## 招标公告与采购公告
序号 | 标题 | 项目编号 | 公告类型 | 公告来源 | 来源文件
4 | 国家电网有限公司2026年施工装备联合采购项目公开招标采购 | SG26S1 | 公开招标采购公告 | 招标公告
3 | 国网冀北电力有限公司2026年服务框架第三次公开招标采购变更公告1 | JB26-KJFW-ZB04-0126K3 | 公开招标采购公告 | 招标公告
2 | 国网冀北电力有限公司2026年零星服务第四次公开招标采购变更公告1 | JB26-QTFW-ZB04-0126L4 | 公开招标采购公告 | 招标公告
1 | 国网冀北电力有限公司2026年电网工程服务第四次公开招标采购变更公告1 | JB26-GCFW-ZB04-0126G4 | 公开招标采购公告 | 招标公告
6 | 国网冀北电力有限公司2026年第四次电网工程服务（新增）公开招标采购 | JB26-GCFW-ZB04-012606 | 公开招标采购公告 | 招标公告
5 | 国网冀北电力有限公司2026年电网工程服务第四次公开招标采购 | JB26-GCFW-ZB04-0126G4 | 公开招标采购公告 | 招标公告
9 | 国网冀北电力有限公司2026年服务框架第三次公开招标采购 | JB26-KJFW-ZB04-0126K3 | 公开招标采购公告 | 招标公告
8 | 国网冀北电力有限公司2026年零星服务第四次公开招标采购 | JB26-QTFW-ZB04-0126L4 | 公开招标采购公告 | 招标公告
7 | 国网冀北电力有限公司2026年第四次物资公开招标采购 | JB26-HW-ZB04-0126W4 | 公开招标采购公告 | 招标公告 | JB26-HW-ZB04-0126W4.xlsx
10 | 国网冀北电力有限公司2026年零星服务第三次公开招标采购变更公告3 | JB26-QTFW-ZB03-0126L3 | 公开招标采购公告 | 招标公告
11 | 国网冀北电力有限公司2026年第三次物资公开招标采购变更公告1 | JB26-HW-ZB03-0126W3 | 公开招标采购公告 | 招标公告
405 | 国网冀北电力有限公司2026年第二次零星服务公开竞争性谈判采购 | JB26-LXFWJT-CG02-012605 | 邀请招标采购公告 | 采购公告
12 | 国网冀北电力有限公司2026年零星服务第三次公开招标采购变更公告2 | JB26-QTFW-ZB03-0126L3 | 公开招标采购公告 | 招标公告
14 | 国网冀北电力有限公司2026年电网工程服务第三次公开招标采购变更公告1 | JB26-GCFW-ZB03-0126G3 | 公开招标采购公告 | 招标公告
13 | 国网冀北电力有限公司2026年零星服务第三次公开招标采购变更公告1 | JB26-QTFW-ZB03-0126L3 | 公开招标采购公告 | 招标公告
17 | 国网冀北电力有限公司2026年第三次物资公开招标采购 | JB26-HW-ZB03-0126W3 | 公开招标采购公告 | 招标公告 | JB26-HW-ZB03-0126W3_2604306069594633.xlsx
16 | 国网冀北电力有限公司2026年零星服务第三次公开招标采购 | JB26-QTFW-ZB03-0126L3 | 公开招标采购公告 | 招标公告
15 | 国网冀北电力有限公司2026年电网工程服务第三次公开招标采购 | JB26-GCFW-ZB03-0126G3 | 公开招标采购公告 | 招标公告
19 | 国网冀北电力有限公司2026年第二次物资（新增）公开招标采购 | JB26-HW-ZB02XZ-012604 | 公开招标采购公告 | 招标公告 | JB26-HW-ZB02XZ-012604.xlsx
18 | 国家电网有限公司2026年华北区域第一次联合采购低压电力电缆、一二次融合成套环网箱、一二次融合柱上断路器框架协议（协议库存）公开招标采购 | SL2613-SL2614-SL2615 | 公开招标采购公告 | 招标公告 | SL2613-SL2614-SL2615.xlsx
21 | 国网冀北电力有限公司2026年零星服务第二次公开招标采购变更公告3 | JB26-QTFW-ZB02-0126L2 | 公开招标采购公告 | 招标公告
20 | 国网冀北电力有限公司2026年电网工程服务第二次公开招标采购变更公告1 | JB26-GCFW-ZB02-0126G2 | 公开招标采购公告 | 招标公告
22 | 国网冀北电力有限公司2026年零星服务第二次公开招标采购变更公告2 | JB26-QTFW-ZB02-0126L2 | 公开招标采购公告 | 招标公告
23 | 国网冀北电力有限公司2026年第一次物资框架协议公开招标采购变更公告1 | JB26-HW-KJXY-ZB01-0126AA | 公开招标采购公告 | 招标公告
24 | 国网冀北电力有限公司2026年第二次物资公开招标采购变更公告1 | JB26-HW-ZB02-0126W2 | 公开招标采购公告 | 招标公告
25 | 国网冀北电力有限公司2026年服务框架第二次公开招标采购变更公告2 | JB26-KJFW-ZB02-0126K2 | 公开招标采购公告 | 招标公告
28 | 国网冀北电力有限公司2026年零星服务第二次公开招标采购变更公告1 | JB26-QTFW-ZB02-0126L2 | 公开招标采购公告 | 招标公告
27 | 国网冀北电力有限公司2026年服务框架第二次公开招标采购变更公告1 | JB26-KJFW-ZB02-0126K2 | 公开招标采购公告 | 招标公告
26 | 国网冀北电力有限公司2026年第一次物资框架协议公开招标采购 | JB26-HW-KJXY-ZB01-0126AA | 公开招标采购公告 | 招标公告 | JB26-HW-KJXY-ZB01-0126AA_2603134888583680.xlsx
32 | 国网冀北电力有限公司2026年零星服务第二次公开招标采购 | JB26-QTFW-ZB02-0126L2 | 公开招标采购公告 | 招标公告
31 | 国网冀北电力有限公司2026年服务框架第二次公开招标采购 | JB26-KJFW-ZB02-0126K2 | 公开招标采购公告 | 招标公告
30 | 国网冀北电力有限公司2026年第二次物资公开招标采购 | JB26-HW-ZB02-0126W2 | 公开招标采购公告 | 招标公告 | JB26-HW-ZB02-0126W2_2603064771740030.xlsx
29 | 国网冀北电力有限公司2026年电网工程服务第二次公开招标采购 | JB26-GCFW-ZB02-0126G2 | 公开招标采购公告 | 招标公告
406 | 国网冀北电力有限公司2026年第一次零星服务公开竞争性谈判采购 | JB26-LXFWJT-CG01-012602 | 邀请招标采购公告 | 采购公告
33 | 国网冀北电力有限公司2026年第一次物资（新增）公开招标采购变更公告1 | JB26-HW-ZBXZ01-012601 | 公开招标采购公告 | 招标公告
34 | 国网冀北电力有限公司2026年第一次物资（新增）公开招标采购 | JB26-HW-ZBXZ01-012601 | 公开招标采购公告 | 招标公告 | JB26-HW-ZBXZ01-012601_2602114457904729.xlsx
35 | 国网冀北电力有限公司2026年电网工程服务第一次公开招标采购变更公告2 | JB26-GCFW-ZB01-0126G1 | 公开招标采购公告 | 招标公告
407 | 国网冀北电力有限公司2026年第一次服务框架公开竞争性谈判采购 | JB26-FWKJJT-CG01-0126T1 | 邀请招标采购公告 | 采购公告
38 | 国网冀北电力有限公司2026年电网工程服务第一次公开招标采购变更公告1 | JB26-GCFW-ZB01-0126G1 | 公开招标采购公告 | 招标公告
37 | 国网冀北电力有限公司2026年服务框架第一次公开招标采购变更公告2 | JB26-KJFW-ZB01-0126K1 | 公开招标采购公告 | 招标公告
36 | 国网冀北电力有限公司2026年零星服务第一次公开招标采购变更公告1 | JB26-QTFW-ZB01-0126L1 | 公开招标采购公告 | 招标公告
39 | 国网冀北电力有限公司2026年服务框架第一次公开招标采购变更公告1 | JB26-KJFW-ZB01-0126K1 | 公开招标采购公告 | 招标公告
41 | 第二批、第三批央企在京老旧小区综合整治项目（标包一百二十五）（房山区拱辰街道）（监理） | S110000A001041457010 | 单一来源采购公告 | 招标公告
40 | 第三批央企在京老旧小区综合整治项目（标包一百二十六）（房山区拱辰街道）（监理） | S110000A001042418002 | 单一来源采购公告 | 招标公告
47 | 国网冀北电力有限公司2026年第一次小型基建服务公开招标 | HBCT-253228 | 单一来源采购公告 | 招标公告
46 | 国网冀北电力有限公司2026年零星服务第一次公开招标采购 | JB26-QTFW-ZB01-0126L1 | 公开招标采购公告 | 招标公告
45 | 国网冀北电力有限公司2026年电网工程服务第一次公开招标采购 | JB26-GCFW-ZB01-0126G1 | 公开招标采购公告 | 招标公告
44 | 国网冀北电力有限公司2026年服务框架第一次公开招标采购 | JB26-KJFW-ZB01-0126K1 | 公开招标采购公告 | 招标公告
43 | 国网冀北电力有限公司2025年第二次配网物资协议库存（流标）公开招标采购 | JB25-HW-XYKC-ZB02LB-0125AD | 公开招标采购公告 | 招标公告 | JB25-HW-XYKC-ZB02LB-0125AD.xlsx
42 | 国网冀北电力有限公司2026年第一次物资公开招标采购 | JB26-HW-ZB01-0125W1 | 公开招标采购公告 | 招标公告 | JB26-HW-ZB01-0125W1.xlsx
48 | 国网冀北电力有限公司2025年第六次零星服务公开招标采购变更公告2 | JB25-QTFW-ZB06-012521 | 公开招标采购公告 | 招标公告
49 | 国网冀北电力有限公司2025年第六次零星服务（补充）公开招标采购变更公告2 | JB25-QTFW-ZB06BC-012534 | 公开招标采购公告 | 招标公告
50 | 国网冀北电力有限公司2025年第四次服务框架公开招标采购变更公告2 | JB25-KJFW-ZB04-012522 | 公开招标采购公告 | 招标公告
409 | 国网冀北电力有限公司2025年第四次零星服务（补充）公开竞争性谈判采购变更公告1 | JB25-JTLXFW-CG04-012535 | 邀请招标采购公告 | 采购公告
408 | 国网冀北电力有限公司2025年第四次零星服务（补充）公开竞争性谈判采购变更公告2 | JB25-JTLXFW-CG04-012535 | 邀请招标采购公告 | 采购公告
410 | 国网冀北电力有限公司2025年第四次零星服务（补充）公开竞争性谈判采购 | JB25-JTLXFW-CG04-012535 | 邀请招标采购公告 | 采购公告
54 | 国网冀北电力有限公司2025年第六次电网工程服务公开招标采购变更公告1 | JB25-GCFW-ZB06-012520 | 公开招标采购公告 | 招标公告
53 | 国网冀北电力有限公司2025年第四次服务框架公开招标采购变更公告1 | JB25-KJFW-ZB04-012522 | 公开招标采购公告 | 招标公告
52 | 国网冀北电力有限公司2025年第六次零星服务公开招标采购变更公告1 | JB25-QTFW-ZB06-012521 | 公开招标采购公告 | 招标公告
51 | 国网冀北电力有限公司2025年第六次零星服务（补充）公开招标采购变更公告1 | JB25-QTFW-ZB06BC-012534 | 公开招标采购公告 | 招标公告
411 | 国网冀北电力有限公司2025年第四次零星服务公开竞争性谈判采购 | JB25-JTLXFW-CG04-012531 | 邀请招标采购公告 | 采购公告
55 | 国网冀北电力有限公司2025年第四次服务框架公开招标采购 | JB25-KJFW-ZB04-012522 | 公开招标采购公告 | 招标公告
413 | 国网冀北电力有限公司2025年非电网零星物资框架公开竞争性谈判采购 | GWJB-DS-2025-03 | 邀请招标采购公告 | 采购公告 | GWJB-DS-2025-03.xlsx
412 | 国网冀北电力有限公司2025年电网零星物资框架公开竞争性谈判采购 | GWJB-DS-2025-04 | 邀请招标采购公告 | 采购公告 | GWJB-DS-2025-04.xlsx
61 | 国网冀北电力有限公司2025年第三次小型基建服务公开招标采购招标公告 | HBCT-252666 | 单一来源采购公告 | 招标公告
60 | 国网冀北电力有限公司2025年第六次零星服务（补充）公开招标采购 | JB25-QTFW-ZB06BC-012534 | 公开招标采购公告 | 招标公告
59 | 国网冀北电力有限公司2025年第六次电网工程服务公开招标采购 | JB25-GCFW-ZB06-012520 | 公开招标采购公告 | 招标公告
58 | 国网冀北电力有限公司2025年第一次电网工程服务框架公开招标采购 | JB25-GCFWKJ-ZB01-012532 | 公开招标采购公告 | 招标公告
57 | 国网冀北电力有限公司2025年第六次物资公开招标采购 | JB25-HW-ZB06-012519 | 公开招标采购公告 | 招标公告 | JB25-HW-ZB06-012519.xlsx
56 | 国网冀北电力有限公司2025年第六次零星服务公开招标采购 | JB25-QTFW-ZB06-012521 | 公开招标采购公告 | 招标公告
63 | 国家电网有限公司2025年华北区域10kV电力电缆协议库存第二次联合采购 | GWLHCG-HB10kVDLDL-2502 | 公开招标采购公告 | 招标公告 | GWLHCG-HB10kVDLDL-2502.xlsx
62 | 国家电网有限公司2025年华北、东北区域10kV及以下电缆附件协议库存第二次联合采购 | GWLHCG-HBDBDLFJ-2502 | 公开招标采购公告 | 招标公告 | GWLHCG-HBDBDLFJ-2502.xlsx
65 | 国网冀北电力有限公司2025年第五次物资（新增）公开招标采购 | JB25-HW-ZBXZ05-012530 | 公开招标采购公告 | 招标公告 | JB25-HW-ZBXZ05-012530.xlsx
64 | 国网冀北电力有限公司2025年第二次配网物资协议库存公开招标采购 | JB25-HW-XYKC-ZB02-0125AB | 公开招标采购公告 | 招标公告 | JB25-HW-XYKC-ZB02-0125AB.xlsx
66 | 国网冀北电力有限公司2025年第五次零星服务公开招标采购变更公告1 | JB25-QTFW-ZB05-012518 | 公开招标采购公告 | 招标公告
67 | 国网冀北电力有限公司2025年第五次电网工程服务公开招标采购变更公告1 | JB25-GCFW-ZB05-012517 | 公开招标采购公告 | 招标公告
414 | 国网冀北电力有限公司2025年第三次零星服务公开竞争性谈判采购 | JB25-JTLXFW-CG03-012529 | 邀请招标采购公告 | 采购公告
68 | 国网冀北电力有限公司2025年第二次小型基建服务公开招标采购招标公告 | HBCT-252080 | 单一来源采购公告 | 招标公告
72 | 国网冀北电力有限公司2025年第五次物资公开招标采购 | JB25-HW-ZB05-012516 | 公开招标采购公告 | 招标公告 | JB25-HW-ZB05-012516.xlsx
71 | 国网冀北电力有限公司2025年第二次物资邀请招标采购 | JB25-HW-YQZB02-0125Y2 | 未知(100063008) | 招标公告 | JB25-HW-YQZB02-0125Y2.xlsx
70 | 国网冀北电力有限公司2025年第五次零星服务公开招标采购 | JB25-QTFW-ZB05-012518 | 公开招标采购公告 | 招标公告
69 | 国网冀北电力有限公司2025年第五次电网工程服务公开招标采购 | JB25-GCFW-ZB05-012517 | 公开招标采购公告 | 招标公告
74 | 国网冀北电力有限公司2025年第四次电网工程服务（新增）公开招标采购变更公告1 | JB25-GCFW-ZB04XZ-012528 | 公开招标采购公告 | 招标公告
73 | 国网冀北电力有限公司2025年第四次电网工程服务（新增）公开招标采购变更公告2 | JB25-GCFW-ZB04XZ-012528 | 公开招标采购公告 | 招标公告
75 | 国网冀北电力有限公司2025年第四次电网工程服务（新增）公开招标采购 | JB25-GCFW-ZB04XZ-012528 | 公开招标采购公告 | 招标公告
76 | 国网冀北电力有限公司2025年第四次零星服务公开招标采购变更公告3 | JB25-QTFW-ZB04-012514 | 公开招标采购公告 | 招标公告
78 | 国网冀北电力有限公司2025年第三次服务框架公开招标采购变更公告1 | JB25-KJFW-ZB03-012515 | 公开招标采购公告 | 招标公告
77 | 国网冀北电力有限公司2025年第四次零星服务公开招标采购变更公告2 | JB25-QTFW-ZB04-012514 | 公开招标采购公告 | 招标公告
415 | 国网冀北电力有限公司2025年第二次服务框架公开竞争性谈判采购变更公告1 | JB25-JTKJFW-CG02-012527 | 邀请招标采购公告 | 采购公告
417 | 国网冀北电力有限公司2025年第二次零星服务公开竞争性谈判采购 | JB25-JTLXFW-CG02-012526 | 邀请招标采购公告 | 采购公告
416 | 国网冀北电力有限公司2025年第二次服务框架公开竞争性谈判采购 | JB25-JTKJFW-CG02-012527 | 邀请招标采购公告 | 采购公告
79 | 国网冀北电力有限公司2025年第四次零星服务公开招标采购变更公告1 | JB25-QTFW-ZB04-012514 | 公开招标采购公告 | 招标公告
81 | 国网冀北电力有限公司2025年第四次零星服务公开招标采购 | JB25-QTFW-ZB04-012514 | 公开招标采购公告 | 招标公告
80 | 国网冀北电力有限公司2025年第三次服务框架公开招标采购 | JB25-KJFW-ZB03-012515 | 公开招标采购公告 | 招标公告
83 | 国网冀北电力有限公司2025年第四次物资公开招标采购 | JB25-HW-ZB04-012512 | 公开招标采购公告 | 招标公告 | JB25-HW-ZB04-012512.xlsx
82 | 国网冀北电力有限公司2025年第四次电网工程服务公开招标采购 | JB25-GCFW-ZB04-012513 | 公开招标采购公告 | 招标公告
84 | 国网冀北电力有限公司2025年第三次物资公开招标采购变更公告1 | JB25-HW-ZB03-012509 | 公开招标采购公告 | 招标公告
419 | 国网冀北电力有限公司2024年非电网零星物资（新增）框架公开竞争性谈判采购 | GWJB-DS-2025-01 | 邀请招标采购公告 | 采购公告 | GWJB-DS-2025-01.xlsx
418 | 国网冀北电力有限公司2024年电网零星物资（新增）框架公开竞争性谈判采购 | GWJB-DS-2025-02 | 邀请招标采购公告 | 采购公告 | GWJB-DS-2025-02.xlsx
85 | 国网冀北电力有限公司2025年第一次物资邀请招标 | JB25-HW-YQZB01-0125Y1 | 未知(100063008) | 招标公告 | JB25-HW-YQZB01-0125Y1.xlsx
90 | 国网冀北电力有限公司2025年第一次小型基建服务公开招标采购招标公告 | HBCT-251075 | 单一来源采购公告 | 招标公告
89 | 国网冀北电力有限公司2025年第一次配网物资协议库存（流标）公开招标采购 | JB25-HW-XYKC-ZB01LB-0125AC | 公开招标采购公告 | 招标公告 | JB25-HW-XYKC-ZB01LB-0125AC.xlsx
88 | 国网冀北电力有限公司2025年第三次零星服务公开招标采购 | JB25-QTFW-ZB03-012511 | 公开招标采购公告 | 招标公告
87 | 国网冀北电力有限公司2025年第三次物资公开招标采购 | JB25-HW-ZB03-012509 | 公开招标采购公告 | 招标公告 | JB25-HW-ZB03-012509_2505166177846186.xlsx
86 | 国网冀北电力有限公司2025年第三次电网工程服务公开招标采购 | JB25-GCFW-ZB03-012510 | 公开招标采购公告 | 招标公告
92 | 国网冀北电力有限公司2025年第二次电网工程服务公开招标采购变更公告2 | JB25-GCFW-ZB02-012506 | 公开招标采购公告 | 招标公告
91 | 国网冀北电力有限公司2025年第二次电网工程服务（新增）公开招标采购变更公告1 | JB25-GCFW-ZB02XZ-012525 | 公开招标采购公告 | 招标公告
94 | 国网冀北电力有限公司2025年第二次服务框架公开招标采购变更公告2 | JB25-KJFW-ZB02-012508 | 公开招标采购公告 | 招标公告
93 | 国网冀北电力有限公司2025年第二次零星服务公开招标采购变更公告1 | JB25-QTFW-ZB02-012507 | 公开招标采购公告 | 招标公告
95 | 国网冀北电力有限公司2025年第二次电网工程服务（新增）公开招标采购 | JB25-GCFW-ZB02XZ-012525 | 公开招标采购公告 | 招标公告
96 | 第二批、第三批央企在京老旧小区综合整治项目（标包二）（房山区拱辰街道、丰台区太平桥街道、海淀区八里庄街道、西城区月坛街道、西城区展览路街道）（建筑师负责制） | S110000A001040734001 | 单一来源采购公告 | 招标公告
97 | 国网冀北电力有限公司2025年第一次配网物资协议库存公开招标采购 | JB25-HW-XYKC-ZB01-0125AA | 公开招标采购公告 | 招标公告 | JB25-HW-XYKC-ZB01-0125AA.xlsx
421 | 国网冀北电力有限公司2025年第一次服务框架公开竞争性谈判采购 | JB25-JTKJFW-CG01-012524 | 邀请招标采购公告 | 采购公告
420 | 国网冀北电力有限公司2025年第一次零星服务公开竞争性谈判采购 | JB25-JTLXFW-CG01-012523 | 邀请招标采购公告 | 采购公告
98 | 国网冀北电力有限公司2025年第二次电网工程服务公开招标采购变更公告1 | JB25-GCFW-ZB02-012506 | 公开招标采购公告 | 招标公告
99 | 国网冀北电力有限公司2025年第二次服务框架公开招标采购变更公告1 | JB25-KJFW-ZB02-012508 | 公开招标采购公告 | 招标公告
102 | 国网冀北电力有限公司2025年第二次零星服务公开招标采购 | JB25-QTFW-ZB02-012507 | 公开招标采购公告 | 招标公告
101 | 国网冀北电力有限公司2025年第二次电网工程服务公开招标采购 | JB25-GCFW-ZB02-012506 | 公开招标采购公告 | 招标公告
100 | 国网冀北电力有限公司2025年第二次服务框架公开招标采购 | JB25-KJFW-ZB02-012508 | 公开招标采购公告 | 招标公告
103 | 国网冀北电力有限公司2025年第二次物资公开招标采购 | JB25-HW-ZB02-012505 | 公开招标采购公告 | 招标公告 | JB25-HW-ZB02-012505.xlsx
104 | 国家电网有限公司2025年华北区域10kV柱上变压器台成套设备协议库存第一次联合采购项目 | GWLHCG-HBBYQCT-2501 | 公开招标采购公告 | 招标公告 | GWLHCG-HBBYQCT-2501.xlsx
106 | 国网冀北电力有限公司2025年第一次零星服务公开招标采购变更公告2 | JB25-QTFW-ZB01-012503 | 公开招标采购公告 | 招标公告
105 | 国网冀北电力有限公司2025年第一次电网工程及服务公开招标采购变更公告1 | JB25-GCFW-ZB01-012502 | 公开招标采购公告 | 招标公告
107 | 国网冀北电力有限公司2025年第一次零星服务公开招标采购变更公告1 | JB25-QTFW-ZB01-012503 | 公开招标采购公告 | 招标公告
111 | 国网冀北电力有限公司2025年第一次电网工程及服务公开招标采购 | JB25-GCFW-ZB01-012502 | 公开招标采购公告 | 招标公告
110 | 国网冀北电力有限公司2025年第一次零星服务公开招标采购 | JB25-QTFW-ZB01-012503 | 公开招标采购公告 | 招标公告
109 | 国网冀北电力有限公司2025年第一次服务框架公开招标采购 | JB25-KJFW-ZB01-012504 | 公开招标采购公告 | 招标公告
108 | 国网冀北电力有限公司2025年第一次物资公开招标采购 | JB25-HW-ZB01-012501 | 公开招标采购公告 | 招标公告 | JB25-HW-ZB01-012501.xlsx
112 | 国网冀北电力有限公司2024年第四次服务框架公开招标采购变更公告5 | JB24-KJFW-ZB04-012420 | 公开招标采购公告 | 招标公告
115 | 国网冀北电力有限公司2024年第六次电网工程服务公开招标采购变更公告2 | JB24-GCFW-ZB06-012418 | 公开招标采购公告 | 招标公告
114 | 国网冀北电力有限公司2024年第五次零星服务公开招标采购变更公告2 | JB24-QTFW-ZB05-012419 | 公开招标采购公告 | 招标公告
113 | 国网冀北电力有限公司2024年第四次服务框架公开招标采购变更公告4 | JB24-KJFW-ZB04-012420 | 公开招标采购公告 | 招标公告
422 | 国网冀北电力有限公司2024年第二次零星服务公开竞争性谈判采购变更公告1 | JB24-HL-FW-JT11-012436 | 邀请招标采购公告 | 采购公告
423 | 国网冀北电力有限公司2024年第二次零星服务公开竞争性谈判采购 | JB24-HL-FW-JT11-012436 | 邀请招标采购公告 | 采购公告
116 | 国网冀北电力有限公司2024年第四次服务框架公开招标采购变更公告3 | JB24-KJFW-ZB04-012420 | 公开招标采购公告 | 招标公告
121 | 国网冀北电力有限公司2024年第五次物资公开招标采购变更公告1 | JB24-HW-ZB05-012417 | 公开招标采购公告 | 招标公告
120 | 国网冀北电力有限公司2024年第五次零星服务公开招标采购变更公告1 | JB24-QTFW-ZB05-012419 | 公开招标采购公告 | 招标公告
119 | 国网冀北电力有限公司2024年第四次服务框架公开招标采购变更公告1 | JB24-KJFW-ZB04-012420 | 公开招标采购公告 | 招标公告
118 | 国网冀北电力有限公司2024年第六次电网工程服务公开招标采购变更公告1 | JB24-GCFW-ZB06-012418 | 公开招标采购公告 | 招标公告
117 | 国网冀北电力有限公司2024年第四次服务框架公开招标采购变更公告2 | JB24-KJFW-ZB04-012420 | 公开招标采购公告 | 招标公告
124 | 国网冀北电力有限公司2024年第五次零星服务公开招标采购 | JB24-QTFW-ZB05-012419 | 公开招标采购公告 | 招标公告
123 | 国网冀北电力有限公司2024年第一次电网工程服务框架公开招标采购 | JB24-GCFWKJ-ZB01-012435 | 公开招标采购公告 | 招标公告
122 | 国网冀北电力有限公司2024年第四次服务框架公开招标采购 | JB24-KJFW-ZB04-012420 | 公开招标采购公告 | 招标公告
127 | 国网冀北电力有限公司2024年第五次小型基建服务公开招标采购招标公告 | HBCT-242316 | 单一来源采购公告 | 招标公告
126 | 国网冀北电力有限公司2024年第五次物资公开招标采购 | JB24-HW-ZB05-012417 | 公开招标采购公告 | 招标公告 | JB24-HW-ZB05-012417_2410281808034897.xlsx
125 | 国网冀北电力有限公司2024年第六次电网工程服务公开招标采购 | JB24-GCFW-ZB06-012418 | 公开招标采购公告 | 招标公告
425 | 国网冀北电力有限公司2024年非电网零星物资公开竞争性谈判采购变更公告3 | GWJB-DS-2024-04 | 邀请招标采购公告 | 采购公告
424 | 国网冀北电力有限公司2024年电网零星物资公开竞争性谈判采购变更公告3 | GWJB-DS-2024-05 | 邀请招标采购公告 | 采购公告
427 | 国网冀北电力有限公司2024年电网零星物资公开竞争性谈判采购变更公告2 | GWJB-DS-2024-05 | 邀请招标采购公告 | 采购公告
426 | 国网冀北电力有限公司2024年非电网零星物资公开竞争性谈判采购变更公告2 | GWJB-DS-2024-04 | 邀请招标采购公告 | 采购公告
128 | 国网冀北电力有限公司2024年第二次配网物资（补充）协议库存公开招标采购 | JB24-HW-XYKC-ZB02BC-0124AC | 公开招标采购公告 | 招标公告 | JB24-HW-XYKC-ZB02BC-0124AC.xlsx
431 | 国网冀北电力有限公司2024年非电网零星物资公开竞争性谈判采购 | GWJB-DS-2024-04 | 邀请招标采购公告 | 采购公告 | GWJB-DS-2024-04_2409271131590829.xlsx
430 | 国网冀北电力有限公司2024年电网零星物资公开竞争性谈判采购 | GWJB-DS-2024-05 | 邀请招标采购公告 | 采购公告 | GWJB-DS-2024-05_2409271131614623.xlsx
429 | 国网冀北电力有限公司2024年电网零星物资公开竞争性谈判采购变更公告1 | GWJB-DS-2024-05 | 邀请招标采购公告 | 采购公告
428 | 国网冀北电力有限公司2024年非电网零星物资公开竞争性谈判采购变更公告1 | GWJB-DS-2024-04 | 邀请招标采购公告 | 采购公告
131 | 国网冀北电力有限公司2024年第五次电网工程服务（新增）公开招标采购 | JB24-GCFW-ZB05XZ-012434 | 公开招标采购公告 | 招标公告
130 | 国网冀北电力有限公司2024年第三次服务框架（新增）公开招标采购 | 012433 | 公开招标采购公告 | 招标公告
129 | 国网冀北电力有限公司2024年第四次零星服务（新增）公开招标采购 | 012432 | 公开招标采购公告 | 招标公告
132 | 国网冀北电力有限公司2024年第四次零星服务公开招标采购变更公告1 | JB24-QTFW-ZB04-012416 | 公开招标采购公告 | 招标公告
133 | 国网冀北电力有限公司2024年第二次配网物资协议库存公开招标采购 | JB24-HW-XYKC-ZB02-0124AB | 公开招标采购公告 | 招标公告 | JB24-HW-XYKC-ZB02-0124AB.xlsx
137 | 国网冀北电力有限公司2024年第四次小型基建服务公开招标采购招标公告 | HBCT-241899 | 单一来源采购公告 | 招标公告
136 | 国网冀北电力有限公司2024年第四次物资（新增）公开招标采购 | JB24-HW-ZB04-012431 | 公开招标采购公告 | 招标公告 | JB24-HW-ZB04-012431.xlsx
135 | 国网冀北电力有限公司2024年第五次电网工程服务公开招标采购 | JB24-GCFW-ZB05-012415 | 公开招标采购公告 | 招标公告
134 | 国网冀北电力有限公司2024年第四次零星服务公开招标采购 | JB24-QTFW-ZB04-012416 | 公开招标采购公告 | 招标公告
433 | 国网冀北电力有限公司2024年第二次法律服务公开竞争性谈判采购 | 012429 | 邀请招标采购公告 | 采购公告
432 | 国网冀北电力有限公司2024年第二次法律服务（框架）公开竞争性谈判采购 | 012430 | 邀请招标采购公告 | 采购公告
138 | 国网冀北电力有限公司2024年第四次物资公开招标采购招标变更公告2 | JB24-HW-ZB04-012411 | 公开招标采购公告 | 招标公告
140 | 国网冀北电力有限公司2024年第三次零星服务（补充）公开招标采购 | JB24-HL-LXFW-ZB03-012427 | 公开招标采购公告 | 招标公告
139 | 国网冀北电力有限公司2024年第四次物资（补充）公开招标采购 | JB24-HL-HW-ZB04-012428 | 公开招标采购公告 | 招标公告 | JB24-HL-HW-ZB04-012428.xlsx
141 | 国网冀北电力有限公司2024年第三次服务框架公开招标采购变更公告1 | JB24-KJFW-ZB03-012414 | 公开招标采购公告 | 招标公告
143 | 国网冀北电力有限公司2024年第三次零星服务公开招标采购变更公告1 | JB24-QTFW-ZB03-012413 | 公开招标采购公告 | 招标公告
142 | 国网冀北电力有限公司2024年第四次物资公开招标采购招标变更公告1 | JB24-HW-ZB04-012411 | 公开招标采购公告 | 招标公告
148 | 国网冀北电力有限公司2024年第三次小型基建服务公开招标采购招标公告 | HBCT-241441 | 单一来源采购公告 | 招标公告
147 | 国网冀北电力有限公司2024年第四次物资公开招标采购招标 | JB24-HW-ZB04-012411 | 公开招标采购公告 | 招标公告 | JB24-HW-ZB04-012411_2407080192906226.xlsx
146 | 国网冀北电力有限公司2024年第四次电网工程服务公开招标采购 | JB24-GCFW-ZB04-012412 | 公开招标采购公告 | 招标公告
145 | 国网冀北电力有限公司2024年第三次零星服务公开招标采购 | JB24-QTFW-ZB03-012413 | 公开招标采购公告 | 招标公告
144 | 国网冀北电力有限公司2024年第三次服务框架公开招标采购 | JB24-KJFW-ZB03-012414 | 公开招标采购公告 | 招标公告
435 | 国网冀北电力有限公司2023年第一次电网零星物资（新增）公开竞争性谈判采购 | GWJB-DS-2024-02 | 邀请招标采购公告 | 采购公告 | GWJB-DS-2024-02.xlsx
434 | 国网冀北电力有限公司2023年第一次非电网零星物资（新增）公开竞争性谈判采购 | GWJB-DS-2024-03 | 邀请招标采购公告 | 采购公告 | GWJB-DS-2024-03.xlsx
149 | 国网冀北电力有限公司2024年第二次零星服务公开招标采购变更公告3 | JB24-QTFW-ZB02-012410 | 公开招标采购公告 | 招标公告
150 | 国网冀北电力有限公司2024年第二次零星服务公开招标采购变更公告2 | JB24-QTFW-ZB02-012410 | 公开招标采购公告 | 招标公告
151 | 国网冀北电力有限公司2024年第二次零星服务（新增）公开招标采购 | JB24-HL-LXFW-ZB02-012426 | 公开招标采购公告 | 招标公告
153 | 国网冀北电力有限公司2024年第三次物资公开招标采购变更公告1 | JB24-HW-ZB03-012408 | 公开招标采购公告 | 招标公告
152 | 国网冀北电力有限公司2024年第二次零星服务公开招标采购变更公告1 | JB24-QTFW-ZB02-012410 | 公开招标采购公告 | 招标公告
436 | 国网冀北电力有限公司2024年第一次零星服务公开竞争性谈判采购 | JB24-JTFW-CG01-012424 | 邀请招标采购公告 | 采购公告
154 | 国网冀北电力有限公司2024年第二次小型基建服务公开招标采购招标公告 | HBCT-240973 | 单一来源采购公告 | 招标公告
157 | 国网冀北电力有限公司2024年第三次物资公开招标采购 | JB24-HW-ZB03-012408 | 公开招标采购公告 | 招标公告 | JB24-HW-ZB03-012408_2024051301872211.xlsx
156 | 国网冀北电力有限公司2024年第二次零星服务公开招标采购 | JB24-QTFW-ZB02-012410 | 公开招标采购公告 | 招标公告
155 | 国网冀北电力有限公司2024年第三次电网工程服务公开招标采购 | JB24-GCFW-ZB03-012409 | 公开招标采购公告 | 招标公告
158 | 国网冀北电力有限公司2024年第一次零星服务（补充）公开招标采购 | JB24-QTFW-ZB01BC-012425 | 公开招标采购公告 | 招标公告
437 | 国网冀北电力有限公司2024年第一次非电网零星物资框架竞争性谈判采购变更公告3 | GWJB-DS-2024-01 | 邀请招标采购公告 | 采购公告
440 | 国网冀北电力有限公司2024年第一次非电网零星物资框架竞争性谈判采购变更公告1 | GWJB-DS-2024-01 | 邀请招标采购公告 | 采购公告
439 | 国网冀北电力有限公司2024年第一次非电网零星物资框架竞争性谈判采购变更公告2 | GWJB-DS-2024-01 | 邀请招标采购公告 | 采购公告
438 | 国网冀北电力有限公司2024年第一次法律服务公开竞争性谈判采购 | JB24-JTFW-CG01-012422 | 邀请招标采购公告 | 采购公告
441 | 国网冀北电力有限公司2024年第一次非电网零星物资框架竞争性谈判采购 | GWJB-DS-2024-01 | 邀请招标采购公告 | 采购公告 | GWJB-DS-2024-01_2024032967333002.xlsx
161 | 国网冀北电力有限公司2024年第二次电网工程服务（新增）公开招标采购 | JB24-GCFW-ZB02XZ-012423 | 公开招标采购公告 | 招标公告
160 | 国网冀北电力有限公司2024年第二次服务框架公开招标采购变更公告1 | JB24-KJFW-ZB02-012407 | 公开招标采购公告 | 招标公告
159 | 国网冀北电力有限公司2024年第一次零星服务公开招标采购变更公告1 | JB24-QTFW-ZB01-012406 | 公开招标采购公告 | 招标公告
167 | 国网冀北电力有限公司2024年第二次物资公开招标批次采购 | JB24-HW-ZB02-012404 | 公开招标采购公告 | 招标公告 | JB24-HW-ZB02-012404.xlsx
166 | 国网冀北电力有限公司2024年第一次零星服务公开招标采购 | JB24-QTFW-ZB01-012406 | 公开招标采购公告 | 招标公告
165 | 国网冀北电力有限公司2024年第二次电网工程服务公开招标采购 | JB24-GCFW-ZB02-012405 | 公开招标采购公告 | 招标公告
164 | 国网冀北电力有限公司2024年第二次服务框架公开招标采购 | JB24-KJFW-ZB02-012407 | 公开招标采购公告 | 招标公告
163 | 国网冀北电力有限公司2024年第一次小型基建服务公开招标采购招标公告 | HBCT-240416 | 单一来源采购公告 | 招标公告
162 | 国网冀北电力有限公司2024年第一次服务框架（补充）公开招标采购 | JB24-HL-KJFWBC-ZB01-012421 | 公开招标采购公告 | 招标公告
168 | 国网冀北电力有限公司2024年第一次配网物资协议库存公开招标采购变更公告2 | JB24-HW-XYKC-ZB01-0124AA | 公开招标采购公告 | 招标公告
169 | 国网冀北电力有限公司2024年第一次配网物资协议库存公开招标采购变更公告1 | JB24-HW-XYKC-ZB01-0124AA | 公开招标采购公告 | 招标公告
170 | 国网冀北电力有限公司2024年第一次配网物资协议库存公开招标采购 | JB24-HW-XYKC-ZB01-0124AA | 公开招标采购公告 | 招标公告 | JB24-HW-XYKC-ZB01-0124AA_2024022704465122.xlsx
172 | 国网冀北电力有限公司2024年第一次物资公开招标采购变更公告1 | JB24-HW-ZB01-012401 | 公开招标采购公告 | 招标公告
171 | 国网冀北电力有限公司2024年第一次服务框架公开招标采购变更公告1 | JB24-KJFW-ZB01-012403 | 公开招标采购公告 | 招标公告
175 | 国网冀北电力有限公司2024年第一次物资公开招标采购 | JB24-HW-ZB01-012401 | 公开招标采购公告 | 招标公告 | JB24-HW-ZB01-012401_2023122993713404.xlsx
174 | 国网冀北电力有限公司2024年第一次服务框架公开招标采购 | JB24-KJFW-ZB01-012403 | 公开招标采购公告 | 招标公告
173 | 国网冀北电力有限公司2024年第一次电网工程及服务公开招标采购 | JB24-GCFW-ZB01-012402 | 公开招标采购公告 | 招标公告
442 | 国网冀北电力有限公司2023年保险服务公开竞争性谈判采购变更公告1 | JB23-JTFW-HL12-012345 | 邀请招标采购公告 | 采购公告
443 | 国网冀北电力有限公司2023年保险服务公开竞争性谈判采购 | JB23-JTFW-HL12-012345 | 邀请招标采购公告 | 采购公告
444 | 国网冀北电力有限公司2023年唐山新建工程合同变更价格查询公告 | JB-XJ-23-02 | 单一来源采购公告 | 招标公告
176 | 国网冀北电力有限公司2023年第六次零星工程及其他服务公开招标采购 | JB23-QTFW-ZB06-012343 | 公开招标采购公告 | 招标公告
447 | 国国网冀北电力有限公司2023年第一次物资公开询价采购 | JB-XJ-23-01 | 单一来源采购公告 | 采购公告
446 | 国网冀北电力有限公司2023年第一次零星物资框架竞争性谈判采购第二轮报价通知 | GWJB-DS-2023-01 | 单一来源采购公告 | 采购公告
445 | 国网冀北电力有限公司2023年第一次电网零星物资框架竞争性谈判采购第二轮报价通知 | GWJB-DS-2023-02 | 单一来源采购公告 | 采购公告
177 | 国网冀北电力有限公司2023年第三次服务框架公开招标采购变更公告4 | JB23-KJFW-ZB03-012318 | 公开招标采购公告 | 招标公告
448 | 国网冀北电力有限公司2023年第一次零星物资框架（新增）竞争性谈判采购变更公告1 | GWJB-DS-2023-03 | 邀请招标采购公告 | 采购公告
178 | 国网冀北电力有限公司2023年第三次服务框架公开招标采购变更公告3 | JB23-KJFW-ZB03-012318 | 公开招标采购公告 | 招标公告
450 | 国网冀北电力有限公司2023年第一次零星物资框架（新增）竞争性谈判采购 | GWJB-DS-2023-03 | 邀请招标采购公告 | 采购公告 | GWJB-DS-2023-03_2023110620057166.xlsx
449 | 国网冀北电力有限公司2023年第五次服务公开竞争性谈判采购 | JB23-JTFW-CG05-012341 | 邀请招标采购公告 | 采购公告
179 | 国网冀北电力有限公司2023年第四次物资公开招标采购变更公告1 | JB23-HW-ZB04-012315 | 公开招标采购公告 | 招标公告
180 | 国网冀北电力有限公司2023年第三次服务框架公开招标采购变更公告2 | JB23-KJFW-ZB03-012318 | 公开招标采购公告 | 招标公告
182 | 国网冀北电力有限公司2023年第三次服务框架公开招标采购变更公告1 | JB23-KJFW-ZB03-012318 | 公开招标采购公告 | 招标公告
181 | 国网冀北电力有限公司2023年第五次零星工程及其他服务公开招标采购变更公告1 | JB23-QTFW-ZB05-012317 | 公开招标采购公告 | 招标公告
183 | 国网冀北电力有限公司2023年第三次服务框架公开招标采购 | JB23-KJFW-ZB03-012318 | 公开招标采购公告 | 招标公告
188 | 国网冀北电力有限公司2023年第五次零星工程及服务招标采购招标公告 | G1300002303152001 | 单一来源采购公告 | 招标公告
187 | 国网冀北电力有限公司2023年第五次零星工程及其他服务（补充）公开招标采购 | JB23-HL-ZB05-QTFW-012342 | 公开招标采购公告 | 招标公告
186 | 国网冀北电力有限公司2023年第四次物资公开招标采购 | JB23-HW-ZB04-012315 | 公开招标采购公告 | 招标公告 | JB23-HW-ZB04-012315_2023103019239487.xlsx
185 | 国网冀北电力有限公司2023年第六次电网工程及服务公开招标采购 | JB23-GCFW-ZB06-012316 | 公开招标采购公告 | 招标公告
184 | 国网冀北电力有限公司2023年第五次零星工程及其他服务公开招标采购 | JB23-QTFW-ZB05-012317 | 公开招标采购公告 | 招标公告
189 | 国网冀北电力有限公司2023年第四次零星工程及其他服务（补充）公开招标采购变更公告2 | JB23-QTFW-ZB04BC-012336 | 公开招标采购公告 | 招标公告
190 | 国网冀北电力有限公司2023年第四次零星工程及其他服务（补充）公开招标采购变更公告1 | JB23-QTFW-ZB04BC-012336 | 公开招标采购公告 | 招标公告
191 | 国网冀北电力有限公司2023年第二次配网物资协议库存公开招标采购 | JB23-HW-XYKC-ZB02-0123AB | 公开招标采购公告 | 招标公告 | JB23-HW-XYKC-ZB02-0123AB.xlsx
195 | 国网冀北电力有限公司2023年第四次零星工程及服务招标采购招标公告 | G1300002302482001 | 单一来源采购公告 | 招标公告
194 | 国网冀北电力有限公司2023年第二次服务框架（补充）公开招标采购 | JB23-KJFW-ZB02BC-012340 | 公开招标采购公告 | 招标公告
193 | 国网冀北电力有限公司2023年第四次零星工程及其他服务（补充）公开招标采购 | JB23-QTFW-ZB04BC-012336 | 公开招标采购公告 | 招标公告
192 | 国网冀北电力有限公司2023年新增专项物资公开招标采购 | JB23-HW-XZZX-012339 | 公开招标采购公告 | 招标公告 | JB23-HW-XZZX-012339.xlsx
451 | 国网冀北电力有限公司2023年第一次零星物资框架竞争性谈判采购变更公告2 | GWJB-DS-2023-01 | 邀请招标采购公告 | 采购公告
453 | 国网冀北电力有限公司2023年第一次电网零星物资框架竞争性谈判采购变更公告1 | GWJB-DS-2023-02 | 邀请招标采购公告 | 采购公告
452 | 国网冀北电力有限公司2023年第一次零星物资框架竞争性谈判采购变更公告1 | GWJB-DS-2023-01 | 邀请招标采购公告 | 采购公告
454 | 国网冀北电力有限公司2023年第一次物资公开竞争性谈判采购 | JB-JZXTP-23-01 | 邀请招标采购公告 | 采购公告 | JB-JZXTP-23-01.xlsx
196 | 国网冀北电力有限公司2023年第四次零星工程及其他服务公开招标采购变更公告1 | JB23-QTFW-ZB04-012314 | 公开招标采购公告 | 招标公告
457 | 国网冀北电力有限公司2023年第四次服务公开竞争性谈判采购 | JB23-JTFW-CG04-012335 | 邀请招标采购公告 | 采购公告
456 | 国网冀北电力有限公司2023年第一次电网零星物资框架竞争性谈判采购 | GWJB-DS-2023-02 | 邀请招标采购公告 | 采购公告 | GWJB-DS-2023-02_2023090473358290.xlsx
455 | 国网冀北电力有限公司2023年第一次零星物资框架竞争性谈判采购 | GWJB-DS-2023-01 | 邀请招标采购公告 | 采购公告 | GWJB-DS-2023-01_2023090473365931.xlsx
198 | 国网冀北电力有限公司2023年第三次物资（新增）公开招标采购变更公告1 | JB23-HW-ZBXZ03-012332 | 公开招标采购公告 | 招标公告
197 | 国网冀北电力有限公司2023年第二次服务框架（新增）公开招标采购变更公告1 | JB23-KJFW-ZB02XZ-012333 | 公开招标采购公告 | 招标公告
204 | 国网冀北电力有限公司2023年第一次零星工程及服务招标采购 | G1300002300492001 | 单一来源采购公告 | 招标公告
203 | 国网冀北电力有限公司2023年第三次零星工程及服务招标采购招标公告 | G1300002302272001 | 单一来源采购公告 | 招标公告
202 | 国网冀北电力有限公司2023年第三次物资（新增）公开招标采购 | JB23-HW-ZBXZ03-012332 | 公开招标采购公告 | 招标公告 | JB23-HW-ZBXZ03-012332_2023082847656141.xlsx
201 | 国网冀北电力有限公司2023年第五次电网工程及服务公开招标采购 | JB23-GCFW-ZB05-012313 | 公开招标采购公告 | 招标公告
200 | 国网冀北电力有限公司2023年第二次服务框架（新增）公开招标采购 | JB23-KJFW-ZB02XZ-012333 | 公开招标采购公告 | 招标公告
199 | 国网冀北电力有限公司2023年第四次零星工程及其他服务公开招标采购 | JB23-QTFW-ZB04-012314 | 公开招标采购公告 | 招标公告
205 | 国网冀北电力有限公司2023年第三次零星工程及其他服务公开招标采购变更公告2 | JB23-QTFW-ZB03-012311 | 公开招标采购公告 | 招标公告
458 | 国网冀北电力有限公司2023年第三次服务公开竞争性谈判采购 | JB23-JTFW-CG03-012331 | 邀请招标采购公告 | 采购公告
208 | 国网冀北电力有限公司2023年第四次电网工程及服务公开招标采购变更公告1 | JB23-GCFW-ZB04-012310 | 公开招标采购公告 | 招标公告
207 | 国网冀北电力有限公司2023年第二次服务框架公开招标采购变更公告2 | JB23-KJFW-ZB02-012312 | 公开招标采购公告 | 招标公告
206 | 国网冀北电力有限公司2023年第三次零星工程及其他服务公开招标采购变更公告1 | JB23-QTFW-ZB03-012311 | 公开招标采购公告 | 招标公告
209 | 国网冀北电力有限公司2023年第二次服务框架公开招标采购变更公告1 | JB23-KJFW-ZB02-012312 | 公开招标采购公告 | 招标公告
210 | 国网冀北电力有限公司2023年第二次零星工程及其他服务（补充）公开招标采购变更公告1 | JB23-QTFW-ZB06-HLXZ-012330 | 公开招标采购公告 | 招标公告
215 | 国网冀北电力有限公司2023年第二次零星工程及其他服务（补充）公开招标采购 | JB23-QTFW-ZB06-HLXZ-012330 | 公开招标采购公告 | 招标公告
214 | 国网冀北电力有限公司2023年第三次物资公开招标采购 | JB23-HW-ZB03-012309 | 公开招标采购公告 | 招标公告 | JB23-HW-ZB03-012309.xlsx
213 | 国网冀北电力有限公司2023年第四次电网工程及服务公开招标采购 | JB23-GCFW-ZB04-012310 | 公开招标采购公告 | 招标公告
212 | 国网冀北电力有限公司2023年第二次服务框架公开招标采购 | JB23-KJFW-ZB02-012312 | 公开招标采购公告 | 招标公告
211 | 国网冀北电力有限公司2023年第三次零星工程及其他服务公开招标采购 | JB23-QTFW-ZB03-012311 | 公开招标采购公告 | 招标公告
217 | 国网冀北电力有限公司2023年第三次电网工程及服务（新增）公开招标采购 | JB23-GCFW-ZB03XZ-012328 | 公开招标采购公告 | 招标公告
216 | 国网冀北电力有限公司2023年补充服务框架公开招标采购 | JB23-KJFW-ZB01BC-012329 | 公开招标采购公告 | 招标公告
218 | 国网冀北电力有限公司2023年第二次零星工程及其他服务公开招标采购变更公告2 | JB23-QTFW-ZB02-012308 | 公开招标采购公告 | 招标公告
219 | 国网冀北电力有限公司2023年第二次零星工程及其他服务（新增）公开招标采购 | JB23-QTFW-ZB02XZ-012327 | 公开招标采购公告 | 招标公告
223 | 国网冀北电力有限公司2023年第三次电网工程及服务公开招标采购变更公告1 | JB23-GCFW-ZB03-012307 | 公开招标采购公告 | 招标公告
222 | 国网冀北电力有限公司2023年第二次零星工程及其他服务公开招标采购变更公告1 | JB23-QTFW-ZB02-012308 | 公开招标采购公告 | 招标公告
221 | 国网冀北电力有限公司2023年第一次配网物资协议库存公开招标采购变更公告2 | JB23-HW-XYKC-ZB01-0123AA | 公开招标采购公告 | 招标公告
220 | 国网冀北电力有限公司2023年第二次物资公开招标采购变更公告1 | JB23-HW-ZB02-012306 | 公开招标采购公告 | 招标公告
224 | 国网冀北电力有限公司2023年第一次配网物资协议库存公开招标采购变更公告1 | JB23-HW-XYKC-ZB01-0123AA | 公开招标采购公告 | 招标公告
459 | 国网冀北电力有限公司2023年第二次服务公开竞争性谈判采购 | JB23-JTFW-CG02-012325 | 邀请招标采购公告 | 采购公告
230 | 国网冀北电力有限公司2023年第二次零星工程及服务招标采购 | HBCT-230771-001-003 | 单一来源采购公告 | 招标公告
229 | 国网冀北电力有限公司2023年第一次配网物资协议库存公开招标采购 | JB23-HW-XYKC-ZB01-0123AA | 公开招标采购公告 | 招标公告 | JB23-HW-XYKC-ZB01-0123AA_2023052216105910.xlsx
228 | 国网冀北电力有限公司2023年新增服务框架公开招标采购 | JB23-XZKJFW-ZB01-012326 | 公开招标采购公告 | 招标公告
227 | 国网冀北电力有限公司2023年第三次电网工程及服务公开招标采购 | JB23-GCFW-ZB03-012307 | 公开招标采购公告 | 招标公告
226 | 国网冀北电力有限公司2023年第二次零星工程及其他服务公开招标采购 | JB23-QTFW-ZB02-012308 | 公开招标采购公告 | 招标公告
225 | 国网冀北电力有限公司2023年第二次物资公开招标采购 | JB23-HW-ZB02-012306 | 公开招标采购公告 | 招标公告 | JB23-HW-ZB02-012306_2023052217405944.xlsx
232 | 国网冀北电力有限公司2023年第一次零星工程及其他服务（新增）公开招标采购 | JB23-QTFW-ZB01XZ-012323 | 公开招标采购公告 | 招标公告
231 | 国网冀北电力有限公司2023年第一次物资（新增）公开招标采购 | JB23-HW-ZBXZ01-012324 | 公开招标采购公告 | 招标公告 | JB23-HW-ZBXZ01-012324.xlsx
233 | 国网冀北电力有限公司2023年第一次零星工程及其他服务公开招标采购变更公告2 | JB23-QTFW-ZB01-012305 | 公开招标采购公告 | 招标公告
234 | 国网冀北电力有限公司2023年特高压直流避雷器物资公开招标采购 | JB23-HW-TGYBLQ-0123T1 | 公开招标采购公告 | 招标公告 | JB23-HW-TGYBLQ-0123T1.xlsx
460 | 国网冀北电力有限公司2023年第一次服务公开竞争性谈判采购变更公告1 | JB23-JTFW-CG01-012322 | 邀请招标采购公告 | 采购公告
461 | 国网冀北电力有限公司2023年第一次服务公开竞争性谈判采购 | JB23-JTFW-CG01-012322 | 邀请招标采购公告 | 采购公告
237 | 国网冀北电力有限公司2023年第一次服务框架（新增）公开招标采购变更公告1 | JB23-KJFW-ZB01XZ-012320 | 公开招标采购公告 | 招标公告
236 | 国网冀北电力有限公司2023年第一次零星工程及其他服务公开招标采购变更公告1 | JB23-QTFW-ZB01-012305 | 公开招标采购公告 | 招标公告
235 | 国网冀北电力有限公司2023年第二次电网工程及服务公开招标采购变更公告1 | JB23-GCFW-ZB02-012304 | 公开招标采购公告 | 招标公告
242 | 国网冀北电力有限公司2023年第一次服务框架（补充）公开招标采购 | JB23-HL-KJFWBC-ZB01-012321 | 公开招标采购公告 | 招标公告
241 | 国网冀北电力有限公司2023年第一次物资公开招标采购 | JB23-HW-ZB01-012303 | 公开招标采购公告 | 招标公告 | JB23-HW-ZB01-012303.xlsx
240 | 国网冀北电力有限公司2023年第二次电网工程及服务公开招标采购 | JB23-GCFW-ZB02-012304 | 公开招标采购公告 | 招标公告
239 | 国网冀北电力有限公司2023年第一次服务框架（新增）公开招标采购 | JB23-KJFW-ZB01XZ-012320 | 公开招标采购公告 | 招标公告
238 | 国网冀北电力有限公司2023年第一次零星工程及其他服务公开招标采购 | JB23-QTFW-ZB01-012305 | 公开招标采购公告 | 招标公告
243 | 国网冀北电力有限公司2023年消防驻站服务公开招标采购 | JB23-XFZZFW-ZB01-012319 | 公开招标采购公告 | 招标公告
245 | 国网冀北电力有限公司2023年第一次电网工程及服务公开招标采购变更公告1 | JB23-GCFW-ZB01-012301 | 公开招标采购公告 | 招标公告
244 | 国网冀北电力有限公司2023年第一次服务框架公开招标采购变更公告1 | JB23-KJFW-ZB01-012302 | 公开招标采购公告 | 招标公告
462 | 国网冀北电力有限公司2022年第一次零星物资框架竞争性谈判采购（流标） | GWJB-DS-2022-03 | 邀请招标采购公告 | 采购公告 | GWJB-DS-2022-03.xlsx
247 | 国网冀北电力有限公司2023年第一次服务框架公开招标采购 | JB23-KJFW-ZB01-012302 | 公开招标采购公告 | 招标公告
246 | 国网冀北电力有限公司2023年第一次电网工程及服务公开招标采购 | JB23-GCFW-ZB01-012301 | 公开招标采购公告 | 招标公告
248 | 国网冀北电力有限公司2022年第三次配网物资协议库存公开招标采购变更公告1 | JB22-HW-XYKC-ZB03-0122AE | 公开招标采购公告 | 招标公告
463 | 国网冀北电力有限公司2022年本部商务车更新物资公开竞争性谈判采购 | JB-JZXTP-22-02 | 邀请招标采购公告 | 采购公告 | JB-JZXTP-22-02.xlsx
249 | 国网冀北电力有限公司2022年第三次配网物资协议库存公开招标采购 | JB22-HW-XYKC-ZB03-0122AE | 公开招标采购公告 | 招标公告 | JB22-HW-XYKC-ZB03-0122AE_2022120572812959.xlsx
250 | 国网冀北电力有限公司2022年第七次零星工程及其他服务公开招标采购 | JB22-QTFW-ZB07-012233 | 公开招标采购公告 | 招标公告
464 | 国网冀北电力有限公司财产保险服务公开竞争性谈判采购 | JB22-QTFW-JT11-HL-012232 | 邀请招标采购公告 | 采购公告
251 | 国网冀北电力有限公司2022年第四次服务框架公开招标采购变更公告3 | JB22-KJFW-ZB04-012219 | 公开招标采购公告 | 招标公告
252 | 国网冀北电力有限公司2022年第四次服务框架公开招标采购变更公告2 | JB22-KJFW-ZB04-012219 | 公开招标采购公告 | 招标公告
253 | 国网冀北电力有限公司2022年第六次零星工程及其他服务公开招标采购变更公告2 | JB22-QTFW-ZB06-012218 | 公开招标采购公告 | 招标公告
254 | 国网冀北电力有限公司2022年第四次物资公开招标采购变更公告1 | JB22-HW-ZB04-012216 | 公开招标采购公告 | 招标公告
257 | 国网冀北电力有限公司2022年第六次电网工程及服务公开招标采购变更公告1 | JB22-GCFW-ZB06-012217 | 公开招标采购公告 | 招标公告
256 | 国网冀北电力有限公司2022年第四次服务框架公开招标采购变更公告1 | JB22-KJFW-ZB04-012219 | 公开招标采购公告 | 招标公告
255 | 国网冀北电力有限公司2022年第六次零星工程及其他服务公开招标采购变更公告1 | JB22-QTFW-ZB06-012218 | 公开招标采购公告 | 招标公告
466 | 国网冀北电力有限公司2022年第一次服务公开竞争性谈判采购 | JB22-JTFW-CG01-012228 | 邀请招标采购公告 | 采购公告
465 | 国网冀北电力有限公司2022年第一次物资公开竞争性谈判采购 | JB-JZXTP-22-01 | 邀请招标采购公告 | 采购公告 | JB-JZXTP-22-01.xlsx
259 | 国网冀北电力有限公司2022年第六次零星工程及其他服务（新增）公开招标采购 | JB22-QTFW-ZB06-HLXZ-012230 | 公开招标采购公告 | 招标公告
258 | 国网冀北电力有限公司2022年第六次电网工程及服务（新增）公开招标采购 | JB22-GCFW-ZB06-HLXZ-012229 | 公开招标采购公告 | 招标公告
263 | 国网冀北电力有限公司2022年第六次电网工程及服务公开招标采购 | JB22-GCFW-ZB06-012217 | 公开招标采购公告 | 招标公告
262 | 国网冀北电力有限公司2022年第六次零星工程及其他服务公开招标采购 | JB22-QTFW-ZB06-012218 | 公开招标采购公告 | 招标公告
261 | 国网冀北电力有限公司2022年第四次服务框架公开招标采购 | JB22-KJFW-ZB04-012219 | 公开招标采购公告 | 招标公告
260 | 国网冀北电力有限公司2022年第三次零星工程及服务招标采购 | HBCT-221641-001-005 | 单一来源采购公告 | 招标公告
265 | 国网冀北电力有限公司2022年第六次零星工程及其他服务（补充）公开招标采购 | JB22-HL-KJFW-ZB06-012227 | 公开招标采购公告 | 招标公告
264 | 国网冀北电力有限公司2022年第四次物资公开招标采购 | JB22-HW-ZB04-012216 | 公开招标采购公告 | 招标公告 | JB22-HW-ZB04-012216_2022103149972794.xlsx
467 | 国网冀北电力有限公司消防驻站服务公开竞争性谈判采购 | JB22-FW-CG01-012223 | 邀请招标采购公告 | 采购公告
266 | 国网冀北电力有限公司2022年第五次电网工程及服务（补充）公开招标采购 | JB22-GCFWBC-ZB05-012226 | 公开招标采购公告 | 招标公告
267 | 国网冀北电力有限公司2022年第二次配网物资协议库存公开招标采购 | JB22-HW-XYKC-ZB02-0122AD | 公开招标采购公告 | 招标公告 | JB22-HW-XYKC-ZB02-0122AD.xlsx
268 | 国网冀北电力有限公司2022年第三次物资（新增）公开招标采购变更公告2 | JB22-HW-ZB03XZ-012222 | 公开招标采购公告 | 招标公告
269 | 国网冀北电力有限公司2022年第三次物资（新增）公开招标采购变更公告1 | JB22-HW-ZB03XZ-012222 | 公开招标采购公告 | 招标公告
272 | 国网冀北电力有限公司2022年第三次物资（新增）公开招标采购 | JB22-HW-ZB03XZ-012222 | 公开招标采购公告 | 招标公告 | JB22-HW-ZB03XZ-012222_2022082919363567.xlsx
271 | 国网冀北电力有限公司2022年第五次电网工程及服务公开招标采购 | JB22-GCFW-ZB05-012214 | 公开招标采购公告 | 招标公告
270 | 国网冀北电力有限公司2022年第五次零星工程及其他服务公开招标采购 | JB22-QTFW-ZB05-012215 | 公开招标采购公告 | 招标公告
273 | 国网冀北电力有限公司2022年第三次服务框架（新增）公开招标采购变更公告1 | JB22-KJFW-ZB03XZ-012225 | 公开招标采购公告 | 招标公告
274 | 国网冀北电力有限公司2022年第三次服务框架（新增）公开招标采购 | JB22-KJFW-ZB03XZ-012225 | 公开招标采购公告 | 招标公告
276 | 国网冀北电力有限公司2022-2023年消防驻站服务公开招标采购 | JB22-QTFWXZ-ZB01-012224 | 公开招标采购公告 | 招标公告
275 | 国网冀北电力有限公司2022年煤改电项目物资协议库存公开招标采购 | JB22-HW-XYKC-ZBMGD-0122AC | 公开招标采购公告 | 招标公告 | JB22-HW-XYKC-ZBMGD-0122AC.xlsx
469 | 国网冀北电力有限公司2022年第一次电网零星物资框架竞争性谈判采购 | GWJB-DS-2022-01 | 邀请招标采购公告 | 采购公告 | GWJB-DS-2022-01.xlsx
468 | 国网冀北电力有限公司2022年第一次零星物资框架竞争性谈判采购 | GWJB-DS-2022-02 | 邀请招标采购公告 | 采购公告 | GWJB-DS-2022-02.xlsx
279 | 国网冀北电力有限公司2022年第四次电网工程及服务公开招标采购变更公告1 | JB22-GCFW-ZB04-012211 | 公开招标采购公告 | 招标公告
278 | 国网冀北电力有限公司2022年第三次服务框架公开招标采购变更公告2 | JB22-KJFW-ZB03-012213 | 公开招标采购公告 | 招标公告
277 | 国网冀北电力有限公司2022年第四次零星工程及其他服务公开招标采购变更公告1 | JB22-QTFW-ZB04-012212 | 公开招标采购公告 | 招标公告
282 | 国网冀北电力有限公司2022年电子式组合互感器物资类打样招标采购变更公告1 | JB-DY-ZB01-012221 | 公开招标采购公告 | 招标公告
281 | 国网冀北电力有限公司2022年第一次配网物资协议库存（流标）公开招标采购变更公告1 | JB22-HW-XYKC-ZB01LB-0122AB | 公开招标采购公告 | 招标公告
280 | 国网冀北电力有限公司2022年第三次物资公开招标采购变更公告1 | JB22-HW-ZB03-012210 | 公开招标采购公告 | 招标公告
283 | 国网冀北电力有限公司2022年第三次服务框架公开招标采购变更公告1 | JB22-KJFW-ZB03-012213 | 公开招标采购公告 | 招标公告
291 | 国网冀北电力有限公司2022年第二次零星工程及服务招标采购设计招标公告 | HBCT-220981-001 | 单一来源采购公告 | 招标公告
290 | 国网冀北电力有限公司2022年第二次零星工程及服务招标采购施工招标公告 | HBCT-220981-002-003 | 单一来源采购公告 | 招标公告
289 | 国网冀北电力有限公司2022年第四次零星工程及其他服务公开招标采购 | JB22-QTFW-ZB04-012212 | 公开招标采购公告 | 招标公告
288 | 国网冀北电力有限公司2022年第三次服务框架公开招标采购 | JB22-KJFW-ZB03-012213 | 公开招标采购公告 | 招标公告
287 | 国网冀北电力有限公司2022年第四次电网工程及服务公开招标采购 | JB22-GCFW-ZB04-012211 | 公开招标采购公告 | 招标公告
286 | 国网冀北电力有限公司2022年电子式组合互感器物资类打样招标采购 | JB-DY-ZB01-012221 | 公开招标采购公告 | 招标公告 | JB-DY-ZB01-012221_2022071138108691.xlsx
285 | 国网冀北电力有限公司2022年第三次物资公开招标采购 | JB22-HW-ZB03-012210 | 公开招标采购公告 | 招标公告 | JB22-HW-ZB03-012210_2022071138109260.xlsx
284 | 国网冀北电力有限公司2022年第一次配网物资协议库存（流标）公开招标采购 | JB22-HW-XYKC-ZB01LB-0122AB | 公开招标采购公告 | 招标公告 | JB22-HW-XYKC-ZB01LB-0122AB_2022071138130955.xlsx
292 | 国网冀北电力有限公司2022年第三次电网工程及服务公开招标采购变更公告1 | JB22-GCFW-ZB03-012208 | 公开招标采购公告 | 招标公告
293 | 国网冀北电力有限公司2022年第二次物资公开招标采购变更公告2 | JB22-HW-ZB02-012207 | 公开招标采购公告 | 招标公告
294 | 国网冀北电力有限公司2022年第二次物资公开招标采购变更公告1 | JB22-HW-ZB02-012207 | 公开招标采购公告 | 招标公告
295 | 国网冀北电力有限公司2022年第三次零星工程及其他服务公开招标采购变更公告1 | JB22-QTFW-ZB03-012209 | 公开招标采购公告 | 招标公告
296 | 国网冀北电力有限公司2022年第三次零星工程及其他服务（补充）招标采购变更公告1 | HLJL-2022-05-FWZB-01 | 公开招标采购公告 | 招标公告
300 | 国网冀北电力有限公司2022年第三次零星工程及其他服务（补充）招标采购 | HLJL-2022-05-FWZB-01 | 公开招标采购公告 | 招标公告
299 | 国网冀北电力有限公司2022年第二次物资公开招标采购 | JB22-HW-ZB02-012207 | 公开招标采购公告 | 招标公告 | JB22-HW-ZB02-012207_2022051659830701.xlsx
298 | 国网冀北电力有限公司2022年第三次零星工程及其他服务公开招标采购 | JB22-QTFW-ZB03-012209 | 公开招标采购公告 | 招标公告
297 | 国网冀北电力有限公司2022年第三次电网工程及服务公开招标采购 | JB22-GCFW-ZB03-012208 | 公开招标采购公告 | 招标公告
303 | 国网冀北电力有限公司2022年第二次电网工程及服务公开招标采购变更公告1 | JB22-GCFW-ZB02-012204 | 公开招标采购公告 | 招标公告
302 | 国网冀北电力有限公司2022年第二次零星工程及其他服务公开招标采购变更公告2 | JB22-QTFW-ZB02-012205 | 公开招标采购公告 | 招标公告
301 | 国网冀北电力有限公司2022年第二次服务框架公开招标采购变更公告1 | JB22-KJFW-ZB02-012206 | 公开招标采购公告 | 招标公告
304 | 国网冀北电力有限公司2022年第一次物资公开招标采购变更公告2 | JB22-HW-ZB01-012203 | 公开招标采购公告 | 招标公告
305 | 国网冀北电力有限公司2022年第一次配网物资协议库存公开招标采购 | JB22-HW-XYKC-ZB01-0122AA | 公开招标采购公告 | 招标公告 | JB22-HW-XYKC-ZB01-0122AA.xlsx
306 | 国网冀北电力有限公司2022年第二次零星工程及其他服务公开招标采购变更公告1 | JB22-QTFW-ZB02-012205 | 公开招标采购公告 | 招标公告
307 | 国网冀北电力有限公司2022年第一次物资公开招标采购变更公告1 | JB22-HW-ZB01-012203 | 公开招标采购公告 | 招标公告
311 | 国网冀北电力有限公司2022年第一次物资公开招标采购 | JB22-HW-ZB01-012203 | 公开招标采购公告 | 招标公告 | JB22-HW-ZB01-012203_2022032106642160.xlsx
310 | 国网冀北电力有限公司2022年第二次电网工程及服务公开招标采购 | JB22-GCFW-ZB02-012204 | 公开招标采购公告 | 招标公告
309 | 国网冀北电力有限公司2022年第二次零星工程及其他服务公开招标采购 | JB22-QTFW-ZB02-012205 | 公开招标采购公告 | 招标公告
308 | 国网冀北电力有限公司2022年第二次服务框架公开招标采购 | JB22-KJFW-ZB02-012206 | 公开招标采购公告 | 招标公告
313 | 国网冀北电力有限公司2022年第一次电网工程及服务公开招标采购变更公告3 | JB22-GCFW-ZB01-012201 | 公开招标采购公告 | 招标公告
312 | 国网冀北电力有限公司2022年第一次零星工程及其他服务框架公开招标采购变更公告4 | JB22-QTFW-ZB01-012202 | 公开招标采购公告 | 招标公告
315 | 国网冀北电力有限公司2022年第一次电网工程及服务公开招标采购变更公告2 | JB22-GCFW-ZB01-012201 | 公开招标采购公告 | 招标公告
314 | 国网冀北电力有限公司2022年第一次零星工程及其他服务框架公开招标采购变更公告3 | JB22-QTFW-ZB01-012202 | 公开招标采购公告 | 招标公告
317 | 国网冀北电力有限公司2022年第一次零星工程及其他服务框架公开招标采购变更公告2 | JB22-QTFW-ZB01-012202 | 公开招标采购公告 | 招标公告
316 | 国网冀北电力有限公司2022年第一次电网工程及服务公开招标采购变更公告1 | JB22-GCFW-ZB01-012201 | 公开招标采购公告 | 招标公告
318 | 国网冀北电力有限公司2022年第一次零星工程及其他服务框架公开招标采购变更公告1 | JB22-QTFW-ZB01-012202 | 公开招标采购公告 | 招标公告
321 | 国网冀北电力有限公司2022年第一次零星工程及服务招标采购施工招标公告 | HBCT-210178-021-024 | 单一来源采购公告 | 招标公告
320 | 国网冀北电力有限公司2022年第一次电网工程及服务公开招标采购 | JB22-GCFW-ZB01-012201 | 公开招标采购公告 | 招标公告
319 | 国网冀北电力有限公司2022年第一次零星工程及其他服务框架公开招标采购 | JB22-QTFW-ZB01-012202 | 公开招标采购公告 | 招标公告
322 | 国网冀北电力有限公司2021年冬奥场馆不间断电源（UPS）租赁服务招标采购 | JB21-QTFW-ZB05XZ-012150 | 公开招标采购公告 | 招标公告
323 | 国网冀北电力有限公司2021年第六次电网工程及服务（框架）招标采购变更公告2 | JB21-GCFW-ZB06-012115 | 公开招标采购公告 | 招标公告
324 | 国网冀北电力有限公司2021年第六次零星工程及其他服务（框架）招标采购变更公告1 | JB21-QTFW-ZB06-012116 | 公开招标采购公告 | 招标公告
470 | 国网冀北电力有限公司2021年零星物资框架（流标）竞争性谈判 | GWJB-DS-2021-04 | 邀请招标采购公告 | 采购公告 | GWJB-DS-2021-04.xlsx
333 | 国网冀北电力有限公司2021年第五次零星工程及服务招标采购施工1招标公告 | HBCT-210178-010-012 | 单一来源采购公告 | 招标公告
332 | 国网冀北电力有限公司2021年第五次零星工程及服务招标采购施工2招标公告 | HBCT-210178-013-016 | 单一来源采购公告 | 招标公告
331 | 国网冀北电力有限公司2021年第五次零星工程及服务招标采购监理1招标公告 | HBCT-210178-017 | 单一来源采购公告 | 招标公告
330 | 国网冀北电力有限公司2021年第六次零星工程及其他服务（补充）招标采购 | HLJL-2021-11-SGZB-01 | 公开招标采购公告 | 招标公告
329 | 国网冀北电力有限公司2021年第五次零星工程及服务招标采购监理2招标公告 | HBCT-210178-018-020 | 单一来源采购公告 | 招标公告
328 | 国网冀北电力有限公司2021年第六次电网工程及服务（框架）招标采购 | JB21-GCFW-ZB06-012115 | 公开招标采购公告 | 招标公告
327 | 国网冀北电力有限公司2021年第四次物资招标采购 | JB21-HW-ZB04-012114 | 公开招标采购公告 | 招标公告 | JB21-HW-ZB04-012114.xlsx
326 | 国网冀北电力有限公司2021年第六次电网工程及服务（框架）招标采购变更公告1 | JB21-GCFW-ZB06-012115 | 公开招标采购公告 | 招标公告
325 | 国网冀北电力有限公司2021年第六次零星工程及其他服务（框架）招标采购 | JB21-QTFW-ZB06-012116 | 公开招标采购公告 | 招标公告
334 | 国网冀北电力有限公司2021年冬奥场馆不间断电源（UPS）服务招标采购 | JB21-QTFW-ZB05XZ-012145 | 公开招标采购公告 | 招标公告
472 | 国网冀北电力有限公司2021年第一次电网零星物资框架竞争性谈判采购 | GWJB-DS-2021-03 | 邀请招标采购公告 | 采购公告 | GWJB-DS-2021-03.xlsx
471 | 国网冀北电力有限公司2021年第一次零星物资框架竞争性谈判采购 | GWJB-DS-2021-02 | 邀请招标采购公告 | 采购公告 | GWJB-DS-2021-02.xlsx
336 | 国网冀北电力有限公司2021年第五次电网工程及服务（新增）招标采购 | JB21-GCFW-ZB05XZ-012143 | 公开招标采购公告 | 招标公告
335 | 国网冀北电力有限公司2021年第二次配网物资协议库存招标采购 | JB21-HW-XYKC-ZB02-012144 | 公开招标采购公告 | 招标公告 | JB21-HW-XYKC-ZB02-012144.xlsx
342 | 国网冀北电力有限公司2021年第五次电网工程及服务（框架）招标采购 | JB21-GCFW-ZB05-012112 | 公开招标采购公告 | 招标公告
341 | 国网冀北电力有限公司2021年第四次零星工程及服务招标采购设计招标 | HBCT-210178-008-009 | 单一来源采购公告 | 招标公告
340 | 国网冀北电力有限公司2021年第三次物资（补充）招标采购 | JB21-HW-ZBBX03-012134 | 公开招标采购公告 | 招标公告 | JB21-HW-ZBBX03-012134.xlsx
339 | 国网冀北电力有限公司2021年电子式组合互感器物资类打样招标采购 | JB21-DY-ZBXZ-012135 | 公开招标采购公告 | 招标公告 | JB21-DY-ZBXZ-012135.xlsx
338 | 国网冀北电力有限公司2021年第五次零星工程及其他服务（框架）招标采购 | JB21-QTFW-ZB05-012113 | 公开招标采购公告 | 招标公告
337 | 国网冀北电力有限公司2021年第五次零星工程及其他服务（补充）公开招标采购 | 012136 | 公开招标采购公告 | 招标公告
343 | 国网冀北电力有限公司2021年第一次配网物资协议库存招标紧急采购变更公告1 | JB21-HW-XYKC-ZB01-0121AA | 公开招标采购公告 | 招标公告
344 | 国网冀北电力有限公司2021年第一次配网物资协议库存招标紧急采购 | JB21-HW-XYKC-ZB01-0121AA | 公开招标采购公告 | 招标公告 | JB21-HW-XYKC-ZB01-0121AA_2021081945072164.xlsx
346 | 国网冀北电力有限公司2021年第四次电网工程及服务（框架）招标采购变更公告3 | JB21-GCFW-ZB04-012110 | 公开招标采购公告 | 招标公告
345 | 国网冀北电力有限公司2021年第四次电网工程及服务（框架）招标采购变更公告4 | JB21-GCFW-ZB04-012110 | 公开招标采购公告 | 招标公告
347 | 国网冀北电力有限公司2021年第四次电网工程及服务（框架）招标采购变更公告2 | JB21-GCFW-ZB04-012110 | 公开招标采购公告 | 招标公告
348 | 国网冀北电力有限公司2021年第四次零星工程及其他服务（框架）招标采购变更公告1 | JB21-QTFW-ZB04-012111 | 公开招标采购公告 | 招标公告
349 | 国网冀北电力有限公司2021年第四次电网工程及服务（框架）招标采购变更公告1 | JB21-GCFW-ZB04-012110 | 公开招标采购公告 | 招标公告
350 | 国网冀北电力有限公司2021年第三次零星工程及服务招标采购招标公告 | G1300002102092001 | 单一来源采购公告 | 招标公告
353 | 国网冀北电力有限公司2021年第四次电网工程及服务（框架）招标采购 | JB21-GCFW-ZB04-012110 | 公开招标采购公告 | 招标公告
352 | 国网冀北电力有限公司2021年第四次零星工程及其他服务（框架）招标采购 | JB21-QTFW-ZB04-012111 | 公开招标采购公告 | 招标公告
351 | 国网冀北电力有限公司2021年第三次物资招标采购 | JB21-HW-ZB03-012109 | 公开招标采购公告 | 招标公告 | JB21-HW-ZB03-012109.xlsx
354 | 国网冀北电力有限公司2021年第二次零星工程及服务招标采购设计包2（二次）招标公告 | G1300002101232001-2 | 单一来源采购公告 | 招标公告
473 | 国网冀北电力有限公司冬奥会张家口赛区临电服务项目竞争性谈判采购 | JB21-FW-CG02-012128 | 邀请招标采购公告 | 采购公告
356 | 国网冀北电力有限公司2021年第三次零星工程及其他服务（新增）招标采购 | JB21-QTFW-ZB03XZ-012130 | 公开招标采购公告 | 招标公告
355 | 国网冀北电力有限公司2021年第三次物资（新增）招标采购 | JB21-HW-ZBXZ-012129 | 公开招标采购公告 | 招标公告 | JB21-HW-ZBXZ-012129.xlsx
360 | 国网冀北电力有限公司2021年第二次零星工程及服务招标采购招标公告 | G1300002101232001 | 单一来源采购公告 | 招标公告
359 | 国网冀北电力有限公司2021年第三次电网工程及服务（框架）招标采购 | JB21-GCFW-ZB03-012107 | 公开招标采购公告 | 招标公告
358 | 国网冀北电力有限公司2021年第三次零星工程及其他服务（框架）招标采购 | JB21-QTFW-ZB03-012108 | 公开招标采购公告 | 招标公告
357 | 国网冀北电力有限公司2021年第二次物资招标采购 | JB21-HW-ZB02-012106 | 公开招标采购公告 | 招标公告 | JB21-HW-ZB02-012106.xlsx
363 | 国网冀北电力有限公司2021年第二次电网工程及服务（新增）招标采购 | JB21-GCFW-ZB02XZ-012124 | 公开招标采购公告 | 招标公告
362 | 国网冀北电力有限公司2021年第二次零星工程及其他服务（新增）招标采购 | JB21-QTFW-ZB02XZ-012125 | 公开招标采购公告 | 招标公告
361 | 国网冀北电力有限公司2021年第一次物资（新增）招标采购 | JB21-HW-ZBXZ-012126 | 公开招标采购公告 | 招标公告 | JB21-HW-ZBXZ-012126.xlsx
364 | 国网冀北电力有限公司2021年第二次电网工程及服务（框架）招标采购变更公告1 | JB21-GCFW-ZB02-012104 | 公开招标采购公告 | 招标公告
368 | 国网冀北电力有限公司2021年第二次电网工程及服务（框架）招标采购 | JB21-GCFW-ZB02-012104 | 公开招标采购公告 | 招标公告
367 | 国网冀北电力有限公司2021年第二次零星工程及其他服务（框架）招标采购 | JB21-QTFW-ZB02-012105 | 公开招标采购公告 | 招标公告
366 | 国网冀北电力有限公司2021年第一次零星工程及服务招标采购 | HBCT-210178 | 公开招标采购公告 | 招标公告
365 | 国网冀北电力有限公司2021年第一次物资招标采购 | JB21-HW-ZB01-012103 | 公开招标采购公告 | 招标公告 | JB21-HW-ZB01-012103.xlsx
474 | 北京送变电有限公司2021年3月第一次物资竞争性谈判采购公告 | SBD-2021-0301-WZJT | 单一来源采购公告 | 采购公告
369 | 国网冀北电力有限公司2021年第一次特种车辆招标采购 | JB21-HW-ZBCL01-012119 | 公开招标采购公告 | 招标公告
475 | 北京送变电有限公司2021年2月第一次物资竞争性谈判采购 | SBD-2021-0201-WZJT | 单一来源采购公告 | 采购公告
476 | 国网冀北清洁能源汽车服务(北京)有限公司股权投资咨询服务项目争性谈判采购变更公告 | JBDD2101-FZB02-ZZZ02 | 单一来源采购公告 | 招标公告
477 | 国网冀北清洁能源汽车服务(北京)有限公司股权投资咨询服务项目争性谈判采购公告 | JBDD2101-FZB02-ZZZ02 | 单一来源采购公告 | 招标公告
478 | 国网冀北清洁能源汽车服务（北京）有限公司2021年建设监理框架 竞争性谈判采购项目采购公告 | JBDD2101FZB-01-ZZZ01 | 单一来源采购公告 | 采购公告
370 | 国网冀北清洁能源汽车服务（北京）有限公司2021年充电设施工程设计服务框架采购项目招标公告 | JBDD2101ZB-01-ZZZ01 | 单一来源采购公告 | 招标公告
371 | 国网新源张家口风光储示范电站有限公司2021年第一批工程服务招标采购 | FGC21-ZB01 | 单一来源采购公告 | 招标公告
479 | 国网冀北清洁能源汽车服务（北京）有限公司2021年承德市电动汽车充换电网络运维服务项目（第二次）竞争性谈判公告 | GWJBDDQCGS21-FWJT01- | 单一来源采购公告 | 采购公告
480 | 国网冀北清洁能源汽车服务（北京）有限公司 2020年第三次服务竞争性谈判采购公告 | GWJBDDQCGSJT2020-005 | 单一来源采购公告 | 采购公告
374 | 国网冀北电力有限公司2021年第一次电网工程及服务（框架）招标采购 | JB21-GCFW-ZB01-012101 | 公开招标采购公告 | 招标公告
373 | 国网冀北电力有限公司2021年第一次零星工程及其他服务（框架）招标采购 | JB21-QTFW-ZB01-012102 | 公开招标采购公告 | 招标公告
372 | 国网冀北电力有限公司2021年调控物资专项招标采购 | JB21-HW-ZBDK-012117 | 公开招标采购公告 | 招标公告 | JB21-HW-ZBDK-012117.xlsx
481 | 国网冀北电力有限公司2021年冬奥零星物资框架竞争性谈判采购 | GWJB-DS-2021-01 | 邀请招标采购公告 | 采购公告 | GWJB-DS-2021-01.xlsx
375 | 国网新源张家口风光储示范电站有限公司变电站消防系统技术改造项目招标采购 | FGC20-ZB13 | 单一来源采购公告 | 招标公告
378 | 国网（北京）新能源汽车服务有限公司 2020年第五次服务招标采购项目 | XBJEVS2018-ZB05-HLJL | 单一来源采购公告 | 招标公告
377 | 国网（北京）新能源汽车服务有限公司 2020年第五次物资招标采购项目 | XBJEVS2018-ZB05-HLJL | 单一来源采购公告 | 招标公告
376 | 国网冀北清洁能源汽车服务（北京）有限公司2020年芳华苑109号楼（原江西驻京办）改造设计项目公开招标 | GWJBDDQCGS-ZB2020-00 | 单一来源采购公告 | 招标公告
482 | 国网（北京）新能源汽车服务有限公司2020年汽车销售及充电服务推广宣传品制作项目竞争性谈判 | XBJEVS2019-FZB06-HLJ | 单一来源采购公告 | 采购公告
379 | 国家电网公司国家风光储输示范工程二期扩建张尚风电场400MW项目50MW续建工程横担抱箍、楔形线夹等物资招标采购 招标公告 | FGC20-ZB12 | 单一来源采购公告 | 招标公告
483 | 国网（北京）新能源汽车服务有限公司2020年第五次服务竞争性谈判 | XBJEVS2015-FZB05-HLJ | 单一来源采购公告 | 采购公告
484 | 国网冀北电力有限公司2020年第二次零星物资框架竞争性谈判采购 | GWJB-DS-2020-02 | 邀请招标采购公告 | 采购公告 | GWJB-DS-2020-02.xlsx
381 | 国网冀北电力有限公司2020年第六次零星工程及其他服务（新增）招标采购 | JB20-QTFW-ZB06XZ-012038 | 公开招标采购公告 | 招标公告
380 | 国网冀北电力有限公司2020年第四次物资（新增）招标采购 | JB20-HW-ZB04-012037 | 公开招标采购公告 | 招标公告 | JB20-HW-ZB04-012037.xlsx
492 | 国网冀北清洁能源汽车服务（北京）有限公司唐山分公司2020年市政府充电站运维服务采购竞争性谈判公告 | GWJBDDQCGS-JT2020-00 | 单一来源采购公告 | 采购公告
491 | 国网（北京）新能源汽车服务有限公司2020年第三批次服务非招标采购项目竞争性谈判 | XBJEVS2009-ZB03-HL09 | 单一来源采购公告 | 采购公告
490 | 国网（北京）新能源汽车服务有限公司2020年第三批次物资非招标采购项目竞争性谈判公告 | XBJEVS2010-FZB03HL10 | 单一来源采购公告 | 采购公告
489 | 国网商用电动汽车投资有限责任公司2020年第一次物资非招标采购项目竞争性谈判公告 | GWDSDDTZ2001-FZB01-H | 单一来源采购公告 | 采购公告
488 | 国网（北京）新能源汽车服务有限公司2020年第四次服务非招标采购项目竞争性谈判采购公告 | XBJEVS2013-FZB04-HLJ | 单一来源采购公告 | 采购公告
487 | 国网（北京）新能源汽车服务有限公司2020年第四次物资非招标采购项目竞争性谈判采购公告 | XBJEVS2014-FZB04-HLJ | 单一来源采购公告 | 采购公告
486 | 国网商用电动汽车投资有限责任公司2020年50套矿用自卸车配套高寒快充型电池和高能型电池框架采购项目采购公告 | GWSYDDQC-2020-1028-W | 单一来源采购公告 | 招标公告
485 | 国网（北京）新能源汽车服务有限公司2020年第五次物资竞争性谈判 | XBJEVS2016-FZB05-HLJ | 单一来源采购公告 | 采购公告
382 | 国网冀北电力有限公司2020年物资打样招标采购 | JB20-DY-ZB01-012036 | 公开招标采购公告 | 招标公告 | JB20-DY-ZB01-012036.xlsx
386 | 国网冀北电力有限公司2020年第六次电网工程及服务（框架）招标采购 | JB20-GCFW-ZB05-012016 | 公开招标采购公告 | 招标公告
385 | 国网冀北电力有限公司2020年融资租赁物资招标采购 | JB20-HW-ZBRZ-012035 | 公开招标采购公告 | 招标公告 | JB20-HW-ZBRZ-012035.xlsx
384 | 国网冀北电力有限公司2020年第四次物资招标采购 | JB20-HW-ZB04-012015 | 公开招标采购公告 | 招标公告 | JB20-HW-ZB04-012015.xlsx
383 | 国网冀北电力有限公司2020年第六次零星工程及其他服务（框架）招标采购 | JB20-QTFW-ZB06-012017 | 公开招标采购公告 | 招标公告
493 | 国网冀北电力有限公司2020年第一次零星物资框架竞争性谈判采购二次报价公告 | GWJB-DS-2020-01 | 单一来源采购公告 | 采购公告
387 | 国网冀北清洁能源汽车服务（北京）有限公司2020年工程招标项目公开招标公告 | GWJBDDQCGS-ZB2020-00 | 单一来源采购公告 | 招标公告
495 | 国网冀北电力有限公司2020年第三次服务竞争性谈判采购 | JB20-XXFW-CG04-012031 | 邀请招标采购公告 | 采购公告
494 | 国网冀北电力有限公司2020年第一次零星物资框架竞争性谈判采购 | GWJB-DS-2020-01 | 邀请招标采购公告 | 采购公告 | GWJB-DS-2020-01_2020093015702349.xlsx
391 | 国网（北京）新能源汽车服务有限公司 2020年第三次服务招标采购项目招标公告 | SGEVS2031-ZB07-HL31 | 单一来源采购公告 | 招标公告
390 | 国网冀北电力有限公司2020年第五次电网工程及服务（框架）招标采购 | JB20-GCFW-ZB05-012013 | 公开招标采购公告 | 招标公告
389 | 国网冀北电力有限公司2020年第五次零星工程及其他服务（框架）招标采购 | JB20-QTFW-ZB05-012014 | 公开招标采购公告 | 招标公告
388 | 国网冀北电力有限公司2020年第五次零星工程及其他服务（框架）招标采购变更公告1 | JB20-QTFW-ZB05-012014 | 公开招标采购公告 | 招标公告
392 | 关于国网冀北清洁能源汽车服务（北京）有限公司2020年工程招标项目公开招标包003的招标终止公告 | GWJBDDQCGS-ZB2020-00 | 单一来源采购公告 | 招标公告
394 | 国网冀北电力有限公司2020年第四次电网工程及服务（新增）招标采购 | JB20-GCFW-ZB04XZ-012029 | 公开招标采购公告 | 招标公告
393 | 国网冀北电力有限公司2020年第三次物资（新增）招标采购 | JB20-HW-XZ03-012028 | 公开招标采购公告 | 招标公告 | JB20-HW-XZ03-012028.xlsx
397 | 国网冀北电力有限公司2020年第三次物资招标采购 | JB20-HW-ZB03-012010 | 公开招标采购公告 | 招标公告 | JB20-HW-ZB03-012010.xlsx
396 | 国网冀北电力有限公司2020年第四次电网工程及服务（框架）招标采购 | JB20-GCFW-ZB04-012011 | 公开招标采购公告 | 招标公告
395 | 国网冀北电力有限公司2020年第四次零星工程及其他服务（框架）招标采购 | JB20-QTFW-ZB04-012012 | 公开招标采购公告 | 招标公告
398 | 国网冀北电力有限公司2020年第二次物资招标采购变更公告4 | JB20-HW-ZB02-012007 | 公开招标采购公告 | 招标公告
399 | 国网冀北电力有限公司2020年第二次物资招标采购变更公告3 | JB20-HW-ZB02-012007 | 公开招标采购公告 | 招标公告
400 | 国网冀北电力有限公司2020年第二次物资招标采购变更公告2 | JB20-HW-ZB02-012007 | 公开招标采购公告 | 招标公告
401 | 国网冀北电力有限公司2020年第二次物资招标采购变更公告1 | JB20-HW-ZB02-012007 | 公开招标采购公告 | 招标公告
496 | 国网冀北电力有限公司2020年第二次服务竞争性谈判采购 | JB20-XXFW-CG02 | 邀请招标采购公告 | 采购公告
403 | 国网冀北电力有限公司2020年第三次电网工程及服务（框架）招标采购 | JB20-GCFW-ZB03-012008 | 公开招标采购公告 | 招标公告
402 | 国网冀北电力有限公司2020年第二次物资招标采购 | JB20-HW-ZB02-012007 | 公开招标采购公告 | 招标公告 | JB20-HW-ZB02-012007_2020052607798935.xlsx
404 | 国网冀北电力有限公司2020年新一代电子商务平台（变电站综合自动化系统、变电站监控系统）招标采购 | JB20-HW-ZZJK-012020 | 公开招标采购公告 | 招标公告

## 招标物资明细表
序号 | 物资名称 | 单位 | 月份 | 需求量 | 来源文件
124850 | 61850数字化分析仪 | 台 | 202005 | 1 | JB20-HW-ZB02-012007_2020052607798935.xlsx
124802 | IMS中继网关,64个 | 台 | 202005 | 1 | JB20-HW-ZB02-012007_2020052607798935.xlsx
124874 | RFID电子标签,无源 | 个 | 202005 | 4 | JB20-HW-ZB02-012007_2020052607798935.xlsx
124851 | SF6气体密度继电器校验装置 | 只 | 202005 | 2 | JB20-HW-ZB02-012007_2020052607798935.xlsx
124896 | 一体化电源系统,DC220V,40A | 套 | 202005 | 1 | JB20-HW-ZB02-012007_2020052607798935.xlsx
124897 | 一体化电源系统,DC220V,80A | 套 | 202005 | 1 | JB20-HW-ZB02-012007_2020052607798935.xlsx
124873 | 主控桌,调度主控桌 | 张 | 202005 | 1 | JB20-HW-ZB02-012007_2020052607798935.xlsx
124980 | 二次系统安全防护设备,用电信息加密机 | 台 | 202005 | 1 | JB20-HW-ZB02-012007_2020052607798935.xlsx
124838 | 互感器标准设备,互感器现场测试设备,0.05级 | 台 | 202005 | 9 | JB20-HW-ZB02-012007_2020052607798935.xlsx
124900 | 交流电源系统,AC380V | 套 | 202005 | 2 | JB20-HW-ZB02-012007_2020052607798935.xlsx
124862 | 交流配电屏 | 面 | 202005 | 8 | JB20-HW-ZB02-012007_2020052607798935.xlsx
124814 | 仓储成套设备 | 套 | 202005 | 4 | JB20-HW-ZB02-012007_2020052607798935.xlsx
125009 | 充电器 | 个 | 202005 | 5 | JB20-HW-ZB02-012007_2020052607798935.xlsx
125000 | 光学仪器配件,激光器 | 个 | 202005 | 2 | JB20-HW-ZB02-012007_2020052607798935.xlsx
125001 | 光学仪器配件,激光器 | 个 | 202005 | 1 | JB20-HW-ZB02-012007_2020052607798935.xlsx
125002 | 光学仪器配件,激光器 | 个 | 202005 | 4 | JB20-HW-ZB02-012007_2020052607798935.xlsx
124804 | 光缆在线监测系统 | 套 | 202005 | 1 | JB20-HW-ZB02-012007_2020052607798935.xlsx
124797 | 光缆终端设备(OLT),双电源输入,不少于40口 | 台 | 202005 | 1 | JB20-HW-ZB02-012007_2020052607798935.xlsx
124798 | 光网络单元设备(ONU),直流输入,2,4,无,4,无,户外 | 台 | 202005 | 1 | JB20-HW-ZB02-012007_2020052607798935.xlsx
124839 | 光谱仪 | 台 | 202005 | 2 | JB20-HW-ZB02-012007_2020052607798935.xlsx
124916 | 办公用柜、架、箱,钢制,密集柜,高档 | 组 | 202005 | 58 | JB20-HW-ZB02-012007_2020052607798935.xlsx
124921 | 办公用柜、架、箱,钢制,密集柜,高档 | 组 | 202005 | 150 | JB20-HW-ZB02-012007_2020052607798935.xlsx
124932 | 办公用柜、架、箱,钢制,密集柜,高档 | 组 | 202005 | 70 | JB20-HW-ZB02-012007_2020052607798935.xlsx
124936 | 办公用柜、架、箱,钢制,密集柜,高档 | 组 | 202005 | 100 | JB20-HW-ZB02-012007_2020052607798935.xlsx
124940 | 办公用柜、架、箱,钢制,密集柜,高档 | 组 | 202005 | 70 | JB20-HW-ZB02-012007_2020052607798935.xlsx
124949 | 办公用柜、架、箱,钢制,密集柜,高档 | 组 | 202005 | 114 | JB20-HW-ZB02-012007_2020052607798935.xlsx
124857 | 励磁变压器 | 台 | 202005 | 1 | JB20-HW-ZB02-012007_2020052607798935.xlsx
124853 | 变压器油微量水分测试仪 | 台 | 202005 | 2 | JB20-HW-ZB02-012007_2020052607798935.xlsx
124894 | 变电站一键顺控系统 | 套 | 202005 | 1 | JB20-HW-ZB02-012007_2020052607798935.xlsx
124911 | 变电站综合自动化系统,AC10kV | 套 | 202005 | 1 | JB20-HW-ZB02-012007_2020052607798935.xlsx
124870 | 图像监视系统 | 套 | 202005 | 20 | JB20-HW-ZB02-012007_2020052607798935.xlsx
124871 | 图像监视系统 | 套 | 202005 | 1 | JB20-HW-ZB02-012007_2020052607798935.xlsx
124872 | 图像监视系统 | 套 | 202005 | 26 | JB20-HW-ZB02-012007_2020052607798935.xlsx
124965 | 存储介质数据处置设备,数据擦除检测 | 台 | 202005 | 1 | JB20-HW-ZB02-012007_2020052607798935.xlsx
124913 | 安检设备,RFID通道门 | 台 | 202005 | 1 | JB20-HW-ZB02-012007_2020052607798935.xlsx
124920 | 安检设备,RFID通道门 | 台 | 202005 | 1 | JB20-HW-ZB02-012007_2020052607798935.xlsx
124930 | 安检设备,RFID通道门 | 台 | 202005 | 1 | JB20-HW-ZB02-012007_2020052607798935.xlsx
124933 | 安检设备,RFID通道门 | 台 | 202005 | 1 | JB20-HW-ZB02-012007_2020052607798935.xlsx
124938 | 安检设备,RFID通道门 | 台 | 202005 | 1 | JB20-HW-ZB02-012007_2020052607798935.xlsx
124948 | 安检设备,RFID通道门 | 台 | 202005 | 3 | JB20-HW-ZB02-012007_2020052607798935.xlsx
124811 | 小型发电机,柴油,集装箱式,50kW-200kW | 台 | 202005 | 5 | JB20-HW-ZB02-012007_2020052607798935.xlsx
124821 | 小型发电机,柴油,集装箱式,50kW-200kW | 台 | 202005 | 2 | JB20-HW-ZB02-012007_2020052607798935.xlsx
124815 | 小型发电机,汽油,便携式,10kW-50kW | 台 | 202005 | 20 | JB20-HW-ZB02-012007_2020052607798935.xlsx
124820 | 小型发电机,汽油,便携式,10kW-50kW | 台 | 202005 | 4 | JB20-HW-ZB02-012007_2020052607798935.xlsx
124813 | 小型发电机,汽油,便携式,10kW以下 | 台 | 202005 | 10 | JB20-HW-ZB02-012007_2020052607798935.xlsx
124816 | 小型发电机,汽油,便携式,10kW以下 | 台 | 202005 | 3 | JB20-HW-ZB02-012007_2020052607798935.xlsx
124793 | 小电阻接地成套装置,AC10kV,600A,10s,户内 | 套 | 202005 | 2 | JB20-HW-ZB02-012007_2020052607798935.xlsx
124943 | 展示平台 | 台 | 202005 | 1 | JB20-HW-ZB02-012007_2020052607798935.xlsx
124944 | 展示平台 | 台 | 202005 | 1 | JB20-HW-ZB02-012007_2020052607798935.xlsx
124917 | 工作台 | 个 | 202005 | 1 | JB20-HW-ZB02-012007_2020052607798935.xlsx
124918 | 工作台 | 个 | 202005 | 1 | JB20-HW-ZB02-012007_2020052607798935.xlsx
124928 | 工作台 | 个 | 202005 | 1 | JB20-HW-ZB02-012007_2020052607798935.xlsx
124934 | 工作台 | 个 | 202005 | 1 | JB20-HW-ZB02-012007_2020052607798935.xlsx
124942 | 工作台 | 个 | 202005 | 1 | JB20-HW-ZB02-012007_2020052607798935.xlsx
124947 | 工作台 | 个 | 202005 | 3 | JB20-HW-ZB02-012007_2020052607798935.xlsx
125005 | 工作灯,大型升降式照明装置(带发电机) | 台 | 202005 | 2 | JB20-HW-ZB02-012007_2020052607798935.xlsx
125006 | 工作灯,大型升降式照明装置(带发电机) | 台 | 202005 | 5 | JB20-HW-ZB02-012007_2020052607798935.xlsx
124865 | 开发套件 | 套 | 202005 | 53 | JB20-HW-ZB02-012007_2020052607798935.xlsx
124866 | 开发套件 | 套 | 202005 | 1 | JB20-HW-ZB02-012007_2020052607798935.xlsx
124867 | 开发套件 | 套 | 202005 | 1 | JB20-HW-ZB02-012007_2020052607798935.xlsx
124915 | 手持机(PDA) | 台 | 202005 | 1 | JB20-HW-ZB02-012007_2020052607798935.xlsx
124919 | 手持机(PDA) | 台 | 202005 | 1 | JB20-HW-ZB02-012007_2020052607798935.xlsx
124929 | 手持机(PDA) | 台 | 202005 | 1 | JB20-HW-ZB02-012007_2020052607798935.xlsx
124935 | 手持机(PDA) | 台 | 202005 | 1 | JB20-HW-ZB02-012007_2020052607798935.xlsx
124941 | 手持机(PDA) | 台 | 202005 | 1 | JB20-HW-ZB02-012007_2020052607798935.xlsx
124945 | 手持机(PDA) | 台 | 202005 | 3 | JB20-HW-ZB02-012007_2020052607798935.xlsx
124924 | 排队机 | 台 | 202005 | 1 | JB20-HW-ZB02-012007_2020052607798935.xlsx
124951 | 排队机 | 台 | 202005 | 7 | JB20-HW-ZB02-012007_2020052607798935.xlsx
124956 | 排队机 | 台 | 202005 | 1 | JB20-HW-ZB02-012007_2020052607798935.xlsx
124848 | 故障检测仪 | 台 | 202005 | 15 | JB20-HW-ZB02-012007_2020052607798935.xlsx
124799 | 数字无线多地址通信系统,数字无线多地址通信系统 | 套 | 202005 | 1 | JB20-HW-ZB02-012007_2020052607798935.xlsx
124960 | 方舱,充电 | 台 | 202005 | 2 | JB20-HW-ZB02-012007_2020052607798935.xlsx
124961 | 方舱,充电 | 台 | 202005 | 1 | JB20-HW-ZB02-012007_2020052607798935.xlsx
125018 | 智能变电站变压器油中溶解气体在线监测装置,≥6 | 套 | 202005 | 4 | JB20-HW-ZB02-012007_2020052607798935.xlsx
124855 | 智能电能表软件检测装置 | 台 | 202005 | 1 | JB20-HW-ZB02-012007_2020052607798935.xlsx
125019 | 智能防误系统 | 套 | 202005 | 1 | JB20-HW-ZB02-012007_2020052607798935.xlsx
125023 | 暖通系统 | 套 | 202005 | 1 | JB20-HW-ZB02-012007_2020052607798935.xlsx
124835 | 有载分接开关测试仪 | 台 | 202005 | 1 | JB20-HW-ZB02-012007_2020052607798935.xlsx
124856 | 有载分接开关测试仪 | 台 | 202005 | 1 | JB20-HW-ZB02-012007_2020052607798935.xlsx
124869 | 机房环境监控系统 | 套 | 202005 | 1 | JB20-HW-ZB02-012007_2020052607798935.xlsx
124946 | 机房环境监控系统 | 套 | 202005 | 3 | JB20-HW-ZB02-012007_2020052607798935.xlsx
124829 | 柱上分段器,普通型,AC10kV,630A,400-800A,弹簧,SF6 | 台 | 202005 | 2 | JB20-HW-ZB02-012007_2020052607798935.xlsx
124854 | 油耐压测试仪 | 台 | 202005 | 2 | JB20-HW-ZB02-012007_2020052607798935.xlsx
124906 | 消防系统 | 套 | 202005 | 1 | JB20-HW-ZB02-012007_2020052607798935.xlsx
125021 | 火灾报警系统 | 套 | 202005 | 1 | JB20-HW-ZB02-012007_2020052607798935.xlsx
125012 | 牵张设备,张力机,2×50kN | 台 | 202005 | 5 | JB20-HW-ZB02-012007_2020052607798935.xlsx
125011 | 牵张设备,张力机,60kN | 台 | 202005 | 3 | JB20-HW-ZB02-012007_2020052607798935.xlsx
124836 | 瓦斯继电器校验装置 | 只 | 202005 | 1 | JB20-HW-ZB02-012007_2020052607798935.xlsx
124983 | 生产管理系统 | 套 | 202005 | 1 | JB20-HW-ZB02-012007_2020052607798935.xlsx
124984 | 生产管理系统 | 套 | 202005 | 1 | JB20-HW-ZB02-012007_2020052607798935.xlsx
124985 | 生产管理系统 | 套 | 202005 | 1 | JB20-HW-ZB02-012007_2020052607798935.xlsx
124986 | 生产管理系统 | 套 | 202005 | 1 | JB20-HW-ZB02-012007_2020052607798935.xlsx
124987 | 生产管理系统 | 套 | 202005 | 1 | JB20-HW-ZB02-012007_2020052607798935.xlsx
124988 | 生产管理系统 | 套 | 202005 | 1 | JB20-HW-ZB02-012007_2020052607798935.xlsx
124989 | 生产管理系统 | 套 | 202005 | 1 | JB20-HW-ZB02-012007_2020052607798935.xlsx
124990 | 生产管理系统 | 套 | 202005 | 1 | JB20-HW-ZB02-012007_2020052607798935.xlsx
124991 | 生产管理系统 | 套 | 202005 | 1 | JB20-HW-ZB02-012007_2020052607798935.xlsx
124992 | 生产管理系统 | 套 | 202005 | 1 | JB20-HW-ZB02-012007_2020052607798935.xlsx
124976 | 电力专用作业车,载货汽车,变电,检修 | 辆 | 202005 | 4 | JB20-HW-ZB02-012007_2020052607798935.xlsx
124978 | 电力专用作业车,载货汽车,输电,直流融冰 | 辆 | 202005 | 1 | JB20-HW-ZB02-012007_2020052607798935.xlsx
124977 | 电力专用作业车,载货汽车,配电,带电检测 | 辆 | 202005 | 1 | JB20-HW-ZB02-012007_2020052607798935.xlsx
124979 | 电力专用作业车,载货汽车,配电,带电检测 | 辆 | 202005 | 1 | JB20-HW-ZB02-012007_2020052607798935.xlsx
124975 | 电力专用作业车,载货汽车,配电,移动电源 | 辆 | 202005 | 1 | JB20-HW-ZB02-012007_2020052607798935.xlsx
124912 | 电子显示屏 | 套 | 202005 | 4 | JB20-HW-ZB02-012007_2020052607798935.xlsx
124926 | 电子显示屏 | 套 | 202005 | 4 | JB20-HW-ZB02-012007_2020052607798935.xlsx
124927 | 电子显示屏 | 套 | 202005 | 10 | JB20-HW-ZB02-012007_2020052607798935.xlsx
124950 | 电子显示屏 | 套 | 202005 | 22 | JB20-HW-ZB02-012007_2020052607798935.xlsx
124952 | 电子显示屏 | 套 | 202005 | 35 | JB20-HW-ZB02-012007_2020052607798935.xlsx
124955 | 电子显示屏 | 套 | 202005 | 6 | JB20-HW-ZB02-012007_2020052607798935.xlsx
124837 | 电气性能试验设备,交直流耐压局放试验装置 | 台 | 202005 | 1 | JB20-HW-ZB02-012007_2020052607798935.xlsx
124803 | 电视会议外围成套设备 | 套 | 202005 | 1 | JB20-HW-ZB02-012007_2020052607798935.xlsx
124805 | 直流-48V通信电源成套设备,160A,300Ah | 套 | 202005 | 1 | JB20-HW-ZB02-012007_2020052607798935.xlsx
124903 | 直流电源系统,DC220V,100A | 套 | 202005 | 3 | JB20-HW-ZB02-012007_2020052607798935.xlsx
124898 | 直流电源系统,DC220V,80A | 套 | 202005 | 1 | JB20-HW-ZB02-012007_2020052607798935.xlsx
125004 | 移动变电站,AC110kV | 套 | 202005 | 1 | JB20-HW-ZB02-012007_2020052607798935.xlsx
124840 | 移动巡检终端 | 套 | 202005 | 90 | JB20-HW-ZB02-012007_2020052607798935.xlsx
124861 | 空屏柜 | 面 | 202005 | 25 | JB20-HW-ZB02-012007_2020052607798935.xlsx
124969 | 精密空调,单模,60kW,风冷,下 | 台 | 202005 | 4 | JB20-HW-ZB02-012007_2020052607798935.xlsx
124970 | 精密空调,双模,10kW,风冷,上 | 台 | 202005 | 2 | JB20-HW-ZB02-012007_2020052607798935.xlsx
124971 | 精密空调,双模,70kW,双冷源,上 | 台 | 202005 | 6 | JB20-HW-ZB02-012007_2020052607798935.xlsx
124993 | 线路在线监测装置,图像在线监测装置 | 套 | 202005 | 2 | JB20-HW-ZB02-012007_2020052607798935.xlsx
124997 | 线路在线监测装置,图像在线监测装置 | 套 | 202005 | 129 | JB20-HW-ZB02-012007_2020052607798935.xlsx
124796 | 线路在线监测装置,微气象在线监测装置 | 套 | 202005 | 5 | JB20-HW-ZB02-012007_2020052607798935.xlsx
125013 | 线路在线监测装置,接地极在线监测系统 | 套 | 202005 | 110 | JB20-HW-ZB02-012007_2020052607798935.xlsx
124858 | 线路在线监测装置,电缆隧道在线监测系统 | 套 | 202005 | 1 | JB20-HW-ZB02-012007_2020052607798935.xlsx
124859 | 线路在线监测装置,电缆隧道在线监测系统 | 套 | 202005 | 1 | JB20-HW-ZB02-012007_2020052607798935.xlsx
124860 | 线路在线监测装置,电缆隧道在线监测系统 | 套 | 202005 | 1 | JB20-HW-ZB02-012007_2020052607798935.xlsx
125015 | 线路在线监测装置,综合在线监测装置 | 套 | 202005 | 28 | JB20-HW-ZB02-012007_2020052607798935.xlsx
124823 | 线路在线监测装置,舞动监测系统 | 套 | 202005 | 70 | JB20-HW-ZB02-012007_2020052607798935.xlsx
124908 | 线路在线监测装置,视频在线监测装置 | 套 | 202005 | 3 | JB20-HW-ZB02-012007_2020052607798935.xlsx
124824 | 线路在线监测装置,输电线路故障监测系统 | 套 | 202005 | 3 | JB20-HW-ZB02-012007_2020052607798935.xlsx
124827 | 线路在线监测装置,输电线路故障监测系统 | 套 | 202005 | 8 | JB20-HW-ZB02-012007_2020052607798935.xlsx
124841 | 线路巡检仪 | 台 | 202005 | 80 | JB20-HW-ZB02-012007_2020052607798935.xlsx
124910 | 线路巡检机器人,500kV | 台 | 202005 | 1 | JB20-HW-ZB02-012007_2020052607798935.xlsx
124852 | 绝缘油介电强度测试仪 | 台 | 202005 | 2 | JB20-HW-ZB02-012007_2020052607798935.xlsx
124863 | 自动仓储机 | 台 | 202005 | 30 | JB20-HW-ZB02-012007_2020052607798935.xlsx
124864 | 自动仓储机 | 台 | 202005 | 40 | JB20-HW-ZB02-012007_2020052607798935.xlsx
124923 | 自助服务终端,多功能型大堂式-扩展 | 套 | 202005 | 9 | JB20-HW-ZB02-012007_2020052607798935.xlsx
124800 | 视频监视系统 | 套 | 202005 | 2 | JB20-HW-ZB02-012007_2020052607798935.xlsx
124925 | 触摸屏 | 个 | 202005 | 22 | JB20-HW-ZB02-012007_2020052607798935.xlsx
124953 | 触摸屏 | 个 | 202005 | 14 | JB20-HW-ZB02-012007_2020052607798935.xlsx
124957 | 触摸屏 | 个 | 202005 | 16 | JB20-HW-ZB02-012007_2020052607798935.xlsx
124974 | 负载均衡设备,广域负载均衡器 | 套 | 202005 | 1 | JB20-HW-ZB02-012007_2020052607798935.xlsx
124973 | 负载均衡设备,本地负载均衡器 | 套 | 202005 | 1 | JB20-HW-ZB02-012007_2020052607798935.xlsx
124806 | 运维管理系统 | 套 | 202005 | 1 | JB20-HW-ZB02-012007_2020052607798935.xlsx
124868 | 配电主站系统,小规模配电主站 | 套 | 202005 | 1 | JB20-HW-ZB02-012007_2020052607798935.xlsx
124819 | 除冰装置,架空导线 | 套 | 202005 | 2 | JB20-HW-ZB02-012007_2020052607798935.xlsx
124006 | 61850数字化分析仪 | 台 | 202007 | 7 | JB20-HW-ZB03-012010.xlsx
124081 | RFID电子标签,无源 | 个 | 202007 | 4 | JB20-HW-ZB03-012010.xlsx
124759 | UPS电源（不间断电源）,20kVA | 套 | 202007 | 2 | JB20-HW-ZB03-012010.xlsx
124764 | UPS电源（不间断电源）,60kVA | 套 | 202007 | 2 | JB20-HW-ZB03-012010.xlsx
124037 | 低压电流互感器,100/5,0.2S,穿心绕组 | 台 | 202007 | 2400 | JB20-HW-ZB03-012010.xlsx
124044 | 低压电流互感器,100/5,0.2S,穿心绕组 | 台 | 202007 | 2000 | JB20-HW-ZB03-012010.xlsx
124051 | 低压电流互感器,1000/5,0.2S,穿心绕组 | 台 | 202007 | 1000 | JB20-HW-ZB03-012010.xlsx
124062 | 低压电流互感器,1000/5,0.2S,穿心绕组 | 台 | 202007 | 300 | JB20-HW-ZB03-012010.xlsx
124049 | 低压电流互感器,1200/5,0.2S,穿心绕组 | 台 | 202007 | 900 | JB20-HW-ZB03-012010.xlsx
124061 | 低压电流互感器,1200/5,0.2S,穿心绕组 | 台 | 202007 | 150 | JB20-HW-ZB03-012010.xlsx
124042 | 低压电流互感器,1500/5,0.2S,穿心绕组 | 台 | 202007 | 900 | JB20-HW-ZB03-012010.xlsx
124060 | 低压电流互感器,1500/5,0.2S,穿心绕组 | 台 | 202007 | 150 | JB20-HW-ZB03-012010.xlsx
124039 | 低压电流互感器,200/5,0.2S,穿心绕组 | 台 | 202007 | 2400 | JB20-HW-ZB03-012010.xlsx
124043 | 低压电流互感器,200/5,0.2S,穿心绕组 | 台 | 202007 | 2000 | JB20-HW-ZB03-012010.xlsx
124040 | 低压电流互感器,2000/5,0.2S,穿心绕组 | 台 | 202007 | 600 | JB20-HW-ZB03-012010.xlsx
124035 | 低压电流互感器,300/5,0.2S,穿心绕组 | 台 | 202007 | 2400 | JB20-HW-ZB03-012010.xlsx
124050 | 低压电流互感器,300/5,0.2S,穿心绕组 | 台 | 202007 | 900 | JB20-HW-ZB03-012010.xlsx
124036 | 低压电流互感器,400/5,0.2S,穿心绕组 | 台 | 202007 | 1500 | JB20-HW-ZB03-012010.xlsx
124046 | 低压电流互感器,400/5,0.2S,穿心绕组 | 台 | 202007 | 600 | JB20-HW-ZB03-012010.xlsx
124034 | 低压电流互感器,500/5,0.2S,穿心绕组 | 台 | 202007 | 900 | JB20-HW-ZB03-012010.xlsx
124041 | 低压电流互感器,500/5,0.2S,穿心绕组 | 台 | 202007 | 600 | JB20-HW-ZB03-012010.xlsx
124048 | 低压电流互感器,600/5,0.2S,穿心绕组 | 台 | 202007 | 600 | JB20-HW-ZB03-012010.xlsx
124055 | 低压电流互感器,600/5,0.2S,穿心绕组 | 台 | 202007 | 1500 | JB20-HW-ZB03-012010.xlsx
124038 | 低压电流互感器,75/5,0.2S,穿心绕组 | 台 | 202007 | 2400 | JB20-HW-ZB03-012010.xlsx
124045 | 低压电流互感器,75/5,0.2S,穿心绕组 | 台 | 202007 | 2000 | JB20-HW-ZB03-012010.xlsx
124047 | 低压电流互感器,800/5,0.2S,穿心绕组 | 台 | 202007 | 900 | JB20-HW-ZB03-012010.xlsx
124052 | 低压电流互感器,800/5,0.2S,穿心绕组 | 台 | 202007 | 900 | JB20-HW-ZB03-012010.xlsx
124076 | 光网络单元设备(ONU),直流输入,2,4,无,4,无,户外 | 台 | 202007 | 20 | JB20-HW-ZB03-012010.xlsx
124074 | 分光器,一分二,5%:95% | 个 | 202007 | 30 | JB20-HW-ZB03-012010.xlsx
124075 | 分光器,一分二,均分 | 个 | 202007 | 10 | JB20-HW-ZB03-012010.xlsx
124783 | 变电在线监测装置,在线监测集成系统 | 套 | 202007 | 1 | JB20-HW-ZB03-012010.xlsx
124791 | 变电站综合自动化系统,AC10kV | 套 | 202007 | 1 | JB20-HW-ZB03-012010.xlsx
124005 | 合并单元测试仪 | 台 | 202007 | 4 | JB20-HW-ZB03-012010.xlsx
124080 | 图像监视系统 | 套 | 202007 | 10 | JB20-HW-ZB03-012010.xlsx
124780 | 垃圾邮件过滤 | 套 | 202007 | 2 | JB20-HW-ZB03-012010.xlsx
124771 | 复印机,数码多功能,彩色 | 台 | 202007 | 1 | JB20-HW-ZB03-012010.xlsx
124773 | 复印机,数码多功能,黑白 | 台 | 202007 | 1 | JB20-HW-ZB03-012010.xlsx
124772 | 复印机,通用类型,通用 | 台 | 202007 | 1 | JB20-HW-ZB03-012010.xlsx
124022 | 多媒体触控一体机 | 套 | 202007 | 1 | JB20-HW-ZB03-012010.xlsx
123982 | 小型发电机,柴油,集装箱式,50kW-200kW | 台 | 202007 | 2 | JB20-HW-ZB03-012010.xlsx
123998 | 展示平台 | 台 | 202007 | 30 | JB20-HW-ZB03-012010.xlsx
123981 | 开发套件 | 套 | 202007 | 26 | JB20-HW-ZB03-012010.xlsx
123984 | 开发套件 | 套 | 202007 | 28 | JB20-HW-ZB03-012010.xlsx
123986 | 成熟套装软件 | 套 | 202007 | 1 | JB20-HW-ZB03-012010.xlsx
123994 | 数字程控交换系统,调度交换机,>48,NO.1 | 套 | 202007 | 1 | JB20-HW-ZB03-012010.xlsx
123995 | 数字程控交换系统,调度交换机,≤48,Q | 套 | 202007 | 1 | JB20-HW-ZB03-012010.xlsx
124002 | 数据采集终端,低压遥测遥信终端 | 套 | 202007 | 68 | JB20-HW-ZB03-012010.xlsx
124023 | 无人机,旋翼,小型,低海拔 | 架 | 202007 | 10 | JB20-HW-ZB03-012010.xlsx
124777 | 智能变电站状态监测,避雷器在线监测 | 套 | 202007 | 1 | JB20-HW-ZB03-012010.xlsx
124776 | 智能终端,三相 | 只 | 202007 | 1 | JB20-HW-ZB03-012010.xlsx
124775 | 智能终端合并单元一体化装置,AC110kV | 套 | 202007 | 1 | JB20-HW-ZB03-012010.xlsx
124007 | 校验仪 | 件 | 202007 | 3 | JB20-HW-ZB03-012010.xlsx
124788 | 火灾报警系统 | 套 | 202007 | 18 | JB20-HW-ZB03-012010.xlsx
123987 | 生产管理系统 | 套 | 202007 | 1 | JB20-HW-ZB03-012010.xlsx
123988 | 生产管理系统 | 套 | 202007 | 1 | JB20-HW-ZB03-012010.xlsx
123989 | 生产管理系统 | 套 | 202007 | 1 | JB20-HW-ZB03-012010.xlsx
123990 | 生产管理系统 | 套 | 202007 | 1 | JB20-HW-ZB03-012010.xlsx
123991 | 生产管理系统 | 套 | 202007 | 1 | JB20-HW-ZB03-012010.xlsx
123992 | 生产管理系统 | 套 | 202007 | 1 | JB20-HW-ZB03-012010.xlsx
123993 | 生产管理系统 | 套 | 202007 | 1 | JB20-HW-ZB03-012010.xlsx
124767 | 电力专用作业车,载货柴油汽车,通用,指挥车 | 辆 | 202007 | 1 | JB20-HW-ZB03-012010.xlsx
124769 | 电力专用作业车,载货柴油汽车,通用,指挥车 | 辆 | 202007 | 1 | JB20-HW-ZB03-012010.xlsx
124770 | 电力专用作业车,载货柴油汽车,通用,指挥车 | 辆 | 202007 | 1 | JB20-HW-ZB03-012010.xlsx
124768 | 电力专用作业车,载货汽车,配电,巡检 | 辆 | 202007 | 1 | JB20-HW-ZB03-012010.xlsx
124026 | 电子显示屏 | 套 | 202007 | 6 | JB20-HW-ZB03-012010.xlsx
124030 | 电子显示屏 | 套 | 202007 | 6 | JB20-HW-ZB03-012010.xlsx
124078 | 电子显示屏 | 套 | 202007 | 16 | JB20-HW-ZB03-012010.xlsx
123996 | 电梯,1000kg,客梯 | 台 | 202007 | 2 | JB20-HW-ZB03-012010.xlsx
123997 | 电梯,800kg,客梯 | 台 | 202007 | 1 | JB20-HW-ZB03-012010.xlsx
124010 | 电气性能试验设备,温升试验 | 台 | 202007 | 1 | JB20-HW-ZB03-012010.xlsx
124011 | 电能计量运行仿真系统 | 套 | 202007 | 1 | JB20-HW-ZB03-012010.xlsx
124012 | 电能计量运行仿真系统 | 套 | 202007 | 1 | JB20-HW-ZB03-012010.xlsx
124013 | 电能计量运行仿真系统 | 套 | 202007 | 15 | JB20-HW-ZB03-012010.xlsx
124016 | 电能计量运行仿真系统 | 套 | 202007 | 15 | JB20-HW-ZB03-012010.xlsx
124018 | 电能计量运行仿真系统 | 套 | 202007 | 12 | JB20-HW-ZB03-012010.xlsx
124014 | 电表图像采集及表码自动识别装置 | 套 | 202007 | 175 | JB20-HW-ZB03-012010.xlsx
123999 | 直流-48V通信电源成套设备,120A,300Ah | 套 | 202007 | 50 | JB20-HW-ZB03-012010.xlsx
124000 | 直流-48V通信电源成套设备,200A,300Ah | 套 | 202007 | 8 | JB20-HW-ZB03-012010.xlsx
124001 | 直流-48V通信电源成套设备,500A,500Ah | 套 | 202007 | 10 | JB20-HW-ZB03-012010.xlsx
124765 | 管状母线,铝镁硅合金,5000A | 米 | 202007 | 590 | JB20-HW-ZB03-012010.xlsx
124766 | 管状母线,铝镁硅合金,8000A | 米 | 202007 | 1000 | JB20-HW-ZB03-012010.xlsx
124787 | 线路在线监测装置,接地极在线监测系统 | 套 | 202007 | 41 | JB20-HW-ZB03-012010.xlsx
124784 | 线路在线监测装置,综合在线监测装置 | 套 | 202007 | 10 | JB20-HW-ZB03-012010.xlsx
124785 | 线路在线监测装置,综合在线监测装置 | 套 | 202007 | 55 | JB20-HW-ZB03-012010.xlsx
124077 | 线路巡检机器人,500kV | 台 | 202007 | 1 | JB20-HW-ZB03-012010.xlsx
124008 | 网络协议分析仪 | 台 | 202007 | 3 | JB20-HW-ZB03-012010.xlsx
124779 | 网络流量控制系统 | 套 | 202007 | 1 | JB20-HW-ZB03-012010.xlsx
123985 | 能量管理系统,网调 | 套 | 202007 | 1 | JB20-HW-ZB03-012010.xlsx
123980 | 自动仓储机 | 台 | 202007 | 40 | JB20-HW-ZB03-012010.xlsx
124760 | 蓄电池组,DC2V,200Ah,阀控式密封 | 套 | 202007 | 7 | JB20-HW-ZB03-012010.xlsx
124762 | 蓄电池组,DC2V,500Ah,阀控式密封 | 套 | 202007 | 1 | JB20-HW-ZB03-012010.xlsx
124027 | 触摸屏 | 个 | 202007 | 18 | JB20-HW-ZB03-012010.xlsx
124032 | 触摸屏 | 个 | 202007 | 18 | JB20-HW-ZB03-012010.xlsx
124020 | 识别仪,电缆 | 台 | 202007 | 1 | JB20-HW-ZB03-012010.xlsx
124774 | 钢芯耐热铝合金绞线,NRLH60/G1A,1440/120 | 吨 | 202007 | 44.9 | JB20-HW-ZB03-012010.xlsx
124024 | 锁具,智能物联锁具 | 个 | 202007 | 2500 | JB20-HW-ZB03-012010.xlsx
124025 | 锁具,智能物联锁具 | 个 | 202007 | 5000 | JB20-HW-ZB03-012010.xlsx
124782 | 预制光缆,12芯,G.651 | 米 | 202007 | 1000 | JB20-HW-ZB03-012010.xlsx
124781 | 预制光缆,24芯,G.651 | 米 | 202007 | 3000 | JB20-HW-ZB03-012010.xlsx
124778 | 高级预警系统 | 台 | 202007 | 1 | JB20-HW-ZB03-012010.xlsx
123230 | 二次系统安全防护设备,用电信息加密机 | 台 | 202008 | 1 | JB20-HW-XZ03-012028.xlsx
123243 | 光缆终端设备(OLT),双电源输入,不少于40口 | 台 | 202008 | 1 | JB20-HW-XZ03-012028.xlsx
123244 | 光网络单元设备(ONU),直流输入,2,4,无,4,无,户外 | 台 | 202008 | 1 | JB20-HW-XZ03-012028.xlsx
123223 | 存储介质数据处置设备,数据擦除检测 | 台 | 202008 | 1 | JB20-HW-XZ03-012028.xlsx
123238 | 小型发电机,柴油,集装箱式,50kW-200kW | 台 | 202008 | 2 | JB20-HW-XZ03-012028.xlsx
123234 | 小型发电机,汽油,便携式,10kW-50kW | 台 | 202008 | 20 | JB20-HW-XZ03-012028.xlsx
123236 | 小型发电机,汽油,便携式,10kW以下 | 台 | 202008 | 2 | JB20-HW-XZ03-012028.xlsx
123249 | 数字程控交换系统,调度交换机,≤48,Q | 套 | 202008 | 1 | JB20-HW-XZ03-012028.xlsx
123961 | 暖通系统 | 套 | 202008 | 1 | JB20-HW-XZ03-012028.xlsx
123221 | 电力专用作业车,载货汽车,输电,直流融冰 | 辆 | 202008 | 1 | JB20-HW-XZ03-012028.xlsx
123220 | 移动电源车,配电,AC400V,柴油发电机,1000kW | 辆 | 202008 | 1 | JB20-HW-XZ03-012028.xlsx
123222 | 移动电源车,配电,AC400V,柴油发电机,1600kW | 辆 | 202008 | 1 | JB20-HW-XZ03-012028.xlsx
123229 | 负载均衡设备,广域负载均衡器 | 套 | 202008 | 1 | JB20-HW-XZ03-012028.xlsx
123228 | 负载均衡设备,本地负载均衡器 | 套 | 202008 | 1 | JB20-HW-XZ03-012028.xlsx
123964 | 通信单元,本地,1级三相表,HPLC,无,OFDM | 只 | 202008 | 16250 | JB20-HW-XZ03-012028.xlsx
123966 | 通信单元,本地,1级三相表,HPLC,无,OFDM | 只 | 202008 | 750 | JB20-HW-XZ03-012028.xlsx
123973 | 通信单元,本地,1级三相表,HPLC,无,OFDM | 只 | 202008 | 3000 | JB20-HW-XZ03-012028.xlsx
123977 | 通信单元,本地,1级三相表,HPLC,无,OFDM | 只 | 202008 | 1400 | JB20-HW-XZ03-012028.xlsx
123965 | 通信单元,本地,2级单相表,HPLC,无,OFDM | 只 | 202008 | 130000 | JB20-HW-XZ03-012028.xlsx
123968 | 通信单元,本地,2级单相表,HPLC,无,OFDM | 只 | 202008 | 27000 | JB20-HW-XZ03-012028.xlsx
123971 | 通信单元,本地,2级单相表,HPLC,无,OFDM | 只 | 202008 | 26000 | JB20-HW-XZ03-012028.xlsx
123972 | 通信单元,本地,2级单相表,HPLC,无,OFDM | 只 | 202008 | 30000 | JB20-HW-XZ03-012028.xlsx
123979 | 通信单元,本地,2级单相表,HPLC,无,OFDM | 只 | 202008 | 24000 | JB20-HW-XZ03-012028.xlsx
123962 | 通信单元,本地,集中器I型,HPLC,无,OFDM | 只 | 202008 | 350 | JB20-HW-XZ03-012028.xlsx
123967 | 通信单元,本地,集中器I型,HPLC,无,OFDM | 只 | 202008 | 300 | JB20-HW-XZ03-012028.xlsx
123970 | 通信单元,本地,集中器I型,HPLC,无,OFDM | 只 | 202008 | 6300 | JB20-HW-XZ03-012028.xlsx
123975 | 通信单元,本地,集中器I型,HPLC,无,OFDM | 只 | 202008 | 2635 | JB20-HW-XZ03-012028.xlsx
123978 | 通信单元,本地,集中器I型,HPLC,无,OFDM | 只 | 202008 | 300 | JB20-HW-XZ03-012028.xlsx
123240 | 通信监控系统,子站 | 套 | 202008 | 1 | JB20-HW-XZ03-012028.xlsx
123250 | 配电终端,配变终端(TTU) | 套 | 202008 | 7 | JB20-HW-XZ03-012028.xlsx
123470 | 配电终端,配变终端(TTU) | 套 | 202008 | 125 | JB20-HW-XZ03-012028.xlsx
123484 | 配电终端,配变终端(TTU) | 套 | 202008 | 148 | JB20-HW-XZ03-012028.xlsx
123493 | 配电终端,配变终端(TTU) | 套 | 202008 | 1 | JB20-HW-XZ03-012028.xlsx
123824 | 配电终端,配变终端(TTU) | 套 | 202008 | 10 | JB20-HW-XZ03-012028.xlsx
123911 | 配电终端,配变终端(TTU) | 套 | 202008 | 147 | JB20-HW-XZ03-012028.xlsx
123919 | 配电终端,配变终端(TTU) | 套 | 202008 | 1 | JB20-HW-XZ03-012028.xlsx
123931 | 配电终端,配变终端(TTU) | 套 | 202008 | 200 | JB20-HW-XZ03-012028.xlsx
123936 | 配电终端,配变终端(TTU) | 套 | 202008 | 1 | JB20-HW-XZ03-012028.xlsx
123202 | 220kV绝缘杆(伸缩式) |  | 202009 |  | GWJB-DS-2020-01_2020093015702349.xlsx
123196 | 220kV绝缘杆(组合式) |  | 202009 |  | GWJB-DS-2020-01_2020093015702349.xlsx
123203 | 500kV绝缘杆(伸缩式) |  | 202009 |  | GWJB-DS-2020-01_2020093015702349.xlsx
123192 | 500kV绝缘杆(组合式) |  | 202009 |  | GWJB-DS-2020-01_2020093015702349.xlsx
123191 | 个人保安接地线 |  | 202009 |  | GWJB-DS-2020-01_2020093015702349.xlsx
123204 | 伸缩式绝缘杆 |  | 202009 |  | GWJB-DS-2020-01_2020093015702349.xlsx
123190 | 便携自吸过滤式防毒面具 |  | 202009 |  | GWJB-DS-2020-01_2020093015702349.xlsx
123215 | 分闸线圈,FP40250,阿尔斯通 |  | 202009 |  | GWJB-DS-2020-01_2020093015702349.xlsx
123216 | 分闸线圈,GL314,阿尔斯通 |  | 202009 |  | GWJB-DS-2020-01_2020093015702349.xlsx
123217 | 合闸线圈,FP40250,阿尔斯通 |  | 202009 |  | GWJB-DS-2020-01_2020093015702349.xlsx
123218 | 合闸线圈,GL312,阿尔斯通 |  | 202009 |  | GWJB-DS-2020-01_2020093015702349.xlsx
123219 | 合闸线圈,GL314,阿尔斯通 |  | 202009 |  | GWJB-DS-2020-01_2020093015702349.xlsx
123188 | 安全带配套缓冲器 |  | 202009 |  | GWJB-DS-2020-01_2020093015702349.xlsx
123186 | 安全带（全身式安全带） |  | 202009 |  | GWJB-DS-2020-01_2020093015702349.xlsx
123187 | 安全带（全身式带配套自锁装置） |  | 202009 |  | GWJB-DS-2020-01_2020093015702349.xlsx
123194 | 护目镜 |  | 202009 |  | GWJB-DS-2020-01_2020093015702349.xlsx
123210 | 电容型验电器，AC500kV |  | 202009 |  | GWJB-DS-2020-01_2020093015702349.xlsx
123213 | 电流互感器膨胀器,LB7-220W2,江苏精科 |  | 202009 |  | GWJB-DS-2020-01_2020093015702349.xlsx
123212 | 电流互感器膨胀器,PBD-540N,如高高压 |  | 202009 |  | GWJB-DS-2020-01_2020093015702349.xlsx
123214 | 电流互感器膨胀器,通用性型号,通用性厂家 |  | 202009 |  | GWJB-DS-2020-01_2020093015702349.xlsx
123189 | 登杆器具,脚扣 |  | 202009 |  | GWJB-DS-2020-01_2020093015702349.xlsx
123198 | 绝缘手套 |  | 202009 |  | GWJB-DS-2020-01_2020093015702349.xlsx
123199 | 绝缘手套,10kV |  | 202009 |  | GWJB-DS-2020-01_2020093015702349.xlsx
123193 | 防静电手套 |  | 202009 |  | GWJB-DS-2020-01_2020093015702349.xlsx
123206 | 验电器,AC0.4kV |  | 202009 |  | GWJB-DS-2020-01_2020093015702349.xlsx
123209 | 验电器,AC10kV |  | 202009 |  | GWJB-DS-2020-01_2020093015702349.xlsx
123207 | 验电器,AC110kV |  | 202009 |  | GWJB-DS-2020-01_2020093015702349.xlsx
123211 | 验电器,AC220kV |  | 202009 |  | GWJB-DS-2020-01_2020093015702349.xlsx
123208 | 验电器,AC35kV |  | 202009 |  | GWJB-DS-2020-01_2020093015702349.xlsx
122936 | 10kV干式电子式组合互感器,15A,电阻分压,空心线圈,数字 | 台 | 202011 | 30 | JB20-DY-ZB01-012036.xlsx
122937 | 10kV干式电子式组合互感器,200A,电阻分压,空心线圈,数字 | 台 | 202011 | 63 | JB20-DY-ZB01-012036.xlsx
122938 | 10kV干式电子式组合互感器,200A,电阻分压,空心线圈,数字 | 台 | 202011 | 48 | JB20-DY-ZB01-012036.xlsx
122935 | 10kV干式电子式组合互感器,20A,电阻分压,空心线圈,数字 | 台 | 202011 | 4 | JB20-DY-ZB01-012036.xlsx
122932 | 10kV干式电子式组合互感器,30A,电阻分压,空心线圈,数字 | 台 | 202011 | 10 | JB20-DY-ZB01-012036.xlsx
122939 | 10kV干式电子式组合互感器,30A,电阻分压,空心线圈,数字 | 台 | 202011 | 43 | JB20-DY-ZB01-012036.xlsx
122933 | 10kV干式电子式组合互感器,50A,电阻分压,空心线圈,数字 | 台 | 202011 | 18 | JB20-DY-ZB01-012036.xlsx
122914 | 220kV绝缘杆(伸缩式) |  | 202011 |  | GWJB-DS-2020-02.xlsx
122908 | 220kV绝缘杆(组合式) |  | 202011 |  | GWJB-DS-2020-02.xlsx
122915 | 500kV绝缘杆(伸缩式) |  | 202011 |  | GWJB-DS-2020-02.xlsx
122904 | 500kV绝缘杆(组合式) |  | 202011 |  | GWJB-DS-2020-02.xlsx
122897 | SDN控制器 | 套 | 202011 | 2 | JB20-HW-ZB04-012037.xlsx
123181 | 一体化电源系统,DC220V,80A | 套 | 202011 | 1 | JB20-HW-ZBRZ-012035.xlsx
123075 | 上网行为管理 | 台 | 202011 | 28 | JB20-HW-ZB04-012015.xlsx
122903 | 个人保安接地线 |  | 202011 |  | GWJB-DS-2020-02.xlsx
123088 | 交流电源系统,AC380V | 套 | 202011 | 1 | JB20-HW-ZB04-012015.xlsx
122962 | 交流盘形悬式玻璃复合绝缘子,FU210B/170D,320,450 | 片 | 202011 | 1078 | JB20-HW-ZB04-012015.xlsx
122959 | 交流盘形悬式玻璃复合绝缘子,FU420B/205D,205,635 | 片 | 202011 | 10445 | JB20-HW-ZB04-012015.xlsx
122916 | 伸缩式绝缘杆 |  | 202011 |  | GWJB-DS-2020-02.xlsx
122989 | 低压电流互感器,100/5,0.5S,穿心绕组 | 台 | 202011 | 2000 | JB20-HW-ZB04-012015.xlsx
122991 | 低压电流互感器,1000/5,0.5S,母排 | 台 | 202011 | 300 | JB20-HW-ZB04-012015.xlsx
122976 | 低压电流互感器,1200/5,0.5S,母排 | 台 | 202011 | 1200 | JB20-HW-ZB04-012015.xlsx
122984 | 低压电流互感器,150/5,0.5S,穿心绕组 | 台 | 202011 | 1000 | JB20-HW-ZB04-012015.xlsx
122990 | 低压电流互感器,1500/5,0.5S,母排 | 台 | 202011 | 150 | JB20-HW-ZB04-012015.xlsx
122983 | 低压电流互感器,200/5,0.5S,穿心绕组 | 台 | 202011 | 2000 | JB20-HW-ZB04-012015.xlsx
122975 | 低压电流互感器,2000/5,0.5S,母排 | 台 | 202011 | 600 | JB20-HW-ZB04-012015.xlsx
122980 | 低压电流互感器,300/5,0.5S,穿心绕组 | 台 | 202011 | 2000 | JB20-HW-ZB04-012015.xlsx
122981 | 低压电流互感器,400/5,0.5S,穿心绕组 | 台 | 202011 | 1000 | JB20-HW-ZB04-012015.xlsx
122979 | 低压电流互感器,50/5,0.5S,穿心绕组 | 台 | 202011 | 600 | JB20-HW-ZB04-012015.xlsx
122978 | 低压电流互感器,500/5,0.5S,穿心绕组 | 台 | 202011 | 1400 | JB20-HW-ZB04-012015.xlsx
122974 | 低压电流互感器,600/5,0.5S,穿心绕组 | 台 | 202011 | 1800 | JB20-HW-ZB04-012015.xlsx
122973 | 低压电流互感器,75/5,0.5S,穿心绕组 | 台 | 202011 | 1000 | JB20-HW-ZB04-012015.xlsx
122977 | 低压电流互感器,800/5,0.5S,母排 | 台 | 202011 | 1000 | JB20-HW-ZB04-012015.xlsx
122902 | 便携自吸过滤式防毒面具 |  | 202011 |  | GWJB-DS-2020-02.xlsx
123074 | 光谱仪 | 台 | 202011 | 2 | JB20-HW-ZB04-012015.xlsx
122927 | 分闸线圈,FP40250,阿尔斯通 |  | 202011 |  | GWJB-DS-2020-02.xlsx
122928 | 分闸线圈,GL314,阿尔斯通 |  | 202011 |  | GWJB-DS-2020-02.xlsx
123027 | 卫星通信终端设备,2M | 台 | 202011 | 1 | JB20-HW-ZB04-012015.xlsx
123028 | 卫星通信终端设备,2M | 台 | 202011 | 1 | JB20-HW-ZB04-012015.xlsx
123077 | 卫星通信终端设备,2M | 台 | 202011 | 1 | JB20-HW-ZB04-012015.xlsx
123079 | 变压器灭火装置,水喷雾灭火系统 | 套 | 202011 | 1 | JB20-HW-ZB04-012015.xlsx
123033 | 变电在线监测装置,变压器在线监测系统 | 套 | 202011 | 2 | JB20-HW-ZB04-012015.xlsx
123042 | 变电在线监测装置,在线监测集成系统 | 套 | 202011 | 1 | JB20-HW-ZB04-012015.xlsx
123166 | 变电在线监测装置,在线监测集成系统 | 套 | 202011 | 1 | JB20-HW-ZBRZ-012035.xlsx
123054 | 变电在线监测装置,套管监测系统 | 套 | 202011 | 1 | JB20-HW-ZB04-012015.xlsx
123046 | 变电在线监测装置,局放监测系统 | 套 | 202011 | 1 | JB20-HW-ZB04-012015.xlsx
123049 | 变电在线监测装置,局放监测系统 | 套 | 202011 | 2 | JB20-HW-ZB04-012015.xlsx
123052 | 变电在线监测装置,避雷器在线监测系统 | 套 | 202011 | 4 | JB20-HW-ZB04-012015.xlsx
123143 | 变电站综合自动化系统,AC10kV | 套 | 202011 | 1 | JB20-HW-ZB04-012015.xlsx
122929 | 合闸线圈,FP40250,阿尔斯通 |  | 202011 |  | GWJB-DS-2020-02.xlsx
122930 | 合闸线圈,GL312,阿尔斯通 |  | 202011 |  | GWJB-DS-2020-02.xlsx
122931 | 合闸线圈,GL314,阿尔斯通 |  | 202011 |  | GWJB-DS-2020-02.xlsx
123006 | 图像监视系统 | 套 | 202011 | 1 | JB20-HW-ZB04-012015.xlsx
123008 | 图像监视系统 | 套 | 202011 | 1 | JB20-HW-ZB04-012015.xlsx
123010 | 图像监视系统 | 套 | 202011 | 1 | JB20-HW-ZB04-012015.xlsx
123011 | 图像监视系统 | 套 | 202011 | 1 | JB20-HW-ZB04-012015.xlsx
123141 | 在线监测系统,变电站 | 套 | 202011 | 1 | JB20-HW-ZB04-012015.xlsx
122900 | 安全带配套缓冲器 |  | 202011 |  | GWJB-DS-2020-02.xlsx
122898 | 安全带（全身式安全带） |  | 202011 |  | GWJB-DS-2020-02.xlsx
122899 | 安全带（全身式带配套自锁装置） |  | 202011 |  | GWJB-DS-2020-02.xlsx
123135 | 小型发电机,柴油,集装箱式,50kW-200kW | 台 | 202011 | 5 | JB20-HW-ZB04-012015.xlsx
123136 | 小型发电机,汽油,便携式,10kW以下 | 台 | 202011 | 10 | JB20-HW-ZB04-012015.xlsx
123149 | 小电阻接地成套装置,AC10kV,600A,10s,户内 | 套 | 202011 | 4 | JB20-HW-ZBRZ-012035.xlsx
123019 | 扩径导线,空心 | 吨 | 202011 | 0.323 | JB20-HW-ZB04-012015.xlsx
122906 | 护目镜 |  | 202011 |  | GWJB-DS-2020-02.xlsx
122999 | 故障录波装置,AC750,500kV,线路,64,80,128,160 | 套 | 202011 | 1 | JB20-HW-ZB04-012015.xlsx
123086 | 数字程控交换系统,调度交换机,>48,NO.1 | 套 | 202011 | 1 | JB20-HW-ZB04-012015.xlsx
123084 | 数字程控交换系统,调度交换机,≤48,Q | 套 | 202011 | 1 | JB20-HW-ZB04-012015.xlsx
123015 | 时间同步装置,AC110,66,35kV | 套 | 202011 | 1 | JB20-HW-ZB04-012015.xlsx
123082 | 普通光缆,72芯,G.652,非金属阻燃光缆 | 千米 | 202011 | 1.2 | JB20-HW-ZB04-012015.xlsx
123148 | 智能一体化电源系统,DC220V,100A | 套 | 202011 | 1 | JB20-HW-ZB04-012015.xlsx
123147 | 智能一体化电源系统,DC220V,500A | 套 | 202011 | 1 | JB20-HW-ZB04-012015.xlsx
123072 | 智能变电站变压器油中溶解气体在线监测装置,≥6 | 套 | 202011 | 6 | JB20-HW-ZB04-012015.xlsx
123073 | 智能变电站变压器油中溶解气体在线监测装置,≥6 | 套 | 202011 | 3 | JB20-HW-ZB04-012015.xlsx
123029 | 智能变电站状态监测,避雷器在线监测 | 套 | 202011 | 1 | JB20-HW-ZB04-012015.xlsx
122972 | 智能巡检控制系统,AC220kV | 套 | 202011 | 1 | JB20-HW-ZB04-012015.xlsx
123139 | 智能用电信息显示终端,CATV+485 | 台 | 202011 | 100 | JB20-HW-ZB04-012015.xlsx
123001 | 智能电能表软件检测装置 | 台 | 202011 | 1 | JB20-HW-ZB04-012015.xlsx
123142 | 智能终端合并单元一体化装置,AC110kV | 套 | 202011 | 1 | JB20-HW-ZB04-012015.xlsx
123185 | 暖通系统 | 套 | 202011 | 1 | JB20-HW-ZBRZ-012035.xlsx
123068 | 机动起重专用车,5t～50t(起重汽车) | 辆 | 202011 | 1 | JB20-HW-ZB04-012015.xlsx
123069 | 机动起重专用车,5t～50t(起重汽车) | 辆 | 202011 | 1 | JB20-HW-ZB04-012015.xlsx
123076 | 机房环境监控系统 | 套 | 202011 | 10 | JB20-HW-ZB04-012015.xlsx
123057 | 火灾报警系统 | 套 | 202011 | 2 | JB20-HW-ZB04-012015.xlsx
123060 | 火灾报警系统 | 套 | 202011 | 1 | JB20-HW-ZB04-012015.xlsx
123180 | 火灾报警系统 | 套 | 202011 | 9 | JB20-HW-ZBRZ-012035.xlsx
123018 | 特高强度钢芯高强度耐热铝合金绞线,JLHN58K-1600,1600 | 吨 | 202011 | 2.238 | JB20-HW-ZB04-012015.xlsx
122895 | 生产管理系统 | 套 | 202011 | 1 | JB20-HW-ZB04-012037.xlsx
122896 | 生产管理系统 | 套 | 202011 | 1 | JB20-HW-ZB04-012037.xlsx
123140 | 生产管理系统 | 套 | 202011 | 1 | JB20-HW-ZB04-012015.xlsx
123150 | 生产管理系统 | 套 | 202011 | 1 | JB20-HW-ZBRZ-012035.xlsx
123013 | 电力专用作业车,载货柴油汽车,通用,指挥车 | 辆 | 202011 | 1 | JB20-HW-ZB04-012015.xlsx
123014 | 电力专用作业车,载货汽车,变电,运维 | 辆 | 202011 | 1 | JB20-HW-ZB04-012015.xlsx
122922 | 电容型验电器，AC500kV |  | 202011 |  | GWJB-DS-2020-02.xlsx
122958 | 电梯,1000kg,客梯 | 台 | 202011 | 2 | JB20-HW-ZB04-012015.xlsx
122956 | 电梯,1250kg,客货梯 | 台 | 202011 | 1 | JB20-HW-ZB04-012015.xlsx
122957 | 电梯,800kg,客梯 | 台 | 202011 | 1 | JB20-HW-ZB04-012015.xlsx
122925 | 电流互感器膨胀器,LB7-220W2,江苏精科 |  | 202011 |  | GWJB-DS-2020-02.xlsx
122924 | 电流互感器膨胀器,PBD-540N,如高高压 |  | 202011 |  | GWJB-DS-2020-02.xlsx
122926 | 电流互感器膨胀器,通用性型号,通用性厂家 |  | 202011 |  | GWJB-DS-2020-02.xlsx
122941 | 电能计量箱,三相,1,不锈钢,100A,悬挂式 | 只 | 202011 | 1000 | JB20-HW-ZB04-012015.xlsx
122942 | 电能计量箱,三相,1,不锈钢,250A,悬挂式 | 只 | 202011 | 1000 | JB20-HW-ZB04-012015.xlsx
122946 | 电能计量箱,三相,1,热镀锌钢板,100A,悬挂式 | 只 | 202011 | 1050 | JB20-HW-ZB04-012015.xlsx
122952 | 电能计量箱,三相,1,热镀锌钢板,100A,悬挂式 | 只 | 202011 | 1000 | JB20-HW-ZB04-012015.xlsx
122948 | 电能计量箱,三相,1,热镀锌钢板,200A,悬挂式 | 只 | 202011 | 800 | JB20-HW-ZB04-012015.xlsx
122951 | 电能计量箱,三相,1,热镀锌钢板,200A,悬挂式 | 只 | 202011 | 1300 | JB20-HW-ZB04-012015.xlsx
122947 | 电能计量箱,三相,2,热镀锌钢板,250A,悬挂式 | 只 | 202011 | 825 | JB20-HW-ZB04-012015.xlsx
122969 | 电能计量箱,单相,1,PC+ABS,60A,悬挂式 | 只 | 202011 | 1500 | JB20-HW-ZB04-012015.xlsx
122950 | 电能计量箱,单相,1,热镀锌钢板,80A,悬挂式 | 只 | 202011 | 400 | JB20-HW-ZB04-012015.xlsx
122968 | 电能计量箱,单相,4,PC+ABS,60A,悬挂式 | 只 | 202011 | 300 | JB20-HW-ZB04-012015.xlsx
122944 | 电能计量箱,单相,4,不锈钢,60A,悬挂式 | 只 | 202011 | 3000 | JB20-HW-ZB04-012015.xlsx
122949 | 电能计量箱,单相,4,热镀锌钢板,60A,悬挂式 | 只 | 202011 | 412 | JB20-HW-ZB04-012015.xlsx
122970 | 电能计量箱,单相,6,PC+ABS,60A,悬挂式 | 只 | 202011 | 950 | JB20-HW-ZB04-012015.xlsx
122940 | 电能计量箱,单相,6,不锈钢,60A,悬挂式 | 只 | 202011 | 4000 | JB20-HW-ZB04-012015.xlsx
122945 | 电能计量箱,单相,6,热镀锌钢板,60A,悬挂式 | 只 | 202011 | 2800 | JB20-HW-ZB04-012015.xlsx
122971 | 电能计量箱,单相,9,PC+ABS,60A,悬挂式 | 只 | 202011 | 200 | JB20-HW-ZB04-012015.xlsx
122943 | 电能计量箱,单相,9,不锈钢,60A,悬挂式 | 只 | 202011 | 800 | JB20-HW-ZB04-012015.xlsx
122953 | 电能计量箱,单相,9,热镀锌钢板,60A,悬挂式 | 只 | 202011 | 1500 | JB20-HW-ZB04-012015.xlsx
123067 | 电能量计量采集系统（厂站端）,AC110kV | 套 | 202011 | 1 | JB20-HW-ZB04-012015.xlsx
123151 | 电视会议外围成套设备 | 套 | 202011 | 1 | JB20-HW-ZBRZ-012035.xlsx
123152 | 电视会议外围成套设备 | 套 | 202011 | 1 | JB20-HW-ZBRZ-012035.xlsx
123158 | 电视会议外围成套设备 | 套 | 202011 | 1 | JB20-HW-ZBRZ-012035.xlsx
123162 | 电视会议外围成套设备 | 套 | 202011 | 1 | JB20-HW-ZBRZ-012035.xlsx
122901 | 登杆器具,脚扣 |  | 202011 |  | GWJB-DS-2020-02.xlsx
123080 | 直流-48V通信电源成套设备,500A,500Ah | 套 | 202011 | 1 | JB20-HW-ZB04-012015.xlsx
122954 | 直流电源系统,DC220V,100A | 套 | 202011 | 1 | JB20-HW-ZB04-012015.xlsx
123016 | 移动安全接入平台 | 套 | 202011 | 1 | JB20-HW-ZB04-012015.xlsx
123091 | 移动巡检终端 | 套 | 202011 | 7 | JB20-HW-ZB04-012015.xlsx
123023 | 端子箱 | 个 | 202011 | 4 | JB20-HW-ZB04-012015.xlsx
123101 | 管状母线,铝镁硅合金,1600A | 米 | 202011 | 30 | JB20-HW-ZB04-012015.xlsx
123097 | 管状母线,铝镁硅合金,5000A | 米 | 202011 | 300 | JB20-HW-ZB04-012015.xlsx
123100 | 管状母线,铝镁硅合金,6000A | 米 | 202011 | 280 | JB20-HW-ZB04-012015.xlsx
123098 | 管状母线,铝镁硅合金,8000A | 米 | 202011 | 85 | JB20-HW-ZB04-012015.xlsx
123022 | 精密空调,双模,25kW,风冷,上 | 台 | 202011 | 16 | JB20-HW-ZB04-012015.xlsx
123110 | 线路在线监测装置,图像在线监测装置 | 套 | 202011 | 126 | JB20-HW-ZB04-012015.xlsx
123114 | 线路在线监测装置,图像在线监测装置 | 套 | 202011 | 99 | JB20-HW-ZB04-012015.xlsx
123132 | 线路在线监测装置,图像在线监测装置 | 套 | 202011 | 2 | JB20-HW-ZB04-012015.xlsx
123120 | 线路在线监测装置,电缆隧道在线监测系统 | 套 | 202011 | 1 | JB20-HW-ZB04-012015.xlsx
123122 | 线路在线监测装置,电缆隧道在线监测系统 | 套 | 202011 | 1 | JB20-HW-ZB04-012015.xlsx
123124 | 线路在线监测装置,电缆隧道在线监测系统 | 套 | 202011 | 1 | JB20-HW-ZB04-012015.xlsx
123163 | 线路在线监测装置,综合在线监测装置 | 套 | 202011 | 1 | JB20-HW-ZBRZ-012035.xlsx
123128 | 线路在线监测装置,视频在线监测装置 | 套 | 202011 | 2 | JB20-HW-ZB04-012015.xlsx
123125 | 线路在线监测装置,输电线路故障监测系统 | 套 | 202011 | 4 | JB20-HW-ZB04-012015.xlsx
123164 | 线路巡检机器人,220kV | 台 | 202011 | 3 | JB20-HW-ZBRZ-012035.xlsx
123108 | 组合互感器,AC10kV,干式,100/5 | 台 | 202011 | 39 | JB20-HW-ZB04-012015.xlsx
123105 | 组合互感器,AC10kV,干式,20/5 | 台 | 202011 | 20 | JB20-HW-ZB04-012015.xlsx
123107 | 组合互感器,AC10kV,干式,30/5 | 台 | 202011 | 14 | JB20-HW-ZB04-012015.xlsx
123104 | 组合互感器,AC10kV,干式,50/5 | 台 | 202011 | 35 | JB20-HW-ZB04-012015.xlsx
123138 | 终端服务器,8口 | 台 | 202011 | 22 | JB20-HW-ZB04-012015.xlsx
122894 | 绝缘工器具试验系统 | 套 | 202011 | 1 | JB20-HW-ZB04-012037.xlsx
122910 | 绝缘手套 |  | 202011 |  | GWJB-DS-2020-02.xlsx
122911 | 绝缘手套,10kV |  | 202011 |  | GWJB-DS-2020-02.xlsx
122966 | 继电器综合参数测试仪 | 台 | 202011 | 7 | JB20-HW-ZB04-012015.xlsx
123096 | 蓄电池组,DC12V,100Ah,铅酸 | 套 | 202011 | 96 | JB20-HW-ZB04-012015.xlsx
123093 | 蓄电池组,DC2V,200Ah,阀控式密封 | 套 | 202011 | 3 | JB20-HW-ZB04-012015.xlsx
123168 | 蓄电池组,DC2V,200Ah,阀控式密封 | 套 | 202011 | 1 | JB20-HW-ZBRZ-012035.xlsx
123094 | 蓄电池组,DC2V,300Ah,阀控式密封 | 套 | 202011 | 2 | JB20-HW-ZB04-012015.xlsx
123095 | 蓄电池组,DC2V,400Ah,铅酸 | 套 | 202011 | 24 | JB20-HW-ZB04-012015.xlsx
123092 | 蓄电池组,DC2V,500Ah,阀控式密封 | 套 | 202011 | 2 | JB20-HW-ZB04-012015.xlsx
123173 | 蓄电池组,DC2V,500Ah,阀控式密封 | 套 | 202011 | 1 | JB20-HW-ZBRZ-012035.xlsx
123167 | 蓄电池组,DC2V,600Ah,阀控式密封 | 套 | 202011 | 1 | JB20-HW-ZBRZ-012035.xlsx
123055 | 装订机 | 个 | 202011 | 1 | JB20-HW-ZB04-012015.xlsx
123078 | 视频监视系统 | 套 | 202011 | 1 | JB20-HW-ZB04-012015.xlsx
123102 | 视频监视系统 | 套 | 202011 | 1 | JB20-HW-ZB04-012015.xlsx
123063 | 试验电源屏 | 面 | 202011 | 1 | JB20-HW-ZB04-012015.xlsx
123070 | 负载均衡设备,广域负载均衡器 | 套 | 202011 | 1 | JB20-HW-ZB04-012015.xlsx
123071 | 负载均衡设备,本地负载均衡器 | 套 | 202011 | 1 | JB20-HW-ZB04-012015.xlsx
123090 | 运维班全面监视系统 | 套 | 202011 | 1 | JB20-HW-ZB04-012015.xlsx
122996 | 配电终端,配变终端(TTU) | 套 | 202011 | 116 | JB20-HW-ZB04-012015.xlsx
122998 | 配电终端,配变终端(TTU) | 套 | 202011 | 158 | JB20-HW-ZB04-012015.xlsx
123017 | 钢芯耐热铝合金绞线,NRLH60/G1A,1440/120 | 吨 | 202011 | 9.772 | JB20-HW-ZB04-012015.xlsx
122905 | 防静电手套 |  | 202011 |  | GWJB-DS-2020-02.xlsx
122918 | 验电器,AC0.4kV |  | 202011 |  | GWJB-DS-2020-02.xlsx
122921 | 验电器,AC10kV |  | 202011 |  | GWJB-DS-2020-02.xlsx
122919 | 验电器,AC110kV |  | 202011 |  | GWJB-DS-2020-02.xlsx
122923 | 验电器,AC220kV |  | 202011 |  | GWJB-DS-2020-02.xlsx
122920 | 验电器,AC35kV |  | 202011 |  | GWJB-DS-2020-02.xlsx
122835 | 便携马扎,一般 | 张 | 202101 |  | GWJB-DS-2021-01.xlsx
122857 | 充电宝,10000MAH | 个 | 202101 |  | GWJB-DS-2021-01.xlsx
122858 | 充电宝,20000MAH | 个 | 202101 |  | GWJB-DS-2021-01.xlsx
122856 | 充电式暖手宝 | 条 | 202101 |  | GWJB-DS-2021-01.xlsx
122861 | 冬季安全帽 | 个 | 202101 |  | GWJB-DS-2021-01.xlsx
122847 | 冬季户外冲锋裤 保暖防寒防风防水 （面料防静电） | 件 | 202101 |  | GWJB-DS-2021-01.xlsx
122868 | 冰镐 | 把 | 202101 |  | GWJB-DS-2021-01.xlsx
122865 | 功能保暖内衣套装 | 套 | 202101 |  | GWJB-DS-2021-01.xlsx
122860 | 夏季安全帽 | 个 | 202101 |  | GWJB-DS-2021-01.xlsx
122870 | 安全工具柜,2000*800*450,带窗 | 个 | 202101 |  | GWJB-DS-2021-01.xlsx
122884 | 平板电脑,8" | 台 | 202101 |  | GWJB-DS-2021-01.xlsx
122843 | 户外中帮登山鞋防水作战军靴 | 双 | 202101 |  | GWJB-DS-2021-01.xlsx
122837 | 户外自充气垫 | 个 | 202101 |  | GWJB-DS-2021-01.xlsx
122876 | 扳手,活扳手,250MM,绝缘 | 把 | 202101 |  | GWJB-DS-2021-01.xlsx
122850 | 抓绒衣，加厚 | 件 | 202101 |  | GWJB-DS-2021-01.xlsx
122848 | 抓绒裤，加厚 | 件 | 202101 |  | GWJB-DS-2021-01.xlsx
122836 | 折叠桌,中档,普通型 | 张 | 202101 |  | GWJB-DS-2021-01.xlsx
122834 | 折叠椅,钢制,一般 | 张 | 202101 |  | GWJB-DS-2021-01.xlsx
122888 | 接地电阻表 | 只 | 202101 |  | GWJB-DS-2021-01.xlsx
122872 | 携带型短路接地线,五线 ,AC380V | 根 | 202101 |  | GWJB-DS-2021-01.xlsx
122892 | 无线通信基站配件,无线通信基站馈源 | 个 | 202101 |  | GWJB-DS-2021-01.xlsx
122891 | 望远镜 | 部 | 202101 |  | GWJB-DS-2021-01.xlsx
122887 | 核相器,AC10KV+0.4KV套装 | 台 | 202101 |  | GWJB-DS-2021-01.xlsx
122840 | 滑雪用具套装,含滑雪双板,雪靴,雪杖,头盔,雪镜 | 件 | 202101 |  | GWJB-DS-2021-01.xlsx
122839 | 滑雪防寒面罩 | 付 | 202101 |  | GWJB-DS-2021-01.xlsx
122877 | 电工刀,木柄,折叠 | 把 | 202101 |  | GWJB-DS-2021-01.xlsx
122866 | 男女款秋冬排汗吸湿长袖内衣套装 | 套 | 202101 |  | GWJB-DS-2021-01.xlsx
122855 | 男女蚕丝美利奴羊毛滑雪袜 | 双 | 202101 |  | GWJB-DS-2021-01.xlsx
122846 | 男款反光砂针织帽 绵羊毛纺织保暖舒适 | 顶 | 202101 |  | GWJB-DS-2021-01.xlsx
122851 | 男款户外防寒保暖滑雪服 | 件 | 202101 |  | GWJB-DS-2021-01.xlsx
122853 | 男款滑雪手套 | 双 | 202101 |  | GWJB-DS-2021-01.xlsx
122886 | 直流电阻测试仪 | 台 | 202101 |  | GWJB-DS-2021-01.xlsx
122849 | 秋冬加绒男款保暖滑雪裤 | 件 | 202101 |  | GWJB-DS-2021-01.xlsx
122838 | 秋冬时尚保暖中性长款羽绒服 | 件 | 202101 |  | GWJB-DS-2021-01.xlsx
122875 | 移动电源,1KW,锂电,220V | 个 | 202101 |  | GWJB-DS-2021-01.xlsx
122871 | 立式围栏,5米,双带 | 米 | 202101 |  | GWJB-DS-2021-01.xlsx
122883 | 组合工具，王者套装 | 套 | 202101 |  | GWJB-DS-2021-01.xlsx
122890 | 绝缘电阻表,数字式,1000V | 只 | 202101 |  | GWJB-DS-2021-01.xlsx
122889 | 绝缘电阻表,数字式,2500V | 只 | 202101 |  | GWJB-DS-2021-01.xlsx
122832 | 能量管理系统,省调 | 套 | 202101 | 1 | JB21-HW-ZBDK-012117.xlsx
122833 | 能量管理系统,省调 | 套 | 202101 | 1 | JB21-HW-ZBDK-012117.xlsx
122878 | 螺丝刀,一字螺丝刀,250MM,绝缘 | 把 | 202101 |  | GWJB-DS-2021-01.xlsx
122879 | 螺丝刀,十字螺丝,250MM,绝缘 | 把 | 202101 |  | GWJB-DS-2021-01.xlsx
122862 | 超轻多功能背包 | 个 | 202101 |  | GWJB-DS-2021-01.xlsx
122845 | 运动护膝+护肘套装 | 付 | 202101 |  | GWJB-DS-2021-01.xlsx
122882 | 钳,尖嘴钳,6吋,绝缘 | 只 | 202101 |  | GWJB-DS-2021-01.xlsx
122881 | 钳,斜口钳,6吋,绝缘 | 只 | 202101 |  | GWJB-DS-2021-01.xlsx
122880 | 钳,钢丝钳,8吋,绝缘 | 只 | 202101 |  | GWJB-DS-2021-01.xlsx
122885 | 钳形万用表,数字式 | 台 | 202101 |  | GWJB-DS-2021-01.xlsx
122852 | 防寒五指手套 | 双 | 202101 |  | GWJB-DS-2021-01.xlsx
122844 | 防寒护膝 | 付 | 202101 |  | GWJB-DS-2021-01.xlsx
122854 | 防寒睡袋,-25℃ | 个 | 202101 |  | GWJB-DS-2021-01.xlsx
122859 | 防水防尘户外营灯 | 个 | 202101 |  | GWJB-DS-2021-01.xlsx
122863 | 防风防寒保暖帐篷 | 套 | 202101 |  | GWJB-DS-2021-01.xlsx
122864 | 雪地护目镜 | 付 | 202101 |  | GWJB-DS-2021-01.xlsx
122867 | 雪铲 | 把 | 202101 |  | GWJB-DS-2021-01.xlsx
122869 | 静音发电机,汽油,便携式,2KW以下 | 台 | 202101 |  | GWJB-DS-2021-01.xlsx
122842 | 鞋套式防滑冰爪 | 双 | 202101 |  | GWJB-DS-2021-01.xlsx
122873 | 验电器,AC0.4～10KV通用 | 只 | 202101 |  | GWJB-DS-2021-01.xlsx
122874 | 验电笔,AC380V,灯数双显 | 只 | 202101 |  | GWJB-DS-2021-01.xlsx
122841 | 高帮保暖靴，防水，内加绒，穿着舒适，鞋底抗断裂 | 双 | 202101 |  | GWJB-DS-2021-01.xlsx
122659 | AC110(66)kV智能故障录波装置,线路,64,96,128,256 | 套 | 202103 | 1 | JB21-HW-ZB01-012103.xlsx
122660 | AC330,220kV智能故障录波装置,变压器,64,96,128,256 | 套 | 202103 | 2 | JB21-HW-ZB01-012103.xlsx
122652 | AC330,220kV智能故障录波装置,线路,64,96,128,256 | 套 | 202103 | 2 | JB21-HW-ZB01-012103.xlsx
122650 | AC750,500kV智能故障录波装置,变压器,64,96,128,256 | 套 | 202103 | 2 | JB21-HW-ZB01-012103.xlsx
122651 | AC750,500kV智能故障录波装置,线路,64,96,128,256 | 套 | 202103 | 2 | JB21-HW-ZB01-012103.xlsx
122662 | VPN网关 | 台 | 202103 | 8 | JB21-HW-ZB01-012103.xlsx
122663 | VPN网关 | 台 | 202103 | 6 | JB21-HW-ZB01-012103.xlsx
122664 | VPN网关 | 台 | 202103 | 8 | JB21-HW-ZB01-012103.xlsx
122665 | VPN网关 | 台 | 202103 | 1 | JB21-HW-ZB01-012103.xlsx
122733 | WEB应用漏洞分析 | 个 | 202103 | 1 | JB21-HW-ZB01-012103.xlsx
122682 | 一体化电源系统,DC110V,100A | 套 | 202103 | 1 | JB21-HW-ZB01-012103.xlsx
122689 | 一体化电源系统,DC220V,100A | 套 | 202103 | 1 | JB21-HW-ZB01-012103.xlsx
122683 | 一体化电源系统,DC220V,40A | 套 | 202103 | 1 | JB21-HW-ZB01-012103.xlsx
122684 | 一体化电源系统,DC220V,80A | 套 | 202103 | 1 | JB21-HW-ZB01-012103.xlsx
122674 | 三维信息管理软件 | 套 | 202103 | 1 | JB21-HW-ZB01-012103.xlsx
122675 | 三维信息管理软件 | 套 | 202103 | 3 | JB21-HW-ZB01-012103.xlsx
122648 | 串联谐振装置,1000kV设备,450kW,AC1200kV | 套 | 202103 | 1 | JB21-HW-ZB01-012103.xlsx
122649 | 串联谐振装置,110kV设备,100kW,AC260kV | 套 | 202103 | 1 | JB21-HW-ZB01-012103.xlsx
122792 | 云终端,一体化 | 台 | 202103 | 30 | JB21-HW-ZB01-012103.xlsx
122637 | 仓储成套设备 | 套 | 202103 | 1 | JB21-HW-ZB01-012103.xlsx
122638 | 仓储成套设备 | 套 | 202103 | 1 | JB21-HW-ZB01-012103.xlsx
122639 | 仓储成套设备 | 套 | 202103 | 1 | JB21-HW-ZB01-012103.xlsx
122756 | 低压电力电缆,YJV,铜,10/6,4+1芯,ZC,22,普通 | 千米 | 202103 | 0.73 | JB21-HW-ZB01-012103.xlsx
122779 | 低压电力电缆,YJV,铜,150/95,4+1芯,ZC,22,普通 | 千米 | 202103 | 1.36 | JB21-HW-ZB01-012103.xlsx
122752 | 低压电力电缆,YJV,铜,16,2芯,ZC,22,普通 | 千米 | 202103 | 2 | JB21-HW-ZB01-012103.xlsx
122773 | 低压电力电缆,YJV,铜,16/10,4+1芯,ZC,22,普通 | 千米 | 202103 | 0.36 | JB21-HW-ZB01-012103.xlsx
122774 | 低压电力电缆,YJV,铜,185/95,4+1芯,ZC,22,普通 | 千米 | 202103 | 1.9 | JB21-HW-ZB01-012103.xlsx
122764 | 低压电力电缆,YJV,铜,25,4芯,ZC,22,普通 | 千米 | 202103 | 0.7 | JB21-HW-ZB01-012103.xlsx
122762 | 低压电力电缆,YJV,铜,35,4芯,ZC,22,普通 | 千米 | 202103 | 1.5 | JB21-HW-ZB01-012103.xlsx
122768 | 低压电力电缆,YJV,铜,35/16,4+1芯,ZC,22,普通 | 千米 | 202103 | 0.33 | JB21-HW-ZB01-012103.xlsx
122776 | 低压电力电缆,YJV,铜,6,3芯,ZC,22,普通 | 千米 | 202103 | 0.5 | JB21-HW-ZB01-012103.xlsx
122751 | 低压电力电缆,YJV,铜,6/4,4+1芯,ZC,22,普通 | 千米 | 202103 | 0.8 | JB21-HW-ZB01-012103.xlsx
122771 | 低压电力电缆,YJV,铜,70/35,4+1芯,ZC,22,普通 | 千米 | 202103 | 0.7 | JB21-HW-ZB01-012103.xlsx
122769 | 低压电力电缆,YJV,铜,95/50,4+1芯,ZC,22,普通 | 千米 | 202103 | 0.36 | JB21-HW-ZB01-012103.xlsx
122754 | 低压电力电缆,YJY,铜,16,4芯,ZC,22,普通 | 千米 | 202103 | 1.3 | JB21-HW-ZB01-012103.xlsx
122759 | 低压电力电缆,YJY,铜,16/10,4+1芯,ZC,22,普通 | 千米 | 202103 | 2.65 | JB21-HW-ZB01-012103.xlsx
122770 | 低压电力电缆,YJY,铜,25/16,3+1芯,ZA,23,WDZA | 千米 | 202103 | 0.8 | JB21-HW-ZB01-012103.xlsx
122765 | 低压电力电缆,YJY,铜,35,2芯,ZC,23,普通 | 千米 | 202103 | 11.4 | JB21-HW-ZB01-012103.xlsx
122778 | 低压电力电缆,YJY,铜,4,2芯,ZA,23,WDZA | 千米 | 202103 | 0.85 | JB21-HW-ZB01-012103.xlsx
122760 | 低压电力电缆,YJY,铜,50,4芯,ZC,22,普通 | 千米 | 202103 | 1.25 | JB21-HW-ZB01-012103.xlsx
122755 | 低压电力电缆,YJY,铜,6,3芯,ZC,22,普通 | 千米 | 202103 | 0.7 | JB21-HW-ZB01-012103.xlsx
122757 | 低压电力电缆,YJY,铜,6,4芯,ZA,23,WDZA | 千米 | 202103 | 0.8 | JB21-HW-ZB01-012103.xlsx
122753 | 低压电力电缆,YJY,铜,6/4,3+1芯,ZA,22,普通 | 千米 | 202103 | 1 | JB21-HW-ZB01-012103.xlsx
122782 | 低压电力电缆,YJY,铜,6/4,3+1芯,ZC,22,普通 | 千米 | 202103 | 4.1 | JB21-HW-ZB01-012103.xlsx
122761 | 低压电力电缆,YJY,铜,95,4芯,ZC,22,普通 | 千米 | 202103 | 1.75 | JB21-HW-ZB01-012103.xlsx
122609 | 充电桩检测设备 | 台 | 202103 | 120 | JB21-HW-ZB01-012103.xlsx
122731 | 剂量测量仪器 | 台 | 202103 | 1 | JB21-HW-ZB01-012103.xlsx
122795 | 励磁变压器 | 台 | 202103 | 1 | JB21-HW-ZB01-012103.xlsx
122810 | 变压器油处理系统 | 套 | 202103 | 6 | JB21-HW-ZB01-012103.xlsx
122713 | 变压器灭火装置,水喷雾灭火系统 | 套 | 202103 | 1 | JB21-HW-ZB01-012103.xlsx
122671 | 变电在线监测装置,在线监测集成系统 | 套 | 202103 | 1 | JB21-HW-ZB01-012103.xlsx
122613 | 图像监视系统 | 套 | 202103 | 1 | JB21-HW-ZB01-012103.xlsx
122614 | 图像监视系统 | 套 | 202103 | 1 | JB21-HW-ZB01-012103.xlsx
122606 | 展示平台 | 台 | 202103 | 1 | JB21-HW-ZB01-012103.xlsx
122634 | 嵌入式设备漏洞分析 | 台 | 202103 | 1 | JB21-HW-ZB01-012103.xlsx
122635 | 嵌入式设备漏洞分析 | 台 | 202103 | 1 | JB21-HW-ZB01-012103.xlsx
122640 | 扩径导线,空心 | 吨 | 202103 | 0.323 | JB21-HW-ZB01-012103.xlsx
122729 | 控制电缆,KYJYP2,1.5,10,ZRB,23 | 米 | 202103 | 10000 | JB21-HW-ZB01-012103.xlsx
122723 | 控制电缆,KYJYP2,1.5,19,ZRB,23 | 米 | 202103 | 9400 | JB21-HW-ZB01-012103.xlsx
122727 | 控制电缆,KYJYP2,1.5,4,ZRB,23 | 米 | 202103 | 1500 | JB21-HW-ZB01-012103.xlsx
122728 | 控制电缆,KYJYP2,2.5,10,ZRB,23 | 米 | 202103 | 3200 | JB21-HW-ZB01-012103.xlsx
122725 | 控制电缆,KYJYP2,2.5,14,ZRB,23 | 米 | 202103 | 4600 | JB21-HW-ZB01-012103.xlsx
122724 | 控制电缆,KYJYP2,2.5,4,ZRB,23 | 米 | 202103 | 9000 | JB21-HW-ZB01-012103.xlsx
122730 | 控制电缆,KYJYP2,4,10,ZRB,23 | 米 | 202103 | 1200 | JB21-HW-ZB01-012103.xlsx
122726 | 控制电缆,KYJYP2,4,4,ZRB,23 | 米 | 202103 | 20000 | JB21-HW-ZB01-012103.xlsx
122722 | 控制电缆,KYJYP2,4,7,ZRB,23 | 米 | 202103 | 1100 | JB21-HW-ZB01-012103.xlsx
122612 | 故障录波装置,AC750,500kV,变压器,64,80,128,160 | 套 | 202103 | 1 | JB21-HW-ZB01-012103.xlsx
122610 | 故障录波装置,AC750,500kV,线路,64,80,128,160 | 套 | 202103 | 1 | JB21-HW-ZB01-012103.xlsx
122661 | 数据设备网管 | 套 | 202103 | 1 | JB21-HW-ZB01-012103.xlsx
122636 | 时间同步装置,AC750,500kV | 套 | 202103 | 1 | JB21-HW-ZB01-012103.xlsx
122720 | 普通光缆,48芯,G.652,非金属阻燃光缆 | 千米 | 202103 | 2 | JB21-HW-ZB01-012103.xlsx
122718 | 普通光缆,72芯,G.652,非金属阻燃光缆 | 千米 | 202103 | 1 | JB21-HW-ZB01-012103.xlsx
122831 | 智能一体化电源系统,DC220V,500A | 套 | 202103 | 1 | JB21-HW-ZB01-012103.xlsx
122823 | 智能变电站变压器油中溶解气体在线监测装置,≥6 | 套 | 202103 | 4 | JB21-HW-ZB01-012103.xlsx
122824 | 智能变电站变压器油中溶解气体在线监测装置,≥6 | 套 | 202103 | 2 | JB21-HW-ZB01-012103.xlsx
122825 | 智能变电站变压器油中溶解气体在线监测装置,≥6 | 套 | 202103 | 1 | JB21-HW-ZB01-012103.xlsx
122602 | 智能变电站时间同步系统,AC750,500kV | 套 | 202103 | 1 | JB21-HW-ZB01-012103.xlsx
122667 | 智能变电站状态监测,避雷器在线监测 | 套 | 202103 | 1 | JB21-HW-ZB01-012103.xlsx
122809 | 智能变电站辅助系统综合监控平台 | 套 | 202103 | 1 | JB21-HW-ZB01-012103.xlsx
122790 | 水质综合分析仪 | 台 | 202103 | 5 | JB21-HW-ZB01-012103.xlsx
122676 | 浓度计 | 只 | 202103 | 1 | JB21-HW-ZB01-012103.xlsx
122677 | 火灾报警系统 | 套 | 202103 | 1 | JB21-HW-ZB01-012103.xlsx
122670 | 牵张设备,张力机,2×50kN | 台 | 202103 | 2 | JB21-HW-ZB01-012103.xlsx
122669 | 牵张设备,牵引机,80kN | 台 | 202103 | 6 | JB21-HW-ZB01-012103.xlsx
122645 | 特高强度钢芯高强度耐热铝合金绞线,JLHN58K-1600,1600 | 吨 | 202103 | 2.238 | JB21-HW-ZB01-012103.xlsx
122793 | 环境监控系统 | 套 | 202103 | 1 | JB21-HW-ZB01-012103.xlsx
122794 | 环境监控系统 | 套 | 202103 | 1 | JB21-HW-ZB01-012103.xlsx
122811 | 生产管理系统 | 套 | 202103 | 1 | JB21-HW-ZB01-012103.xlsx
122812 | 生产管理系统 | 套 | 202103 | 1 | JB21-HW-ZB01-012103.xlsx
122813 | 生产管理系统 | 套 | 202103 | 1 | JB21-HW-ZB01-012103.xlsx
122814 | 生产管理系统 | 套 | 202103 | 1 | JB21-HW-ZB01-012103.xlsx
122815 | 生产管理系统 | 套 | 202103 | 1 | JB21-HW-ZB01-012103.xlsx
122816 | 生产管理系统 | 套 | 202103 | 1 | JB21-HW-ZB01-012103.xlsx
122817 | 生产管理系统 | 套 | 202103 | 1 | JB21-HW-ZB01-012103.xlsx
122818 | 生产管理系统 | 套 | 202103 | 1 | JB21-HW-ZB01-012103.xlsx
122791 | 电化学工作站 | 台 | 202103 | 1 | JB21-HW-ZB01-012103.xlsx
122822 | 电压表检定装置 | 套 | 202103 | 1 | JB21-HW-ZB01-012103.xlsx
122698 | 电气性能试验设备,冲击电压试验及测量装置 | 台 | 202103 | 1 | JB21-HW-ZB01-012103.xlsx
122692 | 电气性能试验设备,变压器耐压及局放试验 | 台 | 202103 | 1 | JB21-HW-ZB01-012103.xlsx
122700 | 电气性能试验设备,变压器耐压及局放试验 | 台 | 202103 | 2 | JB21-HW-ZB01-012103.xlsx
122694 | 电气性能试验设备,开关柜耐压及局放试验 | 台 | 202103 | 1 | JB21-HW-ZB01-012103.xlsx
122699 | 电气性能试验设备,开关柜耐压及局放试验 | 台 | 202103 | 1 | JB21-HW-ZB01-012103.xlsx
122693 | 电气性能试验设备,换流阀模块功能测试系统 | 台 | 202103 | 1 | JB21-HW-ZB01-012103.xlsx
122696 | 电气性能试验设备,换流阀模块功能测试系统 | 台 | 202103 | 1 | JB21-HW-ZB01-012103.xlsx
122697 | 电气性能试验设备,电气辅助试验 | 台 | 202103 | 1 | JB21-HW-ZB01-012103.xlsx
122702 | 电气性能试验设备,电气辅助试验 | 台 | 202103 | 1 | JB21-HW-ZB01-012103.xlsx
122703 | 电气性能试验设备,电气辅助试验 | 台 | 202103 | 1 | JB21-HW-ZB01-012103.xlsx
122695 | 电气性能试验设备,电缆耐压及局放试验 | 台 | 202103 | 1 | JB21-HW-ZB01-012103.xlsx
122701 | 电气性能试验设备,绝缘材料检测平台 | 台 | 202103 | 1 | JB21-HW-ZB01-012103.xlsx
122706 | 电气性能试验设备,计量检测试验设备 | 台 | 202103 | 1 | JB21-HW-ZB01-012103.xlsx
122707 | 电气性能试验设备,计量检测试验设备 | 台 | 202103 | 1 | JB21-HW-ZB01-012103.xlsx
122618 | 电能表屏 | 面 | 202103 | 1 | JB21-HW-ZB01-012103.xlsx
122746 | 电能表检测设备,电能表安全功能检测装置,三相 | 只 | 202103 | 1 | JB21-HW-ZB01-012103.xlsx
122747 | 电能表检测设备,电能表通信协议检测装置,三相 | 只 | 202103 | 1 | JB21-HW-ZB01-012103.xlsx
122708 | 电能量计量采集系统（厂站端）,AC110kV | 套 | 202103 | 1 | JB21-HW-ZB01-012103.xlsx
122732 | 电视会议外围成套设备 | 套 | 202103 | 1 | JB21-HW-ZB01-012103.xlsx
122716 | 直流-48V通信电源成套设备,160A,300Ah | 套 | 202103 | 3 | JB21-HW-ZB01-012103.xlsx
122715 | 直流-48V通信电源成套设备,500A,500Ah | 套 | 202103 | 8 | JB21-HW-ZB01-012103.xlsx
122717 | 直流-48V通信电源成套设备,500A,500Ah | 套 | 202103 | 6 | JB21-HW-ZB01-012103.xlsx
122603 | 直流控制保护 | 套 | 202103 | 1 | JB21-HW-ZB01-012103.xlsx
122604 | 直流电源系统,DC220V,50A | 套 | 202103 | 2 | JB21-HW-ZB01-012103.xlsx
122806 | 直流高压发生器 | 台 | 202103 | 1 | JB21-HW-ZB01-012103.xlsx
122807 | 直流高压发生器 | 台 | 202103 | 1 | JB21-HW-ZB01-012103.xlsx
122808 | 直流高压发生器 | 台 | 202103 | 1 | JB21-HW-ZB01-012103.xlsx
122632 | 硬件加密机,1000并发 | 台 | 202103 | 4 | JB21-HW-ZB01-012103.xlsx
122623 | 空屏柜 | 面 | 202103 | 2 | JB21-HW-ZB01-012103.xlsx
122616 | 端子箱 | 个 | 202103 | 2 | JB21-HW-ZB01-012103.xlsx
122783 | 管状母线,铝镁硅合金,5000A | 米 | 202103 | 490 | JB21-HW-ZB01-012103.xlsx
122672 | 系统安全软件 | 套 | 202103 | 30 | JB21-HW-ZB01-012103.xlsx
122796 | 线路在线监测装置,综合在线监测装置 | 套 | 202103 | 191 | JB21-HW-ZB01-012103.xlsx
122799 | 线路在线监测装置,综合在线监测装置 | 套 | 202103 | 25 | JB21-HW-ZB01-012103.xlsx
122800 | 线路在线监测装置,综合在线监测装置 | 套 | 202103 | 111 | JB21-HW-ZB01-012103.xlsx
122802 | 线路在线监测装置,综合在线监测装置 | 套 | 202103 | 123 | JB21-HW-ZB01-012103.xlsx
122712 | 网络流量控制系统 | 套 | 202103 | 1 | JB21-HW-ZB01-012103.xlsx
122605 | 网络管理软件 | 套 | 202103 | 1 | JB21-HW-ZB01-012103.xlsx
122666 | 腐蚀速率测试仪 | 台 | 202103 | 1 | JB21-HW-ZB01-012103.xlsx
122608 | 膜过滤设备 | 套 | 202103 | 1 | JB21-HW-ZB01-012103.xlsx
122828 | 航空障碍灯,中光强 | 套 | 202103 | 122 | JB21-HW-ZB01-012103.xlsx
122737 | 蓄电池组,DC2V,200Ah,阀控式密封 | 套 | 202103 | 1 | JB21-HW-ZB01-012103.xlsx
122734 | 蓄电池组,DC2V,500Ah,阀控式密封 | 套 | 202103 | 1 | JB21-HW-ZB01-012103.xlsx
122735 | 蓄电池组,DC2V,600Ah,阀控式密封 | 套 | 202103 | 1 | JB21-HW-ZB01-012103.xlsx
122784 | 视频监视系统 | 套 | 202103 | 1 | JB21-HW-ZB01-012103.xlsx
122789 | 视频监视系统 | 套 | 202103 | 3 | JB21-HW-ZB01-012103.xlsx
122633 | 试验变压器 | 台 | 202103 | 1 | JB21-HW-ZB01-012103.xlsx
122709 | 试验室泄漏电流监测系统 | 套 | 202103 | 1 | JB21-HW-ZB01-012103.xlsx
122830 | 调度会商设备,五屏 | 套 | 202103 | 1 | JB21-HW-ZB01-012103.xlsx
122711 | 负载均衡设备,广域负载均衡器 | 套 | 202103 | 1 | JB21-HW-ZB01-012103.xlsx
122710 | 负载均衡设备,本地负载均衡器 | 套 | 202103 | 1 | JB21-HW-ZB01-012103.xlsx
122631 | 转接端子屏 | 面 | 202103 | 1 | JB21-HW-ZB01-012103.xlsx
122805 | 输电线路仿真培训系统 | 套 | 202103 | 1 | JB21-HW-ZB01-012103.xlsx
122714 | 运维管理系统 | 套 | 202103 | 1 | JB21-HW-ZB01-012103.xlsx
122821 | 通信监控系统,子站 | 套 | 202103 | 1 | JB21-HW-ZB01-012103.xlsx
122607 | 金属密度仪 | 台 | 202103 | 1 | JB21-HW-ZB01-012103.xlsx
122641 | 钢芯耐热铝合金绞线,NRLH60/G1A,1440/120 | 吨 | 202103 | 9.92 | JB21-HW-ZB01-012103.xlsx
122615 | 馈线自动化测试仪 | 台 | 202103 | 3 | JB21-HW-ZB01-012103.xlsx
122819 | 高级预警系统 | 台 | 202103 | 1 | JB21-HW-ZB01-012103.xlsx
122820 | 高级预警系统 | 台 | 202103 | 1 | JB21-HW-ZB01-012103.xlsx
122600 | 中央空调系统,多联机型,50kW以下 | 套 | 202104 | 1 | JB21-HW-ZBXZ-012126.xlsx
122577 | 主控桌,调度主控桌 | 张 | 202104 | 6 | JB21-HW-ZBXZ-012126.xlsx
122595 | 低压电力电缆,YJV,铜,6,3芯,ZC,22,普通 | 千米 | 202104 | 0.5 | JB21-HW-ZBXZ-012126.xlsx
122584 | 低压电力电缆,YJY,铜,25/16,3+1芯,ZA,23,WDZA | 千米 | 202104 | 0.8 | JB21-HW-ZBXZ-012126.xlsx
122599 | 低压电力电缆,YJY,铜,4,2芯,ZA,23,WDZA | 千米 | 202104 | 0.85 | JB21-HW-ZBXZ-012126.xlsx
122594 | 低压电力电缆,YJY,铜,6,3芯,ZC,22,普通 | 千米 | 202104 | 0.7 | JB21-HW-ZBXZ-012126.xlsx
122598 | 低压电力电缆,YJY,铜,6,4芯,ZA,23,WDZA | 千米 | 202104 | 0.8 | JB21-HW-ZBXZ-012126.xlsx
122597 | 低压电力电缆,YJY,铜,6/4,3+1芯,ZA,22,普通 | 千米 | 202104 | 1 | JB21-HW-ZBXZ-012126.xlsx
122572 | 图像处理器 | 套 | 202104 | 2 | JB21-HW-ZBXZ-012126.xlsx
122571 | 大屏幕,通用,LED | 块 | 202104 | 1 | JB21-HW-ZBXZ-012126.xlsx
122579 | 扩径导线,空心 | 吨 | 202104 | 0.7 | JB21-HW-ZBXZ-012126.xlsx
122587 | 控制电缆,KYJYP2,1.5,10,ZRB,23 | 米 | 202104 | 10000 | JB21-HW-ZBXZ-012126.xlsx
122590 | 控制电缆,KYJYP2,1.5,19,ZRB,23 | 米 | 202104 | 9400 | JB21-HW-ZBXZ-012126.xlsx
122591 | 控制电缆,KYJYP2,1.5,4,ZRB,23 | 米 | 202104 | 1500 | JB21-HW-ZBXZ-012126.xlsx
122588 | 控制电缆,KYJYP2,2.5,10,ZRB,23 | 米 | 202104 | 3200 | JB21-HW-ZBXZ-012126.xlsx
122589 | 控制电缆,KYJYP2,2.5,14,ZRB,23 | 米 | 202104 | 4600 | JB21-HW-ZBXZ-012126.xlsx
122593 | 控制电缆,KYJYP2,2.5,4,ZRB,23 | 米 | 202104 | 9000 | JB21-HW-ZBXZ-012126.xlsx
122585 | 控制电缆,KYJYP2,4,10,ZRB,23 | 米 | 202104 | 1200 | JB21-HW-ZBXZ-012126.xlsx
122592 | 控制电缆,KYJYP2,4,4,ZRB,23 | 米 | 202104 | 20000 | JB21-HW-ZBXZ-012126.xlsx
122586 | 控制电缆,KYJYP2,4,7,ZRB,23 | 米 | 202104 | 1100 | JB21-HW-ZBXZ-012126.xlsx
122601 | 智能一体化电源系统,DC220V,500A | 套 | 202104 | 1 | JB21-HW-ZBXZ-012126.xlsx
122578 | 特高强度钢芯高强度耐热铝合金绞线,JLHN58K-1600,1600 | 吨 | 202104 | 2.238 | JB21-HW-ZBXZ-012126.xlsx
122573 | 电视会议MCU,PAL,H.264,IP | 套 | 202104 | 2 | JB21-HW-ZBXZ-012126.xlsx
122574 | 电视会议外围成套设备 | 套 | 202104 | 1 | JB21-HW-ZBXZ-012126.xlsx
122575 | 电视会议终端设备,H.323,IP | 套 | 202104 | 8 | JB21-HW-ZBXZ-012126.xlsx
122576 | 运维管理系统 | 套 | 202104 | 1 | JB21-HW-ZBXZ-012126.xlsx
122582 | 钢芯耐热铝合金绞线,NRLH60/G1A,1440/120 | 吨 | 202104 | 11.62 | JB21-HW-ZBXZ-012126.xlsx
121837 | 10kV变压器,630kVA,普通,硅钢片,干式 | 台 | 202105 | 2 | JB21-HW-ZB02-012106.xlsx
121349 | 10kV柜内交流断路器,1250A,31.5kA,真空,手车,户内,固封,永磁 | 台 | 202105 | 2 | JB21-HW-ZB02-012106.xlsx
121379 | AC110(66)kV智能故障录波装置,无,64,96,128,256 | 套 | 202105 | 1 | JB21-HW-ZB02-012106.xlsx
121380 | AC330,220kV智能故障录波装置,变压器,64,96,128,256 | 套 | 202105 | 2 | JB21-HW-ZB02-012106.xlsx
121383 | AC330,220kV智能故障录波装置,无,64,96,128,256 | 套 | 202105 | 2 | JB21-HW-ZB02-012106.xlsx
121381 | AC330,220kV智能故障录波装置,线路,64,96,128,256 | 套 | 202105 | 2 | JB21-HW-ZB02-012106.xlsx
121694 | UPS电源（不间断电源）,10kVA | 套 | 202105 | 4 | JB21-HW-ZB02-012106.xlsx
121695 | UPS电源（不间断电源）,20kVA | 套 | 202105 | 1 | JB21-HW-ZB02-012106.xlsx
121711 | WEB应用漏洞分析 | 个 | 202105 | 1 | JB21-HW-ZB02-012106.xlsx
121672 | 一二次融合成套柱上负荷开关,AC10kV,真空,有隔离闸刀,弹簧,用户分界 | 套 | 202105 | 25 | JB21-HW-ZB02-012106.xlsx
121489 | 一体化电源系统,DC220V,100A | 套 | 202105 | 1 | JB21-HW-ZB02-012106.xlsx
121483 | 一体化电源系统,DC220V,40A | 套 | 202105 | 1 | JB21-HW-ZB02-012106.xlsx
121480 | 一体化电源系统,DC220V,80A | 套 | 202105 | 1 | JB21-HW-ZB02-012106.xlsx
121361 | 三相智能电能表,0.2S级,无,无控,无,3×100V,1.5A | 只 | 202105 | 34 | JB21-HW-ZB02-012106.xlsx
121363 | 三相智能电能表,0.5S级,无,无控,无,3×57.7/100V,0.3A | 只 | 202105 | 40 | JB21-HW-ZB02-012106.xlsx
121377 | 串联谐振装置,110kV设备,100kW,AC260kV | 套 | 202105 | 1 | JB21-HW-ZB02-012106.xlsx
121378 | 串联谐振装置,220kV设备,200kW,AC480kV | 套 | 202105 | 1 | JB21-HW-ZB02-012106.xlsx
121710 | 交换系统网管 | 套 | 202105 | 1 | JB21-HW-ZB02-012106.xlsx
121712 | 交流电源系统,AC380V | 套 | 202105 | 4 | JB21-HW-ZB02-012106.xlsx
121757 | 交流穿墙套管,AC20kV,瓷,3150A,无CT,铜 | 只 | 202105 | 6 | JB21-HW-ZB02-012106.xlsx
121754 | 交流穿墙套管,AC20kV,瓷,4000A,无CT,铜 | 只 | 202105 | 6 | JB21-HW-ZB02-012106.xlsx
121755 | 交流穿墙套管,AC35kV,瓷,1250A,无CT,铜 | 只 | 202105 | 3 | JB21-HW-ZB02-012106.xlsx
121761 | 交流穿墙套管,AC35kV,瓷,2500A,无CT,铜 | 只 | 202105 | 3 | JB21-HW-ZB02-012106.xlsx
121356 | 仓储成套设备 | 套 | 202105 | 1 | JB21-HW-ZB02-012106.xlsx
121747 | 低压电力电缆,YJV,铜,10/6,4+1芯,ZC,22,普通 | 千米 | 202105 | 0.73 | JB21-HW-ZB02-012106.xlsx
121736 | 低压电力电缆,YJV,铜,150/95,4+1芯,ZC,22,普通 | 千米 | 202105 | 1.36 | JB21-HW-ZB02-012106.xlsx
121743 | 低压电力电缆,YJV,铜,16,2芯,ZC,22,普通 | 千米 | 202105 | 2 | JB21-HW-ZB02-012106.xlsx
121739 | 低压电力电缆,YJV,铜,16/10,4+1芯,ZC,22,普通 | 千米 | 202105 | 0.36 | JB21-HW-ZB02-012106.xlsx
121742 | 低压电力电缆,YJV,铜,185/95,4+1芯,ZC,22,普通 | 千米 | 202105 | 0.7 | JB21-HW-ZB02-012106.xlsx
121741 | 低压电力电缆,YJV,铜,35/16,4+1芯,ZC,22,普通 | 千米 | 202105 | 0.33 | JB21-HW-ZB02-012106.xlsx
121749 | 低压电力电缆,YJV,铜,6/4,4+1芯,ZC,22,普通 | 千米 | 202105 | 0.9 | JB21-HW-ZB02-012106.xlsx
121738 | 低压电力电缆,YJV,铜,70/35,4+1芯,ZC,22,普通 | 千米 | 202105 | 0.7 | JB21-HW-ZB02-012106.xlsx
121735 | 低压电力电缆,YJV,铜,95/50,4+1芯,ZC,22,普通 | 千米 | 202105 | 0.36 | JB21-HW-ZB02-012106.xlsx
121746 | 低压电力电缆,YJY,铜,16,4芯,ZC,22,普通 | 千米 | 202105 | 1.3 | JB21-HW-ZB02-012106.xlsx
121740 | 低压电力电缆,YJY,铜,16/10,4+1芯,ZC,22,普通 | 千米 | 202105 | 1.35 | JB21-HW-ZB02-012106.xlsx
121745 | 低压电力电缆,YJY,铜,35,2芯,ZC,23,普通 | 千米 | 202105 | 11.4 | JB21-HW-ZB02-012106.xlsx
121737 | 低压电力电缆,YJY,铜,50,4芯,ZC,22,普通 | 千米 | 202105 | 1.58 | JB21-HW-ZB02-012106.xlsx
121744 | 低压电力电缆,YJY,铜,6/4,3+1芯,ZC,22,普通 | 千米 | 202105 | 4.1 | JB21-HW-ZB02-012106.xlsx
121503 | 便携式工作站 | 台 | 202105 | 2 | JB21-HW-ZB02-012106.xlsx
121474 | 动态预警系统,地调 | 套 | 202105 | 1 | JB21-HW-ZB02-012106.xlsx
121844 | 变压器油处理系统 | 套 | 202105 | 1 | JB21-HW-ZB02-012106.xlsx
121502 | 变压器灭火装置,水喷雾灭火系统 | 套 | 202105 | 1 | JB21-HW-ZB02-012106.xlsx
121466 | 变电在线监测装置,在线监测集成系统 | 套 | 202105 | 1 | JB21-HW-ZB02-012106.xlsx
121365 | 变电站监控系统,AC10kV | 套 | 202105 | 1 | JB21-HW-ZB02-012106.xlsx
121879 | 变电站综合自动化系统,AC10kV | 套 | 202105 | 1 | JB21-HW-ZB02-012106.xlsx
122556 | 合金分析仪 | 台 | 202105 | 1 | JB21-HW-ZB02-012106.xlsx
121347 | 图像监视系统 | 套 | 202105 | 1 | JB21-HW-ZB02-012106.xlsx
121338 | 小电阻接地成套装置,AC10kV,600A,10s,户内 | 套 | 202105 | 6 | JB21-HW-ZB02-012106.xlsx
121346 | 工作台 | 个 | 202105 | 1 | JB21-HW-ZB02-012106.xlsx
121707 | 开发套件 | 套 | 202105 | 1 | JB21-HW-ZB02-012106.xlsx
121708 | 开发套件 | 套 | 202105 | 1 | JB21-HW-ZB02-012106.xlsx
121709 | 开发套件 | 套 | 202105 | 1 | JB21-HW-ZB02-012106.xlsx
121471 | 开发工具软件 | 套 | 202105 | 1 | JB21-HW-ZB02-012106.xlsx
121472 | 开发工具软件 | 套 | 202105 | 1 | JB21-HW-ZB02-012106.xlsx
121473 | 开发工具软件 | 套 | 202105 | 1 | JB21-HW-ZB02-012106.xlsx
121501 | 扩径导线,空心 | 吨 | 202105 | 0.638 | JB21-HW-ZB02-012106.xlsx
121353 | 接入设备,256个 | 台 | 202105 | 3 | JB21-HW-ZB02-012106.xlsx
121549 | 控制电缆,KVVP2,1.5,10,ZRA,22 | 米 | 202105 | 300 | JB21-HW-ZB02-012106.xlsx
121518 | 控制电缆,KVVP2,1.5,14,ZRA,22 | 米 | 202105 | 600 | JB21-HW-ZB02-012106.xlsx
121515 | 控制电缆,KVVP2,1.5,19,ZRA,22 | 米 | 202105 | 1200 | JB21-HW-ZB02-012106.xlsx
121561 | 控制电缆,KVVP2,1.5,4,ZRA,22 | 米 | 202105 | 4000 | JB21-HW-ZB02-012106.xlsx
121534 | 控制电缆,KVVP2,1.5,7,ZRA,22 | 米 | 202105 | 300 | JB21-HW-ZB02-012106.xlsx
121531 | 控制电缆,KVVP2,2.5,10,ZRA,22 | 米 | 202105 | 600 | JB21-HW-ZB02-012106.xlsx
121521 | 控制电缆,KVVP2,2.5,14,ZRA,22 | 米 | 202105 | 400 | JB21-HW-ZB02-012106.xlsx
121572 | 控制电缆,KVVP2,2.5,19,ZRA,22 | 米 | 202105 | 100 | JB21-HW-ZB02-012106.xlsx
121523 | 控制电缆,KVVP2,2.5,4,ZRA,22 | 米 | 202105 | 4800 | JB21-HW-ZB02-012106.xlsx
121512 | 控制电缆,KVVP2,2.5,7,ZRA,22 | 米 | 202105 | 1500 | JB21-HW-ZB02-012106.xlsx
121528 | 控制电缆,KVVP2,4,10,ZRA,22 | 米 | 202105 | 500 | JB21-HW-ZB02-012106.xlsx
121601 | 控制电缆,KVVP2,4,14,ZRA,22 | 米 | 202105 | 450 | JB21-HW-ZB02-012106.xlsx
121510 | 控制电缆,KVVP2,4,4,ZRA,22 | 米 | 202105 | 7000 | JB21-HW-ZB02-012106.xlsx
121511 | 控制电缆,KVVP2,4,7,ZRA,22 | 米 | 202105 | 100 | JB21-HW-ZB02-012106.xlsx
121544 | 控制电缆,KVVP2,6,4,ZRA,22 | 米 | 202105 | 300 | JB21-HW-ZB02-012106.xlsx
121498 | 数字化电能表,0.2S/2级,三相四线,光纤+485 | 只 | 202105 | 4 | JB21-HW-ZB02-012106.xlsx
121665 | 数字程控交换系统,调度交换机,>48,Q | 套 | 202105 | 1 | JB21-HW-ZB02-012106.xlsx
121467 | 数据分析仪 | 台 | 202105 | 60 | JB21-HW-ZB02-012106.xlsx
121468 | 数据分析仪 | 台 | 202105 | 60 | JB21-HW-ZB02-012106.xlsx
121469 | 数据分析仪 | 台 | 202105 | 80 | JB21-HW-ZB02-012106.xlsx
121395 | 数据设备网管 | 套 | 202105 | 1 | JB21-HW-ZB02-012106.xlsx
121701 | 无人机,旋翼,小型,低海拔 | 架 | 202105 | 60 | JB21-HW-ZB02-012106.xlsx
121343 | 无局放变压器 | 台 | 202105 | 9 | JB21-HW-ZB02-012106.xlsx
121354 | 时间同步装置,AC110,66,35kV | 套 | 202105 | 1 | JB21-HW-ZB02-012106.xlsx
121650 | 普通光缆,24芯,G.652,非金属阻燃光缆 | 千米 | 202105 | 0.8 | JB21-HW-ZB02-012106.xlsx
121654 | 普通光缆,48芯,G.652,非金属阻燃光缆 | 千米 | 202105 | 2.86 | JB21-HW-ZB02-012106.xlsx
121653 | 普通光缆,72芯,G.652,非金属阻燃光缆 | 千米 | 202105 | 4 | JB21-HW-ZB02-012106.xlsx
122567 | 智能一体化电源系统,DC220V,200A | 套 | 202105 | 1 | JB21-HW-ZB02-012106.xlsx
122569 | 智能一体化电源系统,DC220V,500A | 套 | 202105 | 1 | JB21-HW-ZB02-012106.xlsx
122566 | 智能一体化电源系统,DC220V,80A | 套 | 202105 | 1 | JB21-HW-ZB02-012106.xlsx
121836 | 智能变电站变压器油中溶解气体在线监测装置,≥6 | 套 | 202105 | 1 | JB21-HW-ZB02-012106.xlsx
121334 | 智能变电站时间同步系统,AC330,220,110kV | 套 | 202105 | 1 | JB21-HW-ZB02-012106.xlsx
121464 | 智能变电站状态监测,避雷器在线监测 | 套 | 202105 | 1 | JB21-HW-ZB02-012106.xlsx
121838 | 智能变电站辅助系统综合监控平台 | 套 | 202105 | 1 | JB21-HW-ZB02-012106.xlsx
122560 | 机械性能试验设备,冲击试验 | 台 | 202105 | 1 | JB21-HW-ZB02-012106.xlsx
122557 | 机械性能试验设备,力学性能试验 | 台 | 202105 | 1 | JB21-HW-ZB02-012106.xlsx
122565 | 机械性能试验设备,跌落试验 | 台 | 202105 | 1 | JB21-HW-ZB02-012106.xlsx
121902 | 架空绝缘导线,AC10kV,JKLYJ,120 | 千米 | 202105 | 0.596 | JB21-HW-ZB02-012106.xlsx
122114 | 架空绝缘导线,AC10kV,JKLYJ,120 | 千米 | 202105 | 2.951 | JB21-HW-ZB02-012106.xlsx
122337 | 架空绝缘导线,AC10kV,JKLYJ,120 | 千米 | 202105 | 2.415 | JB21-HW-ZB02-012106.xlsx
121892 | 架空绝缘导线,AC10kV,JKLYJ,150 | 千米 | 202105 | 0.062 | JB21-HW-ZB02-012106.xlsx
122132 | 架空绝缘导线,AC10kV,JKLYJ,150 | 千米 | 202105 | 0.02 | JB21-HW-ZB02-012106.xlsx
122356 | 架空绝缘导线,AC10kV,JKLYJ,150 | 千米 | 202105 | 0.016 | JB21-HW-ZB02-012106.xlsx
121895 | 架空绝缘导线,AC10kV,JKLYJ,240 | 千米 | 202105 | 4.692 | JB21-HW-ZB02-012106.xlsx
122113 | 架空绝缘导线,AC10kV,JKLYJ,240 | 千米 | 202105 | 0.403 | JB21-HW-ZB02-012106.xlsx
122334 | 架空绝缘导线,AC10kV,JKLYJ,240 | 千米 | 202105 | 0.078 | JB21-HW-ZB02-012106.xlsx
121893 | 架空绝缘导线,AC10kV,JKLYJ,50 | 千米 | 202105 | 0.512 | JB21-HW-ZB02-012106.xlsx
122115 | 架空绝缘导线,AC10kV,JKLYJ,50 | 千米 | 202105 | 0.124 | JB21-HW-ZB02-012106.xlsx
122338 | 架空绝缘导线,AC10kV,JKLYJ,50 | 千米 | 202105 | 0.101 | JB21-HW-ZB02-012106.xlsx
121907 | 架空绝缘导线,AC10kV,JKLYJ,70 | 千米 | 202105 | 0.867 | JB21-HW-ZB02-012106.xlsx
122117 | 架空绝缘导线,AC10kV,JKLYJ,70 | 千米 | 202105 | 0.064 | JB21-HW-ZB02-012106.xlsx
122340 | 架空绝缘导线,AC10kV,JKLYJ,70 | 千米 | 202105 | 0.053 | JB21-HW-ZB02-012106.xlsx
121974 | 架空绝缘导线,AC380V,JKLYJ,150 | 千米 | 202105 | 0.286 | JB21-HW-ZB02-012106.xlsx
122124 | 架空绝缘导线,AC380V,JKLYJ,150 | 千米 | 202105 | 0.018 | JB21-HW-ZB02-012106.xlsx
122348 | 架空绝缘导线,AC380V,JKLYJ,150 | 千米 | 202105 | 0.015 | JB21-HW-ZB02-012106.xlsx
121766 | 气体继电器校验仪 | 只 | 202105 | 2 | JB21-HW-ZB02-012106.xlsx
121762 | 水质综合分析仪 | 台 | 202105 | 5 | JB21-HW-ZB02-012106.xlsx
122555 | 测厚仪 | 台 | 202105 | 1 | JB21-HW-ZB02-012106.xlsx
122562 | 测温仪 | 只 | 202105 | 1 | JB21-HW-ZB02-012106.xlsx
121475 | 火灾报警系统 | 套 | 202105 | 1 | JB21-HW-ZB02-012106.xlsx
121763 | 环境监控系统 | 套 | 202105 | 1 | JB21-HW-ZB02-012106.xlsx
121891 | 环网柜,AC10kV,630A,断路器柜,固体绝缘,户内 | 面 | 202105 | 11 | JB21-HW-ZB02-012106.xlsx
121890 | 环网柜,AC10kV,630A,电压互感器柜,固体绝缘,户内 | 面 | 202105 | 2 | JB21-HW-ZB02-012106.xlsx
121861 | 生产管理系统 | 套 | 202105 | 1 | JB21-HW-ZB02-012106.xlsx
121862 | 生产管理系统 | 套 | 202105 | 1 | JB21-HW-ZB02-012106.xlsx
121863 | 生产管理系统 | 套 | 202105 | 1 | JB21-HW-ZB02-012106.xlsx
121864 | 生产管理系统 | 套 | 202105 | 1 | JB21-HW-ZB02-012106.xlsx
121865 | 生产管理系统 | 套 | 202105 | 1 | JB21-HW-ZB02-012106.xlsx
121866 | 生产管理系统 | 套 | 202105 | 1 | JB21-HW-ZB02-012106.xlsx
121867 | 生产管理系统 | 套 | 202105 | 1 | JB21-HW-ZB02-012106.xlsx
121868 | 生产管理系统 | 套 | 202105 | 1 | JB21-HW-ZB02-012106.xlsx
121869 | 生产管理系统 | 套 | 202105 | 1 | JB21-HW-ZB02-012106.xlsx
121870 | 生产管理系统 | 套 | 202105 | 1 | JB21-HW-ZB02-012106.xlsx
121871 | 生产管理系统 | 套 | 202105 | 1 | JB21-HW-ZB02-012106.xlsx
121872 | 生产管理系统 | 套 | 202105 | 1 | JB21-HW-ZB02-012106.xlsx
121873 | 生产管理系统 | 套 | 202105 | 1 | JB21-HW-ZB02-012106.xlsx
121874 | 生产管理系统 | 套 | 202105 | 1 | JB21-HW-ZB02-012106.xlsx
121357 | 电力电缆,AC10kV,YJV,300,3,22,ZC,无阻水 | 千米 | 202105 | 1.32 | JB21-HW-ZB02-012106.xlsx
122558 | 电子吊秤,5t | 台 | 202105 | 1 | JB21-HW-ZB02-012106.xlsx
122559 | 电容电感测试仪 | 台 | 202105 | 1 | JB21-HW-ZB02-012106.xlsx
122561 | 电气性能试验设备,冲击电压试验及测量装置 | 台 | 202105 | 1 | JB21-HW-ZB02-012106.xlsx
121331 | 电气性能试验设备,电气辅助试验 | 台 | 202105 | 1 | JB21-HW-ZBXZ-012129.xlsx
122563 | 电气性能试验设备,电气辅助试验 | 台 | 202105 | 1 | JB21-HW-ZB02-012106.xlsx
121496 | 电气性能试验设备,电网数模仿真平台 | 台 | 202105 | 2 | JB21-HW-ZB02-012106.xlsx
121494 | 电气性能试验设备,计量检测试验设备 | 台 | 202105 | 2 | JB21-HW-ZB02-012106.xlsx
121493 | 电气性能试验设备,高压直流发生器 | 台 | 202105 | 1 | JB21-HW-ZB02-012106.xlsx
121734 | 电源监控系统 | 套 | 202105 | 1 | JB21-HW-ZB02-012106.xlsx
122564 | 电磁兼容(EMC)试验设备,外部恒定磁感应试验 | 台 | 202105 | 1 | JB21-HW-ZB02-012106.xlsx
121372 | 电缆保护管,MPP,φ150 | 米 | 202105 | 1555 | JB21-HW-ZB02-012106.xlsx
121367 | 电缆保护管,MPP,φ200 | 米 | 202105 | 1400 | JB21-HW-ZB02-012106.xlsx
121348 | 电网仿真分析数据平台 | 台 | 202105 | 1 | JB21-HW-ZB02-012106.xlsx
121345 | 电网调度控制系统,主调新建改造工程集成,地区 | 套 | 202105 | 1 | JB21-HW-ZB02-012106.xlsx
121666 | 电能表屏 | 面 | 202105 | 3 | JB21-HW-ZB02-012106.xlsx
121470 | 电能质量监测终端 | 台 | 202105 | 1 | JB21-HW-ZB02-012106.xlsx
121704 | 电视会议外围成套设备 | 套 | 202105 | 1 | JB21-HW-ZB02-012106.xlsx
121706 | 电视会议外围成套设备 | 套 | 202105 | 1 | JB21-HW-ZB02-012106.xlsx
121648 | 直流-48V通信电源成套设备,300A,500Ah | 套 | 202105 | 1 | JB21-HW-ZB02-012106.xlsx
121649 | 直流-48V通信电源成套设备,500A,500Ah | 套 | 202105 | 8 | JB21-HW-ZB02-012106.xlsx
121340 | 直流电源系统,DC220V,50A | 套 | 202105 | 2 | JB21-HW-ZB02-012106.xlsx
121845 | 空屏柜 | 面 | 202105 | 2 | JB21-HW-ZB02-012106.xlsx
121386 | 端子箱 | 个 | 202105 | 1 | JB21-HW-ZB02-012106.xlsx
121776 | 线路在线监测装置,图像在线监测装置 | 套 | 202105 | 98 | JB21-HW-ZB02-012106.xlsx
121779 | 线路在线监测装置,微气象在线监测装置 | 套 | 202105 | 3 | JB21-HW-ZB02-012106.xlsx
121769 | 线路在线监测装置,接地极在线监测系统 | 套 | 202105 | 193 | JB21-HW-ZB02-012106.xlsx
121768 | 线路在线监测装置,杆塔倾斜监测装置 | 套 | 202105 | 3 | JB21-HW-ZB02-012106.xlsx
121780 | 线路在线监测装置,线温监测系统 | 套 | 202105 | 234 | JB21-HW-ZB02-012106.xlsx
121781 | 线路在线监测装置,综合在线监测装置 | 套 | 202105 | 195 | JB21-HW-ZB02-012106.xlsx
121788 | 线路在线监测装置,综合在线监测装置 | 套 | 202105 | 55 | JB21-HW-ZB02-012106.xlsx
121792 | 线路在线监测装置,综合在线监测装置 | 套 | 202105 | 64 | JB21-HW-ZB02-012106.xlsx
121799 | 线路在线监测装置,综合在线监测装置 | 套 | 202105 | 235 | JB21-HW-ZB02-012106.xlsx
121771 | 线路在线监测装置,视频在线监测装置 | 套 | 202105 | 6 | JB21-HW-ZB02-012106.xlsx
121774 | 线路在线监测装置,输电线路故障监测系统 | 套 | 202105 | 1 | JB21-HW-ZB02-012106.xlsx
121802 | 继电保护测试仪,数模一体式,四相 | 台 | 202105 | 1 | JB21-HW-ZB02-012106.xlsx
121396 | 综合接入设备,16 | 台 | 202105 | 1 | JB21-HW-ZB02-012106.xlsx
121397 | 综合接入设备,32 | 台 | 202105 | 2 | JB21-HW-ZB02-012106.xlsx
121401 | 综合接入设备,48 | 台 | 202105 | 1 | JB21-HW-ZB02-012106.xlsx
121713 | 综合网管 | 套 | 202105 | 1 | JB21-HW-ZB02-012106.xlsx
121342 | 网络管理软件 | 套 | 202105 | 1 | JB21-HW-ZB02-012106.xlsx
121504 | 能量管理系统,地调 | 套 | 202105 | 1 | JB21-HW-ZB02-012106.xlsx
121505 | 能量管理系统,省调 | 套 | 202105 | 1 | JB21-HW-ZB02-012106.xlsx
121463 | 腐蚀速率测试仪 | 台 | 202105 | 1 | JB21-HW-ZB02-012106.xlsx
121714 | 蓄电池组,DC2V,200Ah,阀控式密封 | 套 | 202105 | 4 | JB21-HW-ZB02-012106.xlsx
121717 | 蓄电池组,DC2V,300Ah,阀控式密封 | 套 | 202105 | 1 | JB21-HW-ZB02-012106.xlsx
121721 | 蓄电池组,DC2V,500Ah,阀控式密封 | 套 | 202105 | 2 | JB21-HW-ZB02-012106.xlsx
121751 | 视频监视系统 | 套 | 202105 | 1 | JB21-HW-ZB02-012106.xlsx
121341 | 调度生产可视化软件 | 套 | 202105 | 1 | JB21-HW-ZB02-012106.xlsx
121497 | 负载均衡设备,本地负载均衡器 | 套 | 202105 | 10 | JB21-HW-ZB02-012106.xlsx
121506 | 运维管理系统 | 套 | 202105 | 1 | JB21-HW-ZB02-012106.xlsx
121507 | 运维管理系统 | 套 | 202105 | 1 | JB21-HW-ZB02-012106.xlsx
121508 | 运维管理系统 | 套 | 202105 | 1 | JB21-HW-ZB02-012106.xlsx
121509 | 运维管理系统 | 套 | 202105 | 1 | JB21-HW-ZB02-012106.xlsx
121404 | 通信单元,本地,1级三相表,HPLC,无,OFDM | 只 | 202105 | 18450 | JB21-HW-ZB02-012106.xlsx
121408 | 通信单元,本地,1级三相表,HPLC,无,OFDM | 只 | 202105 | 14228 | JB21-HW-ZB02-012106.xlsx
121413 | 通信单元,本地,1级三相表,HPLC,无,OFDM | 只 | 202105 | 8174 | JB21-HW-ZB02-012106.xlsx
121416 | 通信单元,本地,1级三相表,HPLC,无,OFDM | 只 | 202105 | 3839 | JB21-HW-ZB02-012106.xlsx
121421 | 通信单元,本地,1级三相表,HPLC,无,OFDM | 只 | 202105 | 3362 | JB21-HW-ZB02-012106.xlsx
121425 | 通信单元,本地,1级三相表,HPLC,无,OFDM | 只 | 202105 | 6409 | JB21-HW-ZB02-012106.xlsx
121427 | 通信单元,本地,1级三相表,HPLC,无,OFDM | 只 | 202105 | 6408 | JB21-HW-ZB02-012106.xlsx
121433 | 通信单元,本地,1级三相表,HPLC,无,OFDM | 只 | 202105 | 6408 | JB21-HW-ZB02-012106.xlsx
121438 | 通信单元,本地,1级三相表,HPLC,无,OFDM | 只 | 202105 | 6407 | JB21-HW-ZB02-012106.xlsx
121441 | 通信单元,本地,1级三相表,HPLC,无,OFDM | 只 | 202105 | 6407 | JB21-HW-ZB02-012106.xlsx
121442 | 通信单元,本地,1级三相表,HPLC,无,OFDM | 只 | 202105 | 3670 | JB21-HW-ZB02-012106.xlsx
121453 | 通信单元,本地,1级三相表,HPLC,无,OFDM | 只 | 202105 | 6338 | JB21-HW-ZB02-012106.xlsx
121457 | 通信单元,本地,1级三相表,HPLC,无,OFDM | 只 | 202105 | 5386 | JB21-HW-ZB02-012106.xlsx
121461 | 通信单元,本地,1级三相表,HPLC,无,OFDM | 只 | 202105 | 2858 | JB21-HW-ZB02-012106.xlsx
121403 | 通信单元,本地,2级单相表,HPLC,无,OFDM | 只 | 202105 | 182813 | JB21-HW-ZB02-012106.xlsx
121405 | 通信单元,本地,2级单相表,HPLC,无,OFDM | 只 | 202105 | 150078 | JB21-HW-ZB02-012106.xlsx
121411 | 通信单元,本地,2级单相表,HPLC,无,OFDM | 只 | 202105 | 89780 | JB21-HW-ZB02-012106.xlsx
121415 | 通信单元,本地,2级单相表,HPLC,无,OFDM | 只 | 202105 | 42171 | JB21-HW-ZB02-012106.xlsx
121422 | 通信单元,本地,2级单相表,HPLC,无,OFDM | 只 | 202105 | 95177 | JB21-HW-ZB02-012106.xlsx
121424 | 通信单元,本地,2级单相表,HPLC,无,OFDM | 只 | 202105 | 92950 | JB21-HW-ZB02-012106.xlsx
121426 | 通信单元,本地,2级单相表,HPLC,无,OFDM | 只 | 202105 | 80922 | JB21-HW-ZB02-012106.xlsx
121432 | 通信单元,本地,2级单相表,HPLC,无,OFDM | 只 | 202105 | 10034 | JB21-HW-ZB02-012106.xlsx
121437 | 通信单元,本地,2级单相表,HPLC,无,OFDM | 只 | 202105 | 81182 | JB21-HW-ZB02-012106.xlsx
121440 | 通信单元,本地,2级单相表,HPLC,无,OFDM | 只 | 202105 | 81182 | JB21-HW-ZB02-012106.xlsx
121445 | 通信单元,本地,2级单相表,HPLC,无,OFDM | 只 | 202105 | 42046 | JB21-HW-ZB02-012106.xlsx
121452 | 通信单元,本地,2级单相表,HPLC,无,OFDM | 只 | 202105 | 81182 | JB21-HW-ZB02-012106.xlsx
121456 | 通信单元,本地,2级单相表,HPLC,无,OFDM | 只 | 202105 | 77178 | JB21-HW-ZB02-012106.xlsx
121459 | 通信单元,本地,2级单相表,HPLC,无,OFDM | 只 | 202105 | 80900 | JB21-HW-ZB02-012106.xlsx
121402 | 通信单元,本地,集中器I型,HPLC,无,OFDM | 只 | 202105 | 3050 | JB21-HW-ZB02-012106.xlsx
121407 | 通信单元,本地,集中器I型,HPLC,无,OFDM | 只 | 202105 | 2228 | JB21-HW-ZB02-012106.xlsx
121412 | 通信单元,本地,集中器I型,HPLC,无,OFDM | 只 | 202105 | 2046 | JB21-HW-ZB02-012106.xlsx
121414 | 通信单元,本地,集中器I型,HPLC,无,OFDM | 只 | 202105 | 733 | JB21-HW-ZB02-012106.xlsx
121420 | 通信单元,本地,集中器I型,HPLC,无,OFDM | 只 | 202105 | 1462 | JB21-HW-ZB02-012106.xlsx
121423 | 通信单元,本地,集中器I型,HPLC,无,OFDM | 只 | 202105 | 641 | JB21-HW-ZB02-012106.xlsx
121428 | 通信单元,本地,集中器I型,HPLC,无,OFDM | 只 | 202105 | 1202 | JB21-HW-ZB02-012106.xlsx
121434 | 通信单元,本地,集中器I型,HPLC,无,OFDM | 只 | 202105 | 1463 | JB21-HW-ZB02-012106.xlsx
121436 | 通信单元,本地,集中器I型,HPLC,无,OFDM | 只 | 202105 | 1463 | JB21-HW-ZB02-012106.xlsx
121439 | 通信单元,本地,集中器I型,HPLC,无,OFDM | 只 | 202105 | 1462 | JB21-HW-ZB02-012106.xlsx
121444 | 通信单元,本地,集中器I型,HPLC,无,OFDM | 只 | 202105 | 761 | JB21-HW-ZB02-012106.xlsx
121455 | 通信单元,本地,集中器I型,HPLC,无,OFDM | 只 | 202105 | 1462 | JB21-HW-ZB02-012106.xlsx
121458 | 通信单元,本地,集中器I型,HPLC,无,OFDM | 只 | 202105 | 2436 | JB21-HW-ZB02-012106.xlsx
121460 | 通信单元,本地,集中器I型,HPLC,无,OFDM | 只 | 202105 | 1242 | JB21-HW-ZB02-012106.xlsx
121877 | 通信监控系统,子站 | 套 | 202105 | 1 | JB21-HW-ZB02-012106.xlsx
121344 | 金属密度仪 | 台 | 202105 | 1 | JB21-HW-ZB02-012106.xlsx
121804 | 钢管杆（桩）,AC10kV,无,无,Q345,杆,无 | 吨 | 202105 | 4.5 | JB21-HW-ZB02-012106.xlsx
121366 | 钢芯耐热铝合金绞线,NRLH60/G1A,1440/120 | 吨 | 202105 | 9.522 | JB21-HW-ZB02-012106.xlsx
121462 | 阀外水冷系统 | 套 | 202105 | 1 | JB21-HW-ZB02-012106.xlsx
121673 | 高压熔断器,AC10kV,跌落式,100A | 只 | 202105 | 3 | JB21-HW-ZB02-012106.xlsx
121875 | 高级预警系统 | 台 | 202105 | 1 | JB21-HW-ZB02-012106.xlsx
121876 | 高级预警系统 | 台 | 202105 | 1 | JB21-HW-ZB02-012106.xlsx
120997 | 10kV变压器,630kVA,普通,硅钢片,干式 | 台 | 202107 | 2 | JB21-HW-ZB03-012109.xlsx
120029 | 10kV干式电子式组合互感器,15A,电阻分压,空心线圈,数字 | 台 | 202107 | 10 | JB21-HW-ZB03-012109.xlsx
120027 | 10kV干式电子式组合互感器,200A,电阻分压,空心线圈,数字 | 台 | 202107 | 29 | JB21-HW-ZB03-012109.xlsx
120028 | 10kV干式电子式组合互感器,20A,电阻分压,空心线圈,数字 | 台 | 202107 | 14 | JB21-HW-ZB03-012109.xlsx
120031 | 10kV干式电子式组合互感器,30A,电阻分压,空心线圈,数字 | 台 | 202107 | 7 | JB21-HW-ZB03-012109.xlsx
121085 | 10kV真空瓷柱式断路器,1250A,25kA,三相机械联动,户外 | 台 | 202107 | 22 | JB21-HW-ZB03-012109.xlsx
120821 | UPS电源（不间断电源）,20kVA | 套 | 202107 | 12 | JB21-HW-ZB03-012109.xlsx
120823 | UPS电源（不间断电源）,20kVA | 套 | 202107 | 8 | JB21-HW-ZB03-012109.xlsx
120826 | UPS电源（不间断电源）,60kVA | 套 | 202107 | 2 | JB21-HW-ZB03-012109.xlsx
120825 | UPS电源（不间断电源）,80kVA | 套 | 202107 | 2 | JB21-HW-ZB03-012109.xlsx
119998 | 一二次融合成套柱上负荷开关,AC10kV,真空,有隔离闸刀,弹簧,用户分界 | 套 | 202107 | 25 | JB21-HW-ZB03-012109.xlsx
119959 | 一二次融合成套环网箱,AC10kV,630A,SF6,二进四出 | 套 | 202107 | 3 | JB21-HW-ZB03-012109.xlsx
120637 | 一二次融合成套环网箱,AC10kV,630A,固体,二进四出 | 套 | 202107 | 1 | JB21-HW-ZB03-012109.xlsx
120658 | 一体化电源系统,DC220V,100A | 套 | 202107 | 1 | JB21-HW-ZB03-012109.xlsx
120655 | 一体化电源系统,DC220V,40A | 套 | 202107 | 1 | JB21-HW-ZB03-012109.xlsx
120660 | 一体化电源系统,DC220V,80A | 套 | 202107 | 1 | JB21-HW-ZB03-012109.xlsx
120487 | 三相智能电能表,0.2S级,无,无控,无,3×100V,1.5A | 只 | 202107 | 3 | JB21-HW-ZB03-012109.xlsx
120488 | 三相智能电能表,0.2S级,无,无控,无,3×57.7/100V,0.3A | 只 | 202107 | 24 | JB21-HW-ZB03-012109.xlsx
120486 | 三相智能电能表,0.2S级,无,无控,无,3×57.7/100V,1.5A | 只 | 202107 | 4 | JB21-HW-ZB03-012109.xlsx
120490 | 三相智能电能表,0.5S级,无,无控,无,3×100V,0.3A | 只 | 202107 | 6 | JB21-HW-ZB03-012109.xlsx
119968 | 云终端接入软件 | 套 | 202107 | 1 | JB21-HW-ZB03-012109.xlsx
120870 | 交换系统网管 | 套 | 202107 | 1 | JB21-HW-ZB03-012109.xlsx
120647 | 交换系统配件,调度台 | 个 | 202107 | 1 | JB21-HW-ZB03-012109.xlsx
120871 | 交流电源系统,AC380V | 套 | 202107 | 1 | JB21-HW-ZB03-012109.xlsx
120898 | 交流穿墙套管,AC20kV,瓷,3150A,无CT,铜 | 只 | 202107 | 9 | JB21-HW-ZB03-012109.xlsx
120899 | 交流穿墙套管,AC20kV,瓷,4000A,无CT,铜 | 只 | 202107 | 6 | JB21-HW-ZB03-012109.xlsx
120902 | 交流穿墙套管,AC35kV,瓷,1250A,无CT,铜 | 只 | 202107 | 6 | JB21-HW-ZB03-012109.xlsx
120480 | 仓储成套设备 | 套 | 202107 | 1 | JB21-HW-ZB03-012109.xlsx
120481 | 仓储成套设备 | 套 | 202107 | 1 | JB21-HW-ZB03-012109.xlsx
120482 | 仓储成套设备 | 套 | 202107 | 1 | JB21-HW-ZB03-012109.xlsx
120483 | 仓储成套设备 | 套 | 202107 | 1 | JB21-HW-ZB03-012109.xlsx
120484 | 仓储成套设备 | 套 | 202107 | 1 | JB21-HW-ZB03-012109.xlsx
120485 | 仓储成套设备 | 套 | 202107 | 1 | JB21-HW-ZB03-012109.xlsx
120893 | 低压电力电缆,YJV,铜,10/6,4+1芯,ZC,22,普通 | 千米 | 202107 | 0.409 | JB21-HW-ZB03-012109.xlsx
120891 | 低压电力电缆,YJV,铜,25,4芯,ZC,22,普通 | 千米 | 202107 | 0.641 | JB21-HW-ZB03-012109.xlsx
120895 | 低压电力电缆,YJV,铜,35,4芯,ZC,22,普通 | 千米 | 202107 | 0.766 | JB21-HW-ZB03-012109.xlsx
120889 | 低压电力电缆,YJV,铜,6/4,4+1芯,ZC,22,普通 | 千米 | 202107 | 2.067 | JB21-HW-ZB03-012109.xlsx
120892 | 低压电力电缆,YJY,铜,10/6,4+1芯,ZC,22,普通 | 千米 | 202107 | 1.1 | JB21-HW-ZB03-012109.xlsx
120894 | 低压电力电缆,YJY,铜,6/4,4+1芯,ZC,22,普通 | 千米 | 202107 | 0.9 | JB21-HW-ZB03-012109.xlsx
120017 | 充电桩检测设备 | 台 | 202107 | 100 | JB21-HW-ZB03-012109.xlsx
120019 | 充电桩检测设备 | 台 | 202107 | 1 | JB21-HW-ZB03-012109.xlsx
120848 | 光缆终端设备(OLT),双电源输入,不少于40口 | 台 | 202107 | 1 | JB21-HW-ZB03-012109.xlsx
120866 | 光缆终端设备(OLT),双电源输入,不少于96口 | 台 | 202107 | 1 | JB21-HW-ZB03-012109.xlsx
120845 | 光网络单元设备(ONU),直流输入,2,4,无,4,无,户外 | 台 | 202107 | 6 | JB21-HW-ZB03-012109.xlsx
120847 | 分光器,一分二,10%:90% | 个 | 202107 | 12 | JB21-HW-ZB03-012109.xlsx
120868 | 分光器,一分二,均分 | 个 | 202107 | 6 | JB21-HW-ZB03-012109.xlsx
120846 | 分光器,一分八,均分 | 个 | 202107 | 1 | JB21-HW-ZB03-012109.xlsx
120612 | 变电站监控系统,AC10kV | 套 | 202107 | 1 | JB21-HW-ZB03-012109.xlsx
121086 | 变电站综合自动化系统,AC10kV | 套 | 202107 | 1 | JB21-HW-ZB03-012109.xlsx
120837 | 图像处理器 | 套 | 202107 | 2 | JB21-HW-ZB03-012109.xlsx
120026 | 图像监视系统 | 套 | 202107 | 1 | JB21-HW-ZB03-012109.xlsx
120785 | 多媒体触控一体机 | 套 | 202107 | 2 | JB21-HW-ZB03-012109.xlsx
120838 | 大屏幕,通用,LED | 块 | 202107 | 1 | JB21-HW-ZB03-012109.xlsx
120020 | 工作台 | 个 | 202107 | 1 | JB21-HW-ZB03-012109.xlsx
120510 | 布电线,BLV,铝,35,1 | 米 | 202107 | 100 | JB21-HW-ZB03-012109.xlsx
120509 | 布电线,BLVVB,铝,16,2 | 米 | 202107 | 350 | JB21-HW-ZB03-012109.xlsx
120494 | 布电线,BV,铜,35,1 | 米 | 202107 | 60 | JB21-HW-ZB03-012109.xlsx
120652 | 开发工具软件 | 套 | 202107 | 1 | JB21-HW-ZB03-012109.xlsx
121010 | 拉线金具-UT型线夹,NUT-2 | 付 | 202107 | 36 | JB21-HW-ZB03-012109.xlsx
121006 | 拉线金具-UT型线夹,NUT-3 | 付 | 202107 | 4 | JB21-HW-ZB03-012109.xlsx
121011 | 拉线金具-锲型线夹,NX-2 | 付 | 202107 | 150 | JB21-HW-ZB03-012109.xlsx
121008 | 拉线金具-锲型线夹,NX-3 | 付 | 202107 | 90 | JB21-HW-ZB03-012109.xlsx
120691 | 控制电缆,KVVP2,1.5,10,ZRA,22 | 米 | 202107 | 5000 | JB21-HW-ZB03-012109.xlsx
120681 | 控制电缆,KVVP2,1.5,14,ZRA,22 | 米 | 202107 | 2400 | JB21-HW-ZB03-012109.xlsx
120709 | 控制电缆,KVVP2,1.5,19,ZRA,22 | 米 | 202107 | 300 | JB21-HW-ZB03-012109.xlsx
120730 | 控制电缆,KVVP2,1.5,4,ZRA,22 | 米 | 202107 | 6150 | JB21-HW-ZB03-012109.xlsx
120726 | 控制电缆,KVVP2,1.5,7,ZRA,22 | 米 | 202107 | 3350 | JB21-HW-ZB03-012109.xlsx
120683 | 控制电缆,KVVP2,2.5,10,ZRA,22 | 米 | 202107 | 900 | JB21-HW-ZB03-012109.xlsx
120701 | 控制电缆,KVVP2,2.5,14,ZRA,22 | 米 | 202107 | 375 | JB21-HW-ZB03-012109.xlsx
120713 | 控制电缆,KVVP2,2.5,19,ZRA,22 | 米 | 202107 | 100 | JB21-HW-ZB03-012109.xlsx
120674 | 控制电缆,KVVP2,2.5,4,ZR,22 | 米 | 202107 | 1000 | JB21-HW-ZB03-012109.xlsx
120673 | 控制电缆,KVVP2,2.5,4,ZRA,22 | 米 | 202107 | 300 | JB21-HW-ZB03-012109.xlsx
120688 | 控制电缆,KVVP2,2.5,7,ZR,22 | 米 | 202107 | 200 | JB21-HW-ZB03-012109.xlsx
120672 | 控制电缆,KVVP2,2.5,7,ZRA,22 | 米 | 202107 | 4400 | JB21-HW-ZB03-012109.xlsx
120682 | 控制电缆,KVVP2,4,10,ZRA,22 | 米 | 202107 | 500 | JB21-HW-ZB03-012109.xlsx
120679 | 控制电缆,KVVP2,4,14,ZRA,22 | 米 | 202107 | 600 | JB21-HW-ZB03-012109.xlsx
120745 | 控制电缆,KVVP2,4,4,ZR,22 | 米 | 202107 | 600 | JB21-HW-ZB03-012109.xlsx
120677 | 控制电缆,KVVP2,4,4,ZRA,22 | 米 | 202107 | 2400 | JB21-HW-ZB03-012109.xlsx
120676 | 控制电缆,KVVP2,4,7,ZRA,22 | 米 | 202107 | 3400 | JB21-HW-ZB03-012109.xlsx
120733 | 控制电缆,KVVP2,6,4,ZRA,22 | 米 | 202107 | 900 | JB21-HW-ZB03-012109.xlsx
120021 | 故障录波装置,AC110(66)kV,无,64,80,128,160 | 套 | 202107 | 1 | JB21-HW-ZB03-012109.xlsx
120669 | 数字化电能表,0.2S/2级,三相四线,光纤+485 | 只 | 202107 | 7 | JB21-HW-ZB03-012109.xlsx
120784 | 数字程控交换系统,调度交换机,>48,NO.1 | 套 | 202107 | 1 | JB21-HW-ZB03-012109.xlsx
120783 | 数字程控交换系统,调度交换机,>48,Q | 套 | 202107 | 1 | JB21-HW-ZB03-012109.xlsx
120644 | 数据设备网管 | 套 | 202107 | 4 | JB21-HW-ZB03-012109.xlsx
120828 | 无人机,旋翼,小型,低海拔 | 架 | 202107 | 59 | JB21-HW-ZB03-012109.xlsx
120829 | 无人机,旋翼,小型,低海拔 | 架 | 202107 | 42 | JB21-HW-ZB03-012109.xlsx
120830 | 无人机,旋翼,小型,低海拔 | 架 | 202107 | 28 | JB21-HW-ZB03-012109.xlsx
120835 | 无人机,旋翼,小型,低海拔 | 架 | 202107 | 40 | JB21-HW-ZB03-012109.xlsx
120760 | 普通光缆,24芯,G.652,非金属阻燃光缆 | 千米 | 202107 | 5.43 | JB21-HW-ZB03-012109.xlsx
120764 | 普通光缆,48芯,G.652,管道光缆 | 千米 | 202107 | 0.3 | JB21-HW-ZB03-012109.xlsx
120759 | 普通光缆,48芯,G.652,非金属阻燃光缆 | 千米 | 202107 | 0.2 | JB21-HW-ZB03-012109.xlsx
120758 | 普通光缆,72芯,G.652,非金属阻燃光缆 | 千米 | 202107 | 4 | JB21-HW-ZB03-012109.xlsx
120775 | 普通光缆,96芯,G.652,非金属阻燃光缆 | 千米 | 202107 | 2 | JB21-HW-ZB03-012109.xlsx
121329 | 智能一体化电源系统,DC220V,100A | 套 | 202107 | 2 | JB21-HW-ZB03-012109.xlsx
121330 | 智能一体化电源系统,DC220V,200A | 套 | 202107 | 1 | JB21-HW-ZB03-012109.xlsx
120994 | 智能变电站变压器油中溶解气体在线监测装置,≥6 | 套 | 202107 | 2 | JB21-HW-ZB03-012109.xlsx
120995 | 智能变电站变压器油中溶解气体在线监测装置,≥6 | 套 | 202107 | 2 | JB21-HW-ZB03-012109.xlsx
120996 | 智能变电站变压器油中溶解气体在线监测装置,≥6 | 套 | 202107 | 2 | JB21-HW-ZB03-012109.xlsx
119958 | 智能变电站时间同步系统,AC330,220,110kV | 套 | 202107 | 1 | JB21-HW-ZB03-012109.xlsx
121306 | 架空绝缘导线,AC10kV,JKLGYJ,120/20 | 千米 | 202107 | 24.03 | JB21-HW-ZB03-012109.xlsx
121317 | 架空绝缘导线,AC10kV,JKLGYJ,120/20 | 千米 | 202107 | 35.563 | JB21-HW-ZB03-012109.xlsx
121104 | 架空绝缘导线,AC10kV,JKLYJ,120 | 千米 | 202107 | 0.03 | JB21-HW-ZB03-012109.xlsx
121105 | 架空绝缘导线,AC10kV,JKLYJ,150 | 千米 | 202107 | 0.12 | JB21-HW-ZB03-012109.xlsx
121102 | 架空绝缘导线,AC10kV,JKLYJ,240 | 千米 | 202107 | 3.43 | JB21-HW-ZB03-012109.xlsx
121149 | 架空绝缘导线,AC10kV,JKLYJ,240 | 千米 | 202107 | 2.01 | JB21-HW-ZB03-012109.xlsx
121158 | 架空绝缘导线,AC10kV,JKLYJ,50 | 千米 | 202107 | 0.48 | JB21-HW-ZB03-012109.xlsx
121151 | 架空绝缘导线,AC10kV,JKLYJ,70 | 千米 | 202107 | 0.109 | JB21-HW-ZB03-012109.xlsx
121201 | 架空绝缘导线,AC10kV,JKLYJ,95 | 千米 | 202107 | 0.21 | JB21-HW-ZB03-012109.xlsx
120903 | 水质综合分析仪 | 台 | 202107 | 1 | JB21-HW-ZB03-012109.xlsx
120653 | 浓度计 | 只 | 202107 | 1 | JB21-HW-ZB03-012109.xlsx
120654 | 火灾报警系统 | 套 | 202107 | 1 | JB21-HW-ZB03-012109.xlsx
120920 | 环境监控系统 | 套 | 202107 | 1 | JB21-HW-ZB03-012109.xlsx
121084 | 生产管理系统 | 套 | 202107 | 1 | JB21-HW-ZB03-012109.xlsx
120983 | 电力电缆,AC10kV,YJV,120,3,22,ZC,无阻水 | 千米 | 202107 | 0.72 | JB21-HW-ZB03-012109.xlsx
120979 | 电力电缆,AC10kV,YJV,240,3,22,ZC,无阻水 | 千米 | 202107 | 2.25 | JB21-HW-ZB03-012109.xlsx
120982 | 电力电缆,AC10kV,YJV,240,3,22,ZC,无阻水 | 千米 | 202107 | 0.1 | JB21-HW-ZB03-012109.xlsx
120968 | 电力电缆,AC10kV,YJV,300,3,22,ZC,无阻水 | 千米 | 202107 | 12.11 | JB21-HW-ZB03-012109.xlsx
120969 | 电力电缆,AC10kV,YJV,300,3,22,ZC,无阻水 | 千米 | 202107 | 2.46 | JB21-HW-ZB03-012109.xlsx
120973 | 电力电缆,AC10kV,YJV,300,3,22,ZC,无阻水 | 千米 | 202107 | 0.146 | JB21-HW-ZB03-012109.xlsx
120978 | 电力电缆,AC10kV,YJV,300,3,22,ZC,无阻水 | 千米 | 202107 | 8.382 | JB21-HW-ZB03-012109.xlsx
120989 | 电力电缆,AC10kV,YJV,300,3,22,ZC,无阻水 | 千米 | 202107 | 0.34 | JB21-HW-ZB03-012109.xlsx
120980 | 电力电缆,AC10kV,YJV,70,3,22,ZC,无阻水 | 千米 | 202107 | 0.35 | JB21-HW-ZB03-012109.xlsx
120992 | 电力电缆,AC10kV,YJY,120,3,22,ZC,无阻水 | 千米 | 202107 | 0.1 | JB21-HW-ZB03-012109.xlsx
121089 | 电力缴费POS终端,Ⅴ型 | 套 | 202107 | 6 | JB21-HW-ZB03-012109.xlsx
119971 | 电梯,1250kg,客货梯 | 台 | 202107 | 1 | JB21-HW-ZB03-012109.xlsx
120667 | 电气性能试验设备,电气辅助试验 | 台 | 202107 | 1 | JB21-HW-ZB03-012109.xlsx
120664 | 电气性能试验设备,计量检测试验设备 | 台 | 202107 | 1 | JB21-HW-ZB03-012109.xlsx
120665 | 电气性能试验设备,计量检测试验设备 | 台 | 202107 | 1 | JB21-HW-ZB03-012109.xlsx
120666 | 电气性能试验设备,高压直流发生器 | 台 | 202107 | 1 | JB21-HW-ZB03-012109.xlsx
120618 | 电缆保护管,MPP,φ100 | 米 | 202107 | 160 | JB21-HW-ZB03-012109.xlsx
120617 | 电缆保护管,MPP,φ200 | 米 | 202107 | 1756 | JB21-HW-ZB03-012109.xlsx
120009 | 电能表屏 | 面 | 202107 | 1 | JB21-HW-ZB03-012109.xlsx
120878 | 电能表检测设备,智能化全自动流水线型,三相 | 只 | 202107 | 1 | JB21-HW-ZB03-012109.xlsx
120879 | 电能表检测设备,智能化全自动流水线型,三相 | 只 | 202107 | 1 | JB21-HW-ZB03-012109.xlsx
120887 | 电能表检测设备,智能化全自动流水线型,三相 | 只 | 202107 | 1 | JB21-HW-ZB03-012109.xlsx
120880 | 电能表检测设备,智能化全自动流水线型,单相 | 只 | 202107 | 1 | JB21-HW-ZB03-012109.xlsx
120881 | 电能表检测设备,现场接线模拟检查装置,三相 | 只 | 202107 | 1 | JB21-HW-ZB03-012109.xlsx
120884 | 电能表检测设备,电能表安全功能检测装置,三相 | 只 | 202107 | 1 | JB21-HW-ZB03-012109.xlsx
120877 | 电能表检测设备,电能表耐压试验装置,三相 | 只 | 202107 | 1 | JB21-HW-ZB03-012109.xlsx
120882 | 电能表检测设备,电能表通信协议检测装置,三相 | 只 | 202107 | 1 | JB21-HW-ZB03-012109.xlsx
120888 | 电能表检测设备,电能表通信协议检测装置,单相 | 只 | 202107 | 12 | JB21-HW-ZB03-012109.xlsx
119999 | 电能计量箱,三相,4,SMC,80A,悬挂式 | 只 | 202107 | 28 | JB21-HW-ZB03-012109.xlsx
120836 | 电视会议MCU,PAL,H.264,IP | 套 | 202107 | 2 | JB21-HW-ZB03-012109.xlsx
120839 | 电视会议外围成套设备 | 套 | 202107 | 1 | JB21-HW-ZB03-012109.xlsx
120841 | 电视会议外围成套设备 | 套 | 202107 | 1 | JB21-HW-ZB03-012109.xlsx
120840 | 电视会议终端设备,H.323,IP | 套 | 202107 | 8 | JB21-HW-ZB03-012109.xlsx
120781 | 直流-48V通信电源成套设备,160A,300Ah | 套 | 202107 | 12 | JB21-HW-ZB03-012109.xlsx
120779 | 直流-48V通信电源成套设备,200A,500Ah | 套 | 202107 | 12 | JB21-HW-ZB03-012109.xlsx
120782 | 直流-48V通信电源成套设备,500A,1000Ah | 套 | 202107 | 2 | JB21-HW-ZB03-012109.xlsx
120778 | 直流-48V通信电源成套设备,500A,500Ah | 套 | 202107 | 6 | JB21-HW-ZB03-012109.xlsx
120780 | 直流-48V通信电源成套设备,90A,200Ah | 套 | 202107 | 2 | JB21-HW-ZB03-012109.xlsx
119966 | 直流电源系统,DC220V,40A | 套 | 202107 | 1 | JB21-HW-ZB03-012109.xlsx
120479 | 硬件加密机,1000并发 | 台 | 202107 | 8 | JB21-HW-ZB03-012109.xlsx
120001 | 空屏柜 | 面 | 202107 | 1 | JB21-HW-ZB03-012109.xlsx
120649 | 空调配件,空调压缩机 | 个 | 202107 | 7 | JB21-HW-ZB03-012109.xlsx
120008 | 端子箱 | 个 | 202107 | 1 | JB21-HW-ZB03-012109.xlsx
120633 | 精密空调,双模,20kW,风冷,下 | 台 | 202107 | 4 | JB21-HW-ZB03-012109.xlsx
120636 | 精密空调,双模,80kW,风冷,下 | 台 | 202107 | 2 | JB21-HW-ZB03-012109.xlsx
120650 | 系统安全软件 | 套 | 202107 | 1 | JB21-HW-ZB03-012109.xlsx
120651 | 系统安全软件 | 套 | 202107 | 55 | JB21-HW-ZB03-012109.xlsx
120922 | 线路在线监测装置,图像在线监测装置 | 套 | 202107 | 445 | JB21-HW-ZB03-012109.xlsx
120924 | 线路在线监测装置,图像在线监测装置 | 套 | 202107 | 194 | JB21-HW-ZB03-012109.xlsx
120927 | 线路在线监测装置,图像在线监测装置 | 套 | 202107 | 140 | JB21-HW-ZB03-012109.xlsx
120931 | 线路在线监测装置,图像在线监测装置 | 套 | 202107 | 128 | JB21-HW-ZB03-012109.xlsx
120936 | 线路在线监测装置,图像在线监测装置 | 套 | 202107 | 91 | JB21-HW-ZB03-012109.xlsx
120947 | 线路在线监测装置,接地极在线监测系统 | 套 | 202107 | 76 | JB21-HW-ZB03-012109.xlsx
120944 | 线路在线监测装置,综合在线监测装置 | 套 | 202107 | 55 | JB21-HW-ZB03-012109.xlsx
120945 | 线路在线监测装置,综合在线监测装置 | 套 | 202107 | 8 | JB21-HW-ZB03-012109.xlsx
120949 | 线路在线监测装置,综合在线监测装置 | 套 | 202107 | 2 | JB21-HW-ZB03-012109.xlsx
120943 | 线路在线监测装置,视频在线监测装置 | 套 | 202107 | 64 | JB21-HW-ZB03-012109.xlsx
120946 | 线路在线监测装置,输电线路故障监测系统 | 套 | 202107 | 2 | JB21-HW-ZB03-012109.xlsx
120950 | 线路在线监测装置,输电线路负荷动态增容及在线监测系统 | 套 | 202107 | 3 | JB21-HW-ZB03-012109.xlsx
120023 | 线路巡检机器人,500kV | 台 | 202107 | 2 | JB21-HW-ZB03-012109.xlsx
120643 | 终端服务器,8口 | 台 | 202107 | 4 | JB21-HW-ZB03-012109.xlsx
120645 | 综合接入设备,16 | 台 | 202107 | 2 | JB21-HW-ZB03-012109.xlsx
120999 | 联结金具-球头挂环,QP-7 | 只 | 202107 | 229 | JB21-HW-ZB03-012109.xlsx
121004 | 联结金具-碗头挂板,W-7B | 只 | 202107 | 11 | JB21-HW-ZB03-012109.xlsx
120646 | 腐蚀速率测试仪 | 台 | 202107 | 1 | JB21-HW-ZB03-012109.xlsx
120904 | 自助服务终端,多功能型大堂式-扩展 | 套 | 202107 | 2 | JB21-HW-ZB03-012109.xlsx
121088 | 航空障碍灯,中光强 | 套 | 202107 | 8 | JB21-HW-ZB03-012109.xlsx
120874 | 蓄电池组,DC2V,200Ah,阀控式密封 | 套 | 202107 | 3 | JB21-HW-ZB03-012109.xlsx
120873 | 蓄电池组,DC2V,500Ah,阀控式密封 | 套 | 202107 | 3 | JB21-HW-ZB03-012109.xlsx
120896 | 视频监视系统 | 套 | 202107 | 1 | JB21-HW-ZB03-012109.xlsx
120668 | 负载均衡设备,广域负载均衡器 | 套 | 202107 | 12 | JB21-HW-ZB03-012109.xlsx
120642 | 资源虚拟化软件 | 套 | 202107 | 1 | JB21-HW-ZB03-012109.xlsx
120670 | 运维管理系统 | 套 | 202107 | 1 | JB21-HW-ZB03-012109.xlsx
120671 | 运维管理系统 | 套 | 202107 | 1 | JB21-HW-ZB03-012109.xlsx
119965 | 配电终端,站所终端(DTU) | 套 | 202107 | 3 | JB21-HW-ZB03-012109.xlsx
120036 | 配电终端,配变终端(TTU) | 套 | 202107 | 1 | JB21-HW-ZB03-012109.xlsx
120473 | 配电终端,配变终端(TTU) | 套 | 202107 | 1350 | JB21-HW-ZB03-012109.xlsx
120474 | 配电终端,配变终端(TTU) | 套 | 202107 | 1350 | JB21-HW-ZB03-012109.xlsx
120475 | 配电终端,配变终端(TTU) | 套 | 202107 | 1000 | JB21-HW-ZB03-012109.xlsx
120476 | 配电终端,配变终端(TTU) | 套 | 202107 | 1000 | JB21-HW-ZB03-012109.xlsx
120477 | 配电终端,配变终端(TTU) | 套 | 202107 | 1000 | JB21-HW-ZB03-012109.xlsx
120478 | 配电终端,配变终端(TTU) | 套 | 202107 | 1000 | JB21-HW-ZB03-012109.xlsx
120951 | 钢管杆（桩）,AC10kV,无,无,Q345,杆,无 | 吨 | 202107 | 26 | JB21-HW-ZB03-012109.xlsx
120998 | 防误闭锁系统,AC110kV | 套 | 202107 | 4 | JB21-HW-ZB03-012109.xlsx
119972 | 高压熔断器,AC10kV,跌落式,100A | 只 | 202107 | 12 | JB21-HW-ZB03-012109.xlsx
119957 | 交流盘形悬式瓷绝缘子,U70B/146,255,320 | 片 | 202108 | 8497 | JB21-HW-XYKC-ZB01-0121AA_2021081945072164.xlsx
119894 | 交流避雷器,AC10kV,17kV,硅橡胶,50kV,不带间隙 | 台 | 202108 | 36 | JB21-HW-XYKC-ZB01-0121AA_2021081945072164.xlsx
119891 | 反孤岛装置 | 套 | 202108 | 12 | JB21-HW-XYKC-ZB01-0121AA_2021081945072164.xlsx
119638 | 布电线,BLV,铝,35,1 | 米 | 202108 | 9894.96 | JB21-HW-XYKC-ZB01-0121AA_2021081945072164.xlsx
119642 | 布电线,BLV,铝,35,1 | 米 | 202108 | 7957.501 | JB21-HW-XYKC-ZB01-0121AA_2021081945072164.xlsx
119657 | 布电线,BLV,铝,35,1 | 米 | 202108 | 8245.8 | JB21-HW-XYKC-ZB01-0121AA_2021081945072164.xlsx
119666 | 布电线,BLV,铝,35,1 | 米 | 202108 | 6365.999 | JB21-HW-XYKC-ZB01-0121AA_2021081945072164.xlsx
119632 | 布电线,BLVVB,铝,10,2 | 米 | 202108 | 27246 | JB21-HW-XYKC-ZB01-0121AA_2021081945072164.xlsx
119649 | 布电线,BLVVB,铝,10,2 | 米 | 202108 | 22705 | JB21-HW-XYKC-ZB01-0121AA_2021081945072164.xlsx
119654 | 布电线,BLVVB,铝,10,2 | 米 | 202108 | 22705 | JB21-HW-XYKC-ZB01-0121AA_2021081945072164.xlsx
119664 | 布电线,BLVVB,铝,10,2 | 米 | 202108 | 18164 | JB21-HW-XYKC-ZB01-0121AA_2021081945072164.xlsx
119639 | 布电线,BLVVB,铝,16,2 | 米 | 202108 | 1648.5 | JB21-HW-XYKC-ZB01-0121AA_2021081945072164.xlsx
119648 | 布电线,BLVVB,铝,16,2 | 米 | 202108 | 1373.75 | JB21-HW-XYKC-ZB01-0121AA_2021081945072164.xlsx
119650 | 布电线,BLVVB,铝,16,2 | 米 | 202108 | 1373.75 | JB21-HW-XYKC-ZB01-0121AA_2021081945072164.xlsx
119663 | 布电线,BLVVB,铝,16,2 | 米 | 202108 | 1099 | JB21-HW-XYKC-ZB01-0121AA_2021081945072164.xlsx
119633 | 布电线,BV,铜,35,1 | 米 | 202108 | 327600.3 | JB21-HW-XYKC-ZB01-0121AA_2021081945072164.xlsx
119641 | 布电线,BV,铜,35,1 | 米 | 202108 | 3082.25 | JB21-HW-XYKC-ZB01-0121AA_2021081945072164.xlsx
119651 | 布电线,BV,铜,35,1 | 米 | 202108 | 68.25 | JB21-HW-XYKC-ZB01-0121AA_2021081945072164.xlsx
119659 | 布电线,BV,铜,35,1 | 米 | 202108 | 54.6 | JB21-HW-XYKC-ZB01-0121AA_2021081945072164.xlsx
119436 | 拉紧绝缘子,JH10-120 | 只 | 202108 | 2885 | JB21-HW-XYKC-ZB01-0121AA_2021081945072164.xlsx
119438 | 拉紧绝缘子,JH10-90 | 只 | 202108 | 3386 | JB21-HW-XYKC-ZB01-0121AA_2021081945072164.xlsx
119501 | 拉线金具-UT型线夹,NUT-2 | 付 | 202108 | 1197 | JB21-HW-XYKC-ZB01-0121AA_2021081945072164.xlsx
119563 | 拉线金具-UT型线夹,NUT-2 | 付 | 202108 | 988 | JB21-HW-XYKC-ZB01-0121AA_2021081945072164.xlsx
119625 | 拉线金具-UT型线夹,NUT-2 | 付 | 202108 | 809 | JB21-HW-XYKC-ZB01-0121AA_2021081945072164.xlsx
119443 | 拉线金具-UT型线夹,NUT-3 | 付 | 202108 | 2626 | JB21-HW-XYKC-ZB01-0121AA_2021081945072164.xlsx
119506 | 拉线金具-UT型线夹,NUT-3 | 付 | 202108 | 2166 | JB21-HW-XYKC-ZB01-0121AA_2021081945072164.xlsx
119588 | 拉线金具-UT型线夹,NUT-3 | 付 | 202108 | 150 | JB21-HW-XYKC-ZB01-0121AA_2021081945072164.xlsx
119473 | 拉线金具-U型挂环,UL-25 | 付 | 202108 | 2670 | JB21-HW-XYKC-ZB01-0121AA_2021081945072164.xlsx
119536 | 拉线金具-U型挂环,UL-25 | 付 | 202108 | 2203 | JB21-HW-XYKC-ZB01-0121AA_2021081945072164.xlsx
119597 | 拉线金具-U型挂环,UL-25 | 付 | 202108 | 1803 | JB21-HW-XYKC-ZB01-0121AA_2021081945072164.xlsx
119502 | 拉线金具-锲型线夹,NX-2 | 付 | 202108 | 3474 | JB21-HW-XYKC-ZB01-0121AA_2021081945072164.xlsx
119564 | 拉线金具-锲型线夹,NX-2 | 付 | 202108 | 2866 | JB21-HW-XYKC-ZB01-0121AA_2021081945072164.xlsx
119626 | 拉线金具-锲型线夹,NX-2 | 付 | 202108 | 2346 | JB21-HW-XYKC-ZB01-0121AA_2021081945072164.xlsx
119450 | 拉线金具-锲型线夹,NX-3 | 付 | 202108 | 655 | JB21-HW-XYKC-ZB01-0121AA_2021081945072164.xlsx
119513 | 拉线金具-锲型线夹,NX-3 | 付 | 202108 | 540 | JB21-HW-XYKC-ZB01-0121AA_2021081945072164.xlsx
119575 | 拉线金具-锲型线夹,NX-3 | 付 | 202108 | 443 | JB21-HW-XYKC-ZB01-0121AA_2021081945072164.xlsx
119493 | 接续金具-H型液压线夹,JH-2 | 付 | 202108 | 2 | JB21-HW-XYKC-ZB01-0121AA_2021081945072164.xlsx
119555 | 接续金具-H型液压线夹,JH-2 | 付 | 202108 | 1 | JB21-HW-XYKC-ZB01-0121AA_2021081945072164.xlsx
119617 | 接续金具-H型液压线夹,JH-2 | 付 | 202108 | 3 | JB21-HW-XYKC-ZB01-0121AA_2021081945072164.xlsx
119494 | 接续金具-H型液压线夹,JH-5 | 付 | 202108 | 493 | JB21-HW-XYKC-ZB01-0121AA_2021081945072164.xlsx
119556 | 接续金具-H型液压线夹,JH-5 | 付 | 202108 | 407 | JB21-HW-XYKC-ZB01-0121AA_2021081945072164.xlsx
119618 | 接续金具-H型液压线夹,JH-5 | 付 | 202108 | 334 | JB21-HW-XYKC-ZB01-0121AA_2021081945072164.xlsx
119467 | 接续金具-接地线夹,JDL-50-240 | 付 | 202108 | 89 | JB21-HW-XYKC-ZB01-0121AA_2021081945072164.xlsx
119530 | 接续金具-接地线夹,JDL-50-240 | 付 | 202108 | 73 | JB21-HW-XYKC-ZB01-0121AA_2021081945072164.xlsx
119591 | 接续金具-接地线夹,JDL-50-240 | 付 | 202108 | 62 | JB21-HW-XYKC-ZB01-0121AA_2021081945072164.xlsx
119446 | 接续金具-楔型并沟线夹,JXD-10 | 付 | 202108 | 8732 | JB21-HW-XYKC-ZB01-0121AA_2021081945072164.xlsx
119509 | 接续金具-楔型并沟线夹,JXD-10 | 付 | 202108 | 7204 | JB21-HW-XYKC-ZB01-0121AA_2021081945072164.xlsx
119571 | 接续金具-楔型并沟线夹,JXD-10 | 付 | 202108 | 5896 | JB21-HW-XYKC-ZB01-0121AA_2021081945072164.xlsx
119451 | 接续金具-楔型并沟线夹,JXD-3 | 付 | 202108 | 11572 | JB21-HW-XYKC-ZB01-0121AA_2021081945072164.xlsx
119514 | 接续金具-楔型并沟线夹,JXD-3 | 付 | 202108 | 9547 | JB21-HW-XYKC-ZB01-0121AA_2021081945072164.xlsx
119576 | 接续金具-楔型并沟线夹,JXD-3 | 付 | 202108 | 7813 | JB21-HW-XYKC-ZB01-0121AA_2021081945072164.xlsx
119452 | 接续金具-楔型并沟线夹,JXD-6 | 付 | 202108 | 10247 | JB21-HW-XYKC-ZB01-0121AA_2021081945072164.xlsx
119515 | 接续金具-楔型并沟线夹,JXD-6 | 付 | 202108 | 8454 | JB21-HW-XYKC-ZB01-0121AA_2021081945072164.xlsx
119577 | 接续金具-楔型并沟线夹,JXD-6 | 付 | 202108 | 6918 | JB21-HW-XYKC-ZB01-0121AA_2021081945072164.xlsx
119449 | 接续金具-绝缘穿刺接地线夹,10kV,240mm2,16mm2 | 付 | 202108 | 97 | JB21-HW-XYKC-ZB01-0121AA_2021081945072164.xlsx
119512 | 接续金具-绝缘穿刺接地线夹,10kV,240mm2,16mm2 | 付 | 202108 | 80 | JB21-HW-XYKC-ZB01-0121AA_2021081945072164.xlsx
119574 | 接续金具-绝缘穿刺接地线夹,10kV,240mm2,16mm2 | 付 | 202108 | 66 | JB21-HW-XYKC-ZB01-0121AA_2021081945072164.xlsx
119479 | 接续金具-绝缘穿刺线夹,JBC10-5 | 付 | 202108 | 4 | JB21-HW-XYKC-ZB01-0121AA_2021081945072164.xlsx
119542 | 接续金具-绝缘穿刺线夹,JBC10-5 | 付 | 202108 | 3 | JB21-HW-XYKC-ZB01-0121AA_2021081945072164.xlsx
119603 | 接续金具-绝缘穿刺线夹,JBC10-5 | 付 | 202108 | 5 | JB21-HW-XYKC-ZB01-0121AA_2021081945072164.xlsx
119954 | 架空绝缘导线,AC10kV,JKLGYJ,120/20 | 千米 | 202108 | 3 | JB21-HW-XYKC-ZB01-0121AA_2021081945072164.xlsx
119955 | 架空绝缘导线,AC10kV,JKLGYJ,240/30 | 千米 | 202108 | 0.216 | JB21-HW-XYKC-ZB01-0121AA_2021081945072164.xlsx
119929 | 架空绝缘导线,AC10kV,JKLYJ,120 | 千米 | 202108 | 103.298 | JB21-HW-XYKC-ZB01-0121AA_2021081945072164.xlsx
119941 | 架空绝缘导线,AC10kV,JKLYJ,120 | 千米 | 202108 | 84.517 | JB21-HW-XYKC-ZB01-0121AA_2021081945072164.xlsx
119934 | 架空绝缘导线,AC10kV,JKLYJ,150 | 千米 | 202108 | 13.287 | JB21-HW-XYKC-ZB01-0121AA_2021081945072164.xlsx
119949 | 架空绝缘导线,AC10kV,JKLYJ,150 | 千米 | 202108 | 6.606 | JB21-HW-XYKC-ZB01-0121AA_2021081945072164.xlsx
119925 | 架空绝缘导线,AC10kV,JKLYJ,240 | 千米 | 202108 | 8.675 | JB21-HW-XYKC-ZB01-0121AA_2021081945072164.xlsx
119943 | 架空绝缘导线,AC10kV,JKLYJ,240 | 千米 | 202108 | 46.243 | JB21-HW-XYKC-ZB01-0121AA_2021081945072164.xlsx
119930 | 架空绝缘导线,AC10kV,JKLYJ,50 | 千米 | 202108 | 0.033 | JB21-HW-XYKC-ZB01-0121AA_2021081945072164.xlsx
119942 | 架空绝缘导线,AC10kV,JKLYJ,50 | 千米 | 202108 | 0.725 | JB21-HW-XYKC-ZB01-0121AA_2021081945072164.xlsx
119927 | 架空绝缘导线,AC10kV,JKLYJ,70 | 千米 | 202108 | 0.066 | JB21-HW-XYKC-ZB01-0121AA_2021081945072164.xlsx
119939 | 架空绝缘导线,AC10kV,JKLYJ,70 | 千米 | 202108 | 33.48 | JB21-HW-XYKC-ZB01-0121AA_2021081945072164.xlsx
119924 | 架空绝缘导线,AC10kV,JKLYJ,95 | 千米 | 202108 | 56.406 | JB21-HW-XYKC-ZB01-0121AA_2021081945072164.xlsx
119946 | 架空绝缘导线,AC10kV,JKLYJ,95 | 千米 | 202108 | 46.15 | JB21-HW-XYKC-ZB01-0121AA_2021081945072164.xlsx
119439 | 架空绝缘导线,AC1kV,JKLYJ,120 | 千米 | 202108 | 283.581 | JB21-HW-XYKC-ZB01-0121AA_2021081945072164.xlsx
119669 | 电力电缆,AC10kV,YJV,120,3,22,ZC,无阻水 | 千米 | 202108 | 0.68 | JB21-HW-XYKC-ZB01-0121AA_2021081945072164.xlsx
119706 | 电力电缆,AC10kV,YJV,120,3,22,ZC,无阻水 | 千米 | 202108 | 0.751 | JB21-HW-XYKC-ZB01-0121AA_2021081945072164.xlsx
119716 | 电力电缆,AC10kV,YJV,120,3,22,ZC,无阻水 | 千米 | 202108 | 0.041 | JB21-HW-XYKC-ZB01-0121AA_2021081945072164.xlsx
119749 | 电力电缆,AC10kV,YJV,120,3,22,ZC,无阻水 | 千米 | 202108 | 0.036 | JB21-HW-XYKC-ZB01-0121AA_2021081945072164.xlsx
119773 | 电力电缆,AC10kV,YJV,120,3,22,ZC,无阻水 | 千米 | 202108 | 0.036 | JB21-HW-XYKC-ZB01-0121AA_2021081945072164.xlsx
119797 | 电力电缆,AC10kV,YJV,120,3,22,ZC,无阻水 | 千米 | 202108 | 0.029 | JB21-HW-XYKC-ZB01-0121AA_2021081945072164.xlsx
119821 | 电力电缆,AC10kV,YJV,120,3,22,ZC,无阻水 | 千米 | 202108 | 0.029 | JB21-HW-XYKC-ZB01-0121AA_2021081945072164.xlsx
119675 | 电力电缆,AC10kV,YJV,150,3,22,ZC,无阻水 | 千米 | 202108 | 0.046 | JB21-HW-XYKC-ZB01-0121AA_2021081945072164.xlsx
119712 | 电力电缆,AC10kV,YJV,150,3,22,ZC,无阻水 | 千米 | 202108 | 0.043 | JB21-HW-XYKC-ZB01-0121AA_2021081945072164.xlsx
119718 | 电力电缆,AC10kV,YJV,150,3,22,ZC,无阻水 | 千米 | 202108 | 0.043 | JB21-HW-XYKC-ZB01-0121AA_2021081945072164.xlsx
119751 | 电力电缆,AC10kV,YJV,150,3,22,ZC,无阻水 | 千米 | 202108 | 0.038 | JB21-HW-XYKC-ZB01-0121AA_2021081945072164.xlsx
119775 | 电力电缆,AC10kV,YJV,150,3,22,ZC,无阻水 | 千米 | 202108 | 0.038 | JB21-HW-XYKC-ZB01-0121AA_2021081945072164.xlsx
119799 | 电力电缆,AC10kV,YJV,150,3,22,ZC,无阻水 | 千米 | 202108 | 0.031 | JB21-HW-XYKC-ZB01-0121AA_2021081945072164.xlsx
119823 | 电力电缆,AC10kV,YJV,150,3,22,ZC,无阻水 | 千米 | 202108 | 0.031 | JB21-HW-XYKC-ZB01-0121AA_2021081945072164.xlsx
119676 | 电力电缆,AC10kV,YJV,240,3,22,ZC,无阻水 | 千米 | 202108 | 1.577 | JB21-HW-XYKC-ZB01-0121AA_2021081945072164.xlsx
119695 | 电力电缆,AC10kV,YJV,240,3,22,ZC,无阻水 | 千米 | 202108 | 1.484 | JB21-HW-XYKC-ZB01-0121AA_2021081945072164.xlsx
119722 | 电力电缆,AC10kV,YJV,240,3,22,ZC,无阻水 | 千米 | 202108 | 0.213 | JB21-HW-XYKC-ZB01-0121AA_2021081945072164.xlsx
119740 | 电力电缆,AC10kV,YJV,240,3,22,ZC,无阻水 | 千米 | 202108 | 0.046 | JB21-HW-XYKC-ZB01-0121AA_2021081945072164.xlsx
119764 | 电力电缆,AC10kV,YJV,240,3,22,ZC,无阻水 | 千米 | 202108 | 0.046 | JB21-HW-XYKC-ZB01-0121AA_2021081945072164.xlsx
119788 | 电力电缆,AC10kV,YJV,240,3,22,ZC,无阻水 | 千米 | 202108 | 0.038 | JB21-HW-XYKC-ZB01-0121AA_2021081945072164.xlsx
119812 | 电力电缆,AC10kV,YJV,240,3,22,ZC,无阻水 | 千米 | 202108 | 0.038 | JB21-HW-XYKC-ZB01-0121AA_2021081945072164.xlsx
119670 | 电力电缆,AC10kV,YJV,300,3,22,ZC,无阻水 | 千米 | 202108 | 1.185 | JB21-HW-XYKC-ZB01-0121AA_2021081945072164.xlsx
119692 | 电力电缆,AC10kV,YJV,300,3,22,ZC,无阻水 | 千米 | 202108 | 1.115 | JB21-HW-XYKC-ZB01-0121AA_2021081945072164.xlsx
119729 | 电力电缆,AC10kV,YJV,300,3,22,ZC,无阻水 | 千米 | 202108 | 0.984 | JB21-HW-XYKC-ZB01-0121AA_2021081945072164.xlsx
119742 | 电力电缆,AC10kV,YJV,300,3,22,ZC,无阻水 | 千米 | 202108 | 4.558 | JB21-HW-XYKC-ZB01-0121AA_2021081945072164.xlsx
119765 | 电力电缆,AC10kV,YJV,300,3,22,ZC,无阻水 | 千米 | 202108 | 0.862 | JB21-HW-XYKC-ZB01-0121AA_2021081945072164.xlsx
119789 | 电力电缆,AC10kV,YJV,300,3,22,ZC,无阻水 | 千米 | 202108 | 0.708 | JB21-HW-XYKC-ZB01-0121AA_2021081945072164.xlsx
119813 | 电力电缆,AC10kV,YJV,300,3,22,ZC,无阻水 | 千米 | 202108 | 0.708 | JB21-HW-XYKC-ZB01-0121AA_2021081945072164.xlsx
119668 | 电力电缆,AC10kV,YJV,70,3,22,ZC,无阻水 | 千米 | 202108 | 0.28 | JB21-HW-XYKC-ZB01-0121AA_2021081945072164.xlsx
119696 | 电力电缆,AC10kV,YJV,70,3,22,ZC,无阻水 | 千米 | 202108 | 3.42 | JB21-HW-XYKC-ZB01-0121AA_2021081945072164.xlsx
119734 | 电力电缆,AC10kV,YJV,70,3,22,ZC,无阻水 | 千米 | 202108 | 3.42 | JB21-HW-XYKC-ZB01-0121AA_2021081945072164.xlsx
119743 | 电力电缆,AC10kV,YJV,70,3,22,ZC,无阻水 | 千米 | 202108 | 2.992 | JB21-HW-XYKC-ZB01-0121AA_2021081945072164.xlsx
119767 | 电力电缆,AC10kV,YJV,70,3,22,ZC,无阻水 | 千米 | 202108 | 2.992 | JB21-HW-XYKC-ZB01-0121AA_2021081945072164.xlsx
119791 | 电力电缆,AC10kV,YJV,70,3,22,ZC,无阻水 | 千米 | 202108 | 2.458 | JB21-HW-XYKC-ZB01-0121AA_2021081945072164.xlsx
119815 | 电力电缆,AC10kV,YJV,70,3,22,ZC,无阻水 | 千米 | 202108 | 2.458 | JB21-HW-XYKC-ZB01-0121AA_2021081945072164.xlsx
119674 | 电力电缆,AC10kV,YJY,120,3,22,ZC,无阻水 | 千米 | 202108 | 0.149 | JB21-HW-XYKC-ZB01-0121AA_2021081945072164.xlsx
119694 | 电力电缆,AC10kV,YJY,120,3,22,ZC,无阻水 | 千米 | 202108 | 0.14 | JB21-HW-XYKC-ZB01-0121AA_2021081945072164.xlsx
119728 | 电力电缆,AC10kV,YJY,120,3,22,ZC,无阻水 | 千米 | 202108 | 0.064 | JB21-HW-XYKC-ZB01-0121AA_2021081945072164.xlsx
119745 | 电力电缆,AC10kV,YJY,120,3,22,ZC,无阻水 | 千米 | 202108 | 0.123 | JB21-HW-XYKC-ZB01-0121AA_2021081945072164.xlsx
119769 | 电力电缆,AC10kV,YJY,120,3,22,ZC,无阻水 | 千米 | 202108 | 0.123 | JB21-HW-XYKC-ZB01-0121AA_2021081945072164.xlsx
119793 | 电力电缆,AC10kV,YJY,120,3,22,ZC,无阻水 | 千米 | 202108 | 0.101 | JB21-HW-XYKC-ZB01-0121AA_2021081945072164.xlsx
119817 | 电力电缆,AC10kV,YJY,120,3,22,ZC,无阻水 | 千米 | 202108 | 0.101 | JB21-HW-XYKC-ZB01-0121AA_2021081945072164.xlsx
119673 | 电力电缆,AC10kV,YJY,240,3,22,ZC,无阻水 | 千米 | 202108 | 0.058 | JB21-HW-XYKC-ZB01-0121AA_2021081945072164.xlsx
119704 | 电力电缆,AC10kV,YJY,240,3,22,ZC,无阻水 | 千米 | 202108 | 0.054 | JB21-HW-XYKC-ZB01-0121AA_2021081945072164.xlsx
119726 | 电力电缆,AC10kV,YJY,240,3,22,ZC,无阻水 | 千米 | 202108 | 0.054 | JB21-HW-XYKC-ZB01-0121AA_2021081945072164.xlsx
119759 | 电力电缆,AC10kV,YJY,240,3,22,ZC,无阻水 | 千米 | 202108 | 0.048 | JB21-HW-XYKC-ZB01-0121AA_2021081945072164.xlsx
119783 | 电力电缆,AC10kV,YJY,240,3,22,ZC,无阻水 | 千米 | 202108 | 0.048 | JB21-HW-XYKC-ZB01-0121AA_2021081945072164.xlsx
119807 | 电力电缆,AC10kV,YJY,240,3,22,ZC,无阻水 | 千米 | 202108 | 0.039 | JB21-HW-XYKC-ZB01-0121AA_2021081945072164.xlsx
119831 | 电力电缆,AC10kV,YJY,240,3,22,ZC,无阻水 | 千米 | 202108 | 0.039 | JB21-HW-XYKC-ZB01-0121AA_2021081945072164.xlsx
119671 | 电力电缆,AC10kV,YJY,300,3,22,ZC,无阻水 | 千米 | 202108 | 0.101 | JB21-HW-XYKC-ZB01-0121AA_2021081945072164.xlsx
119698 | 电力电缆,AC10kV,YJY,300,3,22,ZC,无阻水 | 千米 | 202108 | 0.029 | JB21-HW-XYKC-ZB01-0121AA_2021081945072164.xlsx
119719 | 电力电缆,AC10kV,YJY,300,3,22,ZC,无阻水 | 千米 | 202108 | 0.691 | JB21-HW-XYKC-ZB01-0121AA_2021081945072164.xlsx
119741 | 电力电缆,AC10kV,YJY,300,3,22,ZC,无阻水 | 千米 | 202108 | 0.025 | JB21-HW-XYKC-ZB01-0121AA_2021081945072164.xlsx
119776 | 电力电缆,AC10kV,YJY,300,3,22,ZC,无阻水 | 千米 | 202108 | 0.605 | JB21-HW-XYKC-ZB01-0121AA_2021081945072164.xlsx
119800 | 电力电缆,AC10kV,YJY,300,3,22,ZC,无阻水 | 千米 | 202108 | 0.497 | JB21-HW-XYKC-ZB01-0121AA_2021081945072164.xlsx
119824 | 电力电缆,AC10kV,YJY,300,3,22,ZC,无阻水 | 千米 | 202108 | 0.497 | JB21-HW-XYKC-ZB01-0121AA_2021081945072164.xlsx
119842 | 电缆保护管,CPVC,φ100 | 米 | 202108 | 602 | JB21-HW-XYKC-ZB01-0121AA_2021081945072164.xlsx
119840 | 电缆保护管,CPVC,φ150 | 米 | 202108 | 441 | JB21-HW-XYKC-ZB01-0121AA_2021081945072164.xlsx
119836 | 电缆保护管,CPVC,φ200 | 米 | 202108 | 500 | JB21-HW-XYKC-ZB01-0121AA_2021081945072164.xlsx
119837 | 电缆保护管,CPVC,φ50 | 米 | 202108 | 139310 | JB21-HW-XYKC-ZB01-0121AA_2021081945072164.xlsx
119881 | 电缆保护管,MPP,φ100 | 米 | 202108 | 1900 | JB21-HW-XYKC-ZB01-0121AA_2021081945072164.xlsx
119882 | 电缆保护管,MPP,φ150 | 米 | 202108 | 616 | JB21-HW-XYKC-ZB01-0121AA_2021081945072164.xlsx
119884 | 电缆保护管,MPP,φ200 | 米 | 202108 | 11019 | JB21-HW-XYKC-ZB01-0121AA_2021081945072164.xlsx
119849 | 电缆接线端子,铜,120mm2,单孔 | 只 | 202108 | 1602 | JB21-HW-XYKC-ZB01-0121AA_2021081945072164.xlsx
119846 | 电缆接线端子,铜,150mm2,双孔 | 只 | 202108 | 321 | JB21-HW-XYKC-ZB01-0121AA_2021081945072164.xlsx
119870 | 电缆接线端子,铜,185mm2,双孔 | 只 | 202108 | 16 | JB21-HW-XYKC-ZB01-0121AA_2021081945072164.xlsx
119854 | 电缆接线端子,铜,240mm2,双孔 | 只 | 202108 | 5719 | JB21-HW-XYKC-ZB01-0121AA_2021081945072164.xlsx
119847 | 电缆接线端子,铜,300mm2,双孔 | 只 | 202108 | 271 | JB21-HW-XYKC-ZB01-0121AA_2021081945072164.xlsx
119844 | 电缆接线端子,铜,35mm2,单孔 | 只 | 202108 | 13873 | JB21-HW-XYKC-ZB01-0121AA_2021081945072164.xlsx
119848 | 电缆接线端子,铜,50mm2,单孔 | 只 | 202108 | 587 | JB21-HW-XYKC-ZB01-0121AA_2021081945072164.xlsx
119845 | 电缆接线端子,铜,70mm2,单孔 | 只 | 202108 | 3347 | JB21-HW-XYKC-ZB01-0121AA_2021081945072164.xlsx
119850 | 电缆接线端子,铜,95mm2,单孔 | 只 | 202108 | 566 | JB21-HW-XYKC-ZB01-0121AA_2021081945072164.xlsx
119857 | 电缆接线端子,铜镀锡,120mm2,单孔 | 只 | 202108 | 623 | JB21-HW-XYKC-ZB01-0121AA_2021081945072164.xlsx
119879 | 电缆接线端子,铜镀锡,150mm2,双孔 | 只 | 202108 | 120 | JB21-HW-XYKC-ZB01-0121AA_2021081945072164.xlsx
119868 | 电缆接线端子,铜镀锡,240mm2,双孔 | 只 | 202108 | 5270 | JB21-HW-XYKC-ZB01-0121AA_2021081945072164.xlsx
119866 | 电缆接线端子,铜镀锡,300mm2,双孔 | 只 | 202108 | 147 | JB21-HW-XYKC-ZB01-0121AA_2021081945072164.xlsx
119853 | 电缆接线端子,铜镀锡,35mm2,单孔 | 只 | 202108 | 81 | JB21-HW-XYKC-ZB01-0121AA_2021081945072164.xlsx
119852 | 电缆接线端子,铜镀锡,50mm2,单孔 | 只 | 202108 | 38 | JB21-HW-XYKC-ZB01-0121AA_2021081945072164.xlsx
119861 | 电缆接线端子,铜镀锡,70mm2,单孔 | 只 | 202108 | 6289 | JB21-HW-XYKC-ZB01-0121AA_2021081945072164.xlsx
119496 | 耐张线夹-楔型绝缘,NXL-2 | 付 | 202108 | 1130 | JB21-HW-XYKC-ZB01-0121AA_2021081945072164.xlsx
119558 | 耐张线夹-楔型绝缘,NXL-2 | 付 | 202108 | 932 | JB21-HW-XYKC-ZB01-0121AA_2021081945072164.xlsx
119620 | 耐张线夹-楔型绝缘,NXL-2 | 付 | 202108 | 764 | JB21-HW-XYKC-ZB01-0121AA_2021081945072164.xlsx
119461 | 耐张线夹-楔型绝缘,NXL-3 | 付 | 202108 | 5899 | JB21-HW-XYKC-ZB01-0121AA_2021081945072164.xlsx
119524 | 耐张线夹-楔型绝缘,NXL-3 | 付 | 202108 | 4866 | JB21-HW-XYKC-ZB01-0121AA_2021081945072164.xlsx
119607 | 耐张线夹-楔型绝缘,NXL-3 | 付 | 202108 | 3983 | JB21-HW-XYKC-ZB01-0121AA_2021081945072164.xlsx
119474 | 耐张线夹-楔型绝缘,NXL-4 | 付 | 202108 | 16 | JB21-HW-XYKC-ZB01-0121AA_2021081945072164.xlsx
119537 | 耐张线夹-楔型绝缘,NXL-4 | 付 | 202108 | 13 | JB21-HW-XYKC-ZB01-0121AA_2021081945072164.xlsx
119598 | 耐张线夹-楔型绝缘,NXL-4 | 付 | 202108 | 13 | JB21-HW-XYKC-ZB01-0121AA_2021081945072164.xlsx
119466 | 耐张线夹-螺栓型,NLL-1 | 付 | 202108 | 16 | JB21-HW-XYKC-ZB01-0121AA_2021081945072164.xlsx
119505 | 耐张线夹-螺栓型,NLL-1 | 付 | 202108 | 13 | JB21-HW-XYKC-ZB01-0121AA_2021081945072164.xlsx
119567 | 耐张线夹-螺栓型,NLL-1 | 付 | 202108 | 11 | JB21-HW-XYKC-ZB01-0121AA_2021081945072164.xlsx
119444 | 耐张线夹-螺栓型,NLL-2 | 付 | 202108 | 1226 | JB21-HW-XYKC-ZB01-0121AA_2021081945072164.xlsx
119517 | 耐张线夹-螺栓型,NLL-2 | 付 | 202108 | 557 | JB21-HW-XYKC-ZB01-0121AA_2021081945072164.xlsx
119568 | 耐张线夹-螺栓型,NLL-2 | 付 | 202108 | 828 | JB21-HW-XYKC-ZB01-0121AA_2021081945072164.xlsx
119486 | 耐张线夹-螺栓型,NLL-3 | 付 | 202108 | 2561 | JB21-HW-XYKC-ZB01-0121AA_2021081945072164.xlsx
119507 | 耐张线夹-螺栓型,NLL-3 | 付 | 202108 | 2877 | JB21-HW-XYKC-ZB01-0121AA_2021081945072164.xlsx
119569 | 耐张线夹-螺栓型,NLL-3 | 付 | 202108 | 2355 | JB21-HW-XYKC-ZB01-0121AA_2021081945072164.xlsx
119462 | 耐张线夹-螺栓型,NLL-4 | 付 | 202108 | 4863 | JB21-HW-XYKC-ZB01-0121AA_2021081945072164.xlsx
119525 | 耐张线夹-螺栓型,NLL-4 | 付 | 202108 | 4012 | JB21-HW-XYKC-ZB01-0121AA_2021081945072164.xlsx
119586 | 耐张线夹-螺栓型,NLL-4 | 付 | 202108 | 3283 | JB21-HW-XYKC-ZB01-0121AA_2021081945072164.xlsx
119459 | 联结金具-U型挂环,U-25 | 只 | 202108 | 3 | JB21-HW-XYKC-ZB01-0121AA_2021081945072164.xlsx
119522 | 联结金具-U型挂环,U-25 | 只 | 202108 | 2 | JB21-HW-XYKC-ZB01-0121AA_2021081945072164.xlsx
119584 | 联结金具-U型挂环,U-25 | 只 | 202108 | 3 | JB21-HW-XYKC-ZB01-0121AA_2021081945072164.xlsx
119478 | 联结金具-U型挂环,U-7 | 只 | 202108 | 2854 | JB21-HW-XYKC-ZB01-0121AA_2021081945072164.xlsx
119541 | 联结金具-U型挂环,U-7 | 只 | 202108 | 2354 | JB21-HW-XYKC-ZB01-0121AA_2021081945072164.xlsx
119602 | 联结金具-U型挂环,U-7 | 只 | 202108 | 1928 | JB21-HW-XYKC-ZB01-0121AA_2021081945072164.xlsx
119472 | 联结金具-平行挂板,P-12 | 只 | 202108 | 17 | JB21-HW-XYKC-ZB01-0121AA_2021081945072164.xlsx
119535 | 联结金具-平行挂板,P-12 | 只 | 202108 | 14 | JB21-HW-XYKC-ZB01-0121AA_2021081945072164.xlsx
119596 | 联结金具-平行挂板,P-12 | 只 | 202108 | 13 | JB21-HW-XYKC-ZB01-0121AA_2021081945072164.xlsx
119447 | 联结金具-平行挂板,PD-12 | 只 | 202108 | 226 | JB21-HW-XYKC-ZB01-0121AA_2021081945072164.xlsx
119510 | 联结金具-平行挂板,PD-12 | 只 | 202108 | 186 | JB21-HW-XYKC-ZB01-0121AA_2021081945072164.xlsx
119572 | 联结金具-平行挂板,PD-12 | 只 | 202108 | 154 | JB21-HW-XYKC-ZB01-0121AA_2021081945072164.xlsx
119477 | 联结金具-平行挂板,PS-7 | 只 | 202108 | 2739 | JB21-HW-XYKC-ZB01-0121AA_2021081945072164.xlsx
119540 | 联结金具-平行挂板,PS-7 | 只 | 202108 | 2259 | JB21-HW-XYKC-ZB01-0121AA_2021081945072164.xlsx
119601 | 联结金具-平行挂板,PS-7 | 只 | 202108 | 1850 | JB21-HW-XYKC-ZB01-0121AA_2021081945072164.xlsx
119448 | 联结金具-球头挂环,QP-7 | 只 | 202108 | 124 | JB21-HW-XYKC-ZB01-0121AA_2021081945072164.xlsx
119511 | 联结金具-球头挂环,QP-7 | 只 | 202108 | 102 | JB21-HW-XYKC-ZB01-0121AA_2021081945072164.xlsx
119573 | 联结金具-球头挂环,QP-7 | 只 | 202108 | 86 | JB21-HW-XYKC-ZB01-0121AA_2021081945072164.xlsx
119468 | 联结金具-直角挂板,Z-7 | 只 | 202108 | 8694 | JB21-HW-XYKC-ZB01-0121AA_2021081945072164.xlsx
119531 | 联结金具-直角挂板,Z-7 | 只 | 202108 | 7173 | JB21-HW-XYKC-ZB01-0121AA_2021081945072164.xlsx
119592 | 联结金具-直角挂板,Z-7 | 只 | 202108 | 5870 | JB21-HW-XYKC-ZB01-0121AA_2021081945072164.xlsx
119453 | 联结金具-碗头挂板,W-7B | 只 | 202108 | 16358 | JB21-HW-XYKC-ZB01-0121AA_2021081945072164.xlsx
119516 | 联结金具-碗头挂板,W-7B | 只 | 202108 | 13495 | JB21-HW-XYKC-ZB01-0121AA_2021081945072164.xlsx
119578 | 联结金具-碗头挂板,W-7B | 只 | 202108 | 11043 | JB21-HW-XYKC-ZB01-0121AA_2021081945072164.xlsx
119445 | 联结金具-碗头挂板,WS-7 | 只 | 202108 | 23 | JB21-HW-XYKC-ZB01-0121AA_2021081945072164.xlsx
119508 | 联结金具-碗头挂板,WS-7 | 只 | 202108 | 19 | JB21-HW-XYKC-ZB01-0121AA_2021081945072164.xlsx
119570 | 联结金具-碗头挂板,WS-7 | 只 | 202108 | 16 | JB21-HW-XYKC-ZB01-0121AA_2021081945072164.xlsx
119434 | 蝶式绝缘子,ED-1 | 只 | 202108 | 15888 | JB21-HW-XYKC-ZB01-0121AA_2021081945072164.xlsx
119433 | 蝶式绝缘子,ED-2 | 只 | 202108 | 31361 | JB21-HW-XYKC-ZB01-0121AA_2021081945072164.xlsx
119921 | 配电终端,配变终端(TTU) | 套 | 202108 | 908 | JB21-HW-XYKC-ZB01-0121AA_2021081945072164.xlsx
119922 | 配电终端,配变终端(TTU) | 套 | 202108 | 564 | JB21-HW-XYKC-ZB01-0121AA_2021081945072164.xlsx
119629 | 钢管杆（桩）,AC10kV,无,无,Q345,杆,无 | 吨 | 202108 | 400.8 | JB21-HW-XYKC-ZB01-0121AA_2021081945072164.xlsx
119903 | 铁构件 | 吨 | 202108 | 108.911 | JB21-HW-XYKC-ZB01-0121AA_2021081945072164.xlsx
119906 | 铁构件 | 吨 | 202108 | 376.218 | JB21-HW-XYKC-ZB01-0121AA_2021081945072164.xlsx
119909 | 铁构件 | 吨 | 202108 | 334.416 | JB21-HW-XYKC-ZB01-0121AA_2021081945072164.xlsx
119912 | 铁构件 | 吨 | 202108 | 87.129 | JB21-HW-XYKC-ZB01-0121AA_2021081945072164.xlsx
119915 | 铁构件 | 吨 | 202108 | 313.515 | JB21-HW-XYKC-ZB01-0121AA_2021081945072164.xlsx
119918 | 铁构件 | 吨 | 202108 | 313.515 | JB21-HW-XYKC-ZB01-0121AA_2021081945072164.xlsx
116585 | 10kV变压器,1000kVA,普通,硅钢片,干式 | 台 | 202109 | 1 | JB21-HW-XYKC-ZB02-012144.xlsx
116580 | 10kV变压器,100kVA,普通,硅钢片,油浸 | 台 | 202109 | 152 | JB21-HW-XYKC-ZB02-012144.xlsx
116583 | 10kV变压器,1250kVA,普通,硅钢片,干式 | 台 | 202109 | 1 | JB21-HW-XYKC-ZB02-012144.xlsx
116578 | 10kV变压器,200kVA,普通,硅钢片,油浸 | 台 | 202109 | 1 | JB21-HW-XYKC-ZB02-012144.xlsx
116581 | 10kV变压器,400kVA,普通,硅钢片,油浸 | 台 | 202109 | 21 | JB21-HW-XYKC-ZB02-012144.xlsx
116584 | 10kV变压器,630kVA,普通,硅钢片,干式 | 台 | 202109 | 4 | JB21-HW-XYKC-ZB02-012144.xlsx
116582 | 10kV变压器,800kVA,普通,硅钢片,干式 | 台 | 202109 | 2 | JB21-HW-XYKC-ZB02-012144.xlsx
119379 | 10kV干式电子式组合互感器,15A,电阻分压,空心线圈,数字 | 台 | 202109 | 15 | JB21-DY-ZBXZ-012135.xlsx
119381 | 10kV干式电子式组合互感器,200A,电阻分压,空心线圈,数字 | 台 | 202109 | 29 | JB21-DY-ZBXZ-012135.xlsx
119380 | 10kV干式电子式组合互感器,20A,电阻分压,空心线圈,数字 | 台 | 202109 | 3 | JB21-DY-ZBXZ-012135.xlsx
119385 | 10kV干式电子式组合互感器,30A,电阻分压,空心线圈,数字 | 台 | 202109 | 7 | JB21-DY-ZBXZ-012135.xlsx
116518 | 10kV柱上变压器台成套设备,ZA-1-CX,100kVA,12m | 套 | 202109 | 14 | JB21-HW-XYKC-ZB02-012144.xlsx
116528 | 10kV柱上变压器台成套设备,ZA-1-CX,100kVA,12m | 套 | 202109 | 12 | JB21-HW-XYKC-ZB02-012144.xlsx
116539 | 10kV柱上变压器台成套设备,ZA-1-CX,100kVA,12m | 套 | 202109 | 12 | JB21-HW-XYKC-ZB02-012144.xlsx
116552 | 10kV柱上变压器台成套设备,ZA-1-CX,100kVA,12m | 套 | 202109 | 12 | JB21-HW-XYKC-ZB02-012144.xlsx
116562 | 10kV柱上变压器台成套设备,ZA-1-CX,100kVA,12m | 套 | 202109 | 12 | JB21-HW-XYKC-ZB02-012144.xlsx
116522 | 10kV柱上变压器台成套设备,ZA-1-CX,200kVA,12m | 套 | 202109 | 24 | JB21-HW-XYKC-ZB02-012144.xlsx
116531 | 10kV柱上变压器台成套设备,ZA-1-CX,200kVA,12m | 套 | 202109 | 24 | JB21-HW-XYKC-ZB02-012144.xlsx
116543 | 10kV柱上变压器台成套设备,ZA-1-CX,200kVA,12m | 套 | 202109 | 24 | JB21-HW-XYKC-ZB02-012144.xlsx
116555 | 10kV柱上变压器台成套设备,ZA-1-CX,200kVA,12m | 套 | 202109 | 24 | JB21-HW-XYKC-ZB02-012144.xlsx
116565 | 10kV柱上变压器台成套设备,ZA-1-CX,200kVA,12m | 套 | 202109 | 24 | JB21-HW-XYKC-ZB02-012144.xlsx
116514 | 10kV柱上变压器台成套设备,ZA-1-CX,400kVA,12m | 套 | 202109 | 4 | JB21-HW-XYKC-ZB02-012144.xlsx
116533 | 10kV柱上变压器台成套设备,ZA-1-CX,400kVA,12m | 套 | 202109 | 3 | JB21-HW-XYKC-ZB02-012144.xlsx
116545 | 10kV柱上变压器台成套设备,ZA-1-CX,400kVA,12m | 套 | 202109 | 3 | JB21-HW-XYKC-ZB02-012144.xlsx
116556 | 10kV柱上变压器台成套设备,ZA-1-CX,400kVA,12m | 套 | 202109 | 3 | JB21-HW-XYKC-ZB02-012144.xlsx
116558 | 10kV柱上变压器台成套设备,ZA-1-CX,400kVA,12m | 套 | 202109 | 3 | JB21-HW-XYKC-ZB02-012144.xlsx
116523 | 10kV柱上变压器台成套设备,ZA-1-ZX,100kVA,12m | 套 | 202109 | 191 | JB21-HW-XYKC-ZB02-012144.xlsx
116532 | 10kV柱上变压器台成套设备,ZA-1-ZX,100kVA,12m | 套 | 202109 | 192 | JB21-HW-XYKC-ZB02-012144.xlsx
116535 | 10kV柱上变压器台成套设备,ZA-1-ZX,100kVA,12m | 套 | 202109 | 185 | JB21-HW-XYKC-ZB02-012144.xlsx
116547 | 10kV柱上变压器台成套设备,ZA-1-ZX,100kVA,12m | 套 | 202109 | 90 | JB21-HW-XYKC-ZB02-012144.xlsx
116560 | 10kV柱上变压器台成套设备,ZA-1-ZX,100kVA,12m | 套 | 202109 | 192 | JB21-HW-XYKC-ZB02-012144.xlsx
116520 | 10kV柱上变压器台成套设备,ZA-1-ZX,100kVA,15m | 套 | 202109 | 9 | JB21-HW-XYKC-ZB02-012144.xlsx
116529 | 10kV柱上变压器台成套设备,ZA-1-ZX,100kVA,15m | 套 | 202109 | 9 | JB21-HW-XYKC-ZB02-012144.xlsx
116540 | 10kV柱上变压器台成套设备,ZA-1-ZX,100kVA,15m | 套 | 202109 | 9 | JB21-HW-XYKC-ZB02-012144.xlsx
116553 | 10kV柱上变压器台成套设备,ZA-1-ZX,100kVA,15m | 套 | 202109 | 9 | JB21-HW-XYKC-ZB02-012144.xlsx
116563 | 10kV柱上变压器台成套设备,ZA-1-ZX,100kVA,15m | 套 | 202109 | 9 | JB21-HW-XYKC-ZB02-012144.xlsx
116519 | 10kV柱上变压器台成套设备,ZA-1-ZX,200kVA,12m | 套 | 202109 | 57 | JB21-HW-XYKC-ZB02-012144.xlsx
116525 | 10kV柱上变压器台成套设备,ZA-1-ZX,200kVA,12m | 套 | 202109 | 59 | JB21-HW-XYKC-ZB02-012144.xlsx
116542 | 10kV柱上变压器台成套设备,ZA-1-ZX,200kVA,12m | 套 | 202109 | 59 | JB21-HW-XYKC-ZB02-012144.xlsx
116554 | 10kV柱上变压器台成套设备,ZA-1-ZX,200kVA,12m | 套 | 202109 | 59 | JB21-HW-XYKC-ZB02-012144.xlsx
116564 | 10kV柱上变压器台成套设备,ZA-1-ZX,200kVA,12m | 套 | 202109 | 59 | JB21-HW-XYKC-ZB02-012144.xlsx
116513 | 10kV柱上变压器台成套设备,ZA-1-ZX,200kVA,15m | 套 | 202109 | 2 | JB21-HW-XYKC-ZB02-012144.xlsx
116524 | 10kV柱上变压器台成套设备,ZA-1-ZX,200kVA,15m | 套 | 202109 | 1 | JB21-HW-XYKC-ZB02-012144.xlsx
116534 | 10kV柱上变压器台成套设备,ZA-1-ZX,200kVA,15m | 套 | 202109 | 1 | JB21-HW-XYKC-ZB02-012144.xlsx
116546 | 10kV柱上变压器台成套设备,ZA-1-ZX,200kVA,15m | 套 | 202109 | 1 | JB21-HW-XYKC-ZB02-012144.xlsx
116557 | 10kV柱上变压器台成套设备,ZA-1-ZX,200kVA,15m | 套 | 202109 | 1 | JB21-HW-XYKC-ZB02-012144.xlsx
116516 | 10kV柱上变压器台成套设备,ZA-1-ZX,400kVA,12m | 套 | 202109 | 19 | JB21-HW-XYKC-ZB02-012144.xlsx
116526 | 10kV柱上变压器台成套设备,ZA-1-ZX,400kVA,12m | 套 | 202109 | 30 | JB21-HW-XYKC-ZB02-012144.xlsx
116536 | 10kV柱上变压器台成套设备,ZA-1-ZX,400kVA,12m | 套 | 202109 | 11 | JB21-HW-XYKC-ZB02-012144.xlsx
116548 | 10kV柱上变压器台成套设备,ZA-1-ZX,400kVA,12m | 套 | 202109 | 36 | JB21-HW-XYKC-ZB02-012144.xlsx
116559 | 10kV柱上变压器台成套设备,ZA-1-ZX,400kVA,12m | 套 | 202109 | 36 | JB21-HW-XYKC-ZB02-012144.xlsx
116517 | 10kV柱上变压器台成套设备,ZA-1-ZX,400kVA,15m | 套 | 202109 | 3 | JB21-HW-XYKC-ZB02-012144.xlsx
116527 | 10kV柱上变压器台成套设备,ZA-1-ZX,400kVA,15m | 套 | 202109 | 4 | JB21-HW-XYKC-ZB02-012144.xlsx
116537 | 10kV柱上变压器台成套设备,ZA-1-ZX,400kVA,15m | 套 | 202109 | 4 | JB21-HW-XYKC-ZB02-012144.xlsx
116549 | 10kV柱上变压器台成套设备,ZA-1-ZX,400kVA,15m | 套 | 202109 | 2 | JB21-HW-XYKC-ZB02-012144.xlsx
116561 | 10kV柱上变压器台成套设备,ZA-1-ZX,400kVA,15m | 套 | 202109 | 4 | JB21-HW-XYKC-ZB02-012144.xlsx
117124 | 2M测试仪 | 台 | 202109 | 1 | GWJB-DS-2021-02.xlsx
116988 | 485端口测试仪,8kV | 只 | 202109 | 1 | GWJB-DS-2021-02.xlsx
116940 | 61850数字化分析仪 | 台 | 202109 | 1 | GWJB-DS-2021-02.xlsx
116963 | CT伏安特性测试仪 | 台 | 202109 | 1 | GWJB-DS-2021-02.xlsx
117195 | Ethernet测试仪 | 台 | 202109 | 1 | GWJB-DS-2021-02.xlsx
116912 | GPS定位仪,厘米级 | 只 | 202109 | 1 | GWJB-DS-2021-02.xlsx
116938 | GPS定位仪,米级 | 只 | 202109 | 1 | GWJB-DS-2021-02.xlsx
119415 | IMS中继网关,64个 | 台 | 202109 | 1 | JB21-HW-ZBBX03-012134.xlsx
118466 | RFID电子标签,无源 | 个 | 202109 | 1 | GWJB-DS-2021-02.xlsx
117118 | SDH传输网络测试仪 | 台 | 202109 | 1 | GWJB-DS-2021-02.xlsx
117563 | SF6气体回收装置 | 套 | 202109 | 1 | GWJB-DS-2021-02.xlsx
117185 | SF6气体密度继电器校验装置 | 只 | 202109 | 1 | GWJB-DS-2021-02.xlsx
117199 | SF6电气设备微量水分测试仪 | 台 | 202109 | 1 | GWJB-DS-2021-02.xlsx
116821 | SF6防护服 | 套 | 202109 | 1 | GWJB-DS-2021-02.xlsx
119390 | UPS电源（不间断电源）,160kVA | 套 | 202109 | 1 | JB21-HW-ZBBX03-012134.xlsx
117142 | VOIP测试仪 | 台 | 202109 | 1 | GWJB-DS-2021-02.xlsx
116950 | 万用表,指针式 | 台 | 202109 | 1 | GWJB-DS-2021-02.xlsx
116944 | 万用表,数字式 | 台 | 202109 | 1 | GWJB-DS-2021-02.xlsx
117570 | 下水 | 套 | 202109 | 1 | GWJB-DS-2021-02.xlsx
117594 | 不间断电源系统配件,不间断电源系统配件 | 个 | 202109 | 1 | GWJB-DS-2021-02.xlsx
116648 | 丙酮 | 千克 | 202109 | 1 | GWJB-DS-2021-02.xlsx
118556 | 丝锥,手用粗牙,第一粗锥,φ6 | 套 | 202109 | 1 | GWJB-DS-2021-02.xlsx
118563 | 丝锥扳手,600mm | 把 | 202109 | 1 | GWJB-DS-2021-02.xlsx
116694 | 个人保安接地线 | 根 | 202109 | 1 | GWJB-DS-2021-02.xlsx
117416 | 主控桌,变电站主控桌 | 张 | 202109 | 1 | GWJB-DS-2021-02.xlsx
117310 | 主控桌,机架控制台 | 张 | 202109 | 1 | GWJB-DS-2021-02.xlsx
118595 | 二次设备通用配件,CPU插件 | 个 | 202109 | 1 | GWJB-DS-2021-03.xlsx
118599 | 二次设备通用配件,保护插件 | 个 | 202109 | 1 | GWJB-DS-2021-03.xlsx
118596 | 二次设备通用配件,数字输入输出插件 | 个 | 202109 | 1 | GWJB-DS-2021-03.xlsx
118631 | 二次设备通用配件,模拟输入输出插件 | 个 | 202109 | 1 | GWJB-DS-2021-03.xlsx
117273 | 互感器二次回路检测设备,二次压降及二次负荷测试仪 | 台 | 202109 | 1 | GWJB-DS-2021-02.xlsx
117272 | 互感器二次回路检测设备,二次负荷测试仪 | 台 | 202109 | 1 | GWJB-DS-2021-02.xlsx
117274 | 互感器二次回路检测设备,二次负荷测试仪 | 台 | 202109 | 1 | GWJB-DS-2021-02.xlsx
117260 | 互感器标准设备,互感器标准装置,0.02级 | 台 | 202109 | 1 | GWJB-DS-2021-02.xlsx
117266 | 互感器标准设备,互感器标准装置,0.02级 | 台 | 202109 | 1 | GWJB-DS-2021-02.xlsx
117257 | 互感器标准设备,互感器校验仪,0.05级 | 台 | 202109 | 1 | GWJB-DS-2021-02.xlsx
117262 | 互感器标准设备,互感器校验仪,0.05级 | 台 | 202109 | 1 | GWJB-DS-2021-02.xlsx
117263 | 互感器标准设备,互感器现场测试设备,0.002级 | 台 | 202109 | 1 | GWJB-DS-2021-02.xlsx
117261 | 互感器标准设备,互感器现场测试设备,0.05级 | 台 | 202109 | 1 | GWJB-DS-2021-02.xlsx
117270 | 互感器检测设备,CT变比测试仪 | 台 | 202109 | 1 | GWJB-DS-2021-02.xlsx
117271 | 互感器检测设备,CT变比测试仪 | 台 | 202109 | 1 | GWJB-DS-2021-02.xlsx
117259 | 互感器检测设备,互感器综合参数测试仪 | 台 | 202109 | 1 | GWJB-DS-2021-02.xlsx
117267 | 互感器检测设备,互感器综合参数测试仪 | 台 | 202109 | 1 | GWJB-DS-2021-02.xlsx
117268 | 互感器检测设备,互感器耐压试验装置 | 台 | 202109 | 1 | GWJB-DS-2021-02.xlsx
117269 | 互感器检测设备,升流器 | 台 | 202109 | 1 | GWJB-DS-2021-02.xlsx
119411 | 交换系统网管 | 套 | 202109 | 1 | JB21-HW-ZBBX03-012134.xlsx
117982 | 交换系统配件,交换矩阵板 | 个 | 202109 | 1 | GWJB-DS-2021-02.xlsx
118009 | 交换系统配件,交换矩阵板 | 个 | 202109 | 1 | GWJB-DS-2021-02.xlsx
118073 | 交换系统配件,交换矩阵板 | 个 | 202109 | 1 | GWJB-DS-2021-02.xlsx
118301 | 交换系统配件,交换矩阵板 | 个 | 202109 | 1 | GWJB-DS-2021-02.xlsx
117955 | 交换系统配件,交换系统中继板 | 个 | 202109 | 1 | GWJB-DS-2021-02.xlsx
117980 | 交换系统配件,交换系统中继板 | 个 | 202109 | 1 | GWJB-DS-2021-02.xlsx
118019 | 交换系统配件,交换系统中继板 | 个 | 202109 | 1 | GWJB-DS-2021-02.xlsx
117958 | 交换系统配件,交换系统主控单元 | 个 | 202109 | 1 | GWJB-DS-2021-02.xlsx
117991 | 交换系统配件,交换系统主控单元 | 个 | 202109 | 1 | GWJB-DS-2021-02.xlsx
118008 | 交换系统配件,交换系统主控单元 | 个 | 202109 | 1 | GWJB-DS-2021-02.xlsx
118061 | 交换系统配件,交换系统主控单元 | 个 | 202109 | 1 | GWJB-DS-2021-02.xlsx
118308 | 交换系统配件,交换系统主控单元 | 个 | 202109 | 1 | GWJB-DS-2021-02.xlsx
117992 | 交换系统配件,交换系统电源模块 | 个 | 202109 | 1 | GWJB-DS-2021-02.xlsx
118007 | 交换系统配件,交换系统电源模块 | 个 | 202109 | 1 | GWJB-DS-2021-02.xlsx
118090 | 交换系统配件,交换系统电源模块 | 个 | 202109 | 1 | GWJB-DS-2021-02.xlsx
118299 | 交换系统配件,交换系统电源模块 | 个 | 202109 | 1 | GWJB-DS-2021-02.xlsx
117953 | 交换系统配件,信令板 | 个 | 202109 | 1 | GWJB-DS-2021-02.xlsx
118003 | 交换系统配件,信令板 | 个 | 202109 | 1 | GWJB-DS-2021-02.xlsx
117960 | 交换系统配件,用户板 | 个 | 202109 | 1 | GWJB-DS-2021-02.xlsx
117979 | 交换系统配件,用户板 | 个 | 202109 | 1 | GWJB-DS-2021-02.xlsx
118014 | 交换系统配件,用户板 | 个 | 202109 | 1 | GWJB-DS-2021-02.xlsx
118054 | 交换系统配件,用户板 | 个 | 202109 | 1 | GWJB-DS-2021-02.xlsx
118293 | 交换系统配件,用户板 | 个 | 202109 | 1 | GWJB-DS-2021-02.xlsx
117964 | 交换系统配件,调度台 | 个 | 202109 | 1 | GWJB-DS-2021-02.xlsx
117981 | 交换系统配件,调度台 | 个 | 202109 | 1 | GWJB-DS-2021-02.xlsx
118025 | 交换系统配件,调度台 | 个 | 202109 | 1 | GWJB-DS-2021-02.xlsx
118292 | 交换系统配件,调度台 | 个 | 202109 | 1 | GWJB-DS-2021-02.xlsx
119413 | 交换系统配件,调度台 | 个 | 202109 | 2 | JB21-HW-ZBBX03-012134.xlsx
118005 | 交换系统配件,调度台手柄 | 个 | 202109 | 1 | GWJB-DS-2021-02.xlsx
117971 | 交换系统配件,调度台接口板 | 个 | 202109 | 1 | GWJB-DS-2021-02.xlsx
117985 | 交换系统配件,调度台接口板 | 个 | 202109 | 1 | GWJB-DS-2021-02.xlsx
118004 | 交换系统配件,调度台接口板 | 个 | 202109 | 1 | GWJB-DS-2021-02.xlsx
118300 | 交换系统配件,调度台接口板 | 个 | 202109 | 1 | GWJB-DS-2021-02.xlsx
117033 | 交流试验电源 | 台 | 202109 | 1 | GWJB-DS-2021-02.xlsx
117063 | 介损测试仪 | 台 | 202109 | 1 | GWJB-DS-2021-02.xlsx
117333 | 会议桌,中（20人） | 张 | 202109 | 1 | GWJB-DS-2021-02.xlsx
117319 | 会议桌,大（30人） | 张 | 202109 | 1 | GWJB-DS-2021-02.xlsx
117334 | 会议桌,小（10人） | 张 | 202109 | 1 | GWJB-DS-2021-02.xlsx
116741 | 伸缩式绝缘杆 | 根 | 202109 | 1 | GWJB-DS-2021-02.xlsx
118357 | 低压开关,低压刀开关,30A,单相 | 个 | 202109 | 1 | GWJB-DS-2021-02.xlsx
118445 | 低压开关,低压刀开关,30A,单相 | 个 | 202109 | 1 | GWJB-DS-2021-02.xlsx
118333 | 低压开关,低压刀开关,400A,三相 | 个 | 202109 | 1 | GWJB-DS-2021-02.xlsx
118334 | 低压开关,低压刀开关,600A,三相 | 个 | 202109 | 1 | GWJB-DS-2021-02.xlsx
118360 | 低压开关,低压刀开关,60A,单相 | 个 | 202109 | 1 | GWJB-DS-2021-02.xlsx
118446 | 低压开关,低压刀开关,60A,单相 | 个 | 202109 | 1 | GWJB-DS-2021-02.xlsx
118338 | 低压开关,低压刀开关,630A,三相 | 个 | 202109 | 1 | GWJB-DS-2021-02.xlsx
118326 | 低压开关,低压熔断式隔离开关,400A,单相 | 个 | 202109 | 1 | GWJB-DS-2021-02.xlsx
118330 | 低压开关,低压熔断式隔离开关,630A,三相 | 个 | 202109 | 1 | GWJB-DS-2021-02.xlsx
118345 | 低压开关,断路器,125A,三相 | 个 | 202109 | 1 | GWJB-DS-2021-02.xlsx
118439 | 低压开关,断路器,125A,四相 | 个 | 202109 | 1 | GWJB-DS-2021-02.xlsx
118331 | 低压开关,断路器,160A,三相 | 个 | 202109 | 1 | GWJB-DS-2021-02.xlsx
118349 | 低压开关,断路器,200A,三相 | 个 | 202109 | 1 | GWJB-DS-2021-02.xlsx
118440 | 低压开关,断路器,250A,四相 | 个 | 202109 | 1 | GWJB-DS-2021-02.xlsx
118351 | 低压开关,断路器,315A,三相 | 个 | 202109 | 1 | GWJB-DS-2021-02.xlsx
118348 | 低压开关,断路器,400A,三相 | 个 | 202109 | 1 | GWJB-DS-2021-02.xlsx
118438 | 低压开关,断路器,400A,四相 | 个 | 202109 | 1 | GWJB-DS-2021-02.xlsx
118350 | 低压开关,断路器,500A,三相 | 个 | 202109 | 1 | GWJB-DS-2021-02.xlsx
118346 | 低压开关,断路器,630A,三相 | 个 | 202109 | 1 | GWJB-DS-2021-02.xlsx
118339 | 低压开关,断路器,63A,两相 | 个 | 202109 | 1 | GWJB-DS-2021-02.xlsx
118356 | 低压开关,智能型万能式断路器,100A,三相 | 个 | 202109 | 1 | GWJB-DS-2021-02.xlsx
118328 | 低压开关,智能型万能式断路器,100A,单相 | 个 | 202109 | 1 | GWJB-DS-2021-02.xlsx
118324 | 低压开关,智能型万能式断路器,125A,三相 | 个 | 202109 | 1 | GWJB-DS-2021-02.xlsx
118340 | 低压开关,智能型万能式断路器,250A,三相 | 个 | 202109 | 1 | GWJB-DS-2021-02.xlsx
118344 | 低压开关,智能型万能式断路器,400A,三相 | 个 | 202109 | 1 | GWJB-DS-2021-02.xlsx
118341 | 低压开关,智能型万能式断路器,630A,三相 | 个 | 202109 | 1 | GWJB-DS-2021-02.xlsx
118352 | 低压开关,智能型万能式断路器,63A,单相 | 个 | 202109 | 1 | GWJB-DS-2021-02.xlsx
118342 | 低压开关,漏电保护器,100A,单相 | 个 | 202109 | 1 | GWJB-DS-2021-02.xlsx
118337 | 低压开关,漏电保护器,250A,四相 | 个 | 202109 | 1 | GWJB-DS-2021-02.xlsx
118327 | 低压开关,漏电保护器,32A,单相 | 个 | 202109 | 1 | GWJB-DS-2021-02.xlsx
118323 | 低压开关,漏电保护器,400A,四相 | 个 | 202109 | 1 | GWJB-DS-2021-02.xlsx
118347 | 低压开关,漏电保护器,63A,两相 | 个 | 202109 | 1 | GWJB-DS-2021-02.xlsx
118354 | 低压开关,直流空气开关,16A,两相 | 个 | 202109 | 1 | GWJB-DS-2021-02.xlsx
118441 | 低压开关,直流空气开关,16A,两相 | 个 | 202109 | 1 | GWJB-DS-2021-02.xlsx
118336 | 低压开关,直流空气开关,32A,两相 | 个 | 202109 | 1 | GWJB-DS-2021-02.xlsx
118444 | 低压开关,直流空气开关,32A,两相 | 个 | 202109 | 1 | GWJB-DS-2021-02.xlsx
118358 | 低压开关,直流空气开关,40A,单相 | 个 | 202109 | 1 | GWJB-DS-2021-02.xlsx
118443 | 低压开关,直流空气开关,40A,单相 | 个 | 202109 | 1 | GWJB-DS-2021-02.xlsx
118355 | 低压开关,直流空气开关,6A,单相 | 个 | 202109 | 1 | GWJB-DS-2021-02.xlsx
118442 | 低压开关,直流空气开关,6A,单相 | 个 | 202109 | 1 | GWJB-DS-2021-02.xlsx
118359 | 低压熔断器,250A,RT0 | 件 | 202109 | 1 | GWJB-DS-2021-02.xlsx
118325 | 低压熔断器,400A,RT0 | 件 | 202109 | 1 | GWJB-DS-2021-02.xlsx
116604 | 作业工作服,通用,均码 | 件 | 202109 | 1 | GWJB-DS-2021-02.xlsx
116973 | 便携式故障录波器 | 台 | 202109 | 1 | GWJB-DS-2021-02.xlsx
116702 | 便携式有害气体测试仪 | 台 | 202109 | 1 | GWJB-DS-2021-02.xlsx
118070 | 信息安全设备配件,防火墙配件 | 个 | 202109 | 1 | GWJB-DS-2021-02.xlsx
117130 | 光万用表 | 只 | 202109 | 1 | GWJB-DS-2021-02.xlsx
117119 | 光功率计 | 台 | 202109 | 1 | GWJB-DS-2021-02.xlsx
118286 | 光学仪器配件,激光器 | 个 | 202109 | 1 | GWJB-DS-2021-02.xlsx
117114 | 光时域反射测试仪 | 台 | 202109 | 1 | GWJB-DS-2021-02.xlsx
117143 | 光源 | 台 | 202109 | 1 | GWJB-DS-2021-02.xlsx
117132 | 光纤切割刀 | 个 | 202109 | 1 | GWJB-DS-2021-02.xlsx
117144 | 光纤故障测试仪 | 台 | 202109 | 1 | GWJB-DS-2021-02.xlsx
117117 | 光纤熔接机 | 台 | 202109 | 1 | GWJB-DS-2021-02.xlsx
117128 | 光纤识别器 | 台 | 202109 | 1 | GWJB-DS-2021-02.xlsx
117844 | 光纤通信设备配件,2M业务接口盘 | 个 | 202109 | 1 | GWJB-DS-2021-02.xlsx
117951 | 光纤通信设备配件,2M业务接口盘 | 个 | 202109 | 1 | GWJB-DS-2021-02.xlsx
117649 | 光纤通信设备配件,业务处理盘 | 个 | 202109 | 1 | GWJB-DS-2021-02.xlsx
117762 | 光纤通信设备配件,业务处理盘 | 个 | 202109 | 1 | GWJB-DS-2021-02.xlsx
117856 | 光纤通信设备配件,业务处理盘 | 个 | 202109 | 1 | GWJB-DS-2021-02.xlsx
117911 | 光纤通信设备配件,业务处理盘 | 个 | 202109 | 1 | GWJB-DS-2021-02.xlsx
117941 | 光纤通信设备配件,业务处理盘 | 个 | 202109 | 1 | GWJB-DS-2021-02.xlsx
117667 | 光纤通信设备配件,主控盘 | 个 | 202109 | 1 | GWJB-DS-2021-02.xlsx
117795 | 光纤通信设备配件,主控盘 | 个 | 202109 | 1 | GWJB-DS-2021-02.xlsx
117861 | 光纤通信设备配件,主控盘 | 个 | 202109 | 1 | GWJB-DS-2021-02.xlsx
118288 | 光纤通信设备配件,主控盘 | 个 | 202109 | 1 | GWJB-DS-2021-02.xlsx
117658 | 光纤通信设备配件,以太业务接口盘 | 个 | 202109 | 1 | GWJB-DS-2021-02.xlsx
117845 | 光纤通信设备配件,以太业务接口盘 | 个 | 202109 | 1 | GWJB-DS-2021-02.xlsx
117694 | 光纤通信设备配件,光交叉盘 | 个 | 202109 | 1 | GWJB-DS-2021-02.xlsx
117780 | 光纤通信设备配件,光交叉盘 | 个 | 202109 | 1 | GWJB-DS-2021-02.xlsx
117852 | 光纤通信设备配件,光交叉盘 | 个 | 202109 | 1 | GWJB-DS-2021-02.xlsx
118289 | 光纤通信设备配件,光交叉盘 | 个 | 202109 | 1 | GWJB-DS-2021-02.xlsx
117648 | 光纤通信设备配件,光接口模块 | 个 | 202109 | 1 | GWJB-DS-2021-02.xlsx
117764 | 光纤通信设备配件,光接口模块 | 个 | 202109 | 1 | GWJB-DS-2021-02.xlsx
117881 | 光纤通信设备配件,光接口模块 | 个 | 202109 | 1 | GWJB-DS-2021-02.xlsx
118312 | 光纤通信设备配件,光接口模块 | 个 | 202109 | 1 | GWJB-DS-2021-02.xlsx
117647 | 光纤通信设备配件,光接口盘 | 个 | 202109 | 1 | GWJB-DS-2021-02.xlsx
117772 | 光纤通信设备配件,光接口盘 | 个 | 202109 | 1 | GWJB-DS-2021-02.xlsx
117846 | 光纤通信设备配件,光接口盘 | 个 | 202109 | 1 | GWJB-DS-2021-02.xlsx
117916 | 光纤通信设备配件,光接口盘 | 个 | 202109 | 1 | GWJB-DS-2021-02.xlsx
118311 | 光纤通信设备配件,光接口盘 | 个 | 202109 | 1 | GWJB-DS-2021-02.xlsx
117704 | 光纤通信设备配件,光纤通信设备子框 | 个 | 202109 | 1 | GWJB-DS-2021-02.xlsx
117766 | 光纤通信设备配件,光纤通信设备子框 | 个 | 202109 | 1 | GWJB-DS-2021-02.xlsx
117850 | 光纤通信设备配件,光纤通信设备子框 | 个 | 202109 | 1 | GWJB-DS-2021-02.xlsx
117922 | 光纤通信设备配件,光纤通信设备子框 | 个 | 202109 | 1 | GWJB-DS-2021-02.xlsx
117718 | 光纤通信设备配件,光衰耗器 | 个 | 202109 | 1 | GWJB-DS-2021-02.xlsx
117785 | 光纤通信设备配件,光衰耗器 | 个 | 202109 | 1 | GWJB-DS-2021-02.xlsx
117915 | 光纤通信设备配件,光衰耗器 | 个 | 202109 | 1 | GWJB-DS-2021-02.xlsx
117940 | 光纤通信设备配件,光衰耗器 | 个 | 202109 | 1 | GWJB-DS-2021-02.xlsx
117890 | 光纤通信设备配件,时钟盘 | 个 | 202109 | 1 | GWJB-DS-2021-02.xlsx
117682 | 光纤通信设备配件,电源模块 | 个 | 202109 | 1 | GWJB-DS-2021-02.xlsx
117907 | 光纤通信设备配件,电源模块 | 个 | 202109 | 1 | GWJB-DS-2021-02.xlsx
117678 | 光纤通信设备配件,辅助单元盘 | 个 | 202109 | 1 | GWJB-DS-2021-02.xlsx
118310 | 光纤通信设备配件,辅助单元盘 | 个 | 202109 | 1 | GWJB-DS-2021-02.xlsx
117633 | 光缆在线监测系统配件,OTDR模块 | 个 | 202109 | 1 | GWJB-DS-2021-02.xlsx
117645 | 光缆在线监测系统配件,OTDR模块 | 个 | 202109 | 1 | GWJB-DS-2021-02.xlsx
118321 | 光缆在线监测系统配件,OTDR模块 | 个 | 202109 | 1 | GWJB-DS-2021-02.xlsx
117122 | 光谱仪 | 台 | 202109 | 1 | GWJB-DS-2021-02.xlsx
116927 | 全站仪 | 台 | 202109 | 1 | GWJB-DS-2021-02.xlsx
116607 | 冬季标志工作服,通用,均码 | 件 | 202109 | 1 | GWJB-DS-2021-02.xlsx
118458 | 冲击钻,GSB-16RE | 台 | 202109 | 1 | GWJB-DS-2021-02.xlsx
118530 | 剪,电缆剪 | 把 | 202109 | 1 | GWJB-DS-2021-02.xlsx
117314 | 办公屏风,木制 | 面 | 202109 | 1 | GWJB-DS-2021-02.xlsx
117455 | 办公屏风,钢制 | 面 | 202109 | 1 | GWJB-DS-2021-02.xlsx
117332 | 办公屏风,钢木结合 | 面 | 202109 | 1 | GWJB-DS-2021-02.xlsx
117350 | 办公桌,一般,普通型 | 张 | 202109 | 1 | GWJB-DS-2021-02.xlsx
117312 | 办公桌,中档,多功能型 | 张 | 202109 | 1 | GWJB-DS-2021-02.xlsx
117359 | 办公桌,中档,普通型 | 张 | 202109 | 1 | GWJB-DS-2021-02.xlsx
117356 | 办公桌,高档,多功能型 | 张 | 202109 | 1 | GWJB-DS-2021-02.xlsx
117375 | 办公桌,高档,教学用 | 张 | 202109 | 1 | GWJB-DS-2021-02.xlsx
117311 | 办公桌,高档,普通型 | 张 | 202109 | 1 | GWJB-DS-2021-02.xlsx
117340 | 办公椅,塑料,折叠椅,一般 | 张 | 202109 | 1 | GWJB-DS-2021-02.xlsx
117442 | 办公椅,木制,会议椅,一般 | 张 | 202109 | 1 | GWJB-DS-2021-02.xlsx
117323 | 办公椅,木制,普通型,一般 | 张 | 202109 | 1 | GWJB-DS-2021-02.xlsx
117339 | 办公椅,木制,转椅,一般 | 张 | 202109 | 1 | GWJB-DS-2021-02.xlsx
117324 | 办公椅,皮制,弓型椅,一般 | 张 | 202109 | 1 | GWJB-DS-2021-02.xlsx
117435 | 办公椅,皮制,弓型椅,高档 | 张 | 202109 | 1 | GWJB-DS-2021-02.xlsx
117317 | 办公椅,皮制,普通型,一般 | 张 | 202109 | 1 | GWJB-DS-2021-02.xlsx
117420 | 办公椅,皮制,转椅,一般 | 张 | 202109 | 1 | GWJB-DS-2021-02.xlsx
117345 | 办公椅,钢制,微机椅,一般 | 张 | 202109 | 1 | GWJB-DS-2021-02.xlsx
117454 | 办公椅,钢制,折叠椅,一般 | 张 | 202109 | 1 | GWJB-DS-2021-02.xlsx
117316 | 办公椅,钢制,普通型,高档 | 张 | 202109 | 1 | GWJB-DS-2021-02.xlsx
117344 | 办公用柜、架、箱,不锈钢,工具箱,中档 | 组 | 202109 | 1 | GWJB-DS-2021-02.xlsx
117486 | 办公用柜、架、箱,不锈钢,材料架,一般 | 组 | 202109 | 1 | GWJB-DS-2021-02.xlsx
117371 | 办公用柜、架、箱,不锈钢,资料柜,中档 | 组 | 202109 | 1 | GWJB-DS-2021-02.xlsx
117449 | 办公用柜、架、箱,木制,医药箱,中档 | 组 | 202109 | 1 | GWJB-DS-2021-02.xlsx
117421 | 办公用柜、架、箱,木制,工具柜,中档 | 组 | 202109 | 1 | GWJB-DS-2021-02.xlsx
117362 | 办公用柜、架、箱,木制,床头柜,一般 | 组 | 202109 | 1 | GWJB-DS-2021-02.xlsx
117484 | 办公用柜、架、箱,木制,更衣柜,一般 | 组 | 202109 | 1 | GWJB-DS-2021-02.xlsx
117328 | 办公用柜、架、箱,木制,更衣柜,中档 | 组 | 202109 | 1 | GWJB-DS-2021-02.xlsx
117492 | 办公用柜、架、箱,木制,材料架,中档 | 组 | 202109 | 1 | GWJB-DS-2021-02.xlsx
117342 | 办公用柜、架、箱,木制,电视柜,一般 | 组 | 202109 | 1 | GWJB-DS-2021-02.xlsx
117483 | 办公用柜、架、箱,木制,电视柜,高档 | 组 | 202109 | 1 | GWJB-DS-2021-02.xlsx
117493 | 办公用柜、架、箱,木制,磁性白板可调架,中档 | 组 | 202109 | 1 | GWJB-DS-2021-02.xlsx
117488 | 办公用柜、架、箱,木制,茶水柜,中档 | 组 | 202109 | 1 | GWJB-DS-2021-02.xlsx
117352 | 办公用柜、架、箱,木制,资料柜,中档 | 组 | 202109 | 1 | GWJB-DS-2021-02.xlsx
117379 | 办公用柜、架、箱,钢制,更衣柜,中档 | 组 | 202109 | 1 | GWJB-DS-2021-02.xlsx
117325 | 办公用柜、架、箱,钢制,组合柜,高档 | 组 | 202109 | 1 | GWJB-DS-2021-02.xlsx
117315 | 办公用柜、架、箱,钢制,资料柜,一般 | 组 | 202109 | 1 | GWJB-DS-2021-02.xlsx
117391 | 办公用柜、架、箱,钢制,资料柜,中档 | 组 | 202109 | 1 | GWJB-DS-2021-02.xlsx
117494 | 办公用柜、架、箱,钢木结合,更衣柜,一般 | 组 | 202109 | 1 | GWJB-DS-2021-02.xlsx
117485 | 办公用柜、架、箱,铝合金,组合柜,一般 | 组 | 202109 | 1 | GWJB-DS-2021-02.xlsx
117367 | 办公用柜、架、箱,铝合金,雨伞架,一般 | 组 | 202109 | 1 | GWJB-DS-2021-02.xlsx
117622 | 动力环境监控系统配件,环境监控采集器 | 个 | 202109 | 1 | GWJB-DS-2021-02.xlsx
117630 | 动力环境监控系统配件,环境监控采集器 | 个 | 202109 | 1 | GWJB-DS-2021-02.xlsx
117637 | 动力环境监控系统配件,环境监控采集器 | 个 | 202109 | 1 | GWJB-DS-2021-02.xlsx
118279 | 化学、实验室仪器仪表配件,气体分析仪配件 | 个 | 202109 | 1 | GWJB-DS-2021-02.xlsx
116796 | 升降平台,8-12m | 套 | 202109 | 1 | GWJB-DS-2021-02.xlsx
116598 | 卫星电话,全球星 | 部 | 202109 | 1 | GWJB-DS-2021-02.xlsx
116597 | 卫星电话,北斗 | 部 | 202109 | 1 | GWJB-DS-2021-02.xlsx
117194 | 压力变送器 | 只 | 202109 | 1 | GWJB-DS-2021-02.xlsx
117538 | 厨具,切肉片机 | 个 | 202109 | 1 | GWJB-DS-2021-02.xlsx
117539 | 厨具,制冷保鲜工作台 | 个 | 202109 | 1 | GWJB-DS-2021-02.xlsx
117534 | 厨具,压面机 | 个 | 202109 | 1 | GWJB-DS-2021-02.xlsx
117542 | 厨具,和面机 | 个 | 202109 | 1 | GWJB-DS-2021-02.xlsx
117537 | 厨具,燃气灶 | 个 | 202109 | 1 | GWJB-DS-2021-02.xlsx
117540 | 厨具,电炸炉 | 个 | 202109 | 1 | GWJB-DS-2021-02.xlsx
117536 | 厨具,电饼铛 | 个 | 202109 | 1 | GWJB-DS-2021-02.xlsx
117541 | 厨具,粉碎搅拌机 | 个 | 202109 | 1 | GWJB-DS-2021-02.xlsx
117543 | 厨具,蒸烤箱 | 个 | 202109 | 1 | GWJB-DS-2021-02.xlsx
117544 | 厨具,面条机 | 个 | 202109 | 1 | GWJB-DS-2021-02.xlsx
117535 | 厨具,饭锅 | 个 | 202109 | 1 | GWJB-DS-2021-02.xlsx
117059 | 变压器变比测试仪 | 台 | 202109 | 1 | GWJB-DS-2021-02.xlsx
117082 | 变压器容量测试仪,30～6300kVA | 台 | 202109 | 1 | GWJB-DS-2021-02.xlsx
117052 | 变压器特性综合试验台 | 套 | 202109 | 1 | GWJB-DS-2021-02.xlsx
117070 | 变压器直流电阻测试仪 | 套 | 202109 | 1 | GWJB-DS-2021-02.xlsx
117105 | 变压器绕组变形测试仪 | 台 | 202109 | 1 | GWJB-DS-2021-02.xlsx
117233 | 变压器负荷监测仪,配变,无线方式 | 台 | 202109 | 1 | GWJB-DS-2021-02.xlsx
118726 | 变压器配件,变压器压力释放装置 | 个 | 202109 | 1 | GWJB-DS-2021-03.xlsx
118687 | 变压器配件,变压器套管 | 个 | 202109 | 1 | GWJB-DS-2021-03.xlsx
118690 | 变压器配件,变压器散热器 | 个 | 202109 | 1 | GWJB-DS-2021-03.xlsx
118691 | 变压器配件,吸湿器 | 个 | 202109 | 1 | GWJB-DS-2021-03.xlsx
118723 | 变压器配件,控制柜 | 个 | 202109 | 1 | GWJB-DS-2021-03.xlsx
118680 | 变压器配件,油枕 | 个 | 202109 | 1 | GWJB-DS-2021-03.xlsx
118681 | 变压器配件,油流继电器 | 个 | 202109 | 1 | GWJB-DS-2021-03.xlsx
118688 | 变压器配件,油温计 | 个 | 202109 | 1 | GWJB-DS-2021-03.xlsx
118696 | 变压器配件,瓦斯继电器 | 个 | 202109 | 1 | GWJB-DS-2021-03.xlsx
118694 | 变压器配件,风扇 | 个 | 202109 | 1 | GWJB-DS-2021-03.xlsx
118617 | 变电在线监测装置配件,传感器 | 个 | 202109 | 1 | GWJB-DS-2021-03.xlsx
116952 | 变送器,液位 | 套 | 202109 | 1 | GWJB-DS-2021-02.xlsx
116945 | 变送器,电压 | 套 | 202109 | 1 | GWJB-DS-2021-02.xlsx
118456 | 台钻、座钻 | 台 | 202109 | 1 | GWJB-DS-2021-02.xlsx
117255 | 合并单元测试仪 | 台 | 202109 | 1 | GWJB-DS-2021-02.xlsx
117256 | 合并单元测试仪 | 台 | 202109 | 1 | GWJB-DS-2021-02.xlsx
118112 | 同步时钟设备配件,时钟分配单元 | 个 | 202109 | 1 | GWJB-DS-2021-02.xlsx
118165 | 同步时钟设备配件,时钟源 | 个 | 202109 | 1 | GWJB-DS-2021-02.xlsx
118521 | 周转箱 | 个 | 202109 | 1 | GWJB-DS-2021-02.xlsx
118522 | 周转箱 | 个 | 202109 | 1 | GWJB-DS-2021-02.xlsx
118523 | 周转箱 | 个 | 202109 | 1 | GWJB-DS-2021-02.xlsx
118573 | 呼吸器,正压式空气 | 套 | 202109 | 1 | GWJB-DS-2021-02.xlsx
117111 | 回路电阻测试仪 | 台 | 202109 | 1 | GWJB-DS-2021-02.xlsx
117530 | 图像监视系统 | 套 | 202109 | 1 | GWJB-DS-2021-02.xlsx
117532 | 图像监视系统 | 套 | 202109 | 1 | GWJB-DS-2021-02.xlsx
117619 | 图像监视系统配件,图像监视系统接口板 | 个 | 202109 | 1 | GWJB-DS-2021-02.xlsx
117618 | 图像监视系统配件,报警器 | 个 | 202109 | 1 | GWJB-DS-2021-02.xlsx
117612 | 图像监视系统配件,硬盘管理机 | 个 | 202109 | 1 | GWJB-DS-2021-02.xlsx
117617 | 图像监视系统配件,红外探头 | 个 | 202109 | 1 | GWJB-DS-2021-02.xlsx
117607 | 图像监视系统配件,远程监视终端 | 个 | 202109 | 1 | GWJB-DS-2021-02.xlsx
117609 | 图像监视系统配件,远程监视终端 | 个 | 202109 | 1 | GWJB-DS-2021-02.xlsx
117610 | 图像监视系统配件,远程监视终端 | 个 | 202109 | 1 | GWJB-DS-2021-02.xlsx
117613 | 图像监视系统配件,远程监视终端 | 个 | 202109 | 1 | GWJB-DS-2021-02.xlsx
117616 | 图像监视系统配件,远程监视终端 | 个 | 202109 | 1 | GWJB-DS-2021-02.xlsx
117608 | 图像采集配件,图像采集摄像头 | 个 | 202109 | 1 | GWJB-DS-2021-02.xlsx
117133 | 地下管线探测仪 | 台 | 202109 | 1 | GWJB-DS-2021-02.xlsx
117593 | 塑料布、薄膜,0.02mm | 千克 | 202109 | 1 | GWJB-DS-2021-02.xlsx
117573 | 塑料布、薄膜,0.13mm | 千克 | 202109 | 1 | GWJB-DS-2021-02.xlsx
116605 | 夏季标志工作服,通用,均码 | 件 | 202109 | 1 | GWJB-DS-2021-02.xlsx
117103 | 大电流发生器,XY-2A | 台 | 202109 | 1 | GWJB-DS-2021-02.xlsx
117100 | 大电流发生器,通用性型号 | 台 | 202109 | 1 | GWJB-DS-2021-02.xlsx
116728 | 安全工具柜,普通型 | 个 | 202109 | 1 | GWJB-DS-2021-02.xlsx
116711 | 安全工具柜,智能型 | 个 | 202109 | 1 | GWJB-DS-2021-02.xlsx
116733 | 安全带,单腰带、双背带加双腿带式 | 付 | 202109 | 1 | GWJB-DS-2021-02.xlsx
116789 | 安全带,单腰带加双背带式 | 付 | 202109 | 1 | GWJB-DS-2021-02.xlsx
116726 | 安全带挂杆 | 根 | 202109 | 1 | GWJB-DS-2021-02.xlsx
116737 | 安全帽,白 | 个 | 202109 | 1 | GWJB-DS-2021-02.xlsx
116727 | 安全帽,红 | 个 | 202109 | 1 | GWJB-DS-2021-02.xlsx
116715 | 安全帽,蓝 | 个 | 202109 | 1 | GWJB-DS-2021-02.xlsx
116731 | 安全帽,黄 | 个 | 202109 | 1 | GWJB-DS-2021-02.xlsx
116713 | 安全帽,黑 | 个 | 202109 | 1 | GWJB-DS-2021-02.xlsx
116718 | 安全绳,20mm,30米 | 根 | 202109 | 1 | GWJB-DS-2021-02.xlsx
116736 | 安全自锁器 | 只 | 202109 | 1 | GWJB-DS-2021-02.xlsx
116693 | 安全防暴用品 | 个 | 202109 | 1 | GWJB-DS-2021-02.xlsx
117126 | 容量瓶 | 只 | 202109 | 1 | GWJB-DS-2021-02.xlsx
117568 | 密封件,注射器封帽 | 只 | 202109 | 1 | GWJB-DS-2021-02.xlsx
117552 | 小型发电机,汽油,便携式,10kW-50kW | 台 | 202109 | 1 | GWJB-DS-2021-02.xlsx
117012 | 局放测试仪,地电波,开关柜,2通道,诊断,无 | 台 | 202109 | 1 | GWJB-DS-2021-02.xlsx
116960 | 局放测试仪,振荡波,35kV电缆,无,诊断,无 | 台 | 202109 | 1 | GWJB-DS-2021-02.xlsx
117044 | 局放测试仪,超声波+特高频,无,多通道（≥3）,诊断,有效高度≥10mm | 台 | 202109 | 1 | GWJB-DS-2021-02.xlsx
117032 | 局放测试仪,高频,无,多通道（≥3）,诊断,无 | 台 | 202109 | 1 | GWJB-DS-2021-02.xlsx
116701 | 屏蔽服全套 | 套 | 202109 | 1 | GWJB-DS-2021-02.xlsx
117553 | 工业泵,真空泵,自吸泵,20-100m,50-200m3/h,DN150 | 台 | 202109 | 1 | GWJB-DS-2021-02.xlsx
117546 | 工业泵,离心泵,污水污物泵,20-100m,50-200m3/h,DN100 | 台 | 202109 | 1 | GWJB-DS-2021-02.xlsx
117548 | 工业泵,离心泵,潜水泵,20-100m,50-200m3/h,DN150 | 台 | 202109 | 1 | GWJB-DS-2021-02.xlsx
117545 | 工业泵,离心泵,潜水泵,20-100m,50-200m3/h,DN200 | 台 | 202109 | 1 | GWJB-DS-2021-02.xlsx
117547 | 工业泵,离心泵,潜水泵,20m以下,50m3/h以下,DN50 | 台 | 202109 | 1 | GWJB-DS-2021-02.xlsx
118426 | 工作灯,全方位泛光工作灯(不带发电机) | 台 | 202109 | 1 | GWJB-DS-2021-02.xlsx
118408 | 工作灯,全方位泛光工作灯(带发电机) | 台 | 202109 | 1 | GWJB-DS-2021-02.xlsx
118377 | 工作灯,吸顶灯 | 台 | 202109 | 1 | GWJB-DS-2021-02.xlsx
118407 | 工作灯,大型升降式照明装置(带发电机) | 台 | 202109 | 1 | GWJB-DS-2021-02.xlsx
118367 | 工作灯,头灯 | 台 | 202109 | 1 | GWJB-DS-2021-02.xlsx
118400 | 工作灯,强光泛光工作灯 | 台 | 202109 | 1 | GWJB-DS-2021-02.xlsx
118402 | 工作灯,微型防爆头 | 台 | 202109 | 1 | GWJB-DS-2021-02.xlsx
118363 | 工作灯,搜索灯 | 台 | 202109 | 1 | GWJB-DS-2021-02.xlsx
118410 | 工作灯,轻型升降泛光灯(带发电机) | 台 | 202109 | 1 | GWJB-DS-2021-02.xlsx
118373 | 工作灯,高能工作灯 | 台 | 202109 | 1 | GWJB-DS-2021-02.xlsx
116613 | 工作鞋,绝缘 | 双 | 202109 | 1 | GWJB-DS-2021-02.xlsx
116620 | 工作鞋,防寒 | 双 | 202109 | 1 | GWJB-DS-2021-02.xlsx
118481 | 带,布 | 米 | 202109 | 1 | GWJB-DS-2021-02.xlsx
116632 | 帽子,御寒 | 顶 | 202109 | 1 | GWJB-DS-2021-02.xlsx
116589 | 平板电脑,15" | 台 | 202109 | 1 | GWJB-DS-2021-02.xlsx
117358 | 床,木制 | 张 | 202109 | 1 | GWJB-DS-2021-02.xlsx
117472 | 床,钢制 | 张 | 202109 | 1 | GWJB-DS-2021-02.xlsx
117320 | 床垫,1200×2000×60 | 张 | 202109 | 1 | GWJB-DS-2021-02.xlsx
118365 | 应急灯 | 盏 | 202109 | 1 | GWJB-DS-2021-02.xlsx
117074 | 开关机械特性测试仪 | 台 | 202109 | 1 | GWJB-DS-2021-02.xlsx
119296 | 开关柜（箱）配件,一次静接插件 | 个 | 202109 | 1 | GWJB-DS-2021-03.xlsx
119292 | 开关柜（箱）配件,开关柜（箱）绝缘件 | 个 | 202109 | 1 | GWJB-DS-2021-03.xlsx
119295 | 开关柜（箱）配件,开关状态综合指示仪 | 个 | 202109 | 1 | GWJB-DS-2021-03.xlsx
119291 | 开关柜（箱）配件,隔离手车 | 个 | 202109 | 1 | GWJB-DS-2021-03.xlsx
116953 | 开关测试器 | 套 | 202109 | 1 | GWJB-DS-2021-02.xlsx
116847 | 引流线夹 | 只 | 202109 | 1 | GWJB-DS-2021-02.xlsx
117954 | 录音系统配件,PCI录音卡 | 个 | 202109 | 1 | GWJB-DS-2021-02.xlsx
118550 | 成套扳手,扭矩扳手,M16-20 | 套 | 202109 | 1 | GWJB-DS-2021-02.xlsx
116643 | 手套,布 | 双 | 202109 | 1 | GWJB-DS-2021-02.xlsx
116625 | 手套,棉 | 双 | 202109 | 1 | GWJB-DS-2021-02.xlsx
116641 | 手套,皮 | 双 | 202109 | 1 | GWJB-DS-2021-02.xlsx
116628 | 手套,纱 | 双 | 202109 | 1 | GWJB-DS-2021-02.xlsx
116624 | 手套,纱+乳胶 | 双 | 202109 | 1 | GWJB-DS-2021-02.xlsx
118391 | 手持工作灯 | 盏 | 202109 | 1 | GWJB-DS-2021-02.xlsx
117554 | 手持机(PDA) | 台 | 202109 | 1 | GWJB-DS-2021-02.xlsx
118512 | 手推车 | 辆 | 202109 | 1 | GWJB-DS-2021-02.xlsx
118455 | 手电钻,13mm | 只 | 202109 | 1 | GWJB-DS-2021-02.xlsx
118565 | 扳手,活扳手,300mm,绝缘 | 把 | 202109 | 1 | GWJB-DS-2021-02.xlsx
116633 | 护手霜,60g | 支 | 202109 | 1 | GWJB-DS-2021-02.xlsx
116772 | 护目镜 | 付 | 202109 | 1 | GWJB-DS-2021-02.xlsx
117235 | 拆回电能表分拣装置,三相,有,有 | 套 | 202109 | 1 | GWJB-DS-2021-02.xlsx
117236 | 拆回电能表分拣装置,单相,有,有 | 套 | 202109 | 1 | GWJB-DS-2021-02.xlsx
117560 | 拉线保护套 | 个 | 202109 | 1 | GWJB-DS-2021-02.xlsx
117183 | 探伤仪 | 台 | 202109 | 1 | GWJB-DS-2021-02.xlsx
118381 | 探照灯 | 盏 | 202109 | 1 | GWJB-DS-2021-02.xlsx
117083 | 接地导通仪 | 台 | 202109 | 1 | GWJB-DS-2021-02.xlsx
117062 | 接地电阻表 | 只 | 202109 | 1 | GWJB-DS-2021-02.xlsx
116697 | 接地线（棒）,AC10kV | 副 | 202109 | 1 | GWJB-DS-2021-02.xlsx
116850 | 接地线（棒）,AC110kV | 副 | 202109 | 1 | GWJB-DS-2021-02.xlsx
116824 | 接地线（棒）,AC1kV | 副 | 202109 | 1 | GWJB-DS-2021-02.xlsx
116852 | 接地线（棒）,AC220kV | 副 | 202109 | 1 | GWJB-DS-2021-02.xlsx
116758 | 接地线（棒）,AC35kV | 副 | 202109 | 1 | GWJB-DS-2021-02.xlsx
116770 | 接地线（棒）,AC500kV | 副 | 202109 | 1 | GWJB-DS-2021-02.xlsx
116819 | 接地线（棒）,AC750kV | 副 | 202109 | 1 | GWJB-DS-2021-02.xlsx
117561 | 控制器 | 个 | 202109 | 1 | GWJB-DS-2021-02.xlsx
118495 | 提线器,八分裂,720mm2 | 付 | 202109 | 1 | GWJB-DS-2021-02.xlsx
118332 | 插座 | 个 | 202109 | 1 | GWJB-DS-2021-02.xlsx
116692 | 携带型短路接地线,AC10kV | 根 | 202109 | 1 | GWJB-DS-2021-02.xlsx
116705 | 携带型短路接地线,AC110kV | 根 | 202109 | 1 | GWJB-DS-2021-02.xlsx
116699 | 携带型短路接地线,AC1kV | 根 | 202109 | 1 | GWJB-DS-2021-02.xlsx
116706 | 携带型短路接地线,AC220kV | 根 | 202109 | 1 | GWJB-DS-2021-02.xlsx
116703 | 携带型短路接地线,AC35kV | 根 | 202109 | 1 | GWJB-DS-2021-02.xlsx
116804 | 携带型短路接地线,AC380V | 根 | 202109 | 1 | GWJB-DS-2021-02.xlsx
116599 | 摄像机,网络摄像机 | 台 | 202109 | 1 | GWJB-DS-2021-02.xlsx
116747 | 操作杆,AC10kV,3节,4m | 根 | 202109 | 1 | GWJB-DS-2021-02.xlsx
116734 | 操作杆,AC10kV,4节,6m | 根 | 202109 | 1 | GWJB-DS-2021-02.xlsx
118669 | 故障录波装置配件,装置打印机 | 个 | 202109 | 1 | GWJB-DS-2021-03.xlsx
117053 | 故障检测仪 | 台 | 202109 | 1 | GWJB-DS-2021-02.xlsx
119419 | 数字无线多地址通信系统,数字无线多地址通信系统 | 套 | 202109 | 1 | JB21-HW-ZBBX03-012134.xlsx
118059 | 数据网配件,交换矩阵 | 个 | 202109 | 1 | GWJB-DS-2021-02.xlsx
118053 | 数据网配件,接口处理器 | 个 | 202109 | 1 | GWJB-DS-2021-02.xlsx
118123 | 数据网配件,接口处理器 | 个 | 202109 | 1 | GWJB-DS-2021-02.xlsx
118050 | 数据网配件,数据网接口板 | 个 | 202109 | 1 | GWJB-DS-2021-02.xlsx
118124 | 数据网配件,数据网接口板 | 个 | 202109 | 1 | GWJB-DS-2021-02.xlsx
118084 | 数据网配件,路由处理器 | 个 | 202109 | 1 | GWJB-DS-2021-02.xlsx
116969 | 断路器模拟装置 | 套 | 202109 | 1 | GWJB-DS-2021-02.xlsx
118827 | 断路器配件,分闸线圈 | 个 | 202109 | 1 | GWJB-DS-2021-03.xlsx
118833 | 断路器配件,分闸线圈 | 个 | 202109 | 1 | GWJB-DS-2021-03.xlsx
118825 | 断路器配件,合闸线圈 | 个 | 202109 | 1 | GWJB-DS-2021-03.xlsx
118830 | 断路器配件,合闸线圈 | 个 | 202109 | 1 | GWJB-DS-2021-03.xlsx
118821 | 断路器配件,断路器操动机构 | 个 | 202109 | 1 | GWJB-DS-2021-03.xlsx
118831 | 断路器配件,断路器操动机构 | 个 | 202109 | 1 | GWJB-DS-2021-03.xlsx
118911 | 断路器配件,断路器检修包 | 个 | 202109 | 1 | GWJB-DS-2021-03.xlsx
118822 | 断路器配件,断路器真空泡 | 个 | 202109 | 1 | GWJB-DS-2021-03.xlsx
118826 | 断路器配件,断路器真空泡 | 个 | 202109 | 1 | GWJB-DS-2021-03.xlsx
118930 | 断路器配件,断路器真空泡 | 个 | 202109 | 1 | GWJB-DS-2021-03.xlsx
119002 | 断路器配件,断路器触头 | 个 | 202109 | 1 | GWJB-DS-2021-03.xlsx
119347 | 断路器配件,灭弧室 | 个 | 202109 | 1 | GWJB-DS-2021-03.xlsx
118829 | 断路器配件,辅助开关 | 个 | 202109 | 1 | GWJB-DS-2021-03.xlsx
118874 | 断路器配件,辅助开关 | 个 | 202109 | 1 | GWJB-DS-2021-03.xlsx
119406 | 无人机,旋翼,小型,低海拔 | 架 | 202109 | 14 | JB21-HW-ZBBX03-012134.xlsx
117134 | 无线综合测试仪 | 台 | 202109 | 1 | GWJB-DS-2021-02.xlsx
119386 | 无线通信专网设备,通信终端 | 台 | 202109 | 249 | JB21-HW-ZBBX03-012134.xlsx
118170 | 无线通信基站配件,无线通信基站公务单元 | 个 | 202109 | 1 | GWJB-DS-2021-02.xlsx
117136 | 时钟测试仪 | 台 | 202109 | 1 | GWJB-DS-2021-02.xlsx
116603 | 春秋标志工作服,通用,均码 | 件 | 202109 | 1 | GWJB-DS-2021-02.xlsx
117567 | 普通螺栓,M10,40mm,铁,热浸锌,配平垫弹簧垫螺母 | 件 | 202109 | 1 | GWJB-DS-2021-02.xlsx
117571 | 普通螺栓,M16,100mm,铁,热浸锌,配平垫弹簧垫螺母 | 件 | 202109 | 1 | GWJB-DS-2021-02.xlsx
117572 | 普通螺栓,M20,120mm,铁,热浸锌,配平垫弹簧垫螺母 | 件 | 202109 | 1 | GWJB-DS-2021-02.xlsx
117569 | 普通螺栓,M20,150mm,铁,热浸锌,配螺母 | 件 | 202109 | 1 | GWJB-DS-2021-02.xlsx
117566 | 普通螺栓,M24,180mm,铁,镀锌,配螺母 | 件 | 202109 | 1 | GWJB-DS-2021-02.xlsx
117013 | 智能放电负载仪 | 只 | 202109 | 1 | GWJB-DS-2021-02.xlsx
117305 | 有机复合材料 | 千克 | 202109 | 1 | GWJB-DS-2021-02.xlsx
117096 | 有载分接开关测试仪 | 台 | 202109 | 1 | GWJB-DS-2021-02.xlsx
118169 | 服务器配件,PC服务器配件 | 个 | 202109 | 1 | GWJB-DS-2021-02.xlsx
118174 | 服务器配件,PC服务器配件 | 个 | 202109 | 1 | GWJB-DS-2021-02.xlsx
118177 | 服务器配件,PC服务器配件 | 个 | 202109 | 1 | GWJB-DS-2021-02.xlsx
118208 | 服务器配件,PC服务器配件 | 个 | 202109 | 1 | GWJB-DS-2021-02.xlsx
118213 | 服务器配件,PC服务器配件 | 个 | 202109 | 1 | GWJB-DS-2021-02.xlsx
117149 | 望远镜 | 部 | 202109 | 1 | GWJB-DS-2021-02.xlsx
116590 | 机柜,600mm,2000mm,800mm | 套 | 202109 | 1 | GWJB-DS-2021-02.xlsx
118532 | 机械压接钳,普通型,50KN,EP-431 | 只 | 202109 | 1 | GWJB-DS-2021-02.xlsx
117321 | 条桌 | 张 | 202109 | 1 | GWJB-DS-2021-02.xlsx
116649 | 松动剂 | 千克 | 202109 | 1 | GWJB-DS-2021-02.xlsx
119397 | 架空绝缘导线,AC380V,JKLYJ,150 | 千米 | 202109 | 0.132 | JB21-HW-ZBBX03-012134.xlsx
116923 | 标准数字多用表,9-1/2 | 台 | 202109 | 1 | GWJB-DS-2021-02.xlsx
116885 | 标识牌,PVC | 面 | 202109 | 1 | GWJB-DS-2021-02.xlsx
116888 | 标识牌,塑料 | 面 | 202109 | 1 | GWJB-DS-2021-02.xlsx
116861 | 标识牌,布 | 面 | 202109 | 1 | GWJB-DS-2021-02.xlsx
116865 | 标识牌,搪瓷 | 面 | 202109 | 1 | GWJB-DS-2021-02.xlsx
116905 | 标识牌,水泥 | 面 | 202109 | 1 | GWJB-DS-2021-02.xlsx
116858 | 标识牌,铝合金 | 面 | 202109 | 1 | GWJB-DS-2021-02.xlsx
116976 | 校验仪 | 件 | 202109 | 1 | GWJB-DS-2021-02.xlsx
117066 | 核相器,AC10kV | 台 | 202109 | 1 | GWJB-DS-2021-02.xlsx
118491 | 梯子,人字梯,复合材料,2m,绝缘 | 部 | 202109 | 1 | GWJB-DS-2021-02.xlsx
118506 | 梯子,人字梯,复合材料,3m,绝缘 | 部 | 202109 | 1 | GWJB-DS-2021-02.xlsx
118493 | 梯子,伸缩梯,复合材料,3m,绝缘 | 部 | 202109 | 1 | GWJB-DS-2021-02.xlsx
118492 | 梯子,单梯,复合材料,1.5m,绝缘 | 部 | 202109 | 1 | GWJB-DS-2021-02.xlsx
118516 | 梯子,单梯,复合材料,5m,绝缘 | 部 | 202109 | 1 | GWJB-DS-2021-02.xlsx
118490 | 梯子,单梯,复合材料,6m,绝缘 | 部 | 202109 | 1 | GWJB-DS-2021-02.xlsx
118488 | 检修集装箱 | 只 | 202109 | 1 | GWJB-DS-2021-02.xlsx
117152 | 检漏仪检测装置 | 套 | 202109 | 1 | GWJB-DS-2021-02.xlsx
116636 | 棉纱 | 千克 | 202109 | 1 | GWJB-DS-2021-02.xlsx
117565 | 橡胶棒,12mm | 根 | 202109 | 1 | GWJB-DS-2021-02.xlsx
116644 | 毛巾 | 条 | 202109 | 1 | GWJB-DS-2021-02.xlsx
117120 | 气体分析仪 | 台 | 202109 | 1 | GWJB-DS-2021-02.xlsx
116936 | 水准仪 | 只 | 202109 | 1 | GWJB-DS-2021-02.xlsx
117575 | 水嘴,φ25 | 个 | 202109 | 1 | GWJB-DS-2021-02.xlsx
117354 | 沙发,布,单人,高档 | 套 | 202109 | 1 | GWJB-DS-2021-02.xlsx
117410 | 沙发,布,多人,一般 | 套 | 202109 | 1 | GWJB-DS-2021-02.xlsx
117397 | 沙发,布,多人,高档 | 套 | 202109 | 1 | GWJB-DS-2021-02.xlsx
117499 | 沙发,皮制,单人,高档 | 套 | 202109 | 1 | GWJB-DS-2021-02.xlsx
117322 | 沙发,皮制,多人,高档 | 套 | 202109 | 1 | GWJB-DS-2021-02.xlsx
116654 | 油漆,淳酸漆,灰 | 千克 | 202109 | 1 | GWJB-DS-2021-02.xlsx
116656 | 油漆,调和漆,银 | 千克 | 202109 | 1 | GWJB-DS-2021-02.xlsx
117219 | 波形记录仪,20Ms/s | 台 | 202109 | 1 | GWJB-DS-2021-02.xlsx
116922 | 测厚仪 | 台 | 202109 | 1 | GWJB-DS-2021-02.xlsx
117137 | 测温仪 | 只 | 202109 | 1 | GWJB-DS-2021-02.xlsx
116911 | 测距仪 | 台 | 202109 | 1 | GWJB-DS-2021-02.xlsx
116914 | 测高仪 | 台 | 202109 | 1 | GWJB-DS-2021-02.xlsx
116652 | 涂料 | 千克 | 202109 | 1 | GWJB-DS-2021-02.xlsx
119332 | 消弧线圈、接地变及成套装置配件,有载分接开关 | 个 | 202109 | 1 | GWJB-DS-2021-03.xlsx
119333 | 消弧线圈、接地变及成套装置配件,阻尼电阻箱 | 个 | 202109 | 1 | GWJB-DS-2021-03.xlsx
118569 | 消防斧 | 把 | 202109 | 1 | GWJB-DS-2021-02.xlsx
118572 | 消防桶 | 只 | 202109 | 1 | GWJB-DS-2021-02.xlsx
116630 | 润肤霜,75ml | 瓶 | 202109 | 1 | GWJB-DS-2021-02.xlsx
118580 | 液压打孔机 | 台 | 202109 | 1 | GWJB-DS-2021-02.xlsx
116655 | 液压油 | 升 | 202109 | 1 | GWJB-DS-2021-02.xlsx
118577 | 液压钳,整体式“C”型,120kN | 台 | 202109 | 1 | GWJB-DS-2021-02.xlsx
118578 | 液压钳,整体式“C”型,1600kN | 台 | 202109 | 1 | GWJB-DS-2021-02.xlsx
118579 | 液压钳,整体式“C”型,60kN | 台 | 202109 | 1 | GWJB-DS-2021-02.xlsx
117121 | 混凝土钢筋检测仪 | 台 | 202109 | 1 | GWJB-DS-2021-02.xlsx
116682 | 清洗剂,绝缘子清洗剂 | 千克 | 202109 | 1 | GWJB-DS-2021-02.xlsx
117116 | 温控器 | 只 | 202109 | 1 | GWJB-DS-2021-02.xlsx
117131 | 温湿度计 | 只 | 202109 | 1 | GWJB-DS-2021-02.xlsx
116825 | 游标卡尺,数显表,150mm | 只 | 202109 | 1 | GWJB-DS-2021-02.xlsx
119417 | 火灾报警系统 | 套 | 202109 | 1 | JB21-HW-ZBBX03-012134.xlsx
118570 | 灭火器,干粉,悬挂式 | 只 | 202109 | 1 | GWJB-DS-2021-02.xlsx
118575 | 灭火器,干粉,悬挂式 | 只 | 202109 | 1 | GWJB-DS-2021-02.xlsx
118571 | 灭火器,干粉,手提式 | 只 | 202109 | 1 | GWJB-DS-2021-02.xlsx
118392 | 照明开关 | 个 | 202109 | 1 | GWJB-DS-2021-02.xlsx
117514 | 特种纸 | 张 | 202109 | 1 | GWJB-DS-2021-02.xlsx
119408 | 生产管理系统 | 套 | 202109 | 1 | JB21-HW-ZBBX03-012134.xlsx
119409 | 生产管理系统 | 套 | 202109 | 1 | JB21-HW-ZBBX03-012134.xlsx
119410 | 生产管理系统 | 套 | 202109 | 1 | JB21-HW-ZBBX03-012134.xlsx
117291 | 用电检查综合测试仪,AC220V,三相,电子式 | 台 | 202109 | 1 | GWJB-DS-2021-02.xlsx
117290 | 用电检查综合测试仪,AC380V,三相,电子式 | 台 | 202109 | 1 | GWJB-DS-2021-02.xlsx
118788 | 电力电容器配件,放电线圈 | 个 | 202109 | 1 | GWJB-DS-2021-03.xlsx
118787 | 电力电容器配件,电容器小单元 | 个 | 202109 | 1 | GWJB-DS-2021-03.xlsx
119348 | 电力电容器配件,电容器小单元 | 个 | 202109 | 1 | GWJB-DS-2021-03.xlsx
119420 | 电力缴费POS终端,Ⅴ型 | 套 | 202109 | 6 | JB21-HW-ZBBX03-012134.xlsx
118462 | 电动刀锯,28mm | 台 | 202109 | 1 | GWJB-DS-2021-02.xlsx
118452 | 电动扳手,A(安全离合）,P1-150 | 把 | 202109 | 1 | GWJB-DS-2021-02.xlsx
118454 | 电动扳手,A(安全离合）,P1-60 | 把 | 202109 | 1 | GWJB-DS-2021-02.xlsx
118449 | 电动拉铆枪 | 只 | 202109 | 1 | GWJB-DS-2021-02.xlsx
118447 | 电动螺丝刀,电池式 | 把 | 202109 | 1 | GWJB-DS-2021-02.xlsx
118453 | 电动锉刀 | 把 | 202109 | 1 | GWJB-DS-2021-02.xlsx
118817 | 电压互感器配件,一次限流消谐器 | 个 | 202109 | 1 | GWJB-DS-2021-03.xlsx
116982 | 电压表,交流 | 台 | 202109 | 1 | GWJB-DS-2021-02.xlsx
116983 | 电压表,直流 | 台 | 202109 | 1 | GWJB-DS-2021-02.xlsx
117251 | 电子式互感器校验设备 | 台 | 202109 | 1 | GWJB-DS-2021-02.xlsx
117252 | 电子式互感器校验设备 | 台 | 202109 | 1 | GWJB-DS-2021-02.xlsx
117231 | 电子式电能计量封印 | 个 | 202109 | 1 | GWJB-DS-2021-02.xlsx
117057 | 电容电感测试仪 | 台 | 202109 | 1 | GWJB-DS-2021-02.xlsx
117077 | 电容电流测试仪 | 台 | 202109 | 1 | GWJB-DS-2021-02.xlsx
117157 | 电导率测试仪 | 台 | 202109 | 1 | GWJB-DS-2021-02.xlsx
116974 | 电桥,直流单臂 | 台 | 202109 | 1 | GWJB-DS-2021-02.xlsx
116979 | 电桥,直流双臂 | 台 | 202109 | 1 | GWJB-DS-2021-02.xlsx
119391 | 电梯,1250kg,客货梯 | 台 | 202109 | 1 | JB21-HW-ZBBX03-012134.xlsx
118280 | 电气仪器仪表配件,电压监测仪配件 | 个 | 202109 | 1 | GWJB-DS-2021-02.xlsx
118278 | 电气仪器仪表配件,线路故障测试仪配件 | 个 | 202109 | 1 | GWJB-DS-2021-02.xlsx
118282 | 电气仪器仪表配件,继电保护测试仪配件 | 个 | 202109 | 1 | GWJB-DS-2021-02.xlsx
118287 | 电气仪器仪表配件,蓄电池活化仪配件 | 个 | 202109 | 1 | GWJB-DS-2021-02.xlsx
118277 | 电气标准器及检测装置配件,电气标准器配件 | 个 | 202109 | 1 | GWJB-DS-2021-02.xlsx
118820 | 电流互感器配件,电流互感器导电杆 | 个 | 202109 | 1 | GWJB-DS-2021-03.xlsx
118818 | 电流互感器配件,电流互感器膨胀器 | 个 | 202109 | 1 | GWJB-DS-2021-03.xlsx
116981 | 电流表,交流 | 台 | 202109 | 1 | GWJB-DS-2021-02.xlsx
116989 | 电流表,直流 | 台 | 202109 | 1 | GWJB-DS-2021-02.xlsx
116920 | 电测量标准表 | 台 | 202109 | 1 | GWJB-DS-2021-02.xlsx
118448 | 电源盘,220V,25m | 个 | 202109 | 1 | GWJB-DS-2021-02.xlsx
118461 | 电源盘,380V,50m | 个 | 202109 | 1 | GWJB-DS-2021-02.xlsx
118564 | 电笔 | 只 | 202109 | 1 | GWJB-DS-2021-02.xlsx
118362 | 电筒 | 个 | 202109 | 1 | GWJB-DS-2021-02.xlsx
116720 | 电缆不停电作业设备成套装置,10kV,200A,300m | 套 | 202109 | 1 | GWJB-DS-2021-02.xlsx
118457 | 电缆切割机,35kV以下电缆 | 台 | 202109 | 1 | GWJB-DS-2021-02.xlsx
118531 | 电缆剥除器,半导电层 | 套 | 202109 | 1 | GWJB-DS-2021-02.xlsx
116809 | 电缆安全扎伤器 | 台 | 202109 | 1 | GWJB-DS-2021-02.xlsx
118582 | 电缆封头帽,普通电缆,φ30 | 只 | 202109 | 1 | GWJB-DS-2021-02.xlsx
117072 | 电网模拟器 | 台 | 202109 | 1 | GWJB-DS-2021-02.xlsx
117238 | 电能表标准设备,电能表标准装置,三相,0.05级 | 只 | 202109 | 1 | GWJB-DS-2021-02.xlsx
117250 | 电能表标准设备,电能表标准装置,三相,0.05级 | 只 | 202109 | 1 | GWJB-DS-2021-02.xlsx
117240 | 电能表标准设备,电能表标准装置,单相,0.1级 | 只 | 202109 | 1 | GWJB-DS-2021-02.xlsx
117249 | 电能表标准设备,电能表标准装置,单相,0.1级 | 只 | 202109 | 1 | GWJB-DS-2021-02.xlsx
117242 | 电能表标准设备,电能表现场校验装置,三相,0.02级 | 只 | 202109 | 1 | GWJB-DS-2021-02.xlsx
117237 | 电能表标准设备,电能表现场校验装置,三相,0.05级 | 只 | 202109 | 1 | GWJB-DS-2021-02.xlsx
117239 | 电能表标准设备,电能表现场校验装置,三相,0.05级 | 只 | 202109 | 1 | GWJB-DS-2021-02.xlsx
117244 | 电能表标准设备,电能表现场校验装置,三相,0.05级 | 只 | 202109 | 1 | GWJB-DS-2021-02.xlsx
117245 | 电能表标准设备,电能表现场校验装置,三相,0.05级 | 只 | 202109 | 1 | GWJB-DS-2021-02.xlsx
117247 | 电能表标准设备,电能表现场校验装置,三相,0.05级 | 只 | 202109 | 1 | GWJB-DS-2021-02.xlsx
117243 | 电能表标准设备,电能表现场校验装置,单相,0.1级 | 只 | 202109 | 1 | GWJB-DS-2021-02.xlsx
117246 | 电能表标准设备,电能表现场校验装置,单相,0.1级 | 只 | 202109 | 1 | GWJB-DS-2021-02.xlsx
117248 | 电能表标准设备,电能表现场校验装置,单相,0.1级 | 只 | 202109 | 1 | GWJB-DS-2021-02.xlsx
118254 | 电能表配件,安装式三相三线电能表配件 | 个 | 202109 | 1 | GWJB-DS-2021-02.xlsx
118255 | 电能表配件,安装式三相四线电能表配件 | 个 | 202109 | 1 | GWJB-DS-2021-02.xlsx
118259 | 电能表配件,安装式三相四线电能表配件 | 个 | 202109 | 1 | GWJB-DS-2021-02.xlsx
118262 | 电能表配件,安装式三相四线电能表配件 | 个 | 202109 | 1 | GWJB-DS-2021-02.xlsx
118264 | 电能表配件,安装式三相四线电能表配件 | 个 | 202109 | 1 | GWJB-DS-2021-02.xlsx
118256 | 电能表配件,安装式单相电能表配件 | 个 | 202109 | 1 | GWJB-DS-2021-02.xlsx
118260 | 电能表配件,安装式单相电能表配件 | 个 | 202109 | 1 | GWJB-DS-2021-02.xlsx
118261 | 电能表配件,安装式单相电能表配件 | 个 | 202109 | 1 | GWJB-DS-2021-02.xlsx
118263 | 电能表配件,安装式单相电能表配件 | 个 | 202109 | 1 | GWJB-DS-2021-02.xlsx
118266 | 电能计量仪表配件,采集终端检测设备配件 | 个 | 202109 | 1 | GWJB-DS-2021-02.xlsx
118267 | 电能计量仪表配件,采集终端检测设备配件 | 个 | 202109 | 1 | GWJB-DS-2021-02.xlsx
118268 | 电能计量仪表配件,采集终端检测设备配件 | 个 | 202109 | 1 | GWJB-DS-2021-02.xlsx
118271 | 电能计量仪表配件,采集终端检测设备配件 | 个 | 202109 | 1 | GWJB-DS-2021-02.xlsx
118272 | 电能计量仪表配件,采集终端检测设备配件 | 个 | 202109 | 1 | GWJB-DS-2021-02.xlsx
118273 | 电能计量仪表配件,采集终端检测设备配件 | 个 | 202109 | 1 | GWJB-DS-2021-02.xlsx
118274 | 电能计量仪表配件,采集终端检测设备配件 | 个 | 202109 | 1 | GWJB-DS-2021-02.xlsx
118275 | 电能计量仪表配件,采集终端检测设备配件 | 个 | 202109 | 1 | GWJB-DS-2021-02.xlsx
118276 | 电能计量仪表配件,采集终端检测设备配件 | 个 | 202109 | 1 | GWJB-DS-2021-02.xlsx
116915 | 电能质量检测仪检测装置 | 套 | 202109 | 1 | GWJB-DS-2021-02.xlsx
116929 | 电表图像采集及表码自动识别装置 | 套 | 202109 | 1 | GWJB-DS-2021-02.xlsx
117621 | 电话及电视会议系统配件,电话及电视会议系统中继板 | 个 | 202109 | 1 | GWJB-DS-2021-02.xlsx
117620 | 电话及电视会议系统配件,电话及电视会议系统接口板 | 个 | 202109 | 1 | GWJB-DS-2021-02.xlsx
118451 | 电链锯,405mm | 台 | 202109 | 1 | GWJB-DS-2021-02.xlsx
116871 | 登山背包 | 个 | 202109 | 1 | GWJB-DS-2021-02.xlsx
116717 | 登杆器具,脚扣 | 付 | 202109 | 1 | GWJB-DS-2021-02.xlsx
116647 | 白土 | 千克 | 202109 | 1 | GWJB-DS-2021-02.xlsx
119416 | 直流-48V通信电源成套设备,800A,1000Ah | 套 | 202109 | 1 | JB21-HW-ZBBX03-012134.xlsx
117046 | 直流毫安伏特表 | 只 | 202109 | 1 | GWJB-DS-2021-02.xlsx
118675 | 直流电源系统配件,直流电压变换器 | 个 | 202109 | 1 | GWJB-DS-2021-03.xlsx
118672 | 直流电源系统配件,直流电源监控模块 | 个 | 202109 | 1 | GWJB-DS-2021-03.xlsx
119377 | 直流电源系统配件,直流电源监控模块 | 个 | 202109 | 1 | GWJB-DS-2021-03.xlsx
118671 | 直流电源系统配件,高频电源模块 | 个 | 202109 | 1 | GWJB-DS-2021-03.xlsx
119378 | 直流电源系统配件,高频电源模块 | 个 | 202109 | 1 | GWJB-DS-2021-03.xlsx
116941 | 直流电阻测试仪 | 台 | 202109 | 1 | GWJB-DS-2021-02.xlsx
116943 | 直流系统测试仪 | 台 | 202109 | 1 | GWJB-DS-2021-02.xlsx
116995 | 直流试验电源 | 台 | 202109 | 1 | GWJB-DS-2021-02.xlsx
117067 | 直流高压发生器 | 台 | 202109 | 1 | GWJB-DS-2021-02.xlsx
116990 | 相位伏安表 | 台 | 202109 | 1 | GWJB-DS-2021-02.xlsx
117286 | 相位伏安表 | 台 | 202109 | 1 | GWJB-DS-2021-02.xlsx
117287 | 相位伏安表 | 台 | 202109 | 1 | GWJB-DS-2021-02.xlsx
117288 | 相序表 | 台 | 202109 | 1 | GWJB-DS-2021-02.xlsx
116639 | 睡袋 | 个 | 202109 | 1 | GWJB-DS-2021-02.xlsx
118459 | 石材切割机,GDM12-34 | 台 | 202109 | 1 | GWJB-DS-2021-02.xlsx
116650 | 硅胶 | 千克 | 202109 | 1 | GWJB-DS-2021-02.xlsx
116970 | 移动巡检终端 | 套 | 202109 | 1 | GWJB-DS-2021-02.xlsx
117562 | 空调自控设备 | 台 | 202109 | 1 | GWJB-DS-2021-02.xlsx
117597 | 空调配件,过滤器 | 个 | 202109 | 1 | GWJB-DS-2021-02.xlsx
116855 | 立式围栏 | 米 | 202109 | 1 | GWJB-DS-2021-02.xlsx
117309 | 等边角钢,100mm,8mm,Q345 | 千克 | 202109 | 1 | GWJB-DS-2021-02.xlsx
117307 | 等边角钢,120mm,10mm,Q345-B | 千克 | 202109 | 1 | GWJB-DS-2021-02.xlsx
117071 | 管线定位仪 | 套 | 202109 | 1 | GWJB-DS-2021-02.xlsx
116653 | 粘合剂,密封胶 | 千克 | 202109 | 1 | GWJB-DS-2021-02.xlsx
119392 | 精密空调,双模,20kW,风冷,下 | 台 | 202109 | 4 | JB21-HW-ZBBX03-012134.xlsx
119394 | 精密空调,双模,60kW,风冷,下 | 台 | 202109 | 4 | JB21-HW-ZBBX03-012134.xlsx
119395 | 精密空调,双模,80kW,风冷,下 | 台 | 202109 | 2 | JB21-HW-ZBBX03-012134.xlsx
118484 | 紧线器,棘轮式,15kN | 只 | 202109 | 1 | GWJB-DS-2021-02.xlsx
118486 | 紧线器,钢丝绳手板式,20kN | 只 | 202109 | 1 | GWJB-DS-2021-02.xlsx
117135 | 红光源 | 只 | 202109 | 1 | GWJB-DS-2021-02.xlsx
116958 | 红外测温仪检定装置 | 台 | 202109 | 1 | GWJB-DS-2021-02.xlsx
117275 | 红外测温仪检定装置 | 台 | 202109 | 1 | GWJB-DS-2021-02.xlsx
116862 | 红布幔 | 条 | 202109 | 1 | GWJB-DS-2021-02.xlsx
119387 | 线路在线监测装置,综合在线监测装置 | 套 | 202109 | 14 | JB21-HW-ZBBX03-012134.xlsx
119388 | 线路在线监测装置,视频在线监测装置 | 套 | 202109 | 2 | JB21-HW-ZBBX03-012134.xlsx
119389 | 线路在线监测装置,输电线路故障监测系统 | 套 | 202109 | 4 | JB21-HW-ZBBX03-012134.xlsx
118535 | 组合工具 | 套 | 202109 | 1 | GWJB-DS-2021-02.xlsx
119335 | 组合电器配件,分子筛 | 个 | 202109 | 1 | GWJB-DS-2021-03.xlsx
119338 | 组合电器配件,可拆卸导体 | 个 | 202109 | 1 | GWJB-DS-2021-03.xlsx
119337 | 组合电器配件,气室间隔绝缘盆 | 个 | 202109 | 1 | GWJB-DS-2021-03.xlsx
119339 | 组合电器配件,组合电器压力释放装置 | 个 | 202109 | 1 | GWJB-DS-2021-03.xlsx
119336 | 组合电器配件,组合电器套管 | 个 | 202109 | 1 | GWJB-DS-2021-03.xlsx
119362 | 组合电器配件,组合电器套管 | 个 | 202109 | 1 | GWJB-DS-2021-03.xlsx
119342 | 组合电器配件,组合电器接地开关 | 个 | 202109 | 1 | GWJB-DS-2021-03.xlsx
119353 | 组合电器配件,组合电器断路器 | 个 | 202109 | 1 | GWJB-DS-2021-03.xlsx
119355 | 组合电器配件,组合电器电流互感器 | 个 | 202109 | 1 | GWJB-DS-2021-03.xlsx
119346 | 组合电器配件,金属防爆片 | 个 | 202109 | 1 | GWJB-DS-2021-03.xlsx
119334 | 组合电器配件,高压带电显示闭锁装置 | 个 | 202109 | 1 | GWJB-DS-2021-03.xlsx
116689 | 组合绝缘杆 | 根 | 202109 | 1 | GWJB-DS-2021-02.xlsx
116939 | 经纬仪 | 台 | 202109 | 1 | GWJB-DS-2021-02.xlsx
116807 | 绝缘剪(剪线杆) | 只 | 202109 | 1 | GWJB-DS-2021-02.xlsx
116750 | 绝缘垫,10kV,6000×1000×10 | 块 | 202109 | 1 | GWJB-DS-2021-02.xlsx
116775 | 绝缘垫,10kV,800×1000 | 块 | 202109 | 1 | GWJB-DS-2021-02.xlsx
117061 | 绝缘子测试仪 | 台 | 202109 | 1 | GWJB-DS-2021-02.xlsx
117181 | 绝缘性能试验设备,工频耐压仪 | 台 | 202109 | 1 | GWJB-DS-2021-02.xlsx
116757 | 绝缘手套,10kV | 付 | 202109 | 1 | GWJB-DS-2021-02.xlsx
116712 | 绝缘手套,12kV | 付 | 202109 | 1 | GWJB-DS-2021-02.xlsx
116828 | 绝缘手套,35kV | 付 | 202109 | 1 | GWJB-DS-2021-02.xlsx
116823 | 绝缘挂梯 | 套 | 202109 | 1 | GWJB-DS-2021-02.xlsx
116784 | 绝缘服 | 套 | 202109 | 1 | GWJB-DS-2021-02.xlsx
116660 | 绝缘油,#25 | 升 | 202109 | 1 | GWJB-DS-2021-02.xlsx
116662 | 绝缘油,#45 | 升 | 202109 | 1 | GWJB-DS-2021-02.xlsx
117095 | 绝缘油介电强度测试仪 | 台 | 202109 | 1 | GWJB-DS-2021-02.xlsx
116687 | 绝缘涂料,PRTV | 千克 | 202109 | 1 | GWJB-DS-2021-02.xlsx
116684 | 绝缘涂料,常温固化硅橡胶防污闪涂料 | 千克 | 202109 | 1 | GWJB-DS-2021-02.xlsx
116677 | 绝缘涂料,绝缘子防护剂 | 千克 | 202109 | 1 | GWJB-DS-2021-02.xlsx
118489 | 绝缘滑车,4轮,30kN | 个 | 202109 | 1 | GWJB-DS-2021-02.xlsx
118501 | 绝缘滑车,4轮,30kN | 个 | 202109 | 1 | GWJB-DS-2021-02.xlsx
117051 | 绝缘电阻测试仪 | 台 | 202109 | 1 | GWJB-DS-2021-02.xlsx
117099 | 绝缘电阻表,指针式 | 只 | 202109 | 1 | GWJB-DS-2021-02.xlsx
117056 | 绝缘电阻表,数字式 | 只 | 202109 | 1 | GWJB-DS-2021-02.xlsx
117289 | 绝缘电阻表,数字式 | 只 | 202109 | 1 | GWJB-DS-2021-02.xlsx
116783 | 绝缘蜈蚣梯 | 套 | 202109 | 1 | GWJB-DS-2021-02.xlsx
116841 | 绝缘鞋 | 双 | 202109 | 1 | GWJB-DS-2021-02.xlsx
118519 | 绳,尼龙 | 米 | 202109 | 1 | GWJB-DS-2021-02.xlsx
116591 | 综合布线系统 | 套 | 202109 | 1 | GWJB-DS-2021-02.xlsx
117277 | 综合自动化系统校验仪 | 台 | 202109 | 1 | GWJB-DS-2021-02.xlsx
117115 | 网络分析仪 | 台 | 202109 | 1 | GWJB-DS-2021-02.xlsx
117140 | 网络测试仪 | 只 | 202109 | 1 | GWJB-DS-2021-02.xlsx
118066 | 网络设备配件,局域网交换机配件 | 个 | 202109 | 1 | GWJB-DS-2021-02.xlsx
118186 | 网络设备配件,局域网交换机配件 | 个 | 202109 | 1 | GWJB-DS-2021-02.xlsx
118207 | 网络设备配件,网络交换机配件 | 个 | 202109 | 1 | GWJB-DS-2021-02.xlsx
118209 | 网络设备配件,网络交换机配件 | 个 | 202109 | 1 | GWJB-DS-2021-02.xlsx
118214 | 网络设备配件,网络交换机配件 | 个 | 202109 | 1 | GWJB-DS-2021-02.xlsx
118226 | 网络设备配件,网络交换机配件 | 个 | 202109 | 1 | GWJB-DS-2021-02.xlsx
118182 | 网络设备配件,网络路由器配件 | 个 | 202109 | 1 | GWJB-DS-2021-02.xlsx
118222 | 网络设备配件,网络路由器配件 | 个 | 202109 | 1 | GWJB-DS-2021-02.xlsx
118315 | 网络设备配件,网络路由器配件 | 个 | 202109 | 1 | GWJB-DS-2021-02.xlsx
117564 | 胶板,丁腈胶板 | 平方米 | 202109 | 1 | GWJB-DS-2021-02.xlsx
117125 | 脱气装置 | 台 | 202109 | 1 | GWJB-DS-2021-02.xlsx
119418 | 航空障碍灯,中光强 | 套 | 202109 | 196 | JB21-HW-ZBBX03-012134.xlsx
117576 | 花洒 | 只 | 202109 | 1 | GWJB-DS-2021-02.xlsx
117574 | 花洒软管 | 根 | 202109 | 1 | GWJB-DS-2021-02.xlsx
117462 | 茶几,1200×600×450,木质 | 张 | 202109 | 1 | GWJB-DS-2021-02.xlsx
117313 | 茶几,1200×600×480,木质 | 张 | 202109 | 1 | GWJB-DS-2021-02.xlsx
117351 | 茶几,600×600×480,木质 | 张 | 202109 | 1 | GWJB-DS-2021-02.xlsx
117376 | 茶几,800×800×580,玻璃 | 张 | 202109 | 1 | GWJB-DS-2021-02.xlsx
118252 | 营销类设备配件,专变采集终端通信模块 | 个 | 202109 | 1 | GWJB-DS-2021-02.xlsx
118239 | 营销类设备配件,营销服务移动作业终端配件 | 个 | 202109 | 1 | GWJB-DS-2021-02.xlsx
118245 | 营销类设备配件,营销服务移动作业终端配件 | 个 | 202109 | 1 | GWJB-DS-2021-02.xlsx
118246 | 营销类设备配件,营销服务移动作业终端配件 | 个 | 202109 | 1 | GWJB-DS-2021-02.xlsx
118247 | 营销类设备配件,营销服务移动作业终端配件 | 个 | 202109 | 1 | GWJB-DS-2021-02.xlsx
118248 | 营销类设备配件,营销服务移动作业终端配件 | 个 | 202109 | 1 | GWJB-DS-2021-02.xlsx
118250 | 营销类设备配件,营销服务移动作业终端配件 | 个 | 202109 | 1 | GWJB-DS-2021-02.xlsx
118251 | 营销类设备配件,采集器通信模块 | 个 | 202109 | 1 | GWJB-DS-2021-02.xlsx
118249 | 营销类设备配件,集中器通信模块 | 个 | 202109 | 1 | GWJB-DS-2021-02.xlsx
118253 | 营销类设备配件,集中器通信模块 | 个 | 202109 | 1 | GWJB-DS-2021-02.xlsx
116947 | 蓄电池内阻测试仪 | 只 | 202109 | 1 | GWJB-DS-2021-02.xlsx
117017 | 蓄电池在线监测仪 | 台 | 202109 | 1 | GWJB-DS-2021-02.xlsx
116956 | 蓄电池活化仪 | 只 | 202109 | 1 | GWJB-DS-2021-02.xlsx
116646 | 蚊帐 | 张 | 202109 | 1 | GWJB-DS-2021-02.xlsx
118560 | 螺丝刀,一字螺丝刀,100mm,绝缘 | 把 | 202109 | 1 | GWJB-DS-2021-02.xlsx
118539 | 螺丝刀,一字螺丝刀,100mm,非绝缘 | 把 | 202109 | 1 | GWJB-DS-2021-02.xlsx
118558 | 螺丝刀,一字螺丝刀,125mm,绝缘 | 把 | 202109 | 1 | GWJB-DS-2021-02.xlsx
118559 | 螺丝刀,一字螺丝刀,150mm,绝缘 | 把 | 202109 | 1 | GWJB-DS-2021-02.xlsx
118547 | 螺丝刀,一字螺丝刀,150mm,非绝缘 | 把 | 202109 | 1 | GWJB-DS-2021-02.xlsx
118543 | 螺丝刀,一字螺丝刀,200mm,绝缘 | 把 | 202109 | 1 | GWJB-DS-2021-02.xlsx
118537 | 螺丝刀,一字螺丝刀,250mm,绝缘 | 把 | 202109 | 1 | GWJB-DS-2021-02.xlsx
118528 | 螺丝刀,一字螺丝刀,75mm,绝缘 | 把 | 202109 | 1 | GWJB-DS-2021-02.xlsx
118562 | 螺丝刀,十字螺丝,100mm,绝缘 | 把 | 202109 | 1 | GWJB-DS-2021-02.xlsx
118534 | 螺丝刀,十字螺丝,100mm,非绝缘 | 把 | 202109 | 1 | GWJB-DS-2021-02.xlsx
118561 | 螺丝刀,十字螺丝,125mm,绝缘 | 把 | 202109 | 1 | GWJB-DS-2021-02.xlsx
118533 | 螺丝刀,十字螺丝,150mm,绝缘 | 把 | 202109 | 1 | GWJB-DS-2021-02.xlsx
118544 | 螺丝刀,十字螺丝,150mm,非绝缘 | 把 | 202109 | 1 | GWJB-DS-2021-02.xlsx
118536 | 螺丝刀,十字螺丝,250mm,绝缘 | 把 | 202109 | 1 | GWJB-DS-2021-02.xlsx
118529 | 螺丝刀,十字螺丝,75mm,绝缘 | 把 | 202109 | 1 | GWJB-DS-2021-02.xlsx
118548 | 螺丝刀,组合螺丝刀,200mm,绝缘 | 把 | 202109 | 1 | GWJB-DS-2021-02.xlsx
118540 | 螺丝刀,组合螺丝刀,300mm,绝缘 | 把 | 202109 | 1 | GWJB-DS-2021-02.xlsx
118460 | 螺母破碎机,IS-MM20 | 台 | 202109 | 1 | GWJB-DS-2021-02.xlsx
116937 | 裂缝宽度测试仪 | 台 | 202109 | 1 | GWJB-DS-2021-02.xlsx
118464 | 角磨机,GWS14-125CI | 台 | 202109 | 1 | GWJB-DS-2021-02.xlsx
116866 | 警示带 | 条 | 202109 | 1 | GWJB-DS-2021-02.xlsx
118482 | 计量周转柜 | 台 | 202109 | 1 | GWJB-DS-2021-02.xlsx
118483 | 计量周转柜 | 台 | 202109 | 1 | GWJB-DS-2021-02.xlsx
116951 | 识别仪,电缆 | 台 | 202109 | 1 | GWJB-DS-2021-02.xlsx
117043 | 识别仪,电能表 | 台 | 202109 | 1 | GWJB-DS-2021-02.xlsx
117281 | 识别仪,电能表 | 台 | 202109 | 1 | GWJB-DS-2021-02.xlsx
117285 | 识别仪,电能表 | 台 | 202109 | 1 | GWJB-DS-2021-02.xlsx
117282 | 识别仪,配变台区 | 台 | 202109 | 1 | GWJB-DS-2021-02.xlsx
117283 | 识别仪,配变台区 | 台 | 202109 | 1 | GWJB-DS-2021-02.xlsx
117284 | 识别仪,配变台区 | 台 | 202109 | 1 | GWJB-DS-2021-02.xlsx
117079 | 试验变压器 | 台 | 202109 | 1 | GWJB-DS-2021-02.xlsx
116999 | 谐波测试仪 | 台 | 202109 | 1 | GWJB-DS-2021-02.xlsx
118498 | 起重滑轮,铸钢,2轮,50kN | 个 | 202109 | 1 | GWJB-DS-2021-02.xlsx
119330 | 输变电设备物联网传感器,水位传感器 | 个 | 202109 | 1 | GWJB-DS-2021-03.xlsx
119331 | 输变电设备物联网传感器,温湿度传感器 | 个 | 202109 | 1 | GWJB-DS-2021-03.xlsx
117146 | 远动规约分析仪 | 套 | 202109 | 1 | GWJB-DS-2021-02.xlsx
118131 | 通信电源系统配件,整流模块 | 个 | 202109 | 1 | GWJB-DS-2021-02.xlsx
118134 | 通信电源系统配件,整流模块 | 个 | 202109 | 1 | GWJB-DS-2021-02.xlsx
119412 | 通信监控系统,子站 | 套 | 202109 | 1 | JB21-HW-ZBBX03-012134.xlsx
118158 | 通信配线设备配件,尾纤 | 个 | 202109 | 1 | GWJB-DS-2021-02.xlsx
118140 | 通信配线设备配件,配线工具 | 个 | 202109 | 1 | GWJB-DS-2021-02.xlsx
116913 | 避雷器检测器校验仪 | 台 | 202109 | 1 | GWJB-DS-2021-02.xlsx
118677 | 避雷器配件,绝缘底座 | 个 | 202109 | 1 | GWJB-DS-2021-03.xlsx
118676 | 避雷器配件,避雷器放电计数器 | 个 | 202109 | 1 | GWJB-DS-2021-03.xlsx
116586 | 配电终端,配变终端(TTU) | 套 | 202109 | 56 | JB21-HW-XYKC-ZB02-012144.xlsx
116955 | 配电终端检测装置 | 套 | 202109 | 1 | GWJB-DS-2021-02.xlsx
116659 | 酒精 | 升 | 202109 | 1 | GWJB-DS-2021-02.xlsx
117234 | 采集终端检测设备,三相 | 台 | 202109 | 1 | GWJB-DS-2021-02.xlsx
118553 | 钳,剥线钳,8吋,绝缘 | 只 | 202109 | 1 | GWJB-DS-2021-02.xlsx
118551 | 钳,压线钳,4吋,绝缘 | 只 | 202109 | 1 | GWJB-DS-2021-02.xlsx
118545 | 钳,尖嘴钳,6吋,绝缘 | 只 | 202109 | 1 | GWJB-DS-2021-02.xlsx
118554 | 钳,尖嘴钳,8吋,绝缘 | 只 | 202109 | 1 | GWJB-DS-2021-02.xlsx
118557 | 钳,断线钳,30吋,非绝缘 | 只 | 202109 | 1 | GWJB-DS-2021-02.xlsx
118555 | 钳,网线压线钳,8吋,非绝缘 | 只 | 202109 | 1 | GWJB-DS-2021-02.xlsx
118552 | 钳,钢丝钳,8吋,非绝缘 | 只 | 202109 | 1 | GWJB-DS-2021-02.xlsx
116954 | 钳形电流表 | 台 | 202109 | 1 | GWJB-DS-2021-02.xlsx
117280 | 钳形电流表 | 台 | 202109 | 1 | GWJB-DS-2021-02.xlsx
117308 | 铁丝,12mm | 千克 | 202109 | 1 | GWJB-DS-2021-02.xlsx
118525 | 铅封,塑料 | 个 | 202109 | 1 | GWJB-DS-2021-02.xlsx
117579 | 销,开口销,φ4,50mm | 个 | 202109 | 1 | GWJB-DS-2021-02.xlsx
117578 | 销,开口销,φ6,55mm | 个 | 202109 | 1 | GWJB-DS-2021-02.xlsx
117577 | 销,弹簧销,φ5,50mm | 个 | 202109 | 1 | GWJB-DS-2021-02.xlsx
117592 | 锁具,挂锁 | 个 | 202109 | 1 | GWJB-DS-2021-02.xlsx
117586 | 锁具,智能物联锁具 | 个 | 202109 | 1 | GWJB-DS-2021-02.xlsx
117588 | 锁具,智能物联锁具供电器 | 个 | 202109 | 1 | GWJB-DS-2021-02.xlsx
117580 | 锁具,端子箱门锁 | 个 | 202109 | 1 | GWJB-DS-2021-02.xlsx
118546 | 锯,油锯 | 把 | 202109 | 1 | GWJB-DS-2021-02.xlsx
118513 | 锹 | 把 | 202109 | 1 | GWJB-DS-2021-02.xlsx
117551 | 阀门,球阀,DN80,手动,铸钢 | 台 | 202109 | 1 | GWJB-DS-2021-02.xlsx
117550 | 阀门,蝶阀,DN325,手动,铸铁 | 台 | 202109 | 1 | GWJB-DS-2021-02.xlsx
116626 | 防护面罩 | 付 | 202109 | 1 | GWJB-DS-2021-02.xlsx
116637 | 防晒用具 | 套 | 202109 | 1 | GWJB-DS-2021-02.xlsx
116739 | 防毒面具,过滤式 | 付 | 202109 | 1 | GWJB-DS-2021-02.xlsx
116675 | 防水堵料 | 千克 | 202109 | 1 | GWJB-DS-2021-02.xlsx
116665 | 防水胶 | 千克 | 202109 | 1 | GWJB-DS-2021-02.xlsx
118383 | 防水防尘灯 | 个 | 202109 | 1 | GWJB-DS-2021-02.xlsx
116666 | 防火堵料 | 千克 | 202109 | 1 | GWJB-DS-2021-02.xlsx
117292 | 防火板 | 平方米 | 202109 | 1 | GWJB-DS-2021-02.xlsx
117295 | 防火槽盒 | 米 | 202109 | 1 | GWJB-DS-2021-02.xlsx
116672 | 防火涂料 | 千克 | 202109 | 1 | GWJB-DS-2021-02.xlsx
117298 | 防火砖 | 块 | 202109 | 1 | GWJB-DS-2021-02.xlsx
118397 | 防爆灯 | 盏 | 202109 | 1 | GWJB-DS-2021-02.xlsx
116818 | 防电弧服 | 套 | 202109 | 1 | GWJB-DS-2021-02.xlsx
116629 | 防蚊虫药具 | 套 | 202109 | 1 | GWJB-DS-2021-02.xlsx
118651 | 防误闭锁系统配件,带电显示闭锁装置 | 个 | 202109 | 1 | GWJB-DS-2021-03.xlsx
118644 | 防误闭锁系统配件,开关量微机接口 | 个 | 202109 | 1 | GWJB-DS-2021-03.xlsx
118635 | 防误闭锁系统配件,机械编码锁 | 个 | 202109 | 1 | GWJB-DS-2021-03.xlsx
118637 | 防误闭锁系统配件,电脑钥匙 | 个 | 202109 | 1 | GWJB-DS-2021-03.xlsx
118632 | 防误闭锁系统配件,电脑钥匙管理机 | 个 | 202109 | 1 | GWJB-DS-2021-03.xlsx
118668 | 防误闭锁系统配件,防误主机 | 个 | 202109 | 1 | GWJB-DS-2021-03.xlsx
116690 | 防静电服 | 套 | 202109 | 1 | GWJB-DS-2021-02.xlsx
117521 | 防鸟设备 | 台 | 202109 | 1 | GWJB-DS-2021-02.xlsx
117527 | 防鸟设备 | 台 | 202109 | 1 | GWJB-DS-2021-02.xlsx
117522 | 防鼠设备,粘鼠板 | 只 | 202109 | 1 | GWJB-DS-2021-02.xlsx
117293 | 阻火包 | 个 | 202109 | 1 | GWJB-DS-2021-02.xlsx
116822 | 除湿器 | 只 | 202109 | 1 | GWJB-DS-2021-02.xlsx
119281 | 隔离开关配件,联锁机构 | 个 | 202109 | 1 | GWJB-DS-2021-03.xlsx
119273 | 隔离开关配件,闸刀 | 个 | 202109 | 1 | GWJB-DS-2021-03.xlsx
119277 | 隔离开关配件,隔离开关导电杆 | 个 | 202109 | 1 | GWJB-DS-2021-03.xlsx
119351 | 隔离开关配件,隔离开关导电杆 | 个 | 202109 | 1 | GWJB-DS-2021-03.xlsx
119272 | 隔离开关配件,隔离开关操动机构 | 个 | 202109 | 1 | GWJB-DS-2021-03.xlsx
119274 | 隔离开关配件,隔离开关触头 | 个 | 202109 | 1 | GWJB-DS-2021-03.xlsx
119278 | 隔离开关配件,隔离开关触指 | 个 | 202109 | 1 | GWJB-DS-2021-03.xlsx
119284 | 隔离开关配件,隔离开关连杆 | 个 | 202109 | 1 | GWJB-DS-2021-03.xlsx
116640 | 雨衣,通用,均码 | 件 | 202109 | 1 | GWJB-DS-2021-02.xlsx
116618 | 雨鞋 | 双 | 202109 | 1 | GWJB-DS-2021-02.xlsx
117168 | 风速仪 | 只 | 202109 | 1 | GWJB-DS-2021-02.xlsx
117279 | 馈线自动化测试仪 | 台 | 202109 | 1 | GWJB-DS-2021-02.xlsx
116740 | 验电器,AC10kV,GHY-10KV | 只 | 202109 | 1 | GWJB-DS-2021-02.xlsx
116746 | 验电器,AC10kV,SG-110B5 | 只 | 202109 | 1 | GWJB-DS-2021-02.xlsx
116763 | 验电器,AC110kV,GHY-110 | 只 | 202109 | 1 | GWJB-DS-2021-02.xlsx
116691 | 验电器,AC220kV,GDY-220KV | 只 | 202109 | 1 | GWJB-DS-2021-02.xlsx
116849 | 验电器,AC35kV,GHY-35KV | 只 | 202109 | 1 | GWJB-DS-2021-02.xlsx
116729 | 验电器,AC35kV,GSSB-35KV | 只 | 202109 | 1 | GWJB-DS-2021-02.xlsx
116853 | 验电指示器 | 只 | 202109 | 1 | GWJB-DS-2021-02.xlsx
119261 | 高压熔断器配件,熔丝管 | 个 | 202109 | 1 | GWJB-DS-2021-03.xlsx
119260 | 高压熔断器配件,熔丝（保险丝） | 个 | 202109 | 1 | GWJB-DS-2021-03.xlsx
118285 | 高压试验仪器配件,故障检测仪配件 | 个 | 202109 | 1 | GWJB-DS-2021-02.xlsx
118283 | 高压试验仪器配件,红外热成像仪配件 | 个 | 202109 | 1 | GWJB-DS-2021-02.xlsx
117037 | 高频通道测试仪 | 台 | 202109 | 1 | GWJB-DS-2021-02.xlsx
116269 | AC110(66)kV智能故障录波装置,无,64,96,128,256 | 套 | 202111 | 1 | JB21-HW-ZB04-012114.xlsx
116200 | UPS电源（不间断电源）,10kVA | 套 | 202111 | 1 | JB21-HW-ZB04-012114.xlsx
116198 | UPS电源（不间断电源）,20kVA | 套 | 202111 | 2 | JB21-HW-ZB04-012114.xlsx
116297 | VPN网关 | 台 | 202111 | 1 | JB21-HW-ZB04-012114.xlsx
116196 | 一二次融合成套柱上断路器,AC10kV,630A,20kA,用户分界 | 套 | 202111 | 37 | JB21-HW-ZB04-012114.xlsx
116329 | 一体化电源系统,DC220V,100A | 套 | 202111 | 3 | JB21-HW-ZB04-012114.xlsx
116330 | 一体化电源系统,DC220V,40A | 套 | 202111 | 1 | JB21-HW-ZB04-012114.xlsx
116331 | 一体化电源系统,DC220V,80A | 套 | 202111 | 1 | JB21-HW-ZB04-012114.xlsx
116314 | 三相智能电能表,0.2S级,无,无控,无,3×100V,1.5A | 只 | 202111 | 24 | JB21-HW-ZB04-012114.xlsx
116316 | 三相智能电能表,0.2S级,无,无控,无,3×57.7/100V,0.3A | 只 | 202111 | 2 | JB21-HW-ZB04-012114.xlsx
116315 | 三相智能电能表,0.5S级,无,无控,无,3×100V,1.5A | 只 | 202111 | 6 | JB21-HW-ZB04-012114.xlsx
116318 | 三相智能电能表,0.5S级,无,无控,无,3×57.7/100V,0.3A | 只 | 202111 | 62 | JB21-HW-ZB04-012114.xlsx
116310 | 三相智能电能表,0.5S级,无,无控,无,3×57.7/100V,1.5A | 只 | 202111 | 1 | JB21-HW-ZB04-012114.xlsx
116246 | 云终端,一体化 | 台 | 202111 | 30 | JB21-HW-ZB04-012114.xlsx
116404 | 交换系统配件,交换矩阵板 | 个 | 202111 | 1 | GWJB-DS-2021-04.xlsx
116418 | 交换系统配件,交换矩阵板 | 个 | 202111 | 1 | GWJB-DS-2021-04.xlsx
116396 | 交换系统配件,交换系统中继板 | 个 | 202111 | 1 | GWJB-DS-2021-04.xlsx
116410 | 交换系统配件,交换系统中继板 | 个 | 202111 | 1 | GWJB-DS-2021-04.xlsx
116386 | 交换系统配件,交换系统主控单元 | 个 | 202111 | 1 | GWJB-DS-2021-04.xlsx
116415 | 交换系统配件,交换系统主控单元 | 个 | 202111 | 1 | GWJB-DS-2021-04.xlsx
116391 | 交换系统配件,交换系统电源模块 | 个 | 202111 | 1 | GWJB-DS-2021-04.xlsx
116427 | 交换系统配件,交换系统电源模块 | 个 | 202111 | 1 | GWJB-DS-2021-04.xlsx
116390 | 交换系统配件,用户板 | 个 | 202111 | 1 | GWJB-DS-2021-04.xlsx
116411 | 交换系统配件,用户板 | 个 | 202111 | 1 | GWJB-DS-2021-04.xlsx
116320 | 交换系统配件,调度台 | 个 | 202111 | 2 | JB21-HW-ZB04-012114.xlsx
116387 | 交换系统配件,调度台 | 个 | 202111 | 1 | GWJB-DS-2021-04.xlsx
116412 | 交换系统配件,调度台 | 个 | 202111 | 1 | GWJB-DS-2021-04.xlsx
116403 | 交换系统配件,调度台接口板 | 个 | 202111 | 1 | GWJB-DS-2021-04.xlsx
116416 | 交换系统配件,调度台接口板 | 个 | 202111 | 1 | GWJB-DS-2021-04.xlsx
116231 | 交流穿墙套管,AC20kV,瓷,4000A,无CT,铜 | 只 | 202111 | 18 | JB21-HW-ZB04-012114.xlsx
116206 | 低压电流互感器,400/5,0.2S,穿心绕组 | 台 | 202111 | 280 | JB21-HW-ZB04-012114.xlsx
116207 | 低压电流互感器,600/5,0.2S,穿心绕组 | 台 | 202111 | 360 | JB21-HW-ZB04-012114.xlsx
116208 | 低压电流互感器,800/5,0.2S,穿心绕组 | 台 | 202111 | 360 | JB21-HW-ZB04-012114.xlsx
116078 | 便携式工作站 | 台 | 202111 | 2 | JB21-HW-ZB04-012114.xlsx
116384 | 光缆在线监测系统配件,OTDR模块 | 个 | 202111 | 1 | GWJB-DS-2021-04.xlsx
116274 | 卫星通信终端设备,2M | 台 | 202111 | 25 | JB21-HW-ZB04-012114.xlsx
116076 | 变压器灭火装置,水喷雾灭火系统 | 套 | 202111 | 1 | JB21-HW-ZB04-012114.xlsx
116322 | 变电在线监测装置,蓄电池在线监测系统 | 套 | 202111 | 1 | JB21-HW-ZB04-012114.xlsx
116323 | 变电在线监测装置,避雷器在线监测系统 | 套 | 202111 | 1 | JB21-HW-ZB04-012114.xlsx
116229 | 变电站一键顺控系统 | 套 | 202111 | 1 | JB21-HW-ZB04-012114.xlsx
116197 | 多媒体触控一体机 | 套 | 202111 | 1 | JB21-HW-ZB04-012114.xlsx
116075 | 小电阻接地成套装置,AC10kV,600A,10s,户内 | 套 | 202111 | 6 | JB21-HW-ZB04-012114.xlsx
116074 | 小电阻接地成套装置,AC10kV,600A,10s,户外 | 套 | 202111 | 4 | JB21-HW-ZB04-012114.xlsx
116205 | 工作台 | 个 | 202111 | 1 | JB21-HW-ZB04-012114.xlsx
116361 | 带,布 | 米 | 202111 | 1 | GWJB-DS-2021-04.xlsx
116512 | 带,布 | 米 | 202111 | 1 | GWJB-DS-2021-04.xlsx
116511 | 带,橡胶 | 米 | 202111 | 1 | GWJB-DS-2021-04.xlsx
116510 | 带,防火橡胶 | 米 | 202111 | 1 | GWJB-DS-2021-04.xlsx
116501 | 接地模块,石墨烯 | 块 | 202111 | 50 | GWJB-DS-2021-04.xlsx
116503 | 控制器 | 个 | 202111 | 1 | GWJB-DS-2021-04.xlsx
116102 | 控制电缆,KVVP2,1.5,10,ZRA,22 | 米 | 202111 | 2000 | JB21-HW-ZB04-012114.xlsx
116086 | 控制电缆,KVVP2,1.5,14,ZRA,22 | 米 | 202111 | 1500 | JB21-HW-ZB04-012114.xlsx
116119 | 控制电缆,KVVP2,1.5,4,ZRA,22 | 米 | 202111 | 3000 | JB21-HW-ZB04-012114.xlsx
116091 | 控制电缆,KVVP2,1.5,7,ZRA,22 | 米 | 202111 | 230 | JB21-HW-ZB04-012114.xlsx
116081 | 控制电缆,KVVP2,2.5,10,ZRA,22 | 米 | 202111 | 1500 | JB21-HW-ZB04-012114.xlsx
116093 | 控制电缆,KVVP2,2.5,14,ZRA,22 | 米 | 202111 | 6000 | JB21-HW-ZB04-012114.xlsx
116154 | 控制电缆,KVVP2,2.5,19,ZRA,22 | 米 | 202111 | 300 | JB21-HW-ZB04-012114.xlsx
116085 | 控制电缆,KVVP2,2.5,4,ZRA,22 | 米 | 202111 | 600 | JB21-HW-ZB04-012114.xlsx
116092 | 控制电缆,KVVP2,2.5,4,ZRA,无铠装 | 米 | 202111 | 2500 | JB21-HW-ZB04-012114.xlsx
116080 | 控制电缆,KVVP2,2.5,7,ZRA,22 | 米 | 202111 | 300 | JB21-HW-ZB04-012114.xlsx
116166 | 控制电缆,KVVP2,4,10,ZRA,22 | 米 | 202111 | 260 | JB21-HW-ZB04-012114.xlsx
116125 | 控制电缆,KVVP2,4,14,ZRA,22 | 米 | 202111 | 500 | JB21-HW-ZB04-012114.xlsx
116079 | 控制电缆,KVVP2,4,4,ZRA,22 | 米 | 202111 | 1400 | JB21-HW-ZB04-012114.xlsx
116088 | 控制电缆,KVVP2,4,7,ZRA,22 | 米 | 202111 | 2000 | JB21-HW-ZB04-012114.xlsx
116156 | 控制电缆,KVVP2,6,4,ZRA,22 | 米 | 202111 | 540 | JB21-HW-ZB04-012114.xlsx
116270 | 敞开式组合电器,AC35kV,1600A,31.5kA | 套 | 202111 | 9 | JB21-HW-ZB04-012114.xlsx
116311 | 数字化电能表,0.2S/2级,三相三线,光纤+485 | 只 | 202111 | 3 | JB21-HW-ZB04-012114.xlsx
116312 | 数字化电能表,0.2S/2级,三相四线,光纤+485 | 只 | 202111 | 4 | JB21-HW-ZB04-012114.xlsx
116313 | 数字化电能表,0.5S/2级,三相四线,光纤+485 | 只 | 202111 | 14 | JB21-HW-ZB04-012114.xlsx
116434 | 无线通信基站配件,无线通信基站公务单元 | 个 | 202111 | 1 | GWJB-DS-2021-04.xlsx
116438 | 无线通信基站配件,无线通信基站公务单元 | 个 | 202111 | 1 | GWJB-DS-2021-04.xlsx
116248 | 时间同步装置,AC110,66,35kV | 套 | 202111 | 1 | JB21-HW-ZB04-012114.xlsx
116247 | 时间同步装置,AC330,220kV | 套 | 202111 | 1 | JB21-HW-ZB04-012114.xlsx
116191 | 普通光缆,24芯,G.652,非金属阻燃光缆 | 千米 | 202111 | 2.8 | JB21-HW-ZB04-012114.xlsx
116193 | 普通光缆,48芯,G.652,非金属阻燃光缆 | 千米 | 202111 | 2.62 | JB21-HW-ZB04-012114.xlsx
116353 | 智能一体化电源系统,DC220V,100A | 套 | 202111 | 2 | JB21-HW-ZB04-012114.xlsx
116354 | 智能一体化电源系统,DC220V,200A | 套 | 202111 | 1 | JB21-HW-ZB04-012114.xlsx
116324 | 智能变电站变压器油中溶解气体在线监测装置,≥6 | 套 | 202111 | 13 | JB21-HW-ZB04-012114.xlsx
116072 | 智能变电站时间同步系统,AC330,220,110kV | 套 | 202111 | 1 | JB21-HW-ZB04-012114.xlsx
116267 | 智能变电站辅助系统综合监控平台 | 套 | 202111 | 1 | JB21-HW-ZB04-012114.xlsx
116364 | 智能锁具管理系统 | 套 | 202111 | 1 | GWJB-DS-2021-04.xlsx
116442 | 服务器配件,PC服务器配件 | 个 | 202111 | 1 | GWJB-DS-2021-04.xlsx
116326 | 火灾报警系统 | 套 | 202111 | 1 | JB21-HW-ZB04-012114.xlsx
116356 | 特种纸 | 张 | 202111 | 1 | GWJB-DS-2021-04.xlsx
116288 | 生产管理系统 | 套 | 202111 | 1 | JB21-HW-ZB04-012114.xlsx
116289 | 生产管理系统 | 套 | 202111 | 1 | JB21-HW-ZB04-012114.xlsx
116290 | 生产管理系统 | 套 | 202111 | 1 | JB21-HW-ZB04-012114.xlsx
116291 | 生产管理系统 | 套 | 202111 | 1 | JB21-HW-ZB04-012114.xlsx
116292 | 生产管理系统 | 套 | 202111 | 1 | JB21-HW-ZB04-012114.xlsx
116293 | 生产管理系统 | 套 | 202111 | 1 | JB21-HW-ZB04-012114.xlsx
116294 | 生产管理系统 | 套 | 202111 | 1 | JB21-HW-ZB04-012114.xlsx
116295 | 生产管理系统 | 套 | 202111 | 1 | JB21-HW-ZB04-012114.xlsx
116296 | 生产管理系统 | 套 | 202111 | 1 | JB21-HW-ZB04-012114.xlsx
116340 | 电力缴费POS终端,Ⅴ型 | 套 | 202111 | 6 | JB21-HW-ZB04-012114.xlsx
116500 | 电气仪器仪表配件,蓄电池活化仪配件 | 个 | 202111 | 1 | GWJB-DS-2021-04.xlsx
116337 | 电气性能试验设备,冲击电压试验及测量装置 | 台 | 202111 | 1 | JB21-HW-ZB04-012114.xlsx
116338 | 电气性能试验设备,电容器耐久性试验 | 台 | 202111 | 1 | JB21-HW-ZB04-012114.xlsx
116339 | 电气性能试验设备,电网数模仿真平台 | 台 | 202111 | 3 | JB21-HW-ZB04-012114.xlsx
116210 | 电缆保护管,UPVC,φ32 | 米 | 202111 | 12300 | JB21-HW-ZB04-012114.xlsx
116273 | 电缆固定支架,∠63×6,500mm,L型 | 付 | 202111 | 124 | JB21-HW-ZB04-012114.xlsx
116232 | 电能表屏 | 面 | 202111 | 1 | JB21-HW-ZB04-012114.xlsx
116492 | 电能表配件,安装式三相三线电能表配件 | 个 | 202111 | 1 | GWJB-DS-2021-04.xlsx
116493 | 电能表配件,安装式三相四线电能表配件 | 个 | 202111 | 1 | GWJB-DS-2021-04.xlsx
116497 | 电能表配件,安装式单相电能表配件 | 个 | 202111 | 1 | GWJB-DS-2021-04.xlsx
116352 | 电能量计量采集系统（厂站端）,AC35kV | 套 | 202111 | 1 | JB21-HW-ZB04-012114.xlsx
116209 | 电视会议外围成套设备 | 套 | 202111 | 1 | JB21-HW-ZB04-012114.xlsx
116188 | 直流-48V通信电源成套设备,500A,500Ah | 套 | 202111 | 8 | JB21-HW-ZB04-012114.xlsx
116190 | 直流-48V通信电源成套设备,500A,500Ah | 套 | 202111 | 1 | JB21-HW-ZB04-012114.xlsx
116373 | 直流电源系统配件,直流电压变换器 | 个 | 202111 | 1 | GWJB-DS-2021-04.xlsx
116372 | 直流电源系统配件,直流电源监控模块 | 个 | 202111 | 1 | GWJB-DS-2021-04.xlsx
116369 | 直流电源系统配件,高频电源模块 | 个 | 202111 | 1 | GWJB-DS-2021-04.xlsx
116234 | 空屏柜 | 面 | 202111 | 1 | JB21-HW-ZB04-012114.xlsx
116367 | 空调自控设备 | 台 | 202111 | 1 | GWJB-DS-2021-04.xlsx
116374 | 空调配件,过滤器 | 个 | 202111 | 1 | GWJB-DS-2021-04.xlsx
116236 | 端子箱 | 个 | 202111 | 10 | JB21-HW-ZB04-012114.xlsx
116263 | 精密空调,单模,30kW,风冷,上 | 台 | 202111 | 3 | JB21-HW-ZB04-012114.xlsx
116264 | 精密空调,单模,5.5kW,风冷,上 | 台 | 202111 | 16 | JB21-HW-ZB04-012114.xlsx
116262 | 精密空调,双模,25kW,风冷,上 | 台 | 202111 | 1 | JB21-HW-ZB04-012114.xlsx
116261 | 线路在线监测装置,电缆隧道在线监测系统 | 套 | 202111 | 1 | JB21-HW-ZB04-012114.xlsx
116257 | 线路在线监测装置,综合在线监测装置 | 套 | 202111 | 4 | JB21-HW-ZB04-012114.xlsx
116258 | 线路在线监测装置,综合在线监测装置 | 套 | 202111 | 4 | JB21-HW-ZB04-012114.xlsx
116259 | 线路在线监测装置,视频在线监测装置 | 套 | 202111 | 2 | JB21-HW-ZB04-012114.xlsx
116508 | 绝缘护罩,变压器高压接线桩绝缘罩 | 只 | 202111 | 1 | GWJB-DS-2021-04.xlsx
116506 | 绝缘护罩,接线柱绝缘护罩 | 只 | 202111 | 1 | GWJB-DS-2021-04.xlsx
116505 | 绝缘护罩,避雷器绝缘护罩 | 只 | 202111 | 1 | GWJB-DS-2021-04.xlsx
116509 | 绝缘护罩,高压熔断器绝缘护罩 | 只 | 202111 | 1 | GWJB-DS-2021-04.xlsx
116507 | 绝缘护罩,高压隔离开关绝缘罩 | 只 | 202111 | 1 | GWJB-DS-2021-04.xlsx
116461 | 网络设备配件,局域网交换机配件 | 个 | 202111 | 1 | GWJB-DS-2021-04.xlsx
116462 | 网络设备配件,网络交换机配件 | 个 | 202111 | 1 | GWJB-DS-2021-04.xlsx
116450 | 网络设备配件,网络路由器配件 | 个 | 202111 | 1 | GWJB-DS-2021-04.xlsx
116490 | 营销类设备配件,营销服务移动作业终端配件 | 个 | 202111 | 1 | GWJB-DS-2021-04.xlsx
116221 | 蓄电池组,DC2V,200Ah,阀控式密封 | 套 | 202111 | 2 | JB21-HW-ZB04-012114.xlsx
116220 | 蓄电池组,DC2V,300Ah,阀控式密封 | 套 | 202111 | 4 | JB21-HW-ZB04-012114.xlsx
116222 | 蓄电池组,DC2V,500Ah,阀控式密封 | 套 | 202111 | 4 | JB21-HW-ZB04-012114.xlsx
116228 | 蓄电池组,DC2V,600Ah,阀控式密封 | 套 | 202111 | 2 | JB21-HW-ZB04-012114.xlsx
116230 | 视频监视系统 | 套 | 202111 | 1 | JB21-HW-ZB04-012114.xlsx
116299 | 通信单元,本地,1级三相表,HPLC,无,OFDM | 只 | 202111 | 13550 | JB21-HW-ZB04-012114.xlsx
116301 | 通信单元,本地,1级三相表,HPLC,无,OFDM | 只 | 202111 | 5000 | JB21-HW-ZB04-012114.xlsx
116300 | 通信单元,本地,2级单相表,HPLC,无,OFDM | 只 | 202111 | 66730 | JB21-HW-ZB04-012114.xlsx
116303 | 通信单元,本地,2级单相表,HPLC,无,OFDM | 只 | 202111 | 30000 | JB21-HW-ZB04-012114.xlsx
116298 | 通信单元,本地,集中器I型,HPLC,无,OFDM | 只 | 202111 | 2720 | JB21-HW-ZB04-012114.xlsx
116302 | 通信单元,本地,集中器I型,HPLC,无,OFDM | 只 | 202111 | 1900 | JB21-HW-ZB04-012114.xlsx
116211 | 配电终端,配变终端(TTU) | 套 | 202111 | 100 | JB21-HW-ZB04-012114.xlsx
116266 | 防误闭锁系统,AC220kV | 套 | 202111 | 6 | JB21-HW-ZB04-012114.xlsx
116265 | 防误闭锁系统,AC35kV | 套 | 202111 | 7 | JB21-HW-ZB04-012114.xlsx
116287 | 预制光缆,12芯,G.651 | 米 | 202111 | 5700 | JB21-HW-ZB04-012114.xlsx
116286 | 预制光缆,24芯,G.651 | 米 | 202111 | 2000 | JB21-HW-ZB04-012114.xlsx
115903 | 35kV干式电磁CT,通用,通用,5P,4,通用,正立 | 台 | 202203 | 3 | JB22-HW-ZB01-012203_2022032106642160.xlsx
115855 | AC110(66)kV智能故障录波装置,无,64,96,128,256 | 套 | 202203 | 1 | JB22-HW-ZB01-012203_2022032106642160.xlsx
115851 | AC330,220kV智能故障录波装置,变压器,64,96,128,256 | 套 | 202203 | 2 | JB22-HW-ZB01-012203_2022032106642160.xlsx
115844 | AC330,220kV智能故障录波装置,无,64,96,128,256 | 套 | 202203 | 1 | JB22-HW-ZB01-012203_2022032106642160.xlsx
115852 | AC330,220kV智能故障录波装置,线路,64,96,128,256 | 套 | 202203 | 2 | JB22-HW-ZB01-012203_2022032106642160.xlsx
115849 | AC750,500kV智能故障录波装置,变压器,64,96,128,256 | 套 | 202203 | 1 | JB22-HW-ZB01-012203_2022032106642160.xlsx
115845 | AC750,500kV智能故障录波装置,线路,64,96,128,256 | 套 | 202203 | 1 | JB22-HW-ZB01-012203_2022032106642160.xlsx
115976 | UPS电源（不间断电源）,160kVA | 套 | 202203 | 1 | JB22-HW-ZB01-012203_2022032106642160.xlsx
115978 | UPS电源（不间断电源）,20kVA | 套 | 202203 | 2 | JB22-HW-ZB01-012203_2022032106642160.xlsx
115977 | UPS电源（不间断电源）,3kVA | 套 | 202203 | 49 | JB22-HW-ZB01-012203_2022032106642160.xlsx
115908 | 一体化电源系统,DC220V,100A | 套 | 202203 | 1 | JB22-HW-ZB01-012203_2022032106642160.xlsx
115907 | 一体化电源系统,DC220V,40A | 套 | 202203 | 1 | JB22-HW-ZB01-012203_2022032106642160.xlsx
115909 | 一体化电源系统,DC220V,80A | 套 | 202203 | 1 | JB22-HW-ZB01-012203_2022032106642160.xlsx
115860 | 中央空调系统,多联机型,200kW-500kW | 套 | 202203 | 3 | JB22-HW-ZB01-012203_2022032106642160.xlsx
115868 | 串联谐振装置,1000kV设备,450kW,AC1200kV | 套 | 202203 | 1 | JB22-HW-ZB01-012203_2022032106642160.xlsx
115869 | 串联谐振装置,500kV设备,300kW,AC750kV | 套 | 202203 | 1 | JB22-HW-ZB01-012203_2022032106642160.xlsx
115870 | 二氧化硫气体检测仪器 | 台 | 202203 | 1 | JB22-HW-ZB01-012203_2022032106642160.xlsx
116004 | 云终端,一体化 | 台 | 202203 | 30 | JB22-HW-ZB01-012203_2022032106642160.xlsx
115988 | 交流电源系统,AC380V | 套 | 202203 | 1 | JB22-HW-ZB01-012203_2022032106642160.xlsx
115838 | 充电桩检测设备 | 台 | 202203 | 1 | JB22-HW-ZB01-012203_2022032106642160.xlsx
115841 | 充电桩检测设备 | 台 | 202203 | 1 | JB22-HW-ZB01-012203_2022032106642160.xlsx
116056 | 光谱分析仪 | 台 | 202203 | 1 | JB22-HW-ZB01-012203_2022032106642160.xlsx
115885 | 切换装置,2M切换 | 台 | 202203 | 9 | JB22-HW-ZB01-012203_2022032106642160.xlsx
115887 | 切换装置,2M切换 | 台 | 202203 | 2 | JB22-HW-ZB01-012203_2022032106642160.xlsx
115857 | 功率放大器,数字仿真功率放大器 | 台 | 202203 | 4 | JB22-HW-ZB01-012203_2022032106642160.xlsx
116011 | 励磁变压器 | 台 | 202203 | 1 | JB22-HW-ZB01-012203_2022032106642160.xlsx
116041 | 变压器油处理系统 | 套 | 202203 | 1 | JB22-HW-ZB01-012203_2022032106642160.xlsx
115938 | 变压器灭火装置,合成泡沫灭火装置 | 套 | 202203 | 1 | JB22-HW-ZB01-012203_2022032106642160.xlsx
115937 | 变压器灭火装置,水喷雾灭火系统 | 套 | 202203 | 1 | JB22-HW-ZB01-012203_2022032106642160.xlsx
115884 | 变电在线监测装置,在线监测集成系统 | 套 | 202203 | 1 | JB22-HW-ZB01-012203_2022032106642160.xlsx
115883 | 变电在线监测装置,油色谱监测系统 | 套 | 202203 | 9 | JB22-HW-ZB01-012203_2022032106642160.xlsx
115882 | 变电在线监测装置,蓄电池在线监测系统 | 套 | 202203 | 1 | JB22-HW-ZB01-012203_2022032106642160.xlsx
115859 | 变电站一键顺控系统 | 套 | 202203 | 1 | JB22-HW-ZB01-012203_2022032106642160.xlsx
116067 | 变电站综合自动化系统,AC10kV | 套 | 202203 | 1 | JB22-HW-ZB01-012203_2022032106642160.xlsx
116065 | 变送器检定装置 | 套 | 202203 | 2 | JB22-HW-ZB01-012203_2022032106642160.xlsx
115970 | 多媒体触控一体机 | 套 | 202203 | 109 | JB22-HW-ZB01-012203_2022032106642160.xlsx
115972 | 多媒体触控一体机 | 套 | 202203 | 38 | JB22-HW-ZB01-012203_2022032106642160.xlsx
115975 | 多媒体触控一体机 | 套 | 202203 | 70 | JB22-HW-ZB01-012203_2022032106642160.xlsx
115802 | 天馈线分析仪 | 台 | 202203 | 1 | JB22-HW-ZB01-012203_2022032106642160.xlsx
115843 | 安全评估软件 | 套 | 202203 | 1 | JB22-HW-ZB01-012203_2022032106642160.xlsx
115861 | 嵌入式设备漏洞分析 | 台 | 202203 | 2 | JB22-HW-ZB01-012203_2022032106642160.xlsx
115842 | 工作台 | 个 | 202203 | 1 | JB22-HW-ZB01-012203_2022032106642160.xlsx
115979 | 开发套件 | 套 | 202203 | 1 | JB22-HW-ZB01-012203_2022032106642160.xlsx
115950 | 扩径导线,空心 | 吨 | 202203 | 0.626 | JB22-HW-ZB01-012203_2022032106642160.xlsx
116060 | 接地模块,石墨烯 | 块 | 202203 | 150 | JB22-HW-ZB01-012203_2022032106642160.xlsx
115854 | 故障录波装置,AC750,500kV,变压器,64,80,128,160 | 套 | 202203 | 1 | JB22-HW-ZB01-012203_2022032106642160.xlsx
115963 | 数字程控交换系统,调度交换机,2000,Q | 套 | 202203 | 1 | JB22-HW-ZB01-012203_2022032106642160.xlsx
115888 | 数据分析仪 | 台 | 202203 | 100 | JB22-HW-ZB01-012203_2022032106642160.xlsx
115873 | 数据设备网管 | 套 | 202203 | 1 | JB22-HW-ZB01-012203_2022032106642160.xlsx
115862 | 时间同步装置,AC110,66,35kV | 套 | 202203 | 9 | JB22-HW-ZB01-012203_2022032106642160.xlsx
116069 | 智能一体化电源系统,DC220V,500A | 套 | 202203 | 1 | JB22-HW-ZB01-012203_2022032106642160.xlsx
116034 | 智能变电站变压器油中溶解气体在线监测装置,≥6 | 套 | 202203 | 2 | JB22-HW-ZB01-012203_2022032106642160.xlsx
115863 | 智能变电站时间同步系统,AC330,220,110kV | 套 | 202203 | 1 | JB22-HW-ZB01-012203_2022032106642160.xlsx
115864 | 智能变电站时间同步系统,AC750,500kV | 套 | 202203 | 1 | JB22-HW-ZB01-012203_2022032106642160.xlsx
115877 | 智能变电站状态监测,避雷器在线监测 | 套 | 202203 | 1 | JB22-HW-ZB01-012203_2022032106642160.xlsx
116038 | 智能变电站辅助系统综合监控平台 | 套 | 202203 | 1 | JB22-HW-ZB01-012203_2022032106642160.xlsx
115858 | 标准热电偶 | 只 | 202203 | 1 | JB22-HW-ZB01-012203_2022032106642160.xlsx
115904 | 浓度计 | 只 | 202203 | 1 | JB22-HW-ZB01-012203_2022032106642160.xlsx
116003 | 涡流仪 | 台 | 202203 | 4 | JB22-HW-ZB01-012203_2022032106642160.xlsx
115905 | 火灾报警系统 | 套 | 202203 | 1 | JB22-HW-ZB01-012203_2022032106642160.xlsx
116043 | 生产管理系统 | 套 | 202203 | 1 | JB22-HW-ZB01-012203_2022032106642160.xlsx
116044 | 生产管理系统 | 套 | 202203 | 1 | JB22-HW-ZB01-012203_2022032106642160.xlsx
116045 | 生产管理系统 | 套 | 202203 | 1 | JB22-HW-ZB01-012203_2022032106642160.xlsx
116046 | 生产管理系统 | 套 | 202203 | 1 | JB22-HW-ZB01-012203_2022032106642160.xlsx
116047 | 生产管理系统 | 套 | 202203 | 1 | JB22-HW-ZB01-012203_2022032106642160.xlsx
116048 | 生产管理系统 | 套 | 202203 | 1 | JB22-HW-ZB01-012203_2022032106642160.xlsx
116049 | 生产管理系统 | 套 | 202203 | 1 | JB22-HW-ZB01-012203_2022032106642160.xlsx
116050 | 生产管理系统 | 套 | 202203 | 1 | JB22-HW-ZB01-012203_2022032106642160.xlsx
116051 | 生产管理系统 | 套 | 202203 | 1 | JB22-HW-ZB01-012203_2022032106642160.xlsx
116052 | 生产管理系统 | 套 | 202203 | 1 | JB22-HW-ZB01-012203_2022032106642160.xlsx
116053 | 生产管理系统 | 套 | 202203 | 1 | JB22-HW-ZB01-012203_2022032106642160.xlsx
116054 | 生产管理系统 | 套 | 202203 | 1 | JB22-HW-ZB01-012203_2022032106642160.xlsx
116055 | 生产管理系统 | 套 | 202203 | 1 | JB22-HW-ZB01-012203_2022032106642160.xlsx
116010 | 电力缴费POS终端,Ⅴ型 | 套 | 202203 | 25 | JB22-HW-ZB01-012203_2022032106642160.xlsx
116002 | 电化学工作站 | 台 | 202203 | 1 | JB22-HW-ZB01-012203_2022032106642160.xlsx
116059 | 电容器组串联电抗器,AC10kV,8000kvar,12%,铁芯 | 台 | 202203 | 2 | JB22-HW-ZB01-012203_2022032106642160.xlsx
116058 | 电容器组串联电抗器,AC10kV,8000kvar,5%,铁芯 | 台 | 202203 | 2 | JB22-HW-ZB01-012203_2022032106642160.xlsx
115803 | 电梯,1000kg,客货梯 | 台 | 202203 | 2 | JB22-HW-ZB01-012203_2022032106642160.xlsx
115925 | 电气性能试验设备,交直流耐压局放试验装置 | 台 | 202203 | 1 | JB22-HW-ZB01-012203_2022032106642160.xlsx
115926 | 电气性能试验设备,交直流耐压局放试验装置 | 台 | 202203 | 1 | JB22-HW-ZB01-012203_2022032106642160.xlsx
115931 | 电气性能试验设备,交直流耐压局放试验装置 | 台 | 202203 | 1 | JB22-HW-ZB01-012203_2022032106642160.xlsx
115924 | 电气性能试验设备,电气辅助试验 | 台 | 202203 | 1 | JB22-HW-ZB01-012203_2022032106642160.xlsx
115928 | 电气性能试验设备,电气辅助试验 | 台 | 202203 | 1 | JB22-HW-ZB01-012203_2022032106642160.xlsx
115932 | 电气性能试验设备,电气辅助试验 | 台 | 202203 | 1 | JB22-HW-ZB01-012203_2022032106642160.xlsx
115933 | 电气性能试验设备,电气辅助试验 | 台 | 202203 | 1 | JB22-HW-ZB01-012203_2022032106642160.xlsx
115927 | 电气性能试验设备,电网数模仿真平台 | 台 | 202203 | 1 | JB22-HW-ZB01-012203_2022032106642160.xlsx
115929 | 电气性能试验设备,短时过电流影响试验 | 台 | 202203 | 1 | JB22-HW-ZB01-012203_2022032106642160.xlsx
115934 | 电气性能试验设备,短时过电流影响试验 | 台 | 202203 | 2 | JB22-HW-ZB01-012203_2022032106642160.xlsx
115923 | 电气性能试验设备,绝缘材料检测平台 | 台 | 202203 | 1 | JB22-HW-ZB01-012203_2022032106642160.xlsx
115930 | 电气性能试验设备,计量检测试验设备 | 台 | 202203 | 1 | JB22-HW-ZB01-012203_2022032106642160.xlsx
115808 | 电能表屏 | 面 | 202203 | 1 | JB22-HW-ZB01-012203_2022032106642160.xlsx
115999 | 电能表检测设备,智能电能表型式检测设备,三相 | 只 | 202203 | 1 | JB22-HW-ZB01-012203_2022032106642160.xlsx
115964 | 电能质量在线监测装置 | 套 | 202203 | 1 | JB22-HW-ZB01-012203_2022032106642160.xlsx
115899 | 电能质量监测终端 | 台 | 202203 | 2 | JB22-HW-ZB01-012203_2022032106642160.xlsx
115935 | 电能量计量采集系统（厂站端）,AC500kV | 套 | 202203 | 1 | JB22-HW-ZB01-012203_2022032106642160.xlsx
115981 | 电视会议MCU,PAL,H.264,IP | 套 | 202203 | 1 | JB22-HW-ZB01-012203_2022032106642160.xlsx
115986 | 电视会议MCU,PAL,H.264,IP | 套 | 202203 | 1 | JB22-HW-ZB01-012203_2022032106642160.xlsx
115982 | 电视会议外围成套设备 | 套 | 202203 | 1 | JB22-HW-ZB01-012203_2022032106642160.xlsx
115983 | 电视会议外围成套设备 | 套 | 202203 | 1 | JB22-HW-ZB01-012203_2022032106642160.xlsx
115987 | 电视会议外围成套设备 | 套 | 202203 | 1 | JB22-HW-ZB01-012203_2022032106642160.xlsx
115980 | 电视会议终端设备,H.323,IP | 套 | 202203 | 4 | JB22-HW-ZB01-012203_2022032106642160.xlsx
115984 | 电视会议终端设备,H.323,IP | 套 | 202203 | 2 | JB22-HW-ZB01-012203_2022032106642160.xlsx
115985 | 电视会议终端设备,H.323,IP | 套 | 202203 | 3 | JB22-HW-ZB01-012203_2022032106642160.xlsx
115954 | 直流-48V通信电源成套设备,120A,300Ah | 套 | 202203 | 34 | JB22-HW-ZB01-012203_2022032106642160.xlsx
115956 | 直流-48V通信电源成套设备,200A,300Ah | 套 | 202203 | 22 | JB22-HW-ZB01-012203_2022032106642160.xlsx
115958 | 直流-48V通信电源成套设备,200A,500Ah | 套 | 202203 | 32 | JB22-HW-ZB01-012203_2022032106642160.xlsx
115962 | 直流-48V通信电源成套设备,300A,500Ah | 套 | 202203 | 3 | JB22-HW-ZB01-012203_2022032106642160.xlsx
115957 | 直流-48V通信电源成套设备,400A,300Ah | 套 | 202203 | 2 | JB22-HW-ZB01-012203_2022032106642160.xlsx
115952 | 直流-48V通信电源成套设备,500A,500Ah | 套 | 202203 | 5 | JB22-HW-ZB01-012203_2022032106642160.xlsx
115959 | 直流-48V通信电源成套设备,500A,500Ah | 套 | 202203 | 1 | JB22-HW-ZB01-012203_2022032106642160.xlsx
115955 | 直流-48V通信电源成套设备,90A,100Ah | 套 | 202203 | 1 | JB22-HW-ZB01-012203_2022032106642160.xlsx
115960 | 直流-48V通信电源成套设备,90A,200Ah | 套 | 202203 | 4 | JB22-HW-ZB01-012203_2022032106642160.xlsx
116037 | 直流试验电源 | 台 | 202203 | 2 | JB22-HW-ZB01-012203_2022032106642160.xlsx
115807 | 空屏柜 | 面 | 202203 | 1 | JB22-HW-ZB01-012203_2022032106642160.xlsx
115805 | 端子箱 | 个 | 202203 | 2 | JB22-HW-ZB01-012203_2022032106642160.xlsx
116000 | 管状母线,铝镁硅合金,4000A | 米 | 202203 | 655 | JB22-HW-ZB01-012203_2022032106642160.xlsx
115866 | 精密空调,单模,5.5kW,风冷,上 | 台 | 202203 | 16 | JB22-HW-ZB01-012203_2022032106642160.xlsx
115900 | 系统安全软件 | 套 | 202203 | 1 | JB22-HW-ZB01-012203_2022032106642160.xlsx
115901 | 系统安全软件 | 套 | 202203 | 1 | JB22-HW-ZB01-012203_2022032106642160.xlsx
115902 | 系统安全软件 | 套 | 202203 | 1 | JB22-HW-ZB01-012203_2022032106642160.xlsx
116022 | 线路在线监测装置,图像在线监测装置 | 套 | 202203 | 163 | JB22-HW-ZB01-012203_2022032106642160.xlsx
116026 | 线路在线监测装置,图像在线监测装置 | 套 | 202203 | 220 | JB22-HW-ZB01-012203_2022032106642160.xlsx
116030 | 线路在线监测装置,图像在线监测装置 | 套 | 202203 | 3 | JB22-HW-ZB01-012203_2022032106642160.xlsx
116014 | 线路在线监测装置,综合在线监测装置 | 套 | 202203 | 8 | JB22-HW-ZB01-012203_2022032106642160.xlsx
116019 | 线路在线监测装置,综合在线监测装置 | 套 | 202203 | 8 | JB22-HW-ZB01-012203_2022032106642160.xlsx
116027 | 线路在线监测装置,综合在线监测装置 | 套 | 202203 | 4 | JB22-HW-ZB01-012203_2022032106642160.xlsx
116029 | 线路在线监测装置,覆冰监测系统 | 套 | 202203 | 6 | JB22-HW-ZB01-012203_2022032106642160.xlsx
116020 | 线路在线监测装置,视频在线监测装置 | 套 | 202203 | 2 | JB22-HW-ZB01-012203_2022032106642160.xlsx
116031 | 线路在线监测装置,视频在线监测装置 | 套 | 202203 | 2 | JB22-HW-ZB01-012203_2022032106642160.xlsx
116012 | 线路在线监测装置,输电线路故障监测系统 | 套 | 202203 | 10 | JB22-HW-ZB01-012203_2022032106642160.xlsx
116015 | 线路在线监测装置,输电线路故障监测系统 | 套 | 202203 | 10 | JB22-HW-ZB01-012203_2022032106642160.xlsx
116017 | 线路在线监测装置,输电线路故障监测系统 | 套 | 202203 | 13 | JB22-HW-ZB01-012203_2022032106642160.xlsx
116033 | 线路在线监测装置,输电线路故障监测系统 | 套 | 202203 | 2 | JB22-HW-ZB01-012203_2022032106642160.xlsx
116042 | 终端服务器,8口 | 台 | 202203 | 2 | JB22-HW-ZB01-012203_2022032106642160.xlsx
115874 | 综合接入设备,16 | 台 | 202203 | 3 | JB22-HW-ZB01-012203_2022032106642160.xlsx
115876 | 综合接入设备,8 | 台 | 202203 | 22 | JB22-HW-ZB01-012203_2022032106642160.xlsx
115989 | 综合网管 | 套 | 202203 | 1 | JB22-HW-ZB01-012203_2022032106642160.xlsx
116005 | 自助服务终端,多功能型大堂式-扩展 | 套 | 202203 | 11 | JB22-HW-ZB01-012203_2022032106642160.xlsx
116007 | 自助服务终端,标准型大堂式-标配 | 套 | 202203 | 4 | JB22-HW-ZB01-012203_2022032106642160.xlsx
115995 | 蓄电池组,DC2V,200Ah,阀控式密封 | 套 | 202203 | 3 | JB22-HW-ZB01-012203_2022032106642160.xlsx
115994 | 蓄电池组,DC2V,300Ah,阀控式密封 | 套 | 202203 | 1 | JB22-HW-ZB01-012203_2022032106642160.xlsx
115990 | 蓄电池组,DC2V,400Ah,阀控式密封 | 套 | 202203 | 4 | JB22-HW-ZB01-012203_2022032106642160.xlsx
115992 | 蓄电池组,DC2V,500Ah,阀控式密封 | 套 | 202203 | 4 | JB22-HW-ZB01-012203_2022032106642160.xlsx
116001 | 视频监视系统 | 套 | 202203 | 1 | JB22-HW-ZB01-012203_2022032106642160.xlsx
115920 | 试验电源屏 | 面 | 202203 | 1 | JB22-HW-ZB01-012203_2022032106642160.xlsx
115936 | 负载均衡设备,本地负载均衡器 | 套 | 202203 | 2 | JB22-HW-ZB01-012203_2022032106642160.xlsx
115814 | 转接端子屏 | 面 | 202203 | 1 | JB22-HW-ZB01-012203_2022032106642160.xlsx
115940 | 运维管理系统 | 套 | 202203 | 1 | JB22-HW-ZB01-012203_2022032106642160.xlsx
115945 | 运维管理系统 | 套 | 202203 | 1 | JB22-HW-ZB01-012203_2022032106642160.xlsx
115946 | 运维管理系统 | 套 | 202203 | 2 | JB22-HW-ZB01-012203_2022032106642160.xlsx
115947 | 运维管理系统 | 套 | 202203 | 3 | JB22-HW-ZB01-012203_2022032106642160.xlsx
115948 | 运维管理系统 | 套 | 202203 | 2 | JB22-HW-ZB01-012203_2022032106642160.xlsx
116061 | 通信监控系统,子站 | 套 | 202203 | 1 | JB22-HW-ZB01-012203_2022032106642160.xlsx
116063 | 通信监控系统,子站 | 套 | 202203 | 1 | JB22-HW-ZB01-012203_2022032106642160.xlsx
115804 | 金属密度仪 | 台 | 202203 | 1 | JB22-HW-ZB01-012203_2022032106642160.xlsx
115949 | 钢芯耐热铝合金绞线,NRLH58GJ,1440/120 | 吨 | 202203 | 9.51 | JB22-HW-ZB01-012203_2022032106642160.xlsx
115951 | 铝包殷钢芯超耐热铝合金绞线,JNRLH3/LBY,200/40 | 千米 | 202203 | 3.15 | JB22-HW-ZB01-012203_2022032106642160.xlsx
115872 | 预制光缆,12芯,G.651 | 米 | 202203 | 4000 | JB22-HW-ZB01-012203_2022032106642160.xlsx
115871 | 预制光缆,24芯,G.651 | 米 | 202203 | 6000 | JB22-HW-ZB01-012203_2022032106642160.xlsx
116057 | 高级预警系统 | 台 | 202203 | 1 | JB22-HW-ZB01-012203_2022032106642160.xlsx
113793 | 10kV变压器,1000kVA,普通,硅钢片,干式 | 台 | 202204 | 1 | JB22-HW-XYKC-ZB01-0122AA.xlsx
115000 | 10kV变压器,100kVA,普通,硅钢片,油浸 | 台 | 202204 | 1 | JB22-HW-XYKC-ZB01-0122AA.xlsx
115002 | 10kV变压器,100kVA,普通,非晶合金,油浸 | 台 | 202204 | 1 | JB22-HW-XYKC-ZB01-0122AA.xlsx
113792 | 10kV变压器,1250kVA,普通,硅钢片,干式 | 台 | 202204 | 1 | JB22-HW-XYKC-ZB01-0122AA.xlsx
114999 | 10kV变压器,200kVA,普通,非晶合金,油浸 | 台 | 202204 | 1 | JB22-HW-XYKC-ZB01-0122AA.xlsx
115004 | 10kV变压器,400kVA,普通,硅钢片,油浸 | 台 | 202204 | 1 | JB22-HW-XYKC-ZB01-0122AA.xlsx
115003 | 10kV变压器,400kVA,普通,非晶合金,油浸 | 台 | 202204 | 1 | JB22-HW-XYKC-ZB01-0122AA.xlsx
115001 | 10kV变压器,50kVA,普通,硅钢片,油浸 | 台 | 202204 | 1 | JB22-HW-XYKC-ZB01-0122AA.xlsx
113794 | 10kV变压器,630kVA,普通,硅钢片,干式 | 台 | 202204 | 1 | JB22-HW-XYKC-ZB01-0122AA.xlsx
113795 | 10kV变压器,800kVA,普通,硅钢片,干式 | 台 | 202204 | 1 | JB22-HW-XYKC-ZB01-0122AA.xlsx
113338 | 10kV柱上变压器台成套设备,ZA-1-CX,100kVA,12m | 套 | 202204 | 2 | JB22-HW-XYKC-ZB01-0122AA.xlsx
113345 | 10kV柱上变压器台成套设备,ZA-1-CX,100kVA,12m | 套 | 202204 | 2 | JB22-HW-XYKC-ZB01-0122AA.xlsx
113566 | 10kV柱上变压器台成套设备,ZA-1-CX,100kVA,12m | 套 | 202204 | 2 | JB22-HW-XYKC-ZB01-0122AA.xlsx
113679 | 10kV柱上变压器台成套设备,ZA-1-CX,100kVA,12m | 套 | 202204 | 2 | JB22-HW-XYKC-ZB01-0122AA.xlsx
113691 | 10kV柱上变压器台成套设备,ZA-1-CX,100kVA,12m | 套 | 202204 | 3 | JB22-HW-XYKC-ZB01-0122AA.xlsx
113295 | 10kV柱上变压器台成套设备,ZA-1-CX,100kVA,15m | 套 | 202204 | 1 | JB22-HW-XYKC-ZB01-0122AA.xlsx
113373 | 10kV柱上变压器台成套设备,ZA-1-CX,100kVA,15m | 套 | 202204 | 1 | JB22-HW-XYKC-ZB01-0122AA.xlsx
113532 | 10kV柱上变压器台成套设备,ZA-1-CX,100kVA,15m | 套 | 202204 | 1 | JB22-HW-XYKC-ZB01-0122AA.xlsx
113648 | 10kV柱上变压器台成套设备,ZA-1-CX,100kVA,15m | 套 | 202204 | 1 | JB22-HW-XYKC-ZB01-0122AA.xlsx
113708 | 10kV柱上变压器台成套设备,ZA-1-CX,100kVA,15m | 套 | 202204 | 1 | JB22-HW-XYKC-ZB01-0122AA.xlsx
113250 | 10kV柱上变压器台成套设备,ZA-1-CX,200kVA,12m | 套 | 202204 | 1 | JB22-HW-XYKC-ZB01-0122AA.xlsx
113425 | 10kV柱上变压器台成套设备,ZA-1-CX,200kVA,12m | 套 | 202204 | 1 | JB22-HW-XYKC-ZB01-0122AA.xlsx
113490 | 10kV柱上变压器台成套设备,ZA-1-CX,200kVA,12m | 套 | 202204 | 1 | JB22-HW-XYKC-ZB01-0122AA.xlsx
113601 | 10kV柱上变压器台成套设备,ZA-1-CX,200kVA,12m | 套 | 202204 | 1 | JB22-HW-XYKC-ZB01-0122AA.xlsx
113766 | 10kV柱上变压器台成套设备,ZA-1-CX,200kVA,12m | 套 | 202204 | 1 | JB22-HW-XYKC-ZB01-0122AA.xlsx
113218 | 10kV柱上变压器台成套设备,ZA-1-CX,200kVA,15m | 套 | 202204 | 1 | JB22-HW-XYKC-ZB01-0122AA.xlsx
113439 | 10kV柱上变压器台成套设备,ZA-1-CX,200kVA,15m | 套 | 202204 | 1 | JB22-HW-XYKC-ZB01-0122AA.xlsx
113460 | 10kV柱上变压器台成套设备,ZA-1-CX,200kVA,15m | 套 | 202204 | 1 | JB22-HW-XYKC-ZB01-0122AA.xlsx
113572 | 10kV柱上变压器台成套设备,ZA-1-CX,200kVA,15m | 套 | 202204 | 1 | JB22-HW-XYKC-ZB01-0122AA.xlsx
113771 | 10kV柱上变压器台成套设备,ZA-1-CX,200kVA,15m | 套 | 202204 | 1 | JB22-HW-XYKC-ZB01-0122AA.xlsx
113258 | 10kV柱上变压器台成套设备,ZA-1-CX,400kVA,12m | 套 | 202204 | 1 | JB22-HW-XYKC-ZB01-0122AA.xlsx
113409 | 10kV柱上变压器台成套设备,ZA-1-CX,400kVA,12m | 套 | 202204 | 1 | JB22-HW-XYKC-ZB01-0122AA.xlsx
113495 | 10kV柱上变压器台成套设备,ZA-1-CX,400kVA,12m | 套 | 202204 | 1 | JB22-HW-XYKC-ZB01-0122AA.xlsx
113613 | 10kV柱上变压器台成套设备,ZA-1-CX,400kVA,12m | 套 | 202204 | 1 | JB22-HW-XYKC-ZB01-0122AA.xlsx
113744 | 10kV柱上变压器台成套设备,ZA-1-CX,400kVA,12m | 套 | 202204 | 1 | JB22-HW-XYKC-ZB01-0122AA.xlsx
113272 | 10kV柱上变压器台成套设备,ZA-1-CX,400kVA,15m | 套 | 202204 | 1 | JB22-HW-XYKC-ZB01-0122AA.xlsx
113381 | 10kV柱上变压器台成套设备,ZA-1-CX,400kVA,15m | 套 | 202204 | 1 | JB22-HW-XYKC-ZB01-0122AA.xlsx
113509 | 10kV柱上变压器台成套设备,ZA-1-CX,400kVA,15m | 套 | 202204 | 1 | JB22-HW-XYKC-ZB01-0122AA.xlsx
113620 | 10kV柱上变压器台成套设备,ZA-1-CX,400kVA,15m | 套 | 202204 | 1 | JB22-HW-XYKC-ZB01-0122AA.xlsx
113714 | 10kV柱上变压器台成套设备,ZA-1-CX,400kVA,15m | 套 | 202204 | 1 | JB22-HW-XYKC-ZB01-0122AA.xlsx
113340 | 10kV柱上变压器台成套设备,ZA-1-ZX,100kVA,12m | 套 | 202204 | 1 | JB22-HW-XYKC-ZB01-0122AA.xlsx
113347 | 10kV柱上变压器台成套设备,ZA-1-ZX,100kVA,12m | 套 | 202204 | 20 | JB22-HW-XYKC-ZB01-0122AA.xlsx
113568 | 10kV柱上变压器台成套设备,ZA-1-ZX,100kVA,12m | 套 | 202204 | 20 | JB22-HW-XYKC-ZB01-0122AA.xlsx
113675 | 10kV柱上变压器台成套设备,ZA-1-ZX,100kVA,12m | 套 | 202204 | 20 | JB22-HW-XYKC-ZB01-0122AA.xlsx
113687 | 10kV柱上变压器台成套设备,ZA-1-ZX,100kVA,12m | 套 | 202204 | 20 | JB22-HW-XYKC-ZB01-0122AA.xlsx
113332 | 10kV柱上变压器台成套设备,ZA-1-ZX,100kVA,15m | 套 | 202204 | 1 | JB22-HW-XYKC-ZB01-0122AA.xlsx
113359 | 10kV柱上变压器台成套设备,ZA-1-ZX,100kVA,15m | 套 | 202204 | 1 | JB22-HW-XYKC-ZB01-0122AA.xlsx
113551 | 10kV柱上变压器台成套设备,ZA-1-ZX,100kVA,15m | 套 | 202204 | 1 | JB22-HW-XYKC-ZB01-0122AA.xlsx
113665 | 10kV柱上变压器台成套设备,ZA-1-ZX,100kVA,15m | 套 | 202204 | 1 | JB22-HW-XYKC-ZB01-0122AA.xlsx
113703 | 10kV柱上变压器台成套设备,ZA-1-ZX,100kVA,15m | 套 | 202204 | 1 | JB22-HW-XYKC-ZB01-0122AA.xlsx
113307 | 10kV柱上变压器台成套设备,ZA-1-ZX,200kVA,12m | 套 | 202204 | 1 | JB22-HW-XYKC-ZB01-0122AA.xlsx
113363 | 10kV柱上变压器台成套设备,ZA-1-ZX,200kVA,12m | 套 | 202204 | 1 | JB22-HW-XYKC-ZB01-0122AA.xlsx
113543 | 10kV柱上变压器台成套设备,ZA-1-ZX,200kVA,12m | 套 | 202204 | 1 | JB22-HW-XYKC-ZB01-0122AA.xlsx
113656 | 10kV柱上变压器台成套设备,ZA-1-ZX,200kVA,12m | 套 | 202204 | 1 | JB22-HW-XYKC-ZB01-0122AA.xlsx
113693 | 10kV柱上变压器台成套设备,ZA-1-ZX,200kVA,12m | 套 | 202204 | 1 | JB22-HW-XYKC-ZB01-0122AA.xlsx
113255 | 10kV柱上变压器台成套设备,ZA-1-ZX,200kVA,15m | 套 | 202204 | 1 | JB22-HW-XYKC-ZB01-0122AA.xlsx
113416 | 10kV柱上变压器台成套设备,ZA-1-ZX,200kVA,15m | 套 | 202204 | 1 | JB22-HW-XYKC-ZB01-0122AA.xlsx
113499 | 10kV柱上变压器台成套设备,ZA-1-ZX,200kVA,15m | 套 | 202204 | 1 | JB22-HW-XYKC-ZB01-0122AA.xlsx
113606 | 10kV柱上变压器台成套设备,ZA-1-ZX,200kVA,15m | 套 | 202204 | 1 | JB22-HW-XYKC-ZB01-0122AA.xlsx
113751 | 10kV柱上变压器台成套设备,ZA-1-ZX,200kVA,15m | 套 | 202204 | 3 | JB22-HW-XYKC-ZB01-0122AA.xlsx
113235 | 10kV柱上变压器台成套设备,ZA-1-ZX,400kVA,12m | 套 | 202204 | 1 | JB22-HW-XYKC-ZB01-0122AA.xlsx
113430 | 10kV柱上变压器台成套设备,ZA-1-ZX,400kVA,12m | 套 | 202204 | 6 | JB22-HW-XYKC-ZB01-0122AA.xlsx
113478 | 10kV柱上变压器台成套设备,ZA-1-ZX,400kVA,12m | 套 | 202204 | 1 | JB22-HW-XYKC-ZB01-0122AA.xlsx
113593 | 10kV柱上变压器台成套设备,ZA-1-ZX,400kVA,12m | 套 | 202204 | 1 | JB22-HW-XYKC-ZB01-0122AA.xlsx
113758 | 10kV柱上变压器台成套设备,ZA-1-ZX,400kVA,12m | 套 | 202204 | 3 | JB22-HW-XYKC-ZB01-0122AA.xlsx
113323 | 10kV柱上变压器台成套设备,ZA-1-ZX,400kVA,15m | 套 | 202204 | 1 | JB22-HW-XYKC-ZB01-0122AA.xlsx
113351 | 10kV柱上变压器台成套设备,ZA-1-ZX,400kVA,15m | 套 | 202204 | 3 | JB22-HW-XYKC-ZB01-0122AA.xlsx
113555 | 10kV柱上变压器台成套设备,ZA-1-ZX,400kVA,15m | 套 | 202204 | 2 | JB22-HW-XYKC-ZB01-0122AA.xlsx
113669 | 10kV柱上变压器台成套设备,ZA-1-ZX,400kVA,15m | 套 | 202204 | 2 | JB22-HW-XYKC-ZB01-0122AA.xlsx
113681 | 10kV柱上变压器台成套设备,ZA-1-ZX,400kVA,15m | 套 | 202204 | 1 | JB22-HW-XYKC-ZB01-0122AA.xlsx
114116 | 10kV电缆中间接头,3×120,直通接头,冷缩,铜 | 套 | 202204 | 6 | JB22-HW-XYKC-ZB01-0122AA.xlsx
114149 | 10kV电缆中间接头,3×120,直通接头,冷缩,铝 | 套 | 202204 | 10 | JB22-HW-XYKC-ZB01-0122AA.xlsx
114093 | 10kV电缆中间接头,3×150,直通接头,冷缩,铜 | 套 | 202204 | 12 | JB22-HW-XYKC-ZB01-0122AA.xlsx
114106 | 10kV电缆中间接头,3×240,直通接头,冷缩,铜 | 套 | 202204 | 40 | JB22-HW-XYKC-ZB01-0122AA.xlsx
114092 | 10kV电缆中间接头,3×240,直通接头,冷缩,铝 | 套 | 202204 | 15 | JB22-HW-XYKC-ZB01-0122AA.xlsx
114102 | 10kV电缆中间接头,3×300,直通接头,冷缩,铜 | 套 | 202204 | 1 | JB22-HW-XYKC-ZB01-0122AA.xlsx
114157 | 10kV电缆中间接头,3×300,直通接头,冷缩,铝 | 套 | 202204 | 1 | JB22-HW-XYKC-ZB01-0122AA.xlsx
114136 | 10kV电缆中间接头,3×400,直通接头,冷缩,铜 | 套 | 202204 | 1 | JB22-HW-XYKC-ZB01-0122AA.xlsx
114148 | 10kV电缆中间接头,3×400,直通接头,冷缩,铝 | 套 | 202204 | 1 | JB22-HW-XYKC-ZB01-0122AA.xlsx
114112 | 10kV电缆中间接头,3×70,直通接头,冷缩,铜 | 套 | 202204 | 1 | JB22-HW-XYKC-ZB01-0122AA.xlsx
114098 | 10kV电缆中间接头,3×70,直通接头,冷缩,铝 | 套 | 202204 | 10 | JB22-HW-XYKC-ZB01-0122AA.xlsx
114091 | 10kV电缆终端,3×120,户内终端,冷缩,铜 | 套 | 202204 | 20 | JB22-HW-XYKC-ZB01-0122AA.xlsx
114143 | 10kV电缆终端,3×120,户内终端,冷缩,铝 | 套 | 202204 | 2 | JB22-HW-XYKC-ZB01-0122AA.xlsx
114160 | 10kV电缆终端,3×120,户外终端,冷缩,铜 | 套 | 202204 | 2 | JB22-HW-XYKC-ZB01-0122AA.xlsx
114144 | 10kV电缆终端,3×120,户外终端,冷缩,铝 | 套 | 202204 | 40 | JB22-HW-XYKC-ZB01-0122AA.xlsx
114134 | 10kV电缆终端,3×150,户内终端,冷缩,铜 | 套 | 202204 | 6 | JB22-HW-XYKC-ZB01-0122AA.xlsx
114158 | 10kV电缆终端,3×150,户外终端,冷缩,铜 | 套 | 202204 | 1 | JB22-HW-XYKC-ZB01-0122AA.xlsx
114150 | 10kV电缆终端,3×240,户内终端,冷缩,铜 | 套 | 202204 | 93 | JB22-HW-XYKC-ZB01-0122AA.xlsx
114123 | 10kV电缆终端,3×240,户内终端,冷缩,铝 | 套 | 202204 | 141 | JB22-HW-XYKC-ZB01-0122AA.xlsx
114163 | 10kV电缆终端,3×240,户外终端,冷缩,铜 | 套 | 202204 | 48 | JB22-HW-XYKC-ZB01-0122AA.xlsx
114109 | 10kV电缆终端,3×240,户外终端,冷缩,铝 | 套 | 202204 | 87 | JB22-HW-XYKC-ZB01-0122AA.xlsx
114140 | 10kV电缆终端,3×300,户内终端,冷缩,铜 | 套 | 202204 | 65 | JB22-HW-XYKC-ZB01-0122AA.xlsx
114137 | 10kV电缆终端,3×300,户内终端,冷缩,铝 | 套 | 202204 | 6 | JB22-HW-XYKC-ZB01-0122AA.xlsx
114127 | 10kV电缆终端,3×300,户外终端,冷缩,铜 | 套 | 202204 | 38 | JB22-HW-XYKC-ZB01-0122AA.xlsx
114146 | 10kV电缆终端,3×300,户外终端,冷缩,铝 | 套 | 202204 | 18 | JB22-HW-XYKC-ZB01-0122AA.xlsx
114147 | 10kV电缆终端,3×400,户内终端,冷缩,铜 | 套 | 202204 | 20 | JB22-HW-XYKC-ZB01-0122AA.xlsx
114167 | 10kV电缆终端,3×400,户内终端,冷缩,铝 | 套 | 202204 | 3 | JB22-HW-XYKC-ZB01-0122AA.xlsx
114105 | 10kV电缆终端,3×400,户外终端,冷缩,铜 | 套 | 202204 | 52 | JB22-HW-XYKC-ZB01-0122AA.xlsx
114125 | 10kV电缆终端,3×400,户外终端,冷缩,铝 | 套 | 202204 | 12 | JB22-HW-XYKC-ZB01-0122AA.xlsx
114154 | 10kV电缆终端,3×70,户内终端,冷缩,铜 | 套 | 202204 | 2 | JB22-HW-XYKC-ZB01-0122AA.xlsx
114170 | 10kV电缆终端,3×70,户内终端,冷缩,铝 | 套 | 202204 | 149 | JB22-HW-XYKC-ZB01-0122AA.xlsx
114118 | 10kV电缆终端,3×70,户外终端,冷缩,铜 | 套 | 202204 | 74 | JB22-HW-XYKC-ZB01-0122AA.xlsx
114100 | 10kV电缆终端,3×70,户外终端,冷缩,铝 | 套 | 202204 | 22 | JB22-HW-XYKC-ZB01-0122AA.xlsx
114120 | 1kV电缆终端,4+1×120/70,户内终端,冷缩,铜 | 套 | 202204 | 1 | JB22-HW-XYKC-ZB01-0122AA.xlsx
114117 | 1kV电缆终端,4+1×150/95,户内终端,冷缩,铜 | 套 | 202204 | 1 | JB22-HW-XYKC-ZB01-0122AA.xlsx
114169 | 1kV电缆终端,4+1×185/120,户内终端,冷缩,铜 | 套 | 202204 | 1 | JB22-HW-XYKC-ZB01-0122AA.xlsx
114145 | 1kV电缆终端,4+1×240/120,户内终端,冷缩,铜 | 套 | 202204 | 1 | JB22-HW-XYKC-ZB01-0122AA.xlsx
114172 | 1kV电缆终端,4+1×50/25,户内终端,冷缩,铜 | 套 | 202204 | 1 | JB22-HW-XYKC-ZB01-0122AA.xlsx
114173 | 1kV电缆终端,4+1×70/35,户内终端,冷缩,铜 | 套 | 202204 | 1 | JB22-HW-XYKC-ZB01-0122AA.xlsx
114099 | 1kV电缆终端,4+1×95/50,户内终端,冷缩,铜 | 套 | 202204 | 1 | JB22-HW-XYKC-ZB01-0122AA.xlsx
114124 | 1kV电缆终端,4×120,户内终端,冷缩,铜 | 套 | 202204 | 27 | JB22-HW-XYKC-ZB01-0122AA.xlsx
114114 | 1kV电缆终端,4×120,户外终端,冷缩,铜 | 套 | 202204 | 55 | JB22-HW-XYKC-ZB01-0122AA.xlsx
114156 | 1kV电缆终端,4×150,户内终端,冷缩,铜 | 套 | 202204 | 1 | JB22-HW-XYKC-ZB01-0122AA.xlsx
114139 | 1kV电缆终端,4×150,户外终端,冷缩,铜 | 套 | 202204 | 6 | JB22-HW-XYKC-ZB01-0122AA.xlsx
114131 | 1kV电缆终端,4×185,户内终端,冷缩,铜 | 套 | 202204 | 1 | JB22-HW-XYKC-ZB01-0122AA.xlsx
114096 | 1kV电缆终端,4×185,户外终端,冷缩,铜 | 套 | 202204 | 78 | JB22-HW-XYKC-ZB01-0122AA.xlsx
114121 | 1kV电缆终端,4×240,户内终端,冷缩,铜 | 套 | 202204 | 20 | JB22-HW-XYKC-ZB01-0122AA.xlsx
114094 | 1kV电缆终端,4×240,户外终端,冷缩,铜 | 套 | 202204 | 51 | JB22-HW-XYKC-ZB01-0122AA.xlsx
114130 | 1kV电缆终端,4×70,户内终端,冷缩,铜 | 套 | 202204 | 404 | JB22-HW-XYKC-ZB01-0122AA.xlsx
114132 | 1kV电缆终端,4×70,户外终端,冷缩,铜 | 套 | 202204 | 460 | JB22-HW-XYKC-ZB01-0122AA.xlsx
114706 | T型线夹-T型线夹,TY-150/20 | 付 | 202204 | 1 | JB22-HW-XYKC-ZB01-0122AA.xlsx
114902 | T型线夹-T型线夹,TY-150/20 | 付 | 202204 | 1 | JB22-HW-XYKC-ZB01-0122AA.xlsx
114752 | T型线夹-T型线夹,TY-240/30 | 付 | 202204 | 1 | JB22-HW-XYKC-ZB01-0122AA.xlsx
114886 | T型线夹-T型线夹,TY-240/30 | 付 | 202204 | 1 | JB22-HW-XYKC-ZB01-0122AA.xlsx
113945 | 一二次融合成套柱上断路器,AC10kV,630A,20kA,户外 | 套 | 202204 | 21 | JB22-HW-XYKC-ZB01-0122AA.xlsx
113967 | 一二次融合成套柱上断路器,AC10kV,630A,20kA,户外 | 套 | 202204 | 24 | JB22-HW-XYKC-ZB01-0122AA.xlsx
113959 | 一二次融合成套柱上断路器,AC10kV,630A,20kA,用户分界 | 套 | 202204 | 1 | JB22-HW-XYKC-ZB01-0122AA.xlsx
113963 | 一二次融合成套柱上断路器,AC10kV,630A,20kA,用户分界 | 套 | 202204 | 1 | JB22-HW-XYKC-ZB01-0122AA.xlsx
114067 | 三相智能电能表,0.2S级,无,无控,无,3×100V,1.5A | 只 | 202204 | 2 | JB22-HW-XYKC-ZB01-0122AA.xlsx
114069 | 三相智能电能表,0.2S级,无,无控,无,3×57.7/100V,0.3A | 只 | 202204 | 8 | JB22-HW-XYKC-ZB01-0122AA.xlsx
114068 | 三相智能电能表,0.2S级,无,无控,无,3×57.7/100V,1.5A | 只 | 202204 | 2 | JB22-HW-XYKC-ZB01-0122AA.xlsx
114065 | 三相智能电能表,0.5S级,无,无控,无,3×100V,0.3A | 只 | 202204 | 27 | JB22-HW-XYKC-ZB01-0122AA.xlsx
114064 | 三相智能电能表,0.5S级,无,无控,无,3×100V,1.5A | 只 | 202204 | 1 | JB22-HW-XYKC-ZB01-0122AA.xlsx
114066 | 三相智能电能表,0.5S级,无,无控,无,3×57.7/100V,0.3A | 只 | 202204 | 1 | JB22-HW-XYKC-ZB01-0122AA.xlsx
114062 | 三相智能电能表,0.5S级,无,无控,无,3×57.7/100V,1.5A | 只 | 202204 | 1 | JB22-HW-XYKC-ZB01-0122AA.xlsx
113797 | 交流棒形悬式复合绝缘子,FXBW-10/70,310,350 | 支 | 202204 | 1119 | JB22-HW-XYKC-ZB01-0122AA.xlsx
113804 | 交流棒形悬式复合绝缘子,FXBW-35/70-2,670,1015 | 支 | 202204 | 1 | JB22-HW-XYKC-ZB01-0122AA.xlsx
114436 | 交流盘形悬式瓷复合绝缘子,FU120B/155D,320,450 | 片 | 202204 | 1541 | JB22-HW-XYKC-ZB01-0122AA.xlsx
114435 | 交流盘形悬式瓷复合绝缘子,FU160B/155D,320,450 | 片 | 202204 | 100 | JB22-HW-XYKC-ZB01-0122AA.xlsx
114434 | 交流盘形悬式瓷复合绝缘子,FU300BP/195DB,330,505 | 片 | 202204 | 5732 | JB22-HW-XYKC-ZB01-0122AA.xlsx
114433 | 交流盘形悬式瓷复合绝缘子,FU70B/146D,300,400 | 片 | 202204 | 1287 | JB22-HW-XYKC-ZB01-0122AA.xlsx
115478 | 交流盘形悬式瓷绝缘子,U70B/146,255,320 | 片 | 202204 | 56 | JB22-HW-XYKC-ZB01-0122AA.xlsx
115506 | 交流盘形悬式瓷绝缘子,U70B/146,255,320 | 片 | 202204 | 56 | JB22-HW-XYKC-ZB01-0122AA.xlsx
115534 | 交流盘形悬式瓷绝缘子,U70B/146,255,320 | 片 | 202204 | 17811 | JB22-HW-XYKC-ZB01-0122AA.xlsx
115498 | 交流盘形悬式瓷绝缘子,U70BP/146,255,400 | 片 | 202204 | 167 | JB22-HW-XYKC-ZB01-0122AA.xlsx
115526 | 交流盘形悬式瓷绝缘子,U70BP/146,255,400 | 片 | 202204 | 167 | JB22-HW-XYKC-ZB01-0122AA.xlsx
115554 | 交流盘形悬式瓷绝缘子,U70BP/146,255,400 | 片 | 202204 | 168 | JB22-HW-XYKC-ZB01-0122AA.xlsx
115479 | 交流盘形悬式瓷绝缘子,U70BP/146D,280,450 | 片 | 202204 | 112 | JB22-HW-XYKC-ZB01-0122AA.xlsx
115512 | 交流盘形悬式瓷绝缘子,U70BP/146D,280,450 | 片 | 202204 | 112 | JB22-HW-XYKC-ZB01-0122AA.xlsx
115535 | 交流盘形悬式瓷绝缘子,U70BP/146D,280,450 | 片 | 202204 | 4 | JB22-HW-XYKC-ZB01-0122AA.xlsx
114431 | 交流穿墙套管,AC20kV,瓷,4000A,无CT,铜 | 只 | 202204 | 6 | JB22-HW-XYKC-ZB01-0122AA.xlsx
114017 | 交流避雷器,AC10kV,13kV,硅橡胶,40kV,带间隙 | 台 | 202204 | 1 | JB22-HW-XYKC-ZB01-0122AA.xlsx
113997 | 交流避雷器,AC10kV,17kV,硅橡胶,45kV,不带间隙 | 台 | 202204 | 591 | JB22-HW-XYKC-ZB01-0122AA.xlsx
114010 | 交流避雷器,AC10kV,17kV,硅橡胶,50kV,不带间隙 | 台 | 202204 | 6 | JB22-HW-XYKC-ZB01-0122AA.xlsx
114177 | 低压电力电缆,YJLHV,铝合金,120,4芯,ZC,22,普通 | 千米 | 202204 | 1.31 | JB22-HW-XYKC-ZB01-0122AA.xlsx
114184 | 低压电力电缆,YJLHV,铝合金,120,4芯,ZC,无铠装,普通 | 千米 | 202204 | 0.015 | JB22-HW-XYKC-ZB01-0122AA.xlsx
114176 | 低压电力电缆,YJLHV,铝合金,150,4芯,ZC,22,普通 | 千米 | 202204 | 0.12 | JB22-HW-XYKC-ZB01-0122AA.xlsx
114181 | 低压电力电缆,YJLHV,铝合金,240,4芯,ZC,22,普通 | 千米 | 202204 | 0.772 | JB22-HW-XYKC-ZB01-0122AA.xlsx
114180 | 低压电力电缆,YJLHV,铝合金,240,4芯,ZC,无铠装,普通 | 千米 | 202204 | 3.882 | JB22-HW-XYKC-ZB01-0122AA.xlsx
114179 | 低压电力电缆,YJLHV,铝合金,300,4芯,ZC,22,普通 | 千米 | 202204 | 0.146 | JB22-HW-XYKC-ZB01-0122AA.xlsx
114183 | 低压电力电缆,YJLHV,铝合金,70,4芯,ZC,22,普通 | 千米 | 202204 | 0.075 | JB22-HW-XYKC-ZB01-0122AA.xlsx
114178 | 低压电力电缆,YJLHV,铝合金,70,4芯,ZC,无铠装,普通 | 千米 | 202204 | 10 | JB22-HW-XYKC-ZB01-0122AA.xlsx
114030 | 光缆接头盒,普通光缆用,24 | 只 | 202204 | 4 | JB22-HW-XYKC-ZB01-0122AA.xlsx
113986 | 复合绝缘横担,AC10kV,方形实心棒,单回成套 | 套 | 202204 | 54 | JB22-HW-XYKC-ZB01-0122AA.xlsx
113987 | 复合绝缘横担,AC10kV,方形实心棒,双回成套 | 套 | 202204 | 105 | JB22-HW-XYKC-ZB01-0122AA.xlsx
114053 | 封闭母线桥,AC10kV,1250A,共箱 | 米 | 202204 | 34 | JB22-HW-XYKC-ZB01-0122AA.xlsx
114058 | 封闭母线桥,AC10kV,4000A,共箱 | 米 | 202204 | 10 | JB22-HW-XYKC-ZB01-0122AA.xlsx
115039 | 布电线,BLV,铝,25,1 | 米 | 202204 | 1 | JB22-HW-XYKC-ZB01-0122AA.xlsx
115016 | 布电线,BLV,铝,35,1 | 米 | 202204 | 2821 | JB22-HW-XYKC-ZB01-0122AA.xlsx
115034 | 布电线,BLV,铝,50,1 | 米 | 202204 | 4185 | JB22-HW-XYKC-ZB01-0122AA.xlsx
115027 | 布电线,BLVVB,铝,16,2 | 米 | 202204 | 18990 | JB22-HW-XYKC-ZB01-0122AA.xlsx
115014 | 布电线,BV,铜,1.5,1 | 米 | 202204 | 460 | JB22-HW-XYKC-ZB01-0122AA.xlsx
115030 | 布电线,BV,铜,2.5,1 | 米 | 202204 | 1994 | JB22-HW-XYKC-ZB01-0122AA.xlsx
115021 | 布电线,BV,铜,35,1 | 米 | 202204 | 64952.15 | JB22-HW-XYKC-ZB01-0122AA.xlsx
115036 | 布电线,BV,铜,4,1 | 米 | 202204 | 4869 | JB22-HW-XYKC-ZB01-0122AA.xlsx
115015 | 布电线,BVR,铜,2.5,1 | 米 | 202204 | 2353 | JB22-HW-XYKC-ZB01-0122AA.xlsx
115032 | 布电线,BVR,铜,35,1 | 米 | 202204 | 192 | JB22-HW-XYKC-ZB01-0122AA.xlsx
115029 | 布电线,BVR,铜,4,1 | 米 | 202204 | 1451 | JB22-HW-XYKC-ZB01-0122AA.xlsx
114041 | 开关柜接地小车,1000mm,1250A | 只 | 202204 | 11 | JB22-HW-XYKC-ZB01-0122AA.xlsx
114060 | 开关柜检修小车,1000mm | 只 | 202204 | 4 | JB22-HW-XYKC-ZB01-0122AA.xlsx
114056 | 开关柜检修小车,800mm | 只 | 202204 | 10 | JB22-HW-XYKC-ZB01-0122AA.xlsx
114044 | 开关柜验电小车,800mm | 只 | 202204 | 2 | JB22-HW-XYKC-ZB01-0122AA.xlsx
114635 | 悬垂线夹-回转型,XGU-3 | 付 | 202204 | 2 | JB22-HW-XYKC-ZB01-0122AA.xlsx
114992 | 悬垂线夹-回转型,XGU-3 | 付 | 202204 | 1 | JB22-HW-XYKC-ZB01-0122AA.xlsx
114634 | 悬垂线夹-回转型,XGU-4 | 付 | 202204 | 1 | JB22-HW-XYKC-ZB01-0122AA.xlsx
114991 | 悬垂线夹-回转型,XGU-4 | 付 | 202204 | 1 | JB22-HW-XYKC-ZB01-0122AA.xlsx
113803 | 拉紧绝缘子,JH10-120 | 只 | 202204 | 2099 | JB22-HW-XYKC-ZB01-0122AA.xlsx
113796 | 拉紧绝缘子,JH10-90 | 只 | 202204 | 1362 | JB22-HW-XYKC-ZB01-0122AA.xlsx
114654 | 拉线金具-UT型线夹,NUT-2 | 付 | 202204 | 578 | JB22-HW-XYKC-ZB01-0122AA.xlsx
114930 | 拉线金具-UT型线夹,NUT-2 | 付 | 202204 | 578 | JB22-HW-XYKC-ZB01-0122AA.xlsx
114615 | 拉线金具-UT型线夹,NUT-3 | 付 | 202204 | 71 | JB22-HW-XYKC-ZB01-0122AA.xlsx
114940 | 拉线金具-UT型线夹,NUT-3 | 付 | 202204 | 250 | JB22-HW-XYKC-ZB01-0122AA.xlsx
114722 | 拉线金具-U型挂环,UL-10 | 付 | 202204 | 1 | JB22-HW-XYKC-ZB01-0122AA.xlsx
114850 | 拉线金具-U型挂环,UL-10 | 付 | 202204 | 1 | JB22-HW-XYKC-ZB01-0122AA.xlsx
114730 | 拉线金具-U型挂环,UL-16 | 付 | 202204 | 1 | JB22-HW-XYKC-ZB01-0122AA.xlsx
114858 | 拉线金具-U型挂环,UL-16 | 付 | 202204 | 1 | JB22-HW-XYKC-ZB01-0122AA.xlsx
114753 | 拉线金具-U型挂环,UL-25 | 付 | 202204 | 333 | JB22-HW-XYKC-ZB01-0122AA.xlsx
114801 | 拉线金具-U型挂环,UL-25 | 付 | 202204 | 333 | JB22-HW-XYKC-ZB01-0122AA.xlsx
114751 | 拉线金具-锲型线夹,NX-1 | 付 | 202204 | 29 | JB22-HW-XYKC-ZB01-0122AA.xlsx
114885 | 拉线金具-锲型线夹,NX-1 | 付 | 202204 | 28 | JB22-HW-XYKC-ZB01-0122AA.xlsx
114636 | 拉线金具-锲型线夹,NX-2 | 付 | 202204 | 38 | JB22-HW-XYKC-ZB01-0122AA.xlsx
114993 | 拉线金具-锲型线夹,NX-2 | 付 | 202204 | 37 | JB22-HW-XYKC-ZB01-0122AA.xlsx
114793 | 拉线金具-锲型线夹,NX-3 | 付 | 202204 | 17 | JB22-HW-XYKC-ZB01-0122AA.xlsx
114841 | 拉线金具-锲型线夹,NX-3 | 付 | 202204 | 17 | JB22-HW-XYKC-ZB01-0122AA.xlsx
114633 | 接续金具-H型液压线夹,JH-1 | 付 | 202204 | 1072 | JB22-HW-XYKC-ZB01-0122AA.xlsx
114990 | 接续金具-H型液压线夹,JH-1 | 付 | 202204 | 1072 | JB22-HW-XYKC-ZB01-0122AA.xlsx
114605 | 接续金具-H型液压线夹,JH-2 | 付 | 202204 | 239 | JB22-HW-XYKC-ZB01-0122AA.xlsx
114962 | 接续金具-H型液压线夹,JH-2 | 付 | 202204 | 239 | JB22-HW-XYKC-ZB01-0122AA.xlsx
114719 | 接续金具-H型液压线夹,JH-4 | 付 | 202204 | 580 | JB22-HW-XYKC-ZB01-0122AA.xlsx
114915 | 接续金具-H型液压线夹,JH-4 | 付 | 202204 | 579 | JB22-HW-XYKC-ZB01-0122AA.xlsx
114768 | 接续金具-H型液压线夹,JH-5 | 付 | 202204 | 617 | JB22-HW-XYKC-ZB01-0122AA.xlsx
114816 | 接续金具-H型液压线夹,JH-5 | 付 | 202204 | 617 | JB22-HW-XYKC-ZB01-0122AA.xlsx
114775 | 接续金具-H型液压线夹,JH-6 | 付 | 202204 | 56 | JB22-HW-XYKC-ZB01-0122AA.xlsx
114823 | 接续金具-H型液压线夹,JH-6 | 付 | 202204 | 56 | JB22-HW-XYKC-ZB01-0122AA.xlsx
114685 | 接续金具-并沟线夹,JBB-2 | 付 | 202204 | 1 | JB22-HW-XYKC-ZB01-0122AA.xlsx
114958 | 接续金具-并沟线夹,JBB-2 | 付 | 202204 | 1 | JB22-HW-XYKC-ZB01-0122AA.xlsx
114713 | 接续金具-接地线夹,FDL-50/240 | 付 | 202204 | 344 | JB22-HW-XYKC-ZB01-0122AA.xlsx
114909 | 接续金具-接地线夹,FDL-50/240 | 付 | 202204 | 343 | JB22-HW-XYKC-ZB01-0122AA.xlsx
114641 | 接续金具-接地线夹,JDL-50-240 | 付 | 202204 | 661 | JB22-HW-XYKC-ZB01-0122AA.xlsx
114888 | 接续金具-接地线夹,JDL-50-240 | 付 | 202204 | 2430 | JB22-HW-XYKC-ZB01-0122AA.xlsx
114787 | 接续金具-楔型并沟线夹,JXD-10 | 付 | 202204 | 4207 | JB22-HW-XYKC-ZB01-0122AA.xlsx
114835 | 接续金具-楔型并沟线夹,JXD-10 | 付 | 202204 | 79 | JB22-HW-XYKC-ZB01-0122AA.xlsx
114733 | 接续金具-楔型并沟线夹,JXD-3 | 付 | 202204 | 116 | JB22-HW-XYKC-ZB01-0122AA.xlsx
114861 | 接续金具-楔型并沟线夹,JXD-3 | 付 | 202204 | 116 | JB22-HW-XYKC-ZB01-0122AA.xlsx
114661 | 接续金具-楔型并沟线夹,JXD-6 | 付 | 202204 | 2092 | JB22-HW-XYKC-ZB01-0122AA.xlsx
114898 | 接续金具-楔型并沟线夹,JXD-6 | 付 | 202204 | 7095 | JB22-HW-XYKC-ZB01-0122AA.xlsx
114619 | 接续金具-绝缘穿刺接地线夹,10kV,240mm2,16mm2 | 付 | 202204 | 91 | JB22-HW-XYKC-ZB01-0122AA.xlsx
114976 | 接续金具-绝缘穿刺接地线夹,10kV,240mm2,16mm2 | 付 | 202204 | 91 | JB22-HW-XYKC-ZB01-0122AA.xlsx
114744 | 接续金具-绝缘穿刺线夹,JBC10-5 | 付 | 202204 | 27 | JB22-HW-XYKC-ZB01-0122AA.xlsx
114878 | 接续金具-绝缘穿刺线夹,JBC10-5 | 付 | 202204 | 27 | JB22-HW-XYKC-ZB01-0122AA.xlsx
114651 | 接续金具-绝缘穿刺线夹,JBC10-6 | 付 | 202204 | 604 | JB22-HW-XYKC-ZB01-0122AA.xlsx
114927 | 接续金具-绝缘穿刺线夹,JBC10-6 | 付 | 202204 | 604 | JB22-HW-XYKC-ZB01-0122AA.xlsx
114762 | 接续金具-跳线线夹,JYT-240/30 | 付 | 202204 | 1 | JB22-HW-XYKC-ZB01-0122AA.xlsx
114810 | 接续金具-跳线线夹,JYT-240/30 | 付 | 202204 | 1 | JB22-HW-XYKC-ZB01-0122AA.xlsx
114769 | 接续金具-铜绞线C型线夹,JC-4 | 付 | 202204 | 1 | JB22-HW-XYKC-ZB01-0122AA.xlsx
114817 | 接续金具-铜绞线C型线夹,JC-4 | 付 | 202204 | 1 | JB22-HW-XYKC-ZB01-0122AA.xlsx
113810 | 控制电缆,KVVP2,1.5,10,ZC,22 | 米 | 202204 | 2500 | JB22-HW-XYKC-ZB01-0122AA.xlsx
113831 | 控制电缆,KVVP2,1.5,14,ZC,22 | 米 | 202204 | 2450 | JB22-HW-XYKC-ZB01-0122AA.xlsx
113830 | 控制电缆,KVVP2,1.5,4,ZC,22 | 米 | 202204 | 1000 | JB22-HW-XYKC-ZB01-0122AA.xlsx
113812 | 控制电缆,KVVP2,1.5,7,ZC,22 | 米 | 202204 | 2675 | JB22-HW-XYKC-ZB01-0122AA.xlsx
113817 | 控制电缆,KVVP2,2.5,10,ZC,22 | 米 | 202204 | 10800 | JB22-HW-XYKC-ZB01-0122AA.xlsx
113834 | 控制电缆,KVVP2,2.5,14,ZC,22 | 米 | 202204 | 4260 | JB22-HW-XYKC-ZB01-0122AA.xlsx
113822 | 控制电缆,KVVP2,2.5,4,ZC,22 | 米 | 202204 | 1150 | JB22-HW-XYKC-ZB01-0122AA.xlsx
113825 | 控制电缆,KVVP2,2.5,7,ZC,22 | 米 | 202204 | 1600 | JB22-HW-XYKC-ZB01-0122AA.xlsx
113838 | 控制电缆,KVVP2,4,10,ZC,22 | 米 | 202204 | 1000 | JB22-HW-XYKC-ZB01-0122AA.xlsx
113832 | 控制电缆,KVVP2,4,4,ZA,22 | 米 | 202204 | 1550 | JB22-HW-XYKC-ZB01-0122AA.xlsx
113813 | 控制电缆,KVVP2,4,4,ZC,22 | 米 | 202204 | 850 | JB22-HW-XYKC-ZB01-0122AA.xlsx
113811 | 控制电缆,KVVP2,4,4,ZC,无铠装 | 米 | 202204 | 3200 | JB22-HW-XYKC-ZB01-0122AA.xlsx
113836 | 控制电缆,KVVP2,4,7,ZC,22 | 米 | 202204 | 300 | JB22-HW-XYKC-ZB01-0122AA.xlsx
113843 | 控制电缆,KVVP2,6,4,ZC,22 | 米 | 202204 | 3000 | JB22-HW-XYKC-ZB01-0122AA.xlsx
113833 | 控制电缆,KYJVP2,1.5,10,ZC,22 | 米 | 202204 | 3150 | JB22-HW-XYKC-ZB01-0122AA.xlsx
114076 | 数字化电能表,0.2S/2级,三相三线,光纤+485 | 只 | 202204 | 9 | JB22-HW-XYKC-ZB01-0122AA.xlsx
114075 | 数字化电能表,0.2S/2级,三相四线,光纤+485 | 只 | 202204 | 8 | JB22-HW-XYKC-ZB01-0122AA.xlsx
114063 | 数字化电能表,0.5S/2级,三相三线,光纤+485 | 只 | 202204 | 1 | JB22-HW-XYKC-ZB01-0122AA.xlsx
114077 | 数字化电能表,0.5S/2级,三相四线,光纤+485 | 只 | 202204 | 4 | JB22-HW-XYKC-ZB01-0122AA.xlsx
114021 | 普通光缆,24芯,G.652,非金属阻燃光缆 | 千米 | 202204 | 6 | JB22-HW-XYKC-ZB01-0122AA.xlsx
114034 | 普通光缆,36芯,G.652,非金属阻燃光缆 | 千米 | 202204 | 2 | JB22-HW-XYKC-ZB01-0122AA.xlsx
114028 | 普通光缆,48芯,G.652,管道光缆 | 千米 | 202204 | 1 | JB22-HW-XYKC-ZB01-0122AA.xlsx
114035 | 普通光缆,48芯,G.652,非金属阻燃光缆 | 千米 | 202204 | 1 | JB22-HW-XYKC-ZB01-0122AA.xlsx
114025 | 普通光缆,72芯,G.652,非金属阻燃光缆 | 千米 | 202204 | 1 | JB22-HW-XYKC-ZB01-0122AA.xlsx
114022 | 普通光缆,96芯,G.652,非金属阻燃光缆 | 千米 | 202204 | 50 | JB22-HW-XYKC-ZB01-0122AA.xlsx
114072 | 智能变电站电能量采集终端 | 套 | 202204 | 1 | JB22-HW-XYKC-ZB01-0122AA.xlsx
115583 | 架空绝缘导线,AC10kV,JKLGYJ,240/30 | 千米 | 202204 | 73.08 | JB22-HW-XYKC-ZB01-0122AA.xlsx
115623 | 架空绝缘导线,AC10kV,JKLGYJ,240/30 | 千米 | 202204 | 73.08 | JB22-HW-XYKC-ZB01-0122AA.xlsx
115647 | 架空绝缘导线,AC10kV,JKLGYJ,240/30 | 千米 | 202204 | 22.619 | JB22-HW-XYKC-ZB01-0122AA.xlsx
115703 | 架空绝缘导线,AC10kV,JKLGYJ,240/30 | 千米 | 202204 | 22.619 | JB22-HW-XYKC-ZB01-0122AA.xlsx
115742 | 架空绝缘导线,AC10kV,JKLGYJ,240/30 | 千米 | 202204 | 22.619 | JB22-HW-XYKC-ZB01-0122AA.xlsx
115782 | 架空绝缘导线,AC10kV,JKLGYJ,240/30 | 千米 | 202204 | 22.617 | JB22-HW-XYKC-ZB01-0122AA.xlsx
115592 | 架空绝缘导线,AC10kV,JKLYJ,120 | 千米 | 202204 | 133.988 | JB22-HW-XYKC-ZB01-0122AA.xlsx
115632 | 架空绝缘导线,AC10kV,JKLYJ,120 | 千米 | 202204 | 133.988 | JB22-HW-XYKC-ZB01-0122AA.xlsx
115656 | 架空绝缘导线,AC10kV,JKLYJ,120 | 千米 | 202204 | 37.532 | JB22-HW-XYKC-ZB01-0122AA.xlsx
115712 | 架空绝缘导线,AC10kV,JKLYJ,120 | 千米 | 202204 | 37.532 | JB22-HW-XYKC-ZB01-0122AA.xlsx
115751 | 架空绝缘导线,AC10kV,JKLYJ,120 | 千米 | 202204 | 37.532 | JB22-HW-XYKC-ZB01-0122AA.xlsx
115791 | 架空绝缘导线,AC10kV,JKLYJ,120 | 千米 | 202204 | 37.531 | JB22-HW-XYKC-ZB01-0122AA.xlsx
115578 | 架空绝缘导线,AC10kV,JKLYJ,150 | 千米 | 202204 | 2.992 | JB22-HW-XYKC-ZB01-0122AA.xlsx
115618 | 架空绝缘导线,AC10kV,JKLYJ,150 | 千米 | 202204 | 2.992 | JB22-HW-XYKC-ZB01-0122AA.xlsx
115642 | 架空绝缘导线,AC10kV,JKLYJ,150 | 千米 | 202204 | 2.992 | JB22-HW-XYKC-ZB01-0122AA.xlsx
115698 | 架空绝缘导线,AC10kV,JKLYJ,150 | 千米 | 202204 | 2.992 | JB22-HW-XYKC-ZB01-0122AA.xlsx
115737 | 架空绝缘导线,AC10kV,JKLYJ,150 | 千米 | 202204 | 2.992 | JB22-HW-XYKC-ZB01-0122AA.xlsx
115777 | 架空绝缘导线,AC10kV,JKLYJ,150 | 千米 | 202204 | 2.99 | JB22-HW-XYKC-ZB01-0122AA.xlsx
115562 | 架空绝缘导线,AC10kV,JKLYJ,240 | 千米 | 202204 | 0.157 | JB22-HW-XYKC-ZB01-0122AA.xlsx
115602 | 架空绝缘导线,AC10kV,JKLYJ,240 | 千米 | 202204 | 0.157 | JB22-HW-XYKC-ZB01-0122AA.xlsx
115669 | 架空绝缘导线,AC10kV,JKLYJ,240 | 千米 | 202204 | 0.157 | JB22-HW-XYKC-ZB01-0122AA.xlsx
115682 | 架空绝缘导线,AC10kV,JKLYJ,240 | 千米 | 202204 | 0.157 | JB22-HW-XYKC-ZB01-0122AA.xlsx
115722 | 架空绝缘导线,AC10kV,JKLYJ,240 | 千米 | 202204 | 62.41 | JB22-HW-XYKC-ZB01-0122AA.xlsx
115762 | 架空绝缘导线,AC10kV,JKLYJ,240 | 千米 | 202204 | 62.409 | JB22-HW-XYKC-ZB01-0122AA.xlsx
115567 | 架空绝缘导线,AC10kV,JKLYJ,50 | 千米 | 202204 | 1.099 | JB22-HW-XYKC-ZB01-0122AA.xlsx
115607 | 架空绝缘导线,AC10kV,JKLYJ,50 | 千米 | 202204 | 1.099 | JB22-HW-XYKC-ZB01-0122AA.xlsx
115675 | 架空绝缘导线,AC10kV,JKLYJ,50 | 千米 | 202204 | 1.931 | JB22-HW-XYKC-ZB01-0122AA.xlsx
115687 | 架空绝缘导线,AC10kV,JKLYJ,50 | 千米 | 202204 | 1.931 | JB22-HW-XYKC-ZB01-0122AA.xlsx
115727 | 架空绝缘导线,AC10kV,JKLYJ,50 | 千米 | 202204 | 1.931 | JB22-HW-XYKC-ZB01-0122AA.xlsx
115767 | 架空绝缘导线,AC10kV,JKLYJ,50 | 千米 | 202204 | 1.93 | JB22-HW-XYKC-ZB01-0122AA.xlsx
115589 | 架空绝缘导线,AC10kV,JKLYJ,70 | 千米 | 202204 | 5.126 | JB22-HW-XYKC-ZB01-0122AA.xlsx
115629 | 架空绝缘导线,AC10kV,JKLYJ,70 | 千米 | 202204 | 5.126 | JB22-HW-XYKC-ZB01-0122AA.xlsx
115653 | 架空绝缘导线,AC10kV,JKLYJ,70 | 千米 | 202204 | 5.126 | JB22-HW-XYKC-ZB01-0122AA.xlsx
115709 | 架空绝缘导线,AC10kV,JKLYJ,70 | 千米 | 202204 | 5.126 | JB22-HW-XYKC-ZB01-0122AA.xlsx
115748 | 架空绝缘导线,AC10kV,JKLYJ,70 | 千米 | 202204 | 5.126 | JB22-HW-XYKC-ZB01-0122AA.xlsx
115788 | 架空绝缘导线,AC10kV,JKLYJ,70 | 千米 | 202204 | 5.128 | JB22-HW-XYKC-ZB01-0122AA.xlsx
115584 | 架空绝缘导线,AC10kV,JKLYJ,95 | 千米 | 202204 | 0.173 | JB22-HW-XYKC-ZB01-0122AA.xlsx
115624 | 架空绝缘导线,AC10kV,JKLYJ,95 | 千米 | 202204 | 0.173 | JB22-HW-XYKC-ZB01-0122AA.xlsx
115649 | 架空绝缘导线,AC10kV,JKLYJ,95 | 千米 | 202204 | 0.173 | JB22-HW-XYKC-ZB01-0122AA.xlsx
115705 | 架空绝缘导线,AC10kV,JKLYJ,95 | 千米 | 202204 | 0.173 | JB22-HW-XYKC-ZB01-0122AA.xlsx
115744 | 架空绝缘导线,AC10kV,JKLYJ,95 | 千米 | 202204 | 0.173 | JB22-HW-XYKC-ZB01-0122AA.xlsx
115784 | 架空绝缘导线,AC10kV,JKLYJ,95 | 千米 | 202204 | 0.175 | JB22-HW-XYKC-ZB01-0122AA.xlsx
115564 | 架空绝缘导线,AC10kV,JKTRJY,35 | 千米 | 202204 | 0.388 | JB22-HW-XYKC-ZB01-0122AA.xlsx
115604 | 架空绝缘导线,AC10kV,JKTRJY,35 | 千米 | 202204 | 0.388 | JB22-HW-XYKC-ZB01-0122AA.xlsx
115664 | 架空绝缘导线,AC10kV,JKTRJY,35 | 千米 | 202204 | 5.776 | JB22-HW-XYKC-ZB01-0122AA.xlsx
115684 | 架空绝缘导线,AC10kV,JKTRJY,35 | 千米 | 202204 | 0.388 | JB22-HW-XYKC-ZB01-0122AA.xlsx
115725 | 架空绝缘导线,AC10kV,JKTRJY,35 | 千米 | 202204 | 0.388 | JB22-HW-XYKC-ZB01-0122AA.xlsx
115765 | 架空绝缘导线,AC10kV,JKTRJY,35 | 千米 | 202204 | 0.389 | JB22-HW-XYKC-ZB01-0122AA.xlsx
114586 | 架空绝缘导线,AC1kV,JKLGYJ,120/20 | 千米 | 202204 | 1 | JB22-HW-XYKC-ZB01-0122AA.xlsx
114599 | 架空绝缘导线,AC1kV,JKLGYJ,120/20 | 千米 | 202204 | 1 | JB22-HW-XYKC-ZB01-0122AA.xlsx
114574 | 架空绝缘导线,AC1kV,JKLYJ,120 | 千米 | 202204 | 655 | JB22-HW-XYKC-ZB01-0122AA.xlsx
114588 | 架空绝缘导线,AC1kV,JKLYJ,120 | 千米 | 202204 | 654.895 | JB22-HW-XYKC-ZB01-0122AA.xlsx
114583 | 架空绝缘导线,AC1kV,JKLYJ,150 | 千米 | 202204 | 33 | JB22-HW-XYKC-ZB01-0122AA.xlsx
114593 | 架空绝缘导线,AC1kV,JKLYJ,150 | 千米 | 202204 | 33.996 | JB22-HW-XYKC-ZB01-0122AA.xlsx
114582 | 架空绝缘导线,AC1kV,JKLYJ,185 | 千米 | 202204 | 1 | JB22-HW-XYKC-ZB01-0122AA.xlsx
114592 | 架空绝缘导线,AC1kV,JKLYJ,185 | 千米 | 202204 | 1 | JB22-HW-XYKC-ZB01-0122AA.xlsx
114573 | 架空绝缘导线,AC1kV,JKLYJ,240 | 千米 | 202204 | 2 | JB22-HW-XYKC-ZB01-0122AA.xlsx
114589 | 架空绝缘导线,AC1kV,JKLYJ,240 | 千米 | 202204 | 2.2 | JB22-HW-XYKC-ZB01-0122AA.xlsx
114575 | 架空绝缘导线,AC1kV,JKLYJ,35 | 千米 | 202204 | 6 | JB22-HW-XYKC-ZB01-0122AA.xlsx
114602 | 架空绝缘导线,AC1kV,JKLYJ,35 | 千米 | 202204 | 6.61 | JB22-HW-XYKC-ZB01-0122AA.xlsx
114576 | 架空绝缘导线,AC1kV,JKLYJ,70 | 千米 | 202204 | 8 | JB22-HW-XYKC-ZB01-0122AA.xlsx
114594 | 架空绝缘导线,AC1kV,JKLYJ,70 | 千米 | 202204 | 17.443 | JB22-HW-XYKC-ZB01-0122AA.xlsx
114585 | 架空绝缘导线,AC1kV,JKTRJY,150 | 千米 | 202204 | 1 | JB22-HW-XYKC-ZB01-0122AA.xlsx
114597 | 架空绝缘导线,AC1kV,JKTRJY,150 | 千米 | 202204 | 1 | JB22-HW-XYKC-ZB01-0122AA.xlsx
114587 | 架空绝缘导线,AC1kV,JKTRJY,300 | 千米 | 202204 | 1 | JB22-HW-XYKC-ZB01-0122AA.xlsx
114601 | 架空绝缘导线,AC1kV,JKTRJY,300 | 千米 | 202204 | 1 | JB22-HW-XYKC-ZB01-0122AA.xlsx
114578 | 架空绝缘导线,AC1kV,JKYJ,35 | 千米 | 202204 | 1 | JB22-HW-XYKC-ZB01-0122AA.xlsx
114591 | 架空绝缘导线,AC1kV,JKYJ,35 | 千米 | 202204 | 1 | JB22-HW-XYKC-ZB01-0122AA.xlsx
115424 | 柱上无功补偿成套装置,AC10kV,150kvar,50kvar,自动 | 套 | 202204 | 1 | JB22-HW-XYKC-ZB01-0122AA.xlsx
115425 | 柱上无功补偿成套装置,AC10kV,300kvar,50kvar,自动 | 套 | 202204 | 1 | JB22-HW-XYKC-ZB01-0122AA.xlsx
115055 | 电力电缆,AC10kV,YJLHV,150,3,22,ZC,无阻水 | 千米 | 202204 | 1.142 | JB22-HW-XYKC-ZB01-0122AA.xlsx
115097 | 电力电缆,AC10kV,YJLHV,150,3,22,ZC,无阻水 | 千米 | 202204 | 1.142 | JB22-HW-XYKC-ZB01-0122AA.xlsx
115138 | 电力电缆,AC10kV,YJLHV,150,3,22,ZC,无阻水 | 千米 | 202204 | 1.142 | JB22-HW-XYKC-ZB01-0122AA.xlsx
115179 | 电力电缆,AC10kV,YJLHV,150,3,22,ZC,无阻水 | 千米 | 202204 | 1.142 | JB22-HW-XYKC-ZB01-0122AA.xlsx
115220 | 电力电缆,AC10kV,YJLHV,150,3,22,ZC,无阻水 | 千米 | 202204 | 1.142 | JB22-HW-XYKC-ZB01-0122AA.xlsx
115261 | 电力电缆,AC10kV,YJLHV,150,3,22,ZC,无阻水 | 千米 | 202204 | 1.142 | JB22-HW-XYKC-ZB01-0122AA.xlsx
115302 | 电力电缆,AC10kV,YJLHV,150,3,22,ZC,无阻水 | 千米 | 202204 | 1.142 | JB22-HW-XYKC-ZB01-0122AA.xlsx
115343 | 电力电缆,AC10kV,YJLHV,150,3,22,ZC,无阻水 | 千米 | 202204 | 1.144 | JB22-HW-XYKC-ZB01-0122AA.xlsx
115057 | 电力电缆,AC10kV,YJLHV,240,3,22,ZC,无阻水 | 千米 | 202204 | 0.092 | JB22-HW-XYKC-ZB01-0122AA.xlsx
115099 | 电力电缆,AC10kV,YJLHV,240,3,22,ZC,无阻水 | 千米 | 202204 | 0.092 | JB22-HW-XYKC-ZB01-0122AA.xlsx
115140 | 电力电缆,AC10kV,YJLHV,240,3,22,ZC,无阻水 | 千米 | 202204 | 0.092 | JB22-HW-XYKC-ZB01-0122AA.xlsx
115181 | 电力电缆,AC10kV,YJLHV,240,3,22,ZC,无阻水 | 千米 | 202204 | 0.092 | JB22-HW-XYKC-ZB01-0122AA.xlsx
115222 | 电力电缆,AC10kV,YJLHV,240,3,22,ZC,无阻水 | 千米 | 202204 | 0.092 | JB22-HW-XYKC-ZB01-0122AA.xlsx
115263 | 电力电缆,AC10kV,YJLHV,240,3,22,ZC,无阻水 | 千米 | 202204 | 0.092 | JB22-HW-XYKC-ZB01-0122AA.xlsx
115304 | 电力电缆,AC10kV,YJLHV,240,3,22,ZC,无阻水 | 千米 | 202204 | 0.092 | JB22-HW-XYKC-ZB01-0122AA.xlsx
115345 | 电力电缆,AC10kV,YJLHV,240,3,22,ZC,无阻水 | 千米 | 202204 | 0.091 | JB22-HW-XYKC-ZB01-0122AA.xlsx
115043 | 电力电缆,AC10kV,YJLHV,400,3,22,ZC,无阻水 | 千米 | 202204 | 0.456 | JB22-HW-XYKC-ZB01-0122AA.xlsx
115084 | 电力电缆,AC10kV,YJLHV,400,3,22,ZC,无阻水 | 千米 | 202204 | 0.456 | JB22-HW-XYKC-ZB01-0122AA.xlsx
115125 | 电力电缆,AC10kV,YJLHV,400,3,22,ZC,无阻水 | 千米 | 202204 | 0.456 | JB22-HW-XYKC-ZB01-0122AA.xlsx
115166 | 电力电缆,AC10kV,YJLHV,400,3,22,ZC,无阻水 | 千米 | 202204 | 0.456 | JB22-HW-XYKC-ZB01-0122AA.xlsx
115207 | 电力电缆,AC10kV,YJLHV,400,3,22,ZC,无阻水 | 千米 | 202204 | 0.456 | JB22-HW-XYKC-ZB01-0122AA.xlsx
115248 | 电力电缆,AC10kV,YJLHV,400,3,22,ZC,无阻水 | 千米 | 202204 | 0.456 | JB22-HW-XYKC-ZB01-0122AA.xlsx
115289 | 电力电缆,AC10kV,YJLHV,400,3,22,ZC,无阻水 | 千米 | 202204 | 0.456 | JB22-HW-XYKC-ZB01-0122AA.xlsx
115330 | 电力电缆,AC10kV,YJLHV,400,3,22,ZC,无阻水 | 千米 | 202204 | 0.458 | JB22-HW-XYKC-ZB01-0122AA.xlsx
115040 | 电力电缆,AC10kV,YJLHV,70,3,22,ZC,无阻水 | 千米 | 202204 | 1.313 | JB22-HW-XYKC-ZB01-0122AA.xlsx
115081 | 电力电缆,AC10kV,YJLHV,70,3,22,ZC,无阻水 | 千米 | 202204 | 1.313 | JB22-HW-XYKC-ZB01-0122AA.xlsx
115122 | 电力电缆,AC10kV,YJLHV,70,3,22,ZC,无阻水 | 千米 | 202204 | 1.313 | JB22-HW-XYKC-ZB01-0122AA.xlsx
115163 | 电力电缆,AC10kV,YJLHV,70,3,22,ZC,无阻水 | 千米 | 202204 | 1.313 | JB22-HW-XYKC-ZB01-0122AA.xlsx
115204 | 电力电缆,AC10kV,YJLHV,70,3,22,ZC,无阻水 | 千米 | 202204 | 1.313 | JB22-HW-XYKC-ZB01-0122AA.xlsx
115245 | 电力电缆,AC10kV,YJLHV,70,3,22,ZC,无阻水 | 千米 | 202204 | 1.313 | JB22-HW-XYKC-ZB01-0122AA.xlsx
115286 | 电力电缆,AC10kV,YJLHV,70,3,22,ZC,无阻水 | 千米 | 202204 | 1.313 | JB22-HW-XYKC-ZB01-0122AA.xlsx
115327 | 电力电缆,AC10kV,YJLHV,70,3,22,ZC,无阻水 | 千米 | 202204 | 1.309 | JB22-HW-XYKC-ZB01-0122AA.xlsx
115045 | 电力电缆,AC10kV,YJV,120,3,22,ZC,无阻水 | 千米 | 202204 | 0.378 | JB22-HW-XYKC-ZB01-0122AA.xlsx
115086 | 电力电缆,AC10kV,YJV,120,3,22,ZC,无阻水 | 千米 | 202204 | 0.378 | JB22-HW-XYKC-ZB01-0122AA.xlsx
115127 | 电力电缆,AC10kV,YJV,120,3,22,ZC,无阻水 | 千米 | 202204 | 0.378 | JB22-HW-XYKC-ZB01-0122AA.xlsx
115168 | 电力电缆,AC10kV,YJV,120,3,22,ZC,无阻水 | 千米 | 202204 | 0.378 | JB22-HW-XYKC-ZB01-0122AA.xlsx
115209 | 电力电缆,AC10kV,YJV,120,3,22,ZC,无阻水 | 千米 | 202204 | 0.378 | JB22-HW-XYKC-ZB01-0122AA.xlsx
115250 | 电力电缆,AC10kV,YJV,120,3,22,ZC,无阻水 | 千米 | 202204 | 0.378 | JB22-HW-XYKC-ZB01-0122AA.xlsx
115291 | 电力电缆,AC10kV,YJV,120,3,22,ZC,无阻水 | 千米 | 202204 | 0.378 | JB22-HW-XYKC-ZB01-0122AA.xlsx
115332 | 电力电缆,AC10kV,YJV,120,3,22,ZC,无阻水 | 千米 | 202204 | 0.378 | JB22-HW-XYKC-ZB01-0122AA.xlsx
115059 | 电力电缆,AC10kV,YJV,150,3,22,ZC,无阻水 | 千米 | 202204 | 0.013 | JB22-HW-XYKC-ZB01-0122AA.xlsx
115101 | 电力电缆,AC10kV,YJV,150,3,22,ZC,无阻水 | 千米 | 202204 | 0.013 | JB22-HW-XYKC-ZB01-0122AA.xlsx
115142 | 电力电缆,AC10kV,YJV,150,3,22,ZC,无阻水 | 千米 | 202204 | 0.013 | JB22-HW-XYKC-ZB01-0122AA.xlsx
115183 | 电力电缆,AC10kV,YJV,150,3,22,ZC,无阻水 | 千米 | 202204 | 0.013 | JB22-HW-XYKC-ZB01-0122AA.xlsx
115224 | 电力电缆,AC10kV,YJV,150,3,22,ZC,无阻水 | 千米 | 202204 | 0.013 | JB22-HW-XYKC-ZB01-0122AA.xlsx
115265 | 电力电缆,AC10kV,YJV,150,3,22,ZC,无阻水 | 千米 | 202204 | 0.013 | JB22-HW-XYKC-ZB01-0122AA.xlsx
115306 | 电力电缆,AC10kV,YJV,150,3,22,ZC,无阻水 | 千米 | 202204 | 0.013 | JB22-HW-XYKC-ZB01-0122AA.xlsx
115347 | 电力电缆,AC10kV,YJV,150,3,22,ZC,无阻水 | 千米 | 202204 | 0.009 | JB22-HW-XYKC-ZB01-0122AA.xlsx
115072 | 电力电缆,AC10kV,YJV,240,3,22,ZA,无阻水 | 千米 | 202204 | 1 | JB22-HW-XYKC-ZB01-0122AA.xlsx
115114 | 电力电缆,AC10kV,YJV,240,3,22,ZA,无阻水 | 千米 | 202204 | 1 | JB22-HW-XYKC-ZB01-0122AA.xlsx
115155 | 电力电缆,AC10kV,YJV,240,3,22,ZA,无阻水 | 千米 | 202204 | 1 | JB22-HW-XYKC-ZB01-0122AA.xlsx
115196 | 电力电缆,AC10kV,YJV,240,3,22,ZA,无阻水 | 千米 | 202204 | 1 | JB22-HW-XYKC-ZB01-0122AA.xlsx
115237 | 电力电缆,AC10kV,YJV,240,3,22,ZA,无阻水 | 千米 | 202204 | 1 | JB22-HW-XYKC-ZB01-0122AA.xlsx
115278 | 电力电缆,AC10kV,YJV,240,3,22,ZA,无阻水 | 千米 | 202204 | 1 | JB22-HW-XYKC-ZB01-0122AA.xlsx
115319 | 电力电缆,AC10kV,YJV,240,3,22,ZA,无阻水 | 千米 | 202204 | 1 | JB22-HW-XYKC-ZB01-0122AA.xlsx
115360 | 电力电缆,AC10kV,YJV,240,3,22,ZA,无阻水 | 千米 | 202204 | 1 | JB22-HW-XYKC-ZB01-0122AA.xlsx
115073 | 电力电缆,AC10kV,YJV,240,3,22,ZC,无阻水 | 千米 | 202204 | 0.75 | JB22-HW-XYKC-ZB01-0122AA.xlsx
115115 | 电力电缆,AC10kV,YJV,240,3,22,ZC,无阻水 | 千米 | 202204 | 0.75 | JB22-HW-XYKC-ZB01-0122AA.xlsx
115156 | 电力电缆,AC10kV,YJV,240,3,22,ZC,无阻水 | 千米 | 202204 | 0.75 | JB22-HW-XYKC-ZB01-0122AA.xlsx
115197 | 电力电缆,AC10kV,YJV,240,3,22,ZC,无阻水 | 千米 | 202204 | 0.75 | JB22-HW-XYKC-ZB01-0122AA.xlsx
115238 | 电力电缆,AC10kV,YJV,240,3,22,ZC,无阻水 | 千米 | 202204 | 0.75 | JB22-HW-XYKC-ZB01-0122AA.xlsx
115279 | 电力电缆,AC10kV,YJV,240,3,22,ZC,无阻水 | 千米 | 202204 | 0.75 | JB22-HW-XYKC-ZB01-0122AA.xlsx
115320 | 电力电缆,AC10kV,YJV,240,3,22,ZC,无阻水 | 千米 | 202204 | 0.75 | JB22-HW-XYKC-ZB01-0122AA.xlsx
115361 | 电力电缆,AC10kV,YJV,240,3,22,ZC,无阻水 | 千米 | 202204 | 0.751 | JB22-HW-XYKC-ZB01-0122AA.xlsx
115067 | 电力电缆,AC10kV,YJV,300,3,22,ZC,无阻水 | 千米 | 202204 | 0.276 | JB22-HW-XYKC-ZB01-0122AA.xlsx
115082 | 电力电缆,AC10kV,YJV,300,3,22,ZC,无阻水 | 千米 | 202204 | 3.679 | JB22-HW-XYKC-ZB01-0122AA.xlsx
115123 | 电力电缆,AC10kV,YJV,300,3,22,ZC,无阻水 | 千米 | 202204 | 3.679 | JB22-HW-XYKC-ZB01-0122AA.xlsx
115164 | 电力电缆,AC10kV,YJV,300,3,22,ZC,无阻水 | 千米 | 202204 | 3.679 | JB22-HW-XYKC-ZB01-0122AA.xlsx
115205 | 电力电缆,AC10kV,YJV,300,3,22,ZC,无阻水 | 千米 | 202204 | 3.679 | JB22-HW-XYKC-ZB01-0122AA.xlsx
115246 | 电力电缆,AC10kV,YJV,300,3,22,ZC,无阻水 | 千米 | 202204 | 3.679 | JB22-HW-XYKC-ZB01-0122AA.xlsx
115287 | 电力电缆,AC10kV,YJV,300,3,22,ZC,无阻水 | 千米 | 202204 | 3.679 | JB22-HW-XYKC-ZB01-0122AA.xlsx
115328 | 电力电缆,AC10kV,YJV,300,3,22,ZC,无阻水 | 千米 | 202204 | 3.682 | JB22-HW-XYKC-ZB01-0122AA.xlsx
115051 | 电力电缆,AC10kV,YJV,70,3,22,ZC,无阻水 | 千米 | 202204 | 0.706 | JB22-HW-XYKC-ZB01-0122AA.xlsx
115093 | 电力电缆,AC10kV,YJV,70,3,22,ZC,无阻水 | 千米 | 202204 | 0.706 | JB22-HW-XYKC-ZB01-0122AA.xlsx
115134 | 电力电缆,AC10kV,YJV,70,3,22,ZC,无阻水 | 千米 | 202204 | 0.706 | JB22-HW-XYKC-ZB01-0122AA.xlsx
115175 | 电力电缆,AC10kV,YJV,70,3,22,ZC,无阻水 | 千米 | 202204 | 0.706 | JB22-HW-XYKC-ZB01-0122AA.xlsx
115216 | 电力电缆,AC10kV,YJV,70,3,22,ZC,无阻水 | 千米 | 202204 | 0.706 | JB22-HW-XYKC-ZB01-0122AA.xlsx
115257 | 电力电缆,AC10kV,YJV,70,3,22,ZC,无阻水 | 千米 | 202204 | 0.706 | JB22-HW-XYKC-ZB01-0122AA.xlsx
115298 | 电力电缆,AC10kV,YJV,70,3,22,ZC,无阻水 | 千米 | 202204 | 0.706 | JB22-HW-XYKC-ZB01-0122AA.xlsx
115339 | 电力电缆,AC10kV,YJV,70,3,22,ZC,无阻水 | 千米 | 202204 | 0.709 | JB22-HW-XYKC-ZB01-0122AA.xlsx
115369 | 电缆保护管,BWFRP,φ100 | 米 | 202204 | 1260 | JB22-HW-XYKC-ZB01-0122AA.xlsx
115368 | 电缆保护管,BWFRP,φ150 | 米 | 202204 | 16834 | JB22-HW-XYKC-ZB01-0122AA.xlsx
113901 | 电缆保护管,CPVC,φ100 | 米 | 202204 | 2381 | JB22-HW-XYKC-ZB01-0122AA.xlsx
113941 | 电缆保护管,CPVC,φ100 | 米 | 202204 | 2381 | JB22-HW-XYKC-ZB01-0122AA.xlsx
113916 | 电缆保护管,CPVC,φ175 | 米 | 202204 | 10 | JB22-HW-XYKC-ZB01-0122AA.xlsx
113937 | 电缆保护管,CPVC,φ175 | 米 | 202204 | 9 | JB22-HW-XYKC-ZB01-0122AA.xlsx
113912 | 电缆保护管,CPVC,φ200 | 米 | 202204 | 389 | JB22-HW-XYKC-ZB01-0122AA.xlsx
113933 | 电缆保护管,CPVC,φ200 | 米 | 202204 | 388 | JB22-HW-XYKC-ZB01-0122AA.xlsx
113918 | 电缆保护管,CPVC,φ50 | 米 | 202204 | 3085 | JB22-HW-XYKC-ZB01-0122AA.xlsx
113939 | 电缆保护管,CPVC,φ50 | 米 | 202204 | 3084 | JB22-HW-XYKC-ZB01-0122AA.xlsx
113906 | 电缆保护管,MPP,φ100 | 米 | 202204 | 805 | JB22-HW-XYKC-ZB01-0122AA.xlsx
113920 | 电缆保护管,MPP,φ100 | 米 | 202204 | 805 | JB22-HW-XYKC-ZB01-0122AA.xlsx
113895 | 电缆保护管,MPP,φ200 | 米 | 202204 | 13381 | JB22-HW-XYKC-ZB01-0122AA.xlsx
113926 | 电缆保护管,MPP,φ200 | 米 | 202204 | 1 | JB22-HW-XYKC-ZB01-0122AA.xlsx
113884 | 电缆接线端子,铜镀锡,120mm2,单孔 | 只 | 202204 | 1082 | JB22-HW-XYKC-ZB01-0122AA.xlsx
113858 | 电缆接线端子,铜镀锡,150mm2,双孔 | 只 | 202204 | 18 | JB22-HW-XYKC-ZB01-0122AA.xlsx
113854 | 电缆接线端子,铜镀锡,185mm2,双孔 | 只 | 202204 | 20 | JB22-HW-XYKC-ZB01-0122AA.xlsx
113847 | 电缆接线端子,铜镀锡,240mm2,双孔 | 只 | 202204 | 3424 | JB22-HW-XYKC-ZB01-0122AA.xlsx
113864 | 电缆接线端子,铜镀锡,300mm2,双孔 | 只 | 202204 | 120 | JB22-HW-XYKC-ZB01-0122AA.xlsx
113877 | 电缆接线端子,铜镀锡,35mm2,单孔 | 只 | 202204 | 73639 | JB22-HW-XYKC-ZB01-0122AA.xlsx
113890 | 电缆接线端子,铜镀锡,50mm2,单孔 | 只 | 202204 | 7182 | JB22-HW-XYKC-ZB01-0122AA.xlsx
113870 | 电缆接线端子,铜镀锡,70mm2,单孔 | 只 | 202204 | 2635 | JB22-HW-XYKC-ZB01-0122AA.xlsx
113883 | 电缆接线端子,铜镀锡,95mm2,单孔 | 只 | 202204 | 63 | JB22-HW-XYKC-ZB01-0122AA.xlsx
114222 | 电能计量箱,三相,1,PC+ABS,100A,悬挂式 | 只 | 202204 | 440 | JB22-HW-XYKC-ZB01-0122AA.xlsx
114271 | 电能计量箱,三相,1,PC+ABS,100A,悬挂式 | 只 | 202204 | 440 | JB22-HW-XYKC-ZB01-0122AA.xlsx
114320 | 电能计量箱,三相,1,PC+ABS,100A,悬挂式 | 只 | 202204 | 440 | JB22-HW-XYKC-ZB01-0122AA.xlsx
114369 | 电能计量箱,三相,1,PC+ABS,100A,悬挂式 | 只 | 202204 | 440 | JB22-HW-XYKC-ZB01-0122AA.xlsx
114419 | 电能计量箱,三相,1,PC+ABS,100A,悬挂式 | 只 | 202204 | 440 | JB22-HW-XYKC-ZB01-0122AA.xlsx
114227 | 电能计量箱,三相,1,不锈钢,100A,悬挂式 | 只 | 202204 | 86 | JB22-HW-XYKC-ZB01-0122AA.xlsx
114276 | 电能计量箱,三相,1,不锈钢,100A,悬挂式 | 只 | 202204 | 86 | JB22-HW-XYKC-ZB01-0122AA.xlsx
114325 | 电能计量箱,三相,1,不锈钢,100A,悬挂式 | 只 | 202204 | 86 | JB22-HW-XYKC-ZB01-0122AA.xlsx
114374 | 电能计量箱,三相,1,不锈钢,100A,悬挂式 | 只 | 202204 | 86 | JB22-HW-XYKC-ZB01-0122AA.xlsx
114424 | 电能计量箱,三相,1,不锈钢,100A,悬挂式 | 只 | 202204 | 86 | JB22-HW-XYKC-ZB01-0122AA.xlsx
114186 | 电能计量箱,三相,1,不锈钢,60A,悬挂式 | 只 | 202204 | 1 | JB22-HW-XYKC-ZB01-0122AA.xlsx
114235 | 电能计量箱,三相,1,不锈钢,60A,悬挂式 | 只 | 202204 | 1 | JB22-HW-XYKC-ZB01-0122AA.xlsx
114285 | 电能计量箱,三相,1,不锈钢,60A,悬挂式 | 只 | 202204 | 1 | JB22-HW-XYKC-ZB01-0122AA.xlsx
114381 | 电能计量箱,三相,1,不锈钢,60A,悬挂式 | 只 | 202204 | 1 | JB22-HW-XYKC-ZB01-0122AA.xlsx
114430 | 电能计量箱,三相,1,不锈钢,60A,悬挂式 | 只 | 202204 | 1 | JB22-HW-XYKC-ZB01-0122AA.xlsx
114191 | 电能计量箱,三相,1,热镀锌钢板,100A,悬挂式 | 只 | 202204 | 82 | JB22-HW-XYKC-ZB01-0122AA.xlsx
114240 | 电能计量箱,三相,1,热镀锌钢板,100A,悬挂式 | 只 | 202204 | 82 | JB22-HW-XYKC-ZB01-0122AA.xlsx
114290 | 电能计量箱,三相,1,热镀锌钢板,100A,悬挂式 | 只 | 202204 | 82 | JB22-HW-XYKC-ZB01-0122AA.xlsx
114339 | 电能计量箱,三相,1,热镀锌钢板,100A,悬挂式 | 只 | 202204 | 82 | JB22-HW-XYKC-ZB01-0122AA.xlsx
114388 | 电能计量箱,三相,1,热镀锌钢板,100A,悬挂式 | 只 | 202204 | 80 | JB22-HW-XYKC-ZB01-0122AA.xlsx
114213 | 电能计量箱,三相,1,热镀锌钢板,200A,悬挂式 | 只 | 202204 | 4 | JB22-HW-XYKC-ZB01-0122AA.xlsx
114262 | 电能计量箱,三相,1,热镀锌钢板,200A,悬挂式 | 只 | 202204 | 4 | JB22-HW-XYKC-ZB01-0122AA.xlsx
114311 | 电能计量箱,三相,1,热镀锌钢板,200A,悬挂式 | 只 | 202204 | 4 | JB22-HW-XYKC-ZB01-0122AA.xlsx
114361 | 电能计量箱,三相,1,热镀锌钢板,200A,悬挂式 | 只 | 202204 | 4 | JB22-HW-XYKC-ZB01-0122AA.xlsx
114411 | 电能计量箱,三相,1,热镀锌钢板,200A,悬挂式 | 只 | 202204 | 5 | JB22-HW-XYKC-ZB01-0122AA.xlsx
114212 | 电能计量箱,三相,1,热镀锌钢板,60A,悬挂式 | 只 | 202204 | 1 | JB22-HW-XYKC-ZB01-0122AA.xlsx
114261 | 电能计量箱,三相,1,热镀锌钢板,60A,悬挂式 | 只 | 202204 | 1 | JB22-HW-XYKC-ZB01-0122AA.xlsx
114310 | 电能计量箱,三相,1,热镀锌钢板,60A,悬挂式 | 只 | 202204 | 1 | JB22-HW-XYKC-ZB01-0122AA.xlsx
114360 | 电能计量箱,三相,1,热镀锌钢板,60A,悬挂式 | 只 | 202204 | 1 | JB22-HW-XYKC-ZB01-0122AA.xlsx
114410 | 电能计量箱,三相,1,热镀锌钢板,60A,悬挂式 | 只 | 202204 | 1 | JB22-HW-XYKC-ZB01-0122AA.xlsx
114198 | 电能计量箱,三相,2,PC+ABS,100A,悬挂式 | 只 | 202204 | 144 | JB22-HW-XYKC-ZB01-0122AA.xlsx
114247 | 电能计量箱,三相,2,PC+ABS,100A,悬挂式 | 只 | 202204 | 144 | JB22-HW-XYKC-ZB01-0122AA.xlsx
114297 | 电能计量箱,三相,2,PC+ABS,100A,悬挂式 | 只 | 202204 | 144 | JB22-HW-XYKC-ZB01-0122AA.xlsx
114347 | 电能计量箱,三相,2,PC+ABS,100A,悬挂式 | 只 | 202204 | 144 | JB22-HW-XYKC-ZB01-0122AA.xlsx
114396 | 电能计量箱,三相,2,PC+ABS,100A,悬挂式 | 只 | 202204 | 144 | JB22-HW-XYKC-ZB01-0122AA.xlsx
114211 | 电能计量箱,三相,2,不锈钢,100A,悬挂式 | 只 | 202204 | 1 | JB22-HW-XYKC-ZB01-0122AA.xlsx
114260 | 电能计量箱,三相,2,不锈钢,100A,悬挂式 | 只 | 202204 | 1 | JB22-HW-XYKC-ZB01-0122AA.xlsx
114309 | 电能计量箱,三相,2,不锈钢,100A,悬挂式 | 只 | 202204 | 1 | JB22-HW-XYKC-ZB01-0122AA.xlsx
114359 | 电能计量箱,三相,2,不锈钢,100A,悬挂式 | 只 | 202204 | 1 | JB22-HW-XYKC-ZB01-0122AA.xlsx
114409 | 电能计量箱,三相,2,不锈钢,100A,悬挂式 | 只 | 202204 | 1 | JB22-HW-XYKC-ZB01-0122AA.xlsx
114200 | 电能计量箱,三相,2,热镀锌钢板,100A,悬挂式 | 只 | 202204 | 200 | JB22-HW-XYKC-ZB01-0122AA.xlsx
114249 | 电能计量箱,三相,2,热镀锌钢板,100A,悬挂式 | 只 | 202204 | 200 | JB22-HW-XYKC-ZB01-0122AA.xlsx
114299 | 电能计量箱,三相,2,热镀锌钢板,100A,悬挂式 | 只 | 202204 | 200 | JB22-HW-XYKC-ZB01-0122AA.xlsx
114349 | 电能计量箱,三相,2,热镀锌钢板,100A,悬挂式 | 只 | 202204 | 200 | JB22-HW-XYKC-ZB01-0122AA.xlsx
114398 | 电能计量箱,三相,2,热镀锌钢板,100A,悬挂式 | 只 | 202204 | 200 | JB22-HW-XYKC-ZB01-0122AA.xlsx
114187 | 电能计量箱,三相,2,热镀锌钢板,250A,悬挂式 | 只 | 202204 | 5 | JB22-HW-XYKC-ZB01-0122AA.xlsx
114236 | 电能计量箱,三相,2,热镀锌钢板,250A,悬挂式 | 只 | 202204 | 5 | JB22-HW-XYKC-ZB01-0122AA.xlsx
114307 | 电能计量箱,三相,2,热镀锌钢板,250A,悬挂式 | 只 | 202204 | 1 | JB22-HW-XYKC-ZB01-0122AA.xlsx
114334 | 电能计量箱,三相,2,热镀锌钢板,250A,悬挂式 | 只 | 202204 | 5 | JB22-HW-XYKC-ZB01-0122AA.xlsx
114406 | 电能计量箱,三相,2,热镀锌钢板,250A,悬挂式 | 只 | 202204 | 4 | JB22-HW-XYKC-ZB01-0122AA.xlsx
114190 | 电能计量箱,三相,4,不锈钢,80A,悬挂式 | 只 | 202204 | 1 | JB22-HW-XYKC-ZB01-0122AA.xlsx
114239 | 电能计量箱,三相,4,不锈钢,80A,悬挂式 | 只 | 202204 | 1 | JB22-HW-XYKC-ZB01-0122AA.xlsx
114289 | 电能计量箱,三相,4,不锈钢,80A,悬挂式 | 只 | 202204 | 1 | JB22-HW-XYKC-ZB01-0122AA.xlsx
114338 | 电能计量箱,三相,4,不锈钢,80A,悬挂式 | 只 | 202204 | 1 | JB22-HW-XYKC-ZB01-0122AA.xlsx
114387 | 电能计量箱,三相,4,不锈钢,80A,悬挂式 | 只 | 202204 | 1 | JB22-HW-XYKC-ZB01-0122AA.xlsx
114226 | 电能计量箱,单相,1,不锈钢,60A,悬挂式 | 只 | 202204 | 1 | JB22-HW-XYKC-ZB01-0122AA.xlsx
114275 | 电能计量箱,单相,1,不锈钢,60A,悬挂式 | 只 | 202204 | 1 | JB22-HW-XYKC-ZB01-0122AA.xlsx
114324 | 电能计量箱,单相,1,不锈钢,60A,悬挂式 | 只 | 202204 | 1 | JB22-HW-XYKC-ZB01-0122AA.xlsx
114373 | 电能计量箱,单相,1,不锈钢,60A,悬挂式 | 只 | 202204 | 1 | JB22-HW-XYKC-ZB01-0122AA.xlsx
114423 | 电能计量箱,单相,1,不锈钢,60A,悬挂式 | 只 | 202204 | 1 | JB22-HW-XYKC-ZB01-0122AA.xlsx
114231 | 电能计量箱,单相,1,热镀锌钢板,60A,悬挂式 | 只 | 202204 | 1 | JB22-HW-XYKC-ZB01-0122AA.xlsx
114280 | 电能计量箱,单相,1,热镀锌钢板,60A,悬挂式 | 只 | 202204 | 1 | JB22-HW-XYKC-ZB01-0122AA.xlsx
114329 | 电能计量箱,单相,1,热镀锌钢板,60A,悬挂式 | 只 | 202204 | 1 | JB22-HW-XYKC-ZB01-0122AA.xlsx
114378 | 电能计量箱,单相,1,热镀锌钢板,60A,悬挂式 | 只 | 202204 | 1 | JB22-HW-XYKC-ZB01-0122AA.xlsx
114428 | 电能计量箱,单相,1,热镀锌钢板,60A,悬挂式 | 只 | 202204 | 1 | JB22-HW-XYKC-ZB01-0122AA.xlsx
114201 | 电能计量箱,单相,2,不锈钢,60A,悬挂式 | 只 | 202204 | 30 | JB22-HW-XYKC-ZB01-0122AA.xlsx
114250 | 电能计量箱,单相,2,不锈钢,60A,悬挂式 | 只 | 202204 | 30 | JB22-HW-XYKC-ZB01-0122AA.xlsx
114300 | 电能计量箱,单相,2,不锈钢,60A,悬挂式 | 只 | 202204 | 30 | JB22-HW-XYKC-ZB01-0122AA.xlsx
114350 | 电能计量箱,单相,2,不锈钢,60A,悬挂式 | 只 | 202204 | 30 | JB22-HW-XYKC-ZB01-0122AA.xlsx
114399 | 电能计量箱,单相,2,不锈钢,60A,悬挂式 | 只 | 202204 | 30 | JB22-HW-XYKC-ZB01-0122AA.xlsx
114233 | 电能计量箱,单相,2,热镀锌钢板,60A,悬挂式 | 只 | 202204 | 7 | JB22-HW-XYKC-ZB01-0122AA.xlsx
114282 | 电能计量箱,单相,2,热镀锌钢板,60A,悬挂式 | 只 | 202204 | 7 | JB22-HW-XYKC-ZB01-0122AA.xlsx
114331 | 电能计量箱,单相,2,热镀锌钢板,60A,悬挂式 | 只 | 202204 | 7 | JB22-HW-XYKC-ZB01-0122AA.xlsx
114380 | 电能计量箱,单相,2,热镀锌钢板,60A,悬挂式 | 只 | 202204 | 7 | JB22-HW-XYKC-ZB01-0122AA.xlsx
114383 | 电能计量箱,单相,2,热镀锌钢板,60A,悬挂式 | 只 | 202204 | 8 | JB22-HW-XYKC-ZB01-0122AA.xlsx
114205 | 电能计量箱,单相,4,不锈钢,60A,悬挂式 | 只 | 202204 | 394 | JB22-HW-XYKC-ZB01-0122AA.xlsx
114254 | 电能计量箱,单相,4,不锈钢,60A,悬挂式 | 只 | 202204 | 394 | JB22-HW-XYKC-ZB01-0122AA.xlsx
114284 | 电能计量箱,单相,4,不锈钢,60A,悬挂式 | 只 | 202204 | 312 | JB22-HW-XYKC-ZB01-0122AA.xlsx
114333 | 电能计量箱,单相,4,不锈钢,60A,悬挂式 | 只 | 202204 | 312 | JB22-HW-XYKC-ZB01-0122AA.xlsx
114382 | 电能计量箱,单相,4,不锈钢,60A,悬挂式 | 只 | 202204 | 312 | JB22-HW-XYKC-ZB01-0122AA.xlsx
114188 | 电能计量箱,单相,4,热镀锌钢板,60A,悬挂式 | 只 | 202204 | 80 | JB22-HW-XYKC-ZB01-0122AA.xlsx
114237 | 电能计量箱,单相,4,热镀锌钢板,60A,悬挂式 | 只 | 202204 | 80 | JB22-HW-XYKC-ZB01-0122AA.xlsx
114286 | 电能计量箱,单相,4,热镀锌钢板,60A,悬挂式 | 只 | 202204 | 146 | JB22-HW-XYKC-ZB01-0122AA.xlsx
114335 | 电能计量箱,单相,4,热镀锌钢板,60A,悬挂式 | 只 | 202204 | 146 | JB22-HW-XYKC-ZB01-0122AA.xlsx
114384 | 电能计量箱,单相,4,热镀锌钢板,60A,悬挂式 | 只 | 202204 | 148 | JB22-HW-XYKC-ZB01-0122AA.xlsx
114195 | 电能计量箱,单相,6,PC+ABS,60A,悬挂式 | 只 | 202204 | 90 | JB22-HW-XYKC-ZB01-0122AA.xlsx
114244 | 电能计量箱,单相,6,PC+ABS,60A,悬挂式 | 只 | 202204 | 90 | JB22-HW-XYKC-ZB01-0122AA.xlsx
114294 | 电能计量箱,单相,6,PC+ABS,60A,悬挂式 | 只 | 202204 | 90 | JB22-HW-XYKC-ZB01-0122AA.xlsx
114343 | 电能计量箱,单相,6,PC+ABS,60A,悬挂式 | 只 | 202204 | 90 | JB22-HW-XYKC-ZB01-0122AA.xlsx
114392 | 电能计量箱,单相,6,PC+ABS,60A,悬挂式 | 只 | 202204 | 90 | JB22-HW-XYKC-ZB01-0122AA.xlsx
114197 | 电能计量箱,单相,6,SMC,80A,悬挂式 | 只 | 202204 | 3 | JB22-HW-XYKC-ZB01-0122AA.xlsx
114246 | 电能计量箱,单相,6,SMC,80A,悬挂式 | 只 | 202204 | 3 | JB22-HW-XYKC-ZB01-0122AA.xlsx
114296 | 电能计量箱,单相,6,SMC,80A,悬挂式 | 只 | 202204 | 3 | JB22-HW-XYKC-ZB01-0122AA.xlsx
114346 | 电能计量箱,单相,6,SMC,80A,悬挂式 | 只 | 202204 | 3 | JB22-HW-XYKC-ZB01-0122AA.xlsx
114395 | 电能计量箱,单相,6,SMC,80A,悬挂式 | 只 | 202204 | 4 | JB22-HW-XYKC-ZB01-0122AA.xlsx
114216 | 电能计量箱,单相,6,不锈钢,60A,悬挂式 | 只 | 202204 | 1 | JB22-HW-XYKC-ZB01-0122AA.xlsx
114265 | 电能计量箱,单相,6,不锈钢,60A,悬挂式 | 只 | 202204 | 1 | JB22-HW-XYKC-ZB01-0122AA.xlsx
114314 | 电能计量箱,单相,6,不锈钢,60A,悬挂式 | 只 | 202204 | 1 | JB22-HW-XYKC-ZB01-0122AA.xlsx
114364 | 电能计量箱,单相,6,不锈钢,60A,悬挂式 | 只 | 202204 | 1 | JB22-HW-XYKC-ZB01-0122AA.xlsx
114414 | 电能计量箱,单相,6,不锈钢,60A,悬挂式 | 只 | 202204 | 2 | JB22-HW-XYKC-ZB01-0122AA.xlsx
114196 | 电能计量箱,单相,6,热镀锌钢板,60A,悬挂式 | 只 | 202204 | 224 | JB22-HW-XYKC-ZB01-0122AA.xlsx
114245 | 电能计量箱,单相,6,热镀锌钢板,60A,悬挂式 | 只 | 202204 | 224 | JB22-HW-XYKC-ZB01-0122AA.xlsx
114295 | 电能计量箱,单相,6,热镀锌钢板,60A,悬挂式 | 只 | 202204 | 224 | JB22-HW-XYKC-ZB01-0122AA.xlsx
114344 | 电能计量箱,单相,6,热镀锌钢板,60A,悬挂式 | 只 | 202204 | 118 | JB22-HW-XYKC-ZB01-0122AA.xlsx
114393 | 电能计量箱,单相,6,热镀锌钢板,60A,悬挂式 | 只 | 202204 | 116 | JB22-HW-XYKC-ZB01-0122AA.xlsx
114203 | 电能计量箱,单相,9,PC+ABS,60A,悬挂式 | 只 | 202204 | 320 | JB22-HW-XYKC-ZB01-0122AA.xlsx
114252 | 电能计量箱,单相,9,PC+ABS,60A,悬挂式 | 只 | 202204 | 320 | JB22-HW-XYKC-ZB01-0122AA.xlsx
114302 | 电能计量箱,单相,9,PC+ABS,60A,悬挂式 | 只 | 202204 | 320 | JB22-HW-XYKC-ZB01-0122AA.xlsx
114352 | 电能计量箱,单相,9,PC+ABS,60A,悬挂式 | 只 | 202204 | 320 | JB22-HW-XYKC-ZB01-0122AA.xlsx
114401 | 电能计量箱,单相,9,PC+ABS,60A,悬挂式 | 只 | 202204 | 320 | JB22-HW-XYKC-ZB01-0122AA.xlsx
114232 | 电能计量箱,单相,9,不锈钢,60A,悬挂式 | 只 | 202204 | 78 | JB22-HW-XYKC-ZB01-0122AA.xlsx
114281 | 电能计量箱,单相,9,不锈钢,60A,悬挂式 | 只 | 202204 | 78 | JB22-HW-XYKC-ZB01-0122AA.xlsx
114330 | 电能计量箱,单相,9,不锈钢,60A,悬挂式 | 只 | 202204 | 78 | JB22-HW-XYKC-ZB01-0122AA.xlsx
114379 | 电能计量箱,单相,9,不锈钢,60A,悬挂式 | 只 | 202204 | 78 | JB22-HW-XYKC-ZB01-0122AA.xlsx
114429 | 电能计量箱,单相,9,不锈钢,60A,悬挂式 | 只 | 202204 | 77 | JB22-HW-XYKC-ZB01-0122AA.xlsx
114225 | 电能计量箱,单相,9,热镀锌钢板,60A,悬挂式 | 只 | 202204 | 96 | JB22-HW-XYKC-ZB01-0122AA.xlsx
114274 | 电能计量箱,单相,9,热镀锌钢板,60A,悬挂式 | 只 | 202204 | 96 | JB22-HW-XYKC-ZB01-0122AA.xlsx
114323 | 电能计量箱,单相,9,热镀锌钢板,60A,悬挂式 | 只 | 202204 | 96 | JB22-HW-XYKC-ZB01-0122AA.xlsx
114372 | 电能计量箱,单相,9,热镀锌钢板,60A,悬挂式 | 只 | 202204 | 96 | JB22-HW-XYKC-ZB01-0122AA.xlsx
114422 | 电能计量箱,单相,9,热镀锌钢板,60A,悬挂式 | 只 | 202204 | 96 | JB22-HW-XYKC-ZB01-0122AA.xlsx
113805 | 线路柱式复合绝缘子,FPQ-10/5,285,450 | 支 | 202204 | 3486 | JB22-HW-XYKC-ZB01-0122AA.xlsx
113802 | 线路柱式复合绝缘子,FZS-10/5,252,400 | 支 | 202204 | 1 | JB22-HW-XYKC-ZB01-0122AA.xlsx
115505 | 线路柱式瓷绝缘子,R12.5ET125N,160,305,400 | 只 | 202204 | 1 | JB22-HW-XYKC-ZB01-0122AA.xlsx
115533 | 线路柱式瓷绝缘子,R12.5ET125N,160,305,400 | 只 | 202204 | 1 | JB22-HW-XYKC-ZB01-0122AA.xlsx
115561 | 线路柱式瓷绝缘子,R12.5ET125N,160,305,400 | 只 | 202204 | 1 | JB22-HW-XYKC-ZB01-0122AA.xlsx
114748 | 耐张线夹-楔型绝缘,NXJG-2 | 付 | 202204 | 1 | JB22-HW-XYKC-ZB01-0122AA.xlsx
114882 | 耐张线夹-楔型绝缘,NXJG-2 | 付 | 202204 | 1 | JB22-HW-XYKC-ZB01-0122AA.xlsx
114659 | 耐张线夹-楔型绝缘,NXJG-3 | 付 | 202204 | 6011 | JB22-HW-XYKC-ZB01-0122AA.xlsx
114935 | 耐张线夹-楔型绝缘,NXJG-3 | 付 | 202204 | 6011 | JB22-HW-XYKC-ZB01-0122AA.xlsx
114677 | 耐张线夹-楔型绝缘,NXL-2 | 付 | 202204 | 54 | JB22-HW-XYKC-ZB01-0122AA.xlsx
114950 | 耐张线夹-楔型绝缘,NXL-2 | 付 | 202204 | 53 | JB22-HW-XYKC-ZB01-0122AA.xlsx
114695 | 耐张线夹-楔型绝缘,NXL-3 | 付 | 202204 | 1378 | JB22-HW-XYKC-ZB01-0122AA.xlsx
114894 | 耐张线夹-楔型绝缘,NXL-3 | 付 | 202204 | 1377 | JB22-HW-XYKC-ZB01-0122AA.xlsx
114686 | 耐张线夹-楔型绝缘,NXL-4 | 付 | 202204 | 1017 | JB22-HW-XYKC-ZB01-0122AA.xlsx
114959 | 耐张线夹-楔型绝缘,NXL-4 | 付 | 202204 | 192 | JB22-HW-XYKC-ZB01-0122AA.xlsx
114732 | 耐张线夹-螺栓型,NLL-1 | 付 | 202204 | 1 | JB22-HW-XYKC-ZB01-0122AA.xlsx
114860 | 耐张线夹-螺栓型,NLL-1 | 付 | 202204 | 1 | JB22-HW-XYKC-ZB01-0122AA.xlsx
114670 | 耐张线夹-螺栓型,NLL-2 | 付 | 202204 | 163 | JB22-HW-XYKC-ZB01-0122AA.xlsx
114943 | 耐张线夹-螺栓型,NLL-2 | 付 | 202204 | 163 | JB22-HW-XYKC-ZB01-0122AA.xlsx
114740 | 耐张线夹-螺栓型,NLL-3 | 付 | 202204 | 16066 | JB22-HW-XYKC-ZB01-0122AA.xlsx
114874 | 耐张线夹-螺栓型,NLL-3 | 付 | 202204 | 16066 | JB22-HW-XYKC-ZB01-0122AA.xlsx
114606 | 耐张线夹-螺栓型,NLL-4 | 付 | 202204 | 36 | JB22-HW-XYKC-ZB01-0122AA.xlsx
114963 | 耐张线夹-螺栓型,NLL-4 | 付 | 202204 | 36 | JB22-HW-XYKC-ZB01-0122AA.xlsx
114761 | 联结金具-U型挂环,U-10 | 只 | 202204 | 415 | JB22-HW-XYKC-ZB01-0122AA.xlsx
114809 | 联结金具-U型挂环,U-10 | 只 | 202204 | 415 | JB22-HW-XYKC-ZB01-0122AA.xlsx
114629 | 联结金具-U型挂环,U-16 | 只 | 202204 | 1 | JB22-HW-XYKC-ZB01-0122AA.xlsx
114986 | 联结金具-U型挂环,U-16 | 只 | 202204 | 1 | JB22-HW-XYKC-ZB01-0122AA.xlsx
114763 | 联结金具-U型挂环,U-21 | 只 | 202204 | 228 | JB22-HW-XYKC-ZB01-0122AA.xlsx
114811 | 联结金具-U型挂环,U-21 | 只 | 202204 | 228 | JB22-HW-XYKC-ZB01-0122AA.xlsx
114755 | 联结金具-U型挂环,U-25 | 只 | 202204 | 3 | JB22-HW-XYKC-ZB01-0122AA.xlsx
114803 | 联结金具-U型挂环,U-25 | 只 | 202204 | 2 | JB22-HW-XYKC-ZB01-0122AA.xlsx
114689 | 联结金具-U型挂环,U-30 | 只 | 202204 | 1 | JB22-HW-XYKC-ZB01-0122AA.xlsx
114887 | 联结金具-U型挂环,U-30 | 只 | 202204 | 1 | JB22-HW-XYKC-ZB01-0122AA.xlsx
114724 | 联结金具-U型挂环,U-7 | 只 | 202204 | 100 | JB22-HW-XYKC-ZB01-0122AA.xlsx
114852 | 联结金具-U型挂环,U-7 | 只 | 202204 | 100 | JB22-HW-XYKC-ZB01-0122AA.xlsx
114782 | 联结金具-U型挂环,U-7B | 只 | 202204 | 1 | JB22-HW-XYKC-ZB01-0122AA.xlsx
114830 | 联结金具-U型挂环,U-7B | 只 | 202204 | 1 | JB22-HW-XYKC-ZB01-0122AA.xlsx
114681 | 联结金具-U型挂环,UB-10 | 只 | 202204 | 3 | JB22-HW-XYKC-ZB01-0122AA.xlsx
114954 | 联结金具-U型挂环,UB-10 | 只 | 202204 | 3 | JB22-HW-XYKC-ZB01-0122AA.xlsx
114676 | 联结金具-U型挂环,UB-7 | 只 | 202204 | 1 | JB22-HW-XYKC-ZB01-0122AA.xlsx
114949 | 联结金具-U型挂环,UB-7 | 只 | 202204 | 1 | JB22-HW-XYKC-ZB01-0122AA.xlsx
114603 | 联结金具-平行挂板,P-10 | 只 | 202204 | 1 | JB22-HW-XYKC-ZB01-0122AA.xlsx
114998 | 联结金具-平行挂板,P-10 | 只 | 202204 | 1 | JB22-HW-XYKC-ZB01-0122AA.xlsx
114727 | 联结金具-平行挂板,P-12 | 只 | 202204 | 17 | JB22-HW-XYKC-ZB01-0122AA.xlsx
114855 | 联结金具-平行挂板,P-12 | 只 | 202204 | 17 | JB22-HW-XYKC-ZB01-0122AA.xlsx
114705 | 联结金具-平行挂板,P-7 | 只 | 202204 | 1 | JB22-HW-XYKC-ZB01-0122AA.xlsx
114901 | 联结金具-平行挂板,P-7 | 只 | 202204 | 1 | JB22-HW-XYKC-ZB01-0122AA.xlsx
114710 | 联结金具-平行挂板,PD-10 | 只 | 202204 | 542 | JB22-HW-XYKC-ZB01-0122AA.xlsx
114906 | 联结金具-平行挂板,PD-10 | 只 | 202204 | 542 | JB22-HW-XYKC-ZB01-0122AA.xlsx
114604 | 联结金具-平行挂板,PD-12 | 只 | 202204 | 3445 | JB22-HW-XYKC-ZB01-0122AA.xlsx
114917 | 联结金具-平行挂板,PD-12 | 只 | 202204 | 4536 | JB22-HW-XYKC-ZB01-0122AA.xlsx
114632 | 联结金具-平行挂板,PD-7 | 只 | 202204 | 1 | JB22-HW-XYKC-ZB01-0122AA.xlsx
114989 | 联结金具-平行挂板,PD-7 | 只 | 202204 | 1 | JB22-HW-XYKC-ZB01-0122AA.xlsx
114714 | 联结金具-平行挂板,PS-7 | 只 | 202204 | 178 | JB22-HW-XYKC-ZB01-0122AA.xlsx
114910 | 联结金具-平行挂板,PS-7 | 只 | 202204 | 178 | JB22-HW-XYKC-ZB01-0122AA.xlsx
114660 | 联结金具-延长环,PH-10 | 只 | 202204 | 1 | JB22-HW-XYKC-ZB01-0122AA.xlsx
114936 | 联结金具-延长环,PH-10 | 只 | 202204 | 1 | JB22-HW-XYKC-ZB01-0122AA.xlsx
114754 | 联结金具-延长环,PH-7 | 只 | 202204 | 1 | JB22-HW-XYKC-ZB01-0122AA.xlsx
114802 | 联结金具-延长环,PH-7 | 只 | 202204 | 1 | JB22-HW-XYKC-ZB01-0122AA.xlsx
114707 | 联结金具-球头挂环,Q-7 | 只 | 202204 | 1383 | JB22-HW-XYKC-ZB01-0122AA.xlsx
114903 | 联结金具-球头挂环,Q-7 | 只 | 202204 | 1383 | JB22-HW-XYKC-ZB01-0122AA.xlsx
114648 | 联结金具-球头挂环,QP-10 | 只 | 202204 | 14 | JB22-HW-XYKC-ZB01-0122AA.xlsx
114924 | 联结金具-球头挂环,QP-10 | 只 | 202204 | 13 | JB22-HW-XYKC-ZB01-0122AA.xlsx
114624 | 联结金具-球头挂环,QP-7 | 只 | 202204 | 9425 | JB22-HW-XYKC-ZB01-0122AA.xlsx
114981 | 联结金具-球头挂环,QP-7 | 只 | 202204 | 9425 | JB22-HW-XYKC-ZB01-0122AA.xlsx
114630 | 联结金具-直角挂板,Z-10 | 只 | 202204 | 102 | JB22-HW-XYKC-ZB01-0122AA.xlsx
114987 | 联结金具-直角挂板,Z-10 | 只 | 202204 | 102 | JB22-HW-XYKC-ZB01-0122AA.xlsx
114699 | 联结金具-直角挂板,Z-7 | 只 | 202204 | 9046 | JB22-HW-XYKC-ZB01-0122AA.xlsx
114868 | 联结金具-直角挂板,Z-7 | 只 | 202204 | 70 | JB22-HW-XYKC-ZB01-0122AA.xlsx
114718 | 联结金具-直角挂环,ZH-7 | 只 | 202204 | 1 | JB22-HW-XYKC-ZB01-0122AA.xlsx
114914 | 联结金具-直角挂环,ZH-7 | 只 | 202204 | 1 | JB22-HW-XYKC-ZB01-0122AA.xlsx
114783 | 联结金具-碗头挂板,W-7 | 只 | 202204 | 3 | JB22-HW-XYKC-ZB01-0122AA.xlsx
114831 | 联结金具-碗头挂板,W-7 | 只 | 202204 | 3 | JB22-HW-XYKC-ZB01-0122AA.xlsx
114770 | 联结金具-碗头挂板,W-7B | 只 | 202204 | 766 | JB22-HW-XYKC-ZB01-0122AA.xlsx
114818 | 联结金具-碗头挂板,W-7B | 只 | 202204 | 765 | JB22-HW-XYKC-ZB01-0122AA.xlsx
114749 | 联结金具-碗头挂板,WS-10 | 只 | 202204 | 102 | JB22-HW-XYKC-ZB01-0122AA.xlsx
114883 | 联结金具-碗头挂板,WS-10 | 只 | 202204 | 102 | JB22-HW-XYKC-ZB01-0122AA.xlsx
114721 | 联结金具-碗头挂板,WS-7 | 只 | 202204 | 1898 | JB22-HW-XYKC-ZB01-0122AA.xlsx
114847 | 联结金具-碗头挂板,WS-7 | 只 | 202204 | 806 | JB22-HW-XYKC-ZB01-0122AA.xlsx
114731 | 联结金具-联板,LV-3018 | 块 | 202204 | 1 | JB22-HW-XYKC-ZB01-0122AA.xlsx
114859 | 联结金具-联板,LV-3018 | 块 | 202204 | 1 | JB22-HW-XYKC-ZB01-0122AA.xlsx
115500 | 蝶式绝缘子,ED-1 | 只 | 202204 | 329 | JB22-HW-XYKC-ZB01-0122AA.xlsx
115528 | 蝶式绝缘子,ED-1 | 只 | 202204 | 329 | JB22-HW-XYKC-ZB01-0122AA.xlsx
115556 | 蝶式绝缘子,ED-1 | 只 | 202204 | 328 | JB22-HW-XYKC-ZB01-0122AA.xlsx
115481 | 蝶式绝缘子,ED-2 | 只 | 202204 | 51 | JB22-HW-XYKC-ZB01-0122AA.xlsx
115509 | 蝶式绝缘子,ED-2 | 只 | 202204 | 51 | JB22-HW-XYKC-ZB01-0122AA.xlsx
115538 | 蝶式绝缘子,ED-2 | 只 | 202204 | 50 | JB22-HW-XYKC-ZB01-0122AA.xlsx
115497 | 蝶式绝缘子,ED-3 | 只 | 202204 | 1 | JB22-HW-XYKC-ZB01-0122AA.xlsx
115525 | 蝶式绝缘子,ED-3 | 只 | 202204 | 1 | JB22-HW-XYKC-ZB01-0122AA.xlsx
115553 | 蝶式绝缘子,ED-3 | 只 | 202204 | 1 | JB22-HW-XYKC-ZB01-0122AA.xlsx
115499 | 蝶式绝缘子,ED-4 | 只 | 202204 | 1 | JB22-HW-XYKC-ZB01-0122AA.xlsx
115527 | 蝶式绝缘子,ED-4 | 只 | 202204 | 1 | JB22-HW-XYKC-ZB01-0122AA.xlsx
115555 | 蝶式绝缘子,ED-4 | 只 | 202204 | 1 | JB22-HW-XYKC-ZB01-0122AA.xlsx
114682 | 设备线夹-压缩型设备线夹,SY-50A | 付 | 202204 | 371 | JB22-HW-XYKC-ZB01-0122AA.xlsx
114955 | 设备线夹-压缩型设备线夹,SY-50A | 付 | 202204 | 370 | JB22-HW-XYKC-ZB01-0122AA.xlsx
114767 | 设备线夹-变压器线夹,M12 | 付 | 202204 | 1 | JB22-HW-XYKC-ZB01-0122AA.xlsx
114815 | 设备线夹-变压器线夹,M12 | 付 | 202204 | 1 | JB22-HW-XYKC-ZB01-0122AA.xlsx
114669 | 设备线夹-变压器线夹,M14 | 付 | 202204 | 1 | JB22-HW-XYKC-ZB01-0122AA.xlsx
114942 | 设备线夹-变压器线夹,M14 | 付 | 202204 | 1 | JB22-HW-XYKC-ZB01-0122AA.xlsx
114723 | 设备线夹-变压器线夹,M16 | 付 | 202204 | 1 | JB22-HW-XYKC-ZB01-0122AA.xlsx
114851 | 设备线夹-变压器线夹,M16 | 付 | 202204 | 1 | JB22-HW-XYKC-ZB01-0122AA.xlsx
114720 | 设备线夹-变压器线夹,M18 | 付 | 202204 | 132 | JB22-HW-XYKC-ZB01-0122AA.xlsx
114916 | 设备线夹-变压器线夹,M18 | 付 | 202204 | 132 | JB22-HW-XYKC-ZB01-0122AA.xlsx
114623 | 设备线夹-变压器线夹,M20 | 付 | 202204 | 102 | JB22-HW-XYKC-ZB01-0122AA.xlsx
114980 | 设备线夹-变压器线夹,M20 | 付 | 202204 | 102 | JB22-HW-XYKC-ZB01-0122AA.xlsx
114079 | 配电终端,配变终端(TTU) | 套 | 202204 | 27 | JB22-HW-XYKC-ZB01-0122AA.xlsx
114085 | 配电终端,配变终端(TTU) | 套 | 202204 | 306 | JB22-HW-XYKC-ZB01-0122AA.xlsx
115450 | 配网金具,悬垂线夹,标准化 | 付 | 202204 | 3 | JB22-HW-XYKC-ZB01-0122AA.xlsx
115462 | 配网金具,悬垂线夹,标准化 | 付 | 202204 | 3 | JB22-HW-XYKC-ZB01-0122AA.xlsx
115427 | 配网金具,拉线金具,标准化 | 付 | 202204 | 1737 | JB22-HW-XYKC-ZB01-0122AA.xlsx
115466 | 配网金具,拉线金具,标准化 | 付 | 202204 | 21 | JB22-HW-XYKC-ZB01-0122AA.xlsx
115438 | 配网金具,连接金具,标准化 | 付 | 202204 | 735 | JB22-HW-XYKC-ZB01-0122AA.xlsx
115452 | 配网金具,连接金具,标准化 | 付 | 202204 | 214 | JB22-HW-XYKC-ZB01-0122AA.xlsx
115504 | 针式瓷绝缘子,P-6T,120,150 | 只 | 202204 | 313 | JB22-HW-XYKC-ZB01-0122AA.xlsx
115532 | 针式瓷绝缘子,P-6T,120,150 | 只 | 202204 | 313 | JB22-HW-XYKC-ZB01-0122AA.xlsx
115560 | 针式瓷绝缘子,P-6T,120,150 | 只 | 202204 | 312 | JB22-HW-XYKC-ZB01-0122AA.xlsx
115006 | 钢管杆（桩）,AC10kV,无,无,Q345,杆,无 | 吨 | 202204 | 20 | JB22-HW-XYKC-ZB01-0122AA.xlsx
115010 | 钢管杆（桩）,AC10kV,无,无,Q345,杆,无 | 吨 | 202204 | 354.03 | JB22-HW-XYKC-ZB01-0122AA.xlsx
114439 | 钢绞线,1×19-11.5-1270-A,80,镀锌 | 吨 | 202204 | 0.385 | JB22-HW-XYKC-ZB01-0122AA.xlsx
114473 | 钢绞线,1×19-11.5-1270-A,80,镀锌 | 吨 | 202204 | 0.385 | JB22-HW-XYKC-ZB01-0122AA.xlsx
114506 | 钢绞线,1×19-11.5-1270-A,80,镀锌 | 吨 | 202204 | 11.764 | JB22-HW-XYKC-ZB01-0122AA.xlsx
114541 | 钢绞线,1×19-11.5-1270-A,80,镀锌 | 吨 | 202204 | 0.386 | JB22-HW-XYKC-ZB01-0122AA.xlsx
114438 | 钢绞线,1×19-11.5-1270-B,80,镀锌 | 吨 | 202204 | 4.734 | JB22-HW-XYKC-ZB01-0122AA.xlsx
114472 | 钢绞线,1×19-11.5-1270-B,80,镀锌 | 吨 | 202204 | 4.734 | JB22-HW-XYKC-ZB01-0122AA.xlsx
114515 | 钢绞线,1×19-11.5-1270-B,80,镀锌 | 吨 | 202204 | 48.603 | JB22-HW-XYKC-ZB01-0122AA.xlsx
114540 | 钢绞线,1×19-11.5-1270-B,80,镀锌 | 吨 | 202204 | 4.732 | JB22-HW-XYKC-ZB01-0122AA.xlsx
114440 | 钢绞线,1×19-13.0-1270-A,100,镀锌 | 吨 | 202204 | 1.24 | JB22-HW-XYKC-ZB01-0122AA.xlsx
114474 | 钢绞线,1×19-13.0-1270-A,100,镀锌 | 吨 | 202204 | 1.24 | JB22-HW-XYKC-ZB01-0122AA.xlsx
114508 | 钢绞线,1×19-13.0-1270-A,100,镀锌 | 吨 | 202204 | 1.24 | JB22-HW-XYKC-ZB01-0122AA.xlsx
114542 | 钢绞线,1×19-13.0-1270-A,100,镀锌 | 吨 | 202204 | 1.238 | JB22-HW-XYKC-ZB01-0122AA.xlsx
114458 | 钢绞线,1×7-11.4-1270-A,80,镀锌 | 吨 | 202204 | 0.12 | JB22-HW-XYKC-ZB01-0122AA.xlsx
114492 | 钢绞线,1×7-11.4-1270-A,80,镀锌 | 吨 | 202204 | 0.12 | JB22-HW-XYKC-ZB01-0122AA.xlsx
114527 | 钢绞线,1×7-11.4-1270-A,80,镀锌 | 吨 | 202204 | 0.12 | JB22-HW-XYKC-ZB01-0122AA.xlsx
114560 | 钢绞线,1×7-11.4-1270-A,80,镀锌 | 吨 | 202204 | 0.118 | JB22-HW-XYKC-ZB01-0122AA.xlsx
114456 | 钢芯铝绞线,JL/G1A,120/20 | 吨 | 202204 | 11.387 | JB22-HW-XYKC-ZB01-0122AA.xlsx
114490 | 钢芯铝绞线,JL/G1A,120/20 | 吨 | 202204 | 11.387 | JB22-HW-XYKC-ZB01-0122AA.xlsx
114525 | 钢芯铝绞线,JL/G1A,120/20 | 吨 | 202204 | 11.387 | JB22-HW-XYKC-ZB01-0122AA.xlsx
114558 | 钢芯铝绞线,JL/G1A,120/20 | 吨 | 202204 | 11.387 | JB22-HW-XYKC-ZB01-0122AA.xlsx
114463 | 钢芯铝绞线,JL/G1A,150/20 | 吨 | 202204 | 0.088 | JB22-HW-XYKC-ZB01-0122AA.xlsx
114497 | 钢芯铝绞线,JL/G1A,150/20 | 吨 | 202204 | 0.088 | JB22-HW-XYKC-ZB01-0122AA.xlsx
114532 | 钢芯铝绞线,JL/G1A,150/20 | 吨 | 202204 | 0.088 | JB22-HW-XYKC-ZB01-0122AA.xlsx
114565 | 钢芯铝绞线,JL/G1A,150/20 | 吨 | 202204 | 0.086 | JB22-HW-XYKC-ZB01-0122AA.xlsx
114450 | 钢芯铝绞线,JL/G1A,150/25 | 吨 | 202204 | 0.395 | JB22-HW-XYKC-ZB01-0122AA.xlsx
114484 | 钢芯铝绞线,JL/G1A,150/25 | 吨 | 202204 | 0.395 | JB22-HW-XYKC-ZB01-0122AA.xlsx
114519 | 钢芯铝绞线,JL/G1A,150/25 | 吨 | 202204 | 0.395 | JB22-HW-XYKC-ZB01-0122AA.xlsx
114552 | 钢芯铝绞线,JL/G1A,150/25 | 吨 | 202204 | 0.395 | JB22-HW-XYKC-ZB01-0122AA.xlsx
114452 | 钢芯铝绞线,JL/G1A,185/25 | 吨 | 202204 | 13 | JB22-HW-XYKC-ZB01-0122AA.xlsx
114486 | 钢芯铝绞线,JL/G1A,185/25 | 吨 | 202204 | 13 | JB22-HW-XYKC-ZB01-0122AA.xlsx
114521 | 钢芯铝绞线,JL/G1A,185/25 | 吨 | 202204 | 13 | JB22-HW-XYKC-ZB01-0122AA.xlsx
114554 | 钢芯铝绞线,JL/G1A,185/25 | 吨 | 202204 | 13 | JB22-HW-XYKC-ZB01-0122AA.xlsx
114455 | 钢芯铝绞线,JL/G1A,185/30 | 吨 | 202204 | 1 | JB22-HW-XYKC-ZB01-0122AA.xlsx
114489 | 钢芯铝绞线,JL/G1A,185/30 | 吨 | 202204 | 1 | JB22-HW-XYKC-ZB01-0122AA.xlsx
114524 | 钢芯铝绞线,JL/G1A,185/30 | 吨 | 202204 | 1 | JB22-HW-XYKC-ZB01-0122AA.xlsx
114557 | 钢芯铝绞线,JL/G1A,185/30 | 吨 | 202204 | 1 | JB22-HW-XYKC-ZB01-0122AA.xlsx
114467 | 钢芯铝绞线,JL/G1A,240/30 | 吨 | 202204 | 26.828 | JB22-HW-XYKC-ZB01-0122AA.xlsx
114501 | 钢芯铝绞线,JL/G1A,240/30 | 吨 | 202204 | 26.828 | JB22-HW-XYKC-ZB01-0122AA.xlsx
114536 | 钢芯铝绞线,JL/G1A,240/30 | 吨 | 202204 | 26.828 | JB22-HW-XYKC-ZB01-0122AA.xlsx
114569 | 钢芯铝绞线,JL/G1A,240/30 | 吨 | 202204 | 26.826 | JB22-HW-XYKC-ZB01-0122AA.xlsx
114466 | 钢芯铝绞线,JL/G1A,240/40 | 吨 | 202204 | 0.25 | JB22-HW-XYKC-ZB01-0122AA.xlsx
114500 | 钢芯铝绞线,JL/G1A,240/40 | 吨 | 202204 | 0.25 | JB22-HW-XYKC-ZB01-0122AA.xlsx
114535 | 钢芯铝绞线,JL/G1A,240/40 | 吨 | 202204 | 0.25 | JB22-HW-XYKC-ZB01-0122AA.xlsx
114568 | 钢芯铝绞线,JL/G1A,240/40 | 吨 | 202204 | 0.25 | JB22-HW-XYKC-ZB01-0122AA.xlsx
114453 | 钢芯铝绞线,JL/G1A,70/10 | 吨 | 202204 | 8.612 | JB22-HW-XYKC-ZB01-0122AA.xlsx
114487 | 钢芯铝绞线,JL/G1A,70/10 | 吨 | 202204 | 8.612 | JB22-HW-XYKC-ZB01-0122AA.xlsx
114522 | 钢芯铝绞线,JL/G1A,70/10 | 吨 | 202204 | 8.612 | JB22-HW-XYKC-ZB01-0122AA.xlsx
114555 | 钢芯铝绞线,JL/G1A,70/10 | 吨 | 202204 | 8.613 | JB22-HW-XYKC-ZB01-0122AA.xlsx
114437 | 钢芯铝绞线,JL/G1A,70/40 | 吨 | 202204 | 1 | JB22-HW-XYKC-ZB01-0122AA.xlsx
114471 | 钢芯铝绞线,JL/G1A,70/40 | 吨 | 202204 | 1 | JB22-HW-XYKC-ZB01-0122AA.xlsx
114505 | 钢芯铝绞线,JL/G1A,70/40 | 吨 | 202204 | 1 | JB22-HW-XYKC-ZB01-0122AA.xlsx
114539 | 钢芯铝绞线,JL/G1A,70/40 | 吨 | 202204 | 1 | JB22-HW-XYKC-ZB01-0122AA.xlsx
114465 | 钢芯铝绞线,JL/G1A,95/15 | 吨 | 202204 | 1 | JB22-HW-XYKC-ZB01-0122AA.xlsx
114499 | 钢芯铝绞线,JL/G1A,95/15 | 吨 | 202204 | 1 | JB22-HW-XYKC-ZB01-0122AA.xlsx
114534 | 钢芯铝绞线,JL/G1A,95/15 | 吨 | 202204 | 1 | JB22-HW-XYKC-ZB01-0122AA.xlsx
114567 | 钢芯铝绞线,JL/G1A,95/15 | 吨 | 202204 | 1 | JB22-HW-XYKC-ZB01-0122AA.xlsx
114461 | 钢芯铝绞线,JL/G1A,95/20 | 吨 | 202204 | 1.225 | JB22-HW-XYKC-ZB01-0122AA.xlsx
114495 | 钢芯铝绞线,JL/G1A,95/20 | 吨 | 202204 | 1.225 | JB22-HW-XYKC-ZB01-0122AA.xlsx
114530 | 钢芯铝绞线,JL/G1A,95/20 | 吨 | 202204 | 1.225 | JB22-HW-XYKC-ZB01-0122AA.xlsx
114563 | 钢芯铝绞线,JL/G1A,95/20 | 吨 | 202204 | 1.225 | JB22-HW-XYKC-ZB01-0122AA.xlsx
115477 | 铁塔,AC10kV,无,角钢,Q345,无 | 吨 | 202204 | 142.5 | JB22-HW-XYKC-ZB01-0122AA.xlsx
115370 | 铁构件 | 吨 | 202204 | 3.4 | JB22-HW-XYKC-ZB01-0122AA.xlsx
115376 | 铁构件 | 吨 | 202204 | 168.51 | JB22-HW-XYKC-ZB01-0122AA.xlsx
115382 | 铁构件 | 吨 | 202204 | 323.917 | JB22-HW-XYKC-ZB01-0122AA.xlsx
115388 | 铁构件 | 吨 | 202204 | 168.51 | JB22-HW-XYKC-ZB01-0122AA.xlsx
115394 | 铁构件 | 吨 | 202204 | 58.385 | JB22-HW-XYKC-ZB01-0122AA.xlsx
115400 | 铁构件 | 吨 | 202204 | 168.51 | JB22-HW-XYKC-ZB01-0122AA.xlsx
115406 | 铁构件 | 吨 | 202204 | 3.4 | JB22-HW-XYKC-ZB01-0122AA.xlsx
115412 | 铁构件 | 吨 | 202204 | 39.174 | JB22-HW-XYKC-ZB01-0122AA.xlsx
115418 | 铁构件 | 吨 | 202204 | 141.243 | JB22-HW-XYKC-ZB01-0122AA.xlsx
114050 | 高压开关柜,AC10kV,分段断路器柜,小车式,1250A,25kA,真空 | 台 | 202204 | 2 | JB22-HW-XYKC-ZB01-0122AA.xlsx
114043 | 高压开关柜,AC10kV,分段断路器柜,小车式,4000A,40kA,真空 | 台 | 202204 | 2 | JB22-HW-XYKC-ZB01-0122AA.xlsx
114042 | 高压开关柜,AC10kV,分段隔离柜,小车式,1250A,无开关,无 | 台 | 202204 | 2 | JB22-HW-XYKC-ZB01-0122AA.xlsx
114051 | 高压开关柜,AC10kV,分段隔离柜,小车式,4000A,无开关,无 | 台 | 202204 | 2 | JB22-HW-XYKC-ZB01-0122AA.xlsx
114052 | 高压开关柜,AC10kV,接地变柜,小车式,1250A,31.5kA,真空 | 台 | 202204 | 8 | JB22-HW-XYKC-ZB01-0122AA.xlsx
114039 | 高压开关柜,AC10kV,母线设备柜,小车式,1250A,无开关,无 | 台 | 202204 | 4 | JB22-HW-XYKC-ZB01-0122AA.xlsx
114057 | 高压开关柜,AC10kV,电容器开关柜,小车式,1250A,31.5kA,真空 | 台 | 202204 | 8 | JB22-HW-XYKC-ZB01-0122AA.xlsx
114045 | 高压开关柜,AC10kV,站用变开关柜,小车式,1250A,无开关,无 | 台 | 202204 | 2 | JB22-HW-XYKC-ZB01-0122AA.xlsx
114055 | 高压开关柜,AC10kV,过渡柜,小车式,4000A,无开关,无 | 台 | 202204 | 2 | JB22-HW-XYKC-ZB01-0122AA.xlsx
114048 | 高压开关柜,AC10kV,进线开关柜,小车式,1250A,25kA,真空 | 台 | 202204 | 2 | JB22-HW-XYKC-ZB01-0122AA.xlsx
114046 | 高压开关柜,AC10kV,进线开关柜,小车式,4000A,40kA,真空 | 台 | 202204 | 4 | JB22-HW-XYKC-ZB01-0122AA.xlsx
114040 | 高压开关柜,AC10kV,进线隔离柜,小车式,4000A,无开关,无 | 台 | 202204 | 4 | JB22-HW-XYKC-ZB01-0122AA.xlsx
114049 | 高压开关柜,AC10kV,馈线开关柜,小车式,1250A,25kA,真空 | 台 | 202204 | 2 | JB22-HW-XYKC-ZB01-0122AA.xlsx
114047 | 高压开关柜,AC10kV,馈线开关柜,小车式,1250A,31.5kA,真空 | 台 | 202204 | 23 | JB22-HW-XYKC-ZB01-0122AA.xlsx
113980 | 高压熔断器,AC10kV,跌落式,100A | 只 | 202204 | 24 | JB22-HW-XYKC-ZB01-0122AA.xlsx
112740 | 10kV干式电磁CT,600/5,0.5,10P,4,30,正立 | 台 | 202205 | 18 | JB22-HW-ZB02-012207_2022051659830701.xlsx
113110 | 10kV电缆终端,3×120,设备终端,预制,铜 | 套 | 202205 | 1 | JB22-HW-ZB02-012207_2022051659830701.xlsx
113113 | 10kV电缆终端,3×240,设备终端,预制,铜 | 套 | 202205 | 2 | JB22-HW-ZB02-012207_2022051659830701.xlsx
113111 | 10kV电缆终端,3×300,设备终端,预制,铜 | 套 | 202205 | 1 | JB22-HW-ZB02-012207_2022051659830701.xlsx
113112 | 10kV电缆终端,3×70,设备终端,预制,铜 | 套 | 202205 | 3 | JB22-HW-ZB02-012207_2022051659830701.xlsx
112744 | 35kV干式电磁CT,通用,通用,5P,4,通用,正立 | 台 | 202205 | 3 | JB22-HW-ZB02-012207_2022051659830701.xlsx
112711 | 35kV箱式变电站,630kVA,欧式,硅钢片,普通,无环网柜 | 套 | 202205 | 2 | JB22-HW-ZB02-012207_2022051659830701.xlsx
113060 | AC110(66)kV智能故障录波装置,无,64,96,128,256 | 套 | 202205 | 1 | JB22-HW-ZB02-012207_2022051659830701.xlsx
113061 | AC110(66)kV智能故障录波装置,线路,64,96,128,256 | 套 | 202205 | 1 | JB22-HW-ZB02-012207_2022051659830701.xlsx
113062 | AC330,220kV智能故障录波装置,变压器,64,96,128,256 | 套 | 202205 | 2 | JB22-HW-ZB02-012207_2022051659830701.xlsx
113064 | AC330,220kV智能故障录波装置,线路,64,96,128,256 | 套 | 202205 | 2 | JB22-HW-ZB02-012207_2022051659830701.xlsx
113141 | UPS电源（不间断电源）,10kVA | 套 | 202205 | 16 | JB22-HW-ZB02-012207_2022051659830701.xlsx
113139 | UPS电源（不间断电源）,20kVA | 套 | 202205 | 4 | JB22-HW-ZB02-012207_2022051659830701.xlsx
113140 | UPS电源（不间断电源）,5kVA | 套 | 202205 | 2 | JB22-HW-ZB02-012207_2022051659830701.xlsx
113217 | 一体化(智能)电源系统,AC110,66kV,80,200,5,60 | 套 | 202205 | 1 | JB22-HW-ZB02-012207_2022051659830701.xlsx
113098 | 一体化电源系统,DC220V,100A | 套 | 202205 | 2 | JB22-HW-ZB02-012207_2022051659830701.xlsx
113088 | 一体化电源系统,DC220V,40A | 套 | 202205 | 1 | JB22-HW-ZB02-012207_2022051659830701.xlsx
113089 | 一体化电源系统,DC220V,50A | 套 | 202205 | 2 | JB22-HW-ZB02-012207_2022051659830701.xlsx
113083 | 上网行为管理 | 台 | 202205 | 1 | JB22-HW-ZB02-012207_2022051659830701.xlsx
113192 | 交流穿墙套管,AC35kV,瓷,4000A,无CT,铜 | 只 | 202205 | 6 | JB22-HW-ZB02-012207_2022051659830701.xlsx
112785 | 交流避雷器,AC10kV,17kV,硅橡胶,45kV,不带间隙 | 台 | 202205 | 3 | JB22-HW-ZB02-012207_2022051659830701.xlsx
112786 | 交流避雷器,AC10kV,17kV,硅橡胶,50kV,不带间隙 | 台 | 202205 | 33 | JB22-HW-ZB02-012207_2022051659830701.xlsx
113051 | 仓储成套设备 | 套 | 202205 | 2 | JB22-HW-ZB02-012207_2022051659830701.xlsx
113208 | 低压故障排除实训装置 | 套 | 202205 | 1 | JB22-HW-ZB02-012207_2022051659830701.xlsx
113189 | 低压电力电缆,YJV,铜,35/16,4+1芯,ZC,22,普通 | 千米 | 202205 | 0.2 | JB22-HW-ZB02-012207_2022051659830701.xlsx
113184 | 低压电力电缆,YJV,铜,70/35,4+1芯,ZC,22,普通 | 千米 | 202205 | 0.3 | JB22-HW-ZB02-012207_2022051659830701.xlsx
113186 | 低压电力电缆,YJY,铜,16/10,4+1芯,ZC,22,普通 | 千米 | 202205 | 1.27 | JB22-HW-ZB02-012207_2022051659830701.xlsx
113188 | 低压电力电缆,YJY,铜,240/120,3+1芯,ZC,23,NH | 千米 | 202205 | 0.6 | JB22-HW-ZB02-012207_2022051659830701.xlsx
113190 | 低压电力电缆,YJY,铜,35/16,3+1芯,NH,23,WDZA | 千米 | 202205 | 0.3 | JB22-HW-ZB02-012207_2022051659830701.xlsx
113187 | 低压电力电缆,YJY,铜,6,2芯,NH,23,WDZA | 千米 | 202205 | 0.3 | JB22-HW-ZB02-012207_2022051659830701.xlsx
113185 | 低压电力电缆,YJY,铜,6,5芯,ZC,23,NH | 千米 | 202205 | 1.24 | JB22-HW-ZB02-012207_2022051659830701.xlsx
112963 | 变电站一键顺控系统 | 套 | 202205 | 1 | JB22-HW-ZB02-012207_2022051659830701.xlsx
112714 | 变电站培训仿真系统,AC10kV | 套 | 202205 | 1 | JB22-HW-ZB02-012207_2022051659830701.xlsx
112715 | 变电站培训仿真系统,AC110kV | 套 | 202205 | 1 | JB22-HW-ZB02-012207_2022051659830701.xlsx
113052 | 变电站监控系统,AC10kV | 套 | 202205 | 1 | JB22-HW-ZB02-012207_2022051659830701.xlsx
113209 | 变电站综合自动化系统,AC10kV | 套 | 202205 | 1 | JB22-HW-ZB02-012207_2022051659830701.xlsx
113135 | 实验台 | 个 | 202205 | 1 | JB22-HW-ZB02-012207_2022051659830701.xlsx
112746 | 封闭母线桥,AC10kV,1250A,共箱 | 米 | 202205 | 8 | JB22-HW-ZB02-012207_2022051659830701.xlsx
112770 | 封闭母线桥,AC10kV,4000A,共箱 | 米 | 202205 | 51 | JB22-HW-ZB02-012207_2022051659830701.xlsx
112747 | 开关柜接地小车,1000mm,1250A | 只 | 202205 | 2 | JB22-HW-ZB02-012207_2022051659830701.xlsx
112774 | 开关柜接地小车,1000mm,1250A | 只 | 202205 | 2 | JB22-HW-ZB02-012207_2022051659830701.xlsx
112771 | 开关柜检修小车,1000mm | 只 | 202205 | 2 | JB22-HW-ZB02-012207_2022051659830701.xlsx
112750 | 开关柜检修小车,800mm | 只 | 202205 | 2 | JB22-HW-ZB02-012207_2022051659830701.xlsx
112763 | 开关柜检修小车,800mm | 只 | 202205 | 2 | JB22-HW-ZB02-012207_2022051659830701.xlsx
113181 | 开发套件 | 套 | 202205 | 1 | JB22-HW-ZB02-012207_2022051659830701.xlsx
113053 | 技防系统 | 套 | 202205 | 1 | JB22-HW-ZB02-012207_2022051659830701.xlsx
113055 | 技防系统 | 套 | 202205 | 1 | JB22-HW-ZB02-012207_2022051659830701.xlsx
113207 | 接地模块,石墨烯 | 块 | 202205 | 700 | JB22-HW-ZB02-012207_2022051659830701.xlsx
113063 | 故障录波装置,AC110(66)kV,无,64,80,128,160 | 套 | 202205 | 1 | JB22-HW-ZB02-012207_2022051659830701.xlsx
113132 | 数字程控交换系统,调度交换机,≤48,Q | 套 | 202205 | 1 | JB22-HW-ZB02-012207_2022051659830701.xlsx
113167 | 无人机,旋翼,中型,低海拔 | 架 | 202205 | 1 | JB22-HW-ZB02-012207_2022051659830701.xlsx
113146 | 无人机,旋翼,小型,低海拔 | 架 | 202205 | 1 | JB22-HW-ZB02-012207_2022051659830701.xlsx
113178 | 无人机,旋翼,小型,低海拔 | 架 | 202205 | 30 | JB22-HW-ZB02-012207_2022051659830701.xlsx
113049 | 时间同步装置,AC110,66,35kV | 套 | 202205 | 1 | JB22-HW-ZB02-012207_2022051659830701.xlsx
113045 | 时间同步装置,AC330,220kV | 套 | 202205 | 1 | JB22-HW-ZB02-012207_2022051659830701.xlsx
113044 | 时间同步装置,AC750,500kV | 套 | 202205 | 1 | JB22-HW-ZB02-012207_2022051659830701.xlsx
113128 | 普通光缆,24芯,G.652,管道光缆 | 千米 | 202205 | 3.2 | JB22-HW-ZB02-012207_2022051659830701.xlsx
113127 | 普通光缆,24芯,G.652,非金属阻燃光缆 | 千米 | 202205 | 0.23 | JB22-HW-ZB02-012207_2022051659830701.xlsx
113216 | 智能一体化电源系统,DC220V,200A | 套 | 202205 | 1 | JB22-HW-ZB02-012207_2022051659830701.xlsx
113215 | 智能一体化电源系统,DC220V,500A | 套 | 202205 | 1 | JB22-HW-ZB02-012207_2022051659830701.xlsx
113199 | 智能变电站变压器油中溶解气体在线监测装置,≥6 | 套 | 202205 | 2 | JB22-HW-ZB02-012207_2022051659830701.xlsx
113043 | 智能变电站时间同步系统,AC330,220,110kV | 套 | 202205 | 1 | JB22-HW-ZB02-012207_2022051659830701.xlsx
113079 | 智能变电站状态监测,SF6在线监测 | 套 | 202205 | 1 | JB22-HW-ZB02-012207_2022051659830701.xlsx
113080 | 智能变电站状态监测,避雷器在线监测 | 套 | 202205 | 1 | JB22-HW-ZB02-012207_2022051659830701.xlsx
112716 | 智能变电站电能量采集终端 | 套 | 202205 | 2 | JB22-HW-ZB02-012207_2022051659830701.xlsx
113203 | 智能变电站辅助系统综合监控平台 | 套 | 202205 | 1 | JB22-HW-ZB02-012207_2022051659830701.xlsx
112720 | 智能巡检控制系统,AC500kV | 套 | 202205 | 1 | JB22-HW-ZB02-012207_2022051659830701.xlsx
113202 | 智能防误系统 | 套 | 202205 | 1 | JB22-HW-ZB02-012207_2022051659830701.xlsx
113206 | 核相器,AC10kV | 台 | 202205 | 2 | JB22-HW-ZB02-012207_2022051659830701.xlsx
112964 | 消防系统 | 套 | 202205 | 1 | JB22-HW-ZB02-012207_2022051659830701.xlsx
113086 | 火灾报警系统 | 套 | 202205 | 1 | JB22-HW-ZB02-012207_2022051659830701.xlsx
113193 | 环境监控系统 | 套 | 202205 | 1 | JB22-HW-ZB02-012207_2022051659830701.xlsx
112959 | 环网柜,AC10kV,630A,电压互感器柜,固体绝缘,户内 | 面 | 202205 | 1 | JB22-HW-ZB02-012207_2022051659830701.xlsx
112960 | 环网柜,AC10kV,630A,站用变柜,固体绝缘,户内 | 面 | 202205 | 2 | JB22-HW-ZB02-012207_2022051659830701.xlsx
113200 | 电力营销仿真培训系统 | 套 | 202205 | 1 | JB22-HW-ZB02-012207_2022051659830701.xlsx
113042 | 电压调节型无功自动补偿装置,AC10kV,3000,12%,3000 | 套 | 202205 | 2 | JB22-HW-ZB02-012207_2022051659830701.xlsx
113100 | 电气性能试验设备,电气辅助试验 | 台 | 202205 | 1 | JB22-HW-ZB02-012207_2022051659830701.xlsx
113101 | 电气性能试验设备,电气辅助试验 | 台 | 202205 | 1 | JB22-HW-ZB02-012207_2022051659830701.xlsx
113099 | 电气性能试验设备,电缆耐压及局放试验 | 台 | 202205 | 1 | JB22-HW-ZB02-012207_2022051659830701.xlsx
113103 | 电气性能试验设备,电网数模仿真平台 | 台 | 202205 | 2 | JB22-HW-ZB02-012207_2022051659830701.xlsx
113104 | 电气性能试验设备,电网数模仿真平台 | 台 | 202205 | 1 | JB22-HW-ZB02-012207_2022051659830701.xlsx
112743 | 电磁式电压互感器,AC10kV,干式,3,单相,0.5 | 台 | 202205 | 2 | JB22-HW-ZB02-012207_2022051659830701.xlsx
113198 | 电缆保护管,BWFRP,φ150 | 米 | 202205 | 16834 | JB22-HW-ZB02-012207_2022051659830701.xlsx
112712 | 电缆保护管,CPVC,φ100 | 米 | 202205 | 3145 | JB22-HW-ZB02-012207_2022051659830701.xlsx
112713 | 电缆保护管,CPVC,φ200 | 米 | 202205 | 8583 | JB22-HW-ZB02-012207_2022051659830701.xlsx
112956 | 电网仿真分析数据平台 | 台 | 202205 | 1 | JB22-HW-ZB02-012207_2022051659830701.xlsx
112957 | 电网仿真分析数据平台 | 台 | 202205 | 1 | JB22-HW-ZB02-012207_2022051659830701.xlsx
112958 | 电网仿真分析数据平台 | 台 | 202205 | 1 | JB22-HW-ZB02-012207_2022051659830701.xlsx
112718 | 电网调度控制系统,调度员培训仿真系统,地区 | 套 | 202205 | 1 | JB22-HW-ZB02-012207_2022051659830701.xlsx
112719 | 电网调度控制系统,调度员培训仿真系统,地区 | 套 | 202205 | 1 | JB22-HW-ZB02-012207_2022051659830701.xlsx
112728 | 电能表屏 | 面 | 202205 | 1 | JB22-HW-ZB02-012207_2022051659830701.xlsx
113133 | 电能质量在线监测装置 | 套 | 202205 | 2 | JB22-HW-ZB02-012207_2022051659830701.xlsx
113105 | 电能量计量采集系统（厂站端）,AC110kV | 套 | 202205 | 1 | JB22-HW-ZB02-012207_2022051659830701.xlsx
113106 | 电能量计量采集系统（厂站端）,AC500kV | 套 | 202205 | 4 | JB22-HW-ZB02-012207_2022051659830701.xlsx
113179 | 电视会议外围成套设备 | 套 | 202205 | 1 | JB22-HW-ZB02-012207_2022051659830701.xlsx
113123 | 直流-48V通信电源成套设备,500A,500Ah | 套 | 202205 | 1 | JB22-HW-ZB02-012207_2022051659830701.xlsx
113125 | 直流-48V通信电源成套设备,80A,200Ah | 套 | 202205 | 1 | JB22-HW-ZB02-012207_2022051659830701.xlsx
112722 | 空屏柜 | 面 | 202205 | 2 | JB22-HW-ZB02-012207_2022051659830701.xlsx
112721 | 端子箱 | 个 | 202205 | 1 | JB22-HW-ZB02-012207_2022051659830701.xlsx
113058 | 精密空调,单模,60kW,风冷,下 | 台 | 202205 | 3 | JB22-HW-ZB02-012207_2022051659830701.xlsx
113059 | 精密空调,双模,50kW,风冷,下 | 台 | 202205 | 2 | JB22-HW-ZB02-012207_2022051659830701.xlsx
113197 | 线路在线监测装置,图像在线监测装置 | 套 | 202205 | 2 | JB22-HW-ZB02-012207_2022051659830701.xlsx
113195 | 线路在线监测装置,电缆隧道在线监测系统 | 套 | 202205 | 1 | JB22-HW-ZB02-012207_2022051659830701.xlsx
113196 | 线路在线监测装置,电缆隧道在线监测系统 | 套 | 202205 | 1 | JB22-HW-ZB02-012207_2022051659830701.xlsx
113073 | 综合接入设备,16 | 台 | 202205 | 2 | JB22-HW-ZB02-012207_2022051659830701.xlsx
113136 | 网络特征分析平台 | 台 | 202205 | 1 | JB22-HW-ZB02-012207_2022051659830701.xlsx
113137 | 网络特征分析平台 | 台 | 202205 | 3 | JB22-HW-ZB02-012207_2022051659830701.xlsx
112965 | 联结金具-球头挂环,Q-7 | 只 | 202205 | 72 | JB22-HW-ZB02-012207_2022051659830701.xlsx
112966 | 联结金具-碗头挂板,WS-7 | 只 | 202205 | 24 | JB22-HW-ZB02-012207_2022051659830701.xlsx
113108 | 运维管理系统 | 套 | 202205 | 1 | JB22-HW-ZB02-012207_2022051659830701.xlsx
113109 | 运维管理系统 | 套 | 202205 | 1 | JB22-HW-ZB02-012207_2022051659830701.xlsx
113138 | 配网带电作业机器人,双臂人机协同 | 台 | 202205 | 1 | JB22-HW-ZB02-012207_2022051659830701.xlsx
113074 | 铁塔,AC10kV,无,角钢,Q345,无 | 吨 | 202205 | 21.489 | JB22-HW-ZB02-012207_2022051659830701.xlsx
113066 | 铝包殷钢芯超耐热铝合金绞线,JNRLH3/LBY,200/40 | 千米 | 202205 | 3.15 | JB22-HW-ZB02-012207_2022051659830701.xlsx
113201 | 防误闭锁系统,AC110kV | 套 | 202205 | 1 | JB22-HW-ZB02-012207_2022051659830701.xlsx
113183 | 隔离设备 | 台 | 202205 | 2 | JB22-HW-ZB02-012207_2022051659830701.xlsx
113068 | 预制光缆,12芯,G.651 | 米 | 202205 | 1000 | JB22-HW-ZB02-012207_2022051659830701.xlsx
113070 | 预制光缆,24芯,G.651 | 米 | 202205 | 1500 | JB22-HW-ZB02-012207_2022051659830701.xlsx
113067 | 预制光缆,4芯,G.651 | 米 | 202205 | 500 | JB22-HW-ZB02-012207_2022051659830701.xlsx
112781 | 高压开关柜,AC10kV,分段断路器柜,小车式,4000A,40kA,真空 | 台 | 202205 | 1 | JB22-HW-ZB02-012207_2022051659830701.xlsx
112764 | 高压开关柜,AC10kV,分段隔离柜,小车式,4000A,无开关,无 | 台 | 202205 | 1 | JB22-HW-ZB02-012207_2022051659830701.xlsx
112775 | 高压开关柜,AC10kV,接地变柜,小车式,1250A,31.5kA,真空 | 台 | 202205 | 4 | JB22-HW-ZB02-012207_2022051659830701.xlsx
112768 | 高压开关柜,AC10kV,母线设备柜,小车式,1250A,无开关,无 | 台 | 202205 | 2 | JB22-HW-ZB02-012207_2022051659830701.xlsx
112765 | 高压开关柜,AC10kV,电容器开关柜,小车式,1250A,31.5kA,真空 | 台 | 202205 | 4 | JB22-HW-ZB02-012207_2022051659830701.xlsx
112784 | 高压开关柜,AC10kV,过渡柜,小车式,4000A,无开关,无 | 台 | 202205 | 2 | JB22-HW-ZB02-012207_2022051659830701.xlsx
112760 | 高压开关柜,AC10kV,进线开关柜,小车式,4000A,40kA,真空 | 台 | 202205 | 2 | JB22-HW-ZB02-012207_2022051659830701.xlsx
112778 | 高压开关柜,AC10kV,进线隔离柜,小车式,4000A,无开关,无 | 台 | 202205 | 2 | JB22-HW-ZB02-012207_2022051659830701.xlsx
112749 | 高压开关柜,AC10kV,馈线开关柜,小车式,1250A,31.5kA,真空 | 台 | 202205 | 1 | JB22-HW-ZB02-012207_2022051659830701.xlsx
112762 | 高压开关柜,AC10kV,馈线开关柜,小车式,1250A,31.5kA,真空 | 台 | 202205 | 12 | JB22-HW-ZB02-012207_2022051659830701.xlsx
112703 | 10kV干式电子式组合互感器,15A,电阻分压,空心线圈,数字 | 台 | 202207 | 175 | JB-DY-ZB01-012221_2022071138108691.xlsx
112708 | 10kV干式电子式组合互感器,15A,电阻分压,空心线圈,数字 | 台 | 202207 | 47 | JB-DY-ZB01-012221_2022071138108691.xlsx
112706 | 10kV干式电子式组合互感器,20A,电阻分压,空心线圈,数字 | 台 | 202207 | 20 | JB-DY-ZB01-012221_2022071138108691.xlsx
112704 | 10kV干式电子式组合互感器,30A,电阻分压,空心线圈,数字 | 台 | 202207 | 20 | JB-DY-ZB01-012221_2022071138108691.xlsx
112710 | 10kV干式电子式组合互感器,30A,电阻分压,空心线圈,数字 | 台 | 202207 | 40 | JB-DY-ZB01-012221_2022071138108691.xlsx
112705 | 10kV干式电子式组合互感器,50A,电阻分压,空心线圈,数字 | 台 | 202207 | 20 | JB-DY-ZB01-012221_2022071138108691.xlsx
112709 | 10kV干式电子式组合互感器,50A,电阻分压,空心线圈,数字 | 台 | 202207 | 47 | JB-DY-ZB01-012221_2022071138108691.xlsx
108298 | 2M测试仪 | 台 | 202207 | 10 | GWJB-DS-2022-02.xlsx
108408 | 61850数字化分析仪 | 台 | 202207 | 10 | GWJB-DS-2022-02.xlsx
112662 | AC110(66)kV智能故障录波装置,无,64,96,128,256 | 套 | 202207 | 1 | JB22-HW-ZB03-012210_2022071138109260.xlsx
112666 | AC330,220kV智能故障录波装置,变压器,64,96,128,256 | 套 | 202207 | 2 | JB22-HW-ZB03-012210_2022071138109260.xlsx
112665 | AC330,220kV智能故障录波装置,线路,64,96,128,256 | 套 | 202207 | 2 | JB22-HW-ZB03-012210_2022071138109260.xlsx
108394 | CT伏安特性测试仪 | 台 | 202207 | 10 | GWJB-DS-2022-02.xlsx
108428 | Ethernet测试仪 | 台 | 202207 | 10 | GWJB-DS-2022-02.xlsx
108226 | GPS定位仪,米级 | 只 | 202207 | 10 | GWJB-DS-2022-02.xlsx
108174 | KVM多计算机切换器,USB | 台 | 202207 | 10 | GWJB-DS-2022-02.xlsx
108175 | KVM延伸器,USB,支持音频 | 台 | 202207 | 10 | GWJB-DS-2022-02.xlsx
110709 | RFID电子标签,无源 | 个 | 202207 | 10 | GWJB-DS-2022-02.xlsx
109125 | SF6气体回收装置 | 套 | 202207 | 10 | GWJB-DS-2022-02.xlsx
108503 | SF6气体密度继电器 | 只 | 202207 | 10 | GWJB-DS-2022-02.xlsx
108384 | SF6气体密度继电器校验装置 | 只 | 202207 | 10 | GWJB-DS-2022-02.xlsx
108270 | SF6电气设备故障测试仪 | 台 | 202207 | 10 | GWJB-DS-2022-02.xlsx
112637 | UPS电源（不间断电源）,10kVA | 套 | 202207 | 1 | JB22-HW-ZB03-012210_2022071138109260.xlsx
112636 | UPS电源（不间断电源）,200kVA | 套 | 202207 | 2 | JB22-HW-ZB03-012210_2022071138109260.xlsx
112642 | 一体化电源系统,DC220V,40A | 套 | 202207 | 2 | JB22-HW-ZB03-012210_2022071138109260.xlsx
112643 | 一体化电源系统,DC220V,50A | 套 | 202207 | 1 | JB22-HW-ZB03-012210_2022071138109260.xlsx
112640 | 一体化电源系统,DC220V,80A | 套 | 202207 | 1 | JB22-HW-ZB03-012210_2022071138109260.xlsx
110374 | 万向绝缘扳手(齿轮全旋绝缘扳手) | 只 | 202207 | 10 | GWJB-DS-2022-02.xlsx
108581 | 万用表,数字式 | 台 | 202207 | 10 | GWJB-DS-2022-02.xlsx
110260 | 个人保安接地线 | 根 | 202207 | 5 | GWJB-DS-2022-02.xlsx
110580 | 个人保安接地线 | 根 | 202207 | 5 | GWJB-DS-2022-02.xlsx
112635 | 中央空调系统,多联机型,200kW-500kW | 套 | 202207 | 3 | JB22-HW-ZB03-012210_2022071138109260.xlsx
108811 | 主控桌,变电站主控桌 | 张 | 202207 | 10 | GWJB-DS-2022-02.xlsx
108814 | 主控桌,机架控制台 | 张 | 202207 | 10 | GWJB-DS-2022-02.xlsx
112388 | 二次设备通用配件,CPU插件 | 个 | 202207 | 10 | GWJB-DS-2022-01.xlsx
112386 | 二次设备通用配件,保护插件 | 个 | 202207 | 10 | GWJB-DS-2022-01.xlsx
112403 | 二次设备通用配件,数字输入输出插件 | 个 | 202207 | 10 | GWJB-DS-2022-01.xlsx
112418 | 二次设备通用配件,模拟输入输出插件 | 个 | 202207 | 10 | GWJB-DS-2022-01.xlsx
112391 | 二次设备通用配件,电源插件 | 个 | 202207 | 10 | GWJB-DS-2022-01.xlsx
108193 | 二硫化钼 | 千克 | 202207 | 10 | GWJB-DS-2022-02.xlsx
108277 | 互感器二次回路检测设备,二次压降及二次负荷测试仪 | 台 | 202207 | 10 | GWJB-DS-2022-02.xlsx
108766 | 互感器二次回路检测设备,二次压降及二次负荷测试仪 | 台 | 202207 | 10 | GWJB-DS-2022-02.xlsx
108735 | 互感器二次回路检测设备,二次负荷测试仪 | 台 | 202207 | 10 | GWJB-DS-2022-02.xlsx
108736 | 互感器标准设备,互感器标准装置,0.02级 | 台 | 202207 | 10 | GWJB-DS-2022-02.xlsx
108737 | 互感器标准设备,互感器校验仪,0.05级 | 台 | 202207 | 10 | GWJB-DS-2022-02.xlsx
108739 | 互感器检测设备,CT变比测试仪 | 台 | 202207 | 10 | GWJB-DS-2022-02.xlsx
108229 | 互感器检测设备,互感器综合参数测试仪 | 台 | 202207 | 10 | GWJB-DS-2022-02.xlsx
109879 | 交换系统配件,交换矩阵板 | 个 | 202207 | 10 | GWJB-DS-2022-02.xlsx
109903 | 交换系统配件,交换矩阵板 | 个 | 202207 | 10 | GWJB-DS-2022-02.xlsx
109909 | 交换系统配件,交换系统中继板 | 个 | 202207 | 10 | GWJB-DS-2022-02.xlsx
109881 | 交换系统配件,交换系统主控单元 | 个 | 202207 | 10 | GWJB-DS-2022-02.xlsx
109904 | 交换系统配件,交换系统主控单元 | 个 | 202207 | 10 | GWJB-DS-2022-02.xlsx
109883 | 交换系统配件,交换系统电源模块 | 个 | 202207 | 10 | GWJB-DS-2022-02.xlsx
109907 | 交换系统配件,交换系统电源模块 | 个 | 202207 | 10 | GWJB-DS-2022-02.xlsx
109887 | 交换系统配件,信令板 | 个 | 202207 | 10 | GWJB-DS-2022-02.xlsx
109910 | 交换系统配件,信令板 | 个 | 202207 | 10 | GWJB-DS-2022-02.xlsx
109889 | 交换系统配件,用户板 | 个 | 202207 | 10 | GWJB-DS-2022-02.xlsx
109906 | 交换系统配件,用户板 | 个 | 202207 | 10 | GWJB-DS-2022-02.xlsx
109880 | 交换系统配件,调度台 | 个 | 202207 | 10 | GWJB-DS-2022-02.xlsx
109905 | 交换系统配件,调度台 | 个 | 202207 | 10 | GWJB-DS-2022-02.xlsx
109921 | 交换系统配件,调度台手柄 | 个 | 202207 | 10 | GWJB-DS-2022-02.xlsx
109892 | 交换系统配件,调度台接口板 | 个 | 202207 | 10 | GWJB-DS-2022-02.xlsx
109954 | 交换系统配件,调度台接口板 | 个 | 202207 | 10 | GWJB-DS-2022-02.xlsx
112638 | 交流电源系统,AC380V | 套 | 202207 | 1 | JB22-HW-ZB03-012210_2022071138109260.xlsx
108322 | 交流试验电源 | 台 | 202207 | 10 | GWJB-DS-2022-02.xlsx
112588 | 交流避雷器,AC10kV,13kV,硅橡胶,40kV,带间隙 | 台 | 202207 | 1020 | JB22-HW-XYKC-ZB01LB-0122AB_2022071138130955.xlsx
112576 | 交流避雷器,AC10kV,17kV,硅橡胶,45kV,不带间隙 | 台 | 202207 | 228 | JB22-HW-XYKC-ZB01LB-0122AB_2022071138130955.xlsx
112579 | 交流避雷器,AC10kV,17kV,硅橡胶,50kV,不带间隙 | 台 | 202207 | 3330 | JB22-HW-XYKC-ZB01LB-0122AB_2022071138130955.xlsx
108253 | 交流采样测试仪 | 台 | 202207 | 10 | GWJB-DS-2022-02.xlsx
110266 | 交通警示灯 | 个 | 202207 | 5 | GWJB-DS-2022-02.xlsx
110586 | 交通警示灯 | 个 | 202207 | 5 | GWJB-DS-2022-02.xlsx
110778 | 仓储配套工具,仓储笼 | 个 | 202207 | 10 | GWJB-DS-2022-02.xlsx
110539 | 仿真人 | 个 | 202207 | 1 | GWJB-DS-2022-02.xlsx
108857 | 会议桌,中（20人） | 张 | 202207 | 10 | GWJB-DS-2022-02.xlsx
108796 | 会议桌,大（30人） | 张 | 202207 | 10 | GWJB-DS-2022-02.xlsx
108807 | 会议桌,小（10人） | 张 | 202207 | 10 | GWJB-DS-2022-02.xlsx
110303 | 伸缩式绝缘杆 | 根 | 202207 | 10 | GWJB-DS-2022-02.xlsx
108765 | 低压台区负荷校准仪 | 台 | 202207 | 10 | GWJB-DS-2022-02.xlsx
110179 | 低压开关,交流空气开关,32A,三相 | 个 | 202207 | 10 | GWJB-DS-2022-02.xlsx
110189 | 低压开关,交流空气开关,32A,单相 | 个 | 202207 | 10 | GWJB-DS-2022-02.xlsx
110194 | 低压开关,低压刀开关,30A,单相 | 个 | 202207 | 10 | GWJB-DS-2022-02.xlsx
110191 | 低压开关,低压刀开关,60A,单相 | 个 | 202207 | 10 | GWJB-DS-2022-02.xlsx
110168 | 低压开关,断路器,125A,四相 | 个 | 202207 | 10 | GWJB-DS-2022-02.xlsx
110156 | 低压开关,断路器,1A,三相 | 个 | 202207 | 10 | GWJB-DS-2022-02.xlsx
110183 | 低压开关,断路器,20A,两相 | 个 | 202207 | 10 | GWJB-DS-2022-02.xlsx
110171 | 低压开关,断路器,250A,四相 | 个 | 202207 | 10 | GWJB-DS-2022-02.xlsx
110157 | 低压开关,断路器,32A,单相 | 个 | 202207 | 10 | GWJB-DS-2022-02.xlsx
110151 | 低压开关,断路器,400A,四相 | 个 | 202207 | 10 | GWJB-DS-2022-02.xlsx
110167 | 低压开关,断路器,4A,单相 | 个 | 202207 | 10 | GWJB-DS-2022-02.xlsx
110162 | 低压开关,断路器,6.3A,三相 | 个 | 202207 | 10 | GWJB-DS-2022-02.xlsx
110178 | 低压开关,断路器,630A,三相 | 个 | 202207 | 10 | GWJB-DS-2022-02.xlsx
110158 | 低压开关,断路器,6A,单相 | 个 | 202207 | 10 | GWJB-DS-2022-02.xlsx
110180 | 低压开关,断路器,70A,三相 | 个 | 202207 | 10 | GWJB-DS-2022-02.xlsx
110182 | 低压开关,漏电保护器,100A,两相 | 个 | 202207 | 10 | GWJB-DS-2022-02.xlsx
110147 | 低压开关,漏电保护器,100A,单相 | 个 | 202207 | 10 | GWJB-DS-2022-02.xlsx
110164 | 低压开关,漏电保护器,125A,两相 | 个 | 202207 | 10 | GWJB-DS-2022-02.xlsx
110185 | 低压开关,漏电保护器,225A,三相 | 个 | 202207 | 10 | GWJB-DS-2022-02.xlsx
110159 | 低压开关,漏电保护器,250A,三相 | 个 | 202207 | 10 | GWJB-DS-2022-02.xlsx
110154 | 低压开关,漏电保护器,400A,三相 | 个 | 202207 | 10 | GWJB-DS-2022-02.xlsx
110148 | 低压开关,漏电保护器,630A,三相 | 个 | 202207 | 10 | GWJB-DS-2022-02.xlsx
110197 | 低压开关,直流空气开关,16A,两相 | 个 | 202207 | 10 | GWJB-DS-2022-02.xlsx
110192 | 低压开关,直流空气开关,32A,两相 | 个 | 202207 | 10 | GWJB-DS-2022-02.xlsx
110195 | 低压开关,直流空气开关,40A,单相 | 个 | 202207 | 10 | GWJB-DS-2022-02.xlsx
110196 | 低压开关,直流空气开关,6A,单相 | 个 | 202207 | 10 | GWJB-DS-2022-02.xlsx
112683 | 低压故障排除实训装置 | 套 | 202207 | 1 | JB22-HW-ZB03-012210_2022071138109260.xlsx
110188 | 低压熔断器,250A,RT0 | 件 | 202207 | 10 | GWJB-DS-2022-02.xlsx
110184 | 低压熔断器,400A,RT0 | 件 | 202207 | 10 | GWJB-DS-2022-02.xlsx
112590 | 低压电力电缆,YJV,铜,35/16,4+1芯,ZC,22,普通 | 千米 | 202207 | 0.2 | JB22-HW-XYKC-ZB01LB-0122AB_2022071138130955.xlsx
112594 | 低压电力电缆,YJV,铜,70/35,4+1芯,ZC,22,普通 | 千米 | 202207 | 0.6 | JB22-HW-XYKC-ZB01LB-0122AB_2022071138130955.xlsx
112592 | 低压电力电缆,YJY,铜,16/10,4+1芯,ZC,22,普通 | 千米 | 202207 | 1.27 | JB22-HW-XYKC-ZB01LB-0122AB_2022071138130955.xlsx
112591 | 低压电力电缆,YJY,铜,240/120,3+1芯,ZC,23,NH | 千米 | 202207 | 0.6 | JB22-HW-XYKC-ZB01LB-0122AB_2022071138130955.xlsx
112597 | 低压电力电缆,YJY,铜,35/16,3+1芯,NH,23,WDZA | 千米 | 202207 | 0.3 | JB22-HW-XYKC-ZB01LB-0122AB_2022071138130955.xlsx
112596 | 低压电力电缆,YJY,铜,50/25,4+1芯,ZC,22,WDZC | 千米 | 202207 | 0.5 | JB22-HW-XYKC-ZB01LB-0122AB_2022071138130955.xlsx
112595 | 低压电力电缆,YJY,铜,6,2芯,NH,23,WDZA | 千米 | 202207 | 0.3 | JB22-HW-XYKC-ZB01LB-0122AB_2022071138130955.xlsx
112593 | 低压电力电缆,YJY,铜,6,5芯,ZC,23,NH | 千米 | 202207 | 1.24 | JB22-HW-XYKC-ZB01LB-0122AB_2022071138130955.xlsx
112598 | 低压电力电缆,YJY,铜,95/50,4+1芯,ZC,22,WDZC | 千米 | 202207 | 0.85 | JB22-HW-XYKC-ZB01LB-0122AB_2022071138130955.xlsx
108747 | 低压计量反窃电培训装置 | 套 | 202207 | 10 | GWJB-DS-2022-02.xlsx
108759 | 低压隐蔽性线缆测试仪 | 台 | 202207 | 10 | GWJB-DS-2022-02.xlsx
110817 | 作业工作服,通用,均码 | 件 | 202207 | 10 | GWJB-DS-2022-02.xlsx
112652 | 供水系统 | 套 | 202207 | 1 | JB22-HW-ZB03-012210_2022071138109260.xlsx
108317 | 便携式故障录波器 | 台 | 202207 | 10 | GWJB-DS-2022-02.xlsx
110262 | 便携式有害气体测试仪 | 台 | 202207 | 5 | GWJB-DS-2022-02.xlsx
110582 | 便携式有害气体测试仪 | 台 | 202207 | 5 | GWJB-DS-2022-02.xlsx
110097 | 信息安全设备配件,防火墙配件 | 个 | 202207 | 10 | GWJB-DS-2022-02.xlsx
108573 | 充电机特性测试仪 | 台 | 202207 | 10 | GWJB-DS-2022-02.xlsx
110170 | 充电电池,12V,铅酸,14Ah,通用性型号 | 个 | 202207 | 10 | GWJB-DS-2022-02.xlsx
110175 | 充电电池,3.2V,锂,100Ah,磷酸铁锂 | 个 | 202207 | 10 | GWJB-DS-2022-02.xlsx
110155 | 充电电池,3.2V,锂,160Ah,磷酸铁锂 | 个 | 202207 | 10 | GWJB-DS-2022-02.xlsx
110150 | 充电电池,3.2V,锂,200Ah,磷酸铁锂 | 个 | 202207 | 10 | GWJB-DS-2022-02.xlsx
110153 | 充电电池,3.6V,锂,2200mAh,18650 | 个 | 202207 | 10 | GWJB-DS-2022-02.xlsx
108681 | 兆欧表标准校验装置 | 套 | 202207 | 10 | GWJB-DS-2022-02.xlsx
108443 | 光功率计 | 台 | 202207 | 10 | GWJB-DS-2022-02.xlsx
108389 | 光可调衰减器 | 台 | 202207 | 3 | GWJB-DS-2022-02.xlsx
110143 | 光学仪器配件,激光器 | 个 | 202207 | 10 | GWJB-DS-2022-02.xlsx
110204 | 光控器 | 个 | 202207 | 10 | GWJB-DS-2022-02.xlsx
108256 | 光时域反射测试仪 | 台 | 202207 | 10 | GWJB-DS-2022-02.xlsx
108663 | 光源 | 台 | 202207 | 10 | GWJB-DS-2022-02.xlsx
108257 | 光纤熔接机 | 台 | 202207 | 10 | GWJB-DS-2022-02.xlsx
109691 | 光纤通信设备配件,2M业务接口盘 | 个 | 202207 | 10 | GWJB-DS-2022-02.xlsx
109563 | 光纤通信设备配件,业务处理盘 | 个 | 202207 | 10 | GWJB-DS-2022-02.xlsx
109701 | 光纤通信设备配件,业务处理盘 | 个 | 202207 | 10 | GWJB-DS-2022-02.xlsx
109567 | 光纤通信设备配件,主控盘 | 个 | 202207 | 10 | GWJB-DS-2022-02.xlsx
109706 | 光纤通信设备配件,主控盘 | 个 | 202207 | 10 | GWJB-DS-2022-02.xlsx
109572 | 光纤通信设备配件,以太业务接口盘 | 个 | 202207 | 10 | GWJB-DS-2022-02.xlsx
109697 | 光纤通信设备配件,以太业务接口盘 | 个 | 202207 | 10 | GWJB-DS-2022-02.xlsx
109568 | 光纤通信设备配件,光交叉盘 | 个 | 202207 | 10 | GWJB-DS-2022-02.xlsx
109693 | 光纤通信设备配件,光交叉盘 | 个 | 202207 | 10 | GWJB-DS-2022-02.xlsx
109566 | 光纤通信设备配件,光接口模块 | 个 | 202207 | 10 | GWJB-DS-2022-02.xlsx
109700 | 光纤通信设备配件,光接口模块 | 个 | 202207 | 10 | GWJB-DS-2022-02.xlsx
109561 | 光纤通信设备配件,光接口盘 | 个 | 202207 | 10 | GWJB-DS-2022-02.xlsx
109692 | 光纤通信设备配件,光接口盘 | 个 | 202207 | 10 | GWJB-DS-2022-02.xlsx
109580 | 光纤通信设备配件,光纤通信设备子框 | 个 | 202207 | 10 | GWJB-DS-2022-02.xlsx
109696 | 光纤通信设备配件,光纤通信设备子框 | 个 | 202207 | 10 | GWJB-DS-2022-02.xlsx
109577 | 光纤通信设备配件,光衰耗器 | 个 | 202207 | 10 | GWJB-DS-2022-02.xlsx
109702 | 光纤通信设备配件,光衰耗器 | 个 | 202207 | 10 | GWJB-DS-2022-02.xlsx
109852 | 光纤通信设备配件,时钟盘 | 个 | 202207 | 10 | GWJB-DS-2022-02.xlsx
109643 | 光纤通信设备配件,电源模块 | 个 | 202207 | 10 | GWJB-DS-2022-02.xlsx
109694 | 光纤通信设备配件,电源模块 | 个 | 202207 | 10 | GWJB-DS-2022-02.xlsx
109570 | 光纤通信设备配件,辅助单元盘 | 个 | 202207 | 10 | GWJB-DS-2022-02.xlsx
109743 | 光纤通信设备配件,辅助单元盘 | 个 | 202207 | 10 | GWJB-DS-2022-02.xlsx
109559 | 光缆在线监测系统配件,OTDR模块 | 个 | 202207 | 10 | GWJB-DS-2022-02.xlsx
108245 | 光谱仪 | 台 | 202207 | 10 | GWJB-DS-2022-02.xlsx
108382 | 全站仪 | 台 | 202207 | 8 | GWJB-DS-2022-02.xlsx
108665 | 全自动加热震荡仪 | 台 | 202207 | 10 | GWJB-DS-2022-02.xlsx
109418 | 内水冷系统配件,内水冷系统阀门配件 | 个 | 202207 | 10 | GWJB-DS-2022-02.xlsx
108532 | 内窥镜 | 个 | 202207 | 10 | GWJB-DS-2022-02.xlsx
110696 | 冲击钻,GSB-16RE | 台 | 202207 | 10 | GWJB-DS-2022-02.xlsx
112687 | 切换装置,2M切换 | 台 | 202207 | 2 | JB22-HW-ZB03-012210_2022071138109260.xlsx
110796 | 刷,钢丝刷 | 把 | 202207 | 10 | GWJB-DS-2022-02.xlsx
108938 | 办公屏风,木制 | 面 | 202207 | 10 | GWJB-DS-2022-02.xlsx
108943 | 办公屏风,钢制 | 面 | 202207 | 10 | GWJB-DS-2022-02.xlsx
108810 | 办公屏风,钢木结合 | 面 | 202207 | 10 | GWJB-DS-2022-02.xlsx
108876 | 办公桌,一般,普通型 | 张 | 202207 | 10 | GWJB-DS-2022-02.xlsx
108914 | 办公桌,中档,多功能型 | 张 | 202207 | 10 | GWJB-DS-2022-02.xlsx
108948 | 办公桌,中档,普通型 | 张 | 202207 | 10 | GWJB-DS-2022-02.xlsx
108875 | 办公桌,高档,多功能型 | 张 | 202207 | 10 | GWJB-DS-2022-02.xlsx
108945 | 办公桌,高档,教学用 | 张 | 202207 | 10 | GWJB-DS-2022-02.xlsx
108792 | 办公桌,高档,普通型 | 张 | 202207 | 10 | GWJB-DS-2022-02.xlsx
108970 | 办公椅,塑料,折叠椅,一般 | 张 | 202207 | 10 | GWJB-DS-2022-02.xlsx
108803 | 办公椅,木制,会议椅,一般 | 张 | 202207 | 10 | GWJB-DS-2022-02.xlsx
108901 | 办公椅,木制,会议椅,中档 | 张 | 202207 | 10 | GWJB-DS-2022-02.xlsx
108967 | 办公椅,木制,普通型,一般 | 张 | 202207 | 10 | GWJB-DS-2022-02.xlsx
108874 | 办公椅,木制,普通型,中档 | 张 | 202207 | 10 | GWJB-DS-2022-02.xlsx
109014 | 办公椅,木制,转椅,一般 | 张 | 202207 | 10 | GWJB-DS-2022-02.xlsx
109051 | 办公椅,木制,转椅,中档 | 张 | 202207 | 10 | GWJB-DS-2022-02.xlsx
108894 | 办公椅,皮制,弓型椅,一般 | 张 | 202207 | 10 | GWJB-DS-2022-02.xlsx
108995 | 办公椅,皮制,弓型椅,中档 | 张 | 202207 | 10 | GWJB-DS-2022-02.xlsx
108863 | 办公椅,皮制,弓型椅,高档 | 张 | 202207 | 10 | GWJB-DS-2022-02.xlsx
108808 | 办公椅,皮制,普通型,一般 | 张 | 202207 | 10 | GWJB-DS-2022-02.xlsx
109002 | 办公椅,皮制,转椅,一般 | 张 | 202207 | 10 | GWJB-DS-2022-02.xlsx
108984 | 办公椅,钢制,微机椅,一般 | 张 | 202207 | 10 | GWJB-DS-2022-02.xlsx
108830 | 办公椅,钢制,折叠椅,一般 | 张 | 202207 | 10 | GWJB-DS-2022-02.xlsx
108850 | 办公椅,钢制,普通型,高档 | 张 | 202207 | 10 | GWJB-DS-2022-02.xlsx
108918 | 办公用柜、架、箱,不锈钢,工具箱,中档 | 组 | 202207 | 10 | GWJB-DS-2022-02.xlsx
109071 | 办公用柜、架、箱,不锈钢,材料架,一般 | 组 | 202207 | 10 | GWJB-DS-2022-02.xlsx
108919 | 办公用柜、架、箱,不锈钢,资料柜,中档 | 组 | 202207 | 10 | GWJB-DS-2022-02.xlsx
108891 | 办公用柜、架、箱,木制,书架,中档 | 组 | 202207 | 10 | GWJB-DS-2022-02.xlsx
108815 | 办公用柜、架、箱,木制,书柜,中档 | 组 | 202207 | 10 | GWJB-DS-2022-02.xlsx
109082 | 办公用柜、架、箱,木制,医药箱,中档 | 组 | 202207 | 10 | GWJB-DS-2022-02.xlsx
109096 | 办公用柜、架、箱,木制,工具柜,中档 | 组 | 202207 | 10 | GWJB-DS-2022-02.xlsx
108829 | 办公用柜、架、箱,木制,床头柜,一般 | 组 | 202207 | 10 | GWJB-DS-2022-02.xlsx
109087 | 办公用柜、架、箱,木制,挂衣架,一般 | 组 | 202207 | 10 | GWJB-DS-2022-02.xlsx
108836 | 办公用柜、架、箱,木制,挂衣架,中档 | 组 | 202207 | 10 | GWJB-DS-2022-02.xlsx
108961 | 办公用柜、架、箱,木制,更衣柜,一般 | 组 | 202207 | 10 | GWJB-DS-2022-02.xlsx
108797 | 办公用柜、架、箱,木制,更衣柜,中档 | 组 | 202207 | 10 | GWJB-DS-2022-02.xlsx
108801 | 办公用柜、架、箱,木制,材料架,中档 | 组 | 202207 | 10 | GWJB-DS-2022-02.xlsx
108806 | 办公用柜、架、箱,木制,电视柜,一般 | 组 | 202207 | 10 | GWJB-DS-2022-02.xlsx
108883 | 办公用柜、架、箱,木制,电视柜,高档 | 组 | 202207 | 10 | GWJB-DS-2022-02.xlsx
109021 | 办公用柜、架、箱,木制,磁性白板可调架,中档 | 组 | 202207 | 10 | GWJB-DS-2022-02.xlsx
108869 | 办公用柜、架、箱,木制,茶水柜,中档 | 组 | 202207 | 10 | GWJB-DS-2022-02.xlsx
108992 | 办公用柜、架、箱,木制,资料柜,中档 | 组 | 202207 | 10 | GWJB-DS-2022-02.xlsx
108977 | 办公用柜、架、箱,钢制,书柜,中档 | 组 | 202207 | 10 | GWJB-DS-2022-02.xlsx
109026 | 办公用柜、架、箱,钢制,工具箱,中档 | 组 | 202207 | 10 | GWJB-DS-2022-02.xlsx
108800 | 办公用柜、架、箱,钢制,更衣柜,中档 | 组 | 202207 | 10 | GWJB-DS-2022-02.xlsx
108818 | 办公用柜、架、箱,钢制,组合柜,高档 | 组 | 202207 | 10 | GWJB-DS-2022-02.xlsx
108804 | 办公用柜、架、箱,钢制,资料柜,一般 | 组 | 202207 | 10 | GWJB-DS-2022-02.xlsx
108802 | 办公用柜、架、箱,钢制,资料柜,中档 | 组 | 202207 | 10 | GWJB-DS-2022-02.xlsx
108823 | 办公用柜、架、箱,钢木结合,更衣柜,一般 | 组 | 202207 | 10 | GWJB-DS-2022-02.xlsx
108930 | 办公用柜、架、箱,铝合金,组合柜,一般 | 组 | 202207 | 10 | GWJB-DS-2022-02.xlsx
108922 | 办公用柜、架、箱,铝合金,雨伞架,一般 | 组 | 202207 | 10 | GWJB-DS-2022-02.xlsx
108246 | 功率分析仪 | 台 | 202207 | 10 | GWJB-DS-2022-02.xlsx
108279 | 功率探头 | 只 | 202207 | 10 | GWJB-DS-2022-02.xlsx
108775 | 功率放大器,数字仿真功率放大器 | 台 | 202207 | 10 | GWJB-DS-2022-02.xlsx
109538 | 动力环境监控系统配件,环境监控采集器 | 个 | 202207 | 10 | GWJB-DS-2022-02.xlsx
109547 | 动力环境监控系统配件,环境监控采集器 | 个 | 202207 | 10 | GWJB-DS-2022-02.xlsx
110239 | 升降平台,24-30m | 套 | 202207 | 5 | GWJB-DS-2022-02.xlsx
110559 | 升降平台,24-30m | 套 | 202207 | 5 | GWJB-DS-2022-02.xlsx
110263 | 升降平台,8-12m | 套 | 202207 | 5 | GWJB-DS-2022-02.xlsx
110583 | 升降平台,8-12m | 套 | 202207 | 5 | GWJB-DS-2022-02.xlsx
108180 | 协议转换器 | 台 | 202207 | 10 | GWJB-DS-2022-02.xlsx
108182 | 卫星通信终端设备,2M | 台 | 202207 | 10 | GWJB-DS-2022-02.xlsx
110751 | 卷尺,皮,5m | 只 | 202207 | 10 | GWJB-DS-2022-02.xlsx
110764 | 卸扣,D型,XK-15 | 个 | 202207 | 10 | GWJB-DS-2022-02.xlsx
110800 | 卸扣,D型,XK-22 | 个 | 202207 | 10 | GWJB-DS-2022-02.xlsx
110769 | 卸扣,D型,XK-40 | 个 | 202207 | 10 | GWJB-DS-2022-02.xlsx
108425 | 压力表校验装置 | 只 | 202207 | 10 | GWJB-DS-2022-02.xlsx
108330 | 压力释放阀校验装置 | 套 | 202207 | 10 | GWJB-DS-2022-02.xlsx
110708 | 压接机 | 台 | 202207 | 10 | GWJB-DS-2022-02.xlsx
109138 | 厨具,保鲜柜 | 个 | 202207 | 10 | GWJB-DS-2022-02.xlsx
109135 | 厨具,和面机 | 个 | 202207 | 10 | GWJB-DS-2022-02.xlsx
109134 | 厨具,夹层锅 | 个 | 202207 | 10 | GWJB-DS-2022-02.xlsx
109132 | 厨具,洗碗机 | 个 | 202207 | 10 | GWJB-DS-2022-02.xlsx
109131 | 厨具,燃气灶 | 个 | 202207 | 10 | GWJB-DS-2022-02.xlsx
109130 | 厨具,电炸炉 | 个 | 202207 | 10 | GWJB-DS-2022-02.xlsx
109137 | 厨具,电饼铛 | 个 | 202207 | 10 | GWJB-DS-2022-02.xlsx
109129 | 厨具,蒸饭车 | 个 | 202207 | 10 | GWJB-DS-2022-02.xlsx
109133 | 厨具,餐饮用具 | 个 | 202207 | 10 | GWJB-DS-2022-02.xlsx
110776 | 反光膜 | 平方米 | 202207 | 10 | GWJB-DS-2022-02.xlsx
108849 | 发言台 | 张 | 202207 | 10 | GWJB-DS-2022-02.xlsx
110276 | 取销钳 | 把 | 202207 | 5 | GWJB-DS-2022-02.xlsx
110594 | 取销钳 | 把 | 202207 | 5 | GWJB-DS-2022-02.xlsx
108311 | 变压器变比测试仪 | 台 | 202207 | 10 | GWJB-DS-2022-02.xlsx
108745 | 变压器容量测试仪,8000～63000kVA | 台 | 202207 | 10 | GWJB-DS-2022-02.xlsx
108275 | 变压器油微量水分测试仪 | 台 | 202207 | 10 | GWJB-DS-2022-02.xlsx
108347 | 变压器油溶解气体标准油样配制装置 | 台 | 202207 | 1 | GWJB-DS-2022-02.xlsx
108268 | 变压器油酸值测试仪 | 台 | 202207 | 10 | GWJB-DS-2022-02.xlsx
112602 | 变压器灭火装置,合成泡沫灭火装置 | 套 | 202207 | 1 | JB22-HW-ZB03-012210_2022071138109260.xlsx
112600 | 变压器灭火装置,水喷雾灭火系统 | 套 | 202207 | 1 | JB22-HW-ZB03-012210_2022071138109260.xlsx
108623 | 变压器特性综合试验台 | 套 | 202207 | 2 | GWJB-DS-2022-02.xlsx
108306 | 变压器直流电阻测试仪 | 套 | 202207 | 10 | GWJB-DS-2022-02.xlsx
108333 | 变压器绕组变形测试仪 | 台 | 202207 | 10 | GWJB-DS-2022-02.xlsx
110962 | 变压器配件,加热器 | 个 | 202207 | 10 | GWJB-DS-2022-01.xlsx
110862 | 变压器配件,变压器压力释放装置 | 个 | 202207 | 10 | GWJB-DS-2022-01.xlsx
110850 | 变压器配件,变压器套管 | 个 | 202207 | 10 | GWJB-DS-2022-01.xlsx
110975 | 变压器配件,变压器散热器 | 个 | 202207 | 10 | GWJB-DS-2022-01.xlsx
110848 | 变压器配件,变压器有载调压分接开关 | 个 | 202207 | 10 | GWJB-DS-2022-01.xlsx
110967 | 变压器配件,变压器潜油泵 | 个 | 202207 | 10 | GWJB-DS-2022-01.xlsx
110927 | 变压器配件,吸湿器 | 个 | 202207 | 10 | GWJB-DS-2022-01.xlsx
110913 | 变压器配件,套管CT | 个 | 202207 | 10 | GWJB-DS-2022-01.xlsx
110900 | 变压器配件,控制柜 | 个 | 202207 | 10 | GWJB-DS-2022-01.xlsx
110849 | 变压器配件,油位计 | 个 | 202207 | 10 | GWJB-DS-2022-01.xlsx
110855 | 变压器配件,油枕 | 个 | 202207 | 10 | GWJB-DS-2022-01.xlsx
111271 | 变压器配件,油流继电器 | 个 | 202207 | 10 | GWJB-DS-2022-01.xlsx
110894 | 变压器配件,油温计 | 个 | 202207 | 10 | GWJB-DS-2022-01.xlsx
110903 | 变压器配件,流量指示器 | 个 | 202207 | 10 | GWJB-DS-2022-01.xlsx
111046 | 变压器配件,温湿度控制器 | 个 | 202207 | 10 | GWJB-DS-2022-01.xlsx
110852 | 变压器配件,瓦斯继电器 | 个 | 202207 | 10 | GWJB-DS-2022-01.xlsx
110877 | 变压器配件,绕组温度计 | 个 | 202207 | 10 | GWJB-DS-2022-01.xlsx
110864 | 变压器配件,风扇 | 个 | 202207 | 10 | GWJB-DS-2022-01.xlsx
112686 | 变电在线监测装置,SF6监测系统 | 套 | 202207 | 2 | JB22-HW-ZB03-012210_2022071138109260.xlsx
112685 | 变电在线监测装置,油色谱监测系统 | 套 | 202207 | 9 | JB22-HW-ZB03-012210_2022071138109260.xlsx
112456 | 变电在线监测装置配件,传感器 | 个 | 202207 | 10 | GWJB-DS-2022-01.xlsx
112634 | 变电站一键顺控系统 | 套 | 202207 | 1 | JB22-HW-ZB03-012210_2022071138109260.xlsx
112650 | 变电站监控系统,AC10kV | 套 | 202207 | 1 | JB22-HW-ZB03-012210_2022071138109260.xlsx
112689 | 变电站综合自动化系统,AC10kV | 套 | 202207 | 1 | JB22-HW-ZB03-012210_2022071138109260.xlsx
108337 | 合并单元测试仪 | 台 | 202207 | 10 | GWJB-DS-2022-02.xlsx
108749 | 合并单元测试仪 | 台 | 202207 | 10 | GWJB-DS-2022-02.xlsx
110791 | 吊装带,1.0t | 条 | 202207 | 10 | GWJB-DS-2022-02.xlsx
110731 | 吊装带,2.0t | 条 | 202207 | 10 | GWJB-DS-2022-02.xlsx
110728 | 吊装带,3.0t | 条 | 202207 | 10 | GWJB-DS-2022-02.xlsx
110799 | 吊装带,5.0t | 条 | 202207 | 10 | GWJB-DS-2022-02.xlsx
110061 | 同步时钟设备配件,时钟分配单元 | 个 | 202207 | 10 | GWJB-DS-2022-02.xlsx
110205 | 启辉器 | 个 | 202207 | 10 | GWJB-DS-2022-02.xlsx
110695 | 吹风机 | 只 | 202207 | 10 | GWJB-DS-2022-02.xlsx
110807 | 周转箱 | 个 | 202207 | 10 | GWJB-DS-2022-02.xlsx
110747 | 喷涂工具 | 个 | 202207 | 10 | GWJB-DS-2022-02.xlsx
108691 | 噪声系数分析仪 | 台 | 202207 | 10 | GWJB-DS-2022-02.xlsx
108329 | 回路电阻测试仪 | 台 | 202207 | 10 | GWJB-DS-2022-02.xlsx
109121 | 图像监视系统 | 套 | 202207 | 10 | GWJB-DS-2022-02.xlsx
109181 | 图像监视系统 | 套 | 202207 | 10 | GWJB-DS-2022-02.xlsx
109436 | 图像监视系统配件,图像监视系统接口板 | 个 | 202207 | 5 | GWJB-DS-2022-02.xlsx
109447 | 图像监视系统配件,图像监视系统接口板 | 个 | 202207 | 10 | GWJB-DS-2022-02.xlsx
109435 | 图像监视系统配件,报警器 | 个 | 202207 | 5 | GWJB-DS-2022-02.xlsx
109440 | 图像监视系统配件,报警器 | 个 | 202207 | 10 | GWJB-DS-2022-02.xlsx
109437 | 图像监视系统配件,红外探头 | 个 | 202207 | 5 | GWJB-DS-2022-02.xlsx
109439 | 图像监视系统配件,红外探头 | 个 | 202207 | 10 | GWJB-DS-2022-02.xlsx
109438 | 图像监视系统配件,远程监视终端 | 个 | 202207 | 10 | GWJB-DS-2022-02.xlsx
109459 | 图像监视系统配件,远程监视终端 | 个 | 202207 | 5 | GWJB-DS-2022-02.xlsx
109461 | 图像监视系统配件,远程监视终端 | 个 | 202207 | 5 | GWJB-DS-2022-02.xlsx
109463 | 图像监视系统配件,远程监视终端 | 个 | 202207 | 5 | GWJB-DS-2022-02.xlsx
109424 | 图像采集配件,图像采集摄像头 | 个 | 202207 | 10 | GWJB-DS-2022-02.xlsx
109434 | 图像采集配件,图像采集摄像头 | 个 | 202207 | 10 | GWJB-DS-2022-02.xlsx
108237 | 地下管线探测仪 | 台 | 202207 | 10 | GWJB-DS-2022-02.xlsx
108297 | 地网电阻测量仪 | 台 | 202207 | 10 | GWJB-DS-2022-02.xlsx
109258 | 塑料布、薄膜,0.02mm | 千克 | 202207 | 10 | GWJB-DS-2022-02.xlsx
109331 | 塑料布、薄膜,0.05mm | 千克 | 202207 | 10 | GWJB-DS-2022-02.xlsx
110789 | 塔尺 | 根 | 202207 | 10 | GWJB-DS-2022-02.xlsx
110822 | 夏季标志工作服,男,均码 | 件 | 202207 | 10 | GWJB-DS-2022-02.xlsx
109465 | 外水冷系统配件,PLC控制柜配件 | 个 | 202207 | 10 | GWJB-DS-2022-02.xlsx
108320 | 大电流发生器,通用性型号 | 台 | 202207 | 10 | GWJB-DS-2022-02.xlsx
110064 | 存储设备配件,磁盘阵列配件 | 个 | 202207 | 10 | GWJB-DS-2022-02.xlsx
110233 | 安全工具柜,普通型 | 个 | 202207 | 5 | GWJB-DS-2022-02.xlsx
110553 | 安全工具柜,普通型 | 个 | 202207 | 5 | GWJB-DS-2022-02.xlsx
110241 | 安全工具柜,智能型 | 个 | 202207 | 5 | GWJB-DS-2022-02.xlsx
110560 | 安全工具柜,智能型 | 个 | 202207 | 5 | GWJB-DS-2022-02.xlsx
110225 | 安全工具箱 | 个 | 202207 | 5 | GWJB-DS-2022-02.xlsx
110545 | 安全工具箱 | 个 | 202207 | 5 | GWJB-DS-2022-02.xlsx
110215 | 安全带,单腰带、双背带加双腿带式 | 付 | 202207 | 5 | GWJB-DS-2022-02.xlsx
110533 | 安全带,单腰带、双背带加双腿带式 | 付 | 202207 | 5 | GWJB-DS-2022-02.xlsx
110282 | 安全带挂杆 | 根 | 202207 | 5 | GWJB-DS-2022-02.xlsx
110601 | 安全带挂杆 | 根 | 202207 | 5 | GWJB-DS-2022-02.xlsx
110213 | 安全帽,白 | 个 | 202207 | 5 | GWJB-DS-2022-02.xlsx
110531 | 安全帽,白 | 个 | 202207 | 5 | GWJB-DS-2022-02.xlsx
110230 | 安全帽,红 | 个 | 202207 | 5 | GWJB-DS-2022-02.xlsx
110537 | 安全帽,红 | 个 | 202207 | 1 | GWJB-DS-2022-02.xlsx
110688 | 安全帽,红 | 个 | 202207 | 4 | GWJB-DS-2022-02.xlsx
110221 | 安全帽,蓝 | 个 | 202207 | 5 | GWJB-DS-2022-02.xlsx
110541 | 安全帽,蓝 | 个 | 202207 | 5 | GWJB-DS-2022-02.xlsx
110689 | 安全帽,蓝 | 个 | 202207 | 4 | GWJB-DS-2022-02.xlsx
110231 | 安全帽,黄 | 个 | 202207 | 5 | GWJB-DS-2022-02.xlsx
110551 | 安全帽,黄 | 个 | 202207 | 5 | GWJB-DS-2022-02.xlsx
110687 | 安全帽,黄 | 个 | 202207 | 4 | GWJB-DS-2022-02.xlsx
110242 | 安全帽,黑 | 个 | 202207 | 5 | GWJB-DS-2022-02.xlsx
110561 | 安全帽,黑 | 个 | 202207 | 5 | GWJB-DS-2022-02.xlsx
110267 | 安全绳,20mm,20米 | 根 | 202207 | 5 | GWJB-DS-2022-02.xlsx
110587 | 安全绳,20mm,20米 | 根 | 202207 | 5 | GWJB-DS-2022-02.xlsx
110279 | 安全绳,20mm,30米 | 根 | 202207 | 5 | GWJB-DS-2022-02.xlsx
110597 | 安全绳,20mm,30米 | 根 | 202207 | 5 | GWJB-DS-2022-02.xlsx
110216 | 安全绳,7mm,15米带双钩 | 根 | 202207 | 5 | GWJB-DS-2022-02.xlsx
110534 | 安全绳,7mm,15米带双钩 | 根 | 202207 | 5 | GWJB-DS-2022-02.xlsx
110217 | 安全防暴用品 | 个 | 202207 | 5 | GWJB-DS-2022-02.xlsx
110535 | 安全防暴用品 | 个 | 202207 | 5 | GWJB-DS-2022-02.xlsx
109188 | 密封件,密封圈 | 只 | 202207 | 10 | GWJB-DS-2022-02.xlsx
109213 | 密封件,生料带 | 只 | 202207 | 10 | GWJB-DS-2022-02.xlsx
109317 | 密封件,胶珠 | 只 | 202207 | 10 | GWJB-DS-2022-02.xlsx
108188 | 导轨 | 米 | 202207 | 10 | GWJB-DS-2022-02.xlsx
109146 | 小型发电机,汽油,便携式,10kW-50kW | 台 | 202207 | 10 | GWJB-DS-2022-02.xlsx
109143 | 小型发电机,汽油,便携式,10kW以下 | 台 | 202207 | 10 | GWJB-DS-2022-02.xlsx
108484 | 局部放电定位仪 | 台 | 202207 | 10 | GWJB-DS-2022-02.xlsx
110396 | 屏蔽手套 | 付 | 202207 | 10 | GWJB-DS-2022-02.xlsx
110293 | 屏蔽服全套 | 套 | 202207 | 10 | GWJB-DS-2022-02.xlsx
108191 | 工业气体,SF6 | 立方米 | 202207 | 10 | GWJB-DS-2022-02.xlsx
109152 | 工业泵,真空泵,自吸泵,20-100m,50-200m3/h,DN150 | 台 | 202207 | 10 | GWJB-DS-2022-02.xlsx
109165 | 工业泵,离心泵,循环泵,20-100m,200-500m3/h,DN200 | 台 | 202207 | 10 | GWJB-DS-2022-02.xlsx
109160 | 工业泵,离心泵,污水污物泵,20-100m,50-200m3/h,DN100 | 台 | 202207 | 10 | GWJB-DS-2022-02.xlsx
108173 | 工业级交换机 | 台 | 202207 | 10 | GWJB-DS-2022-02.xlsx
110090 | 工作站配件,台式工作站配件 | 个 | 202207 | 10 | GWJB-DS-2022-02.xlsx
110831 | 工作鞋,绝缘 | 双 | 202207 | 10 | GWJB-DS-2022-02.xlsx
110830 | 工作鞋,防寒 | 双 | 202207 | 10 | GWJB-DS-2022-02.xlsx
108177 | 工控机 | 台 | 202207 | 10 | GWJB-DS-2022-02.xlsx
110757 | 布,棉布 | 米 | 202207 | 10 | GWJB-DS-2022-02.xlsx
110833 | 帽子,御寒 | 顶 | 202207 | 10 | GWJB-DS-2022-02.xlsx
108181 | 平板电脑,15" | 台 | 202207 | 10 | GWJB-DS-2022-02.xlsx
108812 | 床,木制 | 张 | 202207 | 10 | GWJB-DS-2022-02.xlsx
109004 | 床,钢制 | 张 | 202207 | 10 | GWJB-DS-2022-02.xlsx
108835 | 床垫,1200×2000×60 | 张 | 202207 | 10 | GWJB-DS-2022-02.xlsx
108935 | 床垫,1800×2000×60 | 张 | 202207 | 10 | GWJB-DS-2022-02.xlsx
108252 | 开关机械特性测试仪 | 台 | 202207 | 10 | GWJB-DS-2022-02.xlsx
111349 | 开关柜（箱）配件,一次静接插件 | 个 | 202207 | 10 | GWJB-DS-2022-01.xlsx
111348 | 开关柜（箱）配件,隔离手车 | 个 | 202207 | 10 | GWJB-DS-2022-01.xlsx
112688 | 开发工具软件 | 套 | 202207 | 2 | JB22-HW-ZB03-012210_2022071138109260.xlsx
110284 | 引流线 | 条 | 202207 | 10 | GWJB-DS-2022-02.xlsx
108644 | 微型断路器特性测试仪 | 台 | 202207 | 10 | GWJB-DS-2022-02.xlsx
110727 | 成套扳手,扭矩扳手,M30-32 | 套 | 202207 | 10 | GWJB-DS-2022-02.xlsx
110738 | 手动液压搬运车 | 辆 | 202207 | 10 | GWJB-DS-2022-02.xlsx
109140 | 手持机(PDA) | 台 | 202207 | 10 | GWJB-DS-2022-02.xlsx
110736 | 手推车 | 辆 | 202207 | 10 | GWJB-DS-2022-02.xlsx
110703 | 手电钻,14mm | 只 | 202207 | 10 | GWJB-DS-2022-02.xlsx
110737 | 扳手,力矩扳手,450mm,绝缘 | 把 | 202207 | 10 | GWJB-DS-2022-02.xlsx
110844 | 护手霜,60g | 支 | 202207 | 10 | GWJB-DS-2022-02.xlsx
109155 | 拉线保护套 | 个 | 202207 | 10 | GWJB-DS-2022-02.xlsx
108479 | 探伤仪 | 台 | 202207 | 4 | GWJB-DS-2022-02.xlsx
108227 | 接地电阻表 | 只 | 202207 | 10 | GWJB-DS-2022-02.xlsx
108437 | 接地短路故障指示器 | 台 | 202207 | 10 | GWJB-DS-2022-02.xlsx
110250 | 接地线（棒）,AC1kV | 副 | 202207 | 5 | GWJB-DS-2022-02.xlsx
110569 | 接地线（棒）,AC1kV | 副 | 202207 | 5 | GWJB-DS-2022-02.xlsx
110268 | 接地线（棒）,AC750kV | 副 | 202207 | 5 | GWJB-DS-2022-02.xlsx
110588 | 接地线（棒）,AC750kV | 副 | 202207 | 5 | GWJB-DS-2022-02.xlsx
108213 | 接地降阻模块 | 块 | 202207 | 10 | GWJB-DS-2022-02.xlsx
110149 | 接线板 | 个 | 202207 | 10 | GWJB-DS-2022-02.xlsx
108415 | 接触电阻测试仪 | 台 | 202207 | 10 | GWJB-DS-2022-02.xlsx
110193 | 控制器 | 个 | 202207 | 10 | GWJB-DS-2022-02.xlsx
110763 | 提线器,八分裂,1250mm2 | 付 | 202207 | 10 | GWJB-DS-2022-02.xlsx
110725 | 提线器,四分裂,500mm2 | 付 | 202207 | 10 | GWJB-DS-2022-02.xlsx
110314 | 携带型短路接地线,AC10kV | 根 | 202207 | 10 | GWJB-DS-2022-02.xlsx
110442 | 携带型短路接地线,AC110kV | 根 | 202207 | 10 | GWJB-DS-2022-02.xlsx
110447 | 携带型短路接地线,AC1kV | 根 | 202207 | 10 | GWJB-DS-2022-02.xlsx
110319 | 携带型短路接地线,AC220kV | 根 | 202207 | 10 | GWJB-DS-2022-02.xlsx
110315 | 携带型短路接地线,AC35kV | 根 | 202207 | 10 | GWJB-DS-2022-02.xlsx
110377 | 操作杆,AC110kV,1节,2m | 根 | 202207 | 10 | GWJB-DS-2022-02.xlsx
110445 | 操作杆,AC220kV,1节,2.5m | 根 | 202207 | 10 | GWJB-DS-2022-02.xlsx
110407 | 操作杆,AC220kV,4节,1.5m | 根 | 202207 | 10 | GWJB-DS-2022-02.xlsx
110354 | 操作杆,AC35kV,4节,1m | 根 | 202207 | 10 | GWJB-DS-2022-02.xlsx
110722 | 放线盘,F-400 | 台 | 202207 | 10 | GWJB-DS-2022-02.xlsx
112664 | 故障录波装置,AC110(66)kV,无,64,80,128,160 | 套 | 202207 | 1 | JB22-HW-ZB03-012210_2022071138109260.xlsx
112663 | 故障录波装置,AC330,220kV,变压器,64,80,128,160 | 套 | 202207 | 1 | JB22-HW-ZB03-012210_2022071138109260.xlsx
112476 | 故障录波装置配件,装置打印机 | 个 | 202207 | 10 | GWJB-DS-2022-01.xlsx
108499 | 故障检测仪 | 台 | 202207 | 10 | GWJB-DS-2022-02.xlsx
108261 | 数字式钳形功率表,1000A,AC1000V,60mm,0.2级 | 台 | 202207 | 10 | GWJB-DS-2022-02.xlsx
112612 | 数字程控交换系统,调度交换机,2000,Q | 套 | 202207 | 1 | JB22-HW-ZB03-012210_2022071138109260.xlsx
112611 | 数字程控交换系统,调度交换机,≤48,Q | 套 | 202207 | 1 | JB22-HW-ZB03-012210_2022071138109260.xlsx
110009 | 数据网配件,交换矩阵 | 个 | 202207 | 10 | GWJB-DS-2022-02.xlsx
110028 | 数据网配件,交换矩阵 | 个 | 202207 | 10 | GWJB-DS-2022-02.xlsx
110017 | 数据网配件,接口处理器 | 个 | 202207 | 10 | GWJB-DS-2022-02.xlsx
110003 | 数据网配件,数据网接口板 | 个 | 202207 | 10 | GWJB-DS-2022-02.xlsx
110011 | 数据网配件,数据网接口板 | 个 | 202207 | 10 | GWJB-DS-2022-02.xlsx
110004 | 数据网配件,路由处理器 | 个 | 202207 | 10 | GWJB-DS-2022-02.xlsx
110015 | 数据网配件,路由处理器 | 个 | 202207 | 10 | GWJB-DS-2022-02.xlsx
108235 | 断路器模拟装置 | 套 | 202207 | 10 | GWJB-DS-2022-02.xlsx
111375 | 断路器配件,分闸线圈 | 个 | 202207 | 10 | GWJB-DS-2022-01.xlsx
111603 | 断路器配件,合闸电阻 | 个 | 202207 | 10 | GWJB-DS-2022-01.xlsx
111378 | 断路器配件,合闸线圈 | 个 | 202207 | 10 | GWJB-DS-2022-01.xlsx
111492 | 断路器配件,断路器套管电流互感器 | 个 | 202207 | 10 | GWJB-DS-2022-01.xlsx
111579 | 断路器配件,断路器导电杆 | 个 | 202207 | 10 | GWJB-DS-2022-01.xlsx
111563 | 断路器配件,断路器工作缸 | 个 | 202207 | 10 | GWJB-DS-2022-01.xlsx
111374 | 断路器配件,断路器操动机构 | 个 | 202207 | 10 | GWJB-DS-2022-01.xlsx
111377 | 断路器配件,断路器支柱 | 个 | 202207 | 10 | GWJB-DS-2022-01.xlsx
111381 | 断路器配件,断路器检修包 | 个 | 202207 | 10 | GWJB-DS-2022-01.xlsx
111400 | 断路器配件,断路器状态指示模块 | 个 | 202207 | 10 | GWJB-DS-2022-01.xlsx
111426 | 断路器配件,断路器脱扣模块 | 个 | 202207 | 10 | GWJB-DS-2022-01.xlsx
111393 | 断路器配件,断路器触头 | 个 | 202207 | 10 | GWJB-DS-2022-01.xlsx
111462 | 断路器配件,断路器锁 | 个 | 202207 | 10 | GWJB-DS-2022-01.xlsx
111376 | 断路器配件,灭弧室 | 个 | 202207 | 10 | GWJB-DS-2022-01.xlsx
111387 | 断路器配件,辅助开关 | 个 | 202207 | 10 | GWJB-DS-2022-01.xlsx
112624 | 无人机,旋翼,小型,低海拔 | 架 | 202207 | 55 | JB22-HW-ZB03-012210_2022071138109260.xlsx
108628 | 无线综合测试仪 | 台 | 202207 | 10 | GWJB-DS-2022-02.xlsx
108433 | 时钟测试仪 | 台 | 202207 | 10 | GWJB-DS-2022-02.xlsx
110826 | 春秋标志工作服,男,均码 | 件 | 202207 | 10 | GWJB-DS-2022-02.xlsx
112668 | 普通客车,小型(车长<6m,乘坐人数≤9人) | 辆 | 202207 | 7 | JB22-HW-ZB03-012210_2022071138109260.xlsx
109227 | 普通螺栓,M8,30mm,钢,镀锌,配螺母 | 件 | 202207 | 10 | GWJB-DS-2022-02.xlsx
110202 | 景观灯 | 盏 | 202207 | 10 | GWJB-DS-2022-02.xlsx
112702 | 智能一体化电源系统,DC220V,500A | 套 | 202207 | 1 | JB22-HW-ZB03-012210_2022071138109260.xlsx
112599 | 智能变电站时间同步系统,AC330,220,110kV | 套 | 202207 | 1 | JB22-HW-ZB03-012210_2022071138109260.xlsx
112684 | 智能变电站状态监测,避雷器在线监测 | 套 | 202207 | 3 | JB22-HW-ZB03-012210_2022071138109260.xlsx
112660 | 智能变电站辅助系统综合监控平台 | 套 | 202207 | 1 | JB22-HW-ZB03-012210_2022071138109260.xlsx
112658 | 智能变电站防误闭锁系统,AC220kV | 套 | 202207 | 1 | JB22-HW-ZB03-012210_2022071138109260.xlsx
108520 | 智能放电负载仪 | 只 | 202207 | 10 | GWJB-DS-2022-02.xlsx
109183 | 智能锁具管理系统 | 套 | 202207 | 10 | GWJB-DS-2022-02.xlsx
112655 | 智能防误系统 | 套 | 202207 | 1 | JB22-HW-ZB03-012210_2022071138109260.xlsx
112659 | 智能防误系统 | 套 | 202207 | 1 | JB22-HW-ZB03-012210_2022071138109260.xlsx
110078 | 服务器配件,PC服务器配件 | 个 | 202207 | 10 | GWJB-DS-2022-02.xlsx
110087 | 服务器配件,小型机配件 | 个 | 202207 | 10 | GWJB-DS-2022-02.xlsx
110091 | 服务器配件,小型机配件 | 个 | 202207 | 10 | GWJB-DS-2022-02.xlsx
108295 | 望远镜 | 部 | 202207 | 10 | GWJB-DS-2022-02.xlsx
109180 | 机房环境监控系统 | 套 | 202207 | 10 | GWJB-DS-2022-02.xlsx
110774 | 机械压接钳,普通型,120kN,EK60UNV | 只 | 202207 | 10 | GWJB-DS-2022-02.xlsx
110775 | 机械压接钳,普通型,70KN,EP-431 | 只 | 202207 | 10 | GWJB-DS-2022-02.xlsx
108793 | 条桌 | 张 | 202207 | 10 | GWJB-DS-2022-02.xlsx
108198 | 松动剂 | 千克 | 202207 | 10 | GWJB-DS-2022-02.xlsx
110607 | 标识牌,塑料 | 面 | 202207 | 5 | GWJB-DS-2022-02.xlsx
110649 | 标识牌,塑料 | 面 | 202207 | 5 | GWJB-DS-2022-02.xlsx
110605 | 标识牌,布 | 面 | 202207 | 5 | GWJB-DS-2022-02.xlsx
110646 | 标识牌,布 | 面 | 202207 | 5 | GWJB-DS-2022-02.xlsx
110608 | 标识牌,搪瓷 | 面 | 202207 | 5 | GWJB-DS-2022-02.xlsx
110650 | 标识牌,搪瓷 | 面 | 202207 | 5 | GWJB-DS-2022-02.xlsx
110604 | 标识牌,纸 | 面 | 202207 | 5 | GWJB-DS-2022-02.xlsx
110667 | 标识牌,纸 | 面 | 202207 | 5 | GWJB-DS-2022-02.xlsx
110603 | 标识牌,铝合金 | 面 | 202207 | 5 | GWJB-DS-2022-02.xlsx
110645 | 标识牌,铝合金 | 面 | 202207 | 5 | GWJB-DS-2022-02.xlsx
108627 | 校验仪 | 件 | 202207 | 10 | GWJB-DS-2022-02.xlsx
108596 | 核相器,AC10kV | 台 | 202207 | 10 | GWJB-DS-2022-02.xlsx
110739 | 桶,塑料 | 个 | 202207 | 10 | GWJB-DS-2022-02.xlsx
110734 | 梯子,人字梯,复合材料,2.5m,绝缘 | 部 | 202207 | 10 | GWJB-DS-2022-02.xlsx
110733 | 梯子,人字梯,复合材料,2m,绝缘 | 部 | 202207 | 10 | GWJB-DS-2022-02.xlsx
110782 | 梯子,人字梯,复合材料,3m,绝缘 | 部 | 202207 | 10 | GWJB-DS-2022-02.xlsx
110767 | 梯子,伸缩梯,复合材料,3m,绝缘 | 部 | 202207 | 10 | GWJB-DS-2022-02.xlsx
110755 | 梯子,单梯,复合材料,1.5m,绝缘 | 部 | 202207 | 10 | GWJB-DS-2022-02.xlsx
110761 | 梯子,单梯,复合材料,4m,绝缘 | 部 | 202207 | 10 | GWJB-DS-2022-02.xlsx
110784 | 梯子,单梯,复合材料,6m,绝缘 | 部 | 202207 | 10 | GWJB-DS-2022-02.xlsx
110843 | 棉上衣,女,均码 | 件 | 202207 | 10 | GWJB-DS-2022-02.xlsx
110837 | 毛巾 | 条 | 202207 | 10 | GWJB-DS-2022-02.xlsx
108708 | 气体分析仪 | 台 | 202207 | 10 | GWJB-DS-2022-02.xlsx
108650 | 气体继电器校验仪 | 只 | 202207 | 10 | GWJB-DS-2022-02.xlsx
108340 | 气压计 | 只 | 202207 | 10 | GWJB-DS-2022-02.xlsx
108272 | 氧化锌避雷器综合测试仪 | 台 | 202207 | 10 | GWJB-DS-2022-02.xlsx
112608 | 水终端及水处理装置 | 台 | 202207 | 1 | JB22-HW-ZB03-012210_2022071138109260.xlsx
108839 | 沙发,布,单人,高档 | 套 | 202207 | 10 | GWJB-DS-2022-02.xlsx
108838 | 沙发,布,多人,一般 | 套 | 202207 | 10 | GWJB-DS-2022-02.xlsx
108799 | 沙发,布,多人,高档 | 套 | 202207 | 10 | GWJB-DS-2022-02.xlsx
109006 | 沙发,木制,单人,中档 | 套 | 202207 | 10 | GWJB-DS-2022-02.xlsx
108888 | 沙发,木制,双人,中档 | 套 | 202207 | 10 | GWJB-DS-2022-02.xlsx
109077 | 沙发,木制,多人,中档 | 套 | 202207 | 10 | GWJB-DS-2022-02.xlsx
108817 | 沙发,皮制,单人,高档 | 套 | 202207 | 10 | GWJB-DS-2022-02.xlsx
108827 | 沙发,皮制,多人,中档 | 套 | 202207 | 10 | GWJB-DS-2022-02.xlsx
108798 | 沙发,皮制,多人,高档 | 套 | 202207 | 10 | GWJB-DS-2022-02.xlsx
108368 | 油介损测试仪 | 台 | 202207 | 10 | GWJB-DS-2022-02.xlsx
108359 | 油耐压测试仪 | 台 | 202207 | 10 | GWJB-DS-2022-02.xlsx
109193 | 法兰,不锈钢,DN100 | 付 | 202207 | 10 | GWJB-DS-2022-02.xlsx
109329 | 法兰,不锈钢,DN200 | 付 | 202207 | 10 | GWJB-DS-2022-02.xlsx
109228 | 法兰,不锈钢,DN80 | 付 | 202207 | 10 | GWJB-DS-2022-02.xlsx
108701 | 测厚仪 | 台 | 202207 | 10 | GWJB-DS-2022-02.xlsx
108254 | 测温仪 | 只 | 202207 | 10 | GWJB-DS-2022-02.xlsx
108771 | 测温仪 | 只 | 202207 | 10 | GWJB-DS-2022-02.xlsx
110518 | 测绳(杆) | 只 | 202207 | 10 | GWJB-DS-2022-02.xlsx
108326 | 测距仪 | 台 | 202207 | 10 | GWJB-DS-2022-02.xlsx
108490 | 测高仪 | 台 | 202207 | 10 | GWJB-DS-2022-02.xlsx
112621 | 浓度计 | 只 | 202207 | 1 | JB22-HW-ZB03-012210_2022071138109260.xlsx
108202 | 涂料 | 千克 | 202207 | 10 | GWJB-DS-2022-02.xlsx
110468 | 消弧枪 | 把 | 202207 | 10 | GWJB-DS-2022-02.xlsx
109466 | 消防系统配件,气体消防系统配件 | 个 | 202207 | 10 | GWJB-DS-2022-02.xlsx
109470 | 消防系统配件,粉末消防系统配件 | 个 | 202207 | 10 | GWJB-DS-2022-02.xlsx
112623 | 涡流仪 | 台 | 202207 | 2 | JB22-HW-ZB03-012210_2022071138109260.xlsx
110835 | 润肤霜,75ml | 瓶 | 202207 | 10 | GWJB-DS-2022-02.xlsx
108450 | 液位计 | 只 | 202207 | 10 | GWJB-DS-2022-02.xlsx
110749 | 液压剪断机 | 台 | 202207 | 10 | GWJB-DS-2022-02.xlsx
110756 | 液压开孔器 | 台 | 202207 | 10 | GWJB-DS-2022-02.xlsx
110750 | 液压弯管机 | 台 | 202207 | 10 | GWJB-DS-2022-02.xlsx
110752 | 液压打孔机 | 台 | 202207 | 10 | GWJB-DS-2022-02.xlsx
110754 | 液压母线加工机,万能机 | 台 | 202207 | 10 | GWJB-DS-2022-02.xlsx
108189 | 液压油 | 升 | 202207 | 10 | GWJB-DS-2022-02.xlsx
110786 | 液压螺帽破切器 | 台 | 202207 | 10 | GWJB-DS-2022-02.xlsx
110801 | 液压钳,分离式,120kN | 台 | 202207 | 10 | GWJB-DS-2022-02.xlsx
110805 | 液压钳,整体式“C”型,1600kN | 台 | 202207 | 10 | GWJB-DS-2022-02.xlsx
108230 | 混凝土钢筋检测仪 | 台 | 202207 | 10 | GWJB-DS-2022-02.xlsx
108242 | 温度变送器 | 只 | 202207 | 10 | GWJB-DS-2022-02.xlsx
108656 | 温度校验装置 | 套 | 202207 | 10 | GWJB-DS-2022-02.xlsx
108667 | 温控器 | 只 | 202207 | 10 | GWJB-DS-2022-02.xlsx
108241 | 温湿度计 | 只 | 202207 | 10 | GWJB-DS-2022-02.xlsx
110746 | 游标卡尺,不带表,300mm | 只 | 202207 | 10 | GWJB-DS-2022-02.xlsx
109144 | 滤油机,真空滤油机 | 台 | 202207 | 10 | GWJB-DS-2022-02.xlsx
112692 | 火灾报警系统 | 套 | 202207 | 1 | JB22-HW-ZB03-012210_2022071138109260.xlsx
110811 | 灭火器,干粉,悬挂式 | 只 | 202207 | 10 | GWJB-DS-2022-02.xlsx
108603 | 灰密测试仪 | 台 | 202207 | 10 | GWJB-DS-2022-02.xlsx
110198 | 照明灯座 | 个 | 202207 | 10 | GWJB-DS-2022-02.xlsx
110816 | 牵张设备,张力机,2×50kN | 台 | 202207 | 10 | GWJB-DS-2022-02.xlsx
110815 | 牵张设备,牵引机,80kN | 台 | 202207 | 10 | GWJB-DS-2022-02.xlsx
112646 | 环境监控系统 | 套 | 202207 | 1 | JB22-HW-ZB03-012210_2022071138109260.xlsx
108676 | 瓦斯继电器校验装置 | 只 | 202207 | 10 | GWJB-DS-2022-02.xlsx
112672 | 生产管理系统 | 套 | 202207 | 1 | JB22-HW-ZB03-012210_2022071138109260.xlsx
112673 | 生产管理系统 | 套 | 202207 | 1 | JB22-HW-ZB03-012210_2022071138109260.xlsx
112674 | 生产管理系统 | 套 | 202207 | 1 | JB22-HW-ZB03-012210_2022071138109260.xlsx
112675 | 生产管理系统 | 套 | 202207 | 1 | JB22-HW-ZB03-012210_2022071138109260.xlsx
112676 | 生产管理系统 | 套 | 202207 | 1 | JB22-HW-ZB03-012210_2022071138109260.xlsx
112677 | 生产管理系统 | 套 | 202207 | 1 | JB22-HW-ZB03-012210_2022071138109260.xlsx
108704 | 用电检查综合测试仪,AC380V,三相,电子式 | 台 | 202207 | 10 | GWJB-DS-2022-02.xlsx
108752 | 用电检查综合测试仪,AC380V,三相,电子式 | 台 | 202207 | 10 | GWJB-DS-2022-02.xlsx
108613 | 电力变压器消磁机 | 台 | 202207 | 10 | GWJB-DS-2022-02.xlsx
112295 | 电力电容器配件,放电线圈 | 个 | 202207 | 10 | GWJB-DS-2022-01.xlsx
112296 | 电力电容器配件,电力电容器套管 | 个 | 202207 | 10 | GWJB-DS-2022-01.xlsx
112294 | 电力电容器配件,电容器小单元 | 个 | 202207 | 10 | GWJB-DS-2022-01.xlsx
110701 | 电动扳手,A(安全离合）,P1-150 | 把 | 202207 | 10 | GWJB-DS-2022-02.xlsx
110691 | 电动螺丝刀,电池式 | 把 | 202207 | 10 | GWJB-DS-2022-02.xlsx
108225 | 电压表,交流 | 台 | 202207 | 10 | GWJB-DS-2022-02.xlsx
108224 | 电压表,直流 | 台 | 202207 | 10 | GWJB-DS-2022-02.xlsx
108753 | 电子式互感器校验设备 | 台 | 202207 | 10 | GWJB-DS-2022-02.xlsx
108767 | 电子式电能计量封印 | 个 | 202207 | 10 | GWJB-DS-2022-02.xlsx
109106 | 电子显示屏 | 套 | 202207 | 10 | GWJB-DS-2022-02.xlsx
108285 | 电容测量电桥 | 台 | 202207 | 10 | GWJB-DS-2022-02.xlsx
108243 | 电容电感测试仪 | 台 | 202207 | 10 | GWJB-DS-2022-02.xlsx
108429 | 电容电流测试仪 | 台 | 202207 | 10 | GWJB-DS-2022-02.xlsx
112613 | 电梯,1000kg,客梯 | 台 | 202207 | 1 | JB22-HW-ZB03-012210_2022071138109260.xlsx
110142 | 电气仪器仪表配件,电压监测仪配件 | 个 | 202207 | 10 | GWJB-DS-2022-02.xlsx
110145 | 电气仪器仪表配件,钳形电流表配件 | 个 | 202207 | 10 | GWJB-DS-2022-02.xlsx
112696 | 电气性能试验设备,低电压穿越测试设备 | 台 | 202207 | 1 | JB22-HW-ZB03-012210_2022071138109260.xlsx
112695 | 电气性能试验设备,电气辅助试验 | 台 | 202207 | 1 | JB22-HW-ZB03-012210_2022071138109260.xlsx
112701 | 电气性能试验设备,电气辅助试验 | 台 | 202207 | 1 | JB22-HW-ZB03-012210_2022071138109260.xlsx
112698 | 电气性能试验设备,电网数模仿真平台 | 台 | 202207 | 2 | JB22-HW-ZB03-012210_2022071138109260.xlsx
108531 | 电池巡检仪 | 台 | 202207 | 10 | GWJB-DS-2022-02.xlsx
112345 | 电流互感器配件,电流互感器膨胀器 | 个 | 202207 | 10 | GWJB-DS-2022-01.xlsx
108222 | 电流表,交流 | 台 | 202207 | 10 | GWJB-DS-2022-02.xlsx
108266 | 电流表,直流 | 台 | 202207 | 10 | GWJB-DS-2022-02.xlsx
110705 | 电源盘,220V,50m | 个 | 202207 | 10 | GWJB-DS-2022-02.xlsx
110706 | 电源盘,380V,50m | 个 | 202207 | 10 | GWJB-DS-2022-02.xlsx
110765 | 电笔 | 只 | 202207 | 10 | GWJB-DS-2022-02.xlsx
110288 | 电缆不停电作业设备成套装置,10kV,200A,300m | 套 | 202207 | 10 | GWJB-DS-2022-02.xlsx
110700 | 电缆主绝缘打磨机 | 台 | 202207 | 10 | GWJB-DS-2022-02.xlsx
112589 | 电缆保护管,BWFRP,φ100 | 米 | 202207 | 1260 | JB22-HW-XYKC-ZB01LB-0122AB_2022071138130955.xlsx
110759 | 电缆切刀,液压分体式 | 只 | 202207 | 10 | GWJB-DS-2022-02.xlsx
110780 | 电缆切刀,液压整体式 | 只 | 202207 | 10 | GWJB-DS-2022-02.xlsx
110772 | 电缆切刀,齿轮式 | 只 | 202207 | 10 | GWJB-DS-2022-02.xlsx
110694 | 电缆切割机,35kV以下电缆 | 台 | 202207 | 10 | GWJB-DS-2022-02.xlsx
110777 | 电缆剥除器,主绝缘 | 套 | 202207 | 10 | GWJB-DS-2022-02.xlsx
110265 | 电缆安全扎伤器 | 台 | 202207 | 5 | GWJB-DS-2022-02.xlsx
110585 | 电缆安全扎伤器 | 台 | 202207 | 5 | GWJB-DS-2022-02.xlsx
112571 | 电缆接头保护盒,铝合金 | 只 | 202207 | 10 | GWJB-DS-2022-01.xlsx
110783 | 电缆滑轮,转向式,20kN | 个 | 202207 | 10 | GWJB-DS-2022-02.xlsx
110797 | 电缆输送机 | 台 | 202207 | 10 | GWJB-DS-2022-02.xlsx
112632 | 电网仿真分析数据平台 | 台 | 202207 | 1 | JB22-HW-ZB03-012210_2022071138109260.xlsx
112633 | 电网仿真分析数据平台 | 台 | 202207 | 1 | JB22-HW-ZB03-012210_2022071138109260.xlsx
112629 | 电能表屏 | 面 | 202207 | 3 | JB22-HW-ZB03-012210_2022071138109260.xlsx
108744 | 电能表标准设备,电能表标准装置,三相,0.05级 | 只 | 202207 | 10 | GWJB-DS-2022-02.xlsx
108751 | 电能表标准设备,电能表标准装置,单相,0.1级 | 只 | 202207 | 10 | GWJB-DS-2022-02.xlsx
108746 | 电能表标准设备,电能表现场校验装置,三相,0.05级 | 只 | 202207 | 10 | GWJB-DS-2022-02.xlsx
108738 | 电能表标准设备,电能表现场校验装置,单相,0.1级 | 只 | 202207 | 10 | GWJB-DS-2022-02.xlsx
110123 | 电能表配件,安装式三相四线电能表配件 | 个 | 202207 | 10 | GWJB-DS-2022-02.xlsx
110124 | 电能表配件,安装式三相四线电能表配件 | 个 | 202207 | 10 | GWJB-DS-2022-02.xlsx
110125 | 电能表配件,安装式三相四线电能表配件 | 个 | 202207 | 10 | GWJB-DS-2022-02.xlsx
110128 | 电能表配件,安装式三相四线电能表配件 | 个 | 202207 | 10 | GWJB-DS-2022-02.xlsx
110129 | 电能表配件,安装式单相电能表配件 | 个 | 202207 | 10 | GWJB-DS-2022-02.xlsx
110130 | 电能表配件,安装式单相电能表配件 | 个 | 202207 | 10 | GWJB-DS-2022-02.xlsx
110131 | 电能计量仪表配件,采集终端检测设备配件 | 个 | 202207 | 10 | GWJB-DS-2022-02.xlsx
110134 | 电能计量仪表配件,采集终端检测设备配件 | 个 | 202207 | 10 | GWJB-DS-2022-02.xlsx
110135 | 电能计量仪表配件,采集终端检测设备配件 | 个 | 202207 | 10 | GWJB-DS-2022-02.xlsx
110136 | 电能计量仪表配件,采集终端检测设备配件 | 个 | 202207 | 10 | GWJB-DS-2022-02.xlsx
110137 | 电能计量仪表配件,采集终端检测设备配件 | 个 | 202207 | 10 | GWJB-DS-2022-02.xlsx
110138 | 电能计量仪表配件,采集终端检测设备配件 | 个 | 202207 | 10 | GWJB-DS-2022-02.xlsx
110139 | 电能计量仪表配件,采集终端检测设备配件 | 个 | 202207 | 10 | GWJB-DS-2022-02.xlsx
110140 | 电能计量仪表配件,采集终端检测设备配件 | 个 | 202207 | 10 | GWJB-DS-2022-02.xlsx
110141 | 电能计量仪表配件,采集终端检测设备配件 | 个 | 202207 | 10 | GWJB-DS-2022-02.xlsx
112614 | 电能质量在线监测装置 | 套 | 202207 | 1 | JB22-HW-ZB03-012210_2022071138109260.xlsx
109471 | 电话及电视会议系统配件,编/解码板 | 个 | 202207 | 10 | GWJB-DS-2022-02.xlsx
109506 | 电话及电视会议系统配件,编/解码板 | 个 | 202207 | 10 | GWJB-DS-2022-02.xlsx
110690 | 电链锯,405mm | 台 | 202207 | 10 | GWJB-DS-2022-02.xlsx
110281 | 登山背包 | 个 | 202207 | 5 | GWJB-DS-2022-02.xlsx
110599 | 登山背包 | 个 | 202207 | 5 | GWJB-DS-2022-02.xlsx
110251 | 登杆器具,脚扣 | 付 | 202207 | 5 | GWJB-DS-2022-02.xlsx
110570 | 登杆器具,脚扣 | 付 | 202207 | 5 | GWJB-DS-2022-02.xlsx
108211 | 白土 | 千克 | 202207 | 10 | GWJB-DS-2022-02.xlsx
108509 | 盐密测试仪 | 台 | 202207 | 10 | GWJB-DS-2022-02.xlsx
112607 | 直流-48V通信电源成套设备,150A,200Ah | 套 | 202207 | 6 | JB22-HW-ZB03-012210_2022071138109260.xlsx
108363 | 直流故障测试仪 | 台 | 202207 | 10 | GWJB-DS-2022-02.xlsx
112484 | 直流电源系统配件,直流电压变换器 | 个 | 202207 | 10 | GWJB-DS-2022-01.xlsx
112477 | 直流电源系统配件,直流电源监控模块 | 个 | 202207 | 10 | GWJB-DS-2022-01.xlsx
112487 | 直流电源系统配件,直流电源监控模块 | 个 | 202207 | 10 | GWJB-DS-2022-01.xlsx
112478 | 直流电源系统配件,高频电源模块 | 个 | 202207 | 10 | GWJB-DS-2022-01.xlsx
112488 | 直流电源系统配件,高频电源模块 | 个 | 202207 | 10 | GWJB-DS-2022-01.xlsx
108232 | 直流电阻测试仪 | 台 | 202207 | 10 | GWJB-DS-2022-02.xlsx
112619 | 直流盘形悬式瓷绝缘子,U160BP/170H,320,550 | 片 | 202207 | 192 | JB22-HW-ZB03-012210_2022071138109260.xlsx
108517 | 直流系统测试仪 | 台 | 202207 | 10 | GWJB-DS-2022-02.xlsx
108293 | 直流试验电源 | 台 | 202207 | 10 | GWJB-DS-2022-02.xlsx
108402 | 直流高压发生器 | 台 | 202207 | 10 | GWJB-DS-2022-02.xlsx
108239 | 相位伏安表 | 台 | 202207 | 10 | GWJB-DS-2022-02.xlsx
108761 | 相位伏安表 | 台 | 202207 | 10 | GWJB-DS-2022-02.xlsx
108335 | 相序表 | 台 | 202207 | 10 | GWJB-DS-2022-02.xlsx
108763 | 相序表 | 台 | 202207 | 10 | GWJB-DS-2022-02.xlsx
110699 | 真空补油装置 | 台 | 202207 | 10 | GWJB-DS-2022-02.xlsx
109249 | 石棉布 | 千克 | 202207 | 10 | GWJB-DS-2022-02.xlsx
108192 | 硅胶 | 千克 | 202207 | 10 | GWJB-DS-2022-02.xlsx
108223 | 示波器 | 台 | 202207 | 10 | GWJB-DS-2022-02.xlsx
112575 | 移动变电站,AC35kV | 套 | 202207 | 2 | JB22-HW-XYKC-ZB01LB-0122AB_2022071138130955.xlsx
108757 | 移动巡检终端 | 套 | 202207 | 10 | GWJB-DS-2022-02.xlsx
112627 | 空屏柜 | 面 | 202207 | 2 | JB22-HW-ZB03-012210_2022071138109260.xlsx
108544 | 空气发生器 | 台 | 202207 | 10 | GWJB-DS-2022-02.xlsx
109179 | 空调自控设备 | 台 | 202207 | 10 | GWJB-DS-2022-02.xlsx
110214 | 立式围栏 | 米 | 202207 | 5 | GWJB-DS-2022-02.xlsx
110532 | 立式围栏 | 米 | 202207 | 5 | GWJB-DS-2022-02.xlsx
112625 | 端子箱 | 个 | 202207 | 1 | JB22-HW-ZB03-012210_2022071138109260.xlsx
108185 | 等边角钢,100mm,8mm,Q235-A | 千克 | 202207 | 10 | GWJB-DS-2022-02.xlsx
109195 | 管帽,不锈钢,DN40 | 个 | 202207 | 10 | GWJB-DS-2022-02.xlsx
108567 | 管线定位仪 | 套 | 202207 | 10 | GWJB-DS-2022-02.xlsx
108758 | 管线定位仪 | 套 | 202207 | 10 | GWJB-DS-2022-02.xlsx
108210 | 粘合剂,玻璃胶 | 千克 | 202207 | 10 | GWJB-DS-2022-02.xlsx
112654 | 精密空调,双模,40kW,风冷,下 | 台 | 202207 | 2 | JB22-HW-ZB03-012210_2022071138109260.xlsx
110745 | 紧线器,链条手板式,5kN | 只 | 202207 | 10 | GWJB-DS-2022-02.xlsx
108723 | 红光源 | 只 | 202207 | 10 | GWJB-DS-2022-02.xlsx
108706 | 红外测温仪检定装置 | 台 | 202207 | 10 | GWJB-DS-2022-02.xlsx
108743 | 红外测温仪检定装置 | 台 | 202207 | 10 | GWJB-DS-2022-02.xlsx
108764 | 线损测试仪 | 台 | 202207 | 10 | GWJB-DS-2022-02.xlsx
108454 | 线路参数测试仪 | 台 | 202207 | 10 | GWJB-DS-2022-02.xlsx
108233 | 线路巡检仪 | 台 | 202207 | 10 | GWJB-DS-2022-02.xlsx
112631 | 线路巡检机器人,220kV | 台 | 202207 | 10 | JB22-HW-ZB03-012210_2022071138109260.xlsx
110723 | 组合工具 | 套 | 202207 | 10 | GWJB-DS-2022-02.xlsx
112350 | 组合电器配件,伴热带装置 | 个 | 202207 | 10 | GWJB-DS-2022-01.xlsx
112352 | 组合电器配件,分子筛 | 个 | 202207 | 10 | GWJB-DS-2022-01.xlsx
112349 | 组合电器配件,可拆卸导体 | 个 | 202207 | 10 | GWJB-DS-2022-01.xlsx
112348 | 组合电器配件,气室间隔绝缘盆 | 个 | 202207 | 10 | GWJB-DS-2022-01.xlsx
112347 | 组合电器配件,组合电器压力释放装置 | 个 | 202207 | 10 | GWJB-DS-2022-01.xlsx
112346 | 组合电器配件,组合电器接地开关 | 个 | 202207 | 10 | GWJB-DS-2022-01.xlsx
112351 | 组合电器配件,金属防爆片 | 个 | 202207 | 10 | GWJB-DS-2022-01.xlsx
112353 | 组合电器配件,高压带电显示闭锁装置 | 个 | 202207 | 10 | GWJB-DS-2022-01.xlsx
110290 | 组合绝缘杆 | 根 | 202207 | 10 | GWJB-DS-2022-02.xlsx
108694 | 经纬仪 | 台 | 202207 | 10 | GWJB-DS-2022-02.xlsx
110220 | 绕线器 | 只 | 202207 | 5 | GWJB-DS-2022-02.xlsx
110540 | 绕线器 | 只 | 202207 | 5 | GWJB-DS-2022-02.xlsx
110338 | 绝缘台 | 张 | 202207 | 10 | GWJB-DS-2022-02.xlsx
110325 | 绝缘吊杆 | 根 | 202207 | 10 | GWJB-DS-2022-02.xlsx
110427 | 绝缘垫,10kV,6000×1000×10 | 块 | 202207 | 10 | GWJB-DS-2022-02.xlsx
110306 | 绝缘垫,20kV,800×1000 | 块 | 202207 | 10 | GWJB-DS-2022-02.xlsx
110355 | 绝缘夹 | 只 | 202207 | 10 | GWJB-DS-2022-02.xlsx
110441 | 绝缘夹钳 | 只 | 202207 | 10 | GWJB-DS-2022-02.xlsx
110295 | 绝缘子卡具（各档闭式）,单片卡具 | 个 | 202207 | 10 | GWJB-DS-2022-02.xlsx
108512 | 绝缘子憎水性检测仪 | 台 | 202207 | 10 | GWJB-DS-2022-02.xlsx
108419 | 绝缘子测试仪 | 台 | 202207 | 10 | GWJB-DS-2022-02.xlsx
110726 | 绝缘导线剥除器 | 台 | 202207 | 10 | GWJB-DS-2022-02.xlsx
108724 | 绝缘性能试验设备,工频耐压仪 | 台 | 202207 | 10 | GWJB-DS-2022-02.xlsx
110488 | 绝缘手套,10kV | 付 | 202207 | 10 | GWJB-DS-2022-02.xlsx
110339 | 绝缘手套,12kV | 付 | 202207 | 10 | GWJB-DS-2022-02.xlsx
110360 | 绝缘手套,20kV | 付 | 202207 | 10 | GWJB-DS-2022-02.xlsx
110463 | 绝缘手套,3kV | 付 | 202207 | 10 | GWJB-DS-2022-02.xlsx
110291 | 绝缘托瓶架 | 只 | 202207 | 10 | GWJB-DS-2022-02.xlsx
110305 | 绝缘护罩,导线软质遮蔽罩 | 只 | 202207 | 10 | GWJB-DS-2022-02.xlsx
110285 | 绝缘护罩,杆顶绝缘遮蔽罩 | 只 | 202207 | 10 | GWJB-DS-2022-02.xlsx
110332 | 绝缘护罩,横担遮蔽罩 | 只 | 202207 | 10 | GWJB-DS-2022-02.xlsx
110399 | 绝缘护罩,电杆遮蔽罩 | 只 | 202207 | 10 | GWJB-DS-2022-02.xlsx
110440 | 绝缘护罩,避雷器绝缘护罩 | 只 | 202207 | 10 | GWJB-DS-2022-02.xlsx
110301 | 绝缘护罩,针式绝缘子护罩 | 只 | 202207 | 10 | GWJB-DS-2022-02.xlsx
110343 | 绝缘护罩,高压熔断器绝缘护罩 | 只 | 202207 | 10 | GWJB-DS-2022-02.xlsx
110504 | 绝缘护罩,高压隔离开关绝缘罩 | 只 | 202207 | 10 | GWJB-DS-2022-02.xlsx
110308 | 绝缘拉板（杆） | 个 | 202207 | 10 | GWJB-DS-2022-02.xlsx
110406 | 绝缘服 | 套 | 202207 | 10 | GWJB-DS-2022-02.xlsx
108195 | 绝缘油,#25 | 升 | 202207 | 10 | GWJB-DS-2022-02.xlsx
108319 | 绝缘油介电强度测试仪 | 台 | 202207 | 10 | GWJB-DS-2022-02.xlsx
108215 | 绝缘涂料,PRTV | 千克 | 202207 | 10 | GWJB-DS-2022-02.xlsx
108216 | 绝缘涂料,绝缘子防护剂 | 千克 | 202207 | 10 | GWJB-DS-2022-02.xlsx
110409 | 绝缘滑轮 | 只 | 202207 | 10 | GWJB-DS-2022-02.xlsx
108260 | 绝缘电阻测试仪 | 台 | 202207 | 10 | GWJB-DS-2022-02.xlsx
108494 | 绝缘电阻表,数字式 | 只 | 202207 | 10 | GWJB-DS-2022-02.xlsx
108754 | 绝缘电阻表,数字式 | 只 | 202207 | 10 | GWJB-DS-2022-02.xlsx
110292 | 绝缘绳 | 根 | 202207 | 10 | GWJB-DS-2022-02.xlsx
110489 | 绝缘绳套 | 个 | 202207 | 10 | GWJB-DS-2022-02.xlsx
110287 | 绝缘胶布,10kV,橡胶 | 卷 | 202207 | 10 | GWJB-DS-2022-02.xlsx
110501 | 绝缘蜈蚣梯 | 套 | 202207 | 10 | GWJB-DS-2022-02.xlsx
110327 | 绝缘袋 | 条 | 202207 | 10 | GWJB-DS-2022-02.xlsx
110333 | 绝缘隔板 | 块 | 202207 | 10 | GWJB-DS-2022-02.xlsx
110286 | 绝缘鞋 | 双 | 202207 | 10 | GWJB-DS-2022-02.xlsx
110758 | 绞磨,机动 | 台 | 202207 | 10 | GWJB-DS-2022-02.xlsx
112649 | 继电保护测试仪,数模一体式,四相 | 台 | 202207 | 1 | JB22-HW-ZB03-012210_2022071138109260.xlsx
108244 | 继电保护测试仪校验装置 | 台 | 202207 | 10 | GWJB-DS-2022-02.xlsx
108469 | 继电器综合参数测试仪 | 台 | 202207 | 10 | GWJB-DS-2022-02.xlsx
110740 | 绳,尼龙 | 米 | 202207 | 10 | GWJB-DS-2022-02.xlsx
110732 | 绳,蚕丝 | 米 | 202207 | 10 | GWJB-DS-2022-02.xlsx
112678 | 综合接入设备,16 | 台 | 202207 | 3 | JB22-HW-ZB03-012210_2022071138109260.xlsx
108518 | 综合自动化系统校验仪 | 台 | 202207 | 10 | GWJB-DS-2022-02.xlsx
110806 | 网套连接器,电缆网套 | 个 | 202207 | 10 | GWJB-DS-2022-02.xlsx
108435 | 网络分析仪 | 台 | 202207 | 10 | GWJB-DS-2022-02.xlsx
108280 | 网络测试仪 | 只 | 202207 | 10 | GWJB-DS-2022-02.xlsx
112618 | 网络特征分析平台 | 台 | 202207 | 3 | JB22-HW-ZB03-012210_2022071138109260.xlsx
110095 | 网络设备配件,局域网交换机配件 | 个 | 202207 | 10 | GWJB-DS-2022-02.xlsx
110106 | 网络设备配件,局域网交换机配件 | 个 | 202207 | 10 | GWJB-DS-2022-02.xlsx
110093 | 网络设备配件,终端服务器配件 | 个 | 202207 | 10 | GWJB-DS-2022-02.xlsx
110066 | 网络设备配件,综合布线系统配件 | 个 | 202207 | 10 | GWJB-DS-2022-02.xlsx
110065 | 网络设备配件,网络交换机配件 | 个 | 202207 | 10 | GWJB-DS-2022-02.xlsx
110085 | 网络设备配件,网络路由器配件 | 个 | 202207 | 10 | GWJB-DS-2022-02.xlsx
110092 | 网络设备配件,网络路由器配件 | 个 | 202207 | 10 | GWJB-DS-2022-02.xlsx
109260 | 胶板,丁腈胶板 | 平方米 | 202207 | 10 | GWJB-DS-2022-02.xlsx
109194 | 胶板,耐油胶板 | 平方米 | 202207 | 10 | GWJB-DS-2022-02.xlsx
108361 | 脱气装置 | 台 | 202207 | 10 | GWJB-DS-2022-02.xlsx
108258 | 色谱仪检验装置,气相 | 套 | 202207 | 10 | GWJB-DS-2022-02.xlsx
108824 | 茶几,1200×600×450,木质 | 张 | 202207 | 10 | GWJB-DS-2022-02.xlsx
108833 | 茶几,1200×600×480,木质 | 张 | 202207 | 10 | GWJB-DS-2022-02.xlsx
108816 | 茶几,600×600×480,木质 | 张 | 202207 | 10 | GWJB-DS-2022-02.xlsx
108847 | 茶几,800×800×580,玻璃 | 张 | 202207 | 10 | GWJB-DS-2022-02.xlsx
110112 | 营销类设备配件,营销服务移动作业终端配件 | 个 | 202207 | 10 | GWJB-DS-2022-02.xlsx
110113 | 营销类设备配件,营销服务移动作业终端配件 | 个 | 202207 | 10 | GWJB-DS-2022-02.xlsx
110119 | 营销类设备配件,营销服务移动作业终端配件 | 个 | 202207 | 10 | GWJB-DS-2022-02.xlsx
110120 | 营销类设备配件,营销服务移动作业终端配件 | 个 | 202207 | 10 | GWJB-DS-2022-02.xlsx
110121 | 营销类设备配件,营销服务移动作业终端配件 | 个 | 202207 | 10 | GWJB-DS-2022-02.xlsx
110122 | 营销类设备配件,采集器通信模块 | 个 | 202207 | 10 | GWJB-DS-2022-02.xlsx
110111 | 营销类设备配件,集中器通信模块 | 个 | 202207 | 10 | GWJB-DS-2022-02.xlsx
108203 | 蒸馏水 | 千克 | 202207 | 10 | GWJB-DS-2022-02.xlsx
108271 | 蓄电池内阻测试仪 | 只 | 202207 | 10 | GWJB-DS-2022-02.xlsx
108379 | 蓄电池在线监测仪 | 台 | 202207 | 10 | GWJB-DS-2022-02.xlsx
108390 | 蓄电池活化仪 | 只 | 202207 | 10 | GWJB-DS-2022-02.xlsx
112639 | 蓄电池组,DC12V,100Ah,阀控式密封 | 套 | 202207 | 3 | JB22-HW-ZB03-012210_2022071138109260.xlsx
110842 | 蚊帐 | 张 | 202207 | 10 | GWJB-DS-2022-02.xlsx
110729 | 螺丝刀,十字螺丝,125mm,非绝缘 | 把 | 202207 | 10 | GWJB-DS-2022-02.xlsx
110779 | 螺丝刀,十字螺丝,150mm,绝缘 | 把 | 202207 | 10 | GWJB-DS-2022-02.xlsx
110692 | 螺母破碎机,IS-MM20 | 台 | 202207 | 10 | GWJB-DS-2022-02.xlsx
108431 | 规约转换器 | 台 | 202207 | 10 | GWJB-DS-2022-02.xlsx
112644 | 视频监视系统 | 套 | 202207 | 1 | JB22-HW-ZB03-012210_2022071138109260.xlsx
110707 | 角磨机,S1M-100B | 台 | 202207 | 10 | GWJB-DS-2022-02.xlsx
110771 | 角磨机用钹型砂轮,100×16 | 片 | 202207 | 10 | GWJB-DS-2022-02.xlsx
110803 | 角磨机用钹型砂轮,125×22 | 片 | 202207 | 10 | GWJB-DS-2022-02.xlsx
108638 | 触指压力检测仪 | 台 | 202207 | 10 | GWJB-DS-2022-02.xlsx
109107 | 触摸屏 | 个 | 202207 | 10 | GWJB-DS-2022-02.xlsx
110219 | 警示带 | 条 | 202207 | 5 | GWJB-DS-2022-02.xlsx
110538 | 警示带 | 条 | 202207 | 5 | GWJB-DS-2022-02.xlsx
108269 | 计数器 | 只 | 202207 | 10 | GWJB-DS-2022-02.xlsx
110382 | 计量低压新型作业防护手套 | 双 | 202207 | 10 | GWJB-DS-2022-02.xlsx
110808 | 计量周转柜 | 台 | 202207 | 10 | GWJB-DS-2022-02.xlsx
108432 | 识别仪,电缆 | 台 | 202207 | 10 | GWJB-DS-2022-02.xlsx
108755 | 识别仪,电能表 | 台 | 202207 | 10 | GWJB-DS-2022-02.xlsx
108756 | 识别仪,配变台区 | 台 | 202207 | 10 | GWJB-DS-2022-02.xlsx
108291 | 试验发电机 | 台 | 202207 | 10 | GWJB-DS-2022-02.xlsx
108267 | 试验变压器 | 台 | 202207 | 10 | GWJB-DS-2022-02.xlsx
109176 | 起重设备,机器臂 | 台 | 202207 | 10 | GWJB-DS-2022-02.xlsx
108392 | 超声波清洗器 | 台 | 202207 | 10 | GWJB-DS-2022-02.xlsx
110304 | 跌落式熔断器操作杆 | 根 | 202207 | 10 | GWJB-DS-2022-02.xlsx
110200 | 路灯 | 套 | 202207 | 10 | GWJB-DS-2022-02.xlsx
110201 | 路灯灯罩 | 个 | 202207 | 10 | GWJB-DS-2022-02.xlsx
109108 | 轮式自行机械车,叉车 | 辆 | 202207 | 10 | GWJB-DS-2022-02.xlsx
109361 | 软管,PVC,DN30 | 根 | 202207 | 10 | GWJB-DS-2022-02.xlsx
109212 | 软管,PVC,DN50 | 根 | 202207 | 10 | GWJB-DS-2022-02.xlsx
109202 | 软管,不锈钢,DN100 | 根 | 202207 | 10 | GWJB-DS-2022-02.xlsx
109377 | 软管,不锈钢,DN15 | 根 | 202207 | 10 | GWJB-DS-2022-02.xlsx
109358 | 轴承,组合轴承,6204 | 套 | 202207 | 10 | GWJB-DS-2022-02.xlsx
109324 | 轴承,组合轴承,6205 | 套 | 202207 | 10 | GWJB-DS-2022-02.xlsx
109269 | 轴承,组合轴承,6206 | 套 | 202207 | 10 | GWJB-DS-2022-02.xlsx
109382 | 轴承,组合轴承,6208 | 套 | 202207 | 10 | GWJB-DS-2022-02.xlsx
112354 | 输变电设备物联网传感器,特高频局放传感器 | 个 | 202207 | 10 | GWJB-DS-2022-01.xlsx
112605 | 运维管理系统 | 套 | 202207 | 1 | JB22-HW-ZB03-012210_2022071138109260.xlsx
112606 | 运维管理系统 | 套 | 202207 | 1 | JB22-HW-ZB03-012210_2022071138109260.xlsx
108281 | 远动规约分析仪 | 套 | 202207 | 10 | GWJB-DS-2022-02.xlsx
108675 | 远动通道测试仪 | 套 | 202207 | 10 | GWJB-DS-2022-02.xlsx
108772 | 逆变器 | 只 | 202207 | 10 | GWJB-DS-2022-02.xlsx
110053 | 通信电源系统配件,整流模块 | 个 | 202207 | 10 | GWJB-DS-2022-02.xlsx
110055 | 通信电源系统配件,整流模块 | 个 | 202207 | 10 | GWJB-DS-2022-02.xlsx
110052 | 通信电源系统配件,监控模块 | 个 | 202207 | 10 | GWJB-DS-2022-02.xlsx
112681 | 通信监控系统,子站 | 套 | 202207 | 1 | JB22-HW-ZB03-012210_2022071138109260.xlsx
110060 | 通信配线设备配件,尾纤 | 个 | 202207 | 10 | GWJB-DS-2022-02.xlsx
108496 | 避雷器测试仪 | 只 | 202207 | 10 | GWJB-DS-2022-02.xlsx
108449 | 避雷器用监测器测试仪 | 台 | 202207 | 10 | GWJB-DS-2022-02.xlsx
112358 | 避雷器配件,绝缘底座 | 个 | 202207 | 10 | GWJB-DS-2022-01.xlsx
112355 | 避雷器配件,避雷器放电计数器 | 个 | 202207 | 10 | GWJB-DS-2022-01.xlsx
112361 | 避雷器配件,避雷器脱扣模块 | 个 | 202207 | 10 | GWJB-DS-2022-01.xlsx
112630 | 配电主站系统,大/中规模配电主站 | 套 | 202207 | 1 | JB22-HW-ZB03-012210_2022071138109260.xlsx
108349 | 配电终端检测装置 | 套 | 202207 | 10 | GWJB-DS-2022-02.xlsx
112653 | 钢芯耐热铝合金绞线,NRLH58GJ,1440/120 | 吨 | 202207 | 9.51 | JB22-HW-ZB03-012210_2022071138109260.xlsx
110321 | 钩头杆 | 根 | 202207 | 10 | GWJB-DS-2022-02.xlsx
110795 | 钳,断线钳,30吋,非绝缘 | 只 | 202207 | 10 | GWJB-DS-2022-02.xlsx
110742 | 钳,铅封钳,10吋,绝缘 | 只 | 202207 | 10 | GWJB-DS-2022-02.xlsx
108183 | 铜管,φ4×1.5,紫铜 | 千克 | 202207 | 10 | GWJB-DS-2022-02.xlsx
109409 | 锁具,挂锁 | 个 | 202207 | 10 | GWJB-DS-2022-02.xlsx
109411 | 锁具,智能物联锁具 | 个 | 202207 | 10 | GWJB-DS-2022-02.xlsx
109406 | 锁具,智能物联锁具供电器 | 个 | 202207 | 10 | GWJB-DS-2022-02.xlsx
109405 | 锁具,端子箱门锁 | 个 | 202207 | 10 | GWJB-DS-2022-02.xlsx
109404 | 锁具,防盗锁 | 个 | 202207 | 10 | GWJB-DS-2022-02.xlsx
110209 | 镇流器 | 个 | 202207 | 10 | GWJB-DS-2022-02.xlsx
112680 | 阀外水冷系统 | 套 | 202207 | 1 | JB22-HW-ZB03-012210_2022071138109260.xlsx
109141 | 阀门,安全阀,DN80,手动,铜 | 台 | 202207 | 10 | GWJB-DS-2022-02.xlsx
109147 | 阀门,球阀,DN25,手动,铜 | 台 | 202207 | 10 | GWJB-DS-2022-02.xlsx
109154 | 阀门,球阀,DN50,手动,铜 | 台 | 202207 | 10 | GWJB-DS-2022-02.xlsx
109156 | 阀门,球阀,DN80,手动,铜 | 台 | 202207 | 10 | GWJB-DS-2022-02.xlsx
109150 | 阀门,蝶阀,DN100,手动,不锈钢 | 台 | 202207 | 10 | GWJB-DS-2022-02.xlsx
109171 | 阀门,蝶阀,DN125,手动,铸铁 | 台 | 202207 | 10 | GWJB-DS-2022-02.xlsx
109157 | 阀门,蝶阀,DN150,手动,铸铁 | 台 | 202207 | 10 | GWJB-DS-2022-02.xlsx
109142 | 阀门,蝶阀,DN200,手动,不锈钢 | 台 | 202207 | 10 | GWJB-DS-2022-02.xlsx
109163 | 阀门,蝶阀,DN200,手动,铸铁 | 台 | 202207 | 10 | GWJB-DS-2022-02.xlsx
109145 | 阀门,蝶阀,DN40,手动,铸铁 | 台 | 202207 | 10 | GWJB-DS-2022-02.xlsx
109178 | 阀门,蝶阀,DN50,手动,不锈钢 | 台 | 202207 | 10 | GWJB-DS-2022-02.xlsx
109161 | 阀门,蝶阀,DN50,手动,铸铁 | 台 | 202207 | 10 | GWJB-DS-2022-02.xlsx
109164 | 阀门,蝶阀,DN80,手动,不锈钢 | 台 | 202207 | 10 | GWJB-DS-2022-02.xlsx
109168 | 阀门,蝶阀,DN80,手动,铸铁 | 台 | 202207 | 10 | GWJB-DS-2022-02.xlsx
110247 | 防毒面具,过滤式 | 付 | 202207 | 5 | GWJB-DS-2022-02.xlsx
110566 | 防毒面具,过滤式 | 付 | 202207 | 5 | GWJB-DS-2022-02.xlsx
108196 | 防水堵料 | 千克 | 202207 | 10 | GWJB-DS-2022-02.xlsx
108194 | 防水胶 | 千克 | 202207 | 10 | GWJB-DS-2022-02.xlsx
109112 | 防洪挡板 | 米 | 202207 | 10 | GWJB-DS-2022-02.xlsx
108200 | 防火堵料 | 千克 | 202207 | 10 | GWJB-DS-2022-02.xlsx
108781 | 防火板 | 平方米 | 202207 | 10 | GWJB-DS-2022-02.xlsx
108778 | 防火槽盒 | 米 | 202207 | 10 | GWJB-DS-2022-02.xlsx
108190 | 防火涂料 | 千克 | 202207 | 10 | GWJB-DS-2022-02.xlsx
108776 | 防火砖 | 块 | 202207 | 10 | GWJB-DS-2022-02.xlsx
110309 | 防电弧服 | 套 | 202207 | 10 | GWJB-DS-2022-02.xlsx
110845 | 防蚊虫药具 | 套 | 202207 | 10 | GWJB-DS-2022-02.xlsx
112656 | 防误闭锁系统,AC110kV | 套 | 202207 | 1 | JB22-HW-ZB03-012210_2022071138109260.xlsx
112496 | 防误闭锁系统配件,压板防误装置 | 个 | 202207 | 10 | GWJB-DS-2022-01.xlsx
112559 | 防误闭锁系统配件,压板防误装置 | 个 | 202207 | 10 | GWJB-DS-2022-01.xlsx
112497 | 防误闭锁系统配件,带电显示闭锁装置 | 个 | 202207 | 10 | GWJB-DS-2022-01.xlsx
112499 | 防误闭锁系统配件,带电显示闭锁装置 | 个 | 202207 | 10 | GWJB-DS-2022-01.xlsx
112492 | 防误闭锁系统配件,开关量微机接口 | 个 | 202207 | 10 | GWJB-DS-2022-01.xlsx
112500 | 防误闭锁系统配件,开关量微机接口 | 个 | 202207 | 10 | GWJB-DS-2022-01.xlsx
112489 | 防误闭锁系统配件,机械编码锁 | 个 | 202207 | 10 | GWJB-DS-2022-01.xlsx
112501 | 防误闭锁系统配件,机械编码锁 | 个 | 202207 | 10 | GWJB-DS-2022-01.xlsx
112491 | 防误闭锁系统配件,电脑钥匙 | 个 | 202207 | 10 | GWJB-DS-2022-01.xlsx
112533 | 防误闭锁系统配件,电脑钥匙 | 个 | 202207 | 10 | GWJB-DS-2022-01.xlsx
112504 | 防误闭锁系统配件,电脑钥匙管理机 | 个 | 202207 | 10 | GWJB-DS-2022-01.xlsx
112490 | 防误闭锁系统配件,通讯适配器 | 个 | 202207 | 10 | GWJB-DS-2022-01.xlsx
112520 | 防误闭锁系统配件,通讯适配器 | 个 | 202207 | 10 | GWJB-DS-2022-01.xlsx
112502 | 防误闭锁系统配件,闭锁附件 | 个 | 202207 | 10 | GWJB-DS-2022-01.xlsx
112514 | 防误闭锁系统配件,防误主机 | 个 | 202207 | 10 | GWJB-DS-2022-01.xlsx
112506 | 防误闭锁系统配件,防误单元 | 个 | 202207 | 10 | GWJB-DS-2022-01.xlsx
108414 | 防雷元件测试仪 | 台 | 202207 | 10 | GWJB-DS-2022-02.xlsx
110294 | 防静电服 | 套 | 202207 | 10 | GWJB-DS-2022-02.xlsx
109111 | 防鸟设备 | 台 | 202207 | 10 | GWJB-DS-2022-02.xlsx
109116 | 防鼠设备,粘鼠板 | 只 | 202207 | 10 | GWJB-DS-2022-02.xlsx
109110 | 防鼠设备,驱鼠器 | 只 | 202207 | 10 | GWJB-DS-2022-02.xlsx
108777 | 阻火包 | 个 | 202207 | 10 | GWJB-DS-2022-02.xlsx
110336 | 阻燃内衣 | 套 | 202207 | 10 | GWJB-DS-2022-02.xlsx
112366 | 隔离开关配件,联锁机构 | 个 | 202207 | 10 | GWJB-DS-2022-01.xlsx
112370 | 隔离开关配件,隔离开关导电杆 | 个 | 202207 | 10 | GWJB-DS-2022-01.xlsx
112364 | 隔离开关配件,隔离开关操动机构 | 个 | 202207 | 10 | GWJB-DS-2022-01.xlsx
112382 | 隔离开关配件,隔离开关检修包 | 个 | 202207 | 10 | GWJB-DS-2022-01.xlsx
112377 | 隔离开关配件,隔离开关绝缘件 | 个 | 202207 | 10 | GWJB-DS-2022-01.xlsx
112369 | 隔离开关配件,隔离开关触头 | 个 | 202207 | 10 | GWJB-DS-2022-01.xlsx
112368 | 隔离开关配件,隔离开关触指 | 个 | 202207 | 10 | GWJB-DS-2022-01.xlsx
112365 | 隔离开关配件,隔离开关连杆 | 个 | 202207 | 10 | GWJB-DS-2022-01.xlsx
110840 | 雨衣,男,均码 | 件 | 202207 | 10 | GWJB-DS-2022-02.xlsx
110829 | 雨衣,通用,均码 | 件 | 202207 | 10 | GWJB-DS-2022-02.xlsx
110834 | 雨鞋 | 双 | 202207 | 10 | GWJB-DS-2022-02.xlsx
108632 | 露点仪 | 台 | 202207 | 10 | GWJB-DS-2022-02.xlsx
112669 | 预制光缆,12芯,G.651 | 米 | 202207 | 1 | JB22-HW-ZB03-012210_2022071138109260.xlsx
112670 | 预制光缆,24芯,G.651 | 米 | 202207 | 1 | JB22-HW-ZB03-012210_2022071138109260.xlsx
112671 | 预制光缆,4芯,G.651 | 米 | 202207 | 1 | JB22-HW-ZB03-012210_2022071138109260.xlsx
108310 | 风速仪 | 只 | 202207 | 10 | GWJB-DS-2022-02.xlsx
108564 | 馈线自动化测试仪 | 台 | 202207 | 10 | GWJB-DS-2022-02.xlsx
110394 | 验电器,AC10kV,GHY-10KV | 只 | 202207 | 10 | GWJB-DS-2022-02.xlsx
110328 | 验电器,AC110kV,GHY-110 | 只 | 202207 | 10 | GWJB-DS-2022-02.xlsx
110313 | 验电器,AC220kV,GDY-220KV | 只 | 202207 | 10 | GWJB-DS-2022-02.xlsx
110334 | 验电器,AC35kV,GHY-35KV | 只 | 202207 | 10 | GWJB-DS-2022-02.xlsx
110228 | 验电指示器 | 只 | 202207 | 5 | GWJB-DS-2022-02.xlsx
110548 | 验电指示器 | 只 | 202207 | 5 | GWJB-DS-2022-02.xlsx
108537 | 高压断路器断口耐压试验装置 | 套 | 202207 | 10 | GWJB-DS-2022-02.xlsx
112384 | 高压熔断器配件,熔丝管 | 个 | 202207 | 10 | GWJB-DS-2022-01.xlsx
109187 | 高压脉冲电子防盗围栏,围墙上方支架安装,0.8m,4线,φ1.8mm | 米 | 202207 | 500 | GWJB-DS-2022-02.xlsx
108436 | 高压试验仿真仪器,开关动作特性仿真测试仪 | 台 | 202207 | 10 | GWJB-DS-2022-02.xlsx
108463 | 高频通道测试仪 | 台 | 202207 | 10 | GWJB-DS-2022-02.xlsx
108065 | 10kV三相隔离开关,630A,20kA,手动双柱立开式,不接地 | 组 | 202208 | 57 | JB22-HW-XYKC-ZBMGD-0122AC.xlsx
107825 | 10kV干式电子式组合互感器,15A,电阻分压,空心线圈,数字 | 台 | 202208 | 47 | JB22-HW-ZB03XZ-012222_2022082919363567.xlsx
107827 | 10kV干式电子式组合互感器,20A,电阻分压,空心线圈,数字 | 台 | 202208 | 20 | JB22-HW-ZB03XZ-012222_2022082919363567.xlsx
107824 | 10kV干式电子式组合互感器,30A,电阻分压,空心线圈,数字 | 台 | 202208 | 40 | JB22-HW-ZB03XZ-012222_2022082919363567.xlsx
107823 | 10kV干式电子式组合互感器,50A,电阻分压,空心线圈,数字 | 台 | 202208 | 20 | JB22-HW-ZB03XZ-012222_2022082919363567.xlsx
108126 | 10kV电缆中间接头,3×120,直通接头,冷缩,铜 | 套 | 202208 | 1 | JB22-HW-XYKC-ZBMGD-0122AC.xlsx
108107 | 10kV电缆中间接头,3×120,直通接头,冷缩,铝 | 套 | 202208 | 1 | JB22-HW-XYKC-ZBMGD-0122AC.xlsx
108092 | 10kV电缆中间接头,3×150,直通接头,冷缩,铜 | 套 | 202208 | 1 | JB22-HW-XYKC-ZBMGD-0122AC.xlsx
108077 | 10kV电缆中间接头,3×240,直通接头,冷缩,铜 | 套 | 202208 | 14 | JB22-HW-XYKC-ZBMGD-0122AC.xlsx
108096 | 10kV电缆中间接头,3×240,直通接头,冷缩,铝 | 套 | 202208 | 1 | JB22-HW-XYKC-ZBMGD-0122AC.xlsx
108083 | 10kV电缆中间接头,3×300,直通接头,冷缩,铜 | 套 | 202208 | 5 | JB22-HW-XYKC-ZBMGD-0122AC.xlsx
108072 | 10kV电缆中间接头,3×300,直通接头,冷缩,铝 | 套 | 202208 | 1 | JB22-HW-XYKC-ZBMGD-0122AC.xlsx
108069 | 10kV电缆中间接头,3×400,直通接头,冷缩,铜 | 套 | 202208 | 1 | JB22-HW-XYKC-ZBMGD-0122AC.xlsx
108123 | 10kV电缆中间接头,3×400,直通接头,冷缩,铝 | 套 | 202208 | 1 | JB22-HW-XYKC-ZBMGD-0122AC.xlsx
108122 | 10kV电缆中间接头,3×70,直通接头,冷缩,铜 | 套 | 202208 | 1 | JB22-HW-XYKC-ZBMGD-0122AC.xlsx
108106 | 10kV电缆中间接头,3×70,直通接头,冷缩,铝 | 套 | 202208 | 1 | JB22-HW-XYKC-ZBMGD-0122AC.xlsx
108089 | 10kV电缆终端,3×120,户内终端,冷缩,铜 | 套 | 202208 | 1 | JB22-HW-XYKC-ZBMGD-0122AC.xlsx
108124 | 10kV电缆终端,3×120,户内终端,冷缩,铝 | 套 | 202208 | 1 | JB22-HW-XYKC-ZBMGD-0122AC.xlsx
108078 | 10kV电缆终端,3×120,户外终端,冷缩,铜 | 套 | 202208 | 13 | JB22-HW-XYKC-ZBMGD-0122AC.xlsx
108094 | 10kV电缆终端,3×120,户外终端,冷缩,铝 | 套 | 202208 | 1 | JB22-HW-XYKC-ZBMGD-0122AC.xlsx
108104 | 10kV电缆终端,3×150,户内终端,冷缩,铜 | 套 | 202208 | 2 | JB22-HW-XYKC-ZBMGD-0122AC.xlsx
108120 | 10kV电缆终端,3×150,户外终端,冷缩,铜 | 套 | 202208 | 63 | JB22-HW-XYKC-ZBMGD-0122AC.xlsx
108075 | 10kV电缆终端,3×240,户内终端,冷缩,铜 | 套 | 202208 | 18 | JB22-HW-XYKC-ZBMGD-0122AC.xlsx
108101 | 10kV电缆终端,3×240,户内终端,冷缩,铝 | 套 | 202208 | 1 | JB22-HW-XYKC-ZBMGD-0122AC.xlsx
108080 | 10kV电缆终端,3×240,户外终端,冷缩,铜 | 套 | 202208 | 172 | JB22-HW-XYKC-ZBMGD-0122AC.xlsx
108090 | 10kV电缆终端,3×240,户外终端,冷缩,铝 | 套 | 202208 | 1 | JB22-HW-XYKC-ZBMGD-0122AC.xlsx
108098 | 10kV电缆终端,3×300,户内终端,冷缩,铜 | 套 | 202208 | 6 | JB22-HW-XYKC-ZBMGD-0122AC.xlsx
108115 | 10kV电缆终端,3×300,户内终端,冷缩,铝 | 套 | 202208 | 1 | JB22-HW-XYKC-ZBMGD-0122AC.xlsx
108116 | 10kV电缆终端,3×300,户外终端,冷缩,铜 | 套 | 202208 | 24 | JB22-HW-XYKC-ZBMGD-0122AC.xlsx
108099 | 10kV电缆终端,3×300,户外终端,冷缩,铝 | 套 | 202208 | 1 | JB22-HW-XYKC-ZBMGD-0122AC.xlsx
108117 | 10kV电缆终端,3×400,户内终端,冷缩,铜 | 套 | 202208 | 1 | JB22-HW-XYKC-ZBMGD-0122AC.xlsx
108110 | 10kV电缆终端,3×400,户内终端,冷缩,铝 | 套 | 202208 | 1 | JB22-HW-XYKC-ZBMGD-0122AC.xlsx
108079 | 10kV电缆终端,3×400,户外终端,冷缩,铜 | 套 | 202208 | 1 | JB22-HW-XYKC-ZBMGD-0122AC.xlsx
108085 | 10kV电缆终端,3×400,户外终端,冷缩,铝 | 套 | 202208 | 1 | JB22-HW-XYKC-ZBMGD-0122AC.xlsx
108100 | 10kV电缆终端,3×70,户内终端,冷缩,铜 | 套 | 202208 | 2 | JB22-HW-XYKC-ZBMGD-0122AC.xlsx
108125 | 10kV电缆终端,3×70,户内终端,冷缩,铝 | 套 | 202208 | 1 | JB22-HW-XYKC-ZBMGD-0122AC.xlsx
108088 | 10kV电缆终端,3×70,户外终端,冷缩,铜 | 套 | 202208 | 67 | JB22-HW-XYKC-ZBMGD-0122AC.xlsx
108105 | 10kV电缆终端,3×70,户外终端,冷缩,铝 | 套 | 202208 | 1 | JB22-HW-XYKC-ZBMGD-0122AC.xlsx
108091 | 1kV电缆终端,1×300,户内终端,冷缩,铜 | 套 | 202208 | 1 | JB22-HW-XYKC-ZBMGD-0122AC.xlsx
108128 | 1kV电缆终端,2×16,户内终端,冷缩,铜 | 套 | 202208 | 1 | JB22-HW-XYKC-ZBMGD-0122AC.xlsx
108082 | 1kV电缆终端,2×16,户外终端,冷缩,铜 | 套 | 202208 | 1 | JB22-HW-XYKC-ZBMGD-0122AC.xlsx
108093 | 1kV电缆终端,2×35,户内终端,冷缩,铜 | 套 | 202208 | 1 | JB22-HW-XYKC-ZBMGD-0122AC.xlsx
108108 | 1kV电缆终端,2×35,户外终端,冷缩,铜 | 套 | 202208 | 1 | JB22-HW-XYKC-ZBMGD-0122AC.xlsx
108095 | 1kV电缆终端,4+1×120/70,户内终端,冷缩,铜 | 套 | 202208 | 1 | JB22-HW-XYKC-ZBMGD-0122AC.xlsx
108118 | 1kV电缆终端,4+1×150/95,户内终端,冷缩,铜 | 套 | 202208 | 1 | JB22-HW-XYKC-ZBMGD-0122AC.xlsx
108112 | 1kV电缆终端,4+1×16/10,户内终端,冷缩,铜 | 套 | 202208 | 1 | JB22-HW-XYKC-ZBMGD-0122AC.xlsx
108086 | 1kV电缆终端,4+1×185/120,户内终端,冷缩,铜 | 套 | 202208 | 1 | JB22-HW-XYKC-ZBMGD-0122AC.xlsx
108111 | 1kV电缆终端,4+1×240/120,户内终端,冷缩,铜 | 套 | 202208 | 1 | JB22-HW-XYKC-ZBMGD-0122AC.xlsx
108070 | 1kV电缆终端,4+1×35/16,户内终端,冷缩,铜 | 套 | 202208 | 1 | JB22-HW-XYKC-ZBMGD-0122AC.xlsx
108084 | 1kV电缆终端,4+1×50/25,户内终端,冷缩,铜 | 套 | 202208 | 1 | JB22-HW-XYKC-ZBMGD-0122AC.xlsx
108102 | 1kV电缆终端,4+1×70/35,户内终端,冷缩,铜 | 套 | 202208 | 1 | JB22-HW-XYKC-ZBMGD-0122AC.xlsx
108074 | 1kV电缆终端,4+1×95/50,户内终端,冷缩,铜 | 套 | 202208 | 1 | JB22-HW-XYKC-ZBMGD-0122AC.xlsx
108081 | 1kV电缆终端,4×120,户内终端,冷缩,铜 | 套 | 202208 | 1 | JB22-HW-XYKC-ZBMGD-0122AC.xlsx
108113 | 1kV电缆终端,4×120,户外终端,冷缩,铜 | 套 | 202208 | 1 | JB22-HW-XYKC-ZBMGD-0122AC.xlsx
108129 | 1kV电缆终端,4×150,户内终端,冷缩,铜 | 套 | 202208 | 1 | JB22-HW-XYKC-ZBMGD-0122AC.xlsx
108121 | 1kV电缆终端,4×150,户外终端,冷缩,铜 | 套 | 202208 | 1 | JB22-HW-XYKC-ZBMGD-0122AC.xlsx
108097 | 1kV电缆终端,4×185,户内终端,冷缩,铜 | 套 | 202208 | 1 | JB22-HW-XYKC-ZBMGD-0122AC.xlsx
108119 | 1kV电缆终端,4×185,户外终端,冷缩,铜 | 套 | 202208 | 1 | JB22-HW-XYKC-ZBMGD-0122AC.xlsx
108127 | 1kV电缆终端,4×240,户内终端,冷缩,铜 | 套 | 202208 | 1 | JB22-HW-XYKC-ZBMGD-0122AC.xlsx
108109 | 1kV电缆终端,4×240,户外终端,冷缩,铜 | 套 | 202208 | 1 | JB22-HW-XYKC-ZBMGD-0122AC.xlsx
108087 | 1kV电缆终端,4×35,户内终端,冷缩,铜 | 套 | 202208 | 1 | JB22-HW-XYKC-ZBMGD-0122AC.xlsx
108073 | 1kV电缆终端,4×35,户外终端,冷缩,铜 | 套 | 202208 | 1 | JB22-HW-XYKC-ZBMGD-0122AC.xlsx
108067 | 1kV电缆终端,4×50,户内终端,冷缩,铜 | 套 | 202208 | 1 | JB22-HW-XYKC-ZBMGD-0122AC.xlsx
108068 | 1kV电缆终端,4×50,户外终端,冷缩,铜 | 套 | 202208 | 1 | JB22-HW-XYKC-ZBMGD-0122AC.xlsx
108071 | 1kV电缆终端,4×70,户内终端,冷缩,铜 | 套 | 202208 | 1 | JB22-HW-XYKC-ZBMGD-0122AC.xlsx
108076 | 1kV电缆终端,4×70,户外终端,冷缩,铜 | 套 | 202208 | 1 | JB22-HW-XYKC-ZBMGD-0122AC.xlsx
108103 | 1kV电缆终端,4×95,户内终端,冷缩,铜 | 套 | 202208 | 1 | JB22-HW-XYKC-ZBMGD-0122AC.xlsx
108114 | 1kV电缆终端,4×95,户外终端,冷缩,铜 | 套 | 202208 | 1 | JB22-HW-XYKC-ZBMGD-0122AC.xlsx
107856 | T型线夹-T型线夹,TY-150/20 | 付 | 202208 | 93 | JB22-HW-XYKC-ZBMGD-0122AC.xlsx
107924 | T型线夹-T型线夹,TY-240/30 | 付 | 202208 | 93 | JB22-HW-XYKC-ZBMGD-0122AC.xlsx
107972 | 一二次融合成套柱上断路器,AC10kV,630A,20kA,户外 | 套 | 202208 | 1 | JB22-HW-XYKC-ZBMGD-0122AC.xlsx
107974 | 一二次融合成套柱上断路器,AC10kV,630A,20kA,用户分界 | 套 | 202208 | 1 | JB22-HW-XYKC-ZBMGD-0122AC.xlsx
107820 | 主设备全面监视系统 | 套 | 202208 | 1 | JB22-HW-ZB03XZ-012222_2022082919363567.xlsx
107966 | 交流盘形悬式瓷绝缘子,U70B/146,255,320 | 片 | 202208 | 19207 | JB22-HW-XYKC-ZBMGD-0122AC.xlsx
108130 | 交流避雷器,AC10kV,17kV,硅橡胶,45kV,不带间隙 | 台 | 202208 | 19 | JB22-HW-XYKC-ZBMGD-0122AC.xlsx
108132 | 交流避雷器,AC10kV,17kV,硅橡胶,50kV,不带间隙 | 台 | 202208 | 19 | JB22-HW-XYKC-ZBMGD-0122AC.xlsx
107797 | 仓储成套设备 | 套 | 202208 | 1 | JB22-HW-ZB03XZ-012222_2022082919363567.xlsx
108148 | 光缆接头盒,普通光缆用,24 | 只 | 202208 | 8 | JB22-HW-XYKC-ZBMGD-0122AC.xlsx
107831 | 切换装置,2M切换 | 台 | 202208 | 2 | JB22-HW-ZB03XZ-012222_2022082919363567.xlsx
107801 | 厂站终端,光纤,机架式 | 套 | 202208 | 32 | JB22-HW-ZB03XZ-012222_2022082919363567.xlsx
107803 | 厂站终端,光纤,表型 | 套 | 202208 | 25 | JB22-HW-ZB03XZ-012222_2022082919363567.xlsx
107799 | 变电站监控系统,AC10kV | 套 | 202208 | 1 | JB22-HW-ZB03XZ-012222_2022082919363567.xlsx
108059 | 复合绝缘横担,AC10kV,方形实心棒,单回成套 | 套 | 202208 | 40 | JB22-HW-XYKC-ZBMGD-0122AC.xlsx
108060 | 复合绝缘横担,AC10kV,方形实心棒,双回成套 | 套 | 202208 | 40 | JB22-HW-XYKC-ZBMGD-0122AC.xlsx
107817 | 存储介质数据处置设备,数据恢复 | 台 | 202208 | 5 | JB22-HW-ZB03XZ-012222_2022082919363567.xlsx
107834 | 开发工具软件 | 套 | 202208 | 2 | JB22-HW-ZB03XZ-012222_2022082919363567.xlsx
107862 | 悬垂线夹-回转型,XGU-3 | 付 | 202208 | 94 | JB22-HW-XYKC-ZBMGD-0122AC.xlsx
107896 | 悬垂线夹-回转型,XGU-4 | 付 | 202208 | 94 | JB22-HW-XYKC-ZBMGD-0122AC.xlsx
107798 | 扩径导线,空心 | 吨 | 202208 | 0.626 | JB22-HW-ZB03XZ-012222_2022082919363567.xlsx
107872 | 拉线金具-UT型线夹,NUT-1 | 付 | 202208 | 94 | JB22-HW-XYKC-ZBMGD-0122AC.xlsx
107906 | 拉线金具-UT型线夹,NUT-2 | 付 | 202208 | 691 | JB22-HW-XYKC-ZBMGD-0122AC.xlsx
107876 | 拉线金具-UT型线夹,NUT-3 | 付 | 202208 | 94 | JB22-HW-XYKC-ZBMGD-0122AC.xlsx
107885 | 拉线金具-U型挂环,UL-10 | 付 | 202208 | 93 | JB22-HW-XYKC-ZBMGD-0122AC.xlsx
107890 | 拉线金具-U型挂环,UL-16 | 付 | 202208 | 93 | JB22-HW-XYKC-ZBMGD-0122AC.xlsx
107860 | 拉线金具-U型挂环,UL-25 | 付 | 202208 | 2104 | JB22-HW-XYKC-ZBMGD-0122AC.xlsx
107877 | 拉线金具-锲型线夹,NX-1 | 付 | 202208 | 94 | JB22-HW-XYKC-ZBMGD-0122AC.xlsx
107900 | 拉线金具-锲型线夹,NX-2 | 付 | 202208 | 2048 | JB22-HW-XYKC-ZBMGD-0122AC.xlsx
107919 | 拉线金具-锲型线夹,NX-3 | 付 | 202208 | 94 | JB22-HW-XYKC-ZBMGD-0122AC.xlsx
107861 | 接续金具-H型液压线夹,JH-1 | 付 | 202208 | 93 | JB22-HW-XYKC-ZBMGD-0122AC.xlsx
107873 | 接续金具-H型液压线夹,JH-2 | 付 | 202208 | 93 | JB22-HW-XYKC-ZBMGD-0122AC.xlsx
107914 | 接续金具-H型液压线夹,JH-4 | 付 | 202208 | 93 | JB22-HW-XYKC-ZBMGD-0122AC.xlsx
107897 | 接续金具-H型液压线夹,JH-5 | 付 | 202208 | 93 | JB22-HW-XYKC-ZBMGD-0122AC.xlsx
107883 | 接续金具-H型液压线夹,JH-6 | 付 | 202208 | 93 | JB22-HW-XYKC-ZBMGD-0122AC.xlsx
107880 | 接续金具-并沟线夹,JBB-2 | 付 | 202208 | 93 | JB22-HW-XYKC-ZBMGD-0122AC.xlsx
107895 | 接续金具-接地线夹,JDL-50-240 | 付 | 202208 | 7936 | JB22-HW-XYKC-ZBMGD-0122AC.xlsx
107881 | 接续金具-楔型并沟线夹,JXD-10 | 付 | 202208 | 14680 | JB22-HW-XYKC-ZBMGD-0122AC.xlsx
107878 | 接续金具-楔型并沟线夹,JXD-3 | 付 | 202208 | 891 | JB22-HW-XYKC-ZBMGD-0122AC.xlsx
107870 | 接续金具-楔型并沟线夹,JXD-6 | 付 | 202208 | 291 | JB22-HW-XYKC-ZBMGD-0122AC.xlsx
107920 | 接续金具-绝缘穿刺接地线夹,10kV,240mm2,16mm2 | 付 | 202208 | 93 | JB22-HW-XYKC-ZBMGD-0122AC.xlsx
107884 | 接续金具-绝缘穿刺线夹,JBC10-5 | 付 | 202208 | 93 | JB22-HW-XYKC-ZBMGD-0122AC.xlsx
107858 | 接续金具-绝缘穿刺线夹,JBC10-6 | 付 | 202208 | 93 | JB22-HW-XYKC-ZBMGD-0122AC.xlsx
107927 | 接续金具-跳线线夹,JYT-240/30 | 付 | 202208 | 93 | JB22-HW-XYKC-ZBMGD-0122AC.xlsx
107926 | 接续金具-铜绞线C型线夹,JC-4 | 付 | 202208 | 93 | JB22-HW-XYKC-ZBMGD-0122AC.xlsx
108144 | 普通光缆,24芯,G.652,非金属阻燃光缆 | 千米 | 202208 | 9.15 | JB22-HW-XYKC-ZBMGD-0122AC.xlsx
108145 | 普通光缆,48芯,G.652,非金属阻燃光缆 | 千米 | 202208 | 1 | JB22-HW-XYKC-ZBMGD-0122AC.xlsx
108147 | 普通光缆,72芯,G.652,非金属阻燃光缆 | 千米 | 202208 | 1 | JB22-HW-XYKC-ZBMGD-0122AC.xlsx
108146 | 普通光缆,96芯,G.652,非金属阻燃光缆 | 千米 | 202208 | 1 | JB22-HW-XYKC-ZBMGD-0122AC.xlsx
108164 | 架空绝缘导线,AC10kV,JKLGYJ,240/30 | 千米 | 202208 | 28.11 | JB22-HW-XYKC-ZBMGD-0122AC.xlsx
108171 | 架空绝缘导线,AC10kV,JKLGYJ,240/30 | 千米 | 202208 | 17.89 | JB22-HW-XYKC-ZBMGD-0122AC.xlsx
108165 | 架空绝缘导线,AC10kV,JKLYJ,120 | 千米 | 202208 | 108.768 | JB22-HW-XYKC-ZBMGD-0122AC.xlsx
108168 | 架空绝缘导线,AC10kV,JKLYJ,120 | 千米 | 202208 | 69.22 | JB22-HW-XYKC-ZBMGD-0122AC.xlsx
108166 | 架空绝缘导线,AC10kV,JKLYJ,150 | 千米 | 202208 | 36.195 | JB22-HW-XYKC-ZBMGD-0122AC.xlsx
108170 | 架空绝缘导线,AC10kV,JKLYJ,150 | 千米 | 202208 | 23.03 | JB22-HW-XYKC-ZBMGD-0122AC.xlsx
108163 | 架空绝缘导线,AC10kV,JKLYJ,240 | 千米 | 202208 | 255.163 | JB22-HW-XYKC-ZBMGD-0122AC.xlsx
108167 | 架空绝缘导线,AC10kV,JKLYJ,240 | 千米 | 202208 | 162.38 | JB22-HW-XYKC-ZBMGD-0122AC.xlsx
108162 | 架空绝缘导线,AC10kV,JKLYJ,50 | 千米 | 202208 | 3.54 | JB22-HW-XYKC-ZBMGD-0122AC.xlsx
108172 | 架空绝缘导线,AC10kV,JKLYJ,50 | 千米 | 202208 | 2.26 | JB22-HW-XYKC-ZBMGD-0122AC.xlsx
108161 | 架空绝缘导线,AC10kV,JKLYJ,70 | 千米 | 202208 | 300.42 | JB22-HW-XYKC-ZBMGD-0122AC.xlsx
108169 | 架空绝缘导线,AC10kV,JKLYJ,70 | 千米 | 202208 | 191.17 | JB22-HW-XYKC-ZBMGD-0122AC.xlsx
107794 | 环境监控系统 | 套 | 202208 | 1 | JB22-HW-ZB03XZ-012222_2022082919363567.xlsx
107796 | 环境监控系统 | 套 | 202208 | 1 | JB22-HW-ZB03XZ-012222_2022082919363567.xlsx
107814 | 生产管理系统 | 套 | 202208 | 1 | JB22-HW-ZB03XZ-012222_2022082919363567.xlsx
107815 | 生产管理系统 | 套 | 202208 | 1 | JB22-HW-ZB03XZ-012222_2022082919363567.xlsx
107816 | 生产管理系统 | 套 | 202208 | 1 | JB22-HW-ZB03XZ-012222_2022082919363567.xlsx
107840 | 电压在线监测装置,AC220kV | 套 | 202208 | 1 | JB22-HW-ZB03XZ-012222_2022082919363567.xlsx
107836 | 电气性能试验设备,电网数模仿真平台 | 台 | 202208 | 1 | JB22-HW-ZB03XZ-012222_2022082919363567.xlsx
107837 | 电气性能试验设备,电网数模仿真平台 | 台 | 202208 | 2 | JB22-HW-ZB03XZ-012222_2022082919363567.xlsx
107838 | 电气性能试验设备,电网数模仿真平台 | 台 | 202208 | 1 | JB22-HW-ZB03XZ-012222_2022082919363567.xlsx
107839 | 电气性能试验设备,电网数模仿真平台 | 台 | 202208 | 4 | JB22-HW-ZB03XZ-012222_2022082919363567.xlsx
108153 | 电缆保护管,CPVC,φ100 | 米 | 202208 | 1319 | JB22-HW-XYKC-ZBMGD-0122AC.xlsx
108156 | 电缆保护管,CPVC,φ100 | 米 | 202208 | 711 | JB22-HW-XYKC-ZBMGD-0122AC.xlsx
108154 | 电缆保护管,CPVC,φ175 | 米 | 202208 | 1235 | JB22-HW-XYKC-ZBMGD-0122AC.xlsx
108158 | 电缆保护管,CPVC,φ175 | 米 | 202208 | 665 | JB22-HW-XYKC-ZBMGD-0122AC.xlsx
108152 | 电缆保护管,CPVC,φ200 | 米 | 202208 | 2478 | JB22-HW-XYKC-ZBMGD-0122AC.xlsx
108159 | 电缆保护管,CPVC,φ200 | 米 | 202208 | 1334 | JB22-HW-XYKC-ZBMGD-0122AC.xlsx
108151 | 电缆保护管,MPP,φ100 | 米 | 202208 | 370 | JB22-HW-XYKC-ZBMGD-0122AC.xlsx
108155 | 电缆保护管,MPP,φ100 | 米 | 202208 | 198 | JB22-HW-XYKC-ZBMGD-0122AC.xlsx
108149 | 电缆保护管,MPP,φ200 | 米 | 202208 | 23211.211 | JB22-HW-XYKC-ZBMGD-0122AC.xlsx
108157 | 电缆保护管,MPP,φ200 | 米 | 202208 | 12498 | JB22-HW-XYKC-ZBMGD-0122AC.xlsx
108150 | 电缆保护管,UPVC,φ32 | 米 | 202208 | 1300 | JB22-HW-XYKC-ZBMGD-0122AC.xlsx
108160 | 电缆保护管,UPVC,φ32 | 米 | 202208 | 700 | JB22-HW-XYKC-ZBMGD-0122AC.xlsx
107957 | 电缆接线端子,铜镀锡,120mm2,单孔 | 只 | 202208 | 830 | JB22-HW-XYKC-ZBMGD-0122AC.xlsx
107955 | 电缆接线端子,铜镀锡,150mm2,双孔 | 只 | 202208 | 353 | JB22-HW-XYKC-ZBMGD-0122AC.xlsx
107961 | 电缆接线端子,铜镀锡,185mm2,双孔 | 只 | 202208 | 483 | JB22-HW-XYKC-ZBMGD-0122AC.xlsx
107960 | 电缆接线端子,铜镀锡,240mm2,双孔 | 只 | 202208 | 4174 | JB22-HW-XYKC-ZBMGD-0122AC.xlsx
107956 | 电缆接线端子,铜镀锡,300mm2,双孔 | 只 | 202208 | 96 | JB22-HW-XYKC-ZBMGD-0122AC.xlsx
107959 | 电缆接线端子,铜镀锡,35mm2,单孔 | 只 | 202208 | 4354 | JB22-HW-XYKC-ZBMGD-0122AC.xlsx
107958 | 电缆接线端子,铜镀锡,400mm2,双孔 | 只 | 202208 | 463 | JB22-HW-XYKC-ZBMGD-0122AC.xlsx
107954 | 电缆接线端子,铜镀锡,50mm2,单孔 | 只 | 202208 | 2073 | JB22-HW-XYKC-ZBMGD-0122AC.xlsx
107953 | 电缆接线端子,铜镀锡,70mm2,单孔 | 只 | 202208 | 1518 | JB22-HW-XYKC-ZBMGD-0122AC.xlsx
107832 | 电网仿真分析数据平台 | 台 | 202208 | 1 | JB22-HW-ZB03XZ-012222_2022082919363567.xlsx
107833 | 电网仿真分析数据平台 | 台 | 202208 | 1 | JB22-HW-ZB03XZ-012222_2022082919363567.xlsx
107835 | 电能表检测设备,电能表通信协议检测装置,三相 | 只 | 202208 | 1 | JB22-HW-ZB03XZ-012222_2022082919363567.xlsx
107809 | 直流盘形悬式瓷绝缘子,U160BP/170H,320,550 | 片 | 202208 | 192 | JB22-HW-ZB03XZ-012222_2022082919363567.xlsx
107967 | 线路柱式瓷绝缘子,R12.5ET125N,160,305,400 | 只 | 202208 | 8956 | JB22-HW-XYKC-ZBMGD-0122AC.xlsx
107962 | 线路柱式瓷绝缘子,R5ET105L,125,283,360 | 只 | 202208 | 423 | JB22-HW-XYKC-ZBMGD-0122AC.xlsx
107818 | 综合接入设备,16 | 台 | 202208 | 2 | JB22-HW-ZB03XZ-012222_2022082919363567.xlsx
107866 | 耐张线夹-楔型绝缘,NXJG-2 | 付 | 202208 | 94 | JB22-HW-XYKC-ZBMGD-0122AC.xlsx
107921 | 耐张线夹-楔型绝缘,NXJG-3 | 付 | 202208 | 94 | JB22-HW-XYKC-ZBMGD-0122AC.xlsx
107905 | 耐张线夹-楔型绝缘,NXL-2 | 付 | 202208 | 94 | JB22-HW-XYKC-ZBMGD-0122AC.xlsx
107882 | 耐张线夹-楔型绝缘,NXL-3 | 付 | 202208 | 94 | JB22-HW-XYKC-ZBMGD-0122AC.xlsx
107867 | 耐张线夹-楔型绝缘,NXL-4 | 付 | 202208 | 94 | JB22-HW-XYKC-ZBMGD-0122AC.xlsx
107908 | 耐张线夹-液压型,NY-JL/LHA1-210/220A | 付 | 202208 | 94 | JB22-HW-XYKC-ZBMGD-0122AC.xlsx
107859 | 耐张线夹-液压型,NY-JL/LHA1-210/220B | 付 | 202208 | 94 | JB22-HW-XYKC-ZBMGD-0122AC.xlsx
107903 | 耐张线夹-液压型,NY-JL/LHA1-465/210A | 付 | 202208 | 94 | JB22-HW-XYKC-ZBMGD-0122AC.xlsx
107918 | 耐张线夹-液压型,NY-JL/LHA1-465/210B | 付 | 202208 | 94 | JB22-HW-XYKC-ZBMGD-0122AC.xlsx
107868 | 耐张线夹-螺栓型,NLL-1 | 付 | 202208 | 94 | JB22-HW-XYKC-ZBMGD-0122AC.xlsx
107904 | 耐张线夹-螺栓型,NLL-2 | 付 | 202208 | 3765 | JB22-HW-XYKC-ZBMGD-0122AC.xlsx
107913 | 耐张线夹-螺栓型,NLL-3 | 付 | 202208 | 2291 | JB22-HW-XYKC-ZBMGD-0122AC.xlsx
107901 | 耐张线夹-螺栓型,NLL-4 | 付 | 202208 | 3825 | JB22-HW-XYKC-ZBMGD-0122AC.xlsx
107888 | 联结金具-U型挂环,U-10 | 只 | 202208 | 94 | JB22-HW-XYKC-ZBMGD-0122AC.xlsx
107912 | 联结金具-U型挂环,U-16 | 只 | 202208 | 94 | JB22-HW-XYKC-ZBMGD-0122AC.xlsx
107910 | 联结金具-U型挂环,U-21 | 只 | 202208 | 94 | JB22-HW-XYKC-ZBMGD-0122AC.xlsx
107891 | 联结金具-U型挂环,U-25 | 只 | 202208 | 94 | JB22-HW-XYKC-ZBMGD-0122AC.xlsx
107925 | 联结金具-U型挂环,U-30 | 只 | 202208 | 94 | JB22-HW-XYKC-ZBMGD-0122AC.xlsx
107922 | 联结金具-U型挂环,U-7 | 只 | 202208 | 94 | JB22-HW-XYKC-ZBMGD-0122AC.xlsx
107917 | 联结金具-U型挂环,U-7B | 只 | 202208 | 94 | JB22-HW-XYKC-ZBMGD-0122AC.xlsx
107857 | 联结金具-U型挂环,UB-10 | 只 | 202208 | 94 | JB22-HW-XYKC-ZBMGD-0122AC.xlsx
107893 | 联结金具-U型挂环,UB-7 | 只 | 202208 | 94 | JB22-HW-XYKC-ZBMGD-0122AC.xlsx
107907 | 联结金具-平行挂板,P-10 | 只 | 202208 | 94 | JB22-HW-XYKC-ZBMGD-0122AC.xlsx
107892 | 联结金具-平行挂板,P-12 | 只 | 202208 | 94 | JB22-HW-XYKC-ZBMGD-0122AC.xlsx
107899 | 联结金具-平行挂板,P-7 | 只 | 202208 | 94 | JB22-HW-XYKC-ZBMGD-0122AC.xlsx
107889 | 联结金具-平行挂板,PD-10 | 只 | 202208 | 426 | JB22-HW-XYKC-ZBMGD-0122AC.xlsx
107923 | 联结金具-平行挂板,PD-12 | 只 | 202208 | 2236 | JB22-HW-XYKC-ZBMGD-0122AC.xlsx
107875 | 联结金具-平行挂板,PD-7 | 只 | 202208 | 94 | JB22-HW-XYKC-ZBMGD-0122AC.xlsx
107894 | 联结金具-平行挂板,PS-7 | 只 | 202208 | 94 | JB22-HW-XYKC-ZBMGD-0122AC.xlsx
107909 | 联结金具-延长环,PH-10 | 只 | 202208 | 94 | JB22-HW-XYKC-ZBMGD-0122AC.xlsx
107898 | 联结金具-延长环,PH-7 | 只 | 202208 | 94 | JB22-HW-XYKC-ZBMGD-0122AC.xlsx
107863 | 联结金具-球头挂环,Q-7 | 只 | 202208 | 94 | JB22-HW-XYKC-ZBMGD-0122AC.xlsx
107865 | 联结金具-球头挂环,QP-10 | 只 | 202208 | 94 | JB22-HW-XYKC-ZBMGD-0122AC.xlsx
107879 | 联结金具-球头挂环,QP-7 | 只 | 202208 | 724 | JB22-HW-XYKC-ZBMGD-0122AC.xlsx
107915 | 联结金具-直角挂板,Z-10 | 只 | 202208 | 94 | JB22-HW-XYKC-ZBMGD-0122AC.xlsx
107864 | 联结金具-直角挂板,Z-7 | 只 | 202208 | 9773 | JB22-HW-XYKC-ZBMGD-0122AC.xlsx
107886 | 联结金具-直角挂环,ZH-7 | 只 | 202208 | 94 | JB22-HW-XYKC-ZBMGD-0122AC.xlsx
107887 | 联结金具-碗头挂板,W-7 | 只 | 202208 | 94 | JB22-HW-XYKC-ZBMGD-0122AC.xlsx
107869 | 联结金具-碗头挂板,W-7B | 只 | 202208 | 1355 | JB22-HW-XYKC-ZBMGD-0122AC.xlsx
107871 | 联结金具-碗头挂板,WS-10 | 只 | 202208 | 94 | JB22-HW-XYKC-ZBMGD-0122AC.xlsx
107874 | 联结金具-碗头挂板,WS-7 | 只 | 202208 | 94 | JB22-HW-XYKC-ZBMGD-0122AC.xlsx
107855 | 联结金具-联板,LV-3018 | 块 | 202208 | 93 | JB22-HW-XYKC-ZBMGD-0122AC.xlsx
107963 | 蝶式绝缘子,ED-1 | 只 | 202208 | 423 | JB22-HW-XYKC-ZBMGD-0122AC.xlsx
107964 | 蝶式绝缘子,ED-2 | 只 | 202208 | 423 | JB22-HW-XYKC-ZBMGD-0122AC.xlsx
107971 | 蝶式绝缘子,ED-3 | 只 | 202208 | 423 | JB22-HW-XYKC-ZBMGD-0122AC.xlsx
107968 | 蝶式绝缘子,ED-4 | 只 | 202208 | 423 | JB22-HW-XYKC-ZBMGD-0122AC.xlsx
107929 | 设备线夹-压缩型设备线夹,SY-50A | 付 | 202208 | 93 | JB22-HW-XYKC-ZBMGD-0122AC.xlsx
107902 | 设备线夹-变压器线夹,M12 | 付 | 202208 | 93 | JB22-HW-XYKC-ZBMGD-0122AC.xlsx
107928 | 设备线夹-变压器线夹,M14 | 付 | 202208 | 93 | JB22-HW-XYKC-ZBMGD-0122AC.xlsx
107916 | 设备线夹-变压器线夹,M16 | 付 | 202208 | 93 | JB22-HW-XYKC-ZBMGD-0122AC.xlsx
107911 | 设备线夹-变压器线夹,M18 | 付 | 202208 | 93 | JB22-HW-XYKC-ZBMGD-0122AC.xlsx
107930 | 设备线夹-变压器线夹,M20 | 付 | 202208 | 93 | JB22-HW-XYKC-ZBMGD-0122AC.xlsx
107821 | 通信监控系统,子站 | 套 | 202208 | 1 | JB22-HW-ZB03XZ-012222_2022082919363567.xlsx
108042 | 配网金具,悬垂线夹,标准化 | 付 | 202208 | 186 | JB22-HW-XYKC-ZBMGD-0122AC.xlsx
108050 | 配网金具,悬垂线夹,标准化 | 付 | 202208 | 100 | JB22-HW-XYKC-ZBMGD-0122AC.xlsx
108036 | 配网金具,拉线金具,标准化 | 付 | 202208 | 187 | JB22-HW-XYKC-ZBMGD-0122AC.xlsx
108049 | 配网金具,拉线金具,标准化 | 付 | 202208 | 100 | JB22-HW-XYKC-ZBMGD-0122AC.xlsx
108033 | 配网金具,连接金具,标准化 | 付 | 202208 | 4935 | JB22-HW-XYKC-ZBMGD-0122AC.xlsx
108046 | 配网金具,连接金具,标准化 | 付 | 202208 | 100 | JB22-HW-XYKC-ZBMGD-0122AC.xlsx
107970 | 针式瓷绝缘子,P-6T,120,150 | 只 | 202208 | 845 | JB22-HW-XYKC-ZBMGD-0122AC.xlsx
107931 | 钢管杆（桩）,AC10kV,无,无,Q345,杆,无 | 吨 | 202208 | 564.84 | JB22-HW-XYKC-ZBMGD-0122AC.xlsx
107845 | 钢绞线,1×19-11.5-1270-B,80,镀锌 | 吨 | 202208 | 47.337 | JB22-HW-XYKC-ZBMGD-0122AC.xlsx
107849 | 钢绞线,1×7-7.8-1270-B,35,镀锌 | 吨 | 202208 | 0.5 | JB22-HW-XYKC-ZBMGD-0122AC.xlsx
107851 | 钢绞线,1×7-9.0-1270-B,50,镀锌 | 吨 | 202208 | 1 | JB22-HW-XYKC-ZBMGD-0122AC.xlsx
107850 | 钢芯铝绞线,JL/G1A,120/20 | 吨 | 202208 | 0.5 | JB22-HW-XYKC-ZBMGD-0122AC.xlsx
107846 | 钢芯铝绞线,JL/G1A,150/20 | 吨 | 202208 | 0.5 | JB22-HW-XYKC-ZBMGD-0122AC.xlsx
107853 | 钢芯铝绞线,JL/G1A,185/25 | 吨 | 202208 | 0.5 | JB22-HW-XYKC-ZBMGD-0122AC.xlsx
107847 | 钢芯铝绞线,JL/G1A,185/30 | 吨 | 202208 | 0.5 | JB22-HW-XYKC-ZBMGD-0122AC.xlsx
107848 | 钢芯铝绞线,JL/G1A,240/30 | 吨 | 202208 | 0.5 | JB22-HW-XYKC-ZBMGD-0122AC.xlsx
107854 | 钢芯铝绞线,JL/G1A,240/40 | 吨 | 202208 | 0.5 | JB22-HW-XYKC-ZBMGD-0122AC.xlsx
107852 | 钢芯铝绞线,JL/G1A,70/10 | 吨 | 202208 | 0.5 | JB22-HW-XYKC-ZBMGD-0122AC.xlsx
107934 | 锥形水泥杆,非预应力,整根杆,12m,190mm,M | 根 | 202208 | 1838 | JB22-HW-XYKC-ZBMGD-0122AC.xlsx
107943 | 锥形水泥杆,非预应力,整根杆,12m,190mm,M | 根 | 202208 | 989 | JB22-HW-XYKC-ZBMGD-0122AC.xlsx
107948 | 锥形水泥杆,非预应力,整根杆,12m,190mm,M | 根 | 202208 | 707 | JB22-HW-XYKC-ZBMGD-0122AC.xlsx
107933 | 锥形水泥杆,非预应力,整根杆,12m,230mm,N | 根 | 202208 | 205 | JB22-HW-XYKC-ZBMGD-0122AC.xlsx
107942 | 锥形水泥杆,非预应力,整根杆,12m,230mm,N | 根 | 202208 | 110 | JB22-HW-XYKC-ZBMGD-0122AC.xlsx
107951 | 锥形水泥杆,非预应力,整根杆,12m,230mm,N | 根 | 202208 | 79 | JB22-HW-XYKC-ZBMGD-0122AC.xlsx
107938 | 锥形水泥杆,非预应力,整根杆,15m,190mm,M | 根 | 202208 | 1560 | JB22-HW-XYKC-ZBMGD-0122AC.xlsx
107939 | 锥形水泥杆,非预应力,整根杆,15m,190mm,M | 根 | 202208 | 840 | JB22-HW-XYKC-ZBMGD-0122AC.xlsx
107952 | 锥形水泥杆,非预应力,整根杆,15m,190mm,M | 根 | 202208 | 600 | JB22-HW-XYKC-ZBMGD-0122AC.xlsx
107932 | 锥形水泥杆,非预应力,整根杆,15m,230mm,N | 根 | 202208 | 43 | JB22-HW-XYKC-ZBMGD-0122AC.xlsx
107945 | 锥形水泥杆,非预应力,整根杆,15m,230mm,N | 根 | 202208 | 24 | JB22-HW-XYKC-ZBMGD-0122AC.xlsx
107950 | 锥形水泥杆,非预应力,整根杆,15m,230mm,N | 根 | 202208 | 17 | JB22-HW-XYKC-ZBMGD-0122AC.xlsx
107935 | 锥形水泥杆,非预应力,法兰组装杆,15m,190mm,M | 根 | 202208 | 28 | JB22-HW-XYKC-ZBMGD-0122AC.xlsx
107940 | 锥形水泥杆,非预应力,法兰组装杆,15m,190mm,M | 根 | 202208 | 28 | JB22-HW-XYKC-ZBMGD-0122AC.xlsx
107946 | 锥形水泥杆,非预应力,法兰组装杆,15m,190mm,M | 根 | 202208 | 28 | JB22-HW-XYKC-ZBMGD-0122AC.xlsx
107936 | 锥形水泥杆,非预应力,法兰组装杆,18m,230mm,N | 根 | 202208 | 43 | JB22-HW-XYKC-ZBMGD-0122AC.xlsx
107941 | 锥形水泥杆,非预应力,法兰组装杆,18m,230mm,N | 根 | 202208 | 24 | JB22-HW-XYKC-ZBMGD-0122AC.xlsx
107947 | 锥形水泥杆,非预应力,法兰组装杆,18m,230mm,N | 根 | 202208 | 17 | JB22-HW-XYKC-ZBMGD-0122AC.xlsx
107812 | 预制光缆,12芯,G.651 | 米 | 202208 | 6000 | JB22-HW-ZB03XZ-012222_2022082919363567.xlsx
107811 | 预制光缆,24芯,G.651 | 米 | 202208 | 50 | JB22-HW-ZB03XZ-012222_2022082919363567.xlsx
107813 | 预制光缆,4芯,G.651 | 米 | 202208 | 4000 | JB22-HW-ZB03XZ-012222_2022082919363567.xlsx
107514 | 10kV三相隔离开关,630A,20kA,手动双柱立开式,不接地 | 组 | 202209 | 351 | JB22-HW-XYKC-ZB02-0122AD.xlsx
105695 | 10kV变压器,100kVA,普通,硅钢片,油浸 | 台 | 202209 | 1 | JB22-HW-XYKC-ZB02-0122AD.xlsx
105686 | 10kV变压器,100kVA,普通,非晶合金,油浸 | 台 | 202209 | 1 | JB22-HW-XYKC-ZB02-0122AD.xlsx
105687 | 10kV变压器,200kVA,普通,硅钢片,油浸 | 台 | 202209 | 3 | JB22-HW-XYKC-ZB02-0122AD.xlsx
105685 | 10kV变压器,200kVA,普通,非晶合金,油浸 | 台 | 202209 | 6 | JB22-HW-XYKC-ZB02-0122AD.xlsx
105684 | 10kV变压器,400kVA,普通,硅钢片,油浸 | 台 | 202209 | 5 | JB22-HW-XYKC-ZB02-0122AD.xlsx
105692 | 10kV变压器,400kVA,普通,非晶合金,油浸 | 台 | 202209 | 1 | JB22-HW-XYKC-ZB02-0122AD.xlsx
105694 | 10kV变压器,50kVA,普通,硅钢片,油浸 | 台 | 202209 | 1 | JB22-HW-XYKC-ZB02-0122AD.xlsx
105714 | 10kV柱上变压器台成套设备,ZA-1-CX,100kVA,12m | 套 | 202209 | 5 | JB22-HW-XYKC-ZB02-0122AD.xlsx
105738 | 10kV柱上变压器台成套设备,ZA-1-CX,100kVA,12m | 套 | 202209 | 5 | JB22-HW-XYKC-ZB02-0122AD.xlsx
105756 | 10kV柱上变压器台成套设备,ZA-1-CX,100kVA,12m | 套 | 202209 | 5 | JB22-HW-XYKC-ZB02-0122AD.xlsx
105794 | 10kV柱上变压器台成套设备,ZA-1-CX,100kVA,12m | 套 | 202209 | 2 | JB22-HW-XYKC-ZB02-0122AD.xlsx
105715 | 10kV柱上变压器台成套设备,ZA-1-CX,100kVA,15m | 套 | 202209 | 5 | JB22-HW-XYKC-ZB02-0122AD.xlsx
105739 | 10kV柱上变压器台成套设备,ZA-1-CX,100kVA,15m | 套 | 202209 | 4 | JB22-HW-XYKC-ZB02-0122AD.xlsx
105757 | 10kV柱上变压器台成套设备,ZA-1-CX,100kVA,15m | 套 | 202209 | 4 | JB22-HW-XYKC-ZB02-0122AD.xlsx
105771 | 10kV柱上变压器台成套设备,ZA-1-CX,100kVA,15m | 套 | 202209 | 1 | JB22-HW-XYKC-ZB02-0122AD.xlsx
105716 | 10kV柱上变压器台成套设备,ZA-1-CX,200kVA,12m | 套 | 202209 | 37 | JB22-HW-XYKC-ZB02-0122AD.xlsx
105740 | 10kV柱上变压器台成套设备,ZA-1-CX,200kVA,12m | 套 | 202209 | 31 | JB22-HW-XYKC-ZB02-0122AD.xlsx
105748 | 10kV柱上变压器台成套设备,ZA-1-CX,200kVA,12m | 套 | 202209 | 3 | JB22-HW-XYKC-ZB02-0122AD.xlsx
105788 | 10kV柱上变压器台成套设备,ZA-1-CX,200kVA,12m | 套 | 202209 | 14 | JB22-HW-XYKC-ZB02-0122AD.xlsx
105705 | 10kV柱上变压器台成套设备,ZA-1-CX,200kVA,15m | 套 | 202209 | 1 | JB22-HW-XYKC-ZB02-0122AD.xlsx
105736 | 10kV柱上变压器台成套设备,ZA-1-CX,200kVA,15m | 套 | 202209 | 10 | JB22-HW-XYKC-ZB02-0122AD.xlsx
105754 | 10kV柱上变压器台成套设备,ZA-1-CX,200kVA,15m | 套 | 202209 | 3 | JB22-HW-XYKC-ZB02-0122AD.xlsx
105701 | 10kV柱上变压器台成套设备,ZA-1-CX,400kVA,12m | 套 | 202209 | 11 | JB22-HW-XYKC-ZB02-0122AD.xlsx
105737 | 10kV柱上变压器台成套设备,ZA-1-CX,400kVA,12m | 套 | 202209 | 3 | JB22-HW-XYKC-ZB02-0122AD.xlsx
105747 | 10kV柱上变压器台成套设备,ZA-1-CX,400kVA,12m | 套 | 202209 | 1 | JB22-HW-XYKC-ZB02-0122AD.xlsx
105769 | 10kV柱上变压器台成套设备,ZA-1-CX,400kVA,12m | 套 | 202209 | 1 | JB22-HW-XYKC-ZB02-0122AD.xlsx
105717 | 10kV柱上变压器台成套设备,ZA-1-CX,400kVA,15m | 套 | 202209 | 6 | JB22-HW-XYKC-ZB02-0122AD.xlsx
105742 | 10kV柱上变压器台成套设备,ZA-1-CX,400kVA,15m | 套 | 202209 | 5 | JB22-HW-XYKC-ZB02-0122AD.xlsx
105750 | 10kV柱上变压器台成套设备,ZA-1-CX,400kVA,15m | 套 | 202209 | 1 | JB22-HW-XYKC-ZB02-0122AD.xlsx
105766 | 10kV柱上变压器台成套设备,ZA-1-CX,400kVA,15m | 套 | 202209 | 1 | JB22-HW-XYKC-ZB02-0122AD.xlsx
105706 | 10kV柱上变压器台成套设备,ZA-1-ZX,100kVA,12m | 套 | 202209 | 1 | JB22-HW-XYKC-ZB02-0122AD.xlsx
105743 | 10kV柱上变压器台成套设备,ZA-1-ZX,100kVA,12m | 套 | 202209 | 6 | JB22-HW-XYKC-ZB02-0122AD.xlsx
105760 | 10kV柱上变压器台成套设备,ZA-1-ZX,100kVA,12m | 套 | 202209 | 6 | JB22-HW-XYKC-ZB02-0122AD.xlsx
105790 | 10kV柱上变压器台成套设备,ZA-1-ZX,100kVA,12m | 套 | 202209 | 3 | JB22-HW-XYKC-ZB02-0122AD.xlsx
105712 | 10kV柱上变压器台成套设备,ZA-1-ZX,100kVA,15m | 套 | 202209 | 5 | JB22-HW-XYKC-ZB02-0122AD.xlsx
105746 | 10kV柱上变压器台成套设备,ZA-1-ZX,100kVA,15m | 套 | 202209 | 4 | JB22-HW-XYKC-ZB02-0122AD.xlsx
105751 | 10kV柱上变压器台成套设备,ZA-1-ZX,100kVA,15m | 套 | 202209 | 4 | JB22-HW-XYKC-ZB02-0122AD.xlsx
105786 | 10kV柱上变压器台成套设备,ZA-1-ZX,100kVA,15m | 套 | 202209 | 1 | JB22-HW-XYKC-ZB02-0122AD.xlsx
105713 | 10kV柱上变压器台成套设备,ZA-1-ZX,200kVA,12m | 套 | 202209 | 58 | JB22-HW-XYKC-ZB02-0122AD.xlsx
105734 | 10kV柱上变压器台成套设备,ZA-1-ZX,200kVA,12m | 套 | 202209 | 19 | JB22-HW-XYKC-ZB02-0122AD.xlsx
105753 | 10kV柱上变压器台成套设备,ZA-1-ZX,200kVA,12m | 套 | 202209 | 48 | JB22-HW-XYKC-ZB02-0122AD.xlsx
105767 | 10kV柱上变压器台成套设备,ZA-1-ZX,200kVA,12m | 套 | 202209 | 1 | JB22-HW-XYKC-ZB02-0122AD.xlsx
105702 | 10kV柱上变压器台成套设备,ZA-1-ZX,200kVA,15m | 套 | 202209 | 1 | JB22-HW-XYKC-ZB02-0122AD.xlsx
105731 | 10kV柱上变压器台成套设备,ZA-1-ZX,200kVA,15m | 套 | 202209 | 1 | JB22-HW-XYKC-ZB02-0122AD.xlsx
105761 | 10kV柱上变压器台成套设备,ZA-1-ZX,200kVA,15m | 套 | 202209 | 7 | JB22-HW-XYKC-ZB02-0122AD.xlsx
105791 | 10kV柱上变压器台成套设备,ZA-1-ZX,200kVA,15m | 套 | 202209 | 5 | JB22-HW-XYKC-ZB02-0122AD.xlsx
105703 | 10kV柱上变压器台成套设备,ZA-1-ZX,400kVA,12m | 套 | 202209 | 2 | JB22-HW-XYKC-ZB02-0122AD.xlsx
105733 | 10kV柱上变压器台成套设备,ZA-1-ZX,400kVA,12m | 套 | 202209 | 12 | JB22-HW-XYKC-ZB02-0122AD.xlsx
105752 | 10kV柱上变压器台成套设备,ZA-1-ZX,400kVA,12m | 套 | 202209 | 12 | JB22-HW-XYKC-ZB02-0122AD.xlsx
105782 | 10kV柱上变压器台成套设备,ZA-1-ZX,400kVA,12m | 套 | 202209 | 2 | JB22-HW-XYKC-ZB02-0122AD.xlsx
105710 | 10kV柱上变压器台成套设备,ZA-1-ZX,400kVA,15m | 套 | 202209 | 15 | JB22-HW-XYKC-ZB02-0122AD.xlsx
105732 | 10kV柱上变压器台成套设备,ZA-1-ZX,400kVA,15m | 套 | 202209 | 14 | JB22-HW-XYKC-ZB02-0122AD.xlsx
105762 | 10kV柱上变压器台成套设备,ZA-1-ZX,400kVA,15m | 套 | 202209 | 14 | JB22-HW-XYKC-ZB02-0122AD.xlsx
105774 | 10kV柱上变压器台成套设备,ZA-1-ZX,400kVA,15m | 套 | 202209 | 1 | JB22-HW-XYKC-ZB02-0122AD.xlsx
106256 | 10kV电缆中间接头,3×120,直通接头,冷缩,铜 | 套 | 202209 | 9 | JB22-HW-XYKC-ZB02-0122AD.xlsx
106289 | 10kV电缆中间接头,3×120,直通接头,冷缩,铝 | 套 | 202209 | 10 | JB22-HW-XYKC-ZB02-0122AD.xlsx
106331 | 10kV电缆中间接头,3×150,直通接头,冷缩,铜 | 套 | 202209 | 10 | JB22-HW-XYKC-ZB02-0122AD.xlsx
106244 | 10kV电缆中间接头,3×240,直通接头,冷缩,铜 | 套 | 202209 | 1 | JB22-HW-XYKC-ZB02-0122AD.xlsx
106186 | 10kV电缆中间接头,3×240,直通接头,冷缩,铝 | 套 | 202209 | 18 | JB22-HW-XYKC-ZB02-0122AD.xlsx
106190 | 10kV电缆中间接头,3×300,直通接头,冷缩,铜 | 套 | 202209 | 46 | JB22-HW-XYKC-ZB02-0122AD.xlsx
106269 | 10kV电缆中间接头,3×300,直通接头,冷缩,铝 | 套 | 202209 | 2 | JB22-HW-XYKC-ZB02-0122AD.xlsx
106320 | 10kV电缆中间接头,3×400,直通接头,冷缩,铜 | 套 | 202209 | 10 | JB22-HW-XYKC-ZB02-0122AD.xlsx
106260 | 10kV电缆中间接头,3×400,直通接头,冷缩,铝 | 套 | 202209 | 26 | JB22-HW-XYKC-ZB02-0122AD.xlsx
106228 | 10kV电缆中间接头,3×70,直通接头,冷缩,铜 | 套 | 202209 | 24 | JB22-HW-XYKC-ZB02-0122AD.xlsx
106187 | 10kV电缆中间接头,3×70,直通接头,冷缩,铝 | 套 | 202209 | 37 | JB22-HW-XYKC-ZB02-0122AD.xlsx
106204 | 10kV电缆终端,3×120,户内终端,冷缩,铜 | 套 | 202209 | 3 | JB22-HW-XYKC-ZB02-0122AD.xlsx
106232 | 10kV电缆终端,3×120,户内终端,冷缩,铝 | 套 | 202209 | 1 | JB22-HW-XYKC-ZB02-0122AD.xlsx
106208 | 10kV电缆终端,3×120,户外终端,冷缩,铜 | 套 | 202209 | 42 | JB22-HW-XYKC-ZB02-0122AD.xlsx
106270 | 10kV电缆终端,3×120,户外终端,冷缩,铝 | 套 | 202209 | 1 | JB22-HW-XYKC-ZB02-0122AD.xlsx
106246 | 10kV电缆终端,3×150,户内终端,冷缩,铜 | 套 | 202209 | 1 | JB22-HW-XYKC-ZB02-0122AD.xlsx
106242 | 10kV电缆终端,3×150,户外终端,冷缩,铜 | 套 | 202209 | 1 | JB22-HW-XYKC-ZB02-0122AD.xlsx
106198 | 10kV电缆终端,3×240,户内终端,冷缩,铜 | 套 | 202209 | 120 | JB22-HW-XYKC-ZB02-0122AD.xlsx
106191 | 10kV电缆终端,3×240,户内终端,冷缩,铝 | 套 | 202209 | 6 | JB22-HW-XYKC-ZB02-0122AD.xlsx
106234 | 10kV电缆终端,3×240,户外终端,冷缩,铜 | 套 | 202209 | 34 | JB22-HW-XYKC-ZB02-0122AD.xlsx
106262 | 10kV电缆终端,3×240,户外终端,冷缩,铝 | 套 | 202209 | 20 | JB22-HW-XYKC-ZB02-0122AD.xlsx
106189 | 10kV电缆终端,3×300,户内终端,冷缩,铜 | 套 | 202209 | 95 | JB22-HW-XYKC-ZB02-0122AD.xlsx
106261 | 10kV电缆终端,3×300,户内终端,冷缩,铝 | 套 | 202209 | 10 | JB22-HW-XYKC-ZB02-0122AD.xlsx
106193 | 10kV电缆终端,3×300,户外终端,冷缩,铜 | 套 | 202209 | 68 | JB22-HW-XYKC-ZB02-0122AD.xlsx
106235 | 10kV电缆终端,3×300,户外终端,冷缩,铝 | 套 | 202209 | 4 | JB22-HW-XYKC-ZB02-0122AD.xlsx
106259 | 10kV电缆终端,3×400,户内终端,冷缩,铜 | 套 | 202209 | 20 | JB22-HW-XYKC-ZB02-0122AD.xlsx
106308 | 10kV电缆终端,3×400,户内终端,冷缩,铝 | 套 | 202209 | 10 | JB22-HW-XYKC-ZB02-0122AD.xlsx
106304 | 10kV电缆终端,3×400,户外终端,冷缩,铜 | 套 | 202209 | 10 | JB22-HW-XYKC-ZB02-0122AD.xlsx
106313 | 10kV电缆终端,3×400,户外终端,冷缩,铝 | 套 | 202209 | 10 | JB22-HW-XYKC-ZB02-0122AD.xlsx
106192 | 10kV电缆终端,3×70,户内终端,冷缩,铜 | 套 | 202209 | 21 | JB22-HW-XYKC-ZB02-0122AD.xlsx
106311 | 10kV电缆终端,3×70,户内终端,冷缩,铝 | 套 | 202209 | 3 | JB22-HW-XYKC-ZB02-0122AD.xlsx
106206 | 10kV电缆终端,3×70,户外终端,冷缩,铜 | 套 | 202209 | 96 | JB22-HW-XYKC-ZB02-0122AD.xlsx
106188 | 10kV电缆终端,3×70,户外终端,冷缩,铝 | 套 | 202209 | 10 | JB22-HW-XYKC-ZB02-0122AD.xlsx
106281 | 1kV电缆终端,1×300,户内终端,冷缩,铜 | 套 | 202209 | 64 | JB22-HW-XYKC-ZB02-0122AD.xlsx
106307 | 1kV电缆终端,2×16,户内终端,冷缩,铜 | 套 | 202209 | 10 | JB22-HW-XYKC-ZB02-0122AD.xlsx
106200 | 1kV电缆终端,2×16,户外终端,冷缩,铜 | 套 | 202209 | 659 | JB22-HW-XYKC-ZB02-0122AD.xlsx
106284 | 1kV电缆终端,2×35,户内终端,冷缩,铜 | 套 | 202209 | 10 | JB22-HW-XYKC-ZB02-0122AD.xlsx
106258 | 1kV电缆终端,2×35,户外终端,冷缩,铜 | 套 | 202209 | 96 | JB22-HW-XYKC-ZB02-0122AD.xlsx
106237 | 1kV电缆终端,4+1×120/70,户内终端,冷缩,铜 | 套 | 202209 | 22 | JB22-HW-XYKC-ZB02-0122AD.xlsx
106218 | 1kV电缆终端,4+1×150/95,户内终端,冷缩,铜 | 套 | 202209 | 10 | JB22-HW-XYKC-ZB02-0122AD.xlsx
106277 | 1kV电缆终端,4+1×16/10,户内终端,冷缩,铜 | 套 | 202209 | 1112 | JB22-HW-XYKC-ZB02-0122AD.xlsx
106271 | 1kV电缆终端,4+1×185/120,户内终端,冷缩,铜 | 套 | 202209 | 4 | JB22-HW-XYKC-ZB02-0122AD.xlsx
106223 | 1kV电缆终端,4+1×240/120,户内终端,冷缩,铜 | 套 | 202209 | 4 | JB22-HW-XYKC-ZB02-0122AD.xlsx
106296 | 1kV电缆终端,4+1×35/16,户内终端,冷缩,铜 | 套 | 202209 | 418 | JB22-HW-XYKC-ZB02-0122AD.xlsx
106212 | 1kV电缆终端,4+1×50/25,户内终端,冷缩,铜 | 套 | 202209 | 20 | JB22-HW-XYKC-ZB02-0122AD.xlsx
106199 | 1kV电缆终端,4+1×70/35,户内终端,冷缩,铜 | 套 | 202209 | 16 | JB22-HW-XYKC-ZB02-0122AD.xlsx
106317 | 1kV电缆终端,4+1×95/50,户内终端,冷缩,铜 | 套 | 202209 | 10 | JB22-HW-XYKC-ZB02-0122AD.xlsx
106185 | 1kV电缆终端,4×120,户内终端,冷缩,铜 | 套 | 202209 | 2 | JB22-HW-XYKC-ZB02-0122AD.xlsx
106222 | 1kV电缆终端,4×120,户外终端,冷缩,铜 | 套 | 202209 | 46 | JB22-HW-XYKC-ZB02-0122AD.xlsx
106282 | 1kV电缆终端,4×150,户内终端,冷缩,铜 | 套 | 202209 | 9 | JB22-HW-XYKC-ZB02-0122AD.xlsx
106249 | 1kV电缆终端,4×150,户外终端,冷缩,铜 | 套 | 202209 | 1 | JB22-HW-XYKC-ZB02-0122AD.xlsx
106205 | 1kV电缆终端,4×185,户内终端,冷缩,铜 | 套 | 202209 | 1 | JB22-HW-XYKC-ZB02-0122AD.xlsx
106210 | 1kV电缆终端,4×185,户外终端,冷缩,铜 | 套 | 202209 | 108 | JB22-HW-XYKC-ZB02-0122AD.xlsx
106196 | 1kV电缆终端,4×240,户内终端,冷缩,铜 | 套 | 202209 | 5 | JB22-HW-XYKC-ZB02-0122AD.xlsx
106184 | 1kV电缆终端,4×240,户外终端,冷缩,铜 | 套 | 202209 | 5 | JB22-HW-XYKC-ZB02-0122AD.xlsx
106207 | 1kV电缆终端,4×35,户内终端,冷缩,铜 | 套 | 202209 | 374 | JB22-HW-XYKC-ZB02-0122AD.xlsx
106201 | 1kV电缆终端,4×35,户外终端,冷缩,铜 | 套 | 202209 | 73 | JB22-HW-XYKC-ZB02-0122AD.xlsx
106194 | 1kV电缆终端,4×50,户内终端,冷缩,铜 | 套 | 202209 | 2 | JB22-HW-XYKC-ZB02-0122AD.xlsx
106197 | 1kV电缆终端,4×50,户外终端,冷缩,铜 | 套 | 202209 | 42 | JB22-HW-XYKC-ZB02-0122AD.xlsx
106231 | 1kV电缆终端,4×70,户内终端,冷缩,铜 | 套 | 202209 | 44 | JB22-HW-XYKC-ZB02-0122AD.xlsx
106225 | 1kV电缆终端,4×70,户外终端,冷缩,铜 | 套 | 202209 | 732 | JB22-HW-XYKC-ZB02-0122AD.xlsx
106272 | 1kV电缆终端,4×95,户内终端,冷缩,铜 | 套 | 202209 | 10 | JB22-HW-XYKC-ZB02-0122AD.xlsx
106230 | 1kV电缆终端,4×95,户外终端,冷缩,铜 | 套 | 202209 | 10 | JB22-HW-XYKC-ZB02-0122AD.xlsx
106786 | T型线夹-T型线夹,TY-150/20 | 付 | 202209 | 6 | JB22-HW-XYKC-ZB02-0122AD.xlsx
107087 | T型线夹-T型线夹,TY-150/20 | 付 | 202209 | 4 | JB22-HW-XYKC-ZB02-0122AD.xlsx
106918 | T型线夹-T型线夹,TY-240/30 | 付 | 202209 | 6 | JB22-HW-XYKC-ZB02-0122AD.xlsx
106986 | T型线夹-T型线夹,TY-240/30 | 付 | 202209 | 4 | JB22-HW-XYKC-ZB02-0122AD.xlsx
106026 | 一二次融合成套柱上断路器,AC10kV,630A,20kA,户外 | 套 | 202209 | 2 | JB22-HW-XYKC-ZB02-0122AD.xlsx
106086 | 一二次融合成套柱上断路器,AC10kV,630A,20kA,户外 | 套 | 202209 | 1 | JB22-HW-XYKC-ZB02-0122AD.xlsx
106017 | 一二次融合成套柱上断路器,AC10kV,630A,20kA,用户分界 | 套 | 202209 | 1 | JB22-HW-XYKC-ZB02-0122AD.xlsx
106089 | 一二次融合成套柱上断路器,AC10kV,630A,20kA,用户分界 | 套 | 202209 | 1 | JB22-HW-XYKC-ZB02-0122AD.xlsx
107792 | 一二次融合成套环网箱,AC10kV,630A,SF6,二进二出 | 套 | 202209 | 1 | JB22-HW-XYKC-ZB02-0122AD.xlsx
107775 | 一二次融合成套环网箱,AC10kV,630A,SF6,二进四出 | 套 | 202209 | 1 | JB22-HW-XYKC-ZB02-0122AD.xlsx
107784 | 一二次融合成套环网箱,AC10kV,630A,固体,二进二出 | 套 | 202209 | 1 | JB22-HW-XYKC-ZB02-0122AD.xlsx
107776 | 一二次融合成套环网箱,AC10kV,630A,固体,二进四出 | 套 | 202209 | 1 | JB22-HW-XYKC-ZB02-0122AD.xlsx
107788 | 一二次融合成套环网箱,AC10kV,630A,环保气体,二进二出 | 套 | 202209 | 3 | JB22-HW-XYKC-ZB02-0122AD.xlsx
107777 | 一二次融合成套环网箱,AC10kV,630A,环保气体,二进四出 | 套 | 202209 | 2 | JB22-HW-XYKC-ZB02-0122AD.xlsx
107529 | 三相智能电能表,C级,无,无控,无,3×100V,0.3A | 只 | 202209 | 34 | JB22-HW-XYKC-ZB02-0122AD.xlsx
107535 | 三相智能电能表,C级,无,无控,无,3×100V,1.5A | 只 | 202209 | 1 | JB22-HW-XYKC-ZB02-0122AD.xlsx
107547 | 三相智能电能表,C级,无,无控,无,3×220/380V,0.3A | 只 | 202209 | 1 | JB22-HW-XYKC-ZB02-0122AD.xlsx
107539 | 三相智能电能表,C级,无,无控,无,3×220/380V,1.5A | 只 | 202209 | 22 | JB22-HW-XYKC-ZB02-0122AD.xlsx
107546 | 三相智能电能表,C级,无,无控,无,3×57.7/100V,0.3A | 只 | 202209 | 18 | JB22-HW-XYKC-ZB02-0122AD.xlsx
107544 | 三相智能电能表,C级,无,无控,无,3×57.7/100V,1.5A | 只 | 202209 | 5 | JB22-HW-XYKC-ZB02-0122AD.xlsx
107534 | 三相智能电能表,D级,无,无控,无,3×100V,1.5A | 只 | 202209 | 36 | JB22-HW-XYKC-ZB02-0122AD.xlsx
107538 | 三相智能电能表,D级,无,无控,无,3×57.7/100V,0.3A | 只 | 202209 | 1 | JB22-HW-XYKC-ZB02-0122AD.xlsx
107530 | 三相智能电能表,D级,无,无控,无,3×57.7/100V,1.5A | 只 | 202209 | 10 | JB22-HW-XYKC-ZB02-0122AD.xlsx
105808 | 交流棒形悬式复合绝缘子,FXBW-10/70,310,350 | 支 | 202209 | 12 | JB22-HW-XYKC-ZB02-0122AD.xlsx
107595 | 交流盘形悬式瓷绝缘子,U70B/146,255,320 | 片 | 202209 | 6768 | JB22-HW-XYKC-ZB02-0122AD.xlsx
107631 | 交流盘形悬式瓷绝缘子,U70B/146,255,320 | 片 | 202209 | 5076 | JB22-HW-XYKC-ZB02-0122AD.xlsx
107669 | 交流盘形悬式瓷绝缘子,U70B/146,255,320 | 片 | 202209 | 88 | JB22-HW-XYKC-ZB02-0122AD.xlsx
106741 | 交流穿墙套管,AC10kV,瓷,2500A,无CT,铜 | 只 | 202209 | 1 | JB22-HW-XYKC-ZB02-0122AD.xlsx
106737 | 交流穿墙套管,AC10kV,瓷,3150A,无CT,铜 | 只 | 202209 | 1 | JB22-HW-XYKC-ZB02-0122AD.xlsx
106736 | 交流穿墙套管,AC10kV,硅橡胶,3150A,无CT,铜 | 只 | 202209 | 1 | JB22-HW-XYKC-ZB02-0122AD.xlsx
106738 | 交流穿墙套管,AC20kV,瓷,4000A,无CT,铜 | 只 | 202209 | 3 | JB22-HW-XYKC-ZB02-0122AD.xlsx
106739 | 交流穿墙套管,AC35kV,瓷,1250A,无CT,铜 | 只 | 202209 | 6 | JB22-HW-XYKC-ZB02-0122AD.xlsx
106332 | 交流避雷器,AC10kV,17kV,硅橡胶,45kV,不带间隙 | 台 | 202209 | 9 | JB22-HW-XYKC-ZB02-0122AD.xlsx
106333 | 交流避雷器,AC10kV,17kV,硅橡胶,50kV,不带间隙 | 台 | 202209 | 210 | JB22-HW-XYKC-ZB02-0122AD.xlsx
107417 | 低压电力电缆,YJLHV,铝合金,120,4芯,ZC,22,普通 | 千米 | 202209 | 1.5 | JB22-HW-XYKC-ZB02-0122AD.xlsx
107419 | 低压电力电缆,YJLHV,铝合金,150,4芯,ZC,22,普通 | 千米 | 202209 | 0.6 | JB22-HW-XYKC-ZB02-0122AD.xlsx
107418 | 低压电力电缆,YJLHV,铝合金,240,4芯,ZC,22,普通 | 千米 | 202209 | 0.6 | JB22-HW-XYKC-ZB02-0122AD.xlsx
107421 | 低压电力电缆,YJLHV,铝合金,300,4芯,ZC,22,普通 | 千米 | 202209 | 2 | JB22-HW-XYKC-ZB02-0122AD.xlsx
107420 | 低压电力电缆,YJLHV,铝合金,70,4芯,ZC,22,普通 | 千米 | 202209 | 0.8 | JB22-HW-XYKC-ZB02-0122AD.xlsx
106502 | 低压电力电缆,YJV,铜,10,2芯,ZC,22,普通 | 千米 | 202209 | 0.012 | JB22-HW-XYKC-ZB02-0122AD.xlsx
106629 | 低压电力电缆,YJV,铜,10,2芯,ZC,22,普通 | 千米 | 202209 | 0.008 | JB22-HW-XYKC-ZB02-0122AD.xlsx
106557 | 低压电力电缆,YJV,铜,10/6,4+1芯,ZC,22,普通 | 千米 | 202209 | 0.477 | JB22-HW-XYKC-ZB02-0122AD.xlsx
106589 | 低压电力电缆,YJV,铜,10/6,4+1芯,ZC,22,普通 | 千米 | 202209 | 0.318 | JB22-HW-XYKC-ZB02-0122AD.xlsx
106501 | 低压电力电缆,YJV,铜,120,4芯,ZC,22,普通 | 千米 | 202209 | 0.146 | JB22-HW-XYKC-ZB02-0122AD.xlsx
106599 | 低压电力电缆,YJV,铜,120,4芯,ZC,22,普通 | 千米 | 202209 | 0.451 | JB22-HW-XYKC-ZB02-0122AD.xlsx
106548 | 低压电力电缆,YJV,铜,120/70,4+1芯,ZC,22,普通 | 千米 | 202209 | 0.06 | JB22-HW-XYKC-ZB02-0122AD.xlsx
106580 | 低压电力电缆,YJV,铜,120/70,4+1芯,ZC,22,普通 | 千米 | 202209 | 0.04 | JB22-HW-XYKC-ZB02-0122AD.xlsx
106475 | 低压电力电缆,YJV,铜,150,1芯,ZC,无铠装,普通 | 千米 | 202209 | 0.03 | JB22-HW-XYKC-ZB02-0122AD.xlsx
106602 | 低压电力电缆,YJV,铜,150,1芯,ZC,无铠装,普通 | 千米 | 202209 | 0.02 | JB22-HW-XYKC-ZB02-0122AD.xlsx
106521 | 低压电力电缆,YJV,铜,150,4芯,ZC,22,普通 | 千米 | 202209 | 0.045 | JB22-HW-XYKC-ZB02-0122AD.xlsx
106630 | 低压电力电缆,YJV,铜,150,4芯,ZC,22,普通 | 千米 | 202209 | 0.032 | JB22-HW-XYKC-ZB02-0122AD.xlsx
106528 | 低压电力电缆,YJV,铜,150/95,4+1芯,ZC,22,普通 | 千米 | 202209 | 0.06 | JB22-HW-XYKC-ZB02-0122AD.xlsx
106655 | 低压电力电缆,YJV,铜,150/95,4+1芯,ZC,22,普通 | 千米 | 202209 | 0.04 | JB22-HW-XYKC-ZB02-0122AD.xlsx
106524 | 低压电力电缆,YJV,铜,16,2芯,ZC,22,普通 | 千米 | 202209 | 0.36 | JB22-HW-XYKC-ZB02-0122AD.xlsx
106568 | 低压电力电缆,YJV,铜,16,2芯,ZC,22,普通 | 千米 | 202209 | 0.468 | JB22-HW-XYKC-ZB02-0122AD.xlsx
106508 | 低压电力电缆,YJV,铜,16,2芯,ZC,无铠装,普通 | 千米 | 202209 | 0.06 | JB22-HW-XYKC-ZB02-0122AD.xlsx
106635 | 低压电力电缆,YJV,铜,16,2芯,ZC,无铠装,普通 | 千米 | 202209 | 0.04 | JB22-HW-XYKC-ZB02-0122AD.xlsx
106561 | 低压电力电缆,YJV,铜,16/10,4+1芯,ZC,22,普通 | 千米 | 202209 | 0.265 | JB22-HW-XYKC-ZB02-0122AD.xlsx
106593 | 低压电力电缆,YJV,铜,16/10,4+1芯,ZC,22,普通 | 千米 | 202209 | 0.176 | JB22-HW-XYKC-ZB02-0122AD.xlsx
106529 | 低压电力电缆,YJV,铜,185,4芯,ZC,22,普通 | 千米 | 202209 | 1.16 | JB22-HW-XYKC-ZB02-0122AD.xlsx
106656 | 低压电力电缆,YJV,铜,185,4芯,ZC,22,普通 | 千米 | 202209 | 0.773 | JB22-HW-XYKC-ZB02-0122AD.xlsx
106487 | 低压电力电缆,YJV,铜,185/95,4+1芯,ZC,22,普通 | 千米 | 202209 | 0.06 | JB22-HW-XYKC-ZB02-0122AD.xlsx
106614 | 低压电力电缆,YJV,铜,185/95,4+1芯,ZC,22,普通 | 千米 | 202209 | 0.04 | JB22-HW-XYKC-ZB02-0122AD.xlsx
106527 | 低压电力电缆,YJV,铜,240,4芯,ZC,22,普通 | 千米 | 202209 | 1.316 | JB22-HW-XYKC-ZB02-0122AD.xlsx
106654 | 低压电力电缆,YJV,铜,240,4芯,ZC,22,普通 | 千米 | 202209 | 0.878 | JB22-HW-XYKC-ZB02-0122AD.xlsx
106566 | 低压电力电缆,YJV,铜,240/120,4+1芯,ZC,22,普通 | 千米 | 202209 | 0.3 | JB22-HW-XYKC-ZB02-0122AD.xlsx
106598 | 低压电力电缆,YJV,铜,240/120,4+1芯,ZC,22,普通 | 千米 | 202209 | 0.2 | JB22-HW-XYKC-ZB02-0122AD.xlsx
106562 | 低压电力电缆,YJV,铜,25,4芯,ZC,22,普通 | 千米 | 202209 | 0.18 | JB22-HW-XYKC-ZB02-0122AD.xlsx
106594 | 低压电力电缆,YJV,铜,25,4芯,ZC,22,普通 | 千米 | 202209 | 0.12 | JB22-HW-XYKC-ZB02-0122AD.xlsx
106503 | 低压电力电缆,YJV,铜,25/16,3+1芯,ZC,22,普通 | 千米 | 202209 | 0.09 | JB22-HW-XYKC-ZB02-0122AD.xlsx
106662 | 低压电力电缆,YJV,铜,25/16,3+1芯,ZC,22,普通 | 千米 | 202209 | 0.06 | JB22-HW-XYKC-ZB02-0122AD.xlsx
106479 | 低压电力电缆,YJV,铜,25/16,4+1芯,ZC,22,普通 | 千米 | 202209 | 0.06 | JB22-HW-XYKC-ZB02-0122AD.xlsx
106606 | 低压电力电缆,YJV,铜,25/16,4+1芯,ZC,22,普通 | 千米 | 202209 | 0.04 | JB22-HW-XYKC-ZB02-0122AD.xlsx
106476 | 低压电力电缆,YJV,铜,35,4芯,ZC,22,普通 | 千米 | 202209 | 5.25 | JB22-HW-XYKC-ZB02-0122AD.xlsx
106577 | 低压电力电缆,YJV,铜,35,4芯,ZC,22,普通 | 千米 | 202209 | 0.499 | JB22-HW-XYKC-ZB02-0122AD.xlsx
106499 | 低压电力电缆,YJV,铜,35/16,4+1芯,ZC,22,普通 | 千米 | 202209 | 0.06 | JB22-HW-XYKC-ZB02-0122AD.xlsx
106626 | 低压电力电缆,YJV,铜,35/16,4+1芯,ZC,22,普通 | 千米 | 202209 | 0.04 | JB22-HW-XYKC-ZB02-0122AD.xlsx
106509 | 低压电力电缆,YJV,铜,50,4芯,ZC,22,普通 | 千米 | 202209 | 0.12 | JB22-HW-XYKC-ZB02-0122AD.xlsx
106636 | 低压电力电缆,YJV,铜,50,4芯,ZC,22,普通 | 千米 | 202209 | 0.08 | JB22-HW-XYKC-ZB02-0122AD.xlsx
106495 | 低压电力电缆,YJV,铜,50/25,4+1芯,ZC,22,普通 | 千米 | 202209 | 0.06 | JB22-HW-XYKC-ZB02-0122AD.xlsx
106622 | 低压电力电缆,YJV,铜,50/25,4+1芯,ZC,22,普通 | 千米 | 202209 | 0.04 | JB22-HW-XYKC-ZB02-0122AD.xlsx
106552 | 低压电力电缆,YJV,铜,6,2芯,ZC,22,普通 | 千米 | 202209 | 0.03 | JB22-HW-XYKC-ZB02-0122AD.xlsx
106584 | 低压电力电缆,YJV,铜,6,2芯,ZC,22,普通 | 千米 | 202209 | 0.02 | JB22-HW-XYKC-ZB02-0122AD.xlsx
106546 | 低压电力电缆,YJV,铜,6,3芯,ZC,22,普通 | 千米 | 202209 | 0.464 | JB22-HW-XYKC-ZB02-0122AD.xlsx
106578 | 低压电力电缆,YJV,铜,6,3芯,ZC,22,普通 | 千米 | 202209 | 0.31 | JB22-HW-XYKC-ZB02-0122AD.xlsx
106504 | 低压电力电缆,YJV,铜,6/4,3+1芯,ZC,22,普通 | 千米 | 202209 | 0.09 | JB22-HW-XYKC-ZB02-0122AD.xlsx
106631 | 低压电力电缆,YJV,铜,6/4,3+1芯,ZC,22,普通 | 千米 | 202209 | 0.06 | JB22-HW-XYKC-ZB02-0122AD.xlsx
106526 | 低压电力电缆,YJV,铜,6/4,4+1芯,ZC,22,普通 | 千米 | 202209 | 0.09 | JB22-HW-XYKC-ZB02-0122AD.xlsx
106653 | 低压电力电缆,YJV,铜,6/4,4+1芯,ZC,22,普通 | 千米 | 202209 | 0.06 | JB22-HW-XYKC-ZB02-0122AD.xlsx
106534 | 低压电力电缆,YJV,铜,70,4芯,ZC,22,普通 | 千米 | 202209 | 0.06 | JB22-HW-XYKC-ZB02-0122AD.xlsx
106597 | 低压电力电缆,YJV,铜,70,4芯,ZC,22,普通 | 千米 | 202209 | 0.252 | JB22-HW-XYKC-ZB02-0122AD.xlsx
106473 | 低压电力电缆,YJV,铜,70/35,4+1芯,ZC,22,普通 | 千米 | 202209 | 0.06 | JB22-HW-XYKC-ZB02-0122AD.xlsx
106600 | 低压电力电缆,YJV,铜,70/35,4+1芯,ZC,22,普通 | 千米 | 202209 | 0.04 | JB22-HW-XYKC-ZB02-0122AD.xlsx
106485 | 低压电力电缆,YJV,铜,95,4芯,ZC,22,普通 | 千米 | 202209 | 0.06 | JB22-HW-XYKC-ZB02-0122AD.xlsx
106612 | 低压电力电缆,YJV,铜,95,4芯,ZC,22,普通 | 千米 | 202209 | 0.04 | JB22-HW-XYKC-ZB02-0122AD.xlsx
106505 | 低压电力电缆,YJV,铜,95/50,4+1芯,ZC,22,普通 | 千米 | 202209 | 0.06 | JB22-HW-XYKC-ZB02-0122AD.xlsx
106632 | 低压电力电缆,YJV,铜,95/50,4+1芯,ZC,22,普通 | 千米 | 202209 | 0.04 | JB22-HW-XYKC-ZB02-0122AD.xlsx
106489 | 低压电力电缆,YJY,铜,10,2芯,NH,23,WDZA | 千米 | 202209 | 0.378 | JB22-HW-XYKC-ZB02-0122AD.xlsx
106616 | 低压电力电缆,YJY,铜,10,2芯,NH,23,WDZA | 千米 | 202209 | 0.252 | JB22-HW-XYKC-ZB02-0122AD.xlsx
106542 | 低压电力电缆,YJY,铜,10/6,3+1芯,NH,23,WDZA | 千米 | 202209 | 0.51 | JB22-HW-XYKC-ZB02-0122AD.xlsx
106574 | 低压电力电缆,YJY,铜,10/6,3+1芯,NH,23,WDZA | 千米 | 202209 | 0.34 | JB22-HW-XYKC-ZB02-0122AD.xlsx
106519 | 低压电力电缆,YJY,铜,10/6,4+1芯,ZC,22,普通 | 千米 | 202209 | 0.06 | JB22-HW-XYKC-ZB02-0122AD.xlsx
106646 | 低压电力电缆,YJY,铜,10/6,4+1芯,ZC,22,普通 | 千米 | 202209 | 0.04 | JB22-HW-XYKC-ZB02-0122AD.xlsx
106494 | 低压电力电缆,YJY,铜,120,4芯,ZC,22,普通 | 千米 | 202209 | 4.065 | JB22-HW-XYKC-ZB02-0122AD.xlsx
106579 | 低压电力电缆,YJY,铜,120,4芯,ZC,22,普通 | 千米 | 202209 | 0.36 | JB22-HW-XYKC-ZB02-0122AD.xlsx
106484 | 低压电力电缆,YJY,铜,120/70,4+1芯,ZC,22,WDZC | 千米 | 202209 | 0.3 | JB22-HW-XYKC-ZB02-0122AD.xlsx
106570 | 低压电力电缆,YJY,铜,120/70,4+1芯,ZC,22,WDZC | 千米 | 202209 | 0.012 | JB22-HW-XYKC-ZB02-0122AD.xlsx
106497 | 低压电力电缆,YJY,铜,120/70,4+1芯,ZC,无铠装,WDZC | 千米 | 202209 | 0.06 | JB22-HW-XYKC-ZB02-0122AD.xlsx
106624 | 低压电力电缆,YJY,铜,120/70,4+1芯,ZC,无铠装,WDZC | 千米 | 202209 | 0.04 | JB22-HW-XYKC-ZB02-0122AD.xlsx
106531 | 低压电力电缆,YJY,铜,150,4芯,ZC,22,普通 | 千米 | 202209 | 0.841 | JB22-HW-XYKC-ZB02-0122AD.xlsx
106581 | 低压电力电缆,YJY,铜,150,4芯,ZC,22,普通 | 千米 | 202209 | 0.2 | JB22-HW-XYKC-ZB02-0122AD.xlsx
106515 | 低压电力电缆,YJY,铜,150/95,4+1芯,NH,23,WDZB | 千米 | 202209 | 0.384 | JB22-HW-XYKC-ZB02-0122AD.xlsx
106642 | 低压电力电缆,YJY,铜,150/95,4+1芯,NH,23,WDZB | 千米 | 202209 | 0.256 | JB22-HW-XYKC-ZB02-0122AD.xlsx
106496 | 低压电力电缆,YJY,铜,150/95,4+1芯,ZC,22,WDZC | 千米 | 202209 | 0.06 | JB22-HW-XYKC-ZB02-0122AD.xlsx
106623 | 低压电力电缆,YJY,铜,150/95,4+1芯,ZC,22,WDZC | 千米 | 202209 | 0.04 | JB22-HW-XYKC-ZB02-0122AD.xlsx
106525 | 低压电力电缆,YJY,铜,150/95,4+1芯,ZC,无铠装,WDZC | 千米 | 202209 | 0.06 | JB22-HW-XYKC-ZB02-0122AD.xlsx
106652 | 低压电力电缆,YJY,铜,150/95,4+1芯,ZC,无铠装,WDZC | 千米 | 202209 | 0.04 | JB22-HW-XYKC-ZB02-0122AD.xlsx
106539 | 低压电力电缆,YJY,铜,16,2芯,ZB,23,NH | 千米 | 202209 | 2.52 | JB22-HW-XYKC-ZB02-0122AD.xlsx
106571 | 低压电力电缆,YJY,铜,16,2芯,ZB,23,NH | 千米 | 202209 | 1.68 | JB22-HW-XYKC-ZB02-0122AD.xlsx
106533 | 低压电力电缆,YJY,铜,16,2芯,ZC,22,普通 | 千米 | 202209 | 0.12 | JB22-HW-XYKC-ZB02-0122AD.xlsx
106660 | 低压电力电缆,YJY,铜,16,2芯,ZC,22,普通 | 千米 | 202209 | 0.08 | JB22-HW-XYKC-ZB02-0122AD.xlsx
106540 | 低压电力电缆,YJY,铜,16,2芯,ZC,无铠装,普通 | 千米 | 202209 | 3.871 | JB22-HW-XYKC-ZB02-0122AD.xlsx
106572 | 低压电力电缆,YJY,铜,16,2芯,ZC,无铠装,普通 | 千米 | 202209 | 2.58 | JB22-HW-XYKC-ZB02-0122AD.xlsx
106486 | 低压电力电缆,YJY,铜,16,4芯,ZC,无铠装,普通 | 千米 | 202209 | 0.06 | JB22-HW-XYKC-ZB02-0122AD.xlsx
106613 | 低压电力电缆,YJY,铜,16,4芯,ZC,无铠装,普通 | 千米 | 202209 | 0.04 | JB22-HW-XYKC-ZB02-0122AD.xlsx
106541 | 低压电力电缆,YJY,铜,16/10,3+1芯,ZC,22,普通 | 千米 | 202209 | 1.68 | JB22-HW-XYKC-ZB02-0122AD.xlsx
106573 | 低压电力电缆,YJY,铜,16/10,3+1芯,ZC,22,普通 | 千米 | 202209 | 1.12 | JB22-HW-XYKC-ZB02-0122AD.xlsx
106512 | 低压电力电缆,YJY,铜,16/10,4+1芯,ZC,22,普通 | 千米 | 202209 | 1.32 | JB22-HW-XYKC-ZB02-0122AD.xlsx
106639 | 低压电力电缆,YJY,铜,16/10,4+1芯,ZC,22,普通 | 千米 | 202209 | 0.88 | JB22-HW-XYKC-ZB02-0122AD.xlsx
106481 | 低压电力电缆,YJY,铜,185,1芯,NH,22,NH | 千米 | 202209 | 0.06 | JB22-HW-XYKC-ZB02-0122AD.xlsx
106608 | 低压电力电缆,YJY,铜,185,1芯,NH,22,NH | 千米 | 202209 | 0.04 | JB22-HW-XYKC-ZB02-0122AD.xlsx
106478 | 低压电力电缆,YJY,铜,185,4芯,ZC,22,普通 | 千米 | 202209 | 0.36 | JB22-HW-XYKC-ZB02-0122AD.xlsx
106605 | 低压电力电缆,YJY,铜,185,4芯,ZC,22,普通 | 千米 | 202209 | 0.24 | JB22-HW-XYKC-ZB02-0122AD.xlsx
106474 | 低压电力电缆,YJY,铜,185/120,4+1芯,ZC,22,WDZC | 千米 | 202209 | 0.18 | JB22-HW-XYKC-ZB02-0122AD.xlsx
106576 | 低压电力电缆,YJY,铜,185/120,4+1芯,ZC,22,WDZC | 千米 | 202209 | 0.09 | JB22-HW-XYKC-ZB02-0122AD.xlsx
106491 | 低压电力电缆,YJY,铜,185/95,3+1芯,NH,23,WDZA | 千米 | 202209 | 0.234 | JB22-HW-XYKC-ZB02-0122AD.xlsx
106618 | 低压电力电缆,YJY,铜,185/95,3+1芯,NH,23,WDZA | 千米 | 202209 | 0.156 | JB22-HW-XYKC-ZB02-0122AD.xlsx
106490 | 低压电力电缆,YJY,铜,240,4芯,ZC,22,普通 | 千米 | 202209 | 1.358 | JB22-HW-XYKC-ZB02-0122AD.xlsx
106588 | 低压电力电缆,YJY,铜,240,4芯,ZC,22,普通 | 千米 | 202209 | 0.246 | JB22-HW-XYKC-ZB02-0122AD.xlsx
106550 | 低压电力电缆,YJY,铜,240/120,3+1芯,ZC,23,NH | 千米 | 202209 | 0.42 | JB22-HW-XYKC-ZB02-0122AD.xlsx
106582 | 低压电力电缆,YJY,铜,240/120,3+1芯,ZC,23,NH | 千米 | 202209 | 0.28 | JB22-HW-XYKC-ZB02-0122AD.xlsx
106506 | 低压电力电缆,YJY,铜,240/120,4+1芯,ZC,22,WDZC | 千米 | 202209 | 0.09 | JB22-HW-XYKC-ZB02-0122AD.xlsx
106586 | 低压电力电缆,YJY,铜,240/120,4+1芯,ZC,22,WDZC | 千米 | 202209 | 0.2 | JB22-HW-XYKC-ZB02-0122AD.xlsx
106513 | 低压电力电缆,YJY,铜,25/16,4+1芯,ZC,22,普通 | 千米 | 202209 | 0.06 | JB22-HW-XYKC-ZB02-0122AD.xlsx
106640 | 低压电力电缆,YJY,铜,25/16,4+1芯,ZC,22,普通 | 千米 | 202209 | 0.04 | JB22-HW-XYKC-ZB02-0122AD.xlsx
106560 | 低压电力电缆,YJY,铜,35,2芯,ZC,23,NH | 千米 | 202209 | 2.82 | JB22-HW-XYKC-ZB02-0122AD.xlsx
106592 | 低压电力电缆,YJY,铜,35,2芯,ZC,23,NH | 千米 | 202209 | 1.88 | JB22-HW-XYKC-ZB02-0122AD.xlsx
106543 | 低压电力电缆,YJY,铜,35,2芯,ZC,无铠装,普通 | 千米 | 202209 | 0.06 | JB22-HW-XYKC-ZB02-0122AD.xlsx
106575 | 低压电力电缆,YJY,铜,35,2芯,ZC,无铠装,普通 | 千米 | 202209 | 0.04 | JB22-HW-XYKC-ZB02-0122AD.xlsx
106537 | 低压电力电缆,YJY,铜,35,4芯,ZC,22,普通 | 千米 | 202209 | 0.744 | JB22-HW-XYKC-ZB02-0122AD.xlsx
106569 | 低压电力电缆,YJY,铜,35,4芯,ZC,22,普通 | 千米 | 202209 | 0.496 | JB22-HW-XYKC-ZB02-0122AD.xlsx
106488 | 低压电力电缆,YJY,铜,35/16,4+1芯,ZC,无铠装,普通 | 千米 | 202209 | 2.456 | JB22-HW-XYKC-ZB02-0122AD.xlsx
106615 | 低压电力电缆,YJY,铜,35/16,4+1芯,ZC,无铠装,普通 | 千米 | 202209 | 1.638 | JB22-HW-XYKC-ZB02-0122AD.xlsx
106563 | 低压电力电缆,YJY,铜,4/2.5,3+1芯,NH,23,WDZA | 千米 | 202209 | 0.834 | JB22-HW-XYKC-ZB02-0122AD.xlsx
106595 | 低压电力电缆,YJY,铜,4/2.5,3+1芯,NH,23,WDZA | 千米 | 202209 | 0.556 | JB22-HW-XYKC-ZB02-0122AD.xlsx
106551 | 低压电力电缆,YJY,铜,50,2芯,ZC,无铠装,普通 | 千米 | 202209 | 0.06 | JB22-HW-XYKC-ZB02-0122AD.xlsx
106583 | 低压电力电缆,YJY,铜,50,2芯,ZC,无铠装,普通 | 千米 | 202209 | 0.04 | JB22-HW-XYKC-ZB02-0122AD.xlsx
106530 | 低压电力电缆,YJY,铜,50,4芯,ZC,22,普通 | 千米 | 202209 | 0.06 | JB22-HW-XYKC-ZB02-0122AD.xlsx
106657 | 低压电力电缆,YJY,铜,50,4芯,ZC,22,普通 | 千米 | 202209 | 0.04 | JB22-HW-XYKC-ZB02-0122AD.xlsx
106492 | 低压电力电缆,YJY,铜,50/25,4+1芯,ZC,22,WDZC | 千米 | 202209 | 0.098 | JB22-HW-XYKC-ZB02-0122AD.xlsx
106619 | 低压电力电缆,YJY,铜,50/25,4+1芯,ZC,22,WDZC | 千米 | 202209 | 0.066 | JB22-HW-XYKC-ZB02-0122AD.xlsx
106493 | 低压电力电缆,YJY,铜,50/25,4+1芯,ZC,无铠装,WDZC | 千米 | 202209 | 0.06 | JB22-HW-XYKC-ZB02-0122AD.xlsx
106620 | 低压电力电缆,YJY,铜,50/25,4+1芯,ZC,无铠装,WDZC | 千米 | 202209 | 0.04 | JB22-HW-XYKC-ZB02-0122AD.xlsx
106500 | 低压电力电缆,YJY,铜,6,3芯,ZC,22,普通 | 千米 | 202209 | 0.06 | JB22-HW-XYKC-ZB02-0122AD.xlsx
106627 | 低压电力电缆,YJY,铜,6,3芯,ZC,22,普通 | 千米 | 202209 | 0.04 | JB22-HW-XYKC-ZB02-0122AD.xlsx
106477 | 低压电力电缆,YJY,铜,6,4芯,NH,23,NH | 千米 | 202209 | 1.32 | JB22-HW-XYKC-ZB02-0122AD.xlsx
106604 | 低压电力电缆,YJY,铜,6,4芯,NH,23,NH | 千米 | 202209 | 0.88 | JB22-HW-XYKC-ZB02-0122AD.xlsx
106553 | 低压电力电缆,YJY,铜,6/4,3+1芯,ZC,22,普通 | 千米 | 202209 | 3.12 | JB22-HW-XYKC-ZB02-0122AD.xlsx
106585 | 低压电力电缆,YJY,铜,6/4,3+1芯,ZC,22,普通 | 千米 | 202209 | 2.08 | JB22-HW-XYKC-ZB02-0122AD.xlsx
106511 | 低压电力电缆,YJY,铜,6/4,4+1芯,ZC,22,普通 | 千米 | 202209 | 0.6 | JB22-HW-XYKC-ZB02-0122AD.xlsx
106638 | 低压电力电缆,YJY,铜,6/4,4+1芯,ZC,22,普通 | 千米 | 202209 | 0.4 | JB22-HW-XYKC-ZB02-0122AD.xlsx
106483 | 低压电力电缆,YJY,铜,70,4芯,ZC,22,普通 | 千米 | 202209 | 1.72 | JB22-HW-XYKC-ZB02-0122AD.xlsx
106610 | 低压电力电缆,YJY,铜,70,4芯,ZC,22,普通 | 千米 | 202209 | 1.146 | JB22-HW-XYKC-ZB02-0122AD.xlsx
106507 | 低压电力电缆,YJY,铜,70/35,4+1芯,ZC,22,WDZC | 千米 | 202209 | 0.516 | JB22-HW-XYKC-ZB02-0122AD.xlsx
106634 | 低压电力电缆,YJY,铜,70/35,4+1芯,ZC,22,WDZC | 千米 | 202209 | 0.344 | JB22-HW-XYKC-ZB02-0122AD.xlsx
106522 | 低压电力电缆,YJY,铜,70/35,4+1芯,ZC,无铠装,WDZC | 千米 | 202209 | 0.071 | JB22-HW-XYKC-ZB02-0122AD.xlsx
106649 | 低压电力电缆,YJY,铜,70/35,4+1芯,ZC,无铠装,WDZC | 千米 | 202209 | 0.047 | JB22-HW-XYKC-ZB02-0122AD.xlsx
106498 | 低压电力电缆,YJY,铜,95,4芯,ZC,22,普通 | 千米 | 202209 | 0.06 | JB22-HW-XYKC-ZB02-0122AD.xlsx
106625 | 低压电力电缆,YJY,铜,95,4芯,ZC,22,普通 | 千米 | 202209 | 0.04 | JB22-HW-XYKC-ZB02-0122AD.xlsx
106480 | 低压电力电缆,YJY,铜,95/50,4+1芯,ZC,22,WDZC | 千米 | 202209 | 0.12 | JB22-HW-XYKC-ZB02-0122AD.xlsx
106607 | 低压电力电缆,YJY,铜,95/50,4+1芯,ZC,22,WDZC | 千米 | 202209 | 0.08 | JB22-HW-XYKC-ZB02-0122AD.xlsx
106520 | 低压电力电缆,YJY,铜,95/50,4+1芯,ZC,无铠装,WDZC | 千米 | 202209 | 0.06 | JB22-HW-XYKC-ZB02-0122AD.xlsx
106647 | 低压电力电缆,YJY,铜,95/50,4+1芯,ZC,无铠装,WDZC | 千米 | 202209 | 0.04 | JB22-HW-XYKC-ZB02-0122AD.xlsx
106443 | 低压电容器柜,AC380V,固定分隔式,240kvar | 台 | 202209 | 2 | JB22-HW-XYKC-ZB02-0122AD.xlsx
106444 | 低压电容器柜,AC380V,固定分隔式,300kvar | 台 | 202209 | 2 | JB22-HW-XYKC-ZB02-0122AD.xlsx
106446 | 低压电容器柜,AC380V,固定分隔式,360kvar | 台 | 202209 | 2 | JB22-HW-XYKC-ZB02-0122AD.xlsx
106381 | 光缆接头盒,普通光缆用,24 | 只 | 202209 | 14 | JB22-HW-XYKC-ZB02-0122AD.xlsx
106172 | 复合绝缘横担,AC10kV,方形实心棒,单回成套 | 套 | 202209 | 133 | JB22-HW-XYKC-ZB02-0122AD.xlsx
106177 | 复合绝缘横担,AC10kV,方形实心棒,双回成套 | 套 | 202209 | 50 | JB22-HW-XYKC-ZB02-0122AD.xlsx
105954 | 封闭母线桥,AC10kV,1250A,共箱 | 米 | 202209 | 5 | JB22-HW-XYKC-ZB02-0122AD.xlsx
105992 | 封闭母线桥,AC10kV,1250A,共箱 | 米 | 202209 | 3 | JB22-HW-XYKC-ZB02-0122AD.xlsx
105950 | 封闭母线桥,AC10kV,3150A,共箱 | 米 | 202209 | 5 | JB22-HW-XYKC-ZB02-0122AD.xlsx
105988 | 封闭母线桥,AC10kV,3150A,共箱 | 米 | 202209 | 3 | JB22-HW-XYKC-ZB02-0122AD.xlsx
105918 | 封闭母线桥,AC10kV,4000A,共箱 | 米 | 202209 | 109 | JB22-HW-XYKC-ZB02-0122AD.xlsx
105971 | 封闭母线桥,AC10kV,4000A,共箱 | 米 | 202209 | 6 | JB22-HW-XYKC-ZB02-0122AD.xlsx
106009 | 封闭母线桥,AC10kV,4000A,共箱 | 米 | 202209 | 4 | JB22-HW-XYKC-ZB02-0122AD.xlsx
107257 | 布电线,BLV,铝,25,1 | 米 | 202209 | 1360 | JB22-HW-XYKC-ZB02-0122AD.xlsx
107264 | 布电线,BLV,铝,35,1 | 米 | 202209 | 16545 | JB22-HW-XYKC-ZB02-0122AD.xlsx
107261 | 布电线,BLV,铝,50,1 | 米 | 202209 | 6460 | JB22-HW-XYKC-ZB02-0122AD.xlsx
107273 | 布电线,BLVV,铝,10,1 | 米 | 202209 | 1000 | JB22-HW-XYKC-ZB02-0122AD.xlsx
107271 | 布电线,BLVVB,铝,10,2 | 米 | 202209 | 29400 | JB22-HW-XYKC-ZB02-0122AD.xlsx
107263 | 布电线,BLVVB,铝,16,2 | 米 | 202209 | 30230 | JB22-HW-XYKC-ZB02-0122AD.xlsx
107282 | 布电线,BV,铜,10,1 | 米 | 202209 | 14700 | JB22-HW-XYKC-ZB02-0122AD.xlsx
107268 | 布电线,BV,铜,16,1 | 米 | 202209 | 1000 | JB22-HW-XYKC-ZB02-0122AD.xlsx
107266 | 布电线,BV,铜,2.5,1 | 米 | 202209 | 7000 | JB22-HW-XYKC-ZB02-0122AD.xlsx
107258 | 布电线,BV,铜,35,1 | 米 | 202209 | 8393 | JB22-HW-XYKC-ZB02-0122AD.xlsx
107256 | 布电线,BV,铜,4,1 | 米 | 202209 | 4000 | JB22-HW-XYKC-ZB02-0122AD.xlsx
107276 | 布电线,BV,铜,6,1 | 米 | 202209 | 350 | JB22-HW-XYKC-ZB02-0122AD.xlsx
107287 | 布电线,BVR,铜,35,1 | 米 | 202209 | 2362 | JB22-HW-XYKC-ZB02-0122AD.xlsx
107259 | 布电线,BVVB,铜,10,2 | 米 | 202209 | 1000 | JB22-HW-XYKC-ZB02-0122AD.xlsx
105928 | 开关柜接地小车,1000mm,1250A | 只 | 202209 | 3 | JB22-HW-XYKC-ZB02-0122AD.xlsx
105982 | 开关柜接地小车,1000mm,1250A | 只 | 202209 | 2 | JB22-HW-XYKC-ZB02-0122AD.xlsx
105941 | 开关柜接地小车,1000mm,3150A | 只 | 202209 | 1 | JB22-HW-XYKC-ZB02-0122AD.xlsx
105923 | 开关柜接地小车,1000mm,4000A | 只 | 202209 | 4 | JB22-HW-XYKC-ZB02-0122AD.xlsx
105965 | 开关柜接地小车,1000mm,4000A | 只 | 202209 | 5 | JB22-HW-XYKC-ZB02-0122AD.xlsx
106003 | 开关柜接地小车,1000mm,4000A | 只 | 202209 | 3 | JB22-HW-XYKC-ZB02-0122AD.xlsx
105919 | 开关柜检修小车,1000mm | 只 | 202209 | 4 | JB22-HW-XYKC-ZB02-0122AD.xlsx
105949 | 开关柜检修小车,1000mm | 只 | 202209 | 7 | JB22-HW-XYKC-ZB02-0122AD.xlsx
105987 | 开关柜检修小车,1000mm | 只 | 202209 | 5 | JB22-HW-XYKC-ZB02-0122AD.xlsx
105912 | 开关柜检修小车,800mm | 只 | 202209 | 4 | JB22-HW-XYKC-ZB02-0122AD.xlsx
105935 | 开关柜检修小车,800mm | 只 | 202209 | 1 | JB22-HW-XYKC-ZB02-0122AD.xlsx
105991 | 开关柜检修小车,800mm | 只 | 202209 | 10 | JB22-HW-XYKC-ZB02-0122AD.xlsx
105956 | 开关柜验电小车,1000mm | 只 | 202209 | 43 | JB22-HW-XYKC-ZB02-0122AD.xlsx
105994 | 开关柜验电小车,1000mm | 只 | 202209 | 28 | JB22-HW-XYKC-ZB02-0122AD.xlsx
105975 | 开关柜验电小车,1400mm | 只 | 202209 | 15 | JB22-HW-XYKC-ZB02-0122AD.xlsx
106013 | 开关柜验电小车,1400mm | 只 | 202209 | 10 | JB22-HW-XYKC-ZB02-0122AD.xlsx
105930 | 开关柜验电小车,800mm | 只 | 202209 | 2 | JB22-HW-XYKC-ZB02-0122AD.xlsx
105984 | 开关柜验电小车,800mm | 只 | 202209 | 2 | JB22-HW-XYKC-ZB02-0122AD.xlsx
106950 | 悬垂线夹-回转型,XGU-3 | 付 | 202209 | 6 | JB22-HW-XYKC-ZB02-0122AD.xlsx
107016 | 悬垂线夹-回转型,XGU-3 | 付 | 202209 | 4 | JB22-HW-XYKC-ZB02-0122AD.xlsx
106912 | 悬垂线夹-回转型,XGU-4 | 付 | 202209 | 6 | JB22-HW-XYKC-ZB02-0122AD.xlsx
106980 | 悬垂线夹-回转型,XGU-4 | 付 | 202209 | 4 | JB22-HW-XYKC-ZB02-0122AD.xlsx
105812 | 拉紧绝缘子,JH10-120 | 只 | 202209 | 938 | JB22-HW-XYKC-ZB02-0122AD.xlsx
105811 | 拉紧绝缘子,JH10-90 | 只 | 202209 | 3332 | JB22-HW-XYKC-ZB02-0122AD.xlsx
106797 | 拉线金具-UT型线夹,NUT-1 | 付 | 202209 | 6 | JB22-HW-XYKC-ZB02-0122AD.xlsx
107098 | 拉线金具-UT型线夹,NUT-1 | 付 | 202209 | 4 | JB22-HW-XYKC-ZB02-0122AD.xlsx
106788 | 拉线金具-UT型线夹,NUT-2 | 付 | 202209 | 253 | JB22-HW-XYKC-ZB02-0122AD.xlsx
107023 | 拉线金具-UT型线夹,NUT-2 | 付 | 202209 | 2372 | JB22-HW-XYKC-ZB02-0122AD.xlsx
106800 | 拉线金具-UT型线夹,NUT-3 | 付 | 202209 | 427 | JB22-HW-XYKC-ZB02-0122AD.xlsx
107039 | 拉线金具-UT型线夹,NUT-3 | 付 | 202209 | 436 | JB22-HW-XYKC-ZB02-0122AD.xlsx
106792 | 拉线金具-U型挂环,UL-10 | 付 | 202209 | 6 | JB22-HW-XYKC-ZB02-0122AD.xlsx
107093 | 拉线金具-U型挂环,UL-10 | 付 | 202209 | 4 | JB22-HW-XYKC-ZB02-0122AD.xlsx
106840 | 拉线金具-U型挂环,UL-16 | 付 | 202209 | 91 | JB22-HW-XYKC-ZB02-0122AD.xlsx
107032 | 拉线金具-U型挂环,UL-16 | 付 | 202209 | 60 | JB22-HW-XYKC-ZB02-0122AD.xlsx
106814 | 拉线金具-U型挂环,UL-25 | 付 | 202209 | 4051 | JB22-HW-XYKC-ZB02-0122AD.xlsx
106967 | 拉线金具-U型挂环,UL-25 | 付 | 202209 | 161 | JB22-HW-XYKC-ZB02-0122AD.xlsx
106897 | 拉线金具-锲型线夹,NX-1 | 付 | 202209 | 2 | JB22-HW-XYKC-ZB02-0122AD.xlsx
106963 | 拉线金具-锲型线夹,NX-1 | 付 | 202209 | 2 | JB22-HW-XYKC-ZB02-0122AD.xlsx
106820 | 拉线金具-锲型线夹,NX-2 | 付 | 202209 | 499 | JB22-HW-XYKC-ZB02-0122AD.xlsx
106985 | 拉线金具-锲型线夹,NX-2 | 付 | 202209 | 502 | JB22-HW-XYKC-ZB02-0122AD.xlsx
106879 | 拉线金具-锲型线夹,NX-3 | 付 | 202209 | 1273 | JB22-HW-XYKC-ZB02-0122AD.xlsx
106965 | 拉线金具-锲型线夹,NX-3 | 付 | 202209 | 416 | JB22-HW-XYKC-ZB02-0122AD.xlsx
106913 | 接续金具-H型液压线夹,JH-1 | 付 | 202209 | 6 | JB22-HW-XYKC-ZB02-0122AD.xlsx
106981 | 接续金具-H型液压线夹,JH-1 | 付 | 202209 | 4 | JB22-HW-XYKC-ZB02-0122AD.xlsx
106951 | 接续金具-H型液压线夹,JH-2 | 付 | 202209 | 6 | JB22-HW-XYKC-ZB02-0122AD.xlsx
107017 | 接续金具-H型液压线夹,JH-2 | 付 | 202209 | 4 | JB22-HW-XYKC-ZB02-0122AD.xlsx
106873 | 接续金具-H型液压线夹,JH-4 | 付 | 202209 | 445 | JB22-HW-XYKC-ZB02-0122AD.xlsx
107065 | 接续金具-H型液压线夹,JH-4 | 付 | 202209 | 296 | JB22-HW-XYKC-ZB02-0122AD.xlsx
106923 | 接续金具-H型液压线夹,JH-5 | 付 | 202209 | 100 | JB22-HW-XYKC-ZB02-0122AD.xlsx
106991 | 接续金具-H型液压线夹,JH-5 | 付 | 202209 | 67 | JB22-HW-XYKC-ZB02-0122AD.xlsx
106883 | 接续金具-H型液压线夹,JH-6 | 付 | 202209 | 896 | JB22-HW-XYKC-ZB02-0122AD.xlsx
107075 | 接续金具-H型液压线夹,JH-6 | 付 | 202209 | 598 | JB22-HW-XYKC-ZB02-0122AD.xlsx
106866 | 接续金具-并沟线夹,JBB-2 | 付 | 202209 | 359 | JB22-HW-XYKC-ZB02-0122AD.xlsx
107058 | 接续金具-并沟线夹,JBB-2 | 付 | 202209 | 239 | JB22-HW-XYKC-ZB02-0122AD.xlsx
106809 | 接续金具-接地线夹,JDL-50-240 | 付 | 202209 | 256 | JB22-HW-XYKC-ZB02-0122AD.xlsx
106961 | 接续金具-接地线夹,JDL-50-240 | 付 | 202209 | 49 | JB22-HW-XYKC-ZB02-0122AD.xlsx
106796 | 接续金具-楔型并沟线夹,JXD-10 | 付 | 202209 | 97 | JB22-HW-XYKC-ZB02-0122AD.xlsx
106958 | 接续金具-楔型并沟线夹,JXD-10 | 付 | 202209 | 614 | JB22-HW-XYKC-ZB02-0122AD.xlsx
106794 | 接续金具-楔型并沟线夹,JXD-3 | 付 | 202209 | 1595 | JB22-HW-XYKC-ZB02-0122AD.xlsx
106964 | 接续金具-楔型并沟线夹,JXD-3 | 付 | 202209 | 940 | JB22-HW-XYKC-ZB02-0122AD.xlsx
106804 | 接续金具-楔型并沟线夹,JXD-6 | 付 | 202209 | 4715 | JB22-HW-XYKC-ZB02-0122AD.xlsx
107001 | 接续金具-楔型并沟线夹,JXD-6 | 付 | 202209 | 149 | JB22-HW-XYKC-ZB02-0122AD.xlsx
106885 | 接续金具-绝缘穿刺接地线夹,10kV,240mm2,16mm2 | 付 | 202209 | 102 | JB22-HW-XYKC-ZB02-0122AD.xlsx
106983 | 接续金具-绝缘穿刺接地线夹,10kV,240mm2,16mm2 | 付 | 202209 | 35 | JB22-HW-XYKC-ZB02-0122AD.xlsx
106790 | 接续金具-绝缘穿刺线夹,JBC10-5 | 付 | 202209 | 14 | JB22-HW-XYKC-ZB02-0122AD.xlsx
107025 | 接续金具-绝缘穿刺线夹,JBC10-5 | 付 | 202209 | 35 | JB22-HW-XYKC-ZB02-0122AD.xlsx
106803 | 接续金具-绝缘穿刺线夹,JBC10-6 | 付 | 202209 | 13 | JB22-HW-XYKC-ZB02-0122AD.xlsx
107000 | 接续金具-绝缘穿刺线夹,JBC10-6 | 付 | 202209 | 25 | JB22-HW-XYKC-ZB02-0122AD.xlsx
106926 | 接续金具-跳线线夹,JYT-240/30 | 付 | 202209 | 6 | JB22-HW-XYKC-ZB02-0122AD.xlsx
106994 | 接续金具-跳线线夹,JYT-240/30 | 付 | 202209 | 4 | JB22-HW-XYKC-ZB02-0122AD.xlsx
106795 | 接续金具-铜绞线C型线夹,JC-4 | 付 | 202209 | 6 | JB22-HW-XYKC-ZB02-0122AD.xlsx
107096 | 接续金具-铜绞线C型线夹,JC-4 | 付 | 202209 | 4 | JB22-HW-XYKC-ZB02-0122AD.xlsx
105831 | 控制电缆,KVVP2,1.5,10,ZA,22 | 米 | 202209 | 100 | JB22-HW-XYKC-ZB02-0122AD.xlsx
105828 | 控制电缆,KVVP2,1.5,10,ZC,22 | 米 | 202209 | 9710 | JB22-HW-XYKC-ZB02-0122AD.xlsx
105829 | 控制电缆,KVVP2,1.5,14,ZA,22 | 米 | 202209 | 100 | JB22-HW-XYKC-ZB02-0122AD.xlsx
105861 | 控制电缆,KVVP2,1.5,14,ZC,22 | 米 | 202209 | 17437 | JB22-HW-XYKC-ZB02-0122AD.xlsx
105860 | 控制电缆,KVVP2,1.5,19,ZC,22 | 米 | 202209 | 3585 | JB22-HW-XYKC-ZB02-0122AD.xlsx
105852 | 控制电缆,KVVP2,1.5,4,ZA,22 | 米 | 202209 | 100 | JB22-HW-XYKC-ZB02-0122AD.xlsx
105851 | 控制电缆,KVVP2,1.5,4,ZC,22 | 米 | 202209 | 21022 | JB22-HW-XYKC-ZB02-0122AD.xlsx
105855 | 控制电缆,KVVP2,1.5,7,ZA,22 | 米 | 202209 | 100 | JB22-HW-XYKC-ZB02-0122AD.xlsx
105824 | 控制电缆,KVVP2,1.5,7,ZC,22 | 米 | 202209 | 1350 | JB22-HW-XYKC-ZB02-0122AD.xlsx
105844 | 控制电缆,KVVP2,2.5,10,ZA,22 | 米 | 202209 | 100 | JB22-HW-XYKC-ZB02-0122AD.xlsx
105821 | 控制电缆,KVVP2,2.5,10,ZC,22 | 米 | 202209 | 1500 | JB22-HW-XYKC-ZB02-0122AD.xlsx
105834 | 控制电缆,KVVP2,2.5,14,ZA,22 | 米 | 202209 | 100 | JB22-HW-XYKC-ZB02-0122AD.xlsx
105840 | 控制电缆,KVVP2,2.5,14,ZC,22 | 米 | 202209 | 8310 | JB22-HW-XYKC-ZB02-0122AD.xlsx
105825 | 控制电缆,KVVP2,2.5,19,ZC,22 | 米 | 202209 | 100 | JB22-HW-XYKC-ZB02-0122AD.xlsx
105826 | 控制电缆,KVVP2,2.5,4,ZA,22 | 米 | 202209 | 100 | JB22-HW-XYKC-ZB02-0122AD.xlsx
105820 | 控制电缆,KVVP2,2.5,4,ZC,22 | 米 | 202209 | 860 | JB22-HW-XYKC-ZB02-0122AD.xlsx
105836 | 控制电缆,KVVP2,2.5,7,ZA,22 | 米 | 202209 | 100 | JB22-HW-XYKC-ZB02-0122AD.xlsx
105835 | 控制电缆,KVVP2,2.5,7,ZC,22 | 米 | 202209 | 3320 | JB22-HW-XYKC-ZB02-0122AD.xlsx
105848 | 控制电缆,KVVP2,4,10,ZA,22 | 米 | 202209 | 100 | JB22-HW-XYKC-ZB02-0122AD.xlsx
105833 | 控制电缆,KVVP2,4,10,ZC,22 | 米 | 202209 | 1850 | JB22-HW-XYKC-ZB02-0122AD.xlsx
105847 | 控制电缆,KVVP2,4,14,ZA,22 | 米 | 202209 | 100 | JB22-HW-XYKC-ZB02-0122AD.xlsx
105841 | 控制电缆,KVVP2,4,14,ZC,22 | 米 | 202209 | 100 | JB22-HW-XYKC-ZB02-0122AD.xlsx
105837 | 控制电缆,KVVP2,4,4,ZA,22 | 米 | 202209 | 100 | JB22-HW-XYKC-ZB02-0122AD.xlsx
105823 | 控制电缆,KVVP2,4,4,ZC,22 | 米 | 202209 | 1385 | JB22-HW-XYKC-ZB02-0122AD.xlsx
105846 | 控制电缆,KVVP2,4,7,ZA,22 | 米 | 202209 | 100 | JB22-HW-XYKC-ZB02-0122AD.xlsx
105827 | 控制电缆,KVVP2,4,7,ZC,22 | 米 | 202209 | 1000 | JB22-HW-XYKC-ZB02-0122AD.xlsx
105839 | 控制电缆,KVVP2,6,4,ZA,22 | 米 | 202209 | 100 | JB22-HW-XYKC-ZB02-0122AD.xlsx
105830 | 控制电缆,KVVP2,6,4,ZC,22 | 米 | 202209 | 400 | JB22-HW-XYKC-ZB02-0122AD.xlsx
107513 | 敞开式组合电器,AC35kV,1600A,31.5kA | 套 | 202209 | 9 | JB22-HW-XYKC-ZB02-0122AD.xlsx
107531 | 数字化电能表,0.2S/2级,三相三线,光纤+485 | 只 | 202209 | 12 | JB22-HW-XYKC-ZB02-0122AD.xlsx
107537 | 数字化电能表,0.2S/2级,三相四线,光纤+485 | 只 | 202209 | 54 | JB22-HW-XYKC-ZB02-0122AD.xlsx
107542 | 数字化电能表,0.5S/2级,三相三线,光纤+485 | 只 | 202209 | 2 | JB22-HW-XYKC-ZB02-0122AD.xlsx
107532 | 数字化电能表,0.5S/2级,三相四线,光纤+485 | 只 | 202209 | 299 | JB22-HW-XYKC-ZB02-0122AD.xlsx
106376 | 普通光缆,24芯,G.652,非金属阻燃光缆 | 千米 | 202209 | 7.19 | JB22-HW-XYKC-ZB02-0122AD.xlsx
106385 | 普通光缆,48芯,G.652,管道光缆 | 千米 | 202209 | 0.5 | JB22-HW-XYKC-ZB02-0122AD.xlsx
106379 | 普通光缆,48芯,G.652,非金属阻燃光缆 | 千米 | 202209 | 0.4 | JB22-HW-XYKC-ZB02-0122AD.xlsx
106378 | 普通光缆,72芯,G.652,非金属阻燃光缆 | 千米 | 202209 | 0.5 | JB22-HW-XYKC-ZB02-0122AD.xlsx
106390 | 普通光缆,96芯,G.652,非金属阻燃光缆 | 千米 | 202209 | 0.5 | JB22-HW-XYKC-ZB02-0122AD.xlsx
106155 | 智能变电站电能量采集终端 | 套 | 202209 | 1 | JB22-HW-XYKC-ZB02-0122AD.xlsx
107450 | 架空绝缘导线,AC10kV,JKLGYJ,240/30 | 千米 | 202209 | 12.674 | JB22-HW-XYKC-ZB02-0122AD.xlsx
107701 | 架空绝缘导线,AC10kV,JKLYJ,120 | 千米 | 202209 | 3.087 | JB22-HW-XYKC-ZB02-0122AD.xlsx
107725 | 架空绝缘导线,AC10kV,JKLYJ,120 | 千米 | 202209 | 2.315 | JB22-HW-XYKC-ZB02-0122AD.xlsx
107750 | 架空绝缘导线,AC10kV,JKLYJ,120 | 千米 | 202209 | 2.316 | JB22-HW-XYKC-ZB02-0122AD.xlsx
107709 | 架空绝缘导线,AC10kV,JKLYJ,150 | 千米 | 202209 | 84.618 | JB22-HW-XYKC-ZB02-0122AD.xlsx
107735 | 架空绝缘导线,AC10kV,JKLYJ,150 | 千米 | 202209 | 63.464 | JB22-HW-XYKC-ZB02-0122AD.xlsx
107760 | 架空绝缘导线,AC10kV,JKLYJ,150 | 千米 | 202209 | 63.464 | JB22-HW-XYKC-ZB02-0122AD.xlsx
107703 | 架空绝缘导线,AC10kV,JKLYJ,240 | 千米 | 202209 | 32.621 | JB22-HW-XYKC-ZB02-0122AD.xlsx
107729 | 架空绝缘导线,AC10kV,JKLYJ,240 | 千米 | 202209 | 24.466 | JB22-HW-XYKC-ZB02-0122AD.xlsx
107754 | 架空绝缘导线,AC10kV,JKLYJ,240 | 千米 | 202209 | 24.465 | JB22-HW-XYKC-ZB02-0122AD.xlsx
107700 | 架空绝缘导线,AC10kV,JKLYJ,50 | 千米 | 202209 | 5.309 | JB22-HW-XYKC-ZB02-0122AD.xlsx
107726 | 架空绝缘导线,AC10kV,JKLYJ,50 | 千米 | 202209 | 3.982 | JB22-HW-XYKC-ZB02-0122AD.xlsx
107751 | 架空绝缘导线,AC10kV,JKLYJ,50 | 千米 | 202209 | 12.742 | JB22-HW-XYKC-ZB02-0122AD.xlsx
107705 | 架空绝缘导线,AC10kV,JKLYJ,70 | 千米 | 202209 | 75.432 | JB22-HW-XYKC-ZB02-0122AD.xlsx
107731 | 架空绝缘导线,AC10kV,JKLYJ,70 | 千米 | 202209 | 56.574 | JB22-HW-XYKC-ZB02-0122AD.xlsx
107756 | 架空绝缘导线,AC10kV,JKLYJ,70 | 千米 | 202209 | 56.574 | JB22-HW-XYKC-ZB02-0122AD.xlsx
106747 | 架空绝缘导线,AC1kV,JKLGYJ,120/20 | 千米 | 202209 | 0.42 | JB22-HW-XYKC-ZB02-0122AD.xlsx
106767 | 架空绝缘导线,AC1kV,JKLGYJ,120/20 | 千米 | 202209 | 0.28 | JB22-HW-XYKC-ZB02-0122AD.xlsx
106746 | 架空绝缘导线,AC1kV,JKLYJ,120 | 千米 | 202209 | 291.08 | JB22-HW-XYKC-ZB02-0122AD.xlsx
106766 | 架空绝缘导线,AC1kV,JKLYJ,120 | 千米 | 202209 | 194.054 | JB22-HW-XYKC-ZB02-0122AD.xlsx
106742 | 架空绝缘导线,AC1kV,JKLYJ,150 | 千米 | 202209 | 47.769 | JB22-HW-XYKC-ZB02-0122AD.xlsx
106762 | 架空绝缘导线,AC1kV,JKLYJ,150 | 千米 | 202209 | 31.846 | JB22-HW-XYKC-ZB02-0122AD.xlsx
106752 | 架空绝缘导线,AC1kV,JKLYJ,185 | 千米 | 202209 | 0.187 | JB22-HW-XYKC-ZB02-0122AD.xlsx
106772 | 架空绝缘导线,AC1kV,JKLYJ,185 | 千米 | 202209 | 0.125 | JB22-HW-XYKC-ZB02-0122AD.xlsx
106745 | 架空绝缘导线,AC1kV,JKLYJ,240 | 千米 | 202209 | 75.313 | JB22-HW-XYKC-ZB02-0122AD.xlsx
106765 | 架空绝缘导线,AC1kV,JKLYJ,240 | 千米 | 202209 | 50.209 | JB22-HW-XYKC-ZB02-0122AD.xlsx
106753 | 架空绝缘导线,AC1kV,JKLYJ,35 | 千米 | 202209 | 23.726 | JB22-HW-XYKC-ZB02-0122AD.xlsx
106763 | 架空绝缘导线,AC1kV,JKLYJ,35 | 千米 | 202209 | 4.528 | JB22-HW-XYKC-ZB02-0122AD.xlsx
106743 | 架空绝缘导线,AC1kV,JKLYJ,70 | 千米 | 202209 | 193.643 | JB22-HW-XYKC-ZB02-0122AD.xlsx
106764 | 架空绝缘导线,AC1kV,JKLYJ,70 | 千米 | 202209 | 4 | JB22-HW-XYKC-ZB02-0122AD.xlsx
106749 | 架空绝缘导线,AC1kV,JKYJ,35 | 千米 | 202209 | 0.6 | JB22-HW-XYKC-ZB02-0122AD.xlsx
106769 | 架空绝缘导线,AC1kV,JKYJ,35 | 千米 | 202209 | 0.4 | JB22-HW-XYKC-ZB02-0122AD.xlsx
106451 | 环网柜,AC10kV,125A,负荷开关熔断器组合柜,SF6,户内 | 面 | 202209 | 1 | JB22-HW-XYKC-ZB02-0122AD.xlsx
106448 | 环网柜,AC10kV,630A,断路器柜,SF6,户内 | 面 | 202209 | 1 | JB22-HW-XYKC-ZB02-0122AD.xlsx
106454 | 环网柜,AC10kV,630A,断路器柜,固体绝缘,户内 | 面 | 202209 | 1 | JB22-HW-XYKC-ZB02-0122AD.xlsx
106453 | 环网柜,AC10kV,630A,断路器柜,环保气体,户内 | 面 | 202209 | 8 | JB22-HW-XYKC-ZB02-0122AD.xlsx
106456 | 环网柜,AC10kV,630A,电压互感器柜,SF6,户内 | 面 | 202209 | 1 | JB22-HW-XYKC-ZB02-0122AD.xlsx
106460 | 环网柜,AC10kV,630A,电压互感器柜,固体绝缘,户内 | 面 | 202209 | 1 | JB22-HW-XYKC-ZB02-0122AD.xlsx
106447 | 环网柜,AC10kV,630A,电压互感器柜,环保气体,户内 | 面 | 202209 | 4 | JB22-HW-XYKC-ZB02-0122AD.xlsx
106450 | 环网柜,AC10kV,630A,电缆连接柜,SF6,户内 | 面 | 202209 | 1 | JB22-HW-XYKC-ZB02-0122AD.xlsx
106452 | 环网柜,AC10kV,630A,电缆连接柜,固体绝缘,户内 | 面 | 202209 | 1 | JB22-HW-XYKC-ZB02-0122AD.xlsx
106449 | 环网柜,AC10kV,630A,电缆连接柜,环保气体,户内 | 面 | 202209 | 8 | JB22-HW-XYKC-ZB02-0122AD.xlsx
106441 | 电力电缆,AC10kV,YJLHV,150,3,22,ZC,无阻水 | 千米 | 202209 | 2.938 | JB22-HW-XYKC-ZB02-0122AD.xlsx
106439 | 电力电缆,AC10kV,YJLHV,240,3,22,ZC,无阻水 | 千米 | 202209 | 36.457 | JB22-HW-XYKC-ZB02-0122AD.xlsx
106437 | 电力电缆,AC10kV,YJLHV,400,3,22,ZC,无阻水 | 千米 | 202209 | 5.636 | JB22-HW-XYKC-ZB02-0122AD.xlsx
106440 | 电力电缆,AC10kV,YJLHV,70,3,22,ZC,无阻水 | 千米 | 202209 | 9.743 | JB22-HW-XYKC-ZB02-0122AD.xlsx
107136 | 电力电缆,AC10kV,YJV,120,3,22,ZC,无阻水 | 千米 | 202209 | 0.011 | JB22-HW-XYKC-ZB02-0122AD.xlsx
107160 | 电力电缆,AC10kV,YJV,120,3,22,ZC,无阻水 | 千米 | 202209 | 0.008 | JB22-HW-XYKC-ZB02-0122AD.xlsx
107184 | 电力电缆,AC10kV,YJV,120,3,22,ZC,无阻水 | 千米 | 202209 | 0.008 | JB22-HW-XYKC-ZB02-0122AD.xlsx
107208 | 电力电缆,AC10kV,YJV,120,3,22,ZC,无阻水 | 千米 | 202209 | 0.008 | JB22-HW-XYKC-ZB02-0122AD.xlsx
107232 | 电力电缆,AC10kV,YJV,120,3,22,ZC,无阻水 | 千米 | 202209 | 0.043 | JB22-HW-XYKC-ZB02-0122AD.xlsx
107140 | 电力电缆,AC10kV,YJV,150,3,22,ZC,无阻水 | 千米 | 202209 | 0.023 | JB22-HW-XYKC-ZB02-0122AD.xlsx
107164 | 电力电缆,AC10kV,YJV,150,3,22,ZC,无阻水 | 千米 | 202209 | 0.018 | JB22-HW-XYKC-ZB02-0122AD.xlsx
107188 | 电力电缆,AC10kV,YJV,150,3,22,ZC,无阻水 | 千米 | 202209 | 0.018 | JB22-HW-XYKC-ZB02-0122AD.xlsx
107212 | 电力电缆,AC10kV,YJV,150,3,22,ZC,无阻水 | 千米 | 202209 | 0.018 | JB22-HW-XYKC-ZB02-0122AD.xlsx
107237 | 电力电缆,AC10kV,YJV,150,3,22,ZC,无阻水 | 千米 | 202209 | 0.013 | JB22-HW-XYKC-ZB02-0122AD.xlsx
107138 | 电力电缆,AC10kV,YJV,240,3,22,ZC,无阻水 | 千米 | 202209 | 0.54 | JB22-HW-XYKC-ZB02-0122AD.xlsx
107162 | 电力电缆,AC10kV,YJV,240,3,22,ZC,无阻水 | 千米 | 202209 | 0.432 | JB22-HW-XYKC-ZB02-0122AD.xlsx
107186 | 电力电缆,AC10kV,YJV,240,3,22,ZC,无阻水 | 千米 | 202209 | 0.432 | JB22-HW-XYKC-ZB02-0122AD.xlsx
107210 | 电力电缆,AC10kV,YJV,240,3,22,ZC,无阻水 | 千米 | 202209 | 0.432 | JB22-HW-XYKC-ZB02-0122AD.xlsx
107234 | 电力电缆,AC10kV,YJV,240,3,22,ZC,无阻水 | 千米 | 202209 | 2.485 | JB22-HW-XYKC-ZB02-0122AD.xlsx
107139 | 电力电缆,AC10kV,YJV,300,3,22,ZC,无阻水 | 千米 | 202209 | 0.626 | JB22-HW-XYKC-ZB02-0122AD.xlsx
107163 | 电力电缆,AC10kV,YJV,300,3,22,ZC,无阻水 | 千米 | 202209 | 0.5 | JB22-HW-XYKC-ZB02-0122AD.xlsx
107187 | 电力电缆,AC10kV,YJV,300,3,22,ZC,无阻水 | 千米 | 202209 | 0.5 | JB22-HW-XYKC-ZB02-0122AD.xlsx
107211 | 电力电缆,AC10kV,YJV,300,3,22,ZC,无阻水 | 千米 | 202209 | 0.5 | JB22-HW-XYKC-ZB02-0122AD.xlsx
107236 | 电力电缆,AC10kV,YJV,300,3,22,ZC,无阻水 | 千米 | 202209 | 0.376 | JB22-HW-XYKC-ZB02-0122AD.xlsx
107150 | 电力电缆,AC10kV,YJV,400,3,22,ZC,无阻水 | 千米 | 202209 | 1.25 | JB22-HW-XYKC-ZB02-0122AD.xlsx
107174 | 电力电缆,AC10kV,YJV,400,3,22,ZC,无阻水 | 千米 | 202209 | 1 | JB22-HW-XYKC-ZB02-0122AD.xlsx
107198 | 电力电缆,AC10kV,YJV,400,3,22,ZC,无阻水 | 千米 | 202209 | 1 | JB22-HW-XYKC-ZB02-0122AD.xlsx
107222 | 电力电缆,AC10kV,YJV,400,3,22,ZC,无阻水 | 千米 | 202209 | 1 | JB22-HW-XYKC-ZB02-0122AD.xlsx
107247 | 电力电缆,AC10kV,YJV,400,3,22,ZC,无阻水 | 千米 | 202209 | 0.75 | JB22-HW-XYKC-ZB02-0122AD.xlsx
107141 | 电力电缆,AC10kV,YJV,70,3,22,ZC,无阻水 | 千米 | 202209 | 0.168 | JB22-HW-XYKC-ZB02-0122AD.xlsx
107165 | 电力电缆,AC10kV,YJV,70,3,22,ZC,无阻水 | 千米 | 202209 | 0.135 | JB22-HW-XYKC-ZB02-0122AD.xlsx
107189 | 电力电缆,AC10kV,YJV,70,3,22,ZC,无阻水 | 千米 | 202209 | 0.135 | JB22-HW-XYKC-ZB02-0122AD.xlsx
107213 | 电力电缆,AC10kV,YJV,70,3,22,ZC,无阻水 | 千米 | 202209 | 0.135 | JB22-HW-XYKC-ZB02-0122AD.xlsx
107238 | 电力电缆,AC10kV,YJV,70,3,22,ZC,无阻水 | 千米 | 202209 | 0.1 | JB22-HW-XYKC-ZB02-0122AD.xlsx
106398 | 电缆保护管,CPVC,φ100 | 米 | 202209 | 32 | JB22-HW-XYKC-ZB02-0122AD.xlsx
106424 | 电缆保护管,CPVC,φ100 | 米 | 202209 | 11293.5 | JB22-HW-XYKC-ZB02-0122AD.xlsx
106395 | 电缆保护管,CPVC,φ175 | 米 | 202209 | 467 | JB22-HW-XYKC-ZB02-0122AD.xlsx
106419 | 电缆保护管,CPVC,φ175 | 米 | 202209 | 311 | JB22-HW-XYKC-ZB02-0122AD.xlsx
106392 | 电缆保护管,CPVC,φ200 | 米 | 202209 | 7 | JB22-HW-XYKC-ZB02-0122AD.xlsx
106414 | 电缆保护管,CPVC,φ200 | 米 | 202209 | 5 | JB22-HW-XYKC-ZB02-0122AD.xlsx
106393 | 电缆保护管,MPP,φ100 | 米 | 202209 | 1400 | JB22-HW-XYKC-ZB02-0122AD.xlsx
106417 | 电缆保护管,MPP,φ100 | 米 | 202209 | 236 | JB22-HW-XYKC-ZB02-0122AD.xlsx
106391 | 电缆保护管,MPP,φ200 | 米 | 202209 | 9451 | JB22-HW-XYKC-ZB02-0122AD.xlsx
106415 | 电缆保护管,MPP,φ200 | 米 | 202209 | 6301 | JB22-HW-XYKC-ZB02-0122AD.xlsx
106409 | 电缆保护管,UPVC,φ32 | 米 | 202209 | 2400 | JB22-HW-XYKC-ZB02-0122AD.xlsx
106426 | 电缆保护管,UPVC,φ32 | 米 | 202209 | 1600 | JB22-HW-XYKC-ZB02-0122AD.xlsx
105864 | 电缆接线端子,铜镀锡,120mm2,单孔 | 只 | 202209 | 1412 | JB22-HW-XYKC-ZB02-0122AD.xlsx
105865 | 电缆接线端子,铜镀锡,150mm2,双孔 | 只 | 202209 | 1271 | JB22-HW-XYKC-ZB02-0122AD.xlsx
105863 | 电缆接线端子,铜镀锡,185mm2,双孔 | 只 | 202209 | 1588 | JB22-HW-XYKC-ZB02-0122AD.xlsx
105867 | 电缆接线端子,铜镀锡,240mm2,双孔 | 只 | 202209 | 5857 | JB22-HW-XYKC-ZB02-0122AD.xlsx
105862 | 电缆接线端子,铜镀锡,300mm2,双孔 | 只 | 202209 | 415 | JB22-HW-XYKC-ZB02-0122AD.xlsx
105868 | 电缆接线端子,铜镀锡,35mm2,单孔 | 只 | 202209 | 28635 | JB22-HW-XYKC-ZB02-0122AD.xlsx
105880 | 电缆接线端子,铜镀锡,400mm2,双孔 | 只 | 202209 | 42 | JB22-HW-XYKC-ZB02-0122AD.xlsx
105874 | 电缆接线端子,铜镀锡,50mm2,单孔 | 只 | 202209 | 363 | JB22-HW-XYKC-ZB02-0122AD.xlsx
105878 | 电缆接线端子,铜镀锡,70mm2,单孔 | 只 | 202209 | 1325 | JB22-HW-XYKC-ZB02-0122AD.xlsx
106708 | 电能计量箱,三相,1,不锈钢,100A,悬挂式 | 只 | 202209 | 1 | JB22-HW-XYKC-ZB02-0122AD.xlsx
106676 | 电能计量箱,三相,1,不锈钢,150A,悬挂式 | 只 | 202209 | 1 | JB22-HW-XYKC-ZB02-0122AD.xlsx
106719 | 电能计量箱,三相,1,不锈钢,250A,悬挂式 | 只 | 202209 | 1 | JB22-HW-XYKC-ZB02-0122AD.xlsx
106718 | 电能计量箱,三相,1,不锈钢,60A,悬挂式 | 只 | 202209 | 1 | JB22-HW-XYKC-ZB02-0122AD.xlsx
106663 | 电能计量箱,三相,1,不锈钢,80A,悬挂式 | 只 | 202209 | 71 | JB22-HW-XYKC-ZB02-0122AD.xlsx
106682 | 电能计量箱,三相,1,热镀锌钢板,100A,悬挂式 | 只 | 202209 | 1 | JB22-HW-XYKC-ZB02-0122AD.xlsx
106688 | 电能计量箱,三相,1,热镀锌钢板,150A,悬挂式 | 只 | 202209 | 1 | JB22-HW-XYKC-ZB02-0122AD.xlsx
106680 | 电能计量箱,三相,1,热镀锌钢板,200A,悬挂式 | 只 | 202209 | 1 | JB22-HW-XYKC-ZB02-0122AD.xlsx
106672 | 电能计量箱,三相,1,热镀锌钢板,250A,悬挂式 | 只 | 202209 | 1 | JB22-HW-XYKC-ZB02-0122AD.xlsx
106679 | 电能计量箱,三相,1,热镀锌钢板,60A,悬挂式 | 只 | 202209 | 1 | JB22-HW-XYKC-ZB02-0122AD.xlsx
106709 | 电能计量箱,三相,2,不锈钢,100A,悬挂式 | 只 | 202209 | 1 | JB22-HW-XYKC-ZB02-0122AD.xlsx
106717 | 电能计量箱,三相,2,热镀锌钢板,100A,悬挂式 | 只 | 202209 | 1 | JB22-HW-XYKC-ZB02-0122AD.xlsx
106711 | 电能计量箱,三相,2,热镀锌钢板,200A,悬挂式 | 只 | 202209 | 39 | JB22-HW-XYKC-ZB02-0122AD.xlsx
106703 | 电能计量箱,三相,2,热镀锌钢板,250A,悬挂式 | 只 | 202209 | 1 | JB22-HW-XYKC-ZB02-0122AD.xlsx
106670 | 电能计量箱,三相,2,热镀锌钢板,60A,悬挂式 | 只 | 202209 | 1 | JB22-HW-XYKC-ZB02-0122AD.xlsx
106707 | 电能计量箱,三相,2,热镀锌钢板,80A,悬挂式 | 只 | 202209 | 1 | JB22-HW-XYKC-ZB02-0122AD.xlsx
106726 | 电能计量箱,三相,4,不锈钢,80A,悬挂式 | 只 | 202209 | 1 | JB22-HW-XYKC-ZB02-0122AD.xlsx
106667 | 电能计量箱,三相,4,热镀锌钢板,80A,悬挂式 | 只 | 202209 | 1 | JB22-HW-XYKC-ZB02-0122AD.xlsx
106691 | 电能计量箱,单相,1,PC+ABS,60A,悬挂式 | 只 | 202209 | 1 | JB22-HW-XYKC-ZB02-0122AD.xlsx
106671 | 电能计量箱,单相,1,PC+ABS,80A,悬挂式 | 只 | 202209 | 1 | JB22-HW-XYKC-ZB02-0122AD.xlsx
106687 | 电能计量箱,单相,1,不锈钢,60A,悬挂式 | 只 | 202209 | 1 | JB22-HW-XYKC-ZB02-0122AD.xlsx
106706 | 电能计量箱,单相,1,热镀锌钢板,60A,悬挂式 | 只 | 202209 | 1 | JB22-HW-XYKC-ZB02-0122AD.xlsx
106714 | 电能计量箱,单相,1,热镀锌钢板,80A,悬挂式 | 只 | 202209 | 1 | JB22-HW-XYKC-ZB02-0122AD.xlsx
106704 | 电能计量箱,单相,12,不锈钢,80A,悬挂式 | 只 | 202209 | 1 | JB22-HW-XYKC-ZB02-0122AD.xlsx
106729 | 电能计量箱,单相,12,热镀锌钢板,60A,悬挂式 | 只 | 202209 | 1 | JB22-HW-XYKC-ZB02-0122AD.xlsx
106715 | 电能计量箱,单相,2,PC+ABS,60A,悬挂式 | 只 | 202209 | 1 | JB22-HW-XYKC-ZB02-0122AD.xlsx
106669 | 电能计量箱,单相,2,PC+ABS,80A,悬挂式 | 只 | 202209 | 1 | JB22-HW-XYKC-ZB02-0122AD.xlsx
106697 | 电能计量箱,单相,2,不锈钢,60A,悬挂式 | 只 | 202209 | 1 | JB22-HW-XYKC-ZB02-0122AD.xlsx
106665 | 电能计量箱,单相,2,不锈钢,80A,悬挂式 | 只 | 202209 | 118 | JB22-HW-XYKC-ZB02-0122AD.xlsx
106677 | 电能计量箱,单相,2,热镀锌钢板,60A,悬挂式 | 只 | 202209 | 1 | JB22-HW-XYKC-ZB02-0122AD.xlsx
106673 | 电能计量箱,单相,2,热镀锌钢板,80A,悬挂式 | 只 | 202209 | 1 | JB22-HW-XYKC-ZB02-0122AD.xlsx
106690 | 电能计量箱,单相,4,PC+ABS,60A,悬挂式 | 只 | 202209 | 1 | JB22-HW-XYKC-ZB02-0122AD.xlsx
106664 | 电能计量箱,单相,4,PC+ABS,80A,悬挂式 | 只 | 202209 | 1 | JB22-HW-XYKC-ZB02-0122AD.xlsx
106724 | 电能计量箱,单相,4,不锈钢,60A,悬挂式 | 只 | 202209 | 1 | JB22-HW-XYKC-ZB02-0122AD.xlsx
106666 | 电能计量箱,单相,4,不锈钢,80A,悬挂式 | 只 | 202209 | 29 | JB22-HW-XYKC-ZB02-0122AD.xlsx
106710 | 电能计量箱,单相,4,热镀锌钢板,60A,悬挂式 | 只 | 202209 | 1 | JB22-HW-XYKC-ZB02-0122AD.xlsx
106681 | 电能计量箱,单相,6,PC+ABS,60A,悬挂式 | 只 | 202209 | 1 | JB22-HW-XYKC-ZB02-0122AD.xlsx
106684 | 电能计量箱,单相,6,不锈钢,60A,悬挂式 | 只 | 202209 | 1 | JB22-HW-XYKC-ZB02-0122AD.xlsx
106720 | 电能计量箱,单相,6,不锈钢,80A,悬挂式 | 只 | 202209 | 24 | JB22-HW-XYKC-ZB02-0122AD.xlsx
106698 | 电能计量箱,单相,6,热镀锌钢板,60A,悬挂式 | 只 | 202209 | 1 | JB22-HW-XYKC-ZB02-0122AD.xlsx
106674 | 电能计量箱,单相,9,PC+ABS,60A,悬挂式 | 只 | 202209 | 1 | JB22-HW-XYKC-ZB02-0122AD.xlsx
106685 | 电能计量箱,单相,9,不锈钢,60A,悬挂式 | 只 | 202209 | 1 | JB22-HW-XYKC-ZB02-0122AD.xlsx
106694 | 电能计量箱,单相,9,不锈钢,80A,悬挂式 | 只 | 202209 | 1 | JB22-HW-XYKC-ZB02-0122AD.xlsx
106683 | 电能计量箱,单相,9,热镀锌钢板,60A,悬挂式 | 只 | 202209 | 1 | JB22-HW-XYKC-ZB02-0122AD.xlsx
107528 | 移动变电站,AC35kV | 套 | 202209 | 2 | JB22-HW-XYKC-ZB02-0122AD.xlsx
107527 | 站用变成套柜,AC10kV,630kVA,干式 | 台 | 202209 | 2 | JB22-HW-XYKC-ZB02-0122AD.xlsx
105809 | 线路柱式复合绝缘子,FPQ-10/5,285,450 | 支 | 202209 | 490 | JB22-HW-XYKC-ZB02-0122AD.xlsx
105815 | 线路柱式复合绝缘子,FZS-10/5,252,400 | 支 | 202209 | 100 | JB22-HW-XYKC-ZB02-0122AD.xlsx
107596 | 线路柱式瓷绝缘子,R12.5ET125N,160,305,400 | 只 | 202209 | 17 | JB22-HW-XYKC-ZB02-0122AD.xlsx
107630 | 线路柱式瓷绝缘子,R12.5ET125N,160,305,400 | 只 | 202209 | 13 | JB22-HW-XYKC-ZB02-0122AD.xlsx
107665 | 线路柱式瓷绝缘子,R12.5ET125N,160,305,400 | 只 | 202209 | 12 | JB22-HW-XYKC-ZB02-0122AD.xlsx
107617 | 线路柱式瓷绝缘子,R5ET105L,125,283,360 | 只 | 202209 | 40 | JB22-HW-XYKC-ZB02-0122AD.xlsx
107653 | 线路柱式瓷绝缘子,R5ET105L,125,283,360 | 只 | 202209 | 30 | JB22-HW-XYKC-ZB02-0122AD.xlsx
107688 | 线路柱式瓷绝缘子,R5ET105L,125,283,360 | 只 | 202209 | 30 | JB22-HW-XYKC-ZB02-0122AD.xlsx
106833 | 耐张线夹-楔型绝缘,NXJG-2 | 付 | 202209 | 6 | JB22-HW-XYKC-ZB02-0122AD.xlsx
107026 | 耐张线夹-楔型绝缘,NXJG-2 | 付 | 202209 | 4 | JB22-HW-XYKC-ZB02-0122AD.xlsx
106839 | 耐张线夹-楔型绝缘,NXJG-3 | 付 | 202209 | 2596 | JB22-HW-XYKC-ZB02-0122AD.xlsx
106969 | 耐张线夹-楔型绝缘,NXJG-3 | 付 | 202209 | 1731 | JB22-HW-XYKC-ZB02-0122AD.xlsx
106848 | 耐张线夹-楔型绝缘,NXL-2 | 付 | 202209 | 682 | JB22-HW-XYKC-ZB02-0122AD.xlsx
107040 | 耐张线夹-楔型绝缘,NXL-2 | 付 | 202209 | 455 | JB22-HW-XYKC-ZB02-0122AD.xlsx
106808 | 耐张线夹-楔型绝缘,NXL-3 | 付 | 202209 | 29 | JB22-HW-XYKC-ZB02-0122AD.xlsx
106972 | 耐张线夹-楔型绝缘,NXL-3 | 付 | 202209 | 740 | JB22-HW-XYKC-ZB02-0122AD.xlsx
106782 | 耐张线夹-楔型绝缘,NXL-4 | 付 | 202209 | 67 | JB22-HW-XYKC-ZB02-0122AD.xlsx
107059 | 耐张线夹-楔型绝缘,NXL-4 | 付 | 202209 | 462 | JB22-HW-XYKC-ZB02-0122AD.xlsx
106811 | 耐张线夹-螺栓型,NLL-1 | 付 | 202209 | 7 | JB22-HW-XYKC-ZB02-0122AD.xlsx
107112 | 耐张线夹-螺栓型,NLL-1 | 付 | 202209 | 5 | JB22-HW-XYKC-ZB02-0122AD.xlsx
106783 | 耐张线夹-螺栓型,NLL-2 | 付 | 202209 | 3546 | JB22-HW-XYKC-ZB02-0122AD.xlsx
106998 | 耐张线夹-螺栓型,NLL-2 | 付 | 202209 | 86 | JB22-HW-XYKC-ZB02-0122AD.xlsx
106807 | 耐张线夹-螺栓型,NLL-3 | 付 | 202209 | 1351 | JB22-HW-XYKC-ZB02-0122AD.xlsx
106957 | 耐张线夹-螺栓型,NLL-3 | 付 | 202209 | 422 | JB22-HW-XYKC-ZB02-0122AD.xlsx
106821 | 耐张线夹-螺栓型,NLL-4 | 付 | 202209 | 152 | JB22-HW-XYKC-ZB02-0122AD.xlsx
106995 | 耐张线夹-螺栓型,NLL-4 | 付 | 202209 | 35 | JB22-HW-XYKC-ZB02-0122AD.xlsx
106909 | 联结金具-U型挂环,U-10 | 只 | 202209 | 227 | JB22-HW-XYKC-ZB02-0122AD.xlsx
106977 | 联结金具-U型挂环,U-10 | 只 | 202209 | 152 | JB22-HW-XYKC-ZB02-0122AD.xlsx
106914 | 联结金具-U型挂环,U-16 | 只 | 202209 | 6 | JB22-HW-XYKC-ZB02-0122AD.xlsx
106982 | 联结金具-U型挂环,U-16 | 只 | 202209 | 4 | JB22-HW-XYKC-ZB02-0122AD.xlsx
106860 | 联结金具-U型挂环,U-21 | 只 | 202209 | 213 | JB22-HW-XYKC-ZB02-0122AD.xlsx
107052 | 联结金具-U型挂环,U-21 | 只 | 202209 | 142 | JB22-HW-XYKC-ZB02-0122AD.xlsx
106843 | 联结金具-U型挂环,U-25 | 只 | 202209 | 34 | JB22-HW-XYKC-ZB02-0122AD.xlsx
106966 | 联结金具-U型挂环,U-25 | 只 | 202209 | 715 | JB22-HW-XYKC-ZB02-0122AD.xlsx
106919 | 联结金具-U型挂环,U-30 | 只 | 202209 | 6 | JB22-HW-XYKC-ZB02-0122AD.xlsx
106987 | 联结金具-U型挂环,U-30 | 只 | 202209 | 4 | JB22-HW-XYKC-ZB02-0122AD.xlsx
106857 | 联结金具-U型挂环,U-7 | 只 | 202209 | 2014 | JB22-HW-XYKC-ZB02-0122AD.xlsx
106989 | 联结金具-U型挂环,U-7 | 只 | 202209 | 611 | JB22-HW-XYKC-ZB02-0122AD.xlsx
106877 | 联结金具-U型挂环,U-7B | 只 | 202209 | 6 | JB22-HW-XYKC-ZB02-0122AD.xlsx
107069 | 联结金具-U型挂环,U-7B | 只 | 202209 | 4 | JB22-HW-XYKC-ZB02-0122AD.xlsx
106824 | 联结金具-U型挂环,UB-10 | 只 | 202209 | 6 | JB22-HW-XYKC-ZB02-0122AD.xlsx
107125 | 联结金具-U型挂环,UB-10 | 只 | 202209 | 4 | JB22-HW-XYKC-ZB02-0122AD.xlsx
106929 | 联结金具-U型挂环,UB-7 | 只 | 202209 | 148 | JB22-HW-XYKC-ZB02-0122AD.xlsx
106996 | 联结金具-U型挂环,UB-7 | 只 | 202209 | 98 | JB22-HW-XYKC-ZB02-0122AD.xlsx
106864 | 联结金具-平行挂板,P-10 | 只 | 202209 | 130 | JB22-HW-XYKC-ZB02-0122AD.xlsx
107056 | 联结金具-平行挂板,P-10 | 只 | 202209 | 86 | JB22-HW-XYKC-ZB02-0122AD.xlsx
106943 | 联结金具-平行挂板,P-12 | 只 | 202209 | 6 | JB22-HW-XYKC-ZB02-0122AD.xlsx
107009 | 联结金具-平行挂板,P-12 | 只 | 202209 | 4 | JB22-HW-XYKC-ZB02-0122AD.xlsx
106851 | 联结金具-平行挂板,P-7 | 只 | 202209 | 6 | JB22-HW-XYKC-ZB02-0122AD.xlsx
107043 | 联结金具-平行挂板,P-7 | 只 | 202209 | 4 | JB22-HW-XYKC-ZB02-0122AD.xlsx
106791 | 联结金具-平行挂板,PD-10 | 只 | 202209 | 52 | JB22-HW-XYKC-ZB02-0122AD.xlsx
107064 | 联结金具-平行挂板,PD-10 | 只 | 202209 | 244 | JB22-HW-XYKC-ZB02-0122AD.xlsx
106785 | 联结金具-平行挂板,PD-12 | 只 | 202209 | 16 | JB22-HW-XYKC-ZB02-0122AD.xlsx
107029 | 联结金具-平行挂板,PD-12 | 只 | 202209 | 456 | JB22-HW-XYKC-ZB02-0122AD.xlsx
106798 | 联结金具-平行挂板,PD-7 | 只 | 202209 | 212 | JB22-HW-XYKC-ZB02-0122AD.xlsx
107099 | 联结金具-平行挂板,PD-7 | 只 | 202209 | 141 | JB22-HW-XYKC-ZB02-0122AD.xlsx
106853 | 联结金具-平行挂板,PS-7 | 只 | 202209 | 2014 | JB22-HW-XYKC-ZB02-0122AD.xlsx
106960 | 联结金具-平行挂板,PS-7 | 只 | 202209 | 203 | JB22-HW-XYKC-ZB02-0122AD.xlsx
106838 | 联结金具-延长环,PH-10 | 只 | 202209 | 6 | JB22-HW-XYKC-ZB02-0122AD.xlsx
107031 | 联结金具-延长环,PH-10 | 只 | 202209 | 4 | JB22-HW-XYKC-ZB02-0122AD.xlsx
106812 | 联结金具-延长环,PH-7 | 只 | 202209 | 6 | JB22-HW-XYKC-ZB02-0122AD.xlsx
107113 | 联结金具-延长环,PH-7 | 只 | 202209 | 4 | JB22-HW-XYKC-ZB02-0122AD.xlsx
106891 | 联结金具-球头挂环,Q-7 | 只 | 202209 | 2870 | JB22-HW-XYKC-ZB02-0122AD.xlsx
106955 | 联结金具-球头挂环,Q-7 | 只 | 202209 | 1957 | JB22-HW-XYKC-ZB02-0122AD.xlsx
106787 | 联结金具-球头挂环,QP-10 | 只 | 202209 | 29 | JB22-HW-XYKC-ZB02-0122AD.xlsx
106999 | 联结金具-球头挂环,QP-10 | 只 | 202209 | 14 | JB22-HW-XYKC-ZB02-0122AD.xlsx
106818 | 联结金具-球头挂环,QP-7 | 只 | 202209 | 2974 | JB22-HW-XYKC-ZB02-0122AD.xlsx
106979 | 联结金具-球头挂环,QP-7 | 只 | 202209 | 10186 | JB22-HW-XYKC-ZB02-0122AD.xlsx
106827 | 联结金具-直角挂板,Z-10 | 只 | 202209 | 269 | JB22-HW-XYKC-ZB02-0122AD.xlsx
107020 | 联结金具-直角挂板,Z-10 | 只 | 202209 | 179 | JB22-HW-XYKC-ZB02-0122AD.xlsx
106855 | 联结金具-直角挂板,Z-7 | 只 | 202209 | 18863 | JB22-HW-XYKC-ZB02-0122AD.xlsx
106962 | 联结金具-直角挂板,Z-7 | 只 | 202209 | 1386 | JB22-HW-XYKC-ZB02-0122AD.xlsx
106938 | 联结金具-直角挂环,ZH-7 | 只 | 202209 | 6 | JB22-HW-XYKC-ZB02-0122AD.xlsx
107004 | 联结金具-直角挂环,ZH-7 | 只 | 202209 | 4 | JB22-HW-XYKC-ZB02-0122AD.xlsx
106844 | 联结金具-碗头挂板,W-7 | 只 | 202209 | 637 | JB22-HW-XYKC-ZB02-0122AD.xlsx
106968 | 联结金具-碗头挂板,W-7 | 只 | 202209 | 274 | JB22-HW-XYKC-ZB02-0122AD.xlsx
106813 | 联结金具-碗头挂板,W-7B | 只 | 202209 | 15217 | JB22-HW-XYKC-ZB02-0122AD.xlsx
107033 | 联结金具-碗头挂板,W-7B | 只 | 202209 | 1242 | JB22-HW-XYKC-ZB02-0122AD.xlsx
106810 | 联结金具-碗头挂板,WS-10 | 只 | 202209 | 53 | JB22-HW-XYKC-ZB02-0122AD.xlsx
107027 | 联结金具-碗头挂板,WS-10 | 只 | 202209 | 101 | JB22-HW-XYKC-ZB02-0122AD.xlsx
106842 | 联结金具-碗头挂板,WS-7 | 只 | 202209 | 2069 | JB22-HW-XYKC-ZB02-0122AD.xlsx
107010 | 联结金具-碗头挂板,WS-7 | 只 | 202209 | 454 | JB22-HW-XYKC-ZB02-0122AD.xlsx
106920 | 联结金具-联板,LV-3018 | 块 | 202209 | 6 | JB22-HW-XYKC-ZB02-0122AD.xlsx
106988 | 联结金具-联板,LV-3018 | 块 | 202209 | 4 | JB22-HW-XYKC-ZB02-0122AD.xlsx
107601 | 蝶式绝缘子,ED-1 | 只 | 202209 | 2978 | JB22-HW-XYKC-ZB02-0122AD.xlsx
107637 | 蝶式绝缘子,ED-1 | 只 | 202209 | 2234 | JB22-HW-XYKC-ZB02-0122AD.xlsx
107672 | 蝶式绝缘子,ED-1 | 只 | 202209 | 2233 | JB22-HW-XYKC-ZB02-0122AD.xlsx
107600 | 蝶式绝缘子,ED-2 | 只 | 202209 | 1751 | JB22-HW-XYKC-ZB02-0122AD.xlsx
107636 | 蝶式绝缘子,ED-2 | 只 | 202209 | 1313 | JB22-HW-XYKC-ZB02-0122AD.xlsx
107671 | 蝶式绝缘子,ED-2 | 只 | 202209 | 1314 | JB22-HW-XYKC-ZB02-0122AD.xlsx
107616 | 蝶式绝缘子,ED-3 | 只 | 202209 | 40 | JB22-HW-XYKC-ZB02-0122AD.xlsx
107652 | 蝶式绝缘子,ED-3 | 只 | 202209 | 30 | JB22-HW-XYKC-ZB02-0122AD.xlsx
107687 | 蝶式绝缘子,ED-3 | 只 | 202209 | 30 | JB22-HW-XYKC-ZB02-0122AD.xlsx
107602 | 蝶式绝缘子,ED-4 | 只 | 202209 | 40 | JB22-HW-XYKC-ZB02-0122AD.xlsx
107638 | 蝶式绝缘子,ED-4 | 只 | 202209 | 30 | JB22-HW-XYKC-ZB02-0122AD.xlsx
107673 | 蝶式绝缘子,ED-4 | 只 | 202209 | 30 | JB22-HW-XYKC-ZB02-0122AD.xlsx
106801 | 设备线夹-压缩型设备线夹,SY-50A | 付 | 202209 | 496 | JB22-HW-XYKC-ZB02-0122AD.xlsx
106997 | 设备线夹-压缩型设备线夹,SY-50A | 付 | 202209 | 22 | JB22-HW-XYKC-ZB02-0122AD.xlsx
106815 | 设备线夹-变压器线夹,M12 | 付 | 202209 | 2 | JB22-HW-XYKC-ZB02-0122AD.xlsx
107116 | 设备线夹-变压器线夹,M12 | 付 | 202209 | 2 | JB22-HW-XYKC-ZB02-0122AD.xlsx
106869 | 设备线夹-变压器线夹,M14 | 付 | 202209 | 6 | JB22-HW-XYKC-ZB02-0122AD.xlsx
107061 | 设备线夹-变压器线夹,M14 | 付 | 202209 | 4 | JB22-HW-XYKC-ZB02-0122AD.xlsx
106793 | 设备线夹-变压器线夹,M16 | 付 | 202209 | 6 | JB22-HW-XYKC-ZB02-0122AD.xlsx
107094 | 设备线夹-变压器线夹,M16 | 付 | 202209 | 4 | JB22-HW-XYKC-ZB02-0122AD.xlsx
106856 | 设备线夹-变压器线夹,M18 | 付 | 202209 | 38 | JB22-HW-XYKC-ZB02-0122AD.xlsx
107048 | 设备线夹-变压器线夹,M18 | 付 | 202209 | 25 | JB22-HW-XYKC-ZB02-0122AD.xlsx
106862 | 设备线夹-变压器线夹,M20 | 付 | 202209 | 10 | JB22-HW-XYKC-ZB02-0122AD.xlsx
107014 | 设备线夹-变压器线夹,M20 | 付 | 202209 | 3 | JB22-HW-XYKC-ZB02-0122AD.xlsx
106468 | 配电终端,配变终端(TTU) | 套 | 202209 | 536 | JB22-HW-XYKC-ZB02-0122AD.xlsx
107459 | 配网金具,悬垂线夹,标准化 | 付 | 202209 | 60 | JB22-HW-XYKC-ZB02-0122AD.xlsx
107498 | 配网金具,悬垂线夹,标准化 | 付 | 202209 | 40 | JB22-HW-XYKC-ZB02-0122AD.xlsx
107460 | 配网金具,拉线金具,标准化 | 付 | 202209 | 1294 | JB22-HW-XYKC-ZB02-0122AD.xlsx
107486 | 配网金具,拉线金具,标准化 | 付 | 202209 | 863 | JB22-HW-XYKC-ZB02-0122AD.xlsx
107455 | 配网金具,连接金具,标准化 | 付 | 202209 | 742 | JB22-HW-XYKC-ZB02-0122AD.xlsx
107484 | 配网金具,连接金具,标准化 | 付 | 202209 | 1076 | JB22-HW-XYKC-ZB02-0122AD.xlsx
107603 | 针式瓷绝缘子,P-6T,120,150 | 只 | 202209 | 12176 | JB22-HW-XYKC-ZB02-0122AD.xlsx
107632 | 针式瓷绝缘子,P-6T,120,150 | 只 | 202209 | 1147 | JB22-HW-XYKC-ZB02-0122AD.xlsx
107666 | 针式瓷绝缘子,P-6T,120,150 | 只 | 202209 | 3052 | JB22-HW-XYKC-ZB02-0122AD.xlsx
107128 | 钢管杆（桩）,AC10kV,无,无,Q345,杆,无 | 吨 | 202209 | 198.11 | JB22-HW-XYKC-ZB02-0122AD.xlsx
107132 | 钢管杆（桩）,AC10kV,无,无,Q345,杆,无 | 吨 | 202209 | 18.324 | JB22-HW-XYKC-ZB02-0122AD.xlsx
107552 | 钢绞线,1×19-11.5-1270-B,80,镀锌 | 吨 | 202209 | 1.684 | JB22-HW-XYKC-ZB02-0122AD.xlsx
107574 | 钢绞线,1×19-11.5-1270-B,80,镀锌 | 吨 | 202209 | 2.157 | JB22-HW-XYKC-ZB02-0122AD.xlsx
107556 | 钢绞线,1×19-13.0-1270-A,100,镀锌 | 吨 | 202209 | 28.109 | JB22-HW-XYKC-ZB02-0122AD.xlsx
107575 | 钢绞线,1×19-13.0-1270-A,100,镀锌 | 吨 | 202209 | 3.272 | JB22-HW-XYKC-ZB02-0122AD.xlsx
107554 | 钢绞线,1×7-7.8-1270-B,35,镀锌 | 吨 | 202209 | 0.142 | JB22-HW-XYKC-ZB02-0122AD.xlsx
107591 | 钢绞线,1×7-7.8-1270-B,35,镀锌 | 吨 | 202209 | 0.095 | JB22-HW-XYKC-ZB02-0122AD.xlsx
107559 | 钢绞线,1×7-9.0-1270-B,50,镀锌 | 吨 | 202209 | 0.621 | JB22-HW-XYKC-ZB02-0122AD.xlsx
107576 | 钢绞线,1×7-9.0-1270-B,50,镀锌 | 吨 | 202209 | 0.414 | JB22-HW-XYKC-ZB02-0122AD.xlsx
107551 | 钢芯铝绞线,JL/G1A,120/20 | 吨 | 202209 | 1.08 | JB22-HW-XYKC-ZB02-0122AD.xlsx
107585 | 钢芯铝绞线,JL/G1A,120/20 | 吨 | 202209 | 60.591 | JB22-HW-XYKC-ZB02-0122AD.xlsx
107572 | 钢芯铝绞线,JL/G1A,150/20 | 吨 | 202209 | 10.8 | JB22-HW-XYKC-ZB02-0122AD.xlsx
107583 | 钢芯铝绞线,JL/G1A,150/20 | 吨 | 202209 | 7.2 | JB22-HW-XYKC-ZB02-0122AD.xlsx
107564 | 钢芯铝绞线,JL/G1A,185/25 | 吨 | 202209 | 5.485 | JB22-HW-XYKC-ZB02-0122AD.xlsx
107586 | 钢芯铝绞线,JL/G1A,185/25 | 吨 | 202209 | 3.657 | JB22-HW-XYKC-ZB02-0122AD.xlsx
107567 | 钢芯铝绞线,JL/G1A,185/30 | 吨 | 202209 | 0.6 | JB22-HW-XYKC-ZB02-0122AD.xlsx
107580 | 钢芯铝绞线,JL/G1A,185/30 | 吨 | 202209 | 0.4 | JB22-HW-XYKC-ZB02-0122AD.xlsx
107561 | 钢芯铝绞线,JL/G1A,240/30 | 吨 | 202209 | 237.063 | JB22-HW-XYKC-ZB02-0122AD.xlsx
107577 | 钢芯铝绞线,JL/G1A,240/30 | 吨 | 202209 | 158.042 | JB22-HW-XYKC-ZB02-0122AD.xlsx
107569 | 钢芯铝绞线,JL/G1A,240/40 | 吨 | 202209 | 0.6 | JB22-HW-XYKC-ZB02-0122AD.xlsx
107581 | 钢芯铝绞线,JL/G1A,240/40 | 吨 | 202209 | 0.4 | JB22-HW-XYKC-ZB02-0122AD.xlsx
107553 | 钢芯铝绞线,JL/G1A,70/10 | 吨 | 202209 | 56.666 | JB22-HW-XYKC-ZB02-0122AD.xlsx
107573 | 钢芯铝绞线,JL/G1A,70/10 | 吨 | 202209 | 37.777 | JB22-HW-XYKC-ZB02-0122AD.xlsx
107429 | 铁构件 | 吨 | 202209 | 8 | JB22-HW-XYKC-ZB02-0122AD.xlsx
107436 | 铁构件 | 吨 | 202209 | 75.338 | JB22-HW-XYKC-ZB02-0122AD.xlsx
107443 | 铁构件 | 吨 | 202209 | 113.673 | JB22-HW-XYKC-ZB02-0122AD.xlsx
107562 | 铝包钢绞线,LBGJ-20AC,80 | 吨 | 202209 | 1.62 | JB22-HW-XYKC-ZB02-0122AD.xlsx
107594 | 铝包钢绞线,LBGJ-20AC,80 | 吨 | 202209 | 1.08 | JB22-HW-XYKC-ZB02-0122AD.xlsx
107291 | 锥形水泥杆,非预应力,整根杆,12m,190mm,M | 根 | 202209 | 1064 | JB22-HW-XYKC-ZB02-0122AD.xlsx
107313 | 锥形水泥杆,非预应力,整根杆,12m,190mm,M | 根 | 202209 | 811 | JB22-HW-XYKC-ZB02-0122AD.xlsx
107335 | 锥形水泥杆,非预应力,整根杆,12m,190mm,M | 根 | 202209 | 1223 | JB22-HW-XYKC-ZB02-0122AD.xlsx
107356 | 锥形水泥杆,非预应力,整根杆,12m,190mm,M | 根 | 202209 | 1223 | JB22-HW-XYKC-ZB02-0122AD.xlsx
107377 | 锥形水泥杆,非预应力,整根杆,12m,190mm,M | 根 | 202209 | 1223 | JB22-HW-XYKC-ZB02-0122AD.xlsx
107397 | 锥形水泥杆,非预应力,整根杆,12m,190mm,M | 根 | 202209 | 1144 | JB22-HW-XYKC-ZB02-0122AD.xlsx
107303 | 锥形水泥杆,非预应力,整根杆,12m,230mm,N | 根 | 202209 | 81 | JB22-HW-XYKC-ZB02-0122AD.xlsx
107325 | 锥形水泥杆,非预应力,整根杆,12m,230mm,N | 根 | 202209 | 62 | JB22-HW-XYKC-ZB02-0122AD.xlsx
107347 | 锥形水泥杆,非预应力,整根杆,12m,230mm,N | 根 | 202209 | 62 | JB22-HW-XYKC-ZB02-0122AD.xlsx
107368 | 锥形水泥杆,非预应力,整根杆,12m,230mm,N | 根 | 202209 | 62 | JB22-HW-XYKC-ZB02-0122AD.xlsx
107388 | 锥形水泥杆,非预应力,整根杆,12m,230mm,N | 根 | 202209 | 62 | JB22-HW-XYKC-ZB02-0122AD.xlsx
107408 | 锥形水泥杆,非预应力,整根杆,12m,230mm,N | 根 | 202209 | 57 | JB22-HW-XYKC-ZB02-0122AD.xlsx
107294 | 锥形水泥杆,非预应力,整根杆,15m,190mm,M | 根 | 202209 | 47 | JB22-HW-XYKC-ZB02-0122AD.xlsx
107314 | 锥形水泥杆,非预应力,整根杆,15m,190mm,M | 根 | 202209 | 77 | JB22-HW-XYKC-ZB02-0122AD.xlsx
107337 | 锥形水泥杆,非预应力,整根杆,15m,190mm,M | 根 | 202209 | 77 | JB22-HW-XYKC-ZB02-0122AD.xlsx
107358 | 锥形水泥杆,非预应力,整根杆,15m,190mm,M | 根 | 202209 | 77 | JB22-HW-XYKC-ZB02-0122AD.xlsx
107379 | 锥形水泥杆,非预应力,整根杆,15m,190mm,M | 根 | 202209 | 77 | JB22-HW-XYKC-ZB02-0122AD.xlsx
107399 | 锥形水泥杆,非预应力,整根杆,15m,190mm,M | 根 | 202209 | 74 | JB22-HW-XYKC-ZB02-0122AD.xlsx
107295 | 锥形水泥杆,非预应力,整根杆,15m,230mm,N | 根 | 202209 | 94 | JB22-HW-XYKC-ZB02-0122AD.xlsx
107317 | 锥形水泥杆,非预应力,整根杆,15m,230mm,N | 根 | 202209 | 72 | JB22-HW-XYKC-ZB02-0122AD.xlsx
107340 | 锥形水泥杆,非预应力,整根杆,15m,230mm,N | 根 | 202209 | 72 | JB22-HW-XYKC-ZB02-0122AD.xlsx
107361 | 锥形水泥杆,非预应力,整根杆,15m,230mm,N | 根 | 202209 | 72 | JB22-HW-XYKC-ZB02-0122AD.xlsx
107382 | 锥形水泥杆,非预应力,整根杆,15m,230mm,N | 根 | 202209 | 72 | JB22-HW-XYKC-ZB02-0122AD.xlsx
107402 | 锥形水泥杆,非预应力,整根杆,15m,230mm,N | 根 | 202209 | 65 | JB22-HW-XYKC-ZB02-0122AD.xlsx
107293 | 锥形水泥杆,非预应力,法兰组装杆,15m,190mm,M | 根 | 202209 | 22 | JB22-HW-XYKC-ZB02-0122AD.xlsx
107315 | 锥形水泥杆,非预应力,法兰组装杆,15m,190mm,M | 根 | 202209 | 17 | JB22-HW-XYKC-ZB02-0122AD.xlsx
107338 | 锥形水泥杆,非预应力,法兰组装杆,15m,190mm,M | 根 | 202209 | 17 | JB22-HW-XYKC-ZB02-0122AD.xlsx
107359 | 锥形水泥杆,非预应力,法兰组装杆,15m,190mm,M | 根 | 202209 | 17 | JB22-HW-XYKC-ZB02-0122AD.xlsx
107380 | 锥形水泥杆,非预应力,法兰组装杆,15m,190mm,M | 根 | 202209 | 17 | JB22-HW-XYKC-ZB02-0122AD.xlsx
107400 | 锥形水泥杆,非预应力,法兰组装杆,15m,190mm,M | 根 | 202209 | 17 | JB22-HW-XYKC-ZB02-0122AD.xlsx
107297 | 锥形水泥杆,非预应力,法兰组装杆,18m,230mm,N | 根 | 202209 | 7 | JB22-HW-XYKC-ZB02-0122AD.xlsx
107319 | 锥形水泥杆,非预应力,法兰组装杆,18m,230mm,N | 根 | 202209 | 5 | JB22-HW-XYKC-ZB02-0122AD.xlsx
107342 | 锥形水泥杆,非预应力,法兰组装杆,18m,230mm,N | 根 | 202209 | 5 | JB22-HW-XYKC-ZB02-0122AD.xlsx
107363 | 锥形水泥杆,非预应力,法兰组装杆,18m,230mm,N | 根 | 202209 | 5 | JB22-HW-XYKC-ZB02-0122AD.xlsx
107384 | 锥形水泥杆,非预应力,法兰组装杆,18m,230mm,N | 根 | 202209 | 5 | JB22-HW-XYKC-ZB02-0122AD.xlsx
107404 | 锥形水泥杆,非预应力,法兰组装杆,18m,230mm,N | 根 | 202209 | 7 | JB22-HW-XYKC-ZB02-0122AD.xlsx
105927 | 高压开关柜,AC10kV,分段断路器柜,小车式,1250A,25kA,真空 | 台 | 202209 | 2 | JB22-HW-XYKC-ZB02-0122AD.xlsx
105981 | 高压开关柜,AC10kV,分段断路器柜,小车式,1250A,25kA,真空 | 台 | 202209 | 1 | JB22-HW-XYKC-ZB02-0122AD.xlsx
105936 | 高压开关柜,AC10kV,分段断路器柜,小车式,1250A,31.5kA,真空 | 台 | 202209 | 1 | JB22-HW-XYKC-ZB02-0122AD.xlsx
105921 | 高压开关柜,AC10kV,分段断路器柜,小车式,4000A,40kA,真空 | 台 | 202209 | 2 | JB22-HW-XYKC-ZB02-0122AD.xlsx
105942 | 高压开关柜,AC10kV,分段隔离柜,小车式,1250A,无开关,无 | 台 | 202209 | 1 | JB22-HW-XYKC-ZB02-0122AD.xlsx
106006 | 高压开关柜,AC10kV,分段隔离柜,小车式,1250A,无开关,无 | 台 | 202209 | 2 | JB22-HW-XYKC-ZB02-0122AD.xlsx
105913 | 高压开关柜,AC10kV,分段隔离柜,小车式,4000A,无开关,无 | 台 | 202209 | 2 | JB22-HW-XYKC-ZB02-0122AD.xlsx
105924 | 高压开关柜,AC10kV,接地变柜,小车式,1250A,31.5kA,真空 | 台 | 202209 | 8 | JB22-HW-XYKC-ZB02-0122AD.xlsx
105914 | 高压开关柜,AC10kV,母线设备柜,小车式,1250A,无开关,无 | 台 | 202209 | 4 | JB22-HW-XYKC-ZB02-0122AD.xlsx
105925 | 高压开关柜,AC10kV,母线设备柜,小车式,1250A,无开关,无 | 台 | 202209 | 8 | JB22-HW-XYKC-ZB02-0122AD.xlsx
105979 | 高压开关柜,AC10kV,母线设备柜,小车式,1250A,无开关,无 | 台 | 202209 | 6 | JB22-HW-XYKC-ZB02-0122AD.xlsx
105920 | 高压开关柜,AC10kV,电容器开关柜,小车式,1250A,31.5kA,真空 | 台 | 202209 | 8 | JB22-HW-XYKC-ZB02-0122AD.xlsx
105969 | 高压开关柜,AC10kV,电容器开关柜,小车式,1250A,31.5kA,真空 | 台 | 202209 | 1 | JB22-HW-XYKC-ZB02-0122AD.xlsx
106007 | 高压开关柜,AC10kV,电容器开关柜,小车式,1250A,31.5kA,真空 | 台 | 202209 | 1 | JB22-HW-XYKC-ZB02-0122AD.xlsx
105945 | 高压开关柜,AC10kV,站用变开关柜,小车式,1250A,31.5kA,真空 | 台 | 202209 | 1 | JB22-HW-XYKC-ZB02-0122AD.xlsx
105931 | 高压开关柜,AC10kV,站用变开关柜,小车式,1250A,无开关,无 | 台 | 202209 | 1 | JB22-HW-XYKC-ZB02-0122AD.xlsx
106001 | 高压开关柜,AC10kV,站用变开关柜,小车式,1250A,无开关,无 | 台 | 202209 | 2 | JB22-HW-XYKC-ZB02-0122AD.xlsx
105915 | 高压开关柜,AC10kV,过渡柜,小车式,4000A,无开关,无 | 台 | 202209 | 2 | JB22-HW-XYKC-ZB02-0122AD.xlsx
105932 | 高压开关柜,AC10kV,进线开关柜,小车式,1250A,25kA,真空 | 台 | 202209 | 1 | JB22-HW-XYKC-ZB02-0122AD.xlsx
105986 | 高压开关柜,AC10kV,进线开关柜,小车式,1250A,25kA,真空 | 台 | 202209 | 3 | JB22-HW-XYKC-ZB02-0122AD.xlsx
105964 | 高压开关柜,AC10kV,进线开关柜,小车式,1250A,31.5kA,真空 | 台 | 202209 | 1 | JB22-HW-XYKC-ZB02-0122AD.xlsx
106002 | 高压开关柜,AC10kV,进线开关柜,小车式,1250A,31.5kA,真空 | 台 | 202209 | 1 | JB22-HW-XYKC-ZB02-0122AD.xlsx
105916 | 高压开关柜,AC10kV,进线开关柜,小车式,4000A,40kA,真空 | 台 | 202209 | 4 | JB22-HW-XYKC-ZB02-0122AD.xlsx
105937 | 高压开关柜,AC10kV,进线隔离柜,小车式,1250A,无开关,无 | 台 | 202209 | 1 | JB22-HW-XYKC-ZB02-0122AD.xlsx
105917 | 高压开关柜,AC10kV,进线隔离柜,小车式,4000A,无开关,无 | 台 | 202209 | 4 | JB22-HW-XYKC-ZB02-0122AD.xlsx
105952 | 高压开关柜,AC10kV,馈线开关柜,小车式,1250A,25kA,真空 | 台 | 202209 | 23 | JB22-HW-XYKC-ZB02-0122AD.xlsx
105990 | 高压开关柜,AC10kV,馈线开关柜,小车式,1250A,25kA,真空 | 台 | 202209 | 15 | JB22-HW-XYKC-ZB02-0122AD.xlsx
105922 | 高压开关柜,AC10kV,馈线开关柜,小车式,1250A,31.5kA,真空 | 台 | 202209 | 23 | JB22-HW-XYKC-ZB02-0122AD.xlsx
105926 | 高压开关柜,AC10kV,馈线开关柜,小车式,1250A,31.5kA,真空 | 台 | 202209 | 1 | JB22-HW-XYKC-ZB02-0122AD.xlsx
105980 | 高压开关柜,AC10kV,馈线开关柜,小车式,1250A,31.5kA,真空 | 台 | 202209 | 1 | JB22-HW-XYKC-ZB02-0122AD.xlsx
106159 | 高压熔断器,AC10kV,跌落式,100A | 只 | 202209 | 12 | JB22-HW-XYKC-ZB02-0122AD.xlsx
105596 | 10kV干式电磁CT,150/5,无测量级,10P,1,15,穿心 | 台 | 202210 | 117 | JB22-HW-ZB04-012216_2022103149972794.xlsx
105599 | 35kV干式电磁CT,通用,通用,5P,4,通用,正立 | 台 | 202210 | 3 | JB22-HW-ZB04-012216_2022103149972794.xlsx
105502 | AC330,220kV智能故障录波装置,无,64,96,128,256 | 套 | 202210 | 1 | JB22-HW-ZB04-012216_2022103149972794.xlsx
105499 | AC750,500kV智能故障录波装置,变压器,64,96,128,256 | 套 | 202210 | 2 | JB22-HW-ZB04-012216_2022103149972794.xlsx
105500 | AC750,500kV智能故障录波装置,线路,64,96,128,256 | 套 | 202210 | 1 | JB22-HW-ZB04-012216_2022103149972794.xlsx
105644 | UPS电源（不间断电源）,20kVA | 套 | 202210 | 4 | JB22-HW-ZB04-012216_2022103149972794.xlsx
105603 | 一体化电源系统,DC220V,40A | 套 | 202210 | 1 | JB22-HW-ZB04-012216_2022103149972794.xlsx
105602 | 一体化电源系统,DC220V,50A | 套 | 202210 | 1 | JB22-HW-ZB04-012216_2022103149972794.xlsx
105432 | 三相电能表接线仿真系统 | 套 | 202210 | 1 | JB22-HW-ZB04-012216_2022103149972794.xlsx
105650 | 云终端,标准 | 台 | 202210 | 1 | JB22-HW-ZB04-012216_2022103149972794.xlsx
105491 | 仓储成套设备 | 套 | 202210 | 1 | JB22-HW-ZB04-012216_2022103149972794.xlsx
105492 | 仓储成套设备 | 套 | 202210 | 1 | JB22-HW-ZB04-012216_2022103149972794.xlsx
105493 | 仓储成套设备 | 套 | 202210 | 400 | JB22-HW-ZB04-012216_2022103149972794.xlsx
105595 | 切换装置,2M切换 | 台 | 202210 | 16 | JB22-HW-ZB04-012216_2022103149972794.xlsx
105617 | 变压器灭火装置,水喷雾灭火系统 | 套 | 202210 | 1 | JB22-HW-ZB04-012216_2022103149972794.xlsx
105594 | 变电在线监测装置,SF6监测系统 | 套 | 202210 | 1 | JB22-HW-ZB04-012216_2022103149972794.xlsx
105593 | 变电在线监测装置,变压器在线监测系统 | 套 | 202210 | 1 | JB22-HW-ZB04-012216_2022103149972794.xlsx
105495 | 变电站监控系统,AC10kV | 套 | 202210 | 1 | JB22-HW-ZB04-012216_2022103149972794.xlsx
105675 | 变电站综合自动化系统,AC10kV | 套 | 202210 | 1 | JB22-HW-ZB04-012216_2022103149972794.xlsx
105674 | 在线监测系统,变电站 | 套 | 202210 | 5 | JB22-HW-ZB04-012216_2022103149972794.xlsx
105641 | 多媒体触控一体机 | 套 | 202210 | 1 | JB22-HW-ZB04-012216_2022103149972794.xlsx
105643 | 多媒体触控一体机 | 套 | 202210 | 70 | JB22-HW-ZB04-012216_2022103149972794.xlsx
105681 | 多媒体软件 | 套 | 202210 | 100 | JB22-HW-ZB04-012216_2022103149972794.xlsx
105489 | 存储介质数据处置设备,数据恢复 | 台 | 202210 | 5 | JB22-HW-ZB04-012216_2022103149972794.xlsx
105588 | 录音系统,数字,＞8 | 套 | 202210 | 1 | JB22-HW-ZB04-012216_2022103149972794.xlsx
105616 | 扩径导线,空心 | 吨 | 202210 | 0.626 | JB22-HW-ZB04-012216_2022103149972794.xlsx
105513 | 故障录波装置,AC110(66)kV,无,64,80,128,160 | 套 | 202210 | 1 | JB22-HW-ZB04-012216_2022103149972794.xlsx
105621 | 数字程控交换系统,调度交换机,>48,NO.7 | 套 | 202210 | 1 | JB22-HW-ZB04-012216_2022103149972794.xlsx
105622 | 数字程控交换系统,调度交换机,>48,Q | 套 | 202210 | 1 | JB22-HW-ZB04-012216_2022103149972794.xlsx
105430 | 数据仓库一体机,1/4机架 | 台 | 202210 | 1 | JB22-HW-ZB04-012216_2022103149972794.xlsx
105518 | 普通客车,小型(车长<6m,乘坐人数≤9人) | 辆 | 202210 | 1 | JB22-HW-ZB04-012216_2022103149972794.xlsx
105682 | 智能一体化电源系统,DC220V,900A | 套 | 202210 | 1 | JB22-HW-ZB04-012216_2022103149972794.xlsx
105659 | 智能变电站变压器油中溶解气体在线监测装置,≥6 | 套 | 202210 | 3 | JB22-HW-ZB04-012216_2022103149972794.xlsx
105428 | 智能变电站时间同步系统,AC750,500kV | 套 | 202210 | 1 | JB22-HW-ZB04-012216_2022103149972794.xlsx
105591 | 智能变电站状态监测,二次状态在线监测 | 套 | 202210 | 1 | JB22-HW-ZB04-012216_2022103149972794.xlsx
105589 | 智能变电站状态监测,避雷器在线监测 | 套 | 202210 | 1 | JB22-HW-ZB04-012216_2022103149972794.xlsx
105660 | 智能变电站线路保护,AC110kV | 套 | 202210 | 1 | JB22-HW-ZB04-012216_2022103149972794.xlsx
105664 | 智能变电站辅助系统综合监控平台 | 套 | 202210 | 1 | JB22-HW-ZB04-012216_2022103149972794.xlsx
105665 | 智能变电站辅助系统综合监控平台 | 套 | 202210 | 1 | JB22-HW-ZB04-012216_2022103149972794.xlsx
105486 | 智能巡检控制系统,AC220kV | 套 | 202210 | 1 | JB22-HW-ZB04-012216_2022103149972794.xlsx
105615 | 机动起重专用车,5t～50t(起重汽车) | 辆 | 202210 | 1 | JB22-HW-ZB04-012216_2022103149972794.xlsx
105637 | 柱上分段器,普通型,AC10kV,630A,400-800A,弹簧,SF6 | 台 | 202210 | 15 | JB22-HW-ZB04-012216_2022103149972794.xlsx
105600 | 火灾报警系统 | 套 | 202210 | 1 | JB22-HW-ZB04-012216_2022103149972794.xlsx
105431 | 灾备切换软件,服务器端 | 套 | 202210 | 1 | JB22-HW-ZB04-012216_2022103149972794.xlsx
105651 | 环境监控系统 | 套 | 202210 | 1 | JB22-HW-ZB04-012216_2022103149972794.xlsx
105654 | 环境监控系统 | 套 | 202210 | 1 | JB22-HW-ZB04-012216_2022103149972794.xlsx
105666 | 生产管理系统 | 套 | 202210 | 1 | JB22-HW-ZB04-012216_2022103149972794.xlsx
105667 | 生产管理系统 | 套 | 202210 | 1 | JB22-HW-ZB04-012216_2022103149972794.xlsx
105668 | 生产管理系统 | 套 | 202210 | 1 | JB22-HW-ZB04-012216_2022103149972794.xlsx
105669 | 生产管理系统 | 套 | 202210 | 1 | JB22-HW-ZB04-012216_2022103149972794.xlsx
105670 | 生产管理系统 | 套 | 202210 | 5 | JB22-HW-ZB04-012216_2022103149972794.xlsx
105612 | 电气性能试验设备,电网数模仿真平台 | 台 | 202210 | 4 | JB22-HW-ZB04-012216_2022103149972794.xlsx
105433 | 电能表屏 | 面 | 202210 | 1 | JB22-HW-ZB04-012216_2022103149972794.xlsx
105623 | 电能质量在线监测装置 | 套 | 202210 | 1 | JB22-HW-ZB04-012216_2022103149972794.xlsx
105613 | 电能量计量采集系统（厂站端）,AC500kV | 套 | 202210 | 1 | JB22-HW-ZB04-012216_2022103149972794.xlsx
105619 | 直流-48V通信电源成套设备,500A,500Ah | 套 | 202210 | 2 | JB22-HW-ZB04-012216_2022103149972794.xlsx
105490 | 硬件加密机,1000并发 | 台 | 202210 | 6 | JB22-HW-ZB04-012216_2022103149972794.xlsx
105434 | 空屏柜 | 面 | 202210 | 1 | JB22-HW-ZB04-012216_2022103149972794.xlsx
105441 | 端子箱 | 个 | 202210 | 1 | JB22-HW-ZB04-012216_2022103149972794.xlsx
105498 | 精密空调,双模,40kW,风冷,上 | 台 | 202210 | 1 | JB22-HW-ZB04-012216_2022103149972794.xlsx
105658 | 线路在线监测装置,图像在线监测装置 | 套 | 202210 | 1 | JB22-HW-ZB04-012216_2022103149972794.xlsx
105655 | 线路在线监测装置,输电线路故障监测系统 | 套 | 202210 | 1 | JB22-HW-ZB04-012216_2022103149972794.xlsx
105487 | 自动仓储机 | 台 | 202210 | 1 | JB22-HW-ZB04-012216_2022103149972794.xlsx
105677 | 航空障碍灯,中光强 | 套 | 202210 | 103 | JB22-HW-ZB04-012216_2022103149972794.xlsx
105679 | 航空障碍灯,中光强 | 套 | 202210 | 83 | JB22-HW-ZB04-012216_2022103149972794.xlsx
105678 | 航空障碍灯,高光强 | 套 | 202210 | 207 | JB22-HW-ZB04-012216_2022103149972794.xlsx
105680 | 航空障碍灯,高光强 | 套 | 202210 | 165 | JB22-HW-ZB04-012216_2022103149972794.xlsx
105649 | 视频监视系统 | 套 | 202210 | 1 | JB22-HW-ZB04-012216_2022103149972794.xlsx
105608 | 试验电源屏 | 面 | 202210 | 1 | JB22-HW-ZB04-012216_2022103149972794.xlsx
105526 | 通信单元,本地,1级三相表,HPLC+HRF,无,OFDM | 只 | 202210 | 49600 | JB22-HW-ZB04-012216_2022103149972794.xlsx
105529 | 通信单元,本地,1级三相表,HPLC+HRF,无,OFDM | 只 | 202210 | 7000 | JB22-HW-ZB04-012216_2022103149972794.xlsx
105538 | 通信单元,本地,1级三相表,HPLC+HRF,无,OFDM | 只 | 202210 | 9000 | JB22-HW-ZB04-012216_2022103149972794.xlsx
105539 | 通信单元,本地,1级三相表,HPLC+HRF,无,OFDM | 只 | 202210 | 8024 | JB22-HW-ZB04-012216_2022103149972794.xlsx
105546 | 通信单元,本地,1级三相表,HPLC+HRF,无,OFDM | 只 | 202210 | 500 | JB22-HW-ZB04-012216_2022103149972794.xlsx
105554 | 通信单元,本地,1级三相表,HPLC+HRF,无,OFDM | 只 | 202210 | 3900 | JB22-HW-ZB04-012216_2022103149972794.xlsx
105565 | 通信单元,本地,1级三相表,HPLC+HRF,无,OFDM | 只 | 202210 | 1985 | JB22-HW-ZB04-012216_2022103149972794.xlsx
105567 | 通信单元,本地,1级三相表,HPLC+HRF,无,OFDM | 只 | 202210 | 7000 | JB22-HW-ZB04-012216_2022103149972794.xlsx
105570 | 通信单元,本地,1级三相表,HPLC+HRF,无,OFDM | 只 | 202210 | 900 | JB22-HW-ZB04-012216_2022103149972794.xlsx
105578 | 通信单元,本地,1级三相表,HPLC+HRF,无,OFDM | 只 | 202210 | 6100 | JB22-HW-ZB04-012216_2022103149972794.xlsx
105579 | 通信单元,本地,1级三相表,HPLC+HRF,无,OFDM | 只 | 202210 | 1400 | JB22-HW-ZB04-012216_2022103149972794.xlsx
105585 | 通信单元,本地,1级三相表,HPLC+HRF,无,OFDM | 只 | 202210 | 5500 | JB22-HW-ZB04-012216_2022103149972794.xlsx
105524 | 通信单元,本地,2级单相表,HPLC+HRF,无,OFDM | 只 | 202210 | 118000 | JB22-HW-ZB04-012216_2022103149972794.xlsx
105527 | 通信单元,本地,2级单相表,HPLC+HRF,无,OFDM | 只 | 202210 | 40323 | JB22-HW-ZB04-012216_2022103149972794.xlsx
105536 | 通信单元,本地,2级单相表,HPLC+HRF,无,OFDM | 只 | 202210 | 132077 | JB22-HW-ZB04-012216_2022103149972794.xlsx
105540 | 通信单元,本地,2级单相表,HPLC+HRF,无,OFDM | 只 | 202210 | 114000 | JB22-HW-ZB04-012216_2022103149972794.xlsx
105548 | 通信单元,本地,2级单相表,HPLC+HRF,无,OFDM | 只 | 202210 | 105000 | JB22-HW-ZB04-012216_2022103149972794.xlsx
105555 | 通信单元,本地,2级单相表,HPLC+HRF,无,OFDM | 只 | 202210 | 44300 | JB22-HW-ZB04-012216_2022103149972794.xlsx
105562 | 通信单元,本地,2级单相表,HPLC+HRF,无,OFDM | 只 | 202210 | 85000 | JB22-HW-ZB04-012216_2022103149972794.xlsx
105568 | 通信单元,本地,2级单相表,HPLC+HRF,无,OFDM | 只 | 202210 | 97100 | JB22-HW-ZB04-012216_2022103149972794.xlsx
105571 | 通信单元,本地,2级单相表,HPLC+HRF,无,OFDM | 只 | 202210 | 10000 | JB22-HW-ZB04-012216_2022103149972794.xlsx
105576 | 通信单元,本地,2级单相表,HPLC+HRF,无,OFDM | 只 | 202210 | 98100 | JB22-HW-ZB04-012216_2022103149972794.xlsx
105580 | 通信单元,本地,2级单相表,HPLC+HRF,无,OFDM | 只 | 202210 | 21400 | JB22-HW-ZB04-012216_2022103149972794.xlsx
105586 | 通信单元,本地,2级单相表,HPLC+HRF,无,OFDM | 只 | 202210 | 99000 | JB22-HW-ZB04-012216_2022103149972794.xlsx
105525 | 通信单元,本地,集中器I型,HPLC+HRF,无,OFDM | 只 | 202210 | 7000 | JB22-HW-ZB04-012216_2022103149972794.xlsx
105530 | 通信单元,本地,集中器I型,HPLC+HRF,无,OFDM | 只 | 202210 | 100 | JB22-HW-ZB04-012216_2022103149972794.xlsx
105537 | 通信单元,本地,集中器I型,HPLC+HRF,无,OFDM | 只 | 202210 | 360 | JB22-HW-ZB04-012216_2022103149972794.xlsx
105542 | 通信单元,本地,集中器I型,HPLC+HRF,无,OFDM | 只 | 202210 | 100 | JB22-HW-ZB04-012216_2022103149972794.xlsx
105550 | 通信单元,本地,集中器I型,HPLC+HRF,无,OFDM | 只 | 202210 | 300 | JB22-HW-ZB04-012216_2022103149972794.xlsx
105556 | 通信单元,本地,集中器I型,HPLC+HRF,无,OFDM | 只 | 202210 | 100 | JB22-HW-ZB04-012216_2022103149972794.xlsx
105561 | 通信单元,本地,集中器I型,HPLC+HRF,无,OFDM | 只 | 202210 | 500 | JB22-HW-ZB04-012216_2022103149972794.xlsx
105569 | 通信单元,本地,集中器I型,HPLC+HRF,无,OFDM | 只 | 202210 | 900 | JB22-HW-ZB04-012216_2022103149972794.xlsx
105572 | 通信单元,本地,集中器I型,HPLC+HRF,无,OFDM | 只 | 202210 | 724 | JB22-HW-ZB04-012216_2022103149972794.xlsx
105577 | 通信单元,本地,集中器I型,HPLC+HRF,无,OFDM | 只 | 202210 | 800 | JB22-HW-ZB04-012216_2022103149972794.xlsx
105582 | 通信单元,本地,集中器I型,HPLC+HRF,无,OFDM | 只 | 202210 | 500 | JB22-HW-ZB04-012216_2022103149972794.xlsx
105587 | 通信单元,本地,集中器I型,HPLC+HRF,无,OFDM | 只 | 202210 | 500 | JB22-HW-ZB04-012216_2022103149972794.xlsx
105672 | 通信监控系统,子站 | 套 | 202210 | 1 | JB22-HW-ZB04-012216_2022103149972794.xlsx
105640 | 配网带电作业机器人,双臂人机协同 | 台 | 202210 | 1 | JB22-HW-ZB04-012216_2022103149972794.xlsx
105485 | 防火墙基线管理系统 | 台 | 202210 | 1 | JB22-HW-ZB04-012216_2022103149972794.xlsx
105647 | 隔离设备 | 台 | 202210 | 6 | JB22-HW-ZB04-012216_2022103149972794.xlsx
105648 | 隔离设备 | 台 | 202210 | 4 | JB22-HW-ZB04-012216_2022103149972794.xlsx
105522 | 预制光缆,12芯,G.651 | 米 | 202210 | 30 | JB22-HW-ZB04-012216_2022103149972794.xlsx
105520 | 预制光缆,4芯,G.651 | 米 | 202210 | 10 | JB22-HW-ZB04-012216_2022103149972794.xlsx
105671 | 高级预警系统 | 台 | 202210 | 1 | JB22-HW-ZB04-012216_2022103149972794.xlsx
105425 | 电气性能试验设备,电网数模仿真平台 | 台 | 202211 | 1 | JB-JZXTP-22-01.xlsx
104894 | 10kV三相隔离开关,630A,20kA,手动双柱立开式,不接地 | 组 | 202212 | 151 | JB22-HW-XYKC-ZB03-0122AE_2022120572812959.xlsx
104903 | 10kV三相隔离开关,630A,20kA,手动双柱立开式,不接地 | 组 | 202212 | 63 | JB22-HW-XYKC-ZB03-0122AE_2022120572812959.xlsx
101602 | 10kV变压器,800kVA,普通,硅钢片,干式 | 台 | 202212 | 2 | JB22-HW-XYKC-ZB03-0122AE_2022120572812959.xlsx
100768 | 10kV柱上变压器台成套设备,ZA-1-CX,100kVA,12m | 套 | 202212 | 5 | JB22-HW-XYKC-ZB03-0122AE_2022120572812959.xlsx
100895 | 10kV柱上变压器台成套设备,ZA-1-CX,100kVA,12m | 套 | 202212 | 1 | JB22-HW-XYKC-ZB03-0122AE_2022120572812959.xlsx
100977 | 10kV柱上变压器台成套设备,ZA-1-CX,100kVA,12m | 套 | 202212 | 1 | JB22-HW-XYKC-ZB03-0122AE_2022120572812959.xlsx
101040 | 10kV柱上变压器台成套设备,ZA-1-CX,100kVA,12m | 套 | 202212 | 1 | JB22-HW-XYKC-ZB03-0122AE_2022120572812959.xlsx
101139 | 10kV柱上变压器台成套设备,ZA-1-CX,100kVA,12m | 套 | 202212 | 1 | JB22-HW-XYKC-ZB03-0122AE_2022120572812959.xlsx
101221 | 10kV柱上变压器台成套设备,ZA-1-CX,100kVA,12m | 套 | 202212 | 1 | JB22-HW-XYKC-ZB03-0122AE_2022120572812959.xlsx
101301 | 10kV柱上变压器台成套设备,ZA-1-CX,100kVA,12m | 套 | 202212 | 1 | JB22-HW-XYKC-ZB03-0122AE_2022120572812959.xlsx
101380 | 10kV柱上变压器台成套设备,ZA-1-CX,100kVA,12m | 套 | 202212 | 1 | JB22-HW-XYKC-ZB03-0122AE_2022120572812959.xlsx
101453 | 10kV柱上变压器台成套设备,ZA-1-CX,100kVA,12m | 套 | 202212 | 3 | JB22-HW-XYKC-ZB03-0122AE_2022120572812959.xlsx
101532 | 10kV柱上变压器台成套设备,ZA-1-CX,100kVA,12m | 套 | 202212 | 2 | JB22-HW-XYKC-ZB03-0122AE_2022120572812959.xlsx
100797 | 10kV柱上变压器台成套设备,ZA-1-CX,100kVA,15m | 套 | 202212 | 1 | JB22-HW-XYKC-ZB03-0122AE_2022120572812959.xlsx
100873 | 10kV柱上变压器台成套设备,ZA-1-CX,100kVA,15m | 套 | 202212 | 1 | JB22-HW-XYKC-ZB03-0122AE_2022120572812959.xlsx
100957 | 10kV柱上变压器台成套设备,ZA-1-CX,100kVA,15m | 套 | 202212 | 1 | JB22-HW-XYKC-ZB03-0122AE_2022120572812959.xlsx
101021 | 10kV柱上变压器台成套设备,ZA-1-CX,100kVA,15m | 套 | 202212 | 1 | JB22-HW-XYKC-ZB03-0122AE_2022120572812959.xlsx
101121 | 10kV柱上变压器台成套设备,ZA-1-CX,100kVA,15m | 套 | 202212 | 1 | JB22-HW-XYKC-ZB03-0122AE_2022120572812959.xlsx
101205 | 10kV柱上变压器台成套设备,ZA-1-CX,100kVA,15m | 套 | 202212 | 1 | JB22-HW-XYKC-ZB03-0122AE_2022120572812959.xlsx
101285 | 10kV柱上变压器台成套设备,ZA-1-CX,100kVA,15m | 套 | 202212 | 1 | JB22-HW-XYKC-ZB03-0122AE_2022120572812959.xlsx
101363 | 10kV柱上变压器台成套设备,ZA-1-CX,100kVA,15m | 套 | 202212 | 1 | JB22-HW-XYKC-ZB03-0122AE_2022120572812959.xlsx
101442 | 10kV柱上变压器台成套设备,ZA-1-CX,100kVA,15m | 套 | 202212 | 1 | JB22-HW-XYKC-ZB03-0122AE_2022120572812959.xlsx
101521 | 10kV柱上变压器台成套设备,ZA-1-CX,100kVA,15m | 套 | 202212 | 1 | JB22-HW-XYKC-ZB03-0122AE_2022120572812959.xlsx
100771 | 10kV柱上变压器台成套设备,ZA-1-CX,200kVA,12m | 套 | 202212 | 1 | JB22-HW-XYKC-ZB03-0122AE_2022120572812959.xlsx
100855 | 10kV柱上变压器台成套设备,ZA-1-CX,200kVA,12m | 套 | 202212 | 1 | JB22-HW-XYKC-ZB03-0122AE_2022120572812959.xlsx
100938 | 10kV柱上变压器台成套设备,ZA-1-CX,200kVA,12m | 套 | 202212 | 1 | JB22-HW-XYKC-ZB03-0122AE_2022120572812959.xlsx
101012 | 10kV柱上变压器台成套设备,ZA-1-CX,200kVA,12m | 套 | 202212 | 1 | JB22-HW-XYKC-ZB03-0122AE_2022120572812959.xlsx
101088 | 10kV柱上变压器台成套设备,ZA-1-CX,200kVA,12m | 套 | 202212 | 1 | JB22-HW-XYKC-ZB03-0122AE_2022120572812959.xlsx
101169 | 10kV柱上变压器台成套设备,ZA-1-CX,200kVA,12m | 套 | 202212 | 1 | JB22-HW-XYKC-ZB03-0122AE_2022120572812959.xlsx
101251 | 10kV柱上变压器台成套设备,ZA-1-CX,200kVA,12m | 套 | 202212 | 1 | JB22-HW-XYKC-ZB03-0122AE_2022120572812959.xlsx
101330 | 10kV柱上变压器台成套设备,ZA-1-CX,200kVA,12m | 套 | 202212 | 1 | JB22-HW-XYKC-ZB03-0122AE_2022120572812959.xlsx
101408 | 10kV柱上变压器台成套设备,ZA-1-CX,200kVA,12m | 套 | 202212 | 1 | JB22-HW-XYKC-ZB03-0122AE_2022120572812959.xlsx
101488 | 10kV柱上变压器台成套设备,ZA-1-CX,200kVA,12m | 套 | 202212 | 1 | JB22-HW-XYKC-ZB03-0122AE_2022120572812959.xlsx
100758 | 10kV柱上变压器台成套设备,ZA-1-CX,200kVA,15m | 套 | 202212 | 1 | JB22-HW-XYKC-ZB03-0122AE_2022120572812959.xlsx
100842 | 10kV柱上变压器台成套设备,ZA-1-CX,200kVA,15m | 套 | 202212 | 1 | JB22-HW-XYKC-ZB03-0122AE_2022120572812959.xlsx
100951 | 10kV柱上变压器台成套设备,ZA-1-CX,200kVA,15m | 套 | 202212 | 1 | JB22-HW-XYKC-ZB03-0122AE_2022120572812959.xlsx
101014 | 10kV柱上变压器台成套设备,ZA-1-CX,200kVA,15m | 套 | 202212 | 1 | JB22-HW-XYKC-ZB03-0122AE_2022120572812959.xlsx
101106 | 10kV柱上变压器台成套设备,ZA-1-CX,200kVA,15m | 套 | 202212 | 1 | JB22-HW-XYKC-ZB03-0122AE_2022120572812959.xlsx
101188 | 10kV柱上变压器台成套设备,ZA-1-CX,200kVA,15m | 套 | 202212 | 1 | JB22-HW-XYKC-ZB03-0122AE_2022120572812959.xlsx
101271 | 10kV柱上变压器台成套设备,ZA-1-CX,200kVA,15m | 套 | 202212 | 1 | JB22-HW-XYKC-ZB03-0122AE_2022120572812959.xlsx
101349 | 10kV柱上变压器台成套设备,ZA-1-CX,200kVA,15m | 套 | 202212 | 1 | JB22-HW-XYKC-ZB03-0122AE_2022120572812959.xlsx
101428 | 10kV柱上变压器台成套设备,ZA-1-CX,200kVA,15m | 套 | 202212 | 1 | JB22-HW-XYKC-ZB03-0122AE_2022120572812959.xlsx
101507 | 10kV柱上变压器台成套设备,ZA-1-CX,200kVA,15m | 套 | 202212 | 1 | JB22-HW-XYKC-ZB03-0122AE_2022120572812959.xlsx
100752 | 10kV柱上变压器台成套设备,ZA-1-CX,400kVA,12m | 套 | 202212 | 1 | JB22-HW-XYKC-ZB03-0122AE_2022120572812959.xlsx
100836 | 10kV柱上变压器台成套设备,ZA-1-CX,400kVA,12m | 套 | 202212 | 1 | JB22-HW-XYKC-ZB03-0122AE_2022120572812959.xlsx
100920 | 10kV柱上变压器台成套设备,ZA-1-CX,400kVA,12m | 套 | 202212 | 1 | JB22-HW-XYKC-ZB03-0122AE_2022120572812959.xlsx
101006 | 10kV柱上变压器台成套设备,ZA-1-CX,400kVA,12m | 套 | 202212 | 1 | JB22-HW-XYKC-ZB03-0122AE_2022120572812959.xlsx
101095 | 10kV柱上变压器台成套设备,ZA-1-CX,400kVA,12m | 套 | 202212 | 1 | JB22-HW-XYKC-ZB03-0122AE_2022120572812959.xlsx
101176 | 10kV柱上变压器台成套设备,ZA-1-CX,400kVA,12m | 套 | 202212 | 1 | JB22-HW-XYKC-ZB03-0122AE_2022120572812959.xlsx
101247 | 10kV柱上变压器台成套设备,ZA-1-CX,400kVA,12m | 套 | 202212 | 1 | JB22-HW-XYKC-ZB03-0122AE_2022120572812959.xlsx
101346 | 10kV柱上变压器台成套设备,ZA-1-CX,400kVA,12m | 套 | 202212 | 5 | JB22-HW-XYKC-ZB03-0122AE_2022120572812959.xlsx
101425 | 10kV柱上变压器台成套设备,ZA-1-CX,400kVA,12m | 套 | 202212 | 5 | JB22-HW-XYKC-ZB03-0122AE_2022120572812959.xlsx
101504 | 10kV柱上变压器台成套设备,ZA-1-CX,400kVA,12m | 套 | 202212 | 5 | JB22-HW-XYKC-ZB03-0122AE_2022120572812959.xlsx
100748 | 10kV柱上变压器台成套设备,ZA-1-CX,400kVA,15m | 套 | 202212 | 1 | JB22-HW-XYKC-ZB03-0122AE_2022120572812959.xlsx
100840 | 10kV柱上变压器台成套设备,ZA-1-CX,400kVA,15m | 套 | 202212 | 1 | JB22-HW-XYKC-ZB03-0122AE_2022120572812959.xlsx
100925 | 10kV柱上变压器台成套设备,ZA-1-CX,400kVA,15m | 套 | 202212 | 1 | JB22-HW-XYKC-ZB03-0122AE_2022120572812959.xlsx
101025 | 10kV柱上变压器台成套设备,ZA-1-CX,400kVA,15m | 套 | 202212 | 1 | JB22-HW-XYKC-ZB03-0122AE_2022120572812959.xlsx
101086 | 10kV柱上变压器台成套设备,ZA-1-CX,400kVA,15m | 套 | 202212 | 1 | JB22-HW-XYKC-ZB03-0122AE_2022120572812959.xlsx
101167 | 10kV柱上变压器台成套设备,ZA-1-CX,400kVA,15m | 套 | 202212 | 1 | JB22-HW-XYKC-ZB03-0122AE_2022120572812959.xlsx
101249 | 10kV柱上变压器台成套设备,ZA-1-CX,400kVA,15m | 套 | 202212 | 1 | JB22-HW-XYKC-ZB03-0122AE_2022120572812959.xlsx
101328 | 10kV柱上变压器台成套设备,ZA-1-CX,400kVA,15m | 套 | 202212 | 1 | JB22-HW-XYKC-ZB03-0122AE_2022120572812959.xlsx
101406 | 10kV柱上变压器台成套设备,ZA-1-CX,400kVA,15m | 套 | 202212 | 1 | JB22-HW-XYKC-ZB03-0122AE_2022120572812959.xlsx
101487 | 10kV柱上变压器台成套设备,ZA-1-CX,400kVA,15m | 套 | 202212 | 1 | JB22-HW-XYKC-ZB03-0122AE_2022120572812959.xlsx
100764 | 10kV柱上变压器台成套设备,ZA-1-ZX,100kVA,12m | 套 | 202212 | 1 | JB22-HW-XYKC-ZB03-0122AE_2022120572812959.xlsx
100849 | 10kV柱上变压器台成套设备,ZA-1-ZX,100kVA,12m | 套 | 202212 | 1 | JB22-HW-XYKC-ZB03-0122AE_2022120572812959.xlsx
100932 | 10kV柱上变压器台成套设备,ZA-1-ZX,100kVA,12m | 套 | 202212 | 1 | JB22-HW-XYKC-ZB03-0122AE_2022120572812959.xlsx
101007 | 10kV柱上变压器台成套设备,ZA-1-ZX,100kVA,12m | 套 | 202212 | 3 | JB22-HW-XYKC-ZB03-0122AE_2022120572812959.xlsx
101096 | 10kV柱上变压器台成套设备,ZA-1-ZX,100kVA,12m | 套 | 202212 | 1 | JB22-HW-XYKC-ZB03-0122AE_2022120572812959.xlsx
101177 | 10kV柱上变压器台成套设备,ZA-1-ZX,100kVA,12m | 套 | 202212 | 1 | JB22-HW-XYKC-ZB03-0122AE_2022120572812959.xlsx
101257 | 10kV柱上变压器台成套设备,ZA-1-ZX,100kVA,12m | 套 | 202212 | 1 | JB22-HW-XYKC-ZB03-0122AE_2022120572812959.xlsx
101336 | 10kV柱上变压器台成套设备,ZA-1-ZX,100kVA,12m | 套 | 202212 | 1 | JB22-HW-XYKC-ZB03-0122AE_2022120572812959.xlsx
101416 | 10kV柱上变压器台成套设备,ZA-1-ZX,100kVA,12m | 套 | 202212 | 1 | JB22-HW-XYKC-ZB03-0122AE_2022120572812959.xlsx
101496 | 10kV柱上变压器台成套设备,ZA-1-ZX,100kVA,12m | 套 | 202212 | 1 | JB22-HW-XYKC-ZB03-0122AE_2022120572812959.xlsx
100755 | 10kV柱上变压器台成套设备,ZA-1-ZX,100kVA,15m | 套 | 202212 | 1 | JB22-HW-XYKC-ZB03-0122AE_2022120572812959.xlsx
100839 | 10kV柱上变压器台成套设备,ZA-1-ZX,100kVA,15m | 套 | 202212 | 1 | JB22-HW-XYKC-ZB03-0122AE_2022120572812959.xlsx
100924 | 10kV柱上变压器台成套设备,ZA-1-ZX,100kVA,15m | 套 | 202212 | 1 | JB22-HW-XYKC-ZB03-0122AE_2022120572812959.xlsx
101003 | 10kV柱上变压器台成套设备,ZA-1-ZX,100kVA,15m | 套 | 202212 | 1 | JB22-HW-XYKC-ZB03-0122AE_2022120572812959.xlsx
101085 | 10kV柱上变压器台成套设备,ZA-1-ZX,100kVA,15m | 套 | 202212 | 1 | JB22-HW-XYKC-ZB03-0122AE_2022120572812959.xlsx
101166 | 10kV柱上变压器台成套设备,ZA-1-ZX,100kVA,15m | 套 | 202212 | 1 | JB22-HW-XYKC-ZB03-0122AE_2022120572812959.xlsx
101248 | 10kV柱上变压器台成套设备,ZA-1-ZX,100kVA,15m | 套 | 202212 | 1 | JB22-HW-XYKC-ZB03-0122AE_2022120572812959.xlsx
101327 | 10kV柱上变压器台成套设备,ZA-1-ZX,100kVA,15m | 套 | 202212 | 1 | JB22-HW-XYKC-ZB03-0122AE_2022120572812959.xlsx
101407 | 10kV柱上变压器台成套设备,ZA-1-ZX,100kVA,15m | 套 | 202212 | 1 | JB22-HW-XYKC-ZB03-0122AE_2022120572812959.xlsx
101486 | 10kV柱上变压器台成套设备,ZA-1-ZX,100kVA,15m | 套 | 202212 | 1 | JB22-HW-XYKC-ZB03-0122AE_2022120572812959.xlsx
100759 | 10kV柱上变压器台成套设备,ZA-1-ZX,200kVA,12m | 套 | 202212 | 1 | JB22-HW-XYKC-ZB03-0122AE_2022120572812959.xlsx
100843 | 10kV柱上变压器台成套设备,ZA-1-ZX,200kVA,12m | 套 | 202212 | 1 | JB22-HW-XYKC-ZB03-0122AE_2022120572812959.xlsx
100933 | 10kV柱上变压器台成套设备,ZA-1-ZX,200kVA,12m | 套 | 202212 | 2 | JB22-HW-XYKC-ZB03-0122AE_2022120572812959.xlsx
101011 | 10kV柱上变压器台成套设备,ZA-1-ZX,200kVA,12m | 套 | 202212 | 1 | JB22-HW-XYKC-ZB03-0122AE_2022120572812959.xlsx
101089 | 10kV柱上变压器台成套设备,ZA-1-ZX,200kVA,12m | 套 | 202212 | 1 | JB22-HW-XYKC-ZB03-0122AE_2022120572812959.xlsx
101170 | 10kV柱上变压器台成套设备,ZA-1-ZX,200kVA,12m | 套 | 202212 | 1 | JB22-HW-XYKC-ZB03-0122AE_2022120572812959.xlsx
101252 | 10kV柱上变压器台成套设备,ZA-1-ZX,200kVA,12m | 套 | 202212 | 1 | JB22-HW-XYKC-ZB03-0122AE_2022120572812959.xlsx
101331 | 10kV柱上变压器台成套设备,ZA-1-ZX,200kVA,12m | 套 | 202212 | 1 | JB22-HW-XYKC-ZB03-0122AE_2022120572812959.xlsx
101409 | 10kV柱上变压器台成套设备,ZA-1-ZX,200kVA,12m | 套 | 202212 | 1 | JB22-HW-XYKC-ZB03-0122AE_2022120572812959.xlsx
101489 | 10kV柱上变压器台成套设备,ZA-1-ZX,200kVA,12m | 套 | 202212 | 1 | JB22-HW-XYKC-ZB03-0122AE_2022120572812959.xlsx
100749 | 10kV柱上变压器台成套设备,ZA-1-ZX,200kVA,15m | 套 | 202212 | 1 | JB22-HW-XYKC-ZB03-0122AE_2022120572812959.xlsx
100864 | 10kV柱上变压器台成套设备,ZA-1-ZX,200kVA,15m | 套 | 202212 | 1 | JB22-HW-XYKC-ZB03-0122AE_2022120572812959.xlsx
100947 | 10kV柱上变压器台成套设备,ZA-1-ZX,200kVA,15m | 套 | 202212 | 1 | JB22-HW-XYKC-ZB03-0122AE_2022120572812959.xlsx
101009 | 10kV柱上变压器台成套设备,ZA-1-ZX,200kVA,15m | 套 | 202212 | 1 | JB22-HW-XYKC-ZB03-0122AE_2022120572812959.xlsx
101109 | 10kV柱上变压器台成套设备,ZA-1-ZX,200kVA,15m | 套 | 202212 | 1 | JB22-HW-XYKC-ZB03-0122AE_2022120572812959.xlsx
101192 | 10kV柱上变压器台成套设备,ZA-1-ZX,200kVA,15m | 套 | 202212 | 1 | JB22-HW-XYKC-ZB03-0122AE_2022120572812959.xlsx
101273 | 10kV柱上变压器台成套设备,ZA-1-ZX,200kVA,15m | 套 | 202212 | 1 | JB22-HW-XYKC-ZB03-0122AE_2022120572812959.xlsx
101351 | 10kV柱上变压器台成套设备,ZA-1-ZX,200kVA,15m | 套 | 202212 | 1 | JB22-HW-XYKC-ZB03-0122AE_2022120572812959.xlsx
101415 | 10kV柱上变压器台成套设备,ZA-1-ZX,200kVA,15m | 套 | 202212 | 1 | JB22-HW-XYKC-ZB03-0122AE_2022120572812959.xlsx
101495 | 10kV柱上变压器台成套设备,ZA-1-ZX,200kVA,15m | 套 | 202212 | 1 | JB22-HW-XYKC-ZB03-0122AE_2022120572812959.xlsx
100751 | 10kV柱上变压器台成套设备,ZA-1-ZX,400kVA,12m | 套 | 202212 | 1 | JB22-HW-XYKC-ZB03-0122AE_2022120572812959.xlsx
100837 | 10kV柱上变压器台成套设备,ZA-1-ZX,400kVA,12m | 套 | 202212 | 1 | JB22-HW-XYKC-ZB03-0122AE_2022120572812959.xlsx
100921 | 10kV柱上变压器台成套设备,ZA-1-ZX,400kVA,12m | 套 | 202212 | 1 | JB22-HW-XYKC-ZB03-0122AE_2022120572812959.xlsx
101016 | 10kV柱上变压器台成套设备,ZA-1-ZX,400kVA,12m | 套 | 202212 | 10 | JB22-HW-XYKC-ZB03-0122AE_2022120572812959.xlsx
101091 | 10kV柱上变压器台成套设备,ZA-1-ZX,400kVA,12m | 套 | 202212 | 4 | JB22-HW-XYKC-ZB03-0122AE_2022120572812959.xlsx
101172 | 10kV柱上变压器台成套设备,ZA-1-ZX,400kVA,12m | 套 | 202212 | 4 | JB22-HW-XYKC-ZB03-0122AE_2022120572812959.xlsx
101254 | 10kV柱上变压器台成套设备,ZA-1-ZX,400kVA,12m | 套 | 202212 | 4 | JB22-HW-XYKC-ZB03-0122AE_2022120572812959.xlsx
101333 | 10kV柱上变压器台成套设备,ZA-1-ZX,400kVA,12m | 套 | 202212 | 4 | JB22-HW-XYKC-ZB03-0122AE_2022120572812959.xlsx
101411 | 10kV柱上变压器台成套设备,ZA-1-ZX,400kVA,12m | 套 | 202212 | 4 | JB22-HW-XYKC-ZB03-0122AE_2022120572812959.xlsx
101491 | 10kV柱上变压器台成套设备,ZA-1-ZX,400kVA,12m | 套 | 202212 | 4 | JB22-HW-XYKC-ZB03-0122AE_2022120572812959.xlsx
100747 | 10kV柱上变压器台成套设备,ZA-1-ZX,400kVA,15m | 套 | 202212 | 1 | JB22-HW-XYKC-ZB03-0122AE_2022120572812959.xlsx
100844 | 10kV柱上变压器台成套设备,ZA-1-ZX,400kVA,15m | 套 | 202212 | 5 | JB22-HW-XYKC-ZB03-0122AE_2022120572812959.xlsx
100922 | 10kV柱上变压器台成套设备,ZA-1-ZX,400kVA,15m | 套 | 202212 | 2 | JB22-HW-XYKC-ZB03-0122AE_2022120572812959.xlsx
101005 | 10kV柱上变压器台成套设备,ZA-1-ZX,400kVA,15m | 套 | 202212 | 1 | JB22-HW-XYKC-ZB03-0122AE_2022120572812959.xlsx
101090 | 10kV柱上变压器台成套设备,ZA-1-ZX,400kVA,15m | 套 | 202212 | 5 | JB22-HW-XYKC-ZB03-0122AE_2022120572812959.xlsx
101171 | 10kV柱上变压器台成套设备,ZA-1-ZX,400kVA,15m | 套 | 202212 | 4 | JB22-HW-XYKC-ZB03-0122AE_2022120572812959.xlsx
101253 | 10kV柱上变压器台成套设备,ZA-1-ZX,400kVA,15m | 套 | 202212 | 4 | JB22-HW-XYKC-ZB03-0122AE_2022120572812959.xlsx
101332 | 10kV柱上变压器台成套设备,ZA-1-ZX,400kVA,15m | 套 | 202212 | 2 | JB22-HW-XYKC-ZB03-0122AE_2022120572812959.xlsx
101410 | 10kV柱上变压器台成套设备,ZA-1-ZX,400kVA,15m | 套 | 202212 | 1 | JB22-HW-XYKC-ZB03-0122AE_2022120572812959.xlsx
101485 | 10kV柱上变压器台成套设备,ZA-1-ZX,400kVA,15m | 套 | 202212 | 1 | JB22-HW-XYKC-ZB03-0122AE_2022120572812959.xlsx
101982 | 10kV电缆中间接头,3×120,直通接头,冷缩,铜 | 套 | 202212 | 4 | JB22-HW-XYKC-ZB03-0122AE_2022120572812959.xlsx
102179 | 10kV电缆中间接头,3×120,直通接头,冷缩,铜 | 套 | 202212 | 5 | JB22-HW-XYKC-ZB03-0122AE_2022120572812959.xlsx
102092 | 10kV电缆中间接头,3×120,直通接头,冷缩,铝 | 套 | 202212 | 1 | JB22-HW-XYKC-ZB03-0122AE_2022120572812959.xlsx
102156 | 10kV电缆中间接头,3×120,直通接头,冷缩,铝 | 套 | 202212 | 1 | JB22-HW-XYKC-ZB03-0122AE_2022120572812959.xlsx
102110 | 10kV电缆中间接头,3×150,直通接头,冷缩,铜 | 套 | 202212 | 12 | JB22-HW-XYKC-ZB03-0122AE_2022120572812959.xlsx
102174 | 10kV电缆中间接头,3×150,直通接头,冷缩,铜 | 套 | 202212 | 10 | JB22-HW-XYKC-ZB03-0122AE_2022120572812959.xlsx
101978 | 10kV电缆中间接头,3×240,直通接头,冷缩,铜 | 套 | 202212 | 3 | JB22-HW-XYKC-ZB03-0122AE_2022120572812959.xlsx
102135 | 10kV电缆中间接头,3×240,直通接头,冷缩,铜 | 套 | 202212 | 2 | JB22-HW-XYKC-ZB03-0122AE_2022120572812959.xlsx
102069 | 10kV电缆中间接头,3×240,直通接头,冷缩,铝 | 套 | 202212 | 20 | JB22-HW-XYKC-ZB03-0122AE_2022120572812959.xlsx
102133 | 10kV电缆中间接头,3×240,直通接头,冷缩,铝 | 套 | 202212 | 18 | JB22-HW-XYKC-ZB03-0122AE_2022120572812959.xlsx
102048 | 10kV电缆中间接头,3×300,直通接头,冷缩,铜 | 套 | 202212 | 6 | JB22-HW-XYKC-ZB03-0122AE_2022120572812959.xlsx
102159 | 10kV电缆中间接头,3×300,直通接头,冷缩,铜 | 套 | 202212 | 14 | JB22-HW-XYKC-ZB03-0122AE_2022120572812959.xlsx
102109 | 10kV电缆中间接头,3×300,直通接头,冷缩,铝 | 套 | 202212 | 1 | JB22-HW-XYKC-ZB03-0122AE_2022120572812959.xlsx
102173 | 10kV电缆中间接头,3×300,直通接头,冷缩,铝 | 套 | 202212 | 1 | JB22-HW-XYKC-ZB03-0122AE_2022120572812959.xlsx
102053 | 10kV电缆中间接头,3×400,直通接头,冷缩,铜 | 套 | 202212 | 1 | JB22-HW-XYKC-ZB03-0122AE_2022120572812959.xlsx
102196 | 10kV电缆中间接头,3×400,直通接头,冷缩,铜 | 套 | 202212 | 1 | JB22-HW-XYKC-ZB03-0122AE_2022120572812959.xlsx
102077 | 10kV电缆中间接头,3×400,直通接头,冷缩,铝 | 套 | 202212 | 1 | JB22-HW-XYKC-ZB03-0122AE_2022120572812959.xlsx
102141 | 10kV电缆中间接头,3×400,直通接头,冷缩,铝 | 套 | 202212 | 1 | JB22-HW-XYKC-ZB03-0122AE_2022120572812959.xlsx
102008 | 10kV电缆中间接头,3×70,直通接头,冷缩,铜 | 套 | 202212 | 1 | JB22-HW-XYKC-ZB03-0122AE_2022120572812959.xlsx
102203 | 10kV电缆中间接头,3×70,直通接头,冷缩,铜 | 套 | 202212 | 6 | JB22-HW-XYKC-ZB03-0122AE_2022120572812959.xlsx
102248 | 10kV电缆中间接头,3×70,直通接头,冷缩,铝 | 套 | 202212 | 1 | JB22-HW-XYKC-ZB03-0122AE_2022120572812959.xlsx
102014 | 10kV电缆终端,3×120,户内终端,冷缩,铜 | 套 | 202212 | 8 | JB22-HW-XYKC-ZB03-0122AE_2022120572812959.xlsx
102152 | 10kV电缆终端,3×120,户内终端,冷缩,铜 | 套 | 202212 | 57 | JB22-HW-XYKC-ZB03-0122AE_2022120572812959.xlsx
102032 | 10kV电缆终端,3×120,户内终端,冷缩,铝 | 套 | 202212 | 17 | JB22-HW-XYKC-ZB03-0122AE_2022120572812959.xlsx
102146 | 10kV电缆终端,3×120,户内终端,冷缩,铝 | 套 | 202212 | 10 | JB22-HW-XYKC-ZB03-0122AE_2022120572812959.xlsx
101979 | 10kV电缆终端,3×120,户外终端,冷缩,铜 | 套 | 202212 | 4 | JB22-HW-XYKC-ZB03-0122AE_2022120572812959.xlsx
102180 | 10kV电缆终端,3×120,户外终端,冷缩,铜 | 套 | 202212 | 5 | JB22-HW-XYKC-ZB03-0122AE_2022120572812959.xlsx
102000 | 10kV电缆终端,3×120,户外终端,冷缩,铝 | 套 | 202212 | 5 | JB22-HW-XYKC-ZB03-0122AE_2022120572812959.xlsx
102177 | 10kV电缆终端,3×120,户外终端,冷缩,铝 | 套 | 202212 | 1 | JB22-HW-XYKC-ZB03-0122AE_2022120572812959.xlsx
102015 | 10kV电缆终端,3×150,户内终端,冷缩,铜 | 套 | 202212 | 39 | JB22-HW-XYKC-ZB03-0122AE_2022120572812959.xlsx
102144 | 10kV电缆终端,3×150,户内终端,冷缩,铜 | 套 | 202212 | 5 | JB22-HW-XYKC-ZB03-0122AE_2022120572812959.xlsx
102083 | 10kV电缆终端,3×150,户外终端,冷缩,铜 | 套 | 202212 | 23 | JB22-HW-XYKC-ZB03-0122AE_2022120572812959.xlsx
102147 | 10kV电缆终端,3×150,户外终端,冷缩,铜 | 套 | 202212 | 21 | JB22-HW-XYKC-ZB03-0122AE_2022120572812959.xlsx
101980 | 10kV电缆终端,3×240,户内终端,冷缩,铜 | 套 | 202212 | 5 | JB22-HW-XYKC-ZB03-0122AE_2022120572812959.xlsx
102192 | 10kV电缆终端,3×240,户内终端,冷缩,铜 | 套 | 202212 | 69 | JB22-HW-XYKC-ZB03-0122AE_2022120572812959.xlsx
102007 | 10kV电缆终端,3×240,户内终端,冷缩,铝 | 套 | 202212 | 1 | JB22-HW-XYKC-ZB03-0122AE_2022120572812959.xlsx
102134 | 10kV电缆终端,3×240,户内终端,冷缩,铝 | 套 | 202212 | 1 | JB22-HW-XYKC-ZB03-0122AE_2022120572812959.xlsx
102006 | 10kV电缆终端,3×240,户外终端,冷缩,铜 | 套 | 202212 | 231 | JB22-HW-XYKC-ZB03-0122AE_2022120572812959.xlsx
102170 | 10kV电缆终端,3×240,户外终端,冷缩,铜 | 套 | 202212 | 1 | JB22-HW-XYKC-ZB03-0122AE_2022120572812959.xlsx
102078 | 10kV电缆终端,3×240,户外终端,冷缩,铝 | 套 | 202212 | 4 | JB22-HW-XYKC-ZB03-0122AE_2022120572812959.xlsx
102142 | 10kV电缆终端,3×240,户外终端,冷缩,铝 | 套 | 202212 | 2 | JB22-HW-XYKC-ZB03-0122AE_2022120572812959.xlsx
102017 | 10kV电缆终端,3×300,户内终端,冷缩,铜 | 套 | 202212 | 56 | JB22-HW-XYKC-ZB03-0122AE_2022120572812959.xlsx
102148 | 10kV电缆终端,3×300,户内终端,冷缩,铜 | 套 | 202212 | 31 | JB22-HW-XYKC-ZB03-0122AE_2022120572812959.xlsx
102024 | 10kV电缆终端,3×300,户内终端,冷缩,铝 | 套 | 202212 | 1 | JB22-HW-XYKC-ZB03-0122AE_2022120572812959.xlsx
102213 | 10kV电缆终端,3×300,户内终端,冷缩,铝 | 套 | 202212 | 1 | JB22-HW-XYKC-ZB03-0122AE_2022120572812959.xlsx
101985 | 10kV电缆终端,3×300,户外终端,冷缩,铜 | 套 | 202212 | 11 | JB22-HW-XYKC-ZB03-0122AE_2022120572812959.xlsx
102178 | 10kV电缆终端,3×300,户外终端,冷缩,铜 | 套 | 202212 | 62 | JB22-HW-XYKC-ZB03-0122AE_2022120572812959.xlsx
102066 | 10kV电缆终端,3×300,户外终端,冷缩,铝 | 套 | 202212 | 1 | JB22-HW-XYKC-ZB03-0122AE_2022120572812959.xlsx
102130 | 10kV电缆终端,3×300,户外终端,冷缩,铝 | 套 | 202212 | 1 | JB22-HW-XYKC-ZB03-0122AE_2022120572812959.xlsx
101973 | 10kV电缆终端,3×400,户内终端,冷缩,铜 | 套 | 202212 | 5 | JB22-HW-XYKC-ZB03-0122AE_2022120572812959.xlsx
102194 | 10kV电缆终端,3×400,户内终端,冷缩,铜 | 套 | 202212 | 12 | JB22-HW-XYKC-ZB03-0122AE_2022120572812959.xlsx
102052 | 10kV电缆终端,3×400,户内终端,冷缩,铝 | 套 | 202212 | 17 | JB22-HW-XYKC-ZB03-0122AE_2022120572812959.xlsx
102244 | 10kV电缆终端,3×400,户内终端,冷缩,铝 | 套 | 202212 | 15 | JB22-HW-XYKC-ZB03-0122AE_2022120572812959.xlsx
101988 | 10kV电缆终端,3×400,户外终端,冷缩,铜 | 套 | 202212 | 19 | JB22-HW-XYKC-ZB03-0122AE_2022120572812959.xlsx
102239 | 10kV电缆终端,3×400,户外终端,冷缩,铜 | 套 | 202212 | 1 | JB22-HW-XYKC-ZB03-0122AE_2022120572812959.xlsx
102118 | 10kV电缆终端,3×400,户外终端,冷缩,铝 | 套 | 202212 | 10 | JB22-HW-XYKC-ZB03-0122AE_2022120572812959.xlsx
102182 | 10kV电缆终端,3×400,户外终端,冷缩,铝 | 套 | 202212 | 8 | JB22-HW-XYKC-ZB03-0122AE_2022120572812959.xlsx
102033 | 10kV电缆终端,3×70,户内终端,冷缩,铜 | 套 | 202212 | 21 | JB22-HW-XYKC-ZB03-0122AE_2022120572812959.xlsx
102175 | 10kV电缆终端,3×70,户内终端,冷缩,铜 | 套 | 202212 | 1 | JB22-HW-XYKC-ZB03-0122AE_2022120572812959.xlsx
101981 | 10kV电缆终端,3×70,户内终端,冷缩,铝 | 套 | 202212 | 1 | JB22-HW-XYKC-ZB03-0122AE_2022120572812959.xlsx
102257 | 10kV电缆终端,3×70,户内终端,冷缩,铝 | 套 | 202212 | 1 | JB22-HW-XYKC-ZB03-0122AE_2022120572812959.xlsx
101976 | 10kV电缆终端,3×70,户外终端,冷缩,铜 | 套 | 202212 | 51 | JB22-HW-XYKC-ZB03-0122AE_2022120572812959.xlsx
102131 | 10kV电缆终端,3×70,户外终端,冷缩,铜 | 套 | 202212 | 7 | JB22-HW-XYKC-ZB03-0122AE_2022120572812959.xlsx
102127 | 10kV电缆终端,3×70,户外终端,冷缩,铝 | 套 | 202212 | 37 | JB22-HW-XYKC-ZB03-0122AE_2022120572812959.xlsx
102191 | 10kV电缆终端,3×70,户外终端,冷缩,铝 | 套 | 202212 | 36 | JB22-HW-XYKC-ZB03-0122AE_2022120572812959.xlsx
101574 | 10kV箱式变电站,400kVA,欧式,硅钢片,普通,有环网柜 | 套 | 202212 | 2 | JB22-HW-XYKC-ZB03-0122AE_2022120572812959.xlsx
101585 | 10kV箱式变电站,400kVA,欧式,硅钢片,普通,有环网柜 | 套 | 202212 | 1 | JB22-HW-XYKC-ZB03-0122AE_2022120572812959.xlsx
101564 | 10kV箱式变电站,630kVA,欧式,硅钢片,普通,有环网柜 | 套 | 202212 | 5 | JB22-HW-XYKC-ZB03-0122AE_2022120572812959.xlsx
101583 | 10kV箱式变电站,630kVA,欧式,硅钢片,普通,有环网柜 | 套 | 202212 | 1 | JB22-HW-XYKC-ZB03-0122AE_2022120572812959.xlsx
102039 | 1kV电缆终端,1×300,户内终端,冷缩,铜 | 套 | 202212 | 317 | JB22-HW-XYKC-ZB03-0122AE_2022120572812959.xlsx
102143 | 1kV电缆终端,1×300,户内终端,冷缩,铜 | 套 | 202212 | 3 | JB22-HW-XYKC-ZB03-0122AE_2022120572812959.xlsx
102025 | 1kV电缆终端,2×16,户内终端,冷缩,铜 | 套 | 202212 | 1 | JB22-HW-XYKC-ZB03-0122AE_2022120572812959.xlsx
102214 | 1kV电缆终端,2×16,户内终端,冷缩,铜 | 套 | 202212 | 1 | JB22-HW-XYKC-ZB03-0122AE_2022120572812959.xlsx
102036 | 1kV电缆终端,2×16,户外终端,冷缩,铜 | 套 | 202212 | 112 | JB22-HW-XYKC-ZB03-0122AE_2022120572812959.xlsx
102140 | 1kV电缆终端,2×16,户外终端,冷缩,铜 | 套 | 202212 | 514 | JB22-HW-XYKC-ZB03-0122AE_2022120572812959.xlsx
102004 | 1kV电缆终端,4+1×120/70,户内终端,冷缩,铜 | 套 | 202212 | 40 | JB22-HW-XYKC-ZB03-0122AE_2022120572812959.xlsx
102198 | 1kV电缆终端,4+1×120/70,户内终端,冷缩,铜 | 套 | 202212 | 38 | JB22-HW-XYKC-ZB03-0122AE_2022120572812959.xlsx
101971 | 1kV电缆终端,4+1×240/120,户内终端,冷缩,铜 | 套 | 202212 | 1 | JB22-HW-XYKC-ZB03-0122AE_2022120572812959.xlsx
102255 | 1kV电缆终端,4+1×240/120,户内终端,冷缩,铜 | 套 | 202212 | 37 | JB22-HW-XYKC-ZB03-0122AE_2022120572812959.xlsx
101983 | 1kV电缆终端,4+1×35/16,户内终端,冷缩,铜 | 套 | 202212 | 351 | JB22-HW-XYKC-ZB03-0122AE_2022120572812959.xlsx
102250 | 1kV电缆终端,4+1×35/16,户内终端,冷缩,铜 | 套 | 202212 | 414 | JB22-HW-XYKC-ZB03-0122AE_2022120572812959.xlsx
102050 | 1kV电缆终端,4+1×70/35,户内终端,冷缩,铜 | 套 | 202212 | 9 | JB22-HW-XYKC-ZB03-0122AE_2022120572812959.xlsx
102190 | 1kV电缆终端,4+1×70/35,户内终端,冷缩,铜 | 套 | 202212 | 22 | JB22-HW-XYKC-ZB03-0122AE_2022120572812959.xlsx
101974 | 1kV电缆终端,4×120,户内终端,冷缩,铜 | 套 | 202212 | 10 | JB22-HW-XYKC-ZB03-0122AE_2022120572812959.xlsx
102149 | 1kV电缆终端,4×120,户内终端,冷缩,铜 | 套 | 202212 | 154 | JB22-HW-XYKC-ZB03-0122AE_2022120572812959.xlsx
101977 | 1kV电缆终端,4×120,户外终端,冷缩,铜 | 套 | 202212 | 119 | JB22-HW-XYKC-ZB03-0122AE_2022120572812959.xlsx
102139 | 1kV电缆终端,4×120,户外终端,冷缩,铜 | 套 | 202212 | 324 | JB22-HW-XYKC-ZB03-0122AE_2022120572812959.xlsx
102001 | 1kV电缆终端,4×150,户内终端,冷缩,铜 | 套 | 202212 | 10 | JB22-HW-XYKC-ZB03-0122AE_2022120572812959.xlsx
102158 | 1kV电缆终端,4×150,户内终端,冷缩,铜 | 套 | 202212 | 4 | JB22-HW-XYKC-ZB03-0122AE_2022120572812959.xlsx
101984 | 1kV电缆终端,4×150,户外终端,冷缩,铜 | 套 | 202212 | 10 | JB22-HW-XYKC-ZB03-0122AE_2022120572812959.xlsx
102137 | 1kV电缆终端,4×150,户外终端,冷缩,铜 | 套 | 202212 | 60 | JB22-HW-XYKC-ZB03-0122AE_2022120572812959.xlsx
101972 | 1kV电缆终端,4×185,户外终端,冷缩,铜 | 套 | 202212 | 3 | JB22-HW-XYKC-ZB03-0122AE_2022120572812959.xlsx
102157 | 1kV电缆终端,4×185,户外终端,冷缩,铜 | 套 | 202212 | 3 | JB22-HW-XYKC-ZB03-0122AE_2022120572812959.xlsx
102012 | 1kV电缆终端,4×240,户内终端,冷缩,铜 | 套 | 202212 | 7 | JB22-HW-XYKC-ZB03-0122AE_2022120572812959.xlsx
102145 | 1kV电缆终端,4×240,户内终端,冷缩,铜 | 套 | 202212 | 7 | JB22-HW-XYKC-ZB03-0122AE_2022120572812959.xlsx
101986 | 1kV电缆终端,4×240,户外终端,冷缩,铜 | 套 | 202212 | 16 | JB22-HW-XYKC-ZB03-0122AE_2022120572812959.xlsx
102154 | 1kV电缆终端,4×240,户外终端,冷缩,铜 | 套 | 202212 | 170 | JB22-HW-XYKC-ZB03-0122AE_2022120572812959.xlsx
101996 | 1kV电缆终端,4×35,户内终端,冷缩,铜 | 套 | 202212 | 251 | JB22-HW-XYKC-ZB03-0122AE_2022120572812959.xlsx
102164 | 1kV电缆终端,4×35,户内终端,冷缩,铜 | 套 | 202212 | 108 | JB22-HW-XYKC-ZB03-0122AE_2022120572812959.xlsx
101994 | 1kV电缆终端,4×35,户外终端,冷缩,铜 | 套 | 202212 | 1205 | JB22-HW-XYKC-ZB03-0122AE_2022120572812959.xlsx
102200 | 1kV电缆终端,4×35,户外终端,冷缩,铜 | 套 | 202212 | 171 | JB22-HW-XYKC-ZB03-0122AE_2022120572812959.xlsx
102108 | 1kV电缆终端,4×50,户内终端,冷缩,铜 | 套 | 202212 | 1 | JB22-HW-XYKC-ZB03-0122AE_2022120572812959.xlsx
102172 | 1kV电缆终端,4×50,户内终端,冷缩,铜 | 套 | 202212 | 1 | JB22-HW-XYKC-ZB03-0122AE_2022120572812959.xlsx
101975 | 1kV电缆终端,4×50,户外终端,冷缩,铜 | 套 | 202212 | 19 | JB22-HW-XYKC-ZB03-0122AE_2022120572812959.xlsx
102163 | 1kV电缆终端,4×50,户外终端,冷缩,铜 | 套 | 202212 | 655 | JB22-HW-XYKC-ZB03-0122AE_2022120572812959.xlsx
101993 | 1kV电缆终端,4×70,户内终端,冷缩,铜 | 套 | 202212 | 612 | JB22-HW-XYKC-ZB03-0122AE_2022120572812959.xlsx
102136 | 1kV电缆终端,4×70,户内终端,冷缩,铜 | 套 | 202212 | 3 | JB22-HW-XYKC-ZB03-0122AE_2022120572812959.xlsx
102005 | 1kV电缆终端,4×70,户外终端,冷缩,铜 | 套 | 202212 | 40 | JB22-HW-XYKC-ZB03-0122AE_2022120572812959.xlsx
102132 | 1kV电缆终端,4×70,户外终端,冷缩,铜 | 套 | 202212 | 17 | JB22-HW-XYKC-ZB03-0122AE_2022120572812959.xlsx
102091 | 1kV电缆终端,4×95,户内终端,冷缩,铜 | 套 | 202212 | 1 | JB22-HW-XYKC-ZB03-0122AE_2022120572812959.xlsx
102155 | 1kV电缆终端,4×95,户内终端,冷缩,铜 | 套 | 202212 | 1 | JB22-HW-XYKC-ZB03-0122AE_2022120572812959.xlsx
102038 | 1kV电缆终端,4×95,户外终端,冷缩,铜 | 套 | 202212 | 251 | JB22-HW-XYKC-ZB03-0122AE_2022120572812959.xlsx
102229 | 1kV电缆终端,4×95,户外终端,冷缩,铜 | 套 | 202212 | 249 | JB22-HW-XYKC-ZB03-0122AE_2022120572812959.xlsx
103570 | T型线夹-T型线夹,TY-150/20 | 付 | 202212 | 1 | JB22-HW-XYKC-ZB03-0122AE_2022120572812959.xlsx
103754 | T型线夹-T型线夹,TY-150/20 | 付 | 202212 | 1 | JB22-HW-XYKC-ZB03-0122AE_2022120572812959.xlsx
103820 | T型线夹-T型线夹,TY-150/20 | 付 | 202212 | 1 | JB22-HW-XYKC-ZB03-0122AE_2022120572812959.xlsx
104126 | T型线夹-T型线夹,TY-150/20 | 付 | 202212 | 1 | JB22-HW-XYKC-ZB03-0122AE_2022120572812959.xlsx
103569 | T型线夹-T型线夹,TY-240/30 | 付 | 202212 | 1 | JB22-HW-XYKC-ZB03-0122AE_2022120572812959.xlsx
103757 | T型线夹-T型线夹,TY-240/30 | 付 | 202212 | 1 | JB22-HW-XYKC-ZB03-0122AE_2022120572812959.xlsx
103823 | T型线夹-T型线夹,TY-240/30 | 付 | 202212 | 1 | JB22-HW-XYKC-ZB03-0122AE_2022120572812959.xlsx
104129 | T型线夹-T型线夹,TY-240/30 | 付 | 202212 | 1 | JB22-HW-XYKC-ZB03-0122AE_2022120572812959.xlsx
101723 | 一二次融合成套柱上断路器,AC10kV,630A,20kA,户外 | 套 | 202212 | 5 | JB22-HW-XYKC-ZB03-0122AE_2022120572812959.xlsx
101784 | 一二次融合成套柱上断路器,AC10kV,630A,20kA,户外 | 套 | 202212 | 1 | JB22-HW-XYKC-ZB03-0122AE_2022120572812959.xlsx
101849 | 一二次融合成套柱上断路器,AC10kV,630A,20kA,户外 | 套 | 202212 | 2 | JB22-HW-XYKC-ZB03-0122AE_2022120572812959.xlsx
101907 | 一二次融合成套柱上断路器,AC10kV,630A,20kA,户外 | 套 | 202212 | 1 | JB22-HW-XYKC-ZB03-0122AE_2022120572812959.xlsx
101719 | 一二次融合成套柱上断路器,AC10kV,630A,20kA,用户分界 | 套 | 202212 | 1 | JB22-HW-XYKC-ZB03-0122AE_2022120572812959.xlsx
101783 | 一二次融合成套柱上断路器,AC10kV,630A,20kA,用户分界 | 套 | 202212 | 1 | JB22-HW-XYKC-ZB03-0122AE_2022120572812959.xlsx
101845 | 一二次融合成套柱上断路器,AC10kV,630A,20kA,用户分界 | 套 | 202212 | 1 | JB22-HW-XYKC-ZB03-0122AE_2022120572812959.xlsx
101908 | 一二次融合成套柱上断路器,AC10kV,630A,20kA,用户分界 | 套 | 202212 | 1 | JB22-HW-XYKC-ZB03-0122AE_2022120572812959.xlsx
105342 | 一二次融合成套环网箱,AC10kV,630A,SF6,二进二出 | 套 | 202212 | 1 | JB22-HW-XYKC-ZB03-0122AE_2022120572812959.xlsx
105367 | 一二次融合成套环网箱,AC10kV,630A,SF6,二进二出 | 套 | 202212 | 1 | JB22-HW-XYKC-ZB03-0122AE_2022120572812959.xlsx
105377 | 一二次融合成套环网箱,AC10kV,630A,SF6,二进二出 | 套 | 202212 | 1 | JB22-HW-XYKC-ZB03-0122AE_2022120572812959.xlsx
105390 | 一二次融合成套环网箱,AC10kV,630A,SF6,二进二出 | 套 | 202212 | 1 | JB22-HW-XYKC-ZB03-0122AE_2022120572812959.xlsx
105406 | 一二次融合成套环网箱,AC10kV,630A,SF6,二进二出 | 套 | 202212 | 1 | JB22-HW-XYKC-ZB03-0122AE_2022120572812959.xlsx
105414 | 一二次融合成套环网箱,AC10kV,630A,SF6,二进二出 | 套 | 202212 | 1 | JB22-HW-XYKC-ZB03-0122AE_2022120572812959.xlsx
105340 | 一二次融合成套环网箱,AC10kV,630A,SF6,二进四出 | 套 | 202212 | 1 | JB22-HW-XYKC-ZB03-0122AE_2022120572812959.xlsx
105355 | 一二次融合成套环网箱,AC10kV,630A,SF6,二进四出 | 套 | 202212 | 1 | JB22-HW-XYKC-ZB03-0122AE_2022120572812959.xlsx
105373 | 一二次融合成套环网箱,AC10kV,630A,SF6,二进四出 | 套 | 202212 | 1 | JB22-HW-XYKC-ZB03-0122AE_2022120572812959.xlsx
105387 | 一二次融合成套环网箱,AC10kV,630A,SF6,二进四出 | 套 | 202212 | 1 | JB22-HW-XYKC-ZB03-0122AE_2022120572812959.xlsx
105396 | 一二次融合成套环网箱,AC10kV,630A,SF6,二进四出 | 套 | 202212 | 1 | JB22-HW-XYKC-ZB03-0122AE_2022120572812959.xlsx
105416 | 一二次融合成套环网箱,AC10kV,630A,SF6,二进四出 | 套 | 202212 | 1 | JB22-HW-XYKC-ZB03-0122AE_2022120572812959.xlsx
105339 | 一二次融合成套环网箱,AC10kV,630A,固体,二进二出 | 套 | 202212 | 1 | JB22-HW-XYKC-ZB03-0122AE_2022120572812959.xlsx
105357 | 一二次融合成套环网箱,AC10kV,630A,固体,二进二出 | 套 | 202212 | 1 | JB22-HW-XYKC-ZB03-0122AE_2022120572812959.xlsx
105369 | 一二次融合成套环网箱,AC10kV,630A,固体,二进二出 | 套 | 202212 | 1 | JB22-HW-XYKC-ZB03-0122AE_2022120572812959.xlsx
105383 | 一二次融合成套环网箱,AC10kV,630A,固体,二进二出 | 套 | 202212 | 4 | JB22-HW-XYKC-ZB03-0122AE_2022120572812959.xlsx
105401 | 一二次融合成套环网箱,AC10kV,630A,固体,二进二出 | 套 | 202212 | 1 | JB22-HW-XYKC-ZB03-0122AE_2022120572812959.xlsx
105411 | 一二次融合成套环网箱,AC10kV,630A,固体,二进二出 | 套 | 202212 | 1 | JB22-HW-XYKC-ZB03-0122AE_2022120572812959.xlsx
105343 | 一二次融合成套环网箱,AC10kV,630A,固体,二进四出 | 套 | 202212 | 18 | JB22-HW-XYKC-ZB03-0122AE_2022120572812959.xlsx
105358 | 一二次融合成套环网箱,AC10kV,630A,固体,二进四出 | 套 | 202212 | 15 | JB22-HW-XYKC-ZB03-0122AE_2022120572812959.xlsx
105370 | 一二次融合成套环网箱,AC10kV,630A,固体,二进四出 | 套 | 202212 | 6 | JB22-HW-XYKC-ZB03-0122AE_2022120572812959.xlsx
105384 | 一二次融合成套环网箱,AC10kV,630A,固体,二进四出 | 套 | 202212 | 1 | JB22-HW-XYKC-ZB03-0122AE_2022120572812959.xlsx
105397 | 一二次融合成套环网箱,AC10kV,630A,固体,二进四出 | 套 | 202212 | 3 | JB22-HW-XYKC-ZB03-0122AE_2022120572812959.xlsx
105410 | 一二次融合成套环网箱,AC10kV,630A,固体,二进四出 | 套 | 202212 | 1 | JB22-HW-XYKC-ZB03-0122AE_2022120572812959.xlsx
104891 | 一二次融合成套环网箱,AC10kV,630A,环保气体,二进四出 | 套 | 202212 | 6 | JB22-HW-XYKC-ZB03-0122AE_2022120572812959.xlsx
101637 | 交流棒形悬式复合绝缘子,FXBW-10/70,310,350 | 支 | 202212 | 2336 | JB22-HW-XYKC-ZB03-0122AE_2022120572812959.xlsx
104919 | 交流盘形悬式瓷绝缘子,U70B/146,255,320 | 片 | 202212 | 11389 | JB22-HW-XYKC-ZB03-0122AE_2022120572812959.xlsx
104948 | 交流盘形悬式瓷绝缘子,U70B/146,255,320 | 片 | 202212 | 11382 | JB22-HW-XYKC-ZB03-0122AE_2022120572812959.xlsx
104977 | 交流盘形悬式瓷绝缘子,U70B/146,255,320 | 片 | 202212 | 11373 | JB22-HW-XYKC-ZB03-0122AE_2022120572812959.xlsx
105007 | 交流盘形悬式瓷绝缘子,U70B/146,255,320 | 片 | 202212 | 11367 | JB22-HW-XYKC-ZB03-0122AE_2022120572812959.xlsx
105037 | 交流盘形悬式瓷绝缘子,U70B/146,255,320 | 片 | 202212 | 11358 | JB22-HW-XYKC-ZB03-0122AE_2022120572812959.xlsx
105066 | 交流盘形悬式瓷绝缘子,U70B/146,255,320 | 片 | 202212 | 11295 | JB22-HW-XYKC-ZB03-0122AE_2022120572812959.xlsx
105089 | 交流盘形悬式瓷绝缘子,U70B/146,255,320 | 片 | 202212 | 5968 | JB22-HW-XYKC-ZB03-0122AE_2022120572812959.xlsx
105118 | 交流盘形悬式瓷绝缘子,U70B/146,255,320 | 片 | 202212 | 5959 | JB22-HW-XYKC-ZB03-0122AE_2022120572812959.xlsx
105147 | 交流盘形悬式瓷绝缘子,U70B/146,255,320 | 片 | 202212 | 5950 | JB22-HW-XYKC-ZB03-0122AE_2022120572812959.xlsx
103280 | 交流穿墙套管,AC10kV,瓷,2500A,无CT,铜 | 只 | 202212 | 1 | JB22-HW-XYKC-ZB03-0122AE_2022120572812959.xlsx
103283 | 交流穿墙套管,AC10kV,瓷,3150A,无CT,铜 | 只 | 202212 | 1 | JB22-HW-XYKC-ZB03-0122AE_2022120572812959.xlsx
103281 | 交流穿墙套管,AC10kV,硅橡胶,3150A,无CT,铜 | 只 | 202212 | 1 | JB22-HW-XYKC-ZB03-0122AE_2022120572812959.xlsx
103274 | 交流穿墙套管,AC20kV,瓷,4000A,无CT,铜 | 只 | 202212 | 6 | JB22-HW-XYKC-ZB03-0122AE_2022120572812959.xlsx
103276 | 交流穿墙套管,AC35kV,瓷,1250A,无CT,铜 | 只 | 202212 | 3 | JB22-HW-XYKC-ZB03-0122AE_2022120572812959.xlsx
103275 | 交流穿墙套管,AC35kV,瓷,2500A,无CT,铜 | 只 | 202212 | 6 | JB22-HW-XYKC-ZB03-0122AE_2022120572812959.xlsx
102462 | 交流避雷器,AC10kV,13kV,硅橡胶,40kV,带间隙 | 台 | 202212 | 151 | JB22-HW-XYKC-ZB03-0122AE_2022120572812959.xlsx
102499 | 交流避雷器,AC10kV,13kV,硅橡胶,40kV,带间隙 | 台 | 202212 | 149 | JB22-HW-XYKC-ZB03-0122AE_2022120572812959.xlsx
102432 | 交流避雷器,AC10kV,17kV,硅橡胶,45kV,不带间隙 | 台 | 202212 | 6 | JB22-HW-XYKC-ZB03-0122AE_2022120572812959.xlsx
102469 | 交流避雷器,AC10kV,17kV,硅橡胶,45kV,不带间隙 | 台 | 202212 | 4 | JB22-HW-XYKC-ZB03-0122AE_2022120572812959.xlsx
102434 | 交流避雷器,AC10kV,17kV,硅橡胶,50kV,不带间隙 | 台 | 202212 | 280 | JB22-HW-XYKC-ZB03-0122AE_2022120572812959.xlsx
102471 | 交流避雷器,AC10kV,17kV,硅橡胶,50kV,不带间隙 | 台 | 202212 | 278 | JB22-HW-XYKC-ZB03-0122AE_2022120572812959.xlsx
103289 | 低压开关柜,AC380V,固定分隔式,母联,1250A,35kA | 台 | 202212 | 1 | JB22-HW-XYKC-ZB03-0122AE_2022120572812959.xlsx
103292 | 低压开关柜,AC380V,固定分隔式,母联,2500A,65kA | 台 | 202212 | 1 | JB22-HW-XYKC-ZB03-0122AE_2022120572812959.xlsx
103287 | 低压开关柜,AC380V,固定分隔式,进线,1250A,35kA | 台 | 202212 | 2 | JB22-HW-XYKC-ZB03-0122AE_2022120572812959.xlsx
103290 | 低压开关柜,AC380V,固定分隔式,进线,2500A,65kA | 台 | 202212 | 6 | JB22-HW-XYKC-ZB03-0122AE_2022120572812959.xlsx
103284 | 低压开关柜,AC380V,抽屉式,馈线,1250A,35kA | 台 | 202212 | 4 | JB22-HW-XYKC-ZB03-0122AE_2022120572812959.xlsx
103285 | 低压开关柜,AC380V,抽屉式,馈线,2500A,65kA | 台 | 202212 | 2 | JB22-HW-XYKC-ZB03-0122AE_2022120572812959.xlsx
102685 | 低压电力电缆,ERF,铜,300,1芯,ZC,无铠装,普通 | 千米 | 202212 | 0.439 | JB22-HW-XYKC-ZB03-0122AE_2022120572812959.xlsx
102766 | 低压电力电缆,ERF,铜,300,1芯,ZC,无铠装,普通 | 千米 | 202212 | 0.392 | JB22-HW-XYKC-ZB03-0122AE_2022120572812959.xlsx
102831 | 低压电力电缆,ERF,铜,300,1芯,ZC,无铠装,普通 | 千米 | 202212 | 0.345 | JB22-HW-XYKC-ZB03-0122AE_2022120572812959.xlsx
102929 | 低压电力电缆,ERF,铜,300,1芯,ZC,无铠装,普通 | 千米 | 202212 | 0.287 | JB22-HW-XYKC-ZB03-0122AE_2022120572812959.xlsx
104764 | 低压电力电缆,YJLHV,铝合金,120,4芯,ZC,22,普通 | 千米 | 202212 | 6.012 | JB22-HW-XYKC-ZB03-0122AE_2022120572812959.xlsx
104761 | 低压电力电缆,YJLHV,铝合金,150,4芯,ZC,22,普通 | 千米 | 202212 | 0.952 | JB22-HW-XYKC-ZB03-0122AE_2022120572812959.xlsx
104762 | 低压电力电缆,YJLHV,铝合金,240,4芯,ZC,22,普通 | 千米 | 202212 | 2.932 | JB22-HW-XYKC-ZB03-0122AE_2022120572812959.xlsx
104766 | 低压电力电缆,YJLHV,铝合金,300,4芯,ZC,22,普通 | 千米 | 202212 | 0.1 | JB22-HW-XYKC-ZB03-0122AE_2022120572812959.xlsx
104765 | 低压电力电缆,YJLHV,铝合金,70,4芯,ZC,22,普通 | 千米 | 202212 | 24.273 | JB22-HW-XYKC-ZB03-0122AE_2022120572812959.xlsx
102661 | 低压电力电缆,YJLV,铝,120,4芯,ZC,22,普通 | 千米 | 202212 | 0.063 | JB22-HW-XYKC-ZB03-0122AE_2022120572812959.xlsx
102742 | 低压电力电缆,YJLV,铝,120,4芯,ZC,22,普通 | 千米 | 202212 | 0.056 | JB22-HW-XYKC-ZB03-0122AE_2022120572812959.xlsx
102888 | 低压电力电缆,YJLV,铝,120,4芯,ZC,22,普通 | 千米 | 202212 | 0.05 | JB22-HW-XYKC-ZB03-0122AE_2022120572812959.xlsx
102906 | 低压电力电缆,YJLV,铝,120,4芯,ZC,22,普通 | 千米 | 202212 | 0.041 | JB22-HW-XYKC-ZB03-0122AE_2022120572812959.xlsx
102699 | 低压电力电缆,YJLV,铝,240,4芯,ZC,22,普通 | 千米 | 202212 | 0.667 | JB22-HW-XYKC-ZB03-0122AE_2022120572812959.xlsx
102780 | 低压电力电缆,YJLV,铝,240,4芯,ZC,22,普通 | 千米 | 202212 | 0.596 | JB22-HW-XYKC-ZB03-0122AE_2022120572812959.xlsx
102844 | 低压电力电缆,YJLV,铝,240,4芯,ZC,22,普通 | 千米 | 202212 | 0.525 | JB22-HW-XYKC-ZB03-0122AE_2022120572812959.xlsx
102942 | 低压电力电缆,YJLV,铝,240,4芯,ZC,22,普通 | 千米 | 202212 | 0.437 | JB22-HW-XYKC-ZB03-0122AE_2022120572812959.xlsx
102700 | 低压电力电缆,YJLV,铝,70,4芯,ZC,22,普通 | 千米 | 202212 | 0.273 | JB22-HW-XYKC-ZB03-0122AE_2022120572812959.xlsx
102781 | 低压电力电缆,YJLV,铝,70,4芯,ZC,22,普通 | 千米 | 202212 | 0.244 | JB22-HW-XYKC-ZB03-0122AE_2022120572812959.xlsx
102845 | 低压电力电缆,YJLV,铝,70,4芯,ZC,22,普通 | 千米 | 202212 | 0.215 | JB22-HW-XYKC-ZB03-0122AE_2022120572812959.xlsx
102917 | 低压电力电缆,YJLV,铝,70,4芯,ZC,22,普通 | 千米 | 202212 | 0.028 | JB22-HW-XYKC-ZB03-0122AE_2022120572812959.xlsx
102670 | 低压电力电缆,YJV,铜,10,2芯,ZC,22,普通 | 千米 | 202212 | 0.03 | JB22-HW-XYKC-ZB03-0122AE_2022120572812959.xlsx
102751 | 低压电力电缆,YJV,铜,10,2芯,ZC,22,普通 | 千米 | 202212 | 0.027 | JB22-HW-XYKC-ZB03-0122AE_2022120572812959.xlsx
102876 | 低压电力电缆,YJV,铜,10,2芯,ZC,22,普通 | 千米 | 202212 | 0.024 | JB22-HW-XYKC-ZB03-0122AE_2022120572812959.xlsx
102975 | 低压电力电缆,YJV,铜,10,2芯,ZC,22,普通 | 千米 | 202212 | 0.019 | JB22-HW-XYKC-ZB03-0122AE_2022120572812959.xlsx
102693 | 低压电力电缆,YJV,铜,10/6,4+1芯,ZC,22,普通 | 千米 | 202212 | 0.03 | JB22-HW-XYKC-ZB03-0122AE_2022120572812959.xlsx
102774 | 低压电力电缆,YJV,铜,10/6,4+1芯,ZC,22,普通 | 千米 | 202212 | 0.027 | JB22-HW-XYKC-ZB03-0122AE_2022120572812959.xlsx
102838 | 低压电力电缆,YJV,铜,10/6,4+1芯,ZC,22,普通 | 千米 | 202212 | 0.024 | JB22-HW-XYKC-ZB03-0122AE_2022120572812959.xlsx
102936 | 低压电力电缆,YJV,铜,10/6,4+1芯,ZC,22,普通 | 千米 | 202212 | 0.019 | JB22-HW-XYKC-ZB03-0122AE_2022120572812959.xlsx
102679 | 低压电力电缆,YJV,铜,120,4芯,ZC,22,普通 | 千米 | 202212 | 3.971 | JB22-HW-XYKC-ZB03-0122AE_2022120572812959.xlsx
102760 | 低压电力电缆,YJV,铜,120,4芯,ZC,22,普通 | 千米 | 202212 | 3.548 | JB22-HW-XYKC-ZB03-0122AE_2022120572812959.xlsx
102825 | 低压电力电缆,YJV,铜,120,4芯,ZC,22,普通 | 千米 | 202212 | 3.124 | JB22-HW-XYKC-ZB03-0122AE_2022120572812959.xlsx
102899 | 低压电力电缆,YJV,铜,120,4芯,ZC,22,普通 | 千米 | 202212 | 0.741 | JB22-HW-XYKC-ZB03-0122AE_2022120572812959.xlsx
102692 | 低压电力电缆,YJV,铜,150,1芯,ZC,无铠装,普通 | 千米 | 202212 | 0.003 | JB22-HW-XYKC-ZB03-0122AE_2022120572812959.xlsx
102773 | 低压电力电缆,YJV,铜,150,1芯,ZC,无铠装,普通 | 千米 | 202212 | 0.003 | JB22-HW-XYKC-ZB03-0122AE_2022120572812959.xlsx
102837 | 低压电力电缆,YJV,铜,150,1芯,ZC,无铠装,普通 | 千米 | 202212 | 0.002 | JB22-HW-XYKC-ZB03-0122AE_2022120572812959.xlsx
102935 | 低压电力电缆,YJV,铜,150,1芯,ZC,无铠装,普通 | 千米 | 202212 | 0.002 | JB22-HW-XYKC-ZB03-0122AE_2022120572812959.xlsx
102655 | 低压电力电缆,YJV,铜,150,4芯,ZC,22,普通 | 千米 | 202212 | 0.624 | JB22-HW-XYKC-ZB03-0122AE_2022120572812959.xlsx
102762 | 低压电力电缆,YJV,铜,150,4芯,ZC,22,普通 | 千米 | 202212 | 0.115 | JB22-HW-XYKC-ZB03-0122AE_2022120572812959.xlsx
102827 | 低压电力电缆,YJV,铜,150,4芯,ZC,22,普通 | 千米 | 202212 | 0.101 | JB22-HW-XYKC-ZB03-0122AE_2022120572812959.xlsx
102925 | 低压电力电缆,YJV,铜,150,4芯,ZC,22,普通 | 千米 | 202212 | 0.085 | JB22-HW-XYKC-ZB03-0122AE_2022120572812959.xlsx
102672 | 低压电力电缆,YJV,铜,150/95,4+1芯,ZC,22,普通 | 千米 | 202212 | 0.878 | JB22-HW-XYKC-ZB03-0122AE_2022120572812959.xlsx
102753 | 低压电力电缆,YJV,铜,150/95,4+1芯,ZC,22,普通 | 千米 | 202212 | 0.785 | JB22-HW-XYKC-ZB03-0122AE_2022120572812959.xlsx
102819 | 低压电力电缆,YJV,铜,150/95,4+1芯,ZC,22,普通 | 千米 | 202212 | 0.691 | JB22-HW-XYKC-ZB03-0122AE_2022120572812959.xlsx
102944 | 低压电力电缆,YJV,铜,150/95,4+1芯,ZC,22,普通 | 千米 | 202212 | 0.575 | JB22-HW-XYKC-ZB03-0122AE_2022120572812959.xlsx
102726 | 低压电力电缆,YJV,铜,16,2芯,ZC,22,普通 | 千米 | 202212 | 0.117 | JB22-HW-XYKC-ZB03-0122AE_2022120572812959.xlsx
102806 | 低压电力电缆,YJV,铜,16,2芯,ZC,22,普通 | 千米 | 202212 | 0.104 | JB22-HW-XYKC-ZB03-0122AE_2022120572812959.xlsx
102871 | 低压电力电缆,YJV,铜,16,2芯,ZC,22,普通 | 千米 | 202212 | 0.092 | JB22-HW-XYKC-ZB03-0122AE_2022120572812959.xlsx
102971 | 低压电力电缆,YJV,铜,16,2芯,ZC,22,普通 | 千米 | 202212 | 0.077 | JB22-HW-XYKC-ZB03-0122AE_2022120572812959.xlsx
102722 | 低压电力电缆,YJV,铜,16,2芯,ZC,无铠装,普通 | 千米 | 202212 | 1.529 | JB22-HW-XYKC-ZB03-0122AE_2022120572812959.xlsx
102802 | 低压电力电缆,YJV,铜,16,2芯,ZC,无铠装,普通 | 千米 | 202212 | 1.366 | JB22-HW-XYKC-ZB03-0122AE_2022120572812959.xlsx
102867 | 低压电力电缆,YJV,铜,16,2芯,ZC,无铠装,普通 | 千米 | 202212 | 1.203 | JB22-HW-XYKC-ZB03-0122AE_2022120572812959.xlsx
102967 | 低压电力电缆,YJV,铜,16,2芯,ZC,无铠装,普通 | 千米 | 202212 | 1.002 | JB22-HW-XYKC-ZB03-0122AE_2022120572812959.xlsx
102710 | 低压电力电缆,YJV,铜,16/10,4+1芯,ZC,22,普通 | 千米 | 202212 | 0.03 | JB22-HW-XYKC-ZB03-0122AE_2022120572812959.xlsx
102791 | 低压电力电缆,YJV,铜,16/10,4+1芯,ZC,22,普通 | 千米 | 202212 | 0.027 | JB22-HW-XYKC-ZB03-0122AE_2022120572812959.xlsx
102856 | 低压电力电缆,YJV,铜,16/10,4+1芯,ZC,22,普通 | 千米 | 202212 | 0.024 | JB22-HW-XYKC-ZB03-0122AE_2022120572812959.xlsx
102955 | 低压电力电缆,YJV,铜,16/10,4+1芯,ZC,22,普通 | 千米 | 202212 | 0.019 | JB22-HW-XYKC-ZB03-0122AE_2022120572812959.xlsx
102665 | 低压电力电缆,YJV,铜,185,4芯,ZC,22,普通 | 千米 | 202212 | 1.056 | JB22-HW-XYKC-ZB03-0122AE_2022120572812959.xlsx
102746 | 低压电力电缆,YJV,铜,185,4芯,ZC,22,普通 | 千米 | 202212 | 0.943 | JB22-HW-XYKC-ZB03-0122AE_2022120572812959.xlsx
102822 | 低压电力电缆,YJV,铜,185,4芯,ZC,22,普通 | 千米 | 202212 | 2.115 | JB22-HW-XYKC-ZB03-0122AE_2022120572812959.xlsx
102910 | 低压电力电缆,YJV,铜,185,4芯,ZC,22,普通 | 千米 | 202212 | 0.691 | JB22-HW-XYKC-ZB03-0122AE_2022120572812959.xlsx
102659 | 低压电力电缆,YJV,铜,240,4芯,ZC,22,普通 | 千米 | 202212 | 0.82 | JB22-HW-XYKC-ZB03-0122AE_2022120572812959.xlsx
102739 | 低压电力电缆,YJV,铜,240,4芯,ZC,22,普通 | 千米 | 202212 | 0.733 | JB22-HW-XYKC-ZB03-0122AE_2022120572812959.xlsx
102824 | 低压电力电缆,YJV,铜,240,4芯,ZC,22,普通 | 千米 | 202212 | 3.325 | JB22-HW-XYKC-ZB03-0122AE_2022120572812959.xlsx
102911 | 低压电力电缆,YJV,铜,240,4芯,ZC,22,普通 | 千米 | 202212 | 0.171 | JB22-HW-XYKC-ZB03-0122AE_2022120572812959.xlsx
102667 | 低压电力电缆,YJV,铜,240/120,4+1芯,ZC,22,普通 | 千米 | 202212 | 0.371 | JB22-HW-XYKC-ZB03-0122AE_2022120572812959.xlsx
102748 | 低压电力电缆,YJV,铜,240/120,4+1芯,ZC,22,普通 | 千米 | 202212 | 0.331 | JB22-HW-XYKC-ZB03-0122AE_2022120572812959.xlsx
102839 | 低压电力电缆,YJV,铜,240/120,4+1芯,ZC,22,普通 | 千米 | 202212 | 0.633 | JB22-HW-XYKC-ZB03-0122AE_2022120572812959.xlsx
102900 | 低压电力电缆,YJV,铜,240/120,4+1芯,ZC,22,普通 | 千米 | 202212 | 0.243 | JB22-HW-XYKC-ZB03-0122AE_2022120572812959.xlsx
102658 | 低压电力电缆,YJV,铜,25,4芯,ZC,22,普通 | 千米 | 202212 | 0.144 | JB22-HW-XYKC-ZB03-0122AE_2022120572812959.xlsx
102738 | 低压电力电缆,YJV,铜,25,4芯,ZC,22,普通 | 千米 | 202212 | 0.129 | JB22-HW-XYKC-ZB03-0122AE_2022120572812959.xlsx
102868 | 低压电力电缆,YJV,铜,25,4芯,ZC,22,普通 | 千米 | 202212 | 0.147 | JB22-HW-XYKC-ZB03-0122AE_2022120572812959.xlsx
102903 | 低压电力电缆,YJV,铜,25,4芯,ZC,22,普通 | 千米 | 202212 | 0.094 | JB22-HW-XYKC-ZB03-0122AE_2022120572812959.xlsx
102706 | 低压电力电缆,YJV,铜,25/16,3+1芯,ZC,22,普通 | 千米 | 202212 | 0.03 | JB22-HW-XYKC-ZB03-0122AE_2022120572812959.xlsx
102787 | 低压电力电缆,YJV,铜,25/16,3+1芯,ZC,22,普通 | 千米 | 202212 | 0.027 | JB22-HW-XYKC-ZB03-0122AE_2022120572812959.xlsx
102852 | 低压电力电缆,YJV,铜,25/16,3+1芯,ZC,22,普通 | 千米 | 202212 | 0.024 | JB22-HW-XYKC-ZB03-0122AE_2022120572812959.xlsx
102950 | 低压电力电缆,YJV,铜,25/16,3+1芯,ZC,22,普通 | 千米 | 202212 | 0.019 | JB22-HW-XYKC-ZB03-0122AE_2022120572812959.xlsx
102705 | 低压电力电缆,YJV,铜,25/16,4+1芯,ZC,22,普通 | 千米 | 202212 | 0.03 | JB22-HW-XYKC-ZB03-0122AE_2022120572812959.xlsx
102786 | 低压电力电缆,YJV,铜,25/16,4+1芯,ZC,22,普通 | 千米 | 202212 | 0.027 | JB22-HW-XYKC-ZB03-0122AE_2022120572812959.xlsx
102851 | 低压电力电缆,YJV,铜,25/16,4+1芯,ZC,22,普通 | 千米 | 202212 | 0.024 | JB22-HW-XYKC-ZB03-0122AE_2022120572812959.xlsx
102949 | 低压电力电缆,YJV,铜,25/16,4+1芯,ZC,22,普通 | 千米 | 202212 | 0.019 | JB22-HW-XYKC-ZB03-0122AE_2022120572812959.xlsx
102669 | 低压电力电缆,YJV,铜,35,4芯,ZC,22,普通 | 千米 | 202212 | 8.62 | JB22-HW-XYKC-ZB03-0122AE_2022120572812959.xlsx
102750 | 低压电力电缆,YJV,铜,35,4芯,ZC,22,普通 | 千米 | 202212 | 7.7 | JB22-HW-XYKC-ZB03-0122AE_2022120572812959.xlsx
102833 | 低压电力电缆,YJV,铜,35,4芯,ZC,22,普通 | 千米 | 202212 | 3.479 | JB22-HW-XYKC-ZB03-0122AE_2022120572812959.xlsx
102913 | 低压电力电缆,YJV,铜,35,4芯,ZC,22,普通 | 千米 | 202212 | 5.644 | JB22-HW-XYKC-ZB03-0122AE_2022120572812959.xlsx
102684 | 低压电力电缆,YJV,铜,35/16,4+1芯,ZC,22,普通 | 千米 | 202212 | 0.045 | JB22-HW-XYKC-ZB03-0122AE_2022120572812959.xlsx
102765 | 低压电力电缆,YJV,铜,35/16,4+1芯,ZC,22,普通 | 千米 | 202212 | 0.04 | JB22-HW-XYKC-ZB03-0122AE_2022120572812959.xlsx
102830 | 低压电力电缆,YJV,铜,35/16,4+1芯,ZC,22,普通 | 千米 | 202212 | 0.035 | JB22-HW-XYKC-ZB03-0122AE_2022120572812959.xlsx
102928 | 低压电力电缆,YJV,铜,35/16,4+1芯,ZC,22,普通 | 千米 | 202212 | 0.03 | JB22-HW-XYKC-ZB03-0122AE_2022120572812959.xlsx
102689 | 低压电力电缆,YJV,铜,50,4芯,ZC,22,普通 | 千米 | 202212 | 1.233 | JB22-HW-XYKC-ZB03-0122AE_2022120572812959.xlsx
102770 | 低压电力电缆,YJV,铜,50,4芯,ZC,22,普通 | 千米 | 202212 | 1.102 | JB22-HW-XYKC-ZB03-0122AE_2022120572812959.xlsx
102834 | 低压电力电缆,YJV,铜,50,4芯,ZC,22,普通 | 千米 | 202212 | 0.97 | JB22-HW-XYKC-ZB03-0122AE_2022120572812959.xlsx
102932 | 低压电力电缆,YJV,铜,50,4芯,ZC,22,普通 | 千米 | 202212 | 0.807 | JB22-HW-XYKC-ZB03-0122AE_2022120572812959.xlsx
102662 | 低压电力电缆,YJV,铜,50/25,4+1芯,ZC,22,普通 | 千米 | 202212 | 0.053 | JB22-HW-XYKC-ZB03-0122AE_2022120572812959.xlsx
102743 | 低压电力电缆,YJV,铜,50/25,4+1芯,ZC,22,普通 | 千米 | 202212 | 0.047 | JB22-HW-XYKC-ZB03-0122AE_2022120572812959.xlsx
102818 | 低压电力电缆,YJV,铜,50/25,4+1芯,ZC,22,普通 | 千米 | 202212 | 0.236 | JB22-HW-XYKC-ZB03-0122AE_2022120572812959.xlsx
102907 | 低压电力电缆,YJV,铜,50/25,4+1芯,ZC,22,普通 | 千米 | 202212 | 0.034 | JB22-HW-XYKC-ZB03-0122AE_2022120572812959.xlsx
102663 | 低压电力电缆,YJV,铜,6,2芯,ZC,22,普通 | 千米 | 202212 | 0.03 | JB22-HW-XYKC-ZB03-0122AE_2022120572812959.xlsx
102744 | 低压电力电缆,YJV,铜,6,2芯,ZC,22,普通 | 千米 | 202212 | 0.027 | JB22-HW-XYKC-ZB03-0122AE_2022120572812959.xlsx
102890 | 低压电力电缆,YJV,铜,6,2芯,ZC,22,普通 | 千米 | 202212 | 0.024 | JB22-HW-XYKC-ZB03-0122AE_2022120572812959.xlsx
102908 | 低压电力电缆,YJV,铜,6,2芯,ZC,22,普通 | 千米 | 202212 | 0.019 | JB22-HW-XYKC-ZB03-0122AE_2022120572812959.xlsx
102732 | 低压电力电缆,YJV,铜,6,3芯,ZC,22,普通 | 千米 | 202212 | 0.03 | JB22-HW-XYKC-ZB03-0122AE_2022120572812959.xlsx
102812 | 低压电力电缆,YJV,铜,6,3芯,ZC,22,普通 | 千米 | 202212 | 0.027 | JB22-HW-XYKC-ZB03-0122AE_2022120572812959.xlsx
102878 | 低压电力电缆,YJV,铜,6,3芯,ZC,22,普通 | 千米 | 202212 | 0.024 | JB22-HW-XYKC-ZB03-0122AE_2022120572812959.xlsx
102978 | 低压电力电缆,YJV,铜,6,3芯,ZC,22,普通 | 千米 | 202212 | 0.019 | JB22-HW-XYKC-ZB03-0122AE_2022120572812959.xlsx
102660 | 低压电力电缆,YJV,铜,6/4,3+1芯,ZC,22,普通 | 千米 | 202212 | 0.03 | JB22-HW-XYKC-ZB03-0122AE_2022120572812959.xlsx
102740 | 低压电力电缆,YJV,铜,6/4,3+1芯,ZC,22,普通 | 千米 | 202212 | 0.027 | JB22-HW-XYKC-ZB03-0122AE_2022120572812959.xlsx
102886 | 低压电力电缆,YJV,铜,6/4,3+1芯,ZC,22,普通 | 千米 | 202212 | 0.024 | JB22-HW-XYKC-ZB03-0122AE_2022120572812959.xlsx
102904 | 低压电力电缆,YJV,铜,6/4,3+1芯,ZC,22,普通 | 千米 | 202212 | 0.019 | JB22-HW-XYKC-ZB03-0122AE_2022120572812959.xlsx
102664 | 低压电力电缆,YJV,铜,6/4,4+1芯,ZC,22,普通 | 千米 | 202212 | 0.03 | JB22-HW-XYKC-ZB03-0122AE_2022120572812959.xlsx
102745 | 低压电力电缆,YJV,铜,6/4,4+1芯,ZC,22,普通 | 千米 | 202212 | 0.027 | JB22-HW-XYKC-ZB03-0122AE_2022120572812959.xlsx
102891 | 低压电力电缆,YJV,铜,6/4,4+1芯,ZC,22,普通 | 千米 | 202212 | 0.024 | JB22-HW-XYKC-ZB03-0122AE_2022120572812959.xlsx
102909 | 低压电力电缆,YJV,铜,6/4,4+1芯,ZC,22,普通 | 千米 | 202212 | 0.019 | JB22-HW-XYKC-ZB03-0122AE_2022120572812959.xlsx
102656 | 低压电力电缆,YJV,铜,70,4芯,ZC,22,普通 | 千米 | 202212 | 1.095 | JB22-HW-XYKC-ZB03-0122AE_2022120572812959.xlsx
102736 | 低压电力电缆,YJV,铜,70,4芯,ZC,22,普通 | 千米 | 202212 | 0.978 | JB22-HW-XYKC-ZB03-0122AE_2022120572812959.xlsx
102865 | 低压电力电缆,YJV,铜,70,4芯,ZC,22,普通 | 千米 | 202212 | 1.867 | JB22-HW-XYKC-ZB03-0122AE_2022120572812959.xlsx
102901 | 低压电力电缆,YJV,铜,70,4芯,ZC,22,普通 | 千米 | 202212 | 0.717 | JB22-HW-XYKC-ZB03-0122AE_2022120572812959.xlsx
102728 | 低压电力电缆,YJV,铜,95,4芯,ZC,22,普通 | 千米 | 202212 | 0.03 | JB22-HW-XYKC-ZB03-0122AE_2022120572812959.xlsx
102808 | 低压电力电缆,YJV,铜,95,4芯,ZC,22,普通 | 千米 | 202212 | 0.027 | JB22-HW-XYKC-ZB03-0122AE_2022120572812959.xlsx
102873 | 低压电力电缆,YJV,铜,95,4芯,ZC,22,普通 | 千米 | 202212 | 0.024 | JB22-HW-XYKC-ZB03-0122AE_2022120572812959.xlsx
102973 | 低压电力电缆,YJV,铜,95,4芯,ZC,22,普通 | 千米 | 202212 | 0.019 | JB22-HW-XYKC-ZB03-0122AE_2022120572812959.xlsx
102688 | 低压电力电缆,YJV,铜,95/50,4+1芯,ZC,22,普通 | 千米 | 202212 | 0.739 | JB22-HW-XYKC-ZB03-0122AE_2022120572812959.xlsx
102769 | 低压电力电缆,YJV,铜,95/50,4+1芯,ZC,22,普通 | 千米 | 202212 | 0.66 | JB22-HW-XYKC-ZB03-0122AE_2022120572812959.xlsx
102817 | 低压电力电缆,YJV,铜,95/50,4+1芯,ZC,22,普通 | 千米 | 202212 | 0.581 | JB22-HW-XYKC-ZB03-0122AE_2022120572812959.xlsx
102898 | 低压电力电缆,YJV,铜,95/50,4+1芯,ZC,22,普通 | 千米 | 202212 | 0.194 | JB22-HW-XYKC-ZB03-0122AE_2022120572812959.xlsx
102674 | 低压电力电缆,YJY,铜,10/6,4+1芯,ZC,22,普通 | 千米 | 202212 | 0.03 | JB22-HW-XYKC-ZB03-0122AE_2022120572812959.xlsx
102755 | 低压电力电缆,YJY,铜,10/6,4+1芯,ZC,22,普通 | 千米 | 202212 | 0.027 | JB22-HW-XYKC-ZB03-0122AE_2022120572812959.xlsx
102821 | 低压电力电缆,YJY,铜,10/6,4+1芯,ZC,22,普通 | 千米 | 202212 | 0.024 | JB22-HW-XYKC-ZB03-0122AE_2022120572812959.xlsx
102919 | 低压电力电缆,YJY,铜,10/6,4+1芯,ZC,22,普通 | 千米 | 202212 | 0.019 | JB22-HW-XYKC-ZB03-0122AE_2022120572812959.xlsx
102698 | 低压电力电缆,YJY,铜,150/95,4+1芯,ZC,无铠装,WDZC | 千米 | 202212 | 0.03 | JB22-HW-XYKC-ZB03-0122AE_2022120572812959.xlsx
102779 | 低压电力电缆,YJY,铜,150/95,4+1芯,ZC,无铠装,WDZC | 千米 | 202212 | 0.027 | JB22-HW-XYKC-ZB03-0122AE_2022120572812959.xlsx
102843 | 低压电力电缆,YJY,铜,150/95,4+1芯,ZC,无铠装,WDZC | 千米 | 202212 | 0.024 | JB22-HW-XYKC-ZB03-0122AE_2022120572812959.xlsx
102941 | 低压电力电缆,YJY,铜,150/95,4+1芯,ZC,无铠装,WDZC | 千米 | 202212 | 0.019 | JB22-HW-XYKC-ZB03-0122AE_2022120572812959.xlsx
102673 | 低压电力电缆,YJY,铜,16,2芯,ZC,22,普通 | 千米 | 202212 | 0.036 | JB22-HW-XYKC-ZB03-0122AE_2022120572812959.xlsx
102754 | 低压电力电缆,YJY,铜,16,2芯,ZC,22,普通 | 千米 | 202212 | 0.032 | JB22-HW-XYKC-ZB03-0122AE_2022120572812959.xlsx
102820 | 低压电力电缆,YJY,铜,16,2芯,ZC,22,普通 | 千米 | 202212 | 0.028 | JB22-HW-XYKC-ZB03-0122AE_2022120572812959.xlsx
102918 | 低压电力电缆,YJY,铜,16,2芯,ZC,22,普通 | 千米 | 202212 | 0.024 | JB22-HW-XYKC-ZB03-0122AE_2022120572812959.xlsx
102690 | 低压电力电缆,YJY,铜,16,2芯,ZC,无铠装,普通 | 千米 | 202212 | 0.6 | JB22-HW-XYKC-ZB03-0122AE_2022120572812959.xlsx
102771 | 低压电力电缆,YJY,铜,16,2芯,ZC,无铠装,普通 | 千米 | 202212 | 0.536 | JB22-HW-XYKC-ZB03-0122AE_2022120572812959.xlsx
102835 | 低压电力电缆,YJY,铜,16,2芯,ZC,无铠装,普通 | 千米 | 202212 | 0.472 | JB22-HW-XYKC-ZB03-0122AE_2022120572812959.xlsx
102933 | 低压电力电缆,YJY,铜,16,2芯,ZC,无铠装,普通 | 千米 | 202212 | 0.392 | JB22-HW-XYKC-ZB03-0122AE_2022120572812959.xlsx
102695 | 低压电力电缆,YJY,铜,16,4芯,ZC,无铠装,普通 | 千米 | 202212 | 2.579 | JB22-HW-XYKC-ZB03-0122AE_2022120572812959.xlsx
102776 | 低压电力电缆,YJY,铜,16,4芯,ZC,无铠装,普通 | 千米 | 202212 | 2.304 | JB22-HW-XYKC-ZB03-0122AE_2022120572812959.xlsx
102840 | 低压电力电缆,YJY,铜,16,4芯,ZC,无铠装,普通 | 千米 | 202212 | 2.029 | JB22-HW-XYKC-ZB03-0122AE_2022120572812959.xlsx
102938 | 低压电力电缆,YJY,铜,16,4芯,ZC,无铠装,普通 | 千米 | 202212 | 1.688 | JB22-HW-XYKC-ZB03-0122AE_2022120572812959.xlsx
102677 | 低压电力电缆,YJY,铜,16/10,4+1芯,ZC,22,普通 | 千米 | 202212 | 0.03 | JB22-HW-XYKC-ZB03-0122AE_2022120572812959.xlsx
102758 | 低压电力电缆,YJY,铜,16/10,4+1芯,ZC,22,普通 | 千米 | 202212 | 0.027 | JB22-HW-XYKC-ZB03-0122AE_2022120572812959.xlsx
102823 | 低压电力电缆,YJY,铜,16/10,4+1芯,ZC,22,普通 | 千米 | 202212 | 0.024 | JB22-HW-XYKC-ZB03-0122AE_2022120572812959.xlsx
102921 | 低压电力电缆,YJY,铜,16/10,4+1芯,ZC,22,普通 | 千米 | 202212 | 0.019 | JB22-HW-XYKC-ZB03-0122AE_2022120572812959.xlsx
102686 | 低压电力电缆,YJY,铜,35,2芯,ZC,无铠装,普通 | 千米 | 202212 | 0.03 | JB22-HW-XYKC-ZB03-0122AE_2022120572812959.xlsx
102767 | 低压电力电缆,YJY,铜,35,2芯,ZC,无铠装,普通 | 千米 | 202212 | 0.027 | JB22-HW-XYKC-ZB03-0122AE_2022120572812959.xlsx
102832 | 低压电力电缆,YJY,铜,35,2芯,ZC,无铠装,普通 | 千米 | 202212 | 0.024 | JB22-HW-XYKC-ZB03-0122AE_2022120572812959.xlsx
102930 | 低压电力电缆,YJY,铜,35,2芯,ZC,无铠装,普通 | 千米 | 202212 | 0.019 | JB22-HW-XYKC-ZB03-0122AE_2022120572812959.xlsx
102657 | 低压电力电缆,YJY,铜,35/16,4+1芯,ZC,无铠装,普通 | 千米 | 202212 | 0.013 | JB22-HW-XYKC-ZB03-0122AE_2022120572812959.xlsx
102737 | 低压电力电缆,YJY,铜,35/16,4+1芯,ZC,无铠装,普通 | 千米 | 202212 | 0.012 | JB22-HW-XYKC-ZB03-0122AE_2022120572812959.xlsx
102828 | 低压电力电缆,YJY,铜,35/16,4+1芯,ZC,无铠装,普通 | 千米 | 202212 | 0.401 | JB22-HW-XYKC-ZB03-0122AE_2022120572812959.xlsx
102902 | 低压电力电缆,YJY,铜,35/16,4+1芯,ZC,无铠装,普通 | 千米 | 202212 | 0.008 | JB22-HW-XYKC-ZB03-0122AE_2022120572812959.xlsx
102707 | 低压电力电缆,YJY,铜,50,2芯,ZC,无铠装,普通 | 千米 | 202212 | 0.03 | JB22-HW-XYKC-ZB03-0122AE_2022120572812959.xlsx
102788 | 低压电力电缆,YJY,铜,50,2芯,ZC,无铠装,普通 | 千米 | 202212 | 0.027 | JB22-HW-XYKC-ZB03-0122AE_2022120572812959.xlsx
102853 | 低压电力电缆,YJY,铜,50,2芯,ZC,无铠装,普通 | 千米 | 202212 | 0.024 | JB22-HW-XYKC-ZB03-0122AE_2022120572812959.xlsx
102951 | 低压电力电缆,YJY,铜,50,2芯,ZC,无铠装,普通 | 千米 | 202212 | 0.019 | JB22-HW-XYKC-ZB03-0122AE_2022120572812959.xlsx
102713 | 低压电力电缆,YJY,铜,6/4,4+1芯,ZC,22,普通 | 千米 | 202212 | 0.03 | JB22-HW-XYKC-ZB03-0122AE_2022120572812959.xlsx
102741 | 低压电力电缆,YJY,铜,6/4,4+1芯,ZC,22,普通 | 千米 | 202212 | 0.027 | JB22-HW-XYKC-ZB03-0122AE_2022120572812959.xlsx
102887 | 低压电力电缆,YJY,铜,6/4,4+1芯,ZC,22,普通 | 千米 | 202212 | 0.024 | JB22-HW-XYKC-ZB03-0122AE_2022120572812959.xlsx
102905 | 低压电力电缆,YJY,铜,6/4,4+1芯,ZC,22,普通 | 千米 | 202212 | 0.019 | JB22-HW-XYKC-ZB03-0122AE_2022120572812959.xlsx
102702 | 低压电力电缆,YJY,铜,70/35,4+1芯,ZC,无铠装,WDZC | 千米 | 202212 | 0.113 | JB22-HW-XYKC-ZB03-0122AE_2022120572812959.xlsx
102783 | 低压电力电缆,YJY,铜,70/35,4+1芯,ZC,无铠装,WDZC | 千米 | 202212 | 0.101 | JB22-HW-XYKC-ZB03-0122AE_2022120572812959.xlsx
102847 | 低压电力电缆,YJY,铜,70/35,4+1芯,ZC,无铠装,WDZC | 千米 | 202212 | 0.089 | JB22-HW-XYKC-ZB03-0122AE_2022120572812959.xlsx
102946 | 低压电力电缆,YJY,铜,70/35,4+1芯,ZC,无铠装,WDZC | 千米 | 202212 | 0.073 | JB22-HW-XYKC-ZB03-0122AE_2022120572812959.xlsx
102703 | 低压电力电缆,YJY,铜,95/50,4+1芯,ZC,无铠装,WDZC | 千米 | 202212 | 0.03 | JB22-HW-XYKC-ZB03-0122AE_2022120572812959.xlsx
102784 | 低压电力电缆,YJY,铜,95/50,4+1芯,ZC,无铠装,WDZC | 千米 | 202212 | 0.027 | JB22-HW-XYKC-ZB03-0122AE_2022120572812959.xlsx
102848 | 低压电力电缆,YJY,铜,95/50,4+1芯,ZC,无铠装,WDZC | 千米 | 202212 | 0.024 | JB22-HW-XYKC-ZB03-0122AE_2022120572812959.xlsx
102947 | 低压电力电缆,YJY,铜,95/50,4+1芯,ZC,无铠装,WDZC | 千米 | 202212 | 0.019 | JB22-HW-XYKC-ZB03-0122AE_2022120572812959.xlsx
103288 | 低压电容器柜,AC380V,固定分隔式,240kvar | 台 | 202212 | 2 | JB22-HW-XYKC-ZB03-0122AE_2022120572812959.xlsx
102506 | 光缆接头盒,普通光缆用,24 | 只 | 202212 | 13 | JB22-HW-XYKC-ZB03-0122AE_2022120572812959.xlsx
102302 | 复合绝缘横担,AC10kV,方形实心棒,单回成套 | 套 | 202212 | 2918 | JB22-HW-XYKC-ZB03-0122AE_2022120572812959.xlsx
102319 | 复合绝缘横担,AC10kV,方形实心棒,单回成套 | 套 | 202212 | 231 | JB22-HW-XYKC-ZB03-0122AE_2022120572812959.xlsx
102335 | 复合绝缘横担,AC10kV,方形实心棒,单回成套 | 套 | 202212 | 229 | JB22-HW-XYKC-ZB03-0122AE_2022120572812959.xlsx
102304 | 复合绝缘横担,AC10kV,方形实心棒,双回成套 | 套 | 202212 | 1 | JB22-HW-XYKC-ZB03-0122AE_2022120572812959.xlsx
102318 | 复合绝缘横担,AC10kV,方形实心棒,双回成套 | 套 | 202212 | 1 | JB22-HW-XYKC-ZB03-0122AE_2022120572812959.xlsx
102334 | 复合绝缘横担,AC10kV,方形实心棒,双回成套 | 套 | 202212 | 1 | JB22-HW-XYKC-ZB03-0122AE_2022120572812959.xlsx
102388 | 封闭母线桥,AC10kV,1250A,共箱 | 米 | 202212 | 76 | JB22-HW-XYKC-ZB03-0122AE_2022120572812959.xlsx
102395 | 封闭母线桥,AC10kV,1250A,共箱 | 米 | 202212 | 24 | JB22-HW-XYKC-ZB03-0122AE_2022120572812959.xlsx
102366 | 封闭母线桥,AC10kV,3150A,共箱 | 米 | 202212 | 2.5 | JB22-HW-XYKC-ZB03-0122AE_2022120572812959.xlsx
102415 | 封闭母线桥,AC10kV,3150A,共箱 | 米 | 202212 | 2 | JB22-HW-XYKC-ZB03-0122AE_2022120572812959.xlsx
103286 | 封闭绝缘母线,AC380V,2000A,四相 | 米 | 202212 | 14 | JB22-HW-XYKC-ZB03-0122AE_2022120572812959.xlsx
104211 | 布电线,BLV,铝,25,1 | 米 | 202212 | 1634.75 | JB22-HW-XYKC-ZB03-0122AE_2022120572812959.xlsx
104246 | 布电线,BLV,铝,25,1 | 米 | 202212 | 1634.667 | JB22-HW-XYKC-ZB03-0122AE_2022120572812959.xlsx
104280 | 布电线,BLV,铝,25,1 | 米 | 202212 | 1634.583 | JB22-HW-XYKC-ZB03-0122AE_2022120572812959.xlsx
104182 | 布电线,BLV,铝,35,1 | 米 | 202212 | 53279.25 | JB22-HW-XYKC-ZB03-0122AE_2022120572812959.xlsx
104217 | 布电线,BLV,铝,35,1 | 米 | 202212 | 53279.168 | JB22-HW-XYKC-ZB03-0122AE_2022120572812959.xlsx
104251 | 布电线,BLV,铝,35,1 | 米 | 202212 | 17354.582 | JB22-HW-XYKC-ZB03-0122AE_2022120572812959.xlsx
104199 | 布电线,BLV,铝,50,1 | 米 | 202212 | 1.417 | JB22-HW-XYKC-ZB03-0122AE_2022120572812959.xlsx
104215 | 布电线,BLV,铝,50,1 | 米 | 202212 | 1426 | JB22-HW-XYKC-ZB03-0122AE_2022120572812959.xlsx
104249 | 布电线,BLV,铝,50,1 | 米 | 202212 | 1425.917 | JB22-HW-XYKC-ZB03-0122AE_2022120572812959.xlsx
104192 | 布电线,BLVV,铝,10,1 | 米 | 202212 | 0.334 | JB22-HW-XYKC-ZB03-0122AE_2022120572812959.xlsx
104227 | 布电线,BLVV,铝,10,1 | 米 | 202212 | 0.333 | JB22-HW-XYKC-ZB03-0122AE_2022120572812959.xlsx
104261 | 布电线,BLVV,铝,10,1 | 米 | 202212 | 0.333 | JB22-HW-XYKC-ZB03-0122AE_2022120572812959.xlsx
104188 | 布电线,BLVVB,铝,10,2 | 米 | 202212 | 4200.083 | JB22-HW-XYKC-ZB03-0122AE_2022120572812959.xlsx
104214 | 布电线,BLVVB,铝,10,2 | 米 | 202212 | 186.667 | JB22-HW-XYKC-ZB03-0122AE_2022120572812959.xlsx
104248 | 布电线,BLVVB,铝,10,2 | 米 | 202212 | 186.583 | JB22-HW-XYKC-ZB03-0122AE_2022120572812959.xlsx
104181 | 布电线,BLVVB,铝,16,2 | 米 | 202212 | 320.083 | JB22-HW-XYKC-ZB03-0122AE_2022120572812959.xlsx
104216 | 布电线,BLVVB,铝,16,2 | 米 | 202212 | 320 | JB22-HW-XYKC-ZB03-0122AE_2022120572812959.xlsx
104250 | 布电线,BLVVB,铝,16,2 | 米 | 202212 | 319.917 | JB22-HW-XYKC-ZB03-0122AE_2022120572812959.xlsx
104194 | 布电线,BV,铜,10,1 | 米 | 202212 | 5274.75 | JB22-HW-XYKC-ZB03-0122AE_2022120572812959.xlsx
104229 | 布电线,BV,铜,10,1 | 米 | 202212 | 0.167 | JB22-HW-XYKC-ZB03-0122AE_2022120572812959.xlsx
104263 | 布电线,BV,铜,10,1 | 米 | 202212 | 0.083 | JB22-HW-XYKC-ZB03-0122AE_2022120572812959.xlsx
104206 | 布电线,BV,铜,16,1 | 米 | 202212 | 2099.75 | JB22-HW-XYKC-ZB03-0122AE_2022120572812959.xlsx
104241 | 布电线,BV,铜,16,1 | 米 | 202212 | 0.167 | JB22-HW-XYKC-ZB03-0122AE_2022120572812959.xlsx
104275 | 布电线,BV,铜,16,1 | 米 | 202212 | 0.083 | JB22-HW-XYKC-ZB03-0122AE_2022120572812959.xlsx
104196 | 布电线,BV,铜,2.5,1 | 米 | 202212 | 56.75 | JB22-HW-XYKC-ZB03-0122AE_2022120572812959.xlsx
104231 | 布电线,BV,铜,2.5,1 | 米 | 202212 | 23956.918 | JB22-HW-XYKC-ZB03-0122AE_2022120572812959.xlsx
104265 | 布电线,BV,铜,2.5,1 | 米 | 202212 | 56.583 | JB22-HW-XYKC-ZB03-0122AE_2022120572812959.xlsx
104183 | 布电线,BV,铜,35,1 | 米 | 202212 | 4295.083 | JB22-HW-XYKC-ZB03-0122AE_2022120572812959.xlsx
104218 | 布电线,BV,铜,35,1 | 米 | 202212 | 4295 | JB22-HW-XYKC-ZB03-0122AE_2022120572812959.xlsx
104252 | 布电线,BV,铜,35,1 | 米 | 202212 | 4294.917 | JB22-HW-XYKC-ZB03-0122AE_2022120572812959.xlsx
104180 | 布电线,BV,铜,4,1 | 米 | 202212 | 22.083 | JB22-HW-XYKC-ZB03-0122AE_2022120572812959.xlsx
104228 | 布电线,BV,铜,4,1 | 米 | 202212 | 96012.164 | JB22-HW-XYKC-ZB03-0122AE_2022120572812959.xlsx
104262 | 布电线,BV,铜,4,1 | 米 | 202212 | 0.083 | JB22-HW-XYKC-ZB03-0122AE_2022120572812959.xlsx
104186 | 布电线,BV,铜,6,1 | 米 | 202212 | 52840.082 | JB22-HW-XYKC-ZB03-0122AE_2022120572812959.xlsx
104221 | 布电线,BV,铜,6,1 | 米 | 202212 | 52840 | JB22-HW-XYKC-ZB03-0122AE_2022120572812959.xlsx
104255 | 布电线,BV,铜,6,1 | 米 | 202212 | 52839.918 | JB22-HW-XYKC-ZB03-0122AE_2022120572812959.xlsx
104190 | 布电线,BVR,铜,35,1 | 米 | 202212 | 0.334 | JB22-HW-XYKC-ZB03-0122AE_2022120572812959.xlsx
104225 | 布电线,BVR,铜,35,1 | 米 | 202212 | 0.333 | JB22-HW-XYKC-ZB03-0122AE_2022120572812959.xlsx
104259 | 布电线,BVR,铜,35,1 | 米 | 202212 | 0.333 | JB22-HW-XYKC-ZB03-0122AE_2022120572812959.xlsx
104208 | 布电线,BVVB,铜,10,2 | 米 | 202212 | 756.75 | JB22-HW-XYKC-ZB03-0122AE_2022120572812959.xlsx
104243 | 布电线,BVVB,铜,10,2 | 米 | 202212 | 756.667 | JB22-HW-XYKC-ZB03-0122AE_2022120572812959.xlsx
104277 | 布电线,BVVB,铜,10,2 | 米 | 202212 | 756.583 | JB22-HW-XYKC-ZB03-0122AE_2022120572812959.xlsx
102363 | 开关柜接地小车,1000mm,1250A | 只 | 202212 | 6 | JB22-HW-XYKC-ZB03-0122AE_2022120572812959.xlsx
102397 | 开关柜接地小车,1000mm,1250A | 只 | 202212 | 1 | JB22-HW-XYKC-ZB03-0122AE_2022120572812959.xlsx
102364 | 开关柜检修小车,800mm | 只 | 202212 | 9 | JB22-HW-XYKC-ZB03-0122AE_2022120572812959.xlsx
102413 | 开关柜检修小车,800mm | 只 | 202212 | 7 | JB22-HW-XYKC-ZB03-0122AE_2022120572812959.xlsx
102390 | 开关柜验电小车,800mm | 只 | 202212 | 1 | JB22-HW-XYKC-ZB03-0122AE_2022120572812959.xlsx
102396 | 开关柜验电小车,800mm | 只 | 202212 | 1 | JB22-HW-XYKC-ZB03-0122AE_2022120572812959.xlsx
103561 | 悬垂线夹-回转型,XGU-3 | 付 | 202212 | 2 | JB22-HW-XYKC-ZB03-0122AE_2022120572812959.xlsx
103746 | 悬垂线夹-回转型,XGU-3 | 付 | 202212 | 2 | JB22-HW-XYKC-ZB03-0122AE_2022120572812959.xlsx
103811 | 悬垂线夹-回转型,XGU-3 | 付 | 202212 | 1 | JB22-HW-XYKC-ZB03-0122AE_2022120572812959.xlsx
104117 | 悬垂线夹-回转型,XGU-3 | 付 | 202212 | 1 | JB22-HW-XYKC-ZB03-0122AE_2022120572812959.xlsx
103438 | 悬垂线夹-回转型,XGU-4 | 付 | 202212 | 16 | JB22-HW-XYKC-ZB03-0122AE_2022120572812959.xlsx
103626 | 悬垂线夹-回转型,XGU-4 | 付 | 202212 | 15 | JB22-HW-XYKC-ZB03-0122AE_2022120572812959.xlsx
103939 | 悬垂线夹-回转型,XGU-4 | 付 | 202212 | 14 | JB22-HW-XYKC-ZB03-0122AE_2022120572812959.xlsx
103993 | 悬垂线夹-回转型,XGU-4 | 付 | 202212 | 12 | JB22-HW-XYKC-ZB03-0122AE_2022120572812959.xlsx
101636 | 拉紧绝缘子,JH10-120 | 只 | 202212 | 2165 | JB22-HW-XYKC-ZB03-0122AE_2022120572812959.xlsx
101631 | 拉紧绝缘子,JH10-90 | 只 | 202212 | 2349 | JB22-HW-XYKC-ZB03-0122AE_2022120572812959.xlsx
103564 | 拉线金具-UT型线夹,NUT-1 | 付 | 202212 | 39 | JB22-HW-XYKC-ZB03-0122AE_2022120572812959.xlsx
103749 | 拉线金具-UT型线夹,NUT-1 | 付 | 202212 | 38 | JB22-HW-XYKC-ZB03-0122AE_2022120572812959.xlsx
103815 | 拉线金具-UT型线夹,NUT-1 | 付 | 202212 | 37 | JB22-HW-XYKC-ZB03-0122AE_2022120572812959.xlsx
104121 | 拉线金具-UT型线夹,NUT-1 | 付 | 202212 | 36 | JB22-HW-XYKC-ZB03-0122AE_2022120572812959.xlsx
103485 | 拉线金具-UT型线夹,NUT-2 | 付 | 202212 | 2351 | JB22-HW-XYKC-ZB03-0122AE_2022120572812959.xlsx
103671 | 拉线金具-UT型线夹,NUT-2 | 付 | 202212 | 2350 | JB22-HW-XYKC-ZB03-0122AE_2022120572812959.xlsx
103818 | 拉线金具-UT型线夹,NUT-2 | 付 | 202212 | 28 | JB22-HW-XYKC-ZB03-0122AE_2022120572812959.xlsx
104041 | 拉线金具-UT型线夹,NUT-2 | 付 | 202212 | 2347 | JB22-HW-XYKC-ZB03-0122AE_2022120572812959.xlsx
103488 | 拉线金具-UT型线夹,NUT-3 | 付 | 202212 | 2529 | JB22-HW-XYKC-ZB03-0122AE_2022120572812959.xlsx
103673 | 拉线金具-UT型线夹,NUT-3 | 付 | 202212 | 2528 | JB22-HW-XYKC-ZB03-0122AE_2022120572812959.xlsx
103805 | 拉线金具-UT型线夹,NUT-3 | 付 | 202212 | 31 | JB22-HW-XYKC-ZB03-0122AE_2022120572812959.xlsx
104045 | 拉线金具-UT型线夹,NUT-3 | 付 | 202212 | 2041 | JB22-HW-XYKC-ZB03-0122AE_2022120572812959.xlsx
103577 | 拉线金具-U型挂环,UL-10 | 付 | 202212 | 27 | JB22-HW-XYKC-ZB03-0122AE_2022120572812959.xlsx
103762 | 拉线金具-U型挂环,UL-10 | 付 | 202212 | 26 | JB22-HW-XYKC-ZB03-0122AE_2022120572812959.xlsx
103828 | 拉线金具-U型挂环,UL-10 | 付 | 202212 | 24 | JB22-HW-XYKC-ZB03-0122AE_2022120572812959.xlsx
104134 | 拉线金具-U型挂环,UL-10 | 付 | 202212 | 23 | JB22-HW-XYKC-ZB03-0122AE_2022120572812959.xlsx
103547 | 拉线金具-U型挂环,UL-16 | 付 | 202212 | 48 | JB22-HW-XYKC-ZB03-0122AE_2022120572812959.xlsx
103734 | 拉线金具-U型挂环,UL-16 | 付 | 202212 | 47 | JB22-HW-XYKC-ZB03-0122AE_2022120572812959.xlsx
103894 | 拉线金具-U型挂环,UL-16 | 付 | 202212 | 46 | JB22-HW-XYKC-ZB03-0122AE_2022120572812959.xlsx
104068 | 拉线金具-U型挂环,UL-16 | 付 | 202212 | 43 | JB22-HW-XYKC-ZB03-0122AE_2022120572812959.xlsx
103453 | 拉线金具-U型挂环,UL-25 | 付 | 202212 | 558 | JB22-HW-XYKC-ZB03-0122AE_2022120572812959.xlsx
103642 | 拉线金具-U型挂环,UL-25 | 付 | 202212 | 3749 | JB22-HW-XYKC-ZB03-0122AE_2022120572812959.xlsx
103850 | 拉线金具-U型挂环,UL-25 | 付 | 202212 | 2072 | JB22-HW-XYKC-ZB03-0122AE_2022120572812959.xlsx
104010 | 拉线金具-U型挂环,UL-25 | 付 | 202212 | 3746 | JB22-HW-XYKC-ZB03-0122AE_2022120572812959.xlsx
103559 | 拉线金具-锲型线夹,NX-1 | 付 | 202212 | 39 | JB22-HW-XYKC-ZB03-0122AE_2022120572812959.xlsx
103744 | 拉线金具-锲型线夹,NX-1 | 付 | 202212 | 38 | JB22-HW-XYKC-ZB03-0122AE_2022120572812959.xlsx
103809 | 拉线金具-锲型线夹,NX-1 | 付 | 202212 | 37 | JB22-HW-XYKC-ZB03-0122AE_2022120572812959.xlsx
104115 | 拉线金具-锲型线夹,NX-1 | 付 | 202212 | 36 | JB22-HW-XYKC-ZB03-0122AE_2022120572812959.xlsx
103477 | 拉线金具-锲型线夹,NX-2 | 付 | 202212 | 28737 | JB22-HW-XYKC-ZB03-0122AE_2022120572812959.xlsx
103664 | 拉线金具-锲型线夹,NX-2 | 付 | 202212 | 1707 | JB22-HW-XYKC-ZB03-0122AE_2022120572812959.xlsx
103833 | 拉线金具-锲型线夹,NX-2 | 付 | 202212 | 6723 | JB22-HW-XYKC-ZB03-0122AE_2022120572812959.xlsx
104032 | 拉线金具-锲型线夹,NX-2 | 付 | 202212 | 1705 | JB22-HW-XYKC-ZB03-0122AE_2022120572812959.xlsx
103524 | 拉线金具-锲型线夹,NX-3 | 付 | 202212 | 464 | JB22-HW-XYKC-ZB03-0122AE_2022120572812959.xlsx
103708 | 拉线金具-锲型线夹,NX-3 | 付 | 202212 | 463 | JB22-HW-XYKC-ZB03-0122AE_2022120572812959.xlsx
103901 | 拉线金具-锲型线夹,NX-3 | 付 | 202212 | 462 | JB22-HW-XYKC-ZB03-0122AE_2022120572812959.xlsx
104074 | 拉线金具-锲型线夹,NX-3 | 付 | 202212 | 460 | JB22-HW-XYKC-ZB03-0122AE_2022120572812959.xlsx
103480 | 接续金具-H型液压线夹,JH-1 | 付 | 202212 | 1 | JB22-HW-XYKC-ZB03-0122AE_2022120572812959.xlsx
103660 | 接续金具-H型液压线夹,JH-1 | 付 | 202212 | 1 | JB22-HW-XYKC-ZB03-0122AE_2022120572812959.xlsx
103973 | 接续金具-H型液压线夹,JH-1 | 付 | 202212 | 1 | JB22-HW-XYKC-ZB03-0122AE_2022120572812959.xlsx
104028 | 接续金具-H型液压线夹,JH-1 | 付 | 202212 | 1 | JB22-HW-XYKC-ZB03-0122AE_2022120572812959.xlsx
103479 | 接续金具-H型液压线夹,JH-2 | 付 | 202212 | 1 | JB22-HW-XYKC-ZB03-0122AE_2022120572812959.xlsx
103666 | 接续金具-H型液压线夹,JH-2 | 付 | 202212 | 1 | JB22-HW-XYKC-ZB03-0122AE_2022120572812959.xlsx
103979 | 接续金具-H型液压线夹,JH-2 | 付 | 202212 | 1 | JB22-HW-XYKC-ZB03-0122AE_2022120572812959.xlsx
104034 | 接续金具-H型液压线夹,JH-2 | 付 | 202212 | 1 | JB22-HW-XYKC-ZB03-0122AE_2022120572812959.xlsx
103618 | 接续金具-H型液压线夹,JH-4 | 付 | 202212 | 4028 | JB22-HW-XYKC-ZB03-0122AE_2022120572812959.xlsx
103677 | 接续金具-H型液压线夹,JH-4 | 付 | 202212 | 4025 | JB22-HW-XYKC-ZB03-0122AE_2022120572812959.xlsx
103869 | 接续金具-H型液压线夹,JH-4 | 付 | 202212 | 4024 | JB22-HW-XYKC-ZB03-0122AE_2022120572812959.xlsx
104173 | 接续金具-H型液压线夹,JH-4 | 付 | 202212 | 4023 | JB22-HW-XYKC-ZB03-0122AE_2022120572812959.xlsx
103492 | 接续金具-H型液压线夹,JH-5 | 付 | 202212 | 476 | JB22-HW-XYKC-ZB03-0122AE_2022120572812959.xlsx
103661 | 接续金具-H型液压线夹,JH-5 | 付 | 202212 | 475 | JB22-HW-XYKC-ZB03-0122AE_2022120572812959.xlsx
103974 | 接续金具-H型液压线夹,JH-5 | 付 | 202212 | 474 | JB22-HW-XYKC-ZB03-0122AE_2022120572812959.xlsx
104029 | 接续金具-H型液压线夹,JH-5 | 付 | 202212 | 471 | JB22-HW-XYKC-ZB03-0122AE_2022120572812959.xlsx
103598 | 接续金具-H型液压线夹,JH-6 | 付 | 202212 | 75 | JB22-HW-XYKC-ZB03-0122AE_2022120572812959.xlsx
103774 | 接续金具-H型液压线夹,JH-6 | 付 | 202212 | 74 | JB22-HW-XYKC-ZB03-0122AE_2022120572812959.xlsx
103838 | 接续金具-H型液压线夹,JH-6 | 付 | 202212 | 73 | JB22-HW-XYKC-ZB03-0122AE_2022120572812959.xlsx
104144 | 接续金具-H型液压线夹,JH-6 | 付 | 202212 | 72 | JB22-HW-XYKC-ZB03-0122AE_2022120572812959.xlsx
103440 | 接续金具-并沟线夹,JBB-2 | 付 | 202212 | 221 | JB22-HW-XYKC-ZB03-0122AE_2022120572812959.xlsx
103628 | 接续金具-并沟线夹,JBB-2 | 付 | 202212 | 220 | JB22-HW-XYKC-ZB03-0122AE_2022120572812959.xlsx
103941 | 接续金具-并沟线夹,JBB-2 | 付 | 202212 | 219 | JB22-HW-XYKC-ZB03-0122AE_2022120572812959.xlsx
103995 | 接续金具-并沟线夹,JBB-2 | 付 | 202212 | 216 | JB22-HW-XYKC-ZB03-0122AE_2022120572812959.xlsx
103454 | 接续金具-接地线夹,JDL-50-240 | 付 | 202212 | 4387 | JB22-HW-XYKC-ZB03-0122AE_2022120572812959.xlsx
103641 | 接续金具-接地线夹,JDL-50-240 | 付 | 202212 | 4386 | JB22-HW-XYKC-ZB03-0122AE_2022120572812959.xlsx
103872 | 接续金具-接地线夹,JDL-50-240 | 付 | 202212 | 18413 | JB22-HW-XYKC-ZB03-0122AE_2022120572812959.xlsx
104009 | 接续金具-接地线夹,JDL-50-240 | 付 | 202212 | 4384 | JB22-HW-XYKC-ZB03-0122AE_2022120572812959.xlsx
103473 | 接续金具-楔型并沟线夹,JXD-10 | 付 | 202212 | 7984 | JB22-HW-XYKC-ZB03-0122AE_2022120572812959.xlsx
103619 | 接续金具-楔型并沟线夹,JXD-10 | 付 | 202212 | 7982 | JB22-HW-XYKC-ZB03-0122AE_2022120572812959.xlsx
103836 | 接续金具-楔型并沟线夹,JXD-10 | 付 | 202212 | 35578 | JB22-HW-XYKC-ZB03-0122AE_2022120572812959.xlsx
104066 | 接续金具-楔型并沟线夹,JXD-10 | 付 | 202212 | 5164 | JB22-HW-XYKC-ZB03-0122AE_2022120572812959.xlsx
103486 | 接续金具-楔型并沟线夹,JXD-3 | 付 | 202212 | 2193 | JB22-HW-XYKC-ZB03-0122AE_2022120572812959.xlsx
103672 | 接续金具-楔型并沟线夹,JXD-3 | 付 | 202212 | 2192 | JB22-HW-XYKC-ZB03-0122AE_2022120572812959.xlsx
103806 | 接续金具-楔型并沟线夹,JXD-3 | 付 | 202212 | 37 | JB22-HW-XYKC-ZB03-0122AE_2022120572812959.xlsx
104014 | 接续金具-楔型并沟线夹,JXD-3 | 付 | 202212 | 1877 | JB22-HW-XYKC-ZB03-0122AE_2022120572812959.xlsx
103502 | 接续金具-楔型并沟线夹,JXD-6 | 付 | 202212 | 8642 | JB22-HW-XYKC-ZB03-0122AE_2022120572812959.xlsx
103620 | 接续金具-楔型并沟线夹,JXD-6 | 付 | 202212 | 14263 | JB22-HW-XYKC-ZB03-0122AE_2022120572812959.xlsx
103880 | 接续金具-楔型并沟线夹,JXD-6 | 付 | 202212 | 8640 | JB22-HW-XYKC-ZB03-0122AE_2022120572812959.xlsx
104056 | 接续金具-楔型并沟线夹,JXD-6 | 付 | 202212 | 2217 | JB22-HW-XYKC-ZB03-0122AE_2022120572812959.xlsx
103529 | 接续金具-绝缘穿刺接地线夹,10kV,240mm2,16mm2 | 付 | 202212 | 645 | JB22-HW-XYKC-ZB03-0122AE_2022120572812959.xlsx
103714 | 接续金具-绝缘穿刺接地线夹,10kV,240mm2,16mm2 | 付 | 202212 | 644 | JB22-HW-XYKC-ZB03-0122AE_2022120572812959.xlsx
103830 | 接续金具-绝缘穿刺接地线夹,10kV,240mm2,16mm2 | 付 | 202212 | 661 | JB22-HW-XYKC-ZB03-0122AE_2022120572812959.xlsx
104080 | 接续金具-绝缘穿刺接地线夹,10kV,240mm2,16mm2 | 付 | 202212 | 660 | JB22-HW-XYKC-ZB03-0122AE_2022120572812959.xlsx
103460 | 接续金具-绝缘穿刺线夹,JBC10-5 | 付 | 202212 | 57 | JB22-HW-XYKC-ZB03-0122AE_2022120572812959.xlsx
103647 | 接续金具-绝缘穿刺线夹,JBC10-5 | 付 | 202212 | 55 | JB22-HW-XYKC-ZB03-0122AE_2022120572812959.xlsx
103881 | 接续金具-绝缘穿刺线夹,JBC10-5 | 付 | 202212 | 163 | JB22-HW-XYKC-ZB03-0122AE_2022120572812959.xlsx
104016 | 接续金具-绝缘穿刺线夹,JBC10-5 | 付 | 202212 | 53 | JB22-HW-XYKC-ZB03-0122AE_2022120572812959.xlsx
103459 | 接续金具-绝缘穿刺线夹,JBC10-6 | 付 | 202212 | 6 | JB22-HW-XYKC-ZB03-0122AE_2022120572812959.xlsx
103646 | 接续金具-绝缘穿刺线夹,JBC10-6 | 付 | 202212 | 5 | JB22-HW-XYKC-ZB03-0122AE_2022120572812959.xlsx
103922 | 接续金具-绝缘穿刺线夹,JBC10-6 | 付 | 202212 | 9 | JB22-HW-XYKC-ZB03-0122AE_2022120572812959.xlsx
104015 | 接续金具-绝缘穿刺线夹,JBC10-6 | 付 | 202212 | 3 | JB22-HW-XYKC-ZB03-0122AE_2022120572812959.xlsx
103497 | 接续金具-跳线线夹,JYT-240/30 | 付 | 202212 | 1 | JB22-HW-XYKC-ZB03-0122AE_2022120572812959.xlsx
103684 | 接续金具-跳线线夹,JYT-240/30 | 付 | 202212 | 1 | JB22-HW-XYKC-ZB03-0122AE_2022120572812959.xlsx
103876 | 接续金具-跳线线夹,JYT-240/30 | 付 | 202212 | 1 | JB22-HW-XYKC-ZB03-0122AE_2022120572812959.xlsx
104052 | 接续金具-跳线线夹,JYT-240/30 | 付 | 202212 | 1 | JB22-HW-XYKC-ZB03-0122AE_2022120572812959.xlsx
103498 | 接续金具-铜绞线C型线夹,JC-4 | 付 | 202212 | 1 | JB22-HW-XYKC-ZB03-0122AE_2022120572812959.xlsx
103685 | 接续金具-铜绞线C型线夹,JC-4 | 付 | 202212 | 1 | JB22-HW-XYKC-ZB03-0122AE_2022120572812959.xlsx
103877 | 接续金具-铜绞线C型线夹,JC-4 | 付 | 202212 | 1 | JB22-HW-XYKC-ZB03-0122AE_2022120572812959.xlsx
104053 | 接续金具-铜绞线C型线夹,JC-4 | 付 | 202212 | 1 | JB22-HW-XYKC-ZB03-0122AE_2022120572812959.xlsx
101669 | 控制电缆,KVVP2,1.5,10,ZC,22 | 米 | 202212 | 300 | JB22-HW-XYKC-ZB03-0122AE_2022120572812959.xlsx
101670 | 控制电缆,KVVP2,1.5,14,ZC,22 | 米 | 202212 | 1 | JB22-HW-XYKC-ZB03-0122AE_2022120572812959.xlsx
101658 | 控制电缆,KVVP2,1.5,19,ZC,22 | 米 | 202212 | 1 | JB22-HW-XYKC-ZB03-0122AE_2022120572812959.xlsx
101672 | 控制电缆,KVVP2,1.5,4,ZC,22 | 米 | 202212 | 600 | JB22-HW-XYKC-ZB03-0122AE_2022120572812959.xlsx
101665 | 控制电缆,KVVP2,1.5,7,ZC,22 | 米 | 202212 | 500 | JB22-HW-XYKC-ZB03-0122AE_2022120572812959.xlsx
101646 | 控制电缆,KVVP2,2.5,10,ZC,22 | 米 | 202212 | 1200 | JB22-HW-XYKC-ZB03-0122AE_2022120572812959.xlsx
101661 | 控制电缆,KVVP2,2.5,14,ZC,22 | 米 | 202212 | 1 | JB22-HW-XYKC-ZB03-0122AE_2022120572812959.xlsx
101667 | 控制电缆,KVVP2,2.5,19,ZC,22 | 米 | 202212 | 1 | JB22-HW-XYKC-ZB03-0122AE_2022120572812959.xlsx
101650 | 控制电缆,KVVP2,2.5,4,ZC,22 | 米 | 202212 | 1000 | JB22-HW-XYKC-ZB03-0122AE_2022120572812959.xlsx
101644 | 控制电缆,KVVP2,2.5,7,ZC,22 | 米 | 202212 | 9800 | JB22-HW-XYKC-ZB03-0122AE_2022120572812959.xlsx
101648 | 控制电缆,KVVP2,4,10,ZC,22 | 米 | 202212 | 100 | JB22-HW-XYKC-ZB03-0122AE_2022120572812959.xlsx
101645 | 控制电缆,KVVP2,4,4,ZC,22 | 米 | 202212 | 100 | JB22-HW-XYKC-ZB03-0122AE_2022120572812959.xlsx
101657 | 控制电缆,KVVP2,4,7,ZC,22 | 米 | 202212 | 4620 | JB22-HW-XYKC-ZB03-0122AE_2022120572812959.xlsx
101671 | 控制电缆,KVVP2,6,4,ZC,22 | 米 | 202212 | 3030 | JB22-HW-XYKC-ZB03-0122AE_2022120572812959.xlsx
102507 | 普通光缆,24芯,G.652,非金属阻燃光缆 | 千米 | 202212 | 5.288 | JB22-HW-XYKC-ZB03-0122AE_2022120572812959.xlsx
102511 | 普通光缆,48芯,G.652,非金属阻燃光缆 | 千米 | 202212 | 2.833 | JB22-HW-XYKC-ZB03-0122AE_2022120572812959.xlsx
102516 | 普通光缆,72芯,G.652,非金属阻燃光缆 | 千米 | 202212 | 1 | JB22-HW-XYKC-ZB03-0122AE_2022120572812959.xlsx
102514 | 普通光缆,96芯,G.652,非金属阻燃光缆 | 千米 | 202212 | 1 | JB22-HW-XYKC-ZB03-0122AE_2022120572812959.xlsx
100745 | 普通客车,小型(车长<6m,乘坐人数≤9人) | 辆 | 202212 | 1 | JB-JZXTP-22-02.xlsx
102289 | 智能变电站电能量采集终端 | 套 | 202212 | 5 | JB22-HW-XYKC-ZB03-0122AE_2022120572812959.xlsx
104767 | 架空绝缘导线,AC10kV,JKLGYJ,240/30 | 千米 | 202212 | 3.058 | JB22-HW-XYKC-ZB03-0122AE_2022120572812959.xlsx
104771 | 架空绝缘导线,AC10kV,JKLGYJ,240/30 | 千米 | 202212 | 2.215 | JB22-HW-XYKC-ZB03-0122AE_2022120572812959.xlsx
105198 | 架空绝缘导线,AC10kV,JKLYJ,120 | 千米 | 202212 | 110.496 | JB22-HW-XYKC-ZB03-0122AE_2022120572812959.xlsx
105219 | 架空绝缘导线,AC10kV,JKLYJ,120 | 千米 | 202212 | 110.46 | JB22-HW-XYKC-ZB03-0122AE_2022120572812959.xlsx
105245 | 架空绝缘导线,AC10kV,JKLYJ,120 | 千米 | 202212 | 54.49 | JB22-HW-XYKC-ZB03-0122AE_2022120572812959.xlsx
105270 | 架空绝缘导线,AC10kV,JKLYJ,120 | 千米 | 202212 | 0.1 | JB22-HW-XYKC-ZB03-0122AE_2022120572812959.xlsx
105296 | 架空绝缘导线,AC10kV,JKLYJ,120 | 千米 | 202212 | 0.07 | JB22-HW-XYKC-ZB03-0122AE_2022120572812959.xlsx
105321 | 架空绝缘导线,AC10kV,JKLYJ,120 | 千米 | 202212 | 0.03 | JB22-HW-XYKC-ZB03-0122AE_2022120572812959.xlsx
105191 | 架空绝缘导线,AC10kV,JKLYJ,150 | 千米 | 202212 | 63.239 | JB22-HW-XYKC-ZB03-0122AE_2022120572812959.xlsx
105217 | 架空绝缘导线,AC10kV,JKLYJ,150 | 千米 | 202212 | 0.17 | JB22-HW-XYKC-ZB03-0122AE_2022120572812959.xlsx
105241 | 架空绝缘导线,AC10kV,JKLYJ,150 | 千米 | 202212 | 6.91 | JB22-HW-XYKC-ZB03-0122AE_2022120572812959.xlsx
105265 | 架空绝缘导线,AC10kV,JKLYJ,150 | 千米 | 202212 | 63.14 | JB22-HW-XYKC-ZB03-0122AE_2022120572812959.xlsx
105291 | 架空绝缘导线,AC10kV,JKLYJ,150 | 千米 | 202212 | 0.07 | JB22-HW-XYKC-ZB03-0122AE_2022120572812959.xlsx
105316 | 架空绝缘导线,AC10kV,JKLYJ,150 | 千米 | 202212 | 0.03 | JB22-HW-XYKC-ZB03-0122AE_2022120572812959.xlsx
105189 | 架空绝缘导线,AC10kV,JKLYJ,240 | 千米 | 202212 | 0.169 | JB22-HW-XYKC-ZB03-0122AE_2022120572812959.xlsx
105215 | 架空绝缘导线,AC10kV,JKLYJ,240 | 千米 | 202212 | 0.18 | JB22-HW-XYKC-ZB03-0122AE_2022120572812959.xlsx
105239 | 架空绝缘导线,AC10kV,JKLYJ,240 | 千米 | 202212 | 174.66 | JB22-HW-XYKC-ZB03-0122AE_2022120572812959.xlsx
105264 | 架空绝缘导线,AC10kV,JKLYJ,240 | 千米 | 202212 | 174.63 | JB22-HW-XYKC-ZB03-0122AE_2022120572812959.xlsx
105289 | 架空绝缘导线,AC10kV,JKLYJ,240 | 千米 | 202212 | 100.16 | JB22-HW-XYKC-ZB03-0122AE_2022120572812959.xlsx
105314 | 架空绝缘导线,AC10kV,JKLYJ,240 | 千米 | 202212 | 89.68 | JB22-HW-XYKC-ZB03-0122AE_2022120572812959.xlsx
105192 | 架空绝缘导线,AC10kV,JKLYJ,50 | 千米 | 202212 | 20.846 | JB22-HW-XYKC-ZB03-0122AE_2022120572812959.xlsx
105222 | 架空绝缘导线,AC10kV,JKLYJ,50 | 千米 | 202212 | 10.02 | JB22-HW-XYKC-ZB03-0122AE_2022120572812959.xlsx
105243 | 架空绝缘导线,AC10kV,JKLYJ,50 | 千米 | 202212 | 0.13 | JB22-HW-XYKC-ZB03-0122AE_2022120572812959.xlsx
105268 | 架空绝缘导线,AC10kV,JKLYJ,50 | 千米 | 202212 | 0.1 | JB22-HW-XYKC-ZB03-0122AE_2022120572812959.xlsx
105290 | 架空绝缘导线,AC10kV,JKLYJ,50 | 千米 | 202212 | 20.72 | JB22-HW-XYKC-ZB03-0122AE_2022120572812959.xlsx
105315 | 架空绝缘导线,AC10kV,JKLYJ,50 | 千米 | 202212 | 20.69 | JB22-HW-XYKC-ZB03-0122AE_2022120572812959.xlsx
105190 | 架空绝缘导线,AC10kV,JKLYJ,70 | 千米 | 202212 | 70.679 | JB22-HW-XYKC-ZB03-0122AE_2022120572812959.xlsx
105214 | 架空绝缘导线,AC10kV,JKLYJ,70 | 千米 | 202212 | 70.64 | JB22-HW-XYKC-ZB03-0122AE_2022120572812959.xlsx
105242 | 架空绝缘导线,AC10kV,JKLYJ,70 | 千米 | 202212 | 77.07 | JB22-HW-XYKC-ZB03-0122AE_2022120572812959.xlsx
105267 | 架空绝缘导线,AC10kV,JKLYJ,70 | 千米 | 202212 | 77.04 | JB22-HW-XYKC-ZB03-0122AE_2022120572812959.xlsx
105292 | 架空绝缘导线,AC10kV,JKLYJ,70 | 千米 | 202212 | 77.01 | JB22-HW-XYKC-ZB03-0122AE_2022120572812959.xlsx
105317 | 架空绝缘导线,AC10kV,JKLYJ,70 | 千米 | 202212 | 76.97 | JB22-HW-XYKC-ZB03-0122AE_2022120572812959.xlsx
103319 | 架空绝缘导线,AC1kV,JKLGYJ,120/20 | 千米 | 202212 | 0.56 | JB22-HW-XYKC-ZB03-0122AE_2022120572812959.xlsx
103349 | 架空绝缘导线,AC1kV,JKLGYJ,120/20 | 千米 | 202212 | 0.02 | JB22-HW-XYKC-ZB03-0122AE_2022120572812959.xlsx
103378 | 架空绝缘导线,AC1kV,JKLGYJ,120/20 | 千米 | 202212 | 0.02 | JB22-HW-XYKC-ZB03-0122AE_2022120572812959.xlsx
103407 | 架空绝缘导线,AC1kV,JKLGYJ,120/20 | 千米 | 202212 | 0.02 | JB22-HW-XYKC-ZB03-0122AE_2022120572812959.xlsx
103294 | 架空绝缘导线,AC1kV,JKLYJ,120 | 千米 | 202212 | 345.79 | JB22-HW-XYKC-ZB03-0122AE_2022120572812959.xlsx
103323 | 架空绝缘导线,AC1kV,JKLYJ,120 | 千米 | 202212 | 20.26 | JB22-HW-XYKC-ZB03-0122AE_2022120572812959.xlsx
103352 | 架空绝缘导线,AC1kV,JKLYJ,120 | 千米 | 202212 | 0.05 | JB22-HW-XYKC-ZB03-0122AE_2022120572812959.xlsx
103383 | 架空绝缘导线,AC1kV,JKLYJ,120 | 千米 | 202212 | 345.74 | JB22-HW-XYKC-ZB03-0122AE_2022120572812959.xlsx
103410 | 架空绝缘导线,AC1kV,JKLYJ,120 | 千米 | 202212 | 0.015 | JB22-HW-XYKC-ZB03-0122AE_2022120572812959.xlsx
103299 | 架空绝缘导线,AC1kV,JKLYJ,150 | 千米 | 202212 | 130.69 | JB22-HW-XYKC-ZB03-0122AE_2022120572812959.xlsx
103329 | 架空绝缘导线,AC1kV,JKLYJ,150 | 千米 | 202212 | 130.67 | JB22-HW-XYKC-ZB03-0122AE_2022120572812959.xlsx
103358 | 架空绝缘导线,AC1kV,JKLYJ,150 | 千米 | 202212 | 130.66 | JB22-HW-XYKC-ZB03-0122AE_2022120572812959.xlsx
103381 | 架空绝缘导线,AC1kV,JKLYJ,150 | 千米 | 202212 | 91.91 | JB22-HW-XYKC-ZB03-0122AE_2022120572812959.xlsx
103409 | 架空绝缘导线,AC1kV,JKLYJ,150 | 千米 | 202212 | 91.898 | JB22-HW-XYKC-ZB03-0122AE_2022120572812959.xlsx
103295 | 架空绝缘导线,AC1kV,JKLYJ,185 | 千米 | 202212 | 0.46 | JB22-HW-XYKC-ZB03-0122AE_2022120572812959.xlsx
103324 | 架空绝缘导线,AC1kV,JKLYJ,185 | 千米 | 202212 | 0.46 | JB22-HW-XYKC-ZB03-0122AE_2022120572812959.xlsx
103353 | 架空绝缘导线,AC1kV,JKLYJ,185 | 千米 | 202212 | 0.02 | JB22-HW-XYKC-ZB03-0122AE_2022120572812959.xlsx
103382 | 架空绝缘导线,AC1kV,JKLYJ,185 | 千米 | 202212 | 0.018 | JB22-HW-XYKC-ZB03-0122AE_2022120572812959.xlsx
103413 | 架空绝缘导线,AC1kV,JKLYJ,185 | 千米 | 202212 | 2.8 | JB22-HW-XYKC-ZB03-0122AE_2022120572812959.xlsx
103296 | 架空绝缘导线,AC1kV,JKLYJ,240 | 千米 | 202212 | 82.7 | JB22-HW-XYKC-ZB03-0122AE_2022120572812959.xlsx
103326 | 架空绝缘导线,AC1kV,JKLYJ,240 | 千米 | 202212 | 82.69 | JB22-HW-XYKC-ZB03-0122AE_2022120572812959.xlsx
103355 | 架空绝缘导线,AC1kV,JKLYJ,240 | 千米 | 202212 | 82.67 | JB22-HW-XYKC-ZB03-0122AE_2022120572812959.xlsx
103384 | 架空绝缘导线,AC1kV,JKLYJ,240 | 千米 | 202212 | 82.66 | JB22-HW-XYKC-ZB03-0122AE_2022120572812959.xlsx
103411 | 架空绝缘导线,AC1kV,JKLYJ,240 | 千米 | 202212 | 82.642 | JB22-HW-XYKC-ZB03-0122AE_2022120572812959.xlsx
103293 | 架空绝缘导线,AC1kV,JKLYJ,35 | 千米 | 202212 | 1.28 | JB22-HW-XYKC-ZB03-0122AE_2022120572812959.xlsx
103322 | 架空绝缘导线,AC1kV,JKLYJ,35 | 千米 | 202212 | 1.28 | JB22-HW-XYKC-ZB03-0122AE_2022120572812959.xlsx
103351 | 架空绝缘导线,AC1kV,JKLYJ,35 | 千米 | 202212 | 0.02 | JB22-HW-XYKC-ZB03-0122AE_2022120572812959.xlsx
103380 | 架空绝缘导线,AC1kV,JKLYJ,35 | 千米 | 202212 | 0.02 | JB22-HW-XYKC-ZB03-0122AE_2022120572812959.xlsx
103420 | 架空绝缘导线,AC1kV,JKLYJ,35 | 千米 | 202212 | 32.983 | JB22-HW-XYKC-ZB03-0122AE_2022120572812959.xlsx
103297 | 架空绝缘导线,AC1kV,JKLYJ,70 | 千米 | 202212 | 122.06 | JB22-HW-XYKC-ZB03-0122AE_2022120572812959.xlsx
103327 | 架空绝缘导线,AC1kV,JKLYJ,70 | 千米 | 202212 | 122.04 | JB22-HW-XYKC-ZB03-0122AE_2022120572812959.xlsx
103356 | 架空绝缘导线,AC1kV,JKLYJ,70 | 千米 | 202212 | 122.03 | JB22-HW-XYKC-ZB03-0122AE_2022120572812959.xlsx
103387 | 架空绝缘导线,AC1kV,JKLYJ,70 | 千米 | 202212 | 122.01 | JB22-HW-XYKC-ZB03-0122AE_2022120572812959.xlsx
103414 | 架空绝缘导线,AC1kV,JKLYJ,70 | 千米 | 202212 | 121.991 | JB22-HW-XYKC-ZB03-0122AE_2022120572812959.xlsx
103307 | 架空绝缘导线,AC1kV,JKYJ,35 | 千米 | 202212 | 7.38 | JB22-HW-XYKC-ZB03-0122AE_2022120572812959.xlsx
103337 | 架空绝缘导线,AC1kV,JKYJ,35 | 千米 | 202212 | 0.02 | JB22-HW-XYKC-ZB03-0122AE_2022120572812959.xlsx
103366 | 架空绝缘导线,AC1kV,JKYJ,35 | 千米 | 202212 | 0.02 | JB22-HW-XYKC-ZB03-0122AE_2022120572812959.xlsx
103395 | 架空绝缘导线,AC1kV,JKYJ,35 | 千米 | 202212 | 0.02 | JB22-HW-XYKC-ZB03-0122AE_2022120572812959.xlsx
103422 | 架空绝缘导线,AC1kV,JKYJ,35 | 千米 | 202212 | 0.003 | JB22-HW-XYKC-ZB03-0122AE_2022120572812959.xlsx
102612 | 环网柜,AC10kV,125A,负荷开关熔断器组合柜,SF6,户内 | 面 | 202212 | 2 | JB22-HW-XYKC-ZB03-0122AE_2022120572812959.xlsx
102616 | 环网柜,AC10kV,630A,断路器柜,SF6,户内 | 面 | 202212 | 1 | JB22-HW-XYKC-ZB03-0122AE_2022120572812959.xlsx
102614 | 环网柜,AC10kV,630A,断路器柜,固体绝缘,户内 | 面 | 202212 | 1 | JB22-HW-XYKC-ZB03-0122AE_2022120572812959.xlsx
102613 | 环网柜,AC10kV,630A,断路器柜,环保气体,户内 | 面 | 202212 | 1 | JB22-HW-XYKC-ZB03-0122AE_2022120572812959.xlsx
102627 | 环网柜,AC10kV,630A,电压互感器柜,SF6,户内 | 面 | 202212 | 1 | JB22-HW-XYKC-ZB03-0122AE_2022120572812959.xlsx
102629 | 环网柜,AC10kV,630A,电压互感器柜,固体绝缘,户内 | 面 | 202212 | 6 | JB22-HW-XYKC-ZB03-0122AE_2022120572812959.xlsx
102626 | 环网柜,AC10kV,630A,电压互感器柜,环保气体,户内 | 面 | 202212 | 4 | JB22-HW-XYKC-ZB03-0122AE_2022120572812959.xlsx
102617 | 环网柜,AC10kV,630A,电缆连接柜,SF6,户内 | 面 | 202212 | 1 | JB22-HW-XYKC-ZB03-0122AE_2022120572812959.xlsx
102622 | 环网柜,AC10kV,630A,电缆连接柜,固体绝缘,户内 | 面 | 202212 | 1 | JB22-HW-XYKC-ZB03-0122AE_2022120572812959.xlsx
102611 | 环网柜,AC10kV,630A,电缆连接柜,环保气体,户内 | 面 | 202212 | 1 | JB22-HW-XYKC-ZB03-0122AE_2022120572812959.xlsx
102602 | 电力电缆,AC10kV,YJLHV,150,3,22,ZC,无阻水 | 千米 | 202212 | 2.16 | JB22-HW-XYKC-ZB03-0122AE_2022120572812959.xlsx
102609 | 电力电缆,AC10kV,YJLHV,150,3,22,ZC,无阻水 | 千米 | 202212 | 0.124 | JB22-HW-XYKC-ZB03-0122AE_2022120572812959.xlsx
102603 | 电力电缆,AC10kV,YJLHV,240,3,22,ZC,无阻水 | 千米 | 202212 | 7.11 | JB22-HW-XYKC-ZB03-0122AE_2022120572812959.xlsx
102606 | 电力电缆,AC10kV,YJLHV,240,3,22,ZC,无阻水 | 千米 | 202212 | 0.124 | JB22-HW-XYKC-ZB03-0122AE_2022120572812959.xlsx
102601 | 电力电缆,AC10kV,YJLHV,400,3,22,ZC,无阻水 | 千米 | 202212 | 7.55 | JB22-HW-XYKC-ZB03-0122AE_2022120572812959.xlsx
102605 | 电力电缆,AC10kV,YJLHV,400,3,22,ZC,无阻水 | 千米 | 202212 | 0.123 | JB22-HW-XYKC-ZB03-0122AE_2022120572812959.xlsx
102599 | 电力电缆,AC10kV,YJLHV,70,3,22,ZC,无阻水 | 千米 | 202212 | 0.25 | JB22-HW-XYKC-ZB03-0122AE_2022120572812959.xlsx
102607 | 电力电缆,AC10kV,YJLHV,70,3,22,ZC,无阻水 | 千米 | 202212 | 0.241 | JB22-HW-XYKC-ZB03-0122AE_2022120572812959.xlsx
104289 | 电力电缆,AC10kV,YJLV,120,3,22,ZC,无阻水 | 千米 | 202212 | 0.016 | JB22-HW-XYKC-ZB03-0122AE_2022120572812959.xlsx
104317 | 电力电缆,AC10kV,YJLV,120,3,22,ZC,无阻水 | 千米 | 202212 | 0.014 | JB22-HW-XYKC-ZB03-0122AE_2022120572812959.xlsx
104345 | 电力电缆,AC10kV,YJLV,120,3,22,ZC,无阻水 | 千米 | 202212 | 0.014 | JB22-HW-XYKC-ZB03-0122AE_2022120572812959.xlsx
104373 | 电力电缆,AC10kV,YJLV,120,3,22,ZC,无阻水 | 千米 | 202212 | 0.014 | JB22-HW-XYKC-ZB03-0122AE_2022120572812959.xlsx
104402 | 电力电缆,AC10kV,YJLV,120,3,22,ZC,无阻水 | 千米 | 202212 | 0.014 | JB22-HW-XYKC-ZB03-0122AE_2022120572812959.xlsx
104429 | 电力电缆,AC10kV,YJLV,120,3,22,ZC,无阻水 | 千米 | 202212 | 0.014 | JB22-HW-XYKC-ZB03-0122AE_2022120572812959.xlsx
104458 | 电力电缆,AC10kV,YJLV,120,3,22,ZC,无阻水 | 千米 | 202212 | 0.014 | JB22-HW-XYKC-ZB03-0122AE_2022120572812959.xlsx
104287 | 电力电缆,AC10kV,YJLV,240,3,22,ZC,无阻水 | 千米 | 202212 | 0.016 | JB22-HW-XYKC-ZB03-0122AE_2022120572812959.xlsx
104315 | 电力电缆,AC10kV,YJLV,240,3,22,ZC,无阻水 | 千米 | 202212 | 0.014 | JB22-HW-XYKC-ZB03-0122AE_2022120572812959.xlsx
104343 | 电力电缆,AC10kV,YJLV,240,3,22,ZC,无阻水 | 千米 | 202212 | 0.014 | JB22-HW-XYKC-ZB03-0122AE_2022120572812959.xlsx
104371 | 电力电缆,AC10kV,YJLV,240,3,22,ZC,无阻水 | 千米 | 202212 | 0.014 | JB22-HW-XYKC-ZB03-0122AE_2022120572812959.xlsx
104400 | 电力电缆,AC10kV,YJLV,240,3,22,ZC,无阻水 | 千米 | 202212 | 0.014 | JB22-HW-XYKC-ZB03-0122AE_2022120572812959.xlsx
104428 | 电力电缆,AC10kV,YJLV,240,3,22,ZC,无阻水 | 千米 | 202212 | 0.014 | JB22-HW-XYKC-ZB03-0122AE_2022120572812959.xlsx
104457 | 电力电缆,AC10kV,YJLV,240,3,22,ZC,无阻水 | 千米 | 202212 | 0.014 | JB22-HW-XYKC-ZB03-0122AE_2022120572812959.xlsx
104302 | 电力电缆,AC10kV,YJLV,300,3,22,ZC,无阻水 | 千米 | 202212 | 0.016 | JB22-HW-XYKC-ZB03-0122AE_2022120572812959.xlsx
104330 | 电力电缆,AC10kV,YJLV,300,3,22,ZC,无阻水 | 千米 | 202212 | 0.014 | JB22-HW-XYKC-ZB03-0122AE_2022120572812959.xlsx
104358 | 电力电缆,AC10kV,YJLV,300,3,22,ZC,无阻水 | 千米 | 202212 | 0.014 | JB22-HW-XYKC-ZB03-0122AE_2022120572812959.xlsx
104386 | 电力电缆,AC10kV,YJLV,300,3,22,ZC,无阻水 | 千米 | 202212 | 0.014 | JB22-HW-XYKC-ZB03-0122AE_2022120572812959.xlsx
104413 | 电力电缆,AC10kV,YJLV,300,3,22,ZC,无阻水 | 千米 | 202212 | 0.014 | JB22-HW-XYKC-ZB03-0122AE_2022120572812959.xlsx
104447 | 电力电缆,AC10kV,YJLV,300,3,22,ZC,无阻水 | 千米 | 202212 | 0.014 | JB22-HW-XYKC-ZB03-0122AE_2022120572812959.xlsx
104475 | 电力电缆,AC10kV,YJLV,300,3,22,ZC,无阻水 | 千米 | 202212 | 0.014 | JB22-HW-XYKC-ZB03-0122AE_2022120572812959.xlsx
104300 | 电力电缆,AC10kV,YJLV,400,3,22,ZC,无阻水 | 千米 | 202212 | 0.016 | JB22-HW-XYKC-ZB03-0122AE_2022120572812959.xlsx
104328 | 电力电缆,AC10kV,YJLV,400,3,22,ZC,无阻水 | 千米 | 202212 | 0.014 | JB22-HW-XYKC-ZB03-0122AE_2022120572812959.xlsx
104356 | 电力电缆,AC10kV,YJLV,400,3,22,ZC,无阻水 | 千米 | 202212 | 0.014 | JB22-HW-XYKC-ZB03-0122AE_2022120572812959.xlsx
104384 | 电力电缆,AC10kV,YJLV,400,3,22,ZC,无阻水 | 千米 | 202212 | 0.014 | JB22-HW-XYKC-ZB03-0122AE_2022120572812959.xlsx
104411 | 电力电缆,AC10kV,YJLV,400,3,22,ZC,无阻水 | 千米 | 202212 | 0.014 | JB22-HW-XYKC-ZB03-0122AE_2022120572812959.xlsx
104440 | 电力电缆,AC10kV,YJLV,400,3,22,ZC,无阻水 | 千米 | 202212 | 0.014 | JB22-HW-XYKC-ZB03-0122AE_2022120572812959.xlsx
104468 | 电力电缆,AC10kV,YJLV,400,3,22,ZC,无阻水 | 千米 | 202212 | 0.014 | JB22-HW-XYKC-ZB03-0122AE_2022120572812959.xlsx
104282 | 电力电缆,AC10kV,YJV,120,3,22,ZC,无阻水 | 千米 | 202212 | 2.349 | JB22-HW-XYKC-ZB03-0122AE_2022120572812959.xlsx
104310 | 电力电缆,AC10kV,YJV,120,3,22,ZC,无阻水 | 千米 | 202212 | 0.01 | JB22-HW-XYKC-ZB03-0122AE_2022120572812959.xlsx
104338 | 电力电缆,AC10kV,YJV,120,3,22,ZC,无阻水 | 千米 | 202212 | 0.01 | JB22-HW-XYKC-ZB03-0122AE_2022120572812959.xlsx
104366 | 电力电缆,AC10kV,YJV,120,3,22,ZC,无阻水 | 千米 | 202212 | 0.01 | JB22-HW-XYKC-ZB03-0122AE_2022120572812959.xlsx
104395 | 电力电缆,AC10kV,YJV,120,3,22,ZC,无阻水 | 千米 | 202212 | 1.97 | JB22-HW-XYKC-ZB03-0122AE_2022120572812959.xlsx
104431 | 电力电缆,AC10kV,YJV,120,3,22,ZC,无阻水 | 千米 | 202212 | 0.72 | JB22-HW-XYKC-ZB03-0122AE_2022120572812959.xlsx
104452 | 电力电缆,AC10kV,YJV,120,3,22,ZC,无阻水 | 千米 | 202212 | 0.01 | JB22-HW-XYKC-ZB03-0122AE_2022120572812959.xlsx
104288 | 电力电缆,AC10kV,YJV,150,3,22,ZC,无阻水 | 千米 | 202212 | 2.535 | JB22-HW-XYKC-ZB03-0122AE_2022120572812959.xlsx
104316 | 电力电缆,AC10kV,YJV,150,3,22,ZC,无阻水 | 千米 | 202212 | 2.55 | JB22-HW-XYKC-ZB03-0122AE_2022120572812959.xlsx
104344 | 电力电缆,AC10kV,YJV,150,3,22,ZC,无阻水 | 千米 | 202212 | 2.55 | JB22-HW-XYKC-ZB03-0122AE_2022120572812959.xlsx
104372 | 电力电缆,AC10kV,YJV,150,3,22,ZC,无阻水 | 千米 | 202212 | 2.55 | JB22-HW-XYKC-ZB03-0122AE_2022120572812959.xlsx
104401 | 电力电缆,AC10kV,YJV,150,3,22,ZC,无阻水 | 千米 | 202212 | 2.55 | JB22-HW-XYKC-ZB03-0122AE_2022120572812959.xlsx
104437 | 电力电缆,AC10kV,YJV,150,3,22,ZC,无阻水 | 千米 | 202212 | 2.55 | JB22-HW-XYKC-ZB03-0122AE_2022120572812959.xlsx
104465 | 电力电缆,AC10kV,YJV,150,3,22,ZC,无阻水 | 千米 | 202212 | 2.55 | JB22-HW-XYKC-ZB03-0122AE_2022120572812959.xlsx
104291 | 电力电缆,AC10kV,YJV,240,3,22,ZC,无阻水 | 千米 | 202212 | 0.783 | JB22-HW-XYKC-ZB03-0122AE_2022120572812959.xlsx
104319 | 电力电缆,AC10kV,YJV,240,3,22,ZC,无阻水 | 千米 | 202212 | 0.8 | JB22-HW-XYKC-ZB03-0122AE_2022120572812959.xlsx
104347 | 电力电缆,AC10kV,YJV,240,3,22,ZC,无阻水 | 千米 | 202212 | 0.8 | JB22-HW-XYKC-ZB03-0122AE_2022120572812959.xlsx
104374 | 电力电缆,AC10kV,YJV,240,3,22,ZC,无阻水 | 千米 | 202212 | 0.8 | JB22-HW-XYKC-ZB03-0122AE_2022120572812959.xlsx
104394 | 电力电缆,AC10kV,YJV,240,3,22,ZC,无阻水 | 千米 | 202212 | 0.8 | JB22-HW-XYKC-ZB03-0122AE_2022120572812959.xlsx
104422 | 电力电缆,AC10kV,YJV,240,3,22,ZC,无阻水 | 千米 | 202212 | 0.8 | JB22-HW-XYKC-ZB03-0122AE_2022120572812959.xlsx
104451 | 电力电缆,AC10kV,YJV,240,3,22,ZC,无阻水 | 千米 | 202212 | 0.01 | JB22-HW-XYKC-ZB03-0122AE_2022120572812959.xlsx
104290 | 电力电缆,AC10kV,YJV,300,3,22,ZC,无阻水 | 千米 | 202212 | 3.646 | JB22-HW-XYKC-ZB03-0122AE_2022120572812959.xlsx
104318 | 电力电缆,AC10kV,YJV,300,3,22,ZC,无阻水 | 千米 | 202212 | 3.64 | JB22-HW-XYKC-ZB03-0122AE_2022120572812959.xlsx
104346 | 电力电缆,AC10kV,YJV,300,3,22,ZC,无阻水 | 千米 | 202212 | 3.64 | JB22-HW-XYKC-ZB03-0122AE_2022120572812959.xlsx
104367 | 电力电缆,AC10kV,YJV,300,3,22,ZC,无阻水 | 千米 | 202212 | 2.03 | JB22-HW-XYKC-ZB03-0122AE_2022120572812959.xlsx
104396 | 电力电缆,AC10kV,YJV,300,3,22,ZC,无阻水 | 千米 | 202212 | 2.03 | JB22-HW-XYKC-ZB03-0122AE_2022120572812959.xlsx
104424 | 电力电缆,AC10kV,YJV,300,3,22,ZC,无阻水 | 千米 | 202212 | 2.03 | JB22-HW-XYKC-ZB03-0122AE_2022120572812959.xlsx
104450 | 电力电缆,AC10kV,YJV,300,3,22,ZC,无阻水 | 千米 | 202212 | 0.01 | JB22-HW-XYKC-ZB03-0122AE_2022120572812959.xlsx
104303 | 电力电缆,AC10kV,YJV,400,3,22,ZC,无阻水 | 千米 | 202212 | 2.274 | JB22-HW-XYKC-ZB03-0122AE_2022120572812959.xlsx
104331 | 电力电缆,AC10kV,YJV,400,3,22,ZC,无阻水 | 千米 | 202212 | 0.62 | JB22-HW-XYKC-ZB03-0122AE_2022120572812959.xlsx
104359 | 电力电缆,AC10kV,YJV,400,3,22,ZC,无阻水 | 千米 | 202212 | 0.01 | JB22-HW-XYKC-ZB03-0122AE_2022120572812959.xlsx
104387 | 电力电缆,AC10kV,YJV,400,3,22,ZC,无阻水 | 千米 | 202212 | 0.01 | JB22-HW-XYKC-ZB03-0122AE_2022120572812959.xlsx
104414 | 电力电缆,AC10kV,YJV,400,3,22,ZC,无阻水 | 千米 | 202212 | 0.01 | JB22-HW-XYKC-ZB03-0122AE_2022120572812959.xlsx
104442 | 电力电缆,AC10kV,YJV,400,3,22,ZC,无阻水 | 千米 | 202212 | 0.01 | JB22-HW-XYKC-ZB03-0122AE_2022120572812959.xlsx
104470 | 电力电缆,AC10kV,YJV,400,3,22,ZC,无阻水 | 千米 | 202212 | 0.01 | JB22-HW-XYKC-ZB03-0122AE_2022120572812959.xlsx
104284 | 电力电缆,AC10kV,YJV,70,3,22,ZC,无阻水 | 千米 | 202212 | 0.854 | JB22-HW-XYKC-ZB03-0122AE_2022120572812959.xlsx
104312 | 电力电缆,AC10kV,YJV,70,3,22,ZC,无阻水 | 千米 | 202212 | 0.88 | JB22-HW-XYKC-ZB03-0122AE_2022120572812959.xlsx
104340 | 电力电缆,AC10kV,YJV,70,3,22,ZC,无阻水 | 千米 | 202212 | 0.88 | JB22-HW-XYKC-ZB03-0122AE_2022120572812959.xlsx
104368 | 电力电缆,AC10kV,YJV,70,3,22,ZC,无阻水 | 千米 | 202212 | 0.88 | JB22-HW-XYKC-ZB03-0122AE_2022120572812959.xlsx
104397 | 电力电缆,AC10kV,YJV,70,3,22,ZC,无阻水 | 千米 | 202212 | 0.88 | JB22-HW-XYKC-ZB03-0122AE_2022120572812959.xlsx
104425 | 电力电缆,AC10kV,YJV,70,3,22,ZC,无阻水 | 千米 | 202212 | 0.88 | JB22-HW-XYKC-ZB03-0122AE_2022120572812959.xlsx
104454 | 电力电缆,AC10kV,YJV,70,3,22,ZC,无阻水 | 千米 | 202212 | 0.88 | JB22-HW-XYKC-ZB03-0122AE_2022120572812959.xlsx
102525 | 电缆保护管,CPVC,φ100 | 米 | 202212 | 2632.25 | JB22-HW-XYKC-ZB03-0122AE_2022120572812959.xlsx
102551 | 电缆保护管,CPVC,φ100 | 米 | 202212 | 51963.5 | JB22-HW-XYKC-ZB03-0122AE_2022120572812959.xlsx
102575 | 电缆保护管,CPVC,φ100 | 米 | 202212 | 51963.25 | JB22-HW-XYKC-ZB03-0122AE_2022120572812959.xlsx
102526 | 电缆保护管,CPVC,φ175 | 米 | 202212 | 790.484 | JB22-HW-XYKC-ZB03-0122AE_2022120572812959.xlsx
102550 | 电缆保护管,CPVC,φ175 | 米 | 202212 | 295.25 | JB22-HW-XYKC-ZB03-0122AE_2022120572812959.xlsx
102579 | 电缆保护管,CPVC,φ175 | 米 | 202212 | 401.75 | JB22-HW-XYKC-ZB03-0122AE_2022120572812959.xlsx
102536 | 电缆保护管,CPVC,φ200 | 米 | 202212 | 3 | JB22-HW-XYKC-ZB03-0122AE_2022120572812959.xlsx
102547 | 电缆保护管,CPVC,φ200 | 米 | 202212 | 5095.625 | JB22-HW-XYKC-ZB03-0122AE_2022120572812959.xlsx
102572 | 电缆保护管,CPVC,φ200 | 米 | 202212 | 0.25 | JB22-HW-XYKC-ZB03-0122AE_2022120572812959.xlsx
102523 | 电缆保护管,CPVC,φ50 | 米 | 202212 | 2359.25 | JB22-HW-XYKC-ZB03-0122AE_2022120572812959.xlsx
102568 | 电缆保护管,CPVC,φ50 | 米 | 202212 | 300.667 | JB22-HW-XYKC-ZB03-0122AE_2022120572812959.xlsx
102588 | 电缆保护管,CPVC,φ50 | 米 | 202212 | 300.417 | JB22-HW-XYKC-ZB03-0122AE_2022120572812959.xlsx
102527 | 电缆保护管,MPP,φ100 | 米 | 202212 | 5135.04 | JB22-HW-XYKC-ZB03-0122AE_2022120572812959.xlsx
102557 | 电缆保护管,MPP,φ100 | 米 | 202212 | 1018.25 | JB22-HW-XYKC-ZB03-0122AE_2022120572812959.xlsx
102576 | 电缆保护管,MPP,φ100 | 米 | 202212 | 129.083 | JB22-HW-XYKC-ZB03-0122AE_2022120572812959.xlsx
102522 | 电缆保护管,MPP,φ200 | 米 | 202212 | 1588.5 | JB22-HW-XYKC-ZB03-0122AE_2022120572812959.xlsx
102555 | 电缆保护管,MPP,φ200 | 米 | 202212 | 16694.533 | JB22-HW-XYKC-ZB03-0122AE_2022120572812959.xlsx
102574 | 电缆保护管,MPP,φ200 | 米 | 202212 | 16175.48 | JB22-HW-XYKC-ZB03-0122AE_2022120572812959.xlsx
102349 | 电缆保护管,UPVC,φ32 | 米 | 202212 | 120 | JB22-HW-XYKC-ZB03-0122AE_2022120572812959.xlsx
105175 | 电缆分支箱,AC10kV,不带开关,二路,630A | 只 | 202212 | 1 | JB22-HW-XYKC-ZB03-0122AE_2022120572812959.xlsx
105179 | 电缆分支箱,AC400V,塑壳断路器,七路,400A | 只 | 202212 | 83 | JB22-HW-XYKC-ZB03-0122AE_2022120572812959.xlsx
105187 | 电缆分支箱,AC400V,塑壳断路器,七路,630A | 只 | 202212 | 24 | JB22-HW-XYKC-ZB03-0122AE_2022120572812959.xlsx
105177 | 电缆分支箱,AC400V,塑壳断路器,五路,400A | 只 | 202212 | 1 | JB22-HW-XYKC-ZB03-0122AE_2022120572812959.xlsx
105178 | 电缆分支箱,AC400V,塑壳断路器,五路,630A | 只 | 202212 | 64 | JB22-HW-XYKC-ZB03-0122AE_2022120572812959.xlsx
105176 | 电缆分支箱,AC400V,塑壳断路器,四路,400A | 只 | 202212 | 73 | JB22-HW-XYKC-ZB03-0122AE_2022120572812959.xlsx
101682 | 电缆接线端子,铜镀锡,120mm2,单孔 | 只 | 202212 | 5776 | JB22-HW-XYKC-ZB03-0122AE_2022120572812959.xlsx
101688 | 电缆接线端子,铜镀锡,150mm2,双孔 | 只 | 202212 | 1518 | JB22-HW-XYKC-ZB03-0122AE_2022120572812959.xlsx
101689 | 电缆接线端子,铜镀锡,185mm2,双孔 | 只 | 202212 | 32 | JB22-HW-XYKC-ZB03-0122AE_2022120572812959.xlsx
101679 | 电缆接线端子,铜镀锡,240mm2,双孔 | 只 | 202212 | 3468 | JB22-HW-XYKC-ZB03-0122AE_2022120572812959.xlsx
101683 | 电缆接线端子,铜镀锡,300mm2,双孔 | 只 | 202212 | 136 | JB22-HW-XYKC-ZB03-0122AE_2022120572812959.xlsx
101677 | 电缆接线端子,铜镀锡,35mm2,单孔 | 只 | 202212 | 10971 | JB22-HW-XYKC-ZB03-0122AE_2022120572812959.xlsx
101696 | 电缆接线端子,铜镀锡,400mm2,双孔 | 只 | 202212 | 108 | JB22-HW-XYKC-ZB03-0122AE_2022120572812959.xlsx
101678 | 电缆接线端子,铜镀锡,50mm2,单孔 | 只 | 202212 | 1101 | JB22-HW-XYKC-ZB03-0122AE_2022120572812959.xlsx
101680 | 电缆接线端子,铜镀锡,70mm2,单孔 | 只 | 202212 | 1376 | JB22-HW-XYKC-ZB03-0122AE_2022120572812959.xlsx
102982 | 电能计量箱,三相,1,不锈钢,100A,悬挂式 | 只 | 202212 | 123 | JB22-HW-XYKC-ZB03-0122AE_2022120572812959.xlsx
103055 | 电能计量箱,三相,1,不锈钢,100A,悬挂式 | 只 | 202212 | 122 | JB22-HW-XYKC-ZB03-0122AE_2022120572812959.xlsx
103170 | 电能计量箱,三相,1,不锈钢,100A,悬挂式 | 只 | 202212 | 284 | JB22-HW-XYKC-ZB03-0122AE_2022120572812959.xlsx
103202 | 电能计量箱,三相,1,不锈钢,100A,悬挂式 | 只 | 202212 | 119 | JB22-HW-XYKC-ZB03-0122AE_2022120572812959.xlsx
103042 | 电能计量箱,三相,1,不锈钢,150A,悬挂式 | 只 | 202212 | 41 | JB22-HW-XYKC-ZB03-0122AE_2022120572812959.xlsx
103118 | 电能计量箱,三相,1,不锈钢,150A,悬挂式 | 只 | 202212 | 40 | JB22-HW-XYKC-ZB03-0122AE_2022120572812959.xlsx
103185 | 电能计量箱,三相,1,不锈钢,150A,悬挂式 | 只 | 202212 | 2 | JB22-HW-XYKC-ZB03-0122AE_2022120572812959.xlsx
103269 | 电能计量箱,三相,1,不锈钢,150A,悬挂式 | 只 | 202212 | 1 | JB22-HW-XYKC-ZB03-0122AE_2022120572812959.xlsx
102995 | 电能计量箱,三相,1,不锈钢,250A,悬挂式 | 只 | 202212 | 21 | JB22-HW-XYKC-ZB03-0122AE_2022120572812959.xlsx
103069 | 电能计量箱,三相,1,不锈钢,250A,悬挂式 | 只 | 202212 | 20 | JB22-HW-XYKC-ZB03-0122AE_2022120572812959.xlsx
103133 | 电能计量箱,三相,1,不锈钢,250A,悬挂式 | 只 | 202212 | 19 | JB22-HW-XYKC-ZB03-0122AE_2022120572812959.xlsx
103217 | 电能计量箱,三相,1,不锈钢,250A,悬挂式 | 只 | 202212 | 15 | JB22-HW-XYKC-ZB03-0122AE_2022120572812959.xlsx
103199 | 电能计量箱,三相,1,不锈钢,60A,悬挂式 | 只 | 202212 | 1 | JB22-HW-XYKC-ZB03-0122AE_2022120572812959.xlsx
103158 | 电能计量箱,三相,1,不锈钢,80A,悬挂式 | 只 | 202212 | 1 | JB22-HW-XYKC-ZB03-0122AE_2022120572812959.xlsx
103025 | 电能计量箱,三相,1,热镀锌钢板,100A,悬挂式 | 只 | 202212 | 283 | JB22-HW-XYKC-ZB03-0122AE_2022120572812959.xlsx
103100 | 电能计量箱,三相,1,热镀锌钢板,100A,悬挂式 | 只 | 202212 | 282 | JB22-HW-XYKC-ZB03-0122AE_2022120572812959.xlsx
103163 | 电能计量箱,三相,1,热镀锌钢板,100A,悬挂式 | 只 | 202212 | 281 | JB22-HW-XYKC-ZB03-0122AE_2022120572812959.xlsx
103246 | 电能计量箱,三相,1,热镀锌钢板,100A,悬挂式 | 只 | 202212 | 278 | JB22-HW-XYKC-ZB03-0122AE_2022120572812959.xlsx
102988 | 电能计量箱,三相,1,热镀锌钢板,150A,悬挂式 | 只 | 202212 | 15 | JB22-HW-XYKC-ZB03-0122AE_2022120572812959.xlsx
103061 | 电能计量箱,三相,1,热镀锌钢板,150A,悬挂式 | 只 | 202212 | 14 | JB22-HW-XYKC-ZB03-0122AE_2022120572812959.xlsx
103200 | 电能计量箱,三相,1,热镀锌钢板,150A,悬挂式 | 只 | 202212 | 13 | JB22-HW-XYKC-ZB03-0122AE_2022120572812959.xlsx
103209 | 电能计量箱,三相,1,热镀锌钢板,150A,悬挂式 | 只 | 202212 | 10 | JB22-HW-XYKC-ZB03-0122AE_2022120572812959.xlsx
103005 | 电能计量箱,三相,1,热镀锌钢板,200A,悬挂式 | 只 | 202212 | 31 | JB22-HW-XYKC-ZB03-0122AE_2022120572812959.xlsx
103078 | 电能计量箱,三相,1,热镀锌钢板,200A,悬挂式 | 只 | 202212 | 30 | JB22-HW-XYKC-ZB03-0122AE_2022120572812959.xlsx
103142 | 电能计量箱,三相,1,热镀锌钢板,200A,悬挂式 | 只 | 202212 | 29 | JB22-HW-XYKC-ZB03-0122AE_2022120572812959.xlsx
103225 | 电能计量箱,三相,1,热镀锌钢板,200A,悬挂式 | 只 | 202212 | 28 | JB22-HW-XYKC-ZB03-0122AE_2022120572812959.xlsx
102987 | 电能计量箱,三相,1,热镀锌钢板,250A,悬挂式 | 只 | 202212 | 25 | JB22-HW-XYKC-ZB03-0122AE_2022120572812959.xlsx
103060 | 电能计量箱,三相,1,热镀锌钢板,250A,悬挂式 | 只 | 202212 | 24 | JB22-HW-XYKC-ZB03-0122AE_2022120572812959.xlsx
103198 | 电能计量箱,三相,1,热镀锌钢板,250A,悬挂式 | 只 | 202212 | 2 | JB22-HW-XYKC-ZB03-0122AE_2022120572812959.xlsx
103208 | 电能计量箱,三相,1,热镀锌钢板,250A,悬挂式 | 只 | 202212 | 1 | JB22-HW-XYKC-ZB03-0122AE_2022120572812959.xlsx
103046 | 电能计量箱,三相,1,热镀锌钢板,60A,悬挂式 | 只 | 202212 | 135 | JB22-HW-XYKC-ZB03-0122AE_2022120572812959.xlsx
103121 | 电能计量箱,三相,1,热镀锌钢板,60A,悬挂式 | 只 | 202212 | 134 | JB22-HW-XYKC-ZB03-0122AE_2022120572812959.xlsx
103182 | 电能计量箱,三相,1,热镀锌钢板,60A,悬挂式 | 只 | 202212 | 133 | JB22-HW-XYKC-ZB03-0122AE_2022120572812959.xlsx
103235 | 电能计量箱,三相,1,热镀锌钢板,60A,悬挂式 | 只 | 202212 | 132 | JB22-HW-XYKC-ZB03-0122AE_2022120572812959.xlsx
102980 | 电能计量箱,三相,2,不锈钢,100A,悬挂式 | 只 | 202212 | 1 | JB22-HW-XYKC-ZB03-0122AE_2022120572812959.xlsx
103067 | 电能计量箱,三相,2,不锈钢,100A,悬挂式 | 只 | 202212 | 7 | JB22-HW-XYKC-ZB03-0122AE_2022120572812959.xlsx
103131 | 电能计量箱,三相,2,不锈钢,100A,悬挂式 | 只 | 202212 | 5 | JB22-HW-XYKC-ZB03-0122AE_2022120572812959.xlsx
103215 | 电能计量箱,三相,2,不锈钢,100A,悬挂式 | 只 | 202212 | 4 | JB22-HW-XYKC-ZB03-0122AE_2022120572812959.xlsx
103267 | 电能计量箱,三相,2,热镀锌钢板,100A,悬挂式 | 只 | 202212 | 1 | JB22-HW-XYKC-ZB03-0122AE_2022120572812959.xlsx
103002 | 电能计量箱,三相,2,热镀锌钢板,200A,悬挂式 | 只 | 202212 | 26 | JB22-HW-XYKC-ZB03-0122AE_2022120572812959.xlsx
103075 | 电能计量箱,三相,2,热镀锌钢板,200A,悬挂式 | 只 | 202212 | 3 | JB22-HW-XYKC-ZB03-0122AE_2022120572812959.xlsx
103139 | 电能计量箱,三相,2,热镀锌钢板,200A,悬挂式 | 只 | 202212 | 2 | JB22-HW-XYKC-ZB03-0122AE_2022120572812959.xlsx
103222 | 电能计量箱,三相,2,热镀锌钢板,200A,悬挂式 | 只 | 202212 | 1 | JB22-HW-XYKC-ZB03-0122AE_2022120572812959.xlsx
103023 | 电能计量箱,三相,2,热镀锌钢板,250A,悬挂式 | 只 | 202212 | 15 | JB22-HW-XYKC-ZB03-0122AE_2022120572812959.xlsx
103097 | 电能计量箱,三相,2,热镀锌钢板,250A,悬挂式 | 只 | 202212 | 14 | JB22-HW-XYKC-ZB03-0122AE_2022120572812959.xlsx
103160 | 电能计量箱,三相,2,热镀锌钢板,250A,悬挂式 | 只 | 202212 | 13 | JB22-HW-XYKC-ZB03-0122AE_2022120572812959.xlsx
103244 | 电能计量箱,三相,2,热镀锌钢板,250A,悬挂式 | 只 | 202212 | 12 | JB22-HW-XYKC-ZB03-0122AE_2022120572812959.xlsx
103054 | 电能计量箱,三相,2,热镀锌钢板,60A,悬挂式 | 只 | 202212 | 1 | JB22-HW-XYKC-ZB03-0122AE_2022120572812959.xlsx
102979 | 电能计量箱,三相,2,热镀锌钢板,80A,悬挂式 | 只 | 202212 | 1 | JB22-HW-XYKC-ZB03-0122AE_2022120572812959.xlsx
103195 | 电能计量箱,三相,4,不锈钢,80A,悬挂式 | 只 | 202212 | 1 | JB22-HW-XYKC-ZB03-0122AE_2022120572812959.xlsx
103015 | 电能计量箱,三相,4,热镀锌钢板,80A,悬挂式 | 只 | 202212 | 9 | JB22-HW-XYKC-ZB03-0122AE_2022120572812959.xlsx
103088 | 电能计量箱,三相,4,热镀锌钢板,80A,悬挂式 | 只 | 202212 | 8 | JB22-HW-XYKC-ZB03-0122AE_2022120572812959.xlsx
103152 | 电能计量箱,三相,4,热镀锌钢板,80A,悬挂式 | 只 | 202212 | 7 | JB22-HW-XYKC-ZB03-0122AE_2022120572812959.xlsx
103237 | 电能计量箱,三相,4,热镀锌钢板,80A,悬挂式 | 只 | 202212 | 6 | JB22-HW-XYKC-ZB03-0122AE_2022120572812959.xlsx
103017 | 电能计量箱,单相,1,PC+ABS,60A,悬挂式 | 只 | 202212 | 12 | JB22-HW-XYKC-ZB03-0122AE_2022120572812959.xlsx
103090 | 电能计量箱,单相,1,PC+ABS,60A,悬挂式 | 只 | 202212 | 11 | JB22-HW-XYKC-ZB03-0122AE_2022120572812959.xlsx
103154 | 电能计量箱,单相,1,PC+ABS,60A,悬挂式 | 只 | 202212 | 10 | JB22-HW-XYKC-ZB03-0122AE_2022120572812959.xlsx
103239 | 电能计量箱,单相,1,PC+ABS,60A,悬挂式 | 只 | 202212 | 7 | JB22-HW-XYKC-ZB03-0122AE_2022120572812959.xlsx
102999 | 电能计量箱,单相,1,PC+ABS,80A,悬挂式 | 只 | 202212 | 110 | JB22-HW-XYKC-ZB03-0122AE_2022120572812959.xlsx
103072 | 电能计量箱,单相,1,PC+ABS,80A,悬挂式 | 只 | 202212 | 3 | JB22-HW-XYKC-ZB03-0122AE_2022120572812959.xlsx
103136 | 电能计量箱,单相,1,PC+ABS,80A,悬挂式 | 只 | 202212 | 2 | JB22-HW-XYKC-ZB03-0122AE_2022120572812959.xlsx
103219 | 电能计量箱,单相,1,PC+ABS,80A,悬挂式 | 只 | 202212 | 1 | JB22-HW-XYKC-ZB03-0122AE_2022120572812959.xlsx
103004 | 电能计量箱,单相,1,不锈钢,60A,悬挂式 | 只 | 202212 | 31 | JB22-HW-XYKC-ZB03-0122AE_2022120572812959.xlsx
103077 | 电能计量箱,单相,1,不锈钢,60A,悬挂式 | 只 | 202212 | 30 | JB22-HW-XYKC-ZB03-0122AE_2022120572812959.xlsx
103141 | 电能计量箱,单相,1,不锈钢,60A,悬挂式 | 只 | 202212 | 2 | JB22-HW-XYKC-ZB03-0122AE_2022120572812959.xlsx
103224 | 电能计量箱,单相,1,不锈钢,60A,悬挂式 | 只 | 202212 | 1 | JB22-HW-XYKC-ZB03-0122AE_2022120572812959.xlsx
103109 | 电能计量箱,单相,1,热镀锌钢板,60A,悬挂式 | 只 | 202212 | 1 | JB22-HW-XYKC-ZB03-0122AE_2022120572812959.xlsx
103033 | 电能计量箱,单相,1,热镀锌钢板,80A,悬挂式 | 只 | 202212 | 1 | JB22-HW-XYKC-ZB03-0122AE_2022120572812959.xlsx
102992 | 电能计量箱,单相,12,不锈钢,80A,悬挂式 | 只 | 202212 | 3 | JB22-HW-XYKC-ZB03-0122AE_2022120572812959.xlsx
103066 | 电能计量箱,单相,12,不锈钢,80A,悬挂式 | 只 | 202212 | 2 | JB22-HW-XYKC-ZB03-0122AE_2022120572812959.xlsx
103130 | 电能计量箱,单相,12,不锈钢,80A,悬挂式 | 只 | 202212 | 1 | JB22-HW-XYKC-ZB03-0122AE_2022120572812959.xlsx
103214 | 电能计量箱,单相,12,不锈钢,80A,悬挂式 | 只 | 202212 | 1 | JB22-HW-XYKC-ZB03-0122AE_2022120572812959.xlsx
103183 | 电能计量箱,单相,12,热镀锌钢板,60A,悬挂式 | 只 | 202212 | 1 | JB22-HW-XYKC-ZB03-0122AE_2022120572812959.xlsx
103251 | 电能计量箱,单相,2,PC+ABS,60A,悬挂式 | 只 | 202212 | 1 | JB22-HW-XYKC-ZB03-0122AE_2022120572812959.xlsx
102981 | 电能计量箱,单相,2,PC+ABS,80A,悬挂式 | 只 | 202212 | 22 | JB22-HW-XYKC-ZB03-0122AE_2022120572812959.xlsx
103053 | 电能计量箱,单相,2,PC+ABS,80A,悬挂式 | 只 | 202212 | 20 | JB22-HW-XYKC-ZB03-0122AE_2022120572812959.xlsx
103184 | 电能计量箱,单相,2,PC+ABS,80A,悬挂式 | 只 | 202212 | 1 | JB22-HW-XYKC-ZB03-0122AE_2022120572812959.xlsx
103201 | 电能计量箱,单相,2,PC+ABS,80A,悬挂式 | 只 | 202212 | 1 | JB22-HW-XYKC-ZB03-0122AE_2022120572812959.xlsx
103095 | 电能计量箱,单相,2,不锈钢,60A,悬挂式 | 只 | 202212 | 1 | JB22-HW-XYKC-ZB03-0122AE_2022120572812959.xlsx
103022 | 电能计量箱,单相,2,不锈钢,80A,悬挂式 | 只 | 202212 | 11 | JB22-HW-XYKC-ZB03-0122AE_2022120572812959.xlsx
103096 | 电能计量箱,单相,2,不锈钢,80A,悬挂式 | 只 | 202212 | 9 | JB22-HW-XYKC-ZB03-0122AE_2022120572812959.xlsx
103159 | 电能计量箱,单相,2,不锈钢,80A,悬挂式 | 只 | 202212 | 8 | JB22-HW-XYKC-ZB03-0122AE_2022120572812959.xlsx
103243 | 电能计量箱,单相,2,不锈钢,80A,悬挂式 | 只 | 202212 | 7 | JB22-HW-XYKC-ZB03-0122AE_2022120572812959.xlsx
103006 | 电能计量箱,单相,2,热镀锌钢板,60A,悬挂式 | 只 | 202212 | 2 | JB22-HW-XYKC-ZB03-0122AE_2022120572812959.xlsx
103079 | 电能计量箱,单相,2,热镀锌钢板,60A,悬挂式 | 只 | 202212 | 1 | JB22-HW-XYKC-ZB03-0122AE_2022120572812959.xlsx
103143 | 电能计量箱,单相,2,热镀锌钢板,60A,悬挂式 | 只 | 202212 | 1 | JB22-HW-XYKC-ZB03-0122AE_2022120572812959.xlsx
103226 | 电能计量箱,单相,2,热镀锌钢板,60A,悬挂式 | 只 | 202212 | 1 | JB22-HW-XYKC-ZB03-0122AE_2022120572812959.xlsx
103049 | 电能计量箱,单相,2,热镀锌钢板,80A,悬挂式 | 只 | 202212 | 29 | JB22-HW-XYKC-ZB03-0122AE_2022120572812959.xlsx
103124 | 电能计量箱,单相,2,热镀锌钢板,80A,悬挂式 | 只 | 202212 | 26 | JB22-HW-XYKC-ZB03-0122AE_2022120572812959.xlsx
103186 | 电能计量箱,单相,2,热镀锌钢板,80A,悬挂式 | 只 | 202212 | 25 | JB22-HW-XYKC-ZB03-0122AE_2022120572812959.xlsx
103270 | 电能计量箱,单相,2,热镀锌钢板,80A,悬挂式 | 只 | 202212 | 24 | JB22-HW-XYKC-ZB03-0122AE_2022120572812959.xlsx
103125 | 电能计量箱,单相,4,PC+ABS,60A,悬挂式 | 只 | 202212 | 1 | JB22-HW-XYKC-ZB03-0122AE_2022120572812959.xlsx
103190 | 电能计量箱,单相,4,PC+ABS,60A,悬挂式 | 只 | 202212 | 1 | JB22-HW-XYKC-ZB03-0122AE_2022120572812959.xlsx
102991 | 电能计量箱,单相,4,PC+ABS,80A,悬挂式 | 只 | 202212 | 1 | JB22-HW-XYKC-ZB03-0122AE_2022120572812959.xlsx
103065 | 电能计量箱,单相,4,PC+ABS,80A,悬挂式 | 只 | 202212 | 1 | JB22-HW-XYKC-ZB03-0122AE_2022120572812959.xlsx
103129 | 电能计量箱,单相,4,PC+ABS,80A,悬挂式 | 只 | 202212 | 1 | JB22-HW-XYKC-ZB03-0122AE_2022120572812959.xlsx
103213 | 电能计量箱,单相,4,PC+ABS,80A,悬挂式 | 只 | 202212 | 1 | JB22-HW-XYKC-ZB03-0122AE_2022120572812959.xlsx
102989 | 电能计量箱,单相,4,不锈钢,60A,悬挂式 | 只 | 202212 | 390 | JB22-HW-XYKC-ZB03-0122AE_2022120572812959.xlsx
103062 | 电能计量箱,单相,4,不锈钢,60A,悬挂式 | 只 | 202212 | 389 | JB22-HW-XYKC-ZB03-0122AE_2022120572812959.xlsx
103126 | 电能计量箱,单相,4,不锈钢,60A,悬挂式 | 只 | 202212 | 388 | JB22-HW-XYKC-ZB03-0122AE_2022120572812959.xlsx
103210 | 电能计量箱,单相,4,不锈钢,60A,悬挂式 | 只 | 202212 | 209 | JB22-HW-XYKC-ZB03-0122AE_2022120572812959.xlsx
102985 | 电能计量箱,单相,4,不锈钢,80A,悬挂式 | 只 | 202212 | 324 | JB22-HW-XYKC-ZB03-0122AE_2022120572812959.xlsx
103058 | 电能计量箱,单相,4,不锈钢,80A,悬挂式 | 只 | 202212 | 323 | JB22-HW-XYKC-ZB03-0122AE_2022120572812959.xlsx
103157 | 电能计量箱,单相,4,不锈钢,80A,悬挂式 | 只 | 202212 | 2 | JB22-HW-XYKC-ZB03-0122AE_2022120572812959.xlsx
103206 | 电能计量箱,单相,4,不锈钢,80A,悬挂式 | 只 | 202212 | 307 | JB22-HW-XYKC-ZB03-0122AE_2022120572812959.xlsx
103010 | 电能计量箱,单相,4,热镀锌钢板,60A,悬挂式 | 只 | 202212 | 13 | JB22-HW-XYKC-ZB03-0122AE_2022120572812959.xlsx
103083 | 电能计量箱,单相,4,热镀锌钢板,60A,悬挂式 | 只 | 202212 | 12 | JB22-HW-XYKC-ZB03-0122AE_2022120572812959.xlsx
103147 | 电能计量箱,单相,4,热镀锌钢板,60A,悬挂式 | 只 | 202212 | 11 | JB22-HW-XYKC-ZB03-0122AE_2022120572812959.xlsx
103230 | 电能计量箱,单相,4,热镀锌钢板,60A,悬挂式 | 只 | 202212 | 10 | JB22-HW-XYKC-ZB03-0122AE_2022120572812959.xlsx
103205 | 电能计量箱,单相,6,PC+ABS,60A,悬挂式 | 只 | 202212 | 1 | JB22-HW-XYKC-ZB03-0122AE_2022120572812959.xlsx
102996 | 电能计量箱,单相,6,不锈钢,60A,悬挂式 | 只 | 202212 | 384 | JB22-HW-XYKC-ZB03-0122AE_2022120572812959.xlsx
103063 | 电能计量箱,单相,6,不锈钢,60A,悬挂式 | 只 | 202212 | 8 | JB22-HW-XYKC-ZB03-0122AE_2022120572812959.xlsx
103127 | 电能计量箱,单相,6,不锈钢,60A,悬挂式 | 只 | 202212 | 7 | JB22-HW-XYKC-ZB03-0122AE_2022120572812959.xlsx
103211 | 电能计量箱,单相,6,不锈钢,60A,悬挂式 | 只 | 202212 | 5 | JB22-HW-XYKC-ZB03-0122AE_2022120572812959.xlsx
102983 | 电能计量箱,单相,6,不锈钢,80A,悬挂式 | 只 | 202212 | 155 | JB22-HW-XYKC-ZB03-0122AE_2022120572812959.xlsx
103056 | 电能计量箱,单相,6,不锈钢,80A,悬挂式 | 只 | 202212 | 154 | JB22-HW-XYKC-ZB03-0122AE_2022120572812959.xlsx
103137 | 电能计量箱,单相,6,不锈钢,80A,悬挂式 | 只 | 202212 | 147 | JB22-HW-XYKC-ZB03-0122AE_2022120572812959.xlsx
103203 | 电能计量箱,单相,6,不锈钢,80A,悬挂式 | 只 | 202212 | 149 | JB22-HW-XYKC-ZB03-0122AE_2022120572812959.xlsx
102990 | 电能计量箱,单相,6,热镀锌钢板,60A,悬挂式 | 只 | 202212 | 149 | JB22-HW-XYKC-ZB03-0122AE_2022120572812959.xlsx
103064 | 电能计量箱,单相,6,热镀锌钢板,60A,悬挂式 | 只 | 202212 | 148 | JB22-HW-XYKC-ZB03-0122AE_2022120572812959.xlsx
103128 | 电能计量箱,单相,6,热镀锌钢板,60A,悬挂式 | 只 | 202212 | 2 | JB22-HW-XYKC-ZB03-0122AE_2022120572812959.xlsx
103212 | 电能计量箱,单相,6,热镀锌钢板,60A,悬挂式 | 只 | 202212 | 1 | JB22-HW-XYKC-ZB03-0122AE_2022120572812959.xlsx
103014 | 电能计量箱,单相,9,PC+ABS,60A,悬挂式 | 只 | 202212 | 12 | JB22-HW-XYKC-ZB03-0122AE_2022120572812959.xlsx
103087 | 电能计量箱,单相,9,PC+ABS,60A,悬挂式 | 只 | 202212 | 11 | JB22-HW-XYKC-ZB03-0122AE_2022120572812959.xlsx
103151 | 电能计量箱,单相,9,PC+ABS,60A,悬挂式 | 只 | 202212 | 10 | JB22-HW-XYKC-ZB03-0122AE_2022120572812959.xlsx
103234 | 电能计量箱,单相,9,PC+ABS,60A,悬挂式 | 只 | 202212 | 2 | JB22-HW-XYKC-ZB03-0122AE_2022120572812959.xlsx
102986 | 电能计量箱,单相,9,不锈钢,60A,悬挂式 | 只 | 202212 | 5 | JB22-HW-XYKC-ZB03-0122AE_2022120572812959.xlsx
103059 | 电能计量箱,单相,9,不锈钢,60A,悬挂式 | 只 | 202212 | 4 | JB22-HW-XYKC-ZB03-0122AE_2022120572812959.xlsx
103197 | 电能计量箱,单相,9,不锈钢,60A,悬挂式 | 只 | 202212 | 2 | JB22-HW-XYKC-ZB03-0122AE_2022120572812959.xlsx
103207 | 电能计量箱,单相,9,不锈钢,60A,悬挂式 | 只 | 202212 | 1 | JB22-HW-XYKC-ZB03-0122AE_2022120572812959.xlsx
103003 | 电能计量箱,单相,9,不锈钢,80A,悬挂式 | 只 | 202212 | 14 | JB22-HW-XYKC-ZB03-0122AE_2022120572812959.xlsx
103076 | 电能计量箱,单相,9,不锈钢,80A,悬挂式 | 只 | 202212 | 13 | JB22-HW-XYKC-ZB03-0122AE_2022120572812959.xlsx
103140 | 电能计量箱,单相,9,不锈钢,80A,悬挂式 | 只 | 202212 | 12 | JB22-HW-XYKC-ZB03-0122AE_2022120572812959.xlsx
103223 | 电能计量箱,单相,9,不锈钢,80A,悬挂式 | 只 | 202212 | 11 | JB22-HW-XYKC-ZB03-0122AE_2022120572812959.xlsx
103051 | 电能计量箱,单相,9,热镀锌钢板,60A,悬挂式 | 只 | 202212 | 1 | JB22-HW-XYKC-ZB03-0122AE_2022120572812959.xlsx
103105 | 电能计量箱,单相,9,热镀锌钢板,60A,悬挂式 | 只 | 202212 | 1 | JB22-HW-XYKC-ZB03-0122AE_2022120572812959.xlsx
102351 | 站用变成套柜,AC10kV,630kVA,干式 | 台 | 202212 | 1 | JB22-HW-XYKC-ZB03-0122AE_2022120572812959.xlsx
102394 | 站用变成套柜,AC10kV,630kVA,干式 | 台 | 202212 | 1 | JB22-HW-XYKC-ZB03-0122AE_2022120572812959.xlsx
101640 | 线路柱式复合绝缘子,FPQ-10/5,285,450 | 支 | 202212 | 1 | JB22-HW-XYKC-ZB03-0122AE_2022120572812959.xlsx
101643 | 线路柱式复合绝缘子,FZS-10/5,252,400 | 支 | 202212 | 1550 | JB22-HW-XYKC-ZB03-0122AE_2022120572812959.xlsx
104915 | 线路柱式瓷绝缘子,R12.5ET125N,160,305,400 | 只 | 202212 | 2991 | JB22-HW-XYKC-ZB03-0122AE_2022120572812959.xlsx
104944 | 线路柱式瓷绝缘子,R12.5ET125N,160,305,400 | 只 | 202212 | 2988 | JB22-HW-XYKC-ZB03-0122AE_2022120572812959.xlsx
104973 | 线路柱式瓷绝缘子,R12.5ET125N,160,305,400 | 只 | 202212 | 2979 | JB22-HW-XYKC-ZB03-0122AE_2022120572812959.xlsx
105002 | 线路柱式瓷绝缘子,R12.5ET125N,160,305,400 | 只 | 202212 | 2973 | JB22-HW-XYKC-ZB03-0122AE_2022120572812959.xlsx
105030 | 线路柱式瓷绝缘子,R12.5ET125N,160,305,400 | 只 | 202212 | 1753 | JB22-HW-XYKC-ZB03-0122AE_2022120572812959.xlsx
105059 | 线路柱式瓷绝缘子,R12.5ET125N,160,305,400 | 只 | 202212 | 1690 | JB22-HW-XYKC-ZB03-0122AE_2022120572812959.xlsx
105088 | 线路柱式瓷绝缘子,R12.5ET125N,160,305,400 | 只 | 202212 | 1669 | JB22-HW-XYKC-ZB03-0122AE_2022120572812959.xlsx
105117 | 线路柱式瓷绝缘子,R12.5ET125N,160,305,400 | 只 | 202212 | 1660 | JB22-HW-XYKC-ZB03-0122AE_2022120572812959.xlsx
105146 | 线路柱式瓷绝缘子,R12.5ET125N,160,305,400 | 只 | 202212 | 1651 | JB22-HW-XYKC-ZB03-0122AE_2022120572812959.xlsx
104914 | 线路柱式瓷绝缘子,R5ET105L,125,283,360 | 只 | 202212 | 1042 | JB22-HW-XYKC-ZB03-0122AE_2022120572812959.xlsx
104943 | 线路柱式瓷绝缘子,R5ET105L,125,283,360 | 只 | 202212 | 1032 | JB22-HW-XYKC-ZB03-0122AE_2022120572812959.xlsx
104972 | 线路柱式瓷绝缘子,R5ET105L,125,283,360 | 只 | 202212 | 1023 | JB22-HW-XYKC-ZB03-0122AE_2022120572812959.xlsx
105003 | 线路柱式瓷绝缘子,R5ET105L,125,283,360 | 只 | 202212 | 1 | JB22-HW-XYKC-ZB03-0122AE_2022120572812959.xlsx
105032 | 线路柱式瓷绝缘子,R5ET105L,125,283,360 | 只 | 202212 | 1008 | JB22-HW-XYKC-ZB03-0122AE_2022120572812959.xlsx
105061 | 线路柱式瓷绝缘子,R5ET105L,125,283,360 | 只 | 202212 | 945 | JB22-HW-XYKC-ZB03-0122AE_2022120572812959.xlsx
105090 | 线路柱式瓷绝缘子,R5ET105L,125,283,360 | 只 | 202212 | 924 | JB22-HW-XYKC-ZB03-0122AE_2022120572812959.xlsx
105119 | 线路柱式瓷绝缘子,R5ET105L,125,283,360 | 只 | 202212 | 915 | JB22-HW-XYKC-ZB03-0122AE_2022120572812959.xlsx
105148 | 线路柱式瓷绝缘子,R5ET105L,125,283,360 | 只 | 202212 | 906 | JB22-HW-XYKC-ZB03-0122AE_2022120572812959.xlsx
103588 | 耐张线夹-楔型绝缘,NXJG-2 | 付 | 202212 | 117 | JB22-HW-XYKC-ZB03-0122AE_2022120572812959.xlsx
103773 | 耐张线夹-楔型绝缘,NXJG-2 | 付 | 202212 | 116 | JB22-HW-XYKC-ZB03-0122AE_2022120572812959.xlsx
103837 | 耐张线夹-楔型绝缘,NXJG-2 | 付 | 202212 | 115 | JB22-HW-XYKC-ZB03-0122AE_2022120572812959.xlsx
104143 | 耐张线夹-楔型绝缘,NXJG-2 | 付 | 202212 | 112 | JB22-HW-XYKC-ZB03-0122AE_2022120572812959.xlsx
103537 | 耐张线夹-楔型绝缘,NXJG-3 | 付 | 202212 | 3461 | JB22-HW-XYKC-ZB03-0122AE_2022120572812959.xlsx
103723 | 耐张线夹-楔型绝缘,NXJG-3 | 付 | 202212 | 3460 | JB22-HW-XYKC-ZB03-0122AE_2022120572812959.xlsx
103915 | 耐张线夹-楔型绝缘,NXJG-3 | 付 | 202212 | 3459 | JB22-HW-XYKC-ZB03-0122AE_2022120572812959.xlsx
104090 | 耐张线夹-楔型绝缘,NXJG-3 | 付 | 202212 | 1719 | JB22-HW-XYKC-ZB03-0122AE_2022120572812959.xlsx
103457 | 耐张线夹-楔型绝缘,NXL-2 | 付 | 202212 | 192 | JB22-HW-XYKC-ZB03-0122AE_2022120572812959.xlsx
103644 | 耐张线夹-楔型绝缘,NXL-2 | 付 | 202212 | 191 | JB22-HW-XYKC-ZB03-0122AE_2022120572812959.xlsx
103878 | 耐张线夹-楔型绝缘,NXL-2 | 付 | 202212 | 88 | JB22-HW-XYKC-ZB03-0122AE_2022120572812959.xlsx
104054 | 耐张线夹-楔型绝缘,NXL-2 | 付 | 202212 | 87 | JB22-HW-XYKC-ZB03-0122AE_2022120572812959.xlsx
103517 | 耐张线夹-楔型绝缘,NXL-3 | 付 | 202212 | 1878 | JB22-HW-XYKC-ZB03-0122AE_2022120572812959.xlsx
103721 | 耐张线夹-楔型绝缘,NXL-3 | 付 | 202212 | 42 | JB22-HW-XYKC-ZB03-0122AE_2022120572812959.xlsx
103866 | 耐张线夹-楔型绝缘,NXL-3 | 付 | 202212 | 1876 | JB22-HW-XYKC-ZB03-0122AE_2022120572812959.xlsx
104088 | 耐张线夹-楔型绝缘,NXL-3 | 付 | 202212 | 40 | JB22-HW-XYKC-ZB03-0122AE_2022120572812959.xlsx
103507 | 耐张线夹-楔型绝缘,NXL-4 | 付 | 202212 | 112 | JB22-HW-XYKC-ZB03-0122AE_2022120572812959.xlsx
103693 | 耐张线夹-楔型绝缘,NXL-4 | 付 | 202212 | 110 | JB22-HW-XYKC-ZB03-0122AE_2022120572812959.xlsx
103835 | 耐张线夹-楔型绝缘,NXL-4 | 付 | 202212 | 457 | JB22-HW-XYKC-ZB03-0122AE_2022120572812959.xlsx
104060 | 耐张线夹-楔型绝缘,NXL-4 | 付 | 202212 | 108 | JB22-HW-XYKC-ZB03-0122AE_2022120572812959.xlsx
103515 | 耐张线夹-螺栓型,NLL-1 | 付 | 202212 | 58 | JB22-HW-XYKC-ZB03-0122AE_2022120572812959.xlsx
103701 | 耐张线夹-螺栓型,NLL-1 | 付 | 202212 | 57 | JB22-HW-XYKC-ZB03-0122AE_2022120572812959.xlsx
103804 | 耐张线夹-螺栓型,NLL-1 | 付 | 202212 | 2 | JB22-HW-XYKC-ZB03-0122AE_2022120572812959.xlsx
104019 | 耐张线夹-螺栓型,NLL-1 | 付 | 202212 | 55 | JB22-HW-XYKC-ZB03-0122AE_2022120572812959.xlsx
103458 | 耐张线夹-螺栓型,NLL-2 | 付 | 202212 | 2451 | JB22-HW-XYKC-ZB03-0122AE_2022120572812959.xlsx
103645 | 耐张线夹-螺栓型,NLL-2 | 付 | 202212 | 2450 | JB22-HW-XYKC-ZB03-0122AE_2022120572812959.xlsx
103926 | 耐张线夹-螺栓型,NLL-2 | 付 | 202212 | 321 | JB22-HW-XYKC-ZB03-0122AE_2022120572812959.xlsx
103998 | 耐张线夹-螺栓型,NLL-2 | 付 | 202212 | 5637 | JB22-HW-XYKC-ZB03-0122AE_2022120572812959.xlsx
103452 | 耐张线夹-螺栓型,NLL-3 | 付 | 202212 | 12905 | JB22-HW-XYKC-ZB03-0122AE_2022120572812959.xlsx
103652 | 耐张线夹-螺栓型,NLL-3 | 付 | 202212 | 1174 | JB22-HW-XYKC-ZB03-0122AE_2022120572812959.xlsx
103853 | 耐张线夹-螺栓型,NLL-3 | 付 | 202212 | 40 | JB22-HW-XYKC-ZB03-0122AE_2022120572812959.xlsx
104021 | 耐张线夹-螺栓型,NLL-3 | 付 | 202212 | 1172 | JB22-HW-XYKC-ZB03-0122AE_2022120572812959.xlsx
103462 | 耐张线夹-螺栓型,NLL-4 | 付 | 202212 | 1561 | JB22-HW-XYKC-ZB03-0122AE_2022120572812959.xlsx
103649 | 耐张线夹-螺栓型,NLL-4 | 付 | 202212 | 780 | JB22-HW-XYKC-ZB03-0122AE_2022120572812959.xlsx
103868 | 耐张线夹-螺栓型,NLL-4 | 付 | 202212 | 117 | JB22-HW-XYKC-ZB03-0122AE_2022120572812959.xlsx
104018 | 耐张线夹-螺栓型,NLL-4 | 付 | 202212 | 1 | JB22-HW-XYKC-ZB03-0122AE_2022120572812959.xlsx
103447 | 联结金具-U型挂环,U-10 | 只 | 202212 | 262 | JB22-HW-XYKC-ZB03-0122AE_2022120572812959.xlsx
103709 | 联结金具-U型挂环,U-10 | 只 | 202212 | 261 | JB22-HW-XYKC-ZB03-0122AE_2022120572812959.xlsx
103902 | 联结金具-U型挂环,U-10 | 只 | 202212 | 260 | JB22-HW-XYKC-ZB03-0122AE_2022120572812959.xlsx
104075 | 联结金具-U型挂环,U-10 | 只 | 202212 | 129 | JB22-HW-XYKC-ZB03-0122AE_2022120572812959.xlsx
103571 | 联结金具-U型挂环,U-16 | 只 | 202212 | 1 | JB22-HW-XYKC-ZB03-0122AE_2022120572812959.xlsx
103755 | 联结金具-U型挂环,U-16 | 只 | 202212 | 1 | JB22-HW-XYKC-ZB03-0122AE_2022120572812959.xlsx
103821 | 联结金具-U型挂环,U-16 | 只 | 202212 | 1 | JB22-HW-XYKC-ZB03-0122AE_2022120572812959.xlsx
104127 | 联结金具-U型挂环,U-16 | 只 | 202212 | 1 | JB22-HW-XYKC-ZB03-0122AE_2022120572812959.xlsx
103435 | 联结金具-U型挂环,U-21 | 只 | 202212 | 45 | JB22-HW-XYKC-ZB03-0122AE_2022120572812959.xlsx
103623 | 联结金具-U型挂环,U-21 | 只 | 202212 | 44 | JB22-HW-XYKC-ZB03-0122AE_2022120572812959.xlsx
103883 | 联结金具-U型挂环,U-21 | 只 | 202212 | 164 | JB22-HW-XYKC-ZB03-0122AE_2022120572812959.xlsx
103990 | 联结金具-U型挂环,U-21 | 只 | 202212 | 42 | JB22-HW-XYKC-ZB03-0122AE_2022120572812959.xlsx
103456 | 联结金具-U型挂环,U-25 | 只 | 202212 | 1665 | JB22-HW-XYKC-ZB03-0122AE_2022120572812959.xlsx
103643 | 联结金具-U型挂环,U-25 | 只 | 202212 | 1664 | JB22-HW-XYKC-ZB03-0122AE_2022120572812959.xlsx
103861 | 联结金具-U型挂环,U-25 | 只 | 202212 | 300 | JB22-HW-XYKC-ZB03-0122AE_2022120572812959.xlsx
104011 | 联结金具-U型挂环,U-25 | 只 | 202212 | 1660 | JB22-HW-XYKC-ZB03-0122AE_2022120572812959.xlsx
103557 | 联结金具-U型挂环,U-30 | 只 | 202212 | 1 | JB22-HW-XYKC-ZB03-0122AE_2022120572812959.xlsx
103742 | 联结金具-U型挂环,U-30 | 只 | 202212 | 1 | JB22-HW-XYKC-ZB03-0122AE_2022120572812959.xlsx
103807 | 联结金具-U型挂环,U-30 | 只 | 202212 | 1 | JB22-HW-XYKC-ZB03-0122AE_2022120572812959.xlsx
104149 | 联结金具-U型挂环,U-30 | 只 | 202212 | 1 | JB22-HW-XYKC-ZB03-0122AE_2022120572812959.xlsx
103449 | 联结金具-U型挂环,U-7 | 只 | 202212 | 306 | JB22-HW-XYKC-ZB03-0122AE_2022120572812959.xlsx
103637 | 联结金具-U型挂环,U-7 | 只 | 202212 | 304 | JB22-HW-XYKC-ZB03-0122AE_2022120572812959.xlsx
103856 | 联结金具-U型挂环,U-7 | 只 | 202212 | 2 | JB22-HW-XYKC-ZB03-0122AE_2022120572812959.xlsx
104005 | 联结金具-U型挂环,U-7 | 只 | 202212 | 302 | JB22-HW-XYKC-ZB03-0122AE_2022120572812959.xlsx
103474 | 联结金具-U型挂环,U-7B | 只 | 202212 | 1 | JB22-HW-XYKC-ZB03-0122AE_2022120572812959.xlsx
103630 | 联结金具-U型挂环,U-7B | 只 | 202212 | 1 | JB22-HW-XYKC-ZB03-0122AE_2022120572812959.xlsx
103943 | 联结金具-U型挂环,U-7B | 只 | 202212 | 1 | JB22-HW-XYKC-ZB03-0122AE_2022120572812959.xlsx
103996 | 联结金具-U型挂环,U-7B | 只 | 202212 | 1 | JB22-HW-XYKC-ZB03-0122AE_2022120572812959.xlsx
103563 | 联结金具-U型挂环,UB-10 | 只 | 202212 | 23 | JB22-HW-XYKC-ZB03-0122AE_2022120572812959.xlsx
103748 | 联结金具-U型挂环,UB-10 | 只 | 202212 | 19 | JB22-HW-XYKC-ZB03-0122AE_2022120572812959.xlsx
103813 | 联结金具-U型挂环,UB-10 | 只 | 202212 | 18 | JB22-HW-XYKC-ZB03-0122AE_2022120572812959.xlsx
104119 | 联结金具-U型挂环,UB-10 | 只 | 202212 | 17 | JB22-HW-XYKC-ZB03-0122AE_2022120572812959.xlsx
103596 | 联结金具-U型挂环,UB-7 | 只 | 202212 | 34 | JB22-HW-XYKC-ZB03-0122AE_2022120572812959.xlsx
103782 | 联结金具-U型挂环,UB-7 | 只 | 202212 | 33 | JB22-HW-XYKC-ZB03-0122AE_2022120572812959.xlsx
103845 | 联结金具-U型挂环,UB-7 | 只 | 202212 | 31 | JB22-HW-XYKC-ZB03-0122AE_2022120572812959.xlsx
104152 | 联结金具-U型挂环,UB-7 | 只 | 202212 | 30 | JB22-HW-XYKC-ZB03-0122AE_2022120572812959.xlsx
103522 | 联结金具-平行挂板,P-10 | 只 | 202212 | 193 | JB22-HW-XYKC-ZB03-0122AE_2022120572812959.xlsx
103707 | 联结金具-平行挂板,P-10 | 只 | 202212 | 192 | JB22-HW-XYKC-ZB03-0122AE_2022120572812959.xlsx
103900 | 联结金具-平行挂板,P-10 | 只 | 202212 | 191 | JB22-HW-XYKC-ZB03-0122AE_2022120572812959.xlsx
104073 | 联结金具-平行挂板,P-10 | 只 | 202212 | 190 | JB22-HW-XYKC-ZB03-0122AE_2022120572812959.xlsx
103437 | 联结金具-平行挂板,P-12 | 只 | 202212 | 16 | JB22-HW-XYKC-ZB03-0122AE_2022120572812959.xlsx
103625 | 联结金具-平行挂板,P-12 | 只 | 202212 | 15 | JB22-HW-XYKC-ZB03-0122AE_2022120572812959.xlsx
103923 | 联结金具-平行挂板,P-12 | 只 | 202212 | 23 | JB22-HW-XYKC-ZB03-0122AE_2022120572812959.xlsx
103992 | 联结金具-平行挂板,P-12 | 只 | 202212 | 12 | JB22-HW-XYKC-ZB03-0122AE_2022120572812959.xlsx
103560 | 联结金具-平行挂板,P-7 | 只 | 202212 | 1 | JB22-HW-XYKC-ZB03-0122AE_2022120572812959.xlsx
103745 | 联结金具-平行挂板,P-7 | 只 | 202212 | 1 | JB22-HW-XYKC-ZB03-0122AE_2022120572812959.xlsx
103810 | 联结金具-平行挂板,P-7 | 只 | 202212 | 1 | JB22-HW-XYKC-ZB03-0122AE_2022120572812959.xlsx
104116 | 联结金具-平行挂板,P-7 | 只 | 202212 | 1 | JB22-HW-XYKC-ZB03-0122AE_2022120572812959.xlsx
103434 | 联结金具-平行挂板,PD-10 | 只 | 202212 | 898 | JB22-HW-XYKC-ZB03-0122AE_2022120572812959.xlsx
103622 | 联结金具-平行挂板,PD-10 | 只 | 202212 | 896 | JB22-HW-XYKC-ZB03-0122AE_2022120572812959.xlsx
103851 | 联结金具-平行挂板,PD-10 | 只 | 202212 | 2 | JB22-HW-XYKC-ZB03-0122AE_2022120572812959.xlsx
103989 | 联结金具-平行挂板,PD-10 | 只 | 202212 | 894 | JB22-HW-XYKC-ZB03-0122AE_2022120572812959.xlsx
103446 | 联结金具-平行挂板,PD-12 | 只 | 202212 | 818 | JB22-HW-XYKC-ZB03-0122AE_2022120572812959.xlsx
103635 | 联结金具-平行挂板,PD-12 | 只 | 202212 | 817 | JB22-HW-XYKC-ZB03-0122AE_2022120572812959.xlsx
103854 | 联结金具-平行挂板,PD-12 | 只 | 202212 | 2734 | JB22-HW-XYKC-ZB03-0122AE_2022120572812959.xlsx
103994 | 联结金具-平行挂板,PD-12 | 只 | 202212 | 2115 | JB22-HW-XYKC-ZB03-0122AE_2022120572812959.xlsx
103441 | 联结金具-平行挂板,PD-7 | 只 | 202212 | 170 | JB22-HW-XYKC-ZB03-0122AE_2022120572812959.xlsx
103629 | 联结金具-平行挂板,PD-7 | 只 | 202212 | 169 | JB22-HW-XYKC-ZB03-0122AE_2022120572812959.xlsx
103859 | 联结金具-平行挂板,PD-7 | 只 | 202212 | 420 | JB22-HW-XYKC-ZB03-0122AE_2022120572812959.xlsx
104085 | 联结金具-平行挂板,PD-7 | 只 | 202212 | 164 | JB22-HW-XYKC-ZB03-0122AE_2022120572812959.xlsx
103496 | 联结金具-平行挂板,PS-7 | 只 | 202212 | 6 | JB22-HW-XYKC-ZB03-0122AE_2022120572812959.xlsx
103683 | 联结金具-平行挂板,PS-7 | 只 | 202212 | 5 | JB22-HW-XYKC-ZB03-0122AE_2022120572812959.xlsx
103875 | 联结金具-平行挂板,PS-7 | 只 | 202212 | 4 | JB22-HW-XYKC-ZB03-0122AE_2022120572812959.xlsx
104051 | 联结金具-平行挂板,PS-7 | 只 | 202212 | 1 | JB22-HW-XYKC-ZB03-0122AE_2022120572812959.xlsx
103436 | 联结金具-延长环,PH-10 | 只 | 202212 | 1 | JB22-HW-XYKC-ZB03-0122AE_2022120572812959.xlsx
103624 | 联结金具-延长环,PH-10 | 只 | 202212 | 1 | JB22-HW-XYKC-ZB03-0122AE_2022120572812959.xlsx
103937 | 联结金具-延长环,PH-10 | 只 | 202212 | 1 | JB22-HW-XYKC-ZB03-0122AE_2022120572812959.xlsx
103991 | 联结金具-延长环,PH-10 | 只 | 202212 | 1 | JB22-HW-XYKC-ZB03-0122AE_2022120572812959.xlsx
103466 | 联结金具-延长环,PH-7 | 只 | 202212 | 64 | JB22-HW-XYKC-ZB03-0122AE_2022120572812959.xlsx
103653 | 联结金具-延长环,PH-7 | 只 | 202212 | 63 | JB22-HW-XYKC-ZB03-0122AE_2022120572812959.xlsx
103967 | 联结金具-延长环,PH-7 | 只 | 202212 | 62 | JB22-HW-XYKC-ZB03-0122AE_2022120572812959.xlsx
104022 | 联结金具-延长环,PH-7 | 只 | 202212 | 61 | JB22-HW-XYKC-ZB03-0122AE_2022120572812959.xlsx
103450 | 联结金具-球头挂环,Q-7 | 只 | 202212 | 650 | JB22-HW-XYKC-ZB03-0122AE_2022120572812959.xlsx
103638 | 联结金具-球头挂环,Q-7 | 只 | 202212 | 649 | JB22-HW-XYKC-ZB03-0122AE_2022120572812959.xlsx
103827 | 联结金具-球头挂环,Q-7 | 只 | 202212 | 9 | JB22-HW-XYKC-ZB03-0122AE_2022120572812959.xlsx
104006 | 联结金具-球头挂环,Q-7 | 只 | 202212 | 644 | JB22-HW-XYKC-ZB03-0122AE_2022120572812959.xlsx
103527 | 联结金具-球头挂环,QP-10 | 只 | 202212 | 116 | JB22-HW-XYKC-ZB03-0122AE_2022120572812959.xlsx
103712 | 联结金具-球头挂环,QP-10 | 只 | 202212 | 114 | JB22-HW-XYKC-ZB03-0122AE_2022120572812959.xlsx
103812 | 联结金具-球头挂环,QP-10 | 只 | 202212 | 2 | JB22-HW-XYKC-ZB03-0122AE_2022120572812959.xlsx
104078 | 联结金具-球头挂环,QP-10 | 只 | 202212 | 112 | JB22-HW-XYKC-ZB03-0122AE_2022120572812959.xlsx
103443 | 联结金具-球头挂环,QP-7 | 只 | 202212 | 12686 | JB22-HW-XYKC-ZB03-0122AE_2022120572812959.xlsx
103632 | 联结金具-球头挂环,QP-7 | 只 | 202212 | 12685 | JB22-HW-XYKC-ZB03-0122AE_2022120572812959.xlsx
103842 | 联结金具-球头挂环,QP-7 | 只 | 202212 | 10306 | JB22-HW-XYKC-ZB03-0122AE_2022120572812959.xlsx
103999 | 联结金具-球头挂环,QP-7 | 只 | 202212 | 2534 | JB22-HW-XYKC-ZB03-0122AE_2022120572812959.xlsx
103589 | 联结金具-直角挂板,Z-10 | 只 | 202212 | 249 | JB22-HW-XYKC-ZB03-0122AE_2022120572812959.xlsx
103775 | 联结金具-直角挂板,Z-10 | 只 | 202212 | 246 | JB22-HW-XYKC-ZB03-0122AE_2022120572812959.xlsx
103839 | 联结金具-直角挂板,Z-10 | 只 | 202212 | 245 | JB22-HW-XYKC-ZB03-0122AE_2022120572812959.xlsx
104145 | 联结金具-直角挂板,Z-10 | 只 | 202212 | 244 | JB22-HW-XYKC-ZB03-0122AE_2022120572812959.xlsx
103448 | 联结金具-直角挂板,Z-7 | 只 | 202212 | 11169 | JB22-HW-XYKC-ZB03-0122AE_2022120572812959.xlsx
103636 | 联结金具-直角挂板,Z-7 | 只 | 202212 | 11167 | JB22-HW-XYKC-ZB03-0122AE_2022120572812959.xlsx
103841 | 联结金具-直角挂板,Z-7 | 只 | 202212 | 11167 | JB22-HW-XYKC-ZB03-0122AE_2022120572812959.xlsx
104004 | 联结金具-直角挂板,Z-7 | 只 | 202212 | 11165 | JB22-HW-XYKC-ZB03-0122AE_2022120572812959.xlsx
103442 | 联结金具-直角挂环,ZH-7 | 只 | 202212 | 1 | JB22-HW-XYKC-ZB03-0122AE_2022120572812959.xlsx
103631 | 联结金具-直角挂环,ZH-7 | 只 | 202212 | 1 | JB22-HW-XYKC-ZB03-0122AE_2022120572812959.xlsx
103944 | 联结金具-直角挂环,ZH-7 | 只 | 202212 | 1 | JB22-HW-XYKC-ZB03-0122AE_2022120572812959.xlsx
103997 | 联结金具-直角挂环,ZH-7 | 只 | 202212 | 1 | JB22-HW-XYKC-ZB03-0122AE_2022120572812959.xlsx
103501 | 联结金具-碗头挂板,W-7 | 只 | 202212 | 650 | JB22-HW-XYKC-ZB03-0122AE_2022120572812959.xlsx
103688 | 联结金具-碗头挂板,W-7 | 只 | 202212 | 648 | JB22-HW-XYKC-ZB03-0122AE_2022120572812959.xlsx
103879 | 联结金具-碗头挂板,W-7 | 只 | 202212 | 647 | JB22-HW-XYKC-ZB03-0122AE_2022120572812959.xlsx
104055 | 联结金具-碗头挂板,W-7 | 只 | 202212 | 646 | JB22-HW-XYKC-ZB03-0122AE_2022120572812959.xlsx
103445 | 联结金具-碗头挂板,W-7B | 只 | 202212 | 10264 | JB22-HW-XYKC-ZB03-0122AE_2022120572812959.xlsx
103634 | 联结金具-碗头挂板,W-7B | 只 | 202212 | 10263 | JB22-HW-XYKC-ZB03-0122AE_2022120572812959.xlsx
103831 | 联结金具-碗头挂板,W-7B | 只 | 202212 | 16 | JB22-HW-XYKC-ZB03-0122AE_2022120572812959.xlsx
104001 | 联结金具-碗头挂板,W-7B | 只 | 202212 | 10258 | JB22-HW-XYKC-ZB03-0122AE_2022120572812959.xlsx
103521 | 联结金具-碗头挂板,WS-10 | 只 | 202212 | 70 | JB22-HW-XYKC-ZB03-0122AE_2022120572812959.xlsx
103706 | 联结金具-碗头挂板,WS-10 | 只 | 202212 | 69 | JB22-HW-XYKC-ZB03-0122AE_2022120572812959.xlsx
103899 | 联结金具-碗头挂板,WS-10 | 只 | 202212 | 68 | JB22-HW-XYKC-ZB03-0122AE_2022120572812959.xlsx
104072 | 联结金具-碗头挂板,WS-10 | 只 | 202212 | 65 | JB22-HW-XYKC-ZB03-0122AE_2022120572812959.xlsx
103444 | 联结金具-碗头挂板,WS-7 | 只 | 202212 | 853 | JB22-HW-XYKC-ZB03-0122AE_2022120572812959.xlsx
103633 | 联结金具-碗头挂板,WS-7 | 只 | 202212 | 852 | JB22-HW-XYKC-ZB03-0122AE_2022120572812959.xlsx
103848 | 联结金具-碗头挂板,WS-7 | 只 | 202212 | 210 | JB22-HW-XYKC-ZB03-0122AE_2022120572812959.xlsx
104000 | 联结金具-碗头挂板,WS-7 | 只 | 202212 | 849 | JB22-HW-XYKC-ZB03-0122AE_2022120572812959.xlsx
103572 | 联结金具-联板,LV-3018 | 块 | 202212 | 1 | JB22-HW-XYKC-ZB03-0122AE_2022120572812959.xlsx
103756 | 联结金具-联板,LV-3018 | 块 | 202212 | 1 | JB22-HW-XYKC-ZB03-0122AE_2022120572812959.xlsx
103822 | 联结金具-联板,LV-3018 | 块 | 202212 | 1 | JB22-HW-XYKC-ZB03-0122AE_2022120572812959.xlsx
104128 | 联结金具-联板,LV-3018 | 块 | 202212 | 1 | JB22-HW-XYKC-ZB03-0122AE_2022120572812959.xlsx
104916 | 蝶式绝缘子,ED-1 | 只 | 202212 | 3167 | JB22-HW-XYKC-ZB03-0122AE_2022120572812959.xlsx
104945 | 蝶式绝缘子,ED-1 | 只 | 202212 | 3060 | JB22-HW-XYKC-ZB03-0122AE_2022120572812959.xlsx
104974 | 蝶式绝缘子,ED-1 | 只 | 202212 | 3030 | JB22-HW-XYKC-ZB03-0122AE_2022120572812959.xlsx
105004 | 蝶式绝缘子,ED-1 | 只 | 202212 | 3001 | JB22-HW-XYKC-ZB03-0122AE_2022120572812959.xlsx
105034 | 蝶式绝缘子,ED-1 | 只 | 202212 | 2972 | JB22-HW-XYKC-ZB03-0122AE_2022120572812959.xlsx
105063 | 蝶式绝缘子,ED-1 | 只 | 202212 | 2818 | JB22-HW-XYKC-ZB03-0122AE_2022120572812959.xlsx
105092 | 蝶式绝缘子,ED-1 | 只 | 202212 | 2789 | JB22-HW-XYKC-ZB03-0122AE_2022120572812959.xlsx
105121 | 蝶式绝缘子,ED-1 | 只 | 202212 | 2760 | JB22-HW-XYKC-ZB03-0122AE_2022120572812959.xlsx
105150 | 蝶式绝缘子,ED-1 | 只 | 202212 | 17 | JB22-HW-XYKC-ZB03-0122AE_2022120572812959.xlsx
104917 | 蝶式绝缘子,ED-2 | 只 | 202212 | 2326 | JB22-HW-XYKC-ZB03-0122AE_2022120572812959.xlsx
104946 | 蝶式绝缘子,ED-2 | 只 | 202212 | 2319 | JB22-HW-XYKC-ZB03-0122AE_2022120572812959.xlsx
104975 | 蝶式绝缘子,ED-2 | 只 | 202212 | 2316 | JB22-HW-XYKC-ZB03-0122AE_2022120572812959.xlsx
105005 | 蝶式绝缘子,ED-2 | 只 | 202212 | 7 | JB22-HW-XYKC-ZB03-0122AE_2022120572812959.xlsx
105035 | 蝶式绝缘子,ED-2 | 只 | 202212 | 6 | JB22-HW-XYKC-ZB03-0122AE_2022120572812959.xlsx
105064 | 蝶式绝缘子,ED-2 | 只 | 202212 | 5 | JB22-HW-XYKC-ZB03-0122AE_2022120572812959.xlsx
105093 | 蝶式绝缘子,ED-2 | 只 | 202212 | 4 | JB22-HW-XYKC-ZB03-0122AE_2022120572812959.xlsx
105122 | 蝶式绝缘子,ED-2 | 只 | 202212 | 3 | JB22-HW-XYKC-ZB03-0122AE_2022120572812959.xlsx
105151 | 蝶式绝缘子,ED-2 | 只 | 202212 | 2 | JB22-HW-XYKC-ZB03-0122AE_2022120572812959.xlsx
103519 | 设备线夹-压缩型设备线夹,SY-50A | 付 | 202212 | 1151 | JB22-HW-XYKC-ZB03-0122AE_2022120572812959.xlsx
103704 | 设备线夹-压缩型设备线夹,SY-50A | 付 | 202212 | 1148 | JB22-HW-XYKC-ZB03-0122AE_2022120572812959.xlsx
103814 | 设备线夹-压缩型设备线夹,SY-50A | 付 | 202212 | 18 | JB22-HW-XYKC-ZB03-0122AE_2022120572812959.xlsx
104070 | 设备线夹-压缩型设备线夹,SY-50A | 付 | 202212 | 1146 | JB22-HW-XYKC-ZB03-0122AE_2022120572812959.xlsx
103578 | 设备线夹-变压器线夹,M12 | 付 | 202212 | 39 | JB22-HW-XYKC-ZB03-0122AE_2022120572812959.xlsx
103763 | 设备线夹-变压器线夹,M12 | 付 | 202212 | 38 | JB22-HW-XYKC-ZB03-0122AE_2022120572812959.xlsx
103829 | 设备线夹-变压器线夹,M12 | 付 | 202212 | 37 | JB22-HW-XYKC-ZB03-0122AE_2022120572812959.xlsx
104106 | 设备线夹-变压器线夹,M12 | 付 | 202212 | 1 | JB22-HW-XYKC-ZB03-0122AE_2022120572812959.xlsx
103568 | 设备线夹-变压器线夹,M14 | 付 | 202212 | 39 | JB22-HW-XYKC-ZB03-0122AE_2022120572812959.xlsx
103753 | 设备线夹-变压器线夹,M14 | 付 | 202212 | 38 | JB22-HW-XYKC-ZB03-0122AE_2022120572812959.xlsx
103819 | 设备线夹-变压器线夹,M14 | 付 | 202212 | 37 | JB22-HW-XYKC-ZB03-0122AE_2022120572812959.xlsx
104125 | 设备线夹-变压器线夹,M14 | 付 | 202212 | 36 | JB22-HW-XYKC-ZB03-0122AE_2022120572812959.xlsx
103566 | 设备线夹-变压器线夹,M16 | 付 | 202212 | 27 | JB22-HW-XYKC-ZB03-0122AE_2022120572812959.xlsx
103751 | 设备线夹-变压器线夹,M16 | 付 | 202212 | 26 | JB22-HW-XYKC-ZB03-0122AE_2022120572812959.xlsx
103817 | 设备线夹-变压器线夹,M16 | 付 | 202212 | 25 | JB22-HW-XYKC-ZB03-0122AE_2022120572812959.xlsx
104123 | 设备线夹-变压器线夹,M16 | 付 | 202212 | 22 | JB22-HW-XYKC-ZB03-0122AE_2022120572812959.xlsx
103594 | 设备线夹-变压器线夹,M18 | 付 | 202212 | 12 | JB22-HW-XYKC-ZB03-0122AE_2022120572812959.xlsx
103780 | 设备线夹-变压器线夹,M18 | 付 | 202212 | 11 | JB22-HW-XYKC-ZB03-0122AE_2022120572812959.xlsx
103844 | 设备线夹-变压器线夹,M18 | 付 | 202212 | 10 | JB22-HW-XYKC-ZB03-0122AE_2022120572812959.xlsx
104151 | 设备线夹-变压器线夹,M18 | 付 | 202212 | 7 | JB22-HW-XYKC-ZB03-0122AE_2022120572812959.xlsx
103499 | 设备线夹-变压器线夹,M20 | 付 | 202212 | 1 | JB22-HW-XYKC-ZB03-0122AE_2022120572812959.xlsx
103686 | 设备线夹-变压器线夹,M20 | 付 | 202212 | 1 | JB22-HW-XYKC-ZB03-0122AE_2022120572812959.xlsx
103825 | 设备线夹-变压器线夹,M20 | 付 | 202212 | 1 | JB22-HW-XYKC-ZB03-0122AE_2022120572812959.xlsx
104131 | 设备线夹-变压器线夹,M20 | 付 | 202212 | 1 | JB22-HW-XYKC-ZB03-0122AE_2022120572812959.xlsx
104913 | 超高性能混凝土杆,10m,190mm | 根 | 202212 | 9 | JB22-HW-XYKC-ZB03-0122AE_2022120572812959.xlsx
104912 | 超高性能混凝土杆,18m,230mm | 根 | 202212 | 20 | JB22-HW-XYKC-ZB03-0122AE_2022120572812959.xlsx
102597 | 配电箱,户外,3回路 | 个 | 202212 | 2 | JB22-HW-XYKC-ZB03-0122AE_2022120572812959.xlsx
102632 | 配电终端,配变终端(TTU) | 套 | 202212 | 144 | JB22-HW-XYKC-ZB03-0122AE_2022120572812959.xlsx
102637 | 配电终端,配变终端(TTU) | 套 | 202212 | 221 | JB22-HW-XYKC-ZB03-0122AE_2022120572812959.xlsx
104832 | 配网金具,悬垂线夹,标准化 | 付 | 202212 | 1 | JB22-HW-XYKC-ZB03-0122AE_2022120572812959.xlsx
104857 | 配网金具,悬垂线夹,标准化 | 付 | 202212 | 1 | JB22-HW-XYKC-ZB03-0122AE_2022120572812959.xlsx
104881 | 配网金具,悬垂线夹,标准化 | 付 | 202212 | 1 | JB22-HW-XYKC-ZB03-0122AE_2022120572812959.xlsx
104819 | 配网金具,拉线金具,标准化 | 付 | 202212 | 2328 | JB22-HW-XYKC-ZB03-0122AE_2022120572812959.xlsx
104844 | 配网金具,拉线金具,标准化 | 付 | 202212 | 2326 | JB22-HW-XYKC-ZB03-0122AE_2022120572812959.xlsx
104868 | 配网金具,拉线金具,标准化 | 付 | 202212 | 2 | JB22-HW-XYKC-ZB03-0122AE_2022120572812959.xlsx
104820 | 配网金具,连接金具,标准化 | 付 | 202212 | 5476 | JB22-HW-XYKC-ZB03-0122AE_2022120572812959.xlsx
104843 | 配网金具,连接金具,标准化 | 付 | 202212 | 5475 | JB22-HW-XYKC-ZB03-0122AE_2022120572812959.xlsx
104867 | 配网金具,连接金具,标准化 | 付 | 202212 | 1 | JB22-HW-XYKC-ZB03-0122AE_2022120572812959.xlsx
104925 | 针式瓷绝缘子,P-6T,120,150 | 只 | 202212 | 1832 | JB22-HW-XYKC-ZB03-0122AE_2022120572812959.xlsx
104954 | 针式瓷绝缘子,P-6T,120,150 | 只 | 202212 | 1826 | JB22-HW-XYKC-ZB03-0122AE_2022120572812959.xlsx
104985 | 针式瓷绝缘子,P-6T,120,150 | 只 | 202212 | 1817 | JB22-HW-XYKC-ZB03-0122AE_2022120572812959.xlsx
105001 | 针式瓷绝缘子,P-6T,120,150 | 只 | 202212 | 13423 | JB22-HW-XYKC-ZB03-0122AE_2022120572812959.xlsx
105031 | 针式瓷绝缘子,P-6T,120,150 | 只 | 202212 | 13360 | JB22-HW-XYKC-ZB03-0122AE_2022120572812959.xlsx
105073 | 针式瓷绝缘子,P-6T,120,150 | 只 | 202212 | 1739 | JB22-HW-XYKC-ZB03-0122AE_2022120572812959.xlsx
105102 | 针式瓷绝缘子,P-6T,120,150 | 只 | 202212 | 1718 | JB22-HW-XYKC-ZB03-0122AE_2022120572812959.xlsx
105131 | 针式瓷绝缘子,P-6T,120,150 | 只 | 202212 | 1709 | JB22-HW-XYKC-ZB03-0122AE_2022120572812959.xlsx
105160 | 针式瓷绝缘子,P-6T,120,150 | 只 | 202212 | 1700 | JB22-HW-XYKC-ZB03-0122AE_2022120572812959.xlsx
104175 | 钢管杆（桩）,AC10kV,无,无,Q345,杆,无 | 吨 | 202212 | 70.1 | JB22-HW-XYKC-ZB03-0122AE_2022120572812959.xlsx
102643 | 钢绞线,1×19-11.5-1270-B,80,镀锌 | 吨 | 202212 | 22.925 | JB22-HW-XYKC-ZB03-0122AE_2022120572812959.xlsx
102644 | 钢绞线,1×19-13.0-1270-A,100,镀锌 | 吨 | 202212 | 32.011 | JB22-HW-XYKC-ZB03-0122AE_2022120572812959.xlsx
102645 | 钢绞线,1×7-7.8-1270-B,35,镀锌 | 吨 | 202212 | 1 | JB22-HW-XYKC-ZB03-0122AE_2022120572812959.xlsx
102642 | 钢绞线,1×7-9.0-1270-B,50,镀锌 | 吨 | 202212 | 0.509 | JB22-HW-XYKC-ZB03-0122AE_2022120572812959.xlsx
101605 | 钢芯铝绞线,JL/G1A,120/20 | 吨 | 202212 | 1.837 | JB22-HW-XYKC-ZB03-0122AE_2022120572812959.xlsx
101620 | 钢芯铝绞线,JL/G1A,120/20 | 吨 | 202212 | 1.713 | JB22-HW-XYKC-ZB03-0122AE_2022120572812959.xlsx
101608 | 钢芯铝绞线,JL/G1A,150/20 | 吨 | 202212 | 1.008 | JB22-HW-XYKC-ZB03-0122AE_2022120572812959.xlsx
101618 | 钢芯铝绞线,JL/G1A,150/20 | 吨 | 202212 | 0.882 | JB22-HW-XYKC-ZB03-0122AE_2022120572812959.xlsx
101603 | 钢芯铝绞线,JL/G1A,185/25 | 吨 | 202212 | 3.588 | JB22-HW-XYKC-ZB03-0122AE_2022120572812959.xlsx
101628 | 钢芯铝绞线,JL/G1A,185/25 | 吨 | 202212 | 3.464 | JB22-HW-XYKC-ZB03-0122AE_2022120572812959.xlsx
101610 | 钢芯铝绞线,JL/G1A,185/30 | 吨 | 202212 | 0.5 | JB22-HW-XYKC-ZB03-0122AE_2022120572812959.xlsx
101625 | 钢芯铝绞线,JL/G1A,185/30 | 吨 | 202212 | 0.5 | JB22-HW-XYKC-ZB03-0122AE_2022120572812959.xlsx
101613 | 钢芯铝绞线,JL/G1A,240/30 | 吨 | 202212 | 82.717 | JB22-HW-XYKC-ZB03-0122AE_2022120572812959.xlsx
101622 | 钢芯铝绞线,JL/G1A,240/30 | 吨 | 202212 | 19.812 | JB22-HW-XYKC-ZB03-0122AE_2022120572812959.xlsx
101612 | 钢芯铝绞线,JL/G1A,240/40 | 吨 | 202212 | 0.5 | JB22-HW-XYKC-ZB03-0122AE_2022120572812959.xlsx
101619 | 钢芯铝绞线,JL/G1A,240/40 | 吨 | 202212 | 0.5 | JB22-HW-XYKC-ZB03-0122AE_2022120572812959.xlsx
101607 | 钢芯铝绞线,JL/G1A,70/10 | 吨 | 202212 | 1.375 | JB22-HW-XYKC-ZB03-0122AE_2022120572812959.xlsx
101617 | 钢芯铝绞线,JL/G1A,70/10 | 吨 | 202212 | 83.955 | JB22-HW-XYKC-ZB03-0122AE_2022120572812959.xlsx
104775 | 铁构件 | 吨 | 202212 | 243.812 | JB22-HW-XYKC-ZB03-0122AE_2022120572812959.xlsx
104780 | 铁构件 | 吨 | 202212 | 228.74 | JB22-HW-XYKC-ZB03-0122AE_2022120572812959.xlsx
104785 | 铁构件 | 吨 | 202212 | 135.73 | JB22-HW-XYKC-ZB03-0122AE_2022120572812959.xlsx
104790 | 铁构件 | 吨 | 202212 | 135.61 | JB22-HW-XYKC-ZB03-0122AE_2022120572812959.xlsx
104795 | 铁构件 | 吨 | 202212 | 135.48 | JB22-HW-XYKC-ZB03-0122AE_2022120572812959.xlsx
104800 | 铁构件 | 吨 | 202212 | 135.36 | JB22-HW-XYKC-ZB03-0122AE_2022120572812959.xlsx
104805 | 铁构件 | 吨 | 202212 | 507.11 | JB22-HW-XYKC-ZB03-0122AE_2022120572812959.xlsx
104810 | 铁构件 | 吨 | 202212 | 50.15 | JB22-HW-XYKC-ZB03-0122AE_2022120572812959.xlsx
104485 | 锥形水泥杆,非预应力,整根杆,10m,190mm,I | 根 | 202212 | 1 | JB22-HW-XYKC-ZB03-0122AE_2022120572812959.xlsx
104508 | 锥形水泥杆,非预应力,整根杆,10m,190mm,I | 根 | 202212 | 1 | JB22-HW-XYKC-ZB03-0122AE_2022120572812959.xlsx
104530 | 锥形水泥杆,非预应力,整根杆,10m,190mm,I | 根 | 202212 | 1 | JB22-HW-XYKC-ZB03-0122AE_2022120572812959.xlsx
104552 | 锥形水泥杆,非预应力,整根杆,10m,190mm,I | 根 | 202212 | 1 | JB22-HW-XYKC-ZB03-0122AE_2022120572812959.xlsx
104574 | 锥形水泥杆,非预应力,整根杆,10m,190mm,I | 根 | 202212 | 1 | JB22-HW-XYKC-ZB03-0122AE_2022120572812959.xlsx
104595 | 锥形水泥杆,非预应力,整根杆,10m,190mm,I | 根 | 202212 | 1 | JB22-HW-XYKC-ZB03-0122AE_2022120572812959.xlsx
104617 | 锥形水泥杆,非预应力,整根杆,10m,190mm,I | 根 | 202212 | 1 | JB22-HW-XYKC-ZB03-0122AE_2022120572812959.xlsx
104639 | 锥形水泥杆,非预应力,整根杆,10m,190mm,I | 根 | 202212 | 1 | JB22-HW-XYKC-ZB03-0122AE_2022120572812959.xlsx
104661 | 锥形水泥杆,非预应力,整根杆,10m,190mm,I | 根 | 202212 | 1 | JB22-HW-XYKC-ZB03-0122AE_2022120572812959.xlsx
104683 | 锥形水泥杆,非预应力,整根杆,10m,190mm,I | 根 | 202212 | 1 | JB22-HW-XYKC-ZB03-0122AE_2022120572812959.xlsx
104706 | 锥形水泥杆,非预应力,整根杆,10m,190mm,I | 根 | 202212 | 1 | JB22-HW-XYKC-ZB03-0122AE_2022120572812959.xlsx
104727 | 锥形水泥杆,非预应力,整根杆,10m,190mm,I | 根 | 202212 | 1 | JB22-HW-XYKC-ZB03-0122AE_2022120572812959.xlsx
104747 | 锥形水泥杆,非预应力,整根杆,10m,190mm,I | 根 | 202212 | 1 | JB22-HW-XYKC-ZB03-0122AE_2022120572812959.xlsx
104490 | 锥形水泥杆,非预应力,整根杆,12m,190mm,M | 根 | 202212 | 1445 | JB22-HW-XYKC-ZB03-0122AE_2022120572812959.xlsx
104513 | 锥形水泥杆,非预应力,整根杆,12m,190mm,M | 根 | 202212 | 1444 | JB22-HW-XYKC-ZB03-0122AE_2022120572812959.xlsx
104524 | 锥形水泥杆,非预应力,整根杆,12m,190mm,M | 根 | 202212 | 365 | JB22-HW-XYKC-ZB03-0122AE_2022120572812959.xlsx
104546 | 锥形水泥杆,非预应力,整根杆,12m,190mm,M | 根 | 202212 | 364 | JB22-HW-XYKC-ZB03-0122AE_2022120572812959.xlsx
104568 | 锥形水泥杆,非预应力,整根杆,12m,190mm,M | 根 | 202212 | 361 | JB22-HW-XYKC-ZB03-0122AE_2022120572812959.xlsx
104590 | 锥形水泥杆,非预应力,整根杆,12m,190mm,M | 根 | 202212 | 358 | JB22-HW-XYKC-ZB03-0122AE_2022120572812959.xlsx
104611 | 锥形水泥杆,非预应力,整根杆,12m,190mm,M | 根 | 202212 | 1978 | JB22-HW-XYKC-ZB03-0122AE_2022120572812959.xlsx
104633 | 锥形水泥杆,非预应力,整根杆,12m,190mm,M | 根 | 202212 | 1977 | JB22-HW-XYKC-ZB03-0122AE_2022120572812959.xlsx
104655 | 锥形水泥杆,非预应力,整根杆,12m,190mm,M | 根 | 202212 | 1976 | JB22-HW-XYKC-ZB03-0122AE_2022120572812959.xlsx
104677 | 锥形水泥杆,非预应力,整根杆,12m,190mm,M | 根 | 202212 | 1975 | JB22-HW-XYKC-ZB03-0122AE_2022120572812959.xlsx
104699 | 锥形水泥杆,非预应力,整根杆,12m,190mm,M | 根 | 202212 | 1974 | JB22-HW-XYKC-ZB03-0122AE_2022120572812959.xlsx
104721 | 锥形水泥杆,非预应力,整根杆,12m,190mm,M | 根 | 202212 | 1973 | JB22-HW-XYKC-ZB03-0122AE_2022120572812959.xlsx
104742 | 锥形水泥杆,非预应力,整根杆,12m,190mm,M | 根 | 202212 | 1972 | JB22-HW-XYKC-ZB03-0122AE_2022120572812959.xlsx
104481 | 锥形水泥杆,非预应力,整根杆,12m,230mm,N | 根 | 202212 | 4 | JB22-HW-XYKC-ZB03-0122AE_2022120572812959.xlsx
104503 | 锥形水泥杆,非预应力,整根杆,12m,230mm,N | 根 | 202212 | 3 | JB22-HW-XYKC-ZB03-0122AE_2022120572812959.xlsx
104522 | 锥形水泥杆,非预应力,整根杆,12m,230mm,N | 根 | 202212 | 12 | JB22-HW-XYKC-ZB03-0122AE_2022120572812959.xlsx
104544 | 锥形水泥杆,非预应力,整根杆,12m,230mm,N | 根 | 202212 | 10 | JB22-HW-XYKC-ZB03-0122AE_2022120572812959.xlsx
104566 | 锥形水泥杆,非预应力,整根杆,12m,230mm,N | 根 | 202212 | 9 | JB22-HW-XYKC-ZB03-0122AE_2022120572812959.xlsx
104588 | 锥形水泥杆,非预应力,整根杆,12m,230mm,N | 根 | 202212 | 8 | JB22-HW-XYKC-ZB03-0122AE_2022120572812959.xlsx
104610 | 锥形水泥杆,非预应力,整根杆,12m,230mm,N | 根 | 202212 | 7 | JB22-HW-XYKC-ZB03-0122AE_2022120572812959.xlsx
104632 | 锥形水泥杆,非预应力,整根杆,12m,230mm,N | 根 | 202212 | 6 | JB22-HW-XYKC-ZB03-0122AE_2022120572812959.xlsx
104654 | 锥形水泥杆,非预应力,整根杆,12m,230mm,N | 根 | 202212 | 5 | JB22-HW-XYKC-ZB03-0122AE_2022120572812959.xlsx
104676 | 锥形水泥杆,非预应力,整根杆,12m,230mm,N | 根 | 202212 | 4 | JB22-HW-XYKC-ZB03-0122AE_2022120572812959.xlsx
104698 | 锥形水泥杆,非预应力,整根杆,12m,230mm,N | 根 | 202212 | 3 | JB22-HW-XYKC-ZB03-0122AE_2022120572812959.xlsx
104720 | 锥形水泥杆,非预应力,整根杆,12m,230mm,N | 根 | 202212 | 2 | JB22-HW-XYKC-ZB03-0122AE_2022120572812959.xlsx
104741 | 锥形水泥杆,非预应力,整根杆,12m,230mm,N | 根 | 202212 | 1 | JB22-HW-XYKC-ZB03-0122AE_2022120572812959.xlsx
104483 | 锥形水泥杆,非预应力,整根杆,15m,190mm,M | 根 | 202212 | 242 | JB22-HW-XYKC-ZB03-0122AE_2022120572812959.xlsx
104505 | 锥形水泥杆,非预应力,整根杆,15m,190mm,M | 根 | 202212 | 241 | JB22-HW-XYKC-ZB03-0122AE_2022120572812959.xlsx
104528 | 锥形水泥杆,非预应力,整根杆,15m,190mm,M | 根 | 202212 | 240 | JB22-HW-XYKC-ZB03-0122AE_2022120572812959.xlsx
104550 | 锥形水泥杆,非预应力,整根杆,15m,190mm,M | 根 | 202212 | 239 | JB22-HW-XYKC-ZB03-0122AE_2022120572812959.xlsx
104572 | 锥形水泥杆,非预应力,整根杆,15m,190mm,M | 根 | 202212 | 238 | JB22-HW-XYKC-ZB03-0122AE_2022120572812959.xlsx
104594 | 锥形水泥杆,非预应力,整根杆,15m,190mm,M | 根 | 202212 | 237 | JB22-HW-XYKC-ZB03-0122AE_2022120572812959.xlsx
104616 | 锥形水泥杆,非预应力,整根杆,15m,190mm,M | 根 | 202212 | 236 | JB22-HW-XYKC-ZB03-0122AE_2022120572812959.xlsx
104638 | 锥形水泥杆,非预应力,整根杆,15m,190mm,M | 根 | 202212 | 235 | JB22-HW-XYKC-ZB03-0122AE_2022120572812959.xlsx
104660 | 锥形水泥杆,非预应力,整根杆,15m,190mm,M | 根 | 202212 | 234 | JB22-HW-XYKC-ZB03-0122AE_2022120572812959.xlsx
104682 | 锥形水泥杆,非预应力,整根杆,15m,190mm,M | 根 | 202212 | 233 | JB22-HW-XYKC-ZB03-0122AE_2022120572812959.xlsx
104701 | 锥形水泥杆,非预应力,整根杆,15m,190mm,M | 根 | 202212 | 23 | JB22-HW-XYKC-ZB03-0122AE_2022120572812959.xlsx
104723 | 锥形水泥杆,非预应力,整根杆,15m,190mm,M | 根 | 202212 | 20 | JB22-HW-XYKC-ZB03-0122AE_2022120572812959.xlsx
104743 | 锥形水泥杆,非预应力,整根杆,15m,190mm,M | 根 | 202212 | 14 | JB22-HW-XYKC-ZB03-0122AE_2022120572812959.xlsx
104480 | 锥形水泥杆,非预应力,整根杆,15m,230mm,N | 根 | 202212 | 1 | JB22-HW-XYKC-ZB03-0122AE_2022120572812959.xlsx
104502 | 锥形水泥杆,非预应力,整根杆,15m,230mm,N | 根 | 202212 | 1 | JB22-HW-XYKC-ZB03-0122AE_2022120572812959.xlsx
104525 | 锥形水泥杆,非预应力,整根杆,15m,230mm,N | 根 | 202212 | 1 | JB22-HW-XYKC-ZB03-0122AE_2022120572812959.xlsx
104547 | 锥形水泥杆,非预应力,整根杆,15m,230mm,N | 根 | 202212 | 1 | JB22-HW-XYKC-ZB03-0122AE_2022120572812959.xlsx
104569 | 锥形水泥杆,非预应力,整根杆,15m,230mm,N | 根 | 202212 | 1 | JB22-HW-XYKC-ZB03-0122AE_2022120572812959.xlsx
104591 | 锥形水泥杆,非预应力,整根杆,15m,230mm,N | 根 | 202212 | 1 | JB22-HW-XYKC-ZB03-0122AE_2022120572812959.xlsx
104613 | 锥形水泥杆,非预应力,整根杆,15m,230mm,N | 根 | 202212 | 1 | JB22-HW-XYKC-ZB03-0122AE_2022120572812959.xlsx
104636 | 锥形水泥杆,非预应力,整根杆,15m,230mm,N | 根 | 202212 | 1 | JB22-HW-XYKC-ZB03-0122AE_2022120572812959.xlsx
104658 | 锥形水泥杆,非预应力,整根杆,15m,230mm,N | 根 | 202212 | 1 | JB22-HW-XYKC-ZB03-0122AE_2022120572812959.xlsx
104680 | 锥形水泥杆,非预应力,整根杆,15m,230mm,N | 根 | 202212 | 1 | JB22-HW-XYKC-ZB03-0122AE_2022120572812959.xlsx
104703 | 锥形水泥杆,非预应力,整根杆,15m,230mm,N | 根 | 202212 | 1 | JB22-HW-XYKC-ZB03-0122AE_2022120572812959.xlsx
104722 | 锥形水泥杆,非预应力,整根杆,15m,230mm,N | 根 | 202212 | 1 | JB22-HW-XYKC-ZB03-0122AE_2022120572812959.xlsx
104752 | 锥形水泥杆,非预应力,整根杆,15m,230mm,N | 根 | 202212 | 1 | JB22-HW-XYKC-ZB03-0122AE_2022120572812959.xlsx
104479 | 锥形水泥杆,非预应力,法兰组装杆,15m,190mm,M | 根 | 202212 | 15 | JB22-HW-XYKC-ZB03-0122AE_2022120572812959.xlsx
104501 | 锥形水泥杆,非预应力,法兰组装杆,15m,190mm,M | 根 | 202212 | 4 | JB22-HW-XYKC-ZB03-0122AE_2022120572812959.xlsx
104523 | 锥形水泥杆,非预应力,法兰组装杆,15m,190mm,M | 根 | 202212 | 4 | JB22-HW-XYKC-ZB03-0122AE_2022120572812959.xlsx
104545 | 锥形水泥杆,非预应力,法兰组装杆,15m,190mm,M | 根 | 202212 | 4 | JB22-HW-XYKC-ZB03-0122AE_2022120572812959.xlsx
104573 | 锥形水泥杆,非预应力,法兰组装杆,15m,190mm,M | 根 | 202212 | 2 | JB22-HW-XYKC-ZB03-0122AE_2022120572812959.xlsx
104589 | 锥形水泥杆,非预应力,法兰组装杆,15m,190mm,M | 根 | 202212 | 4 | JB22-HW-XYKC-ZB03-0122AE_2022120572812959.xlsx
104619 | 锥形水泥杆,非预应力,法兰组装杆,15m,190mm,M | 根 | 202212 | 13 | JB22-HW-XYKC-ZB03-0122AE_2022120572812959.xlsx
104641 | 锥形水泥杆,非预应力,法兰组装杆,15m,190mm,M | 根 | 202212 | 12 | JB22-HW-XYKC-ZB03-0122AE_2022120572812959.xlsx
104663 | 锥形水泥杆,非预应力,法兰组装杆,15m,190mm,M | 根 | 202212 | 9 | JB22-HW-XYKC-ZB03-0122AE_2022120572812959.xlsx
104685 | 锥形水泥杆,非预应力,法兰组装杆,15m,190mm,M | 根 | 202212 | 8 | JB22-HW-XYKC-ZB03-0122AE_2022120572812959.xlsx
104708 | 锥形水泥杆,非预应力,法兰组装杆,15m,190mm,M | 根 | 202212 | 7 | JB22-HW-XYKC-ZB03-0122AE_2022120572812959.xlsx
104729 | 锥形水泥杆,非预应力,法兰组装杆,15m,190mm,M | 根 | 202212 | 6 | JB22-HW-XYKC-ZB03-0122AE_2022120572812959.xlsx
104749 | 锥形水泥杆,非预应力,法兰组装杆,15m,190mm,M | 根 | 202212 | 2 | JB22-HW-XYKC-ZB03-0122AE_2022120572812959.xlsx
104478 | 锥形水泥杆,非预应力,法兰组装杆,18m,230mm,N | 根 | 202212 | 1 | JB22-HW-XYKC-ZB03-0122AE_2022120572812959.xlsx
104500 | 锥形水泥杆,非预应力,法兰组装杆,18m,230mm,N | 根 | 202212 | 1 | JB22-HW-XYKC-ZB03-0122AE_2022120572812959.xlsx
104538 | 锥形水泥杆,非预应力,法兰组装杆,18m,230mm,N | 根 | 202212 | 3 | JB22-HW-XYKC-ZB03-0122AE_2022120572812959.xlsx
104560 | 锥形水泥杆,非预应力,法兰组装杆,18m,230mm,N | 根 | 202212 | 1 | JB22-HW-XYKC-ZB03-0122AE_2022120572812959.xlsx
104567 | 锥形水泥杆,非预应力,法兰组装杆,18m,230mm,N | 根 | 202212 | 1 | JB22-HW-XYKC-ZB03-0122AE_2022120572812959.xlsx
104604 | 锥形水泥杆,非预应力,法兰组装杆,18m,230mm,N | 根 | 202212 | 1 | JB22-HW-XYKC-ZB03-0122AE_2022120572812959.xlsx
104627 | 锥形水泥杆,非预应力,法兰组装杆,18m,230mm,N | 根 | 202212 | 1 | JB22-HW-XYKC-ZB03-0122AE_2022120572812959.xlsx
104634 | 锥形水泥杆,非预应力,法兰组装杆,18m,230mm,N | 根 | 202212 | 1 | JB22-HW-XYKC-ZB03-0122AE_2022120572812959.xlsx
104656 | 锥形水泥杆,非预应力,法兰组装杆,18m,230mm,N | 根 | 202212 | 1 | JB22-HW-XYKC-ZB03-0122AE_2022120572812959.xlsx
104678 | 锥形水泥杆,非预应力,法兰组装杆,18m,230mm,N | 根 | 202212 | 1 | JB22-HW-XYKC-ZB03-0122AE_2022120572812959.xlsx
104700 | 锥形水泥杆,非预应力,法兰组装杆,18m,230mm,N | 根 | 202212 | 1 | JB22-HW-XYKC-ZB03-0122AE_2022120572812959.xlsx
104730 | 锥形水泥杆,非预应力,法兰组装杆,18m,230mm,N | 根 | 202212 | 1 | JB22-HW-XYKC-ZB03-0122AE_2022120572812959.xlsx
104750 | 锥形水泥杆,非预应力,法兰组装杆,18m,230mm,N | 根 | 202212 | 1 | JB22-HW-XYKC-ZB03-0122AE_2022120572812959.xlsx
104815 | 集束绝缘导线,AC0.4kV,BS1-JKLYJ,35,4 | 千米 | 202212 | 0.1 | JB22-HW-XYKC-ZB03-0122AE_2022120572812959.xlsx
104816 | 集束绝缘导线,AC0.4kV,BS1-JKYJ,35,4 | 千米 | 202212 | 0.1 | JB22-HW-XYKC-ZB03-0122AE_2022120572812959.xlsx
104818 | 集束绝缘导线,AC0.4kV,BS1-JKYJ,50,4 | 千米 | 202212 | 47.868 | JB22-HW-XYKC-ZB03-0122AE_2022120572812959.xlsx
104817 | 集束绝缘导线,AC0.4kV,BS3-JKLYJ,35,2 | 千米 | 202212 | 0.1 | JB22-HW-XYKC-ZB03-0122AE_2022120572812959.xlsx
102371 | 高压开关柜,AC10kV,分段断路器柜,小车式,1250A,25kA,真空 | 台 | 202212 | 1 | JB22-HW-XYKC-ZB03-0122AE_2022120572812959.xlsx
102426 | 高压开关柜,AC10kV,分段断路器柜,小车式,1250A,25kA,真空 | 台 | 202212 | 2 | JB22-HW-XYKC-ZB03-0122AE_2022120572812959.xlsx
102356 | 高压开关柜,AC10kV,分段断路器柜,小车式,1250A,31.5kA,真空 | 台 | 202212 | 1 | JB22-HW-XYKC-ZB03-0122AE_2022120572812959.xlsx
102402 | 高压开关柜,AC10kV,分段断路器柜,小车式,1250A,31.5kA,真空 | 台 | 202212 | 1 | JB22-HW-XYKC-ZB03-0122AE_2022120572812959.xlsx
102376 | 高压开关柜,AC10kV,分段断路器柜,小车式,4000A,40kA,真空 | 台 | 202212 | 1 | JB22-HW-XYKC-ZB03-0122AE_2022120572812959.xlsx
102421 | 高压开关柜,AC10kV,分段断路器柜,小车式,4000A,40kA,真空 | 台 | 202212 | 1 | JB22-HW-XYKC-ZB03-0122AE_2022120572812959.xlsx
102352 | 高压开关柜,AC10kV,分段隔离柜,小车式,1250A,无开关,无 | 台 | 202212 | 1 | JB22-HW-XYKC-ZB03-0122AE_2022120572812959.xlsx
102393 | 高压开关柜,AC10kV,分段隔离柜,小车式,1250A,无开关,无 | 台 | 202212 | 1 | JB22-HW-XYKC-ZB03-0122AE_2022120572812959.xlsx
102359 | 高压开关柜,AC10kV,母线设备柜,小车式,1250A,无开关,无 | 台 | 202212 | 2 | JB22-HW-XYKC-ZB03-0122AE_2022120572812959.xlsx
102399 | 高压开关柜,AC10kV,母线设备柜,小车式,1250A,无开关,无 | 台 | 202212 | 2 | JB22-HW-XYKC-ZB03-0122AE_2022120572812959.xlsx
102378 | 高压开关柜,AC10kV,电容器开关柜,小车式,1250A,31.5kA,真空 | 台 | 202212 | 1 | JB22-HW-XYKC-ZB03-0122AE_2022120572812959.xlsx
102423 | 高压开关柜,AC10kV,电容器开关柜,小车式,1250A,31.5kA,真空 | 台 | 202212 | 1 | JB22-HW-XYKC-ZB03-0122AE_2022120572812959.xlsx
102362 | 高压开关柜,AC10kV,站用变开关柜,小车式,1250A,31.5kA,真空 | 台 | 202212 | 1 | JB22-HW-XYKC-ZB03-0122AE_2022120572812959.xlsx
102411 | 高压开关柜,AC10kV,站用变开关柜,小车式,1250A,31.5kA,真空 | 台 | 202212 | 1 | JB22-HW-XYKC-ZB03-0122AE_2022120572812959.xlsx
102354 | 高压开关柜,AC10kV,站用变开关柜,小车式,1250A,无开关,无 | 台 | 202212 | 2 | JB22-HW-XYKC-ZB03-0122AE_2022120572812959.xlsx
102392 | 高压开关柜,AC10kV,站用变开关柜,小车式,1250A,无开关,无 | 台 | 202212 | 2 | JB22-HW-XYKC-ZB03-0122AE_2022120572812959.xlsx
102355 | 高压开关柜,AC10kV,进线开关柜,小车式,1250A,25kA,真空 | 台 | 202212 | 1 | JB22-HW-XYKC-ZB03-0122AE_2022120572812959.xlsx
102401 | 高压开关柜,AC10kV,进线开关柜,小车式,1250A,25kA,真空 | 台 | 202212 | 1 | JB22-HW-XYKC-ZB03-0122AE_2022120572812959.xlsx
102353 | 高压开关柜,AC10kV,进线开关柜,小车式,1250A,31.5kA,真空 | 台 | 202212 | 1 | JB22-HW-XYKC-ZB03-0122AE_2022120572812959.xlsx
102398 | 高压开关柜,AC10kV,进线开关柜,小车式,1250A,31.5kA,真空 | 台 | 202212 | 1 | JB22-HW-XYKC-ZB03-0122AE_2022120572812959.xlsx
102360 | 高压开关柜,AC10kV,进线隔离柜,小车式,1250A,无开关,无 | 台 | 202212 | 1 | JB22-HW-XYKC-ZB03-0122AE_2022120572812959.xlsx
102408 | 高压开关柜,AC10kV,进线隔离柜,小车式,1250A,无开关,无 | 台 | 202212 | 1 | JB22-HW-XYKC-ZB03-0122AE_2022120572812959.xlsx
102365 | 高压开关柜,AC10kV,馈线开关柜,小车式,1250A,25kA,真空 | 台 | 202212 | 50 | JB22-HW-XYKC-ZB03-0122AE_2022120572812959.xlsx
102403 | 高压开关柜,AC10kV,馈线开关柜,小车式,1250A,25kA,真空 | 台 | 202212 | 12 | JB22-HW-XYKC-ZB03-0122AE_2022120572812959.xlsx
102367 | 高压开关柜,AC10kV,馈线开关柜,小车式,1250A,31.5kA,真空 | 台 | 202212 | 2 | JB22-HW-XYKC-ZB03-0122AE_2022120572812959.xlsx
102416 | 高压开关柜,AC10kV,馈线开关柜,小车式,1250A,31.5kA,真空 | 台 | 202212 | 1 | JB22-HW-XYKC-ZB03-0122AE_2022120572812959.xlsx
102290 | 高压熔断器,AC10kV,跌落式,100A | 只 | 202212 | 458 | JB22-HW-XYKC-ZB03-0122AE_2022120572812959.xlsx
102292 | 高压熔断器,AC10kV,跌落式,200A | 只 | 202212 | 1 | JB22-HW-XYKC-ZB03-0122AE_2022120572812959.xlsx
100720 | 万向绝缘扳手(齿轮全旋绝缘扳手) | 只 | 202301 | 10 | GWJB-DS-2022-03.xlsx
100730 | 个人保安接地线 | 根 | 202301 | 10 | GWJB-DS-2022-03.xlsx
100668 | 内水冷系统配件,内水冷系统阀门配件 | 个 | 202301 | 10 | GWJB-DS-2022-03.xlsx
100741 | 升降平台,24-30m | 套 | 202301 | 10 | GWJB-DS-2022-03.xlsx
100587 | 塑料布、薄膜,0.02mm | 千克 | 202301 | 750 | GWJB-DS-2022-03.xlsx
100520 | 塑料布、薄膜,0.05mm | 千克 | 202301 | 10 | GWJB-DS-2022-03.xlsx
100671 | 外水冷系统配件,PLC控制柜配件 | 个 | 202301 | 10 | GWJB-DS-2022-03.xlsx
100743 | 安全工具柜,普通型 | 个 | 202301 | 10 | GWJB-DS-2022-03.xlsx
100744 | 安全工具柜,智能型 | 个 | 202301 | 10 | GWJB-DS-2022-03.xlsx
100732 | 安全带,单腰带、双背带加双腿带式 | 付 | 202301 | 10 | GWJB-DS-2022-03.xlsx
100731 | 安全带挂杆 | 根 | 202301 | 10 | GWJB-DS-2022-03.xlsx
100740 | 安全帽,白 | 个 | 202301 | 10 | GWJB-DS-2022-03.xlsx
100736 | 安全帽,蓝 | 个 | 202301 | 10 | GWJB-DS-2022-03.xlsx
100742 | 安全帽,黄 | 个 | 202301 | 10 | GWJB-DS-2022-03.xlsx
100734 | 安全帽,黑 | 个 | 202301 | 10 | GWJB-DS-2022-03.xlsx
100456 | 密封件,密封圈 | 只 | 202301 | 10 | GWJB-DS-2022-03.xlsx
100626 | 密封件,生料带 | 只 | 202301 | 10 | GWJB-DS-2022-03.xlsx
100455 | 密封件,胶珠 | 只 | 202301 | 10 | GWJB-DS-2022-03.xlsx
100687 | 屏蔽手套 | 付 | 202301 | 10 | GWJB-DS-2022-03.xlsx
100683 | 屏蔽服全套 | 套 | 202301 | 10 | GWJB-DS-2022-03.xlsx
100729 | 接地线（棒）,AC1kV | 副 | 202301 | 10 | GWJB-DS-2022-03.xlsx
100737 | 接地线（棒）,AC750kV | 副 | 202301 | 10 | GWJB-DS-2022-03.xlsx
100705 | 携带型短路接地线,AC10kV | 根 | 202301 | 10 | GWJB-DS-2022-03.xlsx
100675 | 携带型短路接地线,AC110kV | 根 | 202301 | 10 | GWJB-DS-2022-03.xlsx
100721 | 携带型短路接地线,AC1kV | 根 | 202301 | 10 | GWJB-DS-2022-03.xlsx
100677 | 携带型短路接地线,AC220kV | 根 | 202301 | 10 | GWJB-DS-2022-03.xlsx
100676 | 携带型短路接地线,AC35kV | 根 | 202301 | 10 | GWJB-DS-2022-03.xlsx
100709 | 操作杆,AC220kV,4节,1.5m | 根 | 202301 | 10 | GWJB-DS-2022-03.xlsx
100608 | 普通螺栓,M8,30mm,钢,镀锌,配螺母 | 件 | 202301 | 10 | GWJB-DS-2022-03.xlsx
100562 | 法兰,不锈钢,DN100 | 付 | 202301 | 10 | GWJB-DS-2022-03.xlsx
100493 | 法兰,不锈钢,DN200 | 付 | 202301 | 10 | GWJB-DS-2022-03.xlsx
100640 | 法兰,不锈钢,DN80 | 付 | 202301 | 10 | GWJB-DS-2022-03.xlsx
100735 | 登杆器具,脚扣 | 付 | 202301 | 10 | GWJB-DS-2022-03.xlsx
100570 | 石棉布 | 千克 | 202301 | 10 | GWJB-DS-2022-03.xlsx
100458 | 管帽,不锈钢,DN40 | 个 | 202301 | 10 | GWJB-DS-2022-03.xlsx
100679 | 组合绝缘杆 | 根 | 202301 | 10 | GWJB-DS-2022-03.xlsx
100726 | 绝缘吊杆 | 根 | 202301 | 10 | GWJB-DS-2022-03.xlsx
100702 | 绝缘垫,10kV,6000×1000×10 | 块 | 202301 | 10 | GWJB-DS-2022-03.xlsx
100696 | 绝缘垫,20kV,800×1000 | 块 | 202301 | 10 | GWJB-DS-2022-03.xlsx
100703 | 绝缘夹 | 只 | 202301 | 10 | GWJB-DS-2022-03.xlsx
100700 | 绝缘子卡具（各档闭式）,单片卡具 | 个 | 202301 | 10 | GWJB-DS-2022-03.xlsx
100722 | 绝缘手套,12kV | 付 | 202301 | 10 | GWJB-DS-2022-03.xlsx
100690 | 绝缘滑轮 | 只 | 202301 | 10 | GWJB-DS-2022-03.xlsx
100714 | 绝缘绳 | 根 | 202301 | 10 | GWJB-DS-2022-03.xlsx
100704 | 绝缘绳套 | 个 | 202301 | 10 | GWJB-DS-2022-03.xlsx
100716 | 绝缘隔板 | 块 | 202301 | 10 | GWJB-DS-2022-03.xlsx
100678 | 绝缘鞋 | 双 | 202301 | 10 | GWJB-DS-2022-03.xlsx
100513 | 胶板,丁腈胶板 | 平方米 | 202301 | 10 | GWJB-DS-2022-03.xlsx
100479 | 胶板,耐油胶板 | 平方米 | 202301 | 10 | GWJB-DS-2022-03.xlsx
100738 | 警示带 | 条 | 202301 | 10 | GWJB-DS-2022-03.xlsx
100728 | 跌落式熔断器操作杆 | 根 | 202301 | 10 | GWJB-DS-2022-03.xlsx
100446 | 轮式自行机械车,叉车 | 辆 | 202301 | 10 | GWJB-DS-2022-03.xlsx
100571 | 软管,PVC,DN30 | 根 | 202301 | 10 | GWJB-DS-2022-03.xlsx
100514 | 软管,PVC,DN50 | 根 | 202301 | 10 | GWJB-DS-2022-03.xlsx
100459 | 软管,不锈钢,DN100 | 根 | 202301 | 10 | GWJB-DS-2022-03.xlsx
100558 | 轴承,组合轴承,6204 | 套 | 202301 | 10 | GWJB-DS-2022-03.xlsx
100498 | 轴承,组合轴承,6205 | 套 | 202301 | 10 | GWJB-DS-2022-03.xlsx
100617 | 轴承,组合轴承,6206 | 套 | 202301 | 10 | GWJB-DS-2022-03.xlsx
100648 | 轴承,组合轴承,6208 | 套 | 202301 | 10 | GWJB-DS-2022-03.xlsx
100681 | 防静电服 | 套 | 202301 | 10 | GWJB-DS-2022-03.xlsx
100448 | 防鸟设备 | 台 | 202301 | 10 | GWJB-DS-2022-03.xlsx
100452 | 防鼠设备,粘鼠板 | 只 | 202301 | 10 | GWJB-DS-2022-03.xlsx
100451 | 防鼠设备,驱鼠器 | 只 | 202301 | 10 | GWJB-DS-2022-03.xlsx
100694 | 阻燃内衣 | 套 | 202301 | 10 | GWJB-DS-2022-03.xlsx
100686 | 验电器,AC10kV,GHY-10KV | 只 | 202301 | 10 | GWJB-DS-2022-03.xlsx
100713 | 验电器,AC110kV,GHY-110 | 只 | 202301 | 10 | GWJB-DS-2022-03.xlsx
100695 | 验电器,AC220kV,GDY-220KV | 只 | 202301 | 10 | GWJB-DS-2022-03.xlsx
100684 | 验电器,AC35kV,GHY-35KV | 只 | 202301 | 10 | GWJB-DS-2022-03.xlsx
100211 | 10kV干式电磁CT,150/5,无测量级,10P,1,15,穿心 | 台 | 202303 | 16 | JB23-HW-ZB01-012303.xlsx
100172 | AC110(66)kV智能故障录波装置,无,64,96,128,256 | 套 | 202303 | 1 | JB23-HW-ZB01-012303.xlsx
100173 | AC110(66)kV智能故障录波装置,线路,64,96,128,256 | 套 | 202303 | 1 | JB23-HW-ZB01-012303.xlsx
100174 | AC330,220kV智能故障录波装置,变压器,64,96,128,256 | 套 | 202303 | 2 | JB23-HW-ZB01-012303.xlsx
100175 | AC330,220kV智能故障录波装置,线路,64,96,128,256 | 套 | 202303 | 2 | JB23-HW-ZB01-012303.xlsx
100277 | UPS电源（不间断电源）,10kVA | 套 | 202303 | 4 | JB23-HW-ZB01-012303.xlsx
100276 | UPS电源（不间断电源）,60kVA | 套 | 202303 | 1 | JB23-HW-ZB01-012303.xlsx
100187 | VPN网关 | 台 | 202303 | 1 | JB23-HW-ZB01-012303.xlsx
100227 | 一体化电源系统,DC220V,100A | 套 | 202303 | 1 | JB23-HW-ZB01-012303.xlsx
100219 | 一体化电源系统,DC220V,40A | 套 | 202303 | 1 | JB23-HW-ZB01-012303.xlsx
100231 | 一体化电源系统,DC220V,50A | 套 | 202303 | 2 | JB23-HW-ZB01-012303.xlsx
100241 | 一体化电源系统,DC220V,80A | 套 | 202303 | 1 | JB23-HW-ZB01-012303.xlsx
100196 | 上网行为管理 | 台 | 202303 | 4 | JB23-HW-ZB01-012303.xlsx
100148 | 中央空调系统,多联机型,50kW以下 | 套 | 202303 | 1 | JB23-HW-ZB01-012303.xlsx
100094 | 二次系统安全防护设备,用电信息加密机 | 台 | 202303 | 1 | JB23-HW-ZB01-012303.xlsx
100418 | 交流复合相间间隔棒,FXJW/500/100,≥23000 | 支 | 202303 | 3 | JB23-HW-ZB01-012303.xlsx
100138 | 交流电源系统,AC380V | 套 | 202303 | 2 | JB23-HW-ZB01-012303.xlsx
100149 | 仓储成套设备 | 套 | 202303 | 1 | JB23-HW-ZB01-012303.xlsx
100150 | 仓储成套设备 | 套 | 202303 | 2 | JB23-HW-ZB01-012303.xlsx
100126 | 低压电流互感器,250/5,0.5,穿心绕组 | 台 | 202303 | 650 | JB23-HW-ZB01-012303.xlsx
100129 | 低压电流互感器,250/5,0.5,穿心绕组 | 台 | 202303 | 200 | JB23-HW-ZB01-012303.xlsx
100136 | 光探测器 | 台 | 202303 | 1 | JB23-HW-ZB01-012303.xlsx
100207 | 切换装置,2M切换 | 台 | 202303 | 8 | JB23-HW-ZB01-012303.xlsx
100384 | 厂站终端,光纤,机架式 | 套 | 202303 | 20 | JB23-HW-ZB01-012303.xlsx
100388 | 厂站终端,光纤,表型 | 套 | 202303 | 80 | JB23-HW-ZB01-012303.xlsx
100402 | 变压器油处理系统 | 套 | 202303 | 1 | JB23-HW-ZB01-012303.xlsx
100405 | 变压器油处理系统 | 套 | 202303 | 1 | JB23-HW-ZB01-012303.xlsx
100268 | 变压器灭火装置,水喷雾灭火系统 | 套 | 202303 | 1 | JB23-HW-ZB01-012303.xlsx
100200 | 变电在线监测装置,SF6监测系统 | 套 | 202303 | 1 | JB23-HW-ZB01-012303.xlsx
100205 | 变电在线监测装置,变压器在线监测系统 | 套 | 202303 | 1 | JB23-HW-ZB01-012303.xlsx
100201 | 变电在线监测装置,在线监测集成系统 | 套 | 202303 | 1 | JB23-HW-ZB01-012303.xlsx
100197 | 变电在线监测装置,油色谱监测系统 | 套 | 202303 | 10 | JB23-HW-ZB01-012303.xlsx
100203 | 变电在线监测装置,测温监测系统 | 套 | 202303 | 1 | JB23-HW-ZB01-012303.xlsx
100146 | 变电站一键顺控系统 | 套 | 202303 | 1 | JB23-HW-ZB01-012303.xlsx
100156 | 变电站监控系统,AC10kV | 套 | 202303 | 1 | JB23-HW-ZB01-012303.xlsx
100420 | 变电站综合自动化系统,AC10kV | 套 | 202303 | 1 | JB23-HW-ZB01-012303.xlsx
100164 | 在线监测系统,变电站 | 套 | 202303 | 2 | JB23-HW-ZB01-012303.xlsx
100271 | 多媒体触控一体机 | 套 | 202303 | 5 | JB23-HW-ZB01-012303.xlsx
100098 | 嵌入式直流通信电源,AC220V+DC220V/DC48V,60A | 套 | 202303 | 32 | JB23-HW-ZB01-012303.xlsx
100291 | 开发套件 | 套 | 202303 | 1 | JB23-HW-ZB01-012303.xlsx
100264 | 扩径导线,空心 | 吨 | 202303 | 0.97 | JB23-HW-ZB01-012303.xlsx
100151 | 换流站设备在线监测,状态监测集中处理系统 | 套 | 202303 | 1 | JB23-HW-ZB01-012303.xlsx
100132 | 故障录波装置,AC110(66)kV,无,64,80,128,160 | 套 | 202303 | 1 | JB23-HW-ZB01-012303.xlsx
100130 | 故障录波装置,AC330,220kV,变压器,64,80,128,160 | 套 | 202303 | 1 | JB23-HW-ZB01-012303.xlsx
100131 | 故障录波装置,AC330,220kV,线路,64,80,128,160 | 套 | 202303 | 1 | JB23-HW-ZB01-012303.xlsx
100282 | 无人机,旋翼,小型,低海拔 | 架 | 202303 | 2 | JB23-HW-ZB01-012303.xlsx
100286 | 无人机,旋翼,小型,高海拔 | 架 | 202303 | 1 | JB23-HW-ZB01-012303.xlsx
100180 | 普通客车,大型(车长≥6m,乘坐人数≥20人) | 辆 | 202303 | 1 | JB23-HW-ZB01-012303.xlsx
100440 | 智能一体化电源系统,DC220V,100A | 套 | 202303 | 1 | JB23-HW-ZB01-012303.xlsx
100417 | 智能一体化电源系统,DC220V,200A | 套 | 202303 | 1 | JB23-HW-ZB01-012303.xlsx
100441 | 智能一体化电源系统,DC220V,200A | 套 | 202303 | 1 | JB23-HW-ZB01-012303.xlsx
100444 | 智能一体化电源系统,DC220V,300A | 套 | 202303 | 1 | JB23-HW-ZB01-012303.xlsx
100442 | 智能一体化电源系统,DC220V,500A | 套 | 202303 | 1 | JB23-HW-ZB01-012303.xlsx
100370 | 智能变电站变压器油中溶解气体在线监测装置,≥6 | 套 | 202303 | 2 | JB23-HW-ZB01-012303.xlsx
100379 | 智能变电站变压器油中溶解气体在线监测装置,≥6 | 套 | 202303 | 1 | JB23-HW-ZB01-012303.xlsx
100381 | 智能变电站变压器油中溶解气体在线监测装置,≥6 | 套 | 202303 | 1 | JB23-HW-ZB01-012303.xlsx
100194 | 智能变电站状态监测,避雷器在线监测 | 套 | 202303 | 1 | JB23-HW-ZB01-012303.xlsx
100396 | 智能变电站辅助系统综合监控平台 | 套 | 202303 | 1 | JB23-HW-ZB01-012303.xlsx
100400 | 智能变电站辅助系统综合监控平台 | 套 | 202303 | 1 | JB23-HW-ZB01-012303.xlsx
100124 | 智能巡检控制系统,AC220kV | 套 | 202303 | 1 | JB23-HW-ZB01-012303.xlsx
100292 | 智能终端,并联电抗器本体 | 只 | 202303 | 3 | JB23-HW-ZB01-012303.xlsx
100209 | 智能防误系统 | 套 | 202303 | 2 | JB23-HW-ZB01-012303.xlsx
100214 | 火灾报警系统 | 套 | 202303 | 1 | JB23-HW-ZB01-012303.xlsx
100177 | 特高强度钢芯高强度耐热铝合金绞线,JLHN58K-1600,1600 | 吨 | 202303 | 15.6 | JB23-HW-ZB01-012303.xlsx
100332 | 环境监控系统 | 套 | 202303 | 1 | JB23-HW-ZB01-012303.xlsx
100406 | 生产管理系统 | 套 | 202303 | 1 | JB23-HW-ZB01-012303.xlsx
100407 | 生产管理系统 | 套 | 202303 | 1 | JB23-HW-ZB01-012303.xlsx
100408 | 生产管理系统 | 套 | 202303 | 1 | JB23-HW-ZB01-012303.xlsx
100409 | 生产管理系统 | 套 | 202303 | 1 | JB23-HW-ZB01-012303.xlsx
100410 | 生产管理系统 | 套 | 202303 | 1 | JB23-HW-ZB01-012303.xlsx
100411 | 生产管理系统 | 套 | 202303 | 1 | JB23-HW-ZB01-012303.xlsx
100412 | 生产管理系统 | 套 | 202303 | 1 | JB23-HW-ZB01-012303.xlsx
100413 | 电容器组串联电抗器,AC10kV,8000kvar,12%,铁芯 | 台 | 202303 | 2 | JB23-HW-ZB01-012303.xlsx
100246 | 电气性能试验设备,GIS耐压及局放试验 | 台 | 202303 | 1 | JB23-HW-ZB01-012303.xlsx
100247 | 电气性能试验设备,GIS耐压及局放试验 | 台 | 202303 | 1 | JB23-HW-ZB01-012303.xlsx
100260 | 电气性能试验设备,交直流耐压局放试验装置 | 台 | 202303 | 1 | JB23-HW-ZB01-012303.xlsx
100254 | 电气性能试验设备,启动调试特殊试验系统 | 台 | 202303 | 2 | JB23-HW-ZB01-012303.xlsx
100249 | 电气性能试验设备,电气辅助试验 | 台 | 202303 | 1 | JB23-HW-ZB01-012303.xlsx
100250 | 电气性能试验设备,电气辅助试验 | 台 | 202303 | 1 | JB23-HW-ZB01-012303.xlsx
100251 | 电气性能试验设备,电气辅助试验 | 台 | 202303 | 1 | JB23-HW-ZB01-012303.xlsx
100252 | 电气性能试验设备,电气辅助试验 | 台 | 202303 | 1 | JB23-HW-ZB01-012303.xlsx
100253 | 电气性能试验设备,电气辅助试验 | 台 | 202303 | 1 | JB23-HW-ZB01-012303.xlsx
100259 | 电气性能试验设备,电网数模仿真平台 | 台 | 202303 | 1 | JB23-HW-ZB01-012303.xlsx
100248 | 电气性能试验设备,短路电流试验 | 台 | 202303 | 1 | JB23-HW-ZB01-012303.xlsx
100255 | 电气性能试验设备,绝缘材料检测平台 | 台 | 202303 | 1 | JB23-HW-ZB01-012303.xlsx
100262 | 电气性能试验设备,绝缘材料检测平台 | 台 | 202303 | 1 | JB23-HW-ZB01-012303.xlsx
100256 | 电气性能试验设备,计量检测试验设备 | 台 | 202303 | 1 | JB23-HW-ZB01-012303.xlsx
100257 | 电气性能试验设备,计量检测试验设备 | 台 | 202303 | 1 | JB23-HW-ZB01-012303.xlsx
100258 | 电气性能试验设备,计量检测试验设备 | 台 | 202303 | 1 | JB23-HW-ZB01-012303.xlsx
100261 | 电气性能试验设备,高压直流发生器 | 台 | 202303 | 1 | JB23-HW-ZB01-012303.xlsx
100140 | 电网仿真分析数据平台 | 台 | 202303 | 1 | JB23-HW-ZB01-012303.xlsx
100141 | 电网仿真分析数据平台 | 台 | 202303 | 1 | JB23-HW-ZB01-012303.xlsx
100142 | 电网仿真分析数据平台 | 台 | 202303 | 1 | JB23-HW-ZB01-012303.xlsx
100143 | 电网仿真分析数据平台 | 台 | 202303 | 1 | JB23-HW-ZB01-012303.xlsx
100144 | 电网仿真分析数据平台 | 台 | 202303 | 1 | JB23-HW-ZB01-012303.xlsx
100145 | 电网仿真分析数据平台 | 台 | 202303 | 1 | JB23-HW-ZB01-012303.xlsx
100263 | 电网调度控制系统,主调新建改造工程集成,地区 | 套 | 202303 | 1 | JB23-HW-ZB01-012303.xlsx
100294 | 电网调度控制系统,主调新建改造工程集成,地区 | 套 | 202303 | 1 | JB23-HW-ZB01-012303.xlsx
100102 | 电能表屏 | 面 | 202303 | 1 | JB23-HW-ZB01-012303.xlsx
100416 | 电能表检测设备,智能化全自动流水线型,三相 | 只 | 202303 | 1 | JB23-HW-ZB01-012303.xlsx
100101 | 电能表检测设备,智能化全自动流水线型,单相 | 只 | 202303 | 1 | JB23-HW-ZB01-012303.xlsx
100395 | 电能表检测设备,电能表走字试验装置,三相 | 只 | 202303 | 1 | JB23-HW-ZB01-012303.xlsx
100270 | 直流-48V通信电源成套设备,200A,300Ah | 套 | 202303 | 20 | JB23-HW-ZB01-012303.xlsx
100269 | 直流-48V通信电源成套设备,800A,1000Ah | 套 | 202303 | 2 | JB23-HW-ZB01-012303.xlsx
100100 | 直流电源系统,DC220V,100A | 套 | 202303 | 1 | JB23-HW-ZB01-012303.xlsx
100120 | 直流盘形悬式瓷绝缘子,U160BP/170H,320,550 | 片 | 202303 | 192 | JB23-HW-ZB01-012303.xlsx
100105 | 空屏柜 | 面 | 202303 | 2 | JB23-HW-ZB01-012303.xlsx
100107 | 端子箱 | 个 | 202303 | 9 | JB23-HW-ZB01-012303.xlsx
100322 | 管状母线,铝镁硅合金,4000A | 米 | 202303 | 615 | JB23-HW-ZB01-012303.xlsx
100325 | 管状母线,铝镁硅合金,5000A | 米 | 202303 | 42 | JB23-HW-ZB01-012303.xlsx
100323 | 管状母线,铝镁硅合金,8000A | 米 | 202303 | 1572 | JB23-HW-ZB01-012303.xlsx
100170 | 精密空调,单模,7.5kW,风冷,上 | 台 | 202303 | 4 | JB23-HW-ZB01-012303.xlsx
100171 | 精密空调,双模,40kW,风冷,上 | 台 | 202303 | 4 | JB23-HW-ZB01-012303.xlsx
100210 | 系统安全软件 | 套 | 202303 | 2 | JB23-HW-ZB01-012303.xlsx
100337 | 线路在线监测装置,图像在线监测装置 | 套 | 202303 | 88 | JB23-HW-ZB01-012303.xlsx
100361 | 线路在线监测装置,图像在线监测装置 | 套 | 202303 | 3 | JB23-HW-ZB01-012303.xlsx
100364 | 线路在线监测装置,导线弧垂在线监测系统 | 套 | 202303 | 2 | JB23-HW-ZB01-012303.xlsx
100341 | 线路在线监测装置,微气象在线监测装置 | 套 | 202303 | 21 | JB23-HW-ZB01-012303.xlsx
100366 | 线路在线监测装置,杆塔倾斜监测装置 | 套 | 202303 | 2 | JB23-HW-ZB01-012303.xlsx
100368 | 线路在线监测装置,污秽度在线监测装置 | 套 | 202303 | 4 | JB23-HW-ZB01-012303.xlsx
100335 | 线路在线监测装置,电缆隧道在线监测系统 | 套 | 202303 | 1 | JB23-HW-ZB01-012303.xlsx
100360 | 线路在线监测装置,线温监测系统 | 套 | 202303 | 12 | JB23-HW-ZB01-012303.xlsx
100348 | 线路在线监测装置,综合在线监测装置 | 套 | 202303 | 2 | JB23-HW-ZB01-012303.xlsx
100350 | 线路在线监测装置,综合在线监测装置 | 套 | 202303 | 2 | JB23-HW-ZB01-012303.xlsx
100358 | 线路在线监测装置,舞动监测系统 | 套 | 202303 | 12 | JB23-HW-ZB01-012303.xlsx
100339 | 线路在线监测装置,覆冰监测系统 | 套 | 202303 | 16 | JB23-HW-ZB01-012303.xlsx
100344 | 线路在线监测装置,视频在线监测装置 | 套 | 202303 | 15 | JB23-HW-ZB01-012303.xlsx
100354 | 线路在线监测装置,输电线路故障监测系统 | 套 | 202303 | 4 | JB23-HW-ZB01-012303.xlsx
100357 | 线路在线监测装置,输电线路故障监测系统 | 套 | 202303 | 8 | JB23-HW-ZB01-012303.xlsx
100329 | 组合互感器,AC10kV,干式,20/5 | 台 | 202303 | 4 | JB23-HW-ZB01-012303.xlsx
100331 | 组合互感器,AC10kV,干式,30/5 | 台 | 202303 | 2 | JB23-HW-ZB01-012303.xlsx
100330 | 组合互感器,AC10kV,干式,50/5 | 台 | 202303 | 15 | JB23-HW-ZB01-012303.xlsx
100369 | 继电保护测试仪,手持式,无 | 台 | 202303 | 4 | JB23-HW-ZB01-012303.xlsx
100189 | 综合接入设备,16 | 台 | 202303 | 27 | JB23-HW-ZB01-012303.xlsx
100191 | 综合接入设备,16 | 台 | 202303 | 2 | JB23-HW-ZB01-012303.xlsx
100193 | 综合接入设备,32 | 台 | 202303 | 1 | JB23-HW-ZB01-012303.xlsx
100160 | 网络特征分析平台 | 台 | 202303 | 1 | JB23-HW-ZB01-012303.xlsx
100328 | 网络特征分析平台 | 台 | 202303 | 1 | JB23-HW-ZB01-012303.xlsx
100099 | 网络管理软件 | 套 | 202303 | 1 | JB23-HW-ZB01-012303.xlsx
100125 | 自动仓储机 | 台 | 202303 | 1 | JB23-HW-ZB01-012303.xlsx
100161 | 自助服务终端,多功能型大堂式-扩展 | 套 | 202303 | 19 | JB23-HW-ZB01-012303.xlsx
100439 | 航空障碍灯,中光强 | 套 | 202303 | 186 | JB23-HW-ZB01-012303.xlsx
100438 | 航空障碍灯,高光强 | 套 | 202303 | 372 | JB23-HW-ZB01-012303.xlsx
100298 | 蓄电池组,DC2V,200Ah,阀控式密封 | 套 | 202303 | 5 | JB23-HW-ZB01-012303.xlsx
100307 | 蓄电池组,DC2V,200Ah,阀控式密封 | 套 | 202303 | 3 | JB23-HW-ZB01-012303.xlsx
100313 | 蓄电池组,DC2V,200Ah,阀控式密封 | 套 | 202303 | 8 | JB23-HW-ZB01-012303.xlsx
100301 | 蓄电池组,DC2V,300Ah,阀控式密封 | 套 | 202303 | 7 | JB23-HW-ZB01-012303.xlsx
100309 | 蓄电池组,DC2V,300Ah,阀控式密封 | 套 | 202303 | 2 | JB23-HW-ZB01-012303.xlsx
100315 | 蓄电池组,DC2V,300Ah,阀控式密封 | 套 | 202303 | 6 | JB23-HW-ZB01-012303.xlsx
100299 | 蓄电池组,DC2V,400Ah,阀控式密封 | 套 | 202303 | 6 | JB23-HW-ZB01-012303.xlsx
100311 | 蓄电池组,DC2V,400Ah,阀控式密封 | 套 | 202303 | 2 | JB23-HW-ZB01-012303.xlsx
100316 | 蓄电池组,DC2V,500Ah,阀控式密封 | 套 | 202303 | 6 | JB23-HW-ZB01-012303.xlsx
100327 | 视频监视系统 | 套 | 202303 | 3 | JB23-HW-ZB01-012303.xlsx
100155 | 试验塔 | 吨 | 202303 | 2 | JB23-HW-ZB01-012303.xlsx
100139 | 试验电源屏 | 面 | 202303 | 1 | JB23-HW-ZB01-012303.xlsx
100414 | 调度软交换许可 | 套 | 202303 | 1 | JB23-HW-ZB01-012303.xlsx
100293 | 资源虚拟化软件 | 套 | 202303 | 1 | JB23-HW-ZB01-012303.xlsx
100123 | 输电线路仿真培训系统 | 套 | 202303 | 1 | JB23-HW-ZB01-012303.xlsx
100179 | 输电线路仿真培训系统 | 套 | 202303 | 1 | JB23-HW-ZB01-012303.xlsx
100415 | 通信监控系统,子站 | 套 | 202303 | 1 | JB23-HW-ZB01-012303.xlsx
100295 | 配电主站系统,大/中规模配电主站 | 套 | 202303 | 1 | JB23-HW-ZB01-012303.xlsx
100154 | 钢绞线,1×7-11.4-1270-A,80,镀锌 | 吨 | 202303 | 0.46 | JB23-HW-ZB01-012303.xlsx
100152 | 钢绞线,1×7-9.0-1270-A,50,镀锌 | 吨 | 202303 | 0.37 | JB23-HW-ZB01-012303.xlsx
100166 | 钢芯耐热铝合金绞线,NRLH60/G1A,1440/120 | 吨 | 202303 | 21.38 | JB23-HW-ZB01-012303.xlsx
100122 | 防火墙基线管理系统 | 台 | 202303 | 1 | JB23-HW-ZB01-012303.xlsx
100390 | 防误闭锁系统,AC10kV | 套 | 202303 | 1 | JB23-HW-ZB01-012303.xlsx
100393 | 防误闭锁系统,AC220kV | 套 | 202303 | 1 | JB23-HW-ZB01-012303.xlsx
100296 | 隔离设备 | 台 | 202303 | 2 | JB23-HW-ZB01-012303.xlsx
100297 | 隔离设备 | 台 | 202303 | 2 | JB23-HW-ZB01-012303.xlsx
100287 | 雷电监测系统,子站 | 套 | 202303 | 11 | JB23-HW-ZB01-012303.xlsx
100182 | 预制光缆,12芯,G.651 | 米 | 202303 | 6000 | JB23-HW-ZB01-012303.xlsx
100186 | 预制光缆,24芯,G.651 | 米 | 202303 | 1500 | JB23-HW-ZB01-012303.xlsx
100181 | 预制光缆,4芯,G.651 | 米 | 202303 | 10000 | JB23-HW-ZB01-012303.xlsx
100137 | 预制连接线,2.5,14.7m,1kV铜电缆 | 套 | 202303 | 8 | JB23-HW-ZB01-012303.xlsx
100090 | 数据仓库一体机,1/4机架 | 台 | 202304 | 1 | JB23-HW-ZBXZ01-012324.xlsx
100092 | 直流避雷器,DC800kV,直流线路,户外 | 台 | 202304 | 1 | JB23-HW-TGYBLQ-0123T1.xlsx
100091 | 网络管理软件 | 套 | 202304 | 1 | JB23-HW-ZBXZ01-012324.xlsx
99453 | 10kV三相隔离开关,1250A,31.5kA,手动双柱立开式,单接地 | 组 | 202305 | 43 | JB23-HW-XYKC-ZB01-0123AA_2023052216105910.xlsx
99463 | 10kV三相隔离开关,1250A,31.5kA,手动双柱立开式,单接地 | 组 | 202305 | 36 | JB23-HW-XYKC-ZB01-0123AA_2023052216105910.xlsx
99451 | 10kV三相隔离开关,630A,20kA,手动双柱立开式,不接地 | 组 | 202305 | 82 | JB23-HW-XYKC-ZB01-0123AA_2023052216105910.xlsx
99462 | 10kV三相隔离开关,630A,20kA,手动双柱立开式,不接地 | 组 | 202305 | 32 | JB23-HW-XYKC-ZB01-0123AA_2023052216105910.xlsx
99662 | 10kV变压器,100kVA,普通,硅钢片,油浸 | 台 | 202305 | 32 | JB23-HW-XYKC-ZB01-0123AA_2023052216105910.xlsx
95397 | 10kV变压器,1250kVA,普通,硅钢片,干式 | 台 | 202305 | 3 | JB23-HW-XYKC-ZB01-0123AA_2023052216105910.xlsx
99666 | 10kV变压器,200kVA,普通,硅钢片,油浸 | 台 | 202305 | 20 | JB23-HW-XYKC-ZB01-0123AA_2023052216105910.xlsx
99664 | 10kV变压器,200kVA,普通,非晶合金,油浸 | 台 | 202305 | 3 | JB23-HW-XYKC-ZB01-0123AA_2023052216105910.xlsx
99663 | 10kV变压器,400kVA,普通,硅钢片,油浸 | 台 | 202305 | 4 | JB23-HW-XYKC-ZB01-0123AA_2023052216105910.xlsx
99661 | 10kV变压器,400kVA,普通,非晶合金,油浸 | 台 | 202305 | 1 | JB23-HW-XYKC-ZB01-0123AA_2023052216105910.xlsx
99667 | 10kV变压器,50kVA,普通,硅钢片,油浸 | 台 | 202305 | 1 | JB23-HW-XYKC-ZB01-0123AA_2023052216105910.xlsx
95398 | 10kV变压器,630kVA,普通,硅钢片,干式 | 台 | 202305 | 2 | JB23-HW-XYKC-ZB01-0123AA_2023052216105910.xlsx
93737 | 10kV干式电子式组合互感器,15A,电阻分压,空心线圈,数字 | 台 | 202305 | 10 | JB23-HW-ZB02-012306_2023052217405944.xlsx
93734 | 10kV干式电子式组合互感器,200A,电阻分压,空心线圈,数字 | 台 | 202305 | 19 | JB23-HW-ZB02-012306_2023052217405944.xlsx
93736 | 10kV干式电子式组合互感器,20A,电阻分压,空心线圈,数字 | 台 | 202305 | 12 | JB23-HW-ZB02-012306_2023052217405944.xlsx
93733 | 10kV干式电子式组合互感器,30A,电阻分压,空心线圈,数字 | 台 | 202305 | 10 | JB23-HW-ZB02-012306_2023052217405944.xlsx
93739 | 10kV干式电子式组合互感器,50A,电阻分压,空心线圈,数字 | 台 | 202305 | 10 | JB23-HW-ZB02-012306_2023052217405944.xlsx
94052 | 10kV柱上变压器台成套设备,ZA-1-CX,100kVA,12m | 套 | 202305 | 1 | JB23-HW-XYKC-ZB01-0123AA_2023052216105910.xlsx
94146 | 10kV柱上变压器台成套设备,ZA-1-CX,100kVA,12m | 套 | 202305 | 1 | JB23-HW-XYKC-ZB01-0123AA_2023052216105910.xlsx
94241 | 10kV柱上变压器台成套设备,ZA-1-CX,100kVA,12m | 套 | 202305 | 1 | JB23-HW-XYKC-ZB01-0123AA_2023052216105910.xlsx
94339 | 10kV柱上变压器台成套设备,ZA-1-CX,100kVA,12m | 套 | 202305 | 1 | JB23-HW-XYKC-ZB01-0123AA_2023052216105910.xlsx
94434 | 10kV柱上变压器台成套设备,ZA-1-CX,100kVA,12m | 套 | 202305 | 1 | JB23-HW-XYKC-ZB01-0123AA_2023052216105910.xlsx
94529 | 10kV柱上变压器台成套设备,ZA-1-CX,100kVA,12m | 套 | 202305 | 1 | JB23-HW-XYKC-ZB01-0123AA_2023052216105910.xlsx
94623 | 10kV柱上变压器台成套设备,ZA-1-CX,100kVA,12m | 套 | 202305 | 1 | JB23-HW-XYKC-ZB01-0123AA_2023052216105910.xlsx
94714 | 10kV柱上变压器台成套设备,ZA-1-CX,100kVA,12m | 套 | 202305 | 1 | JB23-HW-XYKC-ZB01-0123AA_2023052216105910.xlsx
94777 | 10kV柱上变压器台成套设备,ZA-1-CX,100kVA,12m | 套 | 202305 | 1 | JB23-HW-XYKC-ZB01-0123AA_2023052216105910.xlsx
94898 | 10kV柱上变压器台成套设备,ZA-1-CX,100kVA,12m | 套 | 202305 | 1 | JB23-HW-XYKC-ZB01-0123AA_2023052216105910.xlsx
94990 | 10kV柱上变压器台成套设备,ZA-1-CX,100kVA,12m | 套 | 202305 | 1 | JB23-HW-XYKC-ZB01-0123AA_2023052216105910.xlsx
95075 | 10kV柱上变压器台成套设备,ZA-1-CX,100kVA,12m | 套 | 202305 | 1 | JB23-HW-XYKC-ZB01-0123AA_2023052216105910.xlsx
95163 | 10kV柱上变压器台成套设备,ZA-1-CX,100kVA,12m | 套 | 202305 | 1 | JB23-HW-XYKC-ZB01-0123AA_2023052216105910.xlsx
95248 | 10kV柱上变压器台成套设备,ZA-1-CX,100kVA,12m | 套 | 202305 | 1 | JB23-HW-XYKC-ZB01-0123AA_2023052216105910.xlsx
95336 | 10kV柱上变压器台成套设备,ZA-1-CX,100kVA,12m | 套 | 202305 | 1 | JB23-HW-XYKC-ZB01-0123AA_2023052216105910.xlsx
94020 | 10kV柱上变压器台成套设备,ZA-1-CX,100kVA,15m | 套 | 202305 | 1 | JB23-HW-XYKC-ZB01-0123AA_2023052216105910.xlsx
94148 | 10kV柱上变压器台成套设备,ZA-1-CX,100kVA,15m | 套 | 202305 | 1 | JB23-HW-XYKC-ZB01-0123AA_2023052216105910.xlsx
94243 | 10kV柱上变压器台成套设备,ZA-1-CX,100kVA,15m | 套 | 202305 | 1 | JB23-HW-XYKC-ZB01-0123AA_2023052216105910.xlsx
94340 | 10kV柱上变压器台成套设备,ZA-1-CX,100kVA,15m | 套 | 202305 | 1 | JB23-HW-XYKC-ZB01-0123AA_2023052216105910.xlsx
94424 | 10kV柱上变压器台成套设备,ZA-1-CX,100kVA,15m | 套 | 202305 | 1 | JB23-HW-XYKC-ZB01-0123AA_2023052216105910.xlsx
94521 | 10kV柱上变压器台成套设备,ZA-1-CX,100kVA,15m | 套 | 202305 | 1 | JB23-HW-XYKC-ZB01-0123AA_2023052216105910.xlsx
94615 | 10kV柱上变压器台成套设备,ZA-1-CX,100kVA,15m | 套 | 202305 | 1 | JB23-HW-XYKC-ZB01-0123AA_2023052216105910.xlsx
94706 | 10kV柱上变压器台成套设备,ZA-1-CX,100kVA,15m | 套 | 202305 | 1 | JB23-HW-XYKC-ZB01-0123AA_2023052216105910.xlsx
94771 | 10kV柱上变压器台成套设备,ZA-1-CX,100kVA,15m | 套 | 202305 | 1 | JB23-HW-XYKC-ZB01-0123AA_2023052216105910.xlsx
94891 | 10kV柱上变压器台成套设备,ZA-1-CX,100kVA,15m | 套 | 202305 | 1 | JB23-HW-XYKC-ZB01-0123AA_2023052216105910.xlsx
94982 | 10kV柱上变压器台成套设备,ZA-1-CX,100kVA,15m | 套 | 202305 | 1 | JB23-HW-XYKC-ZB01-0123AA_2023052216105910.xlsx
95067 | 10kV柱上变压器台成套设备,ZA-1-CX,100kVA,15m | 套 | 202305 | 1 | JB23-HW-XYKC-ZB01-0123AA_2023052216105910.xlsx
95155 | 10kV柱上变压器台成套设备,ZA-1-CX,100kVA,15m | 套 | 202305 | 1 | JB23-HW-XYKC-ZB01-0123AA_2023052216105910.xlsx
95240 | 10kV柱上变压器台成套设备,ZA-1-CX,100kVA,15m | 套 | 202305 | 1 | JB23-HW-XYKC-ZB01-0123AA_2023052216105910.xlsx
95328 | 10kV柱上变压器台成套设备,ZA-1-CX,100kVA,15m | 套 | 202305 | 1 | JB23-HW-XYKC-ZB01-0123AA_2023052216105910.xlsx
93983 | 10kV柱上变压器台成套设备,ZA-1-CX,200kVA,12m | 套 | 202305 | 2 | JB23-HW-XYKC-ZB01-0123AA_2023052216105910.xlsx
94084 | 10kV柱上变压器台成套设备,ZA-1-CX,200kVA,12m | 套 | 202305 | 7 | JB23-HW-XYKC-ZB01-0123AA_2023052216105910.xlsx
94186 | 10kV柱上变压器台成套设备,ZA-1-CX,200kVA,12m | 套 | 202305 | 1 | JB23-HW-XYKC-ZB01-0123AA_2023052216105910.xlsx
94279 | 10kV柱上变压器台成套设备,ZA-1-CX,200kVA,12m | 套 | 202305 | 6 | JB23-HW-XYKC-ZB01-0123AA_2023052216105910.xlsx
94378 | 10kV柱上变压器台成套设备,ZA-1-CX,200kVA,12m | 套 | 202305 | 1 | JB23-HW-XYKC-ZB01-0123AA_2023052216105910.xlsx
94474 | 10kV柱上变压器台成套设备,ZA-1-CX,200kVA,12m | 套 | 202305 | 1 | JB23-HW-XYKC-ZB01-0123AA_2023052216105910.xlsx
94566 | 10kV柱上变压器台成套设备,ZA-1-CX,200kVA,12m | 套 | 202305 | 5 | JB23-HW-XYKC-ZB01-0123AA_2023052216105910.xlsx
94660 | 10kV柱上变压器台成套设备,ZA-1-CX,200kVA,12m | 套 | 202305 | 1 | JB23-HW-XYKC-ZB01-0123AA_2023052216105910.xlsx
94775 | 10kV柱上变压器台成套设备,ZA-1-CX,200kVA,12m | 套 | 202305 | 1 | JB23-HW-XYKC-ZB01-0123AA_2023052216105910.xlsx
94844 | 10kV柱上变压器台成套设备,ZA-1-CX,200kVA,12m | 套 | 202305 | 1 | JB23-HW-XYKC-ZB01-0123AA_2023052216105910.xlsx
94987 | 10kV柱上变压器台成套设备,ZA-1-CX,200kVA,12m | 套 | 202305 | 1 | JB23-HW-XYKC-ZB01-0123AA_2023052216105910.xlsx
95072 | 10kV柱上变压器台成套设备,ZA-1-CX,200kVA,12m | 套 | 202305 | 1 | JB23-HW-XYKC-ZB01-0123AA_2023052216105910.xlsx
95159 | 10kV柱上变压器台成套设备,ZA-1-CX,200kVA,12m | 套 | 202305 | 1 | JB23-HW-XYKC-ZB01-0123AA_2023052216105910.xlsx
95244 | 10kV柱上变压器台成套设备,ZA-1-CX,200kVA,12m | 套 | 202305 | 1 | JB23-HW-XYKC-ZB01-0123AA_2023052216105910.xlsx
95315 | 10kV柱上变压器台成套设备,ZA-1-CX,200kVA,12m | 套 | 202305 | 1 | JB23-HW-XYKC-ZB01-0123AA_2023052216105910.xlsx
94005 | 10kV柱上变压器台成套设备,ZA-1-CX,200kVA,15m | 套 | 202305 | 1 | JB23-HW-XYKC-ZB01-0123AA_2023052216105910.xlsx
94105 | 10kV柱上变压器台成套设备,ZA-1-CX,200kVA,15m | 套 | 202305 | 1 | JB23-HW-XYKC-ZB01-0123AA_2023052216105910.xlsx
94203 | 10kV柱上变压器台成套设备,ZA-1-CX,200kVA,15m | 套 | 202305 | 1 | JB23-HW-XYKC-ZB01-0123AA_2023052216105910.xlsx
94300 | 10kV柱上变压器台成套设备,ZA-1-CX,200kVA,15m | 套 | 202305 | 1 | JB23-HW-XYKC-ZB01-0123AA_2023052216105910.xlsx
94395 | 10kV柱上变压器台成套设备,ZA-1-CX,200kVA,15m | 套 | 202305 | 1 | JB23-HW-XYKC-ZB01-0123AA_2023052216105910.xlsx
94489 | 10kV柱上变压器台成套设备,ZA-1-CX,200kVA,15m | 套 | 202305 | 1 | JB23-HW-XYKC-ZB01-0123AA_2023052216105910.xlsx
94584 | 10kV柱上变压器台成套设备,ZA-1-CX,200kVA,15m | 套 | 202305 | 1 | JB23-HW-XYKC-ZB01-0123AA_2023052216105910.xlsx
94676 | 10kV柱上变压器台成套设备,ZA-1-CX,200kVA,15m | 套 | 202305 | 1 | JB23-HW-XYKC-ZB01-0123AA_2023052216105910.xlsx
94752 | 10kV柱上变压器台成套设备,ZA-1-CX,200kVA,15m | 套 | 202305 | 1 | JB23-HW-XYKC-ZB01-0123AA_2023052216105910.xlsx
94859 | 10kV柱上变压器台成套设备,ZA-1-CX,200kVA,15m | 套 | 202305 | 1 | JB23-HW-XYKC-ZB01-0123AA_2023052216105910.xlsx
94950 | 10kV柱上变压器台成套设备,ZA-1-CX,200kVA,15m | 套 | 202305 | 1 | JB23-HW-XYKC-ZB01-0123AA_2023052216105910.xlsx
95034 | 10kV柱上变压器台成套设备,ZA-1-CX,200kVA,15m | 套 | 202305 | 1 | JB23-HW-XYKC-ZB01-0123AA_2023052216105910.xlsx
95122 | 10kV柱上变压器台成套设备,ZA-1-CX,200kVA,15m | 套 | 202305 | 1 | JB23-HW-XYKC-ZB01-0123AA_2023052216105910.xlsx
95209 | 10kV柱上变压器台成套设备,ZA-1-CX,200kVA,15m | 套 | 202305 | 1 | JB23-HW-XYKC-ZB01-0123AA_2023052216105910.xlsx
95295 | 10kV柱上变压器台成套设备,ZA-1-CX,200kVA,15m | 套 | 202305 | 1 | JB23-HW-XYKC-ZB01-0123AA_2023052216105910.xlsx
94014 | 10kV柱上变压器台成套设备,ZA-1-CX,400kVA,12m | 套 | 202305 | 1 | JB23-HW-XYKC-ZB01-0123AA_2023052216105910.xlsx
94114 | 10kV柱上变压器台成套设备,ZA-1-CX,400kVA,12m | 套 | 202305 | 1 | JB23-HW-XYKC-ZB01-0123AA_2023052216105910.xlsx
94211 | 10kV柱上变压器台成套设备,ZA-1-CX,400kVA,12m | 套 | 202305 | 1 | JB23-HW-XYKC-ZB01-0123AA_2023052216105910.xlsx
94308 | 10kV柱上变压器台成套设备,ZA-1-CX,400kVA,12m | 套 | 202305 | 1 | JB23-HW-XYKC-ZB01-0123AA_2023052216105910.xlsx
94403 | 10kV柱上变压器台成套设备,ZA-1-CX,400kVA,12m | 套 | 202305 | 1 | JB23-HW-XYKC-ZB01-0123AA_2023052216105910.xlsx
94497 | 10kV柱上变压器台成套设备,ZA-1-CX,400kVA,12m | 套 | 202305 | 1 | JB23-HW-XYKC-ZB01-0123AA_2023052216105910.xlsx
94591 | 10kV柱上变压器台成套设备,ZA-1-CX,400kVA,12m | 套 | 202305 | 1 | JB23-HW-XYKC-ZB01-0123AA_2023052216105910.xlsx
94684 | 10kV柱上变压器台成套设备,ZA-1-CX,400kVA,12m | 套 | 202305 | 1 | JB23-HW-XYKC-ZB01-0123AA_2023052216105910.xlsx
94753 | 10kV柱上变压器台成套设备,ZA-1-CX,400kVA,12m | 套 | 202305 | 1 | JB23-HW-XYKC-ZB01-0123AA_2023052216105910.xlsx
94865 | 10kV柱上变压器台成套设备,ZA-1-CX,400kVA,12m | 套 | 202305 | 1 | JB23-HW-XYKC-ZB01-0123AA_2023052216105910.xlsx
94956 | 10kV柱上变压器台成套设备,ZA-1-CX,400kVA,12m | 套 | 202305 | 1 | JB23-HW-XYKC-ZB01-0123AA_2023052216105910.xlsx
95043 | 10kV柱上变压器台成套设备,ZA-1-CX,400kVA,12m | 套 | 202305 | 1 | JB23-HW-XYKC-ZB01-0123AA_2023052216105910.xlsx
95131 | 10kV柱上变压器台成套设备,ZA-1-CX,400kVA,12m | 套 | 202305 | 1 | JB23-HW-XYKC-ZB01-0123AA_2023052216105910.xlsx
95220 | 10kV柱上变压器台成套设备,ZA-1-CX,400kVA,12m | 套 | 202305 | 1 | JB23-HW-XYKC-ZB01-0123AA_2023052216105910.xlsx
95306 | 10kV柱上变压器台成套设备,ZA-1-CX,400kVA,12m | 套 | 202305 | 1 | JB23-HW-XYKC-ZB01-0123AA_2023052216105910.xlsx
93988 | 10kV柱上变压器台成套设备,ZA-1-CX,400kVA,15m | 套 | 202305 | 1 | JB23-HW-XYKC-ZB01-0123AA_2023052216105910.xlsx
94087 | 10kV柱上变压器台成套设备,ZA-1-CX,400kVA,15m | 套 | 202305 | 1 | JB23-HW-XYKC-ZB01-0123AA_2023052216105910.xlsx
94184 | 10kV柱上变压器台成套设备,ZA-1-CX,400kVA,15m | 套 | 202305 | 1 | JB23-HW-XYKC-ZB01-0123AA_2023052216105910.xlsx
94282 | 10kV柱上变压器台成套设备,ZA-1-CX,400kVA,15m | 套 | 202305 | 1 | JB23-HW-XYKC-ZB01-0123AA_2023052216105910.xlsx
94377 | 10kV柱上变压器台成套设备,ZA-1-CX,400kVA,15m | 套 | 202305 | 1 | JB23-HW-XYKC-ZB01-0123AA_2023052216105910.xlsx
94473 | 10kV柱上变压器台成套设备,ZA-1-CX,400kVA,15m | 套 | 202305 | 1 | JB23-HW-XYKC-ZB01-0123AA_2023052216105910.xlsx
94568 | 10kV柱上变压器台成套设备,ZA-1-CX,400kVA,15m | 套 | 202305 | 1 | JB23-HW-XYKC-ZB01-0123AA_2023052216105910.xlsx
94667 | 10kV柱上变压器台成套设备,ZA-1-CX,400kVA,15m | 套 | 202305 | 1 | JB23-HW-XYKC-ZB01-0123AA_2023052216105910.xlsx
94811 | 10kV柱上变压器台成套设备,ZA-1-CX,400kVA,15m | 套 | 202305 | 1 | JB23-HW-XYKC-ZB01-0123AA_2023052216105910.xlsx
94846 | 10kV柱上变压器台成套设备,ZA-1-CX,400kVA,15m | 套 | 202305 | 1 | JB23-HW-XYKC-ZB01-0123AA_2023052216105910.xlsx
94938 | 10kV柱上变压器台成套设备,ZA-1-CX,400kVA,15m | 套 | 202305 | 1 | JB23-HW-XYKC-ZB01-0123AA_2023052216105910.xlsx
95030 | 10kV柱上变压器台成套设备,ZA-1-CX,400kVA,15m | 套 | 202305 | 1 | JB23-HW-XYKC-ZB01-0123AA_2023052216105910.xlsx
95118 | 10kV柱上变压器台成套设备,ZA-1-CX,400kVA,15m | 套 | 202305 | 1 | JB23-HW-XYKC-ZB01-0123AA_2023052216105910.xlsx
95205 | 10kV柱上变压器台成套设备,ZA-1-CX,400kVA,15m | 套 | 202305 | 1 | JB23-HW-XYKC-ZB01-0123AA_2023052216105910.xlsx
95291 | 10kV柱上变压器台成套设备,ZA-1-CX,400kVA,15m | 套 | 202305 | 1 | JB23-HW-XYKC-ZB01-0123AA_2023052216105910.xlsx
94004 | 10kV柱上变压器台成套设备,ZA-1-ZX,100kVA,12m | 套 | 202305 | 7 | JB23-HW-XYKC-ZB01-0123AA_2023052216105910.xlsx
94104 | 10kV柱上变压器台成套设备,ZA-1-ZX,100kVA,12m | 套 | 202305 | 6 | JB23-HW-XYKC-ZB01-0123AA_2023052216105910.xlsx
94206 | 10kV柱上变压器台成套设备,ZA-1-ZX,100kVA,12m | 套 | 202305 | 6 | JB23-HW-XYKC-ZB01-0123AA_2023052216105910.xlsx
94303 | 10kV柱上变压器台成套设备,ZA-1-ZX,100kVA,12m | 套 | 202305 | 6 | JB23-HW-XYKC-ZB01-0123AA_2023052216105910.xlsx
94398 | 10kV柱上变压器台成套设备,ZA-1-ZX,100kVA,12m | 套 | 202305 | 6 | JB23-HW-XYKC-ZB01-0123AA_2023052216105910.xlsx
94492 | 10kV柱上变压器台成套设备,ZA-1-ZX,100kVA,12m | 套 | 202305 | 5 | JB23-HW-XYKC-ZB01-0123AA_2023052216105910.xlsx
94581 | 10kV柱上变压器台成套设备,ZA-1-ZX,100kVA,12m | 套 | 202305 | 24 | JB23-HW-XYKC-ZB01-0123AA_2023052216105910.xlsx
94673 | 10kV柱上变压器台成套设备,ZA-1-ZX,100kVA,12m | 套 | 202305 | 23 | JB23-HW-XYKC-ZB01-0123AA_2023052216105910.xlsx
94754 | 10kV柱上变压器台成套设备,ZA-1-ZX,100kVA,12m | 套 | 202305 | 3 | JB23-HW-XYKC-ZB01-0123AA_2023052216105910.xlsx
94857 | 10kV柱上变压器台成套设备,ZA-1-ZX,100kVA,12m | 套 | 202305 | 20 | JB23-HW-XYKC-ZB01-0123AA_2023052216105910.xlsx
94948 | 10kV柱上变压器台成套设备,ZA-1-ZX,100kVA,12m | 套 | 202305 | 18 | JB23-HW-XYKC-ZB01-0123AA_2023052216105910.xlsx
95036 | 10kV柱上变压器台成套设备,ZA-1-ZX,100kVA,12m | 套 | 202305 | 17 | JB23-HW-XYKC-ZB01-0123AA_2023052216105910.xlsx
95124 | 10kV柱上变压器台成套设备,ZA-1-ZX,100kVA,12m | 套 | 202305 | 16 | JB23-HW-XYKC-ZB01-0123AA_2023052216105910.xlsx
95211 | 10kV柱上变压器台成套设备,ZA-1-ZX,100kVA,12m | 套 | 202305 | 14 | JB23-HW-XYKC-ZB01-0123AA_2023052216105910.xlsx
95297 | 10kV柱上变压器台成套设备,ZA-1-ZX,100kVA,12m | 套 | 202305 | 12 | JB23-HW-XYKC-ZB01-0123AA_2023052216105910.xlsx
94017 | 10kV柱上变压器台成套设备,ZA-1-ZX,100kVA,15m | 套 | 202305 | 1 | JB23-HW-XYKC-ZB01-0123AA_2023052216105910.xlsx
94117 | 10kV柱上变压器台成套设备,ZA-1-ZX,100kVA,15m | 套 | 202305 | 1 | JB23-HW-XYKC-ZB01-0123AA_2023052216105910.xlsx
94214 | 10kV柱上变压器台成套设备,ZA-1-ZX,100kVA,15m | 套 | 202305 | 1 | JB23-HW-XYKC-ZB01-0123AA_2023052216105910.xlsx
94311 | 10kV柱上变压器台成套设备,ZA-1-ZX,100kVA,15m | 套 | 202305 | 1 | JB23-HW-XYKC-ZB01-0123AA_2023052216105910.xlsx
94406 | 10kV柱上变压器台成套设备,ZA-1-ZX,100kVA,15m | 套 | 202305 | 1 | JB23-HW-XYKC-ZB01-0123AA_2023052216105910.xlsx
94501 | 10kV柱上变压器台成套设备,ZA-1-ZX,100kVA,15m | 套 | 202305 | 1 | JB23-HW-XYKC-ZB01-0123AA_2023052216105910.xlsx
94595 | 10kV柱上变压器台成套设备,ZA-1-ZX,100kVA,15m | 套 | 202305 | 1 | JB23-HW-XYKC-ZB01-0123AA_2023052216105910.xlsx
94680 | 10kV柱上变压器台成套设备,ZA-1-ZX,100kVA,15m | 套 | 202305 | 1 | JB23-HW-XYKC-ZB01-0123AA_2023052216105910.xlsx
94758 | 10kV柱上变压器台成套设备,ZA-1-ZX,100kVA,15m | 套 | 202305 | 1 | JB23-HW-XYKC-ZB01-0123AA_2023052216105910.xlsx
94863 | 10kV柱上变压器台成套设备,ZA-1-ZX,100kVA,15m | 套 | 202305 | 1 | JB23-HW-XYKC-ZB01-0123AA_2023052216105910.xlsx
94954 | 10kV柱上变压器台成套设备,ZA-1-ZX,100kVA,15m | 套 | 202305 | 1 | JB23-HW-XYKC-ZB01-0123AA_2023052216105910.xlsx
95041 | 10kV柱上变压器台成套设备,ZA-1-ZX,100kVA,15m | 套 | 202305 | 1 | JB23-HW-XYKC-ZB01-0123AA_2023052216105910.xlsx
95129 | 10kV柱上变压器台成套设备,ZA-1-ZX,100kVA,15m | 套 | 202305 | 1 | JB23-HW-XYKC-ZB01-0123AA_2023052216105910.xlsx
95217 | 10kV柱上变压器台成套设备,ZA-1-ZX,100kVA,15m | 套 | 202305 | 1 | JB23-HW-XYKC-ZB01-0123AA_2023052216105910.xlsx
95303 | 10kV柱上变压器台成套设备,ZA-1-ZX,100kVA,15m | 套 | 202305 | 1 | JB23-HW-XYKC-ZB01-0123AA_2023052216105910.xlsx
94024 | 10kV柱上变压器台成套设备,ZA-1-ZX,200kVA,12m | 套 | 202305 | 1 | JB23-HW-XYKC-ZB01-0123AA_2023052216105910.xlsx
94123 | 10kV柱上变压器台成套设备,ZA-1-ZX,200kVA,12m | 套 | 202305 | 1 | JB23-HW-XYKC-ZB01-0123AA_2023052216105910.xlsx
94219 | 10kV柱上变压器台成套设备,ZA-1-ZX,200kVA,12m | 套 | 202305 | 1 | JB23-HW-XYKC-ZB01-0123AA_2023052216105910.xlsx
94316 | 10kV柱上变压器台成套设备,ZA-1-ZX,200kVA,12m | 套 | 202305 | 1 | JB23-HW-XYKC-ZB01-0123AA_2023052216105910.xlsx
94412 | 10kV柱上变压器台成套设备,ZA-1-ZX,200kVA,12m | 套 | 202305 | 1 | JB23-HW-XYKC-ZB01-0123AA_2023052216105910.xlsx
94507 | 10kV柱上变压器台成套设备,ZA-1-ZX,200kVA,12m | 套 | 202305 | 1 | JB23-HW-XYKC-ZB01-0123AA_2023052216105910.xlsx
94601 | 10kV柱上变压器台成套设备,ZA-1-ZX,200kVA,12m | 套 | 202305 | 1 | JB23-HW-XYKC-ZB01-0123AA_2023052216105910.xlsx
94693 | 10kV柱上变压器台成套设备,ZA-1-ZX,200kVA,12m | 套 | 202305 | 15 | JB23-HW-XYKC-ZB01-0123AA_2023052216105910.xlsx
94756 | 10kV柱上变压器台成套设备,ZA-1-ZX,200kVA,12m | 套 | 202305 | 14 | JB23-HW-XYKC-ZB01-0123AA_2023052216105910.xlsx
94876 | 10kV柱上变压器台成套设备,ZA-1-ZX,200kVA,12m | 套 | 202305 | 13 | JB23-HW-XYKC-ZB01-0123AA_2023052216105910.xlsx
94967 | 10kV柱上变压器台成套设备,ZA-1-ZX,200kVA,12m | 套 | 202305 | 12 | JB23-HW-XYKC-ZB01-0123AA_2023052216105910.xlsx
95054 | 10kV柱上变压器台成套设备,ZA-1-ZX,200kVA,12m | 套 | 202305 | 11 | JB23-HW-XYKC-ZB01-0123AA_2023052216105910.xlsx
95143 | 10kV柱上变压器台成套设备,ZA-1-ZX,200kVA,12m | 套 | 202305 | 10 | JB23-HW-XYKC-ZB01-0123AA_2023052216105910.xlsx
95229 | 10kV柱上变压器台成套设备,ZA-1-ZX,200kVA,12m | 套 | 202305 | 9 | JB23-HW-XYKC-ZB01-0123AA_2023052216105910.xlsx
95318 | 10kV柱上变压器台成套设备,ZA-1-ZX,200kVA,12m | 套 | 202305 | 10 | JB23-HW-XYKC-ZB01-0123AA_2023052216105910.xlsx
93986 | 10kV柱上变压器台成套设备,ZA-1-ZX,200kVA,15m | 套 | 202305 | 1 | JB23-HW-XYKC-ZB01-0123AA_2023052216105910.xlsx
94085 | 10kV柱上变压器台成套设备,ZA-1-ZX,200kVA,15m | 套 | 202305 | 1 | JB23-HW-XYKC-ZB01-0123AA_2023052216105910.xlsx
94182 | 10kV柱上变压器台成套设备,ZA-1-ZX,200kVA,15m | 套 | 202305 | 1 | JB23-HW-XYKC-ZB01-0123AA_2023052216105910.xlsx
94280 | 10kV柱上变压器台成套设备,ZA-1-ZX,200kVA,15m | 套 | 202305 | 1 | JB23-HW-XYKC-ZB01-0123AA_2023052216105910.xlsx
94376 | 10kV柱上变压器台成套设备,ZA-1-ZX,200kVA,15m | 套 | 202305 | 1 | JB23-HW-XYKC-ZB01-0123AA_2023052216105910.xlsx
94471 | 10kV柱上变压器台成套设备,ZA-1-ZX,200kVA,15m | 套 | 202305 | 1 | JB23-HW-XYKC-ZB01-0123AA_2023052216105910.xlsx
94567 | 10kV柱上变压器台成套设备,ZA-1-ZX,200kVA,15m | 套 | 202305 | 1 | JB23-HW-XYKC-ZB01-0123AA_2023052216105910.xlsx
94661 | 10kV柱上变压器台成套设备,ZA-1-ZX,200kVA,15m | 套 | 202305 | 1 | JB23-HW-XYKC-ZB01-0123AA_2023052216105910.xlsx
94799 | 10kV柱上变压器台成套设备,ZA-1-ZX,200kVA,15m | 套 | 202305 | 1 | JB23-HW-XYKC-ZB01-0123AA_2023052216105910.xlsx
94845 | 10kV柱上变压器台成套设备,ZA-1-ZX,200kVA,15m | 套 | 202305 | 1 | JB23-HW-XYKC-ZB01-0123AA_2023052216105910.xlsx
94936 | 10kV柱上变压器台成套设备,ZA-1-ZX,200kVA,15m | 套 | 202305 | 1 | JB23-HW-XYKC-ZB01-0123AA_2023052216105910.xlsx
95027 | 10kV柱上变压器台成套设备,ZA-1-ZX,200kVA,15m | 套 | 202305 | 1 | JB23-HW-XYKC-ZB01-0123AA_2023052216105910.xlsx
95115 | 10kV柱上变压器台成套设备,ZA-1-ZX,200kVA,15m | 套 | 202305 | 1 | JB23-HW-XYKC-ZB01-0123AA_2023052216105910.xlsx
95206 | 10kV柱上变压器台成套设备,ZA-1-ZX,200kVA,15m | 套 | 202305 | 1 | JB23-HW-XYKC-ZB01-0123AA_2023052216105910.xlsx
95292 | 10kV柱上变压器台成套设备,ZA-1-ZX,200kVA,15m | 套 | 202305 | 1 | JB23-HW-XYKC-ZB01-0123AA_2023052216105910.xlsx
93982 | 10kV柱上变压器台成套设备,ZA-1-ZX,400kVA,12m | 套 | 202305 | 1 | JB23-HW-XYKC-ZB01-0123AA_2023052216105910.xlsx
94083 | 10kV柱上变压器台成套设备,ZA-1-ZX,400kVA,12m | 套 | 202305 | 1 | JB23-HW-XYKC-ZB01-0123AA_2023052216105910.xlsx
94190 | 10kV柱上变压器台成套设备,ZA-1-ZX,400kVA,12m | 套 | 202305 | 1 | JB23-HW-XYKC-ZB01-0123AA_2023052216105910.xlsx
94287 | 10kV柱上变压器台成套设备,ZA-1-ZX,400kVA,12m | 套 | 202305 | 1 | JB23-HW-XYKC-ZB01-0123AA_2023052216105910.xlsx
94382 | 10kV柱上变压器台成套设备,ZA-1-ZX,400kVA,12m | 套 | 202305 | 1 | JB23-HW-XYKC-ZB01-0123AA_2023052216105910.xlsx
94478 | 10kV柱上变压器台成套设备,ZA-1-ZX,400kVA,12m | 套 | 202305 | 1 | JB23-HW-XYKC-ZB01-0123AA_2023052216105910.xlsx
94572 | 10kV柱上变压器台成套设备,ZA-1-ZX,400kVA,12m | 套 | 202305 | 1 | JB23-HW-XYKC-ZB01-0123AA_2023052216105910.xlsx
94663 | 10kV柱上变压器台成套设备,ZA-1-ZX,400kVA,12m | 套 | 202305 | 1 | JB23-HW-XYKC-ZB01-0123AA_2023052216105910.xlsx
94764 | 10kV柱上变压器台成套设备,ZA-1-ZX,400kVA,12m | 套 | 202305 | 3 | JB23-HW-XYKC-ZB01-0123AA_2023052216105910.xlsx
94847 | 10kV柱上变压器台成套设备,ZA-1-ZX,400kVA,12m | 套 | 202305 | 1 | JB23-HW-XYKC-ZB01-0123AA_2023052216105910.xlsx
94939 | 10kV柱上变压器台成套设备,ZA-1-ZX,400kVA,12m | 套 | 202305 | 1 | JB23-HW-XYKC-ZB01-0123AA_2023052216105910.xlsx
95047 | 10kV柱上变压器台成套设备,ZA-1-ZX,400kVA,12m | 套 | 202305 | 2 | JB23-HW-XYKC-ZB01-0123AA_2023052216105910.xlsx
95133 | 10kV柱上变压器台成套设备,ZA-1-ZX,400kVA,12m | 套 | 202305 | 4 | JB23-HW-XYKC-ZB01-0123AA_2023052216105910.xlsx
95223 | 10kV柱上变压器台成套设备,ZA-1-ZX,400kVA,12m | 套 | 202305 | 2 | JB23-HW-XYKC-ZB01-0123AA_2023052216105910.xlsx
95309 | 10kV柱上变压器台成套设备,ZA-1-ZX,400kVA,12m | 套 | 202305 | 2 | JB23-HW-XYKC-ZB01-0123AA_2023052216105910.xlsx
93995 | 10kV柱上变压器台成套设备,ZA-1-ZX,400kVA,15m | 套 | 202305 | 1 | JB23-HW-XYKC-ZB01-0123AA_2023052216105910.xlsx
94082 | 10kV柱上变压器台成套设备,ZA-1-ZX,400kVA,15m | 套 | 202305 | 1 | JB23-HW-XYKC-ZB01-0123AA_2023052216105910.xlsx
94189 | 10kV柱上变压器台成套设备,ZA-1-ZX,400kVA,15m | 套 | 202305 | 1 | JB23-HW-XYKC-ZB01-0123AA_2023052216105910.xlsx
94286 | 10kV柱上变压器台成套设备,ZA-1-ZX,400kVA,15m | 套 | 202305 | 1 | JB23-HW-XYKC-ZB01-0123AA_2023052216105910.xlsx
94381 | 10kV柱上变压器台成套设备,ZA-1-ZX,400kVA,15m | 套 | 202305 | 1 | JB23-HW-XYKC-ZB01-0123AA_2023052216105910.xlsx
94480 | 10kV柱上变压器台成套设备,ZA-1-ZX,400kVA,15m | 套 | 202305 | 1 | JB23-HW-XYKC-ZB01-0123AA_2023052216105910.xlsx
94574 | 10kV柱上变压器台成套设备,ZA-1-ZX,400kVA,15m | 套 | 202305 | 1 | JB23-HW-XYKC-ZB01-0123AA_2023052216105910.xlsx
94665 | 10kV柱上变压器台成套设备,ZA-1-ZX,400kVA,15m | 套 | 202305 | 1 | JB23-HW-XYKC-ZB01-0123AA_2023052216105910.xlsx
94803 | 10kV柱上变压器台成套设备,ZA-1-ZX,400kVA,15m | 套 | 202305 | 1 | JB23-HW-XYKC-ZB01-0123AA_2023052216105910.xlsx
94849 | 10kV柱上变压器台成套设备,ZA-1-ZX,400kVA,15m | 套 | 202305 | 1 | JB23-HW-XYKC-ZB01-0123AA_2023052216105910.xlsx
94937 | 10kV柱上变压器台成套设备,ZA-1-ZX,400kVA,15m | 套 | 202305 | 1 | JB23-HW-XYKC-ZB01-0123AA_2023052216105910.xlsx
95028 | 10kV柱上变压器台成套设备,ZA-1-ZX,400kVA,15m | 套 | 202305 | 1 | JB23-HW-XYKC-ZB01-0123AA_2023052216105910.xlsx
95116 | 10kV柱上变压器台成套设备,ZA-1-ZX,400kVA,15m | 套 | 202305 | 1 | JB23-HW-XYKC-ZB01-0123AA_2023052216105910.xlsx
95203 | 10kV柱上变压器台成套设备,ZA-1-ZX,400kVA,15m | 套 | 202305 | 1 | JB23-HW-XYKC-ZB01-0123AA_2023052216105910.xlsx
95290 | 10kV柱上变压器台成套设备,ZA-1-ZX,400kVA,15m | 套 | 202305 | 1 | JB23-HW-XYKC-ZB01-0123AA_2023052216105910.xlsx
95817 | 10kV电缆中间接头,3×120,直通接头,冷缩,铜 | 套 | 202305 | 16 | JB23-HW-XYKC-ZB01-0123AA_2023052216105910.xlsx
95858 | 10kV电缆中间接头,3×120,直通接头,冷缩,铝 | 套 | 202305 | 4 | JB23-HW-XYKC-ZB01-0123AA_2023052216105910.xlsx
95786 | 10kV电缆中间接头,3×240,直通接头,冷缩,铜 | 套 | 202305 | 18 | JB23-HW-XYKC-ZB01-0123AA_2023052216105910.xlsx
95722 | 10kV电缆中间接头,3×240,直通接头,冷缩,铝 | 套 | 202305 | 1 | JB23-HW-XYKC-ZB01-0123AA_2023052216105910.xlsx
95819 | 10kV电缆中间接头,3×300,直通接头,冷缩,铜 | 套 | 202305 | 28 | JB23-HW-XYKC-ZB01-0123AA_2023052216105910.xlsx
95729 | 10kV电缆中间接头,3×70,直通接头,冷缩,铜 | 套 | 202305 | 1 | JB23-HW-XYKC-ZB01-0123AA_2023052216105910.xlsx
95816 | 10kV电缆终端,3×120,户内终端,冷缩,铜 | 套 | 202305 | 86 | JB23-HW-XYKC-ZB01-0123AA_2023052216105910.xlsx
95820 | 10kV电缆终端,3×120,户内终端,冷缩,铝 | 套 | 202305 | 4 | JB23-HW-XYKC-ZB01-0123AA_2023052216105910.xlsx
95749 | 10kV电缆终端,3×120,户外终端,冷缩,铜 | 套 | 202305 | 4 | JB23-HW-XYKC-ZB01-0123AA_2023052216105910.xlsx
95733 | 10kV电缆终端,3×120,户外终端,冷缩,铝 | 套 | 202305 | 2 | JB23-HW-XYKC-ZB01-0123AA_2023052216105910.xlsx
95841 | 10kV电缆终端,3×150,户内终端,冷缩,铜 | 套 | 202305 | 13 | JB23-HW-XYKC-ZB01-0123AA_2023052216105910.xlsx
95755 | 10kV电缆终端,3×150,户外终端,冷缩,铜 | 套 | 202305 | 2 | JB23-HW-XYKC-ZB01-0123AA_2023052216105910.xlsx
95748 | 10kV电缆终端,3×240,户内终端,冷缩,铜 | 套 | 202305 | 171 | JB23-HW-XYKC-ZB01-0123AA_2023052216105910.xlsx
95751 | 10kV电缆终端,3×240,户内终端,冷缩,铝 | 套 | 202305 | 2 | JB23-HW-XYKC-ZB01-0123AA_2023052216105910.xlsx
95825 | 10kV电缆终端,3×240,户外终端,冷缩,铜 | 套 | 202305 | 184 | JB23-HW-XYKC-ZB01-0123AA_2023052216105910.xlsx
95831 | 10kV电缆终端,3×240,户外终端,冷缩,铝 | 套 | 202305 | 2 | JB23-HW-XYKC-ZB01-0123AA_2023052216105910.xlsx
95753 | 10kV电缆终端,3×300,户内终端,冷缩,铜 | 套 | 202305 | 17 | JB23-HW-XYKC-ZB01-0123AA_2023052216105910.xlsx
95784 | 10kV电缆终端,3×300,户内终端,冷缩,铝 | 套 | 202305 | 1 | JB23-HW-XYKC-ZB01-0123AA_2023052216105910.xlsx
95745 | 10kV电缆终端,3×300,户外终端,冷缩,铜 | 套 | 202305 | 21 | JB23-HW-XYKC-ZB01-0123AA_2023052216105910.xlsx
95787 | 10kV电缆终端,3×300,户外终端,冷缩,铝 | 套 | 202305 | 1 | JB23-HW-XYKC-ZB01-0123AA_2023052216105910.xlsx
95747 | 10kV电缆终端,3×70,户内终端,冷缩,铜 | 套 | 202305 | 12 | JB23-HW-XYKC-ZB01-0123AA_2023052216105910.xlsx
95731 | 10kV电缆终端,3×70,户内终端,冷缩,铝 | 套 | 202305 | 24 | JB23-HW-XYKC-ZB01-0123AA_2023052216105910.xlsx
95752 | 10kV电缆终端,3×70,户外终端,冷缩,铜 | 套 | 202305 | 44 | JB23-HW-XYKC-ZB01-0123AA_2023052216105910.xlsx
95780 | 10kV电缆终端,3×70,户外终端,冷缩,铝 | 套 | 202305 | 20 | JB23-HW-XYKC-ZB01-0123AA_2023052216105910.xlsx
95377 | 10kV箱式变电站,400kVA,欧式,硅钢片,普通,有环网柜 | 套 | 202305 | 1 | JB23-HW-XYKC-ZB01-0123AA_2023052216105910.xlsx
95376 | 10kV箱式变电站,630kVA,欧式,硅钢片,普通,有环网柜 | 套 | 202305 | 2 | JB23-HW-XYKC-ZB01-0123AA_2023052216105910.xlsx
95771 | 1kV电缆终端,1×300,户内终端,冷缩,铜 | 套 | 202305 | 44 | JB23-HW-XYKC-ZB01-0123AA_2023052216105910.xlsx
95762 | 1kV电缆终端,2×16,户内终端,冷缩,铜 | 套 | 202305 | 252 | JB23-HW-XYKC-ZB01-0123AA_2023052216105910.xlsx
95760 | 1kV电缆终端,2×16,户外终端,冷缩,铜 | 套 | 202305 | 959 | JB23-HW-XYKC-ZB01-0123AA_2023052216105910.xlsx
95764 | 1kV电缆终端,4+1×120/70,户内终端,冷缩,铜 | 套 | 202305 | 10 | JB23-HW-XYKC-ZB01-0123AA_2023052216105910.xlsx
95758 | 1kV电缆终端,4+1×240/120,户内终端,冷缩,铜 | 套 | 202305 | 98 | JB23-HW-XYKC-ZB01-0123AA_2023052216105910.xlsx
95765 | 1kV电缆终端,4+1×35/16,户内终端,冷缩,铜 | 套 | 202305 | 490 | JB23-HW-XYKC-ZB01-0123AA_2023052216105910.xlsx
95763 | 1kV电缆终端,4+1×50/25,户内终端,冷缩,铜 | 套 | 202305 | 65 | JB23-HW-XYKC-ZB01-0123AA_2023052216105910.xlsx
95759 | 1kV电缆终端,4+1×70/35,户内终端,冷缩,铜 | 套 | 202305 | 7 | JB23-HW-XYKC-ZB01-0123AA_2023052216105910.xlsx
95750 | 1kV电缆终端,4×120,户内终端,冷缩,铜 | 套 | 202305 | 342 | JB23-HW-XYKC-ZB01-0123AA_2023052216105910.xlsx
95723 | 1kV电缆终端,4×120,户外终端,冷缩,铜 | 套 | 202305 | 264 | JB23-HW-XYKC-ZB01-0123AA_2023052216105910.xlsx
95725 | 1kV电缆终端,4×150,户内终端,冷缩,铜 | 套 | 202305 | 310 | JB23-HW-XYKC-ZB01-0123AA_2023052216105910.xlsx
95809 | 1kV电缆终端,4×150,户外终端,冷缩,铜 | 套 | 202305 | 4 | JB23-HW-XYKC-ZB01-0123AA_2023052216105910.xlsx
95724 | 1kV电缆终端,4×185,户外终端,冷缩,铜 | 套 | 202305 | 54 | JB23-HW-XYKC-ZB01-0123AA_2023052216105910.xlsx
95746 | 1kV电缆终端,4×240,户内终端,冷缩,铜 | 套 | 202305 | 113 | JB23-HW-XYKC-ZB01-0123AA_2023052216105910.xlsx
95735 | 1kV电缆终端,4×240,户外终端,冷缩,铜 | 套 | 202305 | 287 | JB23-HW-XYKC-ZB01-0123AA_2023052216105910.xlsx
95742 | 1kV电缆终端,4×35,户内终端,冷缩,铜 | 套 | 202305 | 965 | JB23-HW-XYKC-ZB01-0123AA_2023052216105910.xlsx
95721 | 1kV电缆终端,4×35,户外终端,冷缩,铜 | 套 | 202305 | 1474 | JB23-HW-XYKC-ZB01-0123AA_2023052216105910.xlsx
95829 | 1kV电缆终端,4×50,户内终端,冷缩,铜 | 套 | 202305 | 13 | JB23-HW-XYKC-ZB01-0123AA_2023052216105910.xlsx
95720 | 1kV电缆终端,4×50,户外终端,冷缩,铜 | 套 | 202305 | 2 | JB23-HW-XYKC-ZB01-0123AA_2023052216105910.xlsx
95740 | 1kV电缆终端,4×70,户内终端,冷缩,铜 | 套 | 202305 | 54 | JB23-HW-XYKC-ZB01-0123AA_2023052216105910.xlsx
95726 | 1kV电缆终端,4×70,户外终端,冷缩,铜 | 套 | 202305 | 825 | JB23-HW-XYKC-ZB01-0123AA_2023052216105910.xlsx
95737 | 1kV电缆终端,4×95,户外终端,冷缩,铜 | 套 | 202305 | 350 | JB23-HW-XYKC-ZB01-0123AA_2023052216105910.xlsx
93771 | AC110(66)kV智能故障录波装置,线路,64,96,128,256 | 套 | 202305 | 1 | JB23-HW-ZB02-012306_2023052217405944.xlsx
93770 | AC750,500kV智能故障录波装置,变压器,64,96,128,256 | 套 | 202305 | 1 | JB23-HW-ZB02-012306_2023052217405944.xlsx
93861 | UPS电源（不间断电源）,20kVA | 套 | 202305 | 1 | JB23-HW-ZB02-012306_2023052217405944.xlsx
93864 | UPS电源（不间断电源）,60kVA | 套 | 202305 | 4 | JB23-HW-ZB02-012306_2023052217405944.xlsx
95494 | 一二次融合成套柱上断路器,AC10kV,630A,20kA,户外 | 套 | 202305 | 3 | JB23-HW-XYKC-ZB01-0123AA_2023052216105910.xlsx
95569 | 一二次融合成套柱上断路器,AC10kV,630A,20kA,户外 | 套 | 202305 | 1 | JB23-HW-XYKC-ZB01-0123AA_2023052216105910.xlsx
95646 | 一二次融合成套柱上断路器,AC10kV,630A,20kA,户外 | 套 | 202305 | 1 | JB23-HW-XYKC-ZB01-0123AA_2023052216105910.xlsx
95486 | 一二次融合成套柱上断路器,AC10kV,630A,20kA,用户分界 | 套 | 202305 | 1 | JB23-HW-XYKC-ZB01-0123AA_2023052216105910.xlsx
95577 | 一二次融合成套柱上断路器,AC10kV,630A,20kA,用户分界 | 套 | 202305 | 1 | JB23-HW-XYKC-ZB01-0123AA_2023052216105910.xlsx
95652 | 一二次融合成套柱上断路器,AC10kV,630A,20kA,用户分界 | 套 | 202305 | 1 | JB23-HW-XYKC-ZB01-0123AA_2023052216105910.xlsx
99986 | 一二次融合成套环网箱,AC10kV,630A,固体,二进二出 | 套 | 202305 | 1 | JB23-HW-XYKC-ZB01-0123AA_2023052216105910.xlsx
100017 | 一二次融合成套环网箱,AC10kV,630A,固体,二进二出 | 套 | 202305 | 1 | JB23-HW-XYKC-ZB01-0123AA_2023052216105910.xlsx
100033 | 一二次融合成套环网箱,AC10kV,630A,固体,二进二出 | 套 | 202305 | 1 | JB23-HW-XYKC-ZB01-0123AA_2023052216105910.xlsx
100043 | 一二次融合成套环网箱,AC10kV,630A,固体,二进二出 | 套 | 202305 | 1 | JB23-HW-XYKC-ZB01-0123AA_2023052216105910.xlsx
100059 | 一二次融合成套环网箱,AC10kV,630A,固体,二进二出 | 套 | 202305 | 1 | JB23-HW-XYKC-ZB01-0123AA_2023052216105910.xlsx
100076 | 一二次融合成套环网箱,AC10kV,630A,固体,二进二出 | 套 | 202305 | 1 | JB23-HW-XYKC-ZB01-0123AA_2023052216105910.xlsx
99985 | 一二次融合成套环网箱,AC10kV,630A,固体,二进四出 | 套 | 202305 | 3 | JB23-HW-XYKC-ZB01-0123AA_2023052216105910.xlsx
100007 | 一二次融合成套环网箱,AC10kV,630A,固体,二进四出 | 套 | 202305 | 5 | JB23-HW-XYKC-ZB01-0123AA_2023052216105910.xlsx
100027 | 一二次融合成套环网箱,AC10kV,630A,固体,二进四出 | 套 | 202305 | 3 | JB23-HW-XYKC-ZB01-0123AA_2023052216105910.xlsx
100044 | 一二次融合成套环网箱,AC10kV,630A,固体,二进四出 | 套 | 202305 | 5 | JB23-HW-XYKC-ZB01-0123AA_2023052216105910.xlsx
100060 | 一二次融合成套环网箱,AC10kV,630A,固体,二进四出 | 套 | 202305 | 1 | JB23-HW-XYKC-ZB01-0123AA_2023052216105910.xlsx
100075 | 一二次融合成套环网箱,AC10kV,630A,固体,二进四出 | 套 | 202305 | 2 | JB23-HW-XYKC-ZB01-0123AA_2023052216105910.xlsx
99994 | 一二次融合成套环网箱,AC10kV,630A,环保气体,二进二出 | 套 | 202305 | 1 | JB23-HW-XYKC-ZB01-0123AA_2023052216105910.xlsx
100013 | 一二次融合成套环网箱,AC10kV,630A,环保气体,二进二出 | 套 | 202305 | 1 | JB23-HW-XYKC-ZB01-0123AA_2023052216105910.xlsx
100037 | 一二次融合成套环网箱,AC10kV,630A,环保气体,二进二出 | 套 | 202305 | 1 | JB23-HW-XYKC-ZB01-0123AA_2023052216105910.xlsx
100056 | 一二次融合成套环网箱,AC10kV,630A,环保气体,二进二出 | 套 | 202305 | 1 | JB23-HW-XYKC-ZB01-0123AA_2023052216105910.xlsx
100071 | 一二次融合成套环网箱,AC10kV,630A,环保气体,二进二出 | 套 | 202305 | 1 | JB23-HW-XYKC-ZB01-0123AA_2023052216105910.xlsx
100077 | 一二次融合成套环网箱,AC10kV,630A,环保气体,二进二出 | 套 | 202305 | 1 | JB23-HW-XYKC-ZB01-0123AA_2023052216105910.xlsx
99988 | 一二次融合成套环网箱,AC10kV,630A,环保气体,二进四出 | 套 | 202305 | 1 | JB23-HW-XYKC-ZB01-0123AA_2023052216105910.xlsx
100009 | 一二次融合成套环网箱,AC10kV,630A,环保气体,二进四出 | 套 | 202305 | 1 | JB23-HW-XYKC-ZB01-0123AA_2023052216105910.xlsx
100038 | 一二次融合成套环网箱,AC10kV,630A,环保气体,二进四出 | 套 | 202305 | 3 | JB23-HW-XYKC-ZB01-0123AA_2023052216105910.xlsx
100048 | 一二次融合成套环网箱,AC10kV,630A,环保气体,二进四出 | 套 | 202305 | 1 | JB23-HW-XYKC-ZB01-0123AA_2023052216105910.xlsx
100067 | 一二次融合成套环网箱,AC10kV,630A,环保气体,二进四出 | 套 | 202305 | 1 | JB23-HW-XYKC-ZB01-0123AA_2023052216105910.xlsx
100079 | 一二次融合成套环网箱,AC10kV,630A,环保气体,二进四出 | 套 | 202305 | 1 | JB23-HW-XYKC-ZB01-0123AA_2023052216105910.xlsx
93798 | 一体化电源系统,DC220V,100A | 套 | 202305 | 14 | JB23-HW-ZB02-012306_2023052217405944.xlsx
93800 | 一体化电源系统,DC220V,40A | 套 | 202305 | 1 | JB23-HW-ZB02-012306_2023052217405944.xlsx
93799 | 一体化电源系统,DC220V,50A | 套 | 202305 | 1 | JB23-HW-ZB02-012306_2023052217405944.xlsx
93802 | 一体化电源系统,DC220V,80A | 套 | 202305 | 11 | JB23-HW-ZB02-012306_2023052217405944.xlsx
99443 | 三相智能电能表,C级,无,无控,无,3×100V,1.5A | 只 | 202305 | 7 | JB23-HW-XYKC-ZB01-0123AA_2023052216105910.xlsx
99436 | 三相智能电能表,C级,无,无控,无,3×57.7/100V,0.3A | 只 | 202305 | 38 | JB23-HW-XYKC-ZB01-0123AA_2023052216105910.xlsx
99438 | 三相智能电能表,D级,无,无控,无,3×100V,1.5A | 只 | 202305 | 8 | JB23-HW-XYKC-ZB01-0123AA_2023052216105910.xlsx
99440 | 三相智能电能表,D级,无,无控,无,3×57.7/100V,0.3A | 只 | 202305 | 32 | JB23-HW-XYKC-ZB01-0123AA_2023052216105910.xlsx
99450 | 三相智能电能表,D级,无,无控,无,3×57.7/100V,1.5A | 只 | 202305 | 58 | JB23-HW-XYKC-ZB01-0123AA_2023052216105910.xlsx
93744 | 中央空调系统,水冷型,500kW-1000kW | 套 | 202305 | 1 | JB23-HW-ZB02-012306_2023052217405944.xlsx
93769 | 串联谐振装置,220kV电缆,300kW,AC260kV | 套 | 202305 | 1 | JB23-HW-ZB02-012306_2023052217405944.xlsx
95402 | 交流棒形悬式复合绝缘子,FXBW-10/70,310,350 | 支 | 202305 | 384 | JB23-HW-XYKC-ZB01-0123AA_2023052216105910.xlsx
93888 | 交流电源系统,AC380V | 套 | 202305 | 1 | JB23-HW-ZB02-012306_2023052217405944.xlsx
95412 | 交流盘形悬式瓷复合绝缘子,FU120B/155D,320,450 | 片 | 202305 | 2500 | JB23-HW-XYKC-ZB01-0123AA_2023052216105910.xlsx
95410 | 交流盘形悬式瓷复合绝缘子,FU160B/155D,320,450 | 片 | 202305 | 18 | JB23-HW-XYKC-ZB01-0123AA_2023052216105910.xlsx
95415 | 交流盘形悬式瓷复合绝缘子,FU70B/146D,300,400 | 片 | 202305 | 1608 | JB23-HW-XYKC-ZB01-0123AA_2023052216105910.xlsx
99493 | 交流盘形悬式瓷绝缘子,U70B/146,255,320 | 片 | 202305 | 9464 | JB23-HW-XYKC-ZB01-0123AA_2023052216105910.xlsx
99524 | 交流盘形悬式瓷绝缘子,U70B/146,255,320 | 片 | 202305 | 8592 | JB23-HW-XYKC-ZB01-0123AA_2023052216105910.xlsx
99554 | 交流盘形悬式瓷绝缘子,U70B/146,255,320 | 片 | 202305 | 7720 | JB23-HW-XYKC-ZB01-0123AA_2023052216105910.xlsx
99584 | 交流盘形悬式瓷绝缘子,U70B/146,255,320 | 片 | 202305 | 6847 | JB23-HW-XYKC-ZB01-0123AA_2023052216105910.xlsx
99598 | 交流盘形悬式瓷绝缘子,U70B/146,255,320 | 片 | 202305 | 8536 | JB23-HW-XYKC-ZB01-0123AA_2023052216105910.xlsx
99623 | 交流盘形悬式瓷绝缘子,U70B/146,255,320 | 片 | 202305 | 5015 | JB23-HW-XYKC-ZB01-0123AA_2023052216105910.xlsx
98057 | 交流穿墙套管,AC10kV,瓷,2500A,无CT,铜 | 只 | 202305 | 4 | JB23-HW-XYKC-ZB01-0123AA_2023052216105910.xlsx
98059 | 交流穿墙套管,AC10kV,瓷,3150A,无CT,铜 | 只 | 202305 | 4 | JB23-HW-XYKC-ZB01-0123AA_2023052216105910.xlsx
98061 | 交流穿墙套管,AC10kV,硅橡胶,3150A,无CT,铜 | 只 | 202305 | 4 | JB23-HW-XYKC-ZB01-0123AA_2023052216105910.xlsx
98056 | 交流穿墙套管,AC20kV,瓷,4000A,无CT,铜 | 只 | 202305 | 6 | JB23-HW-XYKC-ZB01-0123AA_2023052216105910.xlsx
98062 | 交流穿墙套管,AC35kV,瓷,1250A,无CT,铜 | 只 | 202305 | 4 | JB23-HW-XYKC-ZB01-0123AA_2023052216105910.xlsx
98060 | 交流穿墙套管,AC35kV,瓷,2500A,无CT,铜 | 只 | 202305 | 6 | JB23-HW-XYKC-ZB01-0123AA_2023052216105910.xlsx
95992 | 交流避雷器,AC10kV,13kV,硅橡胶,40kV,带间隙 | 台 | 202305 | 1089 | JB23-HW-XYKC-ZB01-0123AA_2023052216105910.xlsx
95982 | 交流避雷器,AC10kV,17kV,硅橡胶,45kV,不带间隙 | 台 | 202305 | 249 | JB23-HW-XYKC-ZB01-0123AA_2023052216105910.xlsx
99977 | 交流避雷器,AC10kV,17kV,硅橡胶,45kV,不带间隙 | 台 | 202305 | 3 | JB23-HW-XYKC-ZB01-0123AA_2023052216105910.xlsx
95983 | 交流避雷器,AC10kV,17kV,硅橡胶,50kV,不带间隙 | 台 | 202305 | 108 | JB23-HW-XYKC-ZB01-0123AA_2023052216105910.xlsx
99979 | 交流避雷器,AC10kV,17kV,硅橡胶,50kV,不带间隙 | 台 | 202305 | 206 | JB23-HW-XYKC-ZB01-0123AA_2023052216105910.xlsx
93753 | 仓储成套设备 | 套 | 202305 | 5 | JB23-HW-ZB02-012306_2023052217405944.xlsx
95884 | 低压开关柜,AC380V,固定分隔式,母联,1250A,35kA | 台 | 202305 | 1 | JB23-HW-XYKC-ZB01-0123AA_2023052216105910.xlsx
95890 | 低压开关柜,AC380V,固定分隔式,母联,2500A,65kA | 台 | 202305 | 1 | JB23-HW-XYKC-ZB01-0123AA_2023052216105910.xlsx
95886 | 低压开关柜,AC380V,固定分隔式,进线,1250A,35kA | 台 | 202305 | 4 | JB23-HW-XYKC-ZB01-0123AA_2023052216105910.xlsx
95893 | 低压开关柜,AC380V,固定分隔式,进线,2500A,65kA | 台 | 202305 | 2 | JB23-HW-XYKC-ZB01-0123AA_2023052216105910.xlsx
95887 | 低压开关柜,AC380V,固定分隔式,馈线,1250A,35kA | 台 | 202305 | 1 | JB23-HW-XYKC-ZB01-0123AA_2023052216105910.xlsx
95883 | 低压开关柜,AC380V,抽屉式,馈线,1250A,35kA | 台 | 202305 | 4 | JB23-HW-XYKC-ZB01-0123AA_2023052216105910.xlsx
95885 | 低压开关柜,AC380V,抽屉式,馈线,2500A,65kA | 台 | 202305 | 6 | JB23-HW-XYKC-ZB01-0123AA_2023052216105910.xlsx
96248 | 低压电力电缆,ERF,铜,300,1芯,ZC,无铠装,普通 | 千米 | 202305 | 0.003 | JB23-HW-XYKC-ZB01-0123AA_2023052216105910.xlsx
96390 | 低压电力电缆,ERF,铜,300,1芯,ZC,无铠装,普通 | 千米 | 202305 | 0.002 | JB23-HW-XYKC-ZB01-0123AA_2023052216105910.xlsx
96539 | 低压电力电缆,ERF,铜,300,1芯,ZC,无铠装,普通 | 千米 | 202305 | 0.002 | JB23-HW-XYKC-ZB01-0123AA_2023052216105910.xlsx
96603 | 低压电力电缆,ERF,铜,300,1芯,ZC,无铠装,普通 | 千米 | 202305 | 0.002 | JB23-HW-XYKC-ZB01-0123AA_2023052216105910.xlsx
96810 | 低压电力电缆,ERF,铜,300,1芯,ZC,无铠装,普通 | 千米 | 202305 | 0.026 | JB23-HW-XYKC-ZB01-0123AA_2023052216105910.xlsx
96953 | 低压电力电缆,ERF,铜,300,1芯,ZC,无铠装,普通 | 千米 | 202305 | 0.024 | JB23-HW-XYKC-ZB01-0123AA_2023052216105910.xlsx
97097 | 低压电力电缆,ERF,铜,300,1芯,ZC,无铠装,普通 | 千米 | 202305 | 0.022 | JB23-HW-XYKC-ZB01-0123AA_2023052216105910.xlsx
96174 | 低压电力电缆,VV,铜,6,2芯,ZC,无铠装,普通 | 千米 | 202305 | 0.017 | JB23-HW-XYKC-ZB01-0123AA_2023052216105910.xlsx
96315 | 低压电力电缆,VV,铜,6,2芯,ZC,无铠装,普通 | 千米 | 202305 | 0.016 | JB23-HW-XYKC-ZB01-0123AA_2023052216105910.xlsx
96460 | 低压电力电缆,VV,铜,6,2芯,ZC,无铠装,普通 | 千米 | 202305 | 0.015 | JB23-HW-XYKC-ZB01-0123AA_2023052216105910.xlsx
96652 | 低压电力电缆,VV,铜,6,2芯,ZC,无铠装,普通 | 千米 | 202305 | 0.014 | JB23-HW-XYKC-ZB01-0123AA_2023052216105910.xlsx
96727 | 低压电力电缆,VV,铜,6,2芯,ZC,无铠装,普通 | 千米 | 202305 | 0.013 | JB23-HW-XYKC-ZB01-0123AA_2023052216105910.xlsx
96877 | 低压电力电缆,VV,铜,6,2芯,ZC,无铠装,普通 | 千米 | 202305 | 0.012 | JB23-HW-XYKC-ZB01-0123AA_2023052216105910.xlsx
97020 | 低压电力电缆,VV,铜,6,2芯,ZC,无铠装,普通 | 千米 | 202305 | 0.013 | JB23-HW-XYKC-ZB01-0123AA_2023052216105910.xlsx
96204 | 低压电力电缆,VV,铜,70,1芯,ZA,无铠装,普通 | 千米 | 202305 | 0.086 | JB23-HW-XYKC-ZB01-0123AA_2023052216105910.xlsx
96349 | 低压电力电缆,VV,铜,70,1芯,ZA,无铠装,普通 | 千米 | 202305 | 0.082 | JB23-HW-XYKC-ZB01-0123AA_2023052216105910.xlsx
96493 | 低压电力电缆,VV,铜,70,1芯,ZA,无铠装,普通 | 千米 | 202305 | 0.076 | JB23-HW-XYKC-ZB01-0123AA_2023052216105910.xlsx
96558 | 低压电力电缆,VV,铜,70,1芯,ZA,无铠装,普通 | 千米 | 202305 | 0.072 | JB23-HW-XYKC-ZB01-0123AA_2023052216105910.xlsx
96780 | 低压电力电缆,VV,铜,70,1芯,ZA,无铠装,普通 | 千米 | 202305 | 0.066 | JB23-HW-XYKC-ZB01-0123AA_2023052216105910.xlsx
96959 | 低压电力电缆,VV,铜,70,1芯,ZA,无铠装,普通 | 千米 | 202305 | 0.062 | JB23-HW-XYKC-ZB01-0123AA_2023052216105910.xlsx
97103 | 低压电力电缆,VV,铜,70,1芯,ZA,无铠装,普通 | 千米 | 202305 | 0.056 | JB23-HW-XYKC-ZB01-0123AA_2023052216105910.xlsx
99330 | 低压电力电缆,YJLHV,铝合金,120,4芯,ZC,22,普通 | 千米 | 202305 | 6.591 | JB23-HW-XYKC-ZB01-0123AA_2023052216105910.xlsx
99327 | 低压电力电缆,YJLHV,铝合金,150,4芯,ZC,22,普通 | 千米 | 202305 | 0.191 | JB23-HW-XYKC-ZB01-0123AA_2023052216105910.xlsx
99329 | 低压电力电缆,YJLHV,铝合金,240,4芯,ZC,22,普通 | 千米 | 202305 | 75.78 | JB23-HW-XYKC-ZB01-0123AA_2023052216105910.xlsx
99328 | 低压电力电缆,YJLHV,铝合金,70,4芯,ZC,22,普通 | 千米 | 202305 | 7.745 | JB23-HW-XYKC-ZB01-0123AA_2023052216105910.xlsx
96199 | 低压电力电缆,YJLV,铝,120,4芯,ZC,22,普通 | 千米 | 202305 | 1.96 | JB23-HW-XYKC-ZB01-0123AA_2023052216105910.xlsx
96340 | 低压电力电缆,YJLV,铝,120,4芯,ZC,22,普通 | 千米 | 202305 | 1.847 | JB23-HW-XYKC-ZB01-0123AA_2023052216105910.xlsx
96477 | 低压电力电缆,YJLV,铝,120,4芯,ZC,22,普通 | 千米 | 202305 | 1.606 | JB23-HW-XYKC-ZB01-0123AA_2023052216105910.xlsx
96670 | 低压电力电缆,YJLV,铝,120,4芯,ZC,22,普通 | 千米 | 202305 | 1.501 | JB23-HW-XYKC-ZB01-0123AA_2023052216105910.xlsx
96762 | 低压电力电缆,YJLV,铝,120,4芯,ZC,22,普通 | 千米 | 202305 | 1.396 | JB23-HW-XYKC-ZB01-0123AA_2023052216105910.xlsx
96906 | 低压电力电缆,YJLV,铝,120,4芯,ZC,22,普通 | 千米 | 202305 | 1.291 | JB23-HW-XYKC-ZB01-0123AA_2023052216105910.xlsx
97050 | 低压电力电缆,YJLV,铝,120,4芯,ZC,22,普通 | 千米 | 202305 | 1.174 | JB23-HW-XYKC-ZB01-0123AA_2023052216105910.xlsx
96124 | 低压电力电缆,YJLV,铝,240,4芯,ZC,22,普通 | 千米 | 202305 | 0.189 | JB23-HW-XYKC-ZB01-0123AA_2023052216105910.xlsx
96268 | 低压电力电缆,YJLV,铝,240,4芯,ZC,22,普通 | 千米 | 202305 | 0.178 | JB23-HW-XYKC-ZB01-0123AA_2023052216105910.xlsx
96412 | 低压电力电缆,YJLV,铝,240,4芯,ZC,22,普通 | 千米 | 202305 | 0.167 | JB23-HW-XYKC-ZB01-0123AA_2023052216105910.xlsx
96685 | 低压电力电缆,YJLV,铝,240,4芯,ZC,22,普通 | 千米 | 202305 | 0.156 | JB23-HW-XYKC-ZB01-0123AA_2023052216105910.xlsx
96700 | 低压电力电缆,YJLV,铝,240,4芯,ZC,22,普通 | 千米 | 202305 | 0.145 | JB23-HW-XYKC-ZB01-0123AA_2023052216105910.xlsx
96844 | 低压电力电缆,YJLV,铝,240,4芯,ZC,22,普通 | 千米 | 202305 | 0.134 | JB23-HW-XYKC-ZB01-0123AA_2023052216105910.xlsx
96987 | 低压电力电缆,YJLV,铝,240,4芯,ZC,22,普通 | 千米 | 202305 | 0.793 | JB23-HW-XYKC-ZB01-0123AA_2023052216105910.xlsx
96134 | 低压电力电缆,YJLV,铝,70,4芯,ZC,22,普通 | 千米 | 202305 | 5.18 | JB23-HW-XYKC-ZB01-0123AA_2023052216105910.xlsx
96277 | 低压电力电缆,YJLV,铝,70,4芯,ZC,22,普通 | 千米 | 202305 | 1.255 | JB23-HW-XYKC-ZB01-0123AA_2023052216105910.xlsx
96421 | 低压电力电缆,YJLV,铝,70,4芯,ZC,22,普通 | 千米 | 202305 | 1.178 | JB23-HW-XYKC-ZB01-0123AA_2023052216105910.xlsx
96568 | 低压电力电缆,YJLV,铝,70,4芯,ZC,22,普通 | 千米 | 202305 | 0.66 | JB23-HW-XYKC-ZB01-0123AA_2023052216105910.xlsx
96707 | 低压电力电缆,YJLV,铝,70,4芯,ZC,22,普通 | 千米 | 202305 | 1.024 | JB23-HW-XYKC-ZB01-0123AA_2023052216105910.xlsx
96851 | 低压电力电缆,YJLV,铝,70,4芯,ZC,22,普通 | 千米 | 202305 | 0.947 | JB23-HW-XYKC-ZB01-0123AA_2023052216105910.xlsx
96995 | 低压电力电缆,YJLV,铝,70,4芯,ZC,22,普通 | 千米 | 202305 | 0.863 | JB23-HW-XYKC-ZB01-0123AA_2023052216105910.xlsx
96189 | 低压电力电缆,YJV,铜,10,2芯,ZC,22,普通 | 千米 | 202305 | 0.168 | JB23-HW-XYKC-ZB01-0123AA_2023052216105910.xlsx
96330 | 低压电力电缆,YJV,铜,10,2芯,ZC,22,普通 | 千米 | 202305 | 0.158 | JB23-HW-XYKC-ZB01-0123AA_2023052216105910.xlsx
96474 | 低压电力电缆,YJV,铜,10,2芯,ZC,22,普通 | 千米 | 202305 | 0.148 | JB23-HW-XYKC-ZB01-0123AA_2023052216105910.xlsx
96667 | 低压电力电缆,YJV,铜,10,2芯,ZC,22,普通 | 千米 | 202305 | 0.139 | JB23-HW-XYKC-ZB01-0123AA_2023052216105910.xlsx
96759 | 低压电力电缆,YJV,铜,10,2芯,ZC,22,普通 | 千米 | 202305 | 0.129 | JB23-HW-XYKC-ZB01-0123AA_2023052216105910.xlsx
96894 | 低压电力电缆,YJV,铜,10,2芯,ZC,22,普通 | 千米 | 202305 | 0.012 | JB23-HW-XYKC-ZB01-0123AA_2023052216105910.xlsx
97036 | 低压电力电缆,YJV,铜,10,2芯,ZC,22,普通 | 千米 | 202305 | 0.013 | JB23-HW-XYKC-ZB01-0123AA_2023052216105910.xlsx
96153 | 低压电力电缆,YJV,铜,10,3芯,ZC,22,NH | 千米 | 202305 | 0.081 | JB23-HW-XYKC-ZB01-0123AA_2023052216105910.xlsx
96294 | 低压电力电缆,YJV,铜,10,3芯,ZC,22,NH | 千米 | 202305 | 0.077 | JB23-HW-XYKC-ZB01-0123AA_2023052216105910.xlsx
96426 | 低压电力电缆,YJV,铜,10,3芯,ZC,22,NH | 千米 | 202305 | 0.072 | JB23-HW-XYKC-ZB01-0123AA_2023052216105910.xlsx
96618 | 低压电力电缆,YJV,铜,10,3芯,ZC,22,NH | 千米 | 202305 | 0.067 | JB23-HW-XYKC-ZB01-0123AA_2023052216105910.xlsx
96840 | 低压电力电缆,YJV,铜,10,3芯,ZC,22,NH | 千米 | 202305 | 0.063 | JB23-HW-XYKC-ZB01-0123AA_2023052216105910.xlsx
96983 | 低压电力电缆,YJV,铜,10,3芯,ZC,22,NH | 千米 | 202305 | 0.058 | JB23-HW-XYKC-ZB01-0123AA_2023052216105910.xlsx
96999 | 低压电力电缆,YJV,铜,10,3芯,ZC,22,NH | 千米 | 202305 | 0.052 | JB23-HW-XYKC-ZB01-0123AA_2023052216105910.xlsx
96152 | 低压电力电缆,YJV,铜,10,4芯,ZC,22,NH | 千米 | 202305 | 0.05 | JB23-HW-XYKC-ZB01-0123AA_2023052216105910.xlsx
96293 | 低压电力电缆,YJV,铜,10,4芯,ZC,22,NH | 千米 | 202305 | 0.047 | JB23-HW-XYKC-ZB01-0123AA_2023052216105910.xlsx
96438 | 低压电力电缆,YJV,铜,10,4芯,ZC,22,NH | 千米 | 202305 | 0.044 | JB23-HW-XYKC-ZB01-0123AA_2023052216105910.xlsx
96629 | 低压电力电缆,YJV,铜,10,4芯,ZC,22,NH | 千米 | 202305 | 0.041 | JB23-HW-XYKC-ZB01-0123AA_2023052216105910.xlsx
96723 | 低压电力电缆,YJV,铜,10,4芯,ZC,22,NH | 千米 | 202305 | 0.039 | JB23-HW-XYKC-ZB01-0123AA_2023052216105910.xlsx
96867 | 低压电力电缆,YJV,铜,10,4芯,ZC,22,NH | 千米 | 202305 | 0.036 | JB23-HW-XYKC-ZB01-0123AA_2023052216105910.xlsx
97012 | 低压电力电缆,YJV,铜,10,4芯,ZC,22,NH | 千米 | 202305 | 0.033 | JB23-HW-XYKC-ZB01-0123AA_2023052216105910.xlsx
96211 | 低压电力电缆,YJV,铜,10/6,4+1芯,ZC,22,普通 | 千米 | 202305 | 0.632 | JB23-HW-XYKC-ZB01-0123AA_2023052216105910.xlsx
96353 | 低压电力电缆,YJV,铜,10/6,4+1芯,ZC,22,普通 | 千米 | 202305 | 0.596 | JB23-HW-XYKC-ZB01-0123AA_2023052216105910.xlsx
96497 | 低压电力电缆,YJV,铜,10/6,4+1芯,ZC,22,普通 | 千米 | 202305 | 0.559 | JB23-HW-XYKC-ZB01-0123AA_2023052216105910.xlsx
96563 | 低压电力电缆,YJV,铜,10/6,4+1芯,ZC,22,普通 | 千米 | 202305 | 0.523 | JB23-HW-XYKC-ZB01-0123AA_2023052216105910.xlsx
96784 | 低压电力电缆,YJV,铜,10/6,4+1芯,ZC,22,普通 | 千米 | 202305 | 0.486 | JB23-HW-XYKC-ZB01-0123AA_2023052216105910.xlsx
96926 | 低压电力电缆,YJV,铜,10/6,4+1芯,ZC,22,普通 | 千米 | 202305 | 0.449 | JB23-HW-XYKC-ZB01-0123AA_2023052216105910.xlsx
97066 | 低压电力电缆,YJV,铜,10/6,4+1芯,ZC,22,普通 | 千米 | 202305 | 0.054 | JB23-HW-XYKC-ZB01-0123AA_2023052216105910.xlsx
96148 | 低压电力电缆,YJV,铜,120,4芯,ZC,22,普通 | 千米 | 202305 | 2.081 | JB23-HW-XYKC-ZB01-0123AA_2023052216105910.xlsx
96289 | 低压电力电缆,YJV,铜,120,4芯,ZC,22,普通 | 千米 | 202305 | 1.961 | JB23-HW-XYKC-ZB01-0123AA_2023052216105910.xlsx
96434 | 低压电力电缆,YJV,铜,120,4芯,ZC,22,普通 | 千米 | 202305 | 1.84 | JB23-HW-XYKC-ZB01-0123AA_2023052216105910.xlsx
96626 | 低压电力电缆,YJV,铜,120,4芯,ZC,22,普通 | 千米 | 202305 | 1.72 | JB23-HW-XYKC-ZB01-0123AA_2023052216105910.xlsx
96720 | 低压电力电缆,YJV,铜,120,4芯,ZC,22,普通 | 千米 | 202305 | 1.6 | JB23-HW-XYKC-ZB01-0123AA_2023052216105910.xlsx
96864 | 低压电力电缆,YJV,铜,120,4芯,ZC,22,普通 | 千米 | 202305 | 1.48 | JB23-HW-XYKC-ZB01-0123AA_2023052216105910.xlsx
97008 | 低压电力电缆,YJV,铜,120,4芯,ZC,22,普通 | 千米 | 202305 | 0.176 | JB23-HW-XYKC-ZB01-0123AA_2023052216105910.xlsx
96119 | 低压电力电缆,YJV,铜,150,1芯,ZC,无铠装,普通 | 千米 | 202305 | 0.023 | JB23-HW-XYKC-ZB01-0123AA_2023052216105910.xlsx
96271 | 低压电力电缆,YJV,铜,150,1芯,ZC,无铠装,普通 | 千米 | 202305 | 0.022 | JB23-HW-XYKC-ZB01-0123AA_2023052216105910.xlsx
96415 | 低压电力电缆,YJV,铜,150,1芯,ZC,无铠装,普通 | 千米 | 202305 | 0.021 | JB23-HW-XYKC-ZB01-0123AA_2023052216105910.xlsx
96672 | 低压电力电缆,YJV,铜,150,1芯,ZC,无铠装,普通 | 千米 | 202305 | 0.009 | JB23-HW-XYKC-ZB01-0123AA_2023052216105910.xlsx
96702 | 低压电力电缆,YJV,铜,150,1芯,ZC,无铠装,普通 | 千米 | 202305 | 0.018 | JB23-HW-XYKC-ZB01-0123AA_2023052216105910.xlsx
96846 | 低压电力电缆,YJV,铜,150,1芯,ZC,无铠装,普通 | 千米 | 202305 | 0.017 | JB23-HW-XYKC-ZB01-0123AA_2023052216105910.xlsx
96990 | 低压电力电缆,YJV,铜,150,1芯,ZC,无铠装,普通 | 千米 | 202305 | 0.015 | JB23-HW-XYKC-ZB01-0123AA_2023052216105910.xlsx
96142 | 低压电力电缆,YJV,铜,150,4芯,ZC,22,普通 | 千米 | 202305 | 2.365 | JB23-HW-XYKC-ZB01-0123AA_2023052216105910.xlsx
96284 | 低压电力电缆,YJV,铜,150,4芯,ZC,22,普通 | 千米 | 202305 | 2.229 | JB23-HW-XYKC-ZB01-0123AA_2023052216105910.xlsx
96429 | 低压电力电缆,YJV,铜,150,4芯,ZC,22,普通 | 千米 | 202305 | 2.092 | JB23-HW-XYKC-ZB01-0123AA_2023052216105910.xlsx
96609 | 低压电力电缆,YJV,铜,150,4芯,ZC,22,普通 | 千米 | 202305 | 0.844 | JB23-HW-XYKC-ZB01-0123AA_2023052216105910.xlsx
96714 | 低压电力电缆,YJV,铜,150,4芯,ZC,22,普通 | 千米 | 202305 | 0.132 | JB23-HW-XYKC-ZB01-0123AA_2023052216105910.xlsx
96857 | 低压电力电缆,YJV,铜,150,4芯,ZC,22,普通 | 千米 | 202305 | 0.122 | JB23-HW-XYKC-ZB01-0123AA_2023052216105910.xlsx
97001 | 低压电力电缆,YJV,铜,150,4芯,ZC,22,普通 | 千米 | 202305 | 0.11 | JB23-HW-XYKC-ZB01-0123AA_2023052216105910.xlsx
96139 | 低压电力电缆,YJV,铜,150/95,4+1芯,ZC,22,普通 | 千米 | 202305 | 0.071 | JB23-HW-XYKC-ZB01-0123AA_2023052216105910.xlsx
96286 | 低压电力电缆,YJV,铜,150/95,4+1芯,ZC,22,普通 | 千米 | 202305 | 0.067 | JB23-HW-XYKC-ZB01-0123AA_2023052216105910.xlsx
96431 | 低压电力电缆,YJV,铜,150/95,4+1芯,ZC,22,普通 | 千米 | 202305 | 0.062 | JB23-HW-XYKC-ZB01-0123AA_2023052216105910.xlsx
96623 | 低压电力电缆,YJV,铜,150/95,4+1芯,ZC,22,普通 | 千米 | 202305 | 0.058 | JB23-HW-XYKC-ZB01-0123AA_2023052216105910.xlsx
96717 | 低压电力电缆,YJV,铜,150/95,4+1芯,ZC,22,普通 | 千米 | 202305 | 0.054 | JB23-HW-XYKC-ZB01-0123AA_2023052216105910.xlsx
96860 | 低压电力电缆,YJV,铜,150/95,4+1芯,ZC,22,普通 | 千米 | 202305 | 0.05 | JB23-HW-XYKC-ZB01-0123AA_2023052216105910.xlsx
97004 | 低压电力电缆,YJV,铜,150/95,4+1芯,ZC,22,普通 | 千米 | 202305 | 0.046 | JB23-HW-XYKC-ZB01-0123AA_2023052216105910.xlsx
96178 | 低压电力电缆,YJV,铜,16,2芯,ZC,22,普通 | 千米 | 202305 | 0.01 | JB23-HW-XYKC-ZB01-0123AA_2023052216105910.xlsx
96319 | 低压电力电缆,YJV,铜,16,2芯,ZC,22,普通 | 千米 | 202305 | 0.01 | JB23-HW-XYKC-ZB01-0123AA_2023052216105910.xlsx
96454 | 低压电力电缆,YJV,铜,16,2芯,ZC,22,普通 | 千米 | 202305 | 0.382 | JB23-HW-XYKC-ZB01-0123AA_2023052216105910.xlsx
96646 | 低压电力电缆,YJV,铜,16,2芯,ZC,22,普通 | 千米 | 202305 | 0.358 | JB23-HW-XYKC-ZB01-0123AA_2023052216105910.xlsx
96739 | 低压电力电缆,YJV,铜,16,2芯,ZC,22,普通 | 千米 | 202305 | 0.332 | JB23-HW-XYKC-ZB01-0123AA_2023052216105910.xlsx
96883 | 低压电力电缆,YJV,铜,16,2芯,ZC,22,普通 | 千米 | 202305 | 0.308 | JB23-HW-XYKC-ZB01-0123AA_2023052216105910.xlsx
97026 | 低压电力电缆,YJV,铜,16,2芯,ZC,22,普通 | 千米 | 202305 | 0.28 | JB23-HW-XYKC-ZB01-0123AA_2023052216105910.xlsx
96184 | 低压电力电缆,YJV,铜,16,2芯,ZC,无铠装,普通 | 千米 | 202305 | 0.126 | JB23-HW-XYKC-ZB01-0123AA_2023052216105910.xlsx
96325 | 低压电力电缆,YJV,铜,16,2芯,ZC,无铠装,普通 | 千米 | 202305 | 0.119 | JB23-HW-XYKC-ZB01-0123AA_2023052216105910.xlsx
96462 | 低压电力电缆,YJV,铜,16,2芯,ZC,无铠装,普通 | 千米 | 202305 | 0.332 | JB23-HW-XYKC-ZB01-0123AA_2023052216105910.xlsx
96654 | 低压电力电缆,YJV,铜,16,2芯,ZC,无铠装,普通 | 千米 | 202305 | 0.31 | JB23-HW-XYKC-ZB01-0123AA_2023052216105910.xlsx
96747 | 低压电力电缆,YJV,铜,16,2芯,ZC,无铠装,普通 | 千米 | 202305 | 0.289 | JB23-HW-XYKC-ZB01-0123AA_2023052216105910.xlsx
96891 | 低压电力电缆,YJV,铜,16,2芯,ZC,无铠装,普通 | 千米 | 202305 | 0.267 | JB23-HW-XYKC-ZB01-0123AA_2023052216105910.xlsx
97033 | 低压电力电缆,YJV,铜,16,2芯,ZC,无铠装,普通 | 千米 | 202305 | 0.243 | JB23-HW-XYKC-ZB01-0123AA_2023052216105910.xlsx
96252 | 低压电力电缆,YJV,铜,16/10,4+1芯,ZC,22,普通 | 千米 | 202305 | 0.545 | JB23-HW-XYKC-ZB01-0123AA_2023052216105910.xlsx
96382 | 低压电力电缆,YJV,铜,16/10,4+1芯,ZC,22,普通 | 千米 | 202305 | 0.254 | JB23-HW-XYKC-ZB01-0123AA_2023052216105910.xlsx
96527 | 低压电力电缆,YJV,铜,16/10,4+1芯,ZC,22,普通 | 千米 | 202305 | 0.239 | JB23-HW-XYKC-ZB01-0123AA_2023052216105910.xlsx
96592 | 低压电力电缆,YJV,铜,16/10,4+1芯,ZC,22,普通 | 千米 | 202305 | 0.223 | JB23-HW-XYKC-ZB01-0123AA_2023052216105910.xlsx
96814 | 低压电力电缆,YJV,铜,16/10,4+1芯,ZC,22,普通 | 千米 | 202305 | 0.207 | JB23-HW-XYKC-ZB01-0123AA_2023052216105910.xlsx
96957 | 低压电力电缆,YJV,铜,16/10,4+1芯,ZC,22,普通 | 千米 | 202305 | 0.192 | JB23-HW-XYKC-ZB01-0123AA_2023052216105910.xlsx
97101 | 低压电力电缆,YJV,铜,16/10,4+1芯,ZC,22,普通 | 千米 | 202305 | 0.175 | JB23-HW-XYKC-ZB01-0123AA_2023052216105910.xlsx
96247 | 低压电力电缆,YJV,铜,185,1芯,不阻燃,22,NH | 千米 | 202305 | 0.121 | JB23-HW-XYKC-ZB01-0123AA_2023052216105910.xlsx
96389 | 低压电力电缆,YJV,铜,185,1芯,不阻燃,22,NH | 千米 | 202305 | 0.114 | JB23-HW-XYKC-ZB01-0123AA_2023052216105910.xlsx
96533 | 低压电力电缆,YJV,铜,185,1芯,不阻燃,22,NH | 千米 | 202305 | 0.107 | JB23-HW-XYKC-ZB01-0123AA_2023052216105910.xlsx
96598 | 低压电力电缆,YJV,铜,185,1芯,不阻燃,22,NH | 千米 | 202305 | 0.1 | JB23-HW-XYKC-ZB01-0123AA_2023052216105910.xlsx
96821 | 低压电力电缆,YJV,铜,185,1芯,不阻燃,22,NH | 千米 | 202305 | 0.093 | JB23-HW-XYKC-ZB01-0123AA_2023052216105910.xlsx
96964 | 低压电力电缆,YJV,铜,185,1芯,不阻燃,22,NH | 千米 | 202305 | 0.086 | JB23-HW-XYKC-ZB01-0123AA_2023052216105910.xlsx
97107 | 低压电力电缆,YJV,铜,185,1芯,不阻燃,22,NH | 千米 | 202305 | 0.079 | JB23-HW-XYKC-ZB01-0123AA_2023052216105910.xlsx
96138 | 低压电力电缆,YJV,铜,185,4芯,ZC,22,普通 | 千米 | 202305 | 0.012 | JB23-HW-XYKC-ZB01-0123AA_2023052216105910.xlsx
96290 | 低压电力电缆,YJV,铜,185,4芯,ZC,22,普通 | 千米 | 202305 | 0.279 | JB23-HW-XYKC-ZB01-0123AA_2023052216105910.xlsx
96435 | 低压电力电缆,YJV,铜,185,4芯,ZC,22,普通 | 千米 | 202305 | 0.262 | JB23-HW-XYKC-ZB01-0123AA_2023052216105910.xlsx
96616 | 低压电力电缆,YJV,铜,185,4芯,ZC,22,普通 | 千米 | 202305 | 0.065 | JB23-HW-XYKC-ZB01-0123AA_2023052216105910.xlsx
96721 | 低压电力电缆,YJV,铜,185,4芯,ZC,22,普通 | 千米 | 202305 | 0.227 | JB23-HW-XYKC-ZB01-0123AA_2023052216105910.xlsx
96865 | 低压电力电缆,YJV,铜,185,4芯,ZC,22,普通 | 千米 | 202305 | 0.21 | JB23-HW-XYKC-ZB01-0123AA_2023052216105910.xlsx
97010 | 低压电力电缆,YJV,铜,185,4芯,ZC,22,普通 | 千米 | 202305 | 0.191 | JB23-HW-XYKC-ZB01-0123AA_2023052216105910.xlsx
96163 | 低压电力电缆,YJV,铜,240,4芯,ZC,22,NH | 千米 | 202305 | 0.377 | JB23-HW-XYKC-ZB01-0123AA_2023052216105910.xlsx
96305 | 低压电力电缆,YJV,铜,240,4芯,ZC,22,NH | 千米 | 202305 | 0.355 | JB23-HW-XYKC-ZB01-0123AA_2023052216105910.xlsx
96448 | 低压电力电缆,YJV,铜,240,4芯,ZC,22,NH | 千米 | 202305 | 0.334 | JB23-HW-XYKC-ZB01-0123AA_2023052216105910.xlsx
96640 | 低压电力电缆,YJV,铜,240,4芯,ZC,22,NH | 千米 | 202305 | 0.312 | JB23-HW-XYKC-ZB01-0123AA_2023052216105910.xlsx
96734 | 低压电力电缆,YJV,铜,240,4芯,ZC,22,NH | 千米 | 202305 | 0.29 | JB23-HW-XYKC-ZB01-0123AA_2023052216105910.xlsx
96879 | 低压电力电缆,YJV,铜,240,4芯,ZC,22,NH | 千米 | 202305 | 0.268 | JB23-HW-XYKC-ZB01-0123AA_2023052216105910.xlsx
97022 | 低压电力电缆,YJV,铜,240,4芯,ZC,22,NH | 千米 | 202305 | 0.244 | JB23-HW-XYKC-ZB01-0123AA_2023052216105910.xlsx
96221 | 低压电力电缆,YJV,铜,240,4芯,ZC,22,普通 | 千米 | 202305 | 0.499 | JB23-HW-XYKC-ZB01-0123AA_2023052216105910.xlsx
96363 | 低压电力电缆,YJV,铜,240,4芯,ZC,22,普通 | 千米 | 202305 | 0.47 | JB23-HW-XYKC-ZB01-0123AA_2023052216105910.xlsx
96507 | 低压电力电缆,YJV,铜,240,4芯,ZC,22,普通 | 千米 | 202305 | 0.442 | JB23-HW-XYKC-ZB01-0123AA_2023052216105910.xlsx
96567 | 低压电力电缆,YJV,铜,240,4芯,ZC,22,普通 | 千米 | 202305 | 0.298 | JB23-HW-XYKC-ZB01-0123AA_2023052216105910.xlsx
96789 | 低压电力电缆,YJV,铜,240,4芯,ZC,22,普通 | 千米 | 202305 | 0.277 | JB23-HW-XYKC-ZB01-0123AA_2023052216105910.xlsx
96931 | 低压电力电缆,YJV,铜,240,4芯,ZC,22,普通 | 千米 | 202305 | 0.256 | JB23-HW-XYKC-ZB01-0123AA_2023052216105910.xlsx
97075 | 低压电力电缆,YJV,铜,240,4芯,ZC,22,普通 | 千米 | 202305 | 0.233 | JB23-HW-XYKC-ZB01-0123AA_2023052216105910.xlsx
96145 | 低压电力电缆,YJV,铜,240/120,4+1芯,ZC,22,普通 | 千米 | 202305 | 0.049 | JB23-HW-XYKC-ZB01-0123AA_2023052216105910.xlsx
96287 | 低压电力电缆,YJV,铜,240/120,4+1芯,ZC,22,普通 | 千米 | 202305 | 0.046 | JB23-HW-XYKC-ZB01-0123AA_2023052216105910.xlsx
96432 | 低压电力电缆,YJV,铜,240/120,4+1芯,ZC,22,普通 | 千米 | 202305 | 0.044 | JB23-HW-XYKC-ZB01-0123AA_2023052216105910.xlsx
96606 | 低压电力电缆,YJV,铜,240/120,4+1芯,ZC,22,普通 | 千米 | 202305 | 0.497 | JB23-HW-XYKC-ZB01-0123AA_2023052216105910.xlsx
96718 | 低压电力电缆,YJV,铜,240/120,4+1芯,ZC,22,普通 | 千米 | 202305 | 0.038 | JB23-HW-XYKC-ZB01-0123AA_2023052216105910.xlsx
96861 | 低压电力电缆,YJV,铜,240/120,4+1芯,ZC,22,普通 | 千米 | 202305 | 0.035 | JB23-HW-XYKC-ZB01-0123AA_2023052216105910.xlsx
97005 | 低压电力电缆,YJV,铜,240/120,4+1芯,ZC,22,普通 | 千米 | 202305 | 0.032 | JB23-HW-XYKC-ZB01-0123AA_2023052216105910.xlsx
96264 | 低压电力电缆,YJV,铜,25,3+2芯,NH,22,NH | 千米 | 202305 | 0.01 | JB23-HW-XYKC-ZB01-0123AA_2023052216105910.xlsx
96407 | 低压电力电缆,YJV,铜,25,3+2芯,NH,22,NH | 千米 | 202305 | 0.01 | JB23-HW-XYKC-ZB01-0123AA_2023052216105910.xlsx
96551 | 低压电力电缆,YJV,铜,25,3+2芯,NH,22,NH | 千米 | 202305 | 0.009 | JB23-HW-XYKC-ZB01-0123AA_2023052216105910.xlsx
96615 | 低压电力电缆,YJV,铜,25,3+2芯,NH,22,NH | 千米 | 202305 | 0.009 | JB23-HW-XYKC-ZB01-0123AA_2023052216105910.xlsx
96820 | 低压电力电缆,YJV,铜,25,3+2芯,NH,22,NH | 千米 | 202305 | 0.008 | JB23-HW-XYKC-ZB01-0123AA_2023052216105910.xlsx
96963 | 低压电力电缆,YJV,铜,25,3+2芯,NH,22,NH | 千米 | 202305 | 0.007 | JB23-HW-XYKC-ZB01-0123AA_2023052216105910.xlsx
97106 | 低压电力电缆,YJV,铜,25,3+2芯,NH,22,NH | 千米 | 202305 | 0.007 | JB23-HW-XYKC-ZB01-0123AA_2023052216105910.xlsx
96169 | 低压电力电缆,YJV,铜,25,4芯,ZC,22,普通 | 千米 | 202305 | 0.02 | JB23-HW-XYKC-ZB01-0123AA_2023052216105910.xlsx
96311 | 低压电力电缆,YJV,铜,25,4芯,ZC,22,普通 | 千米 | 202305 | 0.019 | JB23-HW-XYKC-ZB01-0123AA_2023052216105910.xlsx
96456 | 低压电力电缆,YJV,铜,25,4芯,ZC,22,普通 | 千米 | 202305 | 0.018 | JB23-HW-XYKC-ZB01-0123AA_2023052216105910.xlsx
96586 | 低压电力电缆,YJV,铜,25,4芯,ZC,22,普通 | 千米 | 202305 | 8.474 | JB23-HW-XYKC-ZB01-0123AA_2023052216105910.xlsx
96741 | 低压电力电缆,YJV,铜,25,4芯,ZC,22,普通 | 千米 | 202305 | 0.015 | JB23-HW-XYKC-ZB01-0123AA_2023052216105910.xlsx
96871 | 低压电力电缆,YJV,铜,25,4芯,ZC,22,普通 | 千米 | 202305 | 0.014 | JB23-HW-XYKC-ZB01-0123AA_2023052216105910.xlsx
97015 | 低压电力电缆,YJV,铜,25,4芯,ZC,22,普通 | 千米 | 202305 | 0.013 | JB23-HW-XYKC-ZB01-0123AA_2023052216105910.xlsx
96218 | 低压电力电缆,YJV,铜,25/16,3+1芯,ZC,22,普通 | 千米 | 202305 | 0.171 | JB23-HW-XYKC-ZB01-0123AA_2023052216105910.xlsx
96359 | 低压电力电缆,YJV,铜,25/16,3+1芯,ZC,22,普通 | 千米 | 202305 | 0.161 | JB23-HW-XYKC-ZB01-0123AA_2023052216105910.xlsx
96503 | 低压电力电缆,YJV,铜,25/16,3+1芯,ZC,22,普通 | 千米 | 202305 | 0.151 | JB23-HW-XYKC-ZB01-0123AA_2023052216105910.xlsx
96570 | 低压电力电缆,YJV,铜,25/16,3+1芯,ZC,22,普通 | 千米 | 202305 | 0.142 | JB23-HW-XYKC-ZB01-0123AA_2023052216105910.xlsx
96792 | 低压电力电缆,YJV,铜,25/16,3+1芯,ZC,22,普通 | 千米 | 202305 | 0.132 | JB23-HW-XYKC-ZB01-0123AA_2023052216105910.xlsx
96934 | 低压电力电缆,YJV,铜,25/16,3+1芯,ZC,22,普通 | 千米 | 202305 | 0.122 | JB23-HW-XYKC-ZB01-0123AA_2023052216105910.xlsx
97078 | 低压电力电缆,YJV,铜,25/16,3+1芯,ZC,22,普通 | 千米 | 202305 | 0.111 | JB23-HW-XYKC-ZB01-0123AA_2023052216105910.xlsx
96219 | 低压电力电缆,YJV,铜,25/16,4+1芯,ZC,22,普通 | 千米 | 202305 | 0.086 | JB23-HW-XYKC-ZB01-0123AA_2023052216105910.xlsx
96360 | 低压电力电缆,YJV,铜,25/16,4+1芯,ZC,22,普通 | 千米 | 202305 | 0.082 | JB23-HW-XYKC-ZB01-0123AA_2023052216105910.xlsx
96504 | 低压电力电缆,YJV,铜,25/16,4+1芯,ZC,22,普通 | 千米 | 202305 | 0.076 | JB23-HW-XYKC-ZB01-0123AA_2023052216105910.xlsx
96554 | 低压电力电缆,YJV,铜,25/16,4+1芯,ZC,22,普通 | 千米 | 202305 | 0.072 | JB23-HW-XYKC-ZB01-0123AA_2023052216105910.xlsx
96777 | 低压电力电缆,YJV,铜,25/16,4+1芯,ZC,22,普通 | 千米 | 202305 | 0.066 | JB23-HW-XYKC-ZB01-0123AA_2023052216105910.xlsx
96920 | 低压电力电缆,YJV,铜,25/16,4+1芯,ZC,22,普通 | 千米 | 202305 | 0.062 | JB23-HW-XYKC-ZB01-0123AA_2023052216105910.xlsx
97063 | 低压电力电缆,YJV,铜,25/16,4+1芯,ZC,22,普通 | 千米 | 202305 | 0.056 | JB23-HW-XYKC-ZB01-0123AA_2023052216105910.xlsx
96245 | 低压电力电缆,YJV,铜,35,2芯,ZC,22,NH | 千米 | 202305 | 1.176 | JB23-HW-XYKC-ZB01-0123AA_2023052216105910.xlsx
96387 | 低压电力电缆,YJV,铜,35,2芯,ZC,22,NH | 千米 | 202305 | 1.108 | JB23-HW-XYKC-ZB01-0123AA_2023052216105910.xlsx
96524 | 低压电力电缆,YJV,铜,35,2芯,ZC,22,NH | 千米 | 202305 | 0.028 | JB23-HW-XYKC-ZB01-0123AA_2023052216105910.xlsx
96588 | 低压电力电缆,YJV,铜,35,2芯,ZC,22,NH | 千米 | 202305 | 0.026 | JB23-HW-XYKC-ZB01-0123AA_2023052216105910.xlsx
96809 | 低压电力电缆,YJV,铜,35,2芯,ZC,22,NH | 千米 | 202305 | 0.024 | JB23-HW-XYKC-ZB01-0123AA_2023052216105910.xlsx
96952 | 低压电力电缆,YJV,铜,35,2芯,ZC,22,NH | 千米 | 202305 | 0.022 | JB23-HW-XYKC-ZB01-0123AA_2023052216105910.xlsx
97096 | 低压电力电缆,YJV,铜,35,2芯,ZC,22,NH | 千米 | 202305 | 0.02 | JB23-HW-XYKC-ZB01-0123AA_2023052216105910.xlsx
96151 | 低压电力电缆,YJV,铜,35,4芯,ZC,22,NH | 千米 | 202305 | 0.227 | JB23-HW-XYKC-ZB01-0123AA_2023052216105910.xlsx
96292 | 低压电力电缆,YJV,铜,35,4芯,ZC,22,NH | 千米 | 202305 | 0.214 | JB23-HW-XYKC-ZB01-0123AA_2023052216105910.xlsx
96437 | 低压电力电缆,YJV,铜,35,4芯,ZC,22,NH | 千米 | 202305 | 0.201 | JB23-HW-XYKC-ZB01-0123AA_2023052216105910.xlsx
96628 | 低压电力电缆,YJV,铜,35,4芯,ZC,22,NH | 千米 | 202305 | 0.188 | JB23-HW-XYKC-ZB01-0123AA_2023052216105910.xlsx
96722 | 低压电力电缆,YJV,铜,35,4芯,ZC,22,NH | 千米 | 202305 | 0.175 | JB23-HW-XYKC-ZB01-0123AA_2023052216105910.xlsx
96866 | 低压电力电缆,YJV,铜,35,4芯,ZC,22,NH | 千米 | 202305 | 0.162 | JB23-HW-XYKC-ZB01-0123AA_2023052216105910.xlsx
97011 | 低压电力电缆,YJV,铜,35,4芯,ZC,22,NH | 千米 | 202305 | 0.148 | JB23-HW-XYKC-ZB01-0123AA_2023052216105910.xlsx
96175 | 低压电力电缆,YJV,铜,35,4芯,ZC,22,普通 | 千米 | 202305 | 2.075 | JB23-HW-XYKC-ZB01-0123AA_2023052216105910.xlsx
96316 | 低压电力电缆,YJV,铜,35,4芯,ZC,22,普通 | 千米 | 202305 | 1.955 | JB23-HW-XYKC-ZB01-0123AA_2023052216105910.xlsx
96461 | 低压电力电缆,YJV,铜,35,4芯,ZC,22,普通 | 千米 | 202305 | 1.835 | JB23-HW-XYKC-ZB01-0123AA_2023052216105910.xlsx
96653 | 低压电力电缆,YJV,铜,35,4芯,ZC,22,普通 | 千米 | 202305 | 1.715 | JB23-HW-XYKC-ZB01-0123AA_2023052216105910.xlsx
96742 | 低压电力电缆,YJV,铜,35,4芯,ZC,22,普通 | 千米 | 202305 | 2.262 | JB23-HW-XYKC-ZB01-0123AA_2023052216105910.xlsx
96885 | 低压电力电缆,YJV,铜,35,4芯,ZC,22,普通 | 千米 | 202305 | 2.092 | JB23-HW-XYKC-ZB01-0123AA_2023052216105910.xlsx
97028 | 低压电力电缆,YJV,铜,35,4芯,ZC,22,普通 | 千米 | 202305 | 1.906 | JB23-HW-XYKC-ZB01-0123AA_2023052216105910.xlsx
96224 | 低压电力电缆,YJV,铜,35/16,4+1芯,ZC,22,普通 | 千米 | 202305 | 0.27 | JB23-HW-XYKC-ZB01-0123AA_2023052216105910.xlsx
96366 | 低压电力电缆,YJV,铜,35/16,4+1芯,ZC,22,普通 | 千米 | 202305 | 0.254 | JB23-HW-XYKC-ZB01-0123AA_2023052216105910.xlsx
96510 | 低压电力电缆,YJV,铜,35/16,4+1芯,ZC,22,普通 | 千米 | 202305 | 0.239 | JB23-HW-XYKC-ZB01-0123AA_2023052216105910.xlsx
96575 | 低压电力电缆,YJV,铜,35/16,4+1芯,ZC,22,普通 | 千米 | 202305 | 1.266 | JB23-HW-XYKC-ZB01-0123AA_2023052216105910.xlsx
96796 | 低压电力电缆,YJV,铜,35/16,4+1芯,ZC,22,普通 | 千米 | 202305 | 1.178 | JB23-HW-XYKC-ZB01-0123AA_2023052216105910.xlsx
96939 | 低压电力电缆,YJV,铜,35/16,4+1芯,ZC,22,普通 | 千米 | 202305 | 1.089 | JB23-HW-XYKC-ZB01-0123AA_2023052216105910.xlsx
97083 | 低压电力电缆,YJV,铜,35/16,4+1芯,ZC,22,普通 | 千米 | 202305 | 0.992 | JB23-HW-XYKC-ZB01-0123AA_2023052216105910.xlsx
96238 | 低压电力电缆,YJV,铜,50,4芯,ZC,22,普通 | 千米 | 202305 | 0.19 | JB23-HW-XYKC-ZB01-0123AA_2023052216105910.xlsx
96380 | 低压电力电缆,YJV,铜,50,4芯,ZC,22,普通 | 千米 | 202305 | 0.179 | JB23-HW-XYKC-ZB01-0123AA_2023052216105910.xlsx
96525 | 低压电力电缆,YJV,铜,50,4芯,ZC,22,普通 | 千米 | 202305 | 0.168 | JB23-HW-XYKC-ZB01-0123AA_2023052216105910.xlsx
96589 | 低压电力电缆,YJV,铜,50,4芯,ZC,22,普通 | 千米 | 202305 | 0.157 | JB23-HW-XYKC-ZB01-0123AA_2023052216105910.xlsx
96811 | 低压电力电缆,YJV,铜,50,4芯,ZC,22,普通 | 千米 | 202305 | 0.146 | JB23-HW-XYKC-ZB01-0123AA_2023052216105910.xlsx
96954 | 低压电力电缆,YJV,铜,50,4芯,ZC,22,普通 | 千米 | 202305 | 0.135 | JB23-HW-XYKC-ZB01-0123AA_2023052216105910.xlsx
97098 | 低压电力电缆,YJV,铜,50,4芯,ZC,22,普通 | 千米 | 202305 | 0.122 | JB23-HW-XYKC-ZB01-0123AA_2023052216105910.xlsx
96261 | 低压电力电缆,YJV,铜,50/25,4+1芯,ZC,22,普通 | 千米 | 202305 | 0.061 | JB23-HW-XYKC-ZB01-0123AA_2023052216105910.xlsx
96404 | 低压电力电缆,YJV,铜,50/25,4+1芯,ZC,22,普通 | 千米 | 202305 | 0.058 | JB23-HW-XYKC-ZB01-0123AA_2023052216105910.xlsx
96548 | 低压电力电缆,YJV,铜,50/25,4+1芯,ZC,22,普通 | 千米 | 202305 | 0.054 | JB23-HW-XYKC-ZB01-0123AA_2023052216105910.xlsx
96612 | 低压电力电缆,YJV,铜,50/25,4+1芯,ZC,22,普通 | 千米 | 202305 | 0.051 | JB23-HW-XYKC-ZB01-0123AA_2023052216105910.xlsx
96824 | 低压电力电缆,YJV,铜,50/25,4+1芯,ZC,22,普通 | 千米 | 202305 | 0.047 | JB23-HW-XYKC-ZB01-0123AA_2023052216105910.xlsx
96967 | 低压电力电缆,YJV,铜,50/25,4+1芯,ZC,22,普通 | 千米 | 202305 | 0.043 | JB23-HW-XYKC-ZB01-0123AA_2023052216105910.xlsx
97111 | 低压电力电缆,YJV,铜,50/25,4+1芯,ZC,22,普通 | 千米 | 202305 | 0.038 | JB23-HW-XYKC-ZB01-0123AA_2023052216105910.xlsx
96130 | 低压电力电缆,YJV,铜,6,2芯,ZC,22,普通 | 千米 | 202305 | 0.4 | JB23-HW-XYKC-ZB01-0123AA_2023052216105910.xlsx
96275 | 低压电力电缆,YJV,铜,6,2芯,ZC,22,普通 | 千米 | 202305 | 0.1 | JB23-HW-XYKC-ZB01-0123AA_2023052216105910.xlsx
96419 | 低压电力电缆,YJV,铜,6,2芯,ZC,22,普通 | 千米 | 202305 | 0.1 | JB23-HW-XYKC-ZB01-0123AA_2023052216105910.xlsx
96691 | 低压电力电缆,YJV,铜,6,2芯,ZC,22,普通 | 千米 | 202305 | 0.1 | JB23-HW-XYKC-ZB01-0123AA_2023052216105910.xlsx
96705 | 低压电力电缆,YJV,铜,6,2芯,ZC,22,普通 | 千米 | 202305 | 0.1 | JB23-HW-XYKC-ZB01-0123AA_2023052216105910.xlsx
96849 | 低压电力电缆,YJV,铜,6,2芯,ZC,22,普通 | 千米 | 202305 | 0.1 | JB23-HW-XYKC-ZB01-0123AA_2023052216105910.xlsx
96993 | 低压电力电缆,YJV,铜,6,2芯,ZC,22,普通 | 千米 | 202305 | 0.1 | JB23-HW-XYKC-ZB01-0123AA_2023052216105910.xlsx
96140 | 低压电力电缆,YJV,铜,6,3芯,ZC,22,NH | 千米 | 202305 | 0.997 | JB23-HW-XYKC-ZB01-0123AA_2023052216105910.xlsx
96282 | 低压电力电缆,YJV,铜,6,3芯,ZC,22,NH | 千米 | 202305 | 0.94 | JB23-HW-XYKC-ZB01-0123AA_2023052216105910.xlsx
96427 | 低压电力电缆,YJV,铜,6,3芯,ZC,22,NH | 千米 | 202305 | 0.882 | JB23-HW-XYKC-ZB01-0123AA_2023052216105910.xlsx
96619 | 低压电力电缆,YJV,铜,6,3芯,ZC,22,NH | 千米 | 202305 | 0.824 | JB23-HW-XYKC-ZB01-0123AA_2023052216105910.xlsx
96713 | 低压电力电缆,YJV,铜,6,3芯,ZC,22,NH | 千米 | 202305 | 0.767 | JB23-HW-XYKC-ZB01-0123AA_2023052216105910.xlsx
96856 | 低压电力电缆,YJV,铜,6,3芯,ZC,22,NH | 千米 | 202305 | 0.709 | JB23-HW-XYKC-ZB01-0123AA_2023052216105910.xlsx
97000 | 低压电力电缆,YJV,铜,6,3芯,ZC,22,NH | 千米 | 202305 | 0.646 | JB23-HW-XYKC-ZB01-0123AA_2023052216105910.xlsx
96173 | 低压电力电缆,YJV,铜,6,3芯,ZC,22,普通 | 千米 | 202305 | 0.448 | JB23-HW-XYKC-ZB01-0123AA_2023052216105910.xlsx
96314 | 低压电力电缆,YJV,铜,6,3芯,ZC,22,普通 | 千米 | 202305 | 0.422 | JB23-HW-XYKC-ZB01-0123AA_2023052216105910.xlsx
96459 | 低压电力电缆,YJV,铜,6,3芯,ZC,22,普通 | 千米 | 202305 | 0.396 | JB23-HW-XYKC-ZB01-0123AA_2023052216105910.xlsx
96555 | 低压电力电缆,YJV,铜,6,3芯,ZC,22,普通 | 千米 | 202305 | 0.069 | JB23-HW-XYKC-ZB01-0123AA_2023052216105910.xlsx
96710 | 低压电力电缆,YJV,铜,6,3芯,ZC,22,普通 | 千米 | 202305 | 0.064 | JB23-HW-XYKC-ZB01-0123AA_2023052216105910.xlsx
96854 | 低压电力电缆,YJV,铜,6,3芯,ZC,22,普通 | 千米 | 202305 | 0.059 | JB23-HW-XYKC-ZB01-0123AA_2023052216105910.xlsx
96997 | 低压电力电缆,YJV,铜,6,3芯,ZC,22,普通 | 千米 | 202305 | 0.054 | JB23-HW-XYKC-ZB01-0123AA_2023052216105910.xlsx
96241 | 低压电力电缆,YJV,铜,6/4,3+1芯,ZC,22,普通 | 千米 | 202305 | 0.183 | JB23-HW-XYKC-ZB01-0123AA_2023052216105910.xlsx
96383 | 低压电力电缆,YJV,铜,6/4,3+1芯,ZC,22,普通 | 千米 | 202305 | 0.173 | JB23-HW-XYKC-ZB01-0123AA_2023052216105910.xlsx
96528 | 低压电力电缆,YJV,铜,6/4,3+1芯,ZC,22,普通 | 千米 | 202305 | 0.162 | JB23-HW-XYKC-ZB01-0123AA_2023052216105910.xlsx
96593 | 低压电力电缆,YJV,铜,6/4,3+1芯,ZC,22,普通 | 千米 | 202305 | 0.152 | JB23-HW-XYKC-ZB01-0123AA_2023052216105910.xlsx
96815 | 低压电力电缆,YJV,铜,6/4,3+1芯,ZC,22,普通 | 千米 | 202305 | 0.141 | JB23-HW-XYKC-ZB01-0123AA_2023052216105910.xlsx
96958 | 低压电力电缆,YJV,铜,6/4,3+1芯,ZC,22,普通 | 千米 | 202305 | 0.13 | JB23-HW-XYKC-ZB01-0123AA_2023052216105910.xlsx
97102 | 低压电力电缆,YJV,铜,6/4,3+1芯,ZC,22,普通 | 千米 | 202305 | 0.119 | JB23-HW-XYKC-ZB01-0123AA_2023052216105910.xlsx
96128 | 低压电力电缆,YJV,铜,6/4,4+1芯,ZC,22,普通 | 千米 | 202305 | 0.4 | JB23-HW-XYKC-ZB01-0123AA_2023052216105910.xlsx
96273 | 低压电力电缆,YJV,铜,6/4,4+1芯,ZC,22,普通 | 千米 | 202305 | 0.1 | JB23-HW-XYKC-ZB01-0123AA_2023052216105910.xlsx
96417 | 低压电力电缆,YJV,铜,6/4,4+1芯,ZC,22,普通 | 千米 | 202305 | 0.1 | JB23-HW-XYKC-ZB01-0123AA_2023052216105910.xlsx
96689 | 低压电力电缆,YJV,铜,6/4,4+1芯,ZC,22,普通 | 千米 | 202305 | 0.1 | JB23-HW-XYKC-ZB01-0123AA_2023052216105910.xlsx
96703 | 低压电力电缆,YJV,铜,6/4,4+1芯,ZC,22,普通 | 千米 | 202305 | 0.1 | JB23-HW-XYKC-ZB01-0123AA_2023052216105910.xlsx
96847 | 低压电力电缆,YJV,铜,6/4,4+1芯,ZC,22,普通 | 千米 | 202305 | 0.1 | JB23-HW-XYKC-ZB01-0123AA_2023052216105910.xlsx
96991 | 低压电力电缆,YJV,铜,6/4,4+1芯,ZC,22,普通 | 千米 | 202305 | 0.1 | JB23-HW-XYKC-ZB01-0123AA_2023052216105910.xlsx
96147 | 低压电力电缆,YJV,铜,70,4芯,ZC,22,普通 | 千米 | 202305 | 1.349 | JB23-HW-XYKC-ZB01-0123AA_2023052216105910.xlsx
96288 | 低压电力电缆,YJV,铜,70,4芯,ZC,22,普通 | 千米 | 202305 | 1.271 | JB23-HW-XYKC-ZB01-0123AA_2023052216105910.xlsx
96433 | 低压电力电缆,YJV,铜,70,4芯,ZC,22,普通 | 千米 | 202305 | 1.193 | JB23-HW-XYKC-ZB01-0123AA_2023052216105910.xlsx
96625 | 低压电力电缆,YJV,铜,70,4芯,ZC,22,普通 | 千米 | 202305 | 1.115 | JB23-HW-XYKC-ZB01-0123AA_2023052216105910.xlsx
96719 | 低压电力电缆,YJV,铜,70,4芯,ZC,22,普通 | 千米 | 202305 | 1.037 | JB23-HW-XYKC-ZB01-0123AA_2023052216105910.xlsx
96862 | 低压电力电缆,YJV,铜,70,4芯,ZC,22,普通 | 千米 | 202305 | 1.018 | JB23-HW-XYKC-ZB01-0123AA_2023052216105910.xlsx
97006 | 低压电力电缆,YJV,铜,70,4芯,ZC,22,普通 | 千米 | 202305 | 0.928 | JB23-HW-XYKC-ZB01-0123AA_2023052216105910.xlsx
96162 | 低压电力电缆,YJV,铜,95,4芯,ZC,22,NH | 千米 | 202305 | 0.593 | JB23-HW-XYKC-ZB01-0123AA_2023052216105910.xlsx
96304 | 低压电力电缆,YJV,铜,95,4芯,ZC,22,NH | 千米 | 202305 | 0.559 | JB23-HW-XYKC-ZB01-0123AA_2023052216105910.xlsx
96447 | 低压电力电缆,YJV,铜,95,4芯,ZC,22,NH | 千米 | 202305 | 0.525 | JB23-HW-XYKC-ZB01-0123AA_2023052216105910.xlsx
96639 | 低压电力电缆,YJV,铜,95,4芯,ZC,22,NH | 千米 | 202305 | 0.49 | JB23-HW-XYKC-ZB01-0123AA_2023052216105910.xlsx
96733 | 低压电力电缆,YJV,铜,95,4芯,ZC,22,NH | 千米 | 202305 | 0.456 | JB23-HW-XYKC-ZB01-0123AA_2023052216105910.xlsx
96878 | 低压电力电缆,YJV,铜,95,4芯,ZC,22,NH | 千米 | 202305 | 0.422 | JB23-HW-XYKC-ZB01-0123AA_2023052216105910.xlsx
97021 | 低压电力电缆,YJV,铜,95,4芯,ZC,22,NH | 千米 | 202305 | 0.385 | JB23-HW-XYKC-ZB01-0123AA_2023052216105910.xlsx
96168 | 低压电力电缆,YJV,铜,95,4芯,ZC,22,普通 | 千米 | 202305 | 0.458 | JB23-HW-XYKC-ZB01-0123AA_2023052216105910.xlsx
96310 | 低压电力电缆,YJV,铜,95,4芯,ZC,22,普通 | 千米 | 202305 | 0.432 | JB23-HW-XYKC-ZB01-0123AA_2023052216105910.xlsx
96455 | 低压电力电缆,YJV,铜,95,4芯,ZC,22,普通 | 千米 | 202305 | 0.405 | JB23-HW-XYKC-ZB01-0123AA_2023052216105910.xlsx
96647 | 低压电力电缆,YJV,铜,95,4芯,ZC,22,普通 | 千米 | 202305 | 0.379 | JB23-HW-XYKC-ZB01-0123AA_2023052216105910.xlsx
96740 | 低压电力电缆,YJV,铜,95,4芯,ZC,22,普通 | 千米 | 202305 | 0.352 | JB23-HW-XYKC-ZB01-0123AA_2023052216105910.xlsx
96884 | 低压电力电缆,YJV,铜,95,4芯,ZC,22,普通 | 千米 | 202305 | 0.326 | JB23-HW-XYKC-ZB01-0123AA_2023052216105910.xlsx
97027 | 低压电力电缆,YJV,铜,95,4芯,ZC,22,普通 | 千米 | 202305 | 0.298 | JB23-HW-XYKC-ZB01-0123AA_2023052216105910.xlsx
96136 | 低压电力电缆,YJV,铜,95/50,4+1芯,ZC,22,普通 | 千米 | 202305 | 0.17 | JB23-HW-XYKC-ZB01-0123AA_2023052216105910.xlsx
96280 | 低压电力电缆,YJV,铜,95/50,4+1芯,ZC,22,普通 | 千米 | 202305 | 0.161 | JB23-HW-XYKC-ZB01-0123AA_2023052216105910.xlsx
96424 | 低压电力电缆,YJV,铜,95/50,4+1芯,ZC,22,普通 | 千米 | 202305 | 0.151 | JB23-HW-XYKC-ZB01-0123AA_2023052216105910.xlsx
96696 | 低压电力电缆,YJV,铜,95/50,4+1芯,ZC,22,普通 | 千米 | 202305 | 0.141 | JB23-HW-XYKC-ZB01-0123AA_2023052216105910.xlsx
96711 | 低压电力电缆,YJV,铜,95/50,4+1芯,ZC,22,普通 | 千米 | 202305 | 0.131 | JB23-HW-XYKC-ZB01-0123AA_2023052216105910.xlsx
96855 | 低压电力电缆,YJV,铜,95/50,4+1芯,ZC,22,普通 | 千米 | 202305 | 0.121 | JB23-HW-XYKC-ZB01-0123AA_2023052216105910.xlsx
96998 | 低压电力电缆,YJV,铜,95/50,4+1芯,ZC,22,普通 | 千米 | 202305 | 0.11 | JB23-HW-XYKC-ZB01-0123AA_2023052216105910.xlsx
96120 | 低压电力电缆,YJY,铜,10/6,4+1芯,ZC,22,普通 | 千米 | 202305 | 0.23 | JB23-HW-XYKC-ZB01-0123AA_2023052216105910.xlsx
96343 | 低压电力电缆,YJY,铜,10/6,4+1芯,ZC,22,普通 | 千米 | 202305 | 0.217 | JB23-HW-XYKC-ZB01-0123AA_2023052216105910.xlsx
96487 | 低压电力电缆,YJY,铜,10/6,4+1芯,ZC,22,普通 | 千米 | 202305 | 0.203 | JB23-HW-XYKC-ZB01-0123AA_2023052216105910.xlsx
96680 | 低压电力电缆,YJY,铜,10/6,4+1芯,ZC,22,普通 | 千米 | 202305 | 0.19 | JB23-HW-XYKC-ZB01-0123AA_2023052216105910.xlsx
96775 | 低压电力电缆,YJY,铜,10/6,4+1芯,ZC,22,普通 | 千米 | 202305 | 0.177 | JB23-HW-XYKC-ZB01-0123AA_2023052216105910.xlsx
96919 | 低压电力电缆,YJY,铜,10/6,4+1芯,ZC,22,普通 | 千米 | 202305 | 0.164 | JB23-HW-XYKC-ZB01-0123AA_2023052216105910.xlsx
96984 | 低压电力电缆,YJY,铜,10/6,4+1芯,ZC,22,普通 | 千米 | 202305 | 0.149 | JB23-HW-XYKC-ZB01-0123AA_2023052216105910.xlsx
96208 | 低压电力电缆,YJY,铜,120,4芯,ZC,23,普通 | 千米 | 202305 | 0.445 | JB23-HW-XYKC-ZB01-0123AA_2023052216105910.xlsx
96345 | 低压电力电缆,YJY,铜,120,4芯,ZC,23,普通 | 千米 | 202305 | 0.419 | JB23-HW-XYKC-ZB01-0123AA_2023052216105910.xlsx
96489 | 低压电力电缆,YJY,铜,120,4芯,ZC,23,普通 | 千米 | 202305 | 0.393 | JB23-HW-XYKC-ZB01-0123AA_2023052216105910.xlsx
96682 | 低压电力电缆,YJY,铜,120,4芯,ZC,23,普通 | 千米 | 202305 | 0.368 | JB23-HW-XYKC-ZB01-0123AA_2023052216105910.xlsx
96698 | 低压电力电缆,YJY,铜,120,4芯,ZC,23,普通 | 千米 | 202305 | 0.342 | JB23-HW-XYKC-ZB01-0123AA_2023052216105910.xlsx
96842 | 低压电力电缆,YJY,铜,120,4芯,ZC,23,普通 | 千米 | 202305 | 0.316 | JB23-HW-XYKC-ZB01-0123AA_2023052216105910.xlsx
96985 | 低压电力电缆,YJY,铜,120,4芯,ZC,23,普通 | 千米 | 202305 | 0.287 | JB23-HW-XYKC-ZB01-0123AA_2023052216105910.xlsx
96123 | 低压电力电缆,YJY,铜,120/70,4 1芯,ZC,23,WDZC | 千米 | 202305 | 0.052 | JB23-HW-XYKC-ZB01-0123AA_2023052216105910.xlsx
96267 | 低压电力电缆,YJY,铜,120/70,4 1芯,ZC,23,WDZC | 千米 | 202305 | 0.049 | JB23-HW-XYKC-ZB01-0123AA_2023052216105910.xlsx
96411 | 低压电力电缆,YJY,铜,120/70,4 1芯,ZC,23,WDZC | 千米 | 202305 | 0.046 | JB23-HW-XYKC-ZB01-0123AA_2023052216105910.xlsx
96676 | 低压电力电缆,YJY,铜,120/70,4 1芯,ZC,23,WDZC | 千米 | 202305 | 0.468 | JB23-HW-XYKC-ZB01-0123AA_2023052216105910.xlsx
96768 | 低压电力电缆,YJY,铜,120/70,4 1芯,ZC,23,WDZC | 千米 | 202305 | 0.04 | JB23-HW-XYKC-ZB01-0123AA_2023052216105910.xlsx
96910 | 低压电力电缆,YJY,铜,120/70,4 1芯,ZC,23,WDZC | 千米 | 202305 | 0.037 | JB23-HW-XYKC-ZB01-0123AA_2023052216105910.xlsx
97055 | 低压电力电缆,YJY,铜,120/70,4 1芯,ZC,23,WDZC | 千米 | 202305 | 0.033 | JB23-HW-XYKC-ZB01-0123AA_2023052216105910.xlsx
96203 | 低压电力电缆,YJY,铜,150/95,4+1芯,ZC,无铠装,WDZC | 千米 | 202305 | 0.126 | JB23-HW-XYKC-ZB01-0123AA_2023052216105910.xlsx
96348 | 低压电力电缆,YJY,铜,150/95,4+1芯,ZC,无铠装,WDZC | 千米 | 202305 | 0.119 | JB23-HW-XYKC-ZB01-0123AA_2023052216105910.xlsx
96492 | 低压电力电缆,YJY,铜,150/95,4+1芯,ZC,无铠装,WDZC | 千米 | 202305 | 0.111 | JB23-HW-XYKC-ZB01-0123AA_2023052216105910.xlsx
96557 | 低压电力电缆,YJY,铜,150/95,4+1芯,ZC,无铠装,WDZC | 千米 | 202305 | 0.104 | JB23-HW-XYKC-ZB01-0123AA_2023052216105910.xlsx
96779 | 低压电力电缆,YJY,铜,150/95,4+1芯,ZC,无铠装,WDZC | 千米 | 202305 | 0.097 | JB23-HW-XYKC-ZB01-0123AA_2023052216105910.xlsx
96922 | 低压电力电缆,YJY,铜,150/95,4+1芯,ZC,无铠装,WDZC | 千米 | 202305 | 0.089 | JB23-HW-XYKC-ZB01-0123AA_2023052216105910.xlsx
97065 | 低压电力电缆,YJY,铜,150/95,4+1芯,ZC,无铠装,WDZC | 千米 | 202305 | 0.081 | JB23-HW-XYKC-ZB01-0123AA_2023052216105910.xlsx
96194 | 低压电力电缆,YJY,铜,16,2芯,ZC,22,普通 | 千米 | 202305 | 0.225 | JB23-HW-XYKC-ZB01-0123AA_2023052216105910.xlsx
96335 | 低压电力电缆,YJY,铜,16,2芯,ZC,22,普通 | 千米 | 202305 | 0.212 | JB23-HW-XYKC-ZB01-0123AA_2023052216105910.xlsx
96480 | 低压电力电缆,YJY,铜,16,2芯,ZC,22,普通 | 千米 | 202305 | 0.199 | JB23-HW-XYKC-ZB01-0123AA_2023052216105910.xlsx
96674 | 低压电力电缆,YJY,铜,16,2芯,ZC,22,普通 | 千米 | 202305 | 0.186 | JB23-HW-XYKC-ZB01-0123AA_2023052216105910.xlsx
96766 | 低压电力电缆,YJY,铜,16,2芯,ZC,22,普通 | 千米 | 202305 | 0.173 | JB23-HW-XYKC-ZB01-0123AA_2023052216105910.xlsx
96908 | 低压电力电缆,YJY,铜,16,2芯,ZC,22,普通 | 千米 | 202305 | 0.16 | JB23-HW-XYKC-ZB01-0123AA_2023052216105910.xlsx
97053 | 低压电力电缆,YJY,铜,16,2芯,ZC,22,普通 | 千米 | 202305 | 0.145 | JB23-HW-XYKC-ZB01-0123AA_2023052216105910.xlsx
96176 | 低压电力电缆,YJY,铜,16,2芯,ZC,无铠装,普通 | 千米 | 202305 | 0.217 | JB23-HW-XYKC-ZB01-0123AA_2023052216105910.xlsx
96317 | 低压电力电缆,YJY,铜,16,2芯,ZC,无铠装,普通 | 千米 | 202305 | 0.205 | JB23-HW-XYKC-ZB01-0123AA_2023052216105910.xlsx
96463 | 低压电力电缆,YJY,铜,16,2芯,ZC,无铠装,普通 | 千米 | 202305 | 0.192 | JB23-HW-XYKC-ZB01-0123AA_2023052216105910.xlsx
96655 | 低压电力电缆,YJY,铜,16,2芯,ZC,无铠装,普通 | 千米 | 202305 | 0.179 | JB23-HW-XYKC-ZB01-0123AA_2023052216105910.xlsx
96748 | 低压电力电缆,YJY,铜,16,2芯,ZC,无铠装,普通 | 千米 | 202305 | 0.167 | JB23-HW-XYKC-ZB01-0123AA_2023052216105910.xlsx
96892 | 低压电力电缆,YJY,铜,16,2芯,ZC,无铠装,普通 | 千米 | 202305 | 0.154 | JB23-HW-XYKC-ZB01-0123AA_2023052216105910.xlsx
97034 | 低压电力电缆,YJY,铜,16,2芯,ZC,无铠装,普通 | 千米 | 202305 | 0.141 | JB23-HW-XYKC-ZB01-0123AA_2023052216105910.xlsx
96165 | 低压电力电缆,YJY,铜,16,4芯,ZC,无铠装,普通 | 千米 | 202305 | 0.189 | JB23-HW-XYKC-ZB01-0123AA_2023052216105910.xlsx
96307 | 低压电力电缆,YJY,铜,16,4芯,ZC,无铠装,普通 | 千米 | 202305 | 0.178 | JB23-HW-XYKC-ZB01-0123AA_2023052216105910.xlsx
96451 | 低压电力电缆,YJY,铜,16,4芯,ZC,无铠装,普通 | 千米 | 202305 | 0.168 | JB23-HW-XYKC-ZB01-0123AA_2023052216105910.xlsx
96643 | 低压电力电缆,YJY,铜,16,4芯,ZC,无铠装,普通 | 千米 | 202305 | 0.157 | JB23-HW-XYKC-ZB01-0123AA_2023052216105910.xlsx
96737 | 低压电力电缆,YJY,铜,16,4芯,ZC,无铠装,普通 | 千米 | 202305 | 0.146 | JB23-HW-XYKC-ZB01-0123AA_2023052216105910.xlsx
96881 | 低压电力电缆,YJY,铜,16,4芯,ZC,无铠装,普通 | 千米 | 202305 | 0.135 | JB23-HW-XYKC-ZB01-0123AA_2023052216105910.xlsx
97024 | 低压电力电缆,YJY,铜,16,4芯,ZC,无铠装,普通 | 千米 | 202305 | 0.122 | JB23-HW-XYKC-ZB01-0123AA_2023052216105910.xlsx
96258 | 低压电力电缆,YJY,铜,16/10,3+1芯,ZB,23,NH | 千米 | 202305 | 0.303 | JB23-HW-XYKC-ZB01-0123AA_2023052216105910.xlsx
96400 | 低压电力电缆,YJY,铜,16/10,3+1芯,ZB,23,NH | 千米 | 202305 | 0.285 | JB23-HW-XYKC-ZB01-0123AA_2023052216105910.xlsx
96544 | 低压电力电缆,YJY,铜,16/10,3+1芯,ZB,23,NH | 千米 | 202305 | 0.268 | JB23-HW-XYKC-ZB01-0123AA_2023052216105910.xlsx
96608 | 低压电力电缆,YJY,铜,16/10,3+1芯,ZB,23,NH | 千米 | 202305 | 0.25 | JB23-HW-XYKC-ZB01-0123AA_2023052216105910.xlsx
96832 | 低压电力电缆,YJY,铜,16/10,3+1芯,ZB,23,NH | 千米 | 202305 | 0.233 | JB23-HW-XYKC-ZB01-0123AA_2023052216105910.xlsx
96975 | 低压电力电缆,YJY,铜,16/10,3+1芯,ZB,23,NH | 千米 | 202305 | 0.215 | JB23-HW-XYKC-ZB01-0123AA_2023052216105910.xlsx
97123 | 低压电力电缆,YJY,铜,16/10,3+1芯,ZB,23,NH | 千米 | 202305 | 0.196 | JB23-HW-XYKC-ZB01-0123AA_2023052216105910.xlsx
96187 | 低压电力电缆,YJY,铜,16/10,4+1芯,ZC,22,普通 | 千米 | 202305 | 0.045 | JB23-HW-XYKC-ZB01-0123AA_2023052216105910.xlsx
96328 | 低压电力电缆,YJY,铜,16/10,4+1芯,ZC,22,普通 | 千米 | 202305 | 0.042 | JB23-HW-XYKC-ZB01-0123AA_2023052216105910.xlsx
96472 | 低压电力电缆,YJY,铜,16/10,4+1芯,ZC,22,普通 | 千米 | 202305 | 0.04 | JB23-HW-XYKC-ZB01-0123AA_2023052216105910.xlsx
96664 | 低压电力电缆,YJY,铜,16/10,4+1芯,ZC,22,普通 | 千米 | 202305 | 0.953 | JB23-HW-XYKC-ZB01-0123AA_2023052216105910.xlsx
96756 | 低压电力电缆,YJY,铜,16/10,4+1芯,ZC,22,普通 | 千米 | 202305 | 0.886 | JB23-HW-XYKC-ZB01-0123AA_2023052216105910.xlsx
96901 | 低压电力电缆,YJY,铜,16/10,4+1芯,ZC,22,普通 | 千米 | 202305 | 0.82 | JB23-HW-XYKC-ZB01-0123AA_2023052216105910.xlsx
97045 | 低压电力电缆,YJY,铜,16/10,4+1芯,ZC,22,普通 | 千米 | 202305 | 0.747 | JB23-HW-XYKC-ZB01-0123AA_2023052216105910.xlsx
96214 | 低压电力电缆,YJY,铜,185,1芯,NH,22,NH | 千米 | 202305 | 0.017 | JB23-HW-XYKC-ZB01-0123AA_2023052216105910.xlsx
96356 | 低压电力电缆,YJY,铜,185,1芯,NH,22,NH | 千米 | 202305 | 0.016 | JB23-HW-XYKC-ZB01-0123AA_2023052216105910.xlsx
96500 | 低压电力电缆,YJY,铜,185,1芯,NH,22,NH | 千米 | 202305 | 0.015 | JB23-HW-XYKC-ZB01-0123AA_2023052216105910.xlsx
96566 | 低压电力电缆,YJY,铜,185,1芯,NH,22,NH | 千米 | 202305 | 0.014 | JB23-HW-XYKC-ZB01-0123AA_2023052216105910.xlsx
96788 | 低压电力电缆,YJY,铜,185,1芯,NH,22,NH | 千米 | 202305 | 0.013 | JB23-HW-XYKC-ZB01-0123AA_2023052216105910.xlsx
96930 | 低压电力电缆,YJY,铜,185,1芯,NH,22,NH | 千米 | 202305 | 0.012 | JB23-HW-XYKC-ZB01-0123AA_2023052216105910.xlsx
97067 | 低压电力电缆,YJY,铜,185,1芯,NH,22,NH | 千米 | 202305 | 0.013 | JB23-HW-XYKC-ZB01-0123AA_2023052216105910.xlsx
96122 | 低压电力电缆,YJY,铜,185,4芯,ZC,23,普通 | 千米 | 202305 | 0.208 | JB23-HW-XYKC-ZB01-0123AA_2023052216105910.xlsx
96266 | 低压电力电缆,YJY,铜,185,4芯,ZC,23,普通 | 千米 | 202305 | 0.196 | JB23-HW-XYKC-ZB01-0123AA_2023052216105910.xlsx
96410 | 低压电力电缆,YJY,铜,185,4芯,ZC,23,普通 | 千米 | 202305 | 0.184 | JB23-HW-XYKC-ZB01-0123AA_2023052216105910.xlsx
96683 | 低压电力电缆,YJY,铜,185,4芯,ZC,23,普通 | 千米 | 202305 | 0.172 | JB23-HW-XYKC-ZB01-0123AA_2023052216105910.xlsx
96699 | 低压电力电缆,YJY,铜,185,4芯,ZC,23,普通 | 千米 | 202305 | 0.16 | JB23-HW-XYKC-ZB01-0123AA_2023052216105910.xlsx
96843 | 低压电力电缆,YJY,铜,185,4芯,ZC,23,普通 | 千米 | 202305 | 0.148 | JB23-HW-XYKC-ZB01-0123AA_2023052216105910.xlsx
96986 | 低压电力电缆,YJY,铜,185,4芯,ZC,23,普通 | 千米 | 202305 | 0.132 | JB23-HW-XYKC-ZB01-0123AA_2023052216105910.xlsx
96198 | 低压电力电缆,YJY,铜,185/120,4 1芯,ZC,23,WDZC | 千米 | 202305 | 0.065 | JB23-HW-XYKC-ZB01-0123AA_2023052216105910.xlsx
96339 | 低压电力电缆,YJY,铜,185/120,4 1芯,ZC,23,WDZC | 千米 | 202305 | 0.061 | JB23-HW-XYKC-ZB01-0123AA_2023052216105910.xlsx
96484 | 低压电力电缆,YJY,铜,185/120,4 1芯,ZC,23,WDZC | 千米 | 202305 | 0.057 | JB23-HW-XYKC-ZB01-0123AA_2023052216105910.xlsx
96677 | 低压电力电缆,YJY,铜,185/120,4 1芯,ZC,23,WDZC | 千米 | 202305 | 0.053 | JB23-HW-XYKC-ZB01-0123AA_2023052216105910.xlsx
96770 | 低压电力电缆,YJY,铜,185/120,4 1芯,ZC,23,WDZC | 千米 | 202305 | 0.05 | JB23-HW-XYKC-ZB01-0123AA_2023052216105910.xlsx
96912 | 低压电力电缆,YJY,铜,185/120,4 1芯,ZC,23,WDZC | 千米 | 202305 | 0.046 | JB23-HW-XYKC-ZB01-0123AA_2023052216105910.xlsx
97057 | 低压电力电缆,YJY,铜,185/120,4 1芯,ZC,23,WDZC | 千米 | 202305 | 0.041 | JB23-HW-XYKC-ZB01-0123AA_2023052216105910.xlsx
96237 | 低压电力电缆,YJY,铜,240/120,3+1芯,ZC,23,NH | 千米 | 202305 | 0.121 | JB23-HW-XYKC-ZB01-0123AA_2023052216105910.xlsx
96361 | 低压电力电缆,YJY,铜,240/120,3+1芯,ZC,23,NH | 千米 | 202305 | 0.114 | JB23-HW-XYKC-ZB01-0123AA_2023052216105910.xlsx
96505 | 低压电力电缆,YJY,铜,240/120,3+1芯,ZC,23,NH | 千米 | 202305 | 0.107 | JB23-HW-XYKC-ZB01-0123AA_2023052216105910.xlsx
96571 | 低压电力电缆,YJY,铜,240/120,3+1芯,ZC,23,NH | 千米 | 202305 | 0.1 | JB23-HW-XYKC-ZB01-0123AA_2023052216105910.xlsx
96793 | 低压电力电缆,YJY,铜,240/120,3+1芯,ZC,23,NH | 千米 | 202305 | 0.093 | JB23-HW-XYKC-ZB01-0123AA_2023052216105910.xlsx
96935 | 低压电力电缆,YJY,铜,240/120,3+1芯,ZC,23,NH | 千米 | 202305 | 0.086 | JB23-HW-XYKC-ZB01-0123AA_2023052216105910.xlsx
97079 | 低压电力电缆,YJY,铜,240/120,3+1芯,ZC,23,NH | 千米 | 202305 | 0.079 | JB23-HW-XYKC-ZB01-0123AA_2023052216105910.xlsx
96213 | 低压电力电缆,YJY,铜,25,2芯,ZC,23,NH | 千米 | 202305 | 0.251 | JB23-HW-XYKC-ZB01-0123AA_2023052216105910.xlsx
96355 | 低压电力电缆,YJY,铜,25,2芯,ZC,23,NH | 千米 | 202305 | 0.236 | JB23-HW-XYKC-ZB01-0123AA_2023052216105910.xlsx
96499 | 低压电力电缆,YJY,铜,25,2芯,ZC,23,NH | 千米 | 202305 | 0.222 | JB23-HW-XYKC-ZB01-0123AA_2023052216105910.xlsx
96565 | 低压电力电缆,YJY,铜,25,2芯,ZC,23,NH | 千米 | 202305 | 0.207 | JB23-HW-XYKC-ZB01-0123AA_2023052216105910.xlsx
96787 | 低压电力电缆,YJY,铜,25,2芯,ZC,23,NH | 千米 | 202305 | 0.193 | JB23-HW-XYKC-ZB01-0123AA_2023052216105910.xlsx
96929 | 低压电力电缆,YJY,铜,25,2芯,ZC,23,NH | 千米 | 202305 | 0.178 | JB23-HW-XYKC-ZB01-0123AA_2023052216105910.xlsx
97074 | 低压电力电缆,YJY,铜,25,2芯,ZC,23,NH | 千米 | 202305 | 0.163 | JB23-HW-XYKC-ZB01-0123AA_2023052216105910.xlsx
96141 | 低压电力电缆,YJY,铜,25,4芯,ZC,22,普通 | 千米 | 202305 | 0.536 | JB23-HW-XYKC-ZB01-0123AA_2023052216105910.xlsx
96283 | 低压电力电缆,YJY,铜,25,4芯,ZC,22,普通 | 千米 | 202305 | 0.505 | JB23-HW-XYKC-ZB01-0123AA_2023052216105910.xlsx
96428 | 低压电力电缆,YJY,铜,25,4芯,ZC,22,普通 | 千米 | 202305 | 0.474 | JB23-HW-XYKC-ZB01-0123AA_2023052216105910.xlsx
96607 | 低压电力电缆,YJY,铜,25,4芯,ZC,22,普通 | 千米 | 202305 | 0.765 | JB23-HW-XYKC-ZB01-0123AA_2023052216105910.xlsx
96830 | 低压电力电缆,YJY,铜,25,4芯,ZC,22,普通 | 千米 | 202305 | 0.412 | JB23-HW-XYKC-ZB01-0123AA_2023052216105910.xlsx
96973 | 低压电力电缆,YJY,铜,25,4芯,ZC,22,普通 | 千米 | 202305 | 0.381 | JB23-HW-XYKC-ZB01-0123AA_2023052216105910.xlsx
97116 | 低压电力电缆,YJY,铜,25,4芯,ZC,22,普通 | 千米 | 202305 | 0.349 | JB23-HW-XYKC-ZB01-0123AA_2023052216105910.xlsx
96220 | 低压电力电缆,YJY,铜,35,2芯,ZC,23,NH | 千米 | 202305 | 1.618 | JB23-HW-XYKC-ZB01-0123AA_2023052216105910.xlsx
96362 | 低压电力电缆,YJY,铜,35,2芯,ZC,23,NH | 千米 | 202305 | 1.524 | JB23-HW-XYKC-ZB01-0123AA_2023052216105910.xlsx
96506 | 低压电力电缆,YJY,铜,35,2芯,ZC,23,NH | 千米 | 202305 | 1.431 | JB23-HW-XYKC-ZB01-0123AA_2023052216105910.xlsx
96572 | 低压电力电缆,YJY,铜,35,2芯,ZC,23,NH | 千米 | 202305 | 1.337 | JB23-HW-XYKC-ZB01-0123AA_2023052216105910.xlsx
96786 | 低压电力电缆,YJY,铜,35,2芯,ZC,23,NH | 千米 | 202305 | 1.244 | JB23-HW-XYKC-ZB01-0123AA_2023052216105910.xlsx
96928 | 低压电力电缆,YJY,铜,35,2芯,ZC,23,NH | 千米 | 202305 | 1.15 | JB23-HW-XYKC-ZB01-0123AA_2023052216105910.xlsx
97073 | 低压电力电缆,YJY,铜,35,2芯,ZC,23,NH | 千米 | 202305 | 1.046 | JB23-HW-XYKC-ZB01-0123AA_2023052216105910.xlsx
96167 | 低压电力电缆,YJY,铜,35,2芯,ZC,无铠装,普通 | 千米 | 202305 | 0.001 | JB23-HW-XYKC-ZB01-0123AA_2023052216105910.xlsx
96309 | 低压电力电缆,YJY,铜,35,2芯,ZC,无铠装,普通 | 千米 | 202305 | 0.001 | JB23-HW-XYKC-ZB01-0123AA_2023052216105910.xlsx
96453 | 低压电力电缆,YJY,铜,35,2芯,ZC,无铠装,普通 | 千米 | 202305 | 0.001 | JB23-HW-XYKC-ZB01-0123AA_2023052216105910.xlsx
96645 | 低压电力电缆,YJY,铜,35,2芯,ZC,无铠装,普通 | 千米 | 202305 | 0.001 | JB23-HW-XYKC-ZB01-0123AA_2023052216105910.xlsx
96206 | 低压电力电缆,YJY,铜,35,4芯,ZC,23,普通 | 千米 | 202305 | 0.42 | JB23-HW-XYKC-ZB01-0123AA_2023052216105910.xlsx
96351 | 低压电力电缆,YJY,铜,35,4芯,ZC,23,普通 | 千米 | 202305 | 0.396 | JB23-HW-XYKC-ZB01-0123AA_2023052216105910.xlsx
96495 | 低压电力电缆,YJY,铜,35,4芯,ZC,23,普通 | 千米 | 202305 | 0.372 | JB23-HW-XYKC-ZB01-0123AA_2023052216105910.xlsx
96560 | 低压电力电缆,YJY,铜,35,4芯,ZC,23,普通 | 千米 | 202305 | 0.347 | JB23-HW-XYKC-ZB01-0123AA_2023052216105910.xlsx
96781 | 低压电力电缆,YJY,铜,35,4芯,ZC,23,普通 | 千米 | 202305 | 0.323 | JB23-HW-XYKC-ZB01-0123AA_2023052216105910.xlsx
96923 | 低压电力电缆,YJY,铜,35,4芯,ZC,23,普通 | 千米 | 202305 | 0.299 | JB23-HW-XYKC-ZB01-0123AA_2023052216105910.xlsx
97068 | 低压电力电缆,YJY,铜,35,4芯,ZC,23,普通 | 千米 | 202305 | 0.273 | JB23-HW-XYKC-ZB01-0123AA_2023052216105910.xlsx
96226 | 低压电力电缆,YJY,铜,35/16,4+1芯,ZC,无铠装,普通 | 千米 | 202305 | 0.247 | JB23-HW-XYKC-ZB01-0123AA_2023052216105910.xlsx
96368 | 低压电力电缆,YJY,铜,35/16,4+1芯,ZC,无铠装,普通 | 千米 | 202305 | 0.233 | JB23-HW-XYKC-ZB01-0123AA_2023052216105910.xlsx
96512 | 低压电力电缆,YJY,铜,35/16,4+1芯,ZC,无铠装,普通 | 千米 | 202305 | 0.219 | JB23-HW-XYKC-ZB01-0123AA_2023052216105910.xlsx
96578 | 低压电力电缆,YJY,铜,35/16,4+1芯,ZC,无铠装,普通 | 千米 | 202305 | 0.257 | JB23-HW-XYKC-ZB01-0123AA_2023052216105910.xlsx
96799 | 低压电力电缆,YJY,铜,35/16,4+1芯,ZC,无铠装,普通 | 千米 | 202305 | 0.239 | JB23-HW-XYKC-ZB01-0123AA_2023052216105910.xlsx
96942 | 低压电力电缆,YJY,铜,35/16,4+1芯,ZC,无铠装,普通 | 千米 | 202305 | 0.221 | JB23-HW-XYKC-ZB01-0123AA_2023052216105910.xlsx
97086 | 低压电力电缆,YJY,铜,35/16,4+1芯,ZC,无铠装,普通 | 千米 | 202305 | 0.199 | JB23-HW-XYKC-ZB01-0123AA_2023052216105910.xlsx
96129 | 低压电力电缆,YJY,铜,50,2芯,ZC,无铠装,普通 | 千米 | 202305 | 0.4 | JB23-HW-XYKC-ZB01-0123AA_2023052216105910.xlsx
96274 | 低压电力电缆,YJY,铜,50,2芯,ZC,无铠装,普通 | 千米 | 202305 | 0.1 | JB23-HW-XYKC-ZB01-0123AA_2023052216105910.xlsx
96418 | 低压电力电缆,YJY,铜,50,2芯,ZC,无铠装,普通 | 千米 | 202305 | 0.1 | JB23-HW-XYKC-ZB01-0123AA_2023052216105910.xlsx
96690 | 低压电力电缆,YJY,铜,50,2芯,ZC,无铠装,普通 | 千米 | 202305 | 0.1 | JB23-HW-XYKC-ZB01-0123AA_2023052216105910.xlsx
96704 | 低压电力电缆,YJY,铜,50,2芯,ZC,无铠装,普通 | 千米 | 202305 | 0.1 | JB23-HW-XYKC-ZB01-0123AA_2023052216105910.xlsx
96848 | 低压电力电缆,YJY,铜,50,2芯,ZC,无铠装,普通 | 千米 | 202305 | 0.1 | JB23-HW-XYKC-ZB01-0123AA_2023052216105910.xlsx
96992 | 低压电力电缆,YJY,铜,50,2芯,ZC,无铠装,普通 | 千米 | 202305 | 0.1 | JB23-HW-XYKC-ZB01-0123AA_2023052216105910.xlsx
96205 | 低压电力电缆,YJY,铜,6,3芯,ZC,22,普通 | 千米 | 202305 | 0.017 | JB23-HW-XYKC-ZB01-0123AA_2023052216105910.xlsx
96350 | 低压电力电缆,YJY,铜,6,3芯,ZC,22,普通 | 千米 | 202305 | 0.016 | JB23-HW-XYKC-ZB01-0123AA_2023052216105910.xlsx
96494 | 低压电力电缆,YJY,铜,6,3芯,ZC,22,普通 | 千米 | 202305 | 0.015 | JB23-HW-XYKC-ZB01-0123AA_2023052216105910.xlsx
96559 | 低压电力电缆,YJY,铜,6,3芯,ZC,22,普通 | 千米 | 202305 | 0.014 | JB23-HW-XYKC-ZB01-0123AA_2023052216105910.xlsx
96774 | 低压电力电缆,YJY,铜,6,3芯,ZC,22,普通 | 千米 | 202305 | 0.013 | JB23-HW-XYKC-ZB01-0123AA_2023052216105910.xlsx
96918 | 低压电力电缆,YJY,铜,6,3芯,ZC,22,普通 | 千米 | 202305 | 0.012 | JB23-HW-XYKC-ZB01-0123AA_2023052216105910.xlsx
97062 | 低压电力电缆,YJY,铜,6,3芯,ZC,22,普通 | 千米 | 202305 | 0.013 | JB23-HW-XYKC-ZB01-0123AA_2023052216105910.xlsx
96244 | 低压电力电缆,YJY,铜,6,4芯,NH,23,NH | 千米 | 202305 | 0.104 | JB23-HW-XYKC-ZB01-0123AA_2023052216105910.xlsx
96386 | 低压电力电缆,YJY,铜,6,4芯,NH,23,NH | 千米 | 202305 | 0.098 | JB23-HW-XYKC-ZB01-0123AA_2023052216105910.xlsx
96531 | 低压电力电缆,YJY,铜,6,4芯,NH,23,NH | 千米 | 202305 | 0.092 | JB23-HW-XYKC-ZB01-0123AA_2023052216105910.xlsx
96596 | 低压电力电缆,YJY,铜,6,4芯,NH,23,NH | 千米 | 202305 | 0.086 | JB23-HW-XYKC-ZB01-0123AA_2023052216105910.xlsx
96818 | 低压电力电缆,YJY,铜,6,4芯,NH,23,NH | 千米 | 202305 | 0.08 | JB23-HW-XYKC-ZB01-0123AA_2023052216105910.xlsx
96961 | 低压电力电缆,YJY,铜,6,4芯,NH,23,NH | 千米 | 202305 | 0.074 | JB23-HW-XYKC-ZB01-0123AA_2023052216105910.xlsx
97104 | 低压电力电缆,YJY,铜,6,4芯,NH,23,NH | 千米 | 202305 | 0.066 | JB23-HW-XYKC-ZB01-0123AA_2023052216105910.xlsx
96236 | 低压电力电缆,YJY,铜,6/4,3+1芯,ZC,22,普通 | 千米 | 202305 | 0.912 | JB23-HW-XYKC-ZB01-0123AA_2023052216105910.xlsx
96379 | 低压电力电缆,YJY,铜,6/4,3+1芯,ZC,22,普通 | 千米 | 202305 | 0.859 | JB23-HW-XYKC-ZB01-0123AA_2023052216105910.xlsx
96523 | 低压电力电缆,YJY,铜,6/4,3+1芯,ZC,22,普通 | 千米 | 202305 | 0.806 | JB23-HW-XYKC-ZB01-0123AA_2023052216105910.xlsx
96562 | 低压电力电缆,YJY,铜,6/4,3+1芯,ZC,22,普通 | 千米 | 202305 | 0.754 | JB23-HW-XYKC-ZB01-0123AA_2023052216105910.xlsx
96783 | 低压电力电缆,YJY,铜,6/4,3+1芯,ZC,22,普通 | 千米 | 202305 | 0.701 | JB23-HW-XYKC-ZB01-0123AA_2023052216105910.xlsx
96925 | 低压电力电缆,YJY,铜,6/4,3+1芯,ZC,22,普通 | 千米 | 202305 | 0.648 | JB23-HW-XYKC-ZB01-0123AA_2023052216105910.xlsx
97071 | 低压电力电缆,YJY,铜,6/4,3+1芯,ZC,22,普通 | 千米 | 202305 | 0.59 | JB23-HW-XYKC-ZB01-0123AA_2023052216105910.xlsx
96121 | 低压电力电缆,YJY,铜,6/4,4+1芯,ZC,22,普通 | 千米 | 202305 | 0.913 | JB23-HW-XYKC-ZB01-0123AA_2023052216105910.xlsx
96344 | 低压电力电缆,YJY,铜,6/4,4+1芯,ZC,22,普通 | 千米 | 202305 | 0.861 | JB23-HW-XYKC-ZB01-0123AA_2023052216105910.xlsx
96488 | 低压电力电缆,YJY,铜,6/4,4+1芯,ZC,22,普通 | 千米 | 202305 | 0.808 | JB23-HW-XYKC-ZB01-0123AA_2023052216105910.xlsx
96681 | 低压电力电缆,YJY,铜,6/4,4+1芯,ZC,22,普通 | 千米 | 202305 | 0.755 | JB23-HW-XYKC-ZB01-0123AA_2023052216105910.xlsx
96776 | 低压电力电缆,YJY,铜,6/4,4+1芯,ZC,22,普通 | 千米 | 202305 | 0.702 | JB23-HW-XYKC-ZB01-0123AA_2023052216105910.xlsx
96841 | 低压电力电缆,YJY,铜,6/4,4+1芯,ZC,22,普通 | 千米 | 202305 | 0.649 | JB23-HW-XYKC-ZB01-0123AA_2023052216105910.xlsx
97052 | 低压电力电缆,YJY,铜,6/4,4+1芯,ZC,22,普通 | 千米 | 202305 | 0.592 | JB23-HW-XYKC-ZB01-0123AA_2023052216105910.xlsx
96207 | 低压电力电缆,YJY,铜,70,4芯,ZC,23,普通 | 千米 | 202305 | 0.637 | JB23-HW-XYKC-ZB01-0123AA_2023052216105910.xlsx
96352 | 低压电力电缆,YJY,铜,70,4芯,ZC,23,普通 | 千米 | 202305 | 0.6 | JB23-HW-XYKC-ZB01-0123AA_2023052216105910.xlsx
96496 | 低压电力电缆,YJY,铜,70,4芯,ZC,23,普通 | 千米 | 202305 | 0.563 | JB23-HW-XYKC-ZB01-0123AA_2023052216105910.xlsx
96561 | 低压电力电缆,YJY,铜,70,4芯,ZC,23,普通 | 千米 | 202305 | 0.526 | JB23-HW-XYKC-ZB01-0123AA_2023052216105910.xlsx
96782 | 低压电力电缆,YJY,铜,70,4芯,ZC,23,普通 | 千米 | 202305 | 0.489 | JB23-HW-XYKC-ZB01-0123AA_2023052216105910.xlsx
96924 | 低压电力电缆,YJY,铜,70,4芯,ZC,23,普通 | 千米 | 202305 | 0.453 | JB23-HW-XYKC-ZB01-0123AA_2023052216105910.xlsx
97069 | 低压电力电缆,YJY,铜,70,4芯,ZC,23,普通 | 千米 | 202305 | 0.412 | JB23-HW-XYKC-ZB01-0123AA_2023052216105910.xlsx
96210 | 低压电力电缆,YJY,铜,70/35,4+1芯,ZC,无铠装,WDZC | 千米 | 202305 | 1.295 | JB23-HW-XYKC-ZB01-0123AA_2023052216105910.xlsx
96347 | 低压电力电缆,YJY,铜,70/35,4+1芯,ZC,无铠装,WDZC | 千米 | 202305 | 1.22 | JB23-HW-XYKC-ZB01-0123AA_2023052216105910.xlsx
96491 | 低压电力电缆,YJY,铜,70/35,4+1芯,ZC,无铠装,WDZC | 千米 | 202305 | 1.145 | JB23-HW-XYKC-ZB01-0123AA_2023052216105910.xlsx
96556 | 低压电力电缆,YJY,铜,70/35,4+1芯,ZC,无铠装,WDZC | 千米 | 202305 | 1.07 | JB23-HW-XYKC-ZB01-0123AA_2023052216105910.xlsx
96778 | 低压电力电缆,YJY,铜,70/35,4+1芯,ZC,无铠装,WDZC | 千米 | 202305 | 0.996 | JB23-HW-XYKC-ZB01-0123AA_2023052216105910.xlsx
96921 | 低压电力电缆,YJY,铜,70/35,4+1芯,ZC,无铠装,WDZC | 千米 | 202305 | 0.921 | JB23-HW-XYKC-ZB01-0123AA_2023052216105910.xlsx
97064 | 低压电力电缆,YJY,铜,70/35,4+1芯,ZC,无铠装,WDZC | 千米 | 202305 | 0.838 | JB23-HW-XYKC-ZB01-0123AA_2023052216105910.xlsx
96133 | 低压电力电缆,YJY,铜,95/50,4+1芯,ZC,无铠装,WDZC | 千米 | 202305 | 0.4 | JB23-HW-XYKC-ZB01-0123AA_2023052216105910.xlsx
96276 | 低压电力电缆,YJY,铜,95/50,4+1芯,ZC,无铠装,WDZC | 千米 | 202305 | 0.1 | JB23-HW-XYKC-ZB01-0123AA_2023052216105910.xlsx
96420 | 低压电力电缆,YJY,铜,95/50,4+1芯,ZC,无铠装,WDZC | 千米 | 202305 | 0.1 | JB23-HW-XYKC-ZB01-0123AA_2023052216105910.xlsx
96692 | 低压电力电缆,YJY,铜,95/50,4+1芯,ZC,无铠装,WDZC | 千米 | 202305 | 0.1 | JB23-HW-XYKC-ZB01-0123AA_2023052216105910.xlsx
96706 | 低压电力电缆,YJY,铜,95/50,4+1芯,ZC,无铠装,WDZC | 千米 | 202305 | 0.1 | JB23-HW-XYKC-ZB01-0123AA_2023052216105910.xlsx
96850 | 低压电力电缆,YJY,铜,95/50,4+1芯,ZC,无铠装,WDZC | 千米 | 202305 | 0.1 | JB23-HW-XYKC-ZB01-0123AA_2023052216105910.xlsx
96994 | 低压电力电缆,YJY,铜,95/50,4+1芯,ZC,无铠装,WDZC | 千米 | 202305 | 0.1 | JB23-HW-XYKC-ZB01-0123AA_2023052216105910.xlsx
95891 | 低压电容器柜,AC380V,固定分隔式,240kvar | 台 | 202305 | 2 | JB23-HW-XYKC-ZB01-0123AA_2023052216105910.xlsx
95892 | 低压电容器柜,AC380V,固定分隔式,360kvar | 台 | 202305 | 2 | JB23-HW-XYKC-ZB01-0123AA_2023052216105910.xlsx
93860 | 保护信息管理子站,AC220kV | 站 | 202305 | 1 | JB23-HW-ZB02-012306_2023052217405944.xlsx
93731 | 光探测器 | 台 | 202305 | 1 | JB23-HW-ZB02-012306_2023052217405944.xlsx
93817 | 光缆余缆架 | 付 | 202305 | 1 | JB23-HW-ZB02-012306_2023052217405944.xlsx
93816 | 光缆接头盒,ADSS光缆用,24 | 只 | 202305 | 1 | JB23-HW-ZB02-012306_2023052217405944.xlsx
96017 | 光缆接头盒,普通光缆用,48 | 只 | 202305 | 2 | JB23-HW-XYKC-ZB01-0123AA_2023052216105910.xlsx
93957 | 变压器油处理系统 | 套 | 202305 | 1 | JB23-HW-ZB02-012306_2023052217405944.xlsx
93958 | 变压器油处理系统 | 套 | 202305 | 1 | JB23-HW-ZB02-012306_2023052217405944.xlsx
93959 | 变压器油处理系统 | 套 | 202305 | 1 | JB23-HW-ZB02-012306_2023052217405944.xlsx
93836 | 变压器灭火装置,合成泡沫灭火装置 | 套 | 202305 | 1 | JB23-HW-ZB02-012306_2023052217405944.xlsx
93835 | 变压器灭火装置,水喷雾灭火系统 | 套 | 202305 | 1 | JB23-HW-ZB02-012306_2023052217405944.xlsx
93787 | 变电在线监测装置,SF6监测系统 | 套 | 202305 | 1 | JB23-HW-ZB02-012306_2023052217405944.xlsx
93785 | 变电在线监测装置,油色谱监测系统 | 套 | 202305 | 1 | JB23-HW-ZB02-012306_2023052217405944.xlsx
93790 | 变电在线监测装置,蓄电池在线监测系统 | 套 | 202305 | 3 | JB23-HW-ZB02-012306_2023052217405944.xlsx
93761 | 变电站监控系统,AC10kV | 套 | 202305 | 1 | JB23-HW-ZB02-012306_2023052217405944.xlsx
93973 | 变电站综合自动化系统,AC10kV | 套 | 202305 | 1 | JB23-HW-ZB02-012306_2023052217405944.xlsx
93776 | 合并单元,常规互感器,无 | 套 | 202305 | 4 | JB23-HW-ZB02-012306_2023052217405944.xlsx
93732 | 图像监视系统 | 套 | 202305 | 1 | JB23-HW-ZB02-012306_2023052217405944.xlsx
95911 | 封闭母线桥,AC10kV,1250A,共箱 | 米 | 202305 | 2 | JB23-HW-XYKC-ZB01-0123AA_2023052216105910.xlsx
95935 | 封闭母线桥,AC10kV,1250A,共箱 | 米 | 202305 | 1 | JB23-HW-XYKC-ZB01-0123AA_2023052216105910.xlsx
95956 | 封闭母线桥,AC10kV,1250A,共箱 | 米 | 202305 | 1 | JB23-HW-XYKC-ZB01-0123AA_2023052216105910.xlsx
95974 | 封闭母线桥,AC10kV,1250A,共箱 | 米 | 202305 | 1 | JB23-HW-XYKC-ZB01-0123AA_2023052216105910.xlsx
98070 | 封闭母线桥,AC10kV,4000A,共箱 | 米 | 202305 | 39 | JB23-HW-XYKC-ZB01-0123AA_2023052216105910.xlsx
95888 | 封闭绝缘母线,AC380V,2000A,四相 | 米 | 202305 | 30 | JB23-HW-XYKC-ZB01-0123AA_2023052216105910.xlsx
95915 | 封闭绝缘母线,AC380V,2500A,四相 | 米 | 202305 | 2 | JB23-HW-XYKC-ZB01-0123AA_2023052216105910.xlsx
95939 | 封闭绝缘母线,AC380V,2500A,四相 | 米 | 202305 | 2 | JB23-HW-XYKC-ZB01-0123AA_2023052216105910.xlsx
95960 | 封闭绝缘母线,AC380V,2500A,四相 | 米 | 202305 | 2 | JB23-HW-XYKC-ZB01-0123AA_2023052216105910.xlsx
95978 | 封闭绝缘母线,AC380V,2500A,四相 | 米 | 202305 | 1 | JB23-HW-XYKC-ZB01-0123AA_2023052216105910.xlsx
93702 | 展示平台 | 台 | 202305 | 1 | JB23-HW-ZB02-012306_2023052217405944.xlsx
93703 | 展示平台 | 台 | 202305 | 1 | JB23-HW-ZB02-012306_2023052217405944.xlsx
93686 | 嵌入式直流通信电源,AC220V+DC220V/DC48V,60A | 套 | 202305 | 12 | JB23-HW-ZB02-012306_2023052217405944.xlsx
98952 | 布电线,BLV,铝,25,1 | 米 | 202305 | 15800 | JB23-HW-XYKC-ZB01-0123AA_2023052216105910.xlsx
98956 | 布电线,BLV,铝,35,1 | 米 | 202305 | 638 | JB23-HW-XYKC-ZB01-0123AA_2023052216105910.xlsx
98959 | 布电线,BLV,铝,50,1 | 米 | 202305 | 100 | JB23-HW-XYKC-ZB01-0123AA_2023052216105910.xlsx
98949 | 布电线,BLVVB,铝,10,2 | 米 | 202305 | 48465.551 | JB23-HW-XYKC-ZB01-0123AA_2023052216105910.xlsx
98965 | 布电线,BLVVB,铝,16,2 | 米 | 202305 | 18969.5 | JB23-HW-XYKC-ZB01-0123AA_2023052216105910.xlsx
98955 | 布电线,BV,铜,10,1 | 米 | 202305 | 850 | JB23-HW-XYKC-ZB01-0123AA_2023052216105910.xlsx
98950 | 布电线,BV,铜,16,1 | 米 | 202305 | 800 | JB23-HW-XYKC-ZB01-0123AA_2023052216105910.xlsx
98961 | 布电线,BV,铜,2.5,1 | 米 | 202305 | 60 | JB23-HW-XYKC-ZB01-0123AA_2023052216105910.xlsx
98953 | 布电线,BV,铜,35,1 | 米 | 202305 | 2660 | JB23-HW-XYKC-ZB01-0123AA_2023052216105910.xlsx
98960 | 布电线,BV,铜,4,1 | 米 | 202305 | 9510 | JB23-HW-XYKC-ZB01-0123AA_2023052216105910.xlsx
98951 | 布电线,BV,铜,6,1 | 米 | 202305 | 50000 | JB23-HW-XYKC-ZB01-0123AA_2023052216105910.xlsx
98957 | 布电线,BVR,铜,2.5,1 | 米 | 202305 | 80 | JB23-HW-XYKC-ZB01-0123AA_2023052216105910.xlsx
98970 | 布电线,BVR,铜,4,1 | 米 | 202305 | 80 | JB23-HW-XYKC-ZB01-0123AA_2023052216105910.xlsx
98966 | 布电线,BVVB,铜,10,2 | 米 | 202305 | 1135 | JB23-HW-XYKC-ZB01-0123AA_2023052216105910.xlsx
98069 | 开关柜接地小车,1000mm,1250A | 只 | 202305 | 2 | JB23-HW-XYKC-ZB01-0123AA_2023052216105910.xlsx
95909 | 开关柜接地小车,1000mm,4000A | 只 | 202305 | 1 | JB23-HW-XYKC-ZB01-0123AA_2023052216105910.xlsx
95933 | 开关柜接地小车,1000mm,4000A | 只 | 202305 | 1 | JB23-HW-XYKC-ZB01-0123AA_2023052216105910.xlsx
95954 | 开关柜接地小车,1000mm,4000A | 只 | 202305 | 1 | JB23-HW-XYKC-ZB01-0123AA_2023052216105910.xlsx
95972 | 开关柜接地小车,1000mm,4000A | 只 | 202305 | 1 | JB23-HW-XYKC-ZB01-0123AA_2023052216105910.xlsx
98076 | 开关柜检修小车,1000mm | 只 | 202305 | 4 | JB23-HW-XYKC-ZB01-0123AA_2023052216105910.xlsx
98068 | 开关柜检修小车,800mm | 只 | 202305 | 8 | JB23-HW-XYKC-ZB01-0123AA_2023052216105910.xlsx
98079 | 开关柜验电小车,1000mm | 只 | 202305 | 2 | JB23-HW-XYKC-ZB01-0123AA_2023052216105910.xlsx
95904 | 开关柜验电小车,800mm | 只 | 202305 | 1 | JB23-HW-XYKC-ZB01-0123AA_2023052216105910.xlsx
95934 | 开关柜验电小车,800mm | 只 | 202305 | 1 | JB23-HW-XYKC-ZB01-0123AA_2023052216105910.xlsx
95955 | 开关柜验电小车,800mm | 只 | 202305 | 1 | JB23-HW-XYKC-ZB01-0123AA_2023052216105910.xlsx
95973 | 开关柜验电小车,800mm | 只 | 202305 | 1 | JB23-HW-XYKC-ZB01-0123AA_2023052216105910.xlsx
93885 | 开发套件 | 套 | 202305 | 1 | JB23-HW-ZB02-012306_2023052217405944.xlsx
98243 | 悬垂线夹-回转型,XGU-3 | 付 | 202305 | 8 | JB23-HW-XYKC-ZB01-0123AA_2023052216105910.xlsx
98412 | 悬垂线夹-回转型,XGU-3 | 付 | 202305 | 7 | JB23-HW-XYKC-ZB01-0123AA_2023052216105910.xlsx
98731 | 悬垂线夹-回转型,XGU-3 | 付 | 202305 | 5 | JB23-HW-XYKC-ZB01-0123AA_2023052216105910.xlsx
98792 | 悬垂线夹-回转型,XGU-3 | 付 | 202305 | 4 | JB23-HW-XYKC-ZB01-0123AA_2023052216105910.xlsx
98302 | 悬垂线夹-回转型,XGU-4 | 付 | 202305 | 1 | JB23-HW-XYKC-ZB01-0123AA_2023052216105910.xlsx
98495 | 悬垂线夹-回转型,XGU-4 | 付 | 202305 | 1 | JB23-HW-XYKC-ZB01-0123AA_2023052216105910.xlsx
98687 | 悬垂线夹-回转型,XGU-4 | 付 | 202305 | 1 | JB23-HW-XYKC-ZB01-0123AA_2023052216105910.xlsx
98880 | 悬垂线夹-回转型,XGU-4 | 付 | 202305 | 56 | JB23-HW-XYKC-ZB01-0123AA_2023052216105910.xlsx
93833 | 扩径导线,空心 | 吨 | 202305 | 0.538 | JB23-HW-ZB02-012306_2023052217405944.xlsx
95407 | 拉紧绝缘子,JH10-120 | 只 | 202305 | 172 | JB23-HW-XYKC-ZB01-0123AA_2023052216105910.xlsx
95401 | 拉紧绝缘子,JH10-90 | 只 | 202305 | 7749 | JB23-HW-XYKC-ZB01-0123AA_2023052216105910.xlsx
98201 | 拉线金具-UT型线夹,NUT-2 | 付 | 202305 | 2737 | JB23-HW-XYKC-ZB01-0123AA_2023052216105910.xlsx
98393 | 拉线金具-UT型线夹,NUT-2 | 付 | 202305 | 2316 | JB23-HW-XYKC-ZB01-0123AA_2023052216105910.xlsx
98714 | 拉线金具-UT型线夹,NUT-2 | 付 | 202305 | 1895 | JB23-HW-XYKC-ZB01-0123AA_2023052216105910.xlsx
98775 | 拉线金具-UT型线夹,NUT-2 | 付 | 202305 | 1475 | JB23-HW-XYKC-ZB01-0123AA_2023052216105910.xlsx
98202 | 拉线金具-UT型线夹,NUT-3 | 付 | 202305 | 374 | JB23-HW-XYKC-ZB01-0123AA_2023052216105910.xlsx
98394 | 拉线金具-UT型线夹,NUT-3 | 付 | 202305 | 317 | JB23-HW-XYKC-ZB01-0123AA_2023052216105910.xlsx
98696 | 拉线金具-UT型线夹,NUT-3 | 付 | 202305 | 190 | JB23-HW-XYKC-ZB01-0123AA_2023052216105910.xlsx
98776 | 拉线金具-UT型线夹,NUT-3 | 付 | 202305 | 201 | JB23-HW-XYKC-ZB01-0123AA_2023052216105910.xlsx
98246 | 拉线金具-U型挂环,UL-10 | 付 | 202305 | 23 | JB23-HW-XYKC-ZB01-0123AA_2023052216105910.xlsx
98438 | 拉线金具-U型挂环,UL-10 | 付 | 202305 | 19 | JB23-HW-XYKC-ZB01-0123AA_2023052216105910.xlsx
98756 | 拉线金具-U型挂环,UL-10 | 付 | 202305 | 16 | JB23-HW-XYKC-ZB01-0123AA_2023052216105910.xlsx
98817 | 拉线金具-U型挂环,UL-10 | 付 | 202305 | 12 | JB23-HW-XYKC-ZB01-0123AA_2023052216105910.xlsx
98354 | 拉线金具-U型挂环,UL-16 | 付 | 202305 | 6 | JB23-HW-XYKC-ZB01-0123AA_2023052216105910.xlsx
98546 | 拉线金具-U型挂环,UL-16 | 付 | 202305 | 5 | JB23-HW-XYKC-ZB01-0123AA_2023052216105910.xlsx
98610 | 拉线金具-U型挂环,UL-16 | 付 | 202305 | 4 | JB23-HW-XYKC-ZB01-0123AA_2023052216105910.xlsx
98925 | 拉线金具-U型挂环,UL-16 | 付 | 202305 | 3 | JB23-HW-XYKC-ZB01-0123AA_2023052216105910.xlsx
98233 | 拉线金具-U型挂环,UL-25 | 付 | 202305 | 51 | JB23-HW-XYKC-ZB01-0123AA_2023052216105910.xlsx
98426 | 拉线金具-U型挂环,UL-25 | 付 | 202305 | 43 | JB23-HW-XYKC-ZB01-0123AA_2023052216105910.xlsx
98577 | 拉线金具-U型挂环,UL-25 | 付 | 202305 | 2195 | JB23-HW-XYKC-ZB01-0123AA_2023052216105910.xlsx
98804 | 拉线金具-U型挂环,UL-25 | 付 | 202305 | 229 | JB23-HW-XYKC-ZB01-0123AA_2023052216105910.xlsx
98195 | 拉线金具-锲型线夹,NX-1 | 付 | 202305 | 34 | JB23-HW-XYKC-ZB01-0123AA_2023052216105910.xlsx
98387 | 拉线金具-锲型线夹,NX-1 | 付 | 202305 | 29 | JB23-HW-XYKC-ZB01-0123AA_2023052216105910.xlsx
98708 | 拉线金具-锲型线夹,NX-1 | 付 | 202305 | 24 | JB23-HW-XYKC-ZB01-0123AA_2023052216105910.xlsx
98770 | 拉线金具-锲型线夹,NX-1 | 付 | 202305 | 18 | JB23-HW-XYKC-ZB01-0123AA_2023052216105910.xlsx
98185 | 拉线金具-锲型线夹,NX-2 | 付 | 202305 | 109 | JB23-HW-XYKC-ZB01-0123AA_2023052216105910.xlsx
98377 | 拉线金具-锲型线夹,NX-2 | 付 | 202305 | 3787 | JB23-HW-XYKC-ZB01-0123AA_2023052216105910.xlsx
98697 | 拉线金具-锲型线夹,NX-2 | 付 | 202305 | 3098 | JB23-HW-XYKC-ZB01-0123AA_2023052216105910.xlsx
98760 | 拉线金具-锲型线夹,NX-2 | 付 | 202305 | 59 | JB23-HW-XYKC-ZB01-0123AA_2023052216105910.xlsx
98197 | 拉线金具-锲型线夹,NX-3 | 付 | 202305 | 937 | JB23-HW-XYKC-ZB01-0123AA_2023052216105910.xlsx
98389 | 拉线金具-锲型线夹,NX-3 | 付 | 202305 | 793 | JB23-HW-XYKC-ZB01-0123AA_2023052216105910.xlsx
98683 | 拉线金具-锲型线夹,NX-3 | 付 | 202305 | 1003 | JB23-HW-XYKC-ZB01-0123AA_2023052216105910.xlsx
98772 | 拉线金具-锲型线夹,NX-3 | 付 | 202305 | 505 | JB23-HW-XYKC-ZB01-0123AA_2023052216105910.xlsx
98364 | 接续金具-H型液压线夹,JH-1 | 付 | 202305 | 1 | JB23-HW-XYKC-ZB01-0123AA_2023052216105910.xlsx
98557 | 接续金具-H型液压线夹,JH-1 | 付 | 202305 | 1 | JB23-HW-XYKC-ZB01-0123AA_2023052216105910.xlsx
98620 | 接续金具-H型液压线夹,JH-1 | 付 | 202305 | 1 | JB23-HW-XYKC-ZB01-0123AA_2023052216105910.xlsx
98936 | 接续金具-H型液压线夹,JH-1 | 付 | 202305 | 1 | JB23-HW-XYKC-ZB01-0123AA_2023052216105910.xlsx
98363 | 接续金具-H型液压线夹,JH-2 | 付 | 202305 | 1 | JB23-HW-XYKC-ZB01-0123AA_2023052216105910.xlsx
98556 | 接续金具-H型液压线夹,JH-2 | 付 | 202305 | 1 | JB23-HW-XYKC-ZB01-0123AA_2023052216105910.xlsx
98619 | 接续金具-H型液压线夹,JH-2 | 付 | 202305 | 1 | JB23-HW-XYKC-ZB01-0123AA_2023052216105910.xlsx
98935 | 接续金具-H型液压线夹,JH-2 | 付 | 202305 | 1 | JB23-HW-XYKC-ZB01-0123AA_2023052216105910.xlsx
98261 | 接续金具-H型液压线夹,JH-4 | 付 | 202305 | 12 | JB23-HW-XYKC-ZB01-0123AA_2023052216105910.xlsx
98452 | 接续金具-H型液压线夹,JH-4 | 付 | 202305 | 10 | JB23-HW-XYKC-ZB01-0123AA_2023052216105910.xlsx
98645 | 接续金具-H型液压线夹,JH-4 | 付 | 202305 | 8 | JB23-HW-XYKC-ZB01-0123AA_2023052216105910.xlsx
98832 | 接续金具-H型液压线夹,JH-4 | 付 | 202305 | 6 | JB23-HW-XYKC-ZB01-0123AA_2023052216105910.xlsx
98262 | 接续金具-H型液压线夹,JH-5 | 付 | 202305 | 474 | JB23-HW-XYKC-ZB01-0123AA_2023052216105910.xlsx
98453 | 接续金具-H型液压线夹,JH-5 | 付 | 202305 | 401 | JB23-HW-XYKC-ZB01-0123AA_2023052216105910.xlsx
98646 | 接续金具-H型液压线夹,JH-5 | 付 | 202305 | 328 | JB23-HW-XYKC-ZB01-0123AA_2023052216105910.xlsx
98934 | 接续金具-H型液压线夹,JH-5 | 付 | 202305 | 255 | JB23-HW-XYKC-ZB01-0123AA_2023052216105910.xlsx
98365 | 接续金具-H型液压线夹,JH-6 | 付 | 202305 | 40 | JB23-HW-XYKC-ZB01-0123AA_2023052216105910.xlsx
98558 | 接续金具-H型液压线夹,JH-6 | 付 | 202305 | 34 | JB23-HW-XYKC-ZB01-0123AA_2023052216105910.xlsx
98621 | 接续金具-H型液压线夹,JH-6 | 付 | 202305 | 28 | JB23-HW-XYKC-ZB01-0123AA_2023052216105910.xlsx
98937 | 接续金具-H型液压线夹,JH-6 | 付 | 202305 | 21 | JB23-HW-XYKC-ZB01-0123AA_2023052216105910.xlsx
98257 | 接续金具-并沟线夹,JBB-2 | 付 | 202305 | 722 | JB23-HW-XYKC-ZB01-0123AA_2023052216105910.xlsx
98545 | 接续金具-并沟线夹,JBB-2 | 付 | 202305 | 825 | JB23-HW-XYKC-ZB01-0123AA_2023052216105910.xlsx
98609 | 接续金具-并沟线夹,JBB-2 | 付 | 202305 | 675 | JB23-HW-XYKC-ZB01-0123AA_2023052216105910.xlsx
98924 | 接续金具-并沟线夹,JBB-2 | 付 | 202305 | 525 | JB23-HW-XYKC-ZB01-0123AA_2023052216105910.xlsx
98189 | 接续金具-接地线夹,JDL-50-240 | 付 | 202305 | 6394 | JB23-HW-XYKC-ZB01-0123AA_2023052216105910.xlsx
98382 | 接续金具-接地线夹,JDL-50-240 | 付 | 202305 | 5410 | JB23-HW-XYKC-ZB01-0123AA_2023052216105910.xlsx
98702 | 接续金具-接地线夹,JDL-50-240 | 付 | 202305 | 4426 | JB23-HW-XYKC-ZB01-0123AA_2023052216105910.xlsx
98764 | 接续金具-接地线夹,JDL-50-240 | 付 | 202305 | 3443 | JB23-HW-XYKC-ZB01-0123AA_2023052216105910.xlsx
98264 | 接续金具-楔型并沟线夹,JXD-10 | 付 | 202305 | 2648 | JB23-HW-XYKC-ZB01-0123AA_2023052216105910.xlsx
98456 | 接续金具-楔型并沟线夹,JXD-10 | 付 | 202305 | 2240 | JB23-HW-XYKC-ZB01-0123AA_2023052216105910.xlsx
98649 | 接续金具-楔型并沟线夹,JXD-10 | 付 | 202305 | 2954 | JB23-HW-XYKC-ZB01-0123AA_2023052216105910.xlsx
98835 | 接续金具-楔型并沟线夹,JXD-10 | 付 | 202305 | 2298 | JB23-HW-XYKC-ZB01-0123AA_2023052216105910.xlsx
98281 | 接续金具-楔型并沟线夹,JXD-3 | 付 | 202305 | 3649 | JB23-HW-XYKC-ZB01-0123AA_2023052216105910.xlsx
98473 | 接续金具-楔型并沟线夹,JXD-3 | 付 | 202305 | 3088 | JB23-HW-XYKC-ZB01-0123AA_2023052216105910.xlsx
98666 | 接续金具-楔型并沟线夹,JXD-3 | 付 | 202305 | 2526 | JB23-HW-XYKC-ZB01-0123AA_2023052216105910.xlsx
98854 | 接续金具-楔型并沟线夹,JXD-3 | 付 | 202305 | 25 | JB23-HW-XYKC-ZB01-0123AA_2023052216105910.xlsx
98282 | 接续金具-楔型并沟线夹,JXD-6 | 付 | 202305 | 4988 | JB23-HW-XYKC-ZB01-0123AA_2023052216105910.xlsx
98474 | 接续金具-楔型并沟线夹,JXD-6 | 付 | 202305 | 4220 | JB23-HW-XYKC-ZB01-0123AA_2023052216105910.xlsx
98667 | 接续金具-楔型并沟线夹,JXD-6 | 付 | 202305 | 3453 | JB23-HW-XYKC-ZB01-0123AA_2023052216105910.xlsx
98856 | 接续金具-楔型并沟线夹,JXD-6 | 付 | 202305 | 2686 | JB23-HW-XYKC-ZB01-0123AA_2023052216105910.xlsx
98225 | 接续金具-绝缘穿刺接地线夹,10kV,240mm2,16mm2 | 付 | 202305 | 204 | JB23-HW-XYKC-ZB01-0123AA_2023052216105910.xlsx
98417 | 接续金具-绝缘穿刺接地线夹,10kV,240mm2,16mm2 | 付 | 202305 | 172 | JB23-HW-XYKC-ZB01-0123AA_2023052216105910.xlsx
98735 | 接续金具-绝缘穿刺接地线夹,10kV,240mm2,16mm2 | 付 | 202305 | 141 | JB23-HW-XYKC-ZB01-0123AA_2023052216105910.xlsx
98796 | 接续金具-绝缘穿刺接地线夹,10kV,240mm2,16mm2 | 付 | 202305 | 110 | JB23-HW-XYKC-ZB01-0123AA_2023052216105910.xlsx
98258 | 接续金具-绝缘穿刺线夹,JBC10-5 | 付 | 202305 | 35 | JB23-HW-XYKC-ZB01-0123AA_2023052216105910.xlsx
98449 | 接续金具-绝缘穿刺线夹,JBC10-5 | 付 | 202305 | 30 | JB23-HW-XYKC-ZB01-0123AA_2023052216105910.xlsx
98642 | 接续金具-绝缘穿刺线夹,JBC10-5 | 付 | 202305 | 24 | JB23-HW-XYKC-ZB01-0123AA_2023052216105910.xlsx
98829 | 接续金具-绝缘穿刺线夹,JBC10-5 | 付 | 202305 | 19 | JB23-HW-XYKC-ZB01-0123AA_2023052216105910.xlsx
98279 | 接续金具-绝缘穿刺线夹,JBC10-6 | 付 | 202305 | 39 | JB23-HW-XYKC-ZB01-0123AA_2023052216105910.xlsx
98471 | 接续金具-绝缘穿刺线夹,JBC10-6 | 付 | 202305 | 33 | JB23-HW-XYKC-ZB01-0123AA_2023052216105910.xlsx
98663 | 接续金具-绝缘穿刺线夹,JBC10-6 | 付 | 202305 | 27 | JB23-HW-XYKC-ZB01-0123AA_2023052216105910.xlsx
98851 | 接续金具-绝缘穿刺线夹,JBC10-6 | 付 | 202305 | 21 | JB23-HW-XYKC-ZB01-0123AA_2023052216105910.xlsx
95419 | 控制电缆,KVVP2,1.5,10,ZC,22 | 米 | 202305 | 800 | JB23-HW-XYKC-ZB01-0123AA_2023052216105910.xlsx
95442 | 控制电缆,KVVP2,1.5,14,ZC,22 | 米 | 202305 | 1430 | JB23-HW-XYKC-ZB01-0123AA_2023052216105910.xlsx
95428 | 控制电缆,KVVP2,1.5,19,ZC,22 | 米 | 202305 | 2650 | JB23-HW-XYKC-ZB01-0123AA_2023052216105910.xlsx
95445 | 控制电缆,KVVP2,1.5,4,ZC,22 | 米 | 202305 | 14780 | JB23-HW-XYKC-ZB01-0123AA_2023052216105910.xlsx
95421 | 控制电缆,KVVP2,1.5,7,ZC,22 | 米 | 202305 | 3640 | JB23-HW-XYKC-ZB01-0123AA_2023052216105910.xlsx
95431 | 控制电缆,KVVP2,2.5,10,ZC,22 | 米 | 202305 | 1450 | JB23-HW-XYKC-ZB01-0123AA_2023052216105910.xlsx
95425 | 控制电缆,KVVP2,2.5,14,ZC,22 | 米 | 202305 | 6100 | JB23-HW-XYKC-ZB01-0123AA_2023052216105910.xlsx
95427 | 控制电缆,KVVP2,2.5,4,ZC,22 | 米 | 202305 | 9250 | JB23-HW-XYKC-ZB01-0123AA_2023052216105910.xlsx
95424 | 控制电缆,KVVP2,2.5,7,ZC,22 | 米 | 202305 | 6282 | JB23-HW-XYKC-ZB01-0123AA_2023052216105910.xlsx
95417 | 控制电缆,KVVP2,4,10,ZC,22 | 米 | 202305 | 380 | JB23-HW-XYKC-ZB01-0123AA_2023052216105910.xlsx
95439 | 控制电缆,KVVP2,4,4,ZC,22 | 米 | 202305 | 800 | JB23-HW-XYKC-ZB01-0123AA_2023052216105910.xlsx
95426 | 控制电缆,KVVP2,4,7,ZC,22 | 米 | 202305 | 4382 | JB23-HW-XYKC-ZB01-0123AA_2023052216105910.xlsx
95418 | 控制电缆,KVVP2,6,4,ZC,22 | 米 | 202305 | 100 | JB23-HW-XYKC-ZB01-0123AA_2023052216105910.xlsx
93728 | 故障录波装置,AC750,500kV,变压器,64,80,128,160 | 套 | 202305 | 1 | JB23-HW-ZB02-012306_2023052217405944.xlsx
93729 | 故障录波装置,AC750,500kV,线路,64,80,128,160 | 套 | 202305 | 1 | JB23-HW-ZB02-012306_2023052217405944.xlsx
93960 | 敞开式组合电器,AC35kV,1600A,31.5kA | 套 | 202305 | 1 | JB23-HW-ZB02-012306_2023052217405944.xlsx
99445 | 数字化电能表,0.2S/2级,三相三线,光纤+485 | 只 | 202305 | 14 | JB23-HW-XYKC-ZB01-0123AA_2023052216105910.xlsx
99446 | 数字化电能表,0.2S/2级,三相四线,光纤+485 | 只 | 202305 | 18 | JB23-HW-XYKC-ZB01-0123AA_2023052216105910.xlsx
99437 | 数字化电能表,0.5S/2级,三相三线,光纤+485 | 只 | 202305 | 1 | JB23-HW-XYKC-ZB01-0123AA_2023052216105910.xlsx
99447 | 数字化电能表,0.5S/2级,三相四线,光纤+485 | 只 | 202305 | 1 | JB23-HW-XYKC-ZB01-0123AA_2023052216105910.xlsx
93895 | 数字无线多地址通信系统,终端站 | 套 | 202305 | 1 | JB23-HW-ZB02-012306_2023052217405944.xlsx
93899 | 数字无线多地址通信系统,终端站 | 套 | 202305 | 1 | JB23-HW-ZB02-012306_2023052217405944.xlsx
93855 | 数字程控交换系统,调度交换机,≤48,Q | 套 | 202305 | 1 | JB23-HW-ZB02-012306_2023052217405944.xlsx
93866 | 无人机,旋翼,小型,低海拔 | 架 | 202305 | 50 | JB23-HW-ZB02-012306_2023052217405944.xlsx
93868 | 无人机,旋翼,小型,低海拔 | 架 | 202305 | 1 | JB23-HW-ZB02-012306_2023052217405944.xlsx
93747 | 时间同步装置,AC110,66,35kV | 套 | 202305 | 14 | JB23-HW-ZB02-012306_2023052217405944.xlsx
93746 | 时间同步装置,AC330,220kV | 套 | 202305 | 1 | JB23-HW-ZB02-012306_2023052217405944.xlsx
93752 | 时间同步装置,AC750,500kV | 套 | 202305 | 1 | JB23-HW-ZB02-012306_2023052217405944.xlsx
96014 | 普通光缆,24芯,G.652,非金属阻燃光缆 | 千米 | 202305 | 0.4 | JB23-HW-XYKC-ZB01-0123AA_2023052216105910.xlsx
96016 | 普通光缆,36芯,G.652,非金属阻燃光缆 | 千米 | 202305 | 0.4 | JB23-HW-XYKC-ZB01-0123AA_2023052216105910.xlsx
96012 | 普通光缆,48芯,G.652,非金属阻燃光缆 | 千米 | 202305 | 2.3 | JB23-HW-XYKC-ZB01-0123AA_2023052216105910.xlsx
96013 | 普通光缆,72芯,G.652,非金属阻燃光缆 | 千米 | 202305 | 2 | JB23-HW-XYKC-ZB01-0123AA_2023052216105910.xlsx
93775 | 普通客车,大型(车长≥6m,乘坐人数≥20人) | 辆 | 202305 | 1 | JB23-HW-ZB02-012306_2023052217405944.xlsx
93979 | 智能一体化电源系统,DC220V,100A | 套 | 202305 | 1 | JB23-HW-ZB02-012306_2023052217405944.xlsx
93980 | 智能一体化电源系统,DC220V,500A | 套 | 202305 | 1 | JB23-HW-ZB02-012306_2023052217405944.xlsx
93940 | 智能变电站变压器油中溶解气体在线监测装置,≥6 | 套 | 202305 | 1 | JB23-HW-ZB02-012306_2023052217405944.xlsx
93681 | 智能变电站时间同步系统,AC330,220,110kV | 套 | 202305 | 1 | JB23-HW-ZB02-012306_2023052217405944.xlsx
93784 | 智能变电站状态监测,二次状态在线监测 | 套 | 202305 | 1 | JB23-HW-ZB02-012306_2023052217405944.xlsx
93786 | 智能变电站状态监测,油色谱在线监测 | 套 | 202305 | 3 | JB23-HW-ZB02-012306_2023052217405944.xlsx
93943 | 智能变电站辅助系统综合监控平台 | 套 | 202305 | 1 | JB23-HW-ZB02-012306_2023052217405944.xlsx
93953 | 智能变电站辅助系统综合监控平台 | 套 | 202305 | 1 | JB23-HW-ZB02-012306_2023052217405944.xlsx
99331 | 架空绝缘导线,AC10kV,JKLGYJ,240/30 | 千米 | 202305 | 0.382 | JB23-HW-XYKC-ZB01-0123AA_2023052216105910.xlsx
99676 | 架空绝缘导线,AC10kV,JKLYJ,120 | 千米 | 202305 | 68.642 | JB23-HW-XYKC-ZB01-0123AA_2023052216105910.xlsx
99737 | 架空绝缘导线,AC10kV,JKLYJ,120 | 千米 | 202305 | 60.722 | JB23-HW-XYKC-ZB01-0123AA_2023052216105910.xlsx
99798 | 架空绝缘导线,AC10kV,JKLYJ,120 | 千米 | 202305 | 52.801 | JB23-HW-XYKC-ZB01-0123AA_2023052216105910.xlsx
99859 | 架空绝缘导线,AC10kV,JKLYJ,120 | 千米 | 202305 | 44.881 | JB23-HW-XYKC-ZB01-0123AA_2023052216105910.xlsx
99920 | 架空绝缘导线,AC10kV,JKLYJ,120 | 千米 | 202305 | 36.961 | JB23-HW-XYKC-ZB01-0123AA_2023052216105910.xlsx
99722 | 架空绝缘导线,AC10kV,JKLYJ,150 | 千米 | 202305 | 26.113 | JB23-HW-XYKC-ZB01-0123AA_2023052216105910.xlsx
99783 | 架空绝缘导线,AC10kV,JKLYJ,150 | 千米 | 202305 | 23.1 | JB23-HW-XYKC-ZB01-0123AA_2023052216105910.xlsx
99844 | 架空绝缘导线,AC10kV,JKLYJ,150 | 千米 | 202305 | 20.087 | JB23-HW-XYKC-ZB01-0123AA_2023052216105910.xlsx
99906 | 架空绝缘导线,AC10kV,JKLYJ,150 | 千米 | 202305 | 17.074 | JB23-HW-XYKC-ZB01-0123AA_2023052216105910.xlsx
99967 | 架空绝缘导线,AC10kV,JKLYJ,150 | 千米 | 202305 | 14.062 | JB23-HW-XYKC-ZB01-0123AA_2023052216105910.xlsx
99727 | 架空绝缘导线,AC10kV,JKLYJ,240 | 千米 | 202305 | 113.537 | JB23-HW-XYKC-ZB01-0123AA_2023052216105910.xlsx
99788 | 架空绝缘导线,AC10kV,JKLYJ,240 | 千米 | 202305 | 100.437 | JB23-HW-XYKC-ZB01-0123AA_2023052216105910.xlsx
99849 | 架空绝缘导线,AC10kV,JKLYJ,240 | 千米 | 202305 | 87.336 | JB23-HW-XYKC-ZB01-0123AA_2023052216105910.xlsx
99911 | 架空绝缘导线,AC10kV,JKLYJ,240 | 千米 | 202305 | 74.236 | JB23-HW-XYKC-ZB01-0123AA_2023052216105910.xlsx
99972 | 架空绝缘导线,AC10kV,JKLYJ,240 | 千米 | 202305 | 61.135 | JB23-HW-XYKC-ZB01-0123AA_2023052216105910.xlsx
99682 | 架空绝缘导线,AC10kV,JKLYJ,50 | 千米 | 202305 | 0.429 | JB23-HW-XYKC-ZB01-0123AA_2023052216105910.xlsx
99743 | 架空绝缘导线,AC10kV,JKLYJ,50 | 千米 | 202305 | 6.822 | JB23-HW-XYKC-ZB01-0123AA_2023052216105910.xlsx
99804 | 架空绝缘导线,AC10kV,JKLYJ,50 | 千米 | 202305 | 5.932 | JB23-HW-XYKC-ZB01-0123AA_2023052216105910.xlsx
99865 | 架空绝缘导线,AC10kV,JKLYJ,50 | 千米 | 202305 | 5.042 | JB23-HW-XYKC-ZB01-0123AA_2023052216105910.xlsx
99925 | 架空绝缘导线,AC10kV,JKLYJ,50 | 千米 | 202305 | 4.152 | JB23-HW-XYKC-ZB01-0123AA_2023052216105910.xlsx
99673 | 架空绝缘导线,AC10kV,JKLYJ,70 | 千米 | 202305 | 138.549 | JB23-HW-XYKC-ZB01-0123AA_2023052216105910.xlsx
99734 | 架空绝缘导线,AC10kV,JKLYJ,70 | 千米 | 202305 | 122.562 | JB23-HW-XYKC-ZB01-0123AA_2023052216105910.xlsx
99830 | 架空绝缘导线,AC10kV,JKLYJ,70 | 千米 | 202305 | 37.52 | JB23-HW-XYKC-ZB01-0123AA_2023052216105910.xlsx
99856 | 架空绝缘导线,AC10kV,JKLYJ,70 | 千米 | 202305 | 44.895 | JB23-HW-XYKC-ZB01-0123AA_2023052216105910.xlsx
99917 | 架空绝缘导线,AC10kV,JKLYJ,70 | 千米 | 202305 | 36.973 | JB23-HW-XYKC-ZB01-0123AA_2023052216105910.xlsx
99674 | 架空绝缘导线,AC10kV,JKTRYJ,35 | 千米 | 202305 | 0.021 | JB23-HW-XYKC-ZB01-0123AA_2023052216105910.xlsx
99735 | 架空绝缘导线,AC10kV,JKTRYJ,35 | 千米 | 202305 | 0.019 | JB23-HW-XYKC-ZB01-0123AA_2023052216105910.xlsx
99796 | 架空绝缘导线,AC10kV,JKTRYJ,35 | 千米 | 202305 | 0.016 | JB23-HW-XYKC-ZB01-0123AA_2023052216105910.xlsx
99857 | 架空绝缘导线,AC10kV,JKTRYJ,35 | 千米 | 202305 | 0.014 | JB23-HW-XYKC-ZB01-0123AA_2023052216105910.xlsx
99918 | 架空绝缘导线,AC10kV,JKTRYJ,35 | 千米 | 202305 | 0.011 | JB23-HW-XYKC-ZB01-0123AA_2023052216105910.xlsx
99672 | 架空绝缘导线,AC1kV,JKLGYJ,120/20 | 千米 | 202305 | 48.022 | JB23-HW-XYKC-ZB01-0123AA_2023052216105910.xlsx
99733 | 架空绝缘导线,AC1kV,JKLGYJ,120/20 | 千米 | 202305 | 42.481 | JB23-HW-XYKC-ZB01-0123AA_2023052216105910.xlsx
99794 | 架空绝缘导线,AC1kV,JKLGYJ,120/20 | 千米 | 202305 | 36.94 | JB23-HW-XYKC-ZB01-0123AA_2023052216105910.xlsx
99855 | 架空绝缘导线,AC1kV,JKLGYJ,120/20 | 千米 | 202305 | 31.399 | JB23-HW-XYKC-ZB01-0123AA_2023052216105910.xlsx
99916 | 架空绝缘导线,AC1kV,JKLGYJ,120/20 | 千米 | 202305 | 25.858 | JB23-HW-XYKC-ZB01-0123AA_2023052216105910.xlsx
99711 | 架空绝缘导线,AC1kV,JKLYJ,120 | 千米 | 202305 | 265.01 | JB23-HW-XYKC-ZB01-0123AA_2023052216105910.xlsx
99772 | 架空绝缘导线,AC1kV,JKLYJ,120 | 千米 | 202305 | 234.432 | JB23-HW-XYKC-ZB01-0123AA_2023052216105910.xlsx
99834 | 架空绝缘导线,AC1kV,JKLYJ,120 | 千米 | 202305 | 203.854 | JB23-HW-XYKC-ZB01-0123AA_2023052216105910.xlsx
99896 | 架空绝缘导线,AC1kV,JKLYJ,120 | 千米 | 202305 | 173.276 | JB23-HW-XYKC-ZB01-0123AA_2023052216105910.xlsx
99956 | 架空绝缘导线,AC1kV,JKLYJ,120 | 千米 | 202305 | 142.699 | JB23-HW-XYKC-ZB01-0123AA_2023052216105910.xlsx
99685 | 架空绝缘导线,AC1kV,JKLYJ,150 | 千米 | 202305 | 27.175 | JB23-HW-XYKC-ZB01-0123AA_2023052216105910.xlsx
99747 | 架空绝缘导线,AC1kV,JKLYJ,150 | 千米 | 202305 | 24.039 | JB23-HW-XYKC-ZB01-0123AA_2023052216105910.xlsx
99808 | 架空绝缘导线,AC1kV,JKLYJ,150 | 千米 | 202305 | 20.904 | JB23-HW-XYKC-ZB01-0123AA_2023052216105910.xlsx
99869 | 架空绝缘导线,AC1kV,JKLYJ,150 | 千米 | 202305 | 17.768 | JB23-HW-XYKC-ZB01-0123AA_2023052216105910.xlsx
99929 | 架空绝缘导线,AC1kV,JKLYJ,150 | 千米 | 202305 | 14.632 | JB23-HW-XYKC-ZB01-0123AA_2023052216105910.xlsx
99716 | 架空绝缘导线,AC1kV,JKLYJ,185 | 千米 | 202305 | 3.188 | JB23-HW-XYKC-ZB01-0123AA_2023052216105910.xlsx
99777 | 架空绝缘导线,AC1kV,JKLYJ,185 | 千米 | 202305 | 2.82 | JB23-HW-XYKC-ZB01-0123AA_2023052216105910.xlsx
99817 | 架空绝缘导线,AC1kV,JKLYJ,185 | 千米 | 202305 | 1 | JB23-HW-XYKC-ZB01-0123AA_2023052216105910.xlsx
99878 | 架空绝缘导线,AC1kV,JKLYJ,185 | 千米 | 202305 | 1 | JB23-HW-XYKC-ZB01-0123AA_2023052216105910.xlsx
99938 | 架空绝缘导线,AC1kV,JKLYJ,185 | 千米 | 202305 | 1 | JB23-HW-XYKC-ZB01-0123AA_2023052216105910.xlsx
99694 | 架空绝缘导线,AC1kV,JKLYJ,240 | 千米 | 202305 | 24.58 | JB23-HW-XYKC-ZB01-0123AA_2023052216105910.xlsx
99756 | 架空绝缘导线,AC1kV,JKLYJ,240 | 千米 | 202305 | 21.744 | JB23-HW-XYKC-ZB01-0123AA_2023052216105910.xlsx
99818 | 架空绝缘导线,AC1kV,JKLYJ,240 | 千米 | 202305 | 18.907 | JB23-HW-XYKC-ZB01-0123AA_2023052216105910.xlsx
99879 | 架空绝缘导线,AC1kV,JKLYJ,240 | 千米 | 202305 | 16.071 | JB23-HW-XYKC-ZB01-0123AA_2023052216105910.xlsx
99939 | 架空绝缘导线,AC1kV,JKLYJ,240 | 千米 | 202305 | 13.235 | JB23-HW-XYKC-ZB01-0123AA_2023052216105910.xlsx
99689 | 架空绝缘导线,AC1kV,JKLYJ,35 | 千米 | 202305 | 14.433 | JB23-HW-XYKC-ZB01-0123AA_2023052216105910.xlsx
99751 | 架空绝缘导线,AC1kV,JKLYJ,35 | 千米 | 202305 | 12.768 | JB23-HW-XYKC-ZB01-0123AA_2023052216105910.xlsx
99812 | 架空绝缘导线,AC1kV,JKLYJ,35 | 千米 | 202305 | 11.103 | JB23-HW-XYKC-ZB01-0123AA_2023052216105910.xlsx
99873 | 架空绝缘导线,AC1kV,JKLYJ,35 | 千米 | 202305 | 9.437 | JB23-HW-XYKC-ZB01-0123AA_2023052216105910.xlsx
99933 | 架空绝缘导线,AC1kV,JKLYJ,35 | 千米 | 202305 | 7.772 | JB23-HW-XYKC-ZB01-0123AA_2023052216105910.xlsx
99699 | 架空绝缘导线,AC1kV,JKLYJ,70 | 千米 | 202305 | 134.103 | JB23-HW-XYKC-ZB01-0123AA_2023052216105910.xlsx
99761 | 架空绝缘导线,AC1kV,JKLYJ,70 | 千米 | 202305 | 118.629 | JB23-HW-XYKC-ZB01-0123AA_2023052216105910.xlsx
99823 | 架空绝缘导线,AC1kV,JKLYJ,70 | 千米 | 202305 | 103.156 | JB23-HW-XYKC-ZB01-0123AA_2023052216105910.xlsx
99884 | 架空绝缘导线,AC1kV,JKLYJ,70 | 千米 | 202305 | 87.683 | JB23-HW-XYKC-ZB01-0123AA_2023052216105910.xlsx
99944 | 架空绝缘导线,AC1kV,JKLYJ,70 | 千米 | 202305 | 72.209 | JB23-HW-XYKC-ZB01-0123AA_2023052216105910.xlsx
99732 | 架空绝缘导线,AC1kV,JKTRYJ,300 | 千米 | 202305 | 0.023 | JB23-HW-XYKC-ZB01-0123AA_2023052216105910.xlsx
99793 | 架空绝缘导线,AC1kV,JKTRYJ,300 | 千米 | 202305 | 0.021 | JB23-HW-XYKC-ZB01-0123AA_2023052216105910.xlsx
99795 | 架空绝缘导线,AC1kV,JKTRYJ,300 | 千米 | 202305 | 0.018 | JB23-HW-XYKC-ZB01-0123AA_2023052216105910.xlsx
99915 | 架空绝缘导线,AC1kV,JKTRYJ,300 | 千米 | 202305 | 0.015 | JB23-HW-XYKC-ZB01-0123AA_2023052216105910.xlsx
99976 | 架空绝缘导线,AC1kV,JKTRYJ,300 | 千米 | 202305 | 0.013 | JB23-HW-XYKC-ZB01-0123AA_2023052216105910.xlsx
99720 | 架空绝缘导线,AC1kV,JKYJ,35 | 千米 | 202305 | 0.2 | JB23-HW-XYKC-ZB01-0123AA_2023052216105910.xlsx
99781 | 架空绝缘导线,AC1kV,JKYJ,35 | 千米 | 202305 | 0.2 | JB23-HW-XYKC-ZB01-0123AA_2023052216105910.xlsx
99842 | 架空绝缘导线,AC1kV,JKYJ,35 | 千米 | 202305 | 0.2 | JB23-HW-XYKC-ZB01-0123AA_2023052216105910.xlsx
99904 | 架空绝缘导线,AC1kV,JKYJ,35 | 千米 | 202305 | 0.2 | JB23-HW-XYKC-ZB01-0123AA_2023052216105910.xlsx
99964 | 架空绝缘导线,AC1kV,JKYJ,35 | 千米 | 202305 | 0.2 | JB23-HW-XYKC-ZB01-0123AA_2023052216105910.xlsx
99681 | 架空绝缘导线,AC380V,JKLYJ,70 | 千米 | 202305 | 0.2 | JB23-HW-XYKC-ZB01-0123AA_2023052216105910.xlsx
99742 | 架空绝缘导线,AC380V,JKLYJ,70 | 千米 | 202305 | 0.2 | JB23-HW-XYKC-ZB01-0123AA_2023052216105910.xlsx
99803 | 架空绝缘导线,AC380V,JKLYJ,70 | 千米 | 202305 | 0.2 | JB23-HW-XYKC-ZB01-0123AA_2023052216105910.xlsx
99864 | 架空绝缘导线,AC380V,JKLYJ,70 | 千米 | 202305 | 0.2 | JB23-HW-XYKC-ZB01-0123AA_2023052216105910.xlsx
99924 | 架空绝缘导线,AC380V,JKLYJ,70 | 千米 | 202305 | 0.2 | JB23-HW-XYKC-ZB01-0123AA_2023052216105910.xlsx
99721 | 架空绝缘导线,AC380V,JKLYJ,95 | 千米 | 202305 | 0.2 | JB23-HW-XYKC-ZB01-0123AA_2023052216105910.xlsx
99782 | 架空绝缘导线,AC380V,JKLYJ,95 | 千米 | 202305 | 0.2 | JB23-HW-XYKC-ZB01-0123AA_2023052216105910.xlsx
99843 | 架空绝缘导线,AC380V,JKLYJ,95 | 千米 | 202305 | 0.2 | JB23-HW-XYKC-ZB01-0123AA_2023052216105910.xlsx
99905 | 架空绝缘导线,AC380V,JKLYJ,95 | 千米 | 202305 | 0.2 | JB23-HW-XYKC-ZB01-0123AA_2023052216105910.xlsx
99965 | 架空绝缘导线,AC380V,JKLYJ,95 | 千米 | 202305 | 0.2 | JB23-HW-XYKC-ZB01-0123AA_2023052216105910.xlsx
99376 | 柱上无功补偿成套装置,AC10kV,300kvar,50kvar,自动 | 套 | 202305 | 12 | JB23-HW-XYKC-ZB01-0123AA_2023052216105910.xlsx
93688 | 激光退火设备 | 台 | 202305 | 1 | JB23-HW-ZB02-012306_2023052217405944.xlsx
93692 | 激光退火设备 | 台 | 202305 | 1 | JB23-HW-ZB02-012306_2023052217405944.xlsx
93791 | 火灾报警系统 | 套 | 202305 | 1 | JB23-HW-ZB02-012306_2023052217405944.xlsx
93923 | 环境监控系统 | 套 | 202305 | 1 | JB23-HW-ZB02-012306_2023052217405944.xlsx
93924 | 环境监控系统 | 套 | 202305 | 1 | JB23-HW-ZB02-012306_2023052217405944.xlsx
96108 | 环网柜,AC10kV,630A,断路器柜,环保气体,户内 | 面 | 202305 | 47 | JB23-HW-XYKC-ZB01-0123AA_2023052216105910.xlsx
96107 | 环网柜,AC10kV,630A,电压互感器柜,环保气体,户内 | 面 | 202305 | 6 | JB23-HW-XYKC-ZB01-0123AA_2023052216105910.xlsx
93961 | 生产管理系统 | 套 | 202305 | 1 | JB23-HW-ZB02-012306_2023052217405944.xlsx
93962 | 生产管理系统 | 套 | 202305 | 1 | JB23-HW-ZB02-012306_2023052217405944.xlsx
93965 | 生产管理系统 | 套 | 202305 | 1 | JB23-HW-ZB02-012306_2023052217405944.xlsx
93966 | 生产管理系统 | 套 | 202305 | 1 | JB23-HW-ZB02-012306_2023052217405944.xlsx
93967 | 生产管理系统 | 套 | 202305 | 1 | JB23-HW-ZB02-012306_2023052217405944.xlsx
93968 | 生产管理系统 | 套 | 202305 | 1 | JB23-HW-ZB02-012306_2023052217405944.xlsx
93969 | 生产管理系统 | 套 | 202305 | 1 | JB23-HW-ZB02-012306_2023052217405944.xlsx
93970 | 生产管理系统 | 套 | 202305 | 1 | JB23-HW-ZB02-012306_2023052217405944.xlsx
96104 | 电力电缆,AC10kV,YJLHV,150,3,22,ZC,无阻水 | 千米 | 202305 | 0.95 | JB23-HW-XYKC-ZB01-0123AA_2023052216105910.xlsx
96106 | 电力电缆,AC10kV,YJLHV,240,3,22,ZC,无阻水 | 千米 | 202305 | 25.492 | JB23-HW-XYKC-ZB01-0123AA_2023052216105910.xlsx
96105 | 电力电缆,AC10kV,YJLHV,70,3,22,ZC,无阻水 | 千米 | 202305 | 4.529 | JB23-HW-XYKC-ZB01-0123AA_2023052216105910.xlsx
98992 | 电力电缆,AC10kV,YJLV,120,3,22,ZC,无阻水 | 千米 | 202305 | 0.114 | JB23-HW-XYKC-ZB01-0123AA_2023052216105910.xlsx
99026 | 电力电缆,AC10kV,YJLV,120,3,22,ZC,无阻水 | 千米 | 202305 | 0.097 | JB23-HW-XYKC-ZB01-0123AA_2023052216105910.xlsx
99060 | 电力电缆,AC10kV,YJLV,120,3,22,ZC,无阻水 | 千米 | 202305 | 0.079 | JB23-HW-XYKC-ZB01-0123AA_2023052216105910.xlsx
99094 | 电力电缆,AC10kV,YJLV,120,3,22,ZC,无阻水 | 千米 | 202305 | 0.061 | JB23-HW-XYKC-ZB01-0123AA_2023052216105910.xlsx
98990 | 电力电缆,AC10kV,YJLV,240,3,22,ZC,无阻水 | 千米 | 202305 | 2.226 | JB23-HW-XYKC-ZB01-0123AA_2023052216105910.xlsx
99024 | 电力电缆,AC10kV,YJLV,240,3,22,ZC,无阻水 | 千米 | 202305 | 1.883 | JB23-HW-XYKC-ZB01-0123AA_2023052216105910.xlsx
99058 | 电力电缆,AC10kV,YJLV,240,3,22,ZC,无阻水 | 千米 | 202305 | 1.541 | JB23-HW-XYKC-ZB01-0123AA_2023052216105910.xlsx
99092 | 电力电缆,AC10kV,YJLV,240,3,22,ZC,无阻水 | 千米 | 202305 | 1.198 | JB23-HW-XYKC-ZB01-0123AA_2023052216105910.xlsx
98995 | 电力电缆,AC10kV,YJLV,300,3,22,ZC,无阻水 | 千米 | 202305 | 4.946 | JB23-HW-XYKC-ZB01-0123AA_2023052216105910.xlsx
99029 | 电力电缆,AC10kV,YJLV,300,3,22,ZC,无阻水 | 千米 | 202305 | 4.186 | JB23-HW-XYKC-ZB01-0123AA_2023052216105910.xlsx
99063 | 电力电缆,AC10kV,YJLV,300,3,22,ZC,无阻水 | 千米 | 202305 | 3.424 | JB23-HW-XYKC-ZB01-0123AA_2023052216105910.xlsx
99097 | 电力电缆,AC10kV,YJLV,300,3,22,ZC,无阻水 | 千米 | 202305 | 2.664 | JB23-HW-XYKC-ZB01-0123AA_2023052216105910.xlsx
98996 | 电力电缆,AC10kV,YJLV,400,3,22,ZC,无阻水 | 千米 | 202305 | 0.032 | JB23-HW-XYKC-ZB01-0123AA_2023052216105910.xlsx
99030 | 电力电缆,AC10kV,YJLV,400,3,22,ZC,无阻水 | 千米 | 202305 | 0.028 | JB23-HW-XYKC-ZB01-0123AA_2023052216105910.xlsx
99064 | 电力电缆,AC10kV,YJLV,400,3,22,ZC,无阻水 | 千米 | 202305 | 0.023 | JB23-HW-XYKC-ZB01-0123AA_2023052216105910.xlsx
99098 | 电力电缆,AC10kV,YJLV,400,3,22,ZC,无阻水 | 千米 | 202305 | 0.017 | JB23-HW-XYKC-ZB01-0123AA_2023052216105910.xlsx
98997 | 电力电缆,AC10kV,YJLV,70,3,22,ZC,无阻水 | 千米 | 202305 | 0.227 | JB23-HW-XYKC-ZB01-0123AA_2023052216105910.xlsx
99031 | 电力电缆,AC10kV,YJLV,70,3,22,ZC,无阻水 | 千米 | 202305 | 0.192 | JB23-HW-XYKC-ZB01-0123AA_2023052216105910.xlsx
99065 | 电力电缆,AC10kV,YJLV,70,3,22,ZC,无阻水 | 千米 | 202305 | 0.158 | JB23-HW-XYKC-ZB01-0123AA_2023052216105910.xlsx
99099 | 电力电缆,AC10kV,YJLV,70,3,22,ZC,无阻水 | 千米 | 202305 | 0.123 | JB23-HW-XYKC-ZB01-0123AA_2023052216105910.xlsx
99008 | 电力电缆,AC10kV,YJV,120,3,22,ZC,无阻水 | 千米 | 202305 | 0.373 | JB23-HW-XYKC-ZB01-0123AA_2023052216105910.xlsx
99042 | 电力电缆,AC10kV,YJV,120,3,22,ZC,无阻水 | 千米 | 202305 | 0.316 | JB23-HW-XYKC-ZB01-0123AA_2023052216105910.xlsx
99076 | 电力电缆,AC10kV,YJV,120,3,22,ZC,无阻水 | 千米 | 202305 | 0.258 | JB23-HW-XYKC-ZB01-0123AA_2023052216105910.xlsx
99110 | 电力电缆,AC10kV,YJV,120,3,22,ZC,无阻水 | 千米 | 202305 | 0.201 | JB23-HW-XYKC-ZB01-0123AA_2023052216105910.xlsx
98987 | 电力电缆,AC10kV,YJV,150,3,22,ZC,无阻水 | 千米 | 202305 | 0.203 | JB23-HW-XYKC-ZB01-0123AA_2023052216105910.xlsx
99021 | 电力电缆,AC10kV,YJV,150,3,22,ZC,无阻水 | 千米 | 202305 | 0.172 | JB23-HW-XYKC-ZB01-0123AA_2023052216105910.xlsx
99055 | 电力电缆,AC10kV,YJV,150,3,22,ZC,无阻水 | 千米 | 202305 | 0.141 | JB23-HW-XYKC-ZB01-0123AA_2023052216105910.xlsx
99089 | 电力电缆,AC10kV,YJV,150,3,22,ZC,无阻水 | 千米 | 202305 | 0.11 | JB23-HW-XYKC-ZB01-0123AA_2023052216105910.xlsx
99003 | 电力电缆,AC10kV,YJV,240,3,22,ZC,无阻水 | 千米 | 202305 | 2.471 | JB23-HW-XYKC-ZB01-0123AA_2023052216105910.xlsx
99037 | 电力电缆,AC10kV,YJV,240,3,22,ZC,无阻水 | 千米 | 202305 | 2.091 | JB23-HW-XYKC-ZB01-0123AA_2023052216105910.xlsx
99071 | 电力电缆,AC10kV,YJV,240,3,22,ZC,无阻水 | 千米 | 202305 | 1.71 | JB23-HW-XYKC-ZB01-0123AA_2023052216105910.xlsx
99105 | 电力电缆,AC10kV,YJV,240,3,22,ZC,无阻水 | 千米 | 202305 | 1.33 | JB23-HW-XYKC-ZB01-0123AA_2023052216105910.xlsx
98982 | 电力电缆,AC10kV,YJV,300,3,22,ZC,无阻水 | 千米 | 202305 | 6 | JB23-HW-XYKC-ZB01-0123AA_2023052216105910.xlsx
99016 | 电力电缆,AC10kV,YJV,300,3,22,ZC,无阻水 | 千米 | 202305 | 5 | JB23-HW-XYKC-ZB01-0123AA_2023052216105910.xlsx
99050 | 电力电缆,AC10kV,YJV,300,3,22,ZC,无阻水 | 千米 | 202305 | 4 | JB23-HW-XYKC-ZB01-0123AA_2023052216105910.xlsx
99084 | 电力电缆,AC10kV,YJV,300,3,22,ZC,无阻水 | 千米 | 202305 | 2 | JB23-HW-XYKC-ZB01-0123AA_2023052216105910.xlsx
99002 | 电力电缆,AC10kV,YJV,400,3,22,ZC,无阻水 | 千米 | 202305 | 0.032 | JB23-HW-XYKC-ZB01-0123AA_2023052216105910.xlsx
99036 | 电力电缆,AC10kV,YJV,400,3,22,ZC,无阻水 | 千米 | 202305 | 0.028 | JB23-HW-XYKC-ZB01-0123AA_2023052216105910.xlsx
99070 | 电力电缆,AC10kV,YJV,400,3,22,ZC,无阻水 | 千米 | 202305 | 0.023 | JB23-HW-XYKC-ZB01-0123AA_2023052216105910.xlsx
99104 | 电力电缆,AC10kV,YJV,400,3,22,ZC,无阻水 | 千米 | 202305 | 0.017 | JB23-HW-XYKC-ZB01-0123AA_2023052216105910.xlsx
98983 | 电力电缆,AC10kV,YJV,70,3,22,ZC,无阻水 | 千米 | 202305 | 1.828 | JB23-HW-XYKC-ZB01-0123AA_2023052216105910.xlsx
99017 | 电力电缆,AC10kV,YJV,70,3,22,ZC,无阻水 | 千米 | 202305 | 1.547 | JB23-HW-XYKC-ZB01-0123AA_2023052216105910.xlsx
99052 | 电力电缆,AC10kV,YJV,70,3,22,ZC,无阻水 | 千米 | 202305 | 0.577 | JB23-HW-XYKC-ZB01-0123AA_2023052216105910.xlsx
99085 | 电力电缆,AC10kV,YJV,70,3,22,ZC,无阻水 | 千米 | 202305 | 0.984 | JB23-HW-XYKC-ZB01-0123AA_2023052216105910.xlsx
93745 | 电压调节型无功自动补偿装置,AC10kV,3000,12%,3000 | 套 | 202305 | 1 | JB23-HW-ZB02-012306_2023052217405944.xlsx
93971 | 电容器组串联电抗器,AC10kV,8000kvar,12%,铁芯 | 台 | 202305 | 2 | JB23-HW-ZB02-012306_2023052217405944.xlsx
93806 | 电气性能试验设备,电气辅助试验 | 台 | 202305 | 1 | JB23-HW-ZB02-012306_2023052217405944.xlsx
93807 | 电气性能试验设备,电气辅助试验 | 台 | 202305 | 1 | JB23-HW-ZB02-012306_2023052217405944.xlsx
93808 | 电气性能试验设备,电气辅助试验 | 台 | 202305 | 1 | JB23-HW-ZB02-012306_2023052217405944.xlsx
93813 | 电气性能试验设备,电气辅助试验 | 台 | 202305 | 1 | JB23-HW-ZB02-012306_2023052217405944.xlsx
93810 | 电气性能试验设备,电网数模仿真平台 | 台 | 202305 | 5 | JB23-HW-ZB02-012306_2023052217405944.xlsx
93809 | 电气性能试验设备,计量检测试验设备 | 台 | 202305 | 2 | JB23-HW-ZB02-012306_2023052217405944.xlsx
96025 | 电缆保护管,CPVC,φ100 | 米 | 202305 | 62 | JB23-HW-XYKC-ZB01-0123AA_2023052216105910.xlsx
96049 | 电缆保护管,CPVC,φ100 | 米 | 202305 | 20823.656 | JB23-HW-XYKC-ZB01-0123AA_2023052216105910.xlsx
96075 | 电缆保护管,CPVC,φ100 | 米 | 202305 | 17384.313 | JB23-HW-XYKC-ZB01-0123AA_2023052216105910.xlsx
96023 | 电缆保护管,CPVC,φ175 | 米 | 202305 | 23 | JB23-HW-XYKC-ZB01-0123AA_2023052216105910.xlsx
96048 | 电缆保护管,CPVC,φ175 | 米 | 202305 | 19 | JB23-HW-XYKC-ZB01-0123AA_2023052216105910.xlsx
96073 | 电缆保护管,CPVC,φ175 | 米 | 202305 | 111.336 | JB23-HW-XYKC-ZB01-0123AA_2023052216105910.xlsx
96029 | 电缆保护管,CPVC,φ200 | 米 | 202305 | 3914 | JB23-HW-XYKC-ZB01-0123AA_2023052216105910.xlsx
96054 | 电缆保护管,CPVC,φ200 | 米 | 202305 | 3351 | JB23-HW-XYKC-ZB01-0123AA_2023052216105910.xlsx
96080 | 电缆保护管,CPVC,φ200 | 米 | 202305 | 2797 | JB23-HW-XYKC-ZB01-0123AA_2023052216105910.xlsx
96044 | 电缆保护管,CPVC,φ50 | 米 | 202305 | 24586.785 | JB23-HW-XYKC-ZB01-0123AA_2023052216105910.xlsx
96069 | 电缆保护管,CPVC,φ50 | 米 | 202305 | 21047.299 | JB23-HW-XYKC-ZB01-0123AA_2023052216105910.xlsx
96095 | 电缆保护管,CPVC,φ50 | 米 | 202305 | 17571.018 | JB23-HW-XYKC-ZB01-0123AA_2023052216105910.xlsx
96034 | 电缆保护管,MPP,φ100 | 米 | 202305 | 7257.363 | JB23-HW-XYKC-ZB01-0123AA_2023052216105910.xlsx
96059 | 电缆保护管,MPP,φ100 | 米 | 202305 | 6212.601 | JB23-HW-XYKC-ZB01-0123AA_2023052216105910.xlsx
96085 | 电缆保护管,MPP,φ100 | 米 | 202305 | 5186.496 | JB23-HW-XYKC-ZB01-0123AA_2023052216105910.xlsx
96039 | 电缆保护管,MPP,φ200 | 米 | 202305 | 18266.941 | JB23-HW-XYKC-ZB01-0123AA_2023052216105910.xlsx
96064 | 电缆保护管,MPP,φ200 | 米 | 202305 | 15637.254 | JB23-HW-XYKC-ZB01-0123AA_2023052216105910.xlsx
96090 | 电缆保护管,MPP,φ200 | 米 | 202305 | 13054.524 | JB23-HW-XYKC-ZB01-0123AA_2023052216105910.xlsx
95894 | 电缆保护管,UPVC,φ32 | 米 | 202305 | 22485.17 | JB23-HW-XYKC-ZB01-0123AA_2023052216105910.xlsx
99653 | 电缆分支箱,AC400V,塑壳断路器,七路,400A | 只 | 202305 | 11 | JB23-HW-XYKC-ZB01-0123AA_2023052216105910.xlsx
99654 | 电缆分支箱,AC400V,塑壳断路器,七路,630A | 只 | 202305 | 1 | JB23-HW-XYKC-ZB01-0123AA_2023052216105910.xlsx
99655 | 电缆分支箱,AC400V,塑壳断路器,五路,400A | 只 | 202305 | 14 | JB23-HW-XYKC-ZB01-0123AA_2023052216105910.xlsx
99658 | 电缆分支箱,AC400V,塑壳断路器,五路,630A | 只 | 202305 | 85 | JB23-HW-XYKC-ZB01-0123AA_2023052216105910.xlsx
99659 | 电缆分支箱,AC400V,塑壳断路器,四路,400A | 只 | 202305 | 38 | JB23-HW-XYKC-ZB01-0123AA_2023052216105910.xlsx
95459 | 电缆接线端子,铜镀锡,120mm2,单孔 | 只 | 202305 | 4268 | JB23-HW-XYKC-ZB01-0123AA_2023052216105910.xlsx
95462 | 电缆接线端子,铜镀锡,150mm2,双孔 | 只 | 202305 | 204 | JB23-HW-XYKC-ZB01-0123AA_2023052216105910.xlsx
95452 | 电缆接线端子,铜镀锡,185mm2,双孔 | 只 | 202305 | 508 | JB23-HW-XYKC-ZB01-0123AA_2023052216105910.xlsx
95453 | 电缆接线端子,铜镀锡,240mm2,双孔 | 只 | 202305 | 8754 | JB23-HW-XYKC-ZB01-0123AA_2023052216105910.xlsx
95448 | 电缆接线端子,铜镀锡,300mm2,双孔 | 只 | 202305 | 6 | JB23-HW-XYKC-ZB01-0123AA_2023052216105910.xlsx
95450 | 电缆接线端子,铜镀锡,35mm2,单孔 | 只 | 202305 | 9808 | JB23-HW-XYKC-ZB01-0123AA_2023052216105910.xlsx
95447 | 电缆接线端子,铜镀锡,50mm2,单孔 | 只 | 202305 | 2028 | JB23-HW-XYKC-ZB01-0123AA_2023052216105910.xlsx
95457 | 电缆接线端子,铜镀锡,70mm2,单孔 | 只 | 202305 | 18541 | JB23-HW-XYKC-ZB01-0123AA_2023052216105910.xlsx
93812 | 电网仿真分析数据平台 | 台 | 202305 | 1 | JB23-HW-ZB02-012306_2023052217405944.xlsx
93709 | 电能表屏 | 面 | 202305 | 1 | JB23-HW-ZB02-012306_2023052217405944.xlsx
93894 | 电能表检测设备,智能化全自动流水线型,三相 | 只 | 202305 | 1 | JB23-HW-ZB02-012306_2023052217405944.xlsx
97158 | 电能计量箱,三相,1,不锈钢,100A,悬挂式 | 只 | 202305 | 100 | JB23-HW-XYKC-ZB01-0123AA_2023052216105910.xlsx
97329 | 电能计量箱,三相,1,不锈钢,100A,悬挂式 | 只 | 202305 | 29 | JB23-HW-XYKC-ZB01-0123AA_2023052216105910.xlsx
97426 | 电能计量箱,三相,1,不锈钢,100A,悬挂式 | 只 | 202305 | 88 | JB23-HW-XYKC-ZB01-0123AA_2023052216105910.xlsx
97558 | 电能计量箱,三相,1,不锈钢,100A,悬挂式 | 只 | 202305 | 83 | JB23-HW-XYKC-ZB01-0123AA_2023052216105910.xlsx
97725 | 电能计量箱,三相,1,不锈钢,100A,悬挂式 | 只 | 202305 | 77 | JB23-HW-XYKC-ZB01-0123AA_2023052216105910.xlsx
97827 | 电能计量箱,三相,1,不锈钢,100A,悬挂式 | 只 | 202305 | 71 | JB23-HW-XYKC-ZB01-0123AA_2023052216105910.xlsx
97963 | 电能计量箱,三相,1,不锈钢,100A,悬挂式 | 只 | 202305 | 120 | JB23-HW-XYKC-ZB01-0123AA_2023052216105910.xlsx
97228 | 电能计量箱,三相,1,不锈钢,150A,悬挂式 | 只 | 202305 | 4 | JB23-HW-XYKC-ZB01-0123AA_2023052216105910.xlsx
97293 | 电能计量箱,三相,1,不锈钢,150A,悬挂式 | 只 | 202305 | 4 | JB23-HW-XYKC-ZB01-0123AA_2023052216105910.xlsx
97500 | 电能计量箱,三相,1,不锈钢,150A,悬挂式 | 只 | 202305 | 4 | JB23-HW-XYKC-ZB01-0123AA_2023052216105910.xlsx
97631 | 电能计量箱,三相,1,不锈钢,150A,悬挂式 | 只 | 202305 | 1 | JB23-HW-XYKC-ZB01-0123AA_2023052216105910.xlsx
97756 | 电能计量箱,三相,1,不锈钢,150A,悬挂式 | 只 | 202305 | 2 | JB23-HW-XYKC-ZB01-0123AA_2023052216105910.xlsx
97921 | 电能计量箱,三相,1,不锈钢,150A,悬挂式 | 只 | 202305 | 2 | JB23-HW-XYKC-ZB01-0123AA_2023052216105910.xlsx
97983 | 电能计量箱,三相,1,不锈钢,150A,悬挂式 | 只 | 202305 | 2 | JB23-HW-XYKC-ZB01-0123AA_2023052216105910.xlsx
97215 | 电能计量箱,三相,1,不锈钢,250A,悬挂式 | 只 | 202305 | 6 | JB23-HW-XYKC-ZB01-0123AA_2023052216105910.xlsx
97281 | 电能计量箱,三相,1,不锈钢,250A,悬挂式 | 只 | 202305 | 6 | JB23-HW-XYKC-ZB01-0123AA_2023052216105910.xlsx
97486 | 电能计量箱,三相,1,不锈钢,250A,悬挂式 | 只 | 202305 | 5 | JB23-HW-XYKC-ZB01-0123AA_2023052216105910.xlsx
97616 | 电能计量箱,三相,1,不锈钢,250A,悬挂式 | 只 | 202305 | 5 | JB23-HW-XYKC-ZB01-0123AA_2023052216105910.xlsx
97787 | 电能计量箱,三相,1,不锈钢,250A,悬挂式 | 只 | 202305 | 5 | JB23-HW-XYKC-ZB01-0123AA_2023052216105910.xlsx
97885 | 电能计量箱,三相,1,不锈钢,250A,悬挂式 | 只 | 202305 | 4 | JB23-HW-XYKC-ZB01-0123AA_2023052216105910.xlsx
97950 | 电能计量箱,三相,1,不锈钢,250A,悬挂式 | 只 | 202305 | 3 | JB23-HW-XYKC-ZB01-0123AA_2023052216105910.xlsx
97146 | 电能计量箱,三相,1,不锈钢,60A,悬挂式 | 只 | 202305 | 16 | JB23-HW-XYKC-ZB01-0123AA_2023052216105910.xlsx
97308 | 电能计量箱,三相,1,不锈钢,60A,悬挂式 | 只 | 202305 | 15 | JB23-HW-XYKC-ZB01-0123AA_2023052216105910.xlsx
97513 | 电能计量箱,三相,1,不锈钢,60A,悬挂式 | 只 | 202305 | 14 | JB23-HW-XYKC-ZB01-0123AA_2023052216105910.xlsx
97645 | 电能计量箱,三相,1,不锈钢,60A,悬挂式 | 只 | 202305 | 13 | JB23-HW-XYKC-ZB01-0123AA_2023052216105910.xlsx
97746 | 电能计量箱,三相,1,不锈钢,60A,悬挂式 | 只 | 202305 | 12 | JB23-HW-XYKC-ZB01-0123AA_2023052216105910.xlsx
97911 | 电能计量箱,三相,1,不锈钢,60A,悬挂式 | 只 | 202305 | 11 | JB23-HW-XYKC-ZB01-0123AA_2023052216105910.xlsx
97979 | 电能计量箱,三相,1,不锈钢,60A,悬挂式 | 只 | 202305 | 10 | JB23-HW-XYKC-ZB01-0123AA_2023052216105910.xlsx
97227 | 电能计量箱,三相,1,不锈钢,80A,悬挂式 | 只 | 202305 | 1 | JB23-HW-XYKC-ZB01-0123AA_2023052216105910.xlsx
97292 | 电能计量箱,三相,1,不锈钢,80A,悬挂式 | 只 | 202305 | 1 | JB23-HW-XYKC-ZB01-0123AA_2023052216105910.xlsx
97498 | 电能计量箱,三相,1,不锈钢,80A,悬挂式 | 只 | 202305 | 37 | JB23-HW-XYKC-ZB01-0123AA_2023052216105910.xlsx
97629 | 电能计量箱,三相,1,不锈钢,80A,悬挂式 | 只 | 202305 | 35 | JB23-HW-XYKC-ZB01-0123AA_2023052216105910.xlsx
97760 | 电能计量箱,三相,1,不锈钢,80A,悬挂式 | 只 | 202305 | 2 | JB23-HW-XYKC-ZB01-0123AA_2023052216105910.xlsx
97925 | 电能计量箱,三相,1,不锈钢,80A,悬挂式 | 只 | 202305 | 2 | JB23-HW-XYKC-ZB01-0123AA_2023052216105910.xlsx
97986 | 电能计量箱,三相,1,不锈钢,80A,悬挂式 | 只 | 202305 | 2 | JB23-HW-XYKC-ZB01-0123AA_2023052216105910.xlsx
97147 | 电能计量箱,三相,1,热镀锌钢板,100A,悬挂式 | 只 | 202305 | 14 | JB23-HW-XYKC-ZB01-0123AA_2023052216105910.xlsx
97343 | 电能计量箱,三相,1,热镀锌钢板,100A,悬挂式 | 只 | 202305 | 14 | JB23-HW-XYKC-ZB01-0123AA_2023052216105910.xlsx
97417 | 电能计量箱,三相,1,热镀锌钢板,100A,悬挂式 | 只 | 202305 | 13 | JB23-HW-XYKC-ZB01-0123AA_2023052216105910.xlsx
97550 | 电能计量箱,三相,1,热镀锌钢板,100A,悬挂式 | 只 | 202305 | 12 | JB23-HW-XYKC-ZB01-0123AA_2023052216105910.xlsx
97717 | 电能计量箱,三相,1,热镀锌钢板,100A,悬挂式 | 只 | 202305 | 11 | JB23-HW-XYKC-ZB01-0123AA_2023052216105910.xlsx
97818 | 电能计量箱,三相,1,热镀锌钢板,100A,悬挂式 | 只 | 202305 | 10 | JB23-HW-XYKC-ZB01-0123AA_2023052216105910.xlsx
98007 | 电能计量箱,三相,1,热镀锌钢板,100A,悬挂式 | 只 | 202305 | 9 | JB23-HW-XYKC-ZB01-0123AA_2023052216105910.xlsx
97197 | 电能计量箱,三相,1,热镀锌钢板,150A,悬挂式 | 只 | 202305 | 1 | JB23-HW-XYKC-ZB01-0123AA_2023052216105910.xlsx
97279 | 电能计量箱,三相,1,热镀锌钢板,150A,悬挂式 | 只 | 202305 | 1 | JB23-HW-XYKC-ZB01-0123AA_2023052216105910.xlsx
97484 | 电能计量箱,三相,1,热镀锌钢板,150A,悬挂式 | 只 | 202305 | 1 | JB23-HW-XYKC-ZB01-0123AA_2023052216105910.xlsx
97614 | 电能计量箱,三相,1,热镀锌钢板,150A,悬挂式 | 只 | 202305 | 1 | JB23-HW-XYKC-ZB01-0123AA_2023052216105910.xlsx
97779 | 电能计量箱,三相,1,热镀锌钢板,150A,悬挂式 | 只 | 202305 | 1 | JB23-HW-XYKC-ZB01-0123AA_2023052216105910.xlsx
97877 | 电能计量箱,三相,1,热镀锌钢板,150A,悬挂式 | 只 | 202305 | 1 | JB23-HW-XYKC-ZB01-0123AA_2023052216105910.xlsx
97942 | 电能计量箱,三相,1,热镀锌钢板,150A,悬挂式 | 只 | 202305 | 2 | JB23-HW-XYKC-ZB01-0123AA_2023052216105910.xlsx
97229 | 电能计量箱,三相,1,热镀锌钢板,200A,悬挂式 | 只 | 202305 | 95 | JB23-HW-XYKC-ZB01-0123AA_2023052216105910.xlsx
97294 | 电能计量箱,三相,1,热镀锌钢板,200A,悬挂式 | 只 | 202305 | 89 | JB23-HW-XYKC-ZB01-0123AA_2023052216105910.xlsx
97501 | 电能计量箱,三相,1,热镀锌钢板,200A,悬挂式 | 只 | 202305 | 84 | JB23-HW-XYKC-ZB01-0123AA_2023052216105910.xlsx
97633 | 电能计量箱,三相,1,热镀锌钢板,200A,悬挂式 | 只 | 202305 | 79 | JB23-HW-XYKC-ZB01-0123AA_2023052216105910.xlsx
97765 | 电能计量箱,三相,1,热镀锌钢板,200A,悬挂式 | 只 | 202305 | 73 | JB23-HW-XYKC-ZB01-0123AA_2023052216105910.xlsx
97868 | 电能计量箱,三相,1,热镀锌钢板,200A,悬挂式 | 只 | 202305 | 2 | JB23-HW-XYKC-ZB01-0123AA_2023052216105910.xlsx
97933 | 电能计量箱,三相,1,热镀锌钢板,200A,悬挂式 | 只 | 202305 | 2 | JB23-HW-XYKC-ZB01-0123AA_2023052216105910.xlsx
97196 | 电能计量箱,三相,1,热镀锌钢板,250A,悬挂式 | 只 | 202305 | 1 | JB23-HW-XYKC-ZB01-0123AA_2023052216105910.xlsx
97311 | 电能计量箱,三相,1,热镀锌钢板,250A,悬挂式 | 只 | 202305 | 20 | JB23-HW-XYKC-ZB01-0123AA_2023052216105910.xlsx
97516 | 电能计量箱,三相,1,热镀锌钢板,250A,悬挂式 | 只 | 202305 | 19 | JB23-HW-XYKC-ZB01-0123AA_2023052216105910.xlsx
97648 | 电能计量箱,三相,1,热镀锌钢板,250A,悬挂式 | 只 | 202305 | 18 | JB23-HW-XYKC-ZB01-0123AA_2023052216105910.xlsx
97749 | 电能计量箱,三相,1,热镀锌钢板,250A,悬挂式 | 只 | 202305 | 16 | JB23-HW-XYKC-ZB01-0123AA_2023052216105910.xlsx
97919 | 电能计量箱,三相,1,热镀锌钢板,250A,悬挂式 | 只 | 202305 | 15 | JB23-HW-XYKC-ZB01-0123AA_2023052216105910.xlsx
97981 | 电能计量箱,三相,1,热镀锌钢板,250A,悬挂式 | 只 | 202305 | 15 | JB23-HW-XYKC-ZB01-0123AA_2023052216105910.xlsx
97264 | 电能计量箱,三相,1,热镀锌钢板,60A,悬挂式 | 只 | 202305 | 35 | JB23-HW-XYKC-ZB01-0123AA_2023052216105910.xlsx
97340 | 电能计量箱,三相,1,热镀锌钢板,60A,悬挂式 | 只 | 202305 | 33 | JB23-HW-XYKC-ZB01-0123AA_2023052216105910.xlsx
97414 | 电能计量箱,三相,1,热镀锌钢板,60A,悬挂式 | 只 | 202305 | 31 | JB23-HW-XYKC-ZB01-0123AA_2023052216105910.xlsx
97547 | 电能计量箱,三相,1,热镀锌钢板,60A,悬挂式 | 只 | 202305 | 29 | JB23-HW-XYKC-ZB01-0123AA_2023052216105910.xlsx
97744 | 电能计量箱,三相,1,热镀锌钢板,60A,悬挂式 | 只 | 202305 | 27 | JB23-HW-XYKC-ZB01-0123AA_2023052216105910.xlsx
97909 | 电能计量箱,三相,1,热镀锌钢板,60A,悬挂式 | 只 | 202305 | 25 | JB23-HW-XYKC-ZB01-0123AA_2023052216105910.xlsx
97972 | 电能计量箱,三相,1,热镀锌钢板,60A,悬挂式 | 只 | 202305 | 20 | JB23-HW-XYKC-ZB01-0123AA_2023052216105910.xlsx
97202 | 电能计量箱,三相,2,不锈钢,100A,悬挂式 | 只 | 202305 | 1 | JB23-HW-XYKC-ZB01-0123AA_2023052216105910.xlsx
97278 | 电能计量箱,三相,2,不锈钢,100A,悬挂式 | 只 | 202305 | 14 | JB23-HW-XYKC-ZB01-0123AA_2023052216105910.xlsx
97483 | 电能计量箱,三相,2,不锈钢,100A,悬挂式 | 只 | 202305 | 13 | JB23-HW-XYKC-ZB01-0123AA_2023052216105910.xlsx
97620 | 电能计量箱,三相,2,不锈钢,100A,悬挂式 | 只 | 202305 | 12 | JB23-HW-XYKC-ZB01-0123AA_2023052216105910.xlsx
97784 | 电能计量箱,三相,2,不锈钢,100A,悬挂式 | 只 | 202305 | 12 | JB23-HW-XYKC-ZB01-0123AA_2023052216105910.xlsx
97882 | 电能计量箱,三相,2,不锈钢,100A,悬挂式 | 只 | 202305 | 11 | JB23-HW-XYKC-ZB01-0123AA_2023052216105910.xlsx
97947 | 电能计量箱,三相,2,不锈钢,100A,悬挂式 | 只 | 202305 | 10 | JB23-HW-XYKC-ZB01-0123AA_2023052216105910.xlsx
97145 | 电能计量箱,三相,2,热镀锌钢板,100A,悬挂式 | 只 | 202305 | 1 | JB23-HW-XYKC-ZB01-0123AA_2023052216105910.xlsx
97341 | 电能计量箱,三相,2,热镀锌钢板,100A,悬挂式 | 只 | 202305 | 1 | JB23-HW-XYKC-ZB01-0123AA_2023052216105910.xlsx
97415 | 电能计量箱,三相,2,热镀锌钢板,100A,悬挂式 | 只 | 202305 | 1 | JB23-HW-XYKC-ZB01-0123AA_2023052216105910.xlsx
97548 | 电能计量箱,三相,2,热镀锌钢板,100A,悬挂式 | 只 | 202305 | 1 | JB23-HW-XYKC-ZB01-0123AA_2023052216105910.xlsx
97745 | 电能计量箱,三相,2,热镀锌钢板,100A,悬挂式 | 只 | 202305 | 1 | JB23-HW-XYKC-ZB01-0123AA_2023052216105910.xlsx
97910 | 电能计量箱,三相,2,热镀锌钢板,100A,悬挂式 | 只 | 202305 | 1 | JB23-HW-XYKC-ZB01-0123AA_2023052216105910.xlsx
98025 | 电能计量箱,三相,2,热镀锌钢板,100A,悬挂式 | 只 | 202305 | 1 | JB23-HW-XYKC-ZB01-0123AA_2023052216105910.xlsx
97206 | 电能计量箱,三相,2,热镀锌钢板,200A,悬挂式 | 只 | 202305 | 3 | JB23-HW-XYKC-ZB01-0123AA_2023052216105910.xlsx
97271 | 电能计量箱,三相,2,热镀锌钢板,200A,悬挂式 | 只 | 202305 | 3 | JB23-HW-XYKC-ZB01-0123AA_2023052216105910.xlsx
97475 | 电能计量箱,三相,2,热镀锌钢板,200A,悬挂式 | 只 | 202305 | 3 | JB23-HW-XYKC-ZB01-0123AA_2023052216105910.xlsx
97607 | 电能计量箱,三相,2,热镀锌钢板,200A,悬挂式 | 只 | 202305 | 3 | JB23-HW-XYKC-ZB01-0123AA_2023052216105910.xlsx
97789 | 电能计量箱,三相,2,热镀锌钢板,200A,悬挂式 | 只 | 202305 | 7 | JB23-HW-XYKC-ZB01-0123AA_2023052216105910.xlsx
97887 | 电能计量箱,三相,2,热镀锌钢板,200A,悬挂式 | 只 | 202305 | 6 | JB23-HW-XYKC-ZB01-0123AA_2023052216105910.xlsx
97956 | 电能计量箱,三相,2,热镀锌钢板,200A,悬挂式 | 只 | 202305 | 6 | JB23-HW-XYKC-ZB01-0123AA_2023052216105910.xlsx
97129 | 电能计量箱,三相,2,热镀锌钢板,250A,悬挂式 | 只 | 202305 | 6 | JB23-HW-XYKC-ZB01-0123AA_2023052216105910.xlsx
97273 | 电能计量箱,三相,2,热镀锌钢板,250A,悬挂式 | 只 | 202305 | 1 | JB23-HW-XYKC-ZB01-0123AA_2023052216105910.xlsx
97467 | 电能计量箱,三相,2,热镀锌钢板,250A,悬挂式 | 只 | 202305 | 5 | JB23-HW-XYKC-ZB01-0123AA_2023052216105910.xlsx
97598 | 电能计量箱,三相,2,热镀锌钢板,250A,悬挂式 | 只 | 202305 | 5 | JB23-HW-XYKC-ZB01-0123AA_2023052216105910.xlsx
97671 | 电能计量箱,三相,2,热镀锌钢板,250A,悬挂式 | 只 | 202305 | 1 | JB23-HW-XYKC-ZB01-0123AA_2023052216105910.xlsx
97837 | 电能计量箱,三相,2,热镀锌钢板,250A,悬挂式 | 只 | 202305 | 1 | JB23-HW-XYKC-ZB01-0123AA_2023052216105910.xlsx
98029 | 电能计量箱,三相,2,热镀锌钢板,250A,悬挂式 | 只 | 202305 | 2 | JB23-HW-XYKC-ZB01-0123AA_2023052216105910.xlsx
97243 | 电能计量箱,三相,2,热镀锌钢板,60A,悬挂式 | 只 | 202305 | 1 | JB23-HW-XYKC-ZB01-0123AA_2023052216105910.xlsx
97307 | 电能计量箱,三相,2,热镀锌钢板,60A,悬挂式 | 只 | 202305 | 1 | JB23-HW-XYKC-ZB01-0123AA_2023052216105910.xlsx
97481 | 电能计量箱,三相,2,热镀锌钢板,60A,悬挂式 | 只 | 202305 | 1 | JB23-HW-XYKC-ZB01-0123AA_2023052216105910.xlsx
97612 | 电能计量箱,三相,2,热镀锌钢板,60A,悬挂式 | 只 | 202305 | 1 | JB23-HW-XYKC-ZB01-0123AA_2023052216105910.xlsx
97777 | 电能计量箱,三相,2,热镀锌钢板,60A,悬挂式 | 只 | 202305 | 1 | JB23-HW-XYKC-ZB01-0123AA_2023052216105910.xlsx
97875 | 电能计量箱,三相,2,热镀锌钢板,60A,悬挂式 | 只 | 202305 | 1 | JB23-HW-XYKC-ZB01-0123AA_2023052216105910.xlsx
97940 | 电能计量箱,三相,2,热镀锌钢板,60A,悬挂式 | 只 | 202305 | 1 | JB23-HW-XYKC-ZB01-0123AA_2023052216105910.xlsx
97212 | 电能计量箱,三相,2,热镀锌钢板,80A,悬挂式 | 只 | 202305 | 46 | JB23-HW-XYKC-ZB01-0123AA_2023052216105910.xlsx
97277 | 电能计量箱,三相,2,热镀锌钢板,80A,悬挂式 | 只 | 202305 | 43 | JB23-HW-XYKC-ZB01-0123AA_2023052216105910.xlsx
97482 | 电能计量箱,三相,2,热镀锌钢板,80A,悬挂式 | 只 | 202305 | 41 | JB23-HW-XYKC-ZB01-0123AA_2023052216105910.xlsx
97613 | 电能计量箱,三相,2,热镀锌钢板,80A,悬挂式 | 只 | 202305 | 38 | JB23-HW-XYKC-ZB01-0123AA_2023052216105910.xlsx
97778 | 电能计量箱,三相,2,热镀锌钢板,80A,悬挂式 | 只 | 202305 | 35 | JB23-HW-XYKC-ZB01-0123AA_2023052216105910.xlsx
97876 | 电能计量箱,三相,2,热镀锌钢板,80A,悬挂式 | 只 | 202305 | 33 | JB23-HW-XYKC-ZB01-0123AA_2023052216105910.xlsx
97941 | 电能计量箱,三相,2,热镀锌钢板,80A,悬挂式 | 只 | 202305 | 30 | JB23-HW-XYKC-ZB01-0123AA_2023052216105910.xlsx
97234 | 电能计量箱,三相,4,不锈钢,80A,悬挂式 | 只 | 202305 | 7 | JB23-HW-XYKC-ZB01-0123AA_2023052216105910.xlsx
97299 | 电能计量箱,三相,4,不锈钢,80A,悬挂式 | 只 | 202305 | 6 | JB23-HW-XYKC-ZB01-0123AA_2023052216105910.xlsx
97506 | 电能计量箱,三相,4,不锈钢,80A,悬挂式 | 只 | 202305 | 6 | JB23-HW-XYKC-ZB01-0123AA_2023052216105910.xlsx
97637 | 电能计量箱,三相,4,不锈钢,80A,悬挂式 | 只 | 202305 | 6 | JB23-HW-XYKC-ZB01-0123AA_2023052216105910.xlsx
97768 | 电能计量箱,三相,4,不锈钢,80A,悬挂式 | 只 | 202305 | 5 | JB23-HW-XYKC-ZB01-0123AA_2023052216105910.xlsx
97866 | 电能计量箱,三相,4,不锈钢,80A,悬挂式 | 只 | 202305 | 5 | JB23-HW-XYKC-ZB01-0123AA_2023052216105910.xlsx
97931 | 电能计量箱,三相,4,不锈钢,80A,悬挂式 | 只 | 202305 | 4 | JB23-HW-XYKC-ZB01-0123AA_2023052216105910.xlsx
97198 | 电能计量箱,三相,4,热镀锌钢板,80A,悬挂式 | 只 | 202305 | 1 | JB23-HW-XYKC-ZB01-0123AA_2023052216105910.xlsx
97269 | 电能计量箱,三相,4,热镀锌钢板,80A,悬挂式 | 只 | 202305 | 48 | JB23-HW-XYKC-ZB01-0123AA_2023052216105910.xlsx
97473 | 电能计量箱,三相,4,热镀锌钢板,80A,悬挂式 | 只 | 202305 | 45 | JB23-HW-XYKC-ZB01-0123AA_2023052216105910.xlsx
97605 | 电能计量箱,三相,4,热镀锌钢板,80A,悬挂式 | 只 | 202305 | 42 | JB23-HW-XYKC-ZB01-0123AA_2023052216105910.xlsx
97794 | 电能计量箱,三相,4,热镀锌钢板,80A,悬挂式 | 只 | 202305 | 39 | JB23-HW-XYKC-ZB01-0123AA_2023052216105910.xlsx
97891 | 电能计量箱,三相,4,热镀锌钢板,80A,悬挂式 | 只 | 202305 | 36 | JB23-HW-XYKC-ZB01-0123AA_2023052216105910.xlsx
97955 | 电能计量箱,三相,4,热镀锌钢板,80A,悬挂式 | 只 | 202305 | 34 | JB23-HW-XYKC-ZB01-0123AA_2023052216105910.xlsx
97168 | 电能计量箱,单相,1,PC+ABS,60A,悬挂式 | 只 | 202305 | 1 | JB23-HW-XYKC-ZB01-0123AA_2023052216105910.xlsx
97313 | 电能计量箱,单相,1,PC+ABS,60A,悬挂式 | 只 | 202305 | 6 | JB23-HW-XYKC-ZB01-0123AA_2023052216105910.xlsx
97436 | 电能计量箱,单相,1,PC+ABS,60A,悬挂式 | 只 | 202305 | 1 | JB23-HW-XYKC-ZB01-0123AA_2023052216105910.xlsx
97568 | 电能计量箱,单相,1,PC+ABS,60A,悬挂式 | 只 | 202305 | 1 | JB23-HW-XYKC-ZB01-0123AA_2023052216105910.xlsx
97704 | 电能计量箱,单相,1,PC+ABS,60A,悬挂式 | 只 | 202305 | 1 | JB23-HW-XYKC-ZB01-0123AA_2023052216105910.xlsx
97806 | 电能计量箱,单相,1,PC+ABS,60A,悬挂式 | 只 | 202305 | 1 | JB23-HW-XYKC-ZB01-0123AA_2023052216105910.xlsx
97978 | 电能计量箱,单相,1,PC+ABS,60A,悬挂式 | 只 | 202305 | 3 | JB23-HW-XYKC-ZB01-0123AA_2023052216105910.xlsx
97171 | 电能计量箱,单相,1,PC+ABS,80A,悬挂式 | 只 | 202305 | 1 | JB23-HW-XYKC-ZB01-0123AA_2023052216105910.xlsx
97297 | 电能计量箱,单相,1,PC+ABS,80A,悬挂式 | 只 | 202305 | 8 | JB23-HW-XYKC-ZB01-0123AA_2023052216105910.xlsx
97440 | 电能计量箱,单相,1,PC+ABS,80A,悬挂式 | 只 | 202305 | 1 | JB23-HW-XYKC-ZB01-0123AA_2023052216105910.xlsx
97572 | 电能计量箱,单相,1,PC+ABS,80A,悬挂式 | 只 | 202305 | 1 | JB23-HW-XYKC-ZB01-0123AA_2023052216105910.xlsx
97707 | 电能计量箱,单相,1,PC+ABS,80A,悬挂式 | 只 | 202305 | 1 | JB23-HW-XYKC-ZB01-0123AA_2023052216105910.xlsx
97803 | 电能计量箱,单相,1,PC+ABS,80A,悬挂式 | 只 | 202305 | 6 | JB23-HW-XYKC-ZB01-0123AA_2023052216105910.xlsx
97930 | 电能计量箱,单相,1,PC+ABS,80A,悬挂式 | 只 | 202305 | 6 | JB23-HW-XYKC-ZB01-0123AA_2023052216105910.xlsx
97136 | 电能计量箱,单相,1,不锈钢,60A,悬挂式 | 只 | 202305 | 1 | JB23-HW-XYKC-ZB01-0123AA_2023052216105910.xlsx
97342 | 电能计量箱,单相,1,不锈钢,60A,悬挂式 | 只 | 202305 | 7 | JB23-HW-XYKC-ZB01-0123AA_2023052216105910.xlsx
97416 | 电能计量箱,单相,1,不锈钢,60A,悬挂式 | 只 | 202305 | 6 | JB23-HW-XYKC-ZB01-0123AA_2023052216105910.xlsx
97549 | 电能计量箱,单相,1,不锈钢,60A,悬挂式 | 只 | 202305 | 6 | JB23-HW-XYKC-ZB01-0123AA_2023052216105910.xlsx
97686 | 电能计量箱,单相,1,不锈钢,60A,悬挂式 | 只 | 202305 | 1 | JB23-HW-XYKC-ZB01-0123AA_2023052216105910.xlsx
97816 | 电能计量箱,单相,1,不锈钢,60A,悬挂式 | 只 | 202305 | 30 | JB23-HW-XYKC-ZB01-0123AA_2023052216105910.xlsx
98006 | 电能计量箱,单相,1,不锈钢,60A,悬挂式 | 只 | 202305 | 27 | JB23-HW-XYKC-ZB01-0123AA_2023052216105910.xlsx
97141 | 电能计量箱,单相,1,热镀锌钢板,60A,悬挂式 | 只 | 202305 | 1 | JB23-HW-XYKC-ZB01-0123AA_2023052216105910.xlsx
97336 | 电能计量箱,单相,1,热镀锌钢板,60A,悬挂式 | 只 | 202305 | 1 | JB23-HW-XYKC-ZB01-0123AA_2023052216105910.xlsx
97411 | 电能计量箱,单相,1,热镀锌钢板,60A,悬挂式 | 只 | 202305 | 1 | JB23-HW-XYKC-ZB01-0123AA_2023052216105910.xlsx
97545 | 电能计量箱,单相,1,热镀锌钢板,60A,悬挂式 | 只 | 202305 | 1 | JB23-HW-XYKC-ZB01-0123AA_2023052216105910.xlsx
97696 | 电能计量箱,单相,1,热镀锌钢板,60A,悬挂式 | 只 | 202305 | 1 | JB23-HW-XYKC-ZB01-0123AA_2023052216105910.xlsx
97862 | 电能计量箱,单相,1,热镀锌钢板,60A,悬挂式 | 只 | 202305 | 1 | JB23-HW-XYKC-ZB01-0123AA_2023052216105910.xlsx
97969 | 电能计量箱,单相,1,热镀锌钢板,60A,悬挂式 | 只 | 202305 | 1 | JB23-HW-XYKC-ZB01-0123AA_2023052216105910.xlsx
97135 | 电能计量箱,单相,1,热镀锌钢板,80A,悬挂式 | 只 | 202305 | 1 | JB23-HW-XYKC-ZB01-0123AA_2023052216105910.xlsx
97368 | 电能计量箱,单相,1,热镀锌钢板,80A,悬挂式 | 只 | 202305 | 1 | JB23-HW-XYKC-ZB01-0123AA_2023052216105910.xlsx
97443 | 电能计量箱,单相,1,热镀锌钢板,80A,悬挂式 | 只 | 202305 | 1 | JB23-HW-XYKC-ZB01-0123AA_2023052216105910.xlsx
97578 | 电能计量箱,单相,1,热镀锌钢板,80A,悬挂式 | 只 | 202305 | 1 | JB23-HW-XYKC-ZB01-0123AA_2023052216105910.xlsx
97679 | 电能计量箱,单相,1,热镀锌钢板,80A,悬挂式 | 只 | 202305 | 1 | JB23-HW-XYKC-ZB01-0123AA_2023052216105910.xlsx
97815 | 电能计量箱,单相,1,热镀锌钢板,80A,悬挂式 | 只 | 202305 | 1 | JB23-HW-XYKC-ZB01-0123AA_2023052216105910.xlsx
98005 | 电能计量箱,单相,1,热镀锌钢板,80A,悬挂式 | 只 | 202305 | 1 | JB23-HW-XYKC-ZB01-0123AA_2023052216105910.xlsx
97133 | 电能计量箱,单相,12,不锈钢,80A,悬挂式 | 只 | 202305 | 9 | JB23-HW-XYKC-ZB01-0123AA_2023052216105910.xlsx
97356 | 电能计量箱,单相,12,不锈钢,80A,悬挂式 | 只 | 202305 | 1 | JB23-HW-XYKC-ZB01-0123AA_2023052216105910.xlsx
97408 | 电能计量箱,单相,12,不锈钢,80A,悬挂式 | 只 | 202305 | 6 | JB23-HW-XYKC-ZB01-0123AA_2023052216105910.xlsx
97540 | 电能计量箱,单相,12,不锈钢,80A,悬挂式 | 只 | 202305 | 6 | JB23-HW-XYKC-ZB01-0123AA_2023052216105910.xlsx
97676 | 电能计量箱,单相,12,不锈钢,80A,悬挂式 | 只 | 202305 | 7 | JB23-HW-XYKC-ZB01-0123AA_2023052216105910.xlsx
97829 | 电能计量箱,单相,12,不锈钢,80A,悬挂式 | 只 | 202305 | 1 | JB23-HW-XYKC-ZB01-0123AA_2023052216105910.xlsx
98019 | 电能计量箱,单相,12,不锈钢,80A,悬挂式 | 只 | 202305 | 1 | JB23-HW-XYKC-ZB01-0123AA_2023052216105910.xlsx
97175 | 电能计量箱,单相,12,热镀锌钢板,60A,悬挂式 | 只 | 202305 | 30 | JB23-HW-XYKC-ZB01-0123AA_2023052216105910.xlsx
97283 | 电能计量箱,单相,12,热镀锌钢板,60A,悬挂式 | 只 | 202305 | 1 | JB23-HW-XYKC-ZB01-0123AA_2023052216105910.xlsx
97445 | 电能计量箱,单相,12,热镀锌钢板,60A,悬挂式 | 只 | 202305 | 27 | JB23-HW-XYKC-ZB01-0123AA_2023052216105910.xlsx
97576 | 电能计量箱,单相,12,热镀锌钢板,60A,悬挂式 | 只 | 202305 | 25 | JB23-HW-XYKC-ZB01-0123AA_2023052216105910.xlsx
97712 | 电能计量箱,单相,12,热镀锌钢板,60A,悬挂式 | 只 | 202305 | 23 | JB23-HW-XYKC-ZB01-0123AA_2023052216105910.xlsx
97814 | 电能计量箱,单相,12,热镀锌钢板,60A,悬挂式 | 只 | 202305 | 22 | JB23-HW-XYKC-ZB01-0123AA_2023052216105910.xlsx
97946 | 电能计量箱,单相,12,热镀锌钢板,60A,悬挂式 | 只 | 202305 | 1 | JB23-HW-XYKC-ZB01-0123AA_2023052216105910.xlsx
97201 | 电能计量箱,单相,2,PC+ABS,60A,悬挂式 | 只 | 202305 | 1 | JB23-HW-XYKC-ZB01-0123AA_2023052216105910.xlsx
97309 | 电能计量箱,单相,2,PC+ABS,60A,悬挂式 | 只 | 202305 | 1 | JB23-HW-XYKC-ZB01-0123AA_2023052216105910.xlsx
97514 | 电能计量箱,单相,2,PC+ABS,60A,悬挂式 | 只 | 202305 | 1 | JB23-HW-XYKC-ZB01-0123AA_2023052216105910.xlsx
97646 | 电能计量箱,单相,2,PC+ABS,60A,悬挂式 | 只 | 202305 | 1 | JB23-HW-XYKC-ZB01-0123AA_2023052216105910.xlsx
97734 | 电能计量箱,单相,2,PC+ABS,60A,悬挂式 | 只 | 202305 | 1 | JB23-HW-XYKC-ZB01-0123AA_2023052216105910.xlsx
97907 | 电能计量箱,单相,2,PC+ABS,60A,悬挂式 | 只 | 202305 | 1 | JB23-HW-XYKC-ZB01-0123AA_2023052216105910.xlsx
97970 | 电能计量箱,单相,2,PC+ABS,60A,悬挂式 | 只 | 202305 | 1 | JB23-HW-XYKC-ZB01-0123AA_2023052216105910.xlsx
97176 | 电能计量箱,单相,2,PC+ABS,80A,悬挂式 | 只 | 202305 | 1 | JB23-HW-XYKC-ZB01-0123AA_2023052216105910.xlsx
97288 | 电能计量箱,单相,2,PC+ABS,80A,悬挂式 | 只 | 202305 | 4 | JB23-HW-XYKC-ZB01-0123AA_2023052216105910.xlsx
97446 | 电能计量箱,单相,2,PC+ABS,80A,悬挂式 | 只 | 202305 | 1 | JB23-HW-XYKC-ZB01-0123AA_2023052216105910.xlsx
97577 | 电能计量箱,单相,2,PC+ABS,80A,悬挂式 | 只 | 202305 | 1 | JB23-HW-XYKC-ZB01-0123AA_2023052216105910.xlsx
97713 | 电能计量箱,单相,2,PC+ABS,80A,悬挂式 | 只 | 202305 | 1 | JB23-HW-XYKC-ZB01-0123AA_2023052216105910.xlsx
97820 | 电能计量箱,单相,2,PC+ABS,80A,悬挂式 | 只 | 202305 | 1 | JB23-HW-XYKC-ZB01-0123AA_2023052216105910.xlsx
97952 | 电能计量箱,单相,2,PC+ABS,80A,悬挂式 | 只 | 202305 | 3 | JB23-HW-XYKC-ZB01-0123AA_2023052216105910.xlsx
97189 | 电能计量箱,单相,2,不锈钢,60A,悬挂式 | 只 | 202305 | 32 | JB23-HW-XYKC-ZB01-0123AA_2023052216105910.xlsx
97334 | 电能计量箱,单相,2,不锈钢,60A,悬挂式 | 只 | 202305 | 29 | JB23-HW-XYKC-ZB01-0123AA_2023052216105910.xlsx
97410 | 电能计量箱,单相,2,不锈钢,60A,悬挂式 | 只 | 202305 | 28 | JB23-HW-XYKC-ZB01-0123AA_2023052216105910.xlsx
97544 | 电能计量箱,单相,2,不锈钢,60A,悬挂式 | 只 | 202305 | 26 | JB23-HW-XYKC-ZB01-0123AA_2023052216105910.xlsx
97694 | 电能计量箱,单相,2,不锈钢,60A,悬挂式 | 只 | 202305 | 24 | JB23-HW-XYKC-ZB01-0123AA_2023052216105910.xlsx
97860 | 电能计量箱,单相,2,不锈钢,60A,悬挂式 | 只 | 202305 | 23 | JB23-HW-XYKC-ZB01-0123AA_2023052216105910.xlsx
97968 | 电能计量箱,单相,2,不锈钢,60A,悬挂式 | 只 | 202305 | 20 | JB23-HW-XYKC-ZB01-0123AA_2023052216105910.xlsx
97166 | 电能计量箱,单相,2,不锈钢,80A,悬挂式 | 只 | 202305 | 33 | JB23-HW-XYKC-ZB01-0123AA_2023052216105910.xlsx
97326 | 电能计量箱,单相,2,不锈钢,80A,悬挂式 | 只 | 202305 | 31 | JB23-HW-XYKC-ZB01-0123AA_2023052216105910.xlsx
97409 | 电能计量箱,单相,2,不锈钢,80A,悬挂式 | 只 | 202305 | 1 | JB23-HW-XYKC-ZB01-0123AA_2023052216105910.xlsx
97543 | 电能计量箱,单相,2,不锈钢,80A,悬挂式 | 只 | 202305 | 1 | JB23-HW-XYKC-ZB01-0123AA_2023052216105910.xlsx
97732 | 电能计量箱,单相,2,不锈钢,80A,悬挂式 | 只 | 202305 | 26 | JB23-HW-XYKC-ZB01-0123AA_2023052216105910.xlsx
97834 | 电能计量箱,单相,2,不锈钢,80A,悬挂式 | 只 | 202305 | 24 | JB23-HW-XYKC-ZB01-0123AA_2023052216105910.xlsx
97962 | 电能计量箱,单相,2,不锈钢,80A,悬挂式 | 只 | 202305 | 2 | JB23-HW-XYKC-ZB01-0123AA_2023052216105910.xlsx
97127 | 电能计量箱,单相,2,热镀锌钢板,60A,悬挂式 | 只 | 202305 | 1 | JB23-HW-XYKC-ZB01-0123AA_2023052216105910.xlsx
97388 | 电能计量箱,单相,2,热镀锌钢板,60A,悬挂式 | 只 | 202305 | 5 | JB23-HW-XYKC-ZB01-0123AA_2023052216105910.xlsx
97462 | 电能计量箱,单相,2,热镀锌钢板,60A,悬挂式 | 只 | 202305 | 5 | JB23-HW-XYKC-ZB01-0123AA_2023052216105910.xlsx
97593 | 电能计量箱,单相,2,热镀锌钢板,60A,悬挂式 | 只 | 202305 | 4 | JB23-HW-XYKC-ZB01-0123AA_2023052216105910.xlsx
97670 | 电能计量箱,单相,2,热镀锌钢板,60A,悬挂式 | 只 | 202305 | 1 | JB23-HW-XYKC-ZB01-0123AA_2023052216105910.xlsx
97836 | 电能计量箱,单相,2,热镀锌钢板,60A,悬挂式 | 只 | 202305 | 1 | JB23-HW-XYKC-ZB01-0123AA_2023052216105910.xlsx
98028 | 电能计量箱,单相,2,热镀锌钢板,60A,悬挂式 | 只 | 202305 | 1 | JB23-HW-XYKC-ZB01-0123AA_2023052216105910.xlsx
97128 | 电能计量箱,单相,2,热镀锌钢板,80A,悬挂式 | 只 | 202305 | 1 | JB23-HW-XYKC-ZB01-0123AA_2023052216105910.xlsx
97390 | 电能计量箱,单相,2,热镀锌钢板,80A,悬挂式 | 只 | 202305 | 1 | JB23-HW-XYKC-ZB01-0123AA_2023052216105910.xlsx
97432 | 电能计量箱,单相,2,热镀锌钢板,80A,悬挂式 | 只 | 202305 | 1 | JB23-HW-XYKC-ZB01-0123AA_2023052216105910.xlsx
97563 | 电能计量箱,单相,2,热镀锌钢板,80A,悬挂式 | 只 | 202305 | 1 | JB23-HW-XYKC-ZB01-0123AA_2023052216105910.xlsx
97677 | 电能计量箱,单相,2,热镀锌钢板,80A,悬挂式 | 只 | 202305 | 1 | JB23-HW-XYKC-ZB01-0123AA_2023052216105910.xlsx
97810 | 电能计量箱,单相,2,热镀锌钢板,80A,悬挂式 | 只 | 202305 | 1 | JB23-HW-XYKC-ZB01-0123AA_2023052216105910.xlsx
98000 | 电能计量箱,单相,2,热镀锌钢板,80A,悬挂式 | 只 | 202305 | 1 | JB23-HW-XYKC-ZB01-0123AA_2023052216105910.xlsx
97142 | 电能计量箱,单相,4,PC+ABS,60A,悬挂式 | 只 | 202305 | 8 | JB23-HW-XYKC-ZB01-0123AA_2023052216105910.xlsx
97312 | 电能计量箱,单相,4,PC+ABS,60A,悬挂式 | 只 | 202305 | 26 | JB23-HW-XYKC-ZB01-0123AA_2023052216105910.xlsx
97412 | 电能计量箱,单相,4,PC+ABS,60A,悬挂式 | 只 | 202305 | 7 | JB23-HW-XYKC-ZB01-0123AA_2023052216105910.xlsx
97567 | 电能计量箱,单相,4,PC+ABS,60A,悬挂式 | 只 | 202305 | 1 | JB23-HW-XYKC-ZB01-0123AA_2023052216105910.xlsx
97703 | 电能计量箱,单相,4,PC+ABS,60A,悬挂式 | 只 | 202305 | 1 | JB23-HW-XYKC-ZB01-0123AA_2023052216105910.xlsx
97805 | 电能计量箱,单相,4,PC+ABS,60A,悬挂式 | 只 | 202305 | 1 | JB23-HW-XYKC-ZB01-0123AA_2023052216105910.xlsx
97976 | 电能计量箱,单相,4,PC+ABS,60A,悬挂式 | 只 | 202305 | 6 | JB23-HW-XYKC-ZB01-0123AA_2023052216105910.xlsx
97143 | 电能计量箱,单相,4,PC+ABS,80A,悬挂式 | 只 | 202305 | 2 | JB23-HW-XYKC-ZB01-0123AA_2023052216105910.xlsx
97310 | 电能计量箱,单相,4,PC+ABS,80A,悬挂式 | 只 | 202305 | 1 | JB23-HW-XYKC-ZB01-0123AA_2023052216105910.xlsx
97413 | 电能计量箱,单相,4,PC+ABS,80A,悬挂式 | 只 | 202305 | 2 | JB23-HW-XYKC-ZB01-0123AA_2023052216105910.xlsx
97546 | 电能计量箱,单相,4,PC+ABS,80A,悬挂式 | 只 | 202305 | 1 | JB23-HW-XYKC-ZB01-0123AA_2023052216105910.xlsx
97743 | 电能计量箱,单相,4,PC+ABS,80A,悬挂式 | 只 | 202305 | 1 | JB23-HW-XYKC-ZB01-0123AA_2023052216105910.xlsx
97908 | 电能计量箱,单相,4,PC+ABS,80A,悬挂式 | 只 | 202305 | 1 | JB23-HW-XYKC-ZB01-0123AA_2023052216105910.xlsx
97971 | 电能计量箱,单相,4,PC+ABS,80A,悬挂式 | 只 | 202305 | 1 | JB23-HW-XYKC-ZB01-0123AA_2023052216105910.xlsx
97150 | 电能计量箱,单相,4,不锈钢,60A,悬挂式 | 只 | 202305 | 114 | JB23-HW-XYKC-ZB01-0123AA_2023052216105910.xlsx
97274 | 电能计量箱,单相,4,不锈钢,60A,悬挂式 | 只 | 202305 | 39 | JB23-HW-XYKC-ZB01-0123AA_2023052216105910.xlsx
97420 | 电能计量箱,单相,4,不锈钢,60A,悬挂式 | 只 | 202305 | 101 | JB23-HW-XYKC-ZB01-0123AA_2023052216105910.xlsx
97553 | 电能计量箱,单相,4,不锈钢,60A,悬挂式 | 只 | 202305 | 94 | JB23-HW-XYKC-ZB01-0123AA_2023052216105910.xlsx
97720 | 电能计量箱,单相,4,不锈钢,60A,悬挂式 | 只 | 202305 | 87 | JB23-HW-XYKC-ZB01-0123AA_2023052216105910.xlsx
97821 | 电能计量箱,单相,4,不锈钢,60A,悬挂式 | 只 | 202305 | 81 | JB23-HW-XYKC-ZB01-0123AA_2023052216105910.xlsx
97953 | 电能计量箱,单相,4,不锈钢,60A,悬挂式 | 只 | 202305 | 122 | JB23-HW-XYKC-ZB01-0123AA_2023052216105910.xlsx
97131 | 电能计量箱,单相,4,不锈钢,80A,悬挂式 | 只 | 202305 | 7 | JB23-HW-XYKC-ZB01-0123AA_2023052216105910.xlsx
97270 | 电能计量箱,单相,4,不锈钢,80A,悬挂式 | 只 | 202305 | 22 | JB23-HW-XYKC-ZB01-0123AA_2023052216105910.xlsx
97405 | 电能计量箱,单相,4,不锈钢,80A,悬挂式 | 只 | 202305 | 6 | JB23-HW-XYKC-ZB01-0123AA_2023052216105910.xlsx
97537 | 电能计量箱,单相,4,不锈钢,80A,悬挂式 | 只 | 202305 | 6 | JB23-HW-XYKC-ZB01-0123AA_2023052216105910.xlsx
97680 | 电能计量箱,单相,4,不锈钢,80A,悬挂式 | 只 | 202305 | 5 | JB23-HW-XYKC-ZB01-0123AA_2023052216105910.xlsx
97846 | 电能计量箱,单相,4,不锈钢,80A,悬挂式 | 只 | 202305 | 5 | JB23-HW-XYKC-ZB01-0123AA_2023052216105910.xlsx
98026 | 电能计量箱,单相,4,不锈钢,80A,悬挂式 | 只 | 202305 | 15 | JB23-HW-XYKC-ZB01-0123AA_2023052216105910.xlsx
97134 | 电能计量箱,单相,4,热镀锌钢板,60A,悬挂式 | 只 | 202305 | 4 | JB23-HW-XYKC-ZB01-0123AA_2023052216105910.xlsx
97366 | 电能计量箱,单相,4,热镀锌钢板,60A,悬挂式 | 只 | 202305 | 3 | JB23-HW-XYKC-ZB01-0123AA_2023052216105910.xlsx
97441 | 电能计量箱,单相,4,热镀锌钢板,60A,悬挂式 | 只 | 202305 | 3 | JB23-HW-XYKC-ZB01-0123AA_2023052216105910.xlsx
97573 | 电能计量箱,单相,4,热镀锌钢板,60A,悬挂式 | 只 | 202305 | 3 | JB23-HW-XYKC-ZB01-0123AA_2023052216105910.xlsx
97678 | 电能计量箱,单相,4,热镀锌钢板,60A,悬挂式 | 只 | 202305 | 3 | JB23-HW-XYKC-ZB01-0123AA_2023052216105910.xlsx
97811 | 电能计量箱,单相,4,热镀锌钢板,60A,悬挂式 | 只 | 202305 | 2 | JB23-HW-XYKC-ZB01-0123AA_2023052216105910.xlsx
98001 | 电能计量箱,单相,4,热镀锌钢板,60A,悬挂式 | 只 | 202305 | 3 | JB23-HW-XYKC-ZB01-0123AA_2023052216105910.xlsx
97132 | 电能计量箱,单相,6,PC+ABS,60A,悬挂式 | 只 | 202305 | 36 | JB23-HW-XYKC-ZB01-0123AA_2023052216105910.xlsx
97276 | 电能计量箱,单相,6,PC+ABS,60A,悬挂式 | 只 | 202305 | 14 | JB23-HW-XYKC-ZB01-0123AA_2023052216105910.xlsx
97422 | 电能计量箱,单相,6,PC+ABS,60A,悬挂式 | 只 | 202305 | 1 | JB23-HW-XYKC-ZB01-0123AA_2023052216105910.xlsx
97559 | 电能计量箱,单相,6,PC+ABS,60A,悬挂式 | 只 | 202305 | 1 | JB23-HW-XYKC-ZB01-0123AA_2023052216105910.xlsx
97674 | 电能计量箱,单相,6,PC+ABS,60A,悬挂式 | 只 | 202305 | 12 | JB23-HW-XYKC-ZB01-0123AA_2023052216105910.xlsx
97828 | 电能计量箱,单相,6,PC+ABS,60A,悬挂式 | 只 | 202305 | 1 | JB23-HW-XYKC-ZB01-0123AA_2023052216105910.xlsx
98018 | 电能计量箱,单相,6,PC+ABS,60A,悬挂式 | 只 | 202305 | 1 | JB23-HW-XYKC-ZB01-0123AA_2023052216105910.xlsx
97169 | 电能计量箱,单相,6,不锈钢,60A,悬挂式 | 只 | 202305 | 104 | JB23-HW-XYKC-ZB01-0123AA_2023052216105910.xlsx
97296 | 电能计量箱,单相,6,不锈钢,60A,悬挂式 | 只 | 202305 | 32 | JB23-HW-XYKC-ZB01-0123AA_2023052216105910.xlsx
97437 | 电能计量箱,单相,6,不锈钢,60A,悬挂式 | 只 | 202305 | 92 | JB23-HW-XYKC-ZB01-0123AA_2023052216105910.xlsx
97569 | 电能计量箱,单相,6,不锈钢,60A,悬挂式 | 只 | 202305 | 86 | JB23-HW-XYKC-ZB01-0123AA_2023052216105910.xlsx
97697 | 电能计量箱,单相,6,不锈钢,60A,悬挂式 | 只 | 202305 | 80 | JB23-HW-XYKC-ZB01-0123AA_2023052216105910.xlsx
97802 | 电能计量箱,单相,6,不锈钢,60A,悬挂式 | 只 | 202305 | 24 | JB23-HW-XYKC-ZB01-0123AA_2023052216105910.xlsx
97984 | 电能计量箱,单相,6,不锈钢,60A,悬挂式 | 只 | 202305 | 8 | JB23-HW-XYKC-ZB01-0123AA_2023052216105910.xlsx
97174 | 电能计量箱,单相,6,不锈钢,80A,悬挂式 | 只 | 202305 | 65 | JB23-HW-XYKC-ZB01-0123AA_2023052216105910.xlsx
97282 | 电能计量箱,单相,6,不锈钢,80A,悬挂式 | 只 | 202305 | 1 | JB23-HW-XYKC-ZB01-0123AA_2023052216105910.xlsx
97444 | 电能计量箱,单相,6,不锈钢,80A,悬挂式 | 只 | 202305 | 57 | JB23-HW-XYKC-ZB01-0123AA_2023052216105910.xlsx
97575 | 电能计量箱,单相,6,不锈钢,80A,悬挂式 | 只 | 202305 | 53 | JB23-HW-XYKC-ZB01-0123AA_2023052216105910.xlsx
97711 | 电能计量箱,单相,6,不锈钢,80A,悬挂式 | 只 | 202305 | 50 | JB23-HW-XYKC-ZB01-0123AA_2023052216105910.xlsx
97813 | 电能计量箱,单相,6,不锈钢,80A,悬挂式 | 只 | 202305 | 46 | JB23-HW-XYKC-ZB01-0123AA_2023052216105910.xlsx
97936 | 电能计量箱,单相,6,不锈钢,80A,悬挂式 | 只 | 202305 | 147 | JB23-HW-XYKC-ZB01-0123AA_2023052216105910.xlsx
97154 | 电能计量箱,单相,6,热镀锌钢板,60A,悬挂式 | 只 | 202305 | 142 | JB23-HW-XYKC-ZB01-0123AA_2023052216105910.xlsx
97350 | 电能计量箱,单相,6,热镀锌钢板,60A,悬挂式 | 只 | 202305 | 134 | JB23-HW-XYKC-ZB01-0123AA_2023052216105910.xlsx
97423 | 电能计量箱,单相,6,热镀锌钢板,60A,悬挂式 | 只 | 202305 | 126 | JB23-HW-XYKC-ZB01-0123AA_2023052216105910.xlsx
97555 | 电能计量箱,单相,6,热镀锌钢板,60A,悬挂式 | 只 | 202305 | 117 | JB23-HW-XYKC-ZB01-0123AA_2023052216105910.xlsx
97687 | 电能计量箱,单相,6,热镀锌钢板,60A,悬挂式 | 只 | 202305 | 7 | JB23-HW-XYKC-ZB01-0123AA_2023052216105910.xlsx
97823 | 电能计量箱,单相,6,热镀锌钢板,60A,悬挂式 | 只 | 202305 | 101 | JB23-HW-XYKC-ZB01-0123AA_2023052216105910.xlsx
98013 | 电能计量箱,单相,6,热镀锌钢板,60A,悬挂式 | 只 | 202305 | 92 | JB23-HW-XYKC-ZB01-0123AA_2023052216105910.xlsx
97184 | 电能计量箱,单相,9,PC+ABS,60A,悬挂式 | 只 | 202305 | 10 | JB23-HW-XYKC-ZB01-0123AA_2023052216105910.xlsx
97379 | 电能计量箱,单相,9,PC+ABS,60A,悬挂式 | 只 | 202305 | 9 | JB23-HW-XYKC-ZB01-0123AA_2023052216105910.xlsx
97454 | 电能计量箱,单相,9,PC+ABS,60A,悬挂式 | 只 | 202305 | 9 | JB23-HW-XYKC-ZB01-0123AA_2023052216105910.xlsx
97586 | 电能计量箱,单相,9,PC+ABS,60A,悬挂式 | 只 | 202305 | 8 | JB23-HW-XYKC-ZB01-0123AA_2023052216105910.xlsx
97669 | 电能计量箱,单相,9,PC+ABS,60A,悬挂式 | 只 | 202305 | 1 | JB23-HW-XYKC-ZB01-0123AA_2023052216105910.xlsx
97835 | 电能计量箱,单相,9,PC+ABS,60A,悬挂式 | 只 | 202305 | 1 | JB23-HW-XYKC-ZB01-0123AA_2023052216105910.xlsx
98027 | 电能计量箱,单相,9,PC+ABS,60A,悬挂式 | 只 | 202305 | 1 | JB23-HW-XYKC-ZB01-0123AA_2023052216105910.xlsx
97161 | 电能计量箱,单相,9,不锈钢,60A,悬挂式 | 只 | 202305 | 64 | JB23-HW-XYKC-ZB01-0123AA_2023052216105910.xlsx
97331 | 电能计量箱,单相,9,不锈钢,60A,悬挂式 | 只 | 202305 | 1 | JB23-HW-XYKC-ZB01-0123AA_2023052216105910.xlsx
97429 | 电能计量箱,单相,9,不锈钢,60A,悬挂式 | 只 | 202305 | 57 | JB23-HW-XYKC-ZB01-0123AA_2023052216105910.xlsx
97541 | 电能计量箱,单相,9,不锈钢,60A,悬挂式 | 只 | 202305 | 1 | JB23-HW-XYKC-ZB01-0123AA_2023052216105910.xlsx
97685 | 电能计量箱,单相,9,不锈钢,60A,悬挂式 | 只 | 202305 | 73 | JB23-HW-XYKC-ZB01-0123AA_2023052216105910.xlsx
97830 | 电能计量箱,单相,9,不锈钢,60A,悬挂式 | 只 | 202305 | 46 | JB23-HW-XYKC-ZB01-0123AA_2023052216105910.xlsx
97966 | 电能计量箱,单相,9,不锈钢,60A,悬挂式 | 只 | 202305 | 2 | JB23-HW-XYKC-ZB01-0123AA_2023052216105910.xlsx
97164 | 电能计量箱,单相,9,不锈钢,80A,悬挂式 | 只 | 202305 | 9 | JB23-HW-XYKC-ZB01-0123AA_2023052216105910.xlsx
97332 | 电能计量箱,单相,9,不锈钢,80A,悬挂式 | 只 | 202305 | 9 | JB23-HW-XYKC-ZB01-0123AA_2023052216105910.xlsx
97433 | 电能计量箱,单相,9,不锈钢,80A,悬挂式 | 只 | 202305 | 8 | JB23-HW-XYKC-ZB01-0123AA_2023052216105910.xlsx
97542 | 电能计量箱,单相,9,不锈钢,80A,悬挂式 | 只 | 202305 | 8 | JB23-HW-XYKC-ZB01-0123AA_2023052216105910.xlsx
97693 | 电能计量箱,单相,9,不锈钢,80A,悬挂式 | 只 | 202305 | 70 | JB23-HW-XYKC-ZB01-0123AA_2023052216105910.xlsx
97800 | 电能计量箱,单相,9,不锈钢,80A,悬挂式 | 只 | 202305 | 4 | JB23-HW-XYKC-ZB01-0123AA_2023052216105910.xlsx
97967 | 电能计量箱,单相,9,不锈钢,80A,悬挂式 | 只 | 202305 | 6 | JB23-HW-XYKC-ZB01-0123AA_2023052216105910.xlsx
97163 | 电能计量箱,单相,9,热镀锌钢板,60A,悬挂式 | 只 | 202305 | 137 | JB23-HW-XYKC-ZB01-0123AA_2023052216105910.xlsx
97325 | 电能计量箱,单相,9,热镀锌钢板,60A,悬挂式 | 只 | 202305 | 11 | JB23-HW-XYKC-ZB01-0123AA_2023052216105910.xlsx
97431 | 电能计量箱,单相,9,热镀锌钢板,60A,悬挂式 | 只 | 202305 | 121 | JB23-HW-XYKC-ZB01-0123AA_2023052216105910.xlsx
97584 | 电能计量箱,单相,9,热镀锌钢板,60A,悬挂式 | 只 | 202305 | 1 | JB23-HW-XYKC-ZB01-0123AA_2023052216105910.xlsx
97688 | 电能计量箱,单相,9,热镀锌钢板,60A,悬挂式 | 只 | 202305 | 1 | JB23-HW-XYKC-ZB01-0123AA_2023052216105910.xlsx
97832 | 电能计量箱,单相,9,热镀锌钢板,60A,悬挂式 | 只 | 202305 | 98 | JB23-HW-XYKC-ZB01-0123AA_2023052216105910.xlsx
98022 | 电能计量箱,单相,9,热镀锌钢板,60A,悬挂式 | 只 | 202305 | 89 | JB23-HW-XYKC-ZB01-0123AA_2023052216105910.xlsx
93856 | 电能质量在线监测装置 | 套 | 202305 | 11 | JB23-HW-ZB02-012306_2023052217405944.xlsx
93884 | 电视会议外围成套设备 | 套 | 202305 | 1 | JB23-HW-ZB02-012306_2023052217405944.xlsx
93843 | 直流-48V通信电源成套设备,120A,200Ah | 套 | 202305 | 9 | JB23-HW-ZB02-012306_2023052217405944.xlsx
93846 | 直流-48V通信电源成套设备,150A,300Ah | 套 | 202305 | 2 | JB23-HW-ZB02-012306_2023052217405944.xlsx
93852 | 直流-48V通信电源成套设备,160A,300Ah | 套 | 202305 | 10 | JB23-HW-ZB02-012306_2023052217405944.xlsx
93845 | 直流-48V通信电源成套设备,200A,300Ah | 套 | 202305 | 4 | JB23-HW-ZB02-012306_2023052217405944.xlsx
93848 | 直流-48V通信电源成套设备,250A,600Ah | 套 | 202305 | 17 | JB23-HW-ZB02-012306_2023052217405944.xlsx
93853 | 直流-48V通信电源成套设备,300A,500Ah | 套 | 202305 | 7 | JB23-HW-ZB02-012306_2023052217405944.xlsx
93844 | 直流-48V通信电源成套设备,400A,300Ah | 套 | 202305 | 2 | JB23-HW-ZB02-012306_2023052217405944.xlsx
93842 | 直流-48V通信电源成套设备,400A,500Ah | 套 | 202305 | 11 | JB23-HW-ZB02-012306_2023052217405944.xlsx
93851 | 直流-48V通信电源成套设备,400A,600Ah | 套 | 202305 | 11 | JB23-HW-ZB02-012306_2023052217405944.xlsx
93701 | 直流电源系统,DC220V,100A | 套 | 202305 | 1 | JB23-HW-ZB02-012306_2023052217405944.xlsx
93695 | 直流电源系统,DC220V,50A | 套 | 202305 | 11 | JB23-HW-ZB02-012306_2023052217405944.xlsx
93698 | 直流电源系统,DC220V,80A | 套 | 202305 | 1 | JB23-HW-ZB02-012306_2023052217405944.xlsx
93704 | 空屏柜 | 面 | 202305 | 21 | JB23-HW-ZB02-012306_2023052217405944.xlsx
93705 | 端子箱 | 个 | 202305 | 1 | JB23-HW-ZB02-012306_2023052217405944.xlsx
93901 | 管状母线,铝镁硅合金,5000A | 米 | 202305 | 800 | JB23-HW-ZB02-012306_2023052217405944.xlsx
93768 | 精密空调,单模,60kW,风冷,下 | 台 | 202305 | 3 | JB23-HW-ZB02-012306_2023052217405944.xlsx
93766 | 精密空调,双模,12.5kW,双冷源,上 | 台 | 202305 | 1 | JB23-HW-ZB02-012306_2023052217405944.xlsx
93765 | 精密空调,双模,12.5kW,风冷,上 | 台 | 202305 | 2 | JB23-HW-ZB02-012306_2023052217405944.xlsx
93767 | 精密空调,双模,50kW,风冷,上 | 台 | 202305 | 1 | JB23-HW-ZB02-012306_2023052217405944.xlsx
93926 | 线路在线监测装置,电缆隧道在线监测系统 | 套 | 202305 | 1 | JB23-HW-ZB02-012306_2023052217405944.xlsx
93931 | 线路在线监测装置,电缆隧道在线监测系统 | 套 | 202305 | 1 | JB23-HW-ZB02-012306_2023052217405944.xlsx
93933 | 线路在线监测装置,输电线路故障监测系统 | 套 | 202305 | 2 | JB23-HW-ZB02-012306_2023052217405944.xlsx
93938 | 线路在线监测装置,输电线路故障监测系统 | 套 | 202305 | 8 | JB23-HW-ZB02-012306_2023052217405944.xlsx
99474 | 线路柱式瓷绝缘子,R12.5ET125N,160,305,400 | 只 | 202305 | 223 | JB23-HW-XYKC-ZB01-0123AA_2023052216105910.xlsx
99504 | 线路柱式瓷绝缘子,R12.5ET125N,160,305,400 | 只 | 202305 | 2085 | JB23-HW-XYKC-ZB01-0123AA_2023052216105910.xlsx
99534 | 线路柱式瓷绝缘子,R12.5ET125N,160,305,400 | 只 | 202305 | 1873 | JB23-HW-XYKC-ZB01-0123AA_2023052216105910.xlsx
99571 | 线路柱式瓷绝缘子,R12.5ET125N,160,305,400 | 只 | 202305 | 161 | JB23-HW-XYKC-ZB01-0123AA_2023052216105910.xlsx
99594 | 线路柱式瓷绝缘子,R12.5ET125N,160,305,400 | 只 | 202305 | 1450 | JB23-HW-XYKC-ZB01-0123AA_2023052216105910.xlsx
99625 | 线路柱式瓷绝缘子,R12.5ET125N,160,305,400 | 只 | 202305 | 1157 | JB23-HW-XYKC-ZB01-0123AA_2023052216105910.xlsx
99488 | 线路柱式瓷绝缘子,R5ET105L,125,283,360 | 只 | 202305 | 397 | JB23-HW-XYKC-ZB01-0123AA_2023052216105910.xlsx
99519 | 线路柱式瓷绝缘子,R5ET105L,125,283,360 | 只 | 202305 | 360 | JB23-HW-XYKC-ZB01-0123AA_2023052216105910.xlsx
99549 | 线路柱式瓷绝缘子,R5ET105L,125,283,360 | 只 | 202305 | 324 | JB23-HW-XYKC-ZB01-0123AA_2023052216105910.xlsx
99578 | 线路柱式瓷绝缘子,R5ET105L,125,283,360 | 只 | 202305 | 287 | JB23-HW-XYKC-ZB01-0123AA_2023052216105910.xlsx
99607 | 线路柱式瓷绝缘子,R5ET105L,125,283,360 | 只 | 202305 | 42 | JB23-HW-XYKC-ZB01-0123AA_2023052216105910.xlsx
99641 | 线路柱式瓷绝缘子,R5ET105L,125,283,360 | 只 | 202305 | 33 | JB23-HW-XYKC-ZB01-0123AA_2023052216105910.xlsx
93906 | 组合互感器,AC10kV,干式,100/5 | 台 | 202305 | 15 | JB23-HW-ZB02-012306_2023052217405944.xlsx
93917 | 组合互感器,AC10kV,干式,100/5 | 台 | 202305 | 30 | JB23-HW-ZB02-012306_2023052217405944.xlsx
93777 | 综合接入设备,16 | 台 | 202305 | 1 | JB23-HW-ZB02-012306_2023052217405944.xlsx
98277 | 耐张线夹-楔型绝缘,NXJG-2 | 付 | 202305 | 249 | JB23-HW-XYKC-ZB01-0123AA_2023052216105910.xlsx
98469 | 耐张线夹-楔型绝缘,NXJG-2 | 付 | 202305 | 211 | JB23-HW-XYKC-ZB01-0123AA_2023052216105910.xlsx
98661 | 耐张线夹-楔型绝缘,NXJG-2 | 付 | 202305 | 172 | JB23-HW-XYKC-ZB01-0123AA_2023052216105910.xlsx
98849 | 耐张线夹-楔型绝缘,NXJG-2 | 付 | 202305 | 134 | JB23-HW-XYKC-ZB01-0123AA_2023052216105910.xlsx
98278 | 耐张线夹-楔型绝缘,NXJG-3 | 付 | 202305 | 972 | JB23-HW-XYKC-ZB01-0123AA_2023052216105910.xlsx
98470 | 耐张线夹-楔型绝缘,NXJG-3 | 付 | 202305 | 823 | JB23-HW-XYKC-ZB01-0123AA_2023052216105910.xlsx
98662 | 耐张线夹-楔型绝缘,NXJG-3 | 付 | 202305 | 673 | JB23-HW-XYKC-ZB01-0123AA_2023052216105910.xlsx
98850 | 耐张线夹-楔型绝缘,NXJG-3 | 付 | 202305 | 523 | JB23-HW-XYKC-ZB01-0123AA_2023052216105910.xlsx
98188 | 耐张线夹-楔型绝缘,NXL-2 | 付 | 202305 | 142 | JB23-HW-XYKC-ZB01-0123AA_2023052216105910.xlsx
98381 | 耐张线夹-楔型绝缘,NXL-2 | 付 | 202305 | 120 | JB23-HW-XYKC-ZB01-0123AA_2023052216105910.xlsx
98700 | 耐张线夹-楔型绝缘,NXL-2 | 付 | 202305 | 4 | JB23-HW-XYKC-ZB01-0123AA_2023052216105910.xlsx
98762 | 耐张线夹-楔型绝缘,NXL-2 | 付 | 202305 | 3 | JB23-HW-XYKC-ZB01-0123AA_2023052216105910.xlsx
98235 | 耐张线夹-楔型绝缘,NXL-3 | 付 | 202305 | 321 | JB23-HW-XYKC-ZB01-0123AA_2023052216105910.xlsx
98428 | 耐张线夹-楔型绝缘,NXL-3 | 付 | 202305 | 272 | JB23-HW-XYKC-ZB01-0123AA_2023052216105910.xlsx
98747 | 耐张线夹-楔型绝缘,NXL-3 | 付 | 202305 | 222 | JB23-HW-XYKC-ZB01-0123AA_2023052216105910.xlsx
98807 | 耐张线夹-楔型绝缘,NXL-3 | 付 | 202305 | 173 | JB23-HW-XYKC-ZB01-0123AA_2023052216105910.xlsx
98296 | 耐张线夹-楔型绝缘,NXL-4 | 付 | 202305 | 166 | JB23-HW-XYKC-ZB01-0123AA_2023052216105910.xlsx
98488 | 耐张线夹-楔型绝缘,NXL-4 | 付 | 202305 | 141 | JB23-HW-XYKC-ZB01-0123AA_2023052216105910.xlsx
98680 | 耐张线夹-楔型绝缘,NXL-4 | 付 | 202305 | 115 | JB23-HW-XYKC-ZB01-0123AA_2023052216105910.xlsx
98869 | 耐张线夹-楔型绝缘,NXL-4 | 付 | 202305 | 90 | JB23-HW-XYKC-ZB01-0123AA_2023052216105910.xlsx
98309 | 耐张线夹-螺栓型,NLL-1 | 付 | 202305 | 10 | JB23-HW-XYKC-ZB01-0123AA_2023052216105910.xlsx
98502 | 耐张线夹-螺栓型,NLL-1 | 付 | 202305 | 9 | JB23-HW-XYKC-ZB01-0123AA_2023052216105910.xlsx
98664 | 耐张线夹-螺栓型,NLL-1 | 付 | 202305 | 287 | JB23-HW-XYKC-ZB01-0123AA_2023052216105910.xlsx
98852 | 耐张线夹-螺栓型,NLL-1 | 付 | 202305 | 223 | JB23-HW-XYKC-ZB01-0123AA_2023052216105910.xlsx
98280 | 耐张线夹-螺栓型,NLL-2 | 付 | 202305 | 2307 | JB23-HW-XYKC-ZB01-0123AA_2023052216105910.xlsx
98472 | 耐张线夹-螺栓型,NLL-2 | 付 | 202305 | 1952 | JB23-HW-XYKC-ZB01-0123AA_2023052216105910.xlsx
98665 | 耐张线夹-螺栓型,NLL-2 | 付 | 202305 | 1597 | JB23-HW-XYKC-ZB01-0123AA_2023052216105910.xlsx
98853 | 耐张线夹-螺栓型,NLL-2 | 付 | 202305 | 1242 | JB23-HW-XYKC-ZB01-0123AA_2023052216105910.xlsx
98271 | 耐张线夹-螺栓型,NLL-3 | 付 | 202305 | 248 | JB23-HW-XYKC-ZB01-0123AA_2023052216105910.xlsx
98462 | 耐张线夹-螺栓型,NLL-3 | 付 | 202305 | 210 | JB23-HW-XYKC-ZB01-0123AA_2023052216105910.xlsx
98655 | 耐张线夹-螺栓型,NLL-3 | 付 | 202305 | 172 | JB23-HW-XYKC-ZB01-0123AA_2023052216105910.xlsx
98842 | 耐张线夹-螺栓型,NLL-3 | 付 | 202305 | 2415 | JB23-HW-XYKC-ZB01-0123AA_2023052216105910.xlsx
98253 | 耐张线夹-螺栓型,NLL-4 | 付 | 202305 | 444 | JB23-HW-XYKC-ZB01-0123AA_2023052216105910.xlsx
98445 | 耐张线夹-螺栓型,NLL-4 | 付 | 202305 | 375 | JB23-HW-XYKC-ZB01-0123AA_2023052216105910.xlsx
98637 | 耐张线夹-螺栓型,NLL-4 | 付 | 202305 | 2227 | JB23-HW-XYKC-ZB01-0123AA_2023052216105910.xlsx
98824 | 耐张线夹-螺栓型,NLL-4 | 付 | 202305 | 1732 | JB23-HW-XYKC-ZB01-0123AA_2023052216105910.xlsx
98270 | 联结金具-U型挂环,U-10 | 只 | 202305 | 10 | JB23-HW-XYKC-ZB01-0123AA_2023052216105910.xlsx
98441 | 联结金具-U型挂环,U-10 | 只 | 202305 | 17 | JB23-HW-XYKC-ZB01-0123AA_2023052216105910.xlsx
98632 | 联结金具-U型挂环,U-10 | 只 | 202305 | 7 | JB23-HW-XYKC-ZB01-0123AA_2023052216105910.xlsx
98947 | 联结金具-U型挂环,U-10 | 只 | 202305 | 5 | JB23-HW-XYKC-ZB01-0123AA_2023052216105910.xlsx
98317 | 联结金具-U型挂环,U-16 | 只 | 202305 | 60 | JB23-HW-XYKC-ZB01-0123AA_2023052216105910.xlsx
98510 | 联结金具-U型挂环,U-16 | 只 | 202305 | 51 | JB23-HW-XYKC-ZB01-0123AA_2023052216105910.xlsx
98574 | 联结金具-U型挂环,U-16 | 只 | 202305 | 41 | JB23-HW-XYKC-ZB01-0123AA_2023052216105910.xlsx
98889 | 联结金具-U型挂环,U-16 | 只 | 202305 | 32 | JB23-HW-XYKC-ZB01-0123AA_2023052216105910.xlsx
98324 | 联结金具-U型挂环,U-21 | 只 | 202305 | 5 | JB23-HW-XYKC-ZB01-0123AA_2023052216105910.xlsx
98517 | 联结金具-U型挂环,U-21 | 只 | 202305 | 4 | JB23-HW-XYKC-ZB01-0123AA_2023052216105910.xlsx
98580 | 联结金具-U型挂环,U-21 | 只 | 202305 | 3 | JB23-HW-XYKC-ZB01-0123AA_2023052216105910.xlsx
98896 | 联结金具-U型挂环,U-21 | 只 | 202305 | 3 | JB23-HW-XYKC-ZB01-0123AA_2023052216105910.xlsx
98217 | 联结金具-U型挂环,U-25 | 只 | 202305 | 214 | JB23-HW-XYKC-ZB01-0123AA_2023052216105910.xlsx
98409 | 联结金具-U型挂环,U-25 | 只 | 202305 | 181 | JB23-HW-XYKC-ZB01-0123AA_2023052216105910.xlsx
98728 | 联结金具-U型挂环,U-25 | 只 | 202305 | 148 | JB23-HW-XYKC-ZB01-0123AA_2023052216105910.xlsx
98789 | 联结金具-U型挂环,U-25 | 只 | 202305 | 115 | JB23-HW-XYKC-ZB01-0123AA_2023052216105910.xlsx
98249 | 联结金具-U型挂环,U-7 | 只 | 202305 | 11 | JB23-HW-XYKC-ZB01-0123AA_2023052216105910.xlsx
98442 | 联结金具-U型挂环,U-7 | 只 | 202305 | 9 | JB23-HW-XYKC-ZB01-0123AA_2023052216105910.xlsx
98634 | 联结金具-U型挂环,U-7 | 只 | 202305 | 7 | JB23-HW-XYKC-ZB01-0123AA_2023052216105910.xlsx
98821 | 联结金具-U型挂环,U-7 | 只 | 202305 | 6 | JB23-HW-XYKC-ZB01-0123AA_2023052216105910.xlsx
98218 | 联结金具-U型挂环,UB-10 | 只 | 202305 | 111 | JB23-HW-XYKC-ZB01-0123AA_2023052216105910.xlsx
98410 | 联结金具-U型挂环,UB-10 | 只 | 202305 | 94 | JB23-HW-XYKC-ZB01-0123AA_2023052216105910.xlsx
98729 | 联结金具-U型挂环,UB-10 | 只 | 202305 | 77 | JB23-HW-XYKC-ZB01-0123AA_2023052216105910.xlsx
98790 | 联结金具-U型挂环,UB-10 | 只 | 202305 | 60 | JB23-HW-XYKC-ZB01-0123AA_2023052216105910.xlsx
98327 | 联结金具-平行挂板,P-10 | 只 | 202305 | 116 | JB23-HW-XYKC-ZB01-0123AA_2023052216105910.xlsx
98520 | 联结金具-平行挂板,P-10 | 只 | 202305 | 98 | JB23-HW-XYKC-ZB01-0123AA_2023052216105910.xlsx
98583 | 联结金具-平行挂板,P-10 | 只 | 202305 | 80 | JB23-HW-XYKC-ZB01-0123AA_2023052216105910.xlsx
98809 | 联结金具-平行挂板,P-10 | 只 | 202305 | 62 | JB23-HW-XYKC-ZB01-0123AA_2023052216105910.xlsx
98212 | 联结金具-平行挂板,P-12 | 只 | 202305 | 93 | JB23-HW-XYKC-ZB01-0123AA_2023052216105910.xlsx
98404 | 联结金具-平行挂板,P-12 | 只 | 202305 | 79 | JB23-HW-XYKC-ZB01-0123AA_2023052216105910.xlsx
98724 | 联结金具-平行挂板,P-12 | 只 | 202305 | 64 | JB23-HW-XYKC-ZB01-0123AA_2023052216105910.xlsx
98785 | 联结金具-平行挂板,P-12 | 只 | 202305 | 50 | JB23-HW-XYKC-ZB01-0123AA_2023052216105910.xlsx
98230 | 联结金具-平行挂板,P-7 | 只 | 202305 | 1 | JB23-HW-XYKC-ZB01-0123AA_2023052216105910.xlsx
98423 | 联结金具-平行挂板,P-7 | 只 | 202305 | 1 | JB23-HW-XYKC-ZB01-0123AA_2023052216105910.xlsx
98741 | 联结金具-平行挂板,P-7 | 只 | 202305 | 1 | JB23-HW-XYKC-ZB01-0123AA_2023052216105910.xlsx
98801 | 联结金具-平行挂板,P-7 | 只 | 202305 | 1 | JB23-HW-XYKC-ZB01-0123AA_2023052216105910.xlsx
98330 | 联结金具-平行挂板,PD-10 | 只 | 202305 | 508 | JB23-HW-XYKC-ZB01-0123AA_2023052216105910.xlsx
98523 | 联结金具-平行挂板,PD-10 | 只 | 202305 | 430 | JB23-HW-XYKC-ZB01-0123AA_2023052216105910.xlsx
98587 | 联结金具-平行挂板,PD-10 | 只 | 202305 | 224 | JB23-HW-XYKC-ZB01-0123AA_2023052216105910.xlsx
98902 | 联结金具-平行挂板,PD-10 | 只 | 202305 | 174 | JB23-HW-XYKC-ZB01-0123AA_2023052216105910.xlsx
98314 | 联结金具-平行挂板,PD-12 | 只 | 202305 | 365 | JB23-HW-XYKC-ZB01-0123AA_2023052216105910.xlsx
98506 | 联结金具-平行挂板,PD-12 | 只 | 202305 | 1613 | JB23-HW-XYKC-ZB01-0123AA_2023052216105910.xlsx
98570 | 联结金具-平行挂板,PD-12 | 只 | 202305 | 1320 | JB23-HW-XYKC-ZB01-0123AA_2023052216105910.xlsx
98885 | 联结金具-平行挂板,PD-12 | 只 | 202305 | 1027 | JB23-HW-XYKC-ZB01-0123AA_2023052216105910.xlsx
98219 | 联结金具-平行挂板,PD-7 | 只 | 202305 | 10 | JB23-HW-XYKC-ZB01-0123AA_2023052216105910.xlsx
98411 | 联结金具-平行挂板,PD-7 | 只 | 202305 | 8 | JB23-HW-XYKC-ZB01-0123AA_2023052216105910.xlsx
98730 | 联结金具-平行挂板,PD-7 | 只 | 202305 | 7 | JB23-HW-XYKC-ZB01-0123AA_2023052216105910.xlsx
98791 | 联结金具-平行挂板,PD-7 | 只 | 202305 | 5 | JB23-HW-XYKC-ZB01-0123AA_2023052216105910.xlsx
98200 | 联结金具-平行挂板,PS-7 | 只 | 202305 | 37 | JB23-HW-XYKC-ZB01-0123AA_2023052216105910.xlsx
98392 | 联结金具-平行挂板,PS-7 | 只 | 202305 | 31 | JB23-HW-XYKC-ZB01-0123AA_2023052216105910.xlsx
98713 | 联结金具-平行挂板,PS-7 | 只 | 202305 | 26 | JB23-HW-XYKC-ZB01-0123AA_2023052216105910.xlsx
98774 | 联结金具-平行挂板,PS-7 | 只 | 202305 | 20 | JB23-HW-XYKC-ZB01-0123AA_2023052216105910.xlsx
98351 | 联结金具-延长环,PH-10 | 只 | 202305 | 1 | JB23-HW-XYKC-ZB01-0123AA_2023052216105910.xlsx
98542 | 联结金具-延长环,PH-10 | 只 | 202305 | 1 | JB23-HW-XYKC-ZB01-0123AA_2023052216105910.xlsx
98607 | 联结金具-延长环,PH-10 | 只 | 202305 | 1 | JB23-HW-XYKC-ZB01-0123AA_2023052216105910.xlsx
98922 | 联结金具-延长环,PH-10 | 只 | 202305 | 1 | JB23-HW-XYKC-ZB01-0123AA_2023052216105910.xlsx
98349 | 联结金具-延长环,PH-7 | 只 | 202305 | 57 | JB23-HW-XYKC-ZB01-0123AA_2023052216105910.xlsx
98540 | 联结金具-延长环,PH-7 | 只 | 202305 | 48 | JB23-HW-XYKC-ZB01-0123AA_2023052216105910.xlsx
98605 | 联结金具-延长环,PH-7 | 只 | 202305 | 39 | JB23-HW-XYKC-ZB01-0123AA_2023052216105910.xlsx
98919 | 联结金具-延长环,PH-7 | 只 | 202305 | 20 | JB23-HW-XYKC-ZB01-0123AA_2023052216105910.xlsx
98266 | 联结金具-球头挂环,Q-7 | 只 | 202305 | 3805 | JB23-HW-XYKC-ZB01-0123AA_2023052216105910.xlsx
98457 | 联结金具-球头挂环,Q-7 | 只 | 202305 | 3220 | JB23-HW-XYKC-ZB01-0123AA_2023052216105910.xlsx
98651 | 联结金具-球头挂环,Q-7 | 只 | 202305 | 2634 | JB23-HW-XYKC-ZB01-0123AA_2023052216105910.xlsx
98837 | 联结金具-球头挂环,Q-7 | 只 | 202305 | 317 | JB23-HW-XYKC-ZB01-0123AA_2023052216105910.xlsx
98238 | 联结金具-球头挂环,QP-10 | 只 | 202305 | 438 | JB23-HW-XYKC-ZB01-0123AA_2023052216105910.xlsx
98430 | 联结金具-球头挂环,QP-10 | 只 | 202305 | 371 | JB23-HW-XYKC-ZB01-0123AA_2023052216105910.xlsx
98749 | 联结金具-球头挂环,QP-10 | 只 | 202305 | 303 | JB23-HW-XYKC-ZB01-0123AA_2023052216105910.xlsx
98810 | 联结金具-球头挂环,QP-10 | 只 | 202305 | 236 | JB23-HW-XYKC-ZB01-0123AA_2023052216105910.xlsx
98344 | 联结金具-球头挂环,QP-7 | 只 | 202305 | 2384 | JB23-HW-XYKC-ZB01-0123AA_2023052216105910.xlsx
98536 | 联结金具-球头挂环,QP-7 | 只 | 202305 | 2017 | JB23-HW-XYKC-ZB01-0123AA_2023052216105910.xlsx
98601 | 联结金具-球头挂环,QP-7 | 只 | 202305 | 1650 | JB23-HW-XYKC-ZB01-0123AA_2023052216105910.xlsx
98915 | 联结金具-球头挂环,QP-7 | 只 | 202305 | 1283 | JB23-HW-XYKC-ZB01-0123AA_2023052216105910.xlsx
98360 | 联结金具-直角挂板,Z-10 | 只 | 202305 | 42 | JB23-HW-XYKC-ZB01-0123AA_2023052216105910.xlsx
98553 | 联结金具-直角挂板,Z-10 | 只 | 202305 | 35 | JB23-HW-XYKC-ZB01-0123AA_2023052216105910.xlsx
98616 | 联结金具-直角挂板,Z-10 | 只 | 202305 | 29 | JB23-HW-XYKC-ZB01-0123AA_2023052216105910.xlsx
98931 | 联结金具-直角挂板,Z-10 | 只 | 202305 | 22 | JB23-HW-XYKC-ZB01-0123AA_2023052216105910.xlsx
98361 | 联结金具-直角挂板,Z-7 | 只 | 202305 | 10323 | JB23-HW-XYKC-ZB01-0123AA_2023052216105910.xlsx
98554 | 联结金具-直角挂板,Z-7 | 只 | 202305 | 8735 | JB23-HW-XYKC-ZB01-0123AA_2023052216105910.xlsx
98617 | 联结金具-直角挂板,Z-7 | 只 | 202305 | 7147 | JB23-HW-XYKC-ZB01-0123AA_2023052216105910.xlsx
98932 | 联结金具-直角挂板,Z-7 | 只 | 202305 | 5558 | JB23-HW-XYKC-ZB01-0123AA_2023052216105910.xlsx
98193 | 联结金具-碗头挂板,W-7 | 只 | 202305 | 416 | JB23-HW-XYKC-ZB01-0123AA_2023052216105910.xlsx
98385 | 联结金具-碗头挂板,W-7 | 只 | 202305 | 352 | JB23-HW-XYKC-ZB01-0123AA_2023052216105910.xlsx
98705 | 联结金具-碗头挂板,W-7 | 只 | 202305 | 288 | JB23-HW-XYKC-ZB01-0123AA_2023052216105910.xlsx
98767 | 联结金具-碗头挂板,W-7 | 只 | 202305 | 225 | JB23-HW-XYKC-ZB01-0123AA_2023052216105910.xlsx
98328 | 联结金具-碗头挂板,W-7B | 只 | 202305 | 13581 | JB23-HW-XYKC-ZB01-0123AA_2023052216105910.xlsx
98521 | 联结金具-碗头挂板,W-7B | 只 | 202305 | 11491 | JB23-HW-XYKC-ZB01-0123AA_2023052216105910.xlsx
98584 | 联结金具-碗头挂板,W-7B | 只 | 202305 | 83 | JB23-HW-XYKC-ZB01-0123AA_2023052216105910.xlsx
98899 | 联结金具-碗头挂板,W-7B | 只 | 202305 | 64 | JB23-HW-XYKC-ZB01-0123AA_2023052216105910.xlsx
98286 | 联结金具-碗头挂板,WS-10 | 只 | 202305 | 62 | JB23-HW-XYKC-ZB01-0123AA_2023052216105910.xlsx
98478 | 联结金具-碗头挂板,WS-10 | 只 | 202305 | 53 | JB23-HW-XYKC-ZB01-0123AA_2023052216105910.xlsx
98569 | 联结金具-碗头挂板,WS-10 | 只 | 202305 | 303 | JB23-HW-XYKC-ZB01-0123AA_2023052216105910.xlsx
98859 | 联结金具-碗头挂板,WS-10 | 只 | 202305 | 236 | JB23-HW-XYKC-ZB01-0123AA_2023052216105910.xlsx
98329 | 联结金具-碗头挂板,WS-7 | 只 | 202305 | 10 | JB23-HW-XYKC-ZB01-0123AA_2023052216105910.xlsx
98522 | 联结金具-碗头挂板,WS-7 | 只 | 202305 | 8 | JB23-HW-XYKC-ZB01-0123AA_2023052216105910.xlsx
98586 | 联结金具-碗头挂板,WS-7 | 只 | 202305 | 7 | JB23-HW-XYKC-ZB01-0123AA_2023052216105910.xlsx
98901 | 联结金具-碗头挂板,WS-7 | 只 | 202305 | 5 | JB23-HW-XYKC-ZB01-0123AA_2023052216105910.xlsx
93977 | 航空障碍灯,中光强 | 套 | 202305 | 186 | JB23-HW-ZB02-012306_2023052217405944.xlsx
93978 | 航空障碍灯,高光强 | 套 | 202305 | 372 | JB23-HW-ZB02-012306_2023052217405944.xlsx
93893 | 蓄电池组,DC2V,200Ah,阀控式密封 | 套 | 202305 | 5 | JB23-HW-ZB02-012306_2023052217405944.xlsx
99476 | 蝶式绝缘子,ED-1 | 只 | 202305 | 4062 | JB23-HW-XYKC-ZB01-0123AA_2023052216105910.xlsx
99506 | 蝶式绝缘子,ED-1 | 只 | 202305 | 3688 | JB23-HW-XYKC-ZB01-0123AA_2023052216105910.xlsx
99536 | 蝶式绝缘子,ED-1 | 只 | 202305 | 3313 | JB23-HW-XYKC-ZB01-0123AA_2023052216105910.xlsx
99566 | 蝶式绝缘子,ED-1 | 只 | 202305 | 2939 | JB23-HW-XYKC-ZB01-0123AA_2023052216105910.xlsx
99617 | 蝶式绝缘子,ED-1 | 只 | 202305 | 1787 | JB23-HW-XYKC-ZB01-0123AA_2023052216105910.xlsx
99638 | 蝶式绝缘子,ED-1 | 只 | 202305 | 1501 | JB23-HW-XYKC-ZB01-0123AA_2023052216105910.xlsx
99480 | 蝶式绝缘子,ED-2 | 只 | 202305 | 432 | JB23-HW-XYKC-ZB01-0123AA_2023052216105910.xlsx
99510 | 蝶式绝缘子,ED-2 | 只 | 202305 | 392 | JB23-HW-XYKC-ZB01-0123AA_2023052216105910.xlsx
99540 | 蝶式绝缘子,ED-2 | 只 | 202305 | 352 | JB23-HW-XYKC-ZB01-0123AA_2023052216105910.xlsx
99570 | 蝶式绝缘子,ED-2 | 只 | 202305 | 312 | JB23-HW-XYKC-ZB01-0123AA_2023052216105910.xlsx
99603 | 蝶式绝缘子,ED-2 | 只 | 202305 | 360 | JB23-HW-XYKC-ZB01-0123AA_2023052216105910.xlsx
99627 | 蝶式绝缘子,ED-2 | 只 | 202305 | 302 | JB23-HW-XYKC-ZB01-0123AA_2023052216105910.xlsx
93902 | 视频监视系统 | 套 | 202305 | 1 | JB23-HW-ZB02-012306_2023052217405944.xlsx
93925 | 计算机电缆,DJYP2VP2,4芯,阻燃 | 米 | 202305 | 3000 | JB23-HW-ZB02-012306_2023052217405944.xlsx
98206 | 设备线夹-压缩型设备线夹,SY-50A | 付 | 202305 | 4 | JB23-HW-XYKC-ZB01-0123AA_2023052216105910.xlsx
98398 | 设备线夹-压缩型设备线夹,SY-50A | 付 | 202305 | 3 | JB23-HW-XYKC-ZB01-0123AA_2023052216105910.xlsx
98719 | 设备线夹-压缩型设备线夹,SY-50A | 付 | 202305 | 3 | JB23-HW-XYKC-ZB01-0123AA_2023052216105910.xlsx
98779 | 设备线夹-压缩型设备线夹,SY-50A | 付 | 202305 | 233 | JB23-HW-XYKC-ZB01-0123AA_2023052216105910.xlsx
98336 | 设备线夹-变压器线夹,M12 | 付 | 202305 | 34 | JB23-HW-XYKC-ZB01-0123AA_2023052216105910.xlsx
98528 | 设备线夹-变压器线夹,M12 | 付 | 202305 | 29 | JB23-HW-XYKC-ZB01-0123AA_2023052216105910.xlsx
98593 | 设备线夹-变压器线夹,M12 | 付 | 202305 | 24 | JB23-HW-XYKC-ZB01-0123AA_2023052216105910.xlsx
98908 | 设备线夹-变压器线夹,M12 | 付 | 202305 | 18 | JB23-HW-XYKC-ZB01-0123AA_2023052216105910.xlsx
98335 | 设备线夹-变压器线夹,M16 | 付 | 202305 | 5 | JB23-HW-XYKC-ZB01-0123AA_2023052216105910.xlsx
98527 | 设备线夹-变压器线夹,M16 | 付 | 202305 | 4 | JB23-HW-XYKC-ZB01-0123AA_2023052216105910.xlsx
98592 | 设备线夹-变压器线夹,M16 | 付 | 202305 | 3 | JB23-HW-XYKC-ZB01-0123AA_2023052216105910.xlsx
98907 | 设备线夹-变压器线夹,M16 | 付 | 202305 | 3 | JB23-HW-XYKC-ZB01-0123AA_2023052216105910.xlsx
98338 | 设备线夹-变压器线夹,M18 | 付 | 202305 | 34 | JB23-HW-XYKC-ZB01-0123AA_2023052216105910.xlsx
98530 | 设备线夹-变压器线夹,M18 | 付 | 202305 | 29 | JB23-HW-XYKC-ZB01-0123AA_2023052216105910.xlsx
98595 | 设备线夹-变压器线夹,M18 | 付 | 202305 | 24 | JB23-HW-XYKC-ZB01-0123AA_2023052216105910.xlsx
98910 | 设备线夹-变压器线夹,M18 | 付 | 202305 | 18 | JB23-HW-XYKC-ZB01-0123AA_2023052216105910.xlsx
98318 | 设备线夹-变压器线夹,M20 | 付 | 202305 | 23 | JB23-HW-XYKC-ZB01-0123AA_2023052216105910.xlsx
98511 | 设备线夹-变压器线夹,M20 | 付 | 202305 | 19 | JB23-HW-XYKC-ZB01-0123AA_2023052216105910.xlsx
98575 | 设备线夹-变压器线夹,M20 | 付 | 202305 | 16 | JB23-HW-XYKC-ZB01-0123AA_2023052216105910.xlsx
98890 | 设备线夹-变压器线夹,M20 | 付 | 202305 | 1 | JB23-HW-XYKC-ZB01-0123AA_2023052216105910.xlsx
93707 | 转接端子屏 | 面 | 202305 | 2 | JB23-HW-ZB02-012306_2023052217405944.xlsx
93838 | 运维管理系统 | 套 | 202305 | 1 | JB23-HW-ZB02-012306_2023052217405944.xlsx
93779 | 通信单元,本地,2级单相表,HPLC+HRF,无,OFDM | 只 | 202305 | 150000 | JB23-HW-ZB02-012306_2023052217405944.xlsx
93780 | 通信单元,本地,2级单相表,HPLC+HRF,无,OFDM | 只 | 202305 | 150000 | JB23-HW-ZB02-012306_2023052217405944.xlsx
93781 | 通信单元,本地,2级单相表,HPLC+HRF,无,OFDM | 只 | 202305 | 100000 | JB23-HW-ZB02-012306_2023052217405944.xlsx
93972 | 避雷器阻性电流检测仪 | 台 | 202305 | 1 | JB23-HW-ZB02-012306_2023052217405944.xlsx
96098 | 配电箱,户外,4回路 | 个 | 202305 | 4 | JB23-HW-XYKC-ZB01-0123AA_2023052216105910.xlsx
95392 | 配电终端,站所终端(DTU) | 套 | 202305 | 49 | JB23-HW-XYKC-ZB01-0123AA_2023052216105910.xlsx
96109 | 配电终端,配变终端(TTU) | 套 | 202305 | 181 | JB23-HW-XYKC-ZB01-0123AA_2023052216105910.xlsx
96114 | 配电终端,配变终端(TTU) | 套 | 202305 | 78 | JB23-HW-XYKC-ZB01-0123AA_2023052216105910.xlsx
99380 | 配网金具,悬垂线夹,标准化 | 付 | 202305 | 6 | JB23-HW-XYKC-ZB01-0123AA_2023052216105910.xlsx
99435 | 配网金具,悬垂线夹,标准化 | 付 | 202305 | 4 | JB23-HW-XYKC-ZB01-0123AA_2023052216105910.xlsx
99378 | 配网金具,拉线金具,标准化 | 付 | 202305 | 6 | JB23-HW-XYKC-ZB01-0123AA_2023052216105910.xlsx
99408 | 配网金具,拉线金具,标准化 | 付 | 202305 | 4 | JB23-HW-XYKC-ZB01-0123AA_2023052216105910.xlsx
99379 | 配网金具,连接金具,标准化 | 付 | 202305 | 6 | JB23-HW-XYKC-ZB01-0123AA_2023052216105910.xlsx
99407 | 配网金具,连接金具,标准化 | 付 | 202305 | 4 | JB23-HW-XYKC-ZB01-0123AA_2023052216105910.xlsx
99473 | 针式瓷绝缘子,P-6T,120,150 | 只 | 202305 | 1010 | JB23-HW-XYKC-ZB01-0123AA_2023052216105910.xlsx
99503 | 针式瓷绝缘子,P-6T,120,150 | 只 | 202305 | 917 | JB23-HW-XYKC-ZB01-0123AA_2023052216105910.xlsx
99533 | 针式瓷绝缘子,P-6T,120,150 | 只 | 202305 | 824 | JB23-HW-XYKC-ZB01-0123AA_2023052216105910.xlsx
99563 | 针式瓷绝缘子,P-6T,120,150 | 只 | 202305 | 731 | JB23-HW-XYKC-ZB01-0123AA_2023052216105910.xlsx
99593 | 针式瓷绝缘子,P-6T,120,150 | 只 | 202305 | 638 | JB23-HW-XYKC-ZB01-0123AA_2023052216105910.xlsx
99624 | 针式瓷绝缘子,P-6T,120,150 | 只 | 202305 | 2821 | JB23-HW-XYKC-ZB01-0123AA_2023052216105910.xlsx
98107 | 钢绞线,1×19-11.5-1270-B,80,镀锌 | 吨 | 202305 | 10.775 | JB23-HW-XYKC-ZB01-0123AA_2023052216105910.xlsx
98133 | 钢绞线,1×19-11.5-1270-B,80,镀锌 | 吨 | 202305 | 0.031 | JB23-HW-XYKC-ZB01-0123AA_2023052216105910.xlsx
98159 | 钢绞线,1×19-11.5-1270-B,80,镀锌 | 吨 | 202305 | 0.026 | JB23-HW-XYKC-ZB01-0123AA_2023052216105910.xlsx
98125 | 钢绞线,1×19-13.0-1270-A,100,镀锌 | 吨 | 202305 | 17.867 | JB23-HW-XYKC-ZB01-0123AA_2023052216105910.xlsx
98152 | 钢绞线,1×19-13.0-1270-A,100,镀锌 | 吨 | 202305 | 15.295 | JB23-HW-XYKC-ZB01-0123AA_2023052216105910.xlsx
98178 | 钢绞线,1×19-13.0-1270-A,100,镀锌 | 吨 | 202305 | 12.768 | JB23-HW-XYKC-ZB01-0123AA_2023052216105910.xlsx
93755 | 钢绞线,1×7-11.4-1270-A,80,镀锌 | 吨 | 202305 | 3.8 | JB23-HW-ZB02-012306_2023052217405944.xlsx
98130 | 钢绞线,1×7-7.8-1270-B,35,镀锌 | 吨 | 202305 | 0.003 | JB23-HW-XYKC-ZB01-0123AA_2023052216105910.xlsx
98157 | 钢绞线,1×7-7.8-1270-B,35,镀锌 | 吨 | 202305 | 0.003 | JB23-HW-XYKC-ZB01-0123AA_2023052216105910.xlsx
98160 | 钢绞线,1×7-7.8-1270-B,35,镀锌 | 吨 | 202305 | 0.429 | JB23-HW-XYKC-ZB01-0123AA_2023052216105910.xlsx
93754 | 钢绞线,1×7-9.0-1270-A,50,镀锌 | 吨 | 202305 | 0.26 | JB23-HW-ZB02-012306_2023052217405944.xlsx
98129 | 钢绞线,1×7-9.0-1270-B,50,镀锌 | 吨 | 202305 | 1.128 | JB23-HW-XYKC-ZB01-0123AA_2023052216105910.xlsx
98156 | 钢绞线,1×7-9.0-1270-B,50,镀锌 | 吨 | 202305 | 0.965 | JB23-HW-XYKC-ZB01-0123AA_2023052216105910.xlsx
98182 | 钢绞线,1×7-9.0-1270-B,50,镀锌 | 吨 | 202305 | 0.806 | JB23-HW-XYKC-ZB01-0123AA_2023052216105910.xlsx
93832 | 钢芯耐热铝合金绞线,NRLH60/G1A,1440/120 | 吨 | 202305 | 20.205 | JB23-HW-ZB02-012306_2023052217405944.xlsx
98111 | 钢芯铝绞线,JL/G1A,120/20 | 吨 | 202305 | 1.538 | JB23-HW-XYKC-ZB01-0123AA_2023052216105910.xlsx
98138 | 钢芯铝绞线,JL/G1A,120/20 | 吨 | 202305 | 1.316 | JB23-HW-XYKC-ZB01-0123AA_2023052216105910.xlsx
98164 | 钢芯铝绞线,JL/G1A,120/20 | 吨 | 202305 | 1.099 | JB23-HW-XYKC-ZB01-0123AA_2023052216105910.xlsx
98118 | 钢芯铝绞线,JL/G1A,150/20 | 吨 | 202305 | 0.282 | JB23-HW-XYKC-ZB01-0123AA_2023052216105910.xlsx
98145 | 钢芯铝绞线,JL/G1A,150/20 | 吨 | 202305 | 0.241 | JB23-HW-XYKC-ZB01-0123AA_2023052216105910.xlsx
98171 | 钢芯铝绞线,JL/G1A,150/20 | 吨 | 202305 | 0.201 | JB23-HW-XYKC-ZB01-0123AA_2023052216105910.xlsx
98121 | 钢芯铝绞线,JL/G1A,185/25 | 吨 | 202305 | 0.121 | JB23-HW-XYKC-ZB01-0123AA_2023052216105910.xlsx
98148 | 钢芯铝绞线,JL/G1A,185/25 | 吨 | 202305 | 0.103 | JB23-HW-XYKC-ZB01-0123AA_2023052216105910.xlsx
98174 | 钢芯铝绞线,JL/G1A,185/25 | 吨 | 202305 | 0.086 | JB23-HW-XYKC-ZB01-0123AA_2023052216105910.xlsx
98123 | 钢芯铝绞线,JL/G1A,185/30 | 吨 | 202305 | 0.117 | JB23-HW-XYKC-ZB01-0123AA_2023052216105910.xlsx
98150 | 钢芯铝绞线,JL/G1A,185/30 | 吨 | 202305 | 0.1 | JB23-HW-XYKC-ZB01-0123AA_2023052216105910.xlsx
98176 | 钢芯铝绞线,JL/G1A,185/30 | 吨 | 202305 | 0.083 | JB23-HW-XYKC-ZB01-0123AA_2023052216105910.xlsx
98115 | 钢芯铝绞线,JL/G1A,240/30 | 吨 | 202305 | 15.988 | JB23-HW-XYKC-ZB01-0123AA_2023052216105910.xlsx
98142 | 钢芯铝绞线,JL/G1A,240/30 | 吨 | 202305 | 13.686 | JB23-HW-XYKC-ZB01-0123AA_2023052216105910.xlsx
98168 | 钢芯铝绞线,JL/G1A,240/30 | 吨 | 202305 | 11.425 | JB23-HW-XYKC-ZB01-0123AA_2023052216105910.xlsx
98122 | 钢芯铝绞线,JL/G1A,240/40 | 吨 | 202305 | 0.117 | JB23-HW-XYKC-ZB01-0123AA_2023052216105910.xlsx
98149 | 钢芯铝绞线,JL/G1A,240/40 | 吨 | 202305 | 0.1 | JB23-HW-XYKC-ZB01-0123AA_2023052216105910.xlsx
98175 | 钢芯铝绞线,JL/G1A,240/40 | 吨 | 202305 | 0.083 | JB23-HW-XYKC-ZB01-0123AA_2023052216105910.xlsx
98113 | 钢芯铝绞线,JL/G1A,70/10 | 吨 | 202305 | 1.754 | JB23-HW-XYKC-ZB01-0123AA_2023052216105910.xlsx
98140 | 钢芯铝绞线,JL/G1A,70/10 | 吨 | 202305 | 1.502 | JB23-HW-XYKC-ZB01-0123AA_2023052216105910.xlsx
98166 | 钢芯铝绞线,JL/G1A,70/10 | 吨 | 202305 | 1.254 | JB23-HW-XYKC-ZB01-0123AA_2023052216105910.xlsx
98124 | 钢芯铝绞线,JL/G1A,95/15 | 吨 | 202305 | 16.181 | JB23-HW-XYKC-ZB01-0123AA_2023052216105910.xlsx
98151 | 钢芯铝绞线,JL/G1A,95/15 | 吨 | 202305 | 13.851 | JB23-HW-XYKC-ZB01-0123AA_2023052216105910.xlsx
98177 | 钢芯铝绞线,JL/G1A,95/15 | 吨 | 202305 | 11.564 | JB23-HW-XYKC-ZB01-0123AA_2023052216105910.xlsx
99334 | 铁构件 | 吨 | 202305 | 275.853 | JB23-HW-XYKC-ZB01-0123AA_2023052216105910.xlsx
99340 | 铁构件 | 吨 | 202305 | 74.934 | JB23-HW-XYKC-ZB01-0123AA_2023052216105910.xlsx
99346 | 铁构件 | 吨 | 202305 | 70.337 | JB23-HW-XYKC-ZB01-0123AA_2023052216105910.xlsx
99352 | 铁构件 | 吨 | 202305 | 127.692 | JB23-HW-XYKC-ZB01-0123AA_2023052216105910.xlsx
99358 | 铁构件 | 吨 | 202305 | 26.992 | JB23-HW-XYKC-ZB01-0123AA_2023052216105910.xlsx
99364 | 铁构件 | 吨 | 202305 | 24.963 | JB23-HW-XYKC-ZB01-0123AA_2023052216105910.xlsx
99370 | 铁构件 | 吨 | 202305 | 51.488 | JB23-HW-XYKC-ZB01-0123AA_2023052216105910.xlsx
99132 | 锥形水泥杆,非预应力,整根杆,10m,190mm,I | 根 | 202305 | 339 | JB23-HW-XYKC-ZB01-0123AA_2023052216105910.xlsx
99159 | 锥形水泥杆,非预应力,整根杆,10m,190mm,I | 根 | 202305 | 318 | JB23-HW-XYKC-ZB01-0123AA_2023052216105910.xlsx
99185 | 锥形水泥杆,非预应力,整根杆,10m,190mm,I | 根 | 202305 | 297 | JB23-HW-XYKC-ZB01-0123AA_2023052216105910.xlsx
99211 | 锥形水泥杆,非预应力,整根杆,10m,190mm,I | 根 | 202305 | 275 | JB23-HW-XYKC-ZB01-0123AA_2023052216105910.xlsx
99237 | 锥形水泥杆,非预应力,整根杆,10m,190mm,I | 根 | 202305 | 254 | JB23-HW-XYKC-ZB01-0123AA_2023052216105910.xlsx
99263 | 锥形水泥杆,非预应力,整根杆,10m,190mm,I | 根 | 202305 | 233 | JB23-HW-XYKC-ZB01-0123AA_2023052216105910.xlsx
99289 | 锥形水泥杆,非预应力,整根杆,10m,190mm,I | 根 | 202305 | 212 | JB23-HW-XYKC-ZB01-0123AA_2023052216105910.xlsx
99314 | 锥形水泥杆,非预应力,整根杆,10m,190mm,I | 根 | 202305 | 190 | JB23-HW-XYKC-ZB01-0123AA_2023052216105910.xlsx
99137 | 锥形水泥杆,非预应力,整根杆,12m,190mm,M | 根 | 202305 | 1794 | JB23-HW-XYKC-ZB01-0123AA_2023052216105910.xlsx
99164 | 锥形水泥杆,非预应力,整根杆,12m,190mm,M | 根 | 202305 | 1682 | JB23-HW-XYKC-ZB01-0123AA_2023052216105910.xlsx
99190 | 锥形水泥杆,非预应力,整根杆,12m,190mm,M | 根 | 202305 | 1570 | JB23-HW-XYKC-ZB01-0123AA_2023052216105910.xlsx
99216 | 锥形水泥杆,非预应力,整根杆,12m,190mm,M | 根 | 202305 | 1458 | JB23-HW-XYKC-ZB01-0123AA_2023052216105910.xlsx
99242 | 锥形水泥杆,非预应力,整根杆,12m,190mm,M | 根 | 202305 | 1346 | JB23-HW-XYKC-ZB01-0123AA_2023052216105910.xlsx
99268 | 锥形水泥杆,非预应力,整根杆,12m,190mm,M | 根 | 202305 | 1234 | JB23-HW-XYKC-ZB01-0123AA_2023052216105910.xlsx
99294 | 锥形水泥杆,非预应力,整根杆,12m,190mm,M | 根 | 202305 | 1121 | JB23-HW-XYKC-ZB01-0123AA_2023052216105910.xlsx
99319 | 锥形水泥杆,非预应力,整根杆,12m,190mm,M | 根 | 202305 | 1009 | JB23-HW-XYKC-ZB01-0123AA_2023052216105910.xlsx
99121 | 锥形水泥杆,非预应力,整根杆,12m,230mm,N | 根 | 202305 | 57 | JB23-HW-XYKC-ZB01-0123AA_2023052216105910.xlsx
99148 | 锥形水泥杆,非预应力,整根杆,12m,230mm,N | 根 | 202305 | 53 | JB23-HW-XYKC-ZB01-0123AA_2023052216105910.xlsx
99174 | 锥形水泥杆,非预应力,整根杆,12m,230mm,N | 根 | 202305 | 50 | JB23-HW-XYKC-ZB01-0123AA_2023052216105910.xlsx
99200 | 锥形水泥杆,非预应力,整根杆,12m,230mm,N | 根 | 202305 | 46 | JB23-HW-XYKC-ZB01-0123AA_2023052216105910.xlsx
99226 | 锥形水泥杆,非预应力,整根杆,12m,230mm,N | 根 | 202305 | 43 | JB23-HW-XYKC-ZB01-0123AA_2023052216105910.xlsx
99252 | 锥形水泥杆,非预应力,整根杆,12m,230mm,N | 根 | 202305 | 39 | JB23-HW-XYKC-ZB01-0123AA_2023052216105910.xlsx
99278 | 锥形水泥杆,非预应力,整根杆,12m,230mm,N | 根 | 202305 | 36 | JB23-HW-XYKC-ZB01-0123AA_2023052216105910.xlsx
99304 | 锥形水泥杆,非预应力,整根杆,12m,230mm,N | 根 | 202305 | 22 | JB23-HW-XYKC-ZB01-0123AA_2023052216105910.xlsx
99119 | 锥形水泥杆,非预应力,整根杆,15m,190mm,M | 根 | 202305 | 25 | JB23-HW-XYKC-ZB01-0123AA_2023052216105910.xlsx
99146 | 锥形水泥杆,非预应力,整根杆,15m,190mm,M | 根 | 202305 | 24 | JB23-HW-XYKC-ZB01-0123AA_2023052216105910.xlsx
99173 | 锥形水泥杆,非预应力,整根杆,15m,190mm,M | 根 | 202305 | 22 | JB23-HW-XYKC-ZB01-0123AA_2023052216105910.xlsx
99208 | 锥形水泥杆,非预应力,整根杆,15m,190mm,M | 根 | 202305 | 7 | JB23-HW-XYKC-ZB01-0123AA_2023052216105910.xlsx
99225 | 锥形水泥杆,非预应力,整根杆,15m,190mm,M | 根 | 202305 | 19 | JB23-HW-XYKC-ZB01-0123AA_2023052216105910.xlsx
99251 | 锥形水泥杆,非预应力,整根杆,15m,190mm,M | 根 | 202305 | 17 | JB23-HW-XYKC-ZB01-0123AA_2023052216105910.xlsx
99277 | 锥形水泥杆,非预应力,整根杆,15m,190mm,M | 根 | 202305 | 16 | JB23-HW-XYKC-ZB01-0123AA_2023052216105910.xlsx
99303 | 锥形水泥杆,非预应力,整根杆,15m,190mm,M | 根 | 202305 | 14 | JB23-HW-XYKC-ZB01-0123AA_2023052216105910.xlsx
99123 | 锥形水泥杆,非预应力,整根杆,15m,230mm,N | 根 | 202305 | 4 | JB23-HW-XYKC-ZB01-0123AA_2023052216105910.xlsx
99150 | 锥形水泥杆,非预应力,整根杆,15m,230mm,N | 根 | 202305 | 4 | JB23-HW-XYKC-ZB01-0123AA_2023052216105910.xlsx
99176 | 锥形水泥杆,非预应力,整根杆,15m,230mm,N | 根 | 202305 | 4 | JB23-HW-XYKC-ZB01-0123AA_2023052216105910.xlsx
99202 | 锥形水泥杆,非预应力,整根杆,15m,230mm,N | 根 | 202305 | 3 | JB23-HW-XYKC-ZB01-0123AA_2023052216105910.xlsx
99228 | 锥形水泥杆,非预应力,整根杆,15m,230mm,N | 根 | 202305 | 3 | JB23-HW-XYKC-ZB01-0123AA_2023052216105910.xlsx
99254 | 锥形水泥杆,非预应力,整根杆,15m,230mm,N | 根 | 202305 | 3 | JB23-HW-XYKC-ZB01-0123AA_2023052216105910.xlsx
99280 | 锥形水泥杆,非预应力,整根杆,15m,230mm,N | 根 | 202305 | 3 | JB23-HW-XYKC-ZB01-0123AA_2023052216105910.xlsx
99305 | 锥形水泥杆,非预应力,整根杆,15m,230mm,N | 根 | 202305 | 2 | JB23-HW-XYKC-ZB01-0123AA_2023052216105910.xlsx
99126 | 锥形水泥杆,非预应力,法兰组装杆,15m,190mm,M | 根 | 202305 | 3 | JB23-HW-XYKC-ZB01-0123AA_2023052216105910.xlsx
99153 | 锥形水泥杆,非预应力,法兰组装杆,15m,190mm,M | 根 | 202305 | 3 | JB23-HW-XYKC-ZB01-0123AA_2023052216105910.xlsx
99179 | 锥形水泥杆,非预应力,法兰组装杆,15m,190mm,M | 根 | 202305 | 3 | JB23-HW-XYKC-ZB01-0123AA_2023052216105910.xlsx
99205 | 锥形水泥杆,非预应力,法兰组装杆,15m,190mm,M | 根 | 202305 | 3 | JB23-HW-XYKC-ZB01-0123AA_2023052216105910.xlsx
99231 | 锥形水泥杆,非预应力,法兰组装杆,15m,190mm,M | 根 | 202305 | 2 | JB23-HW-XYKC-ZB01-0123AA_2023052216105910.xlsx
99257 | 锥形水泥杆,非预应力,法兰组装杆,15m,190mm,M | 根 | 202305 | 2 | JB23-HW-XYKC-ZB01-0123AA_2023052216105910.xlsx
99283 | 锥形水泥杆,非预应力,法兰组装杆,15m,190mm,M | 根 | 202305 | 2 | JB23-HW-XYKC-ZB01-0123AA_2023052216105910.xlsx
99308 | 锥形水泥杆,非预应力,法兰组装杆,15m,190mm,M | 根 | 202305 | 2 | JB23-HW-XYKC-ZB01-0123AA_2023052216105910.xlsx
99118 | 锥形水泥杆,非预应力,法兰组装杆,18m,230mm,N | 根 | 202305 | 1 | JB23-HW-XYKC-ZB01-0123AA_2023052216105910.xlsx
99145 | 锥形水泥杆,非预应力,法兰组装杆,18m,230mm,N | 根 | 202305 | 1 | JB23-HW-XYKC-ZB01-0123AA_2023052216105910.xlsx
99172 | 锥形水泥杆,非预应力,法兰组装杆,18m,230mm,N | 根 | 202305 | 1 | JB23-HW-XYKC-ZB01-0123AA_2023052216105910.xlsx
99198 | 锥形水泥杆,非预应力,法兰组装杆,18m,230mm,N | 根 | 202305 | 1 | JB23-HW-XYKC-ZB01-0123AA_2023052216105910.xlsx
99224 | 锥形水泥杆,非预应力,法兰组装杆,18m,230mm,N | 根 | 202305 | 1 | JB23-HW-XYKC-ZB01-0123AA_2023052216105910.xlsx
99250 | 锥形水泥杆,非预应力,法兰组装杆,18m,230mm,N | 根 | 202305 | 1 | JB23-HW-XYKC-ZB01-0123AA_2023052216105910.xlsx
99276 | 锥形水泥杆,非预应力,法兰组装杆,18m,230mm,N | 根 | 202305 | 1 | JB23-HW-XYKC-ZB01-0123AA_2023052216105910.xlsx
99302 | 锥形水泥杆,非预应力,法兰组装杆,18m,230mm,N | 根 | 202305 | 1 | JB23-HW-XYKC-ZB01-0123AA_2023052216105910.xlsx
93782 | 阀外水冷系统 | 套 | 202305 | 1 | JB23-HW-ZB02-012306_2023052217405944.xlsx
93783 | 阀外水冷系统 | 套 | 202305 | 1 | JB23-HW-ZB02-012306_2023052217405944.xlsx
93825 | 预制光缆,12芯,G.651 | 米 | 202305 | 7000 | JB23-HW-ZB02-012306_2023052217405944.xlsx
93828 | 预制光缆,4芯,G.651 | 米 | 202305 | 3000 | JB23-HW-ZB02-012306_2023052217405944.xlsx
95903 | 高压开关柜,AC10kV,分段断路器柜,小车式,1250A,25kA,真空 | 台 | 202305 | 1 | JB23-HW-XYKC-ZB01-0123AA_2023052216105910.xlsx
95942 | 高压开关柜,AC10kV,分段断路器柜,小车式,1250A,25kA,真空 | 台 | 202305 | 1 | JB23-HW-XYKC-ZB01-0123AA_2023052216105910.xlsx
95962 | 高压开关柜,AC10kV,分段断路器柜,小车式,1250A,25kA,真空 | 台 | 202305 | 1 | JB23-HW-XYKC-ZB01-0123AA_2023052216105910.xlsx
95980 | 高压开关柜,AC10kV,分段断路器柜,小车式,1250A,25kA,真空 | 台 | 202305 | 1 | JB23-HW-XYKC-ZB01-0123AA_2023052216105910.xlsx
95899 | 高压开关柜,AC10kV,分段断路器柜,小车式,1250A,31.5kA,真空 | 台 | 202305 | 1 | JB23-HW-XYKC-ZB01-0123AA_2023052216105910.xlsx
95926 | 高压开关柜,AC10kV,分段断路器柜,小车式,1250A,31.5kA,真空 | 台 | 202305 | 1 | JB23-HW-XYKC-ZB01-0123AA_2023052216105910.xlsx
95949 | 高压开关柜,AC10kV,分段断路器柜,小车式,1250A,31.5kA,真空 | 台 | 202305 | 1 | JB23-HW-XYKC-ZB01-0123AA_2023052216105910.xlsx
98095 | 高压开关柜,AC10kV,分段断路器柜,小车式,4000A,40kA,真空 | 台 | 202305 | 1 | JB23-HW-XYKC-ZB01-0123AA_2023052216105910.xlsx
95896 | 高压开关柜,AC10kV,分段隔离柜,小车式,1250A,无开关,无 | 台 | 202305 | 2 | JB23-HW-XYKC-ZB01-0123AA_2023052216105910.xlsx
95923 | 高压开关柜,AC10kV,分段隔离柜,小车式,1250A,无开关,无 | 台 | 202305 | 1 | JB23-HW-XYKC-ZB01-0123AA_2023052216105910.xlsx
95947 | 高压开关柜,AC10kV,分段隔离柜,小车式,1250A,无开关,无 | 台 | 202305 | 1 | JB23-HW-XYKC-ZB01-0123AA_2023052216105910.xlsx
95965 | 高压开关柜,AC10kV,分段隔离柜,小车式,1250A,无开关,无 | 台 | 202305 | 1 | JB23-HW-XYKC-ZB01-0123AA_2023052216105910.xlsx
98099 | 高压开关柜,AC10kV,分段隔离柜,小车式,4000A,无开关,无 | 台 | 202305 | 3 | JB23-HW-XYKC-ZB01-0123AA_2023052216105910.xlsx
98100 | 高压开关柜,AC10kV,接地变柜,小车式,1250A,31.5kA,真空 | 台 | 202305 | 4 | JB23-HW-XYKC-ZB01-0123AA_2023052216105910.xlsx
98089 | 高压开关柜,AC10kV,母线设备柜,小车式,1250A,无开关,无 | 台 | 202305 | 2 | JB23-HW-XYKC-ZB01-0123AA_2023052216105910.xlsx
98064 | 高压开关柜,AC10kV,电容器开关柜,小车式,1250A,31.5kA,真空 | 台 | 202305 | 4 | JB23-HW-XYKC-ZB01-0123AA_2023052216105910.xlsx
95897 | 高压开关柜,AC10kV,站用变开关柜,小车式,1250A,31.5kA,真空 | 台 | 202305 | 1 | JB23-HW-XYKC-ZB01-0123AA_2023052216105910.xlsx
95924 | 高压开关柜,AC10kV,站用变开关柜,小车式,1250A,31.5kA,真空 | 台 | 202305 | 1 | JB23-HW-XYKC-ZB01-0123AA_2023052216105910.xlsx
95948 | 高压开关柜,AC10kV,站用变开关柜,小车式,1250A,31.5kA,真空 | 台 | 202305 | 1 | JB23-HW-XYKC-ZB01-0123AA_2023052216105910.xlsx
95968 | 高压开关柜,AC10kV,站用变开关柜,小车式,1250A,31.5kA,真空 | 台 | 202305 | 1 | JB23-HW-XYKC-ZB01-0123AA_2023052216105910.xlsx
95906 | 高压开关柜,AC10kV,站用变开关柜,小车式,1250A,无开关,无 | 台 | 202305 | 1 | JB23-HW-XYKC-ZB01-0123AA_2023052216105910.xlsx
95930 | 高压开关柜,AC10kV,站用变开关柜,小车式,1250A,无开关,无 | 台 | 202305 | 1 | JB23-HW-XYKC-ZB01-0123AA_2023052216105910.xlsx
95952 | 高压开关柜,AC10kV,站用变开关柜,小车式,1250A,无开关,无 | 台 | 202305 | 1 | JB23-HW-XYKC-ZB01-0123AA_2023052216105910.xlsx
95971 | 高压开关柜,AC10kV,站用变开关柜,小车式,1250A,无开关,无 | 台 | 202305 | 1 | JB23-HW-XYKC-ZB01-0123AA_2023052216105910.xlsx
98078 | 高压开关柜,AC10kV,过渡柜,小车式,4000A,无开关,无 | 台 | 202305 | 2 | JB23-HW-XYKC-ZB01-0123AA_2023052216105910.xlsx
95916 | 高压开关柜,AC10kV,进线开关柜,小车式,1250A,25kA,真空 | 台 | 202305 | 1 | JB23-HW-XYKC-ZB01-0123AA_2023052216105910.xlsx
95940 | 高压开关柜,AC10kV,进线开关柜,小车式,1250A,25kA,真空 | 台 | 202305 | 1 | JB23-HW-XYKC-ZB01-0123AA_2023052216105910.xlsx
95961 | 高压开关柜,AC10kV,进线开关柜,小车式,1250A,25kA,真空 | 台 | 202305 | 3 | JB23-HW-XYKC-ZB01-0123AA_2023052216105910.xlsx
95979 | 高压开关柜,AC10kV,进线开关柜,小车式,1250A,25kA,真空 | 台 | 202305 | 2 | JB23-HW-XYKC-ZB01-0123AA_2023052216105910.xlsx
95895 | 高压开关柜,AC10kV,进线开关柜,小车式,1250A,31.5kA,真空 | 台 | 202305 | 2 | JB23-HW-XYKC-ZB01-0123AA_2023052216105910.xlsx
95922 | 高压开关柜,AC10kV,进线开关柜,小车式,1250A,31.5kA,真空 | 台 | 202305 | 1 | JB23-HW-XYKC-ZB01-0123AA_2023052216105910.xlsx
95946 | 高压开关柜,AC10kV,进线开关柜,小车式,1250A,31.5kA,真空 | 台 | 202305 | 1 | JB23-HW-XYKC-ZB01-0123AA_2023052216105910.xlsx
95966 | 高压开关柜,AC10kV,进线开关柜,小车式,1250A,31.5kA,真空 | 台 | 202305 | 1 | JB23-HW-XYKC-ZB01-0123AA_2023052216105910.xlsx
98091 | 高压开关柜,AC10kV,进线开关柜,小车式,4000A,40kA,真空 | 台 | 202305 | 2 | JB23-HW-XYKC-ZB01-0123AA_2023052216105910.xlsx
98073 | 高压开关柜,AC10kV,进线隔离柜,小车式,4000A,无开关,无 | 台 | 202305 | 6 | JB23-HW-XYKC-ZB01-0123AA_2023052216105910.xlsx
95900 | 高压开关柜,AC10kV,馈线开关柜,小车式,1250A,25kA,真空 | 台 | 202305 | 1 | JB23-HW-XYKC-ZB01-0123AA_2023052216105910.xlsx
95927 | 高压开关柜,AC10kV,馈线开关柜,小车式,1250A,25kA,真空 | 台 | 202305 | 1 | JB23-HW-XYKC-ZB01-0123AA_2023052216105910.xlsx
95950 | 高压开关柜,AC10kV,馈线开关柜,小车式,1250A,25kA,真空 | 台 | 202305 | 3 | JB23-HW-XYKC-ZB01-0123AA_2023052216105910.xlsx
95969 | 高压开关柜,AC10kV,馈线开关柜,小车式,1250A,25kA,真空 | 台 | 202305 | 2 | JB23-HW-XYKC-ZB01-0123AA_2023052216105910.xlsx
98065 | 高压开关柜,AC10kV,馈线开关柜,小车式,1250A,31.5kA,真空 | 台 | 202305 | 14 | JB23-HW-XYKC-ZB01-0123AA_2023052216105910.xlsx
95873 | 高压熔断器,AC10kV,跌落式,100A | 只 | 202305 | 42 | JB23-HW-XYKC-ZB01-0123AA_2023052216105910.xlsx
95877 | 高压熔断器,AC10kV,跌落式,200A | 只 | 202305 | 25 | JB23-HW-XYKC-ZB01-0123AA_2023052216105910.xlsx
93653 | AC110(66)kV智能故障录波装置,无,64,96,128,256 | 套 | 202307 | 2 | JB23-HW-ZB03-012309.xlsx
93618 | 一体化电源系统,DC220V,40A | 套 | 202307 | 1 | JB23-HW-ZB03-012309.xlsx
93616 | 一体化电源系统,DC220V,50A | 套 | 202307 | 1 | JB23-HW-ZB03-012309.xlsx
93647 | 专用汽车-箱式,排水车 | 辆 | 202307 | 1 | JB23-HW-ZB03-012309.xlsx
93611 | 中央空调系统,多联机型,50kW以下 | 套 | 202307 | 1 | JB23-HW-ZB03-012309.xlsx
93613 | 中央空调系统,水冷型,500kW-1000kW | 套 | 202307 | 1 | JB23-HW-ZB03-012309.xlsx
93612 | 中央空调系统,风冷型,200kW-500kW | 套 | 202307 | 1 | JB23-HW-ZB03-012309.xlsx
93598 | 低压电流互感器,100/5,0.2S,穿心绕组 | 台 | 202307 | 4000 | JB23-HW-ZB03-012309.xlsx
93594 | 低压电流互感器,150/5,0.2S,穿心绕组 | 台 | 202307 | 8928 | JB23-HW-ZB03-012309.xlsx
93597 | 低压电流互感器,200/5,0.2S,穿心绕组 | 台 | 202307 | 210 | JB23-HW-ZB03-012309.xlsx
93596 | 低压电流互感器,300/5,0.2S,穿心绕组 | 台 | 202307 | 150 | JB23-HW-ZB03-012309.xlsx
93599 | 低压电流互感器,400/5,0.2S,穿心绕组 | 台 | 202307 | 150 | JB23-HW-ZB03-012309.xlsx
93601 | 低压电流互感器,500/5,0.2S,穿心绕组 | 台 | 202307 | 90 | JB23-HW-ZB03-012309.xlsx
93595 | 低压电流互感器,600/5,0.2S,穿心绕组 | 台 | 202307 | 600 | JB23-HW-ZB03-012309.xlsx
93666 | 变电在线监测装置,测温监测系统 | 套 | 202307 | 1 | JB23-HW-ZB03-012309.xlsx
93670 | 变电在线监测装置,测温监测系统 | 套 | 202307 | 1 | JB23-HW-ZB03-012309.xlsx
93609 | 变电站一键顺控系统 | 套 | 202307 | 1 | JB23-HW-ZB03-012309.xlsx
93646 | 变电站监控系统,AC10kV | 套 | 202307 | 1 | JB23-HW-ZB03-012309.xlsx
93581 | 建筑外墙 | 平方米 | 202307 | 2345.68 | JB23-HW-ZB03-012309.xlsx
93592 | 开发套件 | 套 | 202307 | 1 | JB23-HW-ZB03-012309.xlsx
93549 | 扩径导线,空心 | 吨 | 202307 | 0.6 | JB23-HW-ZB03-012309.xlsx
93652 | 故障录波装置,AC110(66)kV,无,64,80,128,160 | 套 | 202307 | 1 | JB23-HW-ZB03-012309.xlsx
93654 | 敞开式组合电器,AC35kV,1600A,31.5kA | 套 | 202307 | 1 | JB23-HW-ZB03-012309.xlsx
93564 | 数字化表计监测终端 | 台 | 202307 | 1 | JB23-HW-ZB03-012309.xlsx
93576 | 数据采集终端,数据采集卡 | 套 | 202307 | 650 | JB23-HW-ZB03-012309.xlsx
93579 | 无人机,旋翼,小型,低海拔 | 架 | 202307 | 1 | JB23-HW-ZB03-012309.xlsx
93637 | 时间同步装置,AC110,66,35kV | 套 | 202307 | 14 | JB23-HW-ZB03-012309.xlsx
93627 | 时间同步装置,AC330,220kV | 套 | 202307 | 1 | JB23-HW-ZB03-012309.xlsx
93630 | 时间同步装置,AC750,500kV | 套 | 202307 | 1 | JB23-HW-ZB03-012309.xlsx
93680 | 智能一体化电源系统,DC220V,200A | 套 | 202307 | 1 | JB23-HW-ZB03-012309.xlsx
93679 | 智能一体化电源系统,DC220V,500A | 套 | 202307 | 1 | JB23-HW-ZB03-012309.xlsx
93642 | 智能变电站变压器油中溶解气体在线监测装置,≥6 | 套 | 202307 | 3 | JB23-HW-ZB03-012309.xlsx
93633 | 智能变电站时间同步系统,AC330,220,110kV | 套 | 202307 | 1 | JB23-HW-ZB03-012309.xlsx
93645 | 智能变电站状态监测,避雷器在线监测 | 套 | 202307 | 1 | JB23-HW-ZB03-012309.xlsx
93649 | 智能变电站辅助系统综合监控平台 | 套 | 202307 | 1 | JB23-HW-ZB03-012309.xlsx
93672 | 火灾报警系统 | 套 | 202307 | 1 | JB23-HW-ZB03-012309.xlsx
93547 | 特高强度钢芯高强度耐热铝合金绞线,JLHN58K-1600,1600 | 吨 | 202307 | 23.8 | JB23-HW-ZB03-012309.xlsx
93655 | 生产管理系统 | 套 | 202307 | 1 | JB23-HW-ZB03-012309.xlsx
93656 | 生产管理系统 | 套 | 202307 | 1 | JB23-HW-ZB03-012309.xlsx
93657 | 生产管理系统 | 套 | 202307 | 1 | JB23-HW-ZB03-012309.xlsx
93658 | 生产管理系统 | 套 | 202307 | 1 | JB23-HW-ZB03-012309.xlsx
93659 | 生产管理系统 | 套 | 202307 | 1 | JB23-HW-ZB03-012309.xlsx
93660 | 生产管理系统 | 套 | 202307 | 1 | JB23-HW-ZB03-012309.xlsx
93665 | 电容器组串联电抗器,AC10kV,8000kvar,12%,空心 | 台 | 202307 | 6 | JB23-HW-ZB03-012309.xlsx
93556 | 电梯,1000kg,客梯 | 台 | 202307 | 2 | JB23-HW-ZB03-012309.xlsx
93557 | 电梯,800kg,客梯 | 台 | 202307 | 1 | JB23-HW-ZB03-012309.xlsx
93678 | 电气性能试验设备,GIS耐压及局放试验 | 台 | 202307 | 1 | JB23-HW-ZB03-012309.xlsx
93675 | 电气性能试验设备,冲击电压试验及测量装置 | 台 | 202307 | 1 | JB23-HW-ZB03-012309.xlsx
93676 | 电气性能试验设备,电气辅助试验 | 台 | 202307 | 1 | JB23-HW-ZB03-012309.xlsx
93677 | 电气性能试验设备,电气辅助试验 | 台 | 202307 | 1 | JB23-HW-ZB03-012309.xlsx
93604 | 电网仿真分析数据平台 | 台 | 202307 | 1 | JB23-HW-ZB03-012309.xlsx
93605 | 电网仿真分析数据平台 | 台 | 202307 | 1 | JB23-HW-ZB03-012309.xlsx
93606 | 电网仿真分析数据平台 | 台 | 202307 | 1 | JB23-HW-ZB03-012309.xlsx
93607 | 电网仿真分析数据平台 | 台 | 202307 | 1 | JB23-HW-ZB03-012309.xlsx
93572 | 电能表屏 | 面 | 202307 | 1 | JB23-HW-ZB03-012309.xlsx
93610 | 电能表检测设备,电能表走字试验装置,三相 | 只 | 202307 | 1 | JB23-HW-ZB03-012309.xlsx
93558 | 电能质量在线监测装置 | 套 | 202307 | 1 | JB23-HW-ZB03-012309.xlsx
93591 | 电视会议外围成套设备 | 套 | 202307 | 1 | JB23-HW-ZB03-012309.xlsx
93620 | 直流-48V通信电源成套设备,200A,500Ah | 套 | 202307 | 4 | JB23-HW-ZB03-012309.xlsx
93614 | 直流电源系统,DC220V,50A | 套 | 202307 | 3 | JB23-HW-ZB03-012309.xlsx
93573 | 端子箱 | 个 | 202307 | 1 | JB23-HW-ZB03-012309.xlsx
93622 | 管状母线,铝镁硅合金,2000A | 米 | 202307 | 60 | JB23-HW-ZB03-012309.xlsx
93621 | 管状母线,铝镁硅合金,4000A | 米 | 202307 | 690 | JB23-HW-ZB03-012309.xlsx
93626 | 管状母线,铝镁硅合金,8000A | 米 | 202307 | 2370 | JB23-HW-ZB03-012309.xlsx
93590 | 线路保护,AC35,20,10kV | 套 | 202307 | 1 | JB23-HW-ZB03-012309.xlsx
93589 | 综合接入设备,32 | 台 | 202307 | 2 | JB23-HW-ZB03-012309.xlsx
93608 | 蓄电池组,DC12V,100Ah,阀控式密封 | 套 | 202307 | 1 | JB23-HW-ZB03-012309.xlsx
93640 | 计算机电缆,DJYP2VP2,4芯,阻燃 | 米 | 202307 | 3000 | JB23-HW-ZB03-012309.xlsx
93603 | 资源虚拟化软件 | 套 | 202307 | 1 | JB23-HW-ZB03-012309.xlsx
93553 | 运维管理系统 | 套 | 202307 | 1 | JB23-HW-ZB03-012309.xlsx
93554 | 运维管理系统 | 套 | 202307 | 1 | JB23-HW-ZB03-012309.xlsx
93555 | 运维管理系统 | 套 | 202307 | 1 | JB23-HW-ZB03-012309.xlsx
93662 | 通信单元,本地,1级三相表,HPLC+HRF,无,OFDM | 只 | 202307 | 3500 | JB23-HW-ZB03-012309.xlsx
93663 | 通信单元,本地,2级单相表,HPLC+HRF,无,OFDM | 只 | 202307 | 17000 | JB23-HW-ZB03-012309.xlsx
93661 | 通信单元,本地,集中器I型,HPLC+HRF,无,OFDM | 只 | 202307 | 150 | JB23-HW-ZB03-012309.xlsx
93580 | 钢结构 | 吨 | 202307 | 432.403 | JB23-HW-ZB03-012309.xlsx
93551 | 钢芯耐热铝合金绞线,NRLH60/G1A,1440/120 | 吨 | 202307 | 15.4 | JB23-HW-ZB03-012309.xlsx
93664 | 阀外水冷系统 | 套 | 202307 | 1 | JB23-HW-ZB03-012309.xlsx
93583 | 集线器,12口 | 台 | 202307 | 1 | JB23-HW-ZB03-012309.xlsx
93582 | 集线器,16口 | 台 | 202307 | 12 | JB23-HW-ZB03-012309.xlsx
93587 | 集线器,24口 | 台 | 202307 | 9 | JB23-HW-ZB03-012309.xlsx
93585 | 集线器,8口 | 台 | 202307 | 4 | JB23-HW-ZB03-012309.xlsx
93422 | AC110(66)kV智能故障录波装置,无,64,96,128,256 | 套 | 202308 | 2 | JB23-HW-ZBXZ03-012332_2023082847656141.xlsx
93424 | AC330,220kV智能故障录波装置,无,64,96,128,256 | 套 | 202308 | 1 | JB23-HW-ZBXZ03-012332_2023082847656141.xlsx
93430 | AC750,500kV智能故障录波装置,变压器,64,96,128,256 | 套 | 202308 | 1 | JB23-HW-ZBXZ03-012332_2023082847656141.xlsx
93423 | AC750,500kV智能故障录波装置,线路,64,96,128,256 | 套 | 202308 | 1 | JB23-HW-ZBXZ03-012332_2023082847656141.xlsx
93462 | VPN网关 | 台 | 202308 | 2 | JB23-HW-ZBXZ03-012332_2023082847656141.xlsx
93543 | 一体化电源系统,DC220V,40A | 套 | 202308 | 1 | JB23-HW-ZBXZ03-012332_2023082847656141.xlsx
93395 | 仓储成套设备 | 套 | 202308 | 210 | JB23-HW-ZBXZ03-012332_2023082847656141.xlsx
93397 | 仓储成套设备 | 套 | 202308 | 1 | JB23-HW-ZBXZ03-012332_2023082847656141.xlsx
93344 | 充电桩检测设备 | 台 | 202308 | 956 | JB23-HW-ZBXZ03-012332_2023082847656141.xlsx
93347 | 充电桩检测设备 | 台 | 202308 | 1173 | JB23-HW-ZBXZ03-012332_2023082847656141.xlsx
93390 | 变压器灭火装置,水喷雾灭火系统 | 套 | 202308 | 1 | JB23-HW-ZBXZ03-012332_2023082847656141.xlsx
93538 | 变电在线监测装置,蓄电池在线监测系统 | 套 | 202308 | 3 | JB23-HW-ZBXZ03-012332_2023082847656141.xlsx
93393 | 变电站预制仓 | 套 | 202308 | 2 | JB23-HW-ZBXZ03-012332_2023082847656141.xlsx
93437 | 敞开式组合电器,AC35kV,1600A,31.5kA | 套 | 202308 | 1 | JB23-HW-ZBXZ03-012332_2023082847656141.xlsx
93320 | 数字化表计监测终端 | 台 | 202308 | 1 | JB23-HW-ZBXZ03-012332_2023082847656141.xlsx
93306 | 数据仓库一体机,1/2机架 | 台 | 202308 | 14 | JB23-HW-ZBXZ03-012332_2023082847656141.xlsx
93343 | 数据采集终端,数据采集卡 | 套 | 202308 | 1300 | JB23-HW-ZBXZ03-012332_2023082847656141.xlsx
93545 | 智能一体化电源系统,DC220V,200A | 套 | 202308 | 1 | JB23-HW-ZBXZ03-012332_2023082847656141.xlsx
93544 | 智能一体化电源系统,DC220V,900A | 套 | 202308 | 1 | JB23-HW-ZBXZ03-012332_2023082847656141.xlsx
93404 | 智能变电站变压器油中溶解气体在线监测装置,≥6 | 套 | 202308 | 2 | JB23-HW-ZBXZ03-012332_2023082847656141.xlsx
93304 | 智能变电站时间同步系统,AC330,220,110kV | 套 | 202308 | 1 | JB23-HW-ZBXZ03-012332_2023082847656141.xlsx
93305 | 智能变电站时间同步系统,AC750,500kV | 套 | 202308 | 1 | JB23-HW-ZBXZ03-012332_2023082847656141.xlsx
93537 | 智能变电站状态监测,避雷器在线监测 | 套 | 202308 | 1 | JB23-HW-ZBXZ03-012332_2023082847656141.xlsx
93420 | 智能变电站辅助系统综合监控平台 | 套 | 202308 | 1 | JB23-HW-ZBXZ03-012332_2023082847656141.xlsx
93421 | 智能变电站辅助系统综合监控平台 | 套 | 202308 | 1 | JB23-HW-ZBXZ03-012332_2023082847656141.xlsx
93407 | 智能用电信息显示终端,载波+485 | 台 | 202308 | 50 | JB23-HW-ZBXZ03-012332_2023082847656141.xlsx
93388 | 火灾报警系统 | 套 | 202308 | 1 | JB23-HW-ZBXZ03-012332_2023082847656141.xlsx
93448 | 物联表本地通信单元,三相物联电能表,HPLC+HRF | 只 | 202308 | 4145 | JB23-HW-ZBXZ03-012332_2023082847656141.xlsx
93450 | 物联表本地通信单元,单相物联电能表,HPLC+HRF | 只 | 202308 | 320 | JB23-HW-ZBXZ03-012332_2023082847656141.xlsx
93459 | 生产管理系统 | 套 | 202308 | 1 | JB23-HW-ZBXZ03-012332_2023082847656141.xlsx
93460 | 生产管理系统 | 套 | 202308 | 1 | JB23-HW-ZBXZ03-012332_2023082847656141.xlsx
93461 | 生产管理系统 | 套 | 202308 | 1 | JB23-HW-ZBXZ03-012332_2023082847656141.xlsx
93383 | 电压在线监测装置,AC220kV | 套 | 202308 | 1 | JB23-HW-ZBXZ03-012332_2023082847656141.xlsx
93394 | 电压调节型无功自动补偿装置,AC10kV,3000,12%,3000 | 套 | 202308 | 2 | JB23-HW-ZBXZ03-012332_2023082847656141.xlsx
93539 | 电气性能试验设备,电缆质量检测装置 | 台 | 202308 | 1 | JB23-HW-ZBXZ03-012332_2023082847656141.xlsx
93541 | 电气性能试验设备,电网数模仿真平台 | 台 | 202308 | 1 | JB23-HW-ZBXZ03-012332_2023082847656141.xlsx
93335 | 电能表屏 | 面 | 202308 | 1 | JB23-HW-ZBXZ03-012332_2023082847656141.xlsx
93381 | 电能表检测设备,电能表走字试验装置,三相 | 只 | 202308 | 1 | JB23-HW-ZBXZ03-012332_2023082847656141.xlsx
93313 | 电能质量在线监测装置 | 套 | 202308 | 6 | JB23-HW-ZBXZ03-012332_2023082847656141.xlsx
93439 | 电能质量模组,三相物联电能表 | 只 | 202308 | 2860 | JB23-HW-ZBXZ03-012332_2023082847656141.xlsx
93438 | 电能质量模组,单相物联电能表 | 只 | 202308 | 680 | JB23-HW-ZBXZ03-012332_2023082847656141.xlsx
93542 | 电能量计量采集系统（厂站端）,AC500kV | 套 | 202308 | 1 | JB23-HW-ZBXZ03-012332_2023082847656141.xlsx
93349 | 电视会议MCU,PAL,H.264,IP | 套 | 202308 | 1 | JB23-HW-ZBXZ03-012332_2023082847656141.xlsx
93352 | 电视会议MCU,PAL,H.264,IP | 套 | 202308 | 1 | JB23-HW-ZBXZ03-012332_2023082847656141.xlsx
93355 | 电视会议MCU,PAL,H.264,IP | 套 | 202308 | 1 | JB23-HW-ZBXZ03-012332_2023082847656141.xlsx
93350 | 电视会议外围成套设备 | 套 | 202308 | 1 | JB23-HW-ZBXZ03-012332_2023082847656141.xlsx
93354 | 电视会议外围成套设备 | 套 | 202308 | 1 | JB23-HW-ZBXZ03-012332_2023082847656141.xlsx
93359 | 电视会议外围成套设备 | 套 | 202308 | 1 | JB23-HW-ZBXZ03-012332_2023082847656141.xlsx
93351 | 电视会议终端设备,H.323,IP | 套 | 202308 | 8 | JB23-HW-ZBXZ03-012332_2023082847656141.xlsx
93356 | 电视会议终端设备,H.323,IP | 套 | 202308 | 2 | JB23-HW-ZBXZ03-012332_2023082847656141.xlsx
93546 | 直流-48V通信电源成套设备,120A,200Ah | 套 | 202308 | 9 | JB23-HW-ZBXZ03-012332_2023082847656141.xlsx
93308 | 直流电能表,1级,300A,1000V,红外+485 | 只 | 202308 | 411 | JB23-HW-ZBXZ03-012332_2023082847656141.xlsx
93382 | 硬件加密机,1000并发 | 台 | 202308 | 3 | JB23-HW-ZBXZ03-012332_2023082847656141.xlsx
93332 | 空屏柜 | 面 | 202308 | 16 | JB23-HW-ZBXZ03-012332_2023082847656141.xlsx
93333 | 端子箱 | 个 | 202308 | 2 | JB23-HW-ZBXZ03-012332_2023082847656141.xlsx
93392 | 管道型空调机,室内机型,直接 | 台 | 202308 | 1 | JB23-HW-ZBXZ03-012332_2023082847656141.xlsx
93417 | 精密空调,单模,5.5kW,风冷,上 | 台 | 202308 | 19 | JB23-HW-ZBXZ03-012332_2023082847656141.xlsx
93398 | 线路在线监测装置,图像在线监测装置 | 套 | 202308 | 96 | JB23-HW-ZBXZ03-012332_2023082847656141.xlsx
93399 | 线路在线监测装置,图像在线监测装置 | 套 | 202308 | 47 | JB23-HW-ZBXZ03-012332_2023082847656141.xlsx
93402 | 线路在线监测装置,电缆隧道在线监测系统 | 套 | 202308 | 1 | JB23-HW-ZBXZ03-012332_2023082847656141.xlsx
93403 | 线路在线监测装置,输电线路故障监测系统 | 套 | 202308 | 10 | JB23-HW-ZBXZ03-012332_2023082847656141.xlsx
93464 | 综合接入设备,32 | 台 | 202308 | 2 | JB23-HW-ZBXZ03-012332_2023082847656141.xlsx
93331 | 网络特征分析平台 | 台 | 202308 | 1 | JB23-HW-ZBXZ03-012332_2023082847656141.xlsx
93409 | 营销服务移动作业终端 | 台 | 202308 | 10 | JB23-HW-ZBXZ03-012332_2023082847656141.xlsx
93419 | 虚拟桌面系统终端 | 套 | 202308 | 1 | JB23-HW-ZBXZ03-012332_2023082847656141.xlsx
93330 | 计量装置远程校验监测系统,AC220kV | 套 | 202308 | 20 | JB23-HW-ZBXZ03-012332_2023082847656141.xlsx
93365 | 资源虚拟化软件 | 套 | 202308 | 1 | JB23-HW-ZBXZ03-012332_2023082847656141.xlsx
93307 | 运维管理系统 | 套 | 202308 | 1 | JB23-HW-ZBXZ03-012332_2023082847656141.xlsx
93471 | 通信单元,本地,1级三相表,HPLC+HRF,无,OFDM | 只 | 202308 | 1000 | JB23-HW-ZBXZ03-012332_2023082847656141.xlsx
93475 | 通信单元,本地,1级三相表,HPLC+HRF,无,OFDM | 只 | 202308 | 1075 | JB23-HW-ZBXZ03-012332_2023082847656141.xlsx
93476 | 通信单元,本地,1级三相表,HPLC+HRF,无,OFDM | 只 | 202308 | 17363 | JB23-HW-ZBXZ03-012332_2023082847656141.xlsx
93479 | 通信单元,本地,1级三相表,HPLC+HRF,无,OFDM | 只 | 202308 | 17362 | JB23-HW-ZBXZ03-012332_2023082847656141.xlsx
93482 | 通信单元,本地,1级三相表,HPLC+HRF,无,OFDM | 只 | 202308 | 2200 | JB23-HW-ZBXZ03-012332_2023082847656141.xlsx
93484 | 通信单元,本地,1级三相表,HPLC+HRF,无,OFDM | 只 | 202308 | 1000 | JB23-HW-ZBXZ03-012332_2023082847656141.xlsx
93488 | 通信单元,本地,1级三相表,HPLC+HRF,无,OFDM | 只 | 202308 | 16300 | JB23-HW-ZBXZ03-012332_2023082847656141.xlsx
93491 | 通信单元,本地,1级三相表,HPLC+HRF,无,OFDM | 只 | 202308 | 10000 | JB23-HW-ZBXZ03-012332_2023082847656141.xlsx
93498 | 通信单元,本地,1级三相表,HPLC+HRF,无,OFDM | 只 | 202308 | 2425 | JB23-HW-ZBXZ03-012332_2023082847656141.xlsx
93503 | 通信单元,本地,1级三相表,HPLC+HRF,无,OFDM | 只 | 202308 | 15900 | JB23-HW-ZBXZ03-012332_2023082847656141.xlsx
93510 | 通信单元,本地,1级三相表,HPLC+HRF,无,OFDM | 只 | 202308 | 1000 | JB23-HW-ZBXZ03-012332_2023082847656141.xlsx
93516 | 通信单元,本地,1级三相表,HPLC+HRF,无,OFDM | 只 | 202308 | 17425 | JB23-HW-ZBXZ03-012332_2023082847656141.xlsx
93519 | 通信单元,本地,1级三相表,HPLC+HRF,无,OFDM | 只 | 202308 | 16000 | JB23-HW-ZBXZ03-012332_2023082847656141.xlsx
93529 | 通信单元,本地,1级三相表,HPLC+HRF,无,OFDM | 只 | 202308 | 7850 | JB23-HW-ZBXZ03-012332_2023082847656141.xlsx
93534 | 通信单元,本地,1级三相表,HPLC+HRF,无,OFDM | 只 | 202308 | 17100 | JB23-HW-ZBXZ03-012332_2023082847656141.xlsx
93465 | 通信单元,本地,2级单相表,HPLC+HRF,无,OFDM | 只 | 202308 | 1322 | JB23-HW-ZBXZ03-012332_2023082847656141.xlsx
93472 | 通信单元,本地,2级单相表,HPLC+HRF,无,OFDM | 只 | 202308 | 138120 | JB23-HW-ZBXZ03-012332_2023082847656141.xlsx
93473 | 通信单元,本地,2级单相表,HPLC+HRF,无,OFDM | 只 | 202308 | 140000 | JB23-HW-ZBXZ03-012332_2023082847656141.xlsx
93477 | 通信单元,本地,2级单相表,HPLC+HRF,无,OFDM | 只 | 202308 | 103000 | JB23-HW-ZBXZ03-012332_2023082847656141.xlsx
93480 | 通信单元,本地,2级单相表,HPLC+HRF,无,OFDM | 只 | 202308 | 107000 | JB23-HW-ZBXZ03-012332_2023082847656141.xlsx
93483 | 通信单元,本地,2级单相表,HPLC+HRF,无,OFDM | 只 | 202308 | 138400 | JB23-HW-ZBXZ03-012332_2023082847656141.xlsx
93485 | 通信单元,本地,2级单相表,HPLC+HRF,无,OFDM | 只 | 202308 | 148900 | JB23-HW-ZBXZ03-012332_2023082847656141.xlsx
93486 | 通信单元,本地,2级单相表,HPLC+HRF,无,OFDM | 只 | 202308 | 20000 | JB23-HW-ZBXZ03-012332_2023082847656141.xlsx
93495 | 通信单元,本地,2级单相表,HPLC+HRF,无,OFDM | 只 | 202308 | 20000 | JB23-HW-ZBXZ03-012332_2023082847656141.xlsx
93501 | 通信单元,本地,2级单相表,HPLC+HRF,无,OFDM | 只 | 202308 | 56000 | JB23-HW-ZBXZ03-012332_2023082847656141.xlsx
93506 | 通信单元,本地,2级单相表,HPLC+HRF,无,OFDM | 只 | 202308 | 20000 | JB23-HW-ZBXZ03-012332_2023082847656141.xlsx
93509 | 通信单元,本地,2级单相表,HPLC+HRF,无,OFDM | 只 | 202308 | 14300 | JB23-HW-ZBXZ03-012332_2023082847656141.xlsx
93515 | 通信单元,本地,2级单相表,HPLC+HRF,无,OFDM | 只 | 202308 | 100300 | JB23-HW-ZBXZ03-012332_2023082847656141.xlsx
93518 | 通信单元,本地,2级单相表,HPLC+HRF,无,OFDM | 只 | 202308 | 23100 | JB23-HW-ZBXZ03-012332_2023082847656141.xlsx
93528 | 通信单元,本地,2级单相表,HPLC+HRF,无,OFDM | 只 | 202308 | 88800 | JB23-HW-ZBXZ03-012332_2023082847656141.xlsx
93533 | 通信单元,本地,2级单相表,HPLC+HRF,无,OFDM | 只 | 202308 | 100300 | JB23-HW-ZBXZ03-012332_2023082847656141.xlsx
93474 | 通信单元,本地,集中器I型,HPLC+HRF,无,OFDM | 只 | 202308 | 2300 | JB23-HW-ZBXZ03-012332_2023082847656141.xlsx
93478 | 通信单元,本地,集中器I型,HPLC+HRF,无,OFDM | 只 | 202308 | 2550 | JB23-HW-ZBXZ03-012332_2023082847656141.xlsx
93481 | 通信单元,本地,集中器I型,HPLC+HRF,无,OFDM | 只 | 202308 | 2550 | JB23-HW-ZBXZ03-012332_2023082847656141.xlsx
93487 | 通信单元,本地,集中器I型,HPLC+HRF,无,OFDM | 只 | 202308 | 1600 | JB23-HW-ZBXZ03-012332_2023082847656141.xlsx
93492 | 通信单元,本地,集中器I型,HPLC+HRF,无,OFDM | 只 | 202308 | 2000 | JB23-HW-ZBXZ03-012332_2023082847656141.xlsx
93497 | 通信单元,本地,集中器I型,HPLC+HRF,无,OFDM | 只 | 202308 | 60 | JB23-HW-ZBXZ03-012332_2023082847656141.xlsx
93504 | 通信单元,本地,集中器I型,HPLC+HRF,无,OFDM | 只 | 202308 | 1100 | JB23-HW-ZBXZ03-012332_2023082847656141.xlsx
93512 | 通信单元,本地,集中器I型,HPLC+HRF,无,OFDM | 只 | 202308 | 500 | JB23-HW-ZBXZ03-012332_2023082847656141.xlsx
93517 | 通信单元,本地,集中器I型,HPLC+HRF,无,OFDM | 只 | 202308 | 1700 | JB23-HW-ZBXZ03-012332_2023082847656141.xlsx
93521 | 通信单元,本地,集中器I型,HPLC+HRF,无,OFDM | 只 | 202308 | 50 | JB23-HW-ZBXZ03-012332_2023082847656141.xlsx
93527 | 通信单元,本地,集中器I型,HPLC+HRF,无,OFDM | 只 | 202308 | 950 | JB23-HW-ZBXZ03-012332_2023082847656141.xlsx
93535 | 通信单元,本地,集中器I型,HPLC+HRF,无,OFDM | 只 | 202308 | 1850 | JB23-HW-ZBXZ03-012332_2023082847656141.xlsx
93536 | 钢结构 | 吨 | 202308 | 432.403 | JB23-HW-ZBXZ03-012332_2023082847656141.xlsx
93368 | 集线器,12口 | 台 | 202308 | 1 | JB23-HW-ZBXZ03-012332_2023082847656141.xlsx
93366 | 集线器,16口 | 台 | 202308 | 12 | JB23-HW-ZBXZ03-012332_2023082847656141.xlsx
93374 | 集线器,24口 | 台 | 202308 | 4 | JB23-HW-ZBXZ03-012332_2023082847656141.xlsx
93370 | 集线器,4口 | 台 | 202308 | 8 | JB23-HW-ZBXZ03-012332_2023082847656141.xlsx
93372 | 集线器,8口 | 台 | 202308 | 5 | JB23-HW-ZBXZ03-012332_2023082847656141.xlsx
93444 | 非介入式负荷辨识模组,三相物联电能表 | 只 | 202308 | 2860 | JB23-HW-ZBXZ03-012332_2023082847656141.xlsx
93443 | 非介入式负荷辨识模组,单相物联电能表 | 只 | 202308 | 320 | JB23-HW-ZBXZ03-012332_2023082847656141.xlsx
88816 | 10kV三相隔离开关,630A,20kA,手动双柱立开式,不接地 | 组 | 202309 | 411 | JB23-HW-XYKC-ZB02-0123AB.xlsx
88827 | 10kV三相隔离开关,630A,20kA,手动双柱立开式,不接地 | 组 | 202309 | 10 | JB23-HW-XYKC-ZB02-0123AB.xlsx
83035 | 10kV变压器,1000kVA,普通,硅钢片,干式 | 台 | 202309 | 1 | JB23-HW-XYKC-ZB02-0123AB.xlsx
89479 | 10kV变压器,100kVA,普通,硅钢片,油浸 | 台 | 202309 | 1 | JB23-HW-XYKC-ZB02-0123AB.xlsx
89470 | 10kV变压器,100kVA,普通,非晶合金,油浸 | 台 | 202309 | 1 | JB23-HW-XYKC-ZB02-0123AB.xlsx
89474 | 10kV变压器,200kVA,普通,硅钢片,油浸 | 台 | 202309 | 1 | JB23-HW-XYKC-ZB02-0123AB.xlsx
89475 | 10kV变压器,200kVA,普通,非晶合金,油浸 | 台 | 202309 | 1 | JB23-HW-XYKC-ZB02-0123AB.xlsx
89471 | 10kV变压器,400kVA,普通,硅钢片,油浸 | 台 | 202309 | 10 | JB23-HW-XYKC-ZB02-0123AB.xlsx
89469 | 10kV变压器,400kVA,普通,非晶合金,油浸 | 台 | 202309 | 11 | JB23-HW-XYKC-ZB02-0123AB.xlsx
89473 | 10kV变压器,50kVA,普通,硅钢片,油浸 | 台 | 202309 | 1 | JB23-HW-XYKC-ZB02-0123AB.xlsx
82064 | 10kV柱上变压器台成套设备,ZA-1-CX,100kVA,12m | 套 | 202309 | 1 | JB23-HW-XYKC-ZB02-0123AB.xlsx
82169 | 10kV柱上变压器台成套设备,ZA-1-CX,100kVA,12m | 套 | 202309 | 1 | JB23-HW-XYKC-ZB02-0123AB.xlsx
82264 | 10kV柱上变压器台成套设备,ZA-1-CX,100kVA,12m | 套 | 202309 | 6 | JB23-HW-XYKC-ZB02-0123AB.xlsx
82354 | 10kV柱上变压器台成套设备,ZA-1-CX,100kVA,12m | 套 | 202309 | 5 | JB23-HW-XYKC-ZB02-0123AB.xlsx
82443 | 10kV柱上变压器台成套设备,ZA-1-CX,100kVA,12m | 套 | 202309 | 5 | JB23-HW-XYKC-ZB02-0123AB.xlsx
82531 | 10kV柱上变压器台成套设备,ZA-1-CX,100kVA,12m | 套 | 202309 | 1 | JB23-HW-XYKC-ZB02-0123AB.xlsx
82622 | 10kV柱上变压器台成套设备,ZA-1-CX,100kVA,12m | 套 | 202309 | 6 | JB23-HW-XYKC-ZB02-0123AB.xlsx
82710 | 10kV柱上变压器台成套设备,ZA-1-CX,100kVA,12m | 套 | 202309 | 6 | JB23-HW-XYKC-ZB02-0123AB.xlsx
82795 | 10kV柱上变压器台成套设备,ZA-1-CX,100kVA,12m | 套 | 202309 | 5 | JB23-HW-XYKC-ZB02-0123AB.xlsx
82880 | 10kV柱上变压器台成套设备,ZA-1-CX,100kVA,12m | 套 | 202309 | 6 | JB23-HW-XYKC-ZB02-0123AB.xlsx
82067 | 10kV柱上变压器台成套设备,ZA-1-CX,100kVA,15m | 套 | 202309 | 1 | JB23-HW-XYKC-ZB02-0123AB.xlsx
82171 | 10kV柱上变压器台成套设备,ZA-1-CX,100kVA,15m | 套 | 202309 | 1 | JB23-HW-XYKC-ZB02-0123AB.xlsx
82265 | 10kV柱上变压器台成套设备,ZA-1-CX,100kVA,15m | 套 | 202309 | 1 | JB23-HW-XYKC-ZB02-0123AB.xlsx
82355 | 10kV柱上变压器台成套设备,ZA-1-CX,100kVA,15m | 套 | 202309 | 1 | JB23-HW-XYKC-ZB02-0123AB.xlsx
82444 | 10kV柱上变压器台成套设备,ZA-1-CX,100kVA,15m | 套 | 202309 | 1 | JB23-HW-XYKC-ZB02-0123AB.xlsx
82598 | 10kV柱上变压器台成套设备,ZA-1-CX,100kVA,15m | 套 | 202309 | 1 | JB23-HW-XYKC-ZB02-0123AB.xlsx
82624 | 10kV柱上变压器台成套设备,ZA-1-CX,100kVA,15m | 套 | 202309 | 1 | JB23-HW-XYKC-ZB02-0123AB.xlsx
82712 | 10kV柱上变压器台成套设备,ZA-1-CX,100kVA,15m | 套 | 202309 | 1 | JB23-HW-XYKC-ZB02-0123AB.xlsx
82797 | 10kV柱上变压器台成套设备,ZA-1-CX,100kVA,15m | 套 | 202309 | 1 | JB23-HW-XYKC-ZB02-0123AB.xlsx
82882 | 10kV柱上变压器台成套设备,ZA-1-CX,100kVA,15m | 套 | 202309 | 1 | JB23-HW-XYKC-ZB02-0123AB.xlsx
82084 | 10kV柱上变压器台成套设备,ZA-1-CX,200kVA,12m | 套 | 202309 | 1 | JB23-HW-XYKC-ZB02-0123AB.xlsx
82219 | 10kV柱上变压器台成套设备,ZA-1-CX,200kVA,12m | 套 | 202309 | 1 | JB23-HW-XYKC-ZB02-0123AB.xlsx
82311 | 10kV柱上变压器台成套设备,ZA-1-CX,200kVA,12m | 套 | 202309 | 1 | JB23-HW-XYKC-ZB02-0123AB.xlsx
82400 | 10kV柱上变压器台成套设备,ZA-1-CX,200kVA,12m | 套 | 202309 | 1 | JB23-HW-XYKC-ZB02-0123AB.xlsx
82487 | 10kV柱上变压器台成套设备,ZA-1-CX,200kVA,12m | 套 | 202309 | 1 | JB23-HW-XYKC-ZB02-0123AB.xlsx
82552 | 10kV柱上变压器台成套设备,ZA-1-CX,200kVA,12m | 套 | 202309 | 1 | JB23-HW-XYKC-ZB02-0123AB.xlsx
82664 | 10kV柱上变压器台成套设备,ZA-1-CX,200kVA,12m | 套 | 202309 | 17 | JB23-HW-XYKC-ZB02-0123AB.xlsx
82753 | 10kV柱上变压器台成套设备,ZA-1-CX,200kVA,12m | 套 | 202309 | 16 | JB23-HW-XYKC-ZB02-0123AB.xlsx
82838 | 10kV柱上变压器台成套设备,ZA-1-CX,200kVA,12m | 套 | 202309 | 15 | JB23-HW-XYKC-ZB02-0123AB.xlsx
82923 | 10kV柱上变压器台成套设备,ZA-1-CX,200kVA,12m | 套 | 202309 | 12 | JB23-HW-XYKC-ZB02-0123AB.xlsx
82056 | 10kV柱上变压器台成套设备,ZA-1-CX,200kVA,15m | 套 | 202309 | 1 | JB23-HW-XYKC-ZB02-0123AB.xlsx
82163 | 10kV柱上变压器台成套设备,ZA-1-CX,200kVA,15m | 套 | 202309 | 1 | JB23-HW-XYKC-ZB02-0123AB.xlsx
82258 | 10kV柱上变压器台成套设备,ZA-1-CX,200kVA,15m | 套 | 202309 | 1 | JB23-HW-XYKC-ZB02-0123AB.xlsx
82349 | 10kV柱上变压器台成套设备,ZA-1-CX,200kVA,15m | 套 | 202309 | 1 | JB23-HW-XYKC-ZB02-0123AB.xlsx
82437 | 10kV柱上变压器台成套设备,ZA-1-CX,200kVA,15m | 套 | 202309 | 1 | JB23-HW-XYKC-ZB02-0123AB.xlsx
82590 | 10kV柱上变压器台成套设备,ZA-1-CX,200kVA,15m | 套 | 202309 | 1 | JB23-HW-XYKC-ZB02-0123AB.xlsx
82615 | 10kV柱上变压器台成套设备,ZA-1-CX,200kVA,15m | 套 | 202309 | 1 | JB23-HW-XYKC-ZB02-0123AB.xlsx
82703 | 10kV柱上变压器台成套设备,ZA-1-CX,200kVA,15m | 套 | 202309 | 1 | JB23-HW-XYKC-ZB02-0123AB.xlsx
82790 | 10kV柱上变压器台成套设备,ZA-1-CX,200kVA,15m | 套 | 202309 | 1 | JB23-HW-XYKC-ZB02-0123AB.xlsx
82886 | 10kV柱上变压器台成套设备,ZA-1-CX,200kVA,15m | 套 | 202309 | 1 | JB23-HW-XYKC-ZB02-0123AB.xlsx
82051 | 10kV柱上变压器台成套设备,ZA-1-CX,400kVA,12m | 套 | 202309 | 2 | JB23-HW-XYKC-ZB02-0123AB.xlsx
82158 | 10kV柱上变压器台成套设备,ZA-1-CX,400kVA,12m | 套 | 202309 | 2 | JB23-HW-XYKC-ZB02-0123AB.xlsx
82254 | 10kV柱上变压器台成套设备,ZA-1-CX,400kVA,12m | 套 | 202309 | 1 | JB23-HW-XYKC-ZB02-0123AB.xlsx
82346 | 10kV柱上变压器台成套设备,ZA-1-CX,400kVA,12m | 套 | 202309 | 1 | JB23-HW-XYKC-ZB02-0123AB.xlsx
82481 | 10kV柱上变压器台成套设备,ZA-1-CX,400kVA,12m | 套 | 202309 | 1 | JB23-HW-XYKC-ZB02-0123AB.xlsx
82546 | 10kV柱上变压器台成套设备,ZA-1-CX,400kVA,12m | 套 | 202309 | 1 | JB23-HW-XYKC-ZB02-0123AB.xlsx
82614 | 10kV柱上变压器台成套设备,ZA-1-CX,400kVA,12m | 套 | 202309 | 1 | JB23-HW-XYKC-ZB02-0123AB.xlsx
82702 | 10kV柱上变压器台成套设备,ZA-1-CX,400kVA,12m | 套 | 202309 | 1 | JB23-HW-XYKC-ZB02-0123AB.xlsx
82833 | 10kV柱上变压器台成套设备,ZA-1-CX,400kVA,12m | 套 | 202309 | 1 | JB23-HW-XYKC-ZB02-0123AB.xlsx
82918 | 10kV柱上变压器台成套设备,ZA-1-CX,400kVA,12m | 套 | 202309 | 1 | JB23-HW-XYKC-ZB02-0123AB.xlsx
82126 | 10kV柱上变压器台成套设备,ZA-1-CX,400kVA,15m | 套 | 202309 | 1 | JB23-HW-XYKC-ZB02-0123AB.xlsx
82225 | 10kV柱上变压器台成套设备,ZA-1-CX,400kVA,15m | 套 | 202309 | 1 | JB23-HW-XYKC-ZB02-0123AB.xlsx
82317 | 10kV柱上变压器台成套设备,ZA-1-CX,400kVA,15m | 套 | 202309 | 1 | JB23-HW-XYKC-ZB02-0123AB.xlsx
82407 | 10kV柱上变压器台成套设备,ZA-1-CX,400kVA,15m | 套 | 202309 | 1 | JB23-HW-XYKC-ZB02-0123AB.xlsx
82494 | 10kV柱上变压器台成套设备,ZA-1-CX,400kVA,15m | 套 | 202309 | 1 | JB23-HW-XYKC-ZB02-0123AB.xlsx
82559 | 10kV柱上变压器台成套设备,ZA-1-CX,400kVA,15m | 套 | 202309 | 1 | JB23-HW-XYKC-ZB02-0123AB.xlsx
82673 | 10kV柱上变压器台成套设备,ZA-1-CX,400kVA,15m | 套 | 202309 | 1 | JB23-HW-XYKC-ZB02-0123AB.xlsx
82761 | 10kV柱上变压器台成套设备,ZA-1-CX,400kVA,15m | 套 | 202309 | 1 | JB23-HW-XYKC-ZB02-0123AB.xlsx
82846 | 10kV柱上变压器台成套设备,ZA-1-CX,400kVA,15m | 套 | 202309 | 1 | JB23-HW-XYKC-ZB02-0123AB.xlsx
82931 | 10kV柱上变压器台成套设备,ZA-1-CX,400kVA,15m | 套 | 202309 | 1 | JB23-HW-XYKC-ZB02-0123AB.xlsx
82072 | 10kV柱上变压器台成套设备,ZA-1-ZX,100kVA,12m | 套 | 202309 | 2 | JB23-HW-XYKC-ZB02-0123AB.xlsx
82176 | 10kV柱上变压器台成套设备,ZA-1-ZX,100kVA,12m | 套 | 202309 | 2 | JB23-HW-XYKC-ZB02-0123AB.xlsx
82270 | 10kV柱上变压器台成套设备,ZA-1-ZX,100kVA,12m | 套 | 202309 | 2 | JB23-HW-XYKC-ZB02-0123AB.xlsx
82360 | 10kV柱上变压器台成套设备,ZA-1-ZX,100kVA,12m | 套 | 202309 | 8 | JB23-HW-XYKC-ZB02-0123AB.xlsx
82449 | 10kV柱上变压器台成套设备,ZA-1-ZX,100kVA,12m | 套 | 202309 | 7 | JB23-HW-XYKC-ZB02-0123AB.xlsx
82542 | 10kV柱上变压器台成套设备,ZA-1-ZX,100kVA,12m | 套 | 202309 | 2 | JB23-HW-XYKC-ZB02-0123AB.xlsx
82628 | 10kV柱上变压器台成套设备,ZA-1-ZX,100kVA,12m | 套 | 202309 | 6 | JB23-HW-XYKC-ZB02-0123AB.xlsx
82716 | 10kV柱上变压器台成套设备,ZA-1-ZX,100kVA,12m | 套 | 202309 | 6 | JB23-HW-XYKC-ZB02-0123AB.xlsx
82802 | 10kV柱上变压器台成套设备,ZA-1-ZX,100kVA,12m | 套 | 202309 | 5 | JB23-HW-XYKC-ZB02-0123AB.xlsx
82887 | 10kV柱上变压器台成套设备,ZA-1-ZX,100kVA,12m | 套 | 202309 | 4 | JB23-HW-XYKC-ZB02-0123AB.xlsx
82069 | 10kV柱上变压器台成套设备,ZA-1-ZX,100kVA,15m | 套 | 202309 | 1 | JB23-HW-XYKC-ZB02-0123AB.xlsx
82173 | 10kV柱上变压器台成套设备,ZA-1-ZX,100kVA,15m | 套 | 202309 | 1 | JB23-HW-XYKC-ZB02-0123AB.xlsx
82267 | 10kV柱上变压器台成套设备,ZA-1-ZX,100kVA,15m | 套 | 202309 | 1 | JB23-HW-XYKC-ZB02-0123AB.xlsx
82357 | 10kV柱上变压器台成套设备,ZA-1-ZX,100kVA,15m | 套 | 202309 | 1 | JB23-HW-XYKC-ZB02-0123AB.xlsx
82446 | 10kV柱上变压器台成套设备,ZA-1-ZX,100kVA,15m | 套 | 202309 | 1 | JB23-HW-XYKC-ZB02-0123AB.xlsx
82526 | 10kV柱上变压器台成套设备,ZA-1-ZX,100kVA,15m | 套 | 202309 | 1 | JB23-HW-XYKC-ZB02-0123AB.xlsx
82626 | 10kV柱上变压器台成套设备,ZA-1-ZX,100kVA,15m | 套 | 202309 | 1 | JB23-HW-XYKC-ZB02-0123AB.xlsx
82714 | 10kV柱上变压器台成套设备,ZA-1-ZX,100kVA,15m | 套 | 202309 | 1 | JB23-HW-XYKC-ZB02-0123AB.xlsx
82799 | 10kV柱上变压器台成套设备,ZA-1-ZX,100kVA,15m | 套 | 202309 | 1 | JB23-HW-XYKC-ZB02-0123AB.xlsx
82884 | 10kV柱上变压器台成套设备,ZA-1-ZX,100kVA,15m | 套 | 202309 | 1 | JB23-HW-XYKC-ZB02-0123AB.xlsx
82079 | 10kV柱上变压器台成套设备,ZA-1-ZX,200kVA,12m | 套 | 202309 | 1 | JB23-HW-XYKC-ZB02-0123AB.xlsx
82181 | 10kV柱上变压器台成套设备,ZA-1-ZX,200kVA,12m | 套 | 202309 | 1 | JB23-HW-XYKC-ZB02-0123AB.xlsx
82273 | 10kV柱上变压器台成套设备,ZA-1-ZX,200kVA,12m | 套 | 202309 | 1 | JB23-HW-XYKC-ZB02-0123AB.xlsx
82364 | 10kV柱上变压器台成套设备,ZA-1-ZX,200kVA,12m | 套 | 202309 | 1 | JB23-HW-XYKC-ZB02-0123AB.xlsx
82454 | 10kV柱上变压器台成套设备,ZA-1-ZX,200kVA,12m | 套 | 202309 | 10 | JB23-HW-XYKC-ZB02-0123AB.xlsx
82528 | 10kV柱上变压器台成套设备,ZA-1-ZX,200kVA,12m | 套 | 202309 | 2 | JB23-HW-XYKC-ZB02-0123AB.xlsx
82640 | 10kV柱上变压器台成套设备,ZA-1-ZX,200kVA,12m | 套 | 202309 | 2 | JB23-HW-XYKC-ZB02-0123AB.xlsx
82728 | 10kV柱上变压器台成套设备,ZA-1-ZX,200kVA,12m | 套 | 202309 | 2 | JB23-HW-XYKC-ZB02-0123AB.xlsx
82815 | 10kV柱上变压器台成套设备,ZA-1-ZX,200kVA,12m | 套 | 202309 | 2 | JB23-HW-XYKC-ZB02-0123AB.xlsx
82894 | 10kV柱上变压器台成套设备,ZA-1-ZX,200kVA,12m | 套 | 202309 | 2 | JB23-HW-XYKC-ZB02-0123AB.xlsx
82074 | 10kV柱上变压器台成套设备,ZA-1-ZX,200kVA,15m | 套 | 202309 | 1 | JB23-HW-XYKC-ZB02-0123AB.xlsx
82178 | 10kV柱上变压器台成套设备,ZA-1-ZX,200kVA,15m | 套 | 202309 | 1 | JB23-HW-XYKC-ZB02-0123AB.xlsx
82271 | 10kV柱上变压器台成套设备,ZA-1-ZX,200kVA,15m | 套 | 202309 | 1 | JB23-HW-XYKC-ZB02-0123AB.xlsx
82362 | 10kV柱上变压器台成套设备,ZA-1-ZX,200kVA,15m | 套 | 202309 | 1 | JB23-HW-XYKC-ZB02-0123AB.xlsx
82451 | 10kV柱上变压器台成套设备,ZA-1-ZX,200kVA,15m | 套 | 202309 | 1 | JB23-HW-XYKC-ZB02-0123AB.xlsx
82534 | 10kV柱上变压器台成套设备,ZA-1-ZX,200kVA,15m | 套 | 202309 | 1 | JB23-HW-XYKC-ZB02-0123AB.xlsx
82631 | 10kV柱上变压器台成套设备,ZA-1-ZX,200kVA,15m | 套 | 202309 | 1 | JB23-HW-XYKC-ZB02-0123AB.xlsx
82719 | 10kV柱上变压器台成套设备,ZA-1-ZX,200kVA,15m | 套 | 202309 | 1 | JB23-HW-XYKC-ZB02-0123AB.xlsx
82805 | 10kV柱上变压器台成套设备,ZA-1-ZX,200kVA,15m | 套 | 202309 | 5 | JB23-HW-XYKC-ZB02-0123AB.xlsx
82890 | 10kV柱上变压器台成套设备,ZA-1-ZX,200kVA,15m | 套 | 202309 | 4 | JB23-HW-XYKC-ZB02-0123AB.xlsx
82076 | 10kV柱上变压器台成套设备,ZA-1-ZX,400kVA,12m | 套 | 202309 | 1 | JB23-HW-XYKC-ZB02-0123AB.xlsx
82214 | 10kV柱上变压器台成套设备,ZA-1-ZX,400kVA,12m | 套 | 202309 | 10 | JB23-HW-XYKC-ZB02-0123AB.xlsx
82306 | 10kV柱上变压器台成套设备,ZA-1-ZX,400kVA,12m | 套 | 202309 | 10 | JB23-HW-XYKC-ZB02-0123AB.xlsx
82396 | 10kV柱上变压器台成套设备,ZA-1-ZX,400kVA,12m | 套 | 202309 | 9 | JB23-HW-XYKC-ZB02-0123AB.xlsx
82482 | 10kV柱上变压器台成套设备,ZA-1-ZX,400kVA,12m | 套 | 202309 | 3 | JB23-HW-XYKC-ZB02-0123AB.xlsx
82547 | 10kV柱上变压器台成套设备,ZA-1-ZX,400kVA,12m | 套 | 202309 | 3 | JB23-HW-XYKC-ZB02-0123AB.xlsx
82660 | 10kV柱上变压器台成套设备,ZA-1-ZX,400kVA,12m | 套 | 202309 | 2 | JB23-HW-XYKC-ZB02-0123AB.xlsx
82749 | 10kV柱上变压器台成套设备,ZA-1-ZX,400kVA,12m | 套 | 202309 | 2 | JB23-HW-XYKC-ZB02-0123AB.xlsx
82834 | 10kV柱上变压器台成套设备,ZA-1-ZX,400kVA,12m | 套 | 202309 | 2 | JB23-HW-XYKC-ZB02-0123AB.xlsx
82891 | 10kV柱上变压器台成套设备,ZA-1-ZX,400kVA,12m | 套 | 202309 | 1 | JB23-HW-XYKC-ZB02-0123AB.xlsx
82058 | 10kV柱上变压器台成套设备,ZA-1-ZX,400kVA,15m | 套 | 202309 | 2 | JB23-HW-XYKC-ZB02-0123AB.xlsx
82156 | 10kV柱上变压器台成套设备,ZA-1-ZX,400kVA,15m | 套 | 202309 | 1 | JB23-HW-XYKC-ZB02-0123AB.xlsx
82260 | 10kV柱上变压器台成套设备,ZA-1-ZX,400kVA,15m | 套 | 202309 | 2 | JB23-HW-XYKC-ZB02-0123AB.xlsx
82351 | 10kV柱上变压器台成套设备,ZA-1-ZX,400kVA,15m | 套 | 202309 | 2 | JB23-HW-XYKC-ZB02-0123AB.xlsx
82439 | 10kV柱上变压器台成套设备,ZA-1-ZX,400kVA,15m | 套 | 202309 | 2 | JB23-HW-XYKC-ZB02-0123AB.xlsx
82579 | 10kV柱上变压器台成套设备,ZA-1-ZX,400kVA,15m | 套 | 202309 | 1 | JB23-HW-XYKC-ZB02-0123AB.xlsx
82618 | 10kV柱上变压器台成套设备,ZA-1-ZX,400kVA,15m | 套 | 202309 | 1 | JB23-HW-XYKC-ZB02-0123AB.xlsx
82706 | 10kV柱上变压器台成套设备,ZA-1-ZX,400kVA,15m | 套 | 202309 | 1 | JB23-HW-XYKC-ZB02-0123AB.xlsx
82791 | 10kV柱上变压器台成套设备,ZA-1-ZX,400kVA,15m | 套 | 202309 | 1 | JB23-HW-XYKC-ZB02-0123AB.xlsx
82877 | 10kV柱上变压器台成套设备,ZA-1-ZX,400kVA,15m | 套 | 202309 | 1 | JB23-HW-XYKC-ZB02-0123AB.xlsx
83720 | 10kV电缆中间接头,3×120,直通接头,冷缩,铜 | 套 | 202309 | 1 | JB23-HW-XYKC-ZB02-0123AB.xlsx
83797 | 10kV电缆中间接头,3×120,直通接头,冷缩,铜 | 套 | 202309 | 1 | JB23-HW-XYKC-ZB02-0123AB.xlsx
83569 | 10kV电缆中间接头,3×120,直通接头,冷缩,铝 | 套 | 202309 | 1 | JB23-HW-XYKC-ZB02-0123AB.xlsx
83802 | 10kV电缆中间接头,3×120,直通接头,冷缩,铝 | 套 | 202309 | 1 | JB23-HW-XYKC-ZB02-0123AB.xlsx
83571 | 10kV电缆中间接头,3×150,直通接头,冷缩,铜 | 套 | 202309 | 1 | JB23-HW-XYKC-ZB02-0123AB.xlsx
83887 | 10kV电缆中间接头,3×150,直通接头,冷缩,铜 | 套 | 202309 | 6 | JB23-HW-XYKC-ZB02-0123AB.xlsx
83673 | 10kV电缆中间接头,3×240,直通接头,冷缩,铜 | 套 | 202309 | 17 | JB23-HW-XYKC-ZB02-0123AB.xlsx
83878 | 10kV电缆中间接头,3×240,直通接头,冷缩,铜 | 套 | 202309 | 11 | JB23-HW-XYKC-ZB02-0123AB.xlsx
83680 | 10kV电缆中间接头,3×240,直通接头,冷缩,铝 | 套 | 202309 | 42 | JB23-HW-XYKC-ZB02-0123AB.xlsx
83884 | 10kV电缆中间接头,3×240,直通接头,冷缩,铝 | 套 | 202309 | 28 | JB23-HW-XYKC-ZB02-0123AB.xlsx
83572 | 10kV电缆中间接头,3×300,直通接头,冷缩,铜 | 套 | 202309 | 1 | JB23-HW-XYKC-ZB02-0123AB.xlsx
83804 | 10kV电缆中间接头,3×300,直通接头,冷缩,铜 | 套 | 202309 | 42 | JB23-HW-XYKC-ZB02-0123AB.xlsx
83732 | 10kV电缆中间接头,3×300,直通接头,冷缩,铝 | 套 | 202309 | 14 | JB23-HW-XYKC-ZB02-0123AB.xlsx
83809 | 10kV电缆中间接头,3×300,直通接头,冷缩,铝 | 套 | 202309 | 10 | JB23-HW-XYKC-ZB02-0123AB.xlsx
83671 | 10kV电缆中间接头,3×400,直通接头,冷缩,铜 | 套 | 202309 | 10 | JB23-HW-XYKC-ZB02-0123AB.xlsx
83875 | 10kV电缆中间接头,3×400,直通接头,冷缩,铜 | 套 | 202309 | 3 | JB23-HW-XYKC-ZB02-0123AB.xlsx
83672 | 10kV电缆中间接头,3×400,直通接头,冷缩,铝 | 套 | 202309 | 1 | JB23-HW-XYKC-ZB02-0123AB.xlsx
83877 | 10kV电缆中间接头,3×400,直通接头,冷缩,铝 | 套 | 202309 | 1 | JB23-HW-XYKC-ZB02-0123AB.xlsx
83693 | 10kV电缆中间接头,3×70,直通接头,冷缩,铜 | 套 | 202309 | 7 | JB23-HW-XYKC-ZB02-0123AB.xlsx
83897 | 10kV电缆中间接头,3×70,直通接头,冷缩,铜 | 套 | 202309 | 4 | JB23-HW-XYKC-ZB02-0123AB.xlsx
83719 | 10kV电缆中间接头,3×70,直通接头,冷缩,铝 | 套 | 202309 | 1 | JB23-HW-XYKC-ZB02-0123AB.xlsx
83796 | 10kV电缆中间接头,3×70,直通接头,冷缩,铝 | 套 | 202309 | 1 | JB23-HW-XYKC-ZB02-0123AB.xlsx
83747 | 10kV电缆终端,3×120,户内终端,冷缩,铜 | 套 | 202309 | 26 | JB23-HW-XYKC-ZB02-0123AB.xlsx
83823 | 10kV电缆终端,3×120,户内终端,冷缩,铜 | 套 | 202309 | 17 | JB23-HW-XYKC-ZB02-0123AB.xlsx
83711 | 10kV电缆终端,3×120,户内终端,冷缩,铝 | 套 | 202309 | 18 | JB23-HW-XYKC-ZB02-0123AB.xlsx
83788 | 10kV电缆终端,3×120,户内终端,冷缩,铝 | 套 | 202309 | 12 | JB23-HW-XYKC-ZB02-0123AB.xlsx
83561 | 10kV电缆终端,3×120,户外终端,冷缩,铜 | 套 | 202309 | 7 | JB23-HW-XYKC-ZB02-0123AB.xlsx
83901 | 10kV电缆终端,3×120,户外终端,冷缩,铜 | 套 | 202309 | 5 | JB23-HW-XYKC-ZB02-0123AB.xlsx
83649 | 10kV电缆终端,3×120,户外终端,冷缩,铝 | 套 | 202309 | 18 | JB23-HW-XYKC-ZB02-0123AB.xlsx
83854 | 10kV电缆终端,3×120,户外终端,冷缩,铝 | 套 | 202309 | 12 | JB23-HW-XYKC-ZB02-0123AB.xlsx
83570 | 10kV电缆终端,3×150,户内终端,冷缩,铜 | 套 | 202309 | 1 | JB23-HW-XYKC-ZB02-0123AB.xlsx
83828 | 10kV电缆终端,3×150,户内终端,冷缩,铜 | 套 | 202309 | 1 | JB23-HW-XYKC-ZB02-0123AB.xlsx
83564 | 10kV电缆终端,3×150,户外终端,冷缩,铜 | 套 | 202309 | 14 | JB23-HW-XYKC-ZB02-0123AB.xlsx
83811 | 10kV电缆终端,3×150,户外终端,冷缩,铜 | 套 | 202309 | 50 | JB23-HW-XYKC-ZB02-0123AB.xlsx
83757 | 10kV电缆终端,3×240,户内终端,冷缩,铜 | 套 | 202309 | 61 | JB23-HW-XYKC-ZB02-0123AB.xlsx
83768 | 10kV电缆终端,3×240,户内终端,冷缩,铜 | 套 | 202309 | 58 | JB23-HW-XYKC-ZB02-0123AB.xlsx
83714 | 10kV电缆终端,3×240,户内终端,冷缩,铝 | 套 | 202309 | 28 | JB23-HW-XYKC-ZB02-0123AB.xlsx
83791 | 10kV电缆终端,3×240,户内终端,冷缩,铝 | 套 | 202309 | 18 | JB23-HW-XYKC-ZB02-0123AB.xlsx
83567 | 10kV电缆终端,3×240,户外终端,冷缩,铜 | 套 | 202309 | 1 | JB23-HW-XYKC-ZB02-0123AB.xlsx
83926 | 10kV电缆终端,3×240,户外终端,冷缩,铜 | 套 | 202309 | 5 | JB23-HW-XYKC-ZB02-0123AB.xlsx
83717 | 10kV电缆终端,3×240,户外终端,冷缩,铝 | 套 | 202309 | 74 | JB23-HW-XYKC-ZB02-0123AB.xlsx
83794 | 10kV电缆终端,3×240,户外终端,冷缩,铝 | 套 | 202309 | 50 | JB23-HW-XYKC-ZB02-0123AB.xlsx
83703 | 10kV电缆终端,3×300,户内终端,冷缩,铜 | 套 | 202309 | 86 | JB23-HW-XYKC-ZB02-0123AB.xlsx
83769 | 10kV电缆终端,3×300,户内终端,冷缩,铜 | 套 | 202309 | 4 | JB23-HW-XYKC-ZB02-0123AB.xlsx
83696 | 10kV电缆终端,3×300,户内终端,冷缩,铝 | 套 | 202309 | 9 | JB23-HW-XYKC-ZB02-0123AB.xlsx
83773 | 10kV电缆终端,3×300,户内终端,冷缩,铝 | 套 | 202309 | 5 | JB23-HW-XYKC-ZB02-0123AB.xlsx
83736 | 10kV电缆终端,3×300,户外终端,冷缩,铜 | 套 | 202309 | 38 | JB23-HW-XYKC-ZB02-0123AB.xlsx
83812 | 10kV电缆终端,3×300,户外终端,冷缩,铜 | 套 | 202309 | 26 | JB23-HW-XYKC-ZB02-0123AB.xlsx
83652 | 10kV电缆终端,3×300,户外终端,冷缩,铝 | 套 | 202309 | 1 | JB23-HW-XYKC-ZB02-0123AB.xlsx
83857 | 10kV电缆终端,3×300,户外终端,冷缩,铝 | 套 | 202309 | 1 | JB23-HW-XYKC-ZB02-0123AB.xlsx
83704 | 10kV电缆终端,3×400,户内终端,冷缩,铜 | 套 | 202309 | 4 | JB23-HW-XYKC-ZB02-0123AB.xlsx
83781 | 10kV电缆终端,3×400,户内终端,冷缩,铜 | 套 | 202309 | 2 | JB23-HW-XYKC-ZB02-0123AB.xlsx
83709 | 10kV电缆终端,3×400,户内终端,冷缩,铝 | 套 | 202309 | 5 | JB23-HW-XYKC-ZB02-0123AB.xlsx
83786 | 10kV电缆终端,3×400,户内终端,冷缩,铝 | 套 | 202309 | 3 | JB23-HW-XYKC-ZB02-0123AB.xlsx
83706 | 10kV电缆终端,3×400,户外终端,冷缩,铜 | 套 | 202309 | 2 | JB23-HW-XYKC-ZB02-0123AB.xlsx
83783 | 10kV电缆终端,3×400,户外终端,冷缩,铜 | 套 | 202309 | 2 | JB23-HW-XYKC-ZB02-0123AB.xlsx
83710 | 10kV电缆终端,3×400,户外终端,冷缩,铝 | 套 | 202309 | 5 | JB23-HW-XYKC-ZB02-0123AB.xlsx
83787 | 10kV电缆终端,3×400,户外终端,冷缩,铝 | 套 | 202309 | 4 | JB23-HW-XYKC-ZB02-0123AB.xlsx
83742 | 10kV电缆终端,3×70,户内终端,冷缩,铜 | 套 | 202309 | 20 | JB23-HW-XYKC-ZB02-0123AB.xlsx
83818 | 10kV电缆终端,3×70,户内终端,冷缩,铜 | 套 | 202309 | 13 | JB23-HW-XYKC-ZB02-0123AB.xlsx
83674 | 10kV电缆终端,3×70,户内终端,冷缩,铝 | 套 | 202309 | 1 | JB23-HW-XYKC-ZB02-0123AB.xlsx
83774 | 10kV电缆终端,3×70,户内终端,冷缩,铝 | 套 | 202309 | 12 | JB23-HW-XYKC-ZB02-0123AB.xlsx
83598 | 10kV电缆终端,3×70,户外终端,冷缩,铜 | 套 | 202309 | 41 | JB23-HW-XYKC-ZB02-0123AB.xlsx
83930 | 10kV电缆终端,3×70,户外终端,冷缩,铜 | 套 | 202309 | 28 | JB23-HW-XYKC-ZB02-0123AB.xlsx
83647 | 10kV电缆终端,3×70,户外终端,冷缩,铝 | 套 | 202309 | 13 | JB23-HW-XYKC-ZB02-0123AB.xlsx
83851 | 10kV电缆终端,3×70,户外终端,冷缩,铝 | 套 | 202309 | 12 | JB23-HW-XYKC-ZB02-0123AB.xlsx
82964 | 10kV箱式变电站,400kVA,欧式,硅钢片,普通,有环网柜 | 套 | 202309 | 1 | JB23-HW-XYKC-ZB02-0123AB.xlsx
82999 | 10kV箱式变电站,400kVA,欧式,硅钢片,普通,有环网柜 | 套 | 202309 | 1 | JB23-HW-XYKC-ZB02-0123AB.xlsx
82966 | 10kV箱式变电站,630kVA,欧式,硅钢片,普通,有环网柜 | 套 | 202309 | 1 | JB23-HW-XYKC-ZB02-0123AB.xlsx
83000 | 10kV箱式变电站,630kVA,欧式,硅钢片,普通,有环网柜 | 套 | 202309 | 1 | JB23-HW-XYKC-ZB02-0123AB.xlsx
83620 | 1kV电缆终端,1×300,户内终端,冷缩,铜 | 套 | 202309 | 304 | JB23-HW-XYKC-ZB02-0123AB.xlsx
83952 | 1kV电缆终端,1×300,户内终端,冷缩,铜 | 套 | 202309 | 202 | JB23-HW-XYKC-ZB02-0123AB.xlsx
83631 | 1kV电缆终端,2×16,户内终端,冷缩,铜 | 套 | 202309 | 18 | JB23-HW-XYKC-ZB02-0123AB.xlsx
83837 | 1kV电缆终端,2×16,户内终端,冷缩,铜 | 套 | 202309 | 124 | JB23-HW-XYKC-ZB02-0123AB.xlsx
83618 | 1kV电缆终端,2×16,户外终端,冷缩,铜 | 套 | 202309 | 31 | JB23-HW-XYKC-ZB02-0123AB.xlsx
83950 | 1kV电缆终端,2×16,户外终端,冷缩,铜 | 套 | 202309 | 21 | JB23-HW-XYKC-ZB02-0123AB.xlsx
83589 | 1kV电缆终端,4+1×120/70,户内终端,冷缩,铜 | 套 | 202309 | 22 | JB23-HW-XYKC-ZB02-0123AB.xlsx
83921 | 1kV电缆终端,4+1×120/70,户内终端,冷缩,铜 | 套 | 202309 | 15 | JB23-HW-XYKC-ZB02-0123AB.xlsx
83633 | 1kV电缆终端,4+1×240/120,户内终端,冷缩,铜 | 套 | 202309 | 8 | JB23-HW-XYKC-ZB02-0123AB.xlsx
83838 | 1kV电缆终端,4+1×240/120,户内终端,冷缩,铜 | 套 | 202309 | 5 | JB23-HW-XYKC-ZB02-0123AB.xlsx
83575 | 1kV电缆终端,4+1×35/16,户内终端,冷缩,铜 | 套 | 202309 | 2 | JB23-HW-XYKC-ZB02-0123AB.xlsx
83917 | 1kV电缆终端,4+1×35/16,户内终端,冷缩,铜 | 套 | 202309 | 2 | JB23-HW-XYKC-ZB02-0123AB.xlsx
83636 | 1kV电缆终端,4+1×50/25,户内终端,冷缩,铜 | 套 | 202309 | 68 | JB23-HW-XYKC-ZB02-0123AB.xlsx
83841 | 1kV电缆终端,4+1×50/25,户内终端,冷缩,铜 | 套 | 202309 | 46 | JB23-HW-XYKC-ZB02-0123AB.xlsx
83592 | 1kV电缆终端,4+1×70/35,户内终端,冷缩,铜 | 套 | 202309 | 25 | JB23-HW-XYKC-ZB02-0123AB.xlsx
83924 | 1kV电缆终端,4+1×70/35,户内终端,冷缩,铜 | 套 | 202309 | 17 | JB23-HW-XYKC-ZB02-0123AB.xlsx
83607 | 1kV电缆终端,4×120,户内终端,冷缩,铜 | 套 | 202309 | 230 | JB23-HW-XYKC-ZB02-0123AB.xlsx
83874 | 1kV电缆终端,4×120,户内终端,冷缩,铜 | 套 | 202309 | 20 | JB23-HW-XYKC-ZB02-0123AB.xlsx
83576 | 1kV电缆终端,4×120,户外终端,冷缩,铜 | 套 | 202309 | 190 | JB23-HW-XYKC-ZB02-0123AB.xlsx
83908 | 1kV电缆终端,4×120,户外终端,冷缩,铜 | 套 | 202309 | 127 | JB23-HW-XYKC-ZB02-0123AB.xlsx
83660 | 1kV电缆终端,4×150,户内终端,冷缩,铜 | 套 | 202309 | 1 | JB23-HW-XYKC-ZB02-0123AB.xlsx
83865 | 1kV电缆终端,4×150,户内终端,冷缩,铜 | 套 | 202309 | 1 | JB23-HW-XYKC-ZB02-0123AB.xlsx
83653 | 1kV电缆终端,4×150,户外终端,冷缩,铜 | 套 | 202309 | 7 | JB23-HW-XYKC-ZB02-0123AB.xlsx
83858 | 1kV电缆终端,4×150,户外终端,冷缩,铜 | 套 | 202309 | 5 | JB23-HW-XYKC-ZB02-0123AB.xlsx
83686 | 1kV电缆终端,4×185,户外终端,冷缩,铜 | 套 | 202309 | 19 | JB23-HW-XYKC-ZB02-0123AB.xlsx
83891 | 1kV电缆终端,4×185,户外终端,冷缩,铜 | 套 | 202309 | 13 | JB23-HW-XYKC-ZB02-0123AB.xlsx
83611 | 1kV电缆终端,4×240,户内终端,冷缩,铜 | 套 | 202309 | 23 | JB23-HW-XYKC-ZB02-0123AB.xlsx
83953 | 1kV电缆终端,4×240,户内终端,冷缩,铜 | 套 | 202309 | 15 | JB23-HW-XYKC-ZB02-0123AB.xlsx
83582 | 1kV电缆终端,4×240,户外终端,冷缩,铜 | 套 | 202309 | 54 | JB23-HW-XYKC-ZB02-0123AB.xlsx
83888 | 1kV电缆终端,4×240,户外终端,冷缩,铜 | 套 | 202309 | 356 | JB23-HW-XYKC-ZB02-0123AB.xlsx
83612 | 1kV电缆终端,4×35,户内终端,冷缩,铜 | 套 | 202309 | 9 | JB23-HW-XYKC-ZB02-0123AB.xlsx
83944 | 1kV电缆终端,4×35,户内终端,冷缩,铜 | 套 | 202309 | 6 | JB23-HW-XYKC-ZB02-0123AB.xlsx
83639 | 1kV电缆终端,4×35,户外终端,冷缩,铜 | 套 | 202309 | 5386 | JB23-HW-XYKC-ZB02-0123AB.xlsx
83777 | 1kV电缆终端,4×35,户外终端,冷缩,铜 | 套 | 202309 | 2 | JB23-HW-XYKC-ZB02-0123AB.xlsx
83667 | 1kV电缆终端,4×50,户内终端,冷缩,铜 | 套 | 202309 | 4 | JB23-HW-XYKC-ZB02-0123AB.xlsx
83871 | 1kV电缆终端,4×50,户内终端,冷缩,铜 | 套 | 202309 | 2 | JB23-HW-XYKC-ZB02-0123AB.xlsx
83641 | 1kV电缆终端,4×50,户外终端,冷缩,铜 | 套 | 202309 | 6 | JB23-HW-XYKC-ZB02-0123AB.xlsx
83845 | 1kV电缆终端,4×50,户外终端,冷缩,铜 | 套 | 202309 | 4 | JB23-HW-XYKC-ZB02-0123AB.xlsx
83625 | 1kV电缆终端,4×70,户内终端,冷缩,铜 | 套 | 202309 | 18 | JB23-HW-XYKC-ZB02-0123AB.xlsx
83958 | 1kV电缆终端,4×70,户内终端,冷缩,铜 | 套 | 202309 | 12 | JB23-HW-XYKC-ZB02-0123AB.xlsx
83646 | 1kV电缆终端,4×70,户外终端,冷缩,铜 | 套 | 202309 | 710 | JB23-HW-XYKC-ZB02-0123AB.xlsx
83850 | 1kV电缆终端,4×70,户外终端,冷缩,铜 | 套 | 202309 | 474 | JB23-HW-XYKC-ZB02-0123AB.xlsx
83616 | 1kV电缆终端,4×95,户内终端,冷缩,铜 | 套 | 202309 | 6 | JB23-HW-XYKC-ZB02-0123AB.xlsx
83948 | 1kV电缆终端,4×95,户内终端,冷缩,铜 | 套 | 202309 | 4 | JB23-HW-XYKC-ZB02-0123AB.xlsx
83665 | 1kV电缆终端,4×95,户外终端,冷缩,铜 | 套 | 202309 | 58 | JB23-HW-XYKC-ZB02-0123AB.xlsx
83943 | 1kV电缆终端,4×95,户外终端,冷缩,铜 | 套 | 202309 | 38 | JB23-HW-XYKC-ZB02-0123AB.xlsx
90669 | 2M测试仪 | 台 | 202309 | 1 | GWJB-DS-2023-01_2023090473365931.xlsx
90678 | 2M测试仪 | 台 | 202309 | 1 | GWJB-DS-2023-01_2023090473365931.xlsx
91197 | 61850数字化分析仪 | 台 | 202309 | 1 | GWJB-DS-2023-01_2023090473365931.xlsx
91188 | CT伏安特性测试仪 | 台 | 202309 | 1 | GWJB-DS-2023-01_2023090473365931.xlsx
90568 | ET-E1转换器 | 台 | 202309 | 1 | GWJB-DS-2023-01_2023090473365931.xlsx
90668 | Ethernet测试仪 | 台 | 202309 | 1 | GWJB-DS-2023-01_2023090473365931.xlsx
91141 | GPS定位仪,厘米级 | 只 | 202309 | 1 | GWJB-DS-2023-01_2023090473365931.xlsx
90558 | KVM延伸器,USB,支持音频 | 台 | 202309 | 1 | GWJB-DS-2023-01_2023090473365931.xlsx
92185 | PC机配件,台式机配件 | 个 | 202309 | 1 | GWJB-DS-2023-01_2023090473365931.xlsx
92271 | RFID电子标签,无源 | 个 | 202309 | 1 | GWJB-DS-2023-01_2023090473365931.xlsx
91246 | SF6气体回收装置 | 套 | 202309 | 1 | GWJB-DS-2023-01_2023090473365931.xlsx
91162 | SF6气体密度继电器 | 只 | 202309 | 1 | GWJB-DS-2023-01_2023090473365931.xlsx
91104 | SF6气体密度继电器校验装置 | 只 | 202309 | 1 | GWJB-DS-2023-01_2023090473365931.xlsx
92720 | SF6气体密度继电器配件,SF6/CF4气体密度继电器 | 只 | 202309 | 1 | GWJB-DS-2023-02_2023090473358290.xlsx
92719 | SF6气体密度继电器配件,SF6气体密度继电器 | 只 | 202309 | 1 | GWJB-DS-2023-02_2023090473358290.xlsx
90908 | SF6电气设备故障测试仪 | 台 | 202309 | 1 | GWJB-DS-2023-01_2023090473365931.xlsx
90550 | UPS电源（不间断电源）,60kVA | 套 | 202309 | 1 | JB23-HW-XZZX-012339.xlsx
83160 | 一二次融合成套柱上断路器,AC10kV,630A,20kA,户外 | 套 | 202309 | 10 | JB23-HW-XYKC-ZB02-0123AB.xlsx
83243 | 一二次融合成套柱上断路器,AC10kV,630A,20kA,户外 | 套 | 202309 | 1 | JB23-HW-XYKC-ZB02-0123AB.xlsx
83324 | 一二次融合成套柱上断路器,AC10kV,630A,20kA,户外 | 套 | 202309 | 1 | JB23-HW-XYKC-ZB02-0123AB.xlsx
83405 | 一二次融合成套柱上断路器,AC10kV,630A,20kA,户外 | 套 | 202309 | 1 | JB23-HW-XYKC-ZB02-0123AB.xlsx
83483 | 一二次融合成套柱上断路器,AC10kV,630A,20kA,户外 | 套 | 202309 | 1 | JB23-HW-XYKC-ZB02-0123AB.xlsx
83179 | 一二次融合成套柱上断路器,AC10kV,630A,20kA,用户分界 | 套 | 202309 | 1 | JB23-HW-XYKC-ZB02-0123AB.xlsx
83260 | 一二次融合成套柱上断路器,AC10kV,630A,20kA,用户分界 | 套 | 202309 | 1 | JB23-HW-XYKC-ZB02-0123AB.xlsx
83340 | 一二次融合成套柱上断路器,AC10kV,630A,20kA,用户分界 | 套 | 202309 | 1 | JB23-HW-XYKC-ZB02-0123AB.xlsx
83404 | 一二次融合成套柱上断路器,AC10kV,630A,20kA,用户分界 | 套 | 202309 | 1 | JB23-HW-XYKC-ZB02-0123AB.xlsx
83497 | 一二次融合成套柱上断路器,AC10kV,630A,20kA,用户分界 | 套 | 202309 | 1 | JB23-HW-XYKC-ZB02-0123AB.xlsx
90259 | 一二次融合成套环网箱,AC10kV,630A,固体,二进二出 | 套 | 202309 | 1 | JB23-HW-XYKC-ZB02-0123AB.xlsx
90290 | 一二次融合成套环网箱,AC10kV,630A,固体,二进二出 | 套 | 202309 | 3 | JB23-HW-XYKC-ZB02-0123AB.xlsx
90312 | 一二次融合成套环网箱,AC10kV,630A,固体,二进二出 | 套 | 202309 | 1 | JB23-HW-XYKC-ZB02-0123AB.xlsx
90326 | 一二次融合成套环网箱,AC10kV,630A,固体,二进二出 | 套 | 202309 | 2 | JB23-HW-XYKC-ZB02-0123AB.xlsx
90342 | 一二次融合成套环网箱,AC10kV,630A,固体,二进二出 | 套 | 202309 | 2 | JB23-HW-XYKC-ZB02-0123AB.xlsx
90356 | 一二次融合成套环网箱,AC10kV,630A,固体,二进二出 | 套 | 202309 | 2 | JB23-HW-XYKC-ZB02-0123AB.xlsx
90369 | 一二次融合成套环网箱,AC10kV,630A,固体,二进二出 | 套 | 202309 | 2 | JB23-HW-XYKC-ZB02-0123AB.xlsx
90383 | 一二次融合成套环网箱,AC10kV,630A,固体,二进二出 | 套 | 202309 | 2 | JB23-HW-XYKC-ZB02-0123AB.xlsx
90396 | 一二次融合成套环网箱,AC10kV,630A,固体,二进二出 | 套 | 202309 | 1 | JB23-HW-XYKC-ZB02-0123AB.xlsx
90409 | 一二次融合成套环网箱,AC10kV,630A,固体,二进二出 | 套 | 202309 | 1 | JB23-HW-XYKC-ZB02-0123AB.xlsx
90422 | 一二次融合成套环网箱,AC10kV,630A,固体,二进二出 | 套 | 202309 | 1 | JB23-HW-XYKC-ZB02-0123AB.xlsx
90434 | 一二次融合成套环网箱,AC10kV,630A,固体,二进二出 | 套 | 202309 | 1 | JB23-HW-XYKC-ZB02-0123AB.xlsx
90446 | 一二次融合成套环网箱,AC10kV,630A,固体,二进二出 | 套 | 202309 | 1 | JB23-HW-XYKC-ZB02-0123AB.xlsx
90260 | 一二次融合成套环网箱,AC10kV,630A,固体,二进四出 | 套 | 202309 | 1 | JB23-HW-XYKC-ZB02-0123AB.xlsx
90284 | 一二次融合成套环网箱,AC10kV,630A,固体,二进四出 | 套 | 202309 | 8 | JB23-HW-XYKC-ZB02-0123AB.xlsx
90301 | 一二次融合成套环网箱,AC10kV,630A,固体,二进四出 | 套 | 202309 | 1 | JB23-HW-XYKC-ZB02-0123AB.xlsx
90319 | 一二次融合成套环网箱,AC10kV,630A,固体,二进四出 | 套 | 202309 | 1 | JB23-HW-XYKC-ZB02-0123AB.xlsx
90339 | 一二次融合成套环网箱,AC10kV,630A,固体,二进四出 | 套 | 202309 | 7 | JB23-HW-XYKC-ZB02-0123AB.xlsx
90353 | 一二次融合成套环网箱,AC10kV,630A,固体,二进四出 | 套 | 202309 | 6 | JB23-HW-XYKC-ZB02-0123AB.xlsx
90367 | 一二次融合成套环网箱,AC10kV,630A,固体,二进四出 | 套 | 202309 | 6 | JB23-HW-XYKC-ZB02-0123AB.xlsx
90380 | 一二次融合成套环网箱,AC10kV,630A,固体,二进四出 | 套 | 202309 | 3 | JB23-HW-XYKC-ZB02-0123AB.xlsx
90393 | 一二次融合成套环网箱,AC10kV,630A,固体,二进四出 | 套 | 202309 | 3 | JB23-HW-XYKC-ZB02-0123AB.xlsx
90406 | 一二次融合成套环网箱,AC10kV,630A,固体,二进四出 | 套 | 202309 | 3 | JB23-HW-XYKC-ZB02-0123AB.xlsx
90419 | 一二次融合成套环网箱,AC10kV,630A,固体,二进四出 | 套 | 202309 | 2 | JB23-HW-XYKC-ZB02-0123AB.xlsx
90431 | 一二次融合成套环网箱,AC10kV,630A,固体,二进四出 | 套 | 202309 | 2 | JB23-HW-XYKC-ZB02-0123AB.xlsx
90443 | 一二次融合成套环网箱,AC10kV,630A,固体,二进四出 | 套 | 202309 | 2 | JB23-HW-XYKC-ZB02-0123AB.xlsx
90261 | 一二次融合成套环网箱,AC10kV,630A,环保气体,二进四出 | 套 | 202309 | 3 | JB23-HW-XYKC-ZB02-0123AB.xlsx
90280 | 一二次融合成套环网箱,AC10kV,630A,环保气体,二进四出 | 套 | 202309 | 1 | JB23-HW-XYKC-ZB02-0123AB.xlsx
90300 | 一二次融合成套环网箱,AC10kV,630A,环保气体,二进四出 | 套 | 202309 | 2 | JB23-HW-XYKC-ZB02-0123AB.xlsx
90320 | 一二次融合成套环网箱,AC10kV,630A,环保气体,二进四出 | 套 | 202309 | 2 | JB23-HW-XYKC-ZB02-0123AB.xlsx
90337 | 一二次融合成套环网箱,AC10kV,630A,环保气体,二进四出 | 套 | 202309 | 2 | JB23-HW-XYKC-ZB02-0123AB.xlsx
90352 | 一二次融合成套环网箱,AC10kV,630A,环保气体,二进四出 | 套 | 202309 | 2 | JB23-HW-XYKC-ZB02-0123AB.xlsx
90366 | 一二次融合成套环网箱,AC10kV,630A,环保气体,二进四出 | 套 | 202309 | 2 | JB23-HW-XYKC-ZB02-0123AB.xlsx
90379 | 一二次融合成套环网箱,AC10kV,630A,环保气体,二进四出 | 套 | 202309 | 2 | JB23-HW-XYKC-ZB02-0123AB.xlsx
90392 | 一二次融合成套环网箱,AC10kV,630A,环保气体,二进四出 | 套 | 202309 | 1 | JB23-HW-XYKC-ZB02-0123AB.xlsx
90405 | 一二次融合成套环网箱,AC10kV,630A,环保气体,二进四出 | 套 | 202309 | 1 | JB23-HW-XYKC-ZB02-0123AB.xlsx
90418 | 一二次融合成套环网箱,AC10kV,630A,环保气体,二进四出 | 套 | 202309 | 1 | JB23-HW-XYKC-ZB02-0123AB.xlsx
90430 | 一二次融合成套环网箱,AC10kV,630A,环保气体,二进四出 | 套 | 202309 | 1 | JB23-HW-XYKC-ZB02-0123AB.xlsx
90442 | 一二次融合成套环网箱,AC10kV,630A,环保气体,二进四出 | 套 | 202309 | 2 | JB23-HW-XYKC-ZB02-0123AB.xlsx
92488 | 万向绝缘扳手(齿轮全旋绝缘扳手) | 只 | 202309 | 1 | GWJB-DS-2023-01_2023090473365931.xlsx
91018 | 万用表,数字式 | 台 | 202309 | 1 | GWJB-DS-2023-01_2023090473365931.xlsx
87814 | 三相智能电能表,C级,无,无控,无,3×100V,0.3A | 只 | 202309 | 1 | JB23-HW-XYKC-ZB02-0123AB.xlsx
87809 | 三相智能电能表,C级,无,无控,无,3×100V,1.5A | 只 | 202309 | 3 | JB23-HW-XYKC-ZB02-0123AB.xlsx
87815 | 三相智能电能表,C级,无,无控,无,3×220/380V,0.3A | 只 | 202309 | 1 | JB23-HW-XYKC-ZB02-0123AB.xlsx
87818 | 三相智能电能表,C级,无,无控,无,3×220/380V,1.5A | 只 | 202309 | 1 | JB23-HW-XYKC-ZB02-0123AB.xlsx
87817 | 三相智能电能表,C级,无,无控,无,3×57.7/100V,0.3A | 只 | 202309 | 12 | JB23-HW-XYKC-ZB02-0123AB.xlsx
87808 | 三相智能电能表,C级,无,无控,无,3×57.7/100V,1.5A | 只 | 202309 | 3 | JB23-HW-XYKC-ZB02-0123AB.xlsx
87811 | 三相智能电能表,D级,无,无控,无,3×100V,1.5A | 只 | 202309 | 9 | JB23-HW-XYKC-ZB02-0123AB.xlsx
87820 | 三相智能电能表,D级,无,无控,无,3×57.7/100V,0.3A | 只 | 202309 | 34 | JB23-HW-XYKC-ZB02-0123AB.xlsx
87812 | 三相智能电能表,D级,无,无控,无,3×57.7/100V,1.5A | 只 | 202309 | 4 | JB23-HW-XYKC-ZB02-0123AB.xlsx
92127 | 不间断电源系统配件,不间断电源系统配件 | 个 | 202309 | 1 | GWJB-DS-2023-01_2023090473365931.xlsx
92420 | 个人保安接地线 | 根 | 202309 | 1 | GWJB-DS-2023-01_2023090473365931.xlsx
92695 | 主控桌,变电站主控桌 | 张 | 202309 | 1 | GWJB-DS-2023-01_2023090473365931.xlsx
92697 | 主控桌,机架控制台 | 张 | 202309 | 1 | GWJB-DS-2023-01_2023090473365931.xlsx
92699 | 主控桌,调度主控桌 | 张 | 202309 | 1 | GWJB-DS-2023-01_2023090473365931.xlsx
90540 | 主设备全面监视系统 | 套 | 202309 | 1 | JB23-HW-XZZX-012339.xlsx
90541 | 主设备全面监视系统 | 套 | 202309 | 1 | JB23-HW-XZZX-012339.xlsx
90542 | 主设备全面监视系统 | 套 | 202309 | 1 | JB23-HW-XZZX-012339.xlsx
90637 | 互感器二次回路检测设备,二次压降及二次负荷测试仪 | 台 | 202309 | 1 | GWJB-DS-2023-01_2023090473365931.xlsx
90634 | 互感器二次回路检测设备,二次负荷测试仪 | 台 | 202309 | 1 | GWJB-DS-2023-01_2023090473365931.xlsx
90965 | 互感器二次回路检测设备,二次负荷测试仪 | 台 | 202309 | 1 | GWJB-DS-2023-01_2023090473365931.xlsx
90641 | 互感器标准设备,互感器标准装置,0.02级 | 台 | 202309 | 1 | GWJB-DS-2023-01_2023090473365931.xlsx
90638 | 互感器标准设备,互感器校验仪,0.05级 | 台 | 202309 | 1 | GWJB-DS-2023-01_2023090473365931.xlsx
90990 | 互感器标准设备,互感器校验仪,0.05级 | 台 | 202309 | 1 | GWJB-DS-2023-01_2023090473365931.xlsx
90640 | 互感器检测设备,CT变比测试仪 | 台 | 202309 | 1 | GWJB-DS-2023-01_2023090473365931.xlsx
90767 | 互感器检测设备,CT变比测试仪 | 台 | 202309 | 1 | GWJB-DS-2023-01_2023090473365931.xlsx
90772 | 互感器检测设备,互感器综合参数测试仪 | 台 | 202309 | 1 | GWJB-DS-2023-01_2023090473365931.xlsx
90922 | 互感器检测设备,升流器 | 台 | 202309 | 1 | GWJB-DS-2023-01_2023090473365931.xlsx
92232 | 五金工具配件,万向弯柄 | 个 | 202309 | 1 | GWJB-DS-2023-01_2023090473365931.xlsx
92233 | 五金工具配件,万向接头 | 个 | 202309 | 1 | GWJB-DS-2023-01_2023090473365931.xlsx
92236 | 五金工具配件,减压器 | 个 | 202309 | 1 | GWJB-DS-2023-01_2023090473365931.xlsx
92240 | 五金工具配件,叶轮、叶片 | 个 | 202309 | 1 | GWJB-DS-2023-01_2023090473365931.xlsx
92241 | 五金工具配件,吊钩、抓钩 | 个 | 202309 | 1 | GWJB-DS-2023-01_2023090473365931.xlsx
92237 | 五金工具配件,开孔器模具 | 个 | 202309 | 1 | GWJB-DS-2023-01_2023090473365931.xlsx
92235 | 五金工具配件,手柄 | 个 | 202309 | 1 | GWJB-DS-2023-01_2023090473365931.xlsx
92234 | 五金工具配件,托辊 | 个 | 202309 | 1 | GWJB-DS-2023-01_2023090473365931.xlsx
92238 | 五金工具配件,滚筒 | 个 | 202309 | 1 | GWJB-DS-2023-01_2023090473365931.xlsx
92239 | 五金工具配件,磨块 | 个 | 202309 | 1 | GWJB-DS-2023-01_2023090473365931.xlsx
92242 | 五金工具配件,钢珠、滚珠 | 个 | 202309 | 1 | GWJB-DS-2023-01_2023090473365931.xlsx
91379 | 井盖,水泥,通用 | 面 | 202309 | 1 | GWJB-DS-2023-01_2023090473365931.xlsx
91953 | 交换系统配件,交换矩阵板 | 个 | 202309 | 1 | GWJB-DS-2023-01_2023090473365931.xlsx
92004 | 交换系统配件,交换矩阵板 | 个 | 202309 | 1 | GWJB-DS-2023-01_2023090473365931.xlsx
91950 | 交换系统配件,交换系统中继板 | 个 | 202309 | 1 | GWJB-DS-2023-01_2023090473365931.xlsx
91949 | 交换系统配件,交换系统主控单元 | 个 | 202309 | 1 | GWJB-DS-2023-01_2023090473365931.xlsx
92003 | 交换系统配件,交换系统主控单元 | 个 | 202309 | 1 | GWJB-DS-2023-01_2023090473365931.xlsx
91951 | 交换系统配件,交换系统电源模块 | 个 | 202309 | 1 | GWJB-DS-2023-01_2023090473365931.xlsx
92007 | 交换系统配件,交换系统电源模块 | 个 | 202309 | 1 | GWJB-DS-2023-01_2023090473365931.xlsx
91955 | 交换系统配件,信令板 | 个 | 202309 | 1 | GWJB-DS-2023-01_2023090473365931.xlsx
92028 | 交换系统配件,信令板 | 个 | 202309 | 1 | GWJB-DS-2023-01_2023090473365931.xlsx
91947 | 交换系统配件,用户板 | 个 | 202309 | 1 | GWJB-DS-2023-01_2023090473365931.xlsx
92008 | 交换系统配件,用户板 | 个 | 202309 | 1 | GWJB-DS-2023-01_2023090473365931.xlsx
92170 | 交换系统配件,用户板 | 个 | 202309 | 1 | GWJB-DS-2023-01_2023090473365931.xlsx
91945 | 交换系统配件,调度台 | 个 | 202309 | 1 | GWJB-DS-2023-01_2023090473365931.xlsx
91946 | 交换系统配件,调度台手柄 | 个 | 202309 | 1 | GWJB-DS-2023-01_2023090473365931.xlsx
91998 | 交换系统配件,调度台接口板 | 个 | 202309 | 1 | GWJB-DS-2023-01_2023090473365931.xlsx
88869 | 交流盘形悬式瓷绝缘子,U70B/146,255,320 | 片 | 202309 | 4 | JB23-HW-XYKC-ZB02-0123AB.xlsx
88905 | 交流盘形悬式瓷绝缘子,U70B/146,255,320 | 片 | 202309 | 4 | JB23-HW-XYKC-ZB02-0123AB.xlsx
88942 | 交流盘形悬式瓷绝缘子,U70B/146,255,320 | 片 | 202309 | 4 | JB23-HW-XYKC-ZB02-0123AB.xlsx
88978 | 交流盘形悬式瓷绝缘子,U70B/146,255,320 | 片 | 202309 | 4 | JB23-HW-XYKC-ZB02-0123AB.xlsx
89013 | 交流盘形悬式瓷绝缘子,U70B/146,255,320 | 片 | 202309 | 5635 | JB23-HW-XYKC-ZB02-0123AB.xlsx
89048 | 交流盘形悬式瓷绝缘子,U70B/146,255,320 | 片 | 202309 | 5404 | JB23-HW-XYKC-ZB02-0123AB.xlsx
89083 | 交流盘形悬式瓷绝缘子,U70B/146,255,320 | 片 | 202309 | 5172 | JB23-HW-XYKC-ZB02-0123AB.xlsx
89114 | 交流盘形悬式瓷绝缘子,U70B/146,255,320 | 片 | 202309 | 3 | JB23-HW-XYKC-ZB02-0123AB.xlsx
89149 | 交流盘形悬式瓷绝缘子,U70B/146,255,320 | 片 | 202309 | 3 | JB23-HW-XYKC-ZB02-0123AB.xlsx
89184 | 交流盘形悬式瓷绝缘子,U70B/146,255,320 | 片 | 202309 | 3 | JB23-HW-XYKC-ZB02-0123AB.xlsx
89220 | 交流盘形悬式瓷绝缘子,U70B/146,255,320 | 片 | 202309 | 3 | JB23-HW-XYKC-ZB02-0123AB.xlsx
89254 | 交流盘形悬式瓷绝缘子,U70B/146,255,320 | 片 | 202309 | 2 | JB23-HW-XYKC-ZB02-0123AB.xlsx
89289 | 交流盘形悬式瓷绝缘子,U70B/146,255,320 | 片 | 202309 | 2 | JB23-HW-XYKC-ZB02-0123AB.xlsx
89324 | 交流盘形悬式瓷绝缘子,U70B/146,255,320 | 片 | 202309 | 2 | JB23-HW-XYKC-ZB02-0123AB.xlsx
89359 | 交流盘形悬式瓷绝缘子,U70B/146,255,320 | 片 | 202309 | 2 | JB23-HW-XYKC-ZB02-0123AB.xlsx
89394 | 交流盘形悬式瓷绝缘子,U70B/146,255,320 | 片 | 202309 | 2 | JB23-HW-XYKC-ZB02-0123AB.xlsx
90709 | 交流试验电源 | 台 | 202309 | 1 | GWJB-DS-2023-01_2023090473365931.xlsx
84449 | 交流避雷器,AC10kV,13kV,硅橡胶,40kV,带间隙 | 台 | 202309 | 5671 | JB23-HW-XYKC-ZB02-0123AB.xlsx
84506 | 交流避雷器,AC10kV,13kV,硅橡胶,40kV,带间隙 | 台 | 202309 | 3780 | JB23-HW-XYKC-ZB02-0123AB.xlsx
84421 | 交流避雷器,AC10kV,17kV,硅橡胶,45kV,不带间隙 | 台 | 202309 | 11 | JB23-HW-XYKC-ZB02-0123AB.xlsx
84475 | 交流避雷器,AC10kV,17kV,硅橡胶,45kV,不带间隙 | 台 | 202309 | 7 | JB23-HW-XYKC-ZB02-0123AB.xlsx
84419 | 交流避雷器,AC10kV,17kV,硅橡胶,50kV,不带间隙 | 台 | 202309 | 5 | JB23-HW-XYKC-ZB02-0123AB.xlsx
84473 | 交流避雷器,AC10kV,17kV,硅橡胶,50kV,不带间隙 | 台 | 202309 | 4 | JB23-HW-XYKC-ZB02-0123AB.xlsx
90256 | 交流避雷器,AC10kV,17kV,硅橡胶,50kV,不带间隙 | 台 | 202309 | 1251 | JB23-HW-XYKC-ZB02-0123AB.xlsx
90786 | 交流采样测试仪 | 台 | 202309 | 1 | GWJB-DS-2023-01_2023090473365931.xlsx
90981 | 交流采样装置校验仪 | 台 | 202309 | 1 | GWJB-DS-2023-01_2023090473365931.xlsx
92561 | 仓储配套工具,仓储笼 | 个 | 202309 | 1 | GWJB-DS-2023-01_2023090473365931.xlsx
92607 | 会议桌,中（20人） | 张 | 202309 | 1 | GWJB-DS-2023-01_2023090473365931.xlsx
92619 | 会议桌,大（30人） | 张 | 202309 | 1 | GWJB-DS-2023-01_2023090473365931.xlsx
92640 | 会议桌,小（10人） | 张 | 202309 | 1 | GWJB-DS-2023-01_2023090473365931.xlsx
90643 | 低压台区负荷校准仪 | 台 | 202309 | 1 | GWJB-DS-2023-01_2023090473365931.xlsx
90773 | 低压台区负荷校准仪 | 台 | 202309 | 1 | GWJB-DS-2023-01_2023090473365931.xlsx
92268 | 低压开关,交流空气开关,100A,三相 | 个 | 202309 | 1 | GWJB-DS-2023-01_2023090473365931.xlsx
92267 | 低压开关,交流空气开关,100A,单相 | 个 | 202309 | 1 | GWJB-DS-2023-01_2023090473365931.xlsx
92269 | 低压开关,交流空气开关,125A,三相 | 个 | 202309 | 1 | GWJB-DS-2023-01_2023090473365931.xlsx
92258 | 低压开关,低压刀开关,30A,单相 | 个 | 202309 | 1 | GWJB-DS-2023-01_2023090473365931.xlsx
92253 | 低压开关,低压刀开关,60A,单相 | 个 | 202309 | 1 | GWJB-DS-2023-01_2023090473365931.xlsx
92263 | 低压开关,断路器,250A,三相 | 个 | 202309 | 1 | GWJB-DS-2023-01_2023090473365931.xlsx
92249 | 低压开关,断路器,315A,三相 | 个 | 202309 | 1 | GWJB-DS-2023-01_2023090473365931.xlsx
92247 | 低压开关,漏电保护器,100A,两相 | 个 | 202309 | 1 | GWJB-DS-2023-01_2023090473365931.xlsx
92248 | 低压开关,漏电保护器,100A,单相 | 个 | 202309 | 1 | GWJB-DS-2023-01_2023090473365931.xlsx
92251 | 低压开关,漏电保护器,125A,三相 | 个 | 202309 | 1 | GWJB-DS-2023-01_2023090473365931.xlsx
92261 | 低压开关,漏电保护器,200A,三相 | 个 | 202309 | 1 | GWJB-DS-2023-01_2023090473365931.xlsx
92250 | 低压开关,漏电保护器,200A,四相 | 个 | 202309 | 1 | GWJB-DS-2023-01_2023090473365931.xlsx
92255 | 低压开关,漏电保护器,250A,四相 | 个 | 202309 | 1 | GWJB-DS-2023-01_2023090473365931.xlsx
92246 | 低压开关,漏电保护器,315A,四相 | 个 | 202309 | 1 | GWJB-DS-2023-01_2023090473365931.xlsx
92260 | 低压开关,直流空气开关,16A,两相 | 个 | 202309 | 1 | GWJB-DS-2023-01_2023090473365931.xlsx
92252 | 低压开关,直流空气开关,32A,两相 | 个 | 202309 | 1 | GWJB-DS-2023-01_2023090473365931.xlsx
92256 | 低压开关,直流空气开关,40A,单相 | 个 | 202309 | 1 | GWJB-DS-2023-01_2023090473365931.xlsx
92259 | 低压开关,直流空气开关,6A,单相 | 个 | 202309 | 1 | GWJB-DS-2023-01_2023090473365931.xlsx
88857 | 低压开关柜,AC380V,固定分隔式,母联,1250A,35kA | 台 | 202309 | 3 | JB23-HW-XYKC-ZB02-0123AB.xlsx
88858 | 低压开关柜,AC380V,固定分隔式,母联,2500A,65kA | 台 | 202309 | 1 | JB23-HW-XYKC-ZB02-0123AB.xlsx
88855 | 低压开关柜,AC380V,固定分隔式,进线,1250A,35kA | 台 | 202309 | 6 | JB23-HW-XYKC-ZB02-0123AB.xlsx
88853 | 低压开关柜,AC380V,抽屉式,馈线,1250A,35kA | 台 | 202309 | 17 | JB23-HW-XYKC-ZB02-0123AB.xlsx
92254 | 低压熔断器配件,低压保险片,300A | 个 | 202309 | 1 | GWJB-DS-2023-01_2023090473365931.xlsx
92594 | 低压熔断器配件,熔丝及低压保险片,通用 | 个 | 202309 | 1 | GWJB-DS-2023-01_2023090473365931.xlsx
84786 | 低压电力电缆,ERF,铜,300,1芯,ZC,无铠装,普通 | 千米 | 202309 | 4.47 | JB23-HW-XYKC-ZB02-0123AB.xlsx
84899 | 低压电力电缆,ERF,铜,300,1芯,ZC,无铠装,普通 | 千米 | 202309 | 4.097 | JB23-HW-XYKC-ZB02-0123AB.xlsx
84964 | 低压电力电缆,ERF,铜,300,1芯,ZC,无铠装,普通 | 千米 | 202309 | 3.725 | JB23-HW-XYKC-ZB02-0123AB.xlsx
85139 | 低压电力电缆,ERF,铜,300,1芯,ZC,无铠装,普通 | 千米 | 202309 | 3.352 | JB23-HW-XYKC-ZB02-0123AB.xlsx
85251 | 低压电力电缆,ERF,铜,300,1芯,ZC,无铠装,普通 | 千米 | 202309 | 2.979 | JB23-HW-XYKC-ZB02-0123AB.xlsx
83965 | 低压电力电缆,YJLHV,铝合金,120,4芯,ZC,22,普通 | 千米 | 202309 | 6.272 | JB23-HW-XYKC-ZB02-0123AB.xlsx
83978 | 低压电力电缆,YJLHV,铝合金,120,4芯,ZC,22,普通 | 千米 | 202309 | 4.181 | JB23-HW-XYKC-ZB02-0123AB.xlsx
83973 | 低压电力电缆,YJLHV,铝合金,150,4芯,ZC,22,普通 | 千米 | 202309 | 2.328 | JB23-HW-XYKC-ZB02-0123AB.xlsx
83980 | 低压电力电缆,YJLHV,铝合金,150,4芯,ZC,22,普通 | 千米 | 202309 | 1.552 | JB23-HW-XYKC-ZB02-0123AB.xlsx
83966 | 低压电力电缆,YJLHV,铝合金,240,4芯,ZC,22,普通 | 千米 | 202309 | 4.475 | JB23-HW-XYKC-ZB02-0123AB.xlsx
83974 | 低压电力电缆,YJLHV,铝合金,240,4芯,ZC,22,普通 | 千米 | 202309 | 2.984 | JB23-HW-XYKC-ZB02-0123AB.xlsx
83972 | 低压电力电缆,YJLHV,铝合金,300,4芯,ZC,22,普通 | 千米 | 202309 | 0.6 | JB23-HW-XYKC-ZB02-0123AB.xlsx
83982 | 低压电力电缆,YJLHV,铝合金,300,4芯,ZC,22,普通 | 千米 | 202309 | 0.4 | JB23-HW-XYKC-ZB02-0123AB.xlsx
83971 | 低压电力电缆,YJLHV,铝合金,70,4芯,ZC,22,普通 | 千米 | 202309 | 15.097 | JB23-HW-XYKC-ZB02-0123AB.xlsx
83976 | 低压电力电缆,YJLHV,铝合金,70,4芯,ZC,22,普通 | 千米 | 202309 | 10.064 | JB23-HW-XYKC-ZB02-0123AB.xlsx
84776 | 低压电力电缆,YJLV,铝,120,4芯,ZC,22,普通 | 千米 | 202309 | 0.184 | JB23-HW-XYKC-ZB02-0123AB.xlsx
84875 | 低压电力电缆,YJLV,铝,120,4芯,ZC,22,普通 | 千米 | 202309 | 0.169 | JB23-HW-XYKC-ZB02-0123AB.xlsx
84952 | 低压电力电缆,YJLV,铝,120,4芯,ZC,22,普通 | 千米 | 202309 | 0.09 | JB23-HW-XYKC-ZB02-0123AB.xlsx
85099 | 低压电力电缆,YJLV,铝,120,4芯,ZC,22,普通 | 千米 | 202309 | 0.138 | JB23-HW-XYKC-ZB02-0123AB.xlsx
85211 | 低压电力电缆,YJLV,铝,120,4芯,ZC,22,普通 | 千米 | 202309 | 0.123 | JB23-HW-XYKC-ZB02-0123AB.xlsx
84806 | 低压电力电缆,YJLV,铝,240,4芯,ZC,22,普通 | 千米 | 202309 | 0.576 | JB23-HW-XYKC-ZB02-0123AB.xlsx
84918 | 低压电力电缆,YJLV,铝,240,4芯,ZC,22,普通 | 千米 | 202309 | 0.528 | JB23-HW-XYKC-ZB02-0123AB.xlsx
84972 | 低压电力电缆,YJLV,铝,240,4芯,ZC,22,普通 | 千米 | 202309 | 1.169 | JB23-HW-XYKC-ZB02-0123AB.xlsx
85132 | 低压电力电缆,YJLV,铝,240,4芯,ZC,22,普通 | 千米 | 202309 | 1.052 | JB23-HW-XYKC-ZB02-0123AB.xlsx
85244 | 低压电力电缆,YJLV,铝,240,4芯,ZC,22,普通 | 千米 | 202309 | 0.935 | JB23-HW-XYKC-ZB02-0123AB.xlsx
84820 | 低压电力电缆,YJLV,铝,35,4芯,ZC,无铠装,普通 | 千米 | 202309 | 0.24 | JB23-HW-XYKC-ZB02-0123AB.xlsx
84931 | 低压电力电缆,YJLV,铝,35,4芯,ZC,无铠装,普通 | 千米 | 202309 | 0.22 | JB23-HW-XYKC-ZB02-0123AB.xlsx
84995 | 低压电力电缆,YJLV,铝,35,4芯,ZC,无铠装,普通 | 千米 | 202309 | 0.2 | JB23-HW-XYKC-ZB02-0123AB.xlsx
85157 | 低压电力电缆,YJLV,铝,35,4芯,ZC,无铠装,普通 | 千米 | 202309 | 0.18 | JB23-HW-XYKC-ZB02-0123AB.xlsx
85270 | 低压电力电缆,YJLV,铝,35,4芯,ZC,无铠装,普通 | 千米 | 202309 | 0.16 | JB23-HW-XYKC-ZB02-0123AB.xlsx
84805 | 低压电力电缆,YJLV,铝,70,4芯,ZC,22,普通 | 千米 | 202309 | 0.24 | JB23-HW-XYKC-ZB02-0123AB.xlsx
84917 | 低压电力电缆,YJLV,铝,70,4芯,ZC,22,普通 | 千米 | 202309 | 0.22 | JB23-HW-XYKC-ZB02-0123AB.xlsx
84982 | 低压电力电缆,YJLV,铝,70,4芯,ZC,22,普通 | 千米 | 202309 | 0.2 | JB23-HW-XYKC-ZB02-0123AB.xlsx
85143 | 低压电力电缆,YJLV,铝,70,4芯,ZC,22,普通 | 千米 | 202309 | 0.333 | JB23-HW-XYKC-ZB02-0123AB.xlsx
85255 | 低压电力电缆,YJLV,铝,70,4芯,ZC,22,普通 | 千米 | 202309 | 0.294 | JB23-HW-XYKC-ZB02-0123AB.xlsx
84804 | 低压电力电缆,YJV,铜,10,2芯,ZC,22,NH | 千米 | 202309 | 0.343 | JB23-HW-XYKC-ZB02-0123AB.xlsx
84900 | 低压电力电缆,YJV,铜,10,2芯,ZC,22,NH | 千米 | 202309 | 0.315 | JB23-HW-XYKC-ZB02-0123AB.xlsx
84965 | 低压电力电缆,YJV,铜,10,2芯,ZC,22,NH | 千米 | 202309 | 0.286 | JB23-HW-XYKC-ZB02-0123AB.xlsx
85124 | 低压电力电缆,YJV,铜,10,2芯,ZC,22,NH | 千米 | 202309 | 0.257 | JB23-HW-XYKC-ZB02-0123AB.xlsx
85236 | 低压电力电缆,YJV,铜,10,2芯,ZC,22,NH | 千米 | 202309 | 0.229 | JB23-HW-XYKC-ZB02-0123AB.xlsx
84755 | 低压电力电缆,YJV,铜,10,3芯,ZC,22,普通 | 千米 | 202309 | 0.12 | JB23-HW-XYKC-ZB02-0123AB.xlsx
84852 | 低压电力电缆,YJV,铜,10,3芯,ZC,22,普通 | 千米 | 202309 | 0.11 | JB23-HW-XYKC-ZB02-0123AB.xlsx
85027 | 低压电力电缆,YJV,铜,10,3芯,ZC,22,普通 | 千米 | 202309 | 0.1 | JB23-HW-XYKC-ZB02-0123AB.xlsx
85077 | 低压电力电缆,YJV,铜,10,3芯,ZC,22,普通 | 千米 | 202309 | 0.09 | JB23-HW-XYKC-ZB02-0123AB.xlsx
85189 | 低压电力电缆,YJV,铜,10,3芯,ZC,22,普通 | 千米 | 202309 | 0.08 | JB23-HW-XYKC-ZB02-0123AB.xlsx
84764 | 低压电力电缆,YJV,铜,120,4芯,ZC,22,普通 | 千米 | 202309 | 0.24 | JB23-HW-XYKC-ZB02-0123AB.xlsx
84876 | 低压电力电缆,YJV,铜,120,4芯,ZC,22,普通 | 千米 | 202309 | 0.22 | JB23-HW-XYKC-ZB02-0123AB.xlsx
85052 | 低压电力电缆,YJV,铜,120,4芯,ZC,22,普通 | 千米 | 202309 | 0.2 | JB23-HW-XYKC-ZB02-0123AB.xlsx
85100 | 低压电力电缆,YJV,铜,120,4芯,ZC,22,普通 | 千米 | 202309 | 0.18 | JB23-HW-XYKC-ZB02-0123AB.xlsx
85212 | 低压电力电缆,YJV,铜,120,4芯,ZC,22,普通 | 千米 | 202309 | 0.16 | JB23-HW-XYKC-ZB02-0123AB.xlsx
84803 | 低压电力电缆,YJV,铜,120/70,3+1芯,ZC,22,NH | 千米 | 202309 | 0.072 | JB23-HW-XYKC-ZB02-0123AB.xlsx
84916 | 低压电力电缆,YJV,铜,120/70,3+1芯,ZC,22,NH | 千米 | 202309 | 0.066 | JB23-HW-XYKC-ZB02-0123AB.xlsx
84981 | 低压电力电缆,YJV,铜,120/70,3+1芯,ZC,22,NH | 千米 | 202309 | 0.06 | JB23-HW-XYKC-ZB02-0123AB.xlsx
85142 | 低压电力电缆,YJV,铜,120/70,3+1芯,ZC,22,NH | 千米 | 202309 | 0.054 | JB23-HW-XYKC-ZB02-0123AB.xlsx
85254 | 低压电力电缆,YJV,铜,120/70,3+1芯,ZC,22,NH | 千米 | 202309 | 0.048 | JB23-HW-XYKC-ZB02-0123AB.xlsx
84812 | 低压电力电缆,YJV,铜,150,1芯,ZC,无铠装,普通 | 千米 | 202309 | 0.01 | JB23-HW-XYKC-ZB02-0123AB.xlsx
84879 | 低压电力电缆,YJV,铜,150,1芯,ZC,无铠装,普通 | 千米 | 202309 | 0.002 | JB23-HW-XYKC-ZB02-0123AB.xlsx
84989 | 低压电力电缆,YJV,铜,150,1芯,ZC,无铠装,普通 | 千米 | 202309 | 0.008 | JB23-HW-XYKC-ZB02-0123AB.xlsx
85103 | 低压电力电缆,YJV,铜,150,1芯,ZC,无铠装,普通 | 千米 | 202309 | 0.002 | JB23-HW-XYKC-ZB02-0123AB.xlsx
85215 | 低压电力电缆,YJV,铜,150,1芯,ZC,无铠装,普通 | 千米 | 202309 | 0.001 | JB23-HW-XYKC-ZB02-0123AB.xlsx
84790 | 低压电力电缆,YJV,铜,150,4芯,ZC,22,普通 | 千米 | 202309 | 0.009 | JB23-HW-XYKC-ZB02-0123AB.xlsx
84904 | 低压电力电缆,YJV,铜,150,4芯,ZC,22,普通 | 千米 | 202309 | 0.008 | JB23-HW-XYKC-ZB02-0123AB.xlsx
84969 | 低压电力电缆,YJV,铜,150,4芯,ZC,22,普通 | 千米 | 202309 | 0.007 | JB23-HW-XYKC-ZB02-0123AB.xlsx
85105 | 低压电力电缆,YJV,铜,150,4芯,ZC,22,普通 | 千米 | 202309 | 0.054 | JB23-HW-XYKC-ZB02-0123AB.xlsx
85217 | 低压电力电缆,YJV,铜,150,4芯,ZC,22,普通 | 千米 | 202309 | 0.048 | JB23-HW-XYKC-ZB02-0123AB.xlsx
84761 | 低压电力电缆,YJV,铜,150/95,4+1芯,ZC,22,普通 | 千米 | 202309 | 0.017 | JB23-HW-XYKC-ZB02-0123AB.xlsx
84872 | 低压电力电缆,YJV,铜,150/95,4+1芯,ZC,22,普通 | 千米 | 202309 | 0.015 | JB23-HW-XYKC-ZB02-0123AB.xlsx
85048 | 低压电力电缆,YJV,铜,150/95,4+1芯,ZC,22,普通 | 千米 | 202309 | 0.014 | JB23-HW-XYKC-ZB02-0123AB.xlsx
85088 | 低压电力电缆,YJV,铜,150/95,4+1芯,ZC,22,普通 | 千米 | 202309 | 0.051 | JB23-HW-XYKC-ZB02-0123AB.xlsx
85199 | 低压电力电缆,YJV,铜,150/95,4+1芯,ZC,22,普通 | 千米 | 202309 | 0.045 | JB23-HW-XYKC-ZB02-0123AB.xlsx
84777 | 低压电力电缆,YJV,铜,16,2芯,ZC,22,NH | 千米 | 202309 | 0.264 | JB23-HW-XYKC-ZB02-0123AB.xlsx
84889 | 低压电力电缆,YJV,铜,16,2芯,ZC,22,NH | 千米 | 202309 | 0.242 | JB23-HW-XYKC-ZB02-0123AB.xlsx
84954 | 低压电力电缆,YJV,铜,16,2芯,ZC,22,NH | 千米 | 202309 | 0.22 | JB23-HW-XYKC-ZB02-0123AB.xlsx
85114 | 低压电力电缆,YJV,铜,16,2芯,ZC,22,NH | 千米 | 202309 | 0.198 | JB23-HW-XYKC-ZB02-0123AB.xlsx
85226 | 低压电力电缆,YJV,铜,16,2芯,ZC,22,NH | 千米 | 202309 | 0.176 | JB23-HW-XYKC-ZB02-0123AB.xlsx
84779 | 低压电力电缆,YJV,铜,16,2芯,ZC,无铠装,普通 | 千米 | 202309 | 0.36 | JB23-HW-XYKC-ZB02-0123AB.xlsx
84891 | 低压电力电缆,YJV,铜,16,2芯,ZC,无铠装,普通 | 千米 | 202309 | 0.33 | JB23-HW-XYKC-ZB02-0123AB.xlsx
84956 | 低压电力电缆,YJV,铜,16,2芯,ZC,无铠装,普通 | 千米 | 202309 | 0.3 | JB23-HW-XYKC-ZB02-0123AB.xlsx
85116 | 低压电力电缆,YJV,铜,16,2芯,ZC,无铠装,普通 | 千米 | 202309 | 0.27 | JB23-HW-XYKC-ZB02-0123AB.xlsx
85228 | 低压电力电缆,YJV,铜,16,2芯,ZC,无铠装,普通 | 千米 | 202309 | 0.24 | JB23-HW-XYKC-ZB02-0123AB.xlsx
84739 | 低压电力电缆,YJV,铜,16/10,3+1芯,ZC,22,普通 | 千米 | 202309 | 0.019 | JB23-HW-XYKC-ZB02-0123AB.xlsx
84849 | 低压电力电缆,YJV,铜,16/10,3+1芯,ZC,22,普通 | 千米 | 202309 | 0.018 | JB23-HW-XYKC-ZB02-0123AB.xlsx
85024 | 低压电力电缆,YJV,铜,16/10,3+1芯,ZC,22,普通 | 千米 | 202309 | 0.016 | JB23-HW-XYKC-ZB02-0123AB.xlsx
85075 | 低压电力电缆,YJV,铜,16/10,3+1芯,ZC,22,普通 | 千米 | 202309 | 0.014 | JB23-HW-XYKC-ZB02-0123AB.xlsx
85187 | 低压电力电缆,YJV,铜,16/10,3+1芯,ZC,22,普通 | 千米 | 202309 | 0.013 | JB23-HW-XYKC-ZB02-0123AB.xlsx
84785 | 低压电力电缆,YJV,铜,16/10,4+1芯,ZC,无铠装,普通 | 千米 | 202309 | 0.48 | JB23-HW-XYKC-ZB02-0123AB.xlsx
84897 | 低压电力电缆,YJV,铜,16/10,4+1芯,ZC,无铠装,普通 | 千米 | 202309 | 1.299 | JB23-HW-XYKC-ZB02-0123AB.xlsx
84962 | 低压电力电缆,YJV,铜,16/10,4+1芯,ZC,无铠装,普通 | 千米 | 202309 | 1.181 | JB23-HW-XYKC-ZB02-0123AB.xlsx
85122 | 低压电力电缆,YJV,铜,16/10,4+1芯,ZC,无铠装,普通 | 千米 | 202309 | 1.063 | JB23-HW-XYKC-ZB02-0123AB.xlsx
85234 | 低压电力电缆,YJV,铜,16/10,4+1芯,ZC,无铠装,普通 | 千米 | 202309 | 0.943 | JB23-HW-XYKC-ZB02-0123AB.xlsx
84750 | 低压电力电缆,YJV,铜,185,4芯,ZC,22,普通 | 千米 | 202309 | 0.05 | JB23-HW-XYKC-ZB02-0123AB.xlsx
84862 | 低压电力电缆,YJV,铜,185,4芯,ZC,22,普通 | 千米 | 202309 | 0.046 | JB23-HW-XYKC-ZB02-0123AB.xlsx
85038 | 低压电力电缆,YJV,铜,185,4芯,ZC,22,普通 | 千米 | 202309 | 0.042 | JB23-HW-XYKC-ZB02-0123AB.xlsx
85087 | 低压电力电缆,YJV,铜,185,4芯,ZC,22,普通 | 千米 | 202309 | 0.038 | JB23-HW-XYKC-ZB02-0123AB.xlsx
85207 | 低压电力电缆,YJV,铜,185,4芯,ZC,22,普通 | 千米 | 202309 | 0.034 | JB23-HW-XYKC-ZB02-0123AB.xlsx
84734 | 低压电力电缆,YJV,铜,240,4芯,ZC,22,普通 | 千米 | 202309 | 0.244 | JB23-HW-XYKC-ZB02-0123AB.xlsx
84844 | 低压电力电缆,YJV,铜,240,4芯,ZC,22,普通 | 千米 | 202309 | 0.224 | JB23-HW-XYKC-ZB02-0123AB.xlsx
85019 | 低压电力电缆,YJV,铜,240,4芯,ZC,22,普通 | 千米 | 202309 | 0.203 | JB23-HW-XYKC-ZB02-0123AB.xlsx
85069 | 低压电力电缆,YJV,铜,240,4芯,ZC,22,普通 | 千米 | 202309 | 0.183 | JB23-HW-XYKC-ZB02-0123AB.xlsx
85181 | 低压电力电缆,YJV,铜,240,4芯,ZC,22,普通 | 千米 | 202309 | 0.163 | JB23-HW-XYKC-ZB02-0123AB.xlsx
84752 | 低压电力电缆,YJV,铜,240/120,4+1芯,ZC,22,普通 | 千米 | 202309 | 0.072 | JB23-HW-XYKC-ZB02-0123AB.xlsx
84856 | 低压电力电缆,YJV,铜,240/120,4+1芯,ZC,22,普通 | 千米 | 202309 | 0.88 | JB23-HW-XYKC-ZB02-0123AB.xlsx
85031 | 低压电力电缆,YJV,铜,240/120,4+1芯,ZC,22,普通 | 千米 | 202309 | 0.8 | JB23-HW-XYKC-ZB02-0123AB.xlsx
85081 | 低压电力电缆,YJV,铜,240/120,4+1芯,ZC,22,普通 | 千米 | 202309 | 0.72 | JB23-HW-XYKC-ZB02-0123AB.xlsx
85193 | 低压电力电缆,YJV,铜,240/120,4+1芯,ZC,22,普通 | 千米 | 202309 | 0.64 | JB23-HW-XYKC-ZB02-0123AB.xlsx
84816 | 低压电力电缆,YJV,铜,25,4芯,ZC,22,普通 | 千米 | 202309 | 2.4 | JB23-HW-XYKC-ZB02-0123AB.xlsx
84927 | 低压电力电缆,YJV,铜,25,4芯,ZC,22,普通 | 千米 | 202309 | 2.2 | JB23-HW-XYKC-ZB02-0123AB.xlsx
84992 | 低压电力电缆,YJV,铜,25,4芯,ZC,22,普通 | 千米 | 202309 | 2 | JB23-HW-XYKC-ZB02-0123AB.xlsx
85154 | 低压电力电缆,YJV,铜,25,4芯,ZC,22,普通 | 千米 | 202309 | 1.8 | JB23-HW-XYKC-ZB02-0123AB.xlsx
85267 | 低压电力电缆,YJV,铜,25,4芯,ZC,22,普通 | 千米 | 202309 | 1.6 | JB23-HW-XYKC-ZB02-0123AB.xlsx
84825 | 低压电力电缆,YJV,铜,25/16,4+1芯,ZC,22,普通 | 千米 | 202309 | 0.204 | JB23-HW-XYKC-ZB02-0123AB.xlsx
84936 | 低压电力电缆,YJV,铜,25/16,4+1芯,ZC,22,普通 | 千米 | 202309 | 0.187 | JB23-HW-XYKC-ZB02-0123AB.xlsx
85000 | 低压电力电缆,YJV,铜,25/16,4+1芯,ZC,22,普通 | 千米 | 202309 | 0.17 | JB23-HW-XYKC-ZB02-0123AB.xlsx
85162 | 低压电力电缆,YJV,铜,25/16,4+1芯,ZC,22,普通 | 千米 | 202309 | 0.153 | JB23-HW-XYKC-ZB02-0123AB.xlsx
85274 | 低压电力电缆,YJV,铜,25/16,4+1芯,ZC,22,普通 | 千米 | 202309 | 0.136 | JB23-HW-XYKC-ZB02-0123AB.xlsx
84822 | 低压电力电缆,YJV,铜,35,2芯,ZC,无铠装,普通 | 千米 | 202309 | 0.24 | JB23-HW-XYKC-ZB02-0123AB.xlsx
84933 | 低压电力电缆,YJV,铜,35,2芯,ZC,无铠装,普通 | 千米 | 202309 | 0.22 | JB23-HW-XYKC-ZB02-0123AB.xlsx
84997 | 低压电力电缆,YJV,铜,35,2芯,ZC,无铠装,普通 | 千米 | 202309 | 0.2 | JB23-HW-XYKC-ZB02-0123AB.xlsx
85159 | 低压电力电缆,YJV,铜,35,2芯,ZC,无铠装,普通 | 千米 | 202309 | 0.18 | JB23-HW-XYKC-ZB02-0123AB.xlsx
85247 | 低压电力电缆,YJV,铜,35,2芯,ZC,无铠装,普通 | 千米 | 202309 | 3.268 | JB23-HW-XYKC-ZB02-0123AB.xlsx
84740 | 低压电力电缆,YJV,铜,35/16,3+1芯,ZC,22,普通 | 千米 | 202309 | 0.077 | JB23-HW-XYKC-ZB02-0123AB.xlsx
84850 | 低压电力电缆,YJV,铜,35/16,3+1芯,ZC,22,普通 | 千米 | 202309 | 0.07 | JB23-HW-XYKC-ZB02-0123AB.xlsx
85025 | 低压电力电缆,YJV,铜,35/16,3+1芯,ZC,22,普通 | 千米 | 202309 | 0.064 | JB23-HW-XYKC-ZB02-0123AB.xlsx
85076 | 低压电力电缆,YJV,铜,35/16,3+1芯,ZC,22,普通 | 千米 | 202309 | 0.058 | JB23-HW-XYKC-ZB02-0123AB.xlsx
85188 | 低压电力电缆,YJV,铜,35/16,3+1芯,ZC,22,普通 | 千米 | 202309 | 0.051 | JB23-HW-XYKC-ZB02-0123AB.xlsx
84738 | 低压电力电缆,YJV,铜,35/16,4+1芯,ZC,22,普通 | 千米 | 202309 | 0.613 | JB23-HW-XYKC-ZB02-0123AB.xlsx
84848 | 低压电力电缆,YJV,铜,35/16,4+1芯,ZC,22,普通 | 千米 | 202309 | 0.562 | JB23-HW-XYKC-ZB02-0123AB.xlsx
84999 | 低压电力电缆,YJV,铜,35/16,4+1芯,ZC,22,普通 | 千米 | 202309 | 0.12 | JB23-HW-XYKC-ZB02-0123AB.xlsx
85073 | 低压电力电缆,YJV,铜,35/16,4+1芯,ZC,22,普通 | 千米 | 202309 | 0.46 | JB23-HW-XYKC-ZB02-0123AB.xlsx
85184 | 低压电力电缆,YJV,铜,35/16,4+1芯,ZC,22,普通 | 千米 | 202309 | 0.384 | JB23-HW-XYKC-ZB02-0123AB.xlsx
84756 | 低压电力电缆,YJV,铜,50,4芯,ZC,22,普通 | 千米 | 202309 | 0.96 | JB23-HW-XYKC-ZB02-0123AB.xlsx
84866 | 低压电力电缆,YJV,铜,50,4芯,ZC,22,普通 | 千米 | 202309 | 0.398 | JB23-HW-XYKC-ZB02-0123AB.xlsx
85042 | 低压电力电缆,YJV,铜,50,4芯,ZC,22,普通 | 千米 | 202309 | 0.362 | JB23-HW-XYKC-ZB02-0123AB.xlsx
85092 | 低压电力电缆,YJV,铜,50,4芯,ZC,22,普通 | 千米 | 202309 | 0.326 | JB23-HW-XYKC-ZB02-0123AB.xlsx
85203 | 低压电力电缆,YJV,铜,50,4芯,ZC,22,普通 | 千米 | 202309 | 0.29 | JB23-HW-XYKC-ZB02-0123AB.xlsx
84745 | 低压电力电缆,YJV,铜,50/25,4+1芯,ZC,22,普通 | 千米 | 202309 | 0.021 | JB23-HW-XYKC-ZB02-0123AB.xlsx
84857 | 低压电力电缆,YJV,铜,50/25,4+1芯,ZC,22,普通 | 千米 | 202309 | 0.019 | JB23-HW-XYKC-ZB02-0123AB.xlsx
85032 | 低压电力电缆,YJV,铜,50/25,4+1芯,ZC,22,普通 | 千米 | 202309 | 0.018 | JB23-HW-XYKC-ZB02-0123AB.xlsx
85082 | 低压电力电缆,YJV,铜,50/25,4+1芯,ZC,22,普通 | 千米 | 202309 | 0.016 | JB23-HW-XYKC-ZB02-0123AB.xlsx
85194 | 低压电力电缆,YJV,铜,50/25,4+1芯,ZC,22,普通 | 千米 | 202309 | 0.014 | JB23-HW-XYKC-ZB02-0123AB.xlsx
84819 | 低压电力电缆,YJV,铜,6,2芯,ZC,22,普通 | 千米 | 202309 | 0.019 | JB23-HW-XYKC-ZB02-0123AB.xlsx
84930 | 低压电力电缆,YJV,铜,6,2芯,ZC,22,普通 | 千米 | 202309 | 0.018 | JB23-HW-XYKC-ZB02-0123AB.xlsx
84953 | 低压电力电缆,YJV,铜,6,2芯,ZC,22,普通 | 千米 | 202309 | 0.016 | JB23-HW-XYKC-ZB02-0123AB.xlsx
85113 | 低压电力电缆,YJV,铜,6,2芯,ZC,22,普通 | 千米 | 202309 | 0.014 | JB23-HW-XYKC-ZB02-0123AB.xlsx
85225 | 低压电力电缆,YJV,铜,6,2芯,ZC,22,普通 | 千米 | 202309 | 0.013 | JB23-HW-XYKC-ZB02-0123AB.xlsx
84731 | 低压电力电缆,YJV,铜,70,4芯,ZC,22,普通 | 千米 | 202309 | 0.532 | JB23-HW-XYKC-ZB02-0123AB.xlsx
84841 | 低压电力电缆,YJV,铜,70,4芯,ZC,22,普通 | 千米 | 202309 | 0.488 | JB23-HW-XYKC-ZB02-0123AB.xlsx
85006 | 低压电力电缆,YJV,铜,70,4芯,ZC,22,普通 | 千米 | 202309 | 0.24 | JB23-HW-XYKC-ZB02-0123AB.xlsx
85066 | 低压电力电缆,YJV,铜,70,4芯,ZC,22,普通 | 千米 | 202309 | 0.399 | JB23-HW-XYKC-ZB02-0123AB.xlsx
85179 | 低压电力电缆,YJV,铜,70,4芯,ZC,22,普通 | 千米 | 202309 | 0.354 | JB23-HW-XYKC-ZB02-0123AB.xlsx
84763 | 低压电力电缆,YJV,铜,70/35,3+1芯,ZC,22,普通 | 千米 | 202309 | 0.108 | JB23-HW-XYKC-ZB02-0123AB.xlsx
84874 | 低压电力电缆,YJV,铜,70/35,3+1芯,ZC,22,普通 | 千米 | 202309 | 0.099 | JB23-HW-XYKC-ZB02-0123AB.xlsx
85050 | 低压电力电缆,YJV,铜,70/35,3+1芯,ZC,22,普通 | 千米 | 202309 | 0.09 | JB23-HW-XYKC-ZB02-0123AB.xlsx
85074 | 低压电力电缆,YJV,铜,70/35,3+1芯,ZC,22,普通 | 千米 | 202309 | 0.081 | JB23-HW-XYKC-ZB02-0123AB.xlsx
85186 | 低压电力电缆,YJV,铜,70/35,3+1芯,ZC,22,普通 | 千米 | 202309 | 0.072 | JB23-HW-XYKC-ZB02-0123AB.xlsx
84730 | 低压电力电缆,YJV,铜,95,4芯,ZC,22,普通 | 千米 | 202309 | 0.058 | JB23-HW-XYKC-ZB02-0123AB.xlsx
84840 | 低压电力电缆,YJV,铜,95,4芯,ZC,22,普通 | 千米 | 202309 | 0.053 | JB23-HW-XYKC-ZB02-0123AB.xlsx
85015 | 低压电力电缆,YJV,铜,95,4芯,ZC,22,普通 | 千米 | 202309 | 0.048 | JB23-HW-XYKC-ZB02-0123AB.xlsx
85065 | 低压电力电缆,YJV,铜,95,4芯,ZC,22,普通 | 千米 | 202309 | 0.043 | JB23-HW-XYKC-ZB02-0123AB.xlsx
85178 | 低压电力电缆,YJV,铜,95,4芯,ZC,22,普通 | 千米 | 202309 | 0.038 | JB23-HW-XYKC-ZB02-0123AB.xlsx
84728 | 低压电力电缆,YJV,铜,95/50,4+1芯,ZC,22,普通 | 千米 | 202309 | 0.004 | JB23-HW-XYKC-ZB02-0123AB.xlsx
84949 | 低压电力电缆,YJV,铜,95/50,4+1芯,ZC,22,普通 | 千米 | 202309 | 0.088 | JB23-HW-XYKC-ZB02-0123AB.xlsx
84988 | 低压电力电缆,YJV,铜,95/50,4+1芯,ZC,22,普通 | 千米 | 202309 | 0.2 | JB23-HW-XYKC-ZB02-0123AB.xlsx
85064 | 低压电力电缆,YJV,铜,95/50,4+1芯,ZC,22,普通 | 千米 | 202309 | 0.003 | JB23-HW-XYKC-ZB02-0123AB.xlsx
85176 | 低压电力电缆,YJV,铜,95/50,4+1芯,ZC,22,普通 | 千米 | 202309 | 0.064 | JB23-HW-XYKC-ZB02-0123AB.xlsx
84783 | 低压电力电缆,YJY,铜,120/70,4 1芯,ZC,23,WDZC | 千米 | 202309 | 0.48 | JB23-HW-XYKC-ZB02-0123AB.xlsx
84895 | 低压电力电缆,YJY,铜,120/70,4 1芯,ZC,23,WDZC | 千米 | 202309 | 0.44 | JB23-HW-XYKC-ZB02-0123AB.xlsx
84960 | 低压电力电缆,YJY,铜,120/70,4 1芯,ZC,23,WDZC | 千米 | 202309 | 0.4 | JB23-HW-XYKC-ZB02-0123AB.xlsx
85120 | 低压电力电缆,YJY,铜,120/70,4 1芯,ZC,23,WDZC | 千米 | 202309 | 0.36 | JB23-HW-XYKC-ZB02-0123AB.xlsx
85232 | 低压电力电缆,YJY,铜,120/70,4 1芯,ZC,23,WDZC | 千米 | 202309 | 0.32 | JB23-HW-XYKC-ZB02-0123AB.xlsx
84830 | 低压电力电缆,YJY,铜,150/95,4+1芯,ZC,无铠装,WDZC | 千米 | 202309 | 0.24 | JB23-HW-XYKC-ZB02-0123AB.xlsx
84941 | 低压电力电缆,YJY,铜,150/95,4+1芯,ZC,无铠装,WDZC | 千米 | 202309 | 0.22 | JB23-HW-XYKC-ZB02-0123AB.xlsx
85005 | 低压电力电缆,YJY,铜,150/95,4+1芯,ZC,无铠装,WDZC | 千米 | 202309 | 0.2 | JB23-HW-XYKC-ZB02-0123AB.xlsx
85153 | 低压电力电缆,YJY,铜,150/95,4+1芯,ZC,无铠装,WDZC | 千米 | 202309 | 0.18 | JB23-HW-XYKC-ZB02-0123AB.xlsx
85266 | 低压电力电缆,YJY,铜,150/95,4+1芯,ZC,无铠装,WDZC | 千米 | 202309 | 0.16 | JB23-HW-XYKC-ZB02-0123AB.xlsx
84767 | 低压电力电缆,YJY,铜,16,2芯,ZC,无铠装,普通 | 千米 | 202309 | 0.004 | JB23-HW-XYKC-ZB02-0123AB.xlsx
84880 | 低压电力电缆,YJY,铜,16,2芯,ZC,无铠装,普通 | 千米 | 202309 | 0.003 | JB23-HW-XYKC-ZB02-0123AB.xlsx
85026 | 低压电力电缆,YJY,铜,16,2芯,ZC,无铠装,普通 | 千米 | 202309 | 0.6 | JB23-HW-XYKC-ZB02-0123AB.xlsx
85104 | 低压电力电缆,YJY,铜,16,2芯,ZC,无铠装,普通 | 千米 | 202309 | 0.003 | JB23-HW-XYKC-ZB02-0123AB.xlsx
85216 | 低压电力电缆,YJY,铜,16,2芯,ZC,无铠装,普通 | 千米 | 202309 | 0.002 | JB23-HW-XYKC-ZB02-0123AB.xlsx
84784 | 低压电力电缆,YJY,铜,185/120,4 1芯,ZC,23,WDZC | 千米 | 202309 | 0.072 | JB23-HW-XYKC-ZB02-0123AB.xlsx
84896 | 低压电力电缆,YJY,铜,185/120,4 1芯,ZC,23,WDZC | 千米 | 202309 | 0.066 | JB23-HW-XYKC-ZB02-0123AB.xlsx
84961 | 低压电力电缆,YJY,铜,185/120,4 1芯,ZC,23,WDZC | 千米 | 202309 | 0.06 | JB23-HW-XYKC-ZB02-0123AB.xlsx
85121 | 低压电力电缆,YJY,铜,185/120,4 1芯,ZC,23,WDZC | 千米 | 202309 | 0.054 | JB23-HW-XYKC-ZB02-0123AB.xlsx
85233 | 低压电力电缆,YJY,铜,185/120,4 1芯,ZC,23,WDZC | 千米 | 202309 | 0.048 | JB23-HW-XYKC-ZB02-0123AB.xlsx
84751 | 低压电力电缆,YJY,铜,240,4芯,ZC,22,普通 | 千米 | 202309 | 0.288 | JB23-HW-XYKC-ZB02-0123AB.xlsx
84863 | 低压电力电缆,YJY,铜,240,4芯,ZC,22,普通 | 千米 | 202309 | 0.264 | JB23-HW-XYKC-ZB02-0123AB.xlsx
85039 | 低压电力电缆,YJY,铜,240,4芯,ZC,22,普通 | 千米 | 202309 | 0.24 | JB23-HW-XYKC-ZB02-0123AB.xlsx
85089 | 低压电力电缆,YJY,铜,240,4芯,ZC,22,普通 | 千米 | 202309 | 0.216 | JB23-HW-XYKC-ZB02-0123AB.xlsx
85200 | 低压电力电缆,YJY,铜,240,4芯,ZC,22,普通 | 千米 | 202309 | 0.192 | JB23-HW-XYKC-ZB02-0123AB.xlsx
84787 | 低压电力电缆,YJY,铜,35,4芯,ZC,23,普通 | 千米 | 202309 | 0.74 | JB23-HW-XYKC-ZB02-0123AB.xlsx
84901 | 低压电力电缆,YJY,铜,35,4芯,ZC,23,普通 | 千米 | 202309 | 0.679 | JB23-HW-XYKC-ZB02-0123AB.xlsx
84966 | 低压电力电缆,YJY,铜,35,4芯,ZC,23,普通 | 千米 | 202309 | 0.617 | JB23-HW-XYKC-ZB02-0123AB.xlsx
85125 | 低压电力电缆,YJY,铜,35,4芯,ZC,23,普通 | 千米 | 202309 | 0.555 | JB23-HW-XYKC-ZB02-0123AB.xlsx
85237 | 低压电力电缆,YJY,铜,35,4芯,ZC,23,普通 | 千米 | 202309 | 0.494 | JB23-HW-XYKC-ZB02-0123AB.xlsx
84781 | 低压电力电缆,YJY,铜,35,4芯,ZC,无铠装,普通 | 千米 | 202309 | 0.538 | JB23-HW-XYKC-ZB02-0123AB.xlsx
84893 | 低压电力电缆,YJY,铜,35,4芯,ZC,无铠装,普通 | 千米 | 202309 | 0.493 | JB23-HW-XYKC-ZB02-0123AB.xlsx
84958 | 低压电力电缆,YJY,铜,35,4芯,ZC,无铠装,普通 | 千米 | 202309 | 0.448 | JB23-HW-XYKC-ZB02-0123AB.xlsx
85118 | 低压电力电缆,YJY,铜,35,4芯,ZC,无铠装,普通 | 千米 | 202309 | 0.404 | JB23-HW-XYKC-ZB02-0123AB.xlsx
85230 | 低压电力电缆,YJY,铜,35,4芯,ZC,无铠装,普通 | 千米 | 202309 | 0.359 | JB23-HW-XYKC-ZB02-0123AB.xlsx
84827 | 低压电力电缆,YJY,铜,35/16,4+1芯,ZC,无铠装,普通 | 千米 | 202309 | 0.72 | JB23-HW-XYKC-ZB02-0123AB.xlsx
84938 | 低压电力电缆,YJY,铜,35/16,4+1芯,ZC,无铠装,普通 | 千米 | 202309 | 0.66 | JB23-HW-XYKC-ZB02-0123AB.xlsx
85002 | 低压电力电缆,YJY,铜,35/16,4+1芯,ZC,无铠装,普通 | 千米 | 202309 | 0.6 | JB23-HW-XYKC-ZB02-0123AB.xlsx
85164 | 低压电力电缆,YJY,铜,35/16,4+1芯,ZC,无铠装,普通 | 千米 | 202309 | 0.54 | JB23-HW-XYKC-ZB02-0123AB.xlsx
85276 | 低压电力电缆,YJY,铜,35/16,4+1芯,ZC,无铠装,普通 | 千米 | 202309 | 0.48 | JB23-HW-XYKC-ZB02-0123AB.xlsx
84828 | 低压电力电缆,YJY,铜,70/35,4+1芯,ZC,无铠装,WDZC | 千米 | 202309 | 0.07 | JB23-HW-XYKC-ZB02-0123AB.xlsx
84939 | 低压电力电缆,YJY,铜,70/35,4+1芯,ZC,无铠装,WDZC | 千米 | 202309 | 0.064 | JB23-HW-XYKC-ZB02-0123AB.xlsx
85003 | 低压电力电缆,YJY,铜,70/35,4+1芯,ZC,无铠装,WDZC | 千米 | 202309 | 0.058 | JB23-HW-XYKC-ZB02-0123AB.xlsx
85165 | 低压电力电缆,YJY,铜,70/35,4+1芯,ZC,无铠装,WDZC | 千米 | 202309 | 0.052 | JB23-HW-XYKC-ZB02-0123AB.xlsx
85277 | 低压电力电缆,YJY,铜,70/35,4+1芯,ZC,无铠装,WDZC | 千米 | 202309 | 0.047 | JB23-HW-XYKC-ZB02-0123AB.xlsx
84829 | 低压电力电缆,YJY,铜,95/50,4+1芯,ZC,无铠装,WDZC | 千米 | 202309 | 0.24 | JB23-HW-XYKC-ZB02-0123AB.xlsx
84940 | 低压电力电缆,YJY,铜,95/50,4+1芯,ZC,无铠装,WDZC | 千米 | 202309 | 0.22 | JB23-HW-XYKC-ZB02-0123AB.xlsx
85004 | 低压电力电缆,YJY,铜,95/50,4+1芯,ZC,无铠装,WDZC | 千米 | 202309 | 0.2 | JB23-HW-XYKC-ZB02-0123AB.xlsx
85166 | 低压电力电缆,YJY,铜,95/50,4+1芯,ZC,无铠装,WDZC | 千米 | 202309 | 0.18 | JB23-HW-XYKC-ZB02-0123AB.xlsx
85278 | 低压电力电缆,YJY,铜,95/50,4+1芯,ZC,无铠装,WDZC | 千米 | 202309 | 0.16 | JB23-HW-XYKC-ZB02-0123AB.xlsx
88856 | 低压电容器柜,AC380V,固定分隔式,150kvar | 台 | 202309 | 6 | JB23-HW-XYKC-ZB02-0123AB.xlsx
90628 | 低压计量反窃电培训装置 | 套 | 202309 | 1 | GWJB-DS-2023-01_2023090473365931.xlsx
90644 | 低压隐蔽性线缆测试仪 | 台 | 202309 | 1 | GWJB-DS-2023-01_2023090473365931.xlsx
92714 | 作业工作服,通用,均码 | 件 | 202309 | 1 | GWJB-DS-2023-01_2023090473365931.xlsx
91189 | 便携式故障录波器 | 台 | 202309 | 1 | GWJB-DS-2023-01_2023090473365931.xlsx
92529 | 便携式有害气体测试仪 | 台 | 202309 | 1 | GWJB-DS-2023-01_2023090473365931.xlsx
92182 | 信息安全设备配件,综合安全网关UTM配件 | 个 | 202309 | 1 | GWJB-DS-2023-01_2023090473365931.xlsx
92179 | 信息安全设备配件,隔离设备配件 | 个 | 202309 | 1 | GWJB-DS-2023-01_2023090473365931.xlsx
91373 | 储油罐,便携式 | 个 | 202309 | 1 | GWJB-DS-2023-01_2023090473365931.xlsx
91365 | 储油罐,固定式 | 个 | 202309 | 1 | GWJB-DS-2023-01_2023090473365931.xlsx
90833 | 充电机特性测试仪 | 台 | 202309 | 1 | GWJB-DS-2023-01_2023090473365931.xlsx
92265 | 充电电池,9V,镍氢,170mAh,17R8H | 个 | 202309 | 1 | GWJB-DS-2023-01_2023090473365931.xlsx
90988 | 兆欧表标准校验装置 | 套 | 202309 | 1 | GWJB-DS-2023-01_2023090473365931.xlsx
90683 | 光万用表 | 只 | 202309 | 1 | GWJB-DS-2023-01_2023090473365931.xlsx
90670 | 光功率计 | 台 | 202309 | 1 | GWJB-DS-2023-01_2023090473365931.xlsx
90675 | 光功率计 | 台 | 202309 | 1 | GWJB-DS-2023-01_2023090473365931.xlsx
92200 | 光学仪器配件,色谱仪配件 | 个 | 202309 | 1 | GWJB-DS-2023-01_2023090473365931.xlsx
90661 | 光时域反射测试仪 | 台 | 202309 | 1 | GWJB-DS-2023-01_2023090473365931.xlsx
90682 | 光时域反射测试仪 | 台 | 202309 | 1 | GWJB-DS-2023-01_2023090473365931.xlsx
90660 | 光源 | 台 | 202309 | 1 | GWJB-DS-2023-01_2023090473365931.xlsx
90662 | 光纤熔接机 | 台 | 202309 | 1 | GWJB-DS-2023-01_2023090473365931.xlsx
90687 | 光纤熔接机 | 台 | 202309 | 1 | GWJB-DS-2023-01_2023090473365931.xlsx
90679 | 光纤识别器 | 台 | 202309 | 1 | GWJB-DS-2023-01_2023090473365931.xlsx
91705 | 光纤通信设备配件,2M业务接口盘 | 个 | 202309 | 1 | GWJB-DS-2023-01_2023090473365931.xlsx
91672 | 光纤通信设备配件,业务处理盘 | 个 | 202309 | 1 | GWJB-DS-2023-01_2023090473365931.xlsx
91631 | 光纤通信设备配件,主控盘 | 个 | 202309 | 1 | GWJB-DS-2023-01_2023090473365931.xlsx
91700 | 光纤通信设备配件,主控盘 | 个 | 202309 | 1 | GWJB-DS-2023-01_2023090473365931.xlsx
91604 | 光纤通信设备配件,以太业务接口盘 | 个 | 202309 | 1 | GWJB-DS-2023-01_2023090473365931.xlsx
91737 | 光纤通信设备配件,以太业务接口盘 | 个 | 202309 | 1 | GWJB-DS-2023-01_2023090473365931.xlsx
91640 | 光纤通信设备配件,光交叉盘 | 个 | 202309 | 1 | GWJB-DS-2023-01_2023090473365931.xlsx
91663 | 光纤通信设备配件,光交叉盘 | 个 | 202309 | 1 | GWJB-DS-2023-01_2023090473365931.xlsx
91603 | 光纤通信设备配件,光接口模块 | 个 | 202309 | 1 | GWJB-DS-2023-01_2023090473365931.xlsx
91669 | 光纤通信设备配件,光接口模块 | 个 | 202309 | 1 | GWJB-DS-2023-01_2023090473365931.xlsx
91606 | 光纤通信设备配件,光接口盘 | 个 | 202309 | 1 | GWJB-DS-2023-01_2023090473365931.xlsx
91670 | 光纤通信设备配件,光接口盘 | 个 | 202309 | 1 | GWJB-DS-2023-01_2023090473365931.xlsx
91607 | 光纤通信设备配件,光纤通信设备子框 | 个 | 202309 | 1 | GWJB-DS-2023-01_2023090473365931.xlsx
91662 | 光纤通信设备配件,光纤通信设备子框 | 个 | 202309 | 1 | GWJB-DS-2023-01_2023090473365931.xlsx
91653 | 光纤通信设备配件,光衰耗器 | 个 | 202309 | 1 | GWJB-DS-2023-01_2023090473365931.xlsx
91666 | 光纤通信设备配件,光衰耗器 | 个 | 202309 | 1 | GWJB-DS-2023-01_2023090473365931.xlsx
91641 | 光纤通信设备配件,电源模块 | 个 | 202309 | 1 | GWJB-DS-2023-01_2023090473365931.xlsx
91664 | 光纤通信设备配件,电源模块 | 个 | 202309 | 1 | GWJB-DS-2023-01_2023090473365931.xlsx
91635 | 光纤通信设备配件,辅助单元盘 | 个 | 202309 | 1 | GWJB-DS-2023-01_2023090473365931.xlsx
91685 | 光纤通信设备配件,辅助单元盘 | 个 | 202309 | 1 | GWJB-DS-2023-01_2023090473365931.xlsx
84528 | 光缆接头盒,普通光缆用,24 | 只 | 202309 | 61 | JB23-HW-XYKC-ZB02-0123AB.xlsx
91166 | 光谱仪 | 台 | 202309 | 1 | GWJB-DS-2023-01_2023090473365931.xlsx
91092 | 全站仪 | 台 | 202309 | 1 | GWJB-DS-2023-01_2023090473365931.xlsx
91152 | 全自动加热震荡仪 | 台 | 202309 | 1 | GWJB-DS-2023-01_2023090473365931.xlsx
91100 | 内窥镜 | 个 | 202309 | 1 | GWJB-DS-2023-01_2023090473365931.xlsx
92553 | 冲孔机,液压 | 台 | 202309 | 1 | GWJB-DS-2023-01_2023090473365931.xlsx
92643 | 办公屏风,钢木结合 | 面 | 202309 | 1 | GWJB-DS-2023-01_2023090473365931.xlsx
92671 | 办公桌,一般,普通型 | 张 | 202309 | 1 | GWJB-DS-2023-01_2023090473365931.xlsx
92674 | 办公桌,中档,多功能型 | 张 | 202309 | 1 | GWJB-DS-2023-01_2023090473365931.xlsx
92660 | 办公桌,中档,普通型 | 张 | 202309 | 1 | GWJB-DS-2023-01_2023090473365931.xlsx
92609 | 办公桌,高档,多功能型 | 张 | 202309 | 1 | GWJB-DS-2023-01_2023090473365931.xlsx
92612 | 办公桌,高档,教学用 | 张 | 202309 | 1 | GWJB-DS-2023-01_2023090473365931.xlsx
92665 | 办公桌,高档,普通型 | 张 | 202309 | 1 | GWJB-DS-2023-01_2023090473365931.xlsx
92625 | 办公椅,塑料,折叠椅,一般 | 张 | 202309 | 1 | GWJB-DS-2023-01_2023090473365931.xlsx
92681 | 办公椅,木制,会议椅,一般 | 张 | 202309 | 1 | GWJB-DS-2023-01_2023090473365931.xlsx
92611 | 办公椅,木制,会议椅,中档 | 张 | 202309 | 1 | GWJB-DS-2023-01_2023090473365931.xlsx
92645 | 办公椅,木制,普通型,一般 | 张 | 202309 | 1 | GWJB-DS-2023-01_2023090473365931.xlsx
92606 | 办公椅,木制,普通型,中档 | 张 | 202309 | 1 | GWJB-DS-2023-01_2023090473365931.xlsx
92637 | 办公椅,木制,转椅,一般 | 张 | 202309 | 1 | GWJB-DS-2023-01_2023090473365931.xlsx
92615 | 办公椅,木制,转椅,中档 | 张 | 202309 | 1 | GWJB-DS-2023-01_2023090473365931.xlsx
92603 | 办公椅,皮制,弓型椅,一般 | 张 | 202309 | 1 | GWJB-DS-2023-01_2023090473365931.xlsx
92627 | 办公椅,皮制,弓型椅,高档 | 张 | 202309 | 1 | GWJB-DS-2023-01_2023090473365931.xlsx
92655 | 办公椅,皮制,普通型,一般 | 张 | 202309 | 1 | GWJB-DS-2023-01_2023090473365931.xlsx
92653 | 办公椅,皮制,转椅,一般 | 张 | 202309 | 1 | GWJB-DS-2023-01_2023090473365931.xlsx
92659 | 办公椅,钢制,会议椅,一般 | 张 | 202309 | 1 | GWJB-DS-2023-01_2023090473365931.xlsx
92598 | 办公椅,钢制,微机椅,一般 | 张 | 202309 | 1 | GWJB-DS-2023-01_2023090473365931.xlsx
92644 | 办公椅,钢制,折叠椅,一般 | 张 | 202309 | 1 | GWJB-DS-2023-01_2023090473365931.xlsx
92639 | 办公椅,钢制,普通型,高档 | 张 | 202309 | 1 | GWJB-DS-2023-01_2023090473365931.xlsx
92686 | 办公用柜、架、箱,不锈钢,工具箱,中档 | 组 | 202309 | 1 | GWJB-DS-2023-01_2023090473365931.xlsx
92602 | 办公用柜、架、箱,不锈钢,材料架,一般 | 组 | 202309 | 1 | GWJB-DS-2023-01_2023090473365931.xlsx
92620 | 办公用柜、架、箱,不锈钢,资料柜,中档 | 组 | 202309 | 1 | GWJB-DS-2023-01_2023090473365931.xlsx
92650 | 办公用柜、架、箱,木制,书柜,中档 | 组 | 202309 | 1 | GWJB-DS-2023-01_2023090473365931.xlsx
92649 | 办公用柜、架、箱,木制,医药箱,中档 | 组 | 202309 | 1 | GWJB-DS-2023-01_2023090473365931.xlsx
92654 | 办公用柜、架、箱,木制,工具柜,中档 | 组 | 202309 | 1 | GWJB-DS-2023-01_2023090473365931.xlsx
92679 | 办公用柜、架、箱,木制,床头柜,一般 | 组 | 202309 | 1 | GWJB-DS-2023-01_2023090473365931.xlsx
92675 | 办公用柜、架、箱,木制,挂衣架,一般 | 组 | 202309 | 1 | GWJB-DS-2023-01_2023090473365931.xlsx
92668 | 办公用柜、架、箱,木制,挂衣架,中档 | 组 | 202309 | 1 | GWJB-DS-2023-01_2023090473365931.xlsx
92617 | 办公用柜、架、箱,木制,更衣柜,一般 | 组 | 202309 | 1 | GWJB-DS-2023-01_2023090473365931.xlsx
92656 | 办公用柜、架、箱,木制,更衣柜,中档 | 组 | 202309 | 1 | GWJB-DS-2023-01_2023090473365931.xlsx
92664 | 办公用柜、架、箱,木制,材料架,中档 | 组 | 202309 | 1 | GWJB-DS-2023-01_2023090473365931.xlsx
92608 | 办公用柜、架、箱,木制,电视柜,一般 | 组 | 202309 | 1 | GWJB-DS-2023-01_2023090473365931.xlsx
92624 | 办公用柜、架、箱,木制,电视柜,高档 | 组 | 202309 | 1 | GWJB-DS-2023-01_2023090473365931.xlsx
92663 | 办公用柜、架、箱,木制,磁性白板可调架,中档 | 组 | 202309 | 1 | GWJB-DS-2023-01_2023090473365931.xlsx
92669 | 办公用柜、架、箱,木制,茶水柜,中档 | 组 | 202309 | 1 | GWJB-DS-2023-01_2023090473365931.xlsx
92670 | 办公用柜、架、箱,木制,资料柜,中档 | 组 | 202309 | 1 | GWJB-DS-2023-01_2023090473365931.xlsx
92688 | 办公用柜、架、箱,钢制,书柜,中档 | 组 | 202309 | 1 | GWJB-DS-2023-01_2023090473365931.xlsx
92667 | 办公用柜、架、箱,钢制,密集柜,一般 | 组 | 202309 | 1 | GWJB-DS-2023-01_2023090473365931.xlsx
92605 | 办公用柜、架、箱,钢制,密集柜,高档 | 组 | 202309 | 1 | GWJB-DS-2023-01_2023090473365931.xlsx
92647 | 办公用柜、架、箱,钢制,更衣柜,中档 | 组 | 202309 | 1 | GWJB-DS-2023-01_2023090473365931.xlsx
92635 | 办公用柜、架、箱,钢制,组合柜,高档 | 组 | 202309 | 1 | GWJB-DS-2023-01_2023090473365931.xlsx
92604 | 办公用柜、架、箱,钢制,资料柜,一般 | 组 | 202309 | 1 | GWJB-DS-2023-01_2023090473365931.xlsx
92648 | 办公用柜、架、箱,钢制,资料柜,中档 | 组 | 202309 | 1 | GWJB-DS-2023-01_2023090473365931.xlsx
92631 | 办公用柜、架、箱,钢木结合,更衣柜,一般 | 组 | 202309 | 1 | GWJB-DS-2023-01_2023090473365931.xlsx
92634 | 办公用柜、架、箱,铝合金,组合柜,一般 | 组 | 202309 | 1 | GWJB-DS-2023-01_2023090473365931.xlsx
92610 | 办公用柜、架、箱,铝合金,雨伞架,一般 | 组 | 202309 | 1 | GWJB-DS-2023-01_2023090473365931.xlsx
90658 | 功率分析仪 | 台 | 202309 | 1 | GWJB-DS-2023-01_2023090473365931.xlsx
92030 | 动力环境监控系统配件,环境监控采集器 | 个 | 202309 | 1 | GWJB-DS-2023-01_2023090473365931.xlsx
92050 | 动力环境监控系统配件,环境监控采集器 | 个 | 202309 | 1 | GWJB-DS-2023-01_2023090473365931.xlsx
92167 | 动力环境监控系统配件,环境监控采集器 | 个 | 202309 | 1 | GWJB-DS-2023-01_2023090473365931.xlsx
92700 | 劳保手套,棉 | 双 | 202309 | 1 | GWJB-DS-2023-01_2023090473365931.xlsx
92701 | 劳保手套,线 | 双 | 202309 | 1 | GWJB-DS-2023-01_2023090473365931.xlsx
92203 | 化学、实验室仪器仪表配件,气体分析仪配件 | 个 | 202309 | 1 | GWJB-DS-2023-01_2023090473365931.xlsx
92577 | 升降平台,12-16m | 套 | 202309 | 1 | GWJB-DS-2023-01_2023090473365931.xlsx
92575 | 升降平台,7-8m | 套 | 202309 | 1 | GWJB-DS-2023-01_2023090473365931.xlsx
92578 | 升降机,11m,300kg | 台 | 202309 | 1 | GWJB-DS-2023-01_2023090473365931.xlsx
92576 | 升降机,14m,300kg | 台 | 202309 | 1 | GWJB-DS-2023-01_2023090473365931.xlsx
91116 | 压力变送器 | 只 | 202309 | 1 | GWJB-DS-2023-01_2023090473365931.xlsx
92192 | 压力测量仪表配件,压力变送器配件 | 个 | 202309 | 1 | GWJB-DS-2023-01_2023090473365931.xlsx
90897 | 压力释放阀校验装置 | 套 | 202309 | 1 | GWJB-DS-2023-01_2023090473365931.xlsx
92523 | 压接机 | 台 | 202309 | 1 | GWJB-DS-2023-01_2023090473365931.xlsx
91340 | 厨具,三槽水池 | 个 | 202309 | 1 | GWJB-DS-2023-01_2023090473365931.xlsx
91326 | 厨具,九头煮面炉 | 个 | 202309 | 1 | GWJB-DS-2023-01_2023090473365931.xlsx
91338 | 厨具,二眼水池 | 个 | 202309 | 1 | GWJB-DS-2023-01_2023090473365931.xlsx
91258 | 厨具,保温车 | 个 | 202309 | 1 | GWJB-DS-2023-01_2023090473365931.xlsx
91337 | 厨具,保温锅 | 个 | 202309 | 1 | GWJB-DS-2023-01_2023090473365931.xlsx
91269 | 厨具,保鲜柜 | 个 | 202309 | 1 | GWJB-DS-2023-01_2023090473365931.xlsx
91309 | 厨具,冷冻柜 | 个 | 202309 | 1 | GWJB-DS-2023-01_2023090473365931.xlsx
91278 | 厨具,切肉片机 | 个 | 202309 | 1 | GWJB-DS-2023-01_2023090473365931.xlsx
91282 | 厨具,切菜机 | 个 | 202309 | 1 | GWJB-DS-2023-01_2023090473365931.xlsx
91322 | 厨具,制冰机 | 个 | 202309 | 1 | GWJB-DS-2023-01_2023090473365931.xlsx
91275 | 厨具,制冷保鲜工作台 | 个 | 202309 | 1 | GWJB-DS-2023-01_2023090473365931.xlsx
91311 | 厨具,单拉门操作柜 | 个 | 202309 | 1 | GWJB-DS-2023-01_2023090473365931.xlsx
91321 | 厨具,单眼大锅灶 | 个 | 202309 | 1 | GWJB-DS-2023-01_2023090473365931.xlsx
91312 | 厨具,压面机 | 个 | 202309 | 1 | GWJB-DS-2023-01_2023090473365931.xlsx
91264 | 厨具,双层工作台 | 个 | 202309 | 1 | GWJB-DS-2023-01_2023090473365931.xlsx
91342 | 厨具,双眼残食台 | 个 | 202309 | 1 | GWJB-DS-2023-01_2023090473365931.xlsx
91249 | 厨具,和面机 | 个 | 202309 | 1 | GWJB-DS-2023-01_2023090473365931.xlsx
91292 | 厨具,土豆去皮机 | 个 | 202309 | 1 | GWJB-DS-2023-01_2023090473365931.xlsx
91272 | 厨具,平扒炉 | 个 | 202309 | 1 | GWJB-DS-2023-01_2023090473365931.xlsx
91330 | 厨具,开水器 | 个 | 202309 | 1 | GWJB-DS-2023-01_2023090473365931.xlsx
91313 | 厨具,微波炉 | 个 | 202309 | 1 | GWJB-DS-2023-01_2023090473365931.xlsx
91285 | 厨具,榨汁机 | 个 | 202309 | 1 | GWJB-DS-2023-01_2023090473365931.xlsx
91260 | 厨具,油烟机 | 个 | 202309 | 1 | GWJB-DS-2023-01_2023090473365931.xlsx
91251 | 厨具,洗碗机 | 个 | 202309 | 1 | GWJB-DS-2023-01_2023090473365931.xlsx
91328 | 厨具,海鲜蒸柜 | 个 | 202309 | 1 | GWJB-DS-2023-01_2023090473365931.xlsx
91254 | 厨具,消毒柜 | 个 | 202309 | 1 | GWJB-DS-2023-01_2023090473365931.xlsx
91333 | 厨具,炒锅 | 个 | 202309 | 1 | GWJB-DS-2023-01_2023090473365931.xlsx
91320 | 厨具,炸锅 | 个 | 202309 | 1 | GWJB-DS-2023-01_2023090473365931.xlsx
91256 | 厨具,燃气灶 | 个 | 202309 | 1 | GWJB-DS-2023-01_2023090473365931.xlsx
91271 | 厨具,特制收银台 | 个 | 202309 | 1 | GWJB-DS-2023-01_2023090473365931.xlsx
91279 | 厨具,电灶 | 个 | 202309 | 1 | GWJB-DS-2023-01_2023090473365931.xlsx
91314 | 厨具,电炸炉 | 个 | 202309 | 1 | GWJB-DS-2023-01_2023090473365931.xlsx
91266 | 厨具,电烤炉 | 个 | 202309 | 1 | GWJB-DS-2023-01_2023090473365931.xlsx
91253 | 厨具,电饼铛 | 个 | 202309 | 1 | GWJB-DS-2023-01_2023090473365931.xlsx
91276 | 厨具,矮汤炉 | 个 | 202309 | 1 | GWJB-DS-2023-01_2023090473365931.xlsx
91274 | 厨具,碎冰机 | 个 | 202309 | 1 | GWJB-DS-2023-01_2023090473365931.xlsx
91270 | 厨具,碗柜 | 个 | 202309 | 1 | GWJB-DS-2023-01_2023090473365931.xlsx
91280 | 厨具,粉碎搅拌机 | 个 | 202309 | 1 | GWJB-DS-2023-01_2023090473365931.xlsx
91291 | 厨具,绞馅机 | 个 | 202309 | 1 | GWJB-DS-2023-01_2023090473365931.xlsx
91287 | 厨具,自助加热台 | 个 | 202309 | 1 | GWJB-DS-2023-01_2023090473365931.xlsx
91318 | 厨具,菜架 | 个 | 202309 | 1 | GWJB-DS-2023-01_2023090473365931.xlsx
91283 | 厨具,蒸烤箱 | 个 | 202309 | 1 | GWJB-DS-2023-01_2023090473365931.xlsx
91267 | 厨具,蒸饭车 | 个 | 202309 | 1 | GWJB-DS-2023-01_2023090473365931.xlsx
91319 | 厨具,西点用具 | 个 | 202309 | 1 | GWJB-DS-2023-01_2023090473365931.xlsx
91305 | 厨具,豆浆机 | 个 | 202309 | 1 | GWJB-DS-2023-01_2023090473365931.xlsx
91296 | 厨具,醒箱 | 个 | 202309 | 1 | GWJB-DS-2023-01_2023090473365931.xlsx
91315 | 厨具,锯骨机 | 个 | 202309 | 1 | GWJB-DS-2023-01_2023090473365931.xlsx
91250 | 厨具,面条机 | 个 | 202309 | 1 | GWJB-DS-2023-01_2023090473365931.xlsx
91268 | 厨具,餐桌 | 个 | 202309 | 1 | GWJB-DS-2023-01_2023090473365931.xlsx
91255 | 厨具,餐饮用具 | 个 | 202309 | 1 | GWJB-DS-2023-01_2023090473365931.xlsx
91281 | 厨具,饭锅 | 个 | 202309 | 1 | GWJB-DS-2023-01_2023090473365931.xlsx
91317 | 厨具,高压锅 | 个 | 202309 | 1 | GWJB-DS-2023-01_2023090473365931.xlsx
91273 | 厨房成套设备,10-200人 | 套 | 202309 | 1 | GWJB-DS-2023-01_2023090473365931.xlsx
92652 | 发言台 | 张 | 202309 | 1 | GWJB-DS-2023-01_2023090473365931.xlsx
92842 | 变压器储油柜,金属波纹外油立式密封式,AC66~110kV | 套 | 202309 | 1 | GWJB-DS-2023-02_2023090473358290.xlsx
90958 | 变压器参数测试仪 | 台 | 202309 | 1 | GWJB-DS-2023-01_2023090473365931.xlsx
90716 | 变压器变比测试仪 | 台 | 202309 | 1 | GWJB-DS-2023-01_2023090473365931.xlsx
92880 | 变压器吸湿器,1,常规 | 个 | 202309 | 1 | GWJB-DS-2023-02_2023090473358290.xlsx
92877 | 变压器吸湿器,1.5,免维护 | 个 | 202309 | 1 | GWJB-DS-2023-02_2023090473358290.xlsx
92875 | 变压器吸湿器,10,常规 | 个 | 202309 | 1 | GWJB-DS-2023-02_2023090473358290.xlsx
92732 | 变压器吸湿器,20,免维护 | 个 | 202309 | 1 | GWJB-DS-2023-02_2023090473358290.xlsx
92746 | 变压器套管,AC126kV,油纸电容 | 支 | 202309 | 1 | GWJB-DS-2023-02_2023090473358290.xlsx
92989 | 变压器套管,AC252kV,油纸电容 | 支 | 202309 | 1 | GWJB-DS-2023-02_2023090473358290.xlsx
92919 | 变压器套管,AC40.5kV,油纸电容 | 支 | 202309 | 1 | GWJB-DS-2023-02_2023090473358290.xlsx
92985 | 变压器套管,AC550kV,油纸电容 | 支 | 202309 | 1 | GWJB-DS-2023-02_2023090473358290.xlsx
92908 | 变压器套管,AC72.5kV,油纸电容 | 支 | 202309 | 1 | GWJB-DS-2023-02_2023090473358290.xlsx
92892 | 变压器套管CT,AC110kV | 只 | 202309 | 1 | GWJB-DS-2023-02_2023090473358290.xlsx
90657 | 变压器容量测试仪,30～6300kVA | 台 | 202309 | 1 | GWJB-DS-2023-01_2023090473365931.xlsx
91014 | 变压器容量测试仪,8000～63000kVA | 台 | 202309 | 1 | GWJB-DS-2023-01_2023090473365931.xlsx
92730 | 变压器控制柜,PLC型,250kW及以下 | 套 | 202309 | 1 | GWJB-DS-2023-02_2023090473358290.xlsx
92891 | 变压器散热器,普通型,480 | 组 | 202309 | 1 | GWJB-DS-2023-02_2023090473358290.xlsx
92866 | 变压器散热器,热渗锌,460 | 组 | 202309 | 1 | GWJB-DS-2023-02_2023090473358290.xlsx
92846 | 变压器气体继电器,25,双浮子式 | 个 | 202309 | 1 | GWJB-DS-2023-02_2023090473358290.xlsx
92859 | 变压器气体继电器,80,双浮子式 | 个 | 202309 | 1 | GWJB-DS-2023-02_2023090473358290.xlsx
90945 | 变压器油体积电阻测试仪 | 台 | 202309 | 1 | GWJB-DS-2023-01_2023090473365931.xlsx
91106 | 变压器油微量水分测试仪 | 台 | 202309 | 1 | GWJB-DS-2023-01_2023090473365931.xlsx
92914 | 变压器油泵,35,4 | 台 | 202309 | 1 | GWJB-DS-2023-02_2023090473358290.xlsx
92946 | 变压器油流继电器,φ125,120 | 个 | 202309 | 1 | GWJB-DS-2023-02_2023090473358290.xlsx
92834 | 变压器油流继电器,φ150,120 | 个 | 202309 | 1 | GWJB-DS-2023-02_2023090473358290.xlsx
91148 | 变压器油溶解气体标准油样配制装置 | 台 | 202309 | 1 | GWJB-DS-2023-01_2023090473365931.xlsx
91122 | 变压器油酸值测试仪 | 台 | 202309 | 1 | GWJB-DS-2023-01_2023090473365931.xlsx
92847 | 变压器油面温控器,是,0~160 | 套 | 202309 | 1 | GWJB-DS-2023-02_2023090473358290.xlsx
92887 | 变压器温度远传装置,是,0~160 | 套 | 202309 | 1 | GWJB-DS-2023-02_2023090473358290.xlsx
90543 | 变压器灭火装置,合成泡沫灭火装置 | 套 | 202309 | 1 | JB23-HW-XZZX-012339.xlsx
90544 | 变压器灭火装置,合成泡沫灭火装置 | 套 | 202309 | 1 | JB23-HW-XZZX-012339.xlsx
91088 | 变压器特性综合试验台 | 套 | 202309 | 1 | GWJB-DS-2023-01_2023090473365931.xlsx
90882 | 变压器直流电阻测试仪 | 套 | 202309 | 1 | GWJB-DS-2023-01_2023090473365931.xlsx
90939 | 变压器绕组变形测试仪 | 台 | 202309 | 1 | GWJB-DS-2023-01_2023090473365931.xlsx
92832 | 变压器绕组温控器,否,0~160 | 套 | 202309 | 1 | GWJB-DS-2023-02_2023090473358290.xlsx
92854 | 变压器风扇,3,400 | 套 | 202309 | 1 | GWJB-DS-2023-02_2023090473358290.xlsx
93226 | 变电在线监测装置配件,变压器铁心电流传感器 | 个 | 202309 | 1 | GWJB-DS-2023-02_2023090473358290.xlsx
93225 | 变电在线监测装置配件,导线金具测温传感器 | 个 | 202309 | 1 | GWJB-DS-2023-02_2023090473358290.xlsx
93229 | 变电在线监测装置配件,泄漏电流传感器 | 个 | 202309 | 1 | GWJB-DS-2023-02_2023090473358290.xlsx
93149 | 变电在线监测装置配件,温度传感器 | 个 | 202309 | 1 | GWJB-DS-2023-02_2023090473358290.xlsx
93228 | 变电在线监测装置配件,温度传感器 | 个 | 202309 | 1 | GWJB-DS-2023-02_2023090473358290.xlsx
93151 | 变电在线监测装置配件,温湿度传感器 | 个 | 202309 | 1 | GWJB-DS-2023-02_2023090473358290.xlsx
93223 | 变电在线监测装置配件,超声波局放传感器 | 个 | 202309 | 1 | GWJB-DS-2023-02_2023090473358290.xlsx
93224 | 变电在线监测装置配件,高频电流传感器 | 个 | 202309 | 1 | GWJB-DS-2023-02_2023090473358290.xlsx
90827 | 变电站监控信息自动验收仪 | 台 | 202309 | 1 | GWJB-DS-2023-01_2023090473365931.xlsx
90943 | 变频电源 | 台 | 202309 | 1 | GWJB-DS-2023-01_2023090473365931.xlsx
92365 | 可调绝缘扳手杆 | 根 | 202309 | 1 | GWJB-DS-2023-01_2023090473365931.xlsx
90636 | 合并单元测试仪 | 台 | 202309 | 1 | GWJB-DS-2023-01_2023090473365931.xlsx
91190 | 合并单元测试仪 | 台 | 202309 | 1 | GWJB-DS-2023-01_2023090473365931.xlsx
91140 | 合金分析仪 | 台 | 202309 | 1 | GWJB-DS-2023-01_2023090473365931.xlsx
92163 | 同步时钟设备配件,时钟源 | 个 | 202309 | 1 | GWJB-DS-2023-01_2023090473365931.xlsx
92518 | 吹风机 | 只 | 202309 | 1 | GWJB-DS-2023-01_2023090473365931.xlsx
92277 | 周转箱 | 个 | 202309 | 1 | GWJB-DS-2023-01_2023090473365931.xlsx
92587 | 呼吸器,正压式空气 | 套 | 202309 | 1 | GWJB-DS-2023-01_2023090473365931.xlsx
92581 | 呼吸器,消防过滤式自救呼吸器 | 套 | 202309 | 1 | GWJB-DS-2023-01_2023090473365931.xlsx
91168 | 噪声系数分析仪 | 台 | 202309 | 1 | GWJB-DS-2023-01_2023090473365931.xlsx
90697 | 回路电阻测试仪 | 台 | 202309 | 1 | GWJB-DS-2023-01_2023090473365931.xlsx
90912 | 回路电阻测试仪检定装置 | 套 | 202309 | 1 | GWJB-DS-2023-01_2023090473365931.xlsx
91388 | 图像监视系统 | 套 | 202309 | 1 | GWJB-DS-2023-01_2023090473365931.xlsx
92087 | 图像监视系统 | 套 | 202309 | 1 | GWJB-DS-2023-01_2023090473365931.xlsx
92096 | 图像监视系统 | 套 | 202309 | 1 | GWJB-DS-2023-01_2023090473365931.xlsx
92079 | 图像监视系统配件,图像监视系统接口板 | 个 | 202309 | 1 | GWJB-DS-2023-01_2023090473365931.xlsx
92093 | 图像监视系统配件,图像监视系统接口板 | 个 | 202309 | 1 | GWJB-DS-2023-01_2023090473365931.xlsx
92100 | 图像监视系统配件,图像监视系统接口板 | 个 | 202309 | 1 | GWJB-DS-2023-01_2023090473365931.xlsx
92124 | 图像监视系统配件,图像监视系统接口板 | 个 | 202309 | 1 | GWJB-DS-2023-01_2023090473365931.xlsx
92092 | 图像监视系统配件,报警器 | 个 | 202309 | 1 | GWJB-DS-2023-01_2023090473365931.xlsx
92147 | 图像监视系统配件,报警器 | 个 | 202309 | 1 | GWJB-DS-2023-01_2023090473365931.xlsx
92099 | 图像监视系统配件,硬盘管理机 | 个 | 202309 | 1 | GWJB-DS-2023-01_2023090473365931.xlsx
92086 | 图像监视系统配件,红外探头 | 个 | 202309 | 1 | GWJB-DS-2023-01_2023090473365931.xlsx
92095 | 图像监视系统配件,红外探头 | 个 | 202309 | 1 | GWJB-DS-2023-01_2023090473365931.xlsx
92108 | 图像监视系统配件,红外探头 | 个 | 202309 | 1 | GWJB-DS-2023-01_2023090473365931.xlsx
92121 | 图像监视系统配件,红外探头 | 个 | 202309 | 1 | GWJB-DS-2023-01_2023090473365931.xlsx
92078 | 图像监视系统配件,远程监视终端 | 个 | 202309 | 1 | GWJB-DS-2023-01_2023090473365931.xlsx
92089 | 图像监视系统配件,远程监视终端 | 个 | 202309 | 1 | GWJB-DS-2023-01_2023090473365931.xlsx
92101 | 图像监视系统配件,远程监视终端 | 个 | 202309 | 1 | GWJB-DS-2023-01_2023090473365931.xlsx
92104 | 图像监视系统配件,远程监视终端 | 个 | 202309 | 1 | GWJB-DS-2023-01_2023090473365931.xlsx
92105 | 图像监视系统配件,远程监视终端 | 个 | 202309 | 1 | GWJB-DS-2023-01_2023090473365931.xlsx
92109 | 图像监视系统配件,远程监视终端 | 个 | 202309 | 1 | GWJB-DS-2023-01_2023090473365931.xlsx
92038 | 图像采集配件,图像采集摄像头 | 个 | 202309 | 1 | GWJB-DS-2023-01_2023090473365931.xlsx
92085 | 图像采集配件,图像采集摄像头 | 个 | 202309 | 1 | GWJB-DS-2023-01_2023090473365931.xlsx
92107 | 图像采集配件,图像采集摄像头 | 个 | 202309 | 1 | GWJB-DS-2023-01_2023090473365931.xlsx
92117 | 图像采集配件,图像采集摄像头 | 个 | 202309 | 1 | GWJB-DS-2023-01_2023090473365931.xlsx
90771 | 在线监测装置检验装置,变压器铁芯接地电流在线监测装置 | 套 | 202309 | 1 | GWJB-DS-2023-01_2023090473365931.xlsx
90893 | 地网电阻测量仪 | 台 | 202309 | 1 | GWJB-DS-2023-01_2023090473365931.xlsx
91490 | 塑料布、薄膜,0.02mm | 千克 | 202309 | 1 | GWJB-DS-2023-01_2023090473365931.xlsx
92295 | 塞尺,150mm,17 | 只 | 202309 | 1 | GWJB-DS-2023-01_2023090473365931.xlsx
92298 | 塞尺,200mm,20 | 只 | 202309 | 1 | GWJB-DS-2023-01_2023090473365931.xlsx
91124 | 声级计 | 台 | 202309 | 1 | GWJB-DS-2023-01_2023090473365931.xlsx
84002 | 复合绝缘横担,AC10kV,方形实心棒,单回成套 | 套 | 202309 | 1588 | JB23-HW-XYKC-ZB02-0123AB.xlsx
84012 | 复合绝缘横担,AC10kV,方形实心棒,单回成套 | 套 | 202309 | 1360 | JB23-HW-XYKC-ZB02-0123AB.xlsx
84024 | 复合绝缘横担,AC10kV,方形实心棒,单回成套 | 套 | 202309 | 136 | JB23-HW-XYKC-ZB02-0123AB.xlsx
84001 | 复合绝缘横担,AC10kV,方形实心棒,双回成套 | 套 | 202309 | 23 | JB23-HW-XYKC-ZB02-0123AB.xlsx
84014 | 复合绝缘横担,AC10kV,方形实心棒,双回成套 | 套 | 202309 | 54 | JB23-HW-XYKC-ZB02-0123AB.xlsx
84023 | 复合绝缘横担,AC10kV,方形实心棒,双回成套 | 套 | 202309 | 6 | JB23-HW-XYKC-ZB02-0123AB.xlsx
92290 | 安全工具柜,普通型 | 个 | 202309 | 1 | GWJB-DS-2023-01_2023090473365931.xlsx
92293 | 安全工具柜,智能型 | 个 | 202309 | 1 | GWJB-DS-2023-01_2023090473365931.xlsx
92596 | 安全工具柜,输电工具组合 | 个 | 202309 | 1 | GWJB-DS-2023-01_2023090473365931.xlsx
92597 | 安全工具柜,配电工具组合 | 个 | 202309 | 1 | GWJB-DS-2023-01_2023090473365931.xlsx
92595 | 安全工具箱 | 个 | 202309 | 1 | GWJB-DS-2023-01_2023090473365931.xlsx
92401 | 安全带,单腰带、双背带加双腿带式 | 付 | 202309 | 1 | GWJB-DS-2023-01_2023090473365931.xlsx
92430 | 安全帽,白 | 个 | 202309 | 1 | GWJB-DS-2023-01_2023090473365931.xlsx
92397 | 安全帽,红 | 个 | 202309 | 1 | GWJB-DS-2023-01_2023090473365931.xlsx
92406 | 安全帽,蓝 | 个 | 202309 | 1 | GWJB-DS-2023-01_2023090473365931.xlsx
92396 | 安全帽,黄 | 个 | 202309 | 1 | GWJB-DS-2023-01_2023090473365931.xlsx
92451 | 安全绳,16mm,10米 | 根 | 202309 | 1 | GWJB-DS-2023-01_2023090473365931.xlsx
92445 | 安全绳,20mm,30米 | 根 | 202309 | 1 | GWJB-DS-2023-01_2023090473365931.xlsx
92392 | 安全绳,24mm,30米 | 根 | 202309 | 1 | GWJB-DS-2023-01_2023090473365931.xlsx
92285 | 安全防暴用品 | 个 | 202309 | 1 | GWJB-DS-2023-01_2023090473365931.xlsx
91407 | 密封件,密封圈 | 只 | 202309 | 1 | GWJB-DS-2023-01_2023090473365931.xlsx
91479 | 密封件,胶珠 | 只 | 202309 | 1 | GWJB-DS-2023-01_2023090473365931.xlsx
92197 | 密度、浓度测量仪器仪表配件,SF6气体密度继电器配件 | 个 | 202309 | 1 | GWJB-DS-2023-01_2023090473365931.xlsx
91091 | 密度计 | 只 | 202309 | 1 | GWJB-DS-2023-01_2023090473365931.xlsx
90592 | 导电膏,GT-B（膏体） | 千克 | 202309 | 1 | GWJB-DS-2023-01_2023090473365931.xlsx
84064 | 封闭母线桥,AC10kV,1250A,共箱 | 米 | 202309 | 45.412 | JB23-HW-XYKC-ZB02-0123AB.xlsx
84118 | 封闭母线桥,AC10kV,1250A,共箱 | 米 | 202309 | 5.379 | JB23-HW-XYKC-ZB02-0123AB.xlsx
84175 | 封闭母线桥,AC10kV,1250A,共箱 | 米 | 202309 | 9.18 | JB23-HW-XYKC-ZB02-0123AB.xlsx
84229 | 封闭母线桥,AC10kV,1250A,共箱 | 米 | 202309 | 8.58 | JB23-HW-XYKC-ZB02-0123AB.xlsx
84283 | 封闭母线桥,AC10kV,1250A,共箱 | 米 | 202309 | 7.98 | JB23-HW-XYKC-ZB02-0123AB.xlsx
84336 | 封闭母线桥,AC10kV,1250A,共箱 | 米 | 202309 | 7.38 | JB23-HW-XYKC-ZB02-0123AB.xlsx
84389 | 封闭母线桥,AC10kV,1250A,共箱 | 米 | 202309 | 6.72 | JB23-HW-XYKC-ZB02-0123AB.xlsx
88854 | 封闭绝缘母线,AC380V,1250A,四相 | 米 | 202309 | 42 | JB23-HW-XYKC-ZB02-0123AB.xlsx
91346 | 小型发电机,柴油,集装箱式,50kW-200kW | 台 | 202309 | 1 | GWJB-DS-2023-01_2023090473365931.xlsx
91382 | 小型发电机,柴油,集装箱式,50kW-200kW | 台 | 202309 | 1 | GWJB-DS-2023-01_2023090473365931.xlsx
91381 | 小型发电机,汽油,便携式,10kW-50kW | 台 | 202309 | 1 | GWJB-DS-2023-01_2023090473365931.xlsx
91384 | 小型发电机,汽油,便携式,10kW以下 | 台 | 202309 | 1 | GWJB-DS-2023-01_2023090473365931.xlsx
90737 | 局部放电定位仪 | 台 | 202309 | 1 | GWJB-DS-2023-01_2023090473365931.xlsx
92498 | 屏蔽手套 | 付 | 202309 | 1 | GWJB-DS-2023-01_2023090473365931.xlsx
92495 | 屏蔽服全套 | 套 | 202309 | 1 | GWJB-DS-2023-01_2023090473365931.xlsx
91367 | 工业泵,离心泵,循环泵,20-100m,200-500m3/h,DN200 | 台 | 202309 | 1 | GWJB-DS-2023-01_2023090473365931.xlsx
91349 | 工业泵,离心泵,污水污物泵,20-100m,50-200m3/h,DN100 | 台 | 202309 | 1 | GWJB-DS-2023-01_2023090473365931.xlsx
91359 | 工业泵,离心泵,污水污物泵,20-100m,50m3/h以下,DN50 | 台 | 202309 | 1 | GWJB-DS-2023-01_2023090473365931.xlsx
91344 | 工业泵,离心泵,潜水泵,20m以下,50-200m3/h,DN100 | 台 | 202309 | 1 | GWJB-DS-2023-01_2023090473365931.xlsx
91372 | 工业泵,离心泵,潜水泵,20m以下,50m3/h以下,DN80 | 台 | 202309 | 1 | GWJB-DS-2023-01_2023090473365931.xlsx
90560 | 工业级交换机 | 台 | 202309 | 1 | GWJB-DS-2023-01_2023090473365931.xlsx
92703 | 工作鞋,绝缘 | 双 | 202309 | 1 | GWJB-DS-2023-01_2023090473365931.xlsx
92709 | 工作鞋,防寒 | 双 | 202309 | 1 | GWJB-DS-2023-01_2023090473365931.xlsx
92231 | 工器具配件,压接机配件 | 个 | 202309 | 1 | GWJB-DS-2023-01_2023090473365931.xlsx
92270 | 工程制图软件 | 套 | 202309 | 1 | GWJB-DS-2023-01_2023090473365931.xlsx
90706 | 工频升压试验装置 | 套 | 202309 | 1 | GWJB-DS-2023-01_2023090473365931.xlsx
90743 | 工频验电信号发生器,AC35kV | 台 | 202309 | 1 | GWJB-DS-2023-01_2023090473365931.xlsx
87867 | 布电线,BLV,铝,25,1 | 米 | 202309 | 105.03 | JB23-HW-XYKC-ZB02-0123AB.xlsx
87903 | 布电线,BLV,铝,25,1 | 米 | 202309 | 89.91 | JB23-HW-XYKC-ZB02-0123AB.xlsx
87905 | 布电线,BLV,铝,25,1 | 米 | 202309 | 75.06 | JB23-HW-XYKC-ZB02-0123AB.xlsx
87834 | 布电线,BLV,铝,35,1 | 米 | 202309 | 102.254 | JB23-HW-XYKC-ZB02-0123AB.xlsx
87869 | 布电线,BLV,铝,35,1 | 米 | 202309 | 0.333 | JB23-HW-XYKC-ZB02-0123AB.xlsx
87904 | 布电线,BLV,铝,35,1 | 米 | 202309 | 0.278 | JB23-HW-XYKC-ZB02-0123AB.xlsx
87837 | 布电线,BLV,铝,50,1 | 米 | 202309 | 0.389 | JB23-HW-XYKC-ZB02-0123AB.xlsx
87873 | 布电线,BLV,铝,50,1 | 米 | 202309 | 0.333 | JB23-HW-XYKC-ZB02-0123AB.xlsx
87908 | 布电线,BLV,铝,50,1 | 米 | 202309 | 0.278 | JB23-HW-XYKC-ZB02-0123AB.xlsx
87846 | 布电线,BLVV,铝,10,1 | 米 | 202309 | 0.389 | JB23-HW-XYKC-ZB02-0123AB.xlsx
87882 | 布电线,BLVV,铝,10,1 | 米 | 202309 | 0.333 | JB23-HW-XYKC-ZB02-0123AB.xlsx
87917 | 布电线,BLVV,铝,10,1 | 米 | 202309 | 0.278 | JB23-HW-XYKC-ZB02-0123AB.xlsx
87839 | 布电线,BLVVB,铝,10,2 | 米 | 202309 | 0.389 | JB23-HW-XYKC-ZB02-0123AB.xlsx
87875 | 布电线,BLVVB,铝,10,2 | 米 | 202309 | 0.333 | JB23-HW-XYKC-ZB02-0123AB.xlsx
87910 | 布电线,BLVVB,铝,10,2 | 米 | 202309 | 0.278 | JB23-HW-XYKC-ZB02-0123AB.xlsx
87843 | 布电线,BLVVB,铝,16,2 | 米 | 202309 | 0.389 | JB23-HW-XYKC-ZB02-0123AB.xlsx
87879 | 布电线,BLVVB,铝,16,2 | 米 | 202309 | 0.333 | JB23-HW-XYKC-ZB02-0123AB.xlsx
87914 | 布电线,BLVVB,铝,16,2 | 米 | 202309 | 0.278 | JB23-HW-XYKC-ZB02-0123AB.xlsx
87854 | 布电线,BV,铜,10,1 | 米 | 202309 | 194.5 | JB23-HW-XYKC-ZB02-0123AB.xlsx
87890 | 布电线,BV,铜,10,1 | 米 | 202309 | 166.5 | JB23-HW-XYKC-ZB02-0123AB.xlsx
87925 | 布电线,BV,铜,10,1 | 米 | 202309 | 139 | JB23-HW-XYKC-ZB02-0123AB.xlsx
87858 | 布电线,BV,铜,16,1 | 米 | 202309 | 269.188 | JB23-HW-XYKC-ZB02-0123AB.xlsx
87894 | 布电线,BV,铜,16,1 | 米 | 202309 | 230.436 | JB23-HW-XYKC-ZB02-0123AB.xlsx
87929 | 布电线,BV,铜,16,1 | 米 | 202309 | 192.376 | JB23-HW-XYKC-ZB02-0123AB.xlsx
87847 | 布电线,BV,铜,2.5,1 | 米 | 202309 | 3576.855 | JB23-HW-XYKC-ZB02-0123AB.xlsx
87883 | 布电线,BV,铜,2.5,1 | 米 | 202309 | 3061.935 | JB23-HW-XYKC-ZB02-0123AB.xlsx
87918 | 布电线,BV,铜,2.5,1 | 米 | 202309 | 2556.21 | JB23-HW-XYKC-ZB02-0123AB.xlsx
87860 | 布电线,BV,铜,35,1 | 米 | 202309 | 17087.604 | JB23-HW-XYKC-ZB02-0123AB.xlsx
87896 | 布电线,BV,铜,35,1 | 米 | 202309 | 14627.691 | JB23-HW-XYKC-ZB02-0123AB.xlsx
87931 | 布电线,BV,铜,35,1 | 米 | 202309 | 12211.706 | JB23-HW-XYKC-ZB02-0123AB.xlsx
87850 | 布电线,BV,铜,4,1 | 米 | 202309 | 79593.29 | JB23-HW-XYKC-ZB02-0123AB.xlsx
87886 | 布电线,BV,铜,4,1 | 米 | 202309 | 68135.13 | JB23-HW-XYKC-ZB02-0123AB.xlsx
87921 | 布电线,BV,铜,4,1 | 米 | 202309 | 56881.58 | JB23-HW-XYKC-ZB02-0123AB.xlsx
87859 | 布电线,BV,铜,50,1 | 米 | 202309 | 0.389 | JB23-HW-XYKC-ZB02-0123AB.xlsx
87895 | 布电线,BV,铜,50,1 | 米 | 202309 | 0.333 | JB23-HW-XYKC-ZB02-0123AB.xlsx
87930 | 布电线,BV,铜,50,1 | 米 | 202309 | 0.278 | JB23-HW-XYKC-ZB02-0123AB.xlsx
87855 | 布电线,BV,铜,6,1 | 米 | 202309 | 77.8 | JB23-HW-XYKC-ZB02-0123AB.xlsx
87891 | 布电线,BV,铜,6,1 | 米 | 202309 | 66.6 | JB23-HW-XYKC-ZB02-0123AB.xlsx
87926 | 布电线,BV,铜,6,1 | 米 | 202309 | 55.6 | JB23-HW-XYKC-ZB02-0123AB.xlsx
87856 | 布电线,BVR,铜,2.5,1 | 米 | 202309 | 1167 | JB23-HW-XYKC-ZB02-0123AB.xlsx
87892 | 布电线,BVR,铜,2.5,1 | 米 | 202309 | 999 | JB23-HW-XYKC-ZB02-0123AB.xlsx
87927 | 布电线,BVR,铜,2.5,1 | 米 | 202309 | 834 | JB23-HW-XYKC-ZB02-0123AB.xlsx
87865 | 布电线,BVR,铜,35,1 | 米 | 202309 | 728.986 | JB23-HW-XYKC-ZB02-0123AB.xlsx
87901 | 布电线,BVR,铜,35,1 | 米 | 202309 | 624.042 | JB23-HW-XYKC-ZB02-0123AB.xlsx
87936 | 布电线,BVR,铜,35,1 | 米 | 202309 | 520.972 | JB23-HW-XYKC-ZB02-0123AB.xlsx
87857 | 布电线,BVR,铜,4,1 | 米 | 202309 | 408.45 | JB23-HW-XYKC-ZB02-0123AB.xlsx
87893 | 布电线,BVR,铜,4,1 | 米 | 202309 | 349.65 | JB23-HW-XYKC-ZB02-0123AB.xlsx
87928 | 布电线,BVR,铜,4,1 | 米 | 202309 | 291.9 | JB23-HW-XYKC-ZB02-0123AB.xlsx
87845 | 布电线,BVVB,铜,10,2 | 米 | 202309 | 0.389 | JB23-HW-XYKC-ZB02-0123AB.xlsx
87881 | 布电线,BVVB,铜,10,2 | 米 | 202309 | 0.333 | JB23-HW-XYKC-ZB02-0123AB.xlsx
87916 | 布电线,BVVB,铜,10,2 | 米 | 202309 | 0.278 | JB23-HW-XYKC-ZB02-0123AB.xlsx
92565 | 带,防火橡胶 | 米 | 202309 | 1 | GWJB-DS-2023-01_2023090473365931.xlsx
92708 | 帽子,御寒 | 顶 | 202309 | 1 | GWJB-DS-2023-01_2023090473365931.xlsx
90555 | 平板电脑,15" | 台 | 202309 | 1 | GWJB-DS-2023-01_2023090473365931.xlsx
90556 | 平板电脑,通用 | 台 | 202309 | 1 | GWJB-DS-2023-01_2023090473365931.xlsx
92614 | 床,木制 | 张 | 202309 | 1 | GWJB-DS-2023-01_2023090473365931.xlsx
92638 | 床,钢制 | 张 | 202309 | 1 | GWJB-DS-2023-01_2023090473365931.xlsx
92678 | 床垫,1200×2000×60 | 张 | 202309 | 1 | GWJB-DS-2023-01_2023090473365931.xlsx
92622 | 床垫,1800×2000×60 | 张 | 202309 | 1 | GWJB-DS-2023-01_2023090473365931.xlsx
90715 | 开关机械特性测试仪 | 台 | 202309 | 1 | GWJB-DS-2023-01_2023090473365931.xlsx
84053 | 开关柜接地小车,1000mm,1250A | 只 | 202309 | 0.692 | JB23-HW-XYKC-ZB02-0123AB.xlsx
84102 | 开关柜接地小车,1000mm,1250A | 只 | 202309 | 0.652 | JB23-HW-XYKC-ZB02-0123AB.xlsx
84194 | 开关柜接地小车,1000mm,1250A | 只 | 202309 | 0.612 | JB23-HW-XYKC-ZB02-0123AB.xlsx
84247 | 开关柜接地小车,1000mm,1250A | 只 | 202309 | 0.572 | JB23-HW-XYKC-ZB02-0123AB.xlsx
84302 | 开关柜接地小车,1000mm,1250A | 只 | 202309 | 0.532 | JB23-HW-XYKC-ZB02-0123AB.xlsx
84355 | 开关柜接地小车,1000mm,1250A | 只 | 202309 | 0.492 | JB23-HW-XYKC-ZB02-0123AB.xlsx
84408 | 开关柜接地小车,1000mm,1250A | 只 | 202309 | 0.448 | JB23-HW-XYKC-ZB02-0123AB.xlsx
84048 | 开关柜检修小车,800mm | 只 | 202309 | 0.692 | JB23-HW-XYKC-ZB02-0123AB.xlsx
84101 | 开关柜检修小车,800mm | 只 | 202309 | 0.652 | JB23-HW-XYKC-ZB02-0123AB.xlsx
84193 | 开关柜检修小车,800mm | 只 | 202309 | 0.612 | JB23-HW-XYKC-ZB02-0123AB.xlsx
84246 | 开关柜检修小车,800mm | 只 | 202309 | 0.572 | JB23-HW-XYKC-ZB02-0123AB.xlsx
84301 | 开关柜检修小车,800mm | 只 | 202309 | 0.532 | JB23-HW-XYKC-ZB02-0123AB.xlsx
84354 | 开关柜检修小车,800mm | 只 | 202309 | 0.492 | JB23-HW-XYKC-ZB02-0123AB.xlsx
84407 | 开关柜检修小车,800mm | 只 | 202309 | 0.448 | JB23-HW-XYKC-ZB02-0123AB.xlsx
84050 | 开关柜验电小车,800mm | 只 | 202309 | 0.692 | JB23-HW-XYKC-ZB02-0123AB.xlsx
84103 | 开关柜验电小车,800mm | 只 | 202309 | 0.652 | JB23-HW-XYKC-ZB02-0123AB.xlsx
84195 | 开关柜验电小车,800mm | 只 | 202309 | 0.612 | JB23-HW-XYKC-ZB02-0123AB.xlsx
84248 | 开关柜验电小车,800mm | 只 | 202309 | 0.572 | JB23-HW-XYKC-ZB02-0123AB.xlsx
84303 | 开关柜验电小车,800mm | 只 | 202309 | 0.532 | JB23-HW-XYKC-ZB02-0123AB.xlsx
84356 | 开关柜验电小车,800mm | 只 | 202309 | 0.492 | JB23-HW-XYKC-ZB02-0123AB.xlsx
84409 | 开关柜验电小车,800mm | 只 | 202309 | 0.448 | JB23-HW-XYKC-ZB02-0123AB.xlsx
92363 | 引流线 | 条 | 202309 | 1 | GWJB-DS-2023-01_2023090473365931.xlsx
92318 | 引流线夹 | 只 | 202309 | 1 | GWJB-DS-2023-01_2023090473365931.xlsx
92505 | 引流线夹 | 只 | 202309 | 1 | GWJB-DS-2023-01_2023090473365931.xlsx
90820 | 微型断路器特性测试仪 | 台 | 202309 | 1 | GWJB-DS-2023-01_2023090473365931.xlsx
86100 | 悬垂线夹-回转型,XGU-3 | 付 | 202309 | 5 | JB23-HW-XYKC-ZB02-0123AB.xlsx
86286 | 悬垂线夹-回转型,XGU-3 | 付 | 202309 | 4 | JB23-HW-XYKC-ZB02-0123AB.xlsx
86475 | 悬垂线夹-回转型,XGU-3 | 付 | 202309 | 4 | JB23-HW-XYKC-ZB02-0123AB.xlsx
86662 | 悬垂线夹-回转型,XGU-3 | 付 | 202309 | 4 | JB23-HW-XYKC-ZB02-0123AB.xlsx
86726 | 悬垂线夹-回转型,XGU-3 | 付 | 202309 | 4 | JB23-HW-XYKC-ZB02-0123AB.xlsx
87032 | 悬垂线夹-回转型,XGU-3 | 付 | 202309 | 3 | JB23-HW-XYKC-ZB02-0123AB.xlsx
87215 | 悬垂线夹-回转型,XGU-3 | 付 | 202309 | 3 | JB23-HW-XYKC-ZB02-0123AB.xlsx
87397 | 悬垂线夹-回转型,XGU-3 | 付 | 202309 | 3 | JB23-HW-XYKC-ZB02-0123AB.xlsx
87579 | 悬垂线夹-回转型,XGU-3 | 付 | 202309 | 3 | JB23-HW-XYKC-ZB02-0123AB.xlsx
87762 | 悬垂线夹-回转型,XGU-3 | 付 | 202309 | 3 | JB23-HW-XYKC-ZB02-0123AB.xlsx
86029 | 悬垂线夹-回转型,XGU-4 | 付 | 202309 | 3 | JB23-HW-XYKC-ZB02-0123AB.xlsx
86216 | 悬垂线夹-回转型,XGU-4 | 付 | 202309 | 3 | JB23-HW-XYKC-ZB02-0123AB.xlsx
86405 | 悬垂线夹-回转型,XGU-4 | 付 | 202309 | 2 | JB23-HW-XYKC-ZB02-0123AB.xlsx
86593 | 悬垂线夹-回转型,XGU-4 | 付 | 202309 | 2 | JB23-HW-XYKC-ZB02-0123AB.xlsx
86785 | 悬垂线夹-回转型,XGU-4 | 付 | 202309 | 2 | JB23-HW-XYKC-ZB02-0123AB.xlsx
86962 | 悬垂线夹-回转型,XGU-4 | 付 | 202309 | 2 | JB23-HW-XYKC-ZB02-0123AB.xlsx
87144 | 悬垂线夹-回转型,XGU-4 | 付 | 202309 | 2 | JB23-HW-XYKC-ZB02-0123AB.xlsx
87325 | 悬垂线夹-回转型,XGU-4 | 付 | 202309 | 8 | JB23-HW-XYKC-ZB02-0123AB.xlsx
87507 | 悬垂线夹-回转型,XGU-4 | 付 | 202309 | 8 | JB23-HW-XYKC-ZB02-0123AB.xlsx
87690 | 悬垂线夹-回转型,XGU-4 | 付 | 202309 | 7 | JB23-HW-XYKC-ZB02-0123AB.xlsx
92540 | 成套扳手,扭矩扳手,M30-32 | 套 | 202309 | 1 | GWJB-DS-2023-01_2023090473365931.xlsx
91392 | 抢修塔 | 基 | 202309 | 1 | GWJB-DS-2023-01_2023090473365931.xlsx
92711 | 护手霜,60g | 支 | 202309 | 1 | GWJB-DS-2023-01_2023090473365931.xlsx
92568 | 抱杆 | 套 | 202309 | 1 | GWJB-DS-2023-01_2023090473365931.xlsx
90626 | 拆回电能表分拣装置,单相,有,有 | 套 | 202309 | 1 | GWJB-DS-2023-01_2023090473365931.xlsx
85827 | 拉紧绝缘子,JH10-120 | 只 | 202309 | 2595 | JB23-HW-XYKC-ZB02-0123AB.xlsx
85832 | 拉紧绝缘子,JH10-90 | 只 | 202309 | 2194 | JB23-HW-XYKC-ZB02-0123AB.xlsx
91380 | 拉线保护套 | 个 | 202309 | 1 | GWJB-DS-2023-01_2023090473365931.xlsx
86011 | 拉线金具-UT型线夹,NUT-2 | 付 | 202309 | 1372 | JB23-HW-XYKC-ZB02-0123AB.xlsx
86196 | 拉线金具-UT型线夹,NUT-2 | 付 | 202309 | 1300 | JB23-HW-XYKC-ZB02-0123AB.xlsx
86385 | 拉线金具-UT型线夹,NUT-2 | 付 | 202309 | 1227 | JB23-HW-XYKC-ZB02-0123AB.xlsx
86572 | 拉线金具-UT型线夹,NUT-2 | 付 | 202309 | 1154 | JB23-HW-XYKC-ZB02-0123AB.xlsx
86713 | 拉线金具-UT型线夹,NUT-2 | 付 | 202309 | 386 | JB23-HW-XYKC-ZB02-0123AB.xlsx
86942 | 拉线金具-UT型线夹,NUT-2 | 付 | 202309 | 1009 | JB23-HW-XYKC-ZB02-0123AB.xlsx
87125 | 拉线金具-UT型线夹,NUT-2 | 付 | 202309 | 925 | JB23-HW-XYKC-ZB02-0123AB.xlsx
87307 | 拉线金具-UT型线夹,NUT-2 | 付 | 202309 | 853 | JB23-HW-XYKC-ZB02-0123AB.xlsx
87490 | 拉线金具-UT型线夹,NUT-2 | 付 | 202309 | 780 | JB23-HW-XYKC-ZB02-0123AB.xlsx
87662 | 拉线金具-UT型线夹,NUT-2 | 付 | 202309 | 32 | JB23-HW-XYKC-ZB02-0123AB.xlsx
85983 | 拉线金具-UT型线夹,NUT-3 | 付 | 202309 | 208 | JB23-HW-XYKC-ZB02-0123AB.xlsx
86170 | 拉线金具-UT型线夹,NUT-3 | 付 | 202309 | 197 | JB23-HW-XYKC-ZB02-0123AB.xlsx
86358 | 拉线金具-UT型线夹,NUT-3 | 付 | 202309 | 186 | JB23-HW-XYKC-ZB02-0123AB.xlsx
86545 | 拉线金具-UT型线夹,NUT-3 | 付 | 202309 | 101 | JB23-HW-XYKC-ZB02-0123AB.xlsx
86860 | 拉线金具-UT型线夹,NUT-3 | 付 | 202309 | 95 | JB23-HW-XYKC-ZB02-0123AB.xlsx
86916 | 拉线金具-UT型线夹,NUT-3 | 付 | 202309 | 89 | JB23-HW-XYKC-ZB02-0123AB.xlsx
87100 | 拉线金具-UT型线夹,NUT-3 | 付 | 202309 | 81 | JB23-HW-XYKC-ZB02-0123AB.xlsx
87282 | 拉线金具-UT型线夹,NUT-3 | 付 | 202309 | 75 | JB23-HW-XYKC-ZB02-0123AB.xlsx
87466 | 拉线金具-UT型线夹,NUT-3 | 付 | 202309 | 68 | JB23-HW-XYKC-ZB02-0123AB.xlsx
87647 | 拉线金具-UT型线夹,NUT-3 | 付 | 202309 | 104 | JB23-HW-XYKC-ZB02-0123AB.xlsx
85956 | 拉线金具-U型挂环,UL-10 | 付 | 202309 | 1 | JB23-HW-XYKC-ZB02-0123AB.xlsx
86143 | 拉线金具-U型挂环,UL-10 | 付 | 202309 | 1 | JB23-HW-XYKC-ZB02-0123AB.xlsx
86333 | 拉线金具-U型挂环,UL-10 | 付 | 202309 | 1 | JB23-HW-XYKC-ZB02-0123AB.xlsx
86520 | 拉线金具-U型挂环,UL-10 | 付 | 202309 | 1 | JB23-HW-XYKC-ZB02-0123AB.xlsx
86835 | 拉线金具-U型挂环,UL-10 | 付 | 202309 | 1 | JB23-HW-XYKC-ZB02-0123AB.xlsx
86891 | 拉线金具-U型挂环,UL-10 | 付 | 202309 | 1 | JB23-HW-XYKC-ZB02-0123AB.xlsx
87194 | 拉线金具-U型挂环,UL-10 | 付 | 202309 | 1 | JB23-HW-XYKC-ZB02-0123AB.xlsx
87377 | 拉线金具-U型挂环,UL-10 | 付 | 202309 | 1 | JB23-HW-XYKC-ZB02-0123AB.xlsx
87443 | 拉线金具-U型挂环,UL-10 | 付 | 202309 | 1 | JB23-HW-XYKC-ZB02-0123AB.xlsx
87625 | 拉线金具-U型挂环,UL-10 | 付 | 202309 | 1 | JB23-HW-XYKC-ZB02-0123AB.xlsx
85955 | 拉线金具-U型挂环,UL-16 | 付 | 202309 | 16 | JB23-HW-XYKC-ZB02-0123AB.xlsx
86266 | 拉线金具-U型挂环,UL-16 | 付 | 202309 | 16 | JB23-HW-XYKC-ZB02-0123AB.xlsx
86454 | 拉线金具-U型挂环,UL-16 | 付 | 202309 | 15 | JB23-HW-XYKC-ZB02-0123AB.xlsx
86640 | 拉线金具-U型挂环,UL-16 | 付 | 202309 | 14 | JB23-HW-XYKC-ZB02-0123AB.xlsx
86832 | 拉线金具-U型挂环,UL-16 | 付 | 202309 | 13 | JB23-HW-XYKC-ZB02-0123AB.xlsx
87009 | 拉线金具-U型挂环,UL-16 | 付 | 202309 | 12 | JB23-HW-XYKC-ZB02-0123AB.xlsx
87191 | 拉线金具-U型挂环,UL-16 | 付 | 202309 | 11 | JB23-HW-XYKC-ZB02-0123AB.xlsx
87373 | 拉线金具-U型挂环,UL-16 | 付 | 202309 | 10 | JB23-HW-XYKC-ZB02-0123AB.xlsx
87557 | 拉线金具-U型挂环,UL-16 | 付 | 202309 | 9 | JB23-HW-XYKC-ZB02-0123AB.xlsx
87739 | 拉线金具-U型挂环,UL-16 | 付 | 202309 | 9 | JB23-HW-XYKC-ZB02-0123AB.xlsx
85947 | 拉线金具-U型挂环,UL-25 | 付 | 202309 | 47 | JB23-HW-XYKC-ZB02-0123AB.xlsx
86188 | 拉线金具-U型挂环,UL-25 | 付 | 202309 | 926 | JB23-HW-XYKC-ZB02-0123AB.xlsx
86376 | 拉线金具-U型挂环,UL-25 | 付 | 202309 | 874 | JB23-HW-XYKC-ZB02-0123AB.xlsx
86563 | 拉线金具-U型挂环,UL-25 | 付 | 202309 | 822 | JB23-HW-XYKC-ZB02-0123AB.xlsx
86717 | 拉线金具-U型挂环,UL-25 | 付 | 202309 | 1309 | JB23-HW-XYKC-ZB02-0123AB.xlsx
86933 | 拉线金具-U型挂环,UL-25 | 付 | 202309 | 718 | JB23-HW-XYKC-ZB02-0123AB.xlsx
87118 | 拉线金具-U型挂环,UL-25 | 付 | 202309 | 659 | JB23-HW-XYKC-ZB02-0123AB.xlsx
87300 | 拉线金具-U型挂环,UL-25 | 付 | 202309 | 607 | JB23-HW-XYKC-ZB02-0123AB.xlsx
87482 | 拉线金具-U型挂环,UL-25 | 付 | 202309 | 555 | JB23-HW-XYKC-ZB02-0123AB.xlsx
87665 | 拉线金具-U型挂环,UL-25 | 付 | 202309 | 25 | JB23-HW-XYKC-ZB02-0123AB.xlsx
85952 | 拉线金具-锲型线夹,NX-1 | 付 | 202309 | 1 | JB23-HW-XYKC-ZB02-0123AB.xlsx
86265 | 拉线金具-锲型线夹,NX-1 | 付 | 202309 | 1 | JB23-HW-XYKC-ZB02-0123AB.xlsx
86453 | 拉线金具-锲型线夹,NX-1 | 付 | 202309 | 1 | JB23-HW-XYKC-ZB02-0123AB.xlsx
86639 | 拉线金具-锲型线夹,NX-1 | 付 | 202309 | 1 | JB23-HW-XYKC-ZB02-0123AB.xlsx
86831 | 拉线金具-锲型线夹,NX-1 | 付 | 202309 | 1 | JB23-HW-XYKC-ZB02-0123AB.xlsx
87008 | 拉线金具-锲型线夹,NX-1 | 付 | 202309 | 1 | JB23-HW-XYKC-ZB02-0123AB.xlsx
87190 | 拉线金具-锲型线夹,NX-1 | 付 | 202309 | 1 | JB23-HW-XYKC-ZB02-0123AB.xlsx
87372 | 拉线金具-锲型线夹,NX-1 | 付 | 202309 | 1 | JB23-HW-XYKC-ZB02-0123AB.xlsx
87540 | 拉线金具-锲型线夹,NX-1 | 付 | 202309 | 1 | JB23-HW-XYKC-ZB02-0123AB.xlsx
87723 | 拉线金具-锲型线夹,NX-1 | 付 | 202309 | 1 | JB23-HW-XYKC-ZB02-0123AB.xlsx
85951 | 拉线金具-锲型线夹,NX-2 | 付 | 202309 | 79 | JB23-HW-XYKC-ZB02-0123AB.xlsx
86152 | 拉线金具-锲型线夹,NX-2 | 付 | 202309 | 3857 | JB23-HW-XYKC-ZB02-0123AB.xlsx
86341 | 拉线金具-锲型线夹,NX-2 | 付 | 202309 | 3641 | JB23-HW-XYKC-ZB02-0123AB.xlsx
86528 | 拉线金具-锲型线夹,NX-2 | 付 | 202309 | 3425 | JB23-HW-XYKC-ZB02-0123AB.xlsx
86830 | 拉线金具-锲型线夹,NX-2 | 付 | 202309 | 62 | JB23-HW-XYKC-ZB02-0123AB.xlsx
86900 | 拉线金具-锲型线夹,NX-2 | 付 | 202309 | 2993 | JB23-HW-XYKC-ZB02-0123AB.xlsx
87085 | 拉线金具-锲型线夹,NX-2 | 付 | 202309 | 2746 | JB23-HW-XYKC-ZB02-0123AB.xlsx
87267 | 拉线金具-锲型线夹,NX-2 | 付 | 202309 | 2530 | JB23-HW-XYKC-ZB02-0123AB.xlsx
87451 | 拉线金具-锲型线夹,NX-2 | 付 | 202309 | 2314 | JB23-HW-XYKC-ZB02-0123AB.xlsx
87633 | 拉线金具-锲型线夹,NX-2 | 付 | 202309 | 5296 | JB23-HW-XYKC-ZB02-0123AB.xlsx
86009 | 拉线金具-锲型线夹,NX-3 | 付 | 202309 | 1 | JB23-HW-XYKC-ZB02-0123AB.xlsx
86233 | 拉线金具-锲型线夹,NX-3 | 付 | 202309 | 565 | JB23-HW-XYKC-ZB02-0123AB.xlsx
86420 | 拉线金具-锲型线夹,NX-3 | 付 | 202309 | 533 | JB23-HW-XYKC-ZB02-0123AB.xlsx
86607 | 拉线金具-锲型线夹,NX-3 | 付 | 202309 | 501 | JB23-HW-XYKC-ZB02-0123AB.xlsx
86799 | 拉线金具-锲型线夹,NX-3 | 付 | 202309 | 470 | JB23-HW-XYKC-ZB02-0123AB.xlsx
86976 | 拉线金具-锲型线夹,NX-3 | 付 | 202309 | 438 | JB23-HW-XYKC-ZB02-0123AB.xlsx
87158 | 拉线金具-锲型线夹,NX-3 | 付 | 202309 | 402 | JB23-HW-XYKC-ZB02-0123AB.xlsx
87339 | 拉线金具-锲型线夹,NX-3 | 付 | 202309 | 370 | JB23-HW-XYKC-ZB02-0123AB.xlsx
87509 | 拉线金具-锲型线夹,NX-3 | 付 | 202309 | 339 | JB23-HW-XYKC-ZB02-0123AB.xlsx
87691 | 拉线金具-锲型线夹,NX-3 | 付 | 202309 | 304 | JB23-HW-XYKC-ZB02-0123AB.xlsx
90538 | 换流站设备在线监测,状态监测集中处理系统 | 套 | 202309 | 1 | JB23-HW-XZZX-012339.xlsx
90539 | 换流站设备在线监测,状态监测集中处理系统 | 套 | 202309 | 1 | JB23-HW-XZZX-012339.xlsx
91013 | 接地导通仪 | 台 | 202309 | 1 | GWJB-DS-2023-01_2023090473365931.xlsx
90780 | 接地电阻测试仪检验装置 | 套 | 202309 | 1 | GWJB-DS-2023-01_2023090473365931.xlsx
90748 | 接地电阻表 | 只 | 202309 | 1 | GWJB-DS-2023-01_2023090473365931.xlsx
90889 | 接地短路故障指示器 | 台 | 202309 | 1 | GWJB-DS-2023-01_2023090473365931.xlsx
92413 | 接地线（棒）,AC10kV | 副 | 202309 | 1 | GWJB-DS-2023-01_2023090473365931.xlsx
92422 | 接地线（棒）,AC35kV | 副 | 202309 | 1 | GWJB-DS-2023-01_2023090473365931.xlsx
92511 | 接地线（棒）,AC750kV | 副 | 202309 | 1 | GWJB-DS-2023-01_2023090473365931.xlsx
90584 | 接地降阻模块 | 块 | 202309 | 1 | GWJB-DS-2023-01_2023090473365931.xlsx
86005 | 接续金具-H型液压线夹,JH-1 | 付 | 202309 | 6 | JB23-HW-XYKC-ZB02-0123AB.xlsx
86192 | 接续金具-H型液压线夹,JH-1 | 付 | 202309 | 6 | JB23-HW-XYKC-ZB02-0123AB.xlsx
86381 | 接续金具-H型液压线夹,JH-1 | 付 | 202309 | 6 | JB23-HW-XYKC-ZB02-0123AB.xlsx
86568 | 接续金具-H型液压线夹,JH-1 | 付 | 202309 | 5 | JB23-HW-XYKC-ZB02-0123AB.xlsx
86882 | 接续金具-H型液压线夹,JH-1 | 付 | 202309 | 5 | JB23-HW-XYKC-ZB02-0123AB.xlsx
86938 | 接续金具-H型液压线夹,JH-1 | 付 | 202309 | 5 | JB23-HW-XYKC-ZB02-0123AB.xlsx
87107 | 接续金具-H型液压线夹,JH-1 | 付 | 202309 | 4 | JB23-HW-XYKC-ZB02-0123AB.xlsx
87290 | 接续金具-H型液压线夹,JH-1 | 付 | 202309 | 4 | JB23-HW-XYKC-ZB02-0123AB.xlsx
87472 | 接续金具-H型液压线夹,JH-1 | 付 | 202309 | 4 | JB23-HW-XYKC-ZB02-0123AB.xlsx
87655 | 接续金具-H型液压线夹,JH-1 | 付 | 202309 | 3 | JB23-HW-XYKC-ZB02-0123AB.xlsx
86004 | 接续金具-H型液压线夹,JH-2 | 付 | 202309 | 6 | JB23-HW-XYKC-ZB02-0123AB.xlsx
86191 | 接续金具-H型液压线夹,JH-2 | 付 | 202309 | 6 | JB23-HW-XYKC-ZB02-0123AB.xlsx
86380 | 接续金具-H型液压线夹,JH-2 | 付 | 202309 | 6 | JB23-HW-XYKC-ZB02-0123AB.xlsx
86567 | 接续金具-H型液压线夹,JH-2 | 付 | 202309 | 5 | JB23-HW-XYKC-ZB02-0123AB.xlsx
86881 | 接续金具-H型液压线夹,JH-2 | 付 | 202309 | 5 | JB23-HW-XYKC-ZB02-0123AB.xlsx
86937 | 接续金具-H型液压线夹,JH-2 | 付 | 202309 | 5 | JB23-HW-XYKC-ZB02-0123AB.xlsx
87121 | 接续金具-H型液压线夹,JH-2 | 付 | 202309 | 4 | JB23-HW-XYKC-ZB02-0123AB.xlsx
87303 | 接续金具-H型液压线夹,JH-2 | 付 | 202309 | 4 | JB23-HW-XYKC-ZB02-0123AB.xlsx
87485 | 接续金具-H型液压线夹,JH-2 | 付 | 202309 | 4 | JB23-HW-XYKC-ZB02-0123AB.xlsx
87669 | 接续金具-H型液压线夹,JH-2 | 付 | 202309 | 3 | JB23-HW-XYKC-ZB02-0123AB.xlsx
86091 | 接续金具-H型液压线夹,JH-4 | 付 | 202309 | 385 | JB23-HW-XYKC-ZB02-0123AB.xlsx
86279 | 接续金具-H型液压线夹,JH-4 | 付 | 202309 | 365 | JB23-HW-XYKC-ZB02-0123AB.xlsx
86469 | 接续金具-H型液压线夹,JH-4 | 付 | 202309 | 344 | JB23-HW-XYKC-ZB02-0123AB.xlsx
86656 | 接续金具-H型液压线夹,JH-4 | 付 | 202309 | 324 | JB23-HW-XYKC-ZB02-0123AB.xlsx
86720 | 接续金具-H型液压线夹,JH-4 | 付 | 202309 | 303 | JB23-HW-XYKC-ZB02-0123AB.xlsx
87026 | 接续金具-H型液压线夹,JH-4 | 付 | 202309 | 283 | JB23-HW-XYKC-ZB02-0123AB.xlsx
87210 | 接续金具-H型液压线夹,JH-4 | 付 | 202309 | 260 | JB23-HW-XYKC-ZB02-0123AB.xlsx
87391 | 接续金具-H型液压线夹,JH-4 | 付 | 202309 | 239 | JB23-HW-XYKC-ZB02-0123AB.xlsx
87562 | 接续金具-H型液压线夹,JH-4 | 付 | 202309 | 4 | JB23-HW-XYKC-ZB02-0123AB.xlsx
87745 | 接续金具-H型液压线夹,JH-4 | 付 | 202309 | 3 | JB23-HW-XYKC-ZB02-0123AB.xlsx
86079 | 接续金具-H型液压线夹,JH-5 | 付 | 202309 | 21 | JB23-HW-XYKC-ZB02-0123AB.xlsx
86268 | 接续金具-H型液压线夹,JH-5 | 付 | 202309 | 20 | JB23-HW-XYKC-ZB02-0123AB.xlsx
86456 | 接续金具-H型液压线夹,JH-5 | 付 | 202309 | 19 | JB23-HW-XYKC-ZB02-0123AB.xlsx
86644 | 接续金具-H型液压线夹,JH-5 | 付 | 202309 | 18 | JB23-HW-XYKC-ZB02-0123AB.xlsx
86708 | 接续金具-H型液压线夹,JH-5 | 付 | 202309 | 17 | JB23-HW-XYKC-ZB02-0123AB.xlsx
87014 | 接续金具-H型液压线夹,JH-5 | 付 | 202309 | 15 | JB23-HW-XYKC-ZB02-0123AB.xlsx
87198 | 接续金具-H型液压线夹,JH-5 | 付 | 202309 | 14 | JB23-HW-XYKC-ZB02-0123AB.xlsx
87302 | 接续金具-H型液压线夹,JH-5 | 付 | 202309 | 4 | JB23-HW-XYKC-ZB02-0123AB.xlsx
87484 | 接续金具-H型液压线夹,JH-5 | 付 | 202309 | 4 | JB23-HW-XYKC-ZB02-0123AB.xlsx
87668 | 接续金具-H型液压线夹,JH-5 | 付 | 202309 | 3 | JB23-HW-XYKC-ZB02-0123AB.xlsx
85989 | 接续金具-H型液压线夹,JH-6 | 付 | 202309 | 670 | JB23-HW-XYKC-ZB02-0123AB.xlsx
86176 | 接续金具-H型液压线夹,JH-6 | 付 | 202309 | 635 | JB23-HW-XYKC-ZB02-0123AB.xlsx
86364 | 接续金具-H型液压线夹,JH-6 | 付 | 202309 | 599 | JB23-HW-XYKC-ZB02-0123AB.xlsx
86552 | 接续金具-H型液压线夹,JH-6 | 付 | 202309 | 564 | JB23-HW-XYKC-ZB02-0123AB.xlsx
86866 | 接续金具-H型液压线夹,JH-6 | 付 | 202309 | 528 | JB23-HW-XYKC-ZB02-0123AB.xlsx
86922 | 接续金具-H型液压线夹,JH-6 | 付 | 202309 | 5 | JB23-HW-XYKC-ZB02-0123AB.xlsx
87106 | 接续金具-H型液压线夹,JH-6 | 付 | 202309 | 4 | JB23-HW-XYKC-ZB02-0123AB.xlsx
87288 | 接续金具-H型液压线夹,JH-6 | 付 | 202309 | 4 | JB23-HW-XYKC-ZB02-0123AB.xlsx
87471 | 接续金具-H型液压线夹,JH-6 | 付 | 202309 | 4 | JB23-HW-XYKC-ZB02-0123AB.xlsx
87654 | 接续金具-H型液压线夹,JH-6 | 付 | 202309 | 3 | JB23-HW-XYKC-ZB02-0123AB.xlsx
85967 | 接续金具-并沟线夹,JBB-2 | 付 | 202309 | 1 | JB23-HW-XYKC-ZB02-0123AB.xlsx
86154 | 接续金具-并沟线夹,JBB-2 | 付 | 202309 | 1 | JB23-HW-XYKC-ZB02-0123AB.xlsx
86343 | 接续金具-并沟线夹,JBB-2 | 付 | 202309 | 1 | JB23-HW-XYKC-ZB02-0123AB.xlsx
86530 | 接续金具-并沟线夹,JBB-2 | 付 | 202309 | 1 | JB23-HW-XYKC-ZB02-0123AB.xlsx
86845 | 接续金具-并沟线夹,JBB-2 | 付 | 202309 | 1 | JB23-HW-XYKC-ZB02-0123AB.xlsx
86902 | 接续金具-并沟线夹,JBB-2 | 付 | 202309 | 1 | JB23-HW-XYKC-ZB02-0123AB.xlsx
87087 | 接续金具-并沟线夹,JBB-2 | 付 | 202309 | 1 | JB23-HW-XYKC-ZB02-0123AB.xlsx
87269 | 接续金具-并沟线夹,JBB-2 | 付 | 202309 | 1012 | JB23-HW-XYKC-ZB02-0123AB.xlsx
87452 | 接续金具-并沟线夹,JBB-2 | 付 | 202309 | 925 | JB23-HW-XYKC-ZB02-0123AB.xlsx
87635 | 接续金具-并沟线夹,JBB-2 | 付 | 202309 | 826 | JB23-HW-XYKC-ZB02-0123AB.xlsx
86018 | 接续金具-异型并沟线夹,JBL-16-120 | 付 | 202309 | 396 | JB23-HW-XYKC-ZB02-0123AB.xlsx
86206 | 接续金具-异型并沟线夹,JBL-16-120 | 付 | 202309 | 375 | JB23-HW-XYKC-ZB02-0123AB.xlsx
86393 | 接续金具-异型并沟线夹,JBL-16-120 | 付 | 202309 | 354 | JB23-HW-XYKC-ZB02-0123AB.xlsx
86581 | 接续金具-异型并沟线夹,JBL-16-120 | 付 | 202309 | 333 | JB23-HW-XYKC-ZB02-0123AB.xlsx
86757 | 接续金具-异型并沟线夹,JBL-16-120 | 付 | 202309 | 5 | JB23-HW-XYKC-ZB02-0123AB.xlsx
86951 | 接续金具-异型并沟线夹,JBL-16-120 | 付 | 202309 | 291 | JB23-HW-XYKC-ZB02-0123AB.xlsx
87132 | 接续金具-异型并沟线夹,JBL-16-120 | 付 | 202309 | 267 | JB23-HW-XYKC-ZB02-0123AB.xlsx
87427 | 接续金具-异型并沟线夹,JBL-16-120 | 付 | 202309 | 7889 | JB23-HW-XYKC-ZB02-0123AB.xlsx
87609 | 接续金具-异型并沟线夹,JBL-16-120 | 付 | 202309 | 7215 | JB23-HW-XYKC-ZB02-0123AB.xlsx
87791 | 接续金具-异型并沟线夹,JBL-16-120 | 付 | 202309 | 6447 | JB23-HW-XYKC-ZB02-0123AB.xlsx
86103 | 接续金具-异型并沟线夹,JBL-50-240 | 付 | 202309 | 255 | JB23-HW-XYKC-ZB02-0123AB.xlsx
86289 | 接续金具-异型并沟线夹,JBL-50-240 | 付 | 202309 | 241 | JB23-HW-XYKC-ZB02-0123AB.xlsx
86477 | 接续金具-异型并沟线夹,JBL-50-240 | 付 | 202309 | 228 | JB23-HW-XYKC-ZB02-0123AB.xlsx
86665 | 接续金具-异型并沟线夹,JBL-50-240 | 付 | 202309 | 822 | JB23-HW-XYKC-ZB02-0123AB.xlsx
86729 | 接续金具-异型并沟线夹,JBL-50-240 | 付 | 202309 | 770 | JB23-HW-XYKC-ZB02-0123AB.xlsx
87035 | 接续金具-异型并沟线夹,JBL-50-240 | 付 | 202309 | 718 | JB23-HW-XYKC-ZB02-0123AB.xlsx
87218 | 接续金具-异型并沟线夹,JBL-50-240 | 付 | 202309 | 659 | JB23-HW-XYKC-ZB02-0123AB.xlsx
87400 | 接续金具-异型并沟线夹,JBL-50-240 | 付 | 202309 | 607 | JB23-HW-XYKC-ZB02-0123AB.xlsx
87582 | 接续金具-异型并沟线夹,JBL-50-240 | 付 | 202309 | 555 | JB23-HW-XYKC-ZB02-0123AB.xlsx
87766 | 接续金具-异型并沟线夹,JBL-50-240 | 付 | 202309 | 496 | JB23-HW-XYKC-ZB02-0123AB.xlsx
86031 | 接续金具-异型并沟线夹,JBTL-16-120 | 付 | 202309 | 100 | JB23-HW-XYKC-ZB02-0123AB.xlsx
86218 | 接续金具-异型并沟线夹,JBTL-16-120 | 付 | 202309 | 94 | JB23-HW-XYKC-ZB02-0123AB.xlsx
86407 | 接续金具-异型并沟线夹,JBTL-16-120 | 付 | 202309 | 89 | JB23-HW-XYKC-ZB02-0123AB.xlsx
86595 | 接续金具-异型并沟线夹,JBTL-16-120 | 付 | 202309 | 84 | JB23-HW-XYKC-ZB02-0123AB.xlsx
86787 | 接续金具-异型并沟线夹,JBTL-16-120 | 付 | 202309 | 79 | JB23-HW-XYKC-ZB02-0123AB.xlsx
86964 | 接续金具-异型并沟线夹,JBTL-16-120 | 付 | 202309 | 73 | JB23-HW-XYKC-ZB02-0123AB.xlsx
87146 | 接续金具-异型并沟线夹,JBTL-16-120 | 付 | 202309 | 67 | JB23-HW-XYKC-ZB02-0123AB.xlsx
87328 | 接续金具-异型并沟线夹,JBTL-16-120 | 付 | 202309 | 62 | JB23-HW-XYKC-ZB02-0123AB.xlsx
87511 | 接续金具-异型并沟线夹,JBTL-16-120 | 付 | 202309 | 225 | JB23-HW-XYKC-ZB02-0123AB.xlsx
87693 | 接续金具-异型并沟线夹,JBTL-16-120 | 付 | 202309 | 201 | JB23-HW-XYKC-ZB02-0123AB.xlsx
86017 | 接续金具-异型并沟线夹,JBTL-50-240 | 付 | 202309 | 25 | JB23-HW-XYKC-ZB02-0123AB.xlsx
86205 | 接续金具-异型并沟线夹,JBTL-50-240 | 付 | 202309 | 24 | JB23-HW-XYKC-ZB02-0123AB.xlsx
86392 | 接续金具-异型并沟线夹,JBTL-50-240 | 付 | 202309 | 22 | JB23-HW-XYKC-ZB02-0123AB.xlsx
86580 | 接续金具-异型并沟线夹,JBTL-50-240 | 付 | 202309 | 21 | JB23-HW-XYKC-ZB02-0123AB.xlsx
86772 | 接续金具-异型并沟线夹,JBTL-50-240 | 付 | 202309 | 20 | JB23-HW-XYKC-ZB02-0123AB.xlsx
86950 | 接续金具-异型并沟线夹,JBTL-50-240 | 付 | 202309 | 18 | JB23-HW-XYKC-ZB02-0123AB.xlsx
87133 | 接续金具-异型并沟线夹,JBTL-50-240 | 付 | 202309 | 17 | JB23-HW-XYKC-ZB02-0123AB.xlsx
87314 | 接续金具-异型并沟线夹,JBTL-50-240 | 付 | 202309 | 246 | JB23-HW-XYKC-ZB02-0123AB.xlsx
87497 | 接续金具-异型并沟线夹,JBTL-50-240 | 付 | 202309 | 14 | JB23-HW-XYKC-ZB02-0123AB.xlsx
87680 | 接续金具-异型并沟线夹,JBTL-50-240 | 付 | 202309 | 13 | JB23-HW-XYKC-ZB02-0123AB.xlsx
86019 | 接续金具-接地线夹,JDL-50-240 | 付 | 202309 | 572 | JB23-HW-XYKC-ZB02-0123AB.xlsx
86207 | 接续金具-接地线夹,JDL-50-240 | 付 | 202309 | 1977 | JB23-HW-XYKC-ZB02-0123AB.xlsx
86394 | 接续金具-接地线夹,JDL-50-240 | 付 | 202309 | 1866 | JB23-HW-XYKC-ZB02-0123AB.xlsx
86582 | 接续金具-接地线夹,JDL-50-240 | 付 | 202309 | 1755 | JB23-HW-XYKC-ZB02-0123AB.xlsx
86746 | 接续金具-接地线夹,JDL-50-240 | 付 | 202309 | 1280 | JB23-HW-XYKC-ZB02-0123AB.xlsx
86952 | 接续金具-接地线夹,JDL-50-240 | 付 | 202309 | 1534 | JB23-HW-XYKC-ZB02-0123AB.xlsx
87134 | 接续金具-接地线夹,JDL-50-240 | 付 | 202309 | 1408 | JB23-HW-XYKC-ZB02-0123AB.xlsx
87316 | 接续金具-接地线夹,JDL-50-240 | 付 | 202309 | 1297 | JB23-HW-XYKC-ZB02-0123AB.xlsx
87498 | 接续金具-接地线夹,JDL-50-240 | 付 | 202309 | 1186 | JB23-HW-XYKC-ZB02-0123AB.xlsx
87681 | 接续金具-接地线夹,JDL-50-240 | 付 | 202309 | 1059 | JB23-HW-XYKC-ZB02-0123AB.xlsx
86023 | 接续金具-楔型并沟线夹,JXD-10 | 付 | 202309 | 1662 | JB23-HW-XYKC-ZB02-0123AB.xlsx
86211 | 接续金具-楔型并沟线夹,JXD-10 | 付 | 202309 | 1574 | JB23-HW-XYKC-ZB02-0123AB.xlsx
86398 | 接续金具-楔型并沟线夹,JXD-10 | 付 | 202309 | 1486 | JB23-HW-XYKC-ZB02-0123AB.xlsx
86586 | 接续金具-楔型并沟线夹,JXD-10 | 付 | 202309 | 4651 | JB23-HW-XYKC-ZB02-0123AB.xlsx
86778 | 接续金具-楔型并沟线夹,JXD-10 | 付 | 202309 | 4358 | JB23-HW-XYKC-ZB02-0123AB.xlsx
86955 | 接续金具-楔型并沟线夹,JXD-10 | 付 | 202309 | 4065 | JB23-HW-XYKC-ZB02-0123AB.xlsx
87137 | 接续金具-楔型并沟线夹,JXD-10 | 付 | 202309 | 3729 | JB23-HW-XYKC-ZB02-0123AB.xlsx
87318 | 接续金具-楔型并沟线夹,JXD-10 | 付 | 202309 | 1032 | JB23-HW-XYKC-ZB02-0123AB.xlsx
87500 | 接续金具-楔型并沟线夹,JXD-10 | 付 | 202309 | 944 | JB23-HW-XYKC-ZB02-0123AB.xlsx
87683 | 接续金具-楔型并沟线夹,JXD-10 | 付 | 202309 | 844 | JB23-HW-XYKC-ZB02-0123AB.xlsx
85948 | 接续金具-楔型并沟线夹,JXD-3 | 付 | 202309 | 1703 | JB23-HW-XYKC-ZB02-0123AB.xlsx
86145 | 接续金具-楔型并沟线夹,JXD-3 | 付 | 202309 | 3643 | JB23-HW-XYKC-ZB02-0123AB.xlsx
86335 | 接续金具-楔型并沟线夹,JXD-3 | 付 | 202309 | 3439 | JB23-HW-XYKC-ZB02-0123AB.xlsx
86522 | 接续金具-楔型并沟线夹,JXD-3 | 付 | 202309 | 3235 | JB23-HW-XYKC-ZB02-0123AB.xlsx
86707 | 接续金具-楔型并沟线夹,JXD-3 | 付 | 202309 | 5818 | JB23-HW-XYKC-ZB02-0123AB.xlsx
86893 | 接续金具-楔型并沟线夹,JXD-3 | 付 | 202309 | 2827 | JB23-HW-XYKC-ZB02-0123AB.xlsx
87077 | 接续金具-楔型并沟线夹,JXD-3 | 付 | 202309 | 204 | JB23-HW-XYKC-ZB02-0123AB.xlsx
87259 | 接续金具-楔型并沟线夹,JXD-3 | 付 | 202309 | 188 | JB23-HW-XYKC-ZB02-0123AB.xlsx
87444 | 接续金具-楔型并沟线夹,JXD-3 | 付 | 202309 | 172 | JB23-HW-XYKC-ZB02-0123AB.xlsx
87626 | 接续金具-楔型并沟线夹,JXD-3 | 付 | 202309 | 155 | JB23-HW-XYKC-ZB02-0123AB.xlsx
85959 | 接续金具-楔型并沟线夹,JXD-6 | 付 | 202309 | 5966 | JB23-HW-XYKC-ZB02-0123AB.xlsx
86146 | 接续金具-楔型并沟线夹,JXD-6 | 付 | 202309 | 5650 | JB23-HW-XYKC-ZB02-0123AB.xlsx
86428 | 接续金具-楔型并沟线夹,JXD-6 | 付 | 202309 | 5154 | JB23-HW-XYKC-ZB02-0123AB.xlsx
86615 | 接续金具-楔型并沟线夹,JXD-6 | 付 | 202309 | 4849 | JB23-HW-XYKC-ZB02-0123AB.xlsx
86806 | 接续金具-楔型并沟线夹,JXD-6 | 付 | 202309 | 4543 | JB23-HW-XYKC-ZB02-0123AB.xlsx
86983 | 接续金具-楔型并沟线夹,JXD-6 | 付 | 202309 | 4237 | JB23-HW-XYKC-ZB02-0123AB.xlsx
87165 | 接续金具-楔型并沟线夹,JXD-6 | 付 | 202309 | 3888 | JB23-HW-XYKC-ZB02-0123AB.xlsx
87346 | 接续金具-楔型并沟线夹,JXD-6 | 付 | 202309 | 3582 | JB23-HW-XYKC-ZB02-0123AB.xlsx
87530 | 接续金具-楔型并沟线夹,JXD-6 | 付 | 202309 | 3276 | JB23-HW-XYKC-ZB02-0123AB.xlsx
87714 | 接续金具-楔型并沟线夹,JXD-6 | 付 | 202309 | 2926 | JB23-HW-XYKC-ZB02-0123AB.xlsx
85954 | 接续金具-绝缘穿刺接地线夹,10kV,240mm2,16mm2 | 付 | 202309 | 380 | JB23-HW-XYKC-ZB02-0123AB.xlsx
86142 | 接续金具-绝缘穿刺接地线夹,10kV,240mm2,16mm2 | 付 | 202309 | 360 | JB23-HW-XYKC-ZB02-0123AB.xlsx
86332 | 接续金具-绝缘穿刺接地线夹,10kV,240mm2,16mm2 | 付 | 202309 | 339 | JB23-HW-XYKC-ZB02-0123AB.xlsx
86519 | 接续金具-绝缘穿刺接地线夹,10kV,240mm2,16mm2 | 付 | 202309 | 319 | JB23-HW-XYKC-ZB02-0123AB.xlsx
86822 | 接续金具-绝缘穿刺接地线夹,10kV,240mm2,16mm2 | 付 | 202309 | 1369 | JB23-HW-XYKC-ZB02-0123AB.xlsx
86892 | 接续金具-绝缘穿刺接地线夹,10kV,240mm2,16mm2 | 付 | 202309 | 646 | JB23-HW-XYKC-ZB02-0123AB.xlsx
87076 | 接续金具-绝缘穿刺接地线夹,10kV,240mm2,16mm2 | 付 | 202309 | 593 | JB23-HW-XYKC-ZB02-0123AB.xlsx
87361 | 接续金具-绝缘穿刺接地线夹,10kV,240mm2,16mm2 | 付 | 202309 | 1079 | JB23-HW-XYKC-ZB02-0123AB.xlsx
87544 | 接续金具-绝缘穿刺接地线夹,10kV,240mm2,16mm2 | 付 | 202309 | 987 | JB23-HW-XYKC-ZB02-0123AB.xlsx
87727 | 接续金具-绝缘穿刺接地线夹,10kV,240mm2,16mm2 | 付 | 202309 | 881 | JB23-HW-XYKC-ZB02-0123AB.xlsx
86107 | 接续金具-绝缘穿刺线夹,JBC10-5 | 付 | 202309 | 4 | JB23-HW-XYKC-ZB02-0123AB.xlsx
86294 | 接续金具-绝缘穿刺线夹,JBC10-5 | 付 | 202309 | 4 | JB23-HW-XYKC-ZB02-0123AB.xlsx
86481 | 接续金具-绝缘穿刺线夹,JBC10-5 | 付 | 202309 | 4 | JB23-HW-XYKC-ZB02-0123AB.xlsx
86670 | 接续金具-绝缘穿刺线夹,JBC10-5 | 付 | 202309 | 4 | JB23-HW-XYKC-ZB02-0123AB.xlsx
86734 | 接续金具-绝缘穿刺线夹,JBC10-5 | 付 | 202309 | 3 | JB23-HW-XYKC-ZB02-0123AB.xlsx
87039 | 接续金具-绝缘穿刺线夹,JBC10-5 | 付 | 202309 | 3 | JB23-HW-XYKC-ZB02-0123AB.xlsx
87222 | 接续金具-绝缘穿刺线夹,JBC10-5 | 付 | 202309 | 3 | JB23-HW-XYKC-ZB02-0123AB.xlsx
87404 | 接续金具-绝缘穿刺线夹,JBC10-5 | 付 | 202309 | 3 | JB23-HW-XYKC-ZB02-0123AB.xlsx
87586 | 接续金具-绝缘穿刺线夹,JBC10-5 | 付 | 202309 | 2 | JB23-HW-XYKC-ZB02-0123AB.xlsx
87757 | 接续金具-绝缘穿刺线夹,JBC10-5 | 付 | 202309 | 88 | JB23-HW-XYKC-ZB02-0123AB.xlsx
86010 | 接续金具-绝缘穿刺线夹,JBC10-6 | 付 | 202309 | 1 | JB23-HW-XYKC-ZB02-0123AB.xlsx
86323 | 接续金具-绝缘穿刺线夹,JBC10-6 | 付 | 202309 | 203 | JB23-HW-XYKC-ZB02-0123AB.xlsx
86510 | 接续金具-绝缘穿刺线夹,JBC10-6 | 付 | 202309 | 191 | JB23-HW-XYKC-ZB02-0123AB.xlsx
86698 | 接续金具-绝缘穿刺线夹,JBC10-6 | 付 | 202309 | 180 | JB23-HW-XYKC-ZB02-0123AB.xlsx
86762 | 接续金具-绝缘穿刺线夹,JBC10-6 | 付 | 202309 | 169 | JB23-HW-XYKC-ZB02-0123AB.xlsx
87068 | 接续金具-绝缘穿刺线夹,JBC10-6 | 付 | 202309 | 157 | JB23-HW-XYKC-ZB02-0123AB.xlsx
87236 | 接续金具-绝缘穿刺线夹,JBC10-6 | 付 | 202309 | 34 | JB23-HW-XYKC-ZB02-0123AB.xlsx
87418 | 接续金具-绝缘穿刺线夹,JBC10-6 | 付 | 202309 | 31 | JB23-HW-XYKC-ZB02-0123AB.xlsx
87601 | 接续金具-绝缘穿刺线夹,JBC10-6 | 付 | 202309 | 28 | JB23-HW-XYKC-ZB02-0123AB.xlsx
87783 | 接续金具-绝缘穿刺线夹,JBC10-6 | 付 | 202309 | 25 | JB23-HW-XYKC-ZB02-0123AB.xlsx
90918 | 接触电阻测试仪 | 台 | 202309 | 1 | GWJB-DS-2023-01_2023090473365931.xlsx
83060 | 控制电缆,KVVP2,1.5,10,ZC,22 | 米 | 202309 | 2000 | JB23-HW-XYKC-ZB02-0123AB.xlsx
83038 | 控制电缆,KVVP2,1.5,14,ZC,22 | 米 | 202309 | 1860 | JB23-HW-XYKC-ZB02-0123AB.xlsx
83037 | 控制电缆,KVVP2,1.5,19,ZC,22 | 米 | 202309 | 1 | JB23-HW-XYKC-ZB02-0123AB.xlsx
83052 | 控制电缆,KVVP2,1.5,4,ZC,22 | 米 | 202309 | 300 | JB23-HW-XYKC-ZB02-0123AB.xlsx
83053 | 控制电缆,KVVP2,1.5,7,ZC,22 | 米 | 202309 | 250 | JB23-HW-XYKC-ZB02-0123AB.xlsx
83039 | 控制电缆,KVVP2,2.5,10,ZC,22 | 米 | 202309 | 8200 | JB23-HW-XYKC-ZB02-0123AB.xlsx
83043 | 控制电缆,KVVP2,2.5,14,ZC,22 | 米 | 202309 | 1 | JB23-HW-XYKC-ZB02-0123AB.xlsx
83061 | 控制电缆,KVVP2,2.5,19,ZC,22 | 米 | 202309 | 1 | JB23-HW-XYKC-ZB02-0123AB.xlsx
83050 | 控制电缆,KVVP2,2.5,4,ZC,22 | 米 | 202309 | 400 | JB23-HW-XYKC-ZB02-0123AB.xlsx
83040 | 控制电缆,KVVP2,2.5,7,ZC,22 | 米 | 202309 | 28312.5 | JB23-HW-XYKC-ZB02-0123AB.xlsx
83049 | 控制电缆,KVVP2,4,10,ZC,22 | 米 | 202309 | 200 | JB23-HW-XYKC-ZB02-0123AB.xlsx
83036 | 控制电缆,KVVP2,4,4,ZC,22 | 米 | 202309 | 600 | JB23-HW-XYKC-ZB02-0123AB.xlsx
83056 | 控制电缆,KVVP2,4,7,ZC,22 | 米 | 202309 | 400 | JB23-HW-XYKC-ZB02-0123AB.xlsx
83055 | 控制电缆,KVVP2,6,4,ZC,22 | 米 | 202309 | 9330 | JB23-HW-XYKC-ZB02-0123AB.xlsx
92329 | 提升器 | 个 | 202309 | 1 | GWJB-DS-2023-01_2023090473365931.xlsx
92491 | 提线器,八分裂,1250mm2 | 付 | 202309 | 1 | GWJB-DS-2023-01_2023090473365931.xlsx
92492 | 提线器,四分裂,500mm2 | 付 | 202309 | 1 | GWJB-DS-2023-01_2023090473365931.xlsx
92431 | 携带型短路接地线,AC10kV | 根 | 202309 | 1 | GWJB-DS-2023-01_2023090473365931.xlsx
92462 | 携带型短路接地线,AC110kV | 根 | 202309 | 1 | GWJB-DS-2023-01_2023090473365931.xlsx
92391 | 携带型短路接地线,AC1kV | 根 | 202309 | 1 | GWJB-DS-2023-01_2023090473365931.xlsx
92455 | 携带型短路接地线,AC220kV | 根 | 202309 | 1 | GWJB-DS-2023-01_2023090473365931.xlsx
92407 | 携带型短路接地线,AC35kV | 根 | 202309 | 1 | GWJB-DS-2023-01_2023090473365931.xlsx
92447 | 携带型短路接地线,AC380V | 根 | 202309 | 1 | GWJB-DS-2023-01_2023090473365931.xlsx
90576 | 摄像机,硬盘录像机 | 台 | 202309 | 1 | GWJB-DS-2023-01_2023090473365931.xlsx
90577 | 摄像机,移动布控球 | 台 | 202309 | 1 | GWJB-DS-2023-01_2023090473365931.xlsx
92300 | 操作杆,AC10kV,1节,1.2m | 根 | 202309 | 1 | GWJB-DS-2023-01_2023090473365931.xlsx
92306 | 操作杆,AC10kV,3节,4m | 根 | 202309 | 1 | GWJB-DS-2023-01_2023090473365931.xlsx
92299 | 操作杆,AC10kV,5节,2.5m | 根 | 202309 | 1 | GWJB-DS-2023-01_2023090473365931.xlsx
92441 | 操作杆,AC110kV,1节,1m | 根 | 202309 | 1 | GWJB-DS-2023-01_2023090473365931.xlsx
92458 | 操作杆,AC220kV,4节,1.5m | 根 | 202309 | 1 | GWJB-DS-2023-01_2023090473365931.xlsx
92296 | 攀爬机 | 台 | 202309 | 1 | GWJB-DS-2023-01_2023090473365931.xlsx
93230 | 故障录波装置配件,交流插件 | 个 | 202309 | 1 | GWJB-DS-2023-02_2023090473358290.xlsx
93235 | 故障录波装置配件,数字式CPU插件 | 个 | 202309 | 1 | GWJB-DS-2023-02_2023090473358290.xlsx
93234 | 故障录波装置配件,数据存储单元 | 个 | 202309 | 1 | GWJB-DS-2023-02_2023090473358290.xlsx
93236 | 故障录波装置配件,模拟量CPU插件 | 个 | 202309 | 1 | GWJB-DS-2023-02_2023090473358290.xlsx
93232 | 故障录波装置配件,电源插件 | 个 | 202309 | 1 | GWJB-DS-2023-02_2023090473358290.xlsx
93233 | 故障录波装置配件,装置打印机 | 个 | 202309 | 1 | GWJB-DS-2023-02_2023090473358290.xlsx
90692 | 故障检测仪 | 台 | 202309 | 1 | GWJB-DS-2023-01_2023090473365931.xlsx
91928 | 数据网配件,交换矩阵 | 个 | 202309 | 1 | GWJB-DS-2023-01_2023090473365931.xlsx
91889 | 数据网配件,接口处理器 | 个 | 202309 | 1 | GWJB-DS-2023-01_2023090473365931.xlsx
91888 | 数据网配件,数据网接口板 | 个 | 202309 | 1 | GWJB-DS-2023-01_2023090473365931.xlsx
92162 | 数据网配件,数据网接口板 | 个 | 202309 | 1 | GWJB-DS-2023-01_2023090473365931.xlsx
91929 | 数据网配件,路由处理器 | 个 | 202309 | 1 | GWJB-DS-2023-01_2023090473365931.xlsx
93008 | 断路器操动机构,AC110kV,液压,单相 | 台 | 202309 | 1 | GWJB-DS-2023-02_2023090473358290.xlsx
93009 | 断路器操动机构,AC220kV,液压,单相 | 台 | 202309 | 1 | GWJB-DS-2023-02_2023090473358290.xlsx
93010 | 断路器操动机构,AC500kV,液压,单相 | 台 | 202309 | 1 | GWJB-DS-2023-02_2023090473358290.xlsx
93007 | 断路器检修包,AC500kV,二次元件检修,液压 | 套 | 202309 | 1 | GWJB-DS-2023-02_2023090473358290.xlsx
91195 | 断路器模拟装置 | 套 | 202309 | 1 | GWJB-DS-2023-01_2023090473365931.xlsx
93003 | 断路器灭弧室,AC110kV,SF6 | 个 | 202309 | 1 | GWJB-DS-2023-02_2023090473358290.xlsx
93005 | 断路器灭弧室,AC220kV,SF6 | 个 | 202309 | 1 | GWJB-DS-2023-02_2023090473358290.xlsx
93004 | 断路器灭弧室,AC500kV,SF6 | 个 | 202309 | 1 | GWJB-DS-2023-02_2023090473358290.xlsx
93006 | 断路器通用配件,断路器分闸电磁铁 | 个 | 202309 | 1 | GWJB-DS-2023-02_2023090473358290.xlsx
90548 | 无线接入设备,WaPi,300Mbps | 台 | 202309 | 1 | JB23-HW-XZZX-012339.xlsx
90656 | 无线综合测试仪 | 台 | 202309 | 1 | GWJB-DS-2023-01_2023090473365931.xlsx
92045 | 无线通信基站配件,无线通信基站公务单元 | 个 | 202309 | 1 | GWJB-DS-2023-01_2023090473365931.xlsx
90664 | 时钟测试仪 | 台 | 202309 | 1 | GWJB-DS-2023-01_2023090473365931.xlsx
90676 | 时钟测试仪 | 台 | 202309 | 1 | GWJB-DS-2023-01_2023090473365931.xlsx
90453 | 时间同步装置,AC750,500kV | 套 | 202309 | 1 | JB23-HW-XZZX-012339.xlsx
84527 | 普通光缆,24芯,G.652,非金属阻燃光缆 | 千米 | 202309 | 0.825 | JB23-HW-XYKC-ZB02-0123AB.xlsx
84534 | 普通光缆,48芯,G.652,非金属阻燃光缆 | 千米 | 202309 | 5.214 | JB23-HW-XYKC-ZB02-0123AB.xlsx
84532 | 普通光缆,72芯,G.652,非金属阻燃光缆 | 千米 | 202309 | 1 | JB23-HW-XYKC-ZB02-0123AB.xlsx
84545 | 普通光缆,96芯,G.652,非金属阻燃光缆 | 千米 | 202309 | 1 | JB23-HW-XYKC-ZB02-0123AB.xlsx
91420 | 普通螺栓,M8,30mm,钢,镀锌,配螺母 | 件 | 202309 | 1 | GWJB-DS-2023-01_2023090473365931.xlsx
90545 | 智能变电站变压器油中溶解气体在线监测装置,≥6 | 套 | 202309 | 6 | JB23-HW-XZZX-012339.xlsx
90546 | 智能变电站变压器油中溶解气体在线监测装置,≥6 | 套 | 202309 | 12 | JB23-HW-XZZX-012339.xlsx
90547 | 智能变电站变压器油中溶解气体在线监测装置,≥6 | 套 | 202309 | 24 | JB23-HW-XZZX-012339.xlsx
90455 | 智能巡检控制系统,AC500kV | 套 | 202309 | 1 | JB23-HW-XZZX-012339.xlsx
91391 | 智能锁具管理系统 | 套 | 202309 | 1 | GWJB-DS-2023-01_2023090473365931.xlsx
91224 | 有机复合材料 | 千克 | 202309 | 1 | GWJB-DS-2023-01_2023090473365931.xlsx
90818 | 有载分接开关测试仪 | 台 | 202309 | 1 | GWJB-DS-2023-01_2023090473365931.xlsx
92048 | 服务器配件,PC服务器配件 | 个 | 202309 | 1 | GWJB-DS-2023-01_2023090473365931.xlsx
92113 | 服务器配件,PC服务器配件 | 个 | 202309 | 1 | GWJB-DS-2023-01_2023090473365931.xlsx
91095 | 望远镜 | 部 | 202309 | 1 | GWJB-DS-2023-01_2023090473365931.xlsx
91387 | 机房环境监控系统 | 套 | 202309 | 1 | GWJB-DS-2023-01_2023090473365931.xlsx
92552 | 机械压接钳,普通型,100KN,YQK-240 | 只 | 202309 | 1 | GWJB-DS-2023-01_2023090473365931.xlsx
92547 | 机械压接钳,普通型,120kN,EK60UNV | 只 | 202309 | 1 | GWJB-DS-2023-01_2023090473365931.xlsx
92566 | 机械压接钳,普通型,70KN,EP-431 | 只 | 202309 | 1 | GWJB-DS-2023-01_2023090473365931.xlsx
92538 | 机械压接钳,象型,70KN,YQK-240 | 只 | 202309 | 1 | GWJB-DS-2023-01_2023090473365931.xlsx
90896 | 机械性能试验设备,冲击试验 | 台 | 202309 | 1 | GWJB-DS-2023-01_2023090473365931.xlsx
90750 | 机械性能试验设备,力学性能试验 | 台 | 202309 | 1 | GWJB-DS-2023-01_2023090473365931.xlsx
90860 | 机械性能试验设备,回弹仪 | 台 | 202309 | 1 | GWJB-DS-2023-01_2023090473365931.xlsx
90744 | 机械性能试验设备,机械辅助试验 | 台 | 202309 | 1 | GWJB-DS-2023-01_2023090473365931.xlsx
92599 | 条桌 | 张 | 202309 | 1 | GWJB-DS-2023-01_2023090473365931.xlsx
84033 | 架空绝缘导线,AC10kV,JKLGYJ,120/20 | 千米 | 202309 | 58.2 | JB23-HW-XYKC-ZB02-0123AB.xlsx
84039 | 架空绝缘导线,AC10kV,JKLGYJ,120/20 | 千米 | 202309 | 38.8 | JB23-HW-XYKC-ZB02-0123AB.xlsx
84032 | 架空绝缘导线,AC10kV,JKLGYJ,240/30 | 千米 | 202309 | 37.664 | JB23-HW-XYKC-ZB02-0123AB.xlsx
84041 | 架空绝缘导线,AC10kV,JKLGYJ,240/30 | 千米 | 202309 | 132 | JB23-HW-XYKC-ZB02-0123AB.xlsx
89524 | 架空绝缘导线,AC10kV,JKLYJ,120 | 千米 | 202309 | 18.839 | JB23-HW-XYKC-ZB02-0123AB.xlsx
89584 | 架空绝缘导线,AC10kV,JKLYJ,120 | 千米 | 202309 | 17.959 | JB23-HW-XYKC-ZB02-0123AB.xlsx
89644 | 架空绝缘导线,AC10kV,JKLYJ,120 | 千米 | 202309 | 17.078 | JB23-HW-XYKC-ZB02-0123AB.xlsx
89703 | 架空绝缘导线,AC10kV,JKLYJ,120 | 千米 | 202309 | 16.198 | JB23-HW-XYKC-ZB02-0123AB.xlsx
89761 | 架空绝缘导线,AC10kV,JKLYJ,120 | 千米 | 202309 | 15.318 | JB23-HW-XYKC-ZB02-0123AB.xlsx
89815 | 架空绝缘导线,AC10kV,JKLYJ,120 | 千米 | 202309 | 13.53 | JB23-HW-XYKC-ZB02-0123AB.xlsx
89874 | 架空绝缘导线,AC10kV,JKLYJ,120 | 千米 | 202309 | 12.705 | JB23-HW-XYKC-ZB02-0123AB.xlsx
89932 | 架空绝缘导线,AC10kV,JKLYJ,120 | 千米 | 202309 | 11.88 | JB23-HW-XYKC-ZB02-0123AB.xlsx
89991 | 架空绝缘导线,AC10kV,JKLYJ,120 | 千米 | 202309 | 11.055 | JB23-HW-XYKC-ZB02-0123AB.xlsx
90050 | 架空绝缘导线,AC10kV,JKLYJ,120 | 千米 | 202309 | 10.23 | JB23-HW-XYKC-ZB02-0123AB.xlsx
90109 | 架空绝缘导线,AC10kV,JKLYJ,120 | 千米 | 202309 | 9.405 | JB23-HW-XYKC-ZB02-0123AB.xlsx
90168 | 架空绝缘导线,AC10kV,JKLYJ,120 | 千米 | 202309 | 8.58 | JB23-HW-XYKC-ZB02-0123AB.xlsx
90227 | 架空绝缘导线,AC10kV,JKLYJ,120 | 千米 | 202309 | 7.59 | JB23-HW-XYKC-ZB02-0123AB.xlsx
89508 | 架空绝缘导线,AC10kV,JKLYJ,150 | 千米 | 202309 | 26.981 | JB23-HW-XYKC-ZB02-0123AB.xlsx
89567 | 架空绝缘导线,AC10kV,JKLYJ,150 | 千米 | 202309 | 25.72 | JB23-HW-XYKC-ZB02-0123AB.xlsx
89627 | 架空绝缘导线,AC10kV,JKLYJ,150 | 千米 | 202309 | 24.459 | JB23-HW-XYKC-ZB02-0123AB.xlsx
89685 | 架空绝缘导线,AC10kV,JKLYJ,150 | 千米 | 202309 | 23.198 | JB23-HW-XYKC-ZB02-0123AB.xlsx
89744 | 架空绝缘导线,AC10kV,JKLYJ,150 | 千米 | 202309 | 21.938 | JB23-HW-XYKC-ZB02-0123AB.xlsx
89799 | 架空绝缘导线,AC10kV,JKLYJ,150 | 千米 | 202309 | 0.246 | JB23-HW-XYKC-ZB02-0123AB.xlsx
89858 | 架空绝缘导线,AC10kV,JKLYJ,150 | 千米 | 202309 | 0.231 | JB23-HW-XYKC-ZB02-0123AB.xlsx
89916 | 架空绝缘导线,AC10kV,JKLYJ,150 | 千米 | 202309 | 0.216 | JB23-HW-XYKC-ZB02-0123AB.xlsx
89976 | 架空绝缘导线,AC10kV,JKLYJ,150 | 千米 | 202309 | 0.201 | JB23-HW-XYKC-ZB02-0123AB.xlsx
90035 | 架空绝缘导线,AC10kV,JKLYJ,150 | 千米 | 202309 | 0.186 | JB23-HW-XYKC-ZB02-0123AB.xlsx
90094 | 架空绝缘导线,AC10kV,JKLYJ,150 | 千米 | 202309 | 0.171 | JB23-HW-XYKC-ZB02-0123AB.xlsx
90152 | 架空绝缘导线,AC10kV,JKLYJ,150 | 千米 | 202309 | 0.156 | JB23-HW-XYKC-ZB02-0123AB.xlsx
90212 | 架空绝缘导线,AC10kV,JKLYJ,150 | 千米 | 202309 | 0.138 | JB23-HW-XYKC-ZB02-0123AB.xlsx
89500 | 架空绝缘导线,AC10kV,JKLYJ,240 | 千米 | 202309 | 2.021 | JB23-HW-XYKC-ZB02-0123AB.xlsx
89559 | 架空绝缘导线,AC10kV,JKLYJ,240 | 千米 | 202309 | 1.927 | JB23-HW-XYKC-ZB02-0123AB.xlsx
89619 | 架空绝缘导线,AC10kV,JKLYJ,240 | 千米 | 202309 | 1.832 | JB23-HW-XYKC-ZB02-0123AB.xlsx
89677 | 架空绝缘导线,AC10kV,JKLYJ,240 | 千米 | 202309 | 1.738 | JB23-HW-XYKC-ZB02-0123AB.xlsx
89736 | 架空绝缘导线,AC10kV,JKLYJ,240 | 千米 | 202309 | 1.643 | JB23-HW-XYKC-ZB02-0123AB.xlsx
89794 | 架空绝缘导线,AC10kV,JKLYJ,240 | 千米 | 202309 | 20.058 | JB23-HW-XYKC-ZB02-0123AB.xlsx
89853 | 架空绝缘导线,AC10kV,JKLYJ,240 | 千米 | 202309 | 18.835 | JB23-HW-XYKC-ZB02-0123AB.xlsx
89911 | 架空绝缘导线,AC10kV,JKLYJ,240 | 千米 | 202309 | 17.612 | JB23-HW-XYKC-ZB02-0123AB.xlsx
89967 | 架空绝缘导线,AC10kV,JKLYJ,240 | 千米 | 202309 | 2.077 | JB23-HW-XYKC-ZB02-0123AB.xlsx
90026 | 架空绝缘导线,AC10kV,JKLYJ,240 | 千米 | 202309 | 1.922 | JB23-HW-XYKC-ZB02-0123AB.xlsx
90085 | 架空绝缘导线,AC10kV,JKLYJ,240 | 千米 | 202309 | 1.767 | JB23-HW-XYKC-ZB02-0123AB.xlsx
90143 | 架空绝缘导线,AC10kV,JKLYJ,240 | 千米 | 202309 | 1.612 | JB23-HW-XYKC-ZB02-0123AB.xlsx
90202 | 架空绝缘导线,AC10kV,JKLYJ,240 | 千米 | 202309 | 1.426 | JB23-HW-XYKC-ZB02-0123AB.xlsx
89534 | 架空绝缘导线,AC10kV,JKLYJ,50 | 千米 | 202309 | 11.128 | JB23-HW-XYKC-ZB02-0123AB.xlsx
89593 | 架空绝缘导线,AC10kV,JKLYJ,50 | 千米 | 202309 | 10.608 | JB23-HW-XYKC-ZB02-0123AB.xlsx
89652 | 架空绝缘导线,AC10kV,JKLYJ,50 | 千米 | 202309 | 10.088 | JB23-HW-XYKC-ZB02-0123AB.xlsx
89712 | 架空绝缘导线,AC10kV,JKLYJ,50 | 千米 | 202309 | 4.717 | JB23-HW-XYKC-ZB02-0123AB.xlsx
89771 | 架空绝缘导线,AC10kV,JKLYJ,50 | 千米 | 202309 | 4.461 | JB23-HW-XYKC-ZB02-0123AB.xlsx
89829 | 架空绝缘导线,AC10kV,JKLYJ,50 | 千米 | 202309 | 4.205 | JB23-HW-XYKC-ZB02-0123AB.xlsx
89889 | 架空绝缘导线,AC10kV,JKLYJ,50 | 千米 | 202309 | 3.948 | JB23-HW-XYKC-ZB02-0123AB.xlsx
89947 | 架空绝缘导线,AC10kV,JKLYJ,50 | 千米 | 202309 | 3.692 | JB23-HW-XYKC-ZB02-0123AB.xlsx
90006 | 架空绝缘导线,AC10kV,JKLYJ,50 | 千米 | 202309 | 3.435 | JB23-HW-XYKC-ZB02-0123AB.xlsx
90060 | 架空绝缘导线,AC10kV,JKLYJ,50 | 千米 | 202309 | 6.448 | JB23-HW-XYKC-ZB02-0123AB.xlsx
90119 | 架空绝缘导线,AC10kV,JKLYJ,50 | 千米 | 202309 | 5.928 | JB23-HW-XYKC-ZB02-0123AB.xlsx
90176 | 架空绝缘导线,AC10kV,JKLYJ,50 | 千米 | 202309 | 5.408 | JB23-HW-XYKC-ZB02-0123AB.xlsx
90236 | 架空绝缘导线,AC10kV,JKLYJ,50 | 千米 | 202309 | 4.784 | JB23-HW-XYKC-ZB02-0123AB.xlsx
89489 | 架空绝缘导线,AC10kV,JKLYJ,70 | 千米 | 202309 | 134.317 | JB23-HW-XYKC-ZB02-0123AB.xlsx
89548 | 架空绝缘导线,AC10kV,JKLYJ,70 | 千米 | 202309 | 103.692 | JB23-HW-XYKC-ZB02-0123AB.xlsx
89607 | 架空绝缘导线,AC10kV,JKLYJ,70 | 千米 | 202309 | 98.609 | JB23-HW-XYKC-ZB02-0123AB.xlsx
89666 | 架空绝缘导线,AC10kV,JKLYJ,70 | 千米 | 202309 | 93.526 | JB23-HW-XYKC-ZB02-0123AB.xlsx
89726 | 架空绝缘导线,AC10kV,JKLYJ,70 | 千米 | 202309 | 88.443 | JB23-HW-XYKC-ZB02-0123AB.xlsx
89785 | 架空绝缘导线,AC10kV,JKLYJ,70 | 千米 | 202309 | 6.314 | JB23-HW-XYKC-ZB02-0123AB.xlsx
89844 | 架空绝缘导线,AC10kV,JKLYJ,70 | 千米 | 202309 | 5.929 | JB23-HW-XYKC-ZB02-0123AB.xlsx
89903 | 架空绝缘导线,AC10kV,JKLYJ,70 | 千米 | 202309 | 5.544 | JB23-HW-XYKC-ZB02-0123AB.xlsx
89962 | 架空绝缘导线,AC10kV,JKLYJ,70 | 千米 | 202309 | 5.159 | JB23-HW-XYKC-ZB02-0123AB.xlsx
90021 | 架空绝缘导线,AC10kV,JKLYJ,70 | 千米 | 202309 | 4.774 | JB23-HW-XYKC-ZB02-0123AB.xlsx
90079 | 架空绝缘导线,AC10kV,JKLYJ,70 | 千米 | 202309 | 57.945 | JB23-HW-XYKC-ZB02-0123AB.xlsx
90138 | 架空绝缘导线,AC10kV,JKLYJ,70 | 千米 | 202309 | 52.863 | JB23-HW-XYKC-ZB02-0123AB.xlsx
90197 | 架空绝缘导线,AC10kV,JKLYJ,70 | 千米 | 202309 | 46.764 | JB23-HW-XYKC-ZB02-0123AB.xlsx
89491 | 架空绝缘导线,AC10kV,JKTRYJ,35 | 千米 | 202309 | 0.287 | JB23-HW-XYKC-ZB02-0123AB.xlsx
89551 | 架空绝缘导线,AC10kV,JKTRYJ,35 | 千米 | 202309 | 0.273 | JB23-HW-XYKC-ZB02-0123AB.xlsx
89610 | 架空绝缘导线,AC10kV,JKTRYJ,35 | 千米 | 202309 | 0.26 | JB23-HW-XYKC-ZB02-0123AB.xlsx
89669 | 架空绝缘导线,AC10kV,JKTRYJ,35 | 千米 | 202309 | 0.246 | JB23-HW-XYKC-ZB02-0123AB.xlsx
89725 | 架空绝缘导线,AC10kV,JKTRYJ,35 | 千米 | 202309 | 0.001 | JB23-HW-XYKC-ZB02-0123AB.xlsx
89784 | 架空绝缘导线,AC10kV,JKTRYJ,35 | 千米 | 202309 | 0.001 | JB23-HW-XYKC-ZB02-0123AB.xlsx
89843 | 架空绝缘导线,AC10kV,JKTRYJ,35 | 千米 | 202309 | 0.001 | JB23-HW-XYKC-ZB02-0123AB.xlsx
89902 | 架空绝缘导线,AC10kV,JKTRYJ,35 | 千米 | 202309 | 0.001 | JB23-HW-XYKC-ZB02-0123AB.xlsx
89961 | 架空绝缘导线,AC10kV,JKTRYJ,35 | 千米 | 202309 | 0.001 | JB23-HW-XYKC-ZB02-0123AB.xlsx
90020 | 架空绝缘导线,AC10kV,JKTRYJ,35 | 千米 | 202309 | 0.001 | JB23-HW-XYKC-ZB02-0123AB.xlsx
90082 | 架空绝缘导线,AC10kV,JKTRYJ,35 | 千米 | 202309 | 0.001 | JB23-HW-XYKC-ZB02-0123AB.xlsx
90140 | 架空绝缘导线,AC10kV,JKTRYJ,35 | 千米 | 202309 | 0.001 | JB23-HW-XYKC-ZB02-0123AB.xlsx
90199 | 架空绝缘导线,AC10kV,JKTRYJ,35 | 千米 | 202309 | 0.001 | JB23-HW-XYKC-ZB02-0123AB.xlsx
84031 | 架空绝缘导线,AC1kV,JKLGYJ,120/20 | 千米 | 202309 | 0.6 | JB23-HW-XYKC-ZB02-0123AB.xlsx
84045 | 架空绝缘导线,AC1kV,JKLGYJ,120/20 | 千米 | 202309 | 0.4 | JB23-HW-XYKC-ZB02-0123AB.xlsx
89490 | 架空绝缘导线,AC1kV,JKLYJ,120 | 千米 | 202309 | 66.463 | JB23-HW-XYKC-ZB02-0123AB.xlsx
89549 | 架空绝缘导线,AC1kV,JKLYJ,120 | 千米 | 202309 | 63.357 | JB23-HW-XYKC-ZB02-0123AB.xlsx
89608 | 架空绝缘导线,AC1kV,JKLYJ,120 | 千米 | 202309 | 60.251 | JB23-HW-XYKC-ZB02-0123AB.xlsx
89706 | 架空绝缘导线,AC1kV,JKLYJ,120 | 千米 | 202309 | 64.768 | JB23-HW-XYKC-ZB02-0123AB.xlsx
89765 | 架空绝缘导线,AC1kV,JKLYJ,120 | 千米 | 202309 | 61.248 | JB23-HW-XYKC-ZB02-0123AB.xlsx
89824 | 架空绝缘导线,AC1kV,JKLYJ,120 | 千米 | 202309 | 57.728 | JB23-HW-XYKC-ZB02-0123AB.xlsx
89883 | 架空绝缘导线,AC1kV,JKLYJ,120 | 千米 | 202309 | 54.208 | JB23-HW-XYKC-ZB02-0123AB.xlsx
89941 | 架空绝缘导线,AC1kV,JKLYJ,120 | 千米 | 202309 | 50.688 | JB23-HW-XYKC-ZB02-0123AB.xlsx
90000 | 架空绝缘导线,AC1kV,JKLYJ,120 | 千米 | 202309 | 47.168 | JB23-HW-XYKC-ZB02-0123AB.xlsx
90059 | 架空绝缘导线,AC1kV,JKLYJ,120 | 千米 | 202309 | 43.648 | JB23-HW-XYKC-ZB02-0123AB.xlsx
90118 | 架空绝缘导线,AC1kV,JKLYJ,120 | 千米 | 202309 | 40.128 | JB23-HW-XYKC-ZB02-0123AB.xlsx
90180 | 架空绝缘导线,AC1kV,JKLYJ,120 | 千米 | 202309 | 36.608 | JB23-HW-XYKC-ZB02-0123AB.xlsx
90239 | 架空绝缘导线,AC1kV,JKLYJ,120 | 千米 | 202309 | 32.384 | JB23-HW-XYKC-ZB02-0123AB.xlsx
89523 | 架空绝缘导线,AC1kV,JKLYJ,150 | 千米 | 202309 | 5.715 | JB23-HW-XYKC-ZB02-0123AB.xlsx
89583 | 架空绝缘导线,AC1kV,JKLYJ,150 | 千米 | 202309 | 5.448 | JB23-HW-XYKC-ZB02-0123AB.xlsx
89642 | 架空绝缘导线,AC1kV,JKLYJ,150 | 千米 | 202309 | 109.589 | JB23-HW-XYKC-ZB02-0123AB.xlsx
89701 | 架空绝缘导线,AC1kV,JKLYJ,150 | 千米 | 202309 | 103.94 | JB23-HW-XYKC-ZB02-0123AB.xlsx
89759 | 架空绝缘导线,AC1kV,JKLYJ,150 | 千米 | 202309 | 98.291 | JB23-HW-XYKC-ZB02-0123AB.xlsx
89819 | 架空绝缘导线,AC1kV,JKLYJ,150 | 千米 | 202309 | 92.642 | JB23-HW-XYKC-ZB02-0123AB.xlsx
89878 | 架空绝缘导线,AC1kV,JKLYJ,150 | 千米 | 202309 | 86.993 | JB23-HW-XYKC-ZB02-0123AB.xlsx
89936 | 架空绝缘导线,AC1kV,JKLYJ,150 | 千米 | 202309 | 81.344 | JB23-HW-XYKC-ZB02-0123AB.xlsx
89995 | 架空绝缘导线,AC1kV,JKLYJ,150 | 千米 | 202309 | 75.695 | JB23-HW-XYKC-ZB02-0123AB.xlsx
90054 | 架空绝缘导线,AC1kV,JKLYJ,150 | 千米 | 202309 | 70.047 | JB23-HW-XYKC-ZB02-0123AB.xlsx
90114 | 架空绝缘导线,AC1kV,JKLYJ,150 | 千米 | 202309 | 64.398 | JB23-HW-XYKC-ZB02-0123AB.xlsx
90172 | 架空绝缘导线,AC1kV,JKLYJ,150 | 千米 | 202309 | 58.749 | JB23-HW-XYKC-ZB02-0123AB.xlsx
90231 | 架空绝缘导线,AC1kV,JKLYJ,150 | 千米 | 202309 | 51.97 | JB23-HW-XYKC-ZB02-0123AB.xlsx
89526 | 架空绝缘导线,AC1kV,JKLYJ,185 | 千米 | 202309 | 0.107 | JB23-HW-XYKC-ZB02-0123AB.xlsx
89586 | 架空绝缘导线,AC1kV,JKLYJ,185 | 千米 | 202309 | 0.102 | JB23-HW-XYKC-ZB02-0123AB.xlsx
89646 | 架空绝缘导线,AC1kV,JKLYJ,185 | 千米 | 202309 | 0.097 | JB23-HW-XYKC-ZB02-0123AB.xlsx
89700 | 架空绝缘导线,AC1kV,JKLYJ,185 | 千米 | 202309 | 11.857 | JB23-HW-XYKC-ZB02-0123AB.xlsx
89763 | 架空绝缘导线,AC1kV,JKLYJ,185 | 千米 | 202309 | 11.212 | JB23-HW-XYKC-ZB02-0123AB.xlsx
89822 | 架空绝缘导线,AC1kV,JKLYJ,185 | 千米 | 202309 | 10.568 | JB23-HW-XYKC-ZB02-0123AB.xlsx
89881 | 架空绝缘导线,AC1kV,JKLYJ,185 | 千米 | 202309 | 9.923 | JB23-HW-XYKC-ZB02-0123AB.xlsx
89939 | 架空绝缘导线,AC1kV,JKLYJ,185 | 千米 | 202309 | 9.279 | JB23-HW-XYKC-ZB02-0123AB.xlsx
89997 | 架空绝缘导线,AC1kV,JKLYJ,185 | 千米 | 202309 | 8.635 | JB23-HW-XYKC-ZB02-0123AB.xlsx
90056 | 架空绝缘导线,AC1kV,JKLYJ,185 | 千米 | 202309 | 7.99 | JB23-HW-XYKC-ZB02-0123AB.xlsx
90111 | 架空绝缘导线,AC1kV,JKLYJ,185 | 千米 | 202309 | 0.057 | JB23-HW-XYKC-ZB02-0123AB.xlsx
90169 | 架空绝缘导线,AC1kV,JKLYJ,185 | 千米 | 202309 | 0.052 | JB23-HW-XYKC-ZB02-0123AB.xlsx
90228 | 架空绝缘导线,AC1kV,JKLYJ,185 | 千米 | 202309 | 0.046 | JB23-HW-XYKC-ZB02-0123AB.xlsx
89509 | 架空绝缘导线,AC1kV,JKLYJ,240 | 千米 | 202309 | 0.465 | JB23-HW-XYKC-ZB02-0123AB.xlsx
89568 | 架空绝缘导线,AC1kV,JKLYJ,240 | 千米 | 202309 | 0.443 | JB23-HW-XYKC-ZB02-0123AB.xlsx
89623 | 架空绝缘导线,AC1kV,JKLYJ,240 | 千米 | 202309 | 2.619 | JB23-HW-XYKC-ZB02-0123AB.xlsx
89680 | 架空绝缘导线,AC1kV,JKLYJ,240 | 千米 | 202309 | 2.484 | JB23-HW-XYKC-ZB02-0123AB.xlsx
89739 | 架空绝缘导线,AC1kV,JKLYJ,240 | 千米 | 202309 | 2.349 | JB23-HW-XYKC-ZB02-0123AB.xlsx
89800 | 架空绝缘导线,AC1kV,JKLYJ,240 | 千米 | 202309 | 2.214 | JB23-HW-XYKC-ZB02-0123AB.xlsx
89859 | 架空绝缘导线,AC1kV,JKLYJ,240 | 千米 | 202309 | 2.079 | JB23-HW-XYKC-ZB02-0123AB.xlsx
89917 | 架空绝缘导线,AC1kV,JKLYJ,240 | 千米 | 202309 | 1.944 | JB23-HW-XYKC-ZB02-0123AB.xlsx
89977 | 架空绝缘导线,AC1kV,JKLYJ,240 | 千米 | 202309 | 1.809 | JB23-HW-XYKC-ZB02-0123AB.xlsx
90036 | 架空绝缘导线,AC1kV,JKLYJ,240 | 千米 | 202309 | 1.674 | JB23-HW-XYKC-ZB02-0123AB.xlsx
90095 | 架空绝缘导线,AC1kV,JKLYJ,240 | 千米 | 202309 | 1.539 | JB23-HW-XYKC-ZB02-0123AB.xlsx
90153 | 架空绝缘导线,AC1kV,JKLYJ,240 | 千米 | 202309 | 1.404 | JB23-HW-XYKC-ZB02-0123AB.xlsx
90213 | 架空绝缘导线,AC1kV,JKLYJ,240 | 千米 | 202309 | 1.242 | JB23-HW-XYKC-ZB02-0123AB.xlsx
89511 | 架空绝缘导线,AC1kV,JKLYJ,35 | 千米 | 202309 | 17.655 | JB23-HW-XYKC-ZB02-0123AB.xlsx
89570 | 架空绝缘导线,AC1kV,JKLYJ,35 | 千米 | 202309 | 16.83 | JB23-HW-XYKC-ZB02-0123AB.xlsx
89629 | 架空绝缘导线,AC1kV,JKLYJ,35 | 千米 | 202309 | 16.005 | JB23-HW-XYKC-ZB02-0123AB.xlsx
89687 | 架空绝缘导线,AC1kV,JKLYJ,35 | 千米 | 202309 | 15.18 | JB23-HW-XYKC-ZB02-0123AB.xlsx
89746 | 架空绝缘导线,AC1kV,JKLYJ,35 | 千米 | 202309 | 14.355 | JB23-HW-XYKC-ZB02-0123AB.xlsx
89807 | 架空绝缘导线,AC1kV,JKLYJ,35 | 千米 | 202309 | 13.53 | JB23-HW-XYKC-ZB02-0123AB.xlsx
89861 | 架空绝缘导线,AC1kV,JKLYJ,35 | 千米 | 202309 | 0.018 | JB23-HW-XYKC-ZB02-0123AB.xlsx
89919 | 架空绝缘导线,AC1kV,JKLYJ,35 | 千米 | 202309 | 0.017 | JB23-HW-XYKC-ZB02-0123AB.xlsx
89978 | 架空绝缘导线,AC1kV,JKLYJ,35 | 千米 | 202309 | 0.016 | JB23-HW-XYKC-ZB02-0123AB.xlsx
90037 | 架空绝缘导线,AC1kV,JKLYJ,35 | 千米 | 202309 | 0.015 | JB23-HW-XYKC-ZB02-0123AB.xlsx
90096 | 架空绝缘导线,AC1kV,JKLYJ,35 | 千米 | 202309 | 0.014 | JB23-HW-XYKC-ZB02-0123AB.xlsx
90154 | 架空绝缘导线,AC1kV,JKLYJ,35 | 千米 | 202309 | 0.012 | JB23-HW-XYKC-ZB02-0123AB.xlsx
90214 | 架空绝缘导线,AC1kV,JKLYJ,35 | 千米 | 202309 | 0.012 | JB23-HW-XYKC-ZB02-0123AB.xlsx
89496 | 架空绝缘导线,AC1kV,JKLYJ,70 | 千米 | 202309 | 2.038 | JB23-HW-XYKC-ZB02-0123AB.xlsx
89550 | 架空绝缘导线,AC1kV,JKLYJ,70 | 千米 | 202309 | 115.362 | JB23-HW-XYKC-ZB02-0123AB.xlsx
89609 | 架空绝缘导线,AC1kV,JKLYJ,70 | 千米 | 202309 | 109.707 | JB23-HW-XYKC-ZB02-0123AB.xlsx
89668 | 架空绝缘导线,AC1kV,JKLYJ,70 | 千米 | 202309 | 104.052 | JB23-HW-XYKC-ZB02-0123AB.xlsx
89728 | 架空绝缘导线,AC1kV,JKLYJ,70 | 千米 | 202309 | 98.397 | JB23-HW-XYKC-ZB02-0123AB.xlsx
89787 | 架空绝缘导线,AC1kV,JKLYJ,70 | 千米 | 202309 | 1.562 | JB23-HW-XYKC-ZB02-0123AB.xlsx
89846 | 架空绝缘导线,AC1kV,JKLYJ,70 | 千米 | 202309 | 1.466 | JB23-HW-XYKC-ZB02-0123AB.xlsx
89904 | 架空绝缘导线,AC1kV,JKLYJ,70 | 千米 | 202309 | 1.371 | JB23-HW-XYKC-ZB02-0123AB.xlsx
89963 | 架空绝缘导线,AC1kV,JKLYJ,70 | 千米 | 202309 | 1.276 | JB23-HW-XYKC-ZB02-0123AB.xlsx
90022 | 架空绝缘导线,AC1kV,JKLYJ,70 | 千米 | 202309 | 1.181 | JB23-HW-XYKC-ZB02-0123AB.xlsx
90081 | 架空绝缘导线,AC1kV,JKLYJ,70 | 千米 | 202309 | 64.467 | JB23-HW-XYKC-ZB02-0123AB.xlsx
90145 | 架空绝缘导线,AC1kV,JKLYJ,70 | 千米 | 202309 | 71.098 | JB23-HW-XYKC-ZB02-0123AB.xlsx
90204 | 架空绝缘导线,AC1kV,JKLYJ,70 | 千米 | 202309 | 62.894 | JB23-HW-XYKC-ZB02-0123AB.xlsx
89493 | 架空绝缘导线,AC1kV,JKTRYJ,300 | 千米 | 202309 | 0.01 | JB23-HW-XYKC-ZB02-0123AB.xlsx
89553 | 架空绝缘导线,AC1kV,JKTRYJ,300 | 千米 | 202309 | 0.009 | JB23-HW-XYKC-ZB02-0123AB.xlsx
89612 | 架空绝缘导线,AC1kV,JKTRYJ,300 | 千米 | 202309 | 0.065 | JB23-HW-XYKC-ZB02-0123AB.xlsx
89670 | 架空绝缘导线,AC1kV,JKTRYJ,300 | 千米 | 202309 | 0.062 | JB23-HW-XYKC-ZB02-0123AB.xlsx
89730 | 架空绝缘导线,AC1kV,JKTRYJ,300 | 千米 | 202309 | 0.058 | JB23-HW-XYKC-ZB02-0123AB.xlsx
89790 | 架空绝缘导线,AC1kV,JKTRYJ,300 | 千米 | 202309 | 0.055 | JB23-HW-XYKC-ZB02-0123AB.xlsx
89849 | 架空绝缘导线,AC1kV,JKTRYJ,300 | 千米 | 202309 | 0.052 | JB23-HW-XYKC-ZB02-0123AB.xlsx
89907 | 架空绝缘导线,AC1kV,JKTRYJ,300 | 千米 | 202309 | 0.048 | JB23-HW-XYKC-ZB02-0123AB.xlsx
89966 | 架空绝缘导线,AC1kV,JKTRYJ,300 | 千米 | 202309 | 0.045 | JB23-HW-XYKC-ZB02-0123AB.xlsx
90025 | 架空绝缘导线,AC1kV,JKTRYJ,300 | 千米 | 202309 | 0.042 | JB23-HW-XYKC-ZB02-0123AB.xlsx
90084 | 架空绝缘导线,AC1kV,JKTRYJ,300 | 千米 | 202309 | 0.038 | JB23-HW-XYKC-ZB02-0123AB.xlsx
90142 | 架空绝缘导线,AC1kV,JKTRYJ,300 | 千米 | 202309 | 0.035 | JB23-HW-XYKC-ZB02-0123AB.xlsx
90201 | 架空绝缘导线,AC1kV,JKTRYJ,300 | 千米 | 202309 | 0.031 | JB23-HW-XYKC-ZB02-0123AB.xlsx
89506 | 架空绝缘导线,AC1kV,JKYJ,35 | 千米 | 202309 | 0.321 | JB23-HW-XYKC-ZB02-0123AB.xlsx
89565 | 架空绝缘导线,AC1kV,JKYJ,35 | 千米 | 202309 | 0.306 | JB23-HW-XYKC-ZB02-0123AB.xlsx
89625 | 架空绝缘导线,AC1kV,JKYJ,35 | 千米 | 202309 | 0.291 | JB23-HW-XYKC-ZB02-0123AB.xlsx
89682 | 架空绝缘导线,AC1kV,JKYJ,35 | 千米 | 202309 | 0.276 | JB23-HW-XYKC-ZB02-0123AB.xlsx
89741 | 架空绝缘导线,AC1kV,JKYJ,35 | 千米 | 202309 | 0.261 | JB23-HW-XYKC-ZB02-0123AB.xlsx
89802 | 架空绝缘导线,AC1kV,JKYJ,35 | 千米 | 202309 | 0.246 | JB23-HW-XYKC-ZB02-0123AB.xlsx
89862 | 架空绝缘导线,AC1kV,JKYJ,35 | 千米 | 202309 | 0.231 | JB23-HW-XYKC-ZB02-0123AB.xlsx
89920 | 架空绝缘导线,AC1kV,JKYJ,35 | 千米 | 202309 | 0.216 | JB23-HW-XYKC-ZB02-0123AB.xlsx
89979 | 架空绝缘导线,AC1kV,JKYJ,35 | 千米 | 202309 | 0.201 | JB23-HW-XYKC-ZB02-0123AB.xlsx
90038 | 架空绝缘导线,AC1kV,JKYJ,35 | 千米 | 202309 | 0.186 | JB23-HW-XYKC-ZB02-0123AB.xlsx
90097 | 架空绝缘导线,AC1kV,JKYJ,35 | 千米 | 202309 | 0.171 | JB23-HW-XYKC-ZB02-0123AB.xlsx
90155 | 架空绝缘导线,AC1kV,JKYJ,35 | 千米 | 202309 | 0.156 | JB23-HW-XYKC-ZB02-0123AB.xlsx
90208 | 架空绝缘导线,AC1kV,JKYJ,35 | 千米 | 202309 | 0.138 | JB23-HW-XYKC-ZB02-0123AB.xlsx
90951 | 核相器,AC10kV | 台 | 202309 | 1 | GWJB-DS-2023-01_2023090473365931.xlsx
92459 | 梯子,人字梯,复合材料,2m,绝缘 | 部 | 202309 | 1 | GWJB-DS-2023-01_2023090473365931.xlsx
92390 | 梯子,软梯,木,1.5m,绝缘 | 部 | 202309 | 1 | GWJB-DS-2023-01_2023090473365931.xlsx
91394 | 橡皮艇 | 艘 | 202309 | 1 | GWJB-DS-2023-01_2023090473365931.xlsx
91167 | 气体分析仪 | 台 | 202309 | 1 | GWJB-DS-2023-01_2023090473365931.xlsx
91094 | 气体继电器校验仪 | 只 | 202309 | 1 | GWJB-DS-2023-01_2023090473365931.xlsx
90976 | 氧化锌避雷器综合测试仪 | 台 | 202309 | 1 | GWJB-DS-2023-01_2023090473365931.xlsx
92626 | 沙发,布,单人,高档 | 套 | 202309 | 1 | GWJB-DS-2023-01_2023090473365931.xlsx
92633 | 沙发,布,多人,一般 | 套 | 202309 | 1 | GWJB-DS-2023-01_2023090473365931.xlsx
92632 | 沙发,布,多人,高档 | 套 | 202309 | 1 | GWJB-DS-2023-01_2023090473365931.xlsx
92600 | 沙发,木制,单人,中档 | 套 | 202309 | 1 | GWJB-DS-2023-01_2023090473365931.xlsx
92694 | 沙发,木制,双人,中档 | 套 | 202309 | 1 | GWJB-DS-2023-01_2023090473365931.xlsx
92641 | 沙发,木制,多人,中档 | 套 | 202309 | 1 | GWJB-DS-2023-01_2023090473365931.xlsx
92613 | 沙发,皮制,单人,高档 | 套 | 202309 | 1 | GWJB-DS-2023-01_2023090473365931.xlsx
92646 | 沙发,皮制,多人,中档 | 套 | 202309 | 1 | GWJB-DS-2023-01_2023090473365931.xlsx
92601 | 沙发,皮制,多人,高档 | 套 | 202309 | 1 | GWJB-DS-2023-01_2023090473365931.xlsx
92579 | 沙袋 | 包 | 202309 | 1 | GWJB-DS-2023-01_2023090473365931.xlsx
91149 | 油中水溶性酸测定仪 | 台 | 202309 | 1 | GWJB-DS-2023-01_2023090473365931.xlsx
91142 | 油介损测试仪 | 台 | 202309 | 1 | GWJB-DS-2023-01_2023090473365931.xlsx
90622 | 油漆,平面漆,无色 | 千克 | 202309 | 1 | GWJB-DS-2023-01_2023090473365931.xlsx
90617 | 油漆,绝缘漆,无色 | 千克 | 202309 | 1 | GWJB-DS-2023-01_2023090473365931.xlsx
90593 | 油漆,防锈漆,无色 | 千克 | 202309 | 1 | GWJB-DS-2023-01_2023090473365931.xlsx
90701 | 油耐压测试仪 | 台 | 202309 | 1 | GWJB-DS-2023-01_2023090473365931.xlsx
92188 | 流量测量仪器仪表配件,流量变送器配件 | 个 | 202309 | 1 | GWJB-DS-2023-01_2023090473365931.xlsx
91096 | 测厚仪 | 台 | 202309 | 1 | GWJB-DS-2023-01_2023090473365931.xlsx
90688 | 测温仪 | 只 | 202309 | 1 | GWJB-DS-2023-01_2023090473365931.xlsx
91103 | 测温仪 | 只 | 202309 | 1 | GWJB-DS-2023-01_2023090473365931.xlsx
90690 | 测距仪 | 台 | 202309 | 1 | GWJB-DS-2023-01_2023090473365931.xlsx
91111 | 测距仪 | 台 | 202309 | 1 | GWJB-DS-2023-01_2023090473365931.xlsx
91163 | 测高仪 | 台 | 202309 | 1 | GWJB-DS-2023-01_2023090473365931.xlsx
90594 | 涂料 | 千克 | 202309 | 1 | GWJB-DS-2023-01_2023090473365931.xlsx
92345 | 消弧器 | 只 | 202309 | 1 | GWJB-DS-2023-01_2023090473365931.xlsx
92588 | 消防柜 | 个 | 202309 | 1 | GWJB-DS-2023-01_2023090473365931.xlsx
92580 | 消防水枪 | 只 | 202309 | 1 | GWJB-DS-2023-01_2023090473365931.xlsx
92060 | 消防系统配件,气体消防系统配件 | 个 | 202309 | 1 | GWJB-DS-2023-01_2023090473365931.xlsx
92073 | 消防系统配件,火灾报警系统主机 | 个 | 202309 | 1 | GWJB-DS-2023-01_2023090473365931.xlsx
92064 | 消防系统配件,粉末消防系统配件 | 个 | 202309 | 1 | GWJB-DS-2023-01_2023090473365931.xlsx
92712 | 润肤霜,75ml | 瓶 | 202309 | 1 | GWJB-DS-2023-01_2023090473365931.xlsx
91492 | 液压元件,液压压力控制阀 | 只 | 202309 | 1 | GWJB-DS-2023-01_2023090473365931.xlsx
91556 | 液压元件,液压压力释放阀 | 只 | 202309 | 1 | GWJB-DS-2023-01_2023090473365931.xlsx
91427 | 液压元件,液压叠加阀 | 只 | 202309 | 1 | GWJB-DS-2023-01_2023090473365931.xlsx
91482 | 液压元件,液压截止阀 | 只 | 202309 | 1 | GWJB-DS-2023-01_2023090473365931.xlsx
91413 | 液压元件,液压方向控制阀 | 只 | 202309 | 1 | GWJB-DS-2023-01_2023090473365931.xlsx
91509 | 液压元件,液压流量控制阀 | 只 | 202309 | 1 | GWJB-DS-2023-01_2023090473365931.xlsx
91421 | 液压元件,液压缸 | 只 | 202309 | 1 | GWJB-DS-2023-01_2023090473365931.xlsx
91499 | 液压元件,滤芯 | 只 | 202309 | 1 | GWJB-DS-2023-01_2023090473365931.xlsx
92539 | 液压剪断机 | 台 | 202309 | 1 | GWJB-DS-2023-01_2023090473365931.xlsx
92548 | 液压弯管机 | 台 | 202309 | 1 | GWJB-DS-2023-01_2023090473365931.xlsx
92556 | 液压打孔机 | 台 | 202309 | 1 | GWJB-DS-2023-01_2023090473365931.xlsx
90589 | 清洗剂,绝缘子清洗剂 | 千克 | 202309 | 1 | GWJB-DS-2023-01_2023090473365931.xlsx
92187 | 温度、湿度测量仪表配件,测温仪配件 | 个 | 202309 | 1 | GWJB-DS-2023-01_2023090473365931.xlsx
92189 | 温度、湿度测量仪表配件,温控器配件 | 个 | 202309 | 1 | GWJB-DS-2023-01_2023090473365931.xlsx
91101 | 温度变送器 | 只 | 202309 | 1 | GWJB-DS-2023-01_2023090473365931.xlsx
91172 | 温度校验装置 | 套 | 202309 | 1 | GWJB-DS-2023-01_2023090473365931.xlsx
91133 | 温控器 | 只 | 202309 | 1 | GWJB-DS-2023-01_2023090473365931.xlsx
91102 | 温湿度计 | 只 | 202309 | 1 | GWJB-DS-2023-01_2023090473365931.xlsx
91357 | 滤油机,真空滤油机 | 台 | 202309 | 1 | GWJB-DS-2023-01_2023090473365931.xlsx
91354 | 滤油机,离心式滤油机 | 台 | 202309 | 1 | GWJB-DS-2023-01_2023090473365931.xlsx
91363 | 滤油机,移动式滤油机 | 台 | 202309 | 1 | GWJB-DS-2023-01_2023090473365931.xlsx
92513 | 激光切割机 | 台 | 202309 | 1 | GWJB-DS-2023-01_2023090473365931.xlsx
92112 | 火情巡检系统 | 套 | 202309 | 1 | GWJB-DS-2023-01_2023090473365931.xlsx
90747 | 火花间隙检测仪 | 台 | 202309 | 1 | GWJB-DS-2023-01_2023090473365931.xlsx
92583 | 灭火器,二氧化碳,悬挂式 | 只 | 202309 | 1 | GWJB-DS-2023-01_2023090473365931.xlsx
92589 | 灭火器,二氧化碳,手提式 | 只 | 202309 | 1 | GWJB-DS-2023-01_2023090473365931.xlsx
92282 | 灭火器,干粉,悬挂式 | 只 | 202309 | 1 | GWJB-DS-2023-01_2023090473365931.xlsx
92582 | 灭火器,干粉,悬挂式 | 只 | 202309 | 1 | GWJB-DS-2023-01_2023090473365931.xlsx
92584 | 灭火器,干粉,手提式 | 只 | 202309 | 1 | GWJB-DS-2023-01_2023090473365931.xlsx
92592 | 灭火器箱 | 只 | 202309 | 1 | GWJB-DS-2023-01_2023090473365931.xlsx
91115 | 灰密测试仪 | 台 | 202309 | 1 | GWJB-DS-2023-01_2023090473365931.xlsx
91093 | 烘箱 | 台 | 202309 | 1 | GWJB-DS-2023-01_2023090473365931.xlsx
91126 | 热工信号多功能校验仪 | 只 | 202309 | 1 | GWJB-DS-2023-01_2023090473365931.xlsx
92718 | 热缩绝缘护套 | 米 | 202309 | 1 | GWJB-DS-2023-02_2023090473358290.xlsx
92528 | 热风枪 | 把 | 202309 | 1 | GWJB-DS-2023-01_2023090473365931.xlsx
92324 | 熔丝引流线 | 条 | 202309 | 1 | GWJB-DS-2023-01_2023090473365931.xlsx
92571 | 牵张设备,张力机,2×50kN | 台 | 202309 | 1 | GWJB-DS-2023-01_2023090473365931.xlsx
92573 | 牵张设备,张力机,2×80kN | 台 | 202309 | 1 | GWJB-DS-2023-01_2023090473365931.xlsx
92570 | 牵张设备,张力机,60kN | 台 | 202309 | 1 | GWJB-DS-2023-01_2023090473365931.xlsx
92572 | 牵张设备,牵引机,250kN | 台 | 202309 | 1 | GWJB-DS-2023-01_2023090473365931.xlsx
92574 | 牵张设备,牵引机,80kN | 台 | 202309 | 1 | GWJB-DS-2023-01_2023090473365931.xlsx
84712 | 环网柜,AC10kV,630A,断路器柜,环保气体,户内 | 面 | 202309 | 102 | JB23-HW-XYKC-ZB02-0123AB.xlsx
84711 | 环网柜,AC10kV,630A,电压互感器柜,环保气体,户内 | 面 | 202309 | 14 | JB23-HW-XYKC-ZB02-0123AB.xlsx
88861 | 环网箱,AC10kV,2,8 | 台 | 202309 | 4 | JB23-HW-XYKC-ZB02-0123AB.xlsx
91113 | 瓦斯继电器校验装置 | 只 | 202309 | 1 | GWJB-DS-2023-01_2023090473365931.xlsx
90627 | 用电检查综合测试仪,AC380V,三相,电子式 | 台 | 202309 | 1 | GWJB-DS-2023-01_2023090473365931.xlsx
90708 | 电力变压器消磁机 | 台 | 202309 | 1 | GWJB-DS-2023-01_2023090473365931.xlsx
92999 | 电力电容器配件电容器小单元,334kvar,10kV | 个 | 202309 | 1 | GWJB-DS-2023-02_2023090473358290.xlsx
93000 | 电力电容器配件电容器小单元,500kvar,10kV | 个 | 202309 | 1 | GWJB-DS-2023-02_2023090473358290.xlsx
83967 | 电力电缆,AC10kV,YJLHV,150,3,22,ZC,无阻水 | 千米 | 202309 | 17.73 | JB23-HW-XYKC-ZB02-0123AB.xlsx
83975 | 电力电缆,AC10kV,YJLHV,150,3,22,ZC,无阻水 | 千米 | 202309 | 11.82 | JB23-HW-XYKC-ZB02-0123AB.xlsx
83969 | 电力电缆,AC10kV,YJLHV,240,3,22,ZC,无阻水 | 千米 | 202309 | 70.559 | JB23-HW-XYKC-ZB02-0123AB.xlsx
83981 | 电力电缆,AC10kV,YJLHV,240,3,22,ZC,无阻水 | 千米 | 202309 | 47.04 | JB23-HW-XYKC-ZB02-0123AB.xlsx
83970 | 电力电缆,AC10kV,YJLHV,400,3,22,ZC,无阻水 | 千米 | 202309 | 0.12 | JB23-HW-XYKC-ZB02-0123AB.xlsx
83979 | 电力电缆,AC10kV,YJLHV,400,3,22,ZC,无阻水 | 千米 | 202309 | 0.08 | JB23-HW-XYKC-ZB02-0123AB.xlsx
83968 | 电力电缆,AC10kV,YJLHV,70,3,22,ZC,无阻水 | 千米 | 202309 | 26.356 | JB23-HW-XYKC-ZB02-0123AB.xlsx
83977 | 电力电缆,AC10kV,YJLHV,70,3,22,ZC,无阻水 | 千米 | 202309 | 17.571 | JB23-HW-XYKC-ZB02-0123AB.xlsx
87957 | 电力电缆,AC10kV,YJLV,120,3,22,ZC,无阻水 | 千米 | 202309 | 0.024 | JB23-HW-XYKC-ZB02-0123AB.xlsx
87999 | 电力电缆,AC10kV,YJLV,120,3,22,ZC,无阻水 | 千米 | 202309 | 0.023 | JB23-HW-XYKC-ZB02-0123AB.xlsx
88041 | 电力电缆,AC10kV,YJLV,120,3,22,ZC,无阻水 | 千米 | 202309 | 0.054 | JB23-HW-XYKC-ZB02-0123AB.xlsx
88083 | 电力电缆,AC10kV,YJLV,120,3,22,ZC,无阻水 | 千米 | 202309 | 0.052 | JB23-HW-XYKC-ZB02-0123AB.xlsx
88125 | 电力电缆,AC10kV,YJLV,120,3,22,ZC,无阻水 | 千米 | 202309 | 0.048 | JB23-HW-XYKC-ZB02-0123AB.xlsx
88167 | 电力电缆,AC10kV,YJLV,120,3,22,ZC,无阻水 | 千米 | 202309 | 0.046 | JB23-HW-XYKC-ZB02-0123AB.xlsx
88208 | 电力电缆,AC10kV,YJLV,120,3,22,ZC,无阻水 | 千米 | 202309 | 0.042 | JB23-HW-XYKC-ZB02-0123AB.xlsx
88252 | 电力电缆,AC10kV,YJLV,120,3,22,ZC,无阻水 | 千米 | 202309 | 0.04 | JB23-HW-XYKC-ZB02-0123AB.xlsx
88292 | 电力电缆,AC10kV,YJLV,120,3,22,ZC,无阻水 | 千米 | 202309 | 0.036 | JB23-HW-XYKC-ZB02-0123AB.xlsx
88327 | 电力电缆,AC10kV,YJLV,120,3,22,ZC,无阻水 | 千米 | 202309 | 0.067 | JB23-HW-XYKC-ZB02-0123AB.xlsx
88369 | 电力电缆,AC10kV,YJLV,120,3,22,ZC,无阻水 | 千米 | 202309 | 0.06 | JB23-HW-XYKC-ZB02-0123AB.xlsx
87963 | 电力电缆,AC10kV,YJLV,240,3,22,ZC,无阻水 | 千米 | 202309 | 6.413 | JB23-HW-XYKC-ZB02-0123AB.xlsx
88005 | 电力电缆,AC10kV,YJLV,240,3,22,ZC,无阻水 | 千米 | 202309 | 6.095 | JB23-HW-XYKC-ZB02-0123AB.xlsx
88024 | 电力电缆,AC10kV,YJLV,240,3,22,ZC,无阻水 | 千米 | 202309 | 0.023 | JB23-HW-XYKC-ZB02-0123AB.xlsx
88066 | 电力电缆,AC10kV,YJLV,240,3,22,ZC,无阻水 | 千米 | 202309 | 0.978 | JB23-HW-XYKC-ZB02-0123AB.xlsx
88108 | 电力电缆,AC10kV,YJLV,240,3,22,ZC,无阻水 | 千米 | 202309 | 0.922 | JB23-HW-XYKC-ZB02-0123AB.xlsx
88150 | 电力电缆,AC10kV,YJLV,240,3,22,ZC,无阻水 | 千米 | 202309 | 0.864 | JB23-HW-XYKC-ZB02-0123AB.xlsx
88192 | 电力电缆,AC10kV,YJLV,240,3,22,ZC,无阻水 | 千米 | 202309 | 0.808 | JB23-HW-XYKC-ZB02-0123AB.xlsx
88234 | 电力电缆,AC10kV,YJLV,240,3,22,ZC,无阻水 | 千米 | 202309 | 0.75 | JB23-HW-XYKC-ZB02-0123AB.xlsx
88276 | 电力电缆,AC10kV,YJLV,240,3,22,ZC,无阻水 | 千米 | 202309 | 0.015 | JB23-HW-XYKC-ZB02-0123AB.xlsx
88329 | 电力电缆,AC10kV,YJLV,240,3,22,ZC,无阻水 | 千米 | 202309 | 0.014 | JB23-HW-XYKC-ZB02-0123AB.xlsx
88370 | 电力电缆,AC10kV,YJLV,240,3,22,ZC,无阻水 | 千米 | 202309 | 0.013 | JB23-HW-XYKC-ZB02-0123AB.xlsx
87968 | 电力电缆,AC10kV,YJLV,300,3,22,ZC,无阻水 | 千米 | 202309 | 1.588 | JB23-HW-XYKC-ZB02-0123AB.xlsx
88009 | 电力电缆,AC10kV,YJLV,300,3,22,ZC,无阻水 | 千米 | 202309 | 1.51 | JB23-HW-XYKC-ZB02-0123AB.xlsx
88053 | 电力电缆,AC10kV,YJLV,300,3,22,ZC,无阻水 | 千米 | 202309 | 1.431 | JB23-HW-XYKC-ZB02-0123AB.xlsx
88096 | 电力电缆,AC10kV,YJLV,300,3,22,ZC,无阻水 | 千米 | 202309 | 1.352 | JB23-HW-XYKC-ZB02-0123AB.xlsx
88138 | 电力电缆,AC10kV,YJLV,300,3,22,ZC,无阻水 | 千米 | 202309 | 1.273 | JB23-HW-XYKC-ZB02-0123AB.xlsx
88180 | 电力电缆,AC10kV,YJLV,300,3,22,ZC,无阻水 | 千米 | 202309 | 0.014 | JB23-HW-XYKC-ZB02-0123AB.xlsx
88221 | 电力电缆,AC10kV,YJLV,300,3,22,ZC,无阻水 | 千米 | 202309 | 0.013 | JB23-HW-XYKC-ZB02-0123AB.xlsx
88263 | 电力电缆,AC10kV,YJLV,300,3,22,ZC,无阻水 | 千米 | 202309 | 0.012 | JB23-HW-XYKC-ZB02-0123AB.xlsx
88287 | 电力电缆,AC10kV,YJLV,300,3,22,ZC,无阻水 | 千米 | 202309 | 0.011 | JB23-HW-XYKC-ZB02-0123AB.xlsx
88340 | 电力电缆,AC10kV,YJLV,300,3,22,ZC,无阻水 | 千米 | 202309 | 0.01 | JB23-HW-XYKC-ZB02-0123AB.xlsx
88382 | 电力电缆,AC10kV,YJLV,300,3,22,ZC,无阻水 | 千米 | 202309 | 0.009 | JB23-HW-XYKC-ZB02-0123AB.xlsx
87969 | 电力电缆,AC10kV,YJLV,400,3,22,ZC,无阻水 | 千米 | 202309 | 0.121 | JB23-HW-XYKC-ZB02-0123AB.xlsx
88010 | 电力电缆,AC10kV,YJLV,400,3,22,ZC,无阻水 | 千米 | 202309 | 0.115 | JB23-HW-XYKC-ZB02-0123AB.xlsx
88054 | 电力电缆,AC10kV,YJLV,400,3,22,ZC,无阻水 | 千米 | 202309 | 0.109 | JB23-HW-XYKC-ZB02-0123AB.xlsx
88088 | 电力电缆,AC10kV,YJLV,400,3,22,ZC,无阻水 | 千米 | 202309 | 0.103 | JB23-HW-XYKC-ZB02-0123AB.xlsx
88130 | 电力电缆,AC10kV,YJLV,400,3,22,ZC,无阻水 | 千米 | 202309 | 0.097 | JB23-HW-XYKC-ZB02-0123AB.xlsx
88172 | 电力电缆,AC10kV,YJLV,400,3,22,ZC,无阻水 | 千米 | 202309 | 0.091 | JB23-HW-XYKC-ZB02-0123AB.xlsx
88213 | 电力电缆,AC10kV,YJLV,400,3,22,ZC,无阻水 | 千米 | 202309 | 0.085 | JB23-HW-XYKC-ZB02-0123AB.xlsx
88257 | 电力电缆,AC10kV,YJLV,400,3,22,ZC,无阻水 | 千米 | 202309 | 0.079 | JB23-HW-XYKC-ZB02-0123AB.xlsx
88297 | 电力电缆,AC10kV,YJLV,400,3,22,ZC,无阻水 | 千米 | 202309 | 0.073 | JB23-HW-XYKC-ZB02-0123AB.xlsx
88348 | 电力电缆,AC10kV,YJLV,400,3,22,ZC,无阻水 | 千米 | 202309 | 0.067 | JB23-HW-XYKC-ZB02-0123AB.xlsx
88390 | 电力电缆,AC10kV,YJLV,400,3,22,ZC,无阻水 | 千米 | 202309 | 0.06 | JB23-HW-XYKC-ZB02-0123AB.xlsx
87948 | 电力电缆,AC10kV,YJLV,70,3,22,ZC,无阻水 | 千米 | 202309 | 0.121 | JB23-HW-XYKC-ZB02-0123AB.xlsx
87990 | 电力电缆,AC10kV,YJLV,70,3,22,ZC,无阻水 | 千米 | 202309 | 0.115 | JB23-HW-XYKC-ZB02-0123AB.xlsx
88032 | 电力电缆,AC10kV,YJLV,70,3,22,ZC,无阻水 | 千米 | 202309 | 0.109 | JB23-HW-XYKC-ZB02-0123AB.xlsx
88076 | 电力电缆,AC10kV,YJLV,70,3,22,ZC,无阻水 | 千米 | 202309 | 0.103 | JB23-HW-XYKC-ZB02-0123AB.xlsx
88118 | 电力电缆,AC10kV,YJLV,70,3,22,ZC,无阻水 | 千米 | 202309 | 0.097 | JB23-HW-XYKC-ZB02-0123AB.xlsx
88163 | 电力电缆,AC10kV,YJLV,70,3,22,ZC,无阻水 | 千米 | 202309 | 0.091 | JB23-HW-XYKC-ZB02-0123AB.xlsx
88204 | 电力电缆,AC10kV,YJLV,70,3,22,ZC,无阻水 | 千米 | 202309 | 0.085 | JB23-HW-XYKC-ZB02-0123AB.xlsx
88243 | 电力电缆,AC10kV,YJLV,70,3,22,ZC,无阻水 | 千米 | 202309 | 0.158 | JB23-HW-XYKC-ZB02-0123AB.xlsx
88286 | 电力电缆,AC10kV,YJLV,70,3,22,ZC,无阻水 | 千米 | 202309 | 0.036 | JB23-HW-XYKC-ZB02-0123AB.xlsx
88339 | 电力电缆,AC10kV,YJLV,70,3,22,ZC,无阻水 | 千米 | 202309 | 0.033 | JB23-HW-XYKC-ZB02-0123AB.xlsx
88381 | 电力电缆,AC10kV,YJLV,70,3,22,ZC,无阻水 | 千米 | 202309 | 0.031 | JB23-HW-XYKC-ZB02-0123AB.xlsx
87940 | 电力电缆,AC10kV,YJV,120,3,22,ZC,无阻水 | 千米 | 202309 | 0.605 | JB23-HW-XYKC-ZB02-0123AB.xlsx
87982 | 电力电缆,AC10kV,YJV,120,3,22,ZC,无阻水 | 千米 | 202309 | 0.575 | JB23-HW-XYKC-ZB02-0123AB.xlsx
88026 | 电力电缆,AC10kV,YJV,120,3,22,ZC,无阻水 | 千米 | 202309 | 13.202 | JB23-HW-XYKC-ZB02-0123AB.xlsx
88070 | 电力电缆,AC10kV,YJV,120,3,22,ZC,无阻水 | 千米 | 202309 | 12.475 | JB23-HW-XYKC-ZB02-0123AB.xlsx
88112 | 电力电缆,AC10kV,YJV,120,3,22,ZC,无阻水 | 千米 | 202309 | 11.749 | JB23-HW-XYKC-ZB02-0123AB.xlsx
88154 | 电力电缆,AC10kV,YJV,120,3,22,ZC,无阻水 | 千米 | 202309 | 11.022 | JB23-HW-XYKC-ZB02-0123AB.xlsx
88196 | 电力电缆,AC10kV,YJV,120,3,22,ZC,无阻水 | 千米 | 202309 | 10.295 | JB23-HW-XYKC-ZB02-0123AB.xlsx
88238 | 电力电缆,AC10kV,YJV,120,3,22,ZC,无阻水 | 千米 | 202309 | 9.568 | JB23-HW-XYKC-ZB02-0123AB.xlsx
88275 | 电力电缆,AC10kV,YJV,120,3,22,ZC,无阻水 | 千米 | 202309 | 0.224 | JB23-HW-XYKC-ZB02-0123AB.xlsx
88322 | 电力电缆,AC10kV,YJV,120,3,22,ZC,无阻水 | 千米 | 202309 | 8.115 | JB23-HW-XYKC-ZB02-0123AB.xlsx
88364 | 电力电缆,AC10kV,YJV,120,3,22,ZC,无阻水 | 千米 | 202309 | 7.267 | JB23-HW-XYKC-ZB02-0123AB.xlsx
87939 | 电力电缆,AC10kV,YJV,150,3,22,ZC,无阻水 | 千米 | 202309 | 0.073 | JB23-HW-XYKC-ZB02-0123AB.xlsx
87981 | 电力电缆,AC10kV,YJV,150,3,22,ZC,无阻水 | 千米 | 202309 | 0.069 | JB23-HW-XYKC-ZB02-0123AB.xlsx
88023 | 电力电缆,AC10kV,YJV,150,3,22,ZC,无阻水 | 千米 | 202309 | 0.065 | JB23-HW-XYKC-ZB02-0123AB.xlsx
88065 | 电力电缆,AC10kV,YJV,150,3,22,ZC,无阻水 | 千米 | 202309 | 0.062 | JB23-HW-XYKC-ZB02-0123AB.xlsx
88107 | 电力电缆,AC10kV,YJV,150,3,22,ZC,无阻水 | 千米 | 202309 | 0.058 | JB23-HW-XYKC-ZB02-0123AB.xlsx
88149 | 电力电缆,AC10kV,YJV,150,3,22,ZC,无阻水 | 千米 | 202309 | 0.055 | JB23-HW-XYKC-ZB02-0123AB.xlsx
88193 | 电力电缆,AC10kV,YJV,150,3,22,ZC,无阻水 | 千米 | 202309 | 0.04 | JB23-HW-XYKC-ZB02-0123AB.xlsx
88235 | 电力电缆,AC10kV,YJV,150,3,22,ZC,无阻水 | 千米 | 202309 | 0.037 | JB23-HW-XYKC-ZB02-0123AB.xlsx
88290 | 电力电缆,AC10kV,YJV,150,3,22,ZC,无阻水 | 千米 | 202309 | 0.198 | JB23-HW-XYKC-ZB02-0123AB.xlsx
88319 | 电力电缆,AC10kV,YJV,150,3,22,ZC,无阻水 | 千米 | 202309 | 0.031 | JB23-HW-XYKC-ZB02-0123AB.xlsx
88360 | 电力电缆,AC10kV,YJV,150,3,22,ZC,无阻水 | 千米 | 202309 | 0.163 | JB23-HW-XYKC-ZB02-0123AB.xlsx
87949 | 电力电缆,AC10kV,YJV,240,3,22,ZC,无阻水 | 千米 | 202309 | 1.21 | JB23-HW-XYKC-ZB02-0123AB.xlsx
87991 | 电力电缆,AC10kV,YJV,240,3,22,ZC,无阻水 | 千米 | 202309 | 1.15 | JB23-HW-XYKC-ZB02-0123AB.xlsx
88033 | 电力电缆,AC10kV,YJV,240,3,22,ZC,无阻水 | 千米 | 202309 | 1.09 | JB23-HW-XYKC-ZB02-0123AB.xlsx
88077 | 电力电缆,AC10kV,YJV,240,3,22,ZC,无阻水 | 千米 | 202309 | 1.03 | JB23-HW-XYKC-ZB02-0123AB.xlsx
88119 | 电力电缆,AC10kV,YJV,240,3,22,ZC,无阻水 | 千米 | 202309 | 0.97 | JB23-HW-XYKC-ZB02-0123AB.xlsx
88160 | 电力电缆,AC10kV,YJV,240,3,22,ZC,无阻水 | 千米 | 202309 | 0.91 | JB23-HW-XYKC-ZB02-0123AB.xlsx
88201 | 电力电缆,AC10kV,YJV,240,3,22,ZC,无阻水 | 千米 | 202309 | 0.85 | JB23-HW-XYKC-ZB02-0123AB.xlsx
88244 | 电力电缆,AC10kV,YJV,240,3,22,ZC,无阻水 | 千米 | 202309 | 0.79 | JB23-HW-XYKC-ZB02-0123AB.xlsx
88280 | 电力电缆,AC10kV,YJV,240,3,22,ZC,无阻水 | 千米 | 202309 | 8.116 | JB23-HW-XYKC-ZB02-0123AB.xlsx
88333 | 电力电缆,AC10kV,YJV,240,3,22,ZC,无阻水 | 千米 | 202309 | 7.449 | JB23-HW-XYKC-ZB02-0123AB.xlsx
88374 | 电力电缆,AC10kV,YJV,240,3,22,ZC,无阻水 | 千米 | 202309 | 6.672 | JB23-HW-XYKC-ZB02-0123AB.xlsx
87942 | 电力电缆,AC10kV,YJV,300,3,22,ZC,无阻水 | 千米 | 202309 | 0.669 | JB23-HW-XYKC-ZB02-0123AB.xlsx
87983 | 电力电缆,AC10kV,YJV,300,3,22,ZC,无阻水 | 千米 | 202309 | 0.636 | JB23-HW-XYKC-ZB02-0123AB.xlsx
88025 | 电力电缆,AC10kV,YJV,300,3,22,ZC,无阻水 | 千米 | 202309 | 0.602 | JB23-HW-XYKC-ZB02-0123AB.xlsx
88068 | 电力电缆,AC10kV,YJV,300,3,22,ZC,无阻水 | 千米 | 202309 | 5.252 | JB23-HW-XYKC-ZB02-0123AB.xlsx
88110 | 电力电缆,AC10kV,YJV,300,3,22,ZC,无阻水 | 千米 | 202309 | 4.946 | JB23-HW-XYKC-ZB02-0123AB.xlsx
88152 | 电力电缆,AC10kV,YJV,300,3,22,ZC,无阻水 | 千米 | 202309 | 4.64 | JB23-HW-XYKC-ZB02-0123AB.xlsx
88194 | 电力电缆,AC10kV,YJV,300,3,22,ZC,无阻水 | 千米 | 202309 | 4.334 | JB23-HW-XYKC-ZB02-0123AB.xlsx
88236 | 电力电缆,AC10kV,YJV,300,3,22,ZC,无阻水 | 千米 | 202309 | 4.028 | JB23-HW-XYKC-ZB02-0123AB.xlsx
88305 | 电力电缆,AC10kV,YJV,300,3,22,ZC,无阻水 | 千米 | 202309 | 0.811 | JB23-HW-XYKC-ZB02-0123AB.xlsx
88320 | 电力电缆,AC10kV,YJV,300,3,22,ZC,无阻水 | 千米 | 202309 | 3.416 | JB23-HW-XYKC-ZB02-0123AB.xlsx
88362 | 电力电缆,AC10kV,YJV,300,3,22,ZC,无阻水 | 千米 | 202309 | 3.059 | JB23-HW-XYKC-ZB02-0123AB.xlsx
87947 | 电力电缆,AC10kV,YJV,400,3,22,ZC,无阻水 | 千米 | 202309 | 0.045 | JB23-HW-XYKC-ZB02-0123AB.xlsx
87989 | 电力电缆,AC10kV,YJV,400,3,22,ZC,无阻水 | 千米 | 202309 | 0.043 | JB23-HW-XYKC-ZB02-0123AB.xlsx
88031 | 电力电缆,AC10kV,YJV,400,3,22,ZC,无阻水 | 千米 | 202309 | 0.04 | JB23-HW-XYKC-ZB02-0123AB.xlsx
88075 | 电力电缆,AC10kV,YJV,400,3,22,ZC,无阻水 | 千米 | 202309 | 0.038 | JB23-HW-XYKC-ZB02-0123AB.xlsx
88117 | 电力电缆,AC10kV,YJV,400,3,22,ZC,无阻水 | 千米 | 202309 | 0.036 | JB23-HW-XYKC-ZB02-0123AB.xlsx
88159 | 电力电缆,AC10kV,YJV,400,3,22,ZC,无阻水 | 千米 | 202309 | 0.034 | JB23-HW-XYKC-ZB02-0123AB.xlsx
88191 | 电力电缆,AC10kV,YJV,400,3,22,ZC,无阻水 | 千米 | 202309 | 0.032 | JB23-HW-XYKC-ZB02-0123AB.xlsx
88233 | 电力电缆,AC10kV,YJV,400,3,22,ZC,无阻水 | 千米 | 202309 | 0.029 | JB23-HW-XYKC-ZB02-0123AB.xlsx
88278 | 电力电缆,AC10kV,YJV,400,3,22,ZC,无阻水 | 千米 | 202309 | 0.027 | JB23-HW-XYKC-ZB02-0123AB.xlsx
88331 | 电力电缆,AC10kV,YJV,400,3,22,ZC,无阻水 | 千米 | 202309 | 0.025 | JB23-HW-XYKC-ZB02-0123AB.xlsx
88372 | 电力电缆,AC10kV,YJV,400,3,22,ZC,无阻水 | 千米 | 202309 | 0.022 | JB23-HW-XYKC-ZB02-0123AB.xlsx
87951 | 电力电缆,AC10kV,YJV,70,3,22,ZC,无阻水 | 千米 | 202309 | 0.717 | JB23-HW-XYKC-ZB02-0123AB.xlsx
87993 | 电力电缆,AC10kV,YJV,70,3,22,ZC,无阻水 | 千米 | 202309 | 0.682 | JB23-HW-XYKC-ZB02-0123AB.xlsx
88035 | 电力电缆,AC10kV,YJV,70,3,22,ZC,无阻水 | 千米 | 202309 | 0.646 | JB23-HW-XYKC-ZB02-0123AB.xlsx
88079 | 电力电缆,AC10kV,YJV,70,3,22,ZC,无阻水 | 千米 | 202309 | 0.611 | JB23-HW-XYKC-ZB02-0123AB.xlsx
88121 | 电力电缆,AC10kV,YJV,70,3,22,ZC,无阻水 | 千米 | 202309 | 0.575 | JB23-HW-XYKC-ZB02-0123AB.xlsx
88162 | 电力电缆,AC10kV,YJV,70,3,22,ZC,无阻水 | 千米 | 202309 | 0.54 | JB23-HW-XYKC-ZB02-0123AB.xlsx
88203 | 电力电缆,AC10kV,YJV,70,3,22,ZC,无阻水 | 千米 | 202309 | 0.504 | JB23-HW-XYKC-ZB02-0123AB.xlsx
88246 | 电力电缆,AC10kV,YJV,70,3,22,ZC,无阻水 | 千米 | 202309 | 0.468 | JB23-HW-XYKC-ZB02-0123AB.xlsx
88285 | 电力电缆,AC10kV,YJV,70,3,22,ZC,无阻水 | 千米 | 202309 | 0.791 | JB23-HW-XYKC-ZB02-0123AB.xlsx
88317 | 电力电缆,AC10kV,YJV,70,3,22,ZC,无阻水 | 千米 | 202309 | 0.225 | JB23-HW-XYKC-ZB02-0123AB.xlsx
88359 | 电力电缆,AC10kV,YJV,70,3,22,ZC,无阻水 | 千米 | 202309 | 0.201 | JB23-HW-XYKC-ZB02-0123AB.xlsx
92243 | 电力线载波设备配件,调谐装置 | 个 | 202309 | 1 | GWJB-DS-2023-01_2023090473365931.xlsx
92525 | 电动刀锯,30mm | 台 | 202309 | 1 | GWJB-DS-2023-01_2023090473365931.xlsx
92516 | 电动扳手,A(安全离合）,P1-150 | 把 | 202309 | 1 | GWJB-DS-2023-01_2023090473365931.xlsx
92521 | 电动砂轮机,M3225 | 台 | 202309 | 1 | GWJB-DS-2023-01_2023090473365931.xlsx
90886 | 电压表,交流 | 台 | 202309 | 1 | GWJB-DS-2023-01_2023090473365931.xlsx
90760 | 电压表,直流 | 台 | 202309 | 1 | GWJB-DS-2023-01_2023090473365931.xlsx
90635 | 电子式互感器校验设备 | 台 | 202309 | 1 | GWJB-DS-2023-01_2023090473365931.xlsx
90623 | 电子式电能计量封印 | 个 | 202309 | 1 | GWJB-DS-2023-01_2023090473365931.xlsx
90762 | 电容测量电桥 | 台 | 202309 | 1 | GWJB-DS-2023-01_2023090473365931.xlsx
90883 | 电容电感测试仪 | 台 | 202309 | 1 | GWJB-DS-2023-01_2023090473365931.xlsx
90926 | 电容电流测试仪 | 台 | 202309 | 1 | GWJB-DS-2023-01_2023090473365931.xlsx
91170 | 电导率测试仪 | 台 | 202309 | 1 | GWJB-DS-2023-01_2023090473365931.xlsx
90964 | 电桥,直流双臂 | 台 | 202309 | 1 | GWJB-DS-2023-01_2023090473365931.xlsx
91569 | 电气仪器仪表配件,电量记录分析仪配件 | 个 | 202309 | 1 | GWJB-DS-2023-01_2023090473365931.xlsx
92201 | 电气仪器仪表配件,直流电阻测试仪配件 | 个 | 202309 | 1 | GWJB-DS-2023-01_2023090473365931.xlsx
91813 | 电气仪器仪表配件,直流系统测试仪配件 | 个 | 202309 | 1 | GWJB-DS-2023-01_2023090473365931.xlsx
91812 | 电气仪器仪表配件,线路故障测试仪配件 | 个 | 202309 | 1 | GWJB-DS-2023-01_2023090473365931.xlsx
91816 | 电气仪器仪表配件,线路故障测试仪配件 | 个 | 202309 | 1 | GWJB-DS-2023-01_2023090473365931.xlsx
92202 | 电气仪器仪表配件,线路故障测试仪配件 | 个 | 202309 | 1 | GWJB-DS-2023-01_2023090473365931.xlsx
90731 | 电池巡检仪 | 台 | 202309 | 1 | GWJB-DS-2023-01_2023090473365931.xlsx
93001 | 电流互感器配件直流电流互感器电子测量模块,光电式 | 个 | 202309 | 1 | GWJB-DS-2023-02_2023090473358290.xlsx
90700 | 电流表,交流 | 台 | 202309 | 1 | GWJB-DS-2023-01_2023090473365931.xlsx
90890 | 电流表,直流 | 台 | 202309 | 1 | GWJB-DS-2023-01_2023090473365931.xlsx
90944 | 电测量标准源 | 台 | 202309 | 1 | GWJB-DS-2023-01_2023090473365931.xlsx
92527 | 电源盘,220V,30m | 个 | 202309 | 1 | GWJB-DS-2023-01_2023090473365931.xlsx
92357 | 电缆不停电作业设备成套装置,10kV,200A,300m | 套 | 202309 | 1 | GWJB-DS-2023-01_2023090473365931.xlsx
84553 | 电缆保护管,CPVC,φ100 | 米 | 202309 | 1264.459 | JB23-HW-XYKC-ZB02-0123AB.xlsx
84579 | 电缆保护管,CPVC,φ100 | 米 | 202309 | 1147.919 | JB23-HW-XYKC-ZB02-0123AB.xlsx
84605 | 电缆保护管,CPVC,φ100 | 米 | 202309 | 1031.379 | JB23-HW-XYKC-ZB02-0123AB.xlsx
84631 | 电缆保护管,CPVC,φ100 | 米 | 202309 | 914.839 | JB23-HW-XYKC-ZB02-0123AB.xlsx
84657 | 电缆保护管,CPVC,φ100 | 米 | 202309 | 798.299 | JB23-HW-XYKC-ZB02-0123AB.xlsx
84684 | 电缆保护管,CPVC,φ100 | 米 | 202309 | 670.105 | JB23-HW-XYKC-ZB02-0123AB.xlsx
84561 | 电缆保护管,CPVC,φ175 | 米 | 202309 | 23.87 | JB23-HW-XYKC-ZB02-0123AB.xlsx
84587 | 电缆保护管,CPVC,φ175 | 米 | 202309 | 21.67 | JB23-HW-XYKC-ZB02-0123AB.xlsx
84614 | 电缆保护管,CPVC,φ175 | 米 | 202309 | 19.47 | JB23-HW-XYKC-ZB02-0123AB.xlsx
84630 | 电缆保护管,CPVC,φ175 | 米 | 202309 | 588.75 | JB23-HW-XYKC-ZB02-0123AB.xlsx
84656 | 电缆保护管,CPVC,φ175 | 米 | 202309 | 513.75 | JB23-HW-XYKC-ZB02-0123AB.xlsx
84683 | 电缆保护管,CPVC,φ175 | 米 | 202309 | 431.25 | JB23-HW-XYKC-ZB02-0123AB.xlsx
84556 | 电缆保护管,CPVC,φ200 | 米 | 202309 | 5702.326 | JB23-HW-XYKC-ZB02-0123AB.xlsx
84582 | 电缆保护管,CPVC,φ200 | 米 | 202309 | 5176.766 | JB23-HW-XYKC-ZB02-0123AB.xlsx
84608 | 电缆保护管,CPVC,φ200 | 米 | 202309 | 615.345 | JB23-HW-XYKC-ZB02-0123AB.xlsx
84634 | 电缆保护管,CPVC,φ200 | 米 | 202309 | 545.815 | JB23-HW-XYKC-ZB02-0123AB.xlsx
84659 | 电缆保护管,CPVC,φ200 | 米 | 202309 | 476.284 | JB23-HW-XYKC-ZB02-0123AB.xlsx
84686 | 电缆保护管,CPVC,φ200 | 米 | 202309 | 399.801 | JB23-HW-XYKC-ZB02-0123AB.xlsx
84547 | 电缆保护管,CPVC,φ50 | 米 | 202309 | 12125.96 | JB23-HW-XYKC-ZB02-0123AB.xlsx
84573 | 电缆保护管,CPVC,φ50 | 米 | 202309 | 11008.36 | JB23-HW-XYKC-ZB02-0123AB.xlsx
84599 | 电缆保护管,CPVC,φ50 | 米 | 202309 | 9890.76 | JB23-HW-XYKC-ZB02-0123AB.xlsx
84625 | 电缆保护管,CPVC,φ50 | 米 | 202309 | 8773.16 | JB23-HW-XYKC-ZB02-0123AB.xlsx
84654 | 电缆保护管,CPVC,φ50 | 米 | 202309 | 605.54 | JB23-HW-XYKC-ZB02-0123AB.xlsx
84681 | 电缆保护管,CPVC,φ50 | 米 | 202309 | 6426.2 | JB23-HW-XYKC-ZB02-0123AB.xlsx
84546 | 电缆保护管,MPP,φ100 | 米 | 202309 | 6664.565 | JB23-HW-XYKC-ZB02-0123AB.xlsx
84572 | 电缆保护管,MPP,φ100 | 米 | 202309 | 6050.319 | JB23-HW-XYKC-ZB02-0123AB.xlsx
84598 | 电缆保护管,MPP,φ100 | 米 | 202309 | 5436.074 | JB23-HW-XYKC-ZB02-0123AB.xlsx
84624 | 电缆保护管,MPP,φ100 | 米 | 202309 | 4821.828 | JB23-HW-XYKC-ZB02-0123AB.xlsx
84651 | 电缆保护管,MPP,φ100 | 米 | 202309 | 4207.582 | JB23-HW-XYKC-ZB02-0123AB.xlsx
84676 | 电缆保护管,MPP,φ100 | 米 | 202309 | 22.77 | JB23-HW-XYKC-ZB02-0123AB.xlsx
84548 | 电缆保护管,MPP,φ200 | 米 | 202309 | 989.86 | JB23-HW-XYKC-ZB02-0123AB.xlsx
84574 | 电缆保护管,MPP,φ200 | 米 | 202309 | 898.629 | JB23-HW-XYKC-ZB02-0123AB.xlsx
84600 | 电缆保护管,MPP,φ200 | 米 | 202309 | 807.397 | JB23-HW-XYKC-ZB02-0123AB.xlsx
84645 | 电缆保护管,MPP,φ200 | 米 | 202309 | 716.166 | JB23-HW-XYKC-ZB02-0123AB.xlsx
84650 | 电缆保护管,MPP,φ200 | 米 | 202309 | 1928.686 | JB23-HW-XYKC-ZB02-0123AB.xlsx
84677 | 电缆保护管,MPP,φ200 | 米 | 202309 | 512.095 | JB23-HW-XYKC-ZB02-0123AB.xlsx
84047 | 电缆保护管,UPVC,φ32 | 米 | 202309 | 45806 | JB23-HW-XYKC-ZB02-0123AB.xlsx
89435 | 电缆分支箱,AC400V,塑壳断路器,七路,400A | 只 | 202309 | 14 | JB23-HW-XYKC-ZB02-0123AB.xlsx
89451 | 电缆分支箱,AC400V,塑壳断路器,七路,400A | 只 | 202309 | 10 | JB23-HW-XYKC-ZB02-0123AB.xlsx
89425 | 电缆分支箱,AC400V,塑壳断路器,七路,630A | 只 | 202309 | 14 | JB23-HW-XYKC-ZB02-0123AB.xlsx
89447 | 电缆分支箱,AC400V,塑壳断路器,七路,630A | 只 | 202309 | 42 | JB23-HW-XYKC-ZB02-0123AB.xlsx
89426 | 电缆分支箱,AC400V,塑壳断路器,五路,400A | 只 | 202309 | 2 | JB23-HW-XYKC-ZB02-0123AB.xlsx
89459 | 电缆分支箱,AC400V,塑壳断路器,五路,400A | 只 | 202309 | 10 | JB23-HW-XYKC-ZB02-0123AB.xlsx
89430 | 电缆分支箱,AC400V,塑壳断路器,五路,630A | 只 | 202309 | 3 | JB23-HW-XYKC-ZB02-0123AB.xlsx
89454 | 电缆分支箱,AC400V,塑壳断路器,五路,630A | 只 | 202309 | 10 | JB23-HW-XYKC-ZB02-0123AB.xlsx
89428 | 电缆分支箱,AC400V,塑壳断路器,四路,400A | 只 | 202309 | 14 | JB23-HW-XYKC-ZB02-0123AB.xlsx
89463 | 电缆分支箱,AC400V,塑壳断路器,四路,400A | 只 | 202309 | 10 | JB23-HW-XYKC-ZB02-0123AB.xlsx
92558 | 电缆切刀,手握式 | 只 | 202309 | 1 | GWJB-DS-2023-01_2023090473365931.xlsx
92559 | 电缆切刀,液压分体式 | 只 | 202309 | 1 | GWJB-DS-2023-01_2023090473365931.xlsx
92544 | 电缆切刀,齿轮式 | 只 | 202309 | 1 | GWJB-DS-2023-01_2023090473365931.xlsx
83067 | 电缆接线端子,铜镀锡,120mm2,单孔 | 只 | 202309 | 3752 | JB23-HW-XYKC-ZB02-0123AB.xlsx
83117 | 电缆接线端子,铜镀锡,120mm2,单孔 | 只 | 202309 | 2502 | JB23-HW-XYKC-ZB02-0123AB.xlsx
83092 | 电缆接线端子,铜镀锡,150mm2,双孔 | 只 | 202309 | 44 | JB23-HW-XYKC-ZB02-0123AB.xlsx
83141 | 电缆接线端子,铜镀锡,150mm2,双孔 | 只 | 202309 | 29 | JB23-HW-XYKC-ZB02-0123AB.xlsx
83074 | 电缆接线端子,铜镀锡,185mm2,双孔 | 只 | 202309 | 77 | JB23-HW-XYKC-ZB02-0123AB.xlsx
83124 | 电缆接线端子,铜镀锡,185mm2,双孔 | 只 | 202309 | 51 | JB23-HW-XYKC-ZB02-0123AB.xlsx
83098 | 电缆接线端子,铜镀锡,240mm2,双孔 | 只 | 202309 | 40 | JB23-HW-XYKC-ZB02-0123AB.xlsx
83147 | 电缆接线端子,铜镀锡,240mm2,双孔 | 只 | 202309 | 26 | JB23-HW-XYKC-ZB02-0123AB.xlsx
83104 | 电缆接线端子,铜镀锡,300mm2,双孔 | 只 | 202309 | 130 | JB23-HW-XYKC-ZB02-0123AB.xlsx
83153 | 电缆接线端子,铜镀锡,300mm2,双孔 | 只 | 202309 | 86 | JB23-HW-XYKC-ZB02-0123AB.xlsx
83063 | 电缆接线端子,铜镀锡,35mm2,单孔 | 只 | 202309 | 112494 | JB23-HW-XYKC-ZB02-0123AB.xlsx
83112 | 电缆接线端子,铜镀锡,35mm2,单孔 | 只 | 202309 | 19802 | JB23-HW-XYKC-ZB02-0123AB.xlsx
83072 | 电缆接线端子,铜镀锡,400mm2,双孔 | 只 | 202309 | 10 | JB23-HW-XYKC-ZB02-0123AB.xlsx
83122 | 电缆接线端子,铜镀锡,400mm2,双孔 | 只 | 202309 | 6 | JB23-HW-XYKC-ZB02-0123AB.xlsx
83080 | 电缆接线端子,铜镀锡,50mm2,单孔 | 只 | 202309 | 8252 | JB23-HW-XYKC-ZB02-0123AB.xlsx
83129 | 电缆接线端子,铜镀锡,50mm2,单孔 | 只 | 202309 | 5501 | JB23-HW-XYKC-ZB02-0123AB.xlsx
83086 | 电缆接线端子,铜镀锡,70mm2,单孔 | 只 | 202309 | 3215 | JB23-HW-XYKC-ZB02-0123AB.xlsx
83135 | 电缆接线端子,铜镀锡,70mm2,单孔 | 只 | 202309 | 2144 | JB23-HW-XYKC-ZB02-0123AB.xlsx
90727 | 电缆故障测试仪校验装置 | 台 | 202309 | 1 | GWJB-DS-2023-01_2023090473365931.xlsx
91378 | 电缆沟盖板,水泥,通用 | 面 | 202309 | 1 | GWJB-DS-2023-01_2023090473365931.xlsx
90632 | 电能表标准设备,电能表标准装置,三相,0.05级 | 只 | 202309 | 1 | GWJB-DS-2023-01_2023090473365931.xlsx
90633 | 电能表标准设备,电能表标准装置,单相,0.1级 | 只 | 202309 | 1 | GWJB-DS-2023-01_2023090473365931.xlsx
90630 | 电能表标准设备,电能表现场校验装置,三相,0.05级 | 只 | 202309 | 1 | GWJB-DS-2023-01_2023090473365931.xlsx
90629 | 电能表标准设备,电能表现场校验装置,单相,0.1级 | 只 | 202309 | 1 | GWJB-DS-2023-01_2023090473365931.xlsx
91573 | 电能表配件,安装式三相四线电能表配件 | 个 | 202309 | 1 | GWJB-DS-2023-01_2023090473365931.xlsx
91581 | 电能表配件,安装式三相四线电能表配件 | 个 | 202309 | 1 | GWJB-DS-2023-01_2023090473365931.xlsx
91585 | 电能表配件,安装式三相四线电能表配件 | 个 | 202309 | 1 | GWJB-DS-2023-01_2023090473365931.xlsx
91589 | 电能表配件,安装式三相四线电能表配件 | 个 | 202309 | 1 | GWJB-DS-2023-01_2023090473365931.xlsx
91566 | 电能表配件,安装式单相电能表配件 | 个 | 202309 | 1 | GWJB-DS-2023-01_2023090473365931.xlsx
91571 | 电能表配件,安装式单相电能表配件 | 个 | 202309 | 1 | GWJB-DS-2023-01_2023090473365931.xlsx
91582 | 电能表配件,安装式单相电能表配件 | 个 | 202309 | 1 | GWJB-DS-2023-01_2023090473365931.xlsx
91588 | 电能表配件,安装式单相电能表配件 | 个 | 202309 | 1 | GWJB-DS-2023-01_2023090473365931.xlsx
91583 | 电能计量仪表配件,采集终端检测设备配件 | 个 | 202309 | 1 | GWJB-DS-2023-01_2023090473365931.xlsx
91584 | 电能计量仪表配件,采集终端检测设备配件 | 个 | 202309 | 1 | GWJB-DS-2023-01_2023090473365931.xlsx
91591 | 电能计量仪表配件,采集终端检测设备配件 | 个 | 202309 | 1 | GWJB-DS-2023-01_2023090473365931.xlsx
91600 | 电能计量仪表配件,采集终端检测设备配件 | 个 | 202309 | 1 | GWJB-DS-2023-01_2023090473365931.xlsx
91601 | 电能计量仪表配件,采集终端检测设备配件 | 个 | 202309 | 1 | GWJB-DS-2023-01_2023090473365931.xlsx
91602 | 电能计量仪表配件,采集终端检测设备配件 | 个 | 202309 | 1 | GWJB-DS-2023-01_2023090473365931.xlsx
85342 | 电能计量箱,三相,1,不锈钢,100A,悬挂式 | 只 | 202309 | 84 | JB23-HW-XYKC-ZB02-0123AB.xlsx
85451 | 电能计量箱,三相,1,不锈钢,100A,悬挂式 | 只 | 202309 | 77 | JB23-HW-XYKC-ZB02-0123AB.xlsx
85515 | 电能计量箱,三相,1,不锈钢,100A,悬挂式 | 只 | 202309 | 70 | JB23-HW-XYKC-ZB02-0123AB.xlsx
85663 | 电能计量箱,三相,1,不锈钢,100A,悬挂式 | 只 | 202309 | 63 | JB23-HW-XYKC-ZB02-0123AB.xlsx
85768 | 电能计量箱,三相,1,不锈钢,100A,悬挂式 | 只 | 202309 | 58 | JB23-HW-XYKC-ZB02-0123AB.xlsx
85324 | 电能计量箱,三相,1,不锈钢,150A,悬挂式 | 只 | 202309 | 1 | JB23-HW-XYKC-ZB02-0123AB.xlsx
85433 | 电能计量箱,三相,1,不锈钢,150A,悬挂式 | 只 | 202309 | 1 | JB23-HW-XYKC-ZB02-0123AB.xlsx
85519 | 电能计量箱,三相,1,不锈钢,150A,悬挂式 | 只 | 202309 | 13 | JB23-HW-XYKC-ZB02-0123AB.xlsx
85647 | 电能计量箱,三相,1,不锈钢,150A,悬挂式 | 只 | 202309 | 1 | JB23-HW-XYKC-ZB02-0123AB.xlsx
85753 | 电能计量箱,三相,1,不锈钢,150A,悬挂式 | 只 | 202309 | 2 | JB23-HW-XYKC-ZB02-0123AB.xlsx
85331 | 电能计量箱,三相,1,不锈钢,250A,悬挂式 | 只 | 202309 | 7 | JB23-HW-XYKC-ZB02-0123AB.xlsx
85440 | 电能计量箱,三相,1,不锈钢,250A,悬挂式 | 只 | 202309 | 7 | JB23-HW-XYKC-ZB02-0123AB.xlsx
85611 | 电能计量箱,三相,1,不锈钢,250A,悬挂式 | 只 | 202309 | 6 | JB23-HW-XYKC-ZB02-0123AB.xlsx
85654 | 电能计量箱,三相,1,不锈钢,250A,悬挂式 | 只 | 202309 | 5 | JB23-HW-XYKC-ZB02-0123AB.xlsx
85759 | 电能计量箱,三相,1,不锈钢,250A,悬挂式 | 只 | 202309 | 5 | JB23-HW-XYKC-ZB02-0123AB.xlsx
85359 | 电能计量箱,三相,1,不锈钢,60A,悬挂式 | 只 | 202309 | 72 | JB23-HW-XYKC-ZB02-0123AB.xlsx
85462 | 电能计量箱,三相,1,不锈钢,60A,悬挂式 | 只 | 202309 | 66 | JB23-HW-XYKC-ZB02-0123AB.xlsx
85526 | 电能计量箱,三相,1,不锈钢,60A,悬挂式 | 只 | 202309 | 60 | JB23-HW-XYKC-ZB02-0123AB.xlsx
85674 | 电能计量箱,三相,1,不锈钢,60A,悬挂式 | 只 | 202309 | 54 | JB23-HW-XYKC-ZB02-0123AB.xlsx
85763 | 电能计量箱,三相,1,不锈钢,60A,悬挂式 | 只 | 202309 | 36 | JB23-HW-XYKC-ZB02-0123AB.xlsx
85338 | 电能计量箱,三相,1,不锈钢,80A,悬挂式 | 只 | 202309 | 18 | JB23-HW-XYKC-ZB02-0123AB.xlsx
85447 | 电能计量箱,三相,1,不锈钢,80A,悬挂式 | 只 | 202309 | 16 | JB23-HW-XYKC-ZB02-0123AB.xlsx
85511 | 电能计量箱,三相,1,不锈钢,80A,悬挂式 | 只 | 202309 | 15 | JB23-HW-XYKC-ZB02-0123AB.xlsx
85659 | 电能计量箱,三相,1,不锈钢,80A,悬挂式 | 只 | 202309 | 14 | JB23-HW-XYKC-ZB02-0123AB.xlsx
85764 | 电能计量箱,三相,1,不锈钢,80A,悬挂式 | 只 | 202309 | 12 | JB23-HW-XYKC-ZB02-0123AB.xlsx
85341 | 电能计量箱,三相,1,热镀锌钢板,100A,悬挂式 | 只 | 202309 | 483 | JB23-HW-XYKC-ZB02-0123AB.xlsx
85450 | 电能计量箱,三相,1,热镀锌钢板,100A,悬挂式 | 只 | 202309 | 443 | JB23-HW-XYKC-ZB02-0123AB.xlsx
85514 | 电能计量箱,三相,1,热镀锌钢板,100A,悬挂式 | 只 | 202309 | 403 | JB23-HW-XYKC-ZB02-0123AB.xlsx
85662 | 电能计量箱,三相,1,热镀锌钢板,100A,悬挂式 | 只 | 202309 | 362 | JB23-HW-XYKC-ZB02-0123AB.xlsx
85767 | 电能计量箱,三相,1,热镀锌钢板,100A,悬挂式 | 只 | 202309 | 322 | JB23-HW-XYKC-ZB02-0123AB.xlsx
85329 | 电能计量箱,三相,1,热镀锌钢板,150A,悬挂式 | 只 | 202309 | 6 | JB23-HW-XYKC-ZB02-0123AB.xlsx
85438 | 电能计量箱,三相,1,热镀锌钢板,150A,悬挂式 | 只 | 202309 | 5 | JB23-HW-XYKC-ZB02-0123AB.xlsx
85609 | 电能计量箱,三相,1,热镀锌钢板,150A,悬挂式 | 只 | 202309 | 5 | JB23-HW-XYKC-ZB02-0123AB.xlsx
85652 | 电能计量箱,三相,1,热镀锌钢板,150A,悬挂式 | 只 | 202309 | 4 | JB23-HW-XYKC-ZB02-0123AB.xlsx
85757 | 电能计量箱,三相,1,热镀锌钢板,150A,悬挂式 | 只 | 202309 | 3 | JB23-HW-XYKC-ZB02-0123AB.xlsx
85326 | 电能计量箱,三相,1,热镀锌钢板,200A,悬挂式 | 只 | 202309 | 12 | JB23-HW-XYKC-ZB02-0123AB.xlsx
85435 | 电能计量箱,三相,1,热镀锌钢板,200A,悬挂式 | 只 | 202309 | 11 | JB23-HW-XYKC-ZB02-0123AB.xlsx
85606 | 电能计量箱,三相,1,热镀锌钢板,200A,悬挂式 | 只 | 202309 | 10 | JB23-HW-XYKC-ZB02-0123AB.xlsx
85649 | 电能计量箱,三相,1,热镀锌钢板,200A,悬挂式 | 只 | 202309 | 9 | JB23-HW-XYKC-ZB02-0123AB.xlsx
85754 | 电能计量箱,三相,1,热镀锌钢板,200A,悬挂式 | 只 | 202309 | 8 | JB23-HW-XYKC-ZB02-0123AB.xlsx
85346 | 电能计量箱,三相,1,热镀锌钢板,250A,悬挂式 | 只 | 202309 | 2 | JB23-HW-XYKC-ZB02-0123AB.xlsx
85454 | 电能计量箱,三相,1,热镀锌钢板,250A,悬挂式 | 只 | 202309 | 2 | JB23-HW-XYKC-ZB02-0123AB.xlsx
85518 | 电能计量箱,三相,1,热镀锌钢板,250A,悬挂式 | 只 | 202309 | 2 | JB23-HW-XYKC-ZB02-0123AB.xlsx
85666 | 电能计量箱,三相,1,热镀锌钢板,250A,悬挂式 | 只 | 202309 | 2 | JB23-HW-XYKC-ZB02-0123AB.xlsx
85771 | 电能计量箱,三相,1,热镀锌钢板,250A,悬挂式 | 只 | 202309 | 1 | JB23-HW-XYKC-ZB02-0123AB.xlsx
85357 | 电能计量箱,三相,1,热镀锌钢板,60A,悬挂式 | 只 | 202309 | 156 | JB23-HW-XYKC-ZB02-0123AB.xlsx
85460 | 电能计量箱,三相,1,热镀锌钢板,60A,悬挂式 | 只 | 202309 | 143 | JB23-HW-XYKC-ZB02-0123AB.xlsx
85524 | 电能计量箱,三相,1,热镀锌钢板,60A,悬挂式 | 只 | 202309 | 130 | JB23-HW-XYKC-ZB02-0123AB.xlsx
85672 | 电能计量箱,三相,1,热镀锌钢板,60A,悬挂式 | 只 | 202309 | 117 | JB23-HW-XYKC-ZB02-0123AB.xlsx
85777 | 电能计量箱,三相,1,热镀锌钢板,60A,悬挂式 | 只 | 202309 | 104 | JB23-HW-XYKC-ZB02-0123AB.xlsx
85296 | 电能计量箱,三相,2,不锈钢,100A,悬挂式 | 只 | 202309 | 5 | JB23-HW-XYKC-ZB02-0123AB.xlsx
85404 | 电能计量箱,三相,2,不锈钢,100A,悬挂式 | 只 | 202309 | 4 | JB23-HW-XYKC-ZB02-0123AB.xlsx
85562 | 电能计量箱,三相,2,不锈钢,100A,悬挂式 | 只 | 202309 | 34 | JB23-HW-XYKC-ZB02-0123AB.xlsx
85622 | 电能计量箱,三相,2,不锈钢,100A,悬挂式 | 只 | 202309 | 4 | JB23-HW-XYKC-ZB02-0123AB.xlsx
85727 | 电能计量箱,三相,2,不锈钢,100A,悬挂式 | 只 | 202309 | 3 | JB23-HW-XYKC-ZB02-0123AB.xlsx
85358 | 电能计量箱,三相,2,热镀锌钢板,100A,悬挂式 | 只 | 202309 | 3 | JB23-HW-XYKC-ZB02-0123AB.xlsx
85461 | 电能计量箱,三相,2,热镀锌钢板,100A,悬挂式 | 只 | 202309 | 3 | JB23-HW-XYKC-ZB02-0123AB.xlsx
85525 | 电能计量箱,三相,2,热镀锌钢板,100A,悬挂式 | 只 | 202309 | 3 | JB23-HW-XYKC-ZB02-0123AB.xlsx
85673 | 电能计量箱,三相,2,热镀锌钢板,100A,悬挂式 | 只 | 202309 | 2 | JB23-HW-XYKC-ZB02-0123AB.xlsx
85778 | 电能计量箱,三相,2,热镀锌钢板,100A,悬挂式 | 只 | 202309 | 2 | JB23-HW-XYKC-ZB02-0123AB.xlsx
85334 | 电能计量箱,三相,2,热镀锌钢板,200A,悬挂式 | 只 | 202309 | 1 | JB23-HW-XYKC-ZB02-0123AB.xlsx
85443 | 电能计量箱,三相,2,热镀锌钢板,200A,悬挂式 | 只 | 202309 | 1 | JB23-HW-XYKC-ZB02-0123AB.xlsx
85614 | 电能计量箱,三相,2,热镀锌钢板,200A,悬挂式 | 只 | 202309 | 1 | JB23-HW-XYKC-ZB02-0123AB.xlsx
85657 | 电能计量箱,三相,2,热镀锌钢板,200A,悬挂式 | 只 | 202309 | 12 | JB23-HW-XYKC-ZB02-0123AB.xlsx
85762 | 电能计量箱,三相,2,热镀锌钢板,200A,悬挂式 | 只 | 202309 | 11 | JB23-HW-XYKC-ZB02-0123AB.xlsx
85336 | 电能计量箱,三相,2,热镀锌钢板,250A,悬挂式 | 只 | 202309 | 1 | JB23-HW-XYKC-ZB02-0123AB.xlsx
85445 | 电能计量箱,三相,2,热镀锌钢板,250A,悬挂式 | 只 | 202309 | 1 | JB23-HW-XYKC-ZB02-0123AB.xlsx
85616 | 电能计量箱,三相,2,热镀锌钢板,250A,悬挂式 | 只 | 202309 | 1 | JB23-HW-XYKC-ZB02-0123AB.xlsx
85658 | 电能计量箱,三相,2,热镀锌钢板,250A,悬挂式 | 只 | 202309 | 2 | JB23-HW-XYKC-ZB02-0123AB.xlsx
85740 | 电能计量箱,三相,2,热镀锌钢板,250A,悬挂式 | 只 | 202309 | 2 | JB23-HW-XYKC-ZB02-0123AB.xlsx
85400 | 电能计量箱,三相,2,热镀锌钢板,60A,悬挂式 | 只 | 202309 | 1 | JB23-HW-XYKC-ZB02-0123AB.xlsx
85402 | 电能计量箱,三相,2,热镀锌钢板,60A,悬挂式 | 只 | 202309 | 1 | JB23-HW-XYKC-ZB02-0123AB.xlsx
85574 | 电能计量箱,三相,2,热镀锌钢板,60A,悬挂式 | 只 | 202309 | 1 | JB23-HW-XYKC-ZB02-0123AB.xlsx
85620 | 电能计量箱,三相,2,热镀锌钢板,60A,悬挂式 | 只 | 202309 | 1 | JB23-HW-XYKC-ZB02-0123AB.xlsx
85725 | 电能计量箱,三相,2,热镀锌钢板,60A,悬挂式 | 只 | 202309 | 1 | JB23-HW-XYKC-ZB02-0123AB.xlsx
85295 | 电能计量箱,三相,2,热镀锌钢板,80A,悬挂式 | 只 | 202309 | 10 | JB23-HW-XYKC-ZB02-0123AB.xlsx
85403 | 电能计量箱,三相,2,热镀锌钢板,80A,悬挂式 | 只 | 202309 | 9 | JB23-HW-XYKC-ZB02-0123AB.xlsx
85575 | 电能计量箱,三相,2,热镀锌钢板,80A,悬挂式 | 只 | 202309 | 8 | JB23-HW-XYKC-ZB02-0123AB.xlsx
85621 | 电能计量箱,三相,2,热镀锌钢板,80A,悬挂式 | 只 | 202309 | 7 | JB23-HW-XYKC-ZB02-0123AB.xlsx
85726 | 电能计量箱,三相,2,热镀锌钢板,80A,悬挂式 | 只 | 202309 | 7 | JB23-HW-XYKC-ZB02-0123AB.xlsx
85310 | 电能计量箱,三相,4,不锈钢,80A,悬挂式 | 只 | 202309 | 1 | JB23-HW-XYKC-ZB02-0123AB.xlsx
85419 | 电能计量箱,三相,4,不锈钢,80A,悬挂式 | 只 | 202309 | 1 | JB23-HW-XYKC-ZB02-0123AB.xlsx
85566 | 电能计量箱,三相,4,不锈钢,80A,悬挂式 | 只 | 202309 | 1 | JB23-HW-XYKC-ZB02-0123AB.xlsx
85716 | 电能计量箱,三相,4,不锈钢,80A,悬挂式 | 只 | 202309 | 1 | JB23-HW-XYKC-ZB02-0123AB.xlsx
85820 | 电能计量箱,三相,4,不锈钢,80A,悬挂式 | 只 | 202309 | 1 | JB23-HW-XYKC-ZB02-0123AB.xlsx
85352 | 电能计量箱,三相,4,热镀锌钢板,80A,悬挂式 | 只 | 202309 | 1 | JB23-HW-XYKC-ZB02-0123AB.xlsx
85498 | 电能计量箱,三相,4,热镀锌钢板,80A,悬挂式 | 只 | 202309 | 1 | JB23-HW-XYKC-ZB02-0123AB.xlsx
85563 | 电能计量箱,三相,4,热镀锌钢板,80A,悬挂式 | 只 | 202309 | 1 | JB23-HW-XYKC-ZB02-0123AB.xlsx
85712 | 电能计量箱,三相,4,热镀锌钢板,80A,悬挂式 | 只 | 202309 | 1 | JB23-HW-XYKC-ZB02-0123AB.xlsx
85816 | 电能计量箱,三相,4,热镀锌钢板,80A,悬挂式 | 只 | 202309 | 1 | JB23-HW-XYKC-ZB02-0123AB.xlsx
85306 | 电能计量箱,单相,1,PC+ABS,60A,悬挂式 | 只 | 202309 | 1 | JB23-HW-XYKC-ZB02-0123AB.xlsx
85415 | 电能计量箱,单相,1,PC+ABS,60A,悬挂式 | 只 | 202309 | 1 | JB23-HW-XYKC-ZB02-0123AB.xlsx
85541 | 电能计量箱,单相,1,PC+ABS,60A,悬挂式 | 只 | 202309 | 24 | JB23-HW-XYKC-ZB02-0123AB.xlsx
85632 | 电能计量箱,单相,1,PC+ABS,60A,悬挂式 | 只 | 202309 | 1 | JB23-HW-XYKC-ZB02-0123AB.xlsx
85737 | 电能计量箱,单相,1,PC+ABS,60A,悬挂式 | 只 | 202309 | 1 | JB23-HW-XYKC-ZB02-0123AB.xlsx
85309 | 电能计量箱,单相,1,PC+ABS,80A,悬挂式 | 只 | 202309 | 1 | JB23-HW-XYKC-ZB02-0123AB.xlsx
85418 | 电能计量箱,单相,1,PC+ABS,80A,悬挂式 | 只 | 202309 | 1 | JB23-HW-XYKC-ZB02-0123AB.xlsx
85548 | 电能计量箱,单相,1,PC+ABS,80A,悬挂式 | 只 | 202309 | 1 | JB23-HW-XYKC-ZB02-0123AB.xlsx
85696 | 电能计量箱,单相,1,PC+ABS,80A,悬挂式 | 只 | 202309 | 1 | JB23-HW-XYKC-ZB02-0123AB.xlsx
85801 | 电能计量箱,单相,1,PC+ABS,80A,悬挂式 | 只 | 202309 | 1 | JB23-HW-XYKC-ZB02-0123AB.xlsx
85288 | 电能计量箱,单相,1,不锈钢,60A,悬挂式 | 只 | 202309 | 1 | JB23-HW-XYKC-ZB02-0123AB.xlsx
85429 | 电能计量箱,单相,1,不锈钢,60A,悬挂式 | 只 | 202309 | 55 | JB23-HW-XYKC-ZB02-0123AB.xlsx
85568 | 电能计量箱,单相,1,不锈钢,60A,悬挂式 | 只 | 202309 | 1 | JB23-HW-XYKC-ZB02-0123AB.xlsx
85644 | 电能计量箱,单相,1,不锈钢,60A,悬挂式 | 只 | 202309 | 45 | JB23-HW-XYKC-ZB02-0123AB.xlsx
85750 | 电能计量箱,单相,1,不锈钢,60A,悬挂式 | 只 | 202309 | 40 | JB23-HW-XYKC-ZB02-0123AB.xlsx
85301 | 电能计量箱,单相,1,热镀锌钢板,60A,悬挂式 | 只 | 202309 | 12 | JB23-HW-XYKC-ZB02-0123AB.xlsx
85409 | 电能计量箱,单相,1,热镀锌钢板,60A,悬挂式 | 只 | 202309 | 11 | JB23-HW-XYKC-ZB02-0123AB.xlsx
85556 | 电能计量箱,单相,1,热镀锌钢板,60A,悬挂式 | 只 | 202309 | 1 | JB23-HW-XYKC-ZB02-0123AB.xlsx
85627 | 电能计量箱,单相,1,热镀锌钢板,60A,悬挂式 | 只 | 202309 | 9 | JB23-HW-XYKC-ZB02-0123AB.xlsx
85732 | 电能计量箱,单相,1,热镀锌钢板,60A,悬挂式 | 只 | 202309 | 6 | JB23-HW-XYKC-ZB02-0123AB.xlsx
85319 | 电能计量箱,单相,1,热镀锌钢板,80A,悬挂式 | 只 | 202309 | 2 | JB23-HW-XYKC-ZB02-0123AB.xlsx
85428 | 电能计量箱,单相,1,热镀锌钢板,80A,悬挂式 | 只 | 202309 | 2 | JB23-HW-XYKC-ZB02-0123AB.xlsx
85567 | 电能计量箱,单相,1,热镀锌钢板,80A,悬挂式 | 只 | 202309 | 1 | JB23-HW-XYKC-ZB02-0123AB.xlsx
85643 | 电能计量箱,单相,1,热镀锌钢板,80A,悬挂式 | 只 | 202309 | 1 | JB23-HW-XYKC-ZB02-0123AB.xlsx
85749 | 电能计量箱,单相,1,热镀锌钢板,80A,悬挂式 | 只 | 202309 | 1 | JB23-HW-XYKC-ZB02-0123AB.xlsx
85364 | 电能计量箱,单相,12,不锈钢,80A,悬挂式 | 只 | 202309 | 1 | JB23-HW-XYKC-ZB02-0123AB.xlsx
85467 | 电能计量箱,单相,12,不锈钢,80A,悬挂式 | 只 | 202309 | 1 | JB23-HW-XYKC-ZB02-0123AB.xlsx
85532 | 电能计量箱,单相,12,不锈钢,80A,悬挂式 | 只 | 202309 | 1 | JB23-HW-XYKC-ZB02-0123AB.xlsx
85680 | 电能计量箱,单相,12,不锈钢,80A,悬挂式 | 只 | 202309 | 1 | JB23-HW-XYKC-ZB02-0123AB.xlsx
85785 | 电能计量箱,单相,12,不锈钢,80A,悬挂式 | 只 | 202309 | 1 | JB23-HW-XYKC-ZB02-0123AB.xlsx
85382 | 电能计量箱,单相,12,热镀锌钢板,60A,悬挂式 | 只 | 202309 | 1 | JB23-HW-XYKC-ZB02-0123AB.xlsx
85484 | 电能计量箱,单相,12,热镀锌钢板,60A,悬挂式 | 只 | 202309 | 1 | JB23-HW-XYKC-ZB02-0123AB.xlsx
85550 | 电能计量箱,单相,12,热镀锌钢板,60A,悬挂式 | 只 | 202309 | 1 | JB23-HW-XYKC-ZB02-0123AB.xlsx
85698 | 电能计量箱,单相,12,热镀锌钢板,60A,悬挂式 | 只 | 202309 | 1 | JB23-HW-XYKC-ZB02-0123AB.xlsx
85803 | 电能计量箱,单相,12,热镀锌钢板,60A,悬挂式 | 只 | 202309 | 1 | JB23-HW-XYKC-ZB02-0123AB.xlsx
85344 | 电能计量箱,单相,2,PC+ABS,60A,悬挂式 | 只 | 202309 | 1 | JB23-HW-XYKC-ZB02-0123AB.xlsx
85452 | 电能计量箱,单相,2,PC+ABS,60A,悬挂式 | 只 | 202309 | 1 | JB23-HW-XYKC-ZB02-0123AB.xlsx
85516 | 电能计量箱,单相,2,PC+ABS,60A,悬挂式 | 只 | 202309 | 1 | JB23-HW-XYKC-ZB02-0123AB.xlsx
85664 | 电能计量箱,单相,2,PC+ABS,60A,悬挂式 | 只 | 202309 | 1 | JB23-HW-XYKC-ZB02-0123AB.xlsx
85769 | 电能计量箱,单相,2,PC+ABS,60A,悬挂式 | 只 | 202309 | 1 | JB23-HW-XYKC-ZB02-0123AB.xlsx
85383 | 电能计量箱,单相,2,PC+ABS,80A,悬挂式 | 只 | 202309 | 1 | JB23-HW-XYKC-ZB02-0123AB.xlsx
85485 | 电能计量箱,单相,2,PC+ABS,80A,悬挂式 | 只 | 202309 | 1 | JB23-HW-XYKC-ZB02-0123AB.xlsx
85551 | 电能计量箱,单相,2,PC+ABS,80A,悬挂式 | 只 | 202309 | 1 | JB23-HW-XYKC-ZB02-0123AB.xlsx
85699 | 电能计量箱,单相,2,PC+ABS,80A,悬挂式 | 只 | 202309 | 1 | JB23-HW-XYKC-ZB02-0123AB.xlsx
85804 | 电能计量箱,单相,2,PC+ABS,80A,悬挂式 | 只 | 202309 | 1 | JB23-HW-XYKC-ZB02-0123AB.xlsx
85300 | 电能计量箱,单相,2,不锈钢,60A,悬挂式 | 只 | 202309 | 1 | JB23-HW-XYKC-ZB02-0123AB.xlsx
85408 | 电能计量箱,单相,2,不锈钢,60A,悬挂式 | 只 | 202309 | 1 | JB23-HW-XYKC-ZB02-0123AB.xlsx
85555 | 电能计量箱,单相,2,不锈钢,60A,悬挂式 | 只 | 202309 | 37 | JB23-HW-XYKC-ZB02-0123AB.xlsx
85626 | 电能计量箱,单相,2,不锈钢,60A,悬挂式 | 只 | 202309 | 1 | JB23-HW-XYKC-ZB02-0123AB.xlsx
85731 | 电能计量箱,单相,2,不锈钢,60A,悬挂式 | 只 | 202309 | 1 | JB23-HW-XYKC-ZB02-0123AB.xlsx
85367 | 电能计量箱,单相,2,不锈钢,80A,悬挂式 | 只 | 202309 | 105 | JB23-HW-XYKC-ZB02-0123AB.xlsx
85469 | 电能计量箱,单相,2,不锈钢,80A,悬挂式 | 只 | 202309 | 96 | JB23-HW-XYKC-ZB02-0123AB.xlsx
85534 | 电能计量箱,单相,2,不锈钢,80A,悬挂式 | 只 | 202309 | 87 | JB23-HW-XYKC-ZB02-0123AB.xlsx
85682 | 电能计量箱,单相,2,不锈钢,80A,悬挂式 | 只 | 202309 | 78 | JB23-HW-XYKC-ZB02-0123AB.xlsx
85787 | 电能计量箱,单相,2,不锈钢,80A,悬挂式 | 只 | 202309 | 70 | JB23-HW-XYKC-ZB02-0123AB.xlsx
85303 | 电能计量箱,单相,2,热镀锌钢板,60A,悬挂式 | 只 | 202309 | 1 | JB23-HW-XYKC-ZB02-0123AB.xlsx
85412 | 电能计量箱,单相,2,热镀锌钢板,60A,悬挂式 | 只 | 202309 | 1 | JB23-HW-XYKC-ZB02-0123AB.xlsx
85584 | 电能计量箱,单相,2,热镀锌钢板,60A,悬挂式 | 只 | 202309 | 1 | JB23-HW-XYKC-ZB02-0123AB.xlsx
85629 | 电能计量箱,单相,2,热镀锌钢板,60A,悬挂式 | 只 | 202309 | 1 | JB23-HW-XYKC-ZB02-0123AB.xlsx
85734 | 电能计量箱,单相,2,热镀锌钢板,60A,悬挂式 | 只 | 202309 | 1 | JB23-HW-XYKC-ZB02-0123AB.xlsx
85304 | 电能计量箱,单相,2,热镀锌钢板,80A,悬挂式 | 只 | 202309 | 17 | JB23-HW-XYKC-ZB02-0123AB.xlsx
85413 | 电能计量箱,单相,2,热镀锌钢板,80A,悬挂式 | 只 | 202309 | 15 | JB23-HW-XYKC-ZB02-0123AB.xlsx
85585 | 电能计量箱,单相,2,热镀锌钢板,80A,悬挂式 | 只 | 202309 | 14 | JB23-HW-XYKC-ZB02-0123AB.xlsx
85630 | 电能计量箱,单相,2,热镀锌钢板,80A,悬挂式 | 只 | 202309 | 13 | JB23-HW-XYKC-ZB02-0123AB.xlsx
85735 | 电能计量箱,单相,2,热镀锌钢板,80A,悬挂式 | 只 | 202309 | 11 | JB23-HW-XYKC-ZB02-0123AB.xlsx
85302 | 电能计量箱,单相,4,PC+ABS,60A,悬挂式 | 只 | 202309 | 18 | JB23-HW-XYKC-ZB02-0123AB.xlsx
85410 | 电能计量箱,单相,4,PC+ABS,60A,悬挂式 | 只 | 202309 | 16 | JB23-HW-XYKC-ZB02-0123AB.xlsx
85557 | 电能计量箱,单相,4,PC+ABS,60A,悬挂式 | 只 | 202309 | 1 | JB23-HW-XYKC-ZB02-0123AB.xlsx
85631 | 电能计量箱,单相,4,PC+ABS,60A,悬挂式 | 只 | 202309 | 13 | JB23-HW-XYKC-ZB02-0123AB.xlsx
85736 | 电能计量箱,单相,4,PC+ABS,60A,悬挂式 | 只 | 202309 | 11 | JB23-HW-XYKC-ZB02-0123AB.xlsx
85345 | 电能计量箱,单相,4,PC+ABS,80A,悬挂式 | 只 | 202309 | 10 | JB23-HW-XYKC-ZB02-0123AB.xlsx
85453 | 电能计量箱,单相,4,PC+ABS,80A,悬挂式 | 只 | 202309 | 9 | JB23-HW-XYKC-ZB02-0123AB.xlsx
85517 | 电能计量箱,单相,4,PC+ABS,80A,悬挂式 | 只 | 202309 | 9 | JB23-HW-XYKC-ZB02-0123AB.xlsx
85665 | 电能计量箱,单相,4,PC+ABS,80A,悬挂式 | 只 | 202309 | 8 | JB23-HW-XYKC-ZB02-0123AB.xlsx
85770 | 电能计量箱,单相,4,PC+ABS,80A,悬挂式 | 只 | 202309 | 7 | JB23-HW-XYKC-ZB02-0123AB.xlsx
85351 | 电能计量箱,单相,4,不锈钢,60A,悬挂式 | 只 | 202309 | 1 | JB23-HW-XYKC-ZB02-0123AB.xlsx
85486 | 电能计量箱,单相,4,不锈钢,60A,悬挂式 | 只 | 202309 | 115 | JB23-HW-XYKC-ZB02-0123AB.xlsx
85530 | 电能计量箱,单相,4,不锈钢,60A,悬挂式 | 只 | 202309 | 105 | JB23-HW-XYKC-ZB02-0123AB.xlsx
85678 | 电能计量箱,单相,4,不锈钢,60A,悬挂式 | 只 | 202309 | 94 | JB23-HW-XYKC-ZB02-0123AB.xlsx
85783 | 电能计量箱,单相,4,不锈钢,60A,悬挂式 | 只 | 202309 | 83 | JB23-HW-XYKC-ZB02-0123AB.xlsx
85311 | 电能计量箱,单相,4,不锈钢,80A,悬挂式 | 只 | 202309 | 145 | JB23-HW-XYKC-ZB02-0123AB.xlsx
85420 | 电能计量箱,单相,4,不锈钢,80A,悬挂式 | 只 | 202309 | 133 | JB23-HW-XYKC-ZB02-0123AB.xlsx
85564 | 电能计量箱,单相,4,不锈钢,80A,悬挂式 | 只 | 202309 | 4 | JB23-HW-XYKC-ZB02-0123AB.xlsx
85635 | 电能计量箱,单相,4,不锈钢,80A,悬挂式 | 只 | 202309 | 109 | JB23-HW-XYKC-ZB02-0123AB.xlsx
85741 | 电能计量箱,单相,4,不锈钢,80A,悬挂式 | 只 | 202309 | 95 | JB23-HW-XYKC-ZB02-0123AB.xlsx
85305 | 电能计量箱,单相,4,热镀锌钢板,60A,悬挂式 | 只 | 202309 | 100 | JB23-HW-XYKC-ZB02-0123AB.xlsx
85414 | 电能计量箱,单相,4,热镀锌钢板,60A,悬挂式 | 只 | 202309 | 91 | JB23-HW-XYKC-ZB02-0123AB.xlsx
85586 | 电能计量箱,单相,4,热镀锌钢板,60A,悬挂式 | 只 | 202309 | 83 | JB23-HW-XYKC-ZB02-0123AB.xlsx
85641 | 电能计量箱,单相,4,热镀锌钢板,60A,悬挂式 | 只 | 202309 | 269 | JB23-HW-XYKC-ZB02-0123AB.xlsx
85747 | 电能计量箱,单相,4,热镀锌钢板,60A,悬挂式 | 只 | 202309 | 238 | JB23-HW-XYKC-ZB02-0123AB.xlsx
85363 | 电能计量箱,单相,6,PC+ABS,60A,悬挂式 | 只 | 202309 | 30 | JB23-HW-XYKC-ZB02-0123AB.xlsx
85466 | 电能计量箱,单相,6,PC+ABS,60A,悬挂式 | 只 | 202309 | 28 | JB23-HW-XYKC-ZB02-0123AB.xlsx
85531 | 电能计量箱,单相,6,PC+ABS,60A,悬挂式 | 只 | 202309 | 25 | JB23-HW-XYKC-ZB02-0123AB.xlsx
85679 | 电能计量箱,单相,6,PC+ABS,60A,悬挂式 | 只 | 202309 | 23 | JB23-HW-XYKC-ZB02-0123AB.xlsx
85784 | 电能计量箱,单相,6,PC+ABS,60A,悬挂式 | 只 | 202309 | 21 | JB23-HW-XYKC-ZB02-0123AB.xlsx
85307 | 电能计量箱,单相,6,不锈钢,60A,悬挂式 | 只 | 202309 | 1 | JB23-HW-XYKC-ZB02-0123AB.xlsx
85416 | 电能计量箱,单相,6,不锈钢,60A,悬挂式 | 只 | 202309 | 1 | JB23-HW-XYKC-ZB02-0123AB.xlsx
85542 | 电能计量箱,单相,6,不锈钢,60A,悬挂式 | 只 | 202309 | 43 | JB23-HW-XYKC-ZB02-0123AB.xlsx
85633 | 电能计量箱,单相,6,不锈钢,60A,悬挂式 | 只 | 202309 | 1 | JB23-HW-XYKC-ZB02-0123AB.xlsx
85738 | 电能计量箱,单相,6,不锈钢,60A,悬挂式 | 只 | 202309 | 1 | JB23-HW-XYKC-ZB02-0123AB.xlsx
85291 | 电能计量箱,单相,6,不锈钢,80A,悬挂式 | 只 | 202309 | 128 | JB23-HW-XYKC-ZB02-0123AB.xlsx
85483 | 电能计量箱,单相,6,不锈钢,80A,悬挂式 | 只 | 202309 | 23 | JB23-HW-XYKC-ZB02-0123AB.xlsx
85549 | 电能计量箱,单相,6,不锈钢,80A,悬挂式 | 只 | 202309 | 21 | JB23-HW-XYKC-ZB02-0123AB.xlsx
85618 | 电能计量箱,单相,6,不锈钢,80A,悬挂式 | 只 | 202309 | 5 | JB23-HW-XYKC-ZB02-0123AB.xlsx
85723 | 电能计量箱,单相,6,不锈钢,80A,悬挂式 | 只 | 202309 | 5 | JB23-HW-XYKC-ZB02-0123AB.xlsx
85289 | 电能计量箱,单相,6,热镀锌钢板,60A,悬挂式 | 只 | 202309 | 36 | JB23-HW-XYKC-ZB02-0123AB.xlsx
85431 | 电能计量箱,单相,6,热镀锌钢板,60A,悬挂式 | 只 | 202309 | 173 | JB23-HW-XYKC-ZB02-0123AB.xlsx
85569 | 电能计量箱,单相,6,热镀锌钢板,60A,悬挂式 | 只 | 202309 | 30 | JB23-HW-XYKC-ZB02-0123AB.xlsx
85623 | 电能计量箱,单相,6,热镀锌钢板,60A,悬挂式 | 只 | 202309 | 54 | JB23-HW-XYKC-ZB02-0123AB.xlsx
85728 | 电能计量箱,单相,6,热镀锌钢板,60A,悬挂式 | 只 | 202309 | 48 | JB23-HW-XYKC-ZB02-0123AB.xlsx
85314 | 电能计量箱,单相,9,PC+ABS,60A,悬挂式 | 只 | 202309 | 1 | JB23-HW-XYKC-ZB02-0123AB.xlsx
85411 | 电能计量箱,单相,9,PC+ABS,60A,悬挂式 | 只 | 202309 | 1 | JB23-HW-XYKC-ZB02-0123AB.xlsx
85583 | 电能计量箱,单相,9,PC+ABS,60A,悬挂式 | 只 | 202309 | 1 | JB23-HW-XYKC-ZB02-0123AB.xlsx
85628 | 电能计量箱,单相,9,PC+ABS,60A,悬挂式 | 只 | 202309 | 1 | JB23-HW-XYKC-ZB02-0123AB.xlsx
85733 | 电能计量箱,单相,9,PC+ABS,60A,悬挂式 | 只 | 202309 | 1 | JB23-HW-XYKC-ZB02-0123AB.xlsx
85365 | 电能计量箱,单相,9,不锈钢,60A,悬挂式 | 只 | 202309 | 67 | JB23-HW-XYKC-ZB02-0123AB.xlsx
85468 | 电能计量箱,单相,9,不锈钢,60A,悬挂式 | 只 | 202309 | 61 | JB23-HW-XYKC-ZB02-0123AB.xlsx
85533 | 电能计量箱,单相,9,不锈钢,60A,悬挂式 | 只 | 202309 | 56 | JB23-HW-XYKC-ZB02-0123AB.xlsx
85681 | 电能计量箱,单相,9,不锈钢,60A,悬挂式 | 只 | 202309 | 50 | JB23-HW-XYKC-ZB02-0123AB.xlsx
85786 | 电能计量箱,单相,9,不锈钢,60A,悬挂式 | 只 | 202309 | 45 | JB23-HW-XYKC-ZB02-0123AB.xlsx
85361 | 电能计量箱,单相,9,不锈钢,80A,悬挂式 | 只 | 202309 | 99 | JB23-HW-XYKC-ZB02-0123AB.xlsx
85464 | 电能计量箱,单相,9,不锈钢,80A,悬挂式 | 只 | 202309 | 90 | JB23-HW-XYKC-ZB02-0123AB.xlsx
85528 | 电能计量箱,单相,9,不锈钢,80A,悬挂式 | 只 | 202309 | 82 | JB23-HW-XYKC-ZB02-0123AB.xlsx
85676 | 电能计量箱,单相,9,不锈钢,80A,悬挂式 | 只 | 202309 | 74 | JB23-HW-XYKC-ZB02-0123AB.xlsx
85780 | 电能计量箱,单相,9,不锈钢,80A,悬挂式 | 只 | 202309 | 3 | JB23-HW-XYKC-ZB02-0123AB.xlsx
85298 | 电能计量箱,单相,9,热镀锌钢板,60A,悬挂式 | 只 | 202309 | 3 | JB23-HW-XYKC-ZB02-0123AB.xlsx
85406 | 电能计量箱,单相,9,热镀锌钢板,60A,悬挂式 | 只 | 202309 | 3 | JB23-HW-XYKC-ZB02-0123AB.xlsx
85554 | 电能计量箱,单相,9,热镀锌钢板,60A,悬挂式 | 只 | 202309 | 1 | JB23-HW-XYKC-ZB02-0123AB.xlsx
85624 | 电能计量箱,单相,9,热镀锌钢板,60A,悬挂式 | 只 | 202309 | 3 | JB23-HW-XYKC-ZB02-0123AB.xlsx
85729 | 电能计量箱,单相,9,热镀锌钢板,60A,悬挂式 | 只 | 202309 | 2 | JB23-HW-XYKC-ZB02-0123AB.xlsx
91819 | 电话及电视会议系统配件,编/解码板 | 个 | 202309 | 1 | GWJB-DS-2023-01_2023090473365931.xlsx
92551 | 电链锯条,300mm | 条 | 202309 | 1 | GWJB-DS-2023-01_2023090473365931.xlsx
92405 | 登杆器具,脚扣 | 付 | 202309 | 1 | GWJB-DS-2023-01_2023090473365931.xlsx
91108 | 盐密测试仪 | 台 | 202309 | 1 | GWJB-DS-2023-01_2023090473365931.xlsx
90726 | 直流故障测试仪 | 台 | 202309 | 1 | GWJB-DS-2023-01_2023090473365931.xlsx
91065 | 直流电桥检定装置 | 套 | 202309 | 1 | GWJB-DS-2023-01_2023090473365931.xlsx
93247 | 直流电源系统配件,电池巡检模块 | 个 | 202309 | 1 | GWJB-DS-2023-02_2023090473358290.xlsx
93248 | 直流电源系统配件,直流电压变换模块（DC/DC） | 个 | 202309 | 1 | GWJB-DS-2023-02_2023090473358290.xlsx
93239 | 直流电源系统配件,直流电压电流采集模块 | 个 | 202309 | 1 | GWJB-DS-2023-02_2023090473358290.xlsx
93240 | 直流电源系统配件,绝缘监测模块 | 个 | 202309 | 1 | GWJB-DS-2023-02_2023090473358290.xlsx
93241 | 直流电源系统配件,逆变模块（DC/AC) | 个 | 202309 | 1 | GWJB-DS-2023-02_2023090473358290.xlsx
93238 | 直流电源系统配件,集中监控器 | 个 | 202309 | 1 | GWJB-DS-2023-02_2023090473358290.xlsx
93237 | 直流电源系统配件,馈线状态监测模块 | 个 | 202309 | 1 | GWJB-DS-2023-02_2023090473358290.xlsx
93242 | 直流电源系统配件,高频电源模块 | 个 | 202309 | 1 | GWJB-DS-2023-02_2023090473358290.xlsx
90699 | 直流电阻测试仪 | 台 | 202309 | 1 | GWJB-DS-2023-01_2023090473365931.xlsx
91087 | 直流绝缘监测装置校验仪 | 台 | 202309 | 1 | GWJB-DS-2023-01_2023090473365931.xlsx
90879 | 直流试验电源 | 台 | 202309 | 1 | GWJB-DS-2023-01_2023090473365931.xlsx
90695 | 直流高压发生器 | 台 | 202309 | 1 | GWJB-DS-2023-01_2023090473365931.xlsx
90650 | 相位伏安表 | 台 | 202309 | 1 | GWJB-DS-2023-01_2023090473365931.xlsx
91193 | 相位伏安表 | 台 | 202309 | 1 | GWJB-DS-2023-01_2023090473365931.xlsx
90651 | 相序表 | 台 | 202309 | 1 | GWJB-DS-2023-01_2023090473365931.xlsx
90740 | 相序表 | 台 | 202309 | 1 | GWJB-DS-2023-01_2023090473365931.xlsx
90808 | 真空度测试仪 | 台 | 202309 | 1 | GWJB-DS-2023-01_2023090473365931.xlsx
92514 | 真空补油装置 | 台 | 202309 | 1 | GWJB-DS-2023-01_2023090473365931.xlsx
91406 | 石棉布 | 千克 | 202309 | 1 | GWJB-DS-2023-01_2023090473365931.xlsx
92543 | 砂纸（布）,砂布,P240 | 张 | 202309 | 1 | GWJB-DS-2023-01_2023090473365931.xlsx
90605 | 硅胶 | 千克 | 202309 | 1 | GWJB-DS-2023-01_2023090473365931.xlsx
91139 | 示波器 | 台 | 202309 | 1 | GWJB-DS-2023-01_2023090473365931.xlsx
90653 | 移动巡检终端 | 套 | 202309 | 1 | GWJB-DS-2023-01_2023090473365931.xlsx
90839 | 移动巡检终端 | 套 | 202309 | 1 | GWJB-DS-2023-01_2023090473365931.xlsx
91135 | 空气发生器 | 台 | 202309 | 1 | GWJB-DS-2023-01_2023090473365931.xlsx
92403 | 立式围栏 | 米 | 202309 | 1 | GWJB-DS-2023-01_2023090473365931.xlsx
91425 | 管帽,不锈钢,DN40 | 个 | 202309 | 1 | GWJB-DS-2023-01_2023090473365931.xlsx
90753 | 管线定位仪 | 套 | 202309 | 1 | GWJB-DS-2023-01_2023090473365931.xlsx
91085 | 红外测温仪检定装置 | 台 | 202309 | 1 | GWJB-DS-2023-01_2023090473365931.xlsx
90649 | 线损测试仪 | 台 | 202309 | 1 | GWJB-DS-2023-01_2023090473365931.xlsx
90816 | 线损测试仪 | 台 | 202309 | 1 | GWJB-DS-2023-01_2023090473365931.xlsx
90924 | 线路参数测试仪 | 台 | 202309 | 1 | GWJB-DS-2023-01_2023090473365931.xlsx
90456 | 线路在线监测装置,图像在线监测装置 | 套 | 202309 | 14 | JB23-HW-XZZX-012339.xlsx
90461 | 线路在线监测装置,输电线路故障监测系统 | 套 | 202309 | 2 | JB23-HW-XZZX-012339.xlsx
88862 | 线路柱式瓷绝缘子,R12.5ET125N,160,305,400 | 只 | 202309 | 40 | JB23-HW-XYKC-ZB02-0123AB.xlsx
88898 | 线路柱式瓷绝缘子,R12.5ET125N,160,305,400 | 只 | 202309 | 39 | JB23-HW-XYKC-ZB02-0123AB.xlsx
88934 | 线路柱式瓷绝缘子,R12.5ET125N,160,305,400 | 只 | 202309 | 38 | JB23-HW-XYKC-ZB02-0123AB.xlsx
88971 | 线路柱式瓷绝缘子,R12.5ET125N,160,305,400 | 只 | 202309 | 36 | JB23-HW-XYKC-ZB02-0123AB.xlsx
89008 | 线路柱式瓷绝缘子,R12.5ET125N,160,305,400 | 只 | 202309 | 4166 | JB23-HW-XYKC-ZB02-0123AB.xlsx
89042 | 线路柱式瓷绝缘子,R12.5ET125N,160,305,400 | 只 | 202309 | 33 | JB23-HW-XYKC-ZB02-0123AB.xlsx
89075 | 线路柱式瓷绝缘子,R12.5ET125N,160,305,400 | 只 | 202309 | 795 | JB23-HW-XYKC-ZB02-0123AB.xlsx
89110 | 线路柱式瓷绝缘子,R12.5ET125N,160,305,400 | 只 | 202309 | 760 | JB23-HW-XYKC-ZB02-0123AB.xlsx
89145 | 线路柱式瓷绝缘子,R12.5ET125N,160,305,400 | 只 | 202309 | 724 | JB23-HW-XYKC-ZB02-0123AB.xlsx
89180 | 线路柱式瓷绝缘子,R12.5ET125N,160,305,400 | 只 | 202309 | 688 | JB23-HW-XYKC-ZB02-0123AB.xlsx
89215 | 线路柱式瓷绝缘子,R12.5ET125N,160,305,400 | 只 | 202309 | 653 | JB23-HW-XYKC-ZB02-0123AB.xlsx
89250 | 线路柱式瓷绝缘子,R12.5ET125N,160,305,400 | 只 | 202309 | 617 | JB23-HW-XYKC-ZB02-0123AB.xlsx
89285 | 线路柱式瓷绝缘子,R12.5ET125N,160,305,400 | 只 | 202309 | 582 | JB23-HW-XYKC-ZB02-0123AB.xlsx
89320 | 线路柱式瓷绝缘子,R12.5ET125N,160,305,400 | 只 | 202309 | 546 | JB23-HW-XYKC-ZB02-0123AB.xlsx
89355 | 线路柱式瓷绝缘子,R12.5ET125N,160,305,400 | 只 | 202309 | 510 | JB23-HW-XYKC-ZB02-0123AB.xlsx
89390 | 线路柱式瓷绝缘子,R12.5ET125N,160,305,400 | 只 | 202309 | 474 | JB23-HW-XYKC-ZB02-0123AB.xlsx
88867 | 线路柱式瓷绝缘子,R3ET105N,120,224,300 | 只 | 202309 | 1256 | JB23-HW-XYKC-ZB02-0123AB.xlsx
88903 | 线路柱式瓷绝缘子,R3ET105N,120,224,300 | 只 | 202309 | 1211 | JB23-HW-XYKC-ZB02-0123AB.xlsx
88940 | 线路柱式瓷绝缘子,R3ET105N,120,224,300 | 只 | 202309 | 1167 | JB23-HW-XYKC-ZB02-0123AB.xlsx
88970 | 线路柱式瓷绝缘子,R3ET105N,120,224,300 | 只 | 202309 | 1123 | JB23-HW-XYKC-ZB02-0123AB.xlsx
89005 | 线路柱式瓷绝缘子,R3ET105N,120,224,300 | 只 | 202309 | 1078 | JB23-HW-XYKC-ZB02-0123AB.xlsx
89040 | 线路柱式瓷绝缘子,R3ET105N,120,224,300 | 只 | 202309 | 1034 | JB23-HW-XYKC-ZB02-0123AB.xlsx
89077 | 线路柱式瓷绝缘子,R3ET105N,120,224,300 | 只 | 202309 | 990 | JB23-HW-XYKC-ZB02-0123AB.xlsx
89112 | 线路柱式瓷绝缘子,R3ET105N,120,224,300 | 只 | 202309 | 945 | JB23-HW-XYKC-ZB02-0123AB.xlsx
89179 | 线路柱式瓷绝缘子,R3ET105N,120,224,300 | 只 | 202309 | 901 | JB23-HW-XYKC-ZB02-0123AB.xlsx
89214 | 线路柱式瓷绝缘子,R3ET105N,120,224,300 | 只 | 202309 | 857 | JB23-HW-XYKC-ZB02-0123AB.xlsx
89249 | 线路柱式瓷绝缘子,R3ET105N,120,224,300 | 只 | 202309 | 813 | JB23-HW-XYKC-ZB02-0123AB.xlsx
89284 | 线路柱式瓷绝缘子,R3ET105N,120,224,300 | 只 | 202309 | 768 | JB23-HW-XYKC-ZB02-0123AB.xlsx
89319 | 线路柱式瓷绝缘子,R3ET105N,120,224,300 | 只 | 202309 | 724 | JB23-HW-XYKC-ZB02-0123AB.xlsx
89354 | 线路柱式瓷绝缘子,R3ET105N,120,224,300 | 只 | 202309 | 680 | JB23-HW-XYKC-ZB02-0123AB.xlsx
89389 | 线路柱式瓷绝缘子,R3ET105N,120,224,300 | 只 | 202309 | 635 | JB23-HW-XYKC-ZB02-0123AB.xlsx
89424 | 线路柱式瓷绝缘子,R3ET105N,120,224,300 | 只 | 202309 | 591 | JB23-HW-XYKC-ZB02-0123AB.xlsx
88893 | 线路柱式瓷绝缘子,R5ET105L,125,283,360 | 只 | 202309 | 2 | JB23-HW-XYKC-ZB02-0123AB.xlsx
88929 | 线路柱式瓷绝缘子,R5ET105L,125,283,360 | 只 | 202309 | 2 | JB23-HW-XYKC-ZB02-0123AB.xlsx
88965 | 线路柱式瓷绝缘子,R5ET105L,125,283,360 | 只 | 202309 | 2 | JB23-HW-XYKC-ZB02-0123AB.xlsx
88972 | 线路柱式瓷绝缘子,R5ET105L,125,283,360 | 只 | 202309 | 290 | JB23-HW-XYKC-ZB02-0123AB.xlsx
89007 | 线路柱式瓷绝缘子,R5ET105L,125,283,360 | 只 | 202309 | 278 | JB23-HW-XYKC-ZB02-0123AB.xlsx
89043 | 线路柱式瓷绝缘子,R5ET105L,125,283,360 | 只 | 202309 | 267 | JB23-HW-XYKC-ZB02-0123AB.xlsx
89078 | 线路柱式瓷绝缘子,R5ET105L,125,283,360 | 只 | 202309 | 256 | JB23-HW-XYKC-ZB02-0123AB.xlsx
89113 | 线路柱式瓷绝缘子,R5ET105L,125,283,360 | 只 | 202309 | 244 | JB23-HW-XYKC-ZB02-0123AB.xlsx
89148 | 线路柱式瓷绝缘子,R5ET105L,125,283,360 | 只 | 202309 | 233 | JB23-HW-XYKC-ZB02-0123AB.xlsx
89183 | 线路柱式瓷绝缘子,R5ET105L,125,283,360 | 只 | 202309 | 221 | JB23-HW-XYKC-ZB02-0123AB.xlsx
89218 | 线路柱式瓷绝缘子,R5ET105L,125,283,360 | 只 | 202309 | 210 | JB23-HW-XYKC-ZB02-0123AB.xlsx
89281 | 线路柱式瓷绝缘子,R5ET105L,125,283,360 | 只 | 202309 | 198 | JB23-HW-XYKC-ZB02-0123AB.xlsx
89316 | 线路柱式瓷绝缘子,R5ET105L,125,283,360 | 只 | 202309 | 187 | JB23-HW-XYKC-ZB02-0123AB.xlsx
89351 | 线路柱式瓷绝缘子,R5ET105L,125,283,360 | 只 | 202309 | 175 | JB23-HW-XYKC-ZB02-0123AB.xlsx
89385 | 线路柱式瓷绝缘子,R5ET105L,125,283,360 | 只 | 202309 | 164 | JB23-HW-XYKC-ZB02-0123AB.xlsx
89421 | 线路柱式瓷绝缘子,R5ET105L,125,283,360 | 只 | 202309 | 154 | JB23-HW-XYKC-ZB02-0123AB.xlsx
92546 | 组合工具 | 套 | 202309 | 1 | GWJB-DS-2023-01_2023090473365931.xlsx
93027 | 组合电器内隔离开关,AC110kV,3150A,40kA,三工位 | 组 | 202309 | 1 | GWJB-DS-2023-02_2023090473358290.xlsx
93029 | 组合电器内隔离开关,AC220kV,4000A,50kA,线型 | 组 | 202309 | 1 | GWJB-DS-2023-02_2023090473358290.xlsx
93028 | 组合电器内隔离开关,AC500kV,4000A,63kA,三工位 | 组 | 202309 | 1 | GWJB-DS-2023-02_2023090473358290.xlsx
92309 | 组合绝缘杆 | 根 | 202309 | 1 | GWJB-DS-2023-01_2023090473365931.xlsx
92454 | 组合绝缘杆 | 根 | 202309 | 1 | GWJB-DS-2023-01_2023090473365931.xlsx
92376 | 绝缘剪(剪线杆) | 只 | 202309 | 1 | GWJB-DS-2023-01_2023090473365931.xlsx
92335 | 绝缘台 | 张 | 202309 | 1 | GWJB-DS-2023-01_2023090473365931.xlsx
92313 | 绝缘吊杆 | 根 | 202309 | 1 | GWJB-DS-2023-01_2023090473365931.xlsx
92336 | 绝缘吊架 | 个 | 202309 | 1 | GWJB-DS-2023-01_2023090473365931.xlsx
92337 | 绝缘吊线杆 | 根 | 202309 | 1 | GWJB-DS-2023-01_2023090473365931.xlsx
92395 | 绝缘垫,10kV,1000×200×20 | 块 | 202309 | 1 | GWJB-DS-2023-01_2023090473365931.xlsx
92393 | 绝缘垫,10kV,850×850×6 | 块 | 202309 | 1 | GWJB-DS-2023-01_2023090473365931.xlsx
92394 | 绝缘垫,15kV,559×559 | 块 | 202309 | 1 | GWJB-DS-2023-01_2023090473365931.xlsx
92456 | 绝缘垫,20kV,800×1000 | 块 | 202309 | 1 | GWJB-DS-2023-01_2023090473365931.xlsx
92355 | 绝缘夹 | 只 | 202309 | 1 | GWJB-DS-2023-01_2023090473365931.xlsx
92486 | 绝缘夹 | 只 | 202309 | 1 | GWJB-DS-2023-01_2023090473365931.xlsx
92352 | 绝缘夹钳 | 只 | 202309 | 1 | GWJB-DS-2023-01_2023090473365931.xlsx
92489 | 绝缘子卡具（各档闭式）,单片卡具 | 个 | 202309 | 1 | GWJB-DS-2023-01_2023090473365931.xlsx
90739 | 绝缘子测试仪 | 台 | 202309 | 1 | GWJB-DS-2023-01_2023090473365931.xlsx
92563 | 绝缘导线剥除器 | 台 | 202309 | 1 | GWJB-DS-2023-01_2023090473365931.xlsx
92307 | 绝缘帽 | 个 | 202309 | 1 | GWJB-DS-2023-01_2023090473365931.xlsx
90728 | 绝缘性能试验设备,工频耐压仪 | 台 | 202309 | 1 | GWJB-DS-2023-01_2023090473365931.xlsx
92474 | 绝缘手套,10kV | 付 | 202309 | 1 | GWJB-DS-2023-01_2023090473365931.xlsx
92475 | 绝缘手套,12kV | 付 | 202309 | 1 | GWJB-DS-2023-01_2023090473365931.xlsx
92468 | 绝缘手套,35kV | 付 | 202309 | 1 | GWJB-DS-2023-01_2023090473365931.xlsx
92470 | 绝缘手套,3kV | 付 | 202309 | 1 | GWJB-DS-2023-01_2023090473365931.xlsx
92469 | 绝缘手套,400V | 付 | 202309 | 1 | GWJB-DS-2023-01_2023090473365931.xlsx
92321 | 绝缘护罩,导线软质遮蔽罩 | 只 | 202309 | 1 | GWJB-DS-2023-01_2023090473365931.xlsx
92373 | 绝缘护罩,杆顶绝缘遮蔽罩 | 只 | 202309 | 1 | GWJB-DS-2023-01_2023090473365931.xlsx
92320 | 绝缘护罩,横担遮蔽罩 | 只 | 202309 | 1 | GWJB-DS-2023-01_2023090473365931.xlsx
92325 | 绝缘护罩,电杆遮蔽罩 | 只 | 202309 | 1 | GWJB-DS-2023-01_2023090473365931.xlsx
92354 | 绝缘护罩,针式绝缘子护罩 | 只 | 202309 | 1 | GWJB-DS-2023-01_2023090473365931.xlsx
92387 | 绝缘护罩,高压隔离开关绝缘罩 | 只 | 202309 | 1 | GWJB-DS-2023-01_2023090473365931.xlsx
92460 | 绝缘拉板（杆） | 个 | 202309 | 1 | GWJB-DS-2023-01_2023090473365931.xlsx
92327 | 绝缘服 | 套 | 202309 | 1 | GWJB-DS-2023-01_2023090473365931.xlsx
91137 | 绝缘材料老化检验装置 | 台 | 202309 | 1 | GWJB-DS-2023-01_2023090473365931.xlsx
90619 | 绝缘油,#25 | 升 | 202309 | 1 | GWJB-DS-2023-01_2023090473365931.xlsx
90887 | 绝缘油介电强度测试仪 | 台 | 202309 | 1 | GWJB-DS-2023-01_2023090473365931.xlsx
90586 | 绝缘涂料,JY-1 | 千克 | 202309 | 1 | GWJB-DS-2023-01_2023090473365931.xlsx
90588 | 绝缘涂料,PRTV | 千克 | 202309 | 1 | GWJB-DS-2023-01_2023090473365931.xlsx
90587 | 绝缘涂料,绝缘子防护剂 | 千克 | 202309 | 1 | GWJB-DS-2023-01_2023090473365931.xlsx
92485 | 绝缘滑轮 | 只 | 202309 | 1 | GWJB-DS-2023-01_2023090473365931.xlsx
90685 | 绝缘电阻测试仪 | 台 | 202309 | 1 | GWJB-DS-2023-01_2023090473365931.xlsx
90694 | 绝缘电阻测试仪 | 台 | 202309 | 1 | GWJB-DS-2023-01_2023090473365931.xlsx
90698 | 绝缘电阻表,数字式 | 只 | 202309 | 1 | GWJB-DS-2023-01_2023090473365931.xlsx
92303 | 绝缘绳 | 根 | 202309 | 1 | GWJB-DS-2023-01_2023090473365931.xlsx
92301 | 绝缘绳套 | 个 | 202309 | 1 | GWJB-DS-2023-01_2023090473365931.xlsx
92331 | 绝缘罩,AC10kV,硬质 | 只 | 202309 | 1 | GWJB-DS-2023-01_2023090473365931.xlsx
92339 | 绝缘罩,AC10kV,软质 | 只 | 202309 | 1 | GWJB-DS-2023-01_2023090473365931.xlsx
92380 | 绝缘肩套,AC10kV | 付 | 202309 | 1 | GWJB-DS-2023-01_2023090473365931.xlsx
92386 | 绝缘胶布,10kV,塑料 | 卷 | 202309 | 1 | GWJB-DS-2023-01_2023090473365931.xlsx
92377 | 绝缘胶布,10kV,布 | 卷 | 202309 | 1 | GWJB-DS-2023-01_2023090473365931.xlsx
92361 | 绝缘胶布,10kV,橡胶 | 卷 | 202309 | 1 | GWJB-DS-2023-01_2023090473365931.xlsx
92317 | 绝缘蜈蚣梯 | 套 | 202309 | 1 | GWJB-DS-2023-01_2023090473365931.xlsx
92415 | 绝缘隔板 | 块 | 202309 | 1 | GWJB-DS-2023-01_2023090473365931.xlsx
92473 | 绝缘鞋 | 双 | 202309 | 1 | GWJB-DS-2023-01_2023090473365931.xlsx
92554 | 绞磨,机动 | 台 | 202309 | 1 | GWJB-DS-2023-01_2023090473365931.xlsx
91184 | 继电保护测试仪校验装置 | 台 | 202309 | 1 | GWJB-DS-2023-01_2023090473365931.xlsx
91185 | 继电器综合参数测试仪 | 台 | 202309 | 1 | GWJB-DS-2023-01_2023090473365931.xlsx
90741 | 综合自动化系统校验仪 | 台 | 202309 | 1 | GWJB-DS-2023-01_2023090473365931.xlsx
90680 | 网络分析仪 | 台 | 202309 | 1 | GWJB-DS-2023-01_2023090473365931.xlsx
90677 | 网络测试仪 | 只 | 202309 | 1 | GWJB-DS-2023-01_2023090473365931.xlsx
91891 | 网络设备配件,局域网交换机配件 | 个 | 202309 | 1 | GWJB-DS-2023-01_2023090473365931.xlsx
92042 | 网络设备配件,终端服务器配件 | 个 | 202309 | 1 | GWJB-DS-2023-01_2023090473365931.xlsx
91881 | 网络设备配件,网络路由器配件 | 个 | 202309 | 1 | GWJB-DS-2023-01_2023090473365931.xlsx
91938 | 网络设备配件,网络路由器配件 | 个 | 202309 | 1 | GWJB-DS-2023-01_2023090473365931.xlsx
86021 | 耐张线夹-楔型绝缘,NXJG-2 | 付 | 202309 | 125 | JB23-HW-XYKC-ZB02-0123AB.xlsx
86209 | 耐张线夹-楔型绝缘,NXJG-2 | 付 | 202309 | 118 | JB23-HW-XYKC-ZB02-0123AB.xlsx
86396 | 耐张线夹-楔型绝缘,NXJG-2 | 付 | 202309 | 112 | JB23-HW-XYKC-ZB02-0123AB.xlsx
86584 | 耐张线夹-楔型绝缘,NXJG-2 | 付 | 202309 | 105 | JB23-HW-XYKC-ZB02-0123AB.xlsx
86776 | 耐张线夹-楔型绝缘,NXJG-2 | 付 | 202309 | 98 | JB23-HW-XYKC-ZB02-0123AB.xlsx
86954 | 耐张线夹-楔型绝缘,NXJG-2 | 付 | 202309 | 92 | JB23-HW-XYKC-ZB02-0123AB.xlsx
87136 | 耐张线夹-楔型绝缘,NXJG-2 | 付 | 202309 | 84 | JB23-HW-XYKC-ZB02-0123AB.xlsx
87319 | 耐张线夹-楔型绝缘,NXJG-2 | 付 | 202309 | 77 | JB23-HW-XYKC-ZB02-0123AB.xlsx
87501 | 耐张线夹-楔型绝缘,NXJG-2 | 付 | 202309 | 71 | JB23-HW-XYKC-ZB02-0123AB.xlsx
87684 | 耐张线夹-楔型绝缘,NXJG-2 | 付 | 202309 | 63 | JB23-HW-XYKC-ZB02-0123AB.xlsx
86022 | 耐张线夹-楔型绝缘,NXJG-3 | 付 | 202309 | 886 | JB23-HW-XYKC-ZB02-0123AB.xlsx
86210 | 耐张线夹-楔型绝缘,NXJG-3 | 付 | 202309 | 839 | JB23-HW-XYKC-ZB02-0123AB.xlsx
86397 | 耐张线夹-楔型绝缘,NXJG-3 | 付 | 202309 | 792 | JB23-HW-XYKC-ZB02-0123AB.xlsx
86585 | 耐张线夹-楔型绝缘,NXJG-3 | 付 | 202309 | 745 | JB23-HW-XYKC-ZB02-0123AB.xlsx
86777 | 耐张线夹-楔型绝缘,NXJG-3 | 付 | 202309 | 698 | JB23-HW-XYKC-ZB02-0123AB.xlsx
87071 | 耐张线夹-楔型绝缘,NXJG-3 | 付 | 202309 | 651 | JB23-HW-XYKC-ZB02-0123AB.xlsx
87253 | 耐张线夹-楔型绝缘,NXJG-3 | 付 | 202309 | 598 | JB23-HW-XYKC-ZB02-0123AB.xlsx
87432 | 耐张线夹-楔型绝缘,NXJG-3 | 付 | 202309 | 551 | JB23-HW-XYKC-ZB02-0123AB.xlsx
87614 | 耐张线夹-楔型绝缘,NXJG-3 | 付 | 202309 | 504 | JB23-HW-XYKC-ZB02-0123AB.xlsx
87796 | 耐张线夹-楔型绝缘,NXJG-3 | 付 | 202309 | 450 | JB23-HW-XYKC-ZB02-0123AB.xlsx
86033 | 耐张线夹-楔型绝缘,NXL-2 | 付 | 202309 | 773 | JB23-HW-XYKC-ZB02-0123AB.xlsx
86220 | 耐张线夹-楔型绝缘,NXL-2 | 付 | 202309 | 732 | JB23-HW-XYKC-ZB02-0123AB.xlsx
86409 | 耐张线夹-楔型绝缘,NXL-2 | 付 | 202309 | 10 | JB23-HW-XYKC-ZB02-0123AB.xlsx
86597 | 耐张线夹-楔型绝缘,NXL-2 | 付 | 202309 | 10 | JB23-HW-XYKC-ZB02-0123AB.xlsx
86789 | 耐张线夹-楔型绝缘,NXL-2 | 付 | 202309 | 9 | JB23-HW-XYKC-ZB02-0123AB.xlsx
86966 | 耐张线夹-楔型绝缘,NXL-2 | 付 | 202309 | 8 | JB23-HW-XYKC-ZB02-0123AB.xlsx
87148 | 耐张线夹-楔型绝缘,NXL-2 | 付 | 202309 | 8 | JB23-HW-XYKC-ZB02-0123AB.xlsx
87329 | 耐张线夹-楔型绝缘,NXL-2 | 付 | 202309 | 7 | JB23-HW-XYKC-ZB02-0123AB.xlsx
87513 | 耐张线夹-楔型绝缘,NXL-2 | 付 | 202309 | 7 | JB23-HW-XYKC-ZB02-0123AB.xlsx
87695 | 耐张线夹-楔型绝缘,NXL-2 | 付 | 202309 | 6 | JB23-HW-XYKC-ZB02-0123AB.xlsx
85971 | 耐张线夹-楔型绝缘,NXL-3 | 付 | 202309 | 714 | JB23-HW-XYKC-ZB02-0123AB.xlsx
86158 | 耐张线夹-楔型绝缘,NXL-3 | 付 | 202309 | 676 | JB23-HW-XYKC-ZB02-0123AB.xlsx
86347 | 耐张线夹-楔型绝缘,NXL-3 | 付 | 202309 | 639 | JB23-HW-XYKC-ZB02-0123AB.xlsx
86534 | 耐张线夹-楔型绝缘,NXL-3 | 付 | 202309 | 601 | JB23-HW-XYKC-ZB02-0123AB.xlsx
86850 | 耐张线夹-楔型绝缘,NXL-3 | 付 | 202309 | 563 | JB23-HW-XYKC-ZB02-0123AB.xlsx
86907 | 耐张线夹-楔型绝缘,NXL-3 | 付 | 202309 | 525 | JB23-HW-XYKC-ZB02-0123AB.xlsx
87091 | 耐张线夹-楔型绝缘,NXL-3 | 付 | 202309 | 482 | JB23-HW-XYKC-ZB02-0123AB.xlsx
87273 | 耐张线夹-楔型绝缘,NXL-3 | 付 | 202309 | 444 | JB23-HW-XYKC-ZB02-0123AB.xlsx
87442 | 耐张线夹-楔型绝缘,NXL-3 | 付 | 202309 | 2794 | JB23-HW-XYKC-ZB02-0123AB.xlsx
87638 | 耐张线夹-楔型绝缘,NXL-3 | 付 | 202309 | 146 | JB23-HW-XYKC-ZB02-0123AB.xlsx
86105 | 耐张线夹-楔型绝缘,NXL-4 | 付 | 202309 | 682 | JB23-HW-XYKC-ZB02-0123AB.xlsx
86291 | 耐张线夹-楔型绝缘,NXL-4 | 付 | 202309 | 646 | JB23-HW-XYKC-ZB02-0123AB.xlsx
86478 | 耐张线夹-楔型绝缘,NXL-4 | 付 | 202309 | 609 | JB23-HW-XYKC-ZB02-0123AB.xlsx
86667 | 耐张线夹-楔型绝缘,NXL-4 | 付 | 202309 | 573 | JB23-HW-XYKC-ZB02-0123AB.xlsx
86731 | 耐张线夹-楔型绝缘,NXL-4 | 付 | 202309 | 537 | JB23-HW-XYKC-ZB02-0123AB.xlsx
87025 | 耐张线夹-楔型绝缘,NXL-4 | 付 | 202309 | 349 | JB23-HW-XYKC-ZB02-0123AB.xlsx
87209 | 耐张线夹-楔型绝缘,NXL-4 | 付 | 202309 | 320 | JB23-HW-XYKC-ZB02-0123AB.xlsx
87390 | 耐张线夹-楔型绝缘,NXL-4 | 付 | 202309 | 295 | JB23-HW-XYKC-ZB02-0123AB.xlsx
87574 | 耐张线夹-楔型绝缘,NXL-4 | 付 | 202309 | 270 | JB23-HW-XYKC-ZB02-0123AB.xlsx
87756 | 耐张线夹-楔型绝缘,NXL-4 | 付 | 202309 | 241 | JB23-HW-XYKC-ZB02-0123AB.xlsx
86014 | 耐张线夹-螺栓型,NLL-1 | 付 | 202309 | 14 | JB23-HW-XYKC-ZB02-0123AB.xlsx
86204 | 耐张线夹-螺栓型,NLL-1 | 付 | 202309 | 7 | JB23-HW-XYKC-ZB02-0123AB.xlsx
86391 | 耐张线夹-螺栓型,NLL-1 | 付 | 202309 | 6 | JB23-HW-XYKC-ZB02-0123AB.xlsx
86579 | 耐张线夹-螺栓型,NLL-1 | 付 | 202309 | 6 | JB23-HW-XYKC-ZB02-0123AB.xlsx
86769 | 耐张线夹-螺栓型,NLL-1 | 付 | 202309 | 11 | JB23-HW-XYKC-ZB02-0123AB.xlsx
86948 | 耐张线夹-螺栓型,NLL-1 | 付 | 202309 | 10 | JB23-HW-XYKC-ZB02-0123AB.xlsx
87131 | 耐张线夹-螺栓型,NLL-1 | 付 | 202309 | 9 | JB23-HW-XYKC-ZB02-0123AB.xlsx
87326 | 耐张线夹-螺栓型,NLL-1 | 付 | 202309 | 57 | JB23-HW-XYKC-ZB02-0123AB.xlsx
87508 | 耐张线夹-螺栓型,NLL-1 | 付 | 202309 | 53 | JB23-HW-XYKC-ZB02-0123AB.xlsx
87803 | 耐张线夹-螺栓型,NLL-1 | 付 | 202309 | 3 | JB23-HW-XYKC-ZB02-0123AB.xlsx
86015 | 耐张线夹-螺栓型,NLL-2 | 付 | 202309 | 1109 | JB23-HW-XYKC-ZB02-0123AB.xlsx
86203 | 耐张线夹-螺栓型,NLL-2 | 付 | 202309 | 1050 | JB23-HW-XYKC-ZB02-0123AB.xlsx
86488 | 耐张线夹-螺栓型,NLL-2 | 付 | 202309 | 184 | JB23-HW-XYKC-ZB02-0123AB.xlsx
86578 | 耐张线夹-螺栓型,NLL-2 | 付 | 202309 | 932 | JB23-HW-XYKC-ZB02-0123AB.xlsx
86727 | 耐张线夹-螺栓型,NLL-2 | 付 | 202309 | 157 | JB23-HW-XYKC-ZB02-0123AB.xlsx
87033 | 耐张线夹-螺栓型,NLL-2 | 付 | 202309 | 147 | JB23-HW-XYKC-ZB02-0123AB.xlsx
87216 | 耐张线夹-螺栓型,NLL-2 | 付 | 202309 | 135 | JB23-HW-XYKC-ZB02-0123AB.xlsx
87398 | 耐张线夹-螺栓型,NLL-2 | 付 | 202309 | 124 | JB23-HW-XYKC-ZB02-0123AB.xlsx
87580 | 耐张线夹-螺栓型,NLL-2 | 付 | 202309 | 113 | JB23-HW-XYKC-ZB02-0123AB.xlsx
87764 | 耐张线夹-螺栓型,NLL-2 | 付 | 202309 | 101 | JB23-HW-XYKC-ZB02-0123AB.xlsx
85946 | 耐张线夹-螺栓型,NLL-3 | 付 | 202309 | 76 | JB23-HW-XYKC-ZB02-0123AB.xlsx
86198 | 耐张线夹-螺栓型,NLL-3 | 付 | 202309 | 1221 | JB23-HW-XYKC-ZB02-0123AB.xlsx
86387 | 耐张线夹-螺栓型,NLL-3 | 付 | 202309 | 1152 | JB23-HW-XYKC-ZB02-0123AB.xlsx
86574 | 耐张线夹-螺栓型,NLL-3 | 付 | 202309 | 1084 | JB23-HW-XYKC-ZB02-0123AB.xlsx
86715 | 耐张线夹-螺栓型,NLL-3 | 付 | 202309 | 2345 | JB23-HW-XYKC-ZB02-0123AB.xlsx
86944 | 耐张线夹-螺栓型,NLL-3 | 付 | 202309 | 947 | JB23-HW-XYKC-ZB02-0123AB.xlsx
87127 | 耐张线夹-螺栓型,NLL-3 | 付 | 202309 | 869 | JB23-HW-XYKC-ZB02-0123AB.xlsx
87309 | 耐张线夹-螺栓型,NLL-3 | 付 | 202309 | 801 | JB23-HW-XYKC-ZB02-0123AB.xlsx
87492 | 耐张线夹-螺栓型,NLL-3 | 付 | 202309 | 732 | JB23-HW-XYKC-ZB02-0123AB.xlsx
87676 | 耐张线夹-螺栓型,NLL-3 | 付 | 202309 | 654 | JB23-HW-XYKC-ZB02-0123AB.xlsx
85969 | 耐张线夹-螺栓型,NLL-4 | 付 | 202309 | 316 | JB23-HW-XYKC-ZB02-0123AB.xlsx
86156 | 耐张线夹-螺栓型,NLL-4 | 付 | 202309 | 300 | JB23-HW-XYKC-ZB02-0123AB.xlsx
86345 | 耐张线夹-螺栓型,NLL-4 | 付 | 202309 | 283 | JB23-HW-XYKC-ZB02-0123AB.xlsx
86532 | 耐张线夹-螺栓型,NLL-4 | 付 | 202309 | 266 | JB23-HW-XYKC-ZB02-0123AB.xlsx
86848 | 耐张线夹-螺栓型,NLL-4 | 付 | 202309 | 249 | JB23-HW-XYKC-ZB02-0123AB.xlsx
86905 | 耐张线夹-螺栓型,NLL-4 | 付 | 202309 | 233 | JB23-HW-XYKC-ZB02-0123AB.xlsx
87089 | 耐张线夹-螺栓型,NLL-4 | 付 | 202309 | 213 | JB23-HW-XYKC-ZB02-0123AB.xlsx
87272 | 耐张线夹-螺栓型,NLL-4 | 付 | 202309 | 197 | JB23-HW-XYKC-ZB02-0123AB.xlsx
87454 | 耐张线夹-螺栓型,NLL-4 | 付 | 202309 | 470 | JB23-HW-XYKC-ZB02-0123AB.xlsx
87636 | 耐张线夹-螺栓型,NLL-4 | 付 | 202309 | 419 | JB23-HW-XYKC-ZB02-0123AB.xlsx
86077 | 联结金具-U型挂环,U-10 | 只 | 202309 | 1 | JB23-HW-XYKC-ZB02-0123AB.xlsx
86310 | 联结金具-U型挂环,U-10 | 只 | 202309 | 4 | JB23-HW-XYKC-ZB02-0123AB.xlsx
86497 | 联结金具-U型挂环,U-10 | 只 | 202309 | 3 | JB23-HW-XYKC-ZB02-0123AB.xlsx
86685 | 联结金具-U型挂环,U-10 | 只 | 202309 | 3 | JB23-HW-XYKC-ZB02-0123AB.xlsx
86750 | 联结金具-U型挂环,U-10 | 只 | 202309 | 3 | JB23-HW-XYKC-ZB02-0123AB.xlsx
87055 | 联结金具-U型挂环,U-10 | 只 | 202309 | 3 | JB23-HW-XYKC-ZB02-0123AB.xlsx
87238 | 联结金具-U型挂环,U-10 | 只 | 202309 | 3 | JB23-HW-XYKC-ZB02-0123AB.xlsx
87420 | 联结金具-U型挂环,U-10 | 只 | 202309 | 2 | JB23-HW-XYKC-ZB02-0123AB.xlsx
87603 | 联结金具-U型挂环,U-10 | 只 | 202309 | 2 | JB23-HW-XYKC-ZB02-0123AB.xlsx
87786 | 联结金具-U型挂环,U-10 | 只 | 202309 | 2 | JB23-HW-XYKC-ZB02-0123AB.xlsx
86044 | 联结金具-U型挂环,U-16 | 只 | 202309 | 1 | JB23-HW-XYKC-ZB02-0123AB.xlsx
86230 | 联结金具-U型挂环,U-16 | 只 | 202309 | 1 | JB23-HW-XYKC-ZB02-0123AB.xlsx
86417 | 联结金具-U型挂环,U-16 | 只 | 202309 | 1 | JB23-HW-XYKC-ZB02-0123AB.xlsx
86604 | 联结金具-U型挂环,U-16 | 只 | 202309 | 1 | JB23-HW-XYKC-ZB02-0123AB.xlsx
86797 | 联结金具-U型挂环,U-16 | 只 | 202309 | 17 | JB23-HW-XYKC-ZB02-0123AB.xlsx
86975 | 联结金具-U型挂环,U-16 | 只 | 202309 | 16 | JB23-HW-XYKC-ZB02-0123AB.xlsx
87157 | 联结金具-U型挂环,U-16 | 只 | 202309 | 15 | JB23-HW-XYKC-ZB02-0123AB.xlsx
87338 | 联结金具-U型挂环,U-16 | 只 | 202309 | 13 | JB23-HW-XYKC-ZB02-0123AB.xlsx
87523 | 联结金具-U型挂环,U-16 | 只 | 202309 | 12 | JB23-HW-XYKC-ZB02-0123AB.xlsx
87706 | 联结金具-U型挂环,U-16 | 只 | 202309 | 11 | JB23-HW-XYKC-ZB02-0123AB.xlsx
86046 | 联结金具-U型挂环,U-21 | 只 | 202309 | 51 | JB23-HW-XYKC-ZB02-0123AB.xlsx
86232 | 联结金具-U型挂环,U-21 | 只 | 202309 | 49 | JB23-HW-XYKC-ZB02-0123AB.xlsx
86419 | 联结金具-U型挂环,U-21 | 只 | 202309 | 46 | JB23-HW-XYKC-ZB02-0123AB.xlsx
86606 | 联结金具-U型挂环,U-21 | 只 | 202309 | 43 | JB23-HW-XYKC-ZB02-0123AB.xlsx
86798 | 联结金具-U型挂环,U-21 | 只 | 202309 | 40 | JB23-HW-XYKC-ZB02-0123AB.xlsx
86973 | 联结金具-U型挂环,U-21 | 只 | 202309 | 38 | JB23-HW-XYKC-ZB02-0123AB.xlsx
87155 | 联结金具-U型挂环,U-21 | 只 | 202309 | 35 | JB23-HW-XYKC-ZB02-0123AB.xlsx
87336 | 联结金具-U型挂环,U-21 | 只 | 202309 | 32 | JB23-HW-XYKC-ZB02-0123AB.xlsx
87520 | 联结金具-U型挂环,U-21 | 只 | 202309 | 29 | JB23-HW-XYKC-ZB02-0123AB.xlsx
87703 | 联结金具-U型挂环,U-21 | 只 | 202309 | 26 | JB23-HW-XYKC-ZB02-0123AB.xlsx
86013 | 联结金具-U型挂环,U-25 | 只 | 202309 | 82 | JB23-HW-XYKC-ZB02-0123AB.xlsx
86214 | 联结金具-U型挂环,U-25 | 只 | 202309 | 244 | JB23-HW-XYKC-ZB02-0123AB.xlsx
86402 | 联结金具-U型挂环,U-25 | 只 | 202309 | 230 | JB23-HW-XYKC-ZB02-0123AB.xlsx
86687 | 联结金具-U型挂环,U-25 | 只 | 202309 | 514 | JB23-HW-XYKC-ZB02-0123AB.xlsx
86752 | 联结金具-U型挂环,U-25 | 只 | 202309 | 482 | JB23-HW-XYKC-ZB02-0123AB.xlsx
87057 | 联结金具-U型挂环,U-25 | 只 | 202309 | 449 | JB23-HW-XYKC-ZB02-0123AB.xlsx
87240 | 联结金具-U型挂环,U-25 | 只 | 202309 | 412 | JB23-HW-XYKC-ZB02-0123AB.xlsx
87409 | 联结金具-U型挂环,U-25 | 只 | 202309 | 380 | JB23-HW-XYKC-ZB02-0123AB.xlsx
87592 | 联结金具-U型挂环,U-25 | 只 | 202309 | 347 | JB23-HW-XYKC-ZB02-0123AB.xlsx
87774 | 联结金具-U型挂环,U-25 | 只 | 202309 | 311 | JB23-HW-XYKC-ZB02-0123AB.xlsx
86112 | 联结金具-U型挂环,U-30 | 只 | 202309 | 22 | JB23-HW-XYKC-ZB02-0123AB.xlsx
86300 | 联结金具-U型挂环,U-30 | 只 | 202309 | 20 | JB23-HW-XYKC-ZB02-0123AB.xlsx
86487 | 联结金具-U型挂环,U-30 | 只 | 202309 | 19 | JB23-HW-XYKC-ZB02-0123AB.xlsx
86676 | 联结金具-U型挂环,U-30 | 只 | 202309 | 18 | JB23-HW-XYKC-ZB02-0123AB.xlsx
86740 | 联结金具-U型挂环,U-30 | 只 | 202309 | 17 | JB23-HW-XYKC-ZB02-0123AB.xlsx
87045 | 联结金具-U型挂环,U-30 | 只 | 202309 | 16 | JB23-HW-XYKC-ZB02-0123AB.xlsx
87228 | 联结金具-U型挂环,U-30 | 只 | 202309 | 15 | JB23-HW-XYKC-ZB02-0123AB.xlsx
87410 | 联结金具-U型挂环,U-30 | 只 | 202309 | 13 | JB23-HW-XYKC-ZB02-0123AB.xlsx
87593 | 联结金具-U型挂环,U-30 | 只 | 202309 | 12 | JB23-HW-XYKC-ZB02-0123AB.xlsx
87775 | 联结金具-U型挂环,U-30 | 只 | 202309 | 11 | JB23-HW-XYKC-ZB02-0123AB.xlsx
86109 | 联结金具-U型挂环,U-7 | 只 | 202309 | 5342 | JB23-HW-XYKC-ZB02-0123AB.xlsx
86296 | 联结金具-U型挂环,U-7 | 只 | 202309 | 5059 | JB23-HW-XYKC-ZB02-0123AB.xlsx
86483 | 联结金具-U型挂环,U-7 | 只 | 202309 | 4775 | JB23-HW-XYKC-ZB02-0123AB.xlsx
86672 | 联结金具-U型挂环,U-7 | 只 | 202309 | 4492 | JB23-HW-XYKC-ZB02-0123AB.xlsx
86736 | 联结金具-U型挂环,U-7 | 只 | 202309 | 4209 | JB23-HW-XYKC-ZB02-0123AB.xlsx
87041 | 联结金具-U型挂环,U-7 | 只 | 202309 | 3925 | JB23-HW-XYKC-ZB02-0123AB.xlsx
87224 | 联结金具-U型挂环,U-7 | 只 | 202309 | 3602 | JB23-HW-XYKC-ZB02-0123AB.xlsx
87393 | 联结金具-U型挂环,U-7 | 只 | 202309 | 8 | JB23-HW-XYKC-ZB02-0123AB.xlsx
87576 | 联结金具-U型挂环,U-7 | 只 | 202309 | 7 | JB23-HW-XYKC-ZB02-0123AB.xlsx
87759 | 联结金具-U型挂环,U-7 | 只 | 202309 | 6 | JB23-HW-XYKC-ZB02-0123AB.xlsx
86111 | 联结金具-U型挂环,UB-10 | 只 | 202309 | 18 | JB23-HW-XYKC-ZB02-0123AB.xlsx
86298 | 联结金具-U型挂环,UB-10 | 只 | 202309 | 3 | JB23-HW-XYKC-ZB02-0123AB.xlsx
86485 | 联结金具-U型挂环,UB-10 | 只 | 202309 | 2 | JB23-HW-XYKC-ZB02-0123AB.xlsx
86674 | 联结金具-U型挂环,UB-10 | 只 | 202309 | 2 | JB23-HW-XYKC-ZB02-0123AB.xlsx
86738 | 联结金具-U型挂环,UB-10 | 只 | 202309 | 2 | JB23-HW-XYKC-ZB02-0123AB.xlsx
87043 | 联结金具-U型挂环,UB-10 | 只 | 202309 | 2 | JB23-HW-XYKC-ZB02-0123AB.xlsx
87226 | 联结金具-U型挂环,UB-10 | 只 | 202309 | 2 | JB23-HW-XYKC-ZB02-0123AB.xlsx
87407 | 联结金具-U型挂环,UB-10 | 只 | 202309 | 2 | JB23-HW-XYKC-ZB02-0123AB.xlsx
87590 | 联结金具-U型挂环,UB-10 | 只 | 202309 | 2 | JB23-HW-XYKC-ZB02-0123AB.xlsx
87763 | 联结金具-U型挂环,UB-10 | 只 | 202309 | 10 | JB23-HW-XYKC-ZB02-0123AB.xlsx
86041 | 联结金具-平行挂板,P-10 | 只 | 202309 | 62 | JB23-HW-XYKC-ZB02-0123AB.xlsx
86227 | 联结金具-平行挂板,P-10 | 只 | 202309 | 59 | JB23-HW-XYKC-ZB02-0123AB.xlsx
86404 | 联结金具-平行挂板,P-10 | 只 | 202309 | 109 | JB23-HW-XYKC-ZB02-0123AB.xlsx
86592 | 联结金具-平行挂板,P-10 | 只 | 202309 | 102 | JB23-HW-XYKC-ZB02-0123AB.xlsx
86782 | 联结金具-平行挂板,P-10 | 只 | 202309 | 96 | JB23-HW-XYKC-ZB02-0123AB.xlsx
86959 | 联结金具-平行挂板,P-10 | 只 | 202309 | 89 | JB23-HW-XYKC-ZB02-0123AB.xlsx
87141 | 联结金具-平行挂板,P-10 | 只 | 202309 | 82 | JB23-HW-XYKC-ZB02-0123AB.xlsx
87323 | 联结金具-平行挂板,P-10 | 只 | 202309 | 76 | JB23-HW-XYKC-ZB02-0123AB.xlsx
87505 | 联结金具-平行挂板,P-10 | 只 | 202309 | 69 | JB23-HW-XYKC-ZB02-0123AB.xlsx
87688 | 联结金具-平行挂板,P-10 | 只 | 202309 | 62 | JB23-HW-XYKC-ZB02-0123AB.xlsx
85978 | 联结金具-平行挂板,P-12 | 只 | 202309 | 1 | JB23-HW-XYKC-ZB02-0123AB.xlsx
86165 | 联结金具-平行挂板,P-12 | 只 | 202309 | 1 | JB23-HW-XYKC-ZB02-0123AB.xlsx
86354 | 联结金具-平行挂板,P-12 | 只 | 202309 | 93 | JB23-HW-XYKC-ZB02-0123AB.xlsx
86541 | 联结金具-平行挂板,P-12 | 只 | 202309 | 87 | JB23-HW-XYKC-ZB02-0123AB.xlsx
86858 | 联结金具-平行挂板,P-12 | 只 | 202309 | 82 | JB23-HW-XYKC-ZB02-0123AB.xlsx
86914 | 联结金具-平行挂板,P-12 | 只 | 202309 | 76 | JB23-HW-XYKC-ZB02-0123AB.xlsx
87098 | 联结金具-平行挂板,P-12 | 只 | 202309 | 70 | JB23-HW-XYKC-ZB02-0123AB.xlsx
87279 | 联结金具-平行挂板,P-12 | 只 | 202309 | 11 | JB23-HW-XYKC-ZB02-0123AB.xlsx
87463 | 联结金具-平行挂板,P-12 | 只 | 202309 | 10 | JB23-HW-XYKC-ZB02-0123AB.xlsx
87645 | 联结金具-平行挂板,P-12 | 只 | 202309 | 10 | JB23-HW-XYKC-ZB02-0123AB.xlsx
86097 | 联结金具-平行挂板,P-7 | 只 | 202309 | 1 | JB23-HW-XYKC-ZB02-0123AB.xlsx
86285 | 联结金具-平行挂板,P-7 | 只 | 202309 | 1 | JB23-HW-XYKC-ZB02-0123AB.xlsx
86474 | 联结金具-平行挂板,P-7 | 只 | 202309 | 1 | JB23-HW-XYKC-ZB02-0123AB.xlsx
86661 | 联结金具-平行挂板,P-7 | 只 | 202309 | 1 | JB23-HW-XYKC-ZB02-0123AB.xlsx
86725 | 联结金具-平行挂板,P-7 | 只 | 202309 | 1 | JB23-HW-XYKC-ZB02-0123AB.xlsx
87031 | 联结金具-平行挂板,P-7 | 只 | 202309 | 1 | JB23-HW-XYKC-ZB02-0123AB.xlsx
87214 | 联结金具-平行挂板,P-7 | 只 | 202309 | 1 | JB23-HW-XYKC-ZB02-0123AB.xlsx
87396 | 联结金具-平行挂板,P-7 | 只 | 202309 | 1 | JB23-HW-XYKC-ZB02-0123AB.xlsx
87566 | 联结金具-平行挂板,P-7 | 只 | 202309 | 1 | JB23-HW-XYKC-ZB02-0123AB.xlsx
87749 | 联结金具-平行挂板,P-7 | 只 | 202309 | 1 | JB23-HW-XYKC-ZB02-0123AB.xlsx
85950 | 联结金具-平行挂板,PD-10 | 只 | 202309 | 1 | JB23-HW-XYKC-ZB02-0123AB.xlsx
86149 | 联结金具-平行挂板,PD-10 | 只 | 202309 | 35 | JB23-HW-XYKC-ZB02-0123AB.xlsx
86338 | 联结金具-平行挂板,PD-10 | 只 | 202309 | 33 | JB23-HW-XYKC-ZB02-0123AB.xlsx
86525 | 联结金具-平行挂板,PD-10 | 只 | 202309 | 305 | JB23-HW-XYKC-ZB02-0123AB.xlsx
86840 | 联结金具-平行挂板,PD-10 | 只 | 202309 | 286 | JB23-HW-XYKC-ZB02-0123AB.xlsx
86896 | 联结金具-平行挂板,PD-10 | 只 | 202309 | 266 | JB23-HW-XYKC-ZB02-0123AB.xlsx
87081 | 联结金具-平行挂板,PD-10 | 只 | 202309 | 244 | JB23-HW-XYKC-ZB02-0123AB.xlsx
87263 | 联结金具-平行挂板,PD-10 | 只 | 202309 | 225 | JB23-HW-XYKC-ZB02-0123AB.xlsx
87448 | 联结金具-平行挂板,PD-10 | 只 | 202309 | 342 | JB23-HW-XYKC-ZB02-0123AB.xlsx
87630 | 联结金具-平行挂板,PD-10 | 只 | 202309 | 305 | JB23-HW-XYKC-ZB02-0123AB.xlsx
85949 | 联结金具-平行挂板,PD-12 | 只 | 202309 | 3556 | JB23-HW-XYKC-ZB02-0123AB.xlsx
86246 | 联结金具-平行挂板,PD-12 | 只 | 202309 | 560 | JB23-HW-XYKC-ZB02-0123AB.xlsx
86434 | 联结金具-平行挂板,PD-12 | 只 | 202309 | 528 | JB23-HW-XYKC-ZB02-0123AB.xlsx
86622 | 联结金具-平行挂板,PD-12 | 只 | 202309 | 497 | JB23-HW-XYKC-ZB02-0123AB.xlsx
86814 | 联结金具-平行挂板,PD-12 | 只 | 202309 | 466 | JB23-HW-XYKC-ZB02-0123AB.xlsx
86991 | 联结金具-平行挂板,PD-12 | 只 | 202309 | 434 | JB23-HW-XYKC-ZB02-0123AB.xlsx
87173 | 联结金具-平行挂板,PD-12 | 只 | 202309 | 399 | JB23-HW-XYKC-ZB02-0123AB.xlsx
87354 | 联结金具-平行挂板,PD-12 | 只 | 202309 | 367 | JB23-HW-XYKC-ZB02-0123AB.xlsx
87537 | 联结金具-平行挂板,PD-12 | 只 | 202309 | 336 | JB23-HW-XYKC-ZB02-0123AB.xlsx
87720 | 联结金具-平行挂板,PD-12 | 只 | 202309 | 300 | JB23-HW-XYKC-ZB02-0123AB.xlsx
86095 | 联结金具-平行挂板,PD-7 | 只 | 202309 | 1 | JB23-HW-XYKC-ZB02-0123AB.xlsx
86283 | 联结金具-平行挂板,PD-7 | 只 | 202309 | 1 | JB23-HW-XYKC-ZB02-0123AB.xlsx
86473 | 联结金具-平行挂板,PD-7 | 只 | 202309 | 2 | JB23-HW-XYKC-ZB02-0123AB.xlsx
86660 | 联结金具-平行挂板,PD-7 | 只 | 202309 | 2 | JB23-HW-XYKC-ZB02-0123AB.xlsx
86724 | 联结金具-平行挂板,PD-7 | 只 | 202309 | 2 | JB23-HW-XYKC-ZB02-0123AB.xlsx
87030 | 联结金具-平行挂板,PD-7 | 只 | 202309 | 2 | JB23-HW-XYKC-ZB02-0123AB.xlsx
87213 | 联结金具-平行挂板,PD-7 | 只 | 202309 | 2 | JB23-HW-XYKC-ZB02-0123AB.xlsx
87395 | 联结金具-平行挂板,PD-7 | 只 | 202309 | 2 | JB23-HW-XYKC-ZB02-0123AB.xlsx
87578 | 联结金具-平行挂板,PD-7 | 只 | 202309 | 2 | JB23-HW-XYKC-ZB02-0123AB.xlsx
87761 | 联结金具-平行挂板,PD-7 | 只 | 202309 | 1 | JB23-HW-XYKC-ZB02-0123AB.xlsx
85996 | 联结金具-平行挂板,PS-7 | 只 | 202309 | 16 | JB23-HW-XYKC-ZB02-0123AB.xlsx
86183 | 联结金具-平行挂板,PS-7 | 只 | 202309 | 16 | JB23-HW-XYKC-ZB02-0123AB.xlsx
86371 | 联结金具-平行挂板,PS-7 | 只 | 202309 | 15 | JB23-HW-XYKC-ZB02-0123AB.xlsx
86558 | 联结金具-平行挂板,PS-7 | 只 | 202309 | 14 | JB23-HW-XYKC-ZB02-0123AB.xlsx
86706 | 联结金具-平行挂板,PS-7 | 只 | 202309 | 65 | JB23-HW-XYKC-ZB02-0123AB.xlsx
86928 | 联结金具-平行挂板,PS-7 | 只 | 202309 | 12 | JB23-HW-XYKC-ZB02-0123AB.xlsx
87113 | 联结金具-平行挂板,PS-7 | 只 | 202309 | 11 | JB23-HW-XYKC-ZB02-0123AB.xlsx
87294 | 联结金具-平行挂板,PS-7 | 只 | 202309 | 10 | JB23-HW-XYKC-ZB02-0123AB.xlsx
87476 | 联结金具-平行挂板,PS-7 | 只 | 202309 | 9 | JB23-HW-XYKC-ZB02-0123AB.xlsx
87659 | 联结金具-平行挂板,PS-7 | 只 | 202309 | 8 | JB23-HW-XYKC-ZB02-0123AB.xlsx
85992 | 联结金具-延长环,PH-10 | 只 | 202309 | 1 | JB23-HW-XYKC-ZB02-0123AB.xlsx
86179 | 联结金具-延长环,PH-10 | 只 | 202309 | 1 | JB23-HW-XYKC-ZB02-0123AB.xlsx
86367 | 联结金具-延长环,PH-10 | 只 | 202309 | 1 | JB23-HW-XYKC-ZB02-0123AB.xlsx
86555 | 联结金具-延长环,PH-10 | 只 | 202309 | 1 | JB23-HW-XYKC-ZB02-0123AB.xlsx
86856 | 联结金具-延长环,PH-10 | 只 | 202309 | 1 | JB23-HW-XYKC-ZB02-0123AB.xlsx
86912 | 联结金具-延长环,PH-10 | 只 | 202309 | 1 | JB23-HW-XYKC-ZB02-0123AB.xlsx
87096 | 联结金具-延长环,PH-10 | 只 | 202309 | 1 | JB23-HW-XYKC-ZB02-0123AB.xlsx
87277 | 联结金具-延长环,PH-10 | 只 | 202309 | 1 | JB23-HW-XYKC-ZB02-0123AB.xlsx
87461 | 联结金具-延长环,PH-10 | 只 | 202309 | 1 | JB23-HW-XYKC-ZB02-0123AB.xlsx
87643 | 联结金具-延长环,PH-10 | 只 | 202309 | 1 | JB23-HW-XYKC-ZB02-0123AB.xlsx
85991 | 联结金具-延长环,PH-7 | 只 | 202309 | 1 | JB23-HW-XYKC-ZB02-0123AB.xlsx
86178 | 联结金具-延长环,PH-7 | 只 | 202309 | 1 | JB23-HW-XYKC-ZB02-0123AB.xlsx
86366 | 联结金具-延长环,PH-7 | 只 | 202309 | 1 | JB23-HW-XYKC-ZB02-0123AB.xlsx
86554 | 联结金具-延长环,PH-7 | 只 | 202309 | 1 | JB23-HW-XYKC-ZB02-0123AB.xlsx
86869 | 联结金具-延长环,PH-7 | 只 | 202309 | 1 | JB23-HW-XYKC-ZB02-0123AB.xlsx
86925 | 联结金具-延长环,PH-7 | 只 | 202309 | 1 | JB23-HW-XYKC-ZB02-0123AB.xlsx
87110 | 联结金具-延长环,PH-7 | 只 | 202309 | 1 | JB23-HW-XYKC-ZB02-0123AB.xlsx
87293 | 联结金具-延长环,PH-7 | 只 | 202309 | 1 | JB23-HW-XYKC-ZB02-0123AB.xlsx
87475 | 联结金具-延长环,PH-7 | 只 | 202309 | 1 | JB23-HW-XYKC-ZB02-0123AB.xlsx
87658 | 联结金具-延长环,PH-7 | 只 | 202309 | 1 | JB23-HW-XYKC-ZB02-0123AB.xlsx
86137 | 联结金具-球头挂环,Q-7 | 只 | 202309 | 189 | JB23-HW-XYKC-ZB02-0123AB.xlsx
86312 | 联结金具-球头挂环,Q-7 | 只 | 202309 | 5104 | JB23-HW-XYKC-ZB02-0123AB.xlsx
86500 | 联结金具-球头挂环,Q-7 | 只 | 202309 | 4818 | JB23-HW-XYKC-ZB02-0123AB.xlsx
86688 | 联结金具-球头挂环,Q-7 | 只 | 202309 | 4532 | JB23-HW-XYKC-ZB02-0123AB.xlsx
86753 | 联结金具-球头挂环,Q-7 | 只 | 202309 | 4247 | JB23-HW-XYKC-ZB02-0123AB.xlsx
87058 | 联结金具-球头挂环,Q-7 | 只 | 202309 | 3961 | JB23-HW-XYKC-ZB02-0123AB.xlsx
87241 | 联结金具-球头挂环,Q-7 | 只 | 202309 | 3634 | JB23-HW-XYKC-ZB02-0123AB.xlsx
87422 | 联结金具-球头挂环,Q-7 | 只 | 202309 | 3348 | JB23-HW-XYKC-ZB02-0123AB.xlsx
87604 | 联结金具-球头挂环,Q-7 | 只 | 202309 | 3062 | JB23-HW-XYKC-ZB02-0123AB.xlsx
87785 | 联结金具-球头挂环,Q-7 | 只 | 202309 | 2737 | JB23-HW-XYKC-ZB02-0123AB.xlsx
86026 | 联结金具-球头挂环,QP-10 | 只 | 202309 | 46 | JB23-HW-XYKC-ZB02-0123AB.xlsx
86213 | 联结金具-球头挂环,QP-10 | 只 | 202309 | 43 | JB23-HW-XYKC-ZB02-0123AB.xlsx
86401 | 联结金具-球头挂环,QP-10 | 只 | 202309 | 41 | JB23-HW-XYKC-ZB02-0123AB.xlsx
86590 | 联结金具-球头挂环,QP-10 | 只 | 202309 | 38 | JB23-HW-XYKC-ZB02-0123AB.xlsx
86783 | 联结金具-球头挂环,QP-10 | 只 | 202309 | 36 | JB23-HW-XYKC-ZB02-0123AB.xlsx
86960 | 联结金具-球头挂环,QP-10 | 只 | 202309 | 33 | JB23-HW-XYKC-ZB02-0123AB.xlsx
87142 | 联结金具-球头挂环,QP-10 | 只 | 202309 | 31 | JB23-HW-XYKC-ZB02-0123AB.xlsx
87324 | 联结金具-球头挂环,QP-10 | 只 | 202309 | 28 | JB23-HW-XYKC-ZB02-0123AB.xlsx
87506 | 联结金具-球头挂环,QP-10 | 只 | 202309 | 26 | JB23-HW-XYKC-ZB02-0123AB.xlsx
87689 | 联结金具-球头挂环,QP-10 | 只 | 202309 | 23 | JB23-HW-XYKC-ZB02-0123AB.xlsx
85960 | 联结金具-球头挂环,QP-7 | 只 | 202309 | 7279 | JB23-HW-XYKC-ZB02-0123AB.xlsx
86147 | 联结金具-球头挂环,QP-7 | 只 | 202309 | 6893 | JB23-HW-XYKC-ZB02-0123AB.xlsx
86336 | 联结金具-球头挂环,QP-7 | 只 | 202309 | 6507 | JB23-HW-XYKC-ZB02-0123AB.xlsx
86523 | 联结金具-球头挂环,QP-7 | 只 | 202309 | 6121 | JB23-HW-XYKC-ZB02-0123AB.xlsx
86825 | 联结金具-球头挂环,QP-7 | 只 | 202309 | 1235 | JB23-HW-XYKC-ZB02-0123AB.xlsx
86894 | 联结金具-球头挂环,QP-7 | 只 | 202309 | 11240 | JB23-HW-XYKC-ZB02-0123AB.xlsx
87079 | 联结金具-球头挂环,QP-7 | 只 | 202309 | 10313 | JB23-HW-XYKC-ZB02-0123AB.xlsx
87261 | 联结金具-球头挂环,QP-7 | 只 | 202309 | 9502 | JB23-HW-XYKC-ZB02-0123AB.xlsx
87446 | 联结金具-球头挂环,QP-7 | 只 | 202309 | 8691 | JB23-HW-XYKC-ZB02-0123AB.xlsx
87628 | 联结金具-球头挂环,QP-7 | 只 | 202309 | 7765 | JB23-HW-XYKC-ZB02-0123AB.xlsx
86093 | 联结金具-直角挂板,Z-10 | 只 | 202309 | 27 | JB23-HW-XYKC-ZB02-0123AB.xlsx
86281 | 联结金具-直角挂板,Z-10 | 只 | 202309 | 26 | JB23-HW-XYKC-ZB02-0123AB.xlsx
86471 | 联结金具-直角挂板,Z-10 | 只 | 202309 | 24 | JB23-HW-XYKC-ZB02-0123AB.xlsx
86658 | 联结金具-直角挂板,Z-10 | 只 | 202309 | 23 | JB23-HW-XYKC-ZB02-0123AB.xlsx
86722 | 联结金具-直角挂板,Z-10 | 只 | 202309 | 22 | JB23-HW-XYKC-ZB02-0123AB.xlsx
87028 | 联结金具-直角挂板,Z-10 | 只 | 202309 | 20 | JB23-HW-XYKC-ZB02-0123AB.xlsx
87212 | 联结金具-直角挂板,Z-10 | 只 | 202309 | 18 | JB23-HW-XYKC-ZB02-0123AB.xlsx
87394 | 联结金具-直角挂板,Z-10 | 只 | 202309 | 17 | JB23-HW-XYKC-ZB02-0123AB.xlsx
87577 | 联结金具-直角挂板,Z-10 | 只 | 202309 | 16 | JB23-HW-XYKC-ZB02-0123AB.xlsx
87760 | 联结金具-直角挂板,Z-10 | 只 | 202309 | 14 | JB23-HW-XYKC-ZB02-0123AB.xlsx
86006 | 联结金具-直角挂板,Z-7 | 只 | 202309 | 3736 | JB23-HW-XYKC-ZB02-0123AB.xlsx
86193 | 联结金具-直角挂板,Z-7 | 只 | 202309 | 3538 | JB23-HW-XYKC-ZB02-0123AB.xlsx
86382 | 联结金具-直角挂板,Z-7 | 只 | 202309 | 3340 | JB23-HW-XYKC-ZB02-0123AB.xlsx
86569 | 联结金具-直角挂板,Z-7 | 只 | 202309 | 3141 | JB23-HW-XYKC-ZB02-0123AB.xlsx
86710 | 联结金具-直角挂板,Z-7 | 只 | 202309 | 12176 | JB23-HW-XYKC-ZB02-0123AB.xlsx
86924 | 联结金具-直角挂板,Z-7 | 只 | 202309 | 4974 | JB23-HW-XYKC-ZB02-0123AB.xlsx
87109 | 联结金具-直角挂板,Z-7 | 只 | 202309 | 4564 | JB23-HW-XYKC-ZB02-0123AB.xlsx
87292 | 联结金具-直角挂板,Z-7 | 只 | 202309 | 4205 | JB23-HW-XYKC-ZB02-0123AB.xlsx
87474 | 联结金具-直角挂板,Z-7 | 只 | 202309 | 3846 | JB23-HW-XYKC-ZB02-0123AB.xlsx
87657 | 联结金具-直角挂板,Z-7 | 只 | 202309 | 3434 | JB23-HW-XYKC-ZB02-0123AB.xlsx
85964 | 联结金具-碗头挂板,W-7 | 只 | 202309 | 1 | JB23-HW-XYKC-ZB02-0123AB.xlsx
86151 | 联结金具-碗头挂板,W-7 | 只 | 202309 | 1 | JB23-HW-XYKC-ZB02-0123AB.xlsx
86340 | 联结金具-碗头挂板,W-7 | 只 | 202309 | 1 | JB23-HW-XYKC-ZB02-0123AB.xlsx
86527 | 联结金具-碗头挂板,W-7 | 只 | 202309 | 1 | JB23-HW-XYKC-ZB02-0123AB.xlsx
86842 | 联结金具-碗头挂板,W-7 | 只 | 202309 | 993 | JB23-HW-XYKC-ZB02-0123AB.xlsx
86899 | 联结金具-碗头挂板,W-7 | 只 | 202309 | 926 | JB23-HW-XYKC-ZB02-0123AB.xlsx
87084 | 联结金具-碗头挂板,W-7 | 只 | 202309 | 850 | JB23-HW-XYKC-ZB02-0123AB.xlsx
87266 | 联结金具-碗头挂板,W-7 | 只 | 202309 | 783 | JB23-HW-XYKC-ZB02-0123AB.xlsx
87450 | 联结金具-碗头挂板,W-7 | 只 | 202309 | 716 | JB23-HW-XYKC-ZB02-0123AB.xlsx
87632 | 联结金具-碗头挂板,W-7 | 只 | 202309 | 639 | JB23-HW-XYKC-ZB02-0123AB.xlsx
86043 | 联结金具-碗头挂板,W-7B | 只 | 202309 | 114 | JB23-HW-XYKC-ZB02-0123AB.xlsx
86229 | 联结金具-碗头挂板,W-7B | 只 | 202309 | 108 | JB23-HW-XYKC-ZB02-0123AB.xlsx
86414 | 联结金具-碗头挂板,W-7B | 只 | 202309 | 102 | JB23-HW-XYKC-ZB02-0123AB.xlsx
86601 | 联结金具-碗头挂板,W-7B | 只 | 202309 | 96 | JB23-HW-XYKC-ZB02-0123AB.xlsx
86794 | 联结金具-碗头挂板,W-7B | 只 | 202309 | 90 | JB23-HW-XYKC-ZB02-0123AB.xlsx
86971 | 联结金具-碗头挂板,W-7B | 只 | 202309 | 84 | JB23-HW-XYKC-ZB02-0123AB.xlsx
87153 | 联结金具-碗头挂板,W-7B | 只 | 202309 | 77 | JB23-HW-XYKC-ZB02-0123AB.xlsx
87334 | 联结金具-碗头挂板,W-7B | 只 | 202309 | 71 | JB23-HW-XYKC-ZB02-0123AB.xlsx
87518 | 联结金具-碗头挂板,W-7B | 只 | 202309 | 65 | JB23-HW-XYKC-ZB02-0123AB.xlsx
87701 | 联结金具-碗头挂板,W-7B | 只 | 202309 | 57 | JB23-HW-XYKC-ZB02-0123AB.xlsx
86025 | 联结金具-碗头挂板,WS-10 | 只 | 202309 | 45 | JB23-HW-XYKC-ZB02-0123AB.xlsx
86326 | 联结金具-碗头挂板,WS-10 | 只 | 202309 | 43 | JB23-HW-XYKC-ZB02-0123AB.xlsx
86513 | 联结金具-碗头挂板,WS-10 | 只 | 202309 | 41 | JB23-HW-XYKC-ZB02-0123AB.xlsx
86701 | 联结金具-碗头挂板,WS-10 | 只 | 202309 | 38 | JB23-HW-XYKC-ZB02-0123AB.xlsx
86765 | 联结金具-碗头挂板,WS-10 | 只 | 202309 | 36 | JB23-HW-XYKC-ZB02-0123AB.xlsx
87072 | 联结金具-碗头挂板,WS-10 | 只 | 202309 | 33 | JB23-HW-XYKC-ZB02-0123AB.xlsx
87254 | 联结金具-碗头挂板,WS-10 | 只 | 202309 | 31 | JB23-HW-XYKC-ZB02-0123AB.xlsx
87435 | 联结金具-碗头挂板,WS-10 | 只 | 202309 | 28 | JB23-HW-XYKC-ZB02-0123AB.xlsx
87617 | 联结金具-碗头挂板,WS-10 | 只 | 202309 | 26 | JB23-HW-XYKC-ZB02-0123AB.xlsx
87799 | 联结金具-碗头挂板,WS-10 | 只 | 202309 | 23 | JB23-HW-XYKC-ZB02-0123AB.xlsx
86024 | 联结金具-碗头挂板,WS-7 | 只 | 202309 | 630 | JB23-HW-XYKC-ZB02-0123AB.xlsx
86212 | 联结金具-碗头挂板,WS-7 | 只 | 202309 | 597 | JB23-HW-XYKC-ZB02-0123AB.xlsx
86399 | 联结金具-碗头挂板,WS-7 | 只 | 202309 | 141 | JB23-HW-XYKC-ZB02-0123AB.xlsx
86588 | 联结金具-碗头挂板,WS-7 | 只 | 202309 | 132 | JB23-HW-XYKC-ZB02-0123AB.xlsx
86780 | 联结金具-碗头挂板,WS-7 | 只 | 202309 | 124 | JB23-HW-XYKC-ZB02-0123AB.xlsx
86957 | 联结金具-碗头挂板,WS-7 | 只 | 202309 | 116 | JB23-HW-XYKC-ZB02-0123AB.xlsx
87139 | 联结金具-碗头挂板,WS-7 | 只 | 202309 | 106 | JB23-HW-XYKC-ZB02-0123AB.xlsx
87321 | 联结金具-碗头挂板,WS-7 | 只 | 202309 | 98 | JB23-HW-XYKC-ZB02-0123AB.xlsx
87503 | 联结金具-碗头挂板,WS-7 | 只 | 202309 | 89 | JB23-HW-XYKC-ZB02-0123AB.xlsx
87686 | 联结金具-碗头挂板,WS-7 | 只 | 202309 | 79 | JB23-HW-XYKC-ZB02-0123AB.xlsx
85975 | 联结金具-联板,LV-3018 | 块 | 202309 | 11 | JB23-HW-XYKC-ZB02-0123AB.xlsx
86162 | 联结金具-联板,LV-3018 | 块 | 202309 | 10 | JB23-HW-XYKC-ZB02-0123AB.xlsx
86351 | 联结金具-联板,LV-3018 | 块 | 202309 | 10 | JB23-HW-XYKC-ZB02-0123AB.xlsx
86538 | 联结金具-联板,LV-3018 | 块 | 202309 | 9 | JB23-HW-XYKC-ZB02-0123AB.xlsx
86852 | 联结金具-联板,LV-3018 | 块 | 202309 | 8 | JB23-HW-XYKC-ZB02-0123AB.xlsx
86909 | 联结金具-联板,LV-3018 | 块 | 202309 | 8 | JB23-HW-XYKC-ZB02-0123AB.xlsx
87093 | 联结金具-联板,LV-3018 | 块 | 202309 | 7 | JB23-HW-XYKC-ZB02-0123AB.xlsx
87274 | 联结金具-联板,LV-3018 | 块 | 202309 | 7 | JB23-HW-XYKC-ZB02-0123AB.xlsx
87458 | 联结金具-联板,LV-3018 | 块 | 202309 | 6 | JB23-HW-XYKC-ZB02-0123AB.xlsx
87640 | 联结金具-联板,LV-3018 | 块 | 202309 | 5 | JB23-HW-XYKC-ZB02-0123AB.xlsx
91460 | 胶板,丁腈胶板 | 平方米 | 202309 | 1 | GWJB-DS-2023-01_2023090473365931.xlsx
91412 | 胶板,耐油胶板 | 平方米 | 202309 | 1 | GWJB-DS-2023-01_2023090473365931.xlsx
91175 | 脱气装置 | 台 | 202309 | 1 | GWJB-DS-2023-01_2023090473365931.xlsx
93265 | 自动化设备配件,CPU插件,对时装置 | 个 | 202309 | 1 | GWJB-DS-2023-02_2023090473358290.xlsx
93252 | 自动化设备配件,CPU插件,测控装置 | 个 | 202309 | 1 | GWJB-DS-2023-02_2023090473358290.xlsx
93274 | 自动化设备配件,CPU插件,站控层交换机 | 个 | 202309 | 1 | GWJB-DS-2023-02_2023090473358290.xlsx
93251 | 自动化设备配件,CPU插件,规约转换装置 | 个 | 202309 | 1 | GWJB-DS-2023-02_2023090473358290.xlsx
93258 | 自动化设备配件,CPU插件,通信管理装置 | 个 | 202309 | 1 | GWJB-DS-2023-02_2023090473358290.xlsx
93287 | 自动化设备配件,保护插件,测控装置 | 个 | 202309 | 1 | GWJB-DS-2023-02_2023090473358290.xlsx
93286 | 自动化设备配件,保护插件,站控层交换机 | 个 | 202309 | 1 | GWJB-DS-2023-02_2023090473358290.xlsx
93289 | 自动化设备配件,保护插件,规约转换装置 | 个 | 202309 | 1 | GWJB-DS-2023-02_2023090473358290.xlsx
93285 | 自动化设备配件,保护插件,通信管理装置 | 个 | 202309 | 1 | GWJB-DS-2023-02_2023090473358290.xlsx
93255 | 自动化设备配件,数字输入输出插件,对时装置 | 个 | 202309 | 1 | GWJB-DS-2023-02_2023090473358290.xlsx
93256 | 自动化设备配件,数字输入输出插件,测控装置 | 个 | 202309 | 1 | GWJB-DS-2023-02_2023090473358290.xlsx
93262 | 自动化设备配件,显示单元,测控装置 | 个 | 202309 | 1 | GWJB-DS-2023-02_2023090473358290.xlsx
93278 | 自动化设备配件,模拟输入输出插件,对时装置 | 个 | 202309 | 1 | GWJB-DS-2023-02_2023090473358290.xlsx
93254 | 自动化设备配件,模拟输入输出插件,测控装置 | 个 | 202309 | 1 | GWJB-DS-2023-02_2023090473358290.xlsx
93270 | 自动化设备配件,电源插件,对时装置 | 个 | 202309 | 1 | GWJB-DS-2023-02_2023090473358290.xlsx
93250 | 自动化设备配件,电源插件,测控装置 | 个 | 202309 | 1 | GWJB-DS-2023-02_2023090473358290.xlsx
93261 | 自动化设备配件,电源插件,站控层交换机 | 个 | 202309 | 1 | GWJB-DS-2023-02_2023090473358290.xlsx
93266 | 自动化设备配件,电源插件,规约转换装置 | 个 | 202309 | 1 | GWJB-DS-2023-02_2023090473358290.xlsx
90848 | 色谱仪检验装置,气相 | 套 | 202309 | 1 | GWJB-DS-2023-01_2023090473365931.xlsx
92685 | 茶几,1200×600×450,木质 | 张 | 202309 | 1 | GWJB-DS-2023-01_2023090473365931.xlsx
92628 | 茶几,1200×600×480,木质 | 张 | 202309 | 1 | GWJB-DS-2023-01_2023090473365931.xlsx
92623 | 茶几,600×600×480,木质 | 张 | 202309 | 1 | GWJB-DS-2023-01_2023090473365931.xlsx
92621 | 茶几,800×800×580,玻璃 | 张 | 202309 | 1 | GWJB-DS-2023-01_2023090473365931.xlsx
91562 | 营销类设备配件,专变采集终端通信模块 | 个 | 202309 | 1 | GWJB-DS-2023-01_2023090473365931.xlsx
91565 | 营销类设备配件,专变采集终端通信模块 | 个 | 202309 | 1 | GWJB-DS-2023-01_2023090473365931.xlsx
91568 | 营销类设备配件,专变采集终端通信模块 | 个 | 202309 | 1 | GWJB-DS-2023-01_2023090473365931.xlsx
91560 | 营销类设备配件,自助缴费终端配件 | 个 | 202309 | 1 | GWJB-DS-2023-01_2023090473365931.xlsx
91577 | 营销类设备配件,营销服务移动作业终端配件 | 个 | 202309 | 1 | GWJB-DS-2023-01_2023090473365931.xlsx
91579 | 营销类设备配件,采集器通信模块 | 个 | 202309 | 1 | GWJB-DS-2023-01_2023090473365931.xlsx
91580 | 营销类设备配件,采集器通信模块 | 个 | 202309 | 1 | GWJB-DS-2023-01_2023090473365931.xlsx
91597 | 营销类设备配件,采集器通信模块 | 个 | 202309 | 1 | GWJB-DS-2023-01_2023090473365931.xlsx
91599 | 营销类设备配件,采集器通信模块 | 个 | 202309 | 1 | GWJB-DS-2023-01_2023090473365931.xlsx
92541 | 葫芦,手动,12.0t | 个 | 202309 | 1 | GWJB-DS-2023-01_2023090473365931.xlsx
90722 | 蓄电池内阻测试仪 | 只 | 202309 | 1 | GWJB-DS-2023-01_2023090473365931.xlsx
90674 | 蓄电池在线监测仪 | 台 | 202309 | 1 | GWJB-DS-2023-01_2023090473365931.xlsx
90671 | 蓄电池活化仪 | 只 | 202309 | 1 | GWJB-DS-2023-01_2023090473365931.xlsx
90704 | 蓄电池活化仪 | 只 | 202309 | 1 | GWJB-DS-2023-01_2023090473365931.xlsx
88868 | 蝶式绝缘子,ED-1 | 只 | 202309 | 34 | JB23-HW-XYKC-ZB02-0123AB.xlsx
88904 | 蝶式绝缘子,ED-1 | 只 | 202309 | 33 | JB23-HW-XYKC-ZB02-0123AB.xlsx
88941 | 蝶式绝缘子,ED-1 | 只 | 202309 | 32 | JB23-HW-XYKC-ZB02-0123AB.xlsx
88977 | 蝶式绝缘子,ED-1 | 只 | 202309 | 30 | JB23-HW-XYKC-ZB02-0123AB.xlsx
89012 | 蝶式绝缘子,ED-1 | 只 | 202309 | 29 | JB23-HW-XYKC-ZB02-0123AB.xlsx
89047 | 蝶式绝缘子,ED-1 | 只 | 202309 | 28 | JB23-HW-XYKC-ZB02-0123AB.xlsx
89082 | 蝶式绝缘子,ED-1 | 只 | 202309 | 27 | JB23-HW-XYKC-ZB02-0123AB.xlsx
89118 | 蝶式绝缘子,ED-1 | 只 | 202309 | 26 | JB23-HW-XYKC-ZB02-0123AB.xlsx
89153 | 蝶式绝缘子,ED-1 | 只 | 202309 | 24 | JB23-HW-XYKC-ZB02-0123AB.xlsx
89188 | 蝶式绝缘子,ED-1 | 只 | 202309 | 23 | JB23-HW-XYKC-ZB02-0123AB.xlsx
89224 | 蝶式绝缘子,ED-1 | 只 | 202309 | 22 | JB23-HW-XYKC-ZB02-0123AB.xlsx
89257 | 蝶式绝缘子,ED-1 | 只 | 202309 | 21 | JB23-HW-XYKC-ZB02-0123AB.xlsx
89292 | 蝶式绝缘子,ED-1 | 只 | 202309 | 20 | JB23-HW-XYKC-ZB02-0123AB.xlsx
89327 | 蝶式绝缘子,ED-1 | 只 | 202309 | 18 | JB23-HW-XYKC-ZB02-0123AB.xlsx
89362 | 蝶式绝缘子,ED-1 | 只 | 202309 | 17 | JB23-HW-XYKC-ZB02-0123AB.xlsx
89400 | 蝶式绝缘子,ED-1 | 只 | 202309 | 16 | JB23-HW-XYKC-ZB02-0123AB.xlsx
88864 | 蝶式绝缘子,ED-2 | 只 | 202309 | 2634 | JB23-HW-XYKC-ZB02-0123AB.xlsx
88900 | 蝶式绝缘子,ED-2 | 只 | 202309 | 2541 | JB23-HW-XYKC-ZB02-0123AB.xlsx
88936 | 蝶式绝缘子,ED-2 | 只 | 202309 | 2448 | JB23-HW-XYKC-ZB02-0123AB.xlsx
88976 | 蝶式绝缘子,ED-2 | 只 | 202309 | 2355 | JB23-HW-XYKC-ZB02-0123AB.xlsx
89011 | 蝶式绝缘子,ED-2 | 只 | 202309 | 2262 | JB23-HW-XYKC-ZB02-0123AB.xlsx
89046 | 蝶式绝缘子,ED-2 | 只 | 202309 | 2169 | JB23-HW-XYKC-ZB02-0123AB.xlsx
89081 | 蝶式绝缘子,ED-2 | 只 | 202309 | 2076 | JB23-HW-XYKC-ZB02-0123AB.xlsx
89117 | 蝶式绝缘子,ED-2 | 只 | 202309 | 1983 | JB23-HW-XYKC-ZB02-0123AB.xlsx
89152 | 蝶式绝缘子,ED-2 | 只 | 202309 | 1891 | JB23-HW-XYKC-ZB02-0123AB.xlsx
89187 | 蝶式绝缘子,ED-2 | 只 | 202309 | 1798 | JB23-HW-XYKC-ZB02-0123AB.xlsx
89219 | 蝶式绝缘子,ED-2 | 只 | 202309 | 14 | JB23-HW-XYKC-ZB02-0123AB.xlsx
89253 | 蝶式绝缘子,ED-2 | 只 | 202309 | 14 | JB23-HW-XYKC-ZB02-0123AB.xlsx
89288 | 蝶式绝缘子,ED-2 | 只 | 202309 | 13 | JB23-HW-XYKC-ZB02-0123AB.xlsx
89323 | 蝶式绝缘子,ED-2 | 只 | 202309 | 12 | JB23-HW-XYKC-ZB02-0123AB.xlsx
89358 | 蝶式绝缘子,ED-2 | 只 | 202309 | 11 | JB23-HW-XYKC-ZB02-0123AB.xlsx
89393 | 蝶式绝缘子,ED-2 | 只 | 202309 | 10 | JB23-HW-XYKC-ZB02-0123AB.xlsx
92545 | 螺帽破除器,液压式 | 台 | 202309 | 1 | GWJB-DS-2023-01_2023090473365931.xlsx
92515 | 螺母破碎机,IS-MM20 | 台 | 202309 | 1 | GWJB-DS-2023-01_2023090473365931.xlsx
90549 | 视频监视系统 | 套 | 202309 | 1 | JB23-HW-XZZX-012339.xlsx
92453 | 警示带 | 条 | 202309 | 1 | GWJB-DS-2023-01_2023090473365931.xlsx
91134 | 计数器 | 只 | 202309 | 1 | GWJB-DS-2023-01_2023090473365931.xlsx
90551 | 计算机电缆,DJYP2VP2,4芯,阻燃 | 米 | 202309 | 400 | JB-JZXTP-23-01.xlsx
92275 | 计量周转柜 | 台 | 202309 | 1 | GWJB-DS-2023-01_2023090473365931.xlsx
92276 | 计量周转柜 | 台 | 202309 | 1 | GWJB-DS-2023-01_2023090473365931.xlsx
86067 | 设备线夹-压缩型设备线夹,SY-50A | 付 | 202309 | 912 | JB23-HW-XYKC-ZB02-0123AB.xlsx
86253 | 设备线夹-压缩型设备线夹,SY-50A | 付 | 202309 | 864 | JB23-HW-XYKC-ZB02-0123AB.xlsx
86426 | 设备线夹-压缩型设备线夹,SY-50A | 付 | 202309 | 19 | JB23-HW-XYKC-ZB02-0123AB.xlsx
86613 | 设备线夹-压缩型设备线夹,SY-50A | 付 | 202309 | 18 | JB23-HW-XYKC-ZB02-0123AB.xlsx
86804 | 设备线夹-压缩型设备线夹,SY-50A | 付 | 202309 | 17 | JB23-HW-XYKC-ZB02-0123AB.xlsx
86981 | 设备线夹-压缩型设备线夹,SY-50A | 付 | 202309 | 16 | JB23-HW-XYKC-ZB02-0123AB.xlsx
87163 | 设备线夹-压缩型设备线夹,SY-50A | 付 | 202309 | 14 | JB23-HW-XYKC-ZB02-0123AB.xlsx
87344 | 设备线夹-压缩型设备线夹,SY-50A | 付 | 202309 | 13 | JB23-HW-XYKC-ZB02-0123AB.xlsx
87528 | 设备线夹-压缩型设备线夹,SY-50A | 付 | 202309 | 12 | JB23-HW-XYKC-ZB02-0123AB.xlsx
87712 | 设备线夹-压缩型设备线夹,SY-50A | 付 | 202309 | 12 | JB23-HW-XYKC-ZB02-0123AB.xlsx
86065 | 设备线夹-变压器线夹,M12 | 付 | 202309 | 1 | JB23-HW-XYKC-ZB02-0123AB.xlsx
86251 | 设备线夹-变压器线夹,M12 | 付 | 202309 | 1 | JB23-HW-XYKC-ZB02-0123AB.xlsx
86439 | 设备线夹-变压器线夹,M12 | 付 | 202309 | 1 | JB23-HW-XYKC-ZB02-0123AB.xlsx
86627 | 设备线夹-变压器线夹,M12 | 付 | 202309 | 1 | JB23-HW-XYKC-ZB02-0123AB.xlsx
86819 | 设备线夹-变压器线夹,M12 | 付 | 202309 | 1 | JB23-HW-XYKC-ZB02-0123AB.xlsx
86996 | 设备线夹-变压器线夹,M12 | 付 | 202309 | 1 | JB23-HW-XYKC-ZB02-0123AB.xlsx
87178 | 设备线夹-变压器线夹,M12 | 付 | 202309 | 1 | JB23-HW-XYKC-ZB02-0123AB.xlsx
87359 | 设备线夹-变压器线夹,M12 | 付 | 202309 | 1 | JB23-HW-XYKC-ZB02-0123AB.xlsx
87542 | 设备线夹-变压器线夹,M12 | 付 | 202309 | 1 | JB23-HW-XYKC-ZB02-0123AB.xlsx
87725 | 设备线夹-变压器线夹,M12 | 付 | 202309 | 1 | JB23-HW-XYKC-ZB02-0123AB.xlsx
85953 | 设备线夹-变压器线夹,M16 | 付 | 202309 | 3 | JB23-HW-XYKC-ZB02-0123AB.xlsx
86141 | 设备线夹-变压器线夹,M16 | 付 | 202309 | 3 | JB23-HW-XYKC-ZB02-0123AB.xlsx
86331 | 设备线夹-变压器线夹,M16 | 付 | 202309 | 3 | JB23-HW-XYKC-ZB02-0123AB.xlsx
86641 | 设备线夹-变压器线夹,M16 | 付 | 202309 | 3 | JB23-HW-XYKC-ZB02-0123AB.xlsx
86833 | 设备线夹-变压器线夹,M16 | 付 | 202309 | 3 | JB23-HW-XYKC-ZB02-0123AB.xlsx
87010 | 设备线夹-变压器线夹,M16 | 付 | 202309 | 2 | JB23-HW-XYKC-ZB02-0123AB.xlsx
87192 | 设备线夹-变压器线夹,M16 | 付 | 202309 | 2 | JB23-HW-XYKC-ZB02-0123AB.xlsx
87374 | 设备线夹-变压器线夹,M16 | 付 | 202309 | 2 | JB23-HW-XYKC-ZB02-0123AB.xlsx
87558 | 设备线夹-变压器线夹,M16 | 付 | 202309 | 2 | JB23-HW-XYKC-ZB02-0123AB.xlsx
87740 | 设备线夹-变压器线夹,M16 | 付 | 202309 | 2 | JB23-HW-XYKC-ZB02-0123AB.xlsx
86066 | 设备线夹-变压器线夹,M18 | 付 | 202309 | 1 | JB23-HW-XYKC-ZB02-0123AB.xlsx
86252 | 设备线夹-变压器线夹,M18 | 付 | 202309 | 1 | JB23-HW-XYKC-ZB02-0123AB.xlsx
86440 | 设备线夹-变压器线夹,M18 | 付 | 202309 | 1 | JB23-HW-XYKC-ZB02-0123AB.xlsx
86628 | 设备线夹-变压器线夹,M18 | 付 | 202309 | 1 | JB23-HW-XYKC-ZB02-0123AB.xlsx
86820 | 设备线夹-变压器线夹,M18 | 付 | 202309 | 1 | JB23-HW-XYKC-ZB02-0123AB.xlsx
86997 | 设备线夹-变压器线夹,M18 | 付 | 202309 | 1 | JB23-HW-XYKC-ZB02-0123AB.xlsx
87179 | 设备线夹-变压器线夹,M18 | 付 | 202309 | 1 | JB23-HW-XYKC-ZB02-0123AB.xlsx
87360 | 设备线夹-变压器线夹,M18 | 付 | 202309 | 1 | JB23-HW-XYKC-ZB02-0123AB.xlsx
87543 | 设备线夹-变压器线夹,M18 | 付 | 202309 | 1 | JB23-HW-XYKC-ZB02-0123AB.xlsx
87726 | 设备线夹-变压器线夹,M18 | 付 | 202309 | 1 | JB23-HW-XYKC-ZB02-0123AB.xlsx
86048 | 设备线夹-变压器线夹,M20 | 付 | 202309 | 2 | JB23-HW-XYKC-ZB02-0123AB.xlsx
86234 | 设备线夹-变压器线夹,M20 | 付 | 202309 | 2 | JB23-HW-XYKC-ZB02-0123AB.xlsx
86421 | 设备线夹-变压器线夹,M20 | 付 | 202309 | 2 | JB23-HW-XYKC-ZB02-0123AB.xlsx
86608 | 设备线夹-变压器线夹,M20 | 付 | 202309 | 2 | JB23-HW-XYKC-ZB02-0123AB.xlsx
86800 | 设备线夹-变压器线夹,M20 | 付 | 202309 | 1 | JB23-HW-XYKC-ZB02-0123AB.xlsx
86977 | 设备线夹-变压器线夹,M20 | 付 | 202309 | 1 | JB23-HW-XYKC-ZB02-0123AB.xlsx
87159 | 设备线夹-变压器线夹,M20 | 付 | 202309 | 1 | JB23-HW-XYKC-ZB02-0123AB.xlsx
87340 | 设备线夹-变压器线夹,M20 | 付 | 202309 | 1 | JB23-HW-XYKC-ZB02-0123AB.xlsx
87525 | 设备线夹-变压器线夹,M20 | 付 | 202309 | 1 | JB23-HW-XYKC-ZB02-0123AB.xlsx
87708 | 设备线夹-变压器线夹,M20 | 付 | 202309 | 3 | JB23-HW-XYKC-ZB02-0123AB.xlsx
90724 | 识别仪,电缆 | 台 | 202309 | 1 | GWJB-DS-2023-01_2023090473365931.xlsx
90647 | 识别仪,电能表 | 台 | 202309 | 1 | GWJB-DS-2023-01_2023090473365931.xlsx
90648 | 识别仪,电能表 | 台 | 202309 | 1 | GWJB-DS-2023-01_2023090473365931.xlsx
90646 | 识别仪,配变台区 | 台 | 202309 | 1 | GWJB-DS-2023-01_2023090473365931.xlsx
90711 | 识别仪,配变台区 | 台 | 202309 | 1 | GWJB-DS-2023-01_2023090473365931.xlsx
90720 | 试验发电机 | 台 | 202309 | 1 | GWJB-DS-2023-01_2023090473365931.xlsx
90801 | 试验变压器 | 台 | 202309 | 1 | GWJB-DS-2023-01_2023090473365931.xlsx
92562 | 货架,横梁式,2.5m | 组 | 202309 | 1 | GWJB-DS-2023-01_2023090473365931.xlsx
92567 | 起重滑轮,铸钢,2轮,50kN | 个 | 202309 | 1 | GWJB-DS-2023-01_2023090473365931.xlsx
91376 | 起重设备,履带式起重机 | 台 | 202309 | 1 | GWJB-DS-2023-01_2023090473365931.xlsx
91374 | 起重设备,机器臂 | 台 | 202309 | 1 | GWJB-DS-2023-01_2023090473365931.xlsx
91143 | 超声波清洗器 | 台 | 202309 | 1 | GWJB-DS-2023-01_2023090473365931.xlsx
88842 | 超高性能混凝土杆,10m,190mm | 根 | 202309 | 1 | JB23-HW-XYKC-ZB02-0123AB.xlsx
88850 | 超高性能混凝土杆,12m,190mm | 根 | 202309 | 1 | JB23-HW-XYKC-ZB02-0123AB.xlsx
88839 | 超高性能混凝土杆,12m,230mm | 根 | 202309 | 973 | JB23-HW-XYKC-ZB02-0123AB.xlsx
88840 | 超高性能混凝土杆,12m,270mm | 根 | 202309 | 1 | JB23-HW-XYKC-ZB02-0123AB.xlsx
88846 | 超高性能混凝土杆,12m,310mm | 根 | 202309 | 1 | JB23-HW-XYKC-ZB02-0123AB.xlsx
88852 | 超高性能混凝土杆,15m,190mm | 根 | 202309 | 1 | JB23-HW-XYKC-ZB02-0123AB.xlsx
88838 | 超高性能混凝土杆,15m,230mm | 根 | 202309 | 1 | JB23-HW-XYKC-ZB02-0123AB.xlsx
88845 | 超高性能混凝土杆,15m,270mm | 根 | 202309 | 1 | JB23-HW-XYKC-ZB02-0123AB.xlsx
88851 | 超高性能混凝土杆,15m,310mm | 根 | 202309 | 1 | JB23-HW-XYKC-ZB02-0123AB.xlsx
88844 | 超高性能混凝土杆,18m,230mm | 根 | 202309 | 1 | JB23-HW-XYKC-ZB02-0123AB.xlsx
88843 | 超高性能混凝土杆,18m,270mm | 根 | 202309 | 1 | JB23-HW-XYKC-ZB02-0123AB.xlsx
88848 | 超高性能混凝土杆,18m,310mm | 根 | 202309 | 1 | JB23-HW-XYKC-ZB02-0123AB.xlsx
92310 | 跌落式熔断器操作杆 | 根 | 202309 | 1 | GWJB-DS-2023-01_2023090473365931.xlsx
91377 | 路障 | 个 | 202309 | 1 | GWJB-DS-2023-01_2023090473365931.xlsx
92323 | 转向器 | 个 | 202309 | 1 | GWJB-DS-2023-01_2023090473365931.xlsx
91228 | 轮式自行机械车,绝缘升降平台 | 辆 | 202309 | 1 | GWJB-DS-2023-01_2023090473365931.xlsx
91535 | 软管,PVC,DN30 | 根 | 202309 | 1 | GWJB-DS-2023-01_2023090473365931.xlsx
91500 | 软管,PVC,DN50 | 根 | 202309 | 1 | GWJB-DS-2023-01_2023090473365931.xlsx
91435 | 轴承,组合轴承,6204 | 套 | 202309 | 1 | GWJB-DS-2023-01_2023090473365931.xlsx
91439 | 轴承,组合轴承,6205 | 套 | 202309 | 1 | GWJB-DS-2023-01_2023090473365931.xlsx
91437 | 轴承,组合轴承,6206 | 套 | 202309 | 1 | GWJB-DS-2023-01_2023090473365931.xlsx
91432 | 轴承,组合轴承,6208 | 套 | 202309 | 1 | GWJB-DS-2023-01_2023090473365931.xlsx
93026 | 输变电设备物联网节点装置输电接入节点设备,多用途监测 | 个 | 202309 | 1 | GWJB-DS-2023-02_2023090473358290.xlsx
92464 | 近电报警器,帽式 | 只 | 202309 | 1 | GWJB-DS-2023-01_2023090473365931.xlsx
91136 | 远动规约分析仪 | 套 | 202309 | 1 | GWJB-DS-2023-01_2023090473365931.xlsx
90463 | 通信单元,本地,1级三相表,HPLC+HRF,无,OFDM | 只 | 202309 | 1168 | JB23-HW-XZZX-012339.xlsx
90473 | 通信单元,本地,1级三相表,HPLC+HRF,无,OFDM | 只 | 202309 | 10239 | JB23-HW-XZZX-012339.xlsx
90475 | 通信单元,本地,1级三相表,HPLC+HRF,无,OFDM | 只 | 202309 | 3984 | JB23-HW-XZZX-012339.xlsx
90481 | 通信单元,本地,1级三相表,HPLC+HRF,无,OFDM | 只 | 202309 | 10039 | JB23-HW-XZZX-012339.xlsx
90488 | 通信单元,本地,1级三相表,HPLC+HRF,无,OFDM | 只 | 202309 | 3069 | JB23-HW-XZZX-012339.xlsx
90493 | 通信单元,本地,1级三相表,HPLC+HRF,无,OFDM | 只 | 202309 | 1803 | JB23-HW-XZZX-012339.xlsx
90499 | 通信单元,本地,1级三相表,HPLC+HRF,无,OFDM | 只 | 202309 | 19394 | JB23-HW-XZZX-012339.xlsx
90503 | 通信单元,本地,1级三相表,HPLC+HRF,无,OFDM | 只 | 202309 | 3697 | JB23-HW-XZZX-012339.xlsx
90511 | 通信单元,本地,1级三相表,HPLC+HRF,无,OFDM | 只 | 202309 | 292 | JB23-HW-XZZX-012339.xlsx
90516 | 通信单元,本地,1级三相表,HPLC+HRF,无,OFDM | 只 | 202309 | 1100 | JB23-HW-XZZX-012339.xlsx
90517 | 通信单元,本地,1级三相表,HPLC+HRF,无,OFDM | 只 | 202309 | 5619 | JB23-HW-XZZX-012339.xlsx
90521 | 通信单元,本地,1级三相表,HPLC+HRF,无,OFDM | 只 | 202309 | 11500 | JB23-HW-XZZX-012339.xlsx
90523 | 通信单元,本地,1级三相表,HPLC+HRF,无,OFDM | 只 | 202309 | 11417 | JB23-HW-XZZX-012339.xlsx
90528 | 通信单元,本地,1级三相表,HPLC+HRF,无,OFDM | 只 | 202309 | 4510 | JB23-HW-XZZX-012339.xlsx
90529 | 通信单元,本地,1级三相表,HPLC+HRF,无,OFDM | 只 | 202309 | 3600 | JB23-HW-XZZX-012339.xlsx
90533 | 通信单元,本地,1级三相表,HPLC+HRF,无,OFDM | 只 | 202309 | 2143 | JB23-HW-XZZX-012339.xlsx
90464 | 通信单元,本地,2级单相表,HPLC+HRF,无,OFDM | 只 | 202309 | 84000 | JB23-HW-XZZX-012339.xlsx
90470 | 通信单元,本地,2级单相表,HPLC+HRF,无,OFDM | 只 | 202309 | 57450 | JB23-HW-XZZX-012339.xlsx
90478 | 通信单元,本地,2级单相表,HPLC+HRF,无,OFDM | 只 | 202309 | 17050 | JB23-HW-XZZX-012339.xlsx
90485 | 通信单元,本地,2级单相表,HPLC+HRF,无,OFDM | 只 | 202309 | 55500 | JB23-HW-XZZX-012339.xlsx
90491 | 通信单元,本地,2级单相表,HPLC+HRF,无,OFDM | 只 | 202309 | 75200 | JB23-HW-XZZX-012339.xlsx
90494 | 通信单元,本地,2级单相表,HPLC+HRF,无,OFDM | 只 | 202309 | 14280 | JB23-HW-XZZX-012339.xlsx
90501 | 通信单元,本地,2级单相表,HPLC+HRF,无,OFDM | 只 | 202309 | 110800 | JB23-HW-XZZX-012339.xlsx
90504 | 通信单元,本地,2级单相表,HPLC+HRF,无,OFDM | 只 | 202309 | 84950 | JB23-HW-XZZX-012339.xlsx
90509 | 通信单元,本地,2级单相表,HPLC+HRF,无,OFDM | 只 | 202309 | 50000 | JB23-HW-XZZX-012339.xlsx
90515 | 通信单元,本地,2级单相表,HPLC+HRF,无,OFDM | 只 | 202309 | 132070 | JB23-HW-XZZX-012339.xlsx
90518 | 通信单元,本地,2级单相表,HPLC+HRF,无,OFDM | 只 | 202309 | 132762 | JB23-HW-XZZX-012339.xlsx
90520 | 通信单元,本地,2级单相表,HPLC+HRF,无,OFDM | 只 | 202309 | 115500 | JB23-HW-XZZX-012339.xlsx
90524 | 通信单元,本地,2级单相表,HPLC+HRF,无,OFDM | 只 | 202309 | 115500 | JB23-HW-XZZX-012339.xlsx
90526 | 通信单元,本地,2级单相表,HPLC+HRF,无,OFDM | 只 | 202309 | 127790 | JB23-HW-XZZX-012339.xlsx
90531 | 通信单元,本地,2级单相表,HPLC+HRF,无,OFDM | 只 | 202309 | 130000 | JB23-HW-XZZX-012339.xlsx
90534 | 通信单元,本地,2级单相表,HPLC+HRF,无,OFDM | 只 | 202309 | 60620 | JB23-HW-XZZX-012339.xlsx
90465 | 通信单元,本地,集中器I型,HPLC+HRF,无,OFDM | 只 | 202309 | 626 | JB23-HW-XZZX-012339.xlsx
90469 | 通信单元,本地,集中器I型,HPLC+HRF,无,OFDM | 只 | 202309 | 1447 | JB23-HW-XZZX-012339.xlsx
90476 | 通信单元,本地,集中器I型,HPLC+HRF,无,OFDM | 只 | 202309 | 200 | JB23-HW-XZZX-012339.xlsx
90482 | 通信单元,本地,集中器I型,HPLC+HRF,无,OFDM | 只 | 202309 | 871 | JB23-HW-XZZX-012339.xlsx
90487 | 通信单元,本地,集中器I型,HPLC+HRF,无,OFDM | 只 | 202309 | 846 | JB23-HW-XZZX-012339.xlsx
90497 | 通信单元,本地,集中器I型,HPLC+HRF,无,OFDM | 只 | 202309 | 1097 | JB23-HW-XZZX-012339.xlsx
90500 | 通信单元,本地,集中器I型,HPLC+HRF,无,OFDM | 只 | 202309 | 1290 | JB23-HW-XZZX-012339.xlsx
90502 | 通信单元,本地,集中器I型,HPLC+HRF,无,OFDM | 只 | 202309 | 645 | JB23-HW-XZZX-012339.xlsx
90508 | 通信单元,本地,集中器I型,HPLC+HRF,无,OFDM | 只 | 202309 | 23 | JB23-HW-XZZX-012339.xlsx
90514 | 通信单元,本地,集中器I型,HPLC+HRF,无,OFDM | 只 | 202309 | 2000 | JB23-HW-XZZX-012339.xlsx
90519 | 通信单元,本地,集中器I型,HPLC+HRF,无,OFDM | 只 | 202309 | 36 | JB23-HW-XZZX-012339.xlsx
90522 | 通信单元,本地,集中器I型,HPLC+HRF,无,OFDM | 只 | 202309 | 600 | JB23-HW-XZZX-012339.xlsx
90525 | 通信单元,本地,集中器I型,HPLC+HRF,无,OFDM | 只 | 202309 | 591 | JB23-HW-XZZX-012339.xlsx
90527 | 通信单元,本地,集中器I型,HPLC+HRF,无,OFDM | 只 | 202309 | 655 | JB23-HW-XZZX-012339.xlsx
90530 | 通信单元,本地,集中器I型,HPLC+HRF,无,OFDM | 只 | 202309 | 535 | JB23-HW-XZZX-012339.xlsx
90532 | 通信单元,本地,集中器I型,HPLC+HRF,无,OFDM | 只 | 202309 | 306 | JB23-HW-XZZX-012339.xlsx
92047 | 通信电源系统配件,整流模块 | 个 | 202309 | 1 | GWJB-DS-2023-01_2023090473365931.xlsx
92174 | 通信电源系统配件,整流模块 | 个 | 202309 | 1 | GWJB-DS-2023-01_2023090473365931.xlsx
92176 | 通信配线设备配件,数配模块 | 个 | 202309 | 1 | GWJB-DS-2023-01_2023090473365931.xlsx
90707 | 避雷器放电计数器测试仪 | 台 | 202309 | 1 | GWJB-DS-2023-01_2023090473365931.xlsx
90729 | 避雷器检测器校验仪 | 台 | 202309 | 1 | GWJB-DS-2023-01_2023090473365931.xlsx
90880 | 避雷器测试仪 | 只 | 202309 | 1 | GWJB-DS-2023-01_2023090473365931.xlsx
90841 | 避雷器用监测器测试仪 | 台 | 202309 | 1 | GWJB-DS-2023-01_2023090473365931.xlsx
92729 | 避雷器配件,避雷器均压环,AC10kV | 个 | 202309 | 1 | GWJB-DS-2023-02_2023090473358290.xlsx
92727 | 避雷器配件,避雷器放电计数器,AC35kV | 个 | 202309 | 1 | GWJB-DS-2023-02_2023090473358290.xlsx
92726 | 避雷器配件,避雷器放电计数器,通用 | 个 | 202309 | 1 | GWJB-DS-2023-02_2023090473358290.xlsx
92725 | 避雷器配件,避雷器绝缘底座,AC10kV | 个 | 202309 | 1 | GWJB-DS-2023-02_2023090473358290.xlsx
92728 | 避雷器配件,避雷器脱扣模块,AC10kV | 个 | 202309 | 1 | GWJB-DS-2023-02_2023090473358290.xlsx
84704 | 配电箱,户外,3回路 | 个 | 202309 | 3 | JB23-HW-XYKC-ZB02-0123AB.xlsx
84702 | 配电箱,户外,4回路 | 个 | 202309 | 2 | JB23-HW-XYKC-ZB02-0123AB.xlsx
83026 | 配电终端,站所终端(DTU) | 套 | 202309 | 2 | JB23-HW-XYKC-ZB02-0123AB.xlsx
84713 | 配电终端,配变终端(TTU) | 套 | 202309 | 175 | JB23-HW-XYKC-ZB02-0123AB.xlsx
84718 | 配电终端,配变终端(TTU) | 套 | 202309 | 265 | JB23-HW-XYKC-ZB02-0123AB.xlsx
84723 | 配电终端,配变终端(TTU) | 套 | 202309 | 127 | JB23-HW-XYKC-ZB02-0123AB.xlsx
90723 | 配电终端检测装置 | 套 | 202309 | 1 | GWJB-DS-2023-01_2023090473365931.xlsx
88749 | 配网金具,悬垂线夹,标准化 | 付 | 202309 | 4 | JB23-HW-XYKC-ZB02-0123AB.xlsx
88815 | 配网金具,悬垂线夹,标准化 | 付 | 202309 | 2 | JB23-HW-XYKC-ZB02-0123AB.xlsx
88750 | 配网金具,拉线金具,标准化 | 付 | 202309 | 1 | JB23-HW-XYKC-ZB02-0123AB.xlsx
88784 | 配网金具,拉线金具,标准化 | 付 | 202309 | 1 | JB23-HW-XYKC-ZB02-0123AB.xlsx
88748 | 配网金具,连接金具,标准化 | 付 | 202309 | 10381 | JB23-HW-XYKC-ZB02-0123AB.xlsx
88782 | 配网金具,连接金具,标准化 | 付 | 202309 | 6920 | JB23-HW-XYKC-ZB02-0123AB.xlsx
90625 | 采集终端检测设备,三相 | 台 | 202309 | 1 | GWJB-DS-2023-01_2023090473365931.xlsx
88863 | 针式瓷绝缘子,P-6T,120,150 | 只 | 202309 | 9710 | JB23-HW-XYKC-ZB02-0123AB.xlsx
88899 | 针式瓷绝缘子,P-6T,120,150 | 只 | 202309 | 9368 | JB23-HW-XYKC-ZB02-0123AB.xlsx
88935 | 针式瓷绝缘子,P-6T,120,150 | 只 | 202309 | 9025 | JB23-HW-XYKC-ZB02-0123AB.xlsx
88997 | 针式瓷绝缘子,P-6T,120,150 | 只 | 202309 | 9670 | JB23-HW-XYKC-ZB02-0123AB.xlsx
89006 | 针式瓷绝缘子,P-6T,120,150 | 只 | 202309 | 1133 | JB23-HW-XYKC-ZB02-0123AB.xlsx
89041 | 针式瓷绝缘子,P-6T,120,150 | 只 | 202309 | 1086 | JB23-HW-XYKC-ZB02-0123AB.xlsx
89076 | 针式瓷绝缘子,P-6T,120,150 | 只 | 202309 | 1039 | JB23-HW-XYKC-ZB02-0123AB.xlsx
89111 | 针式瓷绝缘子,P-6T,120,150 | 只 | 202309 | 993 | JB23-HW-XYKC-ZB02-0123AB.xlsx
89146 | 针式瓷绝缘子,P-6T,120,150 | 只 | 202309 | 946 | JB23-HW-XYKC-ZB02-0123AB.xlsx
89181 | 针式瓷绝缘子,P-6T,120,150 | 只 | 202309 | 900 | JB23-HW-XYKC-ZB02-0123AB.xlsx
89216 | 针式瓷绝缘子,P-6T,120,150 | 只 | 202309 | 853 | JB23-HW-XYKC-ZB02-0123AB.xlsx
89251 | 针式瓷绝缘子,P-6T,120,150 | 只 | 202309 | 807 | JB23-HW-XYKC-ZB02-0123AB.xlsx
89286 | 针式瓷绝缘子,P-6T,120,150 | 只 | 202309 | 760 | JB23-HW-XYKC-ZB02-0123AB.xlsx
89321 | 针式瓷绝缘子,P-6T,120,150 | 只 | 202309 | 714 | JB23-HW-XYKC-ZB02-0123AB.xlsx
89356 | 针式瓷绝缘子,P-6T,120,150 | 只 | 202309 | 667 | JB23-HW-XYKC-ZB02-0123AB.xlsx
89391 | 针式瓷绝缘子,P-6T,120,150 | 只 | 202309 | 620 | JB23-HW-XYKC-ZB02-0123AB.xlsx
87822 | 钢管杆（桩）,AC10kV,无,无,Q345,杆,无 | 吨 | 202309 | 1.167 | JB23-HW-XYKC-ZB02-0123AB.xlsx
87826 | 钢管杆（桩）,AC10kV,无,无,Q345,杆,无 | 吨 | 202309 | 0.999 | JB23-HW-XYKC-ZB02-0123AB.xlsx
87830 | 钢管杆（桩）,AC10kV,无,无,Q345,杆,无 | 吨 | 202309 | 1038.052 | JB23-HW-XYKC-ZB02-0123AB.xlsx
85856 | 钢绞线,1×19-11.5-1270-B,80,镀锌 | 吨 | 202309 | 15.408 | JB23-HW-XYKC-ZB02-0123AB.xlsx
85882 | 钢绞线,1×19-11.5-1270-B,80,镀锌 | 吨 | 202309 | 13.983 | JB23-HW-XYKC-ZB02-0123AB.xlsx
85910 | 钢绞线,1×19-11.5-1270-B,80,镀锌 | 吨 | 202309 | 12.453 | JB23-HW-XYKC-ZB02-0123AB.xlsx
85937 | 钢绞线,1×19-11.5-1270-B,80,镀锌 | 吨 | 202309 | 10.923 | JB23-HW-XYKC-ZB02-0123AB.xlsx
85845 | 钢绞线,1×19-13.0-1270-A,100,镀锌 | 吨 | 202309 | 3.073 | JB23-HW-XYKC-ZB02-0123AB.xlsx
85871 | 钢绞线,1×19-13.0-1270-A,100,镀锌 | 吨 | 202309 | 2.789 | JB23-HW-XYKC-ZB02-0123AB.xlsx
85898 | 钢绞线,1×19-13.0-1270-A,100,镀锌 | 吨 | 202309 | 16.048 | JB23-HW-XYKC-ZB02-0123AB.xlsx
85925 | 钢绞线,1×19-13.0-1270-A,100,镀锌 | 吨 | 202309 | 14.076 | JB23-HW-XYKC-ZB02-0123AB.xlsx
85855 | 钢绞线,1×7-7.8-1270-B,35,镀锌 | 吨 | 202309 | 5.863 | JB23-HW-XYKC-ZB02-0123AB.xlsx
85881 | 钢绞线,1×7-7.8-1270-B,35,镀锌 | 吨 | 202309 | 5.321 | JB23-HW-XYKC-ZB02-0123AB.xlsx
85909 | 钢绞线,1×7-7.8-1270-B,35,镀锌 | 吨 | 202309 | 4.739 | JB23-HW-XYKC-ZB02-0123AB.xlsx
85936 | 钢绞线,1×7-7.8-1270-B,35,镀锌 | 吨 | 202309 | 4.157 | JB23-HW-XYKC-ZB02-0123AB.xlsx
85849 | 钢绞线,1×7-9.0-1270-B,50,镀锌 | 吨 | 202309 | 2.206 | JB23-HW-XYKC-ZB02-0123AB.xlsx
85880 | 钢绞线,1×7-9.0-1270-B,50,镀锌 | 吨 | 202309 | 2.002 | JB23-HW-XYKC-ZB02-0123AB.xlsx
85908 | 钢绞线,1×7-9.0-1270-B,50,镀锌 | 吨 | 202309 | 1.783 | JB23-HW-XYKC-ZB02-0123AB.xlsx
85935 | 钢绞线,1×7-9.0-1270-B,50,镀锌 | 吨 | 202309 | 1.564 | JB23-HW-XYKC-ZB02-0123AB.xlsx
85862 | 钢芯铝绞线,JL/G1A,120/20 | 吨 | 202309 | 20.06 | JB23-HW-XYKC-ZB02-0123AB.xlsx
85889 | 钢芯铝绞线,JL/G1A,120/20 | 吨 | 202309 | 18.205 | JB23-HW-XYKC-ZB02-0123AB.xlsx
85916 | 钢芯铝绞线,JL/G1A,120/20 | 吨 | 202309 | 16.213 | JB23-HW-XYKC-ZB02-0123AB.xlsx
85943 | 钢芯铝绞线,JL/G1A,120/20 | 吨 | 202309 | 14.221 | JB23-HW-XYKC-ZB02-0123AB.xlsx
85843 | 钢芯铝绞线,JL/G1A,150/20 | 吨 | 202309 | 6.721 | JB23-HW-XYKC-ZB02-0123AB.xlsx
85870 | 钢芯铝绞线,JL/G1A,150/20 | 吨 | 202309 | 6.1 | JB23-HW-XYKC-ZB02-0123AB.xlsx
85897 | 钢芯铝绞线,JL/G1A,150/20 | 吨 | 202309 | 5.432 | JB23-HW-XYKC-ZB02-0123AB.xlsx
85924 | 钢芯铝绞线,JL/G1A,150/20 | 吨 | 202309 | 4.765 | JB23-HW-XYKC-ZB02-0123AB.xlsx
85851 | 钢芯铝绞线,JL/G1A,185/25 | 吨 | 202309 | 0.292 | JB23-HW-XYKC-ZB02-0123AB.xlsx
85877 | 钢芯铝绞线,JL/G1A,185/25 | 吨 | 202309 | 0.265 | JB23-HW-XYKC-ZB02-0123AB.xlsx
85905 | 钢芯铝绞线,JL/G1A,185/25 | 吨 | 202309 | 0.236 | JB23-HW-XYKC-ZB02-0123AB.xlsx
85932 | 钢芯铝绞线,JL/G1A,185/25 | 吨 | 202309 | 0.207 | JB23-HW-XYKC-ZB02-0123AB.xlsx
85853 | 钢芯铝绞线,JL/G1A,185/30 | 吨 | 202309 | 0.292 | JB23-HW-XYKC-ZB02-0123AB.xlsx
85879 | 钢芯铝绞线,JL/G1A,185/30 | 吨 | 202309 | 0.265 | JB23-HW-XYKC-ZB02-0123AB.xlsx
85907 | 钢芯铝绞线,JL/G1A,185/30 | 吨 | 202309 | 0.236 | JB23-HW-XYKC-ZB02-0123AB.xlsx
85934 | 钢芯铝绞线,JL/G1A,185/30 | 吨 | 202309 | 0.207 | JB23-HW-XYKC-ZB02-0123AB.xlsx
85840 | 钢芯铝绞线,JL/G1A,240/30 | 吨 | 202309 | 33.047 | JB23-HW-XYKC-ZB02-0123AB.xlsx
85867 | 钢芯铝绞线,JL/G1A,240/30 | 吨 | 202309 | 29.991 | JB23-HW-XYKC-ZB02-0123AB.xlsx
85894 | 钢芯铝绞线,JL/G1A,240/30 | 吨 | 202309 | 26.709 | JB23-HW-XYKC-ZB02-0123AB.xlsx
85921 | 钢芯铝绞线,JL/G1A,240/30 | 吨 | 202309 | 23.426 | JB23-HW-XYKC-ZB02-0123AB.xlsx
85852 | 钢芯铝绞线,JL/G1A,240/40 | 吨 | 202309 | 19.681 | JB23-HW-XYKC-ZB02-0123AB.xlsx
85878 | 钢芯铝绞线,JL/G1A,240/40 | 吨 | 202309 | 17.861 | JB23-HW-XYKC-ZB02-0123AB.xlsx
85906 | 钢芯铝绞线,JL/G1A,240/40 | 吨 | 202309 | 15.906 | JB23-HW-XYKC-ZB02-0123AB.xlsx
85933 | 钢芯铝绞线,JL/G1A,240/40 | 吨 | 202309 | 13.951 | JB23-HW-XYKC-ZB02-0123AB.xlsx
85838 | 钢芯铝绞线,JL/G1A,70/10 | 吨 | 202309 | 0.074 | JB23-HW-XYKC-ZB02-0123AB.xlsx
85865 | 钢芯铝绞线,JL/G1A,70/10 | 吨 | 202309 | 0.067 | JB23-HW-XYKC-ZB02-0123AB.xlsx
85892 | 钢芯铝绞线,JL/G1A,70/10 | 吨 | 202309 | 0.059 | JB23-HW-XYKC-ZB02-0123AB.xlsx
85919 | 钢芯铝绞线,JL/G1A,70/10 | 吨 | 202309 | 0.052 | JB23-HW-XYKC-ZB02-0123AB.xlsx
85854 | 钢芯铝绞线,JL/G1A,95/15 | 吨 | 202309 | 0.292 | JB23-HW-XYKC-ZB02-0123AB.xlsx
85885 | 钢芯铝绞线,JL/G1A,95/15 | 吨 | 202309 | 0.265 | JB23-HW-XYKC-ZB02-0123AB.xlsx
85913 | 钢芯铝绞线,JL/G1A,95/15 | 吨 | 202309 | 0.236 | JB23-HW-XYKC-ZB02-0123AB.xlsx
85940 | 钢芯铝绞线,JL/G1A,95/15 | 吨 | 202309 | 0.207 | JB23-HW-XYKC-ZB02-0123AB.xlsx
92550 | 钳,网线压线钳,8线,绝缘 | 只 | 202309 | 1 | GWJB-DS-2023-01_2023090473365931.xlsx
88859 | 铁塔,AC10kV,无,角钢,Q345,无 | 吨 | 202309 | 0.5 | JB23-HW-XYKC-ZB02-0123AB.xlsx
92297 | 铁塔防坠落导轨装置,刚性导轨 | 米 | 202309 | 1 | GWJB-DS-2023-01_2023090473365931.xlsx
88676 | 铁构件 | 吨 | 202309 | 184.672 | JB23-HW-XYKC-ZB02-0123AB.xlsx
88682 | 铁构件 | 吨 | 202309 | 131.971 | JB23-HW-XYKC-ZB02-0123AB.xlsx
88688 | 铁构件 | 吨 | 202309 | 523.143 | JB23-HW-XYKC-ZB02-0123AB.xlsx
88694 | 铁构件 | 吨 | 202309 | 0.024 | JB23-HW-XYKC-ZB02-0123AB.xlsx
88700 | 铁构件 | 吨 | 202309 | 0.022 | JB23-HW-XYKC-ZB02-0123AB.xlsx
88706 | 铁构件 | 吨 | 202309 | 147.748 | JB23-HW-XYKC-ZB02-0123AB.xlsx
88712 | 铁构件 | 吨 | 202309 | 95.979 | JB23-HW-XYKC-ZB02-0123AB.xlsx
88718 | 铁构件 | 吨 | 202309 | 88.78 | JB23-HW-XYKC-ZB02-0123AB.xlsx
88724 | 铁构件 | 吨 | 202309 | 204.72 | JB23-HW-XYKC-ZB02-0123AB.xlsx
88730 | 铁构件 | 吨 | 202309 | 316.904 | JB23-HW-XYKC-ZB02-0123AB.xlsx
88736 | 铁构件 | 吨 | 202309 | 286.723 | JB23-HW-XYKC-ZB02-0123AB.xlsx
88742 | 铁构件 | 吨 | 202309 | 61.187 | JB23-HW-XYKC-ZB02-0123AB.xlsx
92279 | 铅封,塑料 | 个 | 202309 | 1 | GWJB-DS-2023-01_2023090473365931.xlsx
90579 | 铜排,TMY,40×4 | 千克 | 202309 | 1 | GWJB-DS-2023-01_2023090473365931.xlsx
90580 | 铜管,φ4×1.5,紫铜 | 千克 | 202309 | 1 | GWJB-DS-2023-01_2023090473365931.xlsx
91395 | 锁具,挂锁 | 个 | 202309 | 1 | GWJB-DS-2023-01_2023090473365931.xlsx
91446 | 锁具,挂锁 | 个 | 202309 | 1 | GWJB-DS-2023-01_2023090473365931.xlsx
91403 | 锁具,智能物联锁具 | 个 | 202309 | 1 | GWJB-DS-2023-01_2023090473365931.xlsx
91404 | 锁具,智能物联锁具供电器 | 个 | 202309 | 1 | GWJB-DS-2023-01_2023090473365931.xlsx
91397 | 锁具,端子箱门锁 | 个 | 202309 | 1 | GWJB-DS-2023-01_2023090473365931.xlsx
92542 | 锉,三角锉,400mm,2# | 只 | 202309 | 1 | GWJB-DS-2023-01_2023090473365931.xlsx
88406 | 锥形水泥杆,非预应力,整根杆,10m,190mm,I | 根 | 202309 | 230 | JB23-HW-XYKC-ZB02-0123AB.xlsx
88436 | 锥形水泥杆,非预应力,整根杆,10m,190mm,I | 根 | 202309 | 218 | JB23-HW-XYKC-ZB02-0123AB.xlsx
88465 | 锥形水泥杆,非预应力,整根杆,10m,190mm,I | 根 | 202309 | 206 | JB23-HW-XYKC-ZB02-0123AB.xlsx
88493 | 锥形水泥杆,非预应力,整根杆,10m,190mm,I | 根 | 202309 | 193 | JB23-HW-XYKC-ZB02-0123AB.xlsx
88520 | 锥形水泥杆,非预应力,整根杆,10m,190mm,I | 根 | 202309 | 181 | JB23-HW-XYKC-ZB02-0123AB.xlsx
88548 | 锥形水泥杆,非预应力,整根杆,10m,190mm,I | 根 | 202309 | 169 | JB23-HW-XYKC-ZB02-0123AB.xlsx
88576 | 锥形水泥杆,非预应力,整根杆,10m,190mm,I | 根 | 202309 | 5 | JB23-HW-XYKC-ZB02-0123AB.xlsx
88603 | 锥形水泥杆,非预应力,整根杆,10m,190mm,I | 根 | 202309 | 4 | JB23-HW-XYKC-ZB02-0123AB.xlsx
88628 | 锥形水泥杆,非预应力,整根杆,10m,190mm,I | 根 | 202309 | 4 | JB23-HW-XYKC-ZB02-0123AB.xlsx
88654 | 锥形水泥杆,非预应力,整根杆,10m,190mm,I | 根 | 202309 | 3 | JB23-HW-XYKC-ZB02-0123AB.xlsx
88402 | 锥形水泥杆,非预应力,整根杆,12m,190mm,M | 根 | 202309 | 2086 | JB23-HW-XYKC-ZB02-0123AB.xlsx
88434 | 锥形水泥杆,非预应力,整根杆,12m,190mm,M | 根 | 202309 | 513 | JB23-HW-XYKC-ZB02-0123AB.xlsx
88463 | 锥形水泥杆,非预应力,整根杆,12m,190mm,M | 根 | 202309 | 485 | JB23-HW-XYKC-ZB02-0123AB.xlsx
88491 | 锥形水泥杆,非预应力,整根杆,12m,190mm,M | 根 | 202309 | 456 | JB23-HW-XYKC-ZB02-0123AB.xlsx
88519 | 锥形水泥杆,非预应力,整根杆,12m,190mm,M | 根 | 202309 | 732 | JB23-HW-XYKC-ZB02-0123AB.xlsx
88546 | 锥形水泥杆,非预应力,整根杆,12m,190mm,M | 根 | 202309 | 398 | JB23-HW-XYKC-ZB02-0123AB.xlsx
88573 | 锥形水泥杆,非预应力,整根杆,12m,190mm,M | 根 | 202309 | 1435 | JB23-HW-XYKC-ZB02-0123AB.xlsx
88600 | 锥形水泥杆,非预应力,整根杆,12m,190mm,M | 根 | 202309 | 1323 | JB23-HW-XYKC-ZB02-0123AB.xlsx
88626 | 锥形水泥杆,非预应力,整根杆,12m,190mm,M | 根 | 202309 | 308 | JB23-HW-XYKC-ZB02-0123AB.xlsx
88652 | 锥形水泥杆,非预应力,整根杆,12m,190mm,M | 根 | 202309 | 1081 | JB23-HW-XYKC-ZB02-0123AB.xlsx
88410 | 锥形水泥杆,非预应力,整根杆,12m,230mm,N | 根 | 202309 | 12 | JB23-HW-XYKC-ZB02-0123AB.xlsx
88440 | 锥形水泥杆,非预应力,整根杆,12m,230mm,N | 根 | 202309 | 11 | JB23-HW-XYKC-ZB02-0123AB.xlsx
88469 | 锥形水泥杆,非预应力,整根杆,12m,230mm,N | 根 | 202309 | 10 | JB23-HW-XYKC-ZB02-0123AB.xlsx
88497 | 锥形水泥杆,非预应力,整根杆,12m,230mm,N | 根 | 202309 | 10 | JB23-HW-XYKC-ZB02-0123AB.xlsx
88524 | 锥形水泥杆,非预应力,整根杆,12m,230mm,N | 根 | 202309 | 9 | JB23-HW-XYKC-ZB02-0123AB.xlsx
88553 | 锥形水泥杆,非预应力,整根杆,12m,230mm,N | 根 | 202309 | 9 | JB23-HW-XYKC-ZB02-0123AB.xlsx
88581 | 锥形水泥杆,非预应力,整根杆,12m,230mm,N | 根 | 202309 | 8 | JB23-HW-XYKC-ZB02-0123AB.xlsx
88607 | 锥形水泥杆,非预应力,整根杆,12m,230mm,N | 根 | 202309 | 7 | JB23-HW-XYKC-ZB02-0123AB.xlsx
88631 | 锥形水泥杆,非预应力,整根杆,12m,230mm,N | 根 | 202309 | 7 | JB23-HW-XYKC-ZB02-0123AB.xlsx
88657 | 锥形水泥杆,非预应力,整根杆,12m,230mm,N | 根 | 202309 | 5 | JB23-HW-XYKC-ZB02-0123AB.xlsx
88414 | 锥形水泥杆,非预应力,整根杆,15m,190mm,M | 根 | 202309 | 720 | JB23-HW-XYKC-ZB02-0123AB.xlsx
88444 | 锥形水泥杆,非预应力,整根杆,15m,190mm,M | 根 | 202309 | 682 | JB23-HW-XYKC-ZB02-0123AB.xlsx
88473 | 锥形水泥杆,非预应力,整根杆,15m,190mm,M | 根 | 202309 | 644 | JB23-HW-XYKC-ZB02-0123AB.xlsx
88501 | 锥形水泥杆,非预应力,整根杆,15m,190mm,M | 根 | 202309 | 606 | JB23-HW-XYKC-ZB02-0123AB.xlsx
88528 | 锥形水泥杆,非预应力,整根杆,15m,190mm,M | 根 | 202309 | 567 | JB23-HW-XYKC-ZB02-0123AB.xlsx
88556 | 锥形水泥杆,非预应力,整根杆,15m,190mm,M | 根 | 202309 | 529 | JB23-HW-XYKC-ZB02-0123AB.xlsx
88584 | 锥形水泥杆,非预应力,整根杆,15m,190mm,M | 根 | 202309 | 485 | JB23-HW-XYKC-ZB02-0123AB.xlsx
88610 | 锥形水泥杆,非预应力,整根杆,15m,190mm,M | 根 | 202309 | 447 | JB23-HW-XYKC-ZB02-0123AB.xlsx
88634 | 锥形水泥杆,非预应力,整根杆,15m,190mm,M | 根 | 202309 | 18 | JB23-HW-XYKC-ZB02-0123AB.xlsx
88660 | 锥形水泥杆,非预应力,整根杆,15m,190mm,M | 根 | 202309 | 16 | JB23-HW-XYKC-ZB02-0123AB.xlsx
88401 | 锥形水泥杆,非预应力,整根杆,15m,230mm,N | 根 | 202309 | 1 | JB23-HW-XYKC-ZB02-0123AB.xlsx
88431 | 锥形水泥杆,非预应力,整根杆,15m,230mm,N | 根 | 202309 | 1 | JB23-HW-XYKC-ZB02-0123AB.xlsx
88461 | 锥形水泥杆,非预应力,整根杆,15m,230mm,N | 根 | 202309 | 1 | JB23-HW-XYKC-ZB02-0123AB.xlsx
88489 | 锥形水泥杆,非预应力,整根杆,15m,230mm,N | 根 | 202309 | 1 | JB23-HW-XYKC-ZB02-0123AB.xlsx
88526 | 锥形水泥杆,非预应力,整根杆,15m,230mm,N | 根 | 202309 | 6 | JB23-HW-XYKC-ZB02-0123AB.xlsx
88552 | 锥形水泥杆,非预应力,整根杆,15m,230mm,N | 根 | 202309 | 12 | JB23-HW-XYKC-ZB02-0123AB.xlsx
88571 | 锥形水泥杆,非预应力,整根杆,15m,230mm,N | 根 | 202309 | 11 | JB23-HW-XYKC-ZB02-0123AB.xlsx
88598 | 锥形水泥杆,非预应力,整根杆,15m,230mm,N | 根 | 202309 | 10 | JB23-HW-XYKC-ZB02-0123AB.xlsx
88624 | 锥形水泥杆,非预应力,整根杆,15m,230mm,N | 根 | 202309 | 9 | JB23-HW-XYKC-ZB02-0123AB.xlsx
88650 | 锥形水泥杆,非预应力,整根杆,15m,230mm,N | 根 | 202309 | 8 | JB23-HW-XYKC-ZB02-0123AB.xlsx
88403 | 锥形水泥杆,非预应力,法兰组装杆,15m,190mm,M | 根 | 202309 | 11 | JB23-HW-XYKC-ZB02-0123AB.xlsx
88433 | 锥形水泥杆,非预应力,法兰组装杆,15m,190mm,M | 根 | 202309 | 10 | JB23-HW-XYKC-ZB02-0123AB.xlsx
88483 | 锥形水泥杆,非预应力,法兰组装杆,15m,190mm,M | 根 | 202309 | 18 | JB23-HW-XYKC-ZB02-0123AB.xlsx
88511 | 锥形水泥杆,非预应力,法兰组装杆,15m,190mm,M | 根 | 202309 | 17 | JB23-HW-XYKC-ZB02-0123AB.xlsx
88517 | 锥形水泥杆,非预应力,法兰组装杆,15m,190mm,M | 根 | 202309 | 8 | JB23-HW-XYKC-ZB02-0123AB.xlsx
88544 | 锥形水泥杆,非预应力,法兰组装杆,15m,190mm,M | 根 | 202309 | 8 | JB23-HW-XYKC-ZB02-0123AB.xlsx
88572 | 锥形水泥杆,非预应力,法兰组装杆,15m,190mm,M | 根 | 202309 | 7 | JB23-HW-XYKC-ZB02-0123AB.xlsx
88618 | 锥形水泥杆,非预应力,法兰组装杆,15m,190mm,M | 根 | 202309 | 12 | JB23-HW-XYKC-ZB02-0123AB.xlsx
88643 | 锥形水泥杆,非预应力,法兰组装杆,15m,190mm,M | 根 | 202309 | 11 | JB23-HW-XYKC-ZB02-0123AB.xlsx
88670 | 锥形水泥杆,非预应力,法兰组装杆,15m,190mm,M | 根 | 202309 | 9 | JB23-HW-XYKC-ZB02-0123AB.xlsx
88425 | 锥形水泥杆,非预应力,法兰组装杆,18m,230mm,N | 根 | 202309 | 3 | JB23-HW-XYKC-ZB02-0123AB.xlsx
88432 | 锥形水泥杆,非预应力,法兰组装杆,18m,230mm,N | 根 | 202309 | 1 | JB23-HW-XYKC-ZB02-0123AB.xlsx
88462 | 锥形水泥杆,非预应力,法兰组装杆,18m,230mm,N | 根 | 202309 | 8 | JB23-HW-XYKC-ZB02-0123AB.xlsx
88490 | 锥形水泥杆,非预应力,法兰组装杆,18m,230mm,N | 根 | 202309 | 8 | JB23-HW-XYKC-ZB02-0123AB.xlsx
88518 | 锥形水泥杆,非预应力,法兰组装杆,18m,230mm,N | 根 | 202309 | 7 | JB23-HW-XYKC-ZB02-0123AB.xlsx
88545 | 锥形水泥杆,非预应力,法兰组装杆,18m,230mm,N | 根 | 202309 | 7 | JB23-HW-XYKC-ZB02-0123AB.xlsx
88595 | 锥形水泥杆,非预应力,法兰组装杆,18m,230mm,N | 根 | 202309 | 2 | JB23-HW-XYKC-ZB02-0123AB.xlsx
88599 | 锥形水泥杆,非预应力,法兰组装杆,18m,230mm,N | 根 | 202309 | 6 | JB23-HW-XYKC-ZB02-0123AB.xlsx
88625 | 锥形水泥杆,非预应力,法兰组装杆,18m,230mm,N | 根 | 202309 | 5 | JB23-HW-XYKC-ZB02-0123AB.xlsx
88651 | 锥形水泥杆,非预应力,法兰组装杆,18m,230mm,N | 根 | 202309 | 6 | JB23-HW-XYKC-ZB02-0123AB.xlsx
91178 | 闪点仪 | 台 | 202309 | 1 | GWJB-DS-2023-01_2023090473365931.xlsx
91362 | 阀门,球阀,DN25,手动,铜 | 台 | 202309 | 1 | GWJB-DS-2023-01_2023090473365931.xlsx
91366 | 阀门,球阀,DN50,手动,铜 | 台 | 202309 | 1 | GWJB-DS-2023-01_2023090473365931.xlsx
91352 | 阀门,球阀,DN80,手动,铜 | 台 | 202309 | 1 | GWJB-DS-2023-01_2023090473365931.xlsx
91360 | 阀门,蝶阀,DN125,手动,铸铁 | 台 | 202309 | 1 | GWJB-DS-2023-01_2023090473365931.xlsx
91361 | 阀门,蝶阀,DN150,手动,铸铁 | 台 | 202309 | 1 | GWJB-DS-2023-01_2023090473365931.xlsx
91345 | 阀门,蝶阀,DN200,手动,铸铁 | 台 | 202309 | 1 | GWJB-DS-2023-01_2023090473365931.xlsx
91356 | 阀门,蝶阀,DN25,手动,不锈钢 | 台 | 202309 | 1 | GWJB-DS-2023-01_2023090473365931.xlsx
91351 | 阀门,蝶阀,DN40,手动,铸铁 | 台 | 202309 | 1 | GWJB-DS-2023-01_2023090473365931.xlsx
91348 | 阀门,蝶阀,DN50,手动,不锈钢 | 台 | 202309 | 1 | GWJB-DS-2023-01_2023090473365931.xlsx
91355 | 阀门,蝶阀,DN50,手动,铸铁 | 台 | 202309 | 1 | GWJB-DS-2023-01_2023090473365931.xlsx
91347 | 阀门,蝶阀,DN80,手动,不锈钢 | 台 | 202309 | 1 | GWJB-DS-2023-01_2023090473365931.xlsx
91343 | 阀门,蝶阀,DN80,手动,铸铁 | 台 | 202309 | 1 | GWJB-DS-2023-01_2023090473365931.xlsx
92418 | 防坠器 | 只 | 202309 | 1 | GWJB-DS-2023-01_2023090473365931.xlsx
92704 | 防晒用具 | 套 | 202309 | 1 | GWJB-DS-2023-01_2023090473365931.xlsx
92533 | 防毒面具,过滤式 | 付 | 202309 | 1 | GWJB-DS-2023-01_2023090473365931.xlsx
90595 | 防水堵料 | 千克 | 202309 | 1 | GWJB-DS-2023-01_2023090473365931.xlsx
90597 | 防水胶 | 千克 | 202309 | 1 | GWJB-DS-2023-01_2023090473365931.xlsx
91229 | 防洪挡板 | 米 | 202309 | 1 | GWJB-DS-2023-01_2023090473365931.xlsx
90596 | 防火堵料 | 千克 | 202309 | 1 | GWJB-DS-2023-01_2023090473365931.xlsx
91204 | 防火板 | 平方米 | 202309 | 1 | GWJB-DS-2023-01_2023090473365931.xlsx
91203 | 防火槽盒 | 米 | 202309 | 1 | GWJB-DS-2023-01_2023090473365931.xlsx
90591 | 防火涂料 | 千克 | 202309 | 1 | GWJB-DS-2023-01_2023090473365931.xlsx
91209 | 防火砖 | 块 | 202309 | 1 | GWJB-DS-2023-01_2023090473365931.xlsx
92328 | 防电弧服 | 套 | 202309 | 1 | GWJB-DS-2023-01_2023090473365931.xlsx
93209 | 防误万能钥匙,电子钥匙 | 个 | 202309 | 1 | GWJB-DS-2023-02_2023090473358290.xlsx
93131 | 防误万能钥匙管理机,无线 | 个 | 202309 | 1 | GWJB-DS-2023-02_2023090473358290.xlsx
93074 | 防误主机,接地线防误管理,485通讯 | 个 | 202309 | 1 | GWJB-DS-2023-02_2023090473358290.xlsx
93132 | 防误主机,接地线防误管理,LORA通讯 | 个 | 202309 | 1 | GWJB-DS-2023-02_2023090473358290.xlsx
93095 | 防误主机,接地线防误管理,以太网 | 个 | 202309 | 1 | GWJB-DS-2023-02_2023090473358290.xlsx
93033 | 防误主机,智能防误管理,以太网 | 个 | 202309 | 1 | GWJB-DS-2023-02_2023090473358290.xlsx
93096 | 防误主机,智能防误管理,以太网 | 个 | 202309 | 1 | GWJB-DS-2023-02_2023090473358290.xlsx
93168 | 防误主机,智能防误管理,以太网 | 个 | 202309 | 1 | GWJB-DS-2023-02_2023090473358290.xlsx
93106 | 防误主机,智能防误管理,红外传输 | 个 | 202309 | 1 | GWJB-DS-2023-02_2023090473358290.xlsx
93159 | 防误主机,智能防误管理,红外传输 | 个 | 202309 | 1 | GWJB-DS-2023-02_2023090473358290.xlsx
93061 | 防误主机,锁控防误管理,485通讯 | 个 | 202309 | 1 | GWJB-DS-2023-02_2023090473358290.xlsx
93126 | 防误主机,锁控防误管理,以太网 | 个 | 202309 | 1 | GWJB-DS-2023-02_2023090473358290.xlsx
93071 | 防误压板装置,压板状态监视,屏柜 | 个 | 202309 | 1 | GWJB-DS-2023-02_2023090473358290.xlsx
93114 | 防误压板装置,压板状态监视,屏柜 | 个 | 202309 | 1 | GWJB-DS-2023-02_2023090473358290.xlsx
93203 | 防误压板装置,压板状态监视,屏柜 | 个 | 202309 | 1 | GWJB-DS-2023-02_2023090473358290.xlsx
93186 | 防误压板装置,压板状态监视,开关柜 | 个 | 202309 | 1 | GWJB-DS-2023-02_2023090473358290.xlsx
93044 | 防误压板装置,压板防误操作,屏柜 | 个 | 202309 | 1 | GWJB-DS-2023-02_2023090473358290.xlsx
93110 | 防误压板装置,压板防误操作,屏柜 | 个 | 202309 | 1 | GWJB-DS-2023-02_2023090473358290.xlsx
93181 | 防误压板装置,压板防误操作,屏柜 | 个 | 202309 | 1 | GWJB-DS-2023-02_2023090473358290.xlsx
93047 | 防误压板装置,压板防误操作,开关柜 | 个 | 202309 | 1 | GWJB-DS-2023-02_2023090473358290.xlsx
93184 | 防误压板装置,压板防误操作,开关柜 | 个 | 202309 | 1 | GWJB-DS-2023-02_2023090473358290.xlsx
93292 | 防误压板装置,压板防误操作,开关柜 | 个 | 202309 | 1 | GWJB-DS-2023-02_2023090473358290.xlsx
93138 | 防误带电显示闭锁装置,AC1000kV,组合电器,非接触式 | 个 | 202309 | 1 | GWJB-DS-2023-02_2023090473358290.xlsx
93221 | 防误带电显示闭锁装置,AC110kV,敞开式,非接触式 | 个 | 202309 | 1 | GWJB-DS-2023-02_2023090473358290.xlsx
93150 | 防误带电显示闭锁装置,AC110kV,组合电器,非接触式 | 个 | 202309 | 1 | GWJB-DS-2023-02_2023090473358290.xlsx
93083 | 防误带电显示闭锁装置,AC35kV及以下,开关柜,非接触式 | 个 | 202309 | 1 | GWJB-DS-2023-02_2023090473358290.xlsx
93137 | 防误带电显示闭锁装置,AC35kV及以下,开关柜,非接触式 | 个 | 202309 | 1 | GWJB-DS-2023-02_2023090473358290.xlsx
93144 | 防误带电显示闭锁装置,AC35kV及以下,开关柜,非接触式 | 个 | 202309 | 1 | GWJB-DS-2023-02_2023090473358290.xlsx
93300 | 防误带电显示闭锁装置,AC35kV及以下,开关柜,非接触式 | 个 | 202309 | 1 | GWJB-DS-2023-02_2023090473358290.xlsx
93147 | 防误带电显示闭锁装置,AC35kV及以下,敞开式,非接触式 | 个 | 202309 | 1 | GWJB-DS-2023-02_2023090473358290.xlsx
93148 | 防误带电显示闭锁装置,AC35kV及以下,组合电器,接触式 | 个 | 202309 | 1 | GWJB-DS-2023-02_2023090473358290.xlsx
93215 | 防误带电显示闭锁装置,AC35kV及以下,组合电器,非接触式 | 个 | 202309 | 1 | GWJB-DS-2023-02_2023090473358290.xlsx
93082 | 防误带电显示闭锁装置,AC66kV,敞开式,非接触式 | 个 | 202309 | 1 | GWJB-DS-2023-02_2023090473358290.xlsx
93146 | 防误带电显示闭锁装置,AC66kV,敞开式,非接触式 | 个 | 202309 | 1 | GWJB-DS-2023-02_2023090473358290.xlsx
93218 | 防误带电显示闭锁装置,AC66kV,组合电器,非接触式 | 个 | 202309 | 1 | GWJB-DS-2023-02_2023090473358290.xlsx
93112 | 防误开关量接口,RFID射频接口 | 个 | 202309 | 1 | GWJB-DS-2023-02_2023090473358290.xlsx
93041 | 防误开关量接口,开关接口 | 个 | 202309 | 1 | GWJB-DS-2023-02_2023090473358290.xlsx
93108 | 防误开关量接口,开关接口 | 个 | 202309 | 1 | GWJB-DS-2023-02_2023090473358290.xlsx
93185 | 防误开关量接口,开关接口 | 个 | 202309 | 1 | GWJB-DS-2023-02_2023090473358290.xlsx
93109 | 防误开关量接口,遥控接口 | 个 | 202309 | 1 | GWJB-DS-2023-02_2023090473358290.xlsx
93183 | 防误开关量接口,遥控接口 | 个 | 202309 | 1 | GWJB-DS-2023-02_2023090473358290.xlsx
93205 | 防误电脑钥匙,智能锁控钥匙,LORA通讯 | 个 | 202309 | 1 | GWJB-DS-2023-02_2023090473358290.xlsx
93068 | 防误电脑钥匙,智能锁控钥匙,蓝牙 | 个 | 202309 | 1 | GWJB-DS-2023-02_2023090473358290.xlsx
93127 | 防误电脑钥匙,智能锁控钥匙,蓝牙 | 个 | 202309 | 1 | GWJB-DS-2023-02_2023090473358290.xlsx
93202 | 防误电脑钥匙,智能锁控钥匙,蓝牙 | 个 | 202309 | 1 | GWJB-DS-2023-02_2023090473358290.xlsx
93065 | 防误电脑钥匙,防误钥匙,红外 | 个 | 202309 | 1 | GWJB-DS-2023-02_2023090473358290.xlsx
93130 | 防误电脑钥匙,防误钥匙,红外 | 个 | 202309 | 1 | GWJB-DS-2023-02_2023090473358290.xlsx
93210 | 防误电脑钥匙,防误钥匙,红外 | 个 | 202309 | 1 | GWJB-DS-2023-02_2023090473358290.xlsx
93298 | 防误电脑钥匙,防误钥匙,红外 | 个 | 202309 | 1 | GWJB-DS-2023-02_2023090473358290.xlsx
93128 | 防误电脑钥匙管理机,8位,刷卡授权 | 个 | 202309 | 1 | GWJB-DS-2023-02_2023090473358290.xlsx
93180 | 防误电脑钥匙管理机,8位,刷卡授权 | 个 | 202309 | 1 | GWJB-DS-2023-02_2023090473358290.xlsx
93062 | 防误电脑钥匙管理机,8位,动态密码 | 个 | 202309 | 1 | GWJB-DS-2023-02_2023090473358290.xlsx
93087 | 防误通讯适配器,智能防误通讯适配器,以太网 | 个 | 202309 | 1 | GWJB-DS-2023-02_2023090473358290.xlsx
93124 | 防误通讯适配器,智能防误通讯适配器,以太网 | 个 | 202309 | 1 | GWJB-DS-2023-02_2023090473358290.xlsx
93197 | 防误通讯适配器,智能防误通讯适配器,以太网 | 个 | 202309 | 1 | GWJB-DS-2023-02_2023090473358290.xlsx
93122 | 防误通讯适配器,电子锁通讯适配器,以太网 | 个 | 202309 | 1 | GWJB-DS-2023-02_2023090473358290.xlsx
93030 | 防误通讯适配器,电子锁通讯适配器,无线通讯 | 个 | 202309 | 1 | GWJB-DS-2023-02_2023090473358290.xlsx
93093 | 防误通讯适配器,电子锁通讯适配器,无线通讯 | 个 | 202309 | 1 | GWJB-DS-2023-02_2023090473358290.xlsx
93194 | 防误通讯适配器,电子锁通讯适配器,无线通讯 | 个 | 202309 | 1 | GWJB-DS-2023-02_2023090473358290.xlsx
93058 | 防误通讯适配器,电子锁通讯适配器,红外 | 个 | 202309 | 1 | GWJB-DS-2023-02_2023090473358290.xlsx
93094 | 防误通讯适配器,电子锁通讯适配器,红外 | 个 | 202309 | 1 | GWJB-DS-2023-02_2023090473358290.xlsx
93291 | 防误通讯适配器,电子锁通讯适配器,红外 | 个 | 202309 | 1 | GWJB-DS-2023-02_2023090473358290.xlsx
93040 | 防误锁具,机械编码锁 | 个 | 202309 | 1 | GWJB-DS-2023-02_2023090473358290.xlsx
93117 | 防误锁具,机械编码锁 | 个 | 202309 | 1 | GWJB-DS-2023-02_2023090473358290.xlsx
93154 | 防误锁具,机械编码锁 | 个 | 202309 | 1 | GWJB-DS-2023-02_2023090473358290.xlsx
93295 | 防误锁具,机械编码锁 | 个 | 202309 | 1 | GWJB-DS-2023-02_2023090473358290.xlsx
93054 | 防误锁具,电子编码锁 | 个 | 202309 | 1 | GWJB-DS-2023-02_2023090473358290.xlsx
93139 | 防误锁具,电子编码锁 | 个 | 202309 | 1 | GWJB-DS-2023-02_2023090473358290.xlsx
93196 | 防误锁具,电子编码锁 | 个 | 202309 | 1 | GWJB-DS-2023-02_2023090473358290.xlsx
93032 | 防误闭锁附件,ABS工程塑料,二次屏柜 | 个 | 202309 | 1 | GWJB-DS-2023-02_2023090473358290.xlsx
93099 | 防误闭锁附件,ABS工程塑料,二次屏柜 | 个 | 202309 | 1 | GWJB-DS-2023-02_2023090473358290.xlsx
93160 | 防误闭锁附件,ABS工程塑料,二次屏柜 | 个 | 202309 | 1 | GWJB-DS-2023-02_2023090473358290.xlsx
93039 | 防误闭锁附件,ABS工程塑料,敞开式 | 个 | 202309 | 1 | GWJB-DS-2023-02_2023090473358290.xlsx
93097 | 防误闭锁附件,ABS工程塑料,敞开式 | 个 | 202309 | 1 | GWJB-DS-2023-02_2023090473358290.xlsx
93078 | 防误闭锁附件,不锈钢,敞开式 | 个 | 202309 | 1 | GWJB-DS-2023-02_2023090473358290.xlsx
93136 | 防误闭锁附件,不锈钢,敞开式 | 个 | 202309 | 1 | GWJB-DS-2023-02_2023090473358290.xlsx
93145 | 防误闭锁附件,不锈钢,敞开式 | 个 | 202309 | 1 | GWJB-DS-2023-02_2023090473358290.xlsx
93034 | 防误闭锁附件,镀锌板,二次屏柜 | 个 | 202309 | 1 | GWJB-DS-2023-02_2023090473358290.xlsx
93101 | 防误闭锁附件,镀锌板,二次屏柜 | 个 | 202309 | 1 | GWJB-DS-2023-02_2023090473358290.xlsx
93098 | 防误闭锁附件,镀锌板,开关柜 | 个 | 202309 | 1 | GWJB-DS-2023-02_2023090473358290.xlsx
91232 | 防雷设备,线路防雷装置 | 台 | 202309 | 1 | GWJB-DS-2023-01_2023090473365931.xlsx
91217 | 防静电地板 | 平方米 | 202309 | 1 | GWJB-DS-2023-01_2023090473365931.xlsx
92326 | 防静电手套 | 付 | 202309 | 1 | GWJB-DS-2023-01_2023090473365931.xlsx
92496 | 防静电服 | 套 | 202309 | 1 | GWJB-DS-2023-01_2023090473365931.xlsx
91233 | 防鸟设备 | 台 | 202309 | 1 | GWJB-DS-2023-01_2023090473365931.xlsx
91231 | 防鼠设备,粘鼠板 | 只 | 202309 | 1 | GWJB-DS-2023-01_2023090473365931.xlsx
91230 | 防鼠设备,驱鼠器 | 只 | 202309 | 1 | GWJB-DS-2023-01_2023090473365931.xlsx
90846 | 阻抗测量仪 | 台 | 202309 | 1 | GWJB-DS-2023-01_2023090473365931.xlsx
92499 | 阻燃内衣 | 套 | 202309 | 1 | GWJB-DS-2023-01_2023090473365931.xlsx
93021 | 隔离开关导电配件,隔离开关动触头,AC220kV,双柱水平旋转 | 个 | 202309 | 1 | GWJB-DS-2023-02_2023090473358290.xlsx
93017 | 隔离开关导电配件,隔离开关单相导电装配,AC220kV,垂直双臂伸缩 | 个 | 202309 | 1 | GWJB-DS-2023-02_2023090473358290.xlsx
93018 | 隔离开关导电配件,隔离开关单相导电装配,AC500kV,垂直单臂伸缩 | 个 | 202309 | 1 | GWJB-DS-2023-02_2023090473358290.xlsx
93016 | 隔离开关导电配件,隔离开关单相导电装配,AC66kV,三柱水平旋转 | 个 | 202309 | 1 | GWJB-DS-2023-02_2023090473358290.xlsx
93019 | 隔离开关导电配件,隔离开关导电杆,AC500kV,线型 | 个 | 202309 | 1 | GWJB-DS-2023-02_2023090473358290.xlsx
93020 | 隔离开关导电配件,隔离开关静触头,AC35kV,三工位 | 个 | 202309 | 1 | GWJB-DS-2023-02_2023090473358290.xlsx
91097 | 露点仪 | 台 | 202309 | 1 | GWJB-DS-2023-01_2023090473365931.xlsx
91390 | 音响报警系统 | 套 | 202309 | 1 | GWJB-DS-2023-01_2023090473365931.xlsx
91153 | 风速仪 | 只 | 202309 | 1 | GWJB-DS-2023-01_2023090473365931.xlsx
92118 | 飞行器配件,无人机配件 | 个 | 202309 | 1 | GWJB-DS-2023-01_2023090473365931.xlsx
92510 | 验电器,AC1000kV,通用性型号 | 只 | 202309 | 1 | GWJB-DS-2023-01_2023090473365931.xlsx
92452 | 验电器,AC10kV,GHY-10KV | 只 | 202309 | 1 | GWJB-DS-2023-01_2023090473365931.xlsx
92409 | 验电器,AC110kV,GHY-110 | 只 | 202309 | 1 | GWJB-DS-2023-01_2023090473365931.xlsx
92423 | 验电器,AC220kV,GDY-220KV | 只 | 202309 | 1 | GWJB-DS-2023-01_2023090473365931.xlsx
92417 | 验电器,AC35kV,GHY-35KV | 只 | 202309 | 1 | GWJB-DS-2023-01_2023090473365931.xlsx
92509 | 验电器,AC500kV,SG-10B1 | 只 | 202309 | 1 | GWJB-DS-2023-01_2023090473365931.xlsx
92398 | 验电指示器 | 只 | 202309 | 1 | GWJB-DS-2023-01_2023090473365931.xlsx
90693 | 高压冲击发生器 | 台 | 202309 | 1 | GWJB-DS-2023-01_2023090473365931.xlsx
84095 | 高压开关柜,AC10kV,分段断路器柜,小车式,1250A,25kA,真空 | 台 | 202309 | 1.73 | JB23-HW-XYKC-ZB02-0123AB.xlsx
84148 | 高压开关柜,AC10kV,分段断路器柜,小车式,1250A,25kA,真空 | 台 | 202309 | 1.63 | JB23-HW-XYKC-ZB02-0123AB.xlsx
84164 | 高压开关柜,AC10kV,分段断路器柜,小车式,1250A,25kA,真空 | 台 | 202309 | 1.53 | JB23-HW-XYKC-ZB02-0123AB.xlsx
84207 | 高压开关柜,AC10kV,分段断路器柜,小车式,1250A,25kA,真空 | 台 | 202309 | 1.859 | JB23-HW-XYKC-ZB02-0123AB.xlsx
84260 | 高压开关柜,AC10kV,分段断路器柜,小车式,1250A,25kA,真空 | 台 | 202309 | 1.729 | JB23-HW-XYKC-ZB02-0123AB.xlsx
84313 | 高压开关柜,AC10kV,分段断路器柜,小车式,1250A,25kA,真空 | 台 | 202309 | 1.599 | JB23-HW-XYKC-ZB02-0123AB.xlsx
84366 | 高压开关柜,AC10kV,分段断路器柜,小车式,1250A,25kA,真空 | 台 | 202309 | 1.456 | JB23-HW-XYKC-ZB02-0123AB.xlsx
84049 | 高压开关柜,AC10kV,分段隔离柜,小车式,1250A,无开关,无 | 台 | 202309 | 1.038 | JB23-HW-XYKC-ZB02-0123AB.xlsx
84137 | 高压开关柜,AC10kV,分段隔离柜,小车式,1250A,无开关,无 | 台 | 202309 | 0.489 | JB23-HW-XYKC-ZB02-0123AB.xlsx
84154 | 高压开关柜,AC10kV,分段隔离柜,小车式,1250A,无开关,无 | 台 | 202309 | 0.306 | JB23-HW-XYKC-ZB02-0123AB.xlsx
84208 | 高压开关柜,AC10kV,分段隔离柜,小车式,1250A,无开关,无 | 台 | 202309 | 0.286 | JB23-HW-XYKC-ZB02-0123AB.xlsx
84262 | 高压开关柜,AC10kV,分段隔离柜,小车式,1250A,无开关,无 | 台 | 202309 | 0.931 | JB23-HW-XYKC-ZB02-0123AB.xlsx
84315 | 高压开关柜,AC10kV,分段隔离柜,小车式,1250A,无开关,无 | 台 | 202309 | 0.861 | JB23-HW-XYKC-ZB02-0123AB.xlsx
84368 | 高压开关柜,AC10kV,分段隔离柜,小车式,1250A,无开关,无 | 台 | 202309 | 0.784 | JB23-HW-XYKC-ZB02-0123AB.xlsx
84074 | 高压开关柜,AC10kV,分段隔离柜,小车式,3150A,无开关,无 | 台 | 202309 | 1.211 | JB23-HW-XYKC-ZB02-0123AB.xlsx
84129 | 高压开关柜,AC10kV,分段隔离柜,小车式,3150A,无开关,无 | 台 | 202309 | 1.141 | JB23-HW-XYKC-ZB02-0123AB.xlsx
84169 | 高压开关柜,AC10kV,分段隔离柜,小车式,3150A,无开关,无 | 台 | 202309 | 1.071 | JB23-HW-XYKC-ZB02-0123AB.xlsx
84224 | 高压开关柜,AC10kV,分段隔离柜,小车式,3150A,无开关,无 | 台 | 202309 | 1.001 | JB23-HW-XYKC-ZB02-0123AB.xlsx
84278 | 高压开关柜,AC10kV,分段隔离柜,小车式,3150A,无开关,无 | 台 | 202309 | 0.931 | JB23-HW-XYKC-ZB02-0123AB.xlsx
84331 | 高压开关柜,AC10kV,分段隔离柜,小车式,3150A,无开关,无 | 台 | 202309 | 0.861 | JB23-HW-XYKC-ZB02-0123AB.xlsx
84384 | 高压开关柜,AC10kV,分段隔离柜,小车式,3150A,无开关,无 | 台 | 202309 | 0.784 | JB23-HW-XYKC-ZB02-0123AB.xlsx
84056 | 高压开关柜,AC10kV,母线设备柜,小车式,1250A,无开关,无 | 台 | 202309 | 0.346 | JB23-HW-XYKC-ZB02-0123AB.xlsx
84109 | 高压开关柜,AC10kV,母线设备柜,小车式,1250A,无开关,无 | 台 | 202309 | 4.075 | JB23-HW-XYKC-ZB02-0123AB.xlsx
84155 | 高压开关柜,AC10kV,母线设备柜,小车式,1250A,无开关,无 | 台 | 202309 | 0.306 | JB23-HW-XYKC-ZB02-0123AB.xlsx
84216 | 高压开关柜,AC10kV,母线设备柜,小车式,1250A,无开关,无 | 台 | 202309 | 0.286 | JB23-HW-XYKC-ZB02-0123AB.xlsx
84261 | 高压开关柜,AC10kV,母线设备柜,小车式,1250A,无开关,无 | 台 | 202309 | 0.665 | JB23-HW-XYKC-ZB02-0123AB.xlsx
84314 | 高压开关柜,AC10kV,母线设备柜,小车式,1250A,无开关,无 | 台 | 202309 | 0.615 | JB23-HW-XYKC-ZB02-0123AB.xlsx
84367 | 高压开关柜,AC10kV,母线设备柜,小车式,1250A,无开关,无 | 台 | 202309 | 0.56 | JB23-HW-XYKC-ZB02-0123AB.xlsx
84067 | 高压开关柜,AC10kV,站用变开关柜,小车式,1250A,31.5kA,真空 | 台 | 202309 | 0.519 | JB23-HW-XYKC-ZB02-0123AB.xlsx
84122 | 高压开关柜,AC10kV,站用变开关柜,小车式,1250A,31.5kA,真空 | 台 | 202309 | 0.489 | JB23-HW-XYKC-ZB02-0123AB.xlsx
84188 | 高压开关柜,AC10kV,站用变开关柜,小车式,1250A,31.5kA,真空 | 台 | 202309 | 0.459 | JB23-HW-XYKC-ZB02-0123AB.xlsx
84242 | 高压开关柜,AC10kV,站用变开关柜,小车式,1250A,31.5kA,真空 | 台 | 202309 | 0.429 | JB23-HW-XYKC-ZB02-0123AB.xlsx
84297 | 高压开关柜,AC10kV,站用变开关柜,小车式,1250A,31.5kA,真空 | 台 | 202309 | 0.399 | JB23-HW-XYKC-ZB02-0123AB.xlsx
84350 | 高压开关柜,AC10kV,站用变开关柜,小车式,1250A,31.5kA,真空 | 台 | 202309 | 0.369 | JB23-HW-XYKC-ZB02-0123AB.xlsx
84403 | 高压开关柜,AC10kV,站用变开关柜,小车式,1250A,31.5kA,真空 | 台 | 202309 | 0.336 | JB23-HW-XYKC-ZB02-0123AB.xlsx
84060 | 高压开关柜,AC10kV,站用变开关柜,小车式,1250A,无开关,无 | 台 | 202309 | 0.692 | JB23-HW-XYKC-ZB02-0123AB.xlsx
84114 | 高压开关柜,AC10kV,站用变开关柜,小车式,1250A,无开关,无 | 台 | 202309 | 0.652 | JB23-HW-XYKC-ZB02-0123AB.xlsx
84180 | 高压开关柜,AC10kV,站用变开关柜,小车式,1250A,无开关,无 | 台 | 202309 | 0.612 | JB23-HW-XYKC-ZB02-0123AB.xlsx
84234 | 高压开关柜,AC10kV,站用变开关柜,小车式,1250A,无开关,无 | 台 | 202309 | 0.572 | JB23-HW-XYKC-ZB02-0123AB.xlsx
84289 | 高压开关柜,AC10kV,站用变开关柜,小车式,1250A,无开关,无 | 台 | 202309 | 0.532 | JB23-HW-XYKC-ZB02-0123AB.xlsx
84342 | 高压开关柜,AC10kV,站用变开关柜,小车式,1250A,无开关,无 | 台 | 202309 | 0.492 | JB23-HW-XYKC-ZB02-0123AB.xlsx
84395 | 高压开关柜,AC10kV,站用变开关柜,小车式,1250A,无开关,无 | 台 | 202309 | 0.448 | JB23-HW-XYKC-ZB02-0123AB.xlsx
84068 | 高压开关柜,AC10kV,进线开关柜,小车式,1250A,25kA,真空 | 台 | 202309 | 1.211 | JB23-HW-XYKC-ZB02-0123AB.xlsx
84123 | 高压开关柜,AC10kV,进线开关柜,小车式,1250A,25kA,真空 | 台 | 202309 | 1.141 | JB23-HW-XYKC-ZB02-0123AB.xlsx
84189 | 高压开关柜,AC10kV,进线开关柜,小车式,1250A,25kA,真空 | 台 | 202309 | 1.071 | JB23-HW-XYKC-ZB02-0123AB.xlsx
84221 | 高压开关柜,AC10kV,进线开关柜,小车式,1250A,25kA,真空 | 台 | 202309 | 0.572 | JB23-HW-XYKC-ZB02-0123AB.xlsx
84271 | 高压开关柜,AC10kV,进线开关柜,小车式,1250A,25kA,真空 | 台 | 202309 | 3.724 | JB23-HW-XYKC-ZB02-0123AB.xlsx
84324 | 高压开关柜,AC10kV,进线开关柜,小车式,1250A,25kA,真空 | 台 | 202309 | 3.444 | JB23-HW-XYKC-ZB02-0123AB.xlsx
84377 | 高压开关柜,AC10kV,进线开关柜,小车式,1250A,25kA,真空 | 台 | 202309 | 3.136 | JB23-HW-XYKC-ZB02-0123AB.xlsx
84066 | 高压开关柜,AC10kV,进线开关柜,小车式,1250A,31.5kA,真空 | 台 | 202309 | 1.211 | JB23-HW-XYKC-ZB02-0123AB.xlsx
84121 | 高压开关柜,AC10kV,进线开关柜,小车式,1250A,31.5kA,真空 | 台 | 202309 | 1.141 | JB23-HW-XYKC-ZB02-0123AB.xlsx
84156 | 高压开关柜,AC10kV,进线开关柜,小车式,1250A,31.5kA,真空 | 台 | 202309 | 1.683 | JB23-HW-XYKC-ZB02-0123AB.xlsx
84210 | 高压开关柜,AC10kV,进线开关柜,小车式,1250A,31.5kA,真空 | 台 | 202309 | 1.573 | JB23-HW-XYKC-ZB02-0123AB.xlsx
84263 | 高压开关柜,AC10kV,进线开关柜,小车式,1250A,31.5kA,真空 | 台 | 202309 | 1.463 | JB23-HW-XYKC-ZB02-0123AB.xlsx
84316 | 高压开关柜,AC10kV,进线开关柜,小车式,1250A,31.5kA,真空 | 台 | 202309 | 1.353 | JB23-HW-XYKC-ZB02-0123AB.xlsx
84369 | 高压开关柜,AC10kV,进线开关柜,小车式,1250A,31.5kA,真空 | 台 | 202309 | 1.232 | JB23-HW-XYKC-ZB02-0123AB.xlsx
84091 | 高压开关柜,AC10kV,进线开关柜,小车式,3150A,40kA,真空 | 台 | 202309 | 1.211 | JB23-HW-XYKC-ZB02-0123AB.xlsx
84145 | 高压开关柜,AC10kV,进线开关柜,小车式,3150A,40kA,真空 | 台 | 202309 | 1.141 | JB23-HW-XYKC-ZB02-0123AB.xlsx
84161 | 高压开关柜,AC10kV,进线开关柜,小车式,3150A,40kA,真空 | 台 | 202309 | 1.071 | JB23-HW-XYKC-ZB02-0123AB.xlsx
84222 | 高压开关柜,AC10kV,进线开关柜,小车式,3150A,40kA,真空 | 台 | 202309 | 1.001 | JB23-HW-XYKC-ZB02-0123AB.xlsx
84276 | 高压开关柜,AC10kV,进线开关柜,小车式,3150A,40kA,真空 | 台 | 202309 | 0.931 | JB23-HW-XYKC-ZB02-0123AB.xlsx
84329 | 高压开关柜,AC10kV,进线开关柜,小车式,3150A,40kA,真空 | 台 | 202309 | 0.861 | JB23-HW-XYKC-ZB02-0123AB.xlsx
84382 | 高压开关柜,AC10kV,进线开关柜,小车式,3150A,40kA,真空 | 台 | 202309 | 0.784 | JB23-HW-XYKC-ZB02-0123AB.xlsx
84075 | 高压开关柜,AC10kV,馈线开关柜,小车式,1250A,25kA,真空 | 台 | 202309 | 8.477 | JB23-HW-XYKC-ZB02-0123AB.xlsx
84130 | 高压开关柜,AC10kV,馈线开关柜,小车式,1250A,25kA,真空 | 台 | 202309 | 7.987 | JB23-HW-XYKC-ZB02-0123AB.xlsx
84170 | 高压开关柜,AC10kV,馈线开关柜,小车式,1250A,25kA,真空 | 台 | 202309 | 7.497 | JB23-HW-XYKC-ZB02-0123AB.xlsx
84225 | 高压开关柜,AC10kV,馈线开关柜,小车式,1250A,25kA,真空 | 台 | 202309 | 7.007 | JB23-HW-XYKC-ZB02-0123AB.xlsx
84279 | 高压开关柜,AC10kV,馈线开关柜,小车式,1250A,25kA,真空 | 台 | 202309 | 6.517 | JB23-HW-XYKC-ZB02-0123AB.xlsx
84332 | 高压开关柜,AC10kV,馈线开关柜,小车式,1250A,25kA,真空 | 台 | 202309 | 6.027 | JB23-HW-XYKC-ZB02-0123AB.xlsx
84385 | 高压开关柜,AC10kV,馈线开关柜,小车式,1250A,25kA,真空 | 台 | 202309 | 5.488 | JB23-HW-XYKC-ZB02-0123AB.xlsx
84079 | 高压开关柜,AC10kV,馈线开关柜,小车式,1250A,31.5kA,真空 | 台 | 202309 | 0.692 | JB23-HW-XYKC-ZB02-0123AB.xlsx
84134 | 高压开关柜,AC10kV,馈线开关柜,小车式,1250A,31.5kA,真空 | 台 | 202309 | 0.652 | JB23-HW-XYKC-ZB02-0123AB.xlsx
84158 | 高压开关柜,AC10kV,馈线开关柜,小车式,1250A,31.5kA,真空 | 台 | 202309 | 1.377 | JB23-HW-XYKC-ZB02-0123AB.xlsx
84212 | 高压开关柜,AC10kV,馈线开关柜,小车式,1250A,31.5kA,真空 | 台 | 202309 | 1.287 | JB23-HW-XYKC-ZB02-0123AB.xlsx
84265 | 高压开关柜,AC10kV,馈线开关柜,小车式,1250A,31.5kA,真空 | 台 | 202309 | 1.197 | JB23-HW-XYKC-ZB02-0123AB.xlsx
84318 | 高压开关柜,AC10kV,馈线开关柜,小车式,1250A,31.5kA,真空 | 台 | 202309 | 1.107 | JB23-HW-XYKC-ZB02-0123AB.xlsx
84371 | 高压开关柜,AC10kV,馈线开关柜,小车式,1250A,31.5kA,真空 | 台 | 202309 | 1.008 | JB23-HW-XYKC-ZB02-0123AB.xlsx
90917 | 高压断路器断口耐压试验装置 | 套 | 202309 | 1 | GWJB-DS-2023-01_2023090473365931.xlsx
83983 | 高压熔断器,AC10kV,跌落式,100A | 只 | 202309 | 23 | JB23-HW-XYKC-ZB02-0123AB.xlsx
83987 | 高压熔断器,AC10kV,跌落式,200A | 只 | 202309 | 1 | JB23-HW-XYKC-ZB02-0123AB.xlsx
93015 | 高压熔断器再装单元,熔断件,AC10kV,10A,跌落限流式 | 个 | 202309 | 1 | GWJB-DS-2023-02_2023090473358290.xlsx
93012 | 高压熔断器再装单元,熔断件,AC10kV,20A,跌落限流式 | 个 | 202309 | 1 | GWJB-DS-2023-02_2023090473358290.xlsx
93011 | 高压熔断器再装单元,熔断件,AC10kV,31.5A,跌落限流式 | 个 | 202309 | 1 | GWJB-DS-2023-02_2023090473358290.xlsx
93013 | 高压熔断器再装单元,熔断件,AC10kV,40A,跌落限流式 | 个 | 202309 | 1 | GWJB-DS-2023-02_2023090473358290.xlsx
93014 | 高压熔断器再装单元,熔断件,AC10kV,50A,跌落限流式 | 个 | 202309 | 1 | GWJB-DS-2023-02_2023090473358290.xlsx
90870 | 高压设备参数测量系统 | 套 | 202309 | 1 | GWJB-DS-2023-01_2023090473365931.xlsx
92208 | 高压试验仪器配件,变压器变比测试仪配件 | 个 | 202309 | 1 | GWJB-DS-2023-01_2023090473365931.xlsx
92194 | 高压试验仪器配件,回路电阻测试仪配件 | 个 | 202309 | 1 | GWJB-DS-2023-01_2023090473365931.xlsx
92210 | 高压试验仪器配件,局放测试仪配件 | 个 | 202309 | 1 | GWJB-DS-2023-01_2023090473365931.xlsx
92199 | 高压试验仪器配件,阻抗测量仪配件 | 个 | 202309 | 1 | GWJB-DS-2023-01_2023090473365931.xlsx
90858 | 高压试验仿真仪器,开关动作特性仿真测试仪 | 台 | 202309 | 1 | GWJB-DS-2023-01_2023090473365931.xlsx
90871 | 高压试验仿真仪器,电网故障模拟系统 | 台 | 202309 | 1 | GWJB-DS-2023-01_2023090473365931.xlsx
90766 | 高频通道测试仪 | 台 | 202309 | 1 | GWJB-DS-2023-01_2023090473365931.xlsx
82015 | AC110(66)kV智能故障录波装置,无,64,96,128,256 | 套 | 202310 | 1 | JB23-HW-ZB04-012315_2023103019239487.xlsx
82042 | 一体化电源系统,DC220V,40A | 套 | 202310 | 1 | JB23-HW-ZB04-012315_2023103019239487.xlsx
81929 | 交流盘形悬式玻璃复合绝缘子,FU420B/205D,205,635 | 片 | 202310 | 38514 | JB23-HW-ZB04-012315_2023103019239487.xlsx
81941 | 充电桩检测设备 | 台 | 202310 | 1173 | JB23-HW-ZB04-012315_2023103019239487.xlsx
82017 | 单元式空调机,风冷恒温、恒湿,电加热 | 台 | 202310 | 2 | JB23-HW-ZB04-012315_2023103019239487.xlsx
81902 | 变压器灭火装置,合成泡沫灭火装置 | 套 | 202310 | 1 | JB23-HW-ZB04-012315_2023103019239487.xlsx
81901 | 变压器灭火装置,水喷雾灭火系统 | 套 | 202310 | 1 | JB23-HW-ZB04-012315_2023103019239487.xlsx
82031 | 变电在线监测装置,测温监测系统 | 套 | 202310 | 1 | JB23-HW-ZB04-012315_2023103019239487.xlsx
81996 | 变电站监控系统,AC10kV | 套 | 202310 | 1 | JB23-HW-ZB04-012315_2023103019239487.xlsx
82033 | 变电站综合自动化系统,AC10kV | 套 | 202310 | 1 | JB23-HW-ZB04-012315_2023103019239487.xlsx
81989 | 变电站预制仓 | 套 | 202310 | 1 | JB23-HW-ZB04-012315_2023103019239487.xlsx
81950 | 开发套件 | 套 | 202310 | 1 | JB23-HW-ZB04-012315_2023103019239487.xlsx
81934 | 数字化表计监测终端 | 台 | 202310 | 6 | JB23-HW-ZB04-012315_2023103019239487.xlsx
81928 | 数字程控交换系统,调度交换机,>48,NO.7 | 套 | 202310 | 1 | JB23-HW-ZB04-012315_2023103019239487.xlsx
82049 | 智能一体化电源系统,DC220V,100A | 套 | 202310 | 1 | JB23-HW-ZB04-012315_2023103019239487.xlsx
82050 | 智能一体化电源系统,DC220V,200A | 套 | 202310 | 1 | JB23-HW-ZB04-012315_2023103019239487.xlsx
81898 | 智能变电站时间同步系统,AC330,220,110kV | 套 | 202310 | 1 | JB23-HW-ZB04-012315_2023103019239487.xlsx
81998 | 智能变电站辅助系统综合监控平台 | 套 | 202310 | 1 | JB23-HW-ZB04-012315_2023103019239487.xlsx
82006 | 智能变电站辅助系统综合监控平台 | 套 | 202310 | 1 | JB23-HW-ZB04-012315_2023103019239487.xlsx
82011 | 智能变电站辅助系统综合监控平台 | 套 | 202310 | 1 | JB23-HW-ZB04-012315_2023103019239487.xlsx
82012 | 智能变电站辅助系统综合监控平台 | 套 | 202310 | 1 | JB23-HW-ZB04-012315_2023103019239487.xlsx
82013 | 智能变电站辅助系统综合监控平台 | 套 | 202310 | 1 | JB23-HW-ZB04-012315_2023103019239487.xlsx
82014 | 智能变电站辅助系统综合监控平台 | 套 | 202310 | 1 | JB23-HW-ZB04-012315_2023103019239487.xlsx
81940 | 智能巡检控制系统,AC220kV | 套 | 202310 | 1 | JB23-HW-ZB04-012315_2023103019239487.xlsx
81967 | 智能机器人 | 台 | 202310 | 2 | JB23-HW-ZB04-012315_2023103019239487.xlsx
81968 | 智能机器人 | 台 | 202310 | 2 | JB23-HW-ZB04-012315_2023103019239487.xlsx
82038 | 火灾报警系统 | 套 | 202310 | 1 | JB23-HW-ZB04-012315_2023103019239487.xlsx
82039 | 火灾报警系统 | 套 | 202310 | 1 | JB23-HW-ZB04-012315_2023103019239487.xlsx
81993 | 环境监控系统 | 套 | 202310 | 1 | JB23-HW-ZB04-012315_2023103019239487.xlsx
81936 | 电能表屏 | 面 | 202310 | 1 | JB23-HW-ZB04-012315_2023103019239487.xlsx
81930 | 电能质量在线监测装置 | 套 | 202310 | 1 | JB23-HW-ZB04-012315_2023103019239487.xlsx
81931 | 电能质量在线监测装置 | 套 | 202310 | 1 | JB23-HW-ZB04-012315_2023103019239487.xlsx
81952 | 电视会议MCU,PAL,H.264,IP | 套 | 202310 | 1 | JB23-HW-ZB04-012315_2023103019239487.xlsx
81956 | 电视会议MCU,PAL,H.264,IP | 套 | 202310 | 1 | JB23-HW-ZB04-012315_2023103019239487.xlsx
81958 | 电视会议MCU,PAL,H.264,IP | 套 | 202310 | 1 | JB23-HW-ZB04-012315_2023103019239487.xlsx
81959 | 电视会议外围成套设备 | 套 | 202310 | 1 | JB23-HW-ZB04-012315_2023103019239487.xlsx
81960 | 电视会议外围成套设备 | 套 | 202310 | 1 | JB23-HW-ZB04-012315_2023103019239487.xlsx
81966 | 电视会议外围成套设备 | 套 | 202310 | 1 | JB23-HW-ZB04-012315_2023103019239487.xlsx
81951 | 电视会议终端设备,H.323,IP | 套 | 202310 | 2 | JB23-HW-ZB04-012315_2023103019239487.xlsx
81955 | 电视会议终端设备,H.323,IP | 套 | 202310 | 2 | JB23-HW-ZB04-012315_2023103019239487.xlsx
81909 | 直流-48V通信电源成套设备,1000A,1000Ah | 套 | 202310 | 2 | JB23-HW-ZB04-012315_2023103019239487.xlsx
81912 | 直流-48V通信电源成套设备,400A,500Ah | 套 | 202310 | 1 | JB23-HW-ZB04-012315_2023103019239487.xlsx
81922 | 直流-48V通信电源成套设备,500A,1200Ah | 套 | 202310 | 1 | JB23-HW-ZB04-012315_2023103019239487.xlsx
81911 | 直流-48V通信电源成套设备,500A,500Ah | 套 | 202310 | 2 | JB23-HW-ZB04-012315_2023103019239487.xlsx
81925 | 直流-48V通信电源成套设备,500A,500Ah | 套 | 202310 | 1 | JB23-HW-ZB04-012315_2023103019239487.xlsx
81913 | 直流-48V通信电源成套设备,500A,800Ah | 套 | 202310 | 2 | JB23-HW-ZB04-012315_2023103019239487.xlsx
81924 | 直流-48V通信电源成套设备,800A,1200Ah | 套 | 202310 | 2 | JB23-HW-ZB04-012315_2023103019239487.xlsx
81918 | 直流-48V通信电源成套设备,800A,800Ah | 套 | 202310 | 2 | JB23-HW-ZB04-012315_2023103019239487.xlsx
81904 | 直流电能表,1级,300A,1000V,红外+485 | 只 | 202310 | 624 | JB23-HW-ZB04-012315_2023103019239487.xlsx
81939 | 空屏柜 | 面 | 202310 | 2 | JB23-HW-ZB04-012315_2023103019239487.xlsx
81938 | 端子箱 | 个 | 202310 | 1 | JB23-HW-ZB04-012315_2023103019239487.xlsx
81997 | 精密空调,双模,40kW,风冷,上 | 台 | 202310 | 3 | JB23-HW-ZB04-012315_2023103019239487.xlsx
81946 | 线路保护,AC35,20,10kV | 套 | 202310 | 1 | JB23-HW-ZB04-012315_2023103019239487.xlsx
81994 | 线路在线监测装置,图像在线监测装置 | 套 | 202310 | 2 | JB23-HW-ZB04-012315_2023103019239487.xlsx
81991 | 组合互感器,AC10kV,干式,40/5 | 台 | 202310 | 1 | JB23-HW-ZB04-012315_2023103019239487.xlsx
81992 | 组合互感器,AC10kV,干式,50/5 | 台 | 202310 | 1 | JB23-HW-ZB04-012315_2023103019239487.xlsx
82018 | 综合接入设备,32 | 台 | 202310 | 2 | JB23-HW-ZB04-012315_2023103019239487.xlsx
81990 | 自助服务终端,壁挂式-标配 | 套 | 202310 | 89 | JB23-HW-ZB04-012315_2023103019239487.xlsx
81988 | 视频监视系统 | 套 | 202310 | 1 | JB23-HW-ZB04-012315_2023103019239487.xlsx
82021 | 通信单元,本地,1级三相表,HPLC+HRF,无,OFDM | 只 | 202310 | 19879 | JB23-HW-ZB04-012315_2023103019239487.xlsx
82019 | 通信单元,本地,2级单相表,HPLC+HRF,无,OFDM | 只 | 202310 | 110900 | JB23-HW-ZB04-012315_2023103019239487.xlsx
82020 | 通信单元,本地,集中器I型,HPLC+HRF,无,OFDM | 只 | 202310 | 1371 | JB23-HW-ZB04-012315_2023103019239487.xlsx
82023 | 通信监控系统,子站 | 套 | 202310 | 1 | JB23-HW-ZB04-012315_2023103019239487.xlsx
82022 | 钢结构 | 吨 | 202310 | 432.403 | JB23-HW-ZB04-012315_2023103019239487.xlsx
81995 | 铝包钢芯耐热铝合金绞线,NRLH60/LB20A,400/35 | 吨 | 202310 | 51.62 | JB23-HW-ZB04-012315_2023103019239487.xlsx
81970 | 集线器,12口 | 台 | 202310 | 1 | JB23-HW-ZB04-012315_2023103019239487.xlsx
81971 | 集线器,16口 | 台 | 202310 | 6 | JB23-HW-ZB04-012315_2023103019239487.xlsx
81973 | 集线器,24口 | 台 | 202310 | 9 | JB23-HW-ZB04-012315_2023103019239487.xlsx
81984 | 集线器,4口 | 台 | 202310 | 8 | JB23-HW-ZB04-012315_2023103019239487.xlsx
81980 | 集线器,6口 | 台 | 202310 | 2 | JB23-HW-ZB04-012315_2023103019239487.xlsx
81969 | 集线器,8口 | 台 | 202310 | 10 | JB23-HW-ZB04-012315_2023103019239487.xlsx
81884 | GPS定位仪,厘米级 | 只 | 202311 | 1 | GWJB-DS-2023-03_2023110620057166.xlsx
81427 | SF6气体回收装置 | 套 | 202311 | 1 | GWJB-DS-2023-03_2023110620057166.xlsx
81891 | SF6气体密度继电器校验装置 | 只 | 202311 | 1 | GWJB-DS-2023-03_2023110620057166.xlsx
81383 | SF6电气设备故障测试仪 | 台 | 202311 | 1 | GWJB-DS-2023-03_2023110620057166.xlsx
81714 | SF6电气设备故障测试仪 | 台 | 202311 | 1 | GWJB-DS-2023-03_2023110620057166.xlsx
81628 | 万用表,数字式 | 台 | 202311 | 1 | GWJB-DS-2023-03_2023110620057166.xlsx
81875 | 主控桌,变电站主控桌 | 张 | 202311 | 1 | GWJB-DS-2023-03_2023110620057166.xlsx
81878 | 主控桌,调度主控桌 | 张 | 202311 | 1 | GWJB-DS-2023-03_2023110620057166.xlsx
81424 | 互感器检测设备,互感器综合参数测试仪 | 台 | 202311 | 1 | GWJB-DS-2023-03_2023110620057166.xlsx
81423 | 互感器检测设备,升流器 | 台 | 202311 | 1 | GWJB-DS-2023-03_2023110620057166.xlsx
81362 | 交流试验电源 | 台 | 202311 | 1 | GWJB-DS-2023-03_2023110620057166.xlsx
81621 | 交流采样测试仪 | 台 | 202311 | 1 | GWJB-DS-2023-03_2023110620057166.xlsx
81371 | 交流采样装置校验仪 | 台 | 202311 | 1 | GWJB-DS-2023-03_2023110620057166.xlsx
81610 | 低压开关,交流空气开关,100A,三相 | 个 | 202311 | 1 | GWJB-DS-2023-03_2023110620057166.xlsx
81612 | 低压开关,交流空气开关,100A,单相 | 个 | 202311 | 1 | GWJB-DS-2023-03_2023110620057166.xlsx
81611 | 低压开关,交流空气开关,125A,三相 | 个 | 202311 | 1 | GWJB-DS-2023-03_2023110620057166.xlsx
81593 | 低压开关,低压刀开关,30A,单相 | 个 | 202311 | 1 | GWJB-DS-2023-03_2023110620057166.xlsx
81607 | 低压开关,低压刀开关,60A,单相 | 个 | 202311 | 1 | GWJB-DS-2023-03_2023110620057166.xlsx
81596 | 低压开关,断路器,250A,三相 | 个 | 202311 | 1 | GWJB-DS-2023-03_2023110620057166.xlsx
81598 | 低压开关,断路器,315A,三相 | 个 | 202311 | 1 | GWJB-DS-2023-03_2023110620057166.xlsx
81594 | 低压开关,漏电保护器,100A,两相 | 个 | 202311 | 1 | GWJB-DS-2023-03_2023110620057166.xlsx
81597 | 低压开关,漏电保护器,100A,单相 | 个 | 202311 | 1 | GWJB-DS-2023-03_2023110620057166.xlsx
81605 | 低压开关,漏电保护器,125A,三相 | 个 | 202311 | 1 | GWJB-DS-2023-03_2023110620057166.xlsx
81604 | 低压开关,漏电保护器,200A,三相 | 个 | 202311 | 1 | GWJB-DS-2023-03_2023110620057166.xlsx
81595 | 低压开关,漏电保护器,200A,四相 | 个 | 202311 | 1 | GWJB-DS-2023-03_2023110620057166.xlsx
81602 | 低压开关,漏电保护器,250A,四相 | 个 | 202311 | 1 | GWJB-DS-2023-03_2023110620057166.xlsx
81609 | 低压开关,漏电保护器,315A,四相 | 个 | 202311 | 1 | GWJB-DS-2023-03_2023110620057166.xlsx
81592 | 低压开关,直流空气开关,16A,两相 | 个 | 202311 | 1 | GWJB-DS-2023-03_2023110620057166.xlsx
81599 | 低压开关,直流空气开关,32A,两相 | 个 | 202311 | 1 | GWJB-DS-2023-03_2023110620057166.xlsx
81608 | 低压开关,直流空气开关,40A,单相 | 个 | 202311 | 1 | GWJB-DS-2023-03_2023110620057166.xlsx
81603 | 低压开关,直流空气开关,6A,单相 | 个 | 202311 | 1 | GWJB-DS-2023-03_2023110620057166.xlsx
81874 | 低压熔断器配件,熔丝及低压保险片,通用 | 个 | 202311 | 1 | GWJB-DS-2023-03_2023110620057166.xlsx
81591 | 信息安全设备配件,综合安全网关UTM配件 | 个 | 202311 | 1 | GWJB-DS-2023-03_2023110620057166.xlsx
81624 | 充电机特性测试仪 | 台 | 202311 | 1 | GWJB-DS-2023-03_2023110620057166.xlsx
81359 | 兆欧表标准校验装置 | 套 | 202311 | 1 | GWJB-DS-2023-03_2023110620057166.xlsx
81553 | 光纤通信设备配件,2M业务接口盘 | 个 | 202311 | 1 | GWJB-DS-2023-03_2023110620057166.xlsx
81552 | 光纤通信设备配件,业务处理盘 | 个 | 202311 | 1 | GWJB-DS-2023-03_2023110620057166.xlsx
81482 | 光纤通信设备配件,主控盘 | 个 | 202311 | 1 | GWJB-DS-2023-03_2023110620057166.xlsx
81438 | 光纤通信设备配件,以太业务接口盘 | 个 | 202311 | 1 | GWJB-DS-2023-03_2023110620057166.xlsx
81449 | 光纤通信设备配件,光交叉盘 | 个 | 202311 | 1 | GWJB-DS-2023-03_2023110620057166.xlsx
81437 | 光纤通信设备配件,光接口模块 | 个 | 202311 | 1 | GWJB-DS-2023-03_2023110620057166.xlsx
81446 | 光纤通信设备配件,光接口盘 | 个 | 202311 | 1 | GWJB-DS-2023-03_2023110620057166.xlsx
81436 | 光纤通信设备配件,光纤通信设备子框 | 个 | 202311 | 1 | GWJB-DS-2023-03_2023110620057166.xlsx
81439 | 光纤通信设备配件,光衰耗器 | 个 | 202311 | 1 | GWJB-DS-2023-03_2023110620057166.xlsx
81445 | 光纤通信设备配件,电源模块 | 个 | 202311 | 1 | GWJB-DS-2023-03_2023110620057166.xlsx
81468 | 光纤通信设备配件,辅助单元盘 | 个 | 202311 | 1 | GWJB-DS-2023-03_2023110620057166.xlsx
81633 | 光谱仪 | 台 | 202311 | 1 | GWJB-DS-2023-03_2023110620057166.xlsx
81890 | 全站仪 | 台 | 202311 | 1 | GWJB-DS-2023-03_2023110620057166.xlsx
81656 | 全自动加热震荡仪 | 台 | 202311 | 1 | GWJB-DS-2023-03_2023110620057166.xlsx
81634 | 内窥镜 | 个 | 202311 | 1 | GWJB-DS-2023-03_2023110620057166.xlsx
81430 | 冲锋舟 | 艘 | 202311 | 1 | GWJB-DS-2023-03_2023110620057166.xlsx
81870 | 升降机,14m,300kg | 台 | 202311 | 1 | GWJB-DS-2023-03_2023110620057166.xlsx
81404 | 卫星电话,北斗 | 部 | 202311 | 1 | GWJB-DS-2023-03_2023110620057166.xlsx
81402 | 卫星电话,海事 | 部 | 202311 | 1 | GWJB-DS-2023-03_2023110620057166.xlsx
81720 | 压力释放阀校验装置 | 套 | 202311 | 1 | GWJB-DS-2023-03_2023110620057166.xlsx
81863 | 压接机 | 台 | 202311 | 1 | GWJB-DS-2023-03_2023110620057166.xlsx
81674 | 厨具,三槽水池 | 个 | 202311 | 1 | GWJB-DS-2023-03_2023110620057166.xlsx
81681 | 厨具,不锈钢残食桶 | 个 | 202311 | 1 | GWJB-DS-2023-03_2023110620057166.xlsx
81676 | 厨具,九头煮面炉 | 个 | 202311 | 1 | GWJB-DS-2023-03_2023110620057166.xlsx
81665 | 厨具,保温车 | 个 | 202311 | 1 | GWJB-DS-2023-03_2023110620057166.xlsx
81664 | 厨具,冷冻柜 | 个 | 202311 | 1 | GWJB-DS-2023-03_2023110620057166.xlsx
81682 | 厨具,制冷保鲜工作台 | 个 | 202311 | 1 | GWJB-DS-2023-03_2023110620057166.xlsx
81668 | 厨具,和面机 | 个 | 202311 | 1 | GWJB-DS-2023-03_2023110620057166.xlsx
81667 | 厨具,夹层锅 | 个 | 202311 | 1 | GWJB-DS-2023-03_2023110620057166.xlsx
81683 | 厨具,开水器 | 个 | 202311 | 1 | GWJB-DS-2023-03_2023110620057166.xlsx
81666 | 厨具,排烟罩 | 个 | 202311 | 1 | GWJB-DS-2023-03_2023110620057166.xlsx
81675 | 厨具,果汁鼎 | 个 | 202311 | 1 | GWJB-DS-2023-03_2023110620057166.xlsx
81685 | 厨具,消毒柜 | 个 | 202311 | 1 | GWJB-DS-2023-03_2023110620057166.xlsx
81677 | 厨具,玻璃柜 | 个 | 202311 | 1 | GWJB-DS-2023-03_2023110620057166.xlsx
81678 | 厨具,电灶 | 个 | 202311 | 1 | GWJB-DS-2023-03_2023110620057166.xlsx
81662 | 厨具,电饼铛 | 个 | 202311 | 1 | GWJB-DS-2023-03_2023110620057166.xlsx
81680 | 厨具,矮汤炉 | 个 | 202311 | 1 | GWJB-DS-2023-03_2023110620057166.xlsx
81663 | 厨具,碗柜 | 个 | 202311 | 1 | GWJB-DS-2023-03_2023110620057166.xlsx
81671 | 厨具,粉碎搅拌机 | 个 | 202311 | 1 | GWJB-DS-2023-03_2023110620057166.xlsx
81684 | 厨具,自助加热台 | 个 | 202311 | 1 | GWJB-DS-2023-03_2023110620057166.xlsx
81672 | 厨具,蒸气锅 | 个 | 202311 | 1 | GWJB-DS-2023-03_2023110620057166.xlsx
81673 | 厨具,蒸烤箱 | 个 | 202311 | 1 | GWJB-DS-2023-03_2023110620057166.xlsx
81670 | 厨具,蒸饭车 | 个 | 202311 | 1 | GWJB-DS-2023-03_2023110620057166.xlsx
81669 | 厨具,面条机 | 个 | 202311 | 1 | GWJB-DS-2023-03_2023110620057166.xlsx
81679 | 厨具,餐车 | 个 | 202311 | 1 | GWJB-DS-2023-03_2023110620057166.xlsx
81727 | 变压器参数测试仪 | 台 | 202311 | 1 | GWJB-DS-2023-03_2023110620057166.xlsx
81377 | 变压器变比测试仪 | 台 | 202311 | 1 | GWJB-DS-2023-03_2023110620057166.xlsx
81717 | 变压器变比测试仪 | 台 | 202311 | 1 | GWJB-DS-2023-03_2023110620057166.xlsx
81724 | 变压器容量测试仪,8000～63000kVA | 台 | 202311 | 1 | GWJB-DS-2023-03_2023110620057166.xlsx
81401 | 变压器油体积电阻测试仪 | 台 | 202311 | 1 | GWJB-DS-2023-03_2023110620057166.xlsx
81635 | 变压器油微量水分测试仪 | 台 | 202311 | 1 | GWJB-DS-2023-03_2023110620057166.xlsx
81659 | 变压器油溶解气体标准油样配制装置 | 台 | 202311 | 1 | GWJB-DS-2023-03_2023110620057166.xlsx
81640 | 变压器油酸值测试仪 | 台 | 202311 | 1 | GWJB-DS-2023-03_2023110620057166.xlsx
81397 | 变压器特性综合试验台 | 套 | 202311 | 1 | GWJB-DS-2023-03_2023110620057166.xlsx
81699 | 变压器特性综合试验台 | 套 | 202311 | 1 | GWJB-DS-2023-03_2023110620057166.xlsx
81381 | 变压器直流电阻测试仪 | 套 | 202311 | 1 | GWJB-DS-2023-03_2023110620057166.xlsx
81710 | 变压器绕组变形测试仪 | 台 | 202311 | 1 | GWJB-DS-2023-03_2023110620057166.xlsx
81713 | 变频电源 | 台 | 202311 | 1 | GWJB-DS-2023-03_2023110620057166.xlsx
81388 | 合金分析仪 | 台 | 202311 | 1 | GWJB-DS-2023-03_2023110620057166.xlsx
81853 | 吹风机 | 只 | 202311 | 1 | GWJB-DS-2023-03_2023110620057166.xlsx
81842 | 呼吸器,正压式空气 | 套 | 202311 | 1 | GWJB-DS-2023-03_2023110620057166.xlsx
81843 | 呼吸器,消防过滤式自救呼吸器 | 套 | 202311 | 1 | GWJB-DS-2023-03_2023110620057166.xlsx
81374 | 回路电阻测试仪 | 台 | 202311 | 1 | GWJB-DS-2023-03_2023110620057166.xlsx
81361 | 回路电阻测试仪检定装置 | 套 | 202311 | 1 | GWJB-DS-2023-03_2023110620057166.xlsx
81587 | 图像监视系统配件,远程监视终端 | 个 | 202311 | 1 | GWJB-DS-2023-03_2023110620057166.xlsx
81367 | 在线监测装置检验装置,变压器铁芯接地电流在线监测装置 | 套 | 202311 | 1 | GWJB-DS-2023-03_2023110620057166.xlsx
81693 | 地网电阻测量仪 | 台 | 202311 | 1 | GWJB-DS-2023-03_2023110620057166.xlsx
81647 | 声级计 | 台 | 202311 | 1 | GWJB-DS-2023-03_2023110620057166.xlsx
81815 | 安全工具柜,普通型 | 个 | 202311 | 1 | GWJB-DS-2023-03_2023110620057166.xlsx
81816 | 安全工具柜,智能型 | 个 | 202311 | 1 | GWJB-DS-2023-03_2023110620057166.xlsx
81871 | 安全工具柜,输电工具组合 | 个 | 202311 | 1 | GWJB-DS-2023-03_2023110620057166.xlsx
81873 | 安全工具柜,配电工具组合 | 个 | 202311 | 1 | GWJB-DS-2023-03_2023110620057166.xlsx
81872 | 安全工具箱 | 个 | 202311 | 1 | GWJB-DS-2023-03_2023110620057166.xlsx
81801 | 安全带,单腰带、双背带加双腿带式 | 付 | 202311 | 1 | GWJB-DS-2023-03_2023110620057166.xlsx
81798 | 安全帽,白 | 个 | 202311 | 1 | GWJB-DS-2023-03_2023110620057166.xlsx
81797 | 安全帽,红 | 个 | 202311 | 1 | GWJB-DS-2023-03_2023110620057166.xlsx
81799 | 安全帽,蓝 | 个 | 202311 | 1 | GWJB-DS-2023-03_2023110620057166.xlsx
81800 | 安全帽,黄 | 个 | 202311 | 1 | GWJB-DS-2023-03_2023110620057166.xlsx
81806 | 安全绳,20mm,30米 | 根 | 202311 | 1 | GWJB-DS-2023-03_2023110620057166.xlsx
81380 | 密度计 | 只 | 202311 | 1 | GWJB-DS-2023-03_2023110620057166.xlsx
81722 | 局部放电定位仪 | 台 | 202311 | 1 | GWJB-DS-2023-03_2023110620057166.xlsx
81820 | 屏蔽服全套 | 套 | 202311 | 1 | GWJB-DS-2023-03_2023110620057166.xlsx
81343 | 工业级交换机 | 台 | 202311 | 1 | GWJB-DS-2023-03_2023110620057166.xlsx
81742 | 工程制图软件 | 套 | 202311 | 1 | GWJB-DS-2023-03_2023110620057166.xlsx
81393 | 工频升压试验装置 | 套 | 202311 | 1 | GWJB-DS-2023-03_2023110620057166.xlsx
81732 | 工频升压试验装置 | 套 | 202311 | 1 | GWJB-DS-2023-03_2023110620057166.xlsx
81619 | 工频验电信号发生器,AC35kV | 台 | 202311 | 1 | GWJB-DS-2023-03_2023110620057166.xlsx
81817 | 帐篷 | 套 | 202311 | 1 | GWJB-DS-2023-03_2023110620057166.xlsx
81341 | 平板电脑,15" | 台 | 202311 | 1 | GWJB-DS-2023-03_2023110620057166.xlsx
81340 | 平板电脑,通用 | 台 | 202311 | 1 | GWJB-DS-2023-03_2023110620057166.xlsx
81372 | 开关机械特性测试仪 | 台 | 202311 | 1 | GWJB-DS-2023-03_2023110620057166.xlsx
81708 | 开关机械特性测试仪 | 台 | 202311 | 1 | GWJB-DS-2023-03_2023110620057166.xlsx
81623 | 微型断路器特性测试仪 | 台 | 202311 | 1 | GWJB-DS-2023-03_2023110620057166.xlsx
81725 | 接地导通仪 | 台 | 202311 | 1 | GWJB-DS-2023-03_2023110620057166.xlsx
81363 | 接地电阻测试仪检验装置 | 套 | 202311 | 1 | GWJB-DS-2023-03_2023110620057166.xlsx
81387 | 接地电阻测试仪检验装置 | 套 | 202311 | 1 | GWJB-DS-2023-03_2023110620057166.xlsx
81716 | 接地电阻表 | 只 | 202311 | 1 | GWJB-DS-2023-03_2023110620057166.xlsx
81686 | 接地短路故障指示器 | 台 | 202311 | 1 | GWJB-DS-2023-03_2023110620057166.xlsx
81808 | 接地线（棒）,AC10kV | 副 | 202311 | 1 | GWJB-DS-2023-03_2023110620057166.xlsx
81729 | 接触电阻测试仪 | 台 | 202311 | 1 | GWJB-DS-2023-03_2023110620057166.xlsx
81839 | 提线器,八分裂,1250mm2 | 付 | 202311 | 1 | GWJB-DS-2023-03_2023110620057166.xlsx
81838 | 提线器,四分裂,500mm2 | 付 | 202311 | 1 | GWJB-DS-2023-03_2023110620057166.xlsx
81810 | 携带型短路接地线,AC10kV | 根 | 202311 | 1 | GWJB-DS-2023-03_2023110620057166.xlsx
81809 | 携带型短路接地线,AC110kV | 根 | 202311 | 1 | GWJB-DS-2023-03_2023110620057166.xlsx
81811 | 携带型短路接地线,AC35kV | 根 | 202311 | 1 | GWJB-DS-2023-03_2023110620057166.xlsx
81814 | 携带型短路接地线,AC380V | 根 | 202311 | 1 | GWJB-DS-2023-03_2023110620057166.xlsx
81757 | 操作杆,AC10kV,1节,1.2m | 根 | 202311 | 1 | GWJB-DS-2023-03_2023110620057166.xlsx
81756 | 操作杆,AC10kV,3节,4m | 根 | 202311 | 1 | GWJB-DS-2023-03_2023110620057166.xlsx
81755 | 操作杆,AC10kV,4节,6m | 根 | 202311 | 1 | GWJB-DS-2023-03_2023110620057166.xlsx
81754 | 操作杆,AC35kV,4节,6m | 根 | 202311 | 1 | GWJB-DS-2023-03_2023110620057166.xlsx
81691 | 故障检测仪 | 台 | 202311 | 1 | GWJB-DS-2023-03_2023110620057166.xlsx
81735 | 故障检测仪 | 台 | 202311 | 1 | GWJB-DS-2023-03_2023110620057166.xlsx
81740 | 故障检测仪 | 台 | 202311 | 1 | GWJB-DS-2023-03_2023110620057166.xlsx
81586 | 数据网配件,接口处理器 | 个 | 202311 | 1 | GWJB-DS-2023-03_2023110620057166.xlsx
81698 | 有载分接开关测试仪 | 台 | 202311 | 1 | GWJB-DS-2023-03_2023110620057166.xlsx
81880 | 望远镜 | 部 | 202311 | 1 | GWJB-DS-2023-03_2023110620057166.xlsx
81375 | 机械性能试验设备,冲击试验 | 台 | 202311 | 1 | GWJB-DS-2023-03_2023110620057166.xlsx
81396 | 机械性能试验设备,力学性能试验 | 台 | 202311 | 1 | GWJB-DS-2023-03_2023110620057166.xlsx
81390 | 机械性能试验设备,机械辅助试验 | 台 | 202311 | 1 | GWJB-DS-2023-03_2023110620057166.xlsx
81718 | 核相器,AC10kV | 台 | 202311 | 1 | GWJB-DS-2023-03_2023110620057166.xlsx
81789 | 梯子,人字梯,复合材料,2m,绝缘 | 部 | 202311 | 1 | GWJB-DS-2023-03_2023110620057166.xlsx
81638 | 气体分析仪 | 台 | 202311 | 1 | GWJB-DS-2023-03_2023110620057166.xlsx
81892 | 气体继电器校验仪 | 只 | 202311 | 1 | GWJB-DS-2023-03_2023110620057166.xlsx
81719 | 氧化锌避雷器综合测试仪 | 台 | 202311 | 1 | GWJB-DS-2023-03_2023110620057166.xlsx
81660 | 油中水溶性酸测定仪 | 台 | 202311 | 1 | GWJB-DS-2023-03_2023110620057166.xlsx
81636 | 油介损测试仪 | 台 | 202311 | 1 | GWJB-DS-2023-03_2023110620057166.xlsx
81689 | 油耐压测试仪 | 台 | 202311 | 1 | GWJB-DS-2023-03_2023110620057166.xlsx
81376 | 测厚仪 | 台 | 202311 | 1 | GWJB-DS-2023-03_2023110620057166.xlsx
81883 | 测厚仪 | 台 | 202311 | 1 | GWJB-DS-2023-03_2023110620057166.xlsx
81406 | 测温仪 | 只 | 202311 | 1 | GWJB-DS-2023-03_2023110620057166.xlsx
81879 | 测距仪 | 台 | 202311 | 1 | GWJB-DS-2023-03_2023110620057166.xlsx
81882 | 测高仪 | 台 | 202311 | 1 | GWJB-DS-2023-03_2023110620057166.xlsx
81849 | 消防柜 | 个 | 202311 | 1 | GWJB-DS-2023-03_2023110620057166.xlsx
81847 | 消防水枪 | 只 | 202311 | 1 | GWJB-DS-2023-03_2023110620057166.xlsx
81852 | 消防破拆工具,成套工具组 | 套 | 202311 | 1 | GWJB-DS-2023-03_2023110620057166.xlsx
81409 | 温度变送器 | 只 | 202311 | 1 | GWJB-DS-2023-03_2023110620057166.xlsx
81405 | 温度校验装置 | 套 | 202311 | 1 | GWJB-DS-2023-03_2023110620057166.xlsx
81419 | 温控器 | 只 | 202311 | 1 | GWJB-DS-2023-03_2023110620057166.xlsx
81407 | 温湿度计 | 只 | 202311 | 1 | GWJB-DS-2023-03_2023110620057166.xlsx
81868 | 激光切割机 | 台 | 202311 | 1 | GWJB-DS-2023-03_2023110620057166.xlsx
81715 | 火花间隙检测仪 | 台 | 202311 | 1 | GWJB-DS-2023-03_2023110620057166.xlsx
81844 | 灭火器,二氧化碳,悬挂式 | 只 | 202311 | 1 | GWJB-DS-2023-03_2023110620057166.xlsx
81846 | 灭火器,二氧化碳,手提式 | 只 | 202311 | 1 | GWJB-DS-2023-03_2023110620057166.xlsx
81851 | 灭火器,干粉,手提式 | 只 | 202311 | 1 | GWJB-DS-2023-03_2023110620057166.xlsx
81648 | 灰密测试仪 | 台 | 202311 | 1 | GWJB-DS-2023-03_2023110620057166.xlsx
81639 | 烘箱 | 台 | 202311 | 1 | GWJB-DS-2023-03_2023110620057166.xlsx
81867 | 热风枪 | 把 | 202311 | 1 | GWJB-DS-2023-03_2023110620057166.xlsx
81895 | 瓦斯继电器校验装置 | 只 | 202311 | 1 | GWJB-DS-2023-03_2023110620057166.xlsx
81701 | 电力变压器消磁机 | 台 | 202311 | 1 | GWJB-DS-2023-03_2023110620057166.xlsx
81861 | 电动刀锯,30mm | 台 | 202311 | 1 | GWJB-DS-2023-03_2023110620057166.xlsx
81864 | 电动扳手,A(安全离合）,P1-150 | 把 | 202311 | 1 | GWJB-DS-2023-03_2023110620057166.xlsx
81862 | 电动砂轮机,M3225 | 台 | 202311 | 1 | GWJB-DS-2023-03_2023110620057166.xlsx
81631 | 电压表,交流 | 台 | 202311 | 1 | GWJB-DS-2023-03_2023110620057166.xlsx
81702 | 电容测量电桥 | 台 | 202311 | 1 | GWJB-DS-2023-03_2023110620057166.xlsx
81695 | 电容电感测试仪 | 台 | 202311 | 1 | GWJB-DS-2023-03_2023110620057166.xlsx
81705 | 电容电流测试仪 | 台 | 202311 | 1 | GWJB-DS-2023-03_2023110620057166.xlsx
81654 | 电导率测试仪 | 台 | 202311 | 1 | GWJB-DS-2023-03_2023110620057166.xlsx
81378 | 电桥,直流双臂 | 台 | 202311 | 1 | GWJB-DS-2023-03_2023110620057166.xlsx
81620 | 电池巡检仪 | 台 | 202311 | 1 | GWJB-DS-2023-03_2023110620057166.xlsx
81625 | 电流表,交流 | 台 | 202311 | 1 | GWJB-DS-2023-03_2023110620057166.xlsx
81860 | 电源盘,220V,30m | 个 | 202311 | 1 | GWJB-DS-2023-03_2023110620057166.xlsx
81358 | 电缆故障测试仪校验装置 | 台 | 202311 | 1 | GWJB-DS-2023-03_2023110620057166.xlsx
81790 | 登杆器具,脚扣 | 付 | 202311 | 1 | GWJB-DS-2023-03_2023110620057166.xlsx
81643 | 盐密测试仪 | 台 | 202311 | 1 | GWJB-DS-2023-03_2023110620057166.xlsx
81618 | 直流故障测试仪 | 台 | 202311 | 1 | GWJB-DS-2023-03_2023110620057166.xlsx
81360 | 直流电桥检定装置 | 套 | 202311 | 1 | GWJB-DS-2023-03_2023110620057166.xlsx
81626 | 直流电阻测试仪 | 台 | 202311 | 1 | GWJB-DS-2023-03_2023110620057166.xlsx
81370 | 直流绝缘监测装置校验仪 | 台 | 202311 | 1 | GWJB-DS-2023-03_2023110620057166.xlsx
81357 | 直流试验电源 | 台 | 202311 | 1 | GWJB-DS-2023-03_2023110620057166.xlsx
81697 | 直流高压发生器 | 台 | 202311 | 1 | GWJB-DS-2023-03_2023110620057166.xlsx
81856 | 真空补油装置 | 台 | 202311 | 1 | GWJB-DS-2023-03_2023110620057166.xlsx
81657 | 空气发生器 | 台 | 202311 | 1 | GWJB-DS-2023-03_2023110620057166.xlsx
81785 | 立式围栏 | 米 | 202311 | 1 | GWJB-DS-2023-03_2023110620057166.xlsx
81700 | 管线定位仪 | 套 | 202311 | 1 | GWJB-DS-2023-03_2023110620057166.xlsx
81369 | 红外测温仪检定装置 | 台 | 202311 | 1 | GWJB-DS-2023-03_2023110620057166.xlsx
81696 | 线路参数测试仪 | 台 | 202311 | 1 | GWJB-DS-2023-03_2023110620057166.xlsx
81781 | 绝缘剪(剪线杆) | 只 | 202311 | 1 | GWJB-DS-2023-03_2023110620057166.xlsx
81777 | 绝缘台 | 张 | 202311 | 1 | GWJB-DS-2023-03_2023110620057166.xlsx
81784 | 绝缘吊架 | 个 | 202311 | 1 | GWJB-DS-2023-03_2023110620057166.xlsx
81778 | 绝缘吊线杆 | 根 | 202311 | 1 | GWJB-DS-2023-03_2023110620057166.xlsx
81793 | 绝缘垫,10kV,1000×200×20 | 块 | 202311 | 1 | GWJB-DS-2023-03_2023110620057166.xlsx
81792 | 绝缘垫,15kV,559×559 | 块 | 202311 | 1 | GWJB-DS-2023-03_2023110620057166.xlsx
81760 | 绝缘夹 | 只 | 202311 | 1 | GWJB-DS-2023-03_2023110620057166.xlsx
81818 | 绝缘子卡具（各档闭式）,单片卡具 | 个 | 202311 | 1 | GWJB-DS-2023-03_2023110620057166.xlsx
81688 | 绝缘子测试仪 | 台 | 202311 | 1 | GWJB-DS-2023-03_2023110620057166.xlsx
81829 | 绝缘帽 | 个 | 202311 | 1 | GWJB-DS-2023-03_2023110620057166.xlsx
81421 | 绝缘性能试验设备,工频耐压仪 | 台 | 202311 | 1 | GWJB-DS-2023-03_2023110620057166.xlsx
81761 | 绝缘护罩,导线软质遮蔽罩 | 只 | 202311 | 1 | GWJB-DS-2023-03_2023110620057166.xlsx
81768 | 绝缘护罩,杆顶绝缘遮蔽罩 | 只 | 202311 | 1 | GWJB-DS-2023-03_2023110620057166.xlsx
81772 | 绝缘护罩,横担遮蔽罩 | 只 | 202311 | 1 | GWJB-DS-2023-03_2023110620057166.xlsx
81767 | 绝缘护罩,电杆遮蔽罩 | 只 | 202311 | 1 | GWJB-DS-2023-03_2023110620057166.xlsx
81770 | 绝缘护罩,针式绝缘子护罩 | 只 | 202311 | 1 | GWJB-DS-2023-03_2023110620057166.xlsx
81826 | 绝缘服 | 套 | 202311 | 1 | GWJB-DS-2023-03_2023110620057166.xlsx
81385 | 绝缘材料老化检验装置 | 台 | 202311 | 1 | GWJB-DS-2023-03_2023110620057166.xlsx
81379 | 绝缘油介电强度测试仪 | 台 | 202311 | 1 | GWJB-DS-2023-03_2023110620057166.xlsx
81690 | 绝缘油介电强度测试仪 | 台 | 202311 | 1 | GWJB-DS-2023-03_2023110620057166.xlsx
81741 | 绝缘电阻测试仪 | 台 | 202311 | 1 | GWJB-DS-2023-03_2023110620057166.xlsx
81391 | 绝缘电阻表,数字式 | 只 | 202311 | 1 | GWJB-DS-2023-03_2023110620057166.xlsx
81703 | 绝缘电阻表,数字式 | 只 | 202311 | 1 | GWJB-DS-2023-03_2023110620057166.xlsx
81837 | 绝缘绳 | 根 | 202311 | 1 | GWJB-DS-2023-03_2023110620057166.xlsx
81764 | 绝缘罩,AC10kV,硬质 | 只 | 202311 | 1 | GWJB-DS-2023-03_2023110620057166.xlsx
81775 | 绝缘罩,AC10kV,软质 | 只 | 202311 | 1 | GWJB-DS-2023-03_2023110620057166.xlsx
81827 | 绝缘肩套,AC10kV | 付 | 202311 | 1 | GWJB-DS-2023-03_2023110620057166.xlsx
81782 | 绝缘胶布,10kV,布 | 卷 | 202311 | 1 | GWJB-DS-2023-03_2023110620057166.xlsx
81779 | 绝缘胶布,10kV,橡胶 | 卷 | 202311 | 1 | GWJB-DS-2023-03_2023110620057166.xlsx
81783 | 绝缘蜈蚣梯 | 套 | 202311 | 1 | GWJB-DS-2023-03_2023110620057166.xlsx
81364 | 综合自动化系统校验仪 | 台 | 202311 | 1 | GWJB-DS-2023-03_2023110620057166.xlsx
81399 | 综合自动化系统校验仪 | 台 | 202311 | 1 | GWJB-DS-2023-03_2023110620057166.xlsx
81661 | 脱气装置 | 台 | 202311 | 1 | GWJB-DS-2023-03_2023110620057166.xlsx
81435 | 营销类设备配件,专变采集终端通信模块 | 个 | 202311 | 1 | GWJB-DS-2023-03_2023110620057166.xlsx
81614 | 蓄电池内阻测试仪 | 只 | 202311 | 1 | GWJB-DS-2023-03_2023110620057166.xlsx
81615 | 蓄电池活化仪 | 只 | 202311 | 1 | GWJB-DS-2023-03_2023110620057166.xlsx
81858 | 螺母破碎机,IS-MM20 | 台 | 202311 | 1 | GWJB-DS-2023-03_2023110620057166.xlsx
81787 | 警示带 | 条 | 202311 | 1 | GWJB-DS-2023-03_2023110620057166.xlsx
81420 | 计数器 | 只 | 202311 | 1 | GWJB-DS-2023-03_2023110620057166.xlsx
81622 | 识别仪,电缆 | 台 | 202311 | 1 | GWJB-DS-2023-03_2023110620057166.xlsx
81734 | 试验变压器 | 台 | 202311 | 1 | GWJB-DS-2023-03_2023110620057166.xlsx
81869 | 起重滑轮,铸钢,2轮,50kN | 个 | 202311 | 1 | GWJB-DS-2023-03_2023110620057166.xlsx
81658 | 超声波清洗器 | 台 | 202311 | 1 | GWJB-DS-2023-03_2023110620057166.xlsx
81733 | 避雷器放电计数器测试仪 | 台 | 202311 | 1 | GWJB-DS-2023-03_2023110620057166.xlsx
81368 | 避雷器检测器校验仪 | 台 | 202311 | 1 | GWJB-DS-2023-03_2023110620057166.xlsx
81694 | 避雷器测试仪 | 只 | 202311 | 1 | GWJB-DS-2023-03_2023110620057166.xlsx
81687 | 避雷器用监测器测试仪 | 台 | 202311 | 1 | GWJB-DS-2023-03_2023110620057166.xlsx
81617 | 配电终端检测装置 | 套 | 202311 | 1 | GWJB-DS-2023-03_2023110620057166.xlsx
81637 | 闪点仪 | 台 | 202311 | 1 | GWJB-DS-2023-03_2023110620057166.xlsx
81433 | 防洪挡板 | 米 | 202311 | 1 | GWJB-DS-2023-03_2023110620057166.xlsx
81830 | 防电弧服 | 套 | 202311 | 1 | GWJB-DS-2023-03_2023110620057166.xlsx
81833 | 防静电手套 | 付 | 202311 | 1 | GWJB-DS-2023-03_2023110620057166.xlsx
81822 | 防静电服 | 套 | 202311 | 1 | GWJB-DS-2023-03_2023110620057166.xlsx
81434 | 防鼠设备,粘鼠板 | 只 | 202311 | 1 | GWJB-DS-2023-03_2023110620057166.xlsx
81432 | 防鼠设备,驱鼠器 | 只 | 202311 | 1 | GWJB-DS-2023-03_2023110620057166.xlsx
81709 | 阻抗测量仪 | 台 | 202311 | 1 | GWJB-DS-2023-03_2023110620057166.xlsx
81641 | 露点仪 | 台 | 202311 | 1 | GWJB-DS-2023-03_2023110620057166.xlsx
81590 | 飞行器配件,无人机配件 | 个 | 202311 | 1 | GWJB-DS-2023-03_2023110620057166.xlsx
81751 | 验电器,AC1000kV,通用性型号 | 只 | 202311 | 1 | GWJB-DS-2023-03_2023110620057166.xlsx
81749 | 验电器,AC10kV,GHY-10KV | 只 | 202311 | 1 | GWJB-DS-2023-03_2023110620057166.xlsx
81744 | 验电器,AC10kV,GSY-10KV | 只 | 202311 | 1 | GWJB-DS-2023-03_2023110620057166.xlsx
81745 | 验电器,AC110kV,GHY-110 | 只 | 202311 | 1 | GWJB-DS-2023-03_2023110620057166.xlsx
81748 | 验电器,AC220kV,GDY-220KV | 只 | 202311 | 1 | GWJB-DS-2023-03_2023110620057166.xlsx
81743 | 验电器,AC35kV,GHY-35KV | 只 | 202311 | 1 | GWJB-DS-2023-03_2023110620057166.xlsx
81746 | 验电器,AC380V,YD-20 | 只 | 202311 | 1 | GWJB-DS-2023-03_2023110620057166.xlsx
81753 | 验电器,AC500kV,SG-10B1 | 只 | 202311 | 1 | GWJB-DS-2023-03_2023110620057166.xlsx
81389 | 高压冲击发生器 | 台 | 202311 | 1 | GWJB-DS-2023-03_2023110620057166.xlsx
81384 | 高压断路器断口耐压试验装置 | 套 | 202311 | 1 | GWJB-DS-2023-03_2023110620057166.xlsx
81373 | 高压设备参数测量系统 | 套 | 202311 | 1 | GWJB-DS-2023-03_2023110620057166.xlsx
81613 | 高频通道测试仪 | 台 | 202311 | 1 | GWJB-DS-2023-03_2023110620057166.xlsx
81164 | 10kV变压器,1250kVA,普通,硅钢片,干式 | 台 | 202312 | 5 | JB24-HW-ZB01-012401_2023122993713404.xlsx
81235 | 10kV框架式并联电容器成套装置,3000/334,户外 | 套 | 202312 | 2 | JB24-HW-ZB01-012401_2023122993713404.xlsx
81256 | AC110(66)kV智能故障录波装置,无,64,96,128,256 | 套 | 202312 | 2 | JB24-HW-ZB01-012401_2023122993713404.xlsx
81255 | AC330,220kV智能故障录波装置,线路,64,96,128,256 | 套 | 202312 | 2 | JB24-HW-ZB01-012401_2023122993713404.xlsx
81299 | UPS电源（不间断电源）,5kVA | 套 | 202312 | 1 | JB24-HW-ZB01-012401_2023122993713404.xlsx
81317 | 一体化电源系统,DC220V,100A | 套 | 202312 | 1 | JB24-HW-ZB01-012401_2023122993713404.xlsx
81296 | 一体化电源系统,DC220V,40A | 套 | 202312 | 1 | JB24-HW-ZB01-012401_2023122993713404.xlsx
81298 | 一体化电源系统,DC220V,50A | 套 | 202312 | 1 | JB24-HW-ZB01-012401_2023122993713404.xlsx
81305 | 一体化电源系统,DC220V,80A | 套 | 202312 | 1 | JB24-HW-ZB01-012401_2023122993713404.xlsx
81191 | 交流电源系统,AC380V | 套 | 202312 | 4 | JB24-HW-ZB01-012401_2023122993713404.xlsx
81232 | 交流穿墙套管,AC10kV,瓷,4000A,无CT,铜 | 只 | 202312 | 12 | JB24-HW-ZB01-012401_2023122993713404.xlsx
81238 | 低压开关柜,AC380V,固定分隔式,母联,2500A,65kA | 台 | 202312 | 2 | JB24-HW-ZB01-012401_2023122993713404.xlsx
81239 | 低压开关柜,AC380V,固定分隔式,进线,2500A,65kA | 台 | 202312 | 5 | JB24-HW-ZB01-012401_2023122993713404.xlsx
81240 | 低压开关柜,AC380V,固定分隔式,馈线,2500A,65kA | 台 | 202312 | 10 | JB24-HW-ZB01-012401_2023122993713404.xlsx
81237 | 低压电容器柜,AC380V,固定分隔式,360kvar | 台 | 202312 | 5 | JB24-HW-ZB01-012401_2023122993713404.xlsx
81257 | 单元式空调机,风冷恒温、恒湿,电加热 | 台 | 202312 | 2 | JB24-HW-ZB01-012401_2023122993713404.xlsx
81236 | 单台电容器,AC10kV,500kvar,BAM-12/√3-500-1W | 台 | 202312 | 24 | JB24-HW-ZB01-012401_2023122993713404.xlsx
81251 | 厂站终端,光纤,机架式 | 套 | 202312 | 1 | JB24-HW-ZB01-012401_2023122993713404.xlsx
81165 | 变压器灭火装置,水喷雾灭火系统 | 套 | 202312 | 1 | JB24-HW-ZB01-012401_2023122993713404.xlsx
81262 | 变电在线监测装置,SF6监测系统 | 套 | 202312 | 1 | JB24-HW-ZB01-012401_2023122993713404.xlsx
81263 | 变电在线监测装置,蓄电池在线监测系统 | 套 | 202312 | 1 | JB24-HW-ZB01-012401_2023122993713404.xlsx
81249 | 变电站监控系统,AC10kV | 套 | 202312 | 1 | JB24-HW-ZB01-012401_2023122993713404.xlsx
81267 | 变电站综合自动化系统,AC10kV | 套 | 202312 | 1 | JB24-HW-ZB01-012401_2023122993713404.xlsx
81188 | 开发套件 | 套 | 202312 | 1 | JB24-HW-ZB01-012401_2023122993713404.xlsx
81189 | 开发套件 | 套 | 202312 | 1 | JB24-HW-ZB01-012401_2023122993713404.xlsx
81190 | 开发套件 | 套 | 202312 | 1 | JB24-HW-ZB01-012401_2023122993713404.xlsx
81254 | 故障录波装置,AC110(66)kV,无,64,80,128,160 | 套 | 202312 | 1 | JB24-HW-ZB01-012401_2023122993713404.xlsx
81258 | 敞开式组合电器,AC35kV,2000A,31.5kA | 套 | 202312 | 2 | JB24-HW-ZB01-012401_2023122993713404.xlsx
81241 | 时间同步装置,AC110,66,35kV | 套 | 202312 | 4 | JB24-HW-ZB01-012401_2023122993713404.xlsx
81335 | 智能一体化电源系统,DC220V,100A | 套 | 202312 | 1 | JB24-HW-ZB01-012401_2023122993713404.xlsx
81333 | 智能一体化电源系统,DC220V,200A | 套 | 202312 | 1 | JB24-HW-ZB01-012401_2023122993713404.xlsx
81336 | 智能一体化电源系统,DC220V,80A | 套 | 202312 | 2 | JB24-HW-ZB01-012401_2023122993713404.xlsx
81170 | 智能变电站变压器油中溶解气体在线监测装置,≥6 | 套 | 202312 | 3 | JB24-HW-ZB01-012401_2023122993713404.xlsx
81244 | 智能变电站时间同步系统,AC330,220,110kV | 套 | 202312 | 1 | JB24-HW-ZB01-012401_2023122993713404.xlsx
81253 | 智能变电站辅助系统综合监控平台 | 套 | 202312 | 1 | JB24-HW-ZB01-012401_2023122993713404.xlsx
81266 | 智能终端合并单元一体化装置,AC110kV | 套 | 202312 | 1 | JB24-HW-ZB01-012401_2023122993713404.xlsx
81295 | 火灾报警系统 | 套 | 202312 | 1 | JB24-HW-ZB01-012401_2023122993713404.xlsx
81261 | 电容器组串联电抗器,AC10kV,6000kvar,12%,空心 | 台 | 202312 | 6 | JB24-HW-ZB01-012401_2023122993713404.xlsx
81202 | 电网仿真分析数据平台 | 台 | 202312 | 1 | JB24-HW-ZB01-012401_2023122993713404.xlsx
81177 | 电能表屏 | 面 | 202312 | 1 | JB24-HW-ZB01-012401_2023122993713404.xlsx
81171 | 电能质量在线监测装置 | 套 | 202312 | 2 | JB24-HW-ZB01-012401_2023122993713404.xlsx
81166 | 直流电源系统,DC220V,100A | 套 | 202312 | 1 | JB24-HW-ZB01-012401_2023122993713404.xlsx
81175 | 空屏柜 | 面 | 202312 | 2 | JB24-HW-ZB01-012401_2023122993713404.xlsx
81174 | 端子箱 | 个 | 202312 | 4 | JB24-HW-ZB01-012401_2023122993713404.xlsx
81225 | 管状母线,铝镁硅合金,4000A | 米 | 202312 | 680 | JB24-HW-ZB01-012401_2023122993713404.xlsx
81224 | 管状母线,铝镁硅合金,6300A | 米 | 202312 | 220 | JB24-HW-ZB01-012401_2023122993713404.xlsx
81223 | 管状母线,铝镁硅合金,8000A | 米 | 202312 | 1680 | JB24-HW-ZB01-012401_2023122993713404.xlsx
81245 | 线路在线监测装置,图像在线监测装置 | 套 | 202312 | 261 | JB24-HW-ZB01-012401_2023122993713404.xlsx
81247 | 线路在线监测装置,电缆隧道在线监测系统 | 套 | 202312 | 1 | JB24-HW-ZB01-012401_2023122993713404.xlsx
81248 | 线路在线监测装置,输电线路故障监测系统 | 套 | 202312 | 60 | JB24-HW-ZB01-012401_2023122993713404.xlsx
81203 | 蓄电池组,DC2V,200Ah,阀控式密封 | 套 | 202312 | 6 | JB24-HW-ZB01-012401_2023122993713404.xlsx
81215 | 蓄电池组,DC2V,200Ah,阀控式密封 | 套 | 202312 | 5 | JB24-HW-ZB01-012401_2023122993713404.xlsx
81205 | 蓄电池组,DC2V,300Ah,阀控式密封 | 套 | 202312 | 2 | JB24-HW-ZB01-012401_2023122993713404.xlsx
81218 | 蓄电池组,DC2V,300Ah,阀控式密封 | 套 | 202312 | 4 | JB24-HW-ZB01-012401_2023122993713404.xlsx
81207 | 蓄电池组,DC2V,400Ah,阀控式密封 | 套 | 202312 | 2 | JB24-HW-ZB01-012401_2023122993713404.xlsx
81217 | 蓄电池组,DC2V,400Ah,阀控式密封 | 套 | 202312 | 2 | JB24-HW-ZB01-012401_2023122993713404.xlsx
81208 | 蓄电池组,DC2V,500Ah,阀控式密封 | 套 | 202312 | 4 | JB24-HW-ZB01-012401_2023122993713404.xlsx
81216 | 蓄电池组,DC2V,500Ah,阀控式密封 | 套 | 202312 | 4 | JB24-HW-ZB01-012401_2023122993713404.xlsx
81226 | 视频监视系统 | 套 | 202312 | 1 | JB24-HW-ZB01-012401_2023122993713404.xlsx
81229 | 视频监视系统 | 套 | 202312 | 3 | JB24-HW-ZB01-012401_2023122993713404.xlsx
81233 | 调压器,AC10kV,4000kVA,-20%~+20%,三相 | 台 | 202312 | 2 | JB24-HW-ZB01-012401_2023122993713404.xlsx
81167 | 运维管理系统 | 套 | 202312 | 1 | JB24-HW-ZB01-012401_2023122993713404.xlsx
81193 | 集线器,12口 | 台 | 202312 | 16 | JB24-HW-ZB01-012401_2023122993713404.xlsx
81195 | 集线器,16口 | 台 | 202312 | 14 | JB24-HW-ZB01-012401_2023122993713404.xlsx
81194 | 集线器,24口 | 台 | 202312 | 4 | JB24-HW-ZB01-012401_2023122993713404.xlsx
81197 | 集线器,4口 | 台 | 202312 | 8 | JB24-HW-ZB01-012401_2023122993713404.xlsx
81196 | 集线器,8口 | 台 | 202312 | 9 | JB24-HW-ZB01-012401_2023122993713404.xlsx
81187 | 雷电监测系统,子站 | 套 | 202312 | 5 | JB24-HW-ZB01-012401_2023122993713404.xlsx
77986 | 10kV三相隔离开关,630A,20kA,手动双柱立开式,不接地 | 组 | 202402 | 416 | JB24-HW-XYKC-ZB01-0124AA_2024022704465122.xlsx
77994 | 10kV三相隔离开关,630A,20kA,手动双柱立开式,不接地 | 组 | 202402 | 87 | JB24-HW-XYKC-ZB01-0124AA_2024022704465122.xlsx
77830 | 10kV变压器,1000kVA,普通,硅钢片,干式 | 台 | 202402 | 1 | JB24-HW-XYKC-ZB01-0124AA_2024022704465122.xlsx
78026 | 10kV变压器,100kVA,普通,硅钢片,油浸 | 台 | 202402 | 32 | JB24-HW-XYKC-ZB01-0124AA_2024022704465122.xlsx
76478 | 10kV变压器,100kVA,普通,非晶合金,油浸 | 台 | 202402 | 1 | JB24-HW-XYKC-ZB01-0124AA_2024022704465122.xlsx
77827 | 10kV变压器,1250kVA,普通,硅钢片,干式 | 台 | 202402 | 2 | JB24-HW-XYKC-ZB01-0124AA_2024022704465122.xlsx
78022 | 10kV变压器,200kVA,普通,硅钢片,油浸 | 台 | 202402 | 18 | JB24-HW-XYKC-ZB01-0124AA_2024022704465122.xlsx
76482 | 10kV变压器,200kVA,普通,非晶合金,油浸 | 台 | 202402 | 1 | JB24-HW-XYKC-ZB01-0124AA_2024022704465122.xlsx
78023 | 10kV变压器,400kVA,普通,硅钢片,油浸 | 台 | 202402 | 9 | JB24-HW-XYKC-ZB01-0124AA_2024022704465122.xlsx
76479 | 10kV变压器,400kVA,普通,非晶合金,油浸 | 台 | 202402 | 1 | JB24-HW-XYKC-ZB01-0124AA_2024022704465122.xlsx
77829 | 10kV变压器,630kVA,普通,硅钢片,干式 | 台 | 202402 | 1 | JB24-HW-XYKC-ZB01-0124AA_2024022704465122.xlsx
77828 | 10kV变压器,800kVA,普通,硅钢片,干式 | 台 | 202402 | 2 | JB24-HW-XYKC-ZB01-0124AA_2024022704465122.xlsx
72325 | 10kV柱上变压器台成套设备,ZA-1-CX,100kVA,12m | 套 | 202402 | 23 | JB24-HW-XYKC-ZB01-0124AA_2024022704465122.xlsx
72326 | 10kV柱上变压器台成套设备,ZA-1-CX,100kVA,12m | 套 | 202402 | 22 | JB24-HW-XYKC-ZB01-0124AA_2024022704465122.xlsx
72377 | 10kV柱上变压器台成套设备,ZA-1-CX,100kVA,12m | 套 | 202402 | 20 | JB24-HW-XYKC-ZB01-0124AA_2024022704465122.xlsx
72379 | 10kV柱上变压器台成套设备,ZA-1-CX,100kVA,12m | 套 | 202402 | 19 | JB24-HW-XYKC-ZB01-0124AA_2024022704465122.xlsx
72404 | 10kV柱上变压器台成套设备,ZA-1-CX,100kVA,12m | 套 | 202402 | 18 | JB24-HW-XYKC-ZB01-0124AA_2024022704465122.xlsx
72430 | 10kV柱上变压器台成套设备,ZA-1-CX,100kVA,12m | 套 | 202402 | 16 | JB24-HW-XYKC-ZB01-0124AA_2024022704465122.xlsx
72456 | 10kV柱上变压器台成套设备,ZA-1-CX,100kVA,12m | 套 | 202402 | 15 | JB24-HW-XYKC-ZB01-0124AA_2024022704465122.xlsx
76507 | 10kV柱上变压器台成套设备,ZA-1-CX,100kVA,12m | 套 | 202402 | 3 | JB24-HW-XYKC-ZB01-0124AA_2024022704465122.xlsx
76594 | 10kV柱上变压器台成套设备,ZA-1-CX,100kVA,12m | 套 | 202402 | 3 | JB24-HW-XYKC-ZB01-0124AA_2024022704465122.xlsx
76679 | 10kV柱上变压器台成套设备,ZA-1-CX,100kVA,12m | 套 | 202402 | 3 | JB24-HW-XYKC-ZB01-0124AA_2024022704465122.xlsx
76762 | 10kV柱上变压器台成套设备,ZA-1-CX,100kVA,12m | 套 | 202402 | 3 | JB24-HW-XYKC-ZB01-0124AA_2024022704465122.xlsx
76867 | 10kV柱上变压器台成套设备,ZA-1-CX,100kVA,12m | 套 | 202402 | 4 | JB24-HW-XYKC-ZB01-0124AA_2024022704465122.xlsx
76967 | 10kV柱上变压器台成套设备,ZA-1-CX,100kVA,12m | 套 | 202402 | 4 | JB24-HW-XYKC-ZB01-0124AA_2024022704465122.xlsx
77046 | 10kV柱上变压器台成套设备,ZA-1-CX,100kVA,12m | 套 | 202402 | 4 | JB24-HW-XYKC-ZB01-0124AA_2024022704465122.xlsx
77124 | 10kV柱上变压器台成套设备,ZA-1-CX,100kVA,12m | 套 | 202402 | 4 | JB24-HW-XYKC-ZB01-0124AA_2024022704465122.xlsx
77201 | 10kV柱上变压器台成套设备,ZA-1-CX,100kVA,12m | 套 | 202402 | 4 | JB24-HW-XYKC-ZB01-0124AA_2024022704465122.xlsx
77277 | 10kV柱上变压器台成套设备,ZA-1-CX,100kVA,12m | 套 | 202402 | 4 | JB24-HW-XYKC-ZB01-0124AA_2024022704465122.xlsx
77354 | 10kV柱上变压器台成套设备,ZA-1-CX,100kVA,12m | 套 | 202402 | 3 | JB24-HW-XYKC-ZB01-0124AA_2024022704465122.xlsx
77428 | 10kV柱上变压器台成套设备,ZA-1-CX,100kVA,12m | 套 | 202402 | 3 | JB24-HW-XYKC-ZB01-0124AA_2024022704465122.xlsx
77497 | 10kV柱上变压器台成套设备,ZA-1-CX,100kVA,12m | 套 | 202402 | 3 | JB24-HW-XYKC-ZB01-0124AA_2024022704465122.xlsx
77568 | 10kV柱上变压器台成套设备,ZA-1-CX,100kVA,12m | 套 | 202402 | 3 | JB24-HW-XYKC-ZB01-0124AA_2024022704465122.xlsx
77620 | 10kV柱上变压器台成套设备,ZA-1-CX,100kVA,12m | 套 | 202402 | 2 | JB24-HW-XYKC-ZB01-0124AA_2024022704465122.xlsx
72323 | 10kV柱上变压器台成套设备,ZA-1-CX,100kVA,15m | 套 | 202402 | 2 | JB24-HW-XYKC-ZB01-0124AA_2024022704465122.xlsx
72350 | 10kV柱上变压器台成套设备,ZA-1-CX,100kVA,15m | 套 | 202402 | 2 | JB24-HW-XYKC-ZB01-0124AA_2024022704465122.xlsx
72375 | 10kV柱上变压器台成套设备,ZA-1-CX,100kVA,15m | 套 | 202402 | 2 | JB24-HW-XYKC-ZB01-0124AA_2024022704465122.xlsx
72401 | 10kV柱上变压器台成套设备,ZA-1-CX,100kVA,15m | 套 | 202402 | 2 | JB24-HW-XYKC-ZB01-0124AA_2024022704465122.xlsx
72427 | 10kV柱上变压器台成套设备,ZA-1-CX,100kVA,15m | 套 | 202402 | 2 | JB24-HW-XYKC-ZB01-0124AA_2024022704465122.xlsx
72454 | 10kV柱上变压器台成套设备,ZA-1-CX,100kVA,15m | 套 | 202402 | 1 | JB24-HW-XYKC-ZB01-0124AA_2024022704465122.xlsx
72457 | 10kV柱上变压器台成套设备,ZA-1-CX,100kVA,15m | 套 | 202402 | 1 | JB24-HW-XYKC-ZB01-0124AA_2024022704465122.xlsx
76521 | 10kV柱上变压器台成套设备,ZA-1-CX,100kVA,15m | 套 | 202402 | 1 | JB24-HW-XYKC-ZB01-0124AA_2024022704465122.xlsx
76609 | 10kV柱上变压器台成套设备,ZA-1-CX,100kVA,15m | 套 | 202402 | 1 | JB24-HW-XYKC-ZB01-0124AA_2024022704465122.xlsx
76694 | 10kV柱上变压器台成套设备,ZA-1-CX,100kVA,15m | 套 | 202402 | 1 | JB24-HW-XYKC-ZB01-0124AA_2024022704465122.xlsx
76777 | 10kV柱上变压器台成套设备,ZA-1-CX,100kVA,15m | 套 | 202402 | 1 | JB24-HW-XYKC-ZB01-0124AA_2024022704465122.xlsx
76842 | 10kV柱上变压器台成套设备,ZA-1-CX,100kVA,15m | 套 | 202402 | 2 | JB24-HW-XYKC-ZB01-0124AA_2024022704465122.xlsx
76941 | 10kV柱上变压器台成套设备,ZA-1-CX,100kVA,15m | 套 | 202402 | 1 | JB24-HW-XYKC-ZB01-0124AA_2024022704465122.xlsx
77021 | 10kV柱上变压器台成套设备,ZA-1-CX,100kVA,15m | 套 | 202402 | 1 | JB24-HW-XYKC-ZB01-0124AA_2024022704465122.xlsx
77099 | 10kV柱上变压器台成套设备,ZA-1-CX,100kVA,15m | 套 | 202402 | 1 | JB24-HW-XYKC-ZB01-0124AA_2024022704465122.xlsx
77176 | 10kV柱上变压器台成套设备,ZA-1-CX,100kVA,15m | 套 | 202402 | 1 | JB24-HW-XYKC-ZB01-0124AA_2024022704465122.xlsx
77252 | 10kV柱上变压器台成套设备,ZA-1-CX,100kVA,15m | 套 | 202402 | 1 | JB24-HW-XYKC-ZB01-0124AA_2024022704465122.xlsx
77328 | 10kV柱上变压器台成套设备,ZA-1-CX,100kVA,15m | 套 | 202402 | 1 | JB24-HW-XYKC-ZB01-0124AA_2024022704465122.xlsx
77403 | 10kV柱上变压器台成套设备,ZA-1-CX,100kVA,15m | 套 | 202402 | 1 | JB24-HW-XYKC-ZB01-0124AA_2024022704465122.xlsx
77475 | 10kV柱上变压器台成套设备,ZA-1-CX,100kVA,15m | 套 | 202402 | 1 | JB24-HW-XYKC-ZB01-0124AA_2024022704465122.xlsx
77545 | 10kV柱上变压器台成套设备,ZA-1-CX,100kVA,15m | 套 | 202402 | 1 | JB24-HW-XYKC-ZB01-0124AA_2024022704465122.xlsx
77610 | 10kV柱上变压器台成套设备,ZA-1-CX,100kVA,15m | 套 | 202402 | 2 | JB24-HW-XYKC-ZB01-0124AA_2024022704465122.xlsx
72304 | 10kV柱上变压器台成套设备,ZA-1-CX,200kVA,12m | 套 | 202402 | 1 | JB24-HW-XYKC-ZB01-0124AA_2024022704465122.xlsx
72330 | 10kV柱上变压器台成套设备,ZA-1-CX,200kVA,12m | 套 | 202402 | 1 | JB24-HW-XYKC-ZB01-0124AA_2024022704465122.xlsx
72357 | 10kV柱上变压器台成套设备,ZA-1-CX,200kVA,12m | 套 | 202402 | 1 | JB24-HW-XYKC-ZB01-0124AA_2024022704465122.xlsx
72383 | 10kV柱上变压器台成套设备,ZA-1-CX,200kVA,12m | 套 | 202402 | 1 | JB24-HW-XYKC-ZB01-0124AA_2024022704465122.xlsx
72408 | 10kV柱上变压器台成套设备,ZA-1-CX,200kVA,12m | 套 | 202402 | 1 | JB24-HW-XYKC-ZB01-0124AA_2024022704465122.xlsx
72434 | 10kV柱上变压器台成套设备,ZA-1-CX,200kVA,12m | 套 | 202402 | 1 | JB24-HW-XYKC-ZB01-0124AA_2024022704465122.xlsx
72466 | 10kV柱上变压器台成套设备,ZA-1-CX,200kVA,12m | 套 | 202402 | 4 | JB24-HW-XYKC-ZB01-0124AA_2024022704465122.xlsx
76513 | 10kV柱上变压器台成套设备,ZA-1-CX,200kVA,12m | 套 | 202402 | 1 | JB24-HW-XYKC-ZB01-0124AA_2024022704465122.xlsx
76601 | 10kV柱上变压器台成套设备,ZA-1-CX,200kVA,12m | 套 | 202402 | 1 | JB24-HW-XYKC-ZB01-0124AA_2024022704465122.xlsx
76686 | 10kV柱上变压器台成套设备,ZA-1-CX,200kVA,12m | 套 | 202402 | 1 | JB24-HW-XYKC-ZB01-0124AA_2024022704465122.xlsx
76770 | 10kV柱上变压器台成套设备,ZA-1-CX,200kVA,12m | 套 | 202402 | 1 | JB24-HW-XYKC-ZB01-0124AA_2024022704465122.xlsx
76848 | 10kV柱上变压器台成套设备,ZA-1-CX,200kVA,12m | 套 | 202402 | 1 | JB24-HW-XYKC-ZB01-0124AA_2024022704465122.xlsx
76934 | 10kV柱上变压器台成套设备,ZA-1-CX,200kVA,12m | 套 | 202402 | 1 | JB24-HW-XYKC-ZB01-0124AA_2024022704465122.xlsx
77015 | 10kV柱上变压器台成套设备,ZA-1-CX,200kVA,12m | 套 | 202402 | 1 | JB24-HW-XYKC-ZB01-0124AA_2024022704465122.xlsx
77095 | 10kV柱上变压器台成套设备,ZA-1-CX,200kVA,12m | 套 | 202402 | 1 | JB24-HW-XYKC-ZB01-0124AA_2024022704465122.xlsx
77172 | 10kV柱上变压器台成套设备,ZA-1-CX,200kVA,12m | 套 | 202402 | 1 | JB24-HW-XYKC-ZB01-0124AA_2024022704465122.xlsx
77248 | 10kV柱上变压器台成套设备,ZA-1-CX,200kVA,12m | 套 | 202402 | 1 | JB24-HW-XYKC-ZB01-0124AA_2024022704465122.xlsx
77324 | 10kV柱上变压器台成套设备,ZA-1-CX,200kVA,12m | 套 | 202402 | 1 | JB24-HW-XYKC-ZB01-0124AA_2024022704465122.xlsx
77399 | 10kV柱上变压器台成套设备,ZA-1-CX,200kVA,12m | 套 | 202402 | 1 | JB24-HW-XYKC-ZB01-0124AA_2024022704465122.xlsx
77470 | 10kV柱上变压器台成套设备,ZA-1-CX,200kVA,12m | 套 | 202402 | 1 | JB24-HW-XYKC-ZB01-0124AA_2024022704465122.xlsx
77543 | 10kV柱上变压器台成套设备,ZA-1-CX,200kVA,12m | 套 | 202402 | 1 | JB24-HW-XYKC-ZB01-0124AA_2024022704465122.xlsx
77623 | 10kV柱上变压器台成套设备,ZA-1-CX,200kVA,12m | 套 | 202402 | 1 | JB24-HW-XYKC-ZB01-0124AA_2024022704465122.xlsx
72305 | 10kV柱上变压器台成套设备,ZA-1-CX,200kVA,15m | 套 | 202402 | 3 | JB24-HW-XYKC-ZB01-0124AA_2024022704465122.xlsx
72327 | 10kV柱上变压器台成套设备,ZA-1-CX,200kVA,15m | 套 | 202402 | 1 | JB24-HW-XYKC-ZB01-0124AA_2024022704465122.xlsx
72358 | 10kV柱上变压器台成套设备,ZA-1-CX,200kVA,15m | 套 | 202402 | 2 | JB24-HW-XYKC-ZB01-0124AA_2024022704465122.xlsx
72384 | 10kV柱上变压器台成套设备,ZA-1-CX,200kVA,15m | 套 | 202402 | 2 | JB24-HW-XYKC-ZB01-0124AA_2024022704465122.xlsx
72409 | 10kV柱上变压器台成套设备,ZA-1-CX,200kVA,15m | 套 | 202402 | 2 | JB24-HW-XYKC-ZB01-0124AA_2024022704465122.xlsx
72431 | 10kV柱上变压器台成套设备,ZA-1-CX,200kVA,15m | 套 | 202402 | 1 | JB24-HW-XYKC-ZB01-0124AA_2024022704465122.xlsx
72460 | 10kV柱上变压器台成套设备,ZA-1-CX,200kVA,15m | 套 | 202402 | 2 | JB24-HW-XYKC-ZB01-0124AA_2024022704465122.xlsx
76509 | 10kV柱上变压器台成套设备,ZA-1-CX,200kVA,15m | 套 | 202402 | 1 | JB24-HW-XYKC-ZB01-0124AA_2024022704465122.xlsx
76596 | 10kV柱上变压器台成套设备,ZA-1-CX,200kVA,15m | 套 | 202402 | 1 | JB24-HW-XYKC-ZB01-0124AA_2024022704465122.xlsx
76682 | 10kV柱上变压器台成套设备,ZA-1-CX,200kVA,15m | 套 | 202402 | 1 | JB24-HW-XYKC-ZB01-0124AA_2024022704465122.xlsx
76765 | 10kV柱上变压器台成套设备,ZA-1-CX,200kVA,15m | 套 | 202402 | 1 | JB24-HW-XYKC-ZB01-0124AA_2024022704465122.xlsx
76855 | 10kV柱上变压器台成套设备,ZA-1-CX,200kVA,15m | 套 | 202402 | 1 | JB24-HW-XYKC-ZB01-0124AA_2024022704465122.xlsx
76929 | 10kV柱上变压器台成套设备,ZA-1-CX,200kVA,15m | 套 | 202402 | 1 | JB24-HW-XYKC-ZB01-0124AA_2024022704465122.xlsx
77010 | 10kV柱上变压器台成套设备,ZA-1-CX,200kVA,15m | 套 | 202402 | 1 | JB24-HW-XYKC-ZB01-0124AA_2024022704465122.xlsx
77090 | 10kV柱上变压器台成套设备,ZA-1-CX,200kVA,15m | 套 | 202402 | 1 | JB24-HW-XYKC-ZB01-0124AA_2024022704465122.xlsx
77167 | 10kV柱上变压器台成套设备,ZA-1-CX,200kVA,15m | 套 | 202402 | 1 | JB24-HW-XYKC-ZB01-0124AA_2024022704465122.xlsx
77242 | 10kV柱上变压器台成套设备,ZA-1-CX,200kVA,15m | 套 | 202402 | 1 | JB24-HW-XYKC-ZB01-0124AA_2024022704465122.xlsx
77318 | 10kV柱上变压器台成套设备,ZA-1-CX,200kVA,15m | 套 | 202402 | 1 | JB24-HW-XYKC-ZB01-0124AA_2024022704465122.xlsx
77393 | 10kV柱上变压器台成套设备,ZA-1-CX,200kVA,15m | 套 | 202402 | 1 | JB24-HW-XYKC-ZB01-0124AA_2024022704465122.xlsx
77484 | 10kV柱上变压器台成套设备,ZA-1-CX,200kVA,15m | 套 | 202402 | 1 | JB24-HW-XYKC-ZB01-0124AA_2024022704465122.xlsx
77554 | 10kV柱上变压器台成套设备,ZA-1-CX,200kVA,15m | 套 | 202402 | 1 | JB24-HW-XYKC-ZB01-0124AA_2024022704465122.xlsx
77631 | 10kV柱上变压器台成套设备,ZA-1-CX,200kVA,15m | 套 | 202402 | 2 | JB24-HW-XYKC-ZB01-0124AA_2024022704465122.xlsx
72300 | 10kV柱上变压器台成套设备,ZA-1-CX,400kVA,12m | 套 | 202402 | 1 | JB24-HW-XYKC-ZB01-0124AA_2024022704465122.xlsx
72329 | 10kV柱上变压器台成套设备,ZA-1-CX,400kVA,12m | 套 | 202402 | 3 | JB24-HW-XYKC-ZB01-0124AA_2024022704465122.xlsx
72353 | 10kV柱上变压器台成套设备,ZA-1-CX,400kVA,12m | 套 | 202402 | 1 | JB24-HW-XYKC-ZB01-0124AA_2024022704465122.xlsx
72382 | 10kV柱上变压器台成套设备,ZA-1-CX,400kVA,12m | 套 | 202402 | 2 | JB24-HW-XYKC-ZB01-0124AA_2024022704465122.xlsx
72405 | 10kV柱上变压器台成套设备,ZA-1-CX,400kVA,12m | 套 | 202402 | 1 | JB24-HW-XYKC-ZB01-0124AA_2024022704465122.xlsx
72433 | 10kV柱上变压器台成套设备,ZA-1-CX,400kVA,12m | 套 | 202402 | 2 | JB24-HW-XYKC-ZB01-0124AA_2024022704465122.xlsx
72459 | 10kV柱上变压器台成套设备,ZA-1-CX,400kVA,12m | 套 | 202402 | 2 | JB24-HW-XYKC-ZB01-0124AA_2024022704465122.xlsx
76494 | 10kV柱上变压器台成套设备,ZA-1-CX,400kVA,12m | 套 | 202402 | 3 | JB24-HW-XYKC-ZB01-0124AA_2024022704465122.xlsx
76593 | 10kV柱上变压器台成套设备,ZA-1-CX,400kVA,12m | 套 | 202402 | 6 | JB24-HW-XYKC-ZB01-0124AA_2024022704465122.xlsx
76678 | 10kV柱上变压器台成套设备,ZA-1-CX,400kVA,12m | 套 | 202402 | 6 | JB24-HW-XYKC-ZB01-0124AA_2024022704465122.xlsx
76761 | 10kV柱上变压器台成套设备,ZA-1-CX,400kVA,12m | 套 | 202402 | 6 | JB24-HW-XYKC-ZB01-0124AA_2024022704465122.xlsx
76843 | 10kV柱上变压器台成套设备,ZA-1-CX,400kVA,12m | 套 | 202402 | 1 | JB24-HW-XYKC-ZB01-0124AA_2024022704465122.xlsx
76926 | 10kV柱上变压器台成套设备,ZA-1-CX,400kVA,12m | 套 | 202402 | 6 | JB24-HW-XYKC-ZB01-0124AA_2024022704465122.xlsx
77006 | 10kV柱上变压器台成套设备,ZA-1-CX,400kVA,12m | 套 | 202402 | 5 | JB24-HW-XYKC-ZB01-0124AA_2024022704465122.xlsx
77086 | 10kV柱上变压器台成套设备,ZA-1-CX,400kVA,12m | 套 | 202402 | 5 | JB24-HW-XYKC-ZB01-0124AA_2024022704465122.xlsx
77179 | 10kV柱上变压器台成套设备,ZA-1-CX,400kVA,12m | 套 | 202402 | 1 | JB24-HW-XYKC-ZB01-0124AA_2024022704465122.xlsx
77255 | 10kV柱上变压器台成套设备,ZA-1-CX,400kVA,12m | 套 | 202402 | 1 | JB24-HW-XYKC-ZB01-0124AA_2024022704465122.xlsx
77331 | 10kV柱上变压器台成套设备,ZA-1-CX,400kVA,12m | 套 | 202402 | 1 | JB24-HW-XYKC-ZB01-0124AA_2024022704465122.xlsx
77406 | 10kV柱上变压器台成套设备,ZA-1-CX,400kVA,12m | 套 | 202402 | 1 | JB24-HW-XYKC-ZB01-0124AA_2024022704465122.xlsx
77478 | 10kV柱上变压器台成套设备,ZA-1-CX,400kVA,12m | 套 | 202402 | 1 | JB24-HW-XYKC-ZB01-0124AA_2024022704465122.xlsx
77548 | 10kV柱上变压器台成套设备,ZA-1-CX,400kVA,12m | 套 | 202402 | 1 | JB24-HW-XYKC-ZB01-0124AA_2024022704465122.xlsx
77633 | 10kV柱上变压器台成套设备,ZA-1-CX,400kVA,12m | 套 | 202402 | 1 | JB24-HW-XYKC-ZB01-0124AA_2024022704465122.xlsx
72299 | 10kV柱上变压器台成套设备,ZA-1-CX,400kVA,15m | 套 | 202402 | 1 | JB24-HW-XYKC-ZB01-0124AA_2024022704465122.xlsx
72338 | 10kV柱上变压器台成套设备,ZA-1-CX,400kVA,15m | 套 | 202402 | 1 | JB24-HW-XYKC-ZB01-0124AA_2024022704465122.xlsx
72352 | 10kV柱上变压器台成套设备,ZA-1-CX,400kVA,15m | 套 | 202402 | 1 | JB24-HW-XYKC-ZB01-0124AA_2024022704465122.xlsx
72378 | 10kV柱上变压器台成套设备,ZA-1-CX,400kVA,15m | 套 | 202402 | 1 | JB24-HW-XYKC-ZB01-0124AA_2024022704465122.xlsx
72415 | 10kV柱上变压器台成套设备,ZA-1-CX,400kVA,15m | 套 | 202402 | 1 | JB24-HW-XYKC-ZB01-0124AA_2024022704465122.xlsx
72442 | 10kV柱上变压器台成套设备,ZA-1-CX,400kVA,15m | 套 | 202402 | 1 | JB24-HW-XYKC-ZB01-0124AA_2024022704465122.xlsx
72468 | 10kV柱上变压器台成套设备,ZA-1-CX,400kVA,15m | 套 | 202402 | 4 | JB24-HW-XYKC-ZB01-0124AA_2024022704465122.xlsx
76511 | 10kV柱上变压器台成套设备,ZA-1-CX,400kVA,15m | 套 | 202402 | 2 | JB24-HW-XYKC-ZB01-0124AA_2024022704465122.xlsx
76598 | 10kV柱上变压器台成套设备,ZA-1-CX,400kVA,15m | 套 | 202402 | 2 | JB24-HW-XYKC-ZB01-0124AA_2024022704465122.xlsx
76680 | 10kV柱上变压器台成套设备,ZA-1-CX,400kVA,15m | 套 | 202402 | 2 | JB24-HW-XYKC-ZB01-0124AA_2024022704465122.xlsx
76763 | 10kV柱上变压器台成套设备,ZA-1-CX,400kVA,15m | 套 | 202402 | 2 | JB24-HW-XYKC-ZB01-0124AA_2024022704465122.xlsx
76851 | 10kV柱上变压器台成套设备,ZA-1-CX,400kVA,15m | 套 | 202402 | 1 | JB24-HW-XYKC-ZB01-0124AA_2024022704465122.xlsx
76927 | 10kV柱上变压器台成套设备,ZA-1-CX,400kVA,15m | 套 | 202402 | 2 | JB24-HW-XYKC-ZB01-0124AA_2024022704465122.xlsx
77007 | 10kV柱上变压器台成套设备,ZA-1-CX,400kVA,15m | 套 | 202402 | 2 | JB24-HW-XYKC-ZB01-0124AA_2024022704465122.xlsx
77087 | 10kV柱上变压器台成套设备,ZA-1-CX,400kVA,15m | 套 | 202402 | 2 | JB24-HW-XYKC-ZB01-0124AA_2024022704465122.xlsx
77164 | 10kV柱上变压器台成套设备,ZA-1-CX,400kVA,15m | 套 | 202402 | 2 | JB24-HW-XYKC-ZB01-0124AA_2024022704465122.xlsx
77261 | 10kV柱上变压器台成套设备,ZA-1-CX,400kVA,15m | 套 | 202402 | 1 | JB24-HW-XYKC-ZB01-0124AA_2024022704465122.xlsx
77337 | 10kV柱上变压器台成套设备,ZA-1-CX,400kVA,15m | 套 | 202402 | 1 | JB24-HW-XYKC-ZB01-0124AA_2024022704465122.xlsx
77408 | 10kV柱上变压器台成套设备,ZA-1-CX,400kVA,15m | 套 | 202402 | 1 | JB24-HW-XYKC-ZB01-0124AA_2024022704465122.xlsx
77479 | 10kV柱上变压器台成套设备,ZA-1-CX,400kVA,15m | 套 | 202402 | 1 | JB24-HW-XYKC-ZB01-0124AA_2024022704465122.xlsx
77549 | 10kV柱上变压器台成套设备,ZA-1-CX,400kVA,15m | 套 | 202402 | 1 | JB24-HW-XYKC-ZB01-0124AA_2024022704465122.xlsx
77637 | 10kV柱上变压器台成套设备,ZA-1-CX,400kVA,15m | 套 | 202402 | 2 | JB24-HW-XYKC-ZB01-0124AA_2024022704465122.xlsx
72307 | 10kV柱上变压器台成套设备,ZA-1-ZX,100kVA,12m | 套 | 202402 | 78 | JB24-HW-XYKC-ZB01-0124AA_2024022704465122.xlsx
72333 | 10kV柱上变压器台成套设备,ZA-1-ZX,100kVA,12m | 套 | 202402 | 73 | JB24-HW-XYKC-ZB01-0124AA_2024022704465122.xlsx
72359 | 10kV柱上变压器台成套设备,ZA-1-ZX,100kVA,12m | 套 | 202402 | 69 | JB24-HW-XYKC-ZB01-0124AA_2024022704465122.xlsx
72385 | 10kV柱上变压器台成套设备,ZA-1-ZX,100kVA,12m | 套 | 202402 | 64 | JB24-HW-XYKC-ZB01-0124AA_2024022704465122.xlsx
72410 | 10kV柱上变压器台成套设备,ZA-1-ZX,100kVA,12m | 套 | 202402 | 60 | JB24-HW-XYKC-ZB01-0124AA_2024022704465122.xlsx
72437 | 10kV柱上变压器台成套设备,ZA-1-ZX,100kVA,12m | 套 | 202402 | 55 | JB24-HW-XYKC-ZB01-0124AA_2024022704465122.xlsx
72461 | 10kV柱上变压器台成套设备,ZA-1-ZX,100kVA,12m | 套 | 202402 | 50 | JB24-HW-XYKC-ZB01-0124AA_2024022704465122.xlsx
76499 | 10kV柱上变压器台成套设备,ZA-1-ZX,100kVA,12m | 套 | 202402 | 1 | JB24-HW-XYKC-ZB01-0124AA_2024022704465122.xlsx
76595 | 10kV柱上变压器台成套设备,ZA-1-ZX,100kVA,12m | 套 | 202402 | 1 | JB24-HW-XYKC-ZB01-0124AA_2024022704465122.xlsx
76681 | 10kV柱上变压器台成套设备,ZA-1-ZX,100kVA,12m | 套 | 202402 | 1 | JB24-HW-XYKC-ZB01-0124AA_2024022704465122.xlsx
76764 | 10kV柱上变压器台成套设备,ZA-1-ZX,100kVA,12m | 套 | 202402 | 1 | JB24-HW-XYKC-ZB01-0124AA_2024022704465122.xlsx
76862 | 10kV柱上变压器台成套设备,ZA-1-ZX,100kVA,12m | 套 | 202402 | 2 | JB24-HW-XYKC-ZB01-0124AA_2024022704465122.xlsx
76928 | 10kV柱上变压器台成套设备,ZA-1-ZX,100kVA,12m | 套 | 202402 | 1 | JB24-HW-XYKC-ZB01-0124AA_2024022704465122.xlsx
77009 | 10kV柱上变压器台成套设备,ZA-1-ZX,100kVA,12m | 套 | 202402 | 1 | JB24-HW-XYKC-ZB01-0124AA_2024022704465122.xlsx
77089 | 10kV柱上变压器台成套设备,ZA-1-ZX,100kVA,12m | 套 | 202402 | 1 | JB24-HW-XYKC-ZB01-0124AA_2024022704465122.xlsx
77166 | 10kV柱上变压器台成套设备,ZA-1-ZX,100kVA,12m | 套 | 202402 | 1 | JB24-HW-XYKC-ZB01-0124AA_2024022704465122.xlsx
77241 | 10kV柱上变压器台成套设备,ZA-1-ZX,100kVA,12m | 套 | 202402 | 1 | JB24-HW-XYKC-ZB01-0124AA_2024022704465122.xlsx
77321 | 10kV柱上变压器台成套设备,ZA-1-ZX,100kVA,12m | 套 | 202402 | 2 | JB24-HW-XYKC-ZB01-0124AA_2024022704465122.xlsx
77396 | 10kV柱上变压器台成套设备,ZA-1-ZX,100kVA,12m | 套 | 202402 | 2 | JB24-HW-XYKC-ZB01-0124AA_2024022704465122.xlsx
77474 | 10kV柱上变压器台成套设备,ZA-1-ZX,100kVA,12m | 套 | 202402 | 1 | JB24-HW-XYKC-ZB01-0124AA_2024022704465122.xlsx
77544 | 10kV柱上变压器台成套设备,ZA-1-ZX,100kVA,12m | 套 | 202402 | 1 | JB24-HW-XYKC-ZB01-0124AA_2024022704465122.xlsx
77611 | 10kV柱上变压器台成套设备,ZA-1-ZX,100kVA,12m | 套 | 202402 | 2 | JB24-HW-XYKC-ZB01-0124AA_2024022704465122.xlsx
72322 | 10kV柱上变压器台成套设备,ZA-1-ZX,100kVA,15m | 套 | 202402 | 2 | JB24-HW-XYKC-ZB01-0124AA_2024022704465122.xlsx
72349 | 10kV柱上变压器台成套设备,ZA-1-ZX,100kVA,15m | 套 | 202402 | 2 | JB24-HW-XYKC-ZB01-0124AA_2024022704465122.xlsx
72374 | 10kV柱上变压器台成套设备,ZA-1-ZX,100kVA,15m | 套 | 202402 | 2 | JB24-HW-XYKC-ZB01-0124AA_2024022704465122.xlsx
72400 | 10kV柱上变压器台成套设备,ZA-1-ZX,100kVA,15m | 套 | 202402 | 2 | JB24-HW-XYKC-ZB01-0124AA_2024022704465122.xlsx
72426 | 10kV柱上变压器台成套设备,ZA-1-ZX,100kVA,15m | 套 | 202402 | 2 | JB24-HW-XYKC-ZB01-0124AA_2024022704465122.xlsx
72453 | 10kV柱上变压器台成套设备,ZA-1-ZX,100kVA,15m | 套 | 202402 | 1 | JB24-HW-XYKC-ZB01-0124AA_2024022704465122.xlsx
72470 | 10kV柱上变压器台成套设备,ZA-1-ZX,100kVA,15m | 套 | 202402 | 1 | JB24-HW-XYKC-ZB01-0124AA_2024022704465122.xlsx
76501 | 10kV柱上变压器台成套设备,ZA-1-ZX,100kVA,15m | 套 | 202402 | 1 | JB24-HW-XYKC-ZB01-0124AA_2024022704465122.xlsx
76588 | 10kV柱上变压器台成套设备,ZA-1-ZX,100kVA,15m | 套 | 202402 | 1 | JB24-HW-XYKC-ZB01-0124AA_2024022704465122.xlsx
76675 | 10kV柱上变压器台成套设备,ZA-1-ZX,100kVA,15m | 套 | 202402 | 1 | JB24-HW-XYKC-ZB01-0124AA_2024022704465122.xlsx
76767 | 10kV柱上变压器台成套设备,ZA-1-ZX,100kVA,15m | 套 | 202402 | 2 | JB24-HW-XYKC-ZB01-0124AA_2024022704465122.xlsx
76849 | 10kV柱上变压器台成套设备,ZA-1-ZX,100kVA,15m | 套 | 202402 | 2 | JB24-HW-XYKC-ZB01-0124AA_2024022704465122.xlsx
76924 | 10kV柱上变压器台成套设备,ZA-1-ZX,100kVA,15m | 套 | 202402 | 1 | JB24-HW-XYKC-ZB01-0124AA_2024022704465122.xlsx
77008 | 10kV柱上变压器台成套设备,ZA-1-ZX,100kVA,15m | 套 | 202402 | 2 | JB24-HW-XYKC-ZB01-0124AA_2024022704465122.xlsx
77088 | 10kV柱上变压器台成套设备,ZA-1-ZX,100kVA,15m | 套 | 202402 | 2 | JB24-HW-XYKC-ZB01-0124AA_2024022704465122.xlsx
77165 | 10kV柱上变压器台成套设备,ZA-1-ZX,100kVA,15m | 套 | 202402 | 2 | JB24-HW-XYKC-ZB01-0124AA_2024022704465122.xlsx
77260 | 10kV柱上变压器台成套设备,ZA-1-ZX,100kVA,15m | 套 | 202402 | 2 | JB24-HW-XYKC-ZB01-0124AA_2024022704465122.xlsx
77317 | 10kV柱上变压器台成套设备,ZA-1-ZX,100kVA,15m | 套 | 202402 | 2 | JB24-HW-XYKC-ZB01-0124AA_2024022704465122.xlsx
77411 | 10kV柱上变压器台成套设备,ZA-1-ZX,100kVA,15m | 套 | 202402 | 1 | JB24-HW-XYKC-ZB01-0124AA_2024022704465122.xlsx
77482 | 10kV柱上变压器台成套设备,ZA-1-ZX,100kVA,15m | 套 | 202402 | 1 | JB24-HW-XYKC-ZB01-0124AA_2024022704465122.xlsx
77553 | 10kV柱上变压器台成套设备,ZA-1-ZX,100kVA,15m | 套 | 202402 | 1 | JB24-HW-XYKC-ZB01-0124AA_2024022704465122.xlsx
77612 | 10kV柱上变压器台成套设备,ZA-1-ZX,100kVA,15m | 套 | 202402 | 2 | JB24-HW-XYKC-ZB01-0124AA_2024022704465122.xlsx
72306 | 10kV柱上变压器台成套设备,ZA-1-ZX,200kVA,12m | 套 | 202402 | 1 | JB24-HW-XYKC-ZB01-0124AA_2024022704465122.xlsx
72340 | 10kV柱上变压器台成套设备,ZA-1-ZX,200kVA,12m | 套 | 202402 | 1 | JB24-HW-XYKC-ZB01-0124AA_2024022704465122.xlsx
72366 | 10kV柱上变压器台成套设备,ZA-1-ZX,200kVA,12m | 套 | 202402 | 1 | JB24-HW-XYKC-ZB01-0124AA_2024022704465122.xlsx
72392 | 10kV柱上变压器台成套设备,ZA-1-ZX,200kVA,12m | 套 | 202402 | 1 | JB24-HW-XYKC-ZB01-0124AA_2024022704465122.xlsx
72417 | 10kV柱上变压器台成套设备,ZA-1-ZX,200kVA,12m | 套 | 202402 | 1 | JB24-HW-XYKC-ZB01-0124AA_2024022704465122.xlsx
72444 | 10kV柱上变压器台成套设备,ZA-1-ZX,200kVA,12m | 套 | 202402 | 1 | JB24-HW-XYKC-ZB01-0124AA_2024022704465122.xlsx
72469 | 10kV柱上变压器台成套设备,ZA-1-ZX,200kVA,12m | 套 | 202402 | 15 | JB24-HW-XYKC-ZB01-0124AA_2024022704465122.xlsx
76495 | 10kV柱上变压器台成套设备,ZA-1-ZX,200kVA,12m | 套 | 202402 | 1 | JB24-HW-XYKC-ZB01-0124AA_2024022704465122.xlsx
76597 | 10kV柱上变压器台成套设备,ZA-1-ZX,200kVA,12m | 套 | 202402 | 4 | JB24-HW-XYKC-ZB01-0124AA_2024022704465122.xlsx
76683 | 10kV柱上变压器台成套设备,ZA-1-ZX,200kVA,12m | 套 | 202402 | 4 | JB24-HW-XYKC-ZB01-0124AA_2024022704465122.xlsx
76766 | 10kV柱上变压器台成套设备,ZA-1-ZX,200kVA,12m | 套 | 202402 | 4 | JB24-HW-XYKC-ZB01-0124AA_2024022704465122.xlsx
76844 | 10kV柱上变压器台成套设备,ZA-1-ZX,200kVA,12m | 套 | 202402 | 1 | JB24-HW-XYKC-ZB01-0124AA_2024022704465122.xlsx
76930 | 10kV柱上变压器台成套设备,ZA-1-ZX,200kVA,12m | 套 | 202402 | 3 | JB24-HW-XYKC-ZB01-0124AA_2024022704465122.xlsx
77011 | 10kV柱上变压器台成套设备,ZA-1-ZX,200kVA,12m | 套 | 202402 | 3 | JB24-HW-XYKC-ZB01-0124AA_2024022704465122.xlsx
77091 | 10kV柱上变压器台成套设备,ZA-1-ZX,200kVA,12m | 套 | 202402 | 3 | JB24-HW-XYKC-ZB01-0124AA_2024022704465122.xlsx
77169 | 10kV柱上变压器台成套设备,ZA-1-ZX,200kVA,12m | 套 | 202402 | 3 | JB24-HW-XYKC-ZB01-0124AA_2024022704465122.xlsx
77244 | 10kV柱上变压器台成套设备,ZA-1-ZX,200kVA,12m | 套 | 202402 | 3 | JB24-HW-XYKC-ZB01-0124AA_2024022704465122.xlsx
77320 | 10kV柱上变压器台成套设备,ZA-1-ZX,200kVA,12m | 套 | 202402 | 3 | JB24-HW-XYKC-ZB01-0124AA_2024022704465122.xlsx
77395 | 10kV柱上变压器台成套设备,ZA-1-ZX,200kVA,12m | 套 | 202402 | 2 | JB24-HW-XYKC-ZB01-0124AA_2024022704465122.xlsx
77468 | 10kV柱上变压器台成套设备,ZA-1-ZX,200kVA,12m | 套 | 202402 | 3 | JB24-HW-XYKC-ZB01-0124AA_2024022704465122.xlsx
77540 | 10kV柱上变压器台成套设备,ZA-1-ZX,200kVA,12m | 套 | 202402 | 6 | JB24-HW-XYKC-ZB01-0124AA_2024022704465122.xlsx
77613 | 10kV柱上变压器台成套设备,ZA-1-ZX,200kVA,12m | 套 | 202402 | 4 | JB24-HW-XYKC-ZB01-0124AA_2024022704465122.xlsx
72308 | 10kV柱上变压器台成套设备,ZA-1-ZX,200kVA,15m | 套 | 202402 | 2 | JB24-HW-XYKC-ZB01-0124AA_2024022704465122.xlsx
72334 | 10kV柱上变压器台成套设备,ZA-1-ZX,200kVA,15m | 套 | 202402 | 2 | JB24-HW-XYKC-ZB01-0124AA_2024022704465122.xlsx
72360 | 10kV柱上变压器台成套设备,ZA-1-ZX,200kVA,15m | 套 | 202402 | 2 | JB24-HW-XYKC-ZB01-0124AA_2024022704465122.xlsx
72386 | 10kV柱上变压器台成套设备,ZA-1-ZX,200kVA,15m | 套 | 202402 | 2 | JB24-HW-XYKC-ZB01-0124AA_2024022704465122.xlsx
72411 | 10kV柱上变压器台成套设备,ZA-1-ZX,200kVA,15m | 套 | 202402 | 2 | JB24-HW-XYKC-ZB01-0124AA_2024022704465122.xlsx
72438 | 10kV柱上变压器台成套设备,ZA-1-ZX,200kVA,15m | 套 | 202402 | 1 | JB24-HW-XYKC-ZB01-0124AA_2024022704465122.xlsx
72462 | 10kV柱上变压器台成套设备,ZA-1-ZX,200kVA,15m | 套 | 202402 | 1 | JB24-HW-XYKC-ZB01-0124AA_2024022704465122.xlsx
76496 | 10kV柱上变压器台成套设备,ZA-1-ZX,200kVA,15m | 套 | 202402 | 1 | JB24-HW-XYKC-ZB01-0124AA_2024022704465122.xlsx
76589 | 10kV柱上变压器台成套设备,ZA-1-ZX,200kVA,15m | 套 | 202402 | 5 | JB24-HW-XYKC-ZB01-0124AA_2024022704465122.xlsx
76674 | 10kV柱上变压器台成套设备,ZA-1-ZX,200kVA,15m | 套 | 202402 | 4 | JB24-HW-XYKC-ZB01-0124AA_2024022704465122.xlsx
76759 | 10kV柱上变压器台成套设备,ZA-1-ZX,200kVA,15m | 套 | 202402 | 1 | JB24-HW-XYKC-ZB01-0124AA_2024022704465122.xlsx
76852 | 10kV柱上变压器台成套设备,ZA-1-ZX,200kVA,15m | 套 | 202402 | 6 | JB24-HW-XYKC-ZB01-0124AA_2024022704465122.xlsx
76925 | 10kV柱上变压器台成套设备,ZA-1-ZX,200kVA,15m | 套 | 202402 | 1 | JB24-HW-XYKC-ZB01-0124AA_2024022704465122.xlsx
77032 | 10kV柱上变压器台成套设备,ZA-1-ZX,200kVA,15m | 套 | 202402 | 5 | JB24-HW-XYKC-ZB01-0124AA_2024022704465122.xlsx
77111 | 10kV柱上变压器台成套设备,ZA-1-ZX,200kVA,15m | 套 | 202402 | 5 | JB24-HW-XYKC-ZB01-0124AA_2024022704465122.xlsx
77188 | 10kV柱上变压器台成套设备,ZA-1-ZX,200kVA,15m | 套 | 202402 | 5 | JB24-HW-XYKC-ZB01-0124AA_2024022704465122.xlsx
77263 | 10kV柱上变压器台成套设备,ZA-1-ZX,200kVA,15m | 套 | 202402 | 5 | JB24-HW-XYKC-ZB01-0124AA_2024022704465122.xlsx
77339 | 10kV柱上变压器台成套设备,ZA-1-ZX,200kVA,15m | 套 | 202402 | 4 | JB24-HW-XYKC-ZB01-0124AA_2024022704465122.xlsx
77414 | 10kV柱上变压器台成套设备,ZA-1-ZX,200kVA,15m | 套 | 202402 | 4 | JB24-HW-XYKC-ZB01-0124AA_2024022704465122.xlsx
77472 | 10kV柱上变压器台成套设备,ZA-1-ZX,200kVA,15m | 套 | 202402 | 4 | JB24-HW-XYKC-ZB01-0124AA_2024022704465122.xlsx
77542 | 10kV柱上变压器台成套设备,ZA-1-ZX,200kVA,15m | 套 | 202402 | 4 | JB24-HW-XYKC-ZB01-0124AA_2024022704465122.xlsx
77636 | 10kV柱上变压器台成套设备,ZA-1-ZX,200kVA,15m | 套 | 202402 | 1 | JB24-HW-XYKC-ZB01-0124AA_2024022704465122.xlsx
72301 | 10kV柱上变压器台成套设备,ZA-1-ZX,400kVA,12m | 套 | 202402 | 15 | JB24-HW-XYKC-ZB01-0124AA_2024022704465122.xlsx
72335 | 10kV柱上变压器台成套设备,ZA-1-ZX,400kVA,12m | 套 | 202402 | 1 | JB24-HW-XYKC-ZB01-0124AA_2024022704465122.xlsx
72354 | 10kV柱上变压器台成套设备,ZA-1-ZX,400kVA,12m | 套 | 202402 | 14 | JB24-HW-XYKC-ZB01-0124AA_2024022704465122.xlsx
72380 | 10kV柱上变压器台成套设备,ZA-1-ZX,400kVA,12m | 套 | 202402 | 13 | JB24-HW-XYKC-ZB01-0124AA_2024022704465122.xlsx
72412 | 10kV柱上变压器台成套设备,ZA-1-ZX,400kVA,12m | 套 | 202402 | 1 | JB24-HW-XYKC-ZB01-0124AA_2024022704465122.xlsx
72439 | 10kV柱上变压器台成套设备,ZA-1-ZX,400kVA,12m | 套 | 202402 | 1 | JB24-HW-XYKC-ZB01-0124AA_2024022704465122.xlsx
72463 | 10kV柱上变压器台成套设备,ZA-1-ZX,400kVA,12m | 套 | 202402 | 1 | JB24-HW-XYKC-ZB01-0124AA_2024022704465122.xlsx
76505 | 10kV柱上变压器台成套设备,ZA-1-ZX,400kVA,12m | 套 | 202402 | 1 | JB24-HW-XYKC-ZB01-0124AA_2024022704465122.xlsx
76592 | 10kV柱上变压器台成套设备,ZA-1-ZX,400kVA,12m | 套 | 202402 | 1 | JB24-HW-XYKC-ZB01-0124AA_2024022704465122.xlsx
76677 | 10kV柱上变压器台成套设备,ZA-1-ZX,400kVA,12m | 套 | 202402 | 1 | JB24-HW-XYKC-ZB01-0124AA_2024022704465122.xlsx
76760 | 10kV柱上变压器台成套设备,ZA-1-ZX,400kVA,12m | 套 | 202402 | 1 | JB24-HW-XYKC-ZB01-0124AA_2024022704465122.xlsx
76847 | 10kV柱上变压器台成套设备,ZA-1-ZX,400kVA,12m | 套 | 202402 | 3 | JB24-HW-XYKC-ZB01-0124AA_2024022704465122.xlsx
76947 | 10kV柱上变压器台成套设备,ZA-1-ZX,400kVA,12m | 套 | 202402 | 3 | JB24-HW-XYKC-ZB01-0124AA_2024022704465122.xlsx
77027 | 10kV柱上变压器台成套设备,ZA-1-ZX,400kVA,12m | 套 | 202402 | 3 | JB24-HW-XYKC-ZB01-0124AA_2024022704465122.xlsx
77106 | 10kV柱上变压器台成套设备,ZA-1-ZX,400kVA,12m | 套 | 202402 | 2 | JB24-HW-XYKC-ZB01-0124AA_2024022704465122.xlsx
77183 | 10kV柱上变压器台成套设备,ZA-1-ZX,400kVA,12m | 套 | 202402 | 2 | JB24-HW-XYKC-ZB01-0124AA_2024022704465122.xlsx
77259 | 10kV柱上变压器台成套设备,ZA-1-ZX,400kVA,12m | 套 | 202402 | 2 | JB24-HW-XYKC-ZB01-0124AA_2024022704465122.xlsx
77335 | 10kV柱上变压器台成套设备,ZA-1-ZX,400kVA,12m | 套 | 202402 | 2 | JB24-HW-XYKC-ZB01-0124AA_2024022704465122.xlsx
77410 | 10kV柱上变压器台成套设备,ZA-1-ZX,400kVA,12m | 套 | 202402 | 2 | JB24-HW-XYKC-ZB01-0124AA_2024022704465122.xlsx
77481 | 10kV柱上变压器台成套设备,ZA-1-ZX,400kVA,12m | 套 | 202402 | 2 | JB24-HW-XYKC-ZB01-0124AA_2024022704465122.xlsx
77552 | 10kV柱上变压器台成套设备,ZA-1-ZX,400kVA,12m | 套 | 202402 | 2 | JB24-HW-XYKC-ZB01-0124AA_2024022704465122.xlsx
77616 | 10kV柱上变压器台成套设备,ZA-1-ZX,400kVA,12m | 套 | 202402 | 4 | JB24-HW-XYKC-ZB01-0124AA_2024022704465122.xlsx
72302 | 10kV柱上变压器台成套设备,ZA-1-ZX,400kVA,15m | 套 | 202402 | 5 | JB24-HW-XYKC-ZB01-0124AA_2024022704465122.xlsx
72328 | 10kV柱上变压器台成套设备,ZA-1-ZX,400kVA,15m | 套 | 202402 | 4 | JB24-HW-XYKC-ZB01-0124AA_2024022704465122.xlsx
72355 | 10kV柱上变压器台成套设备,ZA-1-ZX,400kVA,15m | 套 | 202402 | 4 | JB24-HW-XYKC-ZB01-0124AA_2024022704465122.xlsx
72381 | 10kV柱上变压器台成套设备,ZA-1-ZX,400kVA,15m | 套 | 202402 | 4 | JB24-HW-XYKC-ZB01-0124AA_2024022704465122.xlsx
72406 | 10kV柱上变压器台成套设备,ZA-1-ZX,400kVA,15m | 套 | 202402 | 4 | JB24-HW-XYKC-ZB01-0124AA_2024022704465122.xlsx
72432 | 10kV柱上变压器台成套设备,ZA-1-ZX,400kVA,15m | 套 | 202402 | 3 | JB24-HW-XYKC-ZB01-0124AA_2024022704465122.xlsx
72458 | 10kV柱上变压器台成套设备,ZA-1-ZX,400kVA,15m | 套 | 202402 | 3 | JB24-HW-XYKC-ZB01-0124AA_2024022704465122.xlsx
76498 | 10kV柱上变压器台成套设备,ZA-1-ZX,400kVA,15m | 套 | 202402 | 3 | JB24-HW-XYKC-ZB01-0124AA_2024022704465122.xlsx
76587 | 10kV柱上变压器台成套设备,ZA-1-ZX,400kVA,15m | 套 | 202402 | 2 | JB24-HW-XYKC-ZB01-0124AA_2024022704465122.xlsx
76687 | 10kV柱上变压器台成套设备,ZA-1-ZX,400kVA,15m | 套 | 202402 | 1 | JB24-HW-XYKC-ZB01-0124AA_2024022704465122.xlsx
76771 | 10kV柱上变压器台成套设备,ZA-1-ZX,400kVA,15m | 套 | 202402 | 1 | JB24-HW-XYKC-ZB01-0124AA_2024022704465122.xlsx
76861 | 10kV柱上变压器台成套设备,ZA-1-ZX,400kVA,15m | 套 | 202402 | 2 | JB24-HW-XYKC-ZB01-0124AA_2024022704465122.xlsx
76935 | 10kV柱上变压器台成套设备,ZA-1-ZX,400kVA,15m | 套 | 202402 | 1 | JB24-HW-XYKC-ZB01-0124AA_2024022704465122.xlsx
77016 | 10kV柱上变压器台成套设备,ZA-1-ZX,400kVA,15m | 套 | 202402 | 1 | JB24-HW-XYKC-ZB01-0124AA_2024022704465122.xlsx
77096 | 10kV柱上变压器台成套设备,ZA-1-ZX,400kVA,15m | 套 | 202402 | 1 | JB24-HW-XYKC-ZB01-0124AA_2024022704465122.xlsx
77173 | 10kV柱上变压器台成套设备,ZA-1-ZX,400kVA,15m | 套 | 202402 | 1 | JB24-HW-XYKC-ZB01-0124AA_2024022704465122.xlsx
77249 | 10kV柱上变压器台成套设备,ZA-1-ZX,400kVA,15m | 套 | 202402 | 1 | JB24-HW-XYKC-ZB01-0124AA_2024022704465122.xlsx
77325 | 10kV柱上变压器台成套设备,ZA-1-ZX,400kVA,15m | 套 | 202402 | 1 | JB24-HW-XYKC-ZB01-0124AA_2024022704465122.xlsx
77400 | 10kV柱上变压器台成套设备,ZA-1-ZX,400kVA,15m | 套 | 202402 | 1 | JB24-HW-XYKC-ZB01-0124AA_2024022704465122.xlsx
77471 | 10kV柱上变压器台成套设备,ZA-1-ZX,400kVA,15m | 套 | 202402 | 1 | JB24-HW-XYKC-ZB01-0124AA_2024022704465122.xlsx
77541 | 10kV柱上变压器台成套设备,ZA-1-ZX,400kVA,15m | 套 | 202402 | 1 | JB24-HW-XYKC-ZB01-0124AA_2024022704465122.xlsx
77615 | 10kV柱上变压器台成套设备,ZA-1-ZX,400kVA,15m | 套 | 202402 | 1 | JB24-HW-XYKC-ZB01-0124AA_2024022704465122.xlsx
74891 | 10kV电缆中间接头,3×120,直通接头,冷缩,铜 | 套 | 202402 | 1 | JB24-HW-XYKC-ZB01-0124AA_2024022704465122.xlsx
75060 | 10kV电缆中间接头,3×120,直通接头,冷缩,铜 | 套 | 202402 | 7 | JB24-HW-XYKC-ZB01-0124AA_2024022704465122.xlsx
75266 | 10kV电缆中间接头,3×120,直通接头,冷缩,铜 | 套 | 202402 | 1 | JB24-HW-XYKC-ZB01-0124AA_2024022704465122.xlsx
74975 | 10kV电缆中间接头,3×120,直通接头,冷缩,铝 | 套 | 202402 | 12 | JB24-HW-XYKC-ZB01-0124AA_2024022704465122.xlsx
75086 | 10kV电缆中间接头,3×120,直通接头,冷缩,铝 | 套 | 202402 | 7 | JB24-HW-XYKC-ZB01-0124AA_2024022704465122.xlsx
75344 | 10kV电缆中间接头,3×120,直通接头,冷缩,铝 | 套 | 202402 | 8 | JB24-HW-XYKC-ZB01-0124AA_2024022704465122.xlsx
74921 | 10kV电缆中间接头,3×150,直通接头,冷缩,铜 | 套 | 202402 | 1 | JB24-HW-XYKC-ZB01-0124AA_2024022704465122.xlsx
75135 | 10kV电缆中间接头,3×150,直通接头,冷缩,铜 | 套 | 202402 | 2 | JB24-HW-XYKC-ZB01-0124AA_2024022704465122.xlsx
75315 | 10kV电缆中间接头,3×150,直通接头,冷缩,铜 | 套 | 202402 | 2 | JB24-HW-XYKC-ZB01-0124AA_2024022704465122.xlsx
74925 | 10kV电缆中间接头,3×240,直通接头,冷缩,铜 | 套 | 202402 | 230 | JB24-HW-XYKC-ZB01-0124AA_2024022704465122.xlsx
75071 | 10kV电缆中间接头,3×240,直通接头,冷缩,铜 | 套 | 202402 | 11 | JB24-HW-XYKC-ZB01-0124AA_2024022704465122.xlsx
75304 | 10kV电缆中间接头,3×240,直通接头,冷缩,铜 | 套 | 202402 | 164 | JB24-HW-XYKC-ZB01-0124AA_2024022704465122.xlsx
74980 | 10kV电缆中间接头,3×240,直通接头,冷缩,铝 | 套 | 202402 | 200 | JB24-HW-XYKC-ZB01-0124AA_2024022704465122.xlsx
75097 | 10kV电缆中间接头,3×240,直通接头,冷缩,铝 | 套 | 202402 | 10 | JB24-HW-XYKC-ZB01-0124AA_2024022704465122.xlsx
75349 | 10kV电缆中间接头,3×240,直通接头,冷缩,铝 | 套 | 202402 | 143 | JB24-HW-XYKC-ZB01-0124AA_2024022704465122.xlsx
74954 | 10kV电缆中间接头,3×300,直通接头,冷缩,铜 | 套 | 202402 | 9 | JB24-HW-XYKC-ZB01-0124AA_2024022704465122.xlsx
75089 | 10kV电缆中间接头,3×300,直通接头,冷缩,铜 | 套 | 202402 | 12 | JB24-HW-XYKC-ZB01-0124AA_2024022704465122.xlsx
75323 | 10kV电缆中间接头,3×300,直通接头,冷缩,铜 | 套 | 202402 | 100 | JB24-HW-XYKC-ZB01-0124AA_2024022704465122.xlsx
74883 | 10kV电缆中间接头,3×300,直通接头,冷缩,铝 | 套 | 202402 | 13 | JB24-HW-XYKC-ZB01-0124AA_2024022704465122.xlsx
75125 | 10kV电缆中间接头,3×300,直通接头,冷缩,铝 | 套 | 202402 | 2 | JB24-HW-XYKC-ZB01-0124AA_2024022704465122.xlsx
75257 | 10kV电缆中间接头,3×300,直通接头,冷缩,铝 | 套 | 202402 | 10 | JB24-HW-XYKC-ZB01-0124AA_2024022704465122.xlsx
74973 | 10kV电缆中间接头,3×400,直通接头,冷缩,铜 | 套 | 202402 | 6 | JB24-HW-XYKC-ZB01-0124AA_2024022704465122.xlsx
75160 | 10kV电缆中间接头,3×400,直通接头,冷缩,铜 | 套 | 202402 | 5 | JB24-HW-XYKC-ZB01-0124AA_2024022704465122.xlsx
75341 | 10kV电缆中间接头,3×400,直通接头,冷缩,铜 | 套 | 202402 | 4 | JB24-HW-XYKC-ZB01-0124AA_2024022704465122.xlsx
74942 | 10kV电缆中间接头,3×400,直通接头,冷缩,铝 | 套 | 202402 | 2 | JB24-HW-XYKC-ZB01-0124AA_2024022704465122.xlsx
75129 | 10kV电缆中间接头,3×400,直通接头,冷缩,铝 | 套 | 202402 | 1 | JB24-HW-XYKC-ZB01-0124AA_2024022704465122.xlsx
75309 | 10kV电缆中间接头,3×400,直通接头,冷缩,铝 | 套 | 202402 | 1 | JB24-HW-XYKC-ZB01-0124AA_2024022704465122.xlsx
74911 | 10kV电缆中间接头,3×70,直通接头,冷缩,铜 | 套 | 202402 | 2 | JB24-HW-XYKC-ZB01-0124AA_2024022704465122.xlsx
75228 | 10kV电缆中间接头,3×70,直通接头,冷缩,铜 | 套 | 202402 | 1 | JB24-HW-XYKC-ZB01-0124AA_2024022704465122.xlsx
75287 | 10kV电缆中间接头,3×70,直通接头,冷缩,铜 | 套 | 202402 | 1 | JB24-HW-XYKC-ZB01-0124AA_2024022704465122.xlsx
74896 | 10kV电缆中间接头,3×70,直通接头,冷缩,铝 | 套 | 202402 | 3 | JB24-HW-XYKC-ZB01-0124AA_2024022704465122.xlsx
75144 | 10kV电缆中间接头,3×70,直通接头,冷缩,铝 | 套 | 202402 | 2 | JB24-HW-XYKC-ZB01-0124AA_2024022704465122.xlsx
75272 | 10kV电缆中间接头,3×70,直通接头,冷缩,铝 | 套 | 202402 | 2 | JB24-HW-XYKC-ZB01-0124AA_2024022704465122.xlsx
74922 | 10kV电缆终端,3×120,户内终端,冷缩,铜 | 套 | 202402 | 19 | JB24-HW-XYKC-ZB01-0124AA_2024022704465122.xlsx
75137 | 10kV电缆终端,3×120,户内终端,冷缩,铜 | 套 | 202402 | 17 | JB24-HW-XYKC-ZB01-0124AA_2024022704465122.xlsx
75294 | 10kV电缆终端,3×120,户内终端,冷缩,铜 | 套 | 202402 | 14 | JB24-HW-XYKC-ZB01-0124AA_2024022704465122.xlsx
74933 | 10kV电缆终端,3×120,户内终端,冷缩,铝 | 套 | 202402 | 74 | JB24-HW-XYKC-ZB01-0124AA_2024022704465122.xlsx
75122 | 10kV电缆终端,3×120,户内终端,冷缩,铝 | 套 | 202402 | 63 | JB24-HW-XYKC-ZB01-0124AA_2024022704465122.xlsx
75429 | 10kV电缆终端,3×120,户内终端,冷缩,铝 | 套 | 202402 | 53 | JB24-HW-XYKC-ZB01-0124AA_2024022704465122.xlsx
74887 | 10kV电缆终端,3×120,户外终端,冷缩,铜 | 套 | 202402 | 12 | JB24-HW-XYKC-ZB01-0124AA_2024022704465122.xlsx
75095 | 10kV电缆终端,3×120,户外终端,冷缩,铜 | 套 | 202402 | 27 | JB24-HW-XYKC-ZB01-0124AA_2024022704465122.xlsx
75262 | 10kV电缆终端,3×120,户外终端,冷缩,铜 | 套 | 202402 | 8 | JB24-HW-XYKC-ZB01-0124AA_2024022704465122.xlsx
74874 | 10kV电缆终端,3×120,户外终端,冷缩,铝 | 套 | 202402 | 8 | JB24-HW-XYKC-ZB01-0124AA_2024022704465122.xlsx
75083 | 10kV电缆终端,3×120,户外终端,冷缩,铝 | 套 | 202402 | 8 | JB24-HW-XYKC-ZB01-0124AA_2024022704465122.xlsx
75250 | 10kV电缆终端,3×120,户外终端,冷缩,铝 | 套 | 202402 | 5 | JB24-HW-XYKC-ZB01-0124AA_2024022704465122.xlsx
74871 | 10kV电缆终端,3×150,户内终端,冷缩,铜 | 套 | 202402 | 5 | JB24-HW-XYKC-ZB01-0124AA_2024022704465122.xlsx
75081 | 10kV电缆终端,3×150,户内终端,冷缩,铜 | 套 | 202402 | 44 | JB24-HW-XYKC-ZB01-0124AA_2024022704465122.xlsx
75285 | 10kV电缆终端,3×150,户内终端,冷缩,铜 | 套 | 202402 | 1 | JB24-HW-XYKC-ZB01-0124AA_2024022704465122.xlsx
74889 | 10kV电缆终端,3×150,户外终端,冷缩,铜 | 套 | 202402 | 5 | JB24-HW-XYKC-ZB01-0124AA_2024022704465122.xlsx
75096 | 10kV电缆终端,3×150,户外终端,冷缩,铜 | 套 | 202402 | 31 | JB24-HW-XYKC-ZB01-0124AA_2024022704465122.xlsx
75264 | 10kV电缆终端,3×150,户外终端,冷缩,铜 | 套 | 202402 | 4 | JB24-HW-XYKC-ZB01-0124AA_2024022704465122.xlsx
74876 | 10kV电缆终端,3×240,户内终端,冷缩,铜 | 套 | 202402 | 54 | JB24-HW-XYKC-ZB01-0124AA_2024022704465122.xlsx
75085 | 10kV电缆终端,3×240,户内终端,冷缩,铜 | 套 | 202402 | 66 | JB24-HW-XYKC-ZB01-0124AA_2024022704465122.xlsx
75252 | 10kV电缆终端,3×240,户内终端,冷缩,铜 | 套 | 202402 | 39 | JB24-HW-XYKC-ZB01-0124AA_2024022704465122.xlsx
74915 | 10kV电缆终端,3×240,户内终端,冷缩,铝 | 套 | 202402 | 391 | JB24-HW-XYKC-ZB01-0124AA_2024022704465122.xlsx
75107 | 10kV电缆终端,3×240,户内终端,冷缩,铝 | 套 | 202402 | 18 | JB24-HW-XYKC-ZB01-0124AA_2024022704465122.xlsx
75291 | 10kV电缆终端,3×240,户内终端,冷缩,铝 | 套 | 202402 | 280 | JB24-HW-XYKC-ZB01-0124AA_2024022704465122.xlsx
74877 | 10kV电缆终端,3×240,户外终端,冷缩,铜 | 套 | 202402 | 18 | JB24-HW-XYKC-ZB01-0124AA_2024022704465122.xlsx
75134 | 10kV电缆终端,3×240,户外终端,冷缩,铜 | 套 | 202402 | 234 | JB24-HW-XYKC-ZB01-0124AA_2024022704465122.xlsx
75259 | 10kV电缆终端,3×240,户外终端,冷缩,铜 | 套 | 202402 | 13 | JB24-HW-XYKC-ZB01-0124AA_2024022704465122.xlsx
75038 | 10kV电缆终端,3×240,户外终端,冷缩,铝 | 套 | 202402 | 11 | JB24-HW-XYKC-ZB01-0124AA_2024022704465122.xlsx
75101 | 10kV电缆终端,3×240,户外终端,冷缩,铝 | 套 | 202402 | 10 | JB24-HW-XYKC-ZB01-0124AA_2024022704465122.xlsx
75408 | 10kV电缆终端,3×240,户外终端,冷缩,铝 | 套 | 202402 | 8 | JB24-HW-XYKC-ZB01-0124AA_2024022704465122.xlsx
74965 | 10kV电缆终端,3×240,设备终端,预制,铜 | 套 | 202402 | 19 | JB24-HW-XYKC-ZB01-0124AA_2024022704465122.xlsx
75152 | 10kV电缆终端,3×240,设备终端,预制,铜 | 套 | 202402 | 17 | JB24-HW-XYKC-ZB01-0124AA_2024022704465122.xlsx
75333 | 10kV电缆终端,3×240,设备终端,预制,铜 | 套 | 202402 | 14 | JB24-HW-XYKC-ZB01-0124AA_2024022704465122.xlsx
74881 | 10kV电缆终端,3×300,户内终端,冷缩,铜 | 套 | 202402 | 5 | JB24-HW-XYKC-ZB01-0124AA_2024022704465122.xlsx
75084 | 10kV电缆终端,3×300,户内终端,冷缩,铜 | 套 | 202402 | 8 | JB24-HW-XYKC-ZB01-0124AA_2024022704465122.xlsx
75255 | 10kV电缆终端,3×300,户内终端,冷缩,铜 | 套 | 202402 | 4 | JB24-HW-XYKC-ZB01-0124AA_2024022704465122.xlsx
74910 | 10kV电缆终端,3×300,户内终端,冷缩,铝 | 套 | 202402 | 2 | JB24-HW-XYKC-ZB01-0124AA_2024022704465122.xlsx
75121 | 10kV电缆终端,3×300,户内终端,冷缩,铝 | 套 | 202402 | 1 | JB24-HW-XYKC-ZB01-0124AA_2024022704465122.xlsx
75286 | 10kV电缆终端,3×300,户内终端,冷缩,铝 | 套 | 202402 | 1 | JB24-HW-XYKC-ZB01-0124AA_2024022704465122.xlsx
74900 | 10kV电缆终端,3×300,户外终端,冷缩,铜 | 套 | 202402 | 14 | JB24-HW-XYKC-ZB01-0124AA_2024022704465122.xlsx
75063 | 10kV电缆终端,3×300,户外终端,冷缩,铜 | 套 | 202402 | 30 | JB24-HW-XYKC-ZB01-0124AA_2024022704465122.xlsx
75276 | 10kV电缆终端,3×300,户外终端,冷缩,铜 | 套 | 202402 | 10 | JB24-HW-XYKC-ZB01-0124AA_2024022704465122.xlsx
74879 | 10kV电缆终端,3×300,户外终端,冷缩,铝 | 套 | 202402 | 2 | JB24-HW-XYKC-ZB01-0124AA_2024022704465122.xlsx
75123 | 10kV电缆终端,3×300,户外终端,冷缩,铝 | 套 | 202402 | 3 | JB24-HW-XYKC-ZB01-0124AA_2024022704465122.xlsx
75253 | 10kV电缆终端,3×300,户外终端,冷缩,铝 | 套 | 202402 | 1 | JB24-HW-XYKC-ZB01-0124AA_2024022704465122.xlsx
74918 | 10kV电缆终端,3×400,户内终端,冷缩,铜 | 套 | 202402 | 3 | JB24-HW-XYKC-ZB01-0124AA_2024022704465122.xlsx
75078 | 10kV电缆终端,3×400,户内终端,冷缩,铜 | 套 | 202402 | 3 | JB24-HW-XYKC-ZB01-0124AA_2024022704465122.xlsx
75384 | 10kV电缆终端,3×400,户内终端,冷缩,铜 | 套 | 202402 | 2 | JB24-HW-XYKC-ZB01-0124AA_2024022704465122.xlsx
74924 | 10kV电缆终端,3×400,户内终端,冷缩,铝 | 套 | 202402 | 1 | JB24-HW-XYKC-ZB01-0124AA_2024022704465122.xlsx
75239 | 10kV电缆终端,3×400,户内终端,冷缩,铝 | 套 | 202402 | 1 | JB24-HW-XYKC-ZB01-0124AA_2024022704465122.xlsx
75296 | 10kV电缆终端,3×400,户内终端,冷缩,铝 | 套 | 202402 | 1 | JB24-HW-XYKC-ZB01-0124AA_2024022704465122.xlsx
75028 | 10kV电缆终端,3×400,户外终端,冷缩,铜 | 套 | 202402 | 8 | JB24-HW-XYKC-ZB01-0124AA_2024022704465122.xlsx
75091 | 10kV电缆终端,3×400,户外终端,冷缩,铜 | 套 | 202402 | 7 | JB24-HW-XYKC-ZB01-0124AA_2024022704465122.xlsx
75395 | 10kV电缆终端,3×400,户外终端,冷缩,铜 | 套 | 202402 | 5 | JB24-HW-XYKC-ZB01-0124AA_2024022704465122.xlsx
75009 | 10kV电缆终端,3×400,户外终端,冷缩,铝 | 套 | 202402 | 9 | JB24-HW-XYKC-ZB01-0124AA_2024022704465122.xlsx
75073 | 10kV电缆终端,3×400,户外终端,冷缩,铝 | 套 | 202402 | 7 | JB24-HW-XYKC-ZB01-0124AA_2024022704465122.xlsx
75379 | 10kV电缆终端,3×400,户外终端,冷缩,铝 | 套 | 202402 | 6 | JB24-HW-XYKC-ZB01-0124AA_2024022704465122.xlsx
74938 | 10kV电缆终端,3×70,户内终端,冷缩,铜 | 套 | 202402 | 7 | JB24-HW-XYKC-ZB01-0124AA_2024022704465122.xlsx
75093 | 10kV电缆终端,3×70,户内终端,冷缩,铜 | 套 | 202402 | 10 | JB24-HW-XYKC-ZB01-0124AA_2024022704465122.xlsx
75345 | 10kV电缆终端,3×70,户内终端,冷缩,铜 | 套 | 202402 | 12 | JB24-HW-XYKC-ZB01-0124AA_2024022704465122.xlsx
74931 | 10kV电缆终端,3×70,户内终端,冷缩,铝 | 套 | 202402 | 114 | JB24-HW-XYKC-ZB01-0124AA_2024022704465122.xlsx
75087 | 10kV电缆终端,3×70,户内终端,冷缩,铝 | 套 | 202402 | 1 | JB24-HW-XYKC-ZB01-0124AA_2024022704465122.xlsx
75303 | 10kV电缆终端,3×70,户内终端,冷缩,铝 | 套 | 202402 | 82 | JB24-HW-XYKC-ZB01-0124AA_2024022704465122.xlsx
74892 | 10kV电缆终端,3×70,户外终端,冷缩,铜 | 套 | 202402 | 8 | JB24-HW-XYKC-ZB01-0124AA_2024022704465122.xlsx
75062 | 10kV电缆终端,3×70,户外终端,冷缩,铜 | 套 | 202402 | 29 | JB24-HW-XYKC-ZB01-0124AA_2024022704465122.xlsx
75267 | 10kV电缆终端,3×70,户外终端,冷缩,铜 | 套 | 202402 | 5 | JB24-HW-XYKC-ZB01-0124AA_2024022704465122.xlsx
74895 | 10kV电缆终端,3×70,户外终端,冷缩,铝 | 套 | 202402 | 63 | JB24-HW-XYKC-ZB01-0124AA_2024022704465122.xlsx
75068 | 10kV电缆终端,3×70,户外终端,冷缩,铝 | 套 | 202402 | 1 | JB24-HW-XYKC-ZB01-0124AA_2024022704465122.xlsx
75271 | 10kV电缆终端,3×70,户外终端,冷缩,铝 | 套 | 202402 | 44 | JB24-HW-XYKC-ZB01-0124AA_2024022704465122.xlsx
80337 | 10kV箱式变电站,400kVA,欧式,硅钢片,普通,有环网柜 | 套 | 202402 | 1 | JB24-HW-XYKC-ZB01-0124AA_2024022704465122.xlsx
80366 | 10kV箱式变电站,400kVA,欧式,硅钢片,普通,有环网柜 | 套 | 202402 | 1 | JB24-HW-XYKC-ZB01-0124AA_2024022704465122.xlsx
80340 | 10kV箱式变电站,630kVA,欧式,硅钢片,普通,有环网柜 | 套 | 202402 | 1 | JB24-HW-XYKC-ZB01-0124AA_2024022704465122.xlsx
80368 | 10kV箱式变电站,630kVA,欧式,硅钢片,普通,有环网柜 | 套 | 202402 | 1 | JB24-HW-XYKC-ZB01-0124AA_2024022704465122.xlsx
74953 | 1kV电缆终端,1×300,户内终端,冷缩,铜 | 套 | 202402 | 53 | JB24-HW-XYKC-ZB01-0124AA_2024022704465122.xlsx
75140 | 1kV电缆终端,1×300,户内终端,冷缩,铜 | 套 | 202402 | 45 | JB24-HW-XYKC-ZB01-0124AA_2024022704465122.xlsx
75320 | 1kV电缆终端,1×300,户内终端,冷缩,铜 | 套 | 202402 | 38 | JB24-HW-XYKC-ZB01-0124AA_2024022704465122.xlsx
74951 | 1kV电缆终端,2×16,户内终端,冷缩,铜 | 套 | 202402 | 335 | JB24-HW-XYKC-ZB01-0124AA_2024022704465122.xlsx
75138 | 1kV电缆终端,2×16,户内终端,冷缩,铜 | 套 | 202402 | 287 | JB24-HW-XYKC-ZB01-0124AA_2024022704465122.xlsx
75318 | 1kV电缆终端,2×16,户内终端,冷缩,铜 | 套 | 202402 | 238 | JB24-HW-XYKC-ZB01-0124AA_2024022704465122.xlsx
74878 | 1kV电缆终端,2×16,户外终端,冷缩,铜 | 套 | 202402 | 171 | JB24-HW-XYKC-ZB01-0124AA_2024022704465122.xlsx
75077 | 1kV电缆终端,2×16,户外终端,冷缩,铜 | 套 | 202402 | 5239 | JB24-HW-XYKC-ZB01-0124AA_2024022704465122.xlsx
75306 | 1kV电缆终端,2×16,户外终端,冷缩,铜 | 套 | 202402 | 150 | JB24-HW-XYKC-ZB01-0124AA_2024022704465122.xlsx
74893 | 1kV电缆终端,4+1×120/70,户内终端,冷缩,铜 | 套 | 202402 | 4 | JB24-HW-XYKC-ZB01-0124AA_2024022704465122.xlsx
75208 | 1kV电缆终端,4+1×120/70,户内终端,冷缩,铜 | 套 | 202402 | 3 | JB24-HW-XYKC-ZB01-0124AA_2024022704465122.xlsx
75268 | 1kV电缆终端,4+1×120/70,户内终端,冷缩,铜 | 套 | 202402 | 3 | JB24-HW-XYKC-ZB01-0124AA_2024022704465122.xlsx
74990 | 1kV电缆终端,4+1×150/95,户内终端,冷缩,铜 | 套 | 202402 | 134 | JB24-HW-XYKC-ZB01-0124AA_2024022704465122.xlsx
75092 | 1kV电缆终端,4+1×150/95,户内终端,冷缩,铜 | 套 | 202402 | 3 | JB24-HW-XYKC-ZB01-0124AA_2024022704465122.xlsx
75359 | 1kV电缆终端,4+1×150/95,户内终端,冷缩,铜 | 套 | 202402 | 95 | JB24-HW-XYKC-ZB01-0124AA_2024022704465122.xlsx
74926 | 1kV电缆终端,4+1×240/120,户内终端,冷缩,铜 | 套 | 202402 | 4 | JB24-HW-XYKC-ZB01-0124AA_2024022704465122.xlsx
75082 | 1kV电缆终端,4+1×240/120,户内终端,冷缩,铜 | 套 | 202402 | 351 | JB24-HW-XYKC-ZB01-0124AA_2024022704465122.xlsx
75298 | 1kV电缆终端,4+1×240/120,户内终端,冷缩,铜 | 套 | 202402 | 3 | JB24-HW-XYKC-ZB01-0124AA_2024022704465122.xlsx
74904 | 1kV电缆终端,4+1×35/16,户内终端,冷缩,铜 | 套 | 202402 | 93 | JB24-HW-XYKC-ZB01-0124AA_2024022704465122.xlsx
75115 | 1kV电缆终端,4+1×35/16,户内终端,冷缩,铜 | 套 | 202402 | 568 | JB24-HW-XYKC-ZB01-0124AA_2024022704465122.xlsx
75280 | 1kV电缆终端,4+1×35/16,户内终端,冷缩,铜 | 套 | 202402 | 67 | JB24-HW-XYKC-ZB01-0124AA_2024022704465122.xlsx
74949 | 1kV电缆终端,4+1×50/25,户内终端,冷缩,铜 | 套 | 202402 | 619 | JB24-HW-XYKC-ZB01-0124AA_2024022704465122.xlsx
75136 | 1kV电缆终端,4+1×50/25,户内终端,冷缩,铜 | 套 | 202402 | 530 | JB24-HW-XYKC-ZB01-0124AA_2024022704465122.xlsx
75316 | 1kV电缆终端,4+1×50/25,户内终端,冷缩,铜 | 套 | 202402 | 441 | JB24-HW-XYKC-ZB01-0124AA_2024022704465122.xlsx
74930 | 1kV电缆终端,4+1×70/35,户内终端,冷缩,铜 | 套 | 202402 | 135 | JB24-HW-XYKC-ZB01-0124AA_2024022704465122.xlsx
75182 | 1kV电缆终端,4+1×70/35,户内终端,冷缩,铜 | 套 | 202402 | 39 | JB24-HW-XYKC-ZB01-0124AA_2024022704465122.xlsx
75302 | 1kV电缆终端,4+1×70/35,户内终端,冷缩,铜 | 套 | 202402 | 96 | JB24-HW-XYKC-ZB01-0124AA_2024022704465122.xlsx
74897 | 1kV电缆终端,4+1×95/50,户内终端,冷缩,铜 | 套 | 202402 | 6 | JB24-HW-XYKC-ZB01-0124AA_2024022704465122.xlsx
75070 | 1kV电缆终端,4+1×95/50,户内终端,冷缩,铜 | 套 | 202402 | 135 | JB24-HW-XYKC-ZB01-0124AA_2024022704465122.xlsx
75273 | 1kV电缆终端,4+1×95/50,户内终端,冷缩,铜 | 套 | 202402 | 5 | JB24-HW-XYKC-ZB01-0124AA_2024022704465122.xlsx
74903 | 1kV电缆终端,4×120,户内终端,冷缩,铜 | 套 | 202402 | 4 | JB24-HW-XYKC-ZB01-0124AA_2024022704465122.xlsx
75072 | 1kV电缆终端,4×120,户内终端,冷缩,铜 | 套 | 202402 | 216 | JB24-HW-XYKC-ZB01-0124AA_2024022704465122.xlsx
75277 | 1kV电缆终端,4×120,户内终端,冷缩,铜 | 套 | 202402 | 117 | JB24-HW-XYKC-ZB01-0124AA_2024022704465122.xlsx
74867 | 1kV电缆终端,4×120,户外终端,冷缩,铜 | 套 | 202402 | 437 | JB24-HW-XYKC-ZB01-0124AA_2024022704465122.xlsx
75099 | 1kV电缆终端,4×120,户外终端,冷缩,铜 | 套 | 202402 | 2 | JB24-HW-XYKC-ZB01-0124AA_2024022704465122.xlsx
75265 | 1kV电缆终端,4×120,户外终端,冷缩,铜 | 套 | 202402 | 312 | JB24-HW-XYKC-ZB01-0124AA_2024022704465122.xlsx
74928 | 1kV电缆终端,4×150,户内终端,冷缩,铜 | 套 | 202402 | 18 | JB24-HW-XYKC-ZB01-0124AA_2024022704465122.xlsx
75126 | 1kV电缆终端,4×150,户内终端,冷缩,铜 | 套 | 202402 | 39 | JB24-HW-XYKC-ZB01-0124AA_2024022704465122.xlsx
75300 | 1kV电缆终端,4×150,户内终端,冷缩,铜 | 套 | 202402 | 13 | JB24-HW-XYKC-ZB01-0124AA_2024022704465122.xlsx
74872 | 1kV电缆终端,4×150,户外终端,冷缩,铜 | 套 | 202402 | 1 | JB24-HW-XYKC-ZB01-0124AA_2024022704465122.xlsx
75074 | 1kV电缆终端,4×150,户外终端,冷缩,铜 | 套 | 202402 | 13 | JB24-HW-XYKC-ZB01-0124AA_2024022704465122.xlsx
75297 | 1kV电缆终端,4×150,户外终端,冷缩,铜 | 套 | 202402 | 80 | JB24-HW-XYKC-ZB01-0124AA_2024022704465122.xlsx
74890 | 1kV电缆终端,4×185,户外终端,冷缩,铜 | 套 | 202402 | 9 | JB24-HW-XYKC-ZB01-0124AA_2024022704465122.xlsx
75067 | 1kV电缆终端,4×185,户外终端,冷缩,铜 | 套 | 202402 | 1 | JB24-HW-XYKC-ZB01-0124AA_2024022704465122.xlsx
75354 | 1kV电缆终端,4×185,户外终端,冷缩,铜 | 套 | 202402 | 65 | JB24-HW-XYKC-ZB01-0124AA_2024022704465122.xlsx
74894 | 1kV电缆终端,4×240,户内终端,冷缩,铜 | 套 | 202402 | 411 | JB24-HW-XYKC-ZB01-0124AA_2024022704465122.xlsx
75111 | 1kV电缆终端,4×240,户内终端,冷缩,铜 | 套 | 202402 | 33 | JB24-HW-XYKC-ZB01-0124AA_2024022704465122.xlsx
75269 | 1kV电缆终端,4×240,户内终端,冷缩,铜 | 套 | 202402 | 293 | JB24-HW-XYKC-ZB01-0124AA_2024022704465122.xlsx
74955 | 1kV电缆终端,4×240,户外终端,冷缩,铜 | 套 | 202402 | 647 | JB24-HW-XYKC-ZB01-0124AA_2024022704465122.xlsx
75069 | 1kV电缆终端,4×240,户外终端,冷缩,铜 | 套 | 202402 | 48 | JB24-HW-XYKC-ZB01-0124AA_2024022704465122.xlsx
75321 | 1kV电缆终端,4×240,户外终端,冷缩,铜 | 套 | 202402 | 104 | JB24-HW-XYKC-ZB01-0124AA_2024022704465122.xlsx
74875 | 1kV电缆终端,4×35,户内终端,冷缩,铜 | 套 | 202402 | 757 | JB24-HW-XYKC-ZB01-0124AA_2024022704465122.xlsx
75117 | 1kV电缆终端,4×35,户内终端,冷缩,铜 | 套 | 202402 | 30 | JB24-HW-XYKC-ZB01-0124AA_2024022704465122.xlsx
75251 | 1kV电缆终端,4×35,户内终端,冷缩,铜 | 套 | 202402 | 540 | JB24-HW-XYKC-ZB01-0124AA_2024022704465122.xlsx
74901 | 1kV电缆终端,4×35,户外终端,冷缩,铜 | 套 | 202402 | 2642 | JB24-HW-XYKC-ZB01-0124AA_2024022704465122.xlsx
75105 | 1kV电缆终端,4×35,户外终端,冷缩,铜 | 套 | 202402 | 380 | JB24-HW-XYKC-ZB01-0124AA_2024022704465122.xlsx
75270 | 1kV电缆终端,4×35,户外终端,冷缩,铜 | 套 | 202402 | 1886 | JB24-HW-XYKC-ZB01-0124AA_2024022704465122.xlsx
74983 | 1kV电缆终端,4×50,户内终端,冷缩,铜 | 套 | 202402 | 5 | JB24-HW-XYKC-ZB01-0124AA_2024022704465122.xlsx
75065 | 1kV电缆终端,4×50,户内终端,冷缩,铜 | 套 | 202402 | 122 | JB24-HW-XYKC-ZB01-0124AA_2024022704465122.xlsx
75352 | 1kV电缆终端,4×50,户内终端,冷缩,铜 | 套 | 202402 | 4 | JB24-HW-XYKC-ZB01-0124AA_2024022704465122.xlsx
74920 | 1kV电缆终端,4×50,户外终端,冷缩,铜 | 套 | 202402 | 1 | JB24-HW-XYKC-ZB01-0124AA_2024022704465122.xlsx
75079 | 1kV电缆终端,4×50,户外终端,冷缩,铜 | 套 | 202402 | 7 | JB24-HW-XYKC-ZB01-0124AA_2024022704465122.xlsx
75351 | 1kV电缆终端,4×50,户外终端,冷缩,铜 | 套 | 202402 | 78 | JB24-HW-XYKC-ZB01-0124AA_2024022704465122.xlsx
74870 | 1kV电缆终端,4×70,户内终端,冷缩,铜 | 套 | 202402 | 33 | JB24-HW-XYKC-ZB01-0124AA_2024022704465122.xlsx
75080 | 1kV电缆终端,4×70,户内终端,冷缩,铜 | 套 | 202402 | 456 | JB24-HW-XYKC-ZB01-0124AA_2024022704465122.xlsx
75283 | 1kV电缆终端,4×70,户内终端,冷缩,铜 | 套 | 202402 | 24 | JB24-HW-XYKC-ZB01-0124AA_2024022704465122.xlsx
74868 | 1kV电缆终端,4×70,户外终端,冷缩,铜 | 套 | 202402 | 160 | JB24-HW-XYKC-ZB01-0124AA_2024022704465122.xlsx
75076 | 1kV电缆终端,4×70,户外终端,冷缩,铜 | 套 | 202402 | 167 | JB24-HW-XYKC-ZB01-0124AA_2024022704465122.xlsx
75342 | 1kV电缆终端,4×70,户外终端,冷缩,铜 | 套 | 202402 | 963 | JB24-HW-XYKC-ZB01-0124AA_2024022704465122.xlsx
74866 | 1kV电缆终端,4×95,户内终端,冷缩,铜 | 套 | 202402 | 2 | JB24-HW-XYKC-ZB01-0124AA_2024022704465122.xlsx
75103 | 1kV电缆终端,4×95,户内终端,冷缩,铜 | 套 | 202402 | 4 | JB24-HW-XYKC-ZB01-0124AA_2024022704465122.xlsx
75305 | 1kV电缆终端,4×95,户内终端,冷缩,铜 | 套 | 202402 | 2 | JB24-HW-XYKC-ZB01-0124AA_2024022704465122.xlsx
74916 | 1kV电缆终端,4×95,户外终端,冷缩,铜 | 套 | 202402 | 1 | JB24-HW-XYKC-ZB01-0124AA_2024022704465122.xlsx
75233 | 1kV电缆终端,4×95,户外终端,冷缩,铜 | 套 | 202402 | 1 | JB24-HW-XYKC-ZB01-0124AA_2024022704465122.xlsx
75292 | 1kV电缆终端,4×95,户外终端,冷缩,铜 | 套 | 202402 | 1 | JB24-HW-XYKC-ZB01-0124AA_2024022704465122.xlsx
72523 | 一二次融合成套柱上断路器,AC10kV,630A,20kA,户外 | 套 | 202402 | 1 | JB24-HW-XYKC-ZB01-0124AA_2024022704465122.xlsx
72605 | 一二次融合成套柱上断路器,AC10kV,630A,20kA,户外 | 套 | 202402 | 1 | JB24-HW-XYKC-ZB01-0124AA_2024022704465122.xlsx
72684 | 一二次融合成套柱上断路器,AC10kV,630A,20kA,户外 | 套 | 202402 | 1 | JB24-HW-XYKC-ZB01-0124AA_2024022704465122.xlsx
72760 | 一二次融合成套柱上断路器,AC10kV,630A,20kA,户外 | 套 | 202402 | 6 | JB24-HW-XYKC-ZB01-0124AA_2024022704465122.xlsx
72841 | 一二次融合成套柱上断路器,AC10kV,630A,20kA,户外 | 套 | 202402 | 1 | JB24-HW-XYKC-ZB01-0124AA_2024022704465122.xlsx
72917 | 一二次融合成套柱上断路器,AC10kV,630A,20kA,户外 | 套 | 202402 | 1 | JB24-HW-XYKC-ZB01-0124AA_2024022704465122.xlsx
72990 | 一二次融合成套柱上断路器,AC10kV,630A,20kA,户外 | 套 | 202402 | 5 | JB24-HW-XYKC-ZB01-0124AA_2024022704465122.xlsx
72526 | 一二次融合成套柱上断路器,AC10kV,630A,20kA,用户分界 | 套 | 202402 | 1 | JB24-HW-XYKC-ZB01-0124AA_2024022704465122.xlsx
72604 | 一二次融合成套柱上断路器,AC10kV,630A,20kA,用户分界 | 套 | 202402 | 1 | JB24-HW-XYKC-ZB01-0124AA_2024022704465122.xlsx
72683 | 一二次融合成套柱上断路器,AC10kV,630A,20kA,用户分界 | 套 | 202402 | 1 | JB24-HW-XYKC-ZB01-0124AA_2024022704465122.xlsx
72762 | 一二次融合成套柱上断路器,AC10kV,630A,20kA,用户分界 | 套 | 202402 | 1 | JB24-HW-XYKC-ZB01-0124AA_2024022704465122.xlsx
72837 | 一二次融合成套柱上断路器,AC10kV,630A,20kA,用户分界 | 套 | 202402 | 1 | JB24-HW-XYKC-ZB01-0124AA_2024022704465122.xlsx
72914 | 一二次融合成套柱上断路器,AC10kV,630A,20kA,用户分界 | 套 | 202402 | 1 | JB24-HW-XYKC-ZB01-0124AA_2024022704465122.xlsx
72994 | 一二次融合成套柱上断路器,AC10kV,630A,20kA,用户分界 | 套 | 202402 | 1 | JB24-HW-XYKC-ZB01-0124AA_2024022704465122.xlsx
76034 | 一二次融合成套环网箱,AC10kV,630A,固体,二进二出 | 套 | 202402 | 3 | JB24-HW-XYKC-ZB01-0124AA_2024022704465122.xlsx
76047 | 一二次融合成套环网箱,AC10kV,630A,固体,二进二出 | 套 | 202402 | 2 | JB24-HW-XYKC-ZB01-0124AA_2024022704465122.xlsx
76062 | 一二次融合成套环网箱,AC10kV,630A,固体,二进二出 | 套 | 202402 | 2 | JB24-HW-XYKC-ZB01-0124AA_2024022704465122.xlsx
76077 | 一二次融合成套环网箱,AC10kV,630A,固体,二进二出 | 套 | 202402 | 2 | JB24-HW-XYKC-ZB01-0124AA_2024022704465122.xlsx
76088 | 一二次融合成套环网箱,AC10kV,630A,固体,二进二出 | 套 | 202402 | 2 | JB24-HW-XYKC-ZB01-0124AA_2024022704465122.xlsx
76096 | 一二次融合成套环网箱,AC10kV,630A,固体,二进二出 | 套 | 202402 | 2 | JB24-HW-XYKC-ZB01-0124AA_2024022704465122.xlsx
76108 | 一二次融合成套环网箱,AC10kV,630A,固体,二进二出 | 套 | 202402 | 1 | JB24-HW-XYKC-ZB01-0124AA_2024022704465122.xlsx
76120 | 一二次融合成套环网箱,AC10kV,630A,固体,二进二出 | 套 | 202402 | 2 | JB24-HW-XYKC-ZB01-0124AA_2024022704465122.xlsx
76129 | 一二次融合成套环网箱,AC10kV,630A,固体,二进二出 | 套 | 202402 | 2 | JB24-HW-XYKC-ZB01-0124AA_2024022704465122.xlsx
76141 | 一二次融合成套环网箱,AC10kV,630A,固体,二进二出 | 套 | 202402 | 2 | JB24-HW-XYKC-ZB01-0124AA_2024022704465122.xlsx
76033 | 一二次融合成套环网箱,AC10kV,630A,固体,二进四出 | 套 | 202402 | 9 | JB24-HW-XYKC-ZB01-0124AA_2024022704465122.xlsx
76050 | 一二次融合成套环网箱,AC10kV,630A,固体,二进四出 | 套 | 202402 | 1 | JB24-HW-XYKC-ZB01-0124AA_2024022704465122.xlsx
76060 | 一二次融合成套环网箱,AC10kV,630A,固体,二进四出 | 套 | 202402 | 3 | JB24-HW-XYKC-ZB01-0124AA_2024022704465122.xlsx
76073 | 一二次融合成套环网箱,AC10kV,630A,固体,二进四出 | 套 | 202402 | 1 | JB24-HW-XYKC-ZB01-0124AA_2024022704465122.xlsx
76085 | 一二次融合成套环网箱,AC10kV,630A,固体,二进四出 | 套 | 202402 | 3 | JB24-HW-XYKC-ZB01-0124AA_2024022704465122.xlsx
76098 | 一二次融合成套环网箱,AC10kV,630A,固体,二进四出 | 套 | 202402 | 8 | JB24-HW-XYKC-ZB01-0124AA_2024022704465122.xlsx
76107 | 一二次融合成套环网箱,AC10kV,630A,固体,二进四出 | 套 | 202402 | 4 | JB24-HW-XYKC-ZB01-0124AA_2024022704465122.xlsx
76118 | 一二次融合成套环网箱,AC10kV,630A,固体,二进四出 | 套 | 202402 | 4 | JB24-HW-XYKC-ZB01-0124AA_2024022704465122.xlsx
76130 | 一二次融合成套环网箱,AC10kV,630A,固体,二进四出 | 套 | 202402 | 7 | JB24-HW-XYKC-ZB01-0124AA_2024022704465122.xlsx
76140 | 一二次融合成套环网箱,AC10kV,630A,固体,二进四出 | 套 | 202402 | 2 | JB24-HW-XYKC-ZB01-0124AA_2024022704465122.xlsx
76486 | 一二次融合成套环网箱,AC10kV,630A,环保气体,二进四出 | 套 | 202402 | 7 | JB24-HW-XYKC-ZB01-0124AA_2024022704465122.xlsx
76490 | 一二次融合成套环网箱,AC10kV,630A,环保气体,二进四出 | 套 | 202402 | 5 | JB24-HW-XYKC-ZB01-0124AA_2024022704465122.xlsx
72517 | 交流棒形悬式复合绝缘子,FXBW-10/70,310,350 | 支 | 202402 | 381 | JB24-HW-XYKC-ZB01-0124AA_2024022704465122.xlsx
77680 | 交流盘形悬式瓷绝缘子,U40C/140,190,200 | 片 | 202402 | 1 | JB24-HW-XYKC-ZB01-0124AA_2024022704465122.xlsx
77708 | 交流盘形悬式瓷绝缘子,U40C/140,190,200 | 片 | 202402 | 1 | JB24-HW-XYKC-ZB01-0124AA_2024022704465122.xlsx
77721 | 交流盘形悬式瓷绝缘子,U40C/140,190,200 | 片 | 202402 | 1 | JB24-HW-XYKC-ZB01-0124AA_2024022704465122.xlsx
77676 | 交流盘形悬式瓷绝缘子,U70B/146,255,320 | 片 | 202402 | 15781 | JB24-HW-XYKC-ZB01-0124AA_2024022704465122.xlsx
77695 | 交流盘形悬式瓷绝缘子,U70B/146,255,320 | 片 | 202402 | 5903 | JB24-HW-XYKC-ZB01-0124AA_2024022704465122.xlsx
77713 | 交流盘形悬式瓷绝缘子,U70B/146,255,320 | 片 | 202402 | 4919 | JB24-HW-XYKC-ZB01-0124AA_2024022704465122.xlsx
73852 | 交流避雷器,AC10kV,13kV,硅橡胶,40kV,带间隙 | 台 | 202402 | 2017 | JB24-HW-XYKC-ZB01-0124AA_2024022704465122.xlsx
73847 | 交流避雷器,AC10kV,17kV,硅橡胶,45kV,不带间隙 | 台 | 202402 | 1 | JB24-HW-XYKC-ZB01-0124AA_2024022704465122.xlsx
73850 | 交流避雷器,AC10kV,17kV,硅橡胶,50kV,不带间隙 | 台 | 202402 | 96 | JB24-HW-XYKC-ZB01-0124AA_2024022704465122.xlsx
75436 | 低压开关柜,AC380V,固定分隔式,母联,1250A,35kA | 台 | 202402 | 1.1 | JB24-HW-XYKC-ZB01-0124AA_2024022704465122.xlsx
75481 | 低压开关柜,AC380V,固定分隔式,母联,1250A,35kA | 台 | 202402 | 0.9 | JB24-HW-XYKC-ZB01-0124AA_2024022704465122.xlsx
75447 | 低压开关柜,AC380V,固定分隔式,母联,2000A,50kA | 台 | 202402 | 1.65 | JB24-HW-XYKC-ZB01-0124AA_2024022704465122.xlsx
75492 | 低压开关柜,AC380V,固定分隔式,母联,2000A,50kA | 台 | 202402 | 1.35 | JB24-HW-XYKC-ZB01-0124AA_2024022704465122.xlsx
75437 | 低压开关柜,AC380V,固定分隔式,母联,2500A,65kA | 台 | 202402 | 3.3 | JB24-HW-XYKC-ZB01-0124AA_2024022704465122.xlsx
75482 | 低压开关柜,AC380V,固定分隔式,母联,2500A,65kA | 台 | 202402 | 2.7 | JB24-HW-XYKC-ZB01-0124AA_2024022704465122.xlsx
75439 | 低压开关柜,AC380V,固定分隔式,进线,1250A,35kA | 台 | 202402 | 1.1 | JB24-HW-XYKC-ZB01-0124AA_2024022704465122.xlsx
75484 | 低压开关柜,AC380V,固定分隔式,进线,1250A,35kA | 台 | 202402 | 0.9 | JB24-HW-XYKC-ZB01-0124AA_2024022704465122.xlsx
75446 | 低压开关柜,AC380V,固定分隔式,进线,2000A,50kA | 台 | 202402 | 3.3 | JB24-HW-XYKC-ZB01-0124AA_2024022704465122.xlsx
75491 | 低压开关柜,AC380V,固定分隔式,进线,2000A,50kA | 台 | 202402 | 2.7 | JB24-HW-XYKC-ZB01-0124AA_2024022704465122.xlsx
75448 | 低压开关柜,AC380V,固定分隔式,进线,2500A,65kA | 台 | 202402 | 1.65 | JB24-HW-XYKC-ZB01-0124AA_2024022704465122.xlsx
75493 | 低压开关柜,AC380V,固定分隔式,进线,2500A,65kA | 台 | 202402 | 1.35 | JB24-HW-XYKC-ZB01-0124AA_2024022704465122.xlsx
75451 | 低压开关柜,AC380V,固定分隔式,馈线,1250A,35kA | 台 | 202402 | 1.1 | JB24-HW-XYKC-ZB01-0124AA_2024022704465122.xlsx
75496 | 低压开关柜,AC380V,固定分隔式,馈线,1250A,35kA | 台 | 202402 | 0.9 | JB24-HW-XYKC-ZB01-0124AA_2024022704465122.xlsx
75441 | 低压开关柜,AC380V,固定分隔式,馈线,2000A,50kA | 台 | 202402 | 1.1 | JB24-HW-XYKC-ZB01-0124AA_2024022704465122.xlsx
75480 | 低压开关柜,AC380V,固定分隔式,馈线,2000A,50kA | 台 | 202402 | 0.9 | JB24-HW-XYKC-ZB01-0124AA_2024022704465122.xlsx
75434 | 低压开关柜,AC380V,固定分隔式,馈线,2500A,65kA | 台 | 202402 | 4.4 | JB24-HW-XYKC-ZB01-0124AA_2024022704465122.xlsx
75479 | 低压开关柜,AC380V,固定分隔式,馈线,2500A,65kA | 台 | 202402 | 3.6 | JB24-HW-XYKC-ZB01-0124AA_2024022704465122.xlsx
75467 | 低压开关柜,AC380V,抽屉式,馈线,1250A,35kA | 台 | 202402 | 1.1 | JB24-HW-XYKC-ZB01-0124AA_2024022704465122.xlsx
75512 | 低压开关柜,AC380V,抽屉式,馈线,1250A,35kA | 台 | 202402 | 0.9 | JB24-HW-XYKC-ZB01-0124AA_2024022704465122.xlsx
75445 | 低压开关柜,AC380V,抽屉式,馈线,2000A,50kA | 台 | 202402 | 6.6 | JB24-HW-XYKC-ZB01-0124AA_2024022704465122.xlsx
75490 | 低压开关柜,AC380V,抽屉式,馈线,2000A,50kA | 台 | 202402 | 5.4 | JB24-HW-XYKC-ZB01-0124AA_2024022704465122.xlsx
75443 | 低压开关柜,AC380V,抽屉式,馈线,2500A,65kA | 台 | 202402 | 3.3 | JB24-HW-XYKC-ZB01-0124AA_2024022704465122.xlsx
75488 | 低压开关柜,AC380V,抽屉式,馈线,2500A,65kA | 台 | 202402 | 2.7 | JB24-HW-XYKC-ZB01-0124AA_2024022704465122.xlsx
78744 | 低压电力电缆,ERF,铜,300,1芯,ZC,无铠装,普通 | 千米 | 202402 | 0.011 | JB24-HW-XYKC-ZB01-0124AA_2024022704465122.xlsx
78841 | 低压电力电缆,ERF,铜,300,1芯,ZC,无铠装,普通 | 千米 | 202402 | 0.044 | JB24-HW-XYKC-ZB01-0124AA_2024022704465122.xlsx
78991 | 低压电力电缆,ERF,铜,300,1芯,ZC,无铠装,普通 | 千米 | 202402 | 0.046 | JB24-HW-XYKC-ZB01-0124AA_2024022704465122.xlsx
79178 | 低压电力电缆,ERF,铜,300,1芯,ZC,无铠装,普通 | 千米 | 202402 | 0.041 | JB24-HW-XYKC-ZB01-0124AA_2024022704465122.xlsx
79323 | 低压电力电缆,ERF,铜,300,1芯,ZC,无铠装,普通 | 千米 | 202402 | 0.04 | JB24-HW-XYKC-ZB01-0124AA_2024022704465122.xlsx
79521 | 低压电力电缆,ERF,铜,300,1芯,ZC,无铠装,普通 | 千米 | 202402 | 0.038 | JB24-HW-XYKC-ZB01-0124AA_2024022704465122.xlsx
79690 | 低压电力电缆,ERF,铜,300,1芯,ZC,无铠装,普通 | 千米 | 202402 | 0.036 | JB24-HW-XYKC-ZB01-0124AA_2024022704465122.xlsx
79946 | 低压电力电缆,ERF,铜,300,1芯,ZC,无铠装,普通 | 千米 | 202402 | 0.009 | JB24-HW-XYKC-ZB01-0124AA_2024022704465122.xlsx
80026 | 低压电力电缆,ERF,铜,300,1芯,ZC,无铠装,普通 | 千米 | 202402 | 0.033 | JB24-HW-XYKC-ZB01-0124AA_2024022704465122.xlsx
80196 | 低压电力电缆,ERF,铜,300,1芯,ZC,无铠装,普通 | 千米 | 202402 | 0.032 | JB24-HW-XYKC-ZB01-0124AA_2024022704465122.xlsx
76029 | 低压电力电缆,YJLHV,铝合金,120,4芯,ZC,22,普通 | 千米 | 202402 | 16.694 | JB24-HW-XYKC-ZB01-0124AA_2024022704465122.xlsx
76030 | 低压电力电缆,YJLHV,铝合金,240,4芯,ZC,22,普通 | 千米 | 202402 | 0.12 | JB24-HW-XYKC-ZB01-0124AA_2024022704465122.xlsx
76031 | 低压电力电缆,YJLHV,铝合金,70,4芯,ZC,22,普通 | 千米 | 202402 | 1.22 | JB24-HW-XYKC-ZB01-0124AA_2024022704465122.xlsx
78670 | 低压电力电缆,YJLV,铝,120,4芯,ZC,22,普通 | 千米 | 202402 | 1.401 | JB24-HW-XYKC-ZB01-0124AA_2024022704465122.xlsx
78837 | 低压电力电缆,YJLV,铝,120,4芯,ZC,22,普通 | 千米 | 202402 | 1.353 | JB24-HW-XYKC-ZB01-0124AA_2024022704465122.xlsx
79037 | 低压电力电缆,YJLV,铝,120,4芯,ZC,22,普通 | 千米 | 202402 | 0.478 | JB24-HW-XYKC-ZB01-0124AA_2024022704465122.xlsx
79175 | 低压电力电缆,YJLV,铝,120,4芯,ZC,22,普通 | 千米 | 202402 | 1.258 | JB24-HW-XYKC-ZB01-0124AA_2024022704465122.xlsx
79351 | 低压电力电缆,YJLV,铝,120,4芯,ZC,22,普通 | 千米 | 202402 | 1.211 | JB24-HW-XYKC-ZB01-0124AA_2024022704465122.xlsx
79497 | 低压电力电缆,YJLV,铝,120,4芯,ZC,22,普通 | 千米 | 202402 | 1.163 | JB24-HW-XYKC-ZB01-0124AA_2024022704465122.xlsx
79665 | 低压电力电缆,YJLV,铝,120,4芯,ZC,22,普通 | 千米 | 202402 | 1.116 | JB24-HW-XYKC-ZB01-0124AA_2024022704465122.xlsx
79863 | 低压电力电缆,YJLV,铝,120,4芯,ZC,22,普通 | 千米 | 202402 | 0.391 | JB24-HW-XYKC-ZB01-0124AA_2024022704465122.xlsx
80005 | 低压电力电缆,YJLV,铝,120,4芯,ZC,22,普通 | 千米 | 202402 | 1.021 | JB24-HW-XYKC-ZB01-0124AA_2024022704465122.xlsx
80175 | 低压电力电缆,YJLV,铝,120,4芯,ZC,22,普通 | 千米 | 202402 | 0.973 | JB24-HW-XYKC-ZB01-0124AA_2024022704465122.xlsx
78672 | 低压电力电缆,YJLV,铝,240,4芯,ZC,22,普通 | 千米 | 202402 | 0.005 | JB24-HW-XYKC-ZB01-0124AA_2024022704465122.xlsx
78839 | 低压电力电缆,YJLV,铝,240,4芯,ZC,22,普通 | 千米 | 202402 | 0.005 | JB24-HW-XYKC-ZB01-0124AA_2024022704465122.xlsx
79070 | 低压电力电缆,YJLV,铝,240,4芯,ZC,22,普通 | 千米 | 202402 | 1.813 | JB24-HW-XYKC-ZB01-0124AA_2024022704465122.xlsx
79177 | 低压电力电缆,YJLV,铝,240,4芯,ZC,22,普通 | 千米 | 202402 | 0.004 | JB24-HW-XYKC-ZB01-0124AA_2024022704465122.xlsx
79325 | 低压电力电缆,YJLV,铝,240,4芯,ZC,22,普通 | 千米 | 202402 | 0.379 | JB24-HW-XYKC-ZB01-0124AA_2024022704465122.xlsx
79500 | 低压电力电缆,YJLV,铝,240,4芯,ZC,22,普通 | 千米 | 202402 | 0.004 | JB24-HW-XYKC-ZB01-0124AA_2024022704465122.xlsx
79668 | 低压电力电缆,YJLV,铝,240,4芯,ZC,22,普通 | 千米 | 202402 | 0.004 | JB24-HW-XYKC-ZB01-0124AA_2024022704465122.xlsx
79884 | 低压电力电缆,YJLV,铝,240,4芯,ZC,22,普通 | 千米 | 202402 | 1.483 | JB24-HW-XYKC-ZB01-0124AA_2024022704465122.xlsx
80007 | 低压电力电缆,YJLV,铝,240,4芯,ZC,22,普通 | 千米 | 202402 | 0.004 | JB24-HW-XYKC-ZB01-0124AA_2024022704465122.xlsx
80177 | 低压电力电缆,YJLV,铝,240,4芯,ZC,22,普通 | 千米 | 202402 | 0.003 | JB24-HW-XYKC-ZB01-0124AA_2024022704465122.xlsx
78662 | 低压电力电缆,YJLV,铝,35,4芯,ZC,无铠装,普通 | 千米 | 202402 | 1.978 | JB24-HW-XYKC-ZB01-0124AA_2024022704465122.xlsx
78829 | 低压电力电缆,YJLV,铝,35,4芯,ZC,无铠装,普通 | 千米 | 202402 | 1.911 | JB24-HW-XYKC-ZB01-0124AA_2024022704465122.xlsx
78994 | 低压电力电缆,YJLV,铝,35,4芯,ZC,无铠装,普通 | 千米 | 202402 | 3.361 | JB24-HW-XYKC-ZB01-0124AA_2024022704465122.xlsx
79168 | 低压电力电缆,YJLV,铝,35,4芯,ZC,无铠装,普通 | 千米 | 202402 | 1.777 | JB24-HW-XYKC-ZB01-0124AA_2024022704465122.xlsx
79343 | 低压电力电缆,YJLV,铝,35,4芯,ZC,无铠装,普通 | 千米 | 202402 | 1.71 | JB24-HW-XYKC-ZB01-0124AA_2024022704465122.xlsx
79516 | 低压电力电缆,YJLV,铝,35,4芯,ZC,无铠装,普通 | 千米 | 202402 | 1.642 | JB24-HW-XYKC-ZB01-0124AA_2024022704465122.xlsx
79685 | 低压电力电缆,YJLV,铝,35,4芯,ZC,无铠装,普通 | 千米 | 202402 | 1.575 | JB24-HW-XYKC-ZB01-0124AA_2024022704465122.xlsx
79847 | 低压电力电缆,YJLV,铝,35,4芯,ZC,无铠装,普通 | 千米 | 202402 | 2.75 | JB24-HW-XYKC-ZB01-0124AA_2024022704465122.xlsx
80022 | 低压电力电缆,YJLV,铝,35,4芯,ZC,无铠装,普通 | 千米 | 202402 | 1.441 | JB24-HW-XYKC-ZB01-0124AA_2024022704465122.xlsx
80193 | 低压电力电缆,YJLV,铝,35,4芯,ZC,无铠装,普通 | 千米 | 202402 | 1.374 | JB24-HW-XYKC-ZB01-0124AA_2024022704465122.xlsx
78714 | 低压电力电缆,YJLV,铝,70,4芯,ZC,22,普通 | 千米 | 202402 | 8.2 | JB24-HW-XYKC-ZB01-0124AA_2024022704465122.xlsx
78891 | 低压电力电缆,YJLV,铝,70,4芯,ZC,22,普通 | 千米 | 202402 | 7.922 | JB24-HW-XYKC-ZB01-0124AA_2024022704465122.xlsx
78993 | 低压电力电缆,YJLV,铝,70,4芯,ZC,22,普通 | 千米 | 202402 | 2.75 | JB24-HW-XYKC-ZB01-0124AA_2024022704465122.xlsx
79232 | 低压电力电缆,YJLV,铝,70,4芯,ZC,22,普通 | 千米 | 202402 | 7.366 | JB24-HW-XYKC-ZB01-0124AA_2024022704465122.xlsx
79397 | 低压电力电缆,YJLV,铝,70,4芯,ZC,22,普通 | 千米 | 202402 | 7.088 | JB24-HW-XYKC-ZB01-0124AA_2024022704465122.xlsx
79541 | 低压电力电缆,YJLV,铝,70,4芯,ZC,22,普通 | 千米 | 202402 | 1.303 | JB24-HW-XYKC-ZB01-0124AA_2024022704465122.xlsx
79711 | 低压电力电缆,YJLV,铝,70,4芯,ZC,22,普通 | 千米 | 202402 | 1.25 | JB24-HW-XYKC-ZB01-0124AA_2024022704465122.xlsx
79832 | 低压电力电缆,YJLV,铝,70,4芯,ZC,22,普通 | 千米 | 202402 | 2.25 | JB24-HW-XYKC-ZB01-0124AA_2024022704465122.xlsx
80036 | 低压电力电缆,YJLV,铝,70,4芯,ZC,22,普通 | 千米 | 202402 | 2.15 | JB24-HW-XYKC-ZB01-0124AA_2024022704465122.xlsx
80205 | 低压电力电缆,YJLV,铝,70,4芯,ZC,22,普通 | 千米 | 202402 | 2.05 | JB24-HW-XYKC-ZB01-0124AA_2024022704465122.xlsx
78673 | 低压电力电缆,YJV,铜,10,2芯,ZC,22,NH | 千米 | 202402 | 0.059 | JB24-HW-XYKC-ZB01-0124AA_2024022704465122.xlsx
78840 | 低压电力电缆,YJV,铜,10,2芯,ZC,22,NH | 千米 | 202402 | 0.057 | JB24-HW-XYKC-ZB01-0124AA_2024022704465122.xlsx
79106 | 低压电力电缆,YJV,铜,10,2芯,ZC,22,NH | 千米 | 202402 | 0.055 | JB24-HW-XYKC-ZB01-0124AA_2024022704465122.xlsx
79157 | 低压电力电缆,YJV,铜,10,2芯,ZC,22,NH | 千米 | 202402 | 0.053 | JB24-HW-XYKC-ZB01-0124AA_2024022704465122.xlsx
79364 | 低压电力电缆,YJV,铜,10,2芯,ZC,22,NH | 千米 | 202402 | 0.051 | JB24-HW-XYKC-ZB01-0124AA_2024022704465122.xlsx
79589 | 低压电力电缆,YJV,铜,10,2芯,ZC,22,NH | 千米 | 202402 | 0.049 | JB24-HW-XYKC-ZB01-0124AA_2024022704465122.xlsx
79758 | 低压电力电缆,YJV,铜,10,2芯,ZC,22,NH | 千米 | 202402 | 0.047 | JB24-HW-XYKC-ZB01-0124AA_2024022704465122.xlsx
79951 | 低压电力电缆,YJV,铜,10,2芯,ZC,22,NH | 千米 | 202402 | 0.045 | JB24-HW-XYKC-ZB01-0124AA_2024022704465122.xlsx
80096 | 低压电力电缆,YJV,铜,10,2芯,ZC,22,NH | 千米 | 202402 | 0.043 | JB24-HW-XYKC-ZB01-0124AA_2024022704465122.xlsx
80267 | 低压电力电缆,YJV,铜,10,2芯,ZC,22,NH | 千米 | 202402 | 0.041 | JB24-HW-XYKC-ZB01-0124AA_2024022704465122.xlsx
78801 | 低压电力电缆,YJV,铜,10,4芯,ZC,22,NH | 千米 | 202402 | 0.028 | JB24-HW-XYKC-ZB01-0124AA_2024022704465122.xlsx
78969 | 低压电力电缆,YJV,铜,10,4芯,ZC,22,NH | 千米 | 202402 | 0.027 | JB24-HW-XYKC-ZB01-0124AA_2024022704465122.xlsx
79032 | 低压电力电缆,YJV,铜,10,4芯,ZC,22,NH | 千米 | 202402 | 0.026 | JB24-HW-XYKC-ZB01-0124AA_2024022704465122.xlsx
79307 | 低压电力电缆,YJV,铜,10,4芯,ZC,22,NH | 千米 | 202402 | 0.025 | JB24-HW-XYKC-ZB01-0124AA_2024022704465122.xlsx
79442 | 低压电力电缆,YJV,铜,10,4芯,ZC,22,NH | 千米 | 202402 | 0.024 | JB24-HW-XYKC-ZB01-0124AA_2024022704465122.xlsx
79641 | 低压电力电缆,YJV,铜,10,4芯,ZC,22,NH | 千米 | 202402 | 0.024 | JB24-HW-XYKC-ZB01-0124AA_2024022704465122.xlsx
79810 | 低压电力电缆,YJV,铜,10,4芯,ZC,22,NH | 千米 | 202402 | 0.023 | JB24-HW-XYKC-ZB01-0124AA_2024022704465122.xlsx
79875 | 低压电力电缆,YJV,铜,10,4芯,ZC,22,NH | 千米 | 202402 | 0.022 | JB24-HW-XYKC-ZB01-0124AA_2024022704465122.xlsx
80149 | 低压电力电缆,YJV,铜,10,4芯,ZC,22,NH | 千米 | 202402 | 0.021 | JB24-HW-XYKC-ZB01-0124AA_2024022704465122.xlsx
80320 | 低压电力电缆,YJV,铜,10,4芯,ZC,22,NH | 千米 | 202402 | 0.02 | JB24-HW-XYKC-ZB01-0124AA_2024022704465122.xlsx
78676 | 低压电力电缆,YJV,铜,10/6,3+1芯,ZC,22,普通 | 千米 | 202402 | 0.064 | JB24-HW-XYKC-ZB01-0124AA_2024022704465122.xlsx
78844 | 低压电力电缆,YJV,铜,10/6,3+1芯,ZC,22,普通 | 千米 | 202402 | 0.062 | JB24-HW-XYKC-ZB01-0124AA_2024022704465122.xlsx
79140 | 低压电力电缆,YJV,铜,10/6,3+1芯,ZC,22,普通 | 千米 | 202402 | 0.06 | JB24-HW-XYKC-ZB01-0124AA_2024022704465122.xlsx
79181 | 低压电力电缆,YJV,铜,10/6,3+1芯,ZC,22,普通 | 千米 | 202402 | 0.058 | JB24-HW-XYKC-ZB01-0124AA_2024022704465122.xlsx
79326 | 低压电力电缆,YJV,铜,10/6,3+1芯,ZC,22,普通 | 千米 | 202402 | 0.055 | JB24-HW-XYKC-ZB01-0124AA_2024022704465122.xlsx
79508 | 低压电力电缆,YJV,铜,10/6,3+1芯,ZC,22,普通 | 千米 | 202402 | 0.053 | JB24-HW-XYKC-ZB01-0124AA_2024022704465122.xlsx
79676 | 低压电力电缆,YJV,铜,10/6,3+1芯,ZC,22,普通 | 千米 | 202402 | 0.051 | JB24-HW-XYKC-ZB01-0124AA_2024022704465122.xlsx
79973 | 低压电力电缆,YJV,铜,10/6,3+1芯,ZC,22,普通 | 千米 | 202402 | 0.049 | JB24-HW-XYKC-ZB01-0124AA_2024022704465122.xlsx
80014 | 低压电力电缆,YJV,铜,10/6,3+1芯,ZC,22,普通 | 千米 | 202402 | 0.047 | JB24-HW-XYKC-ZB01-0124AA_2024022704465122.xlsx
80184 | 低压电力电缆,YJV,铜,10/6,3+1芯,ZC,22,普通 | 千米 | 202402 | 0.045 | JB24-HW-XYKC-ZB01-0124AA_2024022704465122.xlsx
78653 | 低压电力电缆,YJV,铜,10/6,4+1芯,ZC,22,普通 | 千米 | 202402 | 0.444 | JB24-HW-XYKC-ZB01-0124AA_2024022704465122.xlsx
78820 | 低压电力电缆,YJV,铜,10/6,4+1芯,ZC,22,普通 | 千米 | 202402 | 0.429 | JB24-HW-XYKC-ZB01-0124AA_2024022704465122.xlsx
79119 | 低压电力电缆,YJV,铜,10/6,4+1芯,ZC,22,普通 | 千米 | 202402 | 0.414 | JB24-HW-XYKC-ZB01-0124AA_2024022704465122.xlsx
79160 | 低压电力电缆,YJV,铜,10/6,4+1芯,ZC,22,普通 | 千米 | 202402 | 0.399 | JB24-HW-XYKC-ZB01-0124AA_2024022704465122.xlsx
79368 | 低压电力电缆,YJV,铜,10/6,4+1芯,ZC,22,普通 | 千米 | 202402 | 0.384 | JB24-HW-XYKC-ZB01-0124AA_2024022704465122.xlsx
79593 | 低压电力电缆,YJV,铜,10/6,4+1芯,ZC,22,普通 | 千米 | 202402 | 0.368 | JB24-HW-XYKC-ZB01-0124AA_2024022704465122.xlsx
79762 | 低压电力电缆,YJV,铜,10/6,4+1芯,ZC,22,普通 | 千米 | 202402 | 0.353 | JB24-HW-XYKC-ZB01-0124AA_2024022704465122.xlsx
79955 | 低压电力电缆,YJV,铜,10/6,4+1芯,ZC,22,普通 | 千米 | 202402 | 0.338 | JB24-HW-XYKC-ZB01-0124AA_2024022704465122.xlsx
80101 | 低压电力电缆,YJV,铜,10/6,4+1芯,ZC,22,普通 | 千米 | 202402 | 0.323 | JB24-HW-XYKC-ZB01-0124AA_2024022704465122.xlsx
80272 | 低压电力电缆,YJV,铜,10/6,4+1芯,ZC,22,普通 | 千米 | 202402 | 0.308 | JB24-HW-XYKC-ZB01-0124AA_2024022704465122.xlsx
78678 | 低压电力电缆,YJV,铜,120,4芯,ZC,22,普通 | 千米 | 202402 | 1.29 | JB24-HW-XYKC-ZB01-0124AA_2024022704465122.xlsx
78846 | 低压电力电缆,YJV,铜,120,4芯,ZC,22,普通 | 千米 | 202402 | 0.201 | JB24-HW-XYKC-ZB01-0124AA_2024022704465122.xlsx
79035 | 低压电力电缆,YJV,铜,120,4芯,ZC,22,普通 | 千米 | 202402 | 2.108 | JB24-HW-XYKC-ZB01-0124AA_2024022704465122.xlsx
79184 | 低压电力电缆,YJV,铜,120,4芯,ZC,22,普通 | 千米 | 202402 | 0.187 | JB24-HW-XYKC-ZB01-0124AA_2024022704465122.xlsx
79329 | 低压电力电缆,YJV,铜,120,4芯,ZC,22,普通 | 千米 | 202402 | 0.18 | JB24-HW-XYKC-ZB01-0124AA_2024022704465122.xlsx
79510 | 低压电力电缆,YJV,铜,120,4芯,ZC,22,普通 | 千米 | 202402 | 1.072 | JB24-HW-XYKC-ZB01-0124AA_2024022704465122.xlsx
79678 | 低压电力电缆,YJV,铜,120,4芯,ZC,22,普通 | 千米 | 202402 | 1.028 | JB24-HW-XYKC-ZB01-0124AA_2024022704465122.xlsx
79877 | 低压电力电缆,YJV,铜,120,4芯,ZC,22,普通 | 千米 | 202402 | 1.725 | JB24-HW-XYKC-ZB01-0124AA_2024022704465122.xlsx
80016 | 低压电力电缆,YJV,铜,120,4芯,ZC,22,普通 | 千米 | 202402 | 0.94 | JB24-HW-XYKC-ZB01-0124AA_2024022704465122.xlsx
80186 | 低压电力电缆,YJV,铜,120,4芯,ZC,22,普通 | 千米 | 202402 | 0.898 | JB24-HW-XYKC-ZB01-0124AA_2024022704465122.xlsx
78689 | 低压电力电缆,YJV,铜,150,1芯,ZC,无铠装,普通 | 千米 | 202402 | 0.208 | JB24-HW-XYKC-ZB01-0124AA_2024022704465122.xlsx
78857 | 低压电力电缆,YJV,铜,150,1芯,ZC,无铠装,普通 | 千米 | 202402 | 0.201 | JB24-HW-XYKC-ZB01-0124AA_2024022704465122.xlsx
78996 | 低压电力电缆,YJV,铜,150,1芯,ZC,无铠装,普通 | 千米 | 202402 | 0.006 | JB24-HW-XYKC-ZB01-0124AA_2024022704465122.xlsx
79196 | 低压电力电缆,YJV,铜,150,1芯,ZC,无铠装,普通 | 千米 | 202402 | 0.187 | JB24-HW-XYKC-ZB01-0124AA_2024022704465122.xlsx
79421 | 低压电力电缆,YJV,铜,150,1芯,ZC,无铠装,普通 | 千米 | 202402 | 0.001 | JB24-HW-XYKC-ZB01-0124AA_2024022704465122.xlsx
79543 | 低压电力电缆,YJV,铜,150,1芯,ZC,无铠装,普通 | 千米 | 202402 | 0.001 | JB24-HW-XYKC-ZB01-0124AA_2024022704465122.xlsx
79713 | 低压电力电缆,YJV,铜,150,1芯,ZC,无铠装,普通 | 千米 | 202402 | 0.001 | JB24-HW-XYKC-ZB01-0124AA_2024022704465122.xlsx
79849 | 低压电力电缆,YJV,铜,150,1芯,ZC,无铠装,普通 | 千米 | 202402 | 0.005 | JB24-HW-XYKC-ZB01-0124AA_2024022704465122.xlsx
80050 | 低压电力电缆,YJV,铜,150,1芯,ZC,无铠装,普通 | 千米 | 202402 | 0.001 | JB24-HW-XYKC-ZB01-0124AA_2024022704465122.xlsx
80222 | 低压电力电缆,YJV,铜,150,1芯,ZC,无铠装,普通 | 千米 | 202402 | 0.001 | JB24-HW-XYKC-ZB01-0124AA_2024022704465122.xlsx
78688 | 低压电力电缆,YJV,铜,150,4芯,ZC,22,普通 | 千米 | 202402 | 0.064 | JB24-HW-XYKC-ZB01-0124AA_2024022704465122.xlsx
78868 | 低压电力电缆,YJV,铜,150,4芯,ZC,22,普通 | 千米 | 202402 | 0.121 | JB24-HW-XYKC-ZB01-0124AA_2024022704465122.xlsx
78998 | 低压电力电缆,YJV,铜,150,4芯,ZC,22,普通 | 千米 | 202402 | 0.264 | JB24-HW-XYKC-ZB01-0124AA_2024022704465122.xlsx
79207 | 低压电力电缆,YJV,铜,150,4芯,ZC,22,普通 | 千米 | 202402 | 0.112 | JB24-HW-XYKC-ZB01-0124AA_2024022704465122.xlsx
79357 | 低压电力电缆,YJV,铜,150,4芯,ZC,22,普通 | 千米 | 202402 | 0.14 | JB24-HW-XYKC-ZB01-0124AA_2024022704465122.xlsx
79504 | 低压电力电缆,YJV,铜,150,4芯,ZC,22,普通 | 千米 | 202402 | 0.134 | JB24-HW-XYKC-ZB01-0124AA_2024022704465122.xlsx
79672 | 低压电力电缆,YJV,铜,150,4芯,ZC,22,普通 | 千米 | 202402 | 0.129 | JB24-HW-XYKC-ZB01-0124AA_2024022704465122.xlsx
79851 | 低压电力电缆,YJV,铜,150,4芯,ZC,22,普通 | 千米 | 202402 | 0.216 | JB24-HW-XYKC-ZB01-0124AA_2024022704465122.xlsx
80040 | 低压电力电缆,YJV,铜,150,4芯,ZC,22,普通 | 千米 | 202402 | 0.109 | JB24-HW-XYKC-ZB01-0124AA_2024022704465122.xlsx
80211 | 低压电力电缆,YJV,铜,150,4芯,ZC,22,普通 | 千米 | 202402 | 0.044 | JB24-HW-XYKC-ZB01-0124AA_2024022704465122.xlsx
78655 | 低压电力电缆,YJV,铜,150/95,4+1芯,ZC,22,普通 | 千米 | 202402 | 0.189 | JB24-HW-XYKC-ZB01-0124AA_2024022704465122.xlsx
78822 | 低压电力电缆,YJV,铜,150/95,4+1芯,ZC,22,普通 | 千米 | 202402 | 0.182 | JB24-HW-XYKC-ZB01-0124AA_2024022704465122.xlsx
79002 | 低压电力电缆,YJV,铜,150/95,4+1芯,ZC,22,普通 | 千米 | 202402 | 0.033 | JB24-HW-XYKC-ZB01-0124AA_2024022704465122.xlsx
79162 | 低压电力电缆,YJV,铜,150/95,4+1芯,ZC,22,普通 | 千米 | 202402 | 0.17 | JB24-HW-XYKC-ZB01-0124AA_2024022704465122.xlsx
79370 | 低压电力电缆,YJV,铜,150/95,4+1芯,ZC,22,普通 | 千米 | 202402 | 0.163 | JB24-HW-XYKC-ZB01-0124AA_2024022704465122.xlsx
79544 | 低压电力电缆,YJV,铜,150/95,4+1芯,ZC,22,普通 | 千米 | 202402 | 2.058 | JB24-HW-XYKC-ZB01-0124AA_2024022704465122.xlsx
79714 | 低压电力电缆,YJV,铜,150/95,4+1芯,ZC,22,普通 | 千米 | 202402 | 1.974 | JB24-HW-XYKC-ZB01-0124AA_2024022704465122.xlsx
79855 | 低压电力电缆,YJV,铜,150/95,4+1芯,ZC,22,普通 | 千米 | 202402 | 0.027 | JB24-HW-XYKC-ZB01-0124AA_2024022704465122.xlsx
80051 | 低压电力电缆,YJV,铜,150/95,4+1芯,ZC,22,普通 | 千米 | 202402 | 1.806 | JB24-HW-XYKC-ZB01-0124AA_2024022704465122.xlsx
80169 | 低压电力电缆,YJV,铜,150/95,4+1芯,ZC,22,普通 | 千米 | 202402 | 0.131 | JB24-HW-XYKC-ZB01-0124AA_2024022704465122.xlsx
78735 | 低压电力电缆,YJV,铜,16,2芯,ZC,22,NH | 千米 | 202402 | 0.059 | JB24-HW-XYKC-ZB01-0124AA_2024022704465122.xlsx
78903 | 低压电力电缆,YJV,铜,16,2芯,ZC,22,NH | 千米 | 202402 | 0.057 | JB24-HW-XYKC-ZB01-0124AA_2024022704465122.xlsx
79096 | 低压电力电缆,YJV,铜,16,2芯,ZC,22,NH | 千米 | 202402 | 0.055 | JB24-HW-XYKC-ZB01-0124AA_2024022704465122.xlsx
79242 | 低压电力电缆,YJV,铜,16,2芯,ZC,22,NH | 千米 | 202402 | 0.053 | JB24-HW-XYKC-ZB01-0124AA_2024022704465122.xlsx
79377 | 低压电力电缆,YJV,铜,16,2芯,ZC,22,NH | 千米 | 202402 | 0.051 | JB24-HW-XYKC-ZB01-0124AA_2024022704465122.xlsx
79577 | 低压电力电缆,YJV,铜,16,2芯,ZC,22,NH | 千米 | 202402 | 0.049 | JB24-HW-XYKC-ZB01-0124AA_2024022704465122.xlsx
79747 | 低压电力电缆,YJV,铜,16,2芯,ZC,22,NH | 千米 | 202402 | 0.047 | JB24-HW-XYKC-ZB01-0124AA_2024022704465122.xlsx
79939 | 低压电力电缆,YJV,铜,16,2芯,ZC,22,NH | 千米 | 202402 | 0.045 | JB24-HW-XYKC-ZB01-0124AA_2024022704465122.xlsx
80084 | 低压电力电缆,YJV,铜,16,2芯,ZC,22,NH | 千米 | 202402 | 0.043 | JB24-HW-XYKC-ZB01-0124AA_2024022704465122.xlsx
80255 | 低压电力电缆,YJV,铜,16,2芯,ZC,22,NH | 千米 | 202402 | 0.041 | JB24-HW-XYKC-ZB01-0124AA_2024022704465122.xlsx
78669 | 低压电力电缆,YJV,铜,16,2芯,ZC,无铠装,普通 | 千米 | 202402 | 0.727 | JB24-HW-XYKC-ZB01-0124AA_2024022704465122.xlsx
78836 | 低压电力电缆,YJV,铜,16,2芯,ZC,无铠装,普通 | 千米 | 202402 | 0.702 | JB24-HW-XYKC-ZB01-0124AA_2024022704465122.xlsx
79030 | 低压电力电缆,YJV,铜,16,2芯,ZC,无铠装,普通 | 千米 | 202402 | 0.257 | JB24-HW-XYKC-ZB01-0124AA_2024022704465122.xlsx
79231 | 低压电力电缆,YJV,铜,16,2芯,ZC,无铠装,普通 | 千米 | 202402 | 18.261 | JB24-HW-XYKC-ZB01-0124AA_2024022704465122.xlsx
79360 | 低压电力电缆,YJV,铜,16,2芯,ZC,无铠装,普通 | 千米 | 202402 | 0.628 | JB24-HW-XYKC-ZB01-0124AA_2024022704465122.xlsx
79507 | 低压电力电缆,YJV,铜,16,2芯,ZC,无铠装,普通 | 千米 | 202402 | 0.603 | JB24-HW-XYKC-ZB01-0124AA_2024022704465122.xlsx
79675 | 低压电力电缆,YJV,铜,16,2芯,ZC,无铠装,普通 | 千米 | 202402 | 0.579 | JB24-HW-XYKC-ZB01-0124AA_2024022704465122.xlsx
79873 | 低压电力电缆,YJV,铜,16,2芯,ZC,无铠装,普通 | 千米 | 202402 | 0.211 | JB24-HW-XYKC-ZB01-0124AA_2024022704465122.xlsx
80013 | 低压电力电缆,YJV,铜,16,2芯,ZC,无铠装,普通 | 千米 | 202402 | 0.53 | JB24-HW-XYKC-ZB01-0124AA_2024022704465122.xlsx
80224 | 低压电力电缆,YJV,铜,16,2芯,ZC,无铠装,普通 | 千米 | 202402 | 0.787 | JB24-HW-XYKC-ZB01-0124AA_2024022704465122.xlsx
78668 | 低压电力电缆,YJV,铜,16/10,3+1芯,ZC,22,普通 | 千米 | 202402 | 0.005 | JB24-HW-XYKC-ZB01-0124AA_2024022704465122.xlsx
78835 | 低压电力电缆,YJV,铜,16/10,3+1芯,ZC,22,普通 | 千米 | 202402 | 0.005 | JB24-HW-XYKC-ZB01-0124AA_2024022704465122.xlsx
79133 | 低压电力电缆,YJV,铜,16/10,3+1芯,ZC,22,普通 | 千米 | 202402 | 0.004 | JB24-HW-XYKC-ZB01-0124AA_2024022704465122.xlsx
79174 | 低压电力电缆,YJV,铜,16/10,3+1芯,ZC,22,普通 | 千米 | 202402 | 0.004 | JB24-HW-XYKC-ZB01-0124AA_2024022704465122.xlsx
79350 | 低压电力电缆,YJV,铜,16/10,3+1芯,ZC,22,普通 | 千米 | 202402 | 0.004 | JB24-HW-XYKC-ZB01-0124AA_2024022704465122.xlsx
79496 | 低压电力电缆,YJV,铜,16/10,3+1芯,ZC,22,普通 | 千米 | 202402 | 0.004 | JB24-HW-XYKC-ZB01-0124AA_2024022704465122.xlsx
79664 | 低压电力电缆,YJV,铜,16/10,3+1芯,ZC,22,普通 | 千米 | 202402 | 0.004 | JB24-HW-XYKC-ZB01-0124AA_2024022704465122.xlsx
79962 | 低压电力电缆,YJV,铜,16/10,3+1芯,ZC,22,普通 | 千米 | 202402 | 0.004 | JB24-HW-XYKC-ZB01-0124AA_2024022704465122.xlsx
80003 | 低压电力电缆,YJV,铜,16/10,3+1芯,ZC,22,普通 | 千米 | 202402 | 0.003 | JB24-HW-XYKC-ZB01-0124AA_2024022704465122.xlsx
80173 | 低压电力电缆,YJV,铜,16/10,3+1芯,ZC,22,普通 | 千米 | 202402 | 0.003 | JB24-HW-XYKC-ZB01-0124AA_2024022704465122.xlsx
78707 | 低压电力电缆,YJV,铜,16/10,4+1芯,ZB,22,NH | 千米 | 202402 | 0.02 | JB24-HW-XYKC-ZB01-0124AA_2024022704465122.xlsx
78874 | 低压电力电缆,YJV,铜,16/10,4+1芯,ZB,22,NH | 千米 | 202402 | 0.019 | JB24-HW-XYKC-ZB01-0124AA_2024022704465122.xlsx
79066 | 低压电力电缆,YJV,铜,16/10,4+1芯,ZB,22,NH | 千米 | 202402 | 0.018 | JB24-HW-XYKC-ZB01-0124AA_2024022704465122.xlsx
79215 | 低压电力电缆,YJV,铜,16/10,4+1芯,ZB,22,NH | 千米 | 202402 | 0.018 | JB24-HW-XYKC-ZB01-0124AA_2024022704465122.xlsx
79412 | 低压电力电缆,YJV,铜,16/10,4+1芯,ZB,22,NH | 千米 | 202402 | 0.017 | JB24-HW-XYKC-ZB01-0124AA_2024022704465122.xlsx
79561 | 低压电力电缆,YJV,铜,16/10,4+1芯,ZB,22,NH | 千米 | 202402 | 0.016 | JB24-HW-XYKC-ZB01-0124AA_2024022704465122.xlsx
79704 | 低压电力电缆,YJV,铜,16/10,4+1芯,ZB,22,NH | 千米 | 202402 | 0.016 | JB24-HW-XYKC-ZB01-0124AA_2024022704465122.xlsx
79897 | 低压电力电缆,YJV,铜,16/10,4+1芯,ZB,22,NH | 千米 | 202402 | 0.015 | JB24-HW-XYKC-ZB01-0124AA_2024022704465122.xlsx
80042 | 低压电力电缆,YJV,铜,16/10,4+1芯,ZB,22,NH | 千米 | 202402 | 0.014 | JB24-HW-XYKC-ZB01-0124AA_2024022704465122.xlsx
80213 | 低压电力电缆,YJV,铜,16/10,4+1芯,ZB,22,NH | 千米 | 202402 | 0.015 | JB24-HW-XYKC-ZB01-0124AA_2024022704465122.xlsx
78754 | 低压电力电缆,YJV,铜,16/10,4+1芯,ZC,22,普通 | 千米 | 202402 | 0.034 | JB24-HW-XYKC-ZB01-0124AA_2024022704465122.xlsx
78922 | 低压电力电缆,YJV,铜,16/10,4+1芯,ZC,22,普通 | 千米 | 202402 | 0.033 | JB24-HW-XYKC-ZB01-0124AA_2024022704465122.xlsx
78986 | 低压电力电缆,YJV,铜,16/10,4+1芯,ZC,22,普通 | 千米 | 202402 | 0.032 | JB24-HW-XYKC-ZB01-0124AA_2024022704465122.xlsx
79260 | 低压电力电缆,YJV,铜,16/10,4+1芯,ZC,22,普通 | 千米 | 202402 | 0.031 | JB24-HW-XYKC-ZB01-0124AA_2024022704465122.xlsx
79483 | 低压电力电缆,YJV,铜,16/10,4+1芯,ZC,22,普通 | 千米 | 202402 | 0.029 | JB24-HW-XYKC-ZB01-0124AA_2024022704465122.xlsx
79608 | 低压电力电缆,YJV,铜,16/10,4+1芯,ZC,22,普通 | 千米 | 202402 | 0.028 | JB24-HW-XYKC-ZB01-0124AA_2024022704465122.xlsx
79776 | 低压电力电缆,YJV,铜,16/10,4+1芯,ZC,22,普通 | 千米 | 202402 | 0.027 | JB24-HW-XYKC-ZB01-0124AA_2024022704465122.xlsx
79841 | 低压电力电缆,YJV,铜,16/10,4+1芯,ZC,22,普通 | 千米 | 202402 | 0.026 | JB24-HW-XYKC-ZB01-0124AA_2024022704465122.xlsx
80114 | 低压电力电缆,YJV,铜,16/10,4+1芯,ZC,22,普通 | 千米 | 202402 | 0.025 | JB24-HW-XYKC-ZB01-0124AA_2024022704465122.xlsx
80284 | 低压电力电缆,YJV,铜,16/10,4+1芯,ZC,22,普通 | 千米 | 202402 | 0.023 | JB24-HW-XYKC-ZB01-0124AA_2024022704465122.xlsx
78659 | 低压电力电缆,YJV,铜,16/10,4+1芯,ZC,无铠装,普通 | 千米 | 202402 | 0.22 | JB24-HW-XYKC-ZB01-0124AA_2024022704465122.xlsx
78826 | 低压电力电缆,YJV,铜,16/10,4+1芯,ZC,无铠装,普通 | 千米 | 202402 | 0.212 | JB24-HW-XYKC-ZB01-0124AA_2024022704465122.xlsx
79067 | 低压电力电缆,YJV,铜,16/10,4+1芯,ZC,无铠装,普通 | 千米 | 202402 | 1.905 | JB24-HW-XYKC-ZB01-0124AA_2024022704465122.xlsx
79165 | 低压电力电缆,YJV,铜,16/10,4+1芯,ZC,无铠装,普通 | 千米 | 202402 | 0.197 | JB24-HW-XYKC-ZB01-0124AA_2024022704465122.xlsx
79341 | 低压电力电缆,YJV,铜,16/10,4+1芯,ZC,无铠装,普通 | 千米 | 202402 | 0.19 | JB24-HW-XYKC-ZB01-0124AA_2024022704465122.xlsx
79492 | 低压电力电缆,YJV,铜,16/10,4+1芯,ZC,无铠装,普通 | 千米 | 202402 | 0.031 | JB24-HW-XYKC-ZB01-0124AA_2024022704465122.xlsx
79661 | 低压电力电缆,YJV,铜,16/10,4+1芯,ZC,无铠装,普通 | 千米 | 202402 | 0.03 | JB24-HW-XYKC-ZB01-0124AA_2024022704465122.xlsx
79899 | 低压电力电缆,YJV,铜,16/10,4+1芯,ZC,无铠装,普通 | 千米 | 202402 | 1.558 | JB24-HW-XYKC-ZB01-0124AA_2024022704465122.xlsx
79999 | 低压电力电缆,YJV,铜,16/10,4+1芯,ZC,无铠装,普通 | 千米 | 202402 | 0.028 | JB24-HW-XYKC-ZB01-0124AA_2024022704465122.xlsx
80174 | 低压电力电缆,YJV,铜,16/10,4+1芯,ZC,无铠装,普通 | 千米 | 202402 | 0.153 | JB24-HW-XYKC-ZB01-0124AA_2024022704465122.xlsx
78805 | 低压电力电缆,YJV,铜,185,1芯,ZB,无铠装,NH | 千米 | 202402 | 0.059 | JB24-HW-XYKC-ZB01-0124AA_2024022704465122.xlsx
78973 | 低压电力电缆,YJV,铜,185,1芯,ZB,无铠装,NH | 千米 | 202402 | 0.057 | JB24-HW-XYKC-ZB01-0124AA_2024022704465122.xlsx
79036 | 低压电力电缆,YJV,铜,185,1芯,ZB,无铠装,NH | 千米 | 202402 | 0.055 | JB24-HW-XYKC-ZB01-0124AA_2024022704465122.xlsx
79311 | 低压电力电缆,YJV,铜,185,1芯,ZB,无铠装,NH | 千米 | 202402 | 0.053 | JB24-HW-XYKC-ZB01-0124AA_2024022704465122.xlsx
79445 | 低压电力电缆,YJV,铜,185,1芯,ZB,无铠装,NH | 千米 | 202402 | 0.051 | JB24-HW-XYKC-ZB01-0124AA_2024022704465122.xlsx
79644 | 低压电力电缆,YJV,铜,185,1芯,ZB,无铠装,NH | 千米 | 202402 | 0.049 | JB24-HW-XYKC-ZB01-0124AA_2024022704465122.xlsx
79813 | 低压电力电缆,YJV,铜,185,1芯,ZB,无铠装,NH | 千米 | 202402 | 0.047 | JB24-HW-XYKC-ZB01-0124AA_2024022704465122.xlsx
79878 | 低压电力电缆,YJV,铜,185,1芯,ZB,无铠装,NH | 千米 | 202402 | 0.045 | JB24-HW-XYKC-ZB01-0124AA_2024022704465122.xlsx
80152 | 低压电力电缆,YJV,铜,185,1芯,ZB,无铠装,NH | 千米 | 202402 | 0.043 | JB24-HW-XYKC-ZB01-0124AA_2024022704465122.xlsx
80324 | 低压电力电缆,YJV,铜,185,1芯,ZB,无铠装,NH | 千米 | 202402 | 0.041 | JB24-HW-XYKC-ZB01-0124AA_2024022704465122.xlsx
78656 | 低压电力电缆,YJV,铜,185,4芯,ZC,22,普通 | 千米 | 202402 | 0.062 | JB24-HW-XYKC-ZB01-0124AA_2024022704465122.xlsx
78823 | 低压电力电缆,YJV,铜,185,4芯,ZC,22,普通 | 千米 | 202402 | 0.06 | JB24-HW-XYKC-ZB01-0124AA_2024022704465122.xlsx
79024 | 低压电力电缆,YJV,铜,185,4芯,ZC,22,普通 | 千米 | 202402 | 0.561 | JB24-HW-XYKC-ZB01-0124AA_2024022704465122.xlsx
79219 | 低压电力电缆,YJV,铜,185,4芯,ZC,22,普通 | 千米 | 202402 | 0.163 | JB24-HW-XYKC-ZB01-0124AA_2024022704465122.xlsx
79356 | 低压电力电缆,YJV,铜,185,4芯,ZC,22,普通 | 千米 | 202402 | 0.004 | JB24-HW-XYKC-ZB01-0124AA_2024022704465122.xlsx
79503 | 低压电力电缆,YJV,铜,185,4芯,ZC,22,普通 | 千米 | 202402 | 0.003 | JB24-HW-XYKC-ZB01-0124AA_2024022704465122.xlsx
79671 | 低压电力电缆,YJV,铜,185,4芯,ZC,22,普通 | 千米 | 202402 | 0.003 | JB24-HW-XYKC-ZB01-0124AA_2024022704465122.xlsx
79854 | 低压电力电缆,YJV,铜,185,4芯,ZC,22,普通 | 千米 | 202402 | 0.459 | JB24-HW-XYKC-ZB01-0124AA_2024022704465122.xlsx
80010 | 低压电力电缆,YJV,铜,185,4芯,ZC,22,普通 | 千米 | 202402 | 0.003 | JB24-HW-XYKC-ZB01-0124AA_2024022704465122.xlsx
80181 | 低压电力电缆,YJV,铜,185,4芯,ZC,22,普通 | 千米 | 202402 | 0.003 | JB24-HW-XYKC-ZB01-0124AA_2024022704465122.xlsx
78782 | 低压电力电缆,YJV,铜,240,4芯,ZC,22,NH | 千米 | 202402 | 0.085 | JB24-HW-XYKC-ZB01-0124AA_2024022704465122.xlsx
78950 | 低压电力电缆,YJV,铜,240,4芯,ZC,22,NH | 千米 | 202402 | 0.082 | JB24-HW-XYKC-ZB01-0124AA_2024022704465122.xlsx
79015 | 低压电力电缆,YJV,铜,240,4芯,ZC,22,NH | 千米 | 202402 | 0.079 | JB24-HW-XYKC-ZB01-0124AA_2024022704465122.xlsx
79289 | 低压电力电缆,YJV,铜,240,4芯,ZC,22,NH | 千米 | 202402 | 0.076 | JB24-HW-XYKC-ZB01-0124AA_2024022704465122.xlsx
79454 | 低压电力电缆,YJV,铜,240,4芯,ZC,22,NH | 千米 | 202402 | 0.073 | JB24-HW-XYKC-ZB01-0124AA_2024022704465122.xlsx
79628 | 低压电力电缆,YJV,铜,240,4芯,ZC,22,NH | 千米 | 202402 | 0.071 | JB24-HW-XYKC-ZB01-0124AA_2024022704465122.xlsx
79798 | 低压电力电缆,YJV,铜,240,4芯,ZC,22,NH | 千米 | 202402 | 0.068 | JB24-HW-XYKC-ZB01-0124AA_2024022704465122.xlsx
79862 | 低压电力电缆,YJV,铜,240,4芯,ZC,22,NH | 千米 | 202402 | 0.065 | JB24-HW-XYKC-ZB01-0124AA_2024022704465122.xlsx
80137 | 低压电力电缆,YJV,铜,240,4芯,ZC,22,NH | 千米 | 202402 | 0.062 | JB24-HW-XYKC-ZB01-0124AA_2024022704465122.xlsx
80306 | 低压电力电缆,YJV,铜,240,4芯,ZC,22,NH | 千米 | 202402 | 0.059 | JB24-HW-XYKC-ZB01-0124AA_2024022704465122.xlsx
78650 | 低压电力电缆,YJV,铜,240,4芯,ZC,22,普通 | 千米 | 202402 | 0.725 | JB24-HW-XYKC-ZB01-0124AA_2024022704465122.xlsx
78817 | 低压电力电缆,YJV,铜,240,4芯,ZC,22,普通 | 千米 | 202402 | 0.7 | JB24-HW-XYKC-ZB01-0124AA_2024022704465122.xlsx
79010 | 低压电力电缆,YJV,铜,240,4芯,ZC,22,普通 | 千米 | 202402 | 0.451 | JB24-HW-XYKC-ZB01-0124AA_2024022704465122.xlsx
79158 | 低压电力电缆,YJV,铜,240,4芯,ZC,22,普通 | 千米 | 202402 | 0.651 | JB24-HW-XYKC-ZB01-0124AA_2024022704465122.xlsx
79344 | 低压电力电缆,YJV,铜,240,4芯,ZC,22,普通 | 千米 | 202402 | 0.545 | JB24-HW-XYKC-ZB01-0124AA_2024022704465122.xlsx
79501 | 低压电力电缆,YJV,铜,240,4芯,ZC,22,普通 | 千米 | 202402 | 0.524 | JB24-HW-XYKC-ZB01-0124AA_2024022704465122.xlsx
79669 | 低压电力电缆,YJV,铜,240,4芯,ZC,22,普通 | 千米 | 202402 | 0.502 | JB24-HW-XYKC-ZB01-0124AA_2024022704465122.xlsx
79866 | 低压电力电缆,YJV,铜,240,4芯,ZC,22,普通 | 千米 | 202402 | 0.369 | JB24-HW-XYKC-ZB01-0124AA_2024022704465122.xlsx
80008 | 低压电力电缆,YJV,铜,240,4芯,ZC,22,普通 | 千米 | 202402 | 0.46 | JB24-HW-XYKC-ZB01-0124AA_2024022704465122.xlsx
80178 | 低压电力电缆,YJV,铜,240,4芯,ZC,22,普通 | 千米 | 202402 | 0.438 | JB24-HW-XYKC-ZB01-0124AA_2024022704465122.xlsx
78674 | 低压电力电缆,YJV,铜,240/120,4+1芯,ZC,22,普通 | 千米 | 202402 | 0.028 | JB24-HW-XYKC-ZB01-0124AA_2024022704465122.xlsx
78842 | 低压电力电缆,YJV,铜,240/120,4+1芯,ZC,22,普通 | 千米 | 202402 | 0.027 | JB24-HW-XYKC-ZB01-0124AA_2024022704465122.xlsx
79022 | 低压电力电缆,YJV,铜,240/120,4+1芯,ZC,22,普通 | 千米 | 202402 | 0.11 | JB24-HW-XYKC-ZB01-0124AA_2024022704465122.xlsx
79179 | 低压电力电缆,YJV,铜,240/120,4+1芯,ZC,22,普通 | 千米 | 202402 | 0.025 | JB24-HW-XYKC-ZB01-0124AA_2024022704465122.xlsx
79324 | 低压电力电缆,YJV,铜,240/120,4+1芯,ZC,22,普通 | 千米 | 202402 | 0.024 | JB24-HW-XYKC-ZB01-0124AA_2024022704465122.xlsx
79505 | 低压电力电缆,YJV,铜,240/120,4+1芯,ZC,22,普通 | 千米 | 202402 | 0.049 | JB24-HW-XYKC-ZB01-0124AA_2024022704465122.xlsx
79673 | 低压电力电缆,YJV,铜,240/120,4+1芯,ZC,22,普通 | 千米 | 202402 | 0.047 | JB24-HW-XYKC-ZB01-0124AA_2024022704465122.xlsx
79869 | 低压电力电缆,YJV,铜,240/120,4+1芯,ZC,22,普通 | 千米 | 202402 | 0.09 | JB24-HW-XYKC-ZB01-0124AA_2024022704465122.xlsx
80011 | 低压电力电缆,YJV,铜,240/120,4+1芯,ZC,22,普通 | 千米 | 202402 | 0.043 | JB24-HW-XYKC-ZB01-0124AA_2024022704465122.xlsx
80183 | 低压电力电缆,YJV,铜,240/120,4+1芯,ZC,22,普通 | 千米 | 202402 | 0.041 | JB24-HW-XYKC-ZB01-0124AA_2024022704465122.xlsx
78713 | 低压电力电缆,YJV,铜,25,3芯,ZC,22,NH | 千米 | 202402 | 0.035 | JB24-HW-XYKC-ZB01-0124AA_2024022704465122.xlsx
78880 | 低压电力电缆,YJV,铜,25,3芯,ZC,22,NH | 千米 | 202402 | 0.034 | JB24-HW-XYKC-ZB01-0124AA_2024022704465122.xlsx
79072 | 低压电力电缆,YJV,铜,25,3芯,ZC,22,NH | 千米 | 202402 | 0.033 | JB24-HW-XYKC-ZB01-0124AA_2024022704465122.xlsx
79220 | 低压电力电缆,YJV,铜,25,3芯,ZC,22,NH | 千米 | 202402 | 0.032 | JB24-HW-XYKC-ZB01-0124AA_2024022704465122.xlsx
79376 | 低压电力电缆,YJV,铜,25,3芯,ZC,22,NH | 千米 | 202402 | 0.009 | JB24-HW-XYKC-ZB01-0124AA_2024022704465122.xlsx
79540 | 低压电力电缆,YJV,铜,25,3芯,ZC,22,NH | 千米 | 202402 | 0.029 | JB24-HW-XYKC-ZB01-0124AA_2024022704465122.xlsx
79745 | 低压电力电缆,YJV,铜,25,3芯,ZC,22,NH | 千米 | 202402 | 0.008 | JB24-HW-XYKC-ZB01-0124AA_2024022704465122.xlsx
79886 | 低压电力电缆,YJV,铜,25,3芯,ZC,22,NH | 千米 | 202402 | 0.027 | JB24-HW-XYKC-ZB01-0124AA_2024022704465122.xlsx
80082 | 低压电力电缆,YJV,铜,25,3芯,ZC,22,NH | 千米 | 202402 | 0.008 | JB24-HW-XYKC-ZB01-0124AA_2024022704465122.xlsx
80253 | 低压电力电缆,YJV,铜,25,3芯,ZC,22,NH | 千米 | 202402 | 0.007 | JB24-HW-XYKC-ZB01-0124AA_2024022704465122.xlsx
78649 | 低压电力电缆,YJV,铜,25,4芯,ZC,22,NH | 千米 | 202402 | 0.097 | JB24-HW-XYKC-ZB01-0124AA_2024022704465122.xlsx
78816 | 低压电力电缆,YJV,铜,25,4芯,ZC,22,NH | 千米 | 202402 | 0.094 | JB24-HW-XYKC-ZB01-0124AA_2024022704465122.xlsx
79116 | 低压电力电缆,YJV,铜,25,4芯,ZC,22,NH | 千米 | 202402 | 0.091 | JB24-HW-XYKC-ZB01-0124AA_2024022704465122.xlsx
79156 | 低压电力电缆,YJV,铜,25,4芯,ZC,22,NH | 千米 | 202402 | 0.087 | JB24-HW-XYKC-ZB01-0124AA_2024022704465122.xlsx
79363 | 低压电力电缆,YJV,铜,25,4芯,ZC,22,NH | 千米 | 202402 | 0.084 | JB24-HW-XYKC-ZB01-0124AA_2024022704465122.xlsx
79493 | 低压电力电缆,YJV,铜,25,4芯,ZC,22,NH | 千米 | 202402 | 0.081 | JB24-HW-XYKC-ZB01-0124AA_2024022704465122.xlsx
79662 | 低压电力电缆,YJV,铜,25,4芯,ZC,22,NH | 千米 | 202402 | 0.077 | JB24-HW-XYKC-ZB01-0124AA_2024022704465122.xlsx
79959 | 低压电力电缆,YJV,铜,25,4芯,ZC,22,NH | 千米 | 202402 | 0.074 | JB24-HW-XYKC-ZB01-0124AA_2024022704465122.xlsx
80000 | 低压电力电缆,YJV,铜,25,4芯,ZC,22,NH | 千米 | 202402 | 0.071 | JB24-HW-XYKC-ZB01-0124AA_2024022704465122.xlsx
80171 | 低压电力电缆,YJV,铜,25,4芯,ZC,22,NH | 千米 | 202402 | 0.068 | JB24-HW-XYKC-ZB01-0124AA_2024022704465122.xlsx
78727 | 低压电力电缆,YJV,铜,25,4芯,ZC,22,普通 | 千米 | 202402 | 0.532 | JB24-HW-XYKC-ZB01-0124AA_2024022704465122.xlsx
78895 | 低压电力电缆,YJV,铜,25,4芯,ZC,22,普通 | 千米 | 202402 | 0.514 | JB24-HW-XYKC-ZB01-0124AA_2024022704465122.xlsx
79006 | 低压电力电缆,YJV,铜,25,4芯,ZC,22,普通 | 千米 | 202402 | 0.079 | JB24-HW-XYKC-ZB01-0124AA_2024022704465122.xlsx
79235 | 低压电力电缆,YJV,铜,25,4芯,ZC,22,普通 | 千米 | 202402 | 0.478 | JB24-HW-XYKC-ZB01-0124AA_2024022704465122.xlsx
79401 | 低压电力电缆,YJV,铜,25,4芯,ZC,22,普通 | 千米 | 202402 | 0.46 | JB24-HW-XYKC-ZB01-0124AA_2024022704465122.xlsx
79549 | 低压电力电缆,YJV,铜,25,4芯,ZC,22,普通 | 千米 | 202402 | 0.442 | JB24-HW-XYKC-ZB01-0124AA_2024022704465122.xlsx
79719 | 低压电力电缆,YJV,铜,25,4芯,ZC,22,普通 | 千米 | 202402 | 0.424 | JB24-HW-XYKC-ZB01-0124AA_2024022704465122.xlsx
79836 | 低压电力电缆,YJV,铜,25,4芯,ZC,22,普通 | 千米 | 202402 | 0.064 | JB24-HW-XYKC-ZB01-0124AA_2024022704465122.xlsx
80057 | 低压电力电缆,YJV,铜,25,4芯,ZC,22,普通 | 千米 | 202402 | 0.388 | JB24-HW-XYKC-ZB01-0124AA_2024022704465122.xlsx
80227 | 低压电力电缆,YJV,铜,25,4芯,ZC,22,普通 | 千米 | 202402 | 0.37 | JB24-HW-XYKC-ZB01-0124AA_2024022704465122.xlsx
78679 | 低压电力电缆,YJV,铜,25/16,4+1芯,ZB,22,NH | 千米 | 202402 | 0.011 | JB24-HW-XYKC-ZB01-0124AA_2024022704465122.xlsx
78847 | 低压电力电缆,YJV,铜,25/16,4+1芯,ZB,22,NH | 千米 | 202402 | 0.011 | JB24-HW-XYKC-ZB01-0124AA_2024022704465122.xlsx
79144 | 低压电力电缆,YJV,铜,25/16,4+1芯,ZB,22,NH | 千米 | 202402 | 0.011 | JB24-HW-XYKC-ZB01-0124AA_2024022704465122.xlsx
79185 | 低压电力电缆,YJV,铜,25/16,4+1芯,ZB,22,NH | 千米 | 202402 | 0.01 | JB24-HW-XYKC-ZB01-0124AA_2024022704465122.xlsx
79330 | 低压电力电缆,YJV,铜,25/16,4+1芯,ZB,22,NH | 千米 | 202402 | 0.01 | JB24-HW-XYKC-ZB01-0124AA_2024022704465122.xlsx
79527 | 低压电力电缆,YJV,铜,25/16,4+1芯,ZB,22,NH | 千米 | 202402 | 0.009 | JB24-HW-XYKC-ZB01-0124AA_2024022704465122.xlsx
79696 | 低压电力电缆,YJV,铜,25/16,4+1芯,ZB,22,NH | 千米 | 202402 | 0.009 | JB24-HW-XYKC-ZB01-0124AA_2024022704465122.xlsx
79993 | 低压电力电缆,YJV,铜,25/16,4+1芯,ZB,22,NH | 千米 | 202402 | 0.009 | JB24-HW-XYKC-ZB01-0124AA_2024022704465122.xlsx
80033 | 低压电力电缆,YJV,铜,25/16,4+1芯,ZB,22,NH | 千米 | 202402 | 0.008 | JB24-HW-XYKC-ZB01-0124AA_2024022704465122.xlsx
80188 | 低压电力电缆,YJV,铜,25/16,4+1芯,ZB,22,NH | 千米 | 202402 | 0.008 | JB24-HW-XYKC-ZB01-0124AA_2024022704465122.xlsx
78652 | 低压电力电缆,YJV,铜,25/16,4+1芯,ZC,22,普通 | 千米 | 202402 | 0.063 | JB24-HW-XYKC-ZB01-0124AA_2024022704465122.xlsx
78819 | 低压电力电缆,YJV,铜,25/16,4+1芯,ZC,22,普通 | 千米 | 202402 | 0.061 | JB24-HW-XYKC-ZB01-0124AA_2024022704465122.xlsx
79011 | 低压电力电缆,YJV,铜,25/16,4+1芯,ZC,22,普通 | 千米 | 202402 | 0.032 | JB24-HW-XYKC-ZB01-0124AA_2024022704465122.xlsx
79159 | 低压电力电缆,YJV,铜,25/16,4+1芯,ZC,22,普通 | 千米 | 202402 | 0.057 | JB24-HW-XYKC-ZB01-0124AA_2024022704465122.xlsx
79367 | 低压电力电缆,YJV,铜,25/16,4+1芯,ZC,22,普通 | 千米 | 202402 | 0.055 | JB24-HW-XYKC-ZB01-0124AA_2024022704465122.xlsx
79560 | 低压电力电缆,YJV,铜,25/16,4+1芯,ZC,22,普通 | 千米 | 202402 | 0.129 | JB24-HW-XYKC-ZB01-0124AA_2024022704465122.xlsx
79729 | 低压电力电缆,YJV,铜,25/16,4+1芯,ZC,22,普通 | 千米 | 202402 | 0.124 | JB24-HW-XYKC-ZB01-0124AA_2024022704465122.xlsx
79859 | 低压电力电缆,YJV,铜,25/16,4+1芯,ZC,22,普通 | 千米 | 202402 | 0.026 | JB24-HW-XYKC-ZB01-0124AA_2024022704465122.xlsx
80067 | 低压电力电缆,YJV,铜,25/16,4+1芯,ZC,22,普通 | 千米 | 202402 | 0.114 | JB24-HW-XYKC-ZB01-0124AA_2024022704465122.xlsx
80237 | 低压电力电缆,YJV,铜,25/16,4+1芯,ZC,22,普通 | 千米 | 202402 | 0.108 | JB24-HW-XYKC-ZB01-0124AA_2024022704465122.xlsx
78772 | 低压电力电缆,YJV,铜,35,2芯,ZC,22,NH | 千米 | 202402 | 0.059 | JB24-HW-XYKC-ZB01-0124AA_2024022704465122.xlsx
78939 | 低压电力电缆,YJV,铜,35,2芯,ZC,22,NH | 千米 | 202402 | 0.057 | JB24-HW-XYKC-ZB01-0124AA_2024022704465122.xlsx
79004 | 低压电力电缆,YJV,铜,35,2芯,ZC,22,NH | 千米 | 202402 | 0.055 | JB24-HW-XYKC-ZB01-0124AA_2024022704465122.xlsx
79279 | 低压电力电缆,YJV,铜,35,2芯,ZC,22,NH | 千米 | 202402 | 0.053 | JB24-HW-XYKC-ZB01-0124AA_2024022704465122.xlsx
79476 | 低压电力电缆,YJV,铜,35,2芯,ZC,22,NH | 千米 | 202402 | 0.051 | JB24-HW-XYKC-ZB01-0124AA_2024022704465122.xlsx
79601 | 低压电力电缆,YJV,铜,35,2芯,ZC,22,NH | 千米 | 202402 | 0.049 | JB24-HW-XYKC-ZB01-0124AA_2024022704465122.xlsx
79769 | 低压电力电缆,YJV,铜,35,2芯,ZC,22,NH | 千米 | 202402 | 0.047 | JB24-HW-XYKC-ZB01-0124AA_2024022704465122.xlsx
79834 | 低压电力电缆,YJV,铜,35,2芯,ZC,22,NH | 千米 | 202402 | 0.045 | JB24-HW-XYKC-ZB01-0124AA_2024022704465122.xlsx
80107 | 低压电力电缆,YJV,铜,35,2芯,ZC,22,NH | 千米 | 202402 | 0.043 | JB24-HW-XYKC-ZB01-0124AA_2024022704465122.xlsx
80278 | 低压电力电缆,YJV,铜,35,2芯,ZC,22,NH | 千米 | 202402 | 0.041 | JB24-HW-XYKC-ZB01-0124AA_2024022704465122.xlsx
78683 | 低压电力电缆,YJV,铜,35,2芯,ZC,无铠装,普通 | 千米 | 202402 | 0.354 | JB24-HW-XYKC-ZB01-0124AA_2024022704465122.xlsx
78851 | 低压电力电缆,YJV,铜,35,2芯,ZC,无铠装,普通 | 千米 | 202402 | 0.342 | JB24-HW-XYKC-ZB01-0124AA_2024022704465122.xlsx
79049 | 低压电力电缆,YJV,铜,35,2芯,ZC,无铠装,普通 | 千米 | 202402 | 1.283 | JB24-HW-XYKC-ZB01-0124AA_2024022704465122.xlsx
79189 | 低压电力电缆,YJV,铜,35,2芯,ZC,无铠装,普通 | 千米 | 202402 | 0.318 | JB24-HW-XYKC-ZB01-0124AA_2024022704465122.xlsx
79334 | 低压电力电缆,YJV,铜,35,2芯,ZC,无铠装,普通 | 千米 | 202402 | 0.306 | JB24-HW-XYKC-ZB01-0124AA_2024022704465122.xlsx
79530 | 低压电力电缆,YJV,铜,35,2芯,ZC,无铠装,普通 | 千米 | 202402 | 0.294 | JB24-HW-XYKC-ZB01-0124AA_2024022704465122.xlsx
79684 | 低压电力电缆,YJV,铜,35,2芯,ZC,无铠装,普通 | 千米 | 202402 | 0.282 | JB24-HW-XYKC-ZB01-0124AA_2024022704465122.xlsx
79896 | 低压电力电缆,YJV,铜,35,2芯,ZC,无铠装,普通 | 千米 | 202402 | 1.049 | JB24-HW-XYKC-ZB01-0124AA_2024022704465122.xlsx
80021 | 低压电力电缆,YJV,铜,35,2芯,ZC,无铠装,普通 | 千米 | 202402 | 0.258 | JB24-HW-XYKC-ZB01-0124AA_2024022704465122.xlsx
80192 | 低压电力电缆,YJV,铜,35,2芯,ZC,无铠装,普通 | 千米 | 202402 | 0.246 | JB24-HW-XYKC-ZB01-0124AA_2024022704465122.xlsx
78691 | 低压电力电缆,YJV,铜,35,3芯,ZC,22,NH | 千米 | 202402 | 0.021 | JB24-HW-XYKC-ZB01-0124AA_2024022704465122.xlsx
78859 | 低压电力电缆,YJV,铜,35,3芯,ZC,22,NH | 千米 | 202402 | 0.02 | JB24-HW-XYKC-ZB01-0124AA_2024022704465122.xlsx
79050 | 低压电力电缆,YJV,铜,35,3芯,ZC,22,NH | 千米 | 202402 | 0.019 | JB24-HW-XYKC-ZB01-0124AA_2024022704465122.xlsx
79198 | 低压电力电缆,YJV,铜,35,3芯,ZC,22,NH | 千米 | 202402 | 0.019 | JB24-HW-XYKC-ZB01-0124AA_2024022704465122.xlsx
79429 | 低压电力电缆,YJV,铜,35,3芯,ZC,22,NH | 千米 | 202402 | 0.018 | JB24-HW-XYKC-ZB01-0124AA_2024022704465122.xlsx
79654 | 低压电力电缆,YJV,铜,35,3芯,ZC,22,NH | 千米 | 202402 | 0.017 | JB24-HW-XYKC-ZB01-0124AA_2024022704465122.xlsx
79823 | 低压电力电缆,YJV,铜,35,3芯,ZC,22,NH | 千米 | 202402 | 0.017 | JB24-HW-XYKC-ZB01-0124AA_2024022704465122.xlsx
79887 | 低压电力电缆,YJV,铜,35,3芯,ZC,22,NH | 千米 | 202402 | 0.016 | JB24-HW-XYKC-ZB01-0124AA_2024022704465122.xlsx
80161 | 低压电力电缆,YJV,铜,35,3芯,ZC,22,NH | 千米 | 202402 | 0.015 | JB24-HW-XYKC-ZB01-0124AA_2024022704465122.xlsx
80333 | 低压电力电缆,YJV,铜,35,3芯,ZC,22,NH | 千米 | 202402 | 0.014 | JB24-HW-XYKC-ZB01-0124AA_2024022704465122.xlsx
78788 | 低压电力电缆,YJV,铜,35,4芯,ZC,22,普通 | 千米 | 202402 | 0.061 | JB24-HW-XYKC-ZB01-0124AA_2024022704465122.xlsx
78956 | 低压电力电缆,YJV,铜,35,4芯,ZC,22,普通 | 千米 | 202402 | 0.059 | JB24-HW-XYKC-ZB01-0124AA_2024022704465122.xlsx
79021 | 低压电力电缆,YJV,铜,35,4芯,ZC,22,普通 | 千米 | 202402 | 0.057 | JB24-HW-XYKC-ZB01-0124AA_2024022704465122.xlsx
79295 | 低压电力电缆,YJV,铜,35,4芯,ZC,22,普通 | 千米 | 202402 | 0.055 | JB24-HW-XYKC-ZB01-0124AA_2024022704465122.xlsx
79461 | 低压电力电缆,YJV,铜,35,4芯,ZC,22,普通 | 千米 | 202402 | 0.053 | JB24-HW-XYKC-ZB01-0124AA_2024022704465122.xlsx
79634 | 低压电力电缆,YJV,铜,35,4芯,ZC,22,普通 | 千米 | 202402 | 0.051 | JB24-HW-XYKC-ZB01-0124AA_2024022704465122.xlsx
79802 | 低压电力电缆,YJV,铜,35,4芯,ZC,22,普通 | 千米 | 202402 | 0.049 | JB24-HW-XYKC-ZB01-0124AA_2024022704465122.xlsx
79867 | 低压电力电缆,YJV,铜,35,4芯,ZC,22,普通 | 千米 | 202402 | 0.047 | JB24-HW-XYKC-ZB01-0124AA_2024022704465122.xlsx
80142 | 低压电力电缆,YJV,铜,35,4芯,ZC,22,普通 | 千米 | 202402 | 0.045 | JB24-HW-XYKC-ZB01-0124AA_2024022704465122.xlsx
80312 | 低压电力电缆,YJV,铜,35,4芯,ZC,22,普通 | 千米 | 202402 | 0.043 | JB24-HW-XYKC-ZB01-0124AA_2024022704465122.xlsx
78667 | 低压电力电缆,YJV,铜,35/16,4+1芯,ZC,22,普通 | 千米 | 202402 | 0.006 | JB24-HW-XYKC-ZB01-0124AA_2024022704465122.xlsx
78834 | 低压电力电缆,YJV,铜,35/16,4+1芯,ZC,22,普通 | 千米 | 202402 | 0.005 | JB24-HW-XYKC-ZB01-0124AA_2024022704465122.xlsx
79064 | 低压电力电缆,YJV,铜,35/16,4+1芯,ZC,22,普通 | 千米 | 202402 | 0.553 | JB24-HW-XYKC-ZB01-0124AA_2024022704465122.xlsx
79173 | 低压电力电缆,YJV,铜,35/16,4+1芯,ZC,22,普通 | 千米 | 202402 | 0.005 | JB24-HW-XYKC-ZB01-0124AA_2024022704465122.xlsx
79333 | 低压电力电缆,YJV,铜,35/16,4+1芯,ZC,22,普通 | 千米 | 202402 | 0.003 | JB24-HW-XYKC-ZB01-0124AA_2024022704465122.xlsx
79495 | 低压电力电缆,YJV,铜,35/16,4+1芯,ZC,22,普通 | 千米 | 202402 | 3.305 | JB24-HW-XYKC-ZB01-0124AA_2024022704465122.xlsx
79663 | 低压电力电缆,YJV,铜,35/16,4+1芯,ZC,22,普通 | 千米 | 202402 | 3.17 | JB24-HW-XYKC-ZB01-0124AA_2024022704465122.xlsx
79918 | 低压电力电缆,YJV,铜,35/16,4+1芯,ZC,22,普通 | 千米 | 202402 | 0.452 | JB24-HW-XYKC-ZB01-0124AA_2024022704465122.xlsx
80001 | 低压电力电缆,YJV,铜,35/16,4+1芯,ZC,22,普通 | 千米 | 202402 | 0.004 | JB24-HW-XYKC-ZB01-0124AA_2024022704465122.xlsx
80172 | 低压电力电缆,YJV,铜,35/16,4+1芯,ZC,22,普通 | 千米 | 202402 | 2.765 | JB24-HW-XYKC-ZB01-0124AA_2024022704465122.xlsx
78671 | 低压电力电缆,YJV,铜,50,4芯,ZC,22,普通 | 千米 | 202402 | 0.993 | JB24-HW-XYKC-ZB01-0124AA_2024022704465122.xlsx
78838 | 低压电力电缆,YJV,铜,50,4芯,ZC,22,普通 | 千米 | 202402 | 0.959 | JB24-HW-XYKC-ZB01-0124AA_2024022704465122.xlsx
79000 | 低压电力电缆,YJV,铜,50,4芯,ZC,22,普通 | 千米 | 202402 | 0.518 | JB24-HW-XYKC-ZB01-0124AA_2024022704465122.xlsx
79176 | 低压电力电缆,YJV,铜,50,4芯,ZC,22,普通 | 千米 | 202402 | 0.892 | JB24-HW-XYKC-ZB01-0124AA_2024022704465122.xlsx
79352 | 低压电力电缆,YJV,铜,50,4芯,ZC,22,普通 | 千米 | 202402 | 0.858 | JB24-HW-XYKC-ZB01-0124AA_2024022704465122.xlsx
79494 | 低压电力电缆,YJV,铜,50,4芯,ZC,22,普通 | 千米 | 202402 | 0.045 | JB24-HW-XYKC-ZB01-0124AA_2024022704465122.xlsx
79666 | 低压电力电缆,YJV,铜,50,4芯,ZC,22,普通 | 千米 | 202402 | 0.791 | JB24-HW-XYKC-ZB01-0124AA_2024022704465122.xlsx
79842 | 低压电力电缆,YJV,铜,50,4芯,ZC,22,普通 | 千米 | 202402 | 0.395 | JB24-HW-XYKC-ZB01-0124AA_2024022704465122.xlsx
80070 | 低压电力电缆,YJV,铜,50,4芯,ZC,22,普通 | 千米 | 202402 | 0.006 | JB24-HW-XYKC-ZB01-0124AA_2024022704465122.xlsx
80241 | 低压电力电缆,YJV,铜,50,4芯,ZC,22,普通 | 千米 | 202402 | 0.004 | JB24-HW-XYKC-ZB01-0124AA_2024022704465122.xlsx
78661 | 低压电力电缆,YJV,铜,50/25,4+1芯,ZC,22,普通 | 千米 | 202402 | 0.025 | JB24-HW-XYKC-ZB01-0124AA_2024022704465122.xlsx
78828 | 低压电力电缆,YJV,铜,50/25,4+1芯,ZC,22,普通 | 千米 | 202402 | 0.024 | JB24-HW-XYKC-ZB01-0124AA_2024022704465122.xlsx
78992 | 低压电力电缆,YJV,铜,50/25,4+1芯,ZC,22,普通 | 千米 | 202402 | 0.033 | JB24-HW-XYKC-ZB01-0124AA_2024022704465122.xlsx
79167 | 低压电力电缆,YJV,铜,50/25,4+1芯,ZC,22,普通 | 千米 | 202402 | 0.022 | JB24-HW-XYKC-ZB01-0124AA_2024022704465122.xlsx
79353 | 低压电力电缆,YJV,铜,50/25,4+1芯,ZC,22,普通 | 千米 | 202402 | 0.021 | JB24-HW-XYKC-ZB01-0124AA_2024022704465122.xlsx
79499 | 低压电力电缆,YJV,铜,50/25,4+1芯,ZC,22,普通 | 千米 | 202402 | 0.02 | JB24-HW-XYKC-ZB01-0124AA_2024022704465122.xlsx
79667 | 低压电力电缆,YJV,铜,50/25,4+1芯,ZC,22,普通 | 千米 | 202402 | 0.02 | JB24-HW-XYKC-ZB01-0124AA_2024022704465122.xlsx
79831 | 低压电力电缆,YJV,铜,50/25,4+1芯,ZC,22,普通 | 千米 | 202402 | 0.027 | JB24-HW-XYKC-ZB01-0124AA_2024022704465122.xlsx
80006 | 低压电力电缆,YJV,铜,50/25,4+1芯,ZC,22,普通 | 千米 | 202402 | 0.018 | JB24-HW-XYKC-ZB01-0124AA_2024022704465122.xlsx
80176 | 低压电力电缆,YJV,铜,50/25,4+1芯,ZC,22,普通 | 千米 | 202402 | 0.016 | JB24-HW-XYKC-ZB01-0124AA_2024022704465122.xlsx
78651 | 低压电力电缆,YJV,铜,6,2芯,ZC,22,普通 | 千米 | 202402 | 0.009 | JB24-HW-XYKC-ZB01-0124AA_2024022704465122.xlsx
78818 | 低压电力电缆,YJV,铜,6,2芯,ZC,22,普通 | 千米 | 202402 | 0.009 | JB24-HW-XYKC-ZB01-0124AA_2024022704465122.xlsx
79094 | 低压电力电缆,YJV,铜,6,2芯,ZC,22,普通 | 千米 | 202402 | 0.009 | JB24-HW-XYKC-ZB01-0124AA_2024022704465122.xlsx
79240 | 低压电力电缆,YJV,铜,6,2芯,ZC,22,普通 | 千米 | 202402 | 0.008 | JB24-HW-XYKC-ZB01-0124AA_2024022704465122.xlsx
79359 | 低压电力电缆,YJV,铜,6,2芯,ZC,22,普通 | 千米 | 202402 | 0.271 | JB24-HW-XYKC-ZB01-0124AA_2024022704465122.xlsx
79506 | 低压电力电缆,YJV,铜,6,2芯,ZC,22,普通 | 千米 | 202402 | 0.261 | JB24-HW-XYKC-ZB01-0124AA_2024022704465122.xlsx
79674 | 低压电力电缆,YJV,铜,6,2芯,ZC,22,普通 | 千米 | 202402 | 0.25 | JB24-HW-XYKC-ZB01-0124AA_2024022704465122.xlsx
79936 | 低压电力电缆,YJV,铜,6,2芯,ZC,22,普通 | 千米 | 202402 | 0.007 | JB24-HW-XYKC-ZB01-0124AA_2024022704465122.xlsx
80012 | 低压电力电缆,YJV,铜,6,2芯,ZC,22,普通 | 千米 | 202402 | 0.229 | JB24-HW-XYKC-ZB01-0124AA_2024022704465122.xlsx
80168 | 低压电力电缆,YJV,铜,6,2芯,ZC,22,普通 | 千米 | 202402 | 0.218 | JB24-HW-XYKC-ZB01-0124AA_2024022704465122.xlsx
78745 | 低压电力电缆,YJV,铜,6,3芯,ZC,22,NH | 千米 | 202402 | 0.334 | JB24-HW-XYKC-ZB01-0124AA_2024022704465122.xlsx
78912 | 低压电力电缆,YJV,铜,6,3芯,ZC,22,NH | 千米 | 202402 | 0.323 | JB24-HW-XYKC-ZB01-0124AA_2024022704465122.xlsx
79105 | 低压电力电缆,YJV,铜,6,3芯,ZC,22,NH | 千米 | 202402 | 0.312 | JB24-HW-XYKC-ZB01-0124AA_2024022704465122.xlsx
79221 | 低压电力电缆,YJV,铜,6,3芯,ZC,22,NH | 千米 | 202402 | 0.3 | JB24-HW-XYKC-ZB01-0124AA_2024022704465122.xlsx
79387 | 低压电力电缆,YJV,铜,6,3芯,ZC,22,NH | 千米 | 202402 | 0.289 | JB24-HW-XYKC-ZB01-0124AA_2024022704465122.xlsx
79562 | 低压电力电缆,YJV,铜,6,3芯,ZC,22,NH | 千米 | 202402 | 0.278 | JB24-HW-XYKC-ZB01-0124AA_2024022704465122.xlsx
79730 | 低压电力电缆,YJV,铜,6,3芯,ZC,22,NH | 千米 | 202402 | 0.266 | JB24-HW-XYKC-ZB01-0124AA_2024022704465122.xlsx
79921 | 低压电力电缆,YJV,铜,6,3芯,ZC,22,NH | 千米 | 202402 | 0.255 | JB24-HW-XYKC-ZB01-0124AA_2024022704465122.xlsx
80068 | 低压电力电缆,YJV,铜,6,3芯,ZC,22,NH | 千米 | 202402 | 0.244 | JB24-HW-XYKC-ZB01-0124AA_2024022704465122.xlsx
80239 | 低压电力电缆,YJV,铜,6,3芯,ZC,22,NH | 千米 | 202402 | 0.231 | JB24-HW-XYKC-ZB01-0124AA_2024022704465122.xlsx
78783 | 低压电力电缆,YJV,铜,6,3芯,ZC,22,普通 | 千米 | 202402 | 0.082 | JB24-HW-XYKC-ZB01-0124AA_2024022704465122.xlsx
78951 | 低压电力电缆,YJV,铜,6,3芯,ZC,22,普通 | 千米 | 202402 | 0.079 | JB24-HW-XYKC-ZB01-0124AA_2024022704465122.xlsx
79016 | 低压电力电缆,YJV,铜,6,3芯,ZC,22,普通 | 千米 | 202402 | 0.077 | JB24-HW-XYKC-ZB01-0124AA_2024022704465122.xlsx
79290 | 低压电力电缆,YJV,铜,6,3芯,ZC,22,普通 | 千米 | 202402 | 0.074 | JB24-HW-XYKC-ZB01-0124AA_2024022704465122.xlsx
79455 | 低压电力电缆,YJV,铜,6,3芯,ZC,22,普通 | 千米 | 202402 | 0.071 | JB24-HW-XYKC-ZB01-0124AA_2024022704465122.xlsx
79615 | 低压电力电缆,YJV,铜,6,3芯,ZC,22,普通 | 千米 | 202402 | 0.068 | JB24-HW-XYKC-ZB01-0124AA_2024022704465122.xlsx
79783 | 低压电力电缆,YJV,铜,6,3芯,ZC,22,普通 | 千米 | 202402 | 0.065 | JB24-HW-XYKC-ZB01-0124AA_2024022704465122.xlsx
79846 | 低压电力电缆,YJV,铜,6,3芯,ZC,22,普通 | 千米 | 202402 | 0.063 | JB24-HW-XYKC-ZB01-0124AA_2024022704465122.xlsx
80120 | 低压电力电缆,YJV,铜,6,3芯,ZC,22,普通 | 千米 | 202402 | 0.06 | JB24-HW-XYKC-ZB01-0124AA_2024022704465122.xlsx
80290 | 低压电力电缆,YJV,铜,6,3芯,ZC,22,普通 | 千米 | 202402 | 0.057 | JB24-HW-XYKC-ZB01-0124AA_2024022704465122.xlsx
78647 | 低压电力电缆,YJV,铜,6/4,3+1芯,ZC,22,普通 | 千米 | 202402 | 0.058 | JB24-HW-XYKC-ZB01-0124AA_2024022704465122.xlsx
78919 | 低压电力电缆,YJV,铜,6/4,3+1芯,ZC,22,普通 | 千米 | 202402 | 0.056 | JB24-HW-XYKC-ZB01-0124AA_2024022704465122.xlsx
79114 | 低压电力电缆,YJV,铜,6/4,3+1芯,ZC,22,普通 | 千米 | 202402 | 0.054 | JB24-HW-XYKC-ZB01-0124AA_2024022704465122.xlsx
79154 | 低压电力电缆,YJV,铜,6/4,3+1芯,ZC,22,普通 | 千米 | 202402 | 0.052 | JB24-HW-XYKC-ZB01-0124AA_2024022704465122.xlsx
79361 | 低压电力电缆,YJV,铜,6/4,3+1芯,ZC,22,普通 | 千米 | 202402 | 0.05 | JB24-HW-XYKC-ZB01-0124AA_2024022704465122.xlsx
79587 | 低压电力电缆,YJV,铜,6/4,3+1芯,ZC,22,普通 | 千米 | 202402 | 0.048 | JB24-HW-XYKC-ZB01-0124AA_2024022704465122.xlsx
79756 | 低压电力电缆,YJV,铜,6/4,3+1芯,ZC,22,普通 | 千米 | 202402 | 0.046 | JB24-HW-XYKC-ZB01-0124AA_2024022704465122.xlsx
79948 | 低压电力电缆,YJV,铜,6/4,3+1芯,ZC,22,普通 | 千米 | 202402 | 0.044 | JB24-HW-XYKC-ZB01-0124AA_2024022704465122.xlsx
80093 | 低压电力电缆,YJV,铜,6/4,3+1芯,ZC,22,普通 | 千米 | 202402 | 0.042 | JB24-HW-XYKC-ZB01-0124AA_2024022704465122.xlsx
80264 | 低压电力电缆,YJV,铜,6/4,3+1芯,ZC,22,普通 | 千米 | 202402 | 0.038 | JB24-HW-XYKC-ZB01-0124AA_2024022704465122.xlsx
78776 | 低压电力电缆,YJV,铜,6/4,4+1芯,ZC,22,普通 | 千米 | 202402 | 0.119 | JB24-HW-XYKC-ZB01-0124AA_2024022704465122.xlsx
78944 | 低压电力电缆,YJV,铜,6/4,4+1芯,ZC,22,普通 | 千米 | 202402 | 0.115 | JB24-HW-XYKC-ZB01-0124AA_2024022704465122.xlsx
79008 | 低压电力电缆,YJV,铜,6/4,4+1芯,ZC,22,普通 | 千米 | 202402 | 0.111 | JB24-HW-XYKC-ZB01-0124AA_2024022704465122.xlsx
79283 | 低压电力电缆,YJV,铜,6/4,4+1芯,ZC,22,普通 | 千米 | 202402 | 0.107 | JB24-HW-XYKC-ZB01-0124AA_2024022704465122.xlsx
79480 | 低压电力电缆,YJV,铜,6/4,4+1芯,ZC,22,普通 | 千米 | 202402 | 0.103 | JB24-HW-XYKC-ZB01-0124AA_2024022704465122.xlsx
79605 | 低压电力电缆,YJV,铜,6/4,4+1芯,ZC,22,普通 | 千米 | 202402 | 0.099 | JB24-HW-XYKC-ZB01-0124AA_2024022704465122.xlsx
79773 | 低压电力电缆,YJV,铜,6/4,4+1芯,ZC,22,普通 | 千米 | 202402 | 0.095 | JB24-HW-XYKC-ZB01-0124AA_2024022704465122.xlsx
79838 | 低压电力电缆,YJV,铜,6/4,4+1芯,ZC,22,普通 | 千米 | 202402 | 0.091 | JB24-HW-XYKC-ZB01-0124AA_2024022704465122.xlsx
80111 | 低压电力电缆,YJV,铜,6/4,4+1芯,ZC,22,普通 | 千米 | 202402 | 0.087 | JB24-HW-XYKC-ZB01-0124AA_2024022704465122.xlsx
80274 | 低压电力电缆,YJV,铜,6/4,4+1芯,ZC,22,普通 | 千米 | 202402 | 0.081 | JB24-HW-XYKC-ZB01-0124AA_2024022704465122.xlsx
78664 | 低压电力电缆,YJV,铜,70,4芯,ZC,22,普通 | 千米 | 202402 | 1.175 | JB24-HW-XYKC-ZB01-0124AA_2024022704465122.xlsx
78831 | 低压电力电缆,YJV,铜,70,4芯,ZC,22,普通 | 千米 | 202402 | 1.135 | JB24-HW-XYKC-ZB01-0124AA_2024022704465122.xlsx
78987 | 低压电力电缆,YJV,铜,70,4芯,ZC,22,普通 | 千米 | 202402 | 0.154 | JB24-HW-XYKC-ZB01-0124AA_2024022704465122.xlsx
79170 | 低压电力电缆,YJV,铜,70,4芯,ZC,22,普通 | 千米 | 202402 | 1.055 | JB24-HW-XYKC-ZB01-0124AA_2024022704465122.xlsx
79328 | 低压电力电缆,YJV,铜,70,4芯,ZC,22,普通 | 千米 | 202402 | 0.93 | JB24-HW-XYKC-ZB01-0124AA_2024022704465122.xlsx
79517 | 低压电力电缆,YJV,铜,70,4芯,ZC,22,普通 | 千米 | 202402 | 0.976 | JB24-HW-XYKC-ZB01-0124AA_2024022704465122.xlsx
79686 | 低压电力电缆,YJV,铜,70,4芯,ZC,22,普通 | 千米 | 202402 | 0.936 | JB24-HW-XYKC-ZB01-0124AA_2024022704465122.xlsx
79843 | 低压电力电缆,YJV,铜,70,4芯,ZC,22,普通 | 千米 | 202402 | 0.273 | JB24-HW-XYKC-ZB01-0124AA_2024022704465122.xlsx
80023 | 低压电力电缆,YJV,铜,70,4芯,ZC,22,普通 | 千米 | 202402 | 0.856 | JB24-HW-XYKC-ZB01-0124AA_2024022704465122.xlsx
80194 | 低压电力电缆,YJV,铜,70,4芯,ZC,22,普通 | 千米 | 202402 | 0.817 | JB24-HW-XYKC-ZB01-0124AA_2024022704465122.xlsx
78720 | 低压电力电缆,YJV,铜,70/35,4+1芯,ZC,22,普通 | 千米 | 202402 | 0.008 | JB24-HW-XYKC-ZB01-0124AA_2024022704465122.xlsx
78886 | 低压电力电缆,YJV,铜,70/35,4+1芯,ZC,22,普通 | 千米 | 202402 | 0.007 | JB24-HW-XYKC-ZB01-0124AA_2024022704465122.xlsx
79078 | 低压电力电缆,YJV,铜,70/35,4+1芯,ZC,22,普通 | 千米 | 202402 | 0.007 | JB24-HW-XYKC-ZB01-0124AA_2024022704465122.xlsx
79227 | 低压电力电缆,YJV,铜,70/35,4+1芯,ZC,22,普通 | 千米 | 202402 | 0.007 | JB24-HW-XYKC-ZB01-0124AA_2024022704465122.xlsx
79392 | 低压电力电缆,YJV,铜,70/35,4+1芯,ZC,22,普通 | 千米 | 202402 | 0.007 | JB24-HW-XYKC-ZB01-0124AA_2024022704465122.xlsx
79550 | 低压电力电缆,YJV,铜,70/35,4+1芯,ZC,22,普通 | 千米 | 202402 | 0.006 | JB24-HW-XYKC-ZB01-0124AA_2024022704465122.xlsx
79720 | 低压电力电缆,YJV,铜,70/35,4+1芯,ZC,22,普通 | 千米 | 202402 | 0.006 | JB24-HW-XYKC-ZB01-0124AA_2024022704465122.xlsx
79911 | 低压电力电缆,YJV,铜,70/35,4+1芯,ZC,22,普通 | 千米 | 202402 | 0.006 | JB24-HW-XYKC-ZB01-0124AA_2024022704465122.xlsx
80058 | 低压电力电缆,YJV,铜,70/35,4+1芯,ZC,22,普通 | 千米 | 202402 | 0.006 | JB24-HW-XYKC-ZB01-0124AA_2024022704465122.xlsx
80228 | 低压电力电缆,YJV,铜,70/35,4+1芯,ZC,22,普通 | 千米 | 202402 | 0.004 | JB24-HW-XYKC-ZB01-0124AA_2024022704465122.xlsx
78815 | 低压电力电缆,YJV,铜,95,4芯,ZC,22,NH | 千米 | 202402 | 0.06 | JB24-HW-XYKC-ZB01-0124AA_2024022704465122.xlsx
78984 | 低压电力电缆,YJV,铜,95,4芯,ZC,22,NH | 千米 | 202402 | 0.058 | JB24-HW-XYKC-ZB01-0124AA_2024022704465122.xlsx
79047 | 低压电力电缆,YJV,铜,95,4芯,ZC,22,NH | 千米 | 202402 | 0.056 | JB24-HW-XYKC-ZB01-0124AA_2024022704465122.xlsx
79195 | 低压电力电缆,YJV,铜,95,4芯,ZC,22,NH | 千米 | 202402 | 0.054 | JB24-HW-XYKC-ZB01-0124AA_2024022704465122.xlsx
79426 | 低压电力电缆,YJV,铜,95,4芯,ZC,22,NH | 千米 | 202402 | 0.052 | JB24-HW-XYKC-ZB01-0124AA_2024022704465122.xlsx
79651 | 低压电力电缆,YJV,铜,95,4芯,ZC,22,NH | 千米 | 202402 | 0.05 | JB24-HW-XYKC-ZB01-0124AA_2024022704465122.xlsx
79820 | 低压电力电缆,YJV,铜,95,4芯,ZC,22,NH | 千米 | 202402 | 0.048 | JB24-HW-XYKC-ZB01-0124AA_2024022704465122.xlsx
79883 | 低压电力电缆,YJV,铜,95,4芯,ZC,22,NH | 千米 | 202402 | 0.046 | JB24-HW-XYKC-ZB01-0124AA_2024022704465122.xlsx
80157 | 低压电力电缆,YJV,铜,95,4芯,ZC,22,NH | 千米 | 202402 | 0.044 | JB24-HW-XYKC-ZB01-0124AA_2024022704465122.xlsx
80329 | 低压电力电缆,YJV,铜,95,4芯,ZC,22,NH | 千米 | 202402 | 0.044 | JB24-HW-XYKC-ZB01-0124AA_2024022704465122.xlsx
78718 | 低压电力电缆,YJV,铜,95,4芯,ZC,22,普通 | 千米 | 202402 | 0.048 | JB24-HW-XYKC-ZB01-0124AA_2024022704465122.xlsx
78884 | 低压电力电缆,YJV,铜,95,4芯,ZC,22,普通 | 千米 | 202402 | 0.047 | JB24-HW-XYKC-ZB01-0124AA_2024022704465122.xlsx
78990 | 低压电力电缆,YJV,铜,95,4芯,ZC,22,普通 | 千米 | 202402 | 0.01 | JB24-HW-XYKC-ZB01-0124AA_2024022704465122.xlsx
79225 | 低压电力电缆,YJV,铜,95,4芯,ZC,22,普通 | 千米 | 202402 | 0.043 | JB24-HW-XYKC-ZB01-0124AA_2024022704465122.xlsx
79390 | 低压电力电缆,YJV,铜,95,4芯,ZC,22,普通 | 千米 | 202402 | 0.042 | JB24-HW-XYKC-ZB01-0124AA_2024022704465122.xlsx
79548 | 低压电力电缆,YJV,铜,95,4芯,ZC,22,普通 | 千米 | 202402 | 0.04 | JB24-HW-XYKC-ZB01-0124AA_2024022704465122.xlsx
79718 | 低压电力电缆,YJV,铜,95,4芯,ZC,22,普通 | 千米 | 202402 | 0.038 | JB24-HW-XYKC-ZB01-0124AA_2024022704465122.xlsx
79830 | 低压电力电缆,YJV,铜,95,4芯,ZC,22,普通 | 千米 | 202402 | 0.009 | JB24-HW-XYKC-ZB01-0124AA_2024022704465122.xlsx
80056 | 低压电力电缆,YJV,铜,95,4芯,ZC,22,普通 | 千米 | 202402 | 0.035 | JB24-HW-XYKC-ZB01-0124AA_2024022704465122.xlsx
80226 | 低压电力电缆,YJV,铜,95,4芯,ZC,22,普通 | 千米 | 202402 | 0.033 | JB24-HW-XYKC-ZB01-0124AA_2024022704465122.xlsx
78695 | 低压电力电缆,YJV,铜,95/50,4+1芯,ZC,22,普通 | 千米 | 202402 | 0.007 | JB24-HW-XYKC-ZB01-0124AA_2024022704465122.xlsx
78863 | 低压电力电缆,YJV,铜,95/50,4+1芯,ZC,22,普通 | 千米 | 202402 | 0.007 | JB24-HW-XYKC-ZB01-0124AA_2024022704465122.xlsx
79003 | 低压电力电缆,YJV,铜,95/50,4+1芯,ZC,22,普通 | 千米 | 202402 | 0.014 | JB24-HW-XYKC-ZB01-0124AA_2024022704465122.xlsx
79182 | 低压电力电缆,YJV,铜,95/50,4+1芯,ZC,22,普通 | 千米 | 202402 | 0.102 | JB24-HW-XYKC-ZB01-0124AA_2024022704465122.xlsx
79327 | 低压电力电缆,YJV,铜,95/50,4+1芯,ZC,22,普通 | 千米 | 202402 | 0.098 | JB24-HW-XYKC-ZB01-0124AA_2024022704465122.xlsx
79524 | 低压电力电缆,YJV,铜,95/50,4+1芯,ZC,22,普通 | 千米 | 202402 | 0.094 | JB24-HW-XYKC-ZB01-0124AA_2024022704465122.xlsx
79693 | 低压电力电缆,YJV,铜,95/50,4+1芯,ZC,22,普通 | 千米 | 202402 | 0.09 | JB24-HW-XYKC-ZB01-0124AA_2024022704465122.xlsx
79848 | 低压电力电缆,YJV,铜,95/50,4+1芯,ZC,22,普通 | 千米 | 202402 | 1.12 | JB24-HW-XYKC-ZB01-0124AA_2024022704465122.xlsx
80030 | 低压电力电缆,YJV,铜,95/50,4+1芯,ZC,22,普通 | 千米 | 202402 | 0.083 | JB24-HW-XYKC-ZB01-0124AA_2024022704465122.xlsx
80200 | 低压电力电缆,YJV,铜,95/50,4+1芯,ZC,22,普通 | 千米 | 202402 | 0.079 | JB24-HW-XYKC-ZB01-0124AA_2024022704465122.xlsx
78658 | 低压电力电缆,YJY,铜,10,4芯,ZB,23,普通 | 千米 | 202402 | 0.053 | JB24-HW-XYKC-ZB01-0124AA_2024022704465122.xlsx
78825 | 低压电力电缆,YJY,铜,10,4芯,ZB,23,普通 | 千米 | 202402 | 0.052 | JB24-HW-XYKC-ZB01-0124AA_2024022704465122.xlsx
79123 | 低压电力电缆,YJY,铜,10,4芯,ZB,23,普通 | 千米 | 202402 | 0.05 | JB24-HW-XYKC-ZB01-0124AA_2024022704465122.xlsx
79164 | 低压电力电缆,YJY,铜,10,4芯,ZB,23,普通 | 千米 | 202402 | 0.048 | JB24-HW-XYKC-ZB01-0124AA_2024022704465122.xlsx
79340 | 低压电力电缆,YJY,铜,10,4芯,ZB,23,普通 | 千米 | 202402 | 0.046 | JB24-HW-XYKC-ZB01-0124AA_2024022704465122.xlsx
79512 | 低压电力电缆,YJY,铜,10,4芯,ZB,23,普通 | 千米 | 202402 | 0.044 | JB24-HW-XYKC-ZB01-0124AA_2024022704465122.xlsx
79680 | 低压电力电缆,YJY,铜,10,4芯,ZB,23,普通 | 千米 | 202402 | 0.042 | JB24-HW-XYKC-ZB01-0124AA_2024022704465122.xlsx
79977 | 低压电力电缆,YJY,铜,10,4芯,ZB,23,普通 | 千米 | 202402 | 0.041 | JB24-HW-XYKC-ZB01-0124AA_2024022704465122.xlsx
80018 | 低压电力电缆,YJY,铜,10,4芯,ZB,23,普通 | 千米 | 202402 | 0.039 | JB24-HW-XYKC-ZB01-0124AA_2024022704465122.xlsx
80189 | 低压电力电缆,YJY,铜,10,4芯,ZB,23,普通 | 千米 | 202402 | 0.037 | JB24-HW-XYKC-ZB01-0124AA_2024022704465122.xlsx
78657 | 低压电力电缆,YJY,铜,120/70,4 1芯,ZC,23,WDZC | 千米 | 202402 | 0.828 | JB24-HW-XYKC-ZB01-0124AA_2024022704465122.xlsx
78824 | 低压电力电缆,YJY,铜,120/70,4 1芯,ZC,23,WDZC | 千米 | 202402 | 0.8 | JB24-HW-XYKC-ZB01-0124AA_2024022704465122.xlsx
79040 | 低压电力电缆,YJY,铜,120/70,4 1芯,ZC,23,WDZC | 千米 | 202402 | 0.121 | JB24-HW-XYKC-ZB01-0124AA_2024022704465122.xlsx
79163 | 低压电力电缆,YJY,铜,120/70,4 1芯,ZC,23,WDZC | 千米 | 202402 | 0.744 | JB24-HW-XYKC-ZB01-0124AA_2024022704465122.xlsx
79339 | 低压电力电缆,YJY,铜,120/70,4 1芯,ZC,23,WDZC | 千米 | 202402 | 0.716 | JB24-HW-XYKC-ZB01-0124AA_2024022704465122.xlsx
79511 | 低压电力电缆,YJY,铜,120/70,4 1芯,ZC,23,WDZC | 千米 | 202402 | 0.688 | JB24-HW-XYKC-ZB01-0124AA_2024022704465122.xlsx
79679 | 低压电力电缆,YJY,铜,120/70,4 1芯,ZC,23,WDZC | 千米 | 202402 | 0.66 | JB24-HW-XYKC-ZB01-0124AA_2024022704465122.xlsx
79882 | 低压电力电缆,YJY,铜,120/70,4 1芯,ZC,23,WDZC | 千米 | 202402 | 0.099 | JB24-HW-XYKC-ZB01-0124AA_2024022704465122.xlsx
80017 | 低压电力电缆,YJY,铜,120/70,4 1芯,ZC,23,WDZC | 千米 | 202402 | 0.604 | JB24-HW-XYKC-ZB01-0124AA_2024022704465122.xlsx
80187 | 低压电力电缆,YJY,铜,120/70,4 1芯,ZC,23,WDZC | 千米 | 202402 | 0.576 | JB24-HW-XYKC-ZB01-0124AA_2024022704465122.xlsx
78743 | 低压电力电缆,YJY,铜,150/95,4+1芯,NH,23,WDZB | 千米 | 202402 | 0.048 | JB24-HW-XYKC-ZB01-0124AA_2024022704465122.xlsx
78910 | 低压电力电缆,YJY,铜,150/95,4+1芯,NH,23,WDZB | 千米 | 202402 | 0.046 | JB24-HW-XYKC-ZB01-0124AA_2024022704465122.xlsx
79013 | 低压电力电缆,YJY,铜,150/95,4+1芯,NH,23,WDZB | 千米 | 202402 | 0.055 | JB24-HW-XYKC-ZB01-0124AA_2024022704465122.xlsx
79250 | 低压电力电缆,YJY,铜,150/95,4+1芯,NH,23,WDZB | 千米 | 202402 | 0.043 | JB24-HW-XYKC-ZB01-0124AA_2024022704465122.xlsx
79384 | 低压电力电缆,YJY,铜,150/95,4+1芯,NH,23,WDZB | 千米 | 202402 | 0.041 | JB24-HW-XYKC-ZB01-0124AA_2024022704465122.xlsx
79584 | 低压电力电缆,YJY,铜,150/95,4+1芯,NH,23,WDZB | 千米 | 202402 | 0.04 | JB24-HW-XYKC-ZB01-0124AA_2024022704465122.xlsx
79753 | 低压电力电缆,YJY,铜,150/95,4+1芯,NH,23,WDZB | 千米 | 202402 | 0.038 | JB24-HW-XYKC-ZB01-0124AA_2024022704465122.xlsx
79861 | 低压电力电缆,YJY,铜,150/95,4+1芯,NH,23,WDZB | 千米 | 202402 | 0.045 | JB24-HW-XYKC-ZB01-0124AA_2024022704465122.xlsx
80090 | 低压电力电缆,YJY,铜,150/95,4+1芯,NH,23,WDZB | 千米 | 202402 | 0.035 | JB24-HW-XYKC-ZB01-0124AA_2024022704465122.xlsx
80262 | 低压电力电缆,YJY,铜,150/95,4+1芯,NH,23,WDZB | 千米 | 202402 | 0.033 | JB24-HW-XYKC-ZB01-0124AA_2024022704465122.xlsx
78738 | 低压电力电缆,YJY,铜,150/95,4+1芯,ZC,无铠装,WDZC | 千米 | 202402 | 0.059 | JB24-HW-XYKC-ZB01-0124AA_2024022704465122.xlsx
78906 | 低压电力电缆,YJY,铜,150/95,4+1芯,ZC,无铠装,WDZC | 千米 | 202402 | 0.057 | JB24-HW-XYKC-ZB01-0124AA_2024022704465122.xlsx
79099 | 低压电力电缆,YJY,铜,150/95,4+1芯,ZC,无铠装,WDZC | 千米 | 202402 | 0.055 | JB24-HW-XYKC-ZB01-0124AA_2024022704465122.xlsx
79245 | 低压电力电缆,YJY,铜,150/95,4+1芯,ZC,无铠装,WDZC | 千米 | 202402 | 0.053 | JB24-HW-XYKC-ZB01-0124AA_2024022704465122.xlsx
79379 | 低压电力电缆,YJY,铜,150/95,4+1芯,ZC,无铠装,WDZC | 千米 | 202402 | 0.051 | JB24-HW-XYKC-ZB01-0124AA_2024022704465122.xlsx
79579 | 低压电力电缆,YJY,铜,150/95,4+1芯,ZC,无铠装,WDZC | 千米 | 202402 | 0.049 | JB24-HW-XYKC-ZB01-0124AA_2024022704465122.xlsx
79731 | 低压电力电缆,YJY,铜,150/95,4+1芯,ZC,无铠装,WDZC | 千米 | 202402 | 0.047 | JB24-HW-XYKC-ZB01-0124AA_2024022704465122.xlsx
79922 | 低压电力电缆,YJY,铜,150/95,4+1芯,ZC,无铠装,WDZC | 千米 | 202402 | 0.045 | JB24-HW-XYKC-ZB01-0124AA_2024022704465122.xlsx
80069 | 低压电力电缆,YJY,铜,150/95,4+1芯,ZC,无铠装,WDZC | 千米 | 202402 | 0.043 | JB24-HW-XYKC-ZB01-0124AA_2024022704465122.xlsx
80240 | 低压电力电缆,YJY,铜,150/95,4+1芯,ZC,无铠装,WDZC | 千米 | 202402 | 0.041 | JB24-HW-XYKC-ZB01-0124AA_2024022704465122.xlsx
78692 | 低压电力电缆,YJY,铜,16,2芯,ZC,无铠装,普通 | 千米 | 202402 | 0.108 | JB24-HW-XYKC-ZB01-0124AA_2024022704465122.xlsx
78860 | 低压电力电缆,YJY,铜,16,2芯,ZC,无铠装,普通 | 千米 | 202402 | 0.104 | JB24-HW-XYKC-ZB01-0124AA_2024022704465122.xlsx
79046 | 低压电力电缆,YJY,铜,16,2芯,ZC,无铠装,普通 | 千米 | 202402 | 0.066 | JB24-HW-XYKC-ZB01-0124AA_2024022704465122.xlsx
79199 | 低压电力电缆,YJY,铜,16,2芯,ZC,无铠装,普通 | 千米 | 202402 | 0.097 | JB24-HW-XYKC-ZB01-0124AA_2024022704465122.xlsx
79415 | 低压电力电缆,YJY,铜,16,2芯,ZC,无铠装,普通 | 千米 | 202402 | 0.537 | JB24-HW-XYKC-ZB01-0124AA_2024022704465122.xlsx
79537 | 低压电力电缆,YJY,铜,16,2芯,ZC,无铠装,普通 | 千米 | 202402 | 0.515 | JB24-HW-XYKC-ZB01-0124AA_2024022704465122.xlsx
79707 | 低压电力电缆,YJY,铜,16,2芯,ZC,无铠装,普通 | 千米 | 202402 | 0.494 | JB24-HW-XYKC-ZB01-0124AA_2024022704465122.xlsx
79872 | 低压电力电缆,YJY,铜,16,2芯,ZC,无铠装,普通 | 千米 | 202402 | 0.082 | JB24-HW-XYKC-ZB01-0124AA_2024022704465122.xlsx
80046 | 低压电力电缆,YJY,铜,16,2芯,ZC,无铠装,普通 | 千米 | 202402 | 0.452 | JB24-HW-XYKC-ZB01-0124AA_2024022704465122.xlsx
80209 | 低压电力电缆,YJY,铜,16,2芯,ZC,无铠装,普通 | 千米 | 202402 | 0.049 | JB24-HW-XYKC-ZB01-0124AA_2024022704465122.xlsx
78703 | 低压电力电缆,YJY,铜,185/120,4 1芯,ZC,23,WDZC | 千米 | 202402 | 0.023 | JB24-HW-XYKC-ZB01-0124AA_2024022704465122.xlsx
78871 | 低压电力电缆,YJY,铜,185/120,4 1芯,ZC,23,WDZC | 千米 | 202402 | 0.022 | JB24-HW-XYKC-ZB01-0124AA_2024022704465122.xlsx
78985 | 低压电力电缆,YJY,铜,185/120,4 1芯,ZC,23,WDZC | 千米 | 202402 | 0.066 | JB24-HW-XYKC-ZB01-0124AA_2024022704465122.xlsx
79210 | 低压电力电缆,YJY,铜,185/120,4 1芯,ZC,23,WDZC | 千米 | 202402 | 0.02 | JB24-HW-XYKC-ZB01-0124AA_2024022704465122.xlsx
79407 | 低压电力电缆,YJY,铜,185/120,4 1芯,ZC,23,WDZC | 千米 | 202402 | 0.02 | JB24-HW-XYKC-ZB01-0124AA_2024022704465122.xlsx
79556 | 低压电力电缆,YJY,铜,185/120,4 1芯,ZC,23,WDZC | 千米 | 202402 | 0.019 | JB24-HW-XYKC-ZB01-0124AA_2024022704465122.xlsx
79725 | 低压电力电缆,YJY,铜,185/120,4 1芯,ZC,23,WDZC | 千米 | 202402 | 0.018 | JB24-HW-XYKC-ZB01-0124AA_2024022704465122.xlsx
79840 | 低压电力电缆,YJY,铜,185/120,4 1芯,ZC,23,WDZC | 千米 | 202402 | 0.054 | JB24-HW-XYKC-ZB01-0124AA_2024022704465122.xlsx
80063 | 低压电力电缆,YJY,铜,185/120,4 1芯,ZC,23,WDZC | 千米 | 202402 | 0.017 | JB24-HW-XYKC-ZB01-0124AA_2024022704465122.xlsx
80234 | 低压电力电缆,YJY,铜,185/120,4 1芯,ZC,23,WDZC | 千米 | 202402 | 0.015 | JB24-HW-XYKC-ZB01-0124AA_2024022704465122.xlsx
78797 | 低压电力电缆,YJY,铜,185/95,3+1芯,ZB,23,普通 | 千米 | 202402 | 0.305 | JB24-HW-XYKC-ZB01-0124AA_2024022704465122.xlsx
78965 | 低压电力电缆,YJY,铜,185/95,3+1芯,ZB,23,普通 | 千米 | 202402 | 0.295 | JB24-HW-XYKC-ZB01-0124AA_2024022704465122.xlsx
79028 | 低压电力电缆,YJY,铜,185/95,3+1芯,ZB,23,普通 | 千米 | 202402 | 0.285 | JB24-HW-XYKC-ZB01-0124AA_2024022704465122.xlsx
79303 | 低压电力电缆,YJY,铜,185/95,3+1芯,ZB,23,普通 | 千米 | 202402 | 0.274 | JB24-HW-XYKC-ZB01-0124AA_2024022704465122.xlsx
79438 | 低压电力电缆,YJY,铜,185/95,3+1芯,ZB,23,普通 | 千米 | 202402 | 0.264 | JB24-HW-XYKC-ZB01-0124AA_2024022704465122.xlsx
79638 | 低压电力电缆,YJY,铜,185/95,3+1芯,ZB,23,普通 | 千米 | 202402 | 0.254 | JB24-HW-XYKC-ZB01-0124AA_2024022704465122.xlsx
79806 | 低压电力电缆,YJY,铜,185/95,3+1芯,ZB,23,普通 | 千米 | 202402 | 0.243 | JB24-HW-XYKC-ZB01-0124AA_2024022704465122.xlsx
79871 | 低压电力电缆,YJY,铜,185/95,3+1芯,ZB,23,普通 | 千米 | 202402 | 0.233 | JB24-HW-XYKC-ZB01-0124AA_2024022704465122.xlsx
80145 | 低压电力电缆,YJY,铜,185/95,3+1芯,ZB,23,普通 | 千米 | 202402 | 0.222 | JB24-HW-XYKC-ZB01-0124AA_2024022704465122.xlsx
80316 | 低压电力电缆,YJY,铜,185/95,3+1芯,ZB,23,普通 | 千米 | 202402 | 0.212 | JB24-HW-XYKC-ZB01-0124AA_2024022704465122.xlsx
78807 | 低压电力电缆,YJY,铜,240/120,3+1芯,NH,23,WDZB | 千米 | 202402 | 0.013 | JB24-HW-XYKC-ZB01-0124AA_2024022704465122.xlsx
78975 | 低压电力电缆,YJY,铜,240/120,3+1芯,NH,23,WDZB | 千米 | 202402 | 0.012 | JB24-HW-XYKC-ZB01-0124AA_2024022704465122.xlsx
79038 | 低压电力电缆,YJY,铜,240/120,3+1芯,NH,23,WDZB | 千米 | 202402 | 0.012 | JB24-HW-XYKC-ZB01-0124AA_2024022704465122.xlsx
79313 | 低压电力电缆,YJY,铜,240/120,3+1芯,NH,23,WDZB | 千米 | 202402 | 0.011 | JB24-HW-XYKC-ZB01-0124AA_2024022704465122.xlsx
79447 | 低压电力电缆,YJY,铜,240/120,3+1芯,NH,23,WDZB | 千米 | 202402 | 0.011 | JB24-HW-XYKC-ZB01-0124AA_2024022704465122.xlsx
79646 | 低压电力电缆,YJY,铜,240/120,3+1芯,NH,23,WDZB | 千米 | 202402 | 0.01 | JB24-HW-XYKC-ZB01-0124AA_2024022704465122.xlsx
79815 | 低压电力电缆,YJY,铜,240/120,3+1芯,NH,23,WDZB | 千米 | 202402 | 0.01 | JB24-HW-XYKC-ZB01-0124AA_2024022704465122.xlsx
79879 | 低压电力电缆,YJY,铜,240/120,3+1芯,NH,23,WDZB | 千米 | 202402 | 0.01 | JB24-HW-XYKC-ZB01-0124AA_2024022704465122.xlsx
80153 | 低压电力电缆,YJY,铜,240/120,3+1芯,NH,23,WDZB | 千米 | 202402 | 0.009 | JB24-HW-XYKC-ZB01-0124AA_2024022704465122.xlsx
80325 | 低压电力电缆,YJY,铜,240/120,3+1芯,NH,23,WDZB | 千米 | 202402 | 0.008 | JB24-HW-XYKC-ZB01-0124AA_2024022704465122.xlsx
78721 | 低压电力电缆,YJY,铜,25,2芯,ZC,23,NH | 千米 | 202402 | 0.064 | JB24-HW-XYKC-ZB01-0124AA_2024022704465122.xlsx
78888 | 低压电力电缆,YJY,铜,25,2芯,ZC,23,NH | 千米 | 202402 | 0.062 | JB24-HW-XYKC-ZB01-0124AA_2024022704465122.xlsx
79080 | 低压电力电缆,YJY,铜,25,2芯,ZC,23,NH | 千米 | 202402 | 0.06 | JB24-HW-XYKC-ZB01-0124AA_2024022704465122.xlsx
79229 | 低压电力电缆,YJY,铜,25,2芯,ZC,23,NH | 千米 | 202402 | 0.058 | JB24-HW-XYKC-ZB01-0124AA_2024022704465122.xlsx
79394 | 低压电力电缆,YJY,铜,25,2芯,ZC,23,NH | 千米 | 202402 | 0.055 | JB24-HW-XYKC-ZB01-0124AA_2024022704465122.xlsx
79567 | 低压电力电缆,YJY,铜,25,2芯,ZC,23,NH | 千米 | 202402 | 0.053 | JB24-HW-XYKC-ZB01-0124AA_2024022704465122.xlsx
79736 | 低压电力电缆,YJY,铜,25,2芯,ZC,23,NH | 千米 | 202402 | 0.051 | JB24-HW-XYKC-ZB01-0124AA_2024022704465122.xlsx
79928 | 低压电力电缆,YJY,铜,25,2芯,ZC,23,NH | 千米 | 202402 | 0.049 | JB24-HW-XYKC-ZB01-0124AA_2024022704465122.xlsx
80075 | 低压电力电缆,YJY,铜,25,2芯,ZC,23,NH | 千米 | 202402 | 0.047 | JB24-HW-XYKC-ZB01-0124AA_2024022704465122.xlsx
80230 | 低压电力电缆,YJY,铜,25,2芯,ZC,23,NH | 千米 | 202402 | 0.045 | JB24-HW-XYKC-ZB01-0124AA_2024022704465122.xlsx
78699 | 低压电力电缆,YJY,铜,25/16,4+1芯,ZB,23,NH | 千米 | 202402 | 0.007 | JB24-HW-XYKC-ZB01-0124AA_2024022704465122.xlsx
78867 | 低压电力电缆,YJY,铜,25/16,4+1芯,ZB,23,NH | 千米 | 202402 | 0.006 | JB24-HW-XYKC-ZB01-0124AA_2024022704465122.xlsx
79058 | 低压电力电缆,YJY,铜,25/16,4+1芯,ZB,23,NH | 千米 | 202402 | 0.006 | JB24-HW-XYKC-ZB01-0124AA_2024022704465122.xlsx
79206 | 低压电力电缆,YJY,铜,25/16,4+1芯,ZB,23,NH | 千米 | 202402 | 0.006 | JB24-HW-XYKC-ZB01-0124AA_2024022704465122.xlsx
79403 | 低压电力电缆,YJY,铜,25/16,4+1芯,ZB,23,NH | 千米 | 202402 | 0.006 | JB24-HW-XYKC-ZB01-0124AA_2024022704465122.xlsx
79552 | 低压电力电缆,YJY,铜,25/16,4+1芯,ZB,23,NH | 千米 | 202402 | 0.005 | JB24-HW-XYKC-ZB01-0124AA_2024022704465122.xlsx
79722 | 低压电力电缆,YJY,铜,25/16,4+1芯,ZB,23,NH | 千米 | 202402 | 0.005 | JB24-HW-XYKC-ZB01-0124AA_2024022704465122.xlsx
79913 | 低压电力电缆,YJY,铜,25/16,4+1芯,ZB,23,NH | 千米 | 202402 | 0.005 | JB24-HW-XYKC-ZB01-0124AA_2024022704465122.xlsx
80060 | 低压电力电缆,YJY,铜,25/16,4+1芯,ZB,23,NH | 千米 | 202402 | 0.005 | JB24-HW-XYKC-ZB01-0124AA_2024022704465122.xlsx
80231 | 低压电力电缆,YJY,铜,25/16,4+1芯,ZB,23,NH | 千米 | 202402 | 0.005 | JB24-HW-XYKC-ZB01-0124AA_2024022704465122.xlsx
78698 | 低压电力电缆,YJY,铜,35,4芯,ZC,23,普通 | 千米 | 202402 | 7.082 | JB24-HW-XYKC-ZB01-0124AA_2024022704465122.xlsx
78866 | 低压电力电缆,YJY,铜,35,4芯,ZC,23,普通 | 千米 | 202402 | 6.842 | JB24-HW-XYKC-ZB01-0124AA_2024022704465122.xlsx
78989 | 低压电力电缆,YJY,铜,35,4芯,ZC,23,普通 | 千米 | 202402 | 0.343 | JB24-HW-XYKC-ZB01-0124AA_2024022704465122.xlsx
79205 | 低压电力电缆,YJY,铜,35,4芯,ZC,23,普通 | 千米 | 202402 | 6.362 | JB24-HW-XYKC-ZB01-0124AA_2024022704465122.xlsx
79372 | 低压电力电缆,YJY,铜,35,4芯,ZC,23,普通 | 千米 | 202402 | 0.026 | JB24-HW-XYKC-ZB01-0124AA_2024022704465122.xlsx
79535 | 低压电力电缆,YJY,铜,35,4芯,ZC,23,普通 | 千米 | 202402 | 5.881 | JB24-HW-XYKC-ZB01-0124AA_2024022704465122.xlsx
79705 | 低压电力电缆,YJY,铜,35,4芯,ZC,23,普通 | 千米 | 202402 | 5.641 | JB24-HW-XYKC-ZB01-0124AA_2024022704465122.xlsx
79835 | 低压电力电缆,YJY,铜,35,4芯,ZC,23,普通 | 千米 | 202402 | 0.019 | JB24-HW-XYKC-ZB01-0124AA_2024022704465122.xlsx
80043 | 低压电力电缆,YJY,铜,35,4芯,ZC,23,普通 | 千米 | 202402 | 5.161 | JB24-HW-XYKC-ZB01-0124AA_2024022704465122.xlsx
80170 | 低压电力电缆,YJY,铜,35,4芯,ZC,23,普通 | 千米 | 202402 | 0.02 | JB24-HW-XYKC-ZB01-0124AA_2024022704465122.xlsx
78665 | 低压电力电缆,YJY,铜,35,4芯,ZC,无铠装,普通 | 千米 | 202402 | 1.327 | JB24-HW-XYKC-ZB01-0124AA_2024022704465122.xlsx
78832 | 低压电力电缆,YJY,铜,35,4芯,ZC,无铠装,普通 | 千米 | 202402 | 1.282 | JB24-HW-XYKC-ZB01-0124AA_2024022704465122.xlsx
78997 | 低压电力电缆,YJY,铜,35,4芯,ZC,无铠装,普通 | 千米 | 202402 | 2.377 | JB24-HW-XYKC-ZB01-0124AA_2024022704465122.xlsx
79171 | 低压电力电缆,YJY,铜,35,4芯,ZC,无铠装,普通 | 千米 | 202402 | 1.192 | JB24-HW-XYKC-ZB01-0124AA_2024022704465122.xlsx
79337 | 低压电力电缆,YJY,铜,35,4芯,ZC,无铠装,普通 | 千米 | 202402 | 0.257 | JB24-HW-XYKC-ZB01-0124AA_2024022704465122.xlsx
79509 | 低压电力电缆,YJY,铜,35,4芯,ZC,无铠装,普通 | 千米 | 202402 | 0.247 | JB24-HW-XYKC-ZB01-0124AA_2024022704465122.xlsx
79677 | 低压电力电缆,YJY,铜,35,4芯,ZC,无铠装,普通 | 千米 | 202402 | 0.237 | JB24-HW-XYKC-ZB01-0124AA_2024022704465122.xlsx
79833 | 低压电力电缆,YJY,铜,35,4芯,ZC,无铠装,普通 | 千米 | 202402 | 1.944 | JB24-HW-XYKC-ZB01-0124AA_2024022704465122.xlsx
80015 | 低压电力电缆,YJY,铜,35,4芯,ZC,无铠装,普通 | 千米 | 202402 | 0.217 | JB24-HW-XYKC-ZB01-0124AA_2024022704465122.xlsx
80180 | 低压电力电缆,YJY,铜,35,4芯,ZC,无铠装,普通 | 千米 | 202402 | 0.924 | JB24-HW-XYKC-ZB01-0124AA_2024022704465122.xlsx
78746 | 低压电力电缆,YJY,铜,35/16,3+1芯,ZB,23,普通 | 千米 | 202402 | 0.293 | JB24-HW-XYKC-ZB01-0124AA_2024022704465122.xlsx
78913 | 低压电力电缆,YJY,铜,35/16,3+1芯,ZB,23,普通 | 千米 | 202402 | 0.283 | JB24-HW-XYKC-ZB01-0124AA_2024022704465122.xlsx
79107 | 低压电力电缆,YJY,铜,35/16,3+1芯,ZB,23,普通 | 千米 | 202402 | 0.273 | JB24-HW-XYKC-ZB01-0124AA_2024022704465122.xlsx
79252 | 低压电力电缆,YJY,铜,35/16,3+1芯,ZB,23,普通 | 千米 | 202402 | 0.263 | JB24-HW-XYKC-ZB01-0124AA_2024022704465122.xlsx
79355 | 低压电力电缆,YJY,铜,35/16,3+1芯,ZB,23,普通 | 千米 | 202402 | 0.253 | JB24-HW-XYKC-ZB01-0124AA_2024022704465122.xlsx
79502 | 低压电力电缆,YJY,铜,35/16,3+1芯,ZB,23,普通 | 千米 | 202402 | 0.243 | JB24-HW-XYKC-ZB01-0124AA_2024022704465122.xlsx
79670 | 低压电力电缆,YJY,铜,35/16,3+1芯,ZB,23,普通 | 千米 | 202402 | 0.233 | JB24-HW-XYKC-ZB01-0124AA_2024022704465122.xlsx
79967 | 低压电力电缆,YJY,铜,35/16,3+1芯,ZB,23,普通 | 千米 | 202402 | 0.223 | JB24-HW-XYKC-ZB01-0124AA_2024022704465122.xlsx
80009 | 低压电力电缆,YJY,铜,35/16,3+1芯,ZB,23,普通 | 千米 | 202402 | 0.213 | JB24-HW-XYKC-ZB01-0124AA_2024022704465122.xlsx
80179 | 低压电力电缆,YJY,铜,35/16,3+1芯,ZB,23,普通 | 千米 | 202402 | 0.203 | JB24-HW-XYKC-ZB01-0124AA_2024022704465122.xlsx
78770 | 低压电力电缆,YJY,铜,35/16,4+1芯,ZC,无铠装,普通 | 千米 | 202402 | 0.011 | JB24-HW-XYKC-ZB01-0124AA_2024022704465122.xlsx
78937 | 低压电力电缆,YJY,铜,35/16,4+1芯,ZC,无铠装,普通 | 千米 | 202402 | 0.01 | JB24-HW-XYKC-ZB01-0124AA_2024022704465122.xlsx
79009 | 低压电力电缆,YJY,铜,35/16,4+1芯,ZC,无铠装,普通 | 千米 | 202402 | 0.01 | JB24-HW-XYKC-ZB01-0124AA_2024022704465122.xlsx
79284 | 低压电力电缆,YJY,铜,35/16,4+1芯,ZC,无铠装,普通 | 千米 | 202402 | 0.01 | JB24-HW-XYKC-ZB01-0124AA_2024022704465122.xlsx
79462 | 低压电力电缆,YJY,铜,35/16,4+1芯,ZC,无铠装,普通 | 千米 | 202402 | 1.623 | JB24-HW-XYKC-ZB01-0124AA_2024022704465122.xlsx
79606 | 低压电力电缆,YJY,铜,35/16,4+1芯,ZC,无铠装,普通 | 千米 | 202402 | 0.009 | JB24-HW-XYKC-ZB01-0124AA_2024022704465122.xlsx
79774 | 低压电力电缆,YJY,铜,35/16,4+1芯,ZC,无铠装,普通 | 千米 | 202402 | 0.009 | JB24-HW-XYKC-ZB01-0124AA_2024022704465122.xlsx
79839 | 低压电力电缆,YJY,铜,35/16,4+1芯,ZC,无铠装,普通 | 千米 | 202402 | 0.008 | JB24-HW-XYKC-ZB01-0124AA_2024022704465122.xlsx
80112 | 低压电力电缆,YJY,铜,35/16,4+1芯,ZC,无铠装,普通 | 千米 | 202402 | 0.008 | JB24-HW-XYKC-ZB01-0124AA_2024022704465122.xlsx
80282 | 低压电力电缆,YJY,铜,35/16,4+1芯,ZC,无铠装,普通 | 千米 | 202402 | 0.008 | JB24-HW-XYKC-ZB01-0124AA_2024022704465122.xlsx
78681 | 低压电力电缆,YJY,铜,50/25,3+1芯,NH,23,WDZB | 千米 | 202402 | 0.326 | JB24-HW-XYKC-ZB01-0124AA_2024022704465122.xlsx
78849 | 低压电力电缆,YJY,铜,50/25,3+1芯,NH,23,WDZB | 千米 | 202402 | 0.315 | JB24-HW-XYKC-ZB01-0124AA_2024022704465122.xlsx
79146 | 低压电力电缆,YJY,铜,50/25,3+1芯,NH,23,WDZB | 千米 | 202402 | 0.304 | JB24-HW-XYKC-ZB01-0124AA_2024022704465122.xlsx
79187 | 低压电力电缆,YJY,铜,50/25,3+1芯,NH,23,WDZB | 千米 | 202402 | 0.293 | JB24-HW-XYKC-ZB01-0124AA_2024022704465122.xlsx
79332 | 低压电力电缆,YJY,铜,50/25,3+1芯,NH,23,WDZB | 千米 | 202402 | 0.282 | JB24-HW-XYKC-ZB01-0124AA_2024022704465122.xlsx
79514 | 低压电力电缆,YJY,铜,50/25,3+1芯,NH,23,WDZB | 千米 | 202402 | 0.27 | JB24-HW-XYKC-ZB01-0124AA_2024022704465122.xlsx
79682 | 低压电力电缆,YJY,铜,50/25,3+1芯,NH,23,WDZB | 千米 | 202402 | 0.259 | JB24-HW-XYKC-ZB01-0124AA_2024022704465122.xlsx
79979 | 低压电力电缆,YJY,铜,50/25,3+1芯,NH,23,WDZB | 千米 | 202402 | 0.248 | JB24-HW-XYKC-ZB01-0124AA_2024022704465122.xlsx
80019 | 低压电力电缆,YJY,铜,50/25,3+1芯,NH,23,WDZB | 千米 | 202402 | 0.237 | JB24-HW-XYKC-ZB01-0124AA_2024022704465122.xlsx
80190 | 低压电力电缆,YJY,铜,50/25,3+1芯,NH,23,WDZB | 千米 | 202402 | 0.226 | JB24-HW-XYKC-ZB01-0124AA_2024022704465122.xlsx
78660 | 低压电力电缆,YJY,铜,50/25,3+1芯,ZB,23,NH | 千米 | 202402 | 0.027 | JB24-HW-XYKC-ZB01-0124AA_2024022704465122.xlsx
78827 | 低压电力电缆,YJY,铜,50/25,3+1芯,ZB,23,NH | 千米 | 202402 | 0.026 | JB24-HW-XYKC-ZB01-0124AA_2024022704465122.xlsx
79125 | 低压电力电缆,YJY,铜,50/25,3+1芯,ZB,23,NH | 千米 | 202402 | 0.026 | JB24-HW-XYKC-ZB01-0124AA_2024022704465122.xlsx
79166 | 低压电力电缆,YJY,铜,50/25,3+1芯,ZB,23,NH | 千米 | 202402 | 0.025 | JB24-HW-XYKC-ZB01-0124AA_2024022704465122.xlsx
79342 | 低压电力电缆,YJY,铜,50/25,3+1芯,ZB,23,NH | 千米 | 202402 | 0.024 | JB24-HW-XYKC-ZB01-0124AA_2024022704465122.xlsx
79515 | 低压电力电缆,YJY,铜,50/25,3+1芯,ZB,23,NH | 千米 | 202402 | 0.023 | JB24-HW-XYKC-ZB01-0124AA_2024022704465122.xlsx
79683 | 低压电力电缆,YJY,铜,50/25,3+1芯,ZB,23,NH | 千米 | 202402 | 0.022 | JB24-HW-XYKC-ZB01-0124AA_2024022704465122.xlsx
79980 | 低压电力电缆,YJY,铜,50/25,3+1芯,ZB,23,NH | 千米 | 202402 | 0.021 | JB24-HW-XYKC-ZB01-0124AA_2024022704465122.xlsx
80020 | 低压电力电缆,YJY,铜,50/25,3+1芯,ZB,23,NH | 千米 | 202402 | 0.02 | JB24-HW-XYKC-ZB01-0124AA_2024022704465122.xlsx
80191 | 低压电力电缆,YJY,铜,50/25,3+1芯,ZB,23,NH | 千米 | 202402 | 0.018 | JB24-HW-XYKC-ZB01-0124AA_2024022704465122.xlsx
78798 | 低压电力电缆,YJY,铜,70/35,3+1芯,ZB,23,普通 | 千米 | 202402 | 0.351 | JB24-HW-XYKC-ZB01-0124AA_2024022704465122.xlsx
78966 | 低压电力电缆,YJY,铜,70/35,3+1芯,ZB,23,普通 | 千米 | 202402 | 0.339 | JB24-HW-XYKC-ZB01-0124AA_2024022704465122.xlsx
79029 | 低压电力电缆,YJY,铜,70/35,3+1芯,ZB,23,普通 | 千米 | 202402 | 0.327 | JB24-HW-XYKC-ZB01-0124AA_2024022704465122.xlsx
79304 | 低压电力电缆,YJY,铜,70/35,3+1芯,ZB,23,普通 | 千米 | 202402 | 0.315 | JB24-HW-XYKC-ZB01-0124AA_2024022704465122.xlsx
79439 | 低压电力电缆,YJY,铜,70/35,3+1芯,ZB,23,普通 | 千米 | 202402 | 0.303 | JB24-HW-XYKC-ZB01-0124AA_2024022704465122.xlsx
79648 | 低压电力电缆,YJY,铜,70/35,3+1芯,ZB,23,普通 | 千米 | 202402 | 0.291 | JB24-HW-XYKC-ZB01-0124AA_2024022704465122.xlsx
79817 | 低压电力电缆,YJY,铜,70/35,3+1芯,ZB,23,普通 | 千米 | 202402 | 0.279 | JB24-HW-XYKC-ZB01-0124AA_2024022704465122.xlsx
79881 | 低压电力电缆,YJY,铜,70/35,3+1芯,ZB,23,普通 | 千米 | 202402 | 0.268 | JB24-HW-XYKC-ZB01-0124AA_2024022704465122.xlsx
80155 | 低压电力电缆,YJY,铜,70/35,3+1芯,ZB,23,普通 | 千米 | 202402 | 0.256 | JB24-HW-XYKC-ZB01-0124AA_2024022704465122.xlsx
80326 | 低压电力电缆,YJY,铜,70/35,3+1芯,ZB,23,普通 | 千米 | 202402 | 0.244 | JB24-HW-XYKC-ZB01-0124AA_2024022704465122.xlsx
78702 | 低压电力电缆,YJY,铜,70/35,4 1芯,ZC,23,WDZC | 千米 | 202402 | 0.13 | JB24-HW-XYKC-ZB01-0124AA_2024022704465122.xlsx
78870 | 低压电力电缆,YJY,铜,70/35,4 1芯,ZC,23,WDZC | 千米 | 202402 | 0.125 | JB24-HW-XYKC-ZB01-0124AA_2024022704465122.xlsx
79033 | 低压电力电缆,YJY,铜,70/35,4 1芯,ZC,23,WDZC | 千米 | 202402 | 0.11 | JB24-HW-XYKC-ZB01-0124AA_2024022704465122.xlsx
79209 | 低压电力电缆,YJY,铜,70/35,4 1芯,ZC,23,WDZC | 千米 | 202402 | 0.117 | JB24-HW-XYKC-ZB01-0124AA_2024022704465122.xlsx
79393 | 低压电力电缆,YJY,铜,70/35,4 1芯,ZC,23,WDZC | 千米 | 202402 | 0.066 | JB24-HW-XYKC-ZB01-0124AA_2024022704465122.xlsx
79555 | 低压电力电缆,YJY,铜,70/35,4 1芯,ZC,23,WDZC | 千米 | 202402 | 0.108 | JB24-HW-XYKC-ZB01-0124AA_2024022704465122.xlsx
79709 | 低压电力电缆,YJY,铜,70/35,4 1芯,ZC,23,WDZC | 千米 | 202402 | 0.103 | JB24-HW-XYKC-ZB01-0124AA_2024022704465122.xlsx
79860 | 低压电力电缆,YJY,铜,70/35,4 1芯,ZC,23,WDZC | 千米 | 202402 | 0.09 | JB24-HW-XYKC-ZB01-0124AA_2024022704465122.xlsx
80047 | 低压电力电缆,YJY,铜,70/35,4 1芯,ZC,23,WDZC | 千米 | 202402 | 0.095 | JB24-HW-XYKC-ZB01-0124AA_2024022704465122.xlsx
80218 | 低压电力电缆,YJY,铜,70/35,4 1芯,ZC,23,WDZC | 千米 | 202402 | 0.09 | JB24-HW-XYKC-ZB01-0124AA_2024022704465122.xlsx
78722 | 低压电力电缆,YJY,铜,70/35,4+1芯,NH,23,WDZB | 千米 | 202402 | 0.059 | JB24-HW-XYKC-ZB01-0124AA_2024022704465122.xlsx
78889 | 低压电力电缆,YJY,铜,70/35,4+1芯,NH,23,WDZB | 千米 | 202402 | 0.057 | JB24-HW-XYKC-ZB01-0124AA_2024022704465122.xlsx
79081 | 低压电力电缆,YJY,铜,70/35,4+1芯,NH,23,WDZB | 千米 | 202402 | 0.055 | JB24-HW-XYKC-ZB01-0124AA_2024022704465122.xlsx
79230 | 低压电力电缆,YJY,铜,70/35,4+1芯,NH,23,WDZB | 千米 | 202402 | 0.053 | JB24-HW-XYKC-ZB01-0124AA_2024022704465122.xlsx
79395 | 低压电力电缆,YJY,铜,70/35,4+1芯,NH,23,WDZB | 千米 | 202402 | 0.051 | JB24-HW-XYKC-ZB01-0124AA_2024022704465122.xlsx
79568 | 低压电力电缆,YJY,铜,70/35,4+1芯,NH,23,WDZB | 千米 | 202402 | 0.049 | JB24-HW-XYKC-ZB01-0124AA_2024022704465122.xlsx
79737 | 低压电力电缆,YJY,铜,70/35,4+1芯,NH,23,WDZB | 千米 | 202402 | 0.047 | JB24-HW-XYKC-ZB01-0124AA_2024022704465122.xlsx
79929 | 低压电力电缆,YJY,铜,70/35,4+1芯,NH,23,WDZB | 千米 | 202402 | 0.045 | JB24-HW-XYKC-ZB01-0124AA_2024022704465122.xlsx
80076 | 低压电力电缆,YJY,铜,70/35,4+1芯,NH,23,WDZB | 千米 | 202402 | 0.043 | JB24-HW-XYKC-ZB01-0124AA_2024022704465122.xlsx
80247 | 低压电力电缆,YJY,铜,70/35,4+1芯,NH,23,WDZB | 千米 | 202402 | 0.041 | JB24-HW-XYKC-ZB01-0124AA_2024022704465122.xlsx
78648 | 低压电力电缆,YJY,铜,70/35,4+1芯,ZC,无铠装,WDZC | 千米 | 202402 | 0.24 | JB24-HW-XYKC-ZB01-0124AA_2024022704465122.xlsx
78885 | 低压电力电缆,YJY,铜,70/35,4+1芯,ZC,无铠装,WDZC | 千米 | 202402 | 0.589 | JB24-HW-XYKC-ZB01-0124AA_2024022704465122.xlsx
79077 | 低压电力电缆,YJY,铜,70/35,4+1芯,ZC,无铠装,WDZC | 千米 | 202402 | 0.568 | JB24-HW-XYKC-ZB01-0124AA_2024022704465122.xlsx
79155 | 低压电力电缆,YJY,铜,70/35,4+1芯,ZC,无铠装,WDZC | 千米 | 202402 | 0.216 | JB24-HW-XYKC-ZB01-0124AA_2024022704465122.xlsx
79362 | 低压电力电缆,YJY,铜,70/35,4+1芯,ZC,无铠装,WDZC | 千米 | 202402 | 0.208 | JB24-HW-XYKC-ZB01-0124AA_2024022704465122.xlsx
79565 | 低压电力电缆,YJY,铜,70/35,4+1芯,ZC,无铠装,WDZC | 千米 | 202402 | 0.506 | JB24-HW-XYKC-ZB01-0124AA_2024022704465122.xlsx
79734 | 低压电力电缆,YJY,铜,70/35,4+1芯,ZC,无铠装,WDZC | 千米 | 202402 | 0.486 | JB24-HW-XYKC-ZB01-0124AA_2024022704465122.xlsx
79926 | 低压电力电缆,YJY,铜,70/35,4+1芯,ZC,无铠装,WDZC | 千米 | 202402 | 0.465 | JB24-HW-XYKC-ZB01-0124AA_2024022704465122.xlsx
80073 | 低压电力电缆,YJY,铜,70/35,4+1芯,ZC,无铠装,WDZC | 千米 | 202402 | 0.444 | JB24-HW-XYKC-ZB01-0124AA_2024022704465122.xlsx
80244 | 低压电力电缆,YJY,铜,70/35,4+1芯,ZC,无铠装,WDZC | 千米 | 202402 | 0.423 | JB24-HW-XYKC-ZB01-0124AA_2024022704465122.xlsx
78747 | 低压电力电缆,YJY,铜,95/50,3+1芯,ZB,23,普通 | 千米 | 202402 | 0.56 | JB24-HW-XYKC-ZB01-0124AA_2024022704465122.xlsx
78914 | 低压电力电缆,YJY,铜,95/50,3+1芯,ZB,23,普通 | 千米 | 202402 | 0.541 | JB24-HW-XYKC-ZB01-0124AA_2024022704465122.xlsx
79108 | 低压电力电缆,YJY,铜,95/50,3+1芯,ZB,23,普通 | 千米 | 202402 | 0.522 | JB24-HW-XYKC-ZB01-0124AA_2024022704465122.xlsx
79253 | 低压电力电缆,YJY,铜,95/50,3+1芯,ZB,23,普通 | 千米 | 202402 | 0.503 | JB24-HW-XYKC-ZB01-0124AA_2024022704465122.xlsx
79366 | 低压电力电缆,YJY,铜,95/50,3+1芯,ZB,23,普通 | 千米 | 202402 | 0.484 | JB24-HW-XYKC-ZB01-0124AA_2024022704465122.xlsx
79591 | 低压电力电缆,YJY,铜,95/50,3+1芯,ZB,23,普通 | 千米 | 202402 | 0.465 | JB24-HW-XYKC-ZB01-0124AA_2024022704465122.xlsx
79760 | 低压电力电缆,YJY,铜,95/50,3+1芯,ZB,23,普通 | 千米 | 202402 | 0.446 | JB24-HW-XYKC-ZB01-0124AA_2024022704465122.xlsx
79953 | 低压电力电缆,YJY,铜,95/50,3+1芯,ZB,23,普通 | 千米 | 202402 | 0.427 | JB24-HW-XYKC-ZB01-0124AA_2024022704465122.xlsx
80098 | 低压电力电缆,YJY,铜,95/50,3+1芯,ZB,23,普通 | 千米 | 202402 | 0.408 | JB24-HW-XYKC-ZB01-0124AA_2024022704465122.xlsx
80269 | 低压电力电缆,YJY,铜,95/50,3+1芯,ZB,23,普通 | 千米 | 202402 | 0.391 | JB24-HW-XYKC-ZB01-0124AA_2024022704465122.xlsx
78733 | 低压电力电缆,YJY,铜,95/50,3+1芯,ZC,23,普通 | 千米 | 202402 | 0.085 | JB24-HW-XYKC-ZB01-0124AA_2024022704465122.xlsx
78901 | 低压电力电缆,YJY,铜,95/50,3+1芯,ZC,23,普通 | 千米 | 202402 | 0.082 | JB24-HW-XYKC-ZB01-0124AA_2024022704465122.xlsx
79093 | 低压电力电缆,YJY,铜,95/50,3+1芯,ZC,23,普通 | 千米 | 202402 | 0.079 | JB24-HW-XYKC-ZB01-0124AA_2024022704465122.xlsx
79248 | 低压电力电缆,YJY,铜,95/50,3+1芯,ZC,23,普通 | 千米 | 202402 | 0.076 | JB24-HW-XYKC-ZB01-0124AA_2024022704465122.xlsx
79382 | 低压电力电缆,YJY,铜,95/50,3+1芯,ZC,23,普通 | 千米 | 202402 | 0.073 | JB24-HW-XYKC-ZB01-0124AA_2024022704465122.xlsx
79582 | 低压电力电缆,YJY,铜,95/50,3+1芯,ZC,23,普通 | 千米 | 202402 | 0.071 | JB24-HW-XYKC-ZB01-0124AA_2024022704465122.xlsx
79751 | 低压电力电缆,YJY,铜,95/50,3+1芯,ZC,23,普通 | 千米 | 202402 | 0.068 | JB24-HW-XYKC-ZB01-0124AA_2024022704465122.xlsx
79943 | 低压电力电缆,YJY,铜,95/50,3+1芯,ZC,23,普通 | 千米 | 202402 | 0.065 | JB24-HW-XYKC-ZB01-0124AA_2024022704465122.xlsx
80088 | 低压电力电缆,YJY,铜,95/50,3+1芯,ZC,23,普通 | 千米 | 202402 | 0.062 | JB24-HW-XYKC-ZB01-0124AA_2024022704465122.xlsx
80260 | 低压电力电缆,YJY,铜,95/50,3+1芯,ZC,23,普通 | 千米 | 202402 | 0.059 | JB24-HW-XYKC-ZB01-0124AA_2024022704465122.xlsx
78654 | 低压电力电缆,YJY,铜,95/50,4+1芯,ZC,无铠装,WDZC | 千米 | 202402 | 0.042 | JB24-HW-XYKC-ZB01-0124AA_2024022704465122.xlsx
78821 | 低压电力电缆,YJY,铜,95/50,4+1芯,ZC,无铠装,WDZC | 千米 | 202402 | 0.041 | JB24-HW-XYKC-ZB01-0124AA_2024022704465122.xlsx
79120 | 低压电力电缆,YJY,铜,95/50,4+1芯,ZC,无铠装,WDZC | 千米 | 202402 | 0.04 | JB24-HW-XYKC-ZB01-0124AA_2024022704465122.xlsx
79161 | 低压电力电缆,YJY,铜,95/50,4+1芯,ZC,无铠装,WDZC | 千米 | 202402 | 0.038 | JB24-HW-XYKC-ZB01-0124AA_2024022704465122.xlsx
79369 | 低压电力电缆,YJY,铜,95/50,4+1芯,ZC,无铠装,WDZC | 千米 | 202402 | 0.037 | JB24-HW-XYKC-ZB01-0124AA_2024022704465122.xlsx
79576 | 低压电力电缆,YJY,铜,95/50,4+1芯,ZC,无铠装,WDZC | 千米 | 202402 | 0.035 | JB24-HW-XYKC-ZB01-0124AA_2024022704465122.xlsx
79746 | 低压电力电缆,YJY,铜,95/50,4+1芯,ZC,无铠装,WDZC | 千米 | 202402 | 0.034 | JB24-HW-XYKC-ZB01-0124AA_2024022704465122.xlsx
79938 | 低压电力电缆,YJY,铜,95/50,4+1芯,ZC,无铠装,WDZC | 千米 | 202402 | 0.032 | JB24-HW-XYKC-ZB01-0124AA_2024022704465122.xlsx
80083 | 低压电力电缆,YJY,铜,95/50,4+1芯,ZC,无铠装,WDZC | 千米 | 202402 | 0.031 | JB24-HW-XYKC-ZB01-0124AA_2024022704465122.xlsx
80254 | 低压电力电缆,YJY,铜,95/50,4+1芯,ZC,无铠装,WDZC | 千米 | 202402 | 0.03 | JB24-HW-XYKC-ZB01-0124AA_2024022704465122.xlsx
75475 | 低压电容器柜,AC380V,固定分隔式,150kvar | 台 | 202402 | 0.55 | JB24-HW-XYKC-ZB01-0124AA_2024022704465122.xlsx
75520 | 低压电容器柜,AC380V,固定分隔式,150kvar | 台 | 202402 | 0.45 | JB24-HW-XYKC-ZB01-0124AA_2024022704465122.xlsx
75450 | 低压电容器柜,AC380V,固定分隔式,240kvar | 台 | 202402 | 1.1 | JB24-HW-XYKC-ZB01-0124AA_2024022704465122.xlsx
75495 | 低压电容器柜,AC380V,固定分隔式,240kvar | 台 | 202402 | 0.9 | JB24-HW-XYKC-ZB01-0124AA_2024022704465122.xlsx
75471 | 低压电容器柜,AC380V,固定分隔式,300kvar | 台 | 202402 | 8.8 | JB24-HW-XYKC-ZB01-0124AA_2024022704465122.xlsx
75516 | 低压电容器柜,AC380V,固定分隔式,300kvar | 台 | 202402 | 7.2 | JB24-HW-XYKC-ZB01-0124AA_2024022704465122.xlsx
75465 | 低压电容器柜,AC380V,固定分隔式,360kvar | 台 | 202402 | 2.2 | JB24-HW-XYKC-ZB01-0124AA_2024022704465122.xlsx
75510 | 低压电容器柜,AC380V,固定分隔式,360kvar | 台 | 202402 | 1.8 | JB24-HW-XYKC-ZB01-0124AA_2024022704465122.xlsx
77970 | 光缆接头盒,普通光缆用,24 | 只 | 202402 | 8 | JB24-HW-XYKC-ZB01-0124AA_2024022704465122.xlsx
73116 | 封闭母线桥,AC10kV,1250A,共箱 | 米 | 202402 | 1.73 | JB24-HW-XYKC-ZB01-0124AA_2024022704465122.xlsx
73181 | 封闭母线桥,AC10kV,1250A,共箱 | 米 | 202402 | 20.212 | JB24-HW-XYKC-ZB01-0124AA_2024022704465122.xlsx
73243 | 封闭母线桥,AC10kV,1250A,共箱 | 米 | 202402 | 18.972 | JB24-HW-XYKC-ZB01-0124AA_2024022704465122.xlsx
73310 | 封闭母线桥,AC10kV,1250A,共箱 | 米 | 202402 | 1.43 | JB24-HW-XYKC-ZB01-0124AA_2024022704465122.xlsx
73373 | 封闭母线桥,AC10kV,1250A,共箱 | 米 | 202402 | 16.492 | JB24-HW-XYKC-ZB01-0124AA_2024022704465122.xlsx
73437 | 封闭母线桥,AC10kV,1250A,共箱 | 米 | 202402 | 15.252 | JB24-HW-XYKC-ZB01-0124AA_2024022704465122.xlsx
73500 | 封闭母线桥,AC10kV,1250A,共箱 | 米 | 202402 | 1.12 | JB24-HW-XYKC-ZB01-0124AA_2024022704465122.xlsx
73128 | 封闭母线桥,AC10kV,3150A,共箱 | 米 | 202402 | 7.266 | JB24-HW-XYKC-ZB01-0124AA_2024022704465122.xlsx
73195 | 封闭母线桥,AC10kV,3150A,共箱 | 米 | 202402 | 6.846 | JB24-HW-XYKC-ZB01-0124AA_2024022704465122.xlsx
73258 | 封闭母线桥,AC10kV,3150A,共箱 | 米 | 202402 | 6.426 | JB24-HW-XYKC-ZB01-0124AA_2024022704465122.xlsx
73321 | 封闭母线桥,AC10kV,3150A,共箱 | 米 | 202402 | 6.006 | JB24-HW-XYKC-ZB01-0124AA_2024022704465122.xlsx
73387 | 封闭母线桥,AC10kV,3150A,共箱 | 米 | 202402 | 5.586 | JB24-HW-XYKC-ZB01-0124AA_2024022704465122.xlsx
73450 | 封闭母线桥,AC10kV,3150A,共箱 | 米 | 202402 | 5.166 | JB24-HW-XYKC-ZB01-0124AA_2024022704465122.xlsx
73513 | 封闭母线桥,AC10kV,3150A,共箱 | 米 | 202402 | 4.704 | JB24-HW-XYKC-ZB01-0124AA_2024022704465122.xlsx
73103 | 封闭母线桥,AC10kV,4000A,共箱 | 米 | 202402 | 10.38 | JB24-HW-XYKC-ZB01-0124AA_2024022704465122.xlsx
73166 | 封闭母线桥,AC10kV,4000A,共箱 | 米 | 202402 | 9.78 | JB24-HW-XYKC-ZB01-0124AA_2024022704465122.xlsx
73230 | 封闭母线桥,AC10kV,4000A,共箱 | 米 | 202402 | 9.18 | JB24-HW-XYKC-ZB01-0124AA_2024022704465122.xlsx
73296 | 封闭母线桥,AC10kV,4000A,共箱 | 米 | 202402 | 8.58 | JB24-HW-XYKC-ZB01-0124AA_2024022704465122.xlsx
73359 | 封闭母线桥,AC10kV,4000A,共箱 | 米 | 202402 | 7.98 | JB24-HW-XYKC-ZB01-0124AA_2024022704465122.xlsx
73422 | 封闭母线桥,AC10kV,4000A,共箱 | 米 | 202402 | 7.38 | JB24-HW-XYKC-ZB01-0124AA_2024022704465122.xlsx
73487 | 封闭母线桥,AC10kV,4000A,共箱 | 米 | 202402 | 6.72 | JB24-HW-XYKC-ZB01-0124AA_2024022704465122.xlsx
75438 | 封闭绝缘母线,AC380V,2000A,四相 | 米 | 202402 | 7.7 | JB24-HW-XYKC-ZB01-0124AA_2024022704465122.xlsx
75483 | 封闭绝缘母线,AC380V,2000A,四相 | 米 | 202402 | 6.3 | JB24-HW-XYKC-ZB01-0124AA_2024022704465122.xlsx
75453 | 封闭绝缘母线,AC380V,2500A,四相 | 米 | 202402 | 3.85 | JB24-HW-XYKC-ZB01-0124AA_2024022704465122.xlsx
75498 | 封闭绝缘母线,AC380V,2500A,四相 | 米 | 202402 | 3.15 | JB24-HW-XYKC-ZB01-0124AA_2024022704465122.xlsx
75644 | 布电线,BLV,铝,25,1 | 米 | 202402 | 0.173 | JB24-HW-XYKC-ZB01-0124AA_2024022704465122.xlsx
75699 | 布电线,BLV,铝,25,1 | 米 | 202402 | 0.163 | JB24-HW-XYKC-ZB01-0124AA_2024022704465122.xlsx
75754 | 布电线,BLV,铝,25,1 | 米 | 202402 | 0.153 | JB24-HW-XYKC-ZB01-0124AA_2024022704465122.xlsx
75809 | 布电线,BLV,铝,25,1 | 米 | 202402 | 0.143 | JB24-HW-XYKC-ZB01-0124AA_2024022704465122.xlsx
75864 | 布电线,BLV,铝,25,1 | 米 | 202402 | 0.133 | JB24-HW-XYKC-ZB01-0124AA_2024022704465122.xlsx
75936 | 布电线,BLV,铝,25,1 | 米 | 202402 | 137.76 | JB24-HW-XYKC-ZB01-0124AA_2024022704465122.xlsx
75976 | 布电线,BLV,铝,25,1 | 米 | 202402 | 0.112 | JB24-HW-XYKC-ZB01-0124AA_2024022704465122.xlsx
75645 | 布电线,BLV,铝,35,1 | 米 | 202402 | 2270.279 | JB24-HW-XYKC-ZB01-0124AA_2024022704465122.xlsx
75705 | 布电线,BLV,铝,35,1 | 米 | 202402 | 39584.875 | JB24-HW-XYKC-ZB01-0124AA_2024022704465122.xlsx
75760 | 布电线,BLV,铝,35,1 | 米 | 202402 | 37156.355 | JB24-HW-XYKC-ZB01-0124AA_2024022704465122.xlsx
75815 | 布电线,BLV,铝,35,1 | 米 | 202402 | 34727.836 | JB24-HW-XYKC-ZB01-0124AA_2024022704465122.xlsx
75870 | 布电线,BLV,铝,35,1 | 米 | 202402 | 32299.316 | JB24-HW-XYKC-ZB01-0124AA_2024022704465122.xlsx
75926 | 布电线,BLV,铝,35,1 | 米 | 202402 | 29870.797 | JB24-HW-XYKC-ZB01-0124AA_2024022704465122.xlsx
75982 | 布电线,BLV,铝,35,1 | 米 | 202402 | 27199.424 | JB24-HW-XYKC-ZB01-0124AA_2024022704465122.xlsx
75662 | 布电线,BLV,铝,50,1 | 米 | 202402 | 3251.189 | JB24-HW-XYKC-ZB01-0124AA_2024022704465122.xlsx
75717 | 布电线,BLV,铝,50,1 | 米 | 202402 | 3063.259 | JB24-HW-XYKC-ZB01-0124AA_2024022704465122.xlsx
75773 | 布电线,BLV,铝,50,1 | 米 | 202402 | 2875.329 | JB24-HW-XYKC-ZB01-0124AA_2024022704465122.xlsx
75829 | 布电线,BLV,铝,50,1 | 米 | 202402 | 2687.399 | JB24-HW-XYKC-ZB01-0124AA_2024022704465122.xlsx
75883 | 布电线,BLV,铝,50,1 | 米 | 202402 | 2499.469 | JB24-HW-XYKC-ZB01-0124AA_2024022704465122.xlsx
75938 | 布电线,BLV,铝,50,1 | 米 | 202402 | 2311.539 | JB24-HW-XYKC-ZB01-0124AA_2024022704465122.xlsx
75994 | 布电线,BLV,铝,50,1 | 米 | 202402 | 2104.814 | JB24-HW-XYKC-ZB01-0124AA_2024022704465122.xlsx
75679 | 布电线,BLVV,铝,10,1 | 米 | 202402 | 709.3 | JB24-HW-XYKC-ZB01-0124AA_2024022704465122.xlsx
75734 | 布电线,BLVV,铝,10,1 | 米 | 202402 | 668.3 | JB24-HW-XYKC-ZB01-0124AA_2024022704465122.xlsx
75755 | 布电线,BLVV,铝,10,1 | 米 | 202402 | 0.153 | JB24-HW-XYKC-ZB01-0124AA_2024022704465122.xlsx
75810 | 布电线,BLVV,铝,10,1 | 米 | 202402 | 0.143 | JB24-HW-XYKC-ZB01-0124AA_2024022704465122.xlsx
75865 | 布电线,BLVV,铝,10,1 | 米 | 202402 | 0.133 | JB24-HW-XYKC-ZB01-0124AA_2024022704465122.xlsx
75920 | 布电线,BLVV,铝,10,1 | 米 | 202402 | 0.123 | JB24-HW-XYKC-ZB01-0124AA_2024022704465122.xlsx
75975 | 布电线,BLVV,铝,10,1 | 米 | 202402 | 0.112 | JB24-HW-XYKC-ZB01-0124AA_2024022704465122.xlsx
75652 | 布电线,BLVVB,铝,10,2 | 米 | 202402 | 0.173 | JB24-HW-XYKC-ZB01-0124AA_2024022704465122.xlsx
75707 | 布电线,BLVVB,铝,10,2 | 米 | 202402 | 0.163 | JB24-HW-XYKC-ZB01-0124AA_2024022704465122.xlsx
75762 | 布电线,BLVVB,铝,10,2 | 米 | 202402 | 0.153 | JB24-HW-XYKC-ZB01-0124AA_2024022704465122.xlsx
75817 | 布电线,BLVVB,铝,10,2 | 米 | 202402 | 0.143 | JB24-HW-XYKC-ZB01-0124AA_2024022704465122.xlsx
75872 | 布电线,BLVVB,铝,10,2 | 米 | 202402 | 0.133 | JB24-HW-XYKC-ZB01-0124AA_2024022704465122.xlsx
75928 | 布电线,BLVVB,铝,10,2 | 米 | 202402 | 0.123 | JB24-HW-XYKC-ZB01-0124AA_2024022704465122.xlsx
75974 | 布电线,BLVVB,铝,10,2 | 米 | 202402 | 0.112 | JB24-HW-XYKC-ZB01-0124AA_2024022704465122.xlsx
75648 | 布电线,BLVVB,铝,16,2 | 米 | 202402 | 5466.973 | JB24-HW-XYKC-ZB01-0124AA_2024022704465122.xlsx
75703 | 布电线,BLVVB,铝,16,2 | 米 | 202402 | 5150.963 | JB24-HW-XYKC-ZB01-0124AA_2024022704465122.xlsx
75758 | 布电线,BLVVB,铝,16,2 | 米 | 202402 | 4834.953 | JB24-HW-XYKC-ZB01-0124AA_2024022704465122.xlsx
75813 | 布电线,BLVVB,铝,16,2 | 米 | 202402 | 4518.943 | JB24-HW-XYKC-ZB01-0124AA_2024022704465122.xlsx
75868 | 布电线,BLVVB,铝,16,2 | 米 | 202402 | 4202.933 | JB24-HW-XYKC-ZB01-0124AA_2024022704465122.xlsx
75924 | 布电线,BLVVB,铝,16,2 | 米 | 202402 | 3886.923 | JB24-HW-XYKC-ZB01-0124AA_2024022704465122.xlsx
75980 | 布电线,BLVVB,铝,16,2 | 米 | 202402 | 3539.308 | JB24-HW-XYKC-ZB01-0124AA_2024022704465122.xlsx
75655 | 布电线,BV,铜,10,1 | 米 | 202402 | 7868.04 | JB24-HW-XYKC-ZB01-0124AA_2024022704465122.xlsx
75710 | 布电线,BV,铜,10,1 | 米 | 202402 | 7413.24 | JB24-HW-XYKC-ZB01-0124AA_2024022704465122.xlsx
75766 | 布电线,BV,铜,10,1 | 米 | 202402 | 6958.44 | JB24-HW-XYKC-ZB01-0124AA_2024022704465122.xlsx
75821 | 布电线,BV,铜,10,1 | 米 | 202402 | 6503.64 | JB24-HW-XYKC-ZB01-0124AA_2024022704465122.xlsx
75875 | 布电线,BV,铜,10,1 | 米 | 202402 | 6048.84 | JB24-HW-XYKC-ZB01-0124AA_2024022704465122.xlsx
75931 | 布电线,BV,铜,10,1 | 米 | 202402 | 5594.04 | JB24-HW-XYKC-ZB01-0124AA_2024022704465122.xlsx
75987 | 布电线,BV,铜,10,1 | 米 | 202402 | 5093.76 | JB24-HW-XYKC-ZB01-0124AA_2024022704465122.xlsx
75663 | 布电线,BV,铜,16,1 | 米 | 202402 | 0.173 | JB24-HW-XYKC-ZB01-0124AA_2024022704465122.xlsx
75718 | 布电线,BV,铜,16,1 | 米 | 202402 | 0.163 | JB24-HW-XYKC-ZB01-0124AA_2024022704465122.xlsx
75774 | 布电线,BV,铜,16,1 | 米 | 202402 | 0.153 | JB24-HW-XYKC-ZB01-0124AA_2024022704465122.xlsx
75831 | 布电线,BV,铜,16,1 | 米 | 202402 | 0.143 | JB24-HW-XYKC-ZB01-0124AA_2024022704465122.xlsx
75885 | 布电线,BV,铜,16,1 | 米 | 202402 | 0.133 | JB24-HW-XYKC-ZB01-0124AA_2024022704465122.xlsx
75940 | 布电线,BV,铜,16,1 | 米 | 202402 | 0.123 | JB24-HW-XYKC-ZB01-0124AA_2024022704465122.xlsx
75996 | 布电线,BV,铜,16,1 | 米 | 202402 | 0.112 | JB24-HW-XYKC-ZB01-0124AA_2024022704465122.xlsx
75646 | 布电线,BV,铜,2.5,1 | 米 | 202402 | 332.16 | JB24-HW-XYKC-ZB01-0124AA_2024022704465122.xlsx
75700 | 布电线,BV,铜,2.5,1 | 米 | 202402 | 133.66 | JB24-HW-XYKC-ZB01-0124AA_2024022704465122.xlsx
75756 | 布电线,BV,铜,2.5,1 | 米 | 202402 | 293.76 | JB24-HW-XYKC-ZB01-0124AA_2024022704465122.xlsx
75811 | 布电线,BV,铜,2.5,1 | 米 | 202402 | 274.56 | JB24-HW-XYKC-ZB01-0124AA_2024022704465122.xlsx
75866 | 布电线,BV,铜,2.5,1 | 米 | 202402 | 255.36 | JB24-HW-XYKC-ZB01-0124AA_2024022704465122.xlsx
75921 | 布电线,BV,铜,2.5,1 | 米 | 202402 | 100.86 | JB24-HW-XYKC-ZB01-0124AA_2024022704465122.xlsx
75977 | 布电线,BV,铜,2.5,1 | 米 | 202402 | 91.84 | JB24-HW-XYKC-ZB01-0124AA_2024022704465122.xlsx
75647 | 布电线,BV,铜,35,1 | 米 | 202402 | 7656.98 | JB24-HW-XYKC-ZB01-0124AA_2024022704465122.xlsx
75702 | 布电线,BV,铜,35,1 | 米 | 202402 | 7214.38 | JB24-HW-XYKC-ZB01-0124AA_2024022704465122.xlsx
75757 | 布电线,BV,铜,35,1 | 米 | 202402 | 6771.78 | JB24-HW-XYKC-ZB01-0124AA_2024022704465122.xlsx
75812 | 布电线,BV,铜,35,1 | 米 | 202402 | 6329.18 | JB24-HW-XYKC-ZB01-0124AA_2024022704465122.xlsx
75867 | 布电线,BV,铜,35,1 | 米 | 202402 | 5886.58 | JB24-HW-XYKC-ZB01-0124AA_2024022704465122.xlsx
75923 | 布电线,BV,铜,35,1 | 米 | 202402 | 5443.98 | JB24-HW-XYKC-ZB01-0124AA_2024022704465122.xlsx
75979 | 布电线,BV,铜,35,1 | 米 | 202402 | 4957.12 | JB24-HW-XYKC-ZB01-0124AA_2024022704465122.xlsx
75658 | 布电线,BV,铜,4,1 | 米 | 202402 | 1757.68 | JB24-HW-XYKC-ZB01-0124AA_2024022704465122.xlsx
75713 | 布电线,BV,铜,4,1 | 米 | 202402 | 1656.08 | JB24-HW-XYKC-ZB01-0124AA_2024022704465122.xlsx
75769 | 布电线,BV,铜,4,1 | 米 | 202402 | 1554.48 | JB24-HW-XYKC-ZB01-0124AA_2024022704465122.xlsx
75824 | 布电线,BV,铜,4,1 | 米 | 202402 | 1452.88 | JB24-HW-XYKC-ZB01-0124AA_2024022704465122.xlsx
75878 | 布电线,BV,铜,4,1 | 米 | 202402 | 1351.28 | JB24-HW-XYKC-ZB01-0124AA_2024022704465122.xlsx
75934 | 布电线,BV,铜,4,1 | 米 | 202402 | 1249.68 | JB24-HW-XYKC-ZB01-0124AA_2024022704465122.xlsx
75990 | 布电线,BV,铜,4,1 | 米 | 202402 | 1137.92 | JB24-HW-XYKC-ZB01-0124AA_2024022704465122.xlsx
75675 | 布电线,BV,铜,50,1 | 米 | 202402 | 1.73 | JB24-HW-XYKC-ZB01-0124AA_2024022704465122.xlsx
75730 | 布电线,BV,铜,50,1 | 米 | 202402 | 1.63 | JB24-HW-XYKC-ZB01-0124AA_2024022704465122.xlsx
75786 | 布电线,BV,铜,50,1 | 米 | 202402 | 1.53 | JB24-HW-XYKC-ZB01-0124AA_2024022704465122.xlsx
75842 | 布电线,BV,铜,50,1 | 米 | 202402 | 1.43 | JB24-HW-XYKC-ZB01-0124AA_2024022704465122.xlsx
75897 | 布电线,BV,铜,50,1 | 米 | 202402 | 1.33 | JB24-HW-XYKC-ZB01-0124AA_2024022704465122.xlsx
75952 | 布电线,BV,铜,50,1 | 米 | 202402 | 1.23 | JB24-HW-XYKC-ZB01-0124AA_2024022704465122.xlsx
76006 | 布电线,BV,铜,50,1 | 米 | 202402 | 1.12 | JB24-HW-XYKC-ZB01-0124AA_2024022704465122.xlsx
75656 | 布电线,BV,铜,6,1 | 米 | 202402 | 0.173 | JB24-HW-XYKC-ZB01-0124AA_2024022704465122.xlsx
75711 | 布电线,BV,铜,6,1 | 米 | 202402 | 0.163 | JB24-HW-XYKC-ZB01-0124AA_2024022704465122.xlsx
75767 | 布电线,BV,铜,6,1 | 米 | 202402 | 0.153 | JB24-HW-XYKC-ZB01-0124AA_2024022704465122.xlsx
75822 | 布电线,BV,铜,6,1 | 米 | 202402 | 0.143 | JB24-HW-XYKC-ZB01-0124AA_2024022704465122.xlsx
75876 | 布电线,BV,铜,6,1 | 米 | 202402 | 0.133 | JB24-HW-XYKC-ZB01-0124AA_2024022704465122.xlsx
75932 | 布电线,BV,铜,6,1 | 米 | 202402 | 0.123 | JB24-HW-XYKC-ZB01-0124AA_2024022704465122.xlsx
75988 | 布电线,BV,铜,6,1 | 米 | 202402 | 0.112 | JB24-HW-XYKC-ZB01-0124AA_2024022704465122.xlsx
75684 | 布电线,BVR,铜,2.5,1 | 米 | 202402 | 420.39 | JB24-HW-XYKC-ZB01-0124AA_2024022704465122.xlsx
75740 | 布电线,BVR,铜,2.5,1 | 米 | 202402 | 396.09 | JB24-HW-XYKC-ZB01-0124AA_2024022704465122.xlsx
75796 | 布电线,BVR,铜,2.5,1 | 米 | 202402 | 371.79 | JB24-HW-XYKC-ZB01-0124AA_2024022704465122.xlsx
75851 | 布电线,BVR,铜,2.5,1 | 米 | 202402 | 347.49 | JB24-HW-XYKC-ZB01-0124AA_2024022704465122.xlsx
75907 | 布电线,BVR,铜,2.5,1 | 米 | 202402 | 323.19 | JB24-HW-XYKC-ZB01-0124AA_2024022704465122.xlsx
75962 | 布电线,BVR,铜,2.5,1 | 米 | 202402 | 298.89 | JB24-HW-XYKC-ZB01-0124AA_2024022704465122.xlsx
76017 | 布电线,BVR,铜,2.5,1 | 米 | 202402 | 272.16 | JB24-HW-XYKC-ZB01-0124AA_2024022704465122.xlsx
75657 | 布电线,BVR,铜,35,1 | 米 | 202402 | 15.57 | JB24-HW-XYKC-ZB01-0124AA_2024022704465122.xlsx
75712 | 布电线,BVR,铜,35,1 | 米 | 202402 | 14.67 | JB24-HW-XYKC-ZB01-0124AA_2024022704465122.xlsx
75768 | 布电线,BVR,铜,35,1 | 米 | 202402 | 13.77 | JB24-HW-XYKC-ZB01-0124AA_2024022704465122.xlsx
75823 | 布电线,BVR,铜,35,1 | 米 | 202402 | 12.87 | JB24-HW-XYKC-ZB01-0124AA_2024022704465122.xlsx
75877 | 布电线,BVR,铜,35,1 | 米 | 202402 | 11.97 | JB24-HW-XYKC-ZB01-0124AA_2024022704465122.xlsx
75933 | 布电线,BVR,铜,35,1 | 米 | 202402 | 11.07 | JB24-HW-XYKC-ZB01-0124AA_2024022704465122.xlsx
75989 | 布电线,BVR,铜,35,1 | 米 | 202402 | 10.08 | JB24-HW-XYKC-ZB01-0124AA_2024022704465122.xlsx
75661 | 布电线,BVR,铜,4,1 | 米 | 202402 | 261.23 | JB24-HW-XYKC-ZB01-0124AA_2024022704465122.xlsx
75716 | 布电线,BVR,铜,4,1 | 米 | 202402 | 246.13 | JB24-HW-XYKC-ZB01-0124AA_2024022704465122.xlsx
75772 | 布电线,BVR,铜,4,1 | 米 | 202402 | 231.03 | JB24-HW-XYKC-ZB01-0124AA_2024022704465122.xlsx
75827 | 布电线,BVR,铜,4,1 | 米 | 202402 | 215.93 | JB24-HW-XYKC-ZB01-0124AA_2024022704465122.xlsx
75881 | 布电线,BVR,铜,4,1 | 米 | 202402 | 200.83 | JB24-HW-XYKC-ZB01-0124AA_2024022704465122.xlsx
75919 | 布电线,BVR,铜,4,1 | 米 | 202402 | 185.73 | JB24-HW-XYKC-ZB01-0124AA_2024022704465122.xlsx
76025 | 布电线,BVR,铜,4,1 | 米 | 202402 | 0.112 | JB24-HW-XYKC-ZB01-0124AA_2024022704465122.xlsx
75665 | 布电线,BVVB,铜,10,2 | 米 | 202402 | 0.173 | JB24-HW-XYKC-ZB01-0124AA_2024022704465122.xlsx
75720 | 布电线,BVVB,铜,10,2 | 米 | 202402 | 0.163 | JB24-HW-XYKC-ZB01-0124AA_2024022704465122.xlsx
75776 | 布电线,BVVB,铜,10,2 | 米 | 202402 | 0.153 | JB24-HW-XYKC-ZB01-0124AA_2024022704465122.xlsx
75832 | 布电线,BVVB,铜,10,2 | 米 | 202402 | 0.143 | JB24-HW-XYKC-ZB01-0124AA_2024022704465122.xlsx
75886 | 布电线,BVVB,铜,10,2 | 米 | 202402 | 0.133 | JB24-HW-XYKC-ZB01-0124AA_2024022704465122.xlsx
75941 | 布电线,BVVB,铜,10,2 | 米 | 202402 | 0.123 | JB24-HW-XYKC-ZB01-0124AA_2024022704465122.xlsx
75997 | 布电线,BVVB,铜,10,2 | 米 | 202402 | 0.112 | JB24-HW-XYKC-ZB01-0124AA_2024022704465122.xlsx
73080 | 开关柜接地小车,1000mm,1250A | 只 | 202402 | 3.633 | JB24-HW-XYKC-ZB01-0124AA_2024022704465122.xlsx
73161 | 开关柜接地小车,1000mm,1250A | 只 | 202402 | 0.489 | JB24-HW-XYKC-ZB01-0124AA_2024022704465122.xlsx
73225 | 开关柜接地小车,1000mm,1250A | 只 | 202402 | 0.459 | JB24-HW-XYKC-ZB01-0124AA_2024022704465122.xlsx
73291 | 开关柜接地小车,1000mm,1250A | 只 | 202402 | 0.429 | JB24-HW-XYKC-ZB01-0124AA_2024022704465122.xlsx
73336 | 开关柜接地小车,1000mm,1250A | 只 | 202402 | 2.793 | JB24-HW-XYKC-ZB01-0124AA_2024022704465122.xlsx
73417 | 开关柜接地小车,1000mm,1250A | 只 | 202402 | 0.369 | JB24-HW-XYKC-ZB01-0124AA_2024022704465122.xlsx
73482 | 开关柜接地小车,1000mm,1250A | 只 | 202402 | 0.336 | JB24-HW-XYKC-ZB01-0124AA_2024022704465122.xlsx
73097 | 开关柜接地小车,1000mm,3150A | 只 | 202402 | 0.346 | JB24-HW-XYKC-ZB01-0124AA_2024022704465122.xlsx
73178 | 开关柜接地小车,1000mm,3150A | 只 | 202402 | 0.326 | JB24-HW-XYKC-ZB01-0124AA_2024022704465122.xlsx
73242 | 开关柜接地小车,1000mm,3150A | 只 | 202402 | 0.306 | JB24-HW-XYKC-ZB01-0124AA_2024022704465122.xlsx
73290 | 开关柜接地小车,1000mm,3150A | 只 | 202402 | 0.286 | JB24-HW-XYKC-ZB01-0124AA_2024022704465122.xlsx
73370 | 开关柜接地小车,1000mm,3150A | 只 | 202402 | 0.266 | JB24-HW-XYKC-ZB01-0124AA_2024022704465122.xlsx
73435 | 开关柜接地小车,1000mm,3150A | 只 | 202402 | 0.246 | JB24-HW-XYKC-ZB01-0124AA_2024022704465122.xlsx
73481 | 开关柜接地小车,1000mm,3150A | 只 | 202402 | 0.224 | JB24-HW-XYKC-ZB01-0124AA_2024022704465122.xlsx
73111 | 开关柜接地小车,1000mm,4000A | 只 | 202402 | 0.865 | JB24-HW-XYKC-ZB01-0124AA_2024022704465122.xlsx
73174 | 开关柜接地小车,1000mm,4000A | 只 | 202402 | 0.815 | JB24-HW-XYKC-ZB01-0124AA_2024022704465122.xlsx
73238 | 开关柜接地小车,1000mm,4000A | 只 | 202402 | 0.765 | JB24-HW-XYKC-ZB01-0124AA_2024022704465122.xlsx
73305 | 开关柜接地小车,1000mm,4000A | 只 | 202402 | 0.715 | JB24-HW-XYKC-ZB01-0124AA_2024022704465122.xlsx
73366 | 开关柜接地小车,1000mm,4000A | 只 | 202402 | 0.665 | JB24-HW-XYKC-ZB01-0124AA_2024022704465122.xlsx
73431 | 开关柜接地小车,1000mm,4000A | 只 | 202402 | 0.615 | JB24-HW-XYKC-ZB01-0124AA_2024022704465122.xlsx
73496 | 开关柜接地小车,1000mm,4000A | 只 | 202402 | 0.56 | JB24-HW-XYKC-ZB01-0124AA_2024022704465122.xlsx
73120 | 开关柜检修小车,1000mm | 只 | 202402 | 2.249 | JB24-HW-XYKC-ZB01-0124AA_2024022704465122.xlsx
73187 | 开关柜检修小车,1000mm | 只 | 202402 | 2.119 | JB24-HW-XYKC-ZB01-0124AA_2024022704465122.xlsx
73250 | 开关柜检修小车,1000mm | 只 | 202402 | 1.989 | JB24-HW-XYKC-ZB01-0124AA_2024022704465122.xlsx
73314 | 开关柜检修小车,1000mm | 只 | 202402 | 1.859 | JB24-HW-XYKC-ZB01-0124AA_2024022704465122.xlsx
73379 | 开关柜检修小车,1000mm | 只 | 202402 | 1.729 | JB24-HW-XYKC-ZB01-0124AA_2024022704465122.xlsx
73442 | 开关柜检修小车,1000mm | 只 | 202402 | 1.599 | JB24-HW-XYKC-ZB01-0124AA_2024022704465122.xlsx
73502 | 开关柜检修小车,1000mm | 只 | 202402 | 1.456 | JB24-HW-XYKC-ZB01-0124AA_2024022704465122.xlsx
73079 | 开关柜检修小车,800mm | 只 | 202402 | 0.692 | JB24-HW-XYKC-ZB01-0124AA_2024022704465122.xlsx
73143 | 开关柜检修小车,800mm | 只 | 202402 | 0.652 | JB24-HW-XYKC-ZB01-0124AA_2024022704465122.xlsx
73207 | 开关柜检修小车,800mm | 只 | 202402 | 0.612 | JB24-HW-XYKC-ZB01-0124AA_2024022704465122.xlsx
73271 | 开关柜检修小车,800mm | 只 | 202402 | 0.572 | JB24-HW-XYKC-ZB01-0124AA_2024022704465122.xlsx
73335 | 开关柜检修小车,800mm | 只 | 202402 | 0.532 | JB24-HW-XYKC-ZB01-0124AA_2024022704465122.xlsx
73408 | 开关柜检修小车,800mm | 只 | 202402 | 2.829 | JB24-HW-XYKC-ZB01-0124AA_2024022704465122.xlsx
73463 | 开关柜检修小车,800mm | 只 | 202402 | 0.448 | JB24-HW-XYKC-ZB01-0124AA_2024022704465122.xlsx
73134 | 开关柜验电小车,1000mm | 只 | 202402 | 1.211 | JB24-HW-XYKC-ZB01-0124AA_2024022704465122.xlsx
73149 | 开关柜验电小车,1000mm | 只 | 202402 | 1.141 | JB24-HW-XYKC-ZB01-0124AA_2024022704465122.xlsx
73212 | 开关柜验电小车,1000mm | 只 | 202402 | 1.071 | JB24-HW-XYKC-ZB01-0124AA_2024022704465122.xlsx
73277 | 开关柜验电小车,1000mm | 只 | 202402 | 1.001 | JB24-HW-XYKC-ZB01-0124AA_2024022704465122.xlsx
73341 | 开关柜验电小车,1000mm | 只 | 202402 | 0.931 | JB24-HW-XYKC-ZB01-0124AA_2024022704465122.xlsx
73404 | 开关柜验电小车,1000mm | 只 | 202402 | 0.861 | JB24-HW-XYKC-ZB01-0124AA_2024022704465122.xlsx
73468 | 开关柜验电小车,1000mm | 只 | 202402 | 0.784 | JB24-HW-XYKC-ZB01-0124AA_2024022704465122.xlsx
73123 | 开关柜验电小车,800mm | 只 | 202402 | 1.557 | JB24-HW-XYKC-ZB01-0124AA_2024022704465122.xlsx
73144 | 开关柜验电小车,800mm | 只 | 202402 | 1.467 | JB24-HW-XYKC-ZB01-0124AA_2024022704465122.xlsx
73256 | 开关柜验电小车,800mm | 只 | 202402 | 0.459 | JB24-HW-XYKC-ZB01-0124AA_2024022704465122.xlsx
73272 | 开关柜验电小车,800mm | 只 | 202402 | 1.287 | JB24-HW-XYKC-ZB01-0124AA_2024022704465122.xlsx
73382 | 开关柜验电小车,800mm | 只 | 202402 | 1.197 | JB24-HW-XYKC-ZB01-0124AA_2024022704465122.xlsx
73400 | 开关柜验电小车,800mm | 只 | 202402 | 1.107 | JB24-HW-XYKC-ZB01-0124AA_2024022704465122.xlsx
73464 | 开关柜验电小车,800mm | 只 | 202402 | 1.008 | JB24-HW-XYKC-ZB01-0124AA_2024022704465122.xlsx
78128 | 悬垂线夹-回转型,XGU-3 | 付 | 202402 | 11 | JB24-HW-XYKC-ZB01-0124AA_2024022704465122.xlsx
78193 | 悬垂线夹-回转型,XGU-3 | 付 | 202402 | 10 | JB24-HW-XYKC-ZB01-0124AA_2024022704465122.xlsx
78421 | 悬垂线夹-回转型,XGU-3 | 付 | 202402 | 9 | JB24-HW-XYKC-ZB01-0124AA_2024022704465122.xlsx
78563 | 悬垂线夹-回转型,XGU-3 | 付 | 202402 | 9 | JB24-HW-XYKC-ZB01-0124AA_2024022704465122.xlsx
78050 | 悬垂线夹-回转型,XGU-4 | 付 | 202402 | 1 | JB24-HW-XYKC-ZB01-0124AA_2024022704465122.xlsx
78329 | 悬垂线夹-回转型,XGU-4 | 付 | 202402 | 1 | JB24-HW-XYKC-ZB01-0124AA_2024022704465122.xlsx
78346 | 悬垂线夹-回转型,XGU-4 | 付 | 202402 | 1 | JB24-HW-XYKC-ZB01-0124AA_2024022704465122.xlsx
78490 | 悬垂线夹-回转型,XGU-4 | 付 | 202402 | 1 | JB24-HW-XYKC-ZB01-0124AA_2024022704465122.xlsx
72513 | 拉紧绝缘子,JH10-120 | 只 | 202402 | 7025 | JB24-HW-XYKC-ZB01-0124AA_2024022704465122.xlsx
72512 | 拉紧绝缘子,JH10-90 | 只 | 202402 | 5527 | JB24-HW-XYKC-ZB01-0124AA_2024022704465122.xlsx
78074 | 拉线金具-UT型线夹,NUT-2 | 付 | 202402 | 74 | JB24-HW-XYKC-ZB01-0124AA_2024022704465122.xlsx
78218 | 拉线金具-UT型线夹,NUT-2 | 付 | 202402 | 4 | JB24-HW-XYKC-ZB01-0124AA_2024022704465122.xlsx
78366 | 拉线金具-UT型线夹,NUT-2 | 付 | 202402 | 59 | JB24-HW-XYKC-ZB01-0124AA_2024022704465122.xlsx
78508 | 拉线金具-UT型线夹,NUT-2 | 付 | 202402 | 52 | JB24-HW-XYKC-ZB01-0124AA_2024022704465122.xlsx
78055 | 拉线金具-UT型线夹,NUT-3 | 付 | 202402 | 174 | JB24-HW-XYKC-ZB01-0124AA_2024022704465122.xlsx
78236 | 拉线金具-UT型线夹,NUT-3 | 付 | 202402 | 1575 | JB24-HW-XYKC-ZB01-0124AA_2024022704465122.xlsx
78345 | 拉线金具-UT型线夹,NUT-3 | 付 | 202402 | 141 | JB24-HW-XYKC-ZB01-0124AA_2024022704465122.xlsx
78489 | 拉线金具-UT型线夹,NUT-3 | 付 | 202402 | 123 | JB24-HW-XYKC-ZB01-0124AA_2024022704465122.xlsx
78103 | 拉线金具-U型挂环,UL-10 | 付 | 202402 | 1 | JB24-HW-XYKC-ZB01-0124AA_2024022704465122.xlsx
78295 | 拉线金具-U型挂环,UL-10 | 付 | 202402 | 1 | JB24-HW-XYKC-ZB01-0124AA_2024022704465122.xlsx
78394 | 拉线金具-U型挂环,UL-10 | 付 | 202402 | 1 | JB24-HW-XYKC-ZB01-0124AA_2024022704465122.xlsx
78536 | 拉线金具-U型挂环,UL-10 | 付 | 202402 | 1 | JB24-HW-XYKC-ZB01-0124AA_2024022704465122.xlsx
78112 | 拉线金具-U型挂环,UL-16 | 付 | 202402 | 36 | JB24-HW-XYKC-ZB01-0124AA_2024022704465122.xlsx
78304 | 拉线金具-U型挂环,UL-16 | 付 | 202402 | 33 | JB24-HW-XYKC-ZB01-0124AA_2024022704465122.xlsx
78404 | 拉线金具-U型挂环,UL-16 | 付 | 202402 | 30 | JB24-HW-XYKC-ZB01-0124AA_2024022704465122.xlsx
78546 | 拉线金具-U型挂环,UL-16 | 付 | 202402 | 26 | JB24-HW-XYKC-ZB01-0124AA_2024022704465122.xlsx
78047 | 拉线金具-U型挂环,UL-25 | 付 | 202402 | 1697 | JB24-HW-XYKC-ZB01-0124AA_2024022704465122.xlsx
78212 | 拉线金具-U型挂环,UL-25 | 付 | 202402 | 37 | JB24-HW-XYKC-ZB01-0124AA_2024022704465122.xlsx
78339 | 拉线金具-U型挂环,UL-25 | 付 | 202402 | 1372 | JB24-HW-XYKC-ZB01-0124AA_2024022704465122.xlsx
78483 | 拉线金具-U型挂环,UL-25 | 付 | 202402 | 1204 | JB24-HW-XYKC-ZB01-0124AA_2024022704465122.xlsx
78107 | 拉线金具-锲型线夹,NX-2 | 付 | 202402 | 185 | JB24-HW-XYKC-ZB01-0124AA_2024022704465122.xlsx
78233 | 拉线金具-锲型线夹,NX-2 | 付 | 202402 | 1913 | JB24-HW-XYKC-ZB01-0124AA_2024022704465122.xlsx
78399 | 拉线金具-锲型线夹,NX-2 | 付 | 202402 | 149 | JB24-HW-XYKC-ZB01-0124AA_2024022704465122.xlsx
78541 | 拉线金具-锲型线夹,NX-2 | 付 | 202402 | 131 | JB24-HW-XYKC-ZB01-0124AA_2024022704465122.xlsx
78069 | 拉线金具-锲型线夹,NX-3 | 付 | 202402 | 461 | JB24-HW-XYKC-ZB01-0124AA_2024022704465122.xlsx
78208 | 拉线金具-锲型线夹,NX-3 | 付 | 202402 | 5708 | JB24-HW-XYKC-ZB01-0124AA_2024022704465122.xlsx
78360 | 拉线金具-锲型线夹,NX-3 | 付 | 202402 | 373 | JB24-HW-XYKC-ZB01-0124AA_2024022704465122.xlsx
78503 | 拉线金具-锲型线夹,NX-3 | 付 | 202402 | 327 | JB24-HW-XYKC-ZB01-0124AA_2024022704465122.xlsx
78104 | 接续金具-H型液压线夹,JH-1 | 付 | 202402 | 1 | JB24-HW-XYKC-ZB01-0124AA_2024022704465122.xlsx
78296 | 接续金具-H型液压线夹,JH-1 | 付 | 202402 | 1 | JB24-HW-XYKC-ZB01-0124AA_2024022704465122.xlsx
78395 | 接续金具-H型液压线夹,JH-1 | 付 | 202402 | 1 | JB24-HW-XYKC-ZB01-0124AA_2024022704465122.xlsx
78537 | 接续金具-H型液压线夹,JH-1 | 付 | 202402 | 1 | JB24-HW-XYKC-ZB01-0124AA_2024022704465122.xlsx
78059 | 接续金具-H型液压线夹,JH-2 | 付 | 202402 | 1 | JB24-HW-XYKC-ZB01-0124AA_2024022704465122.xlsx
78251 | 接续金具-H型液压线夹,JH-2 | 付 | 202402 | 1 | JB24-HW-XYKC-ZB01-0124AA_2024022704465122.xlsx
78351 | 接续金具-H型液压线夹,JH-2 | 付 | 202402 | 1 | JB24-HW-XYKC-ZB01-0124AA_2024022704465122.xlsx
78493 | 接续金具-H型液压线夹,JH-2 | 付 | 202402 | 1 | JB24-HW-XYKC-ZB01-0124AA_2024022704465122.xlsx
78067 | 接续金具-H型液压线夹,JH-4 | 付 | 202402 | 18 | JB24-HW-XYKC-ZB01-0124AA_2024022704465122.xlsx
78259 | 接续金具-H型液压线夹,JH-4 | 付 | 202402 | 16 | JB24-HW-XYKC-ZB01-0124AA_2024022704465122.xlsx
78358 | 接续金具-H型液压线夹,JH-4 | 付 | 202402 | 15 | JB24-HW-XYKC-ZB01-0124AA_2024022704465122.xlsx
78501 | 接续金具-H型液压线夹,JH-4 | 付 | 202402 | 13 | JB24-HW-XYKC-ZB01-0124AA_2024022704465122.xlsx
78058 | 接续金具-H型液压线夹,JH-5 | 付 | 202402 | 1 | JB24-HW-XYKC-ZB01-0124AA_2024022704465122.xlsx
78247 | 接续金具-H型液压线夹,JH-5 | 付 | 202402 | 1 | JB24-HW-XYKC-ZB01-0124AA_2024022704465122.xlsx
78348 | 接续金具-H型液压线夹,JH-5 | 付 | 202402 | 1 | JB24-HW-XYKC-ZB01-0124AA_2024022704465122.xlsx
78618 | 接续金具-H型液压线夹,JH-5 | 付 | 202402 | 1 | JB24-HW-XYKC-ZB01-0124AA_2024022704465122.xlsx
78118 | 接续金具-H型液压线夹,JH-6 | 付 | 202402 | 108 | JB24-HW-XYKC-ZB01-0124AA_2024022704465122.xlsx
78310 | 接续金具-H型液压线夹,JH-6 | 付 | 202402 | 98 | JB24-HW-XYKC-ZB01-0124AA_2024022704465122.xlsx
78383 | 接续金具-H型液压线夹,JH-6 | 付 | 202402 | 87 | JB24-HW-XYKC-ZB01-0124AA_2024022704465122.xlsx
78552 | 接续金具-H型液压线夹,JH-6 | 付 | 202402 | 76 | JB24-HW-XYKC-ZB01-0124AA_2024022704465122.xlsx
78083 | 接续金具-并沟线夹,JBB-2 | 付 | 202402 | 42 | JB24-HW-XYKC-ZB01-0124AA_2024022704465122.xlsx
78214 | 接续金具-并沟线夹,JBB-2 | 付 | 202402 | 2915 | JB24-HW-XYKC-ZB01-0124AA_2024022704465122.xlsx
78374 | 接续金具-并沟线夹,JBB-2 | 付 | 202402 | 34 | JB24-HW-XYKC-ZB01-0124AA_2024022704465122.xlsx
78516 | 接续金具-并沟线夹,JBB-2 | 付 | 202402 | 30 | JB24-HW-XYKC-ZB01-0124AA_2024022704465122.xlsx
78046 | 接续金具-异型并沟线夹,JBL-16-120 | 付 | 202402 | 1775 | JB24-HW-XYKC-ZB01-0124AA_2024022704465122.xlsx
78262 | 接续金具-异型并沟线夹,JBL-16-120 | 付 | 202402 | 782 | JB24-HW-XYKC-ZB01-0124AA_2024022704465122.xlsx
78338 | 接续金具-异型并沟线夹,JBL-16-120 | 付 | 202402 | 1435 | JB24-HW-XYKC-ZB01-0124AA_2024022704465122.xlsx
78482 | 接续金具-异型并沟线夹,JBL-16-120 | 付 | 202402 | 1258 | JB24-HW-XYKC-ZB01-0124AA_2024022704465122.xlsx
78073 | 接续金具-异型并沟线夹,JBL-50-240 | 付 | 202402 | 6769 | JB24-HW-XYKC-ZB01-0124AA_2024022704465122.xlsx
78203 | 接续金具-异型并沟线夹,JBL-50-240 | 付 | 202402 | 1411 | JB24-HW-XYKC-ZB01-0124AA_2024022704465122.xlsx
78365 | 接续金具-异型并沟线夹,JBL-50-240 | 付 | 202402 | 5470 | JB24-HW-XYKC-ZB01-0124AA_2024022704465122.xlsx
78506 | 接续金具-异型并沟线夹,JBL-50-240 | 付 | 202402 | 4798 | JB24-HW-XYKC-ZB01-0124AA_2024022704465122.xlsx
78101 | 接续金具-异型并沟线夹,JBTL-16-120 | 付 | 202402 | 536 | JB24-HW-XYKC-ZB01-0124AA_2024022704465122.xlsx
78240 | 接续金具-异型并沟线夹,JBTL-16-120 | 付 | 202402 | 357 | JB24-HW-XYKC-ZB01-0124AA_2024022704465122.xlsx
78388 | 接续金具-异型并沟线夹,JBTL-16-120 | 付 | 202402 | 433 | JB24-HW-XYKC-ZB01-0124AA_2024022704465122.xlsx
78530 | 接续金具-异型并沟线夹,JBTL-16-120 | 付 | 202402 | 380 | JB24-HW-XYKC-ZB01-0124AA_2024022704465122.xlsx
78084 | 接续金具-异型并沟线夹,JBTL-50-240 | 付 | 202402 | 335 | JB24-HW-XYKC-ZB01-0124AA_2024022704465122.xlsx
78187 | 接续金具-异型并沟线夹,JBTL-50-240 | 付 | 202402 | 329 | JB24-HW-XYKC-ZB01-0124AA_2024022704465122.xlsx
78376 | 接续金具-异型并沟线夹,JBTL-50-240 | 付 | 202402 | 271 | JB24-HW-XYKC-ZB01-0124AA_2024022704465122.xlsx
78518 | 接续金具-异型并沟线夹,JBTL-50-240 | 付 | 202402 | 238 | JB24-HW-XYKC-ZB01-0124AA_2024022704465122.xlsx
78138 | 接续金具-接地线夹,JDL-50-240 | 付 | 202402 | 2440 | JB24-HW-XYKC-ZB01-0124AA_2024022704465122.xlsx
78202 | 接续金具-接地线夹,JDL-50-240 | 付 | 202402 | 2214 | JB24-HW-XYKC-ZB01-0124AA_2024022704465122.xlsx
78452 | 接续金具-接地线夹,JDL-50-240 | 付 | 202402 | 2231 | JB24-HW-XYKC-ZB01-0124AA_2024022704465122.xlsx
78593 | 接续金具-接地线夹,JDL-50-240 | 付 | 202402 | 1957 | JB24-HW-XYKC-ZB01-0124AA_2024022704465122.xlsx
78040 | 接续金具-楔型并沟线夹,JXD-10 | 付 | 202402 | 7244 | JB24-HW-XYKC-ZB01-0124AA_2024022704465122.xlsx
78196 | 接续金具-楔型并沟线夹,JXD-10 | 付 | 202402 | 519 | JB24-HW-XYKC-ZB01-0124AA_2024022704465122.xlsx
78332 | 接续金具-楔型并沟线夹,JXD-10 | 付 | 202402 | 5855 | JB24-HW-XYKC-ZB01-0124AA_2024022704465122.xlsx
78497 | 接续金具-楔型并沟线夹,JXD-10 | 付 | 202402 | 2292 | JB24-HW-XYKC-ZB01-0124AA_2024022704465122.xlsx
78098 | 接续金具-楔型并沟线夹,JXD-3 | 付 | 202402 | 169 | JB24-HW-XYKC-ZB01-0124AA_2024022704465122.xlsx
78220 | 接续金具-楔型并沟线夹,JXD-3 | 付 | 202402 | 6158 | JB24-HW-XYKC-ZB01-0124AA_2024022704465122.xlsx
78391 | 接续金具-楔型并沟线夹,JXD-3 | 付 | 202402 | 137 | JB24-HW-XYKC-ZB01-0124AA_2024022704465122.xlsx
78533 | 接续金具-楔型并沟线夹,JXD-3 | 付 | 202402 | 120 | JB24-HW-XYKC-ZB01-0124AA_2024022704465122.xlsx
78066 | 接续金具-楔型并沟线夹,JXD-6 | 付 | 202402 | 8918 | JB24-HW-XYKC-ZB01-0124AA_2024022704465122.xlsx
78225 | 接续金具-楔型并沟线夹,JXD-6 | 付 | 202402 | 5698 | JB24-HW-XYKC-ZB01-0124AA_2024022704465122.xlsx
78357 | 接续金具-楔型并沟线夹,JXD-6 | 付 | 202402 | 7208 | JB24-HW-XYKC-ZB01-0124AA_2024022704465122.xlsx
78500 | 接续金具-楔型并沟线夹,JXD-6 | 付 | 202402 | 6322 | JB24-HW-XYKC-ZB01-0124AA_2024022704465122.xlsx
78054 | 接续金具-绝缘穿刺接地线夹,10kV,240mm2,16mm2 | 付 | 202402 | 1027 | JB24-HW-XYKC-ZB01-0124AA_2024022704465122.xlsx
78206 | 接续金具-绝缘穿刺接地线夹,10kV,240mm2,16mm2 | 付 | 202402 | 1 | JB24-HW-XYKC-ZB01-0124AA_2024022704465122.xlsx
78344 | 接续金具-绝缘穿刺接地线夹,10kV,240mm2,16mm2 | 付 | 202402 | 830 | JB24-HW-XYKC-ZB01-0124AA_2024022704465122.xlsx
78488 | 接续金具-绝缘穿刺接地线夹,10kV,240mm2,16mm2 | 付 | 202402 | 727 | JB24-HW-XYKC-ZB01-0124AA_2024022704465122.xlsx
78093 | 接续金具-绝缘穿刺线夹,JBC10-5 | 付 | 202402 | 14 | JB24-HW-XYKC-ZB01-0124AA_2024022704465122.xlsx
78190 | 接续金具-绝缘穿刺线夹,JBC10-5 | 付 | 202402 | 815 | JB24-HW-XYKC-ZB01-0124AA_2024022704465122.xlsx
78386 | 接续金具-绝缘穿刺线夹,JBC10-5 | 付 | 202402 | 11 | JB24-HW-XYKC-ZB01-0124AA_2024022704465122.xlsx
78528 | 接续金具-绝缘穿刺线夹,JBC10-5 | 付 | 202402 | 10 | JB24-HW-XYKC-ZB01-0124AA_2024022704465122.xlsx
78113 | 接续金具-绝缘穿刺线夹,JBC10-6 | 付 | 202402 | 73 | JB24-HW-XYKC-ZB01-0124AA_2024022704465122.xlsx
78227 | 接续金具-绝缘穿刺线夹,JBC10-6 | 付 | 202402 | 47 | JB24-HW-XYKC-ZB01-0124AA_2024022704465122.xlsx
78405 | 接续金具-绝缘穿刺线夹,JBC10-6 | 付 | 202402 | 59 | JB24-HW-XYKC-ZB01-0124AA_2024022704465122.xlsx
78547 | 接续金具-绝缘穿刺线夹,JBC10-6 | 付 | 202402 | 51 | JB24-HW-XYKC-ZB01-0124AA_2024022704465122.xlsx
77851 | 控制电缆,KVVP2,1.5,10,ZC,22 | 米 | 202402 | 7330 | JB24-HW-XYKC-ZB01-0124AA_2024022704465122.xlsx
77846 | 控制电缆,KVVP2,1.5,14,ZC,22 | 米 | 202402 | 5706 | JB24-HW-XYKC-ZB01-0124AA_2024022704465122.xlsx
77874 | 控制电缆,KVVP2,1.5,19,ZC,22 | 米 | 202402 | 640 | JB24-HW-XYKC-ZB01-0124AA_2024022704465122.xlsx
77854 | 控制电缆,KVVP2,1.5,4,ZC,22 | 米 | 202402 | 700 | JB24-HW-XYKC-ZB01-0124AA_2024022704465122.xlsx
77864 | 控制电缆,KVVP2,1.5,7,ZC,22 | 米 | 202402 | 200 | JB24-HW-XYKC-ZB01-0124AA_2024022704465122.xlsx
77850 | 控制电缆,KVVP2,2.5,10,ZC,22 | 米 | 202402 | 24770 | JB24-HW-XYKC-ZB01-0124AA_2024022704465122.xlsx
77862 | 控制电缆,KVVP2,2.5,14,ZC,22 | 米 | 202402 | 1400 | JB24-HW-XYKC-ZB01-0124AA_2024022704465122.xlsx
77852 | 控制电缆,KVVP2,2.5,19,ZC,22 | 米 | 202402 | 1 | JB24-HW-XYKC-ZB01-0124AA_2024022704465122.xlsx
77849 | 控制电缆,KVVP2,2.5,4,ZC,22 | 米 | 202402 | 5998 | JB24-HW-XYKC-ZB01-0124AA_2024022704465122.xlsx
77860 | 控制电缆,KVVP2,2.5,7,ZC,22 | 米 | 202402 | 2720 | JB24-HW-XYKC-ZB01-0124AA_2024022704465122.xlsx
77847 | 控制电缆,KVVP2,4,10,ZC,22 | 米 | 202402 | 5300 | JB24-HW-XYKC-ZB01-0124AA_2024022704465122.xlsx
77845 | 控制电缆,KVVP2,4,4,ZC,22 | 米 | 202402 | 6450 | JB24-HW-XYKC-ZB01-0124AA_2024022704465122.xlsx
77848 | 控制电缆,KVVP2,4,7,ZC,22 | 米 | 202402 | 2500 | JB24-HW-XYKC-ZB01-0124AA_2024022704465122.xlsx
77863 | 控制电缆,KVVP2,6,4,ZC,22 | 米 | 202402 | 17580 | JB24-HW-XYKC-ZB01-0124AA_2024022704465122.xlsx
77971 | 普通光缆,24芯,G.652,非金属阻燃光缆 | 千米 | 202402 | 59.494 | JB24-HW-XYKC-ZB01-0124AA_2024022704465122.xlsx
77974 | 普通光缆,48芯,G.652,非金属阻燃光缆 | 千米 | 202402 | 10.85 | JB24-HW-XYKC-ZB01-0124AA_2024022704465122.xlsx
77969 | 普通光缆,72芯,G.652,非金属阻燃光缆 | 千米 | 202402 | 1 | JB24-HW-XYKC-ZB01-0124AA_2024022704465122.xlsx
77982 | 普通光缆,96芯,G.652,非金属阻燃光缆 | 千米 | 202402 | 1 | JB24-HW-XYKC-ZB01-0124AA_2024022704465122.xlsx
73072 | 智能变电站电能量采集终端 | 套 | 202402 | 1 | JB24-HW-XYKC-ZB01-0124AA_2024022704465122.xlsx
81089 | 架空绝缘导线,AC10kV,JKLGYJ,120/20 | 千米 | 202402 | 55.417 | JB24-HW-XYKC-ZB01-0124AA_2024022704465122.xlsx
81098 | 架空绝缘导线,AC10kV,JKLGYJ,120/20 | 千米 | 202402 | 22.5 | JB24-HW-XYKC-ZB01-0124AA_2024022704465122.xlsx
81091 | 架空绝缘导线,AC10kV,JKLGYJ,240/30 | 千米 | 202402 | 41.26 | JB24-HW-XYKC-ZB01-0124AA_2024022704465122.xlsx
81097 | 架空绝缘导线,AC10kV,JKLGYJ,240/30 | 千米 | 202402 | 33.759 | JB24-HW-XYKC-ZB01-0124AA_2024022704465122.xlsx
77731 | 架空绝缘导线,AC10kV,JKLYJ,120 | 千米 | 202402 | 25.438 | JB24-HW-XYKC-ZB01-0124AA_2024022704465122.xlsx
77749 | 架空绝缘导线,AC10kV,JKLYJ,120 | 千米 | 202402 | 23.318 | JB24-HW-XYKC-ZB01-0124AA_2024022704465122.xlsx
77772 | 架空绝缘导线,AC10kV,JKLYJ,120 | 千米 | 202402 | 36.296 | JB24-HW-XYKC-ZB01-0124AA_2024022704465122.xlsx
77792 | 架空绝缘导线,AC10kV,JKLYJ,120 | 千米 | 202402 | 120.932 | JB24-HW-XYKC-ZB01-0124AA_2024022704465122.xlsx
77819 | 架空绝缘导线,AC10kV,JKLYJ,120 | 千米 | 202402 | 29.037 | JB24-HW-XYKC-ZB01-0124AA_2024022704465122.xlsx
77730 | 架空绝缘导线,AC10kV,JKLYJ,150 | 千米 | 202402 | 23.097 | JB24-HW-XYKC-ZB01-0124AA_2024022704465122.xlsx
77750 | 架空绝缘导线,AC10kV,JKLYJ,150 | 千米 | 202402 | 21.173 | JB24-HW-XYKC-ZB01-0124AA_2024022704465122.xlsx
77769 | 架空绝缘导线,AC10kV,JKLYJ,150 | 千米 | 202402 | 19.248 | JB24-HW-XYKC-ZB01-0124AA_2024022704465122.xlsx
77787 | 架空绝缘导线,AC10kV,JKLYJ,150 | 千米 | 202402 | 17.323 | JB24-HW-XYKC-ZB01-0124AA_2024022704465122.xlsx
77807 | 架空绝缘导线,AC10kV,JKLYJ,150 | 千米 | 202402 | 15.398 | JB24-HW-XYKC-ZB01-0124AA_2024022704465122.xlsx
77738 | 架空绝缘导线,AC10kV,JKLYJ,240 | 千米 | 202402 | 130.81 | JB24-HW-XYKC-ZB01-0124AA_2024022704465122.xlsx
77758 | 架空绝缘导线,AC10kV,JKLYJ,240 | 千米 | 202402 | 119.909 | JB24-HW-XYKC-ZB01-0124AA_2024022704465122.xlsx
77771 | 架空绝缘导线,AC10kV,JKLYJ,240 | 千米 | 202402 | 12.33 | JB24-HW-XYKC-ZB01-0124AA_2024022704465122.xlsx
77795 | 架空绝缘导线,AC10kV,JKLYJ,240 | 千米 | 202402 | 98.108 | JB24-HW-XYKC-ZB01-0124AA_2024022704465122.xlsx
77809 | 架空绝缘导线,AC10kV,JKLYJ,240 | 千米 | 202402 | 87.207 | JB24-HW-XYKC-ZB01-0124AA_2024022704465122.xlsx
77736 | 架空绝缘导线,AC10kV,JKLYJ,50 | 千米 | 202402 | 36.395 | JB24-HW-XYKC-ZB01-0124AA_2024022704465122.xlsx
77751 | 架空绝缘导线,AC10kV,JKLYJ,50 | 千米 | 202402 | 13.995 | JB24-HW-XYKC-ZB01-0124AA_2024022704465122.xlsx
77768 | 架空绝缘导线,AC10kV,JKLYJ,50 | 千米 | 202402 | 30.329 | JB24-HW-XYKC-ZB01-0124AA_2024022704465122.xlsx
77788 | 架空绝缘导线,AC10kV,JKLYJ,50 | 千米 | 202402 | 11.45 | JB24-HW-XYKC-ZB01-0124AA_2024022704465122.xlsx
77808 | 架空绝缘导线,AC10kV,JKLYJ,50 | 千米 | 202402 | 10.178 | JB24-HW-XYKC-ZB01-0124AA_2024022704465122.xlsx
77732 | 架空绝缘导线,AC10kV,JKLYJ,70 | 千米 | 202402 | 73.622 | JB24-HW-XYKC-ZB01-0124AA_2024022704465122.xlsx
77752 | 架空绝缘导线,AC10kV,JKLYJ,70 | 千米 | 202402 | 262.009 | JB24-HW-XYKC-ZB01-0124AA_2024022704465122.xlsx
77782 | 架空绝缘导线,AC10kV,JKLYJ,70 | 千米 | 202402 | 218.191 | JB24-HW-XYKC-ZB01-0124AA_2024022704465122.xlsx
77789 | 架空绝缘导线,AC10kV,JKLYJ,70 | 千米 | 202402 | 55.217 | JB24-HW-XYKC-ZB01-0124AA_2024022704465122.xlsx
77806 | 架空绝缘导线,AC10kV,JKLYJ,70 | 千米 | 202402 | 174.553 | JB24-HW-XYKC-ZB01-0124AA_2024022704465122.xlsx
77825 | 架空绝缘导线,AC10kV,JKTRYJ,35 | 千米 | 202402 | 0.245 | JB24-HW-XYKC-ZB01-0124AA_2024022704465122.xlsx
75530 | 架空绝缘导线,AC1kV,JKLGYJ,120/20 | 千米 | 202402 | 0.523 | JB24-HW-XYKC-ZB01-0124AA_2024022704465122.xlsx
75555 | 架空绝缘导线,AC1kV,JKLGYJ,120/20 | 千米 | 202402 | 0.48 | JB24-HW-XYKC-ZB01-0124AA_2024022704465122.xlsx
75578 | 架空绝缘导线,AC1kV,JKLGYJ,120/20 | 千米 | 202402 | 0.436 | JB24-HW-XYKC-ZB01-0124AA_2024022704465122.xlsx
75602 | 架空绝缘导线,AC1kV,JKLGYJ,120/20 | 千米 | 202402 | 0.392 | JB24-HW-XYKC-ZB01-0124AA_2024022704465122.xlsx
75626 | 架空绝缘导线,AC1kV,JKLGYJ,120/20 | 千米 | 202402 | 0.349 | JB24-HW-XYKC-ZB01-0124AA_2024022704465122.xlsx
75527 | 架空绝缘导线,AC1kV,JKLYJ,120 | 千米 | 202402 | 295.259 | JB24-HW-XYKC-ZB01-0124AA_2024022704465122.xlsx
75552 | 架空绝缘导线,AC1kV,JKLYJ,120 | 千米 | 202402 | 270.654 | JB24-HW-XYKC-ZB01-0124AA_2024022704465122.xlsx
75575 | 架空绝缘导线,AC1kV,JKLYJ,120 | 千米 | 202402 | 246.049 | JB24-HW-XYKC-ZB01-0124AA_2024022704465122.xlsx
75599 | 架空绝缘导线,AC1kV,JKLYJ,120 | 千米 | 202402 | 221.444 | JB24-HW-XYKC-ZB01-0124AA_2024022704465122.xlsx
75623 | 架空绝缘导线,AC1kV,JKLYJ,120 | 千米 | 202402 | 196.838 | JB24-HW-XYKC-ZB01-0124AA_2024022704465122.xlsx
75528 | 架空绝缘导线,AC1kV,JKLYJ,150 | 千米 | 202402 | 4.101 | JB24-HW-XYKC-ZB01-0124AA_2024022704465122.xlsx
75553 | 架空绝缘导线,AC1kV,JKLYJ,150 | 千米 | 202402 | 3.76 | JB24-HW-XYKC-ZB01-0124AA_2024022704465122.xlsx
75576 | 架空绝缘导线,AC1kV,JKLYJ,150 | 千米 | 202402 | 3.418 | JB24-HW-XYKC-ZB01-0124AA_2024022704465122.xlsx
75600 | 架空绝缘导线,AC1kV,JKLYJ,150 | 千米 | 202402 | 3.076 | JB24-HW-XYKC-ZB01-0124AA_2024022704465122.xlsx
75624 | 架空绝缘导线,AC1kV,JKLYJ,150 | 千米 | 202402 | 2.734 | JB24-HW-XYKC-ZB01-0124AA_2024022704465122.xlsx
75525 | 架空绝缘导线,AC1kV,JKLYJ,185 | 千米 | 202402 | 0.225 | JB24-HW-XYKC-ZB01-0124AA_2024022704465122.xlsx
75548 | 架空绝缘导线,AC1kV,JKLYJ,185 | 千米 | 202402 | 0.206 | JB24-HW-XYKC-ZB01-0124AA_2024022704465122.xlsx
75573 | 架空绝缘导线,AC1kV,JKLYJ,185 | 千米 | 202402 | 0.187 | JB24-HW-XYKC-ZB01-0124AA_2024022704465122.xlsx
75597 | 架空绝缘导线,AC1kV,JKLYJ,185 | 千米 | 202402 | 0.168 | JB24-HW-XYKC-ZB01-0124AA_2024022704465122.xlsx
75642 | 架空绝缘导线,AC1kV,JKLYJ,185 | 千米 | 202402 | 10.891 | JB24-HW-XYKC-ZB01-0124AA_2024022704465122.xlsx
75524 | 架空绝缘导线,AC1kV,JKLYJ,240 | 千米 | 202402 | 4.594 | JB24-HW-XYKC-ZB01-0124AA_2024022704465122.xlsx
75558 | 架空绝缘导线,AC1kV,JKLYJ,240 | 千米 | 202402 | 50.05 | JB24-HW-XYKC-ZB01-0124AA_2024022704465122.xlsx
75572 | 架空绝缘导线,AC1kV,JKLYJ,240 | 千米 | 202402 | 3.828 | JB24-HW-XYKC-ZB01-0124AA_2024022704465122.xlsx
75596 | 架空绝缘导线,AC1kV,JKLYJ,240 | 千米 | 202402 | 3.445 | JB24-HW-XYKC-ZB01-0124AA_2024022704465122.xlsx
75620 | 架空绝缘导线,AC1kV,JKLYJ,240 | 千米 | 202402 | 3.062 | JB24-HW-XYKC-ZB01-0124AA_2024022704465122.xlsx
75535 | 架空绝缘导线,AC1kV,JKLYJ,35 | 千米 | 202402 | 45.732 | JB24-HW-XYKC-ZB01-0124AA_2024022704465122.xlsx
75550 | 架空绝缘导线,AC1kV,JKLYJ,35 | 千米 | 202402 | 66.078 | JB24-HW-XYKC-ZB01-0124AA_2024022704465122.xlsx
75583 | 架空绝缘导线,AC1kV,JKLYJ,35 | 千米 | 202402 | 38.11 | JB24-HW-XYKC-ZB01-0124AA_2024022704465122.xlsx
75607 | 架空绝缘导线,AC1kV,JKLYJ,35 | 千米 | 202402 | 34.299 | JB24-HW-XYKC-ZB01-0124AA_2024022704465122.xlsx
75621 | 架空绝缘导线,AC1kV,JKLYJ,35 | 千米 | 202402 | 48.056 | JB24-HW-XYKC-ZB01-0124AA_2024022704465122.xlsx
75526 | 架空绝缘导线,AC1kV,JKLYJ,70 | 千米 | 202402 | 7.406 | JB24-HW-XYKC-ZB01-0124AA_2024022704465122.xlsx
75551 | 架空绝缘导线,AC1kV,JKLYJ,70 | 千米 | 202402 | 6.789 | JB24-HW-XYKC-ZB01-0124AA_2024022704465122.xlsx
75574 | 架空绝缘导线,AC1kV,JKLYJ,70 | 千米 | 202402 | 6.172 | JB24-HW-XYKC-ZB01-0124AA_2024022704465122.xlsx
75598 | 架空绝缘导线,AC1kV,JKLYJ,70 | 千米 | 202402 | 5.554 | JB24-HW-XYKC-ZB01-0124AA_2024022704465122.xlsx
75622 | 架空绝缘导线,AC1kV,JKLYJ,70 | 千米 | 202402 | 4.937 | JB24-HW-XYKC-ZB01-0124AA_2024022704465122.xlsx
75540 | 架空绝缘导线,AC1kV,JKYJ,35 | 千米 | 202402 | 1.668 | JB24-HW-XYKC-ZB01-0124AA_2024022704465122.xlsx
75565 | 架空绝缘导线,AC1kV,JKYJ,35 | 千米 | 202402 | 1.529 | JB24-HW-XYKC-ZB01-0124AA_2024022704465122.xlsx
75588 | 架空绝缘导线,AC1kV,JKYJ,35 | 千米 | 202402 | 1.39 | JB24-HW-XYKC-ZB01-0124AA_2024022704465122.xlsx
75612 | 架空绝缘导线,AC1kV,JKYJ,35 | 千米 | 202402 | 1.251 | JB24-HW-XYKC-ZB01-0124AA_2024022704465122.xlsx
75636 | 架空绝缘导线,AC1kV,JKYJ,35 | 千米 | 202402 | 1.112 | JB24-HW-XYKC-ZB01-0124AA_2024022704465122.xlsx
81147 | 柱上无功补偿成套装置,AC10kV,150kvar,50kvar,自动 | 套 | 202402 | 1 | JB24-HW-XYKC-ZB01-0124AA_2024022704465122.xlsx
81145 | 柱上无功补偿成套装置,AC10kV,300kvar,50kvar,自动 | 套 | 202402 | 5 | JB24-HW-XYKC-ZB01-0124AA_2024022704465122.xlsx
81160 | 环网柜,AC10kV,630A,断路器柜,固体绝缘,户内 | 面 | 202402 | 4 | JB24-HW-XYKC-ZB01-0124AA_2024022704465122.xlsx
81158 | 环网柜,AC10kV,630A,断路器柜,环保气体,户内 | 面 | 202402 | 62 | JB24-HW-XYKC-ZB01-0124AA_2024022704465122.xlsx
81163 | 环网柜,AC10kV,630A,电压互感器柜,固体绝缘,户内 | 面 | 202402 | 5 | JB24-HW-XYKC-ZB01-0124AA_2024022704465122.xlsx
81157 | 环网柜,AC10kV,630A,电压互感器柜,环保气体,户内 | 面 | 202402 | 23 | JB24-HW-XYKC-ZB01-0124AA_2024022704465122.xlsx
78035 | 电力电缆,AC10kV,YJLHV,150,3,22,ZC,无阻水 | 千米 | 202402 | 3.24 | JB24-HW-XYKC-ZB01-0124AA_2024022704465122.xlsx
78037 | 电力电缆,AC10kV,YJLHV,240,3,22,ZC,无阻水 | 千米 | 202402 | 35.263 | JB24-HW-XYKC-ZB01-0124AA_2024022704465122.xlsx
78038 | 电力电缆,AC10kV,YJLHV,400,3,22,ZC,无阻水 | 千米 | 202402 | 1 | JB24-HW-XYKC-ZB01-0124AA_2024022704465122.xlsx
78036 | 电力电缆,AC10kV,YJLHV,70,3,22,ZC,无阻水 | 千米 | 202402 | 4.867 | JB24-HW-XYKC-ZB01-0124AA_2024022704465122.xlsx
80396 | 电力电缆,AC10kV,YJLV,120,3,22,ZC,无阻水 | 千米 | 202402 | 0.018 | JB24-HW-XYKC-ZB01-0124AA_2024022704465122.xlsx
80440 | 电力电缆,AC10kV,YJLV,120,3,22,ZC,无阻水 | 千米 | 202402 | 0.017 | JB24-HW-XYKC-ZB01-0124AA_2024022704465122.xlsx
80484 | 电力电缆,AC10kV,YJLV,120,3,22,ZC,无阻水 | 千米 | 202402 | 0.017 | JB24-HW-XYKC-ZB01-0124AA_2024022704465122.xlsx
80528 | 电力电缆,AC10kV,YJLV,120,3,22,ZC,无阻水 | 千米 | 202402 | 0.016 | JB24-HW-XYKC-ZB01-0124AA_2024022704465122.xlsx
80578 | 电力电缆,AC10kV,YJLV,120,3,22,ZC,无阻水 | 千米 | 202402 | 0.219 | JB24-HW-XYKC-ZB01-0124AA_2024022704465122.xlsx
80625 | 电力电缆,AC10kV,YJLV,120,3,22,ZC,无阻水 | 千米 | 202402 | 0.211 | JB24-HW-XYKC-ZB01-0124AA_2024022704465122.xlsx
80660 | 电力电缆,AC10kV,YJLV,120,3,22,ZC,无阻水 | 千米 | 202402 | 0.014 | JB24-HW-XYKC-ZB01-0124AA_2024022704465122.xlsx
80705 | 电力电缆,AC10kV,YJLV,120,3,22,ZC,无阻水 | 千米 | 202402 | 0.141 | JB24-HW-XYKC-ZB01-0124AA_2024022704465122.xlsx
80758 | 电力电缆,AC10kV,YJLV,120,3,22,ZC,无阻水 | 千米 | 202402 | 0.187 | JB24-HW-XYKC-ZB01-0124AA_2024022704465122.xlsx
80792 | 电力电缆,AC10kV,YJLV,120,3,22,ZC,无阻水 | 千米 | 202402 | 0.013 | JB24-HW-XYKC-ZB01-0124AA_2024022704465122.xlsx
80836 | 电力电缆,AC10kV,YJLV,120,3,22,ZC,无阻水 | 千米 | 202402 | 0.012 | JB24-HW-XYKC-ZB01-0124AA_2024022704465122.xlsx
80881 | 电力电缆,AC10kV,YJLV,120,3,22,ZC,无阻水 | 千米 | 202402 | 0.118 | JB24-HW-XYKC-ZB01-0124AA_2024022704465122.xlsx
80933 | 电力电缆,AC10kV,YJLV,120,3,22,ZC,无阻水 | 千米 | 202402 | 0.153 | JB24-HW-XYKC-ZB01-0124AA_2024022704465122.xlsx
80398 | 电力电缆,AC10kV,YJLV,240,3,22,ZC,无阻水 | 千米 | 202402 | 0.026 | JB24-HW-XYKC-ZB01-0124AA_2024022704465122.xlsx
80450 | 电力电缆,AC10kV,YJLV,240,3,22,ZC,无阻水 | 千米 | 202402 | 15.005 | JB24-HW-XYKC-ZB01-0124AA_2024022704465122.xlsx
80493 | 电力电缆,AC10kV,YJLV,240,3,22,ZC,无阻水 | 千米 | 202402 | 14.515 | JB24-HW-XYKC-ZB01-0124AA_2024022704465122.xlsx
80530 | 电力电缆,AC10kV,YJLV,240,3,22,ZC,无阻水 | 千米 | 202402 | 0.023 | JB24-HW-XYKC-ZB01-0124AA_2024022704465122.xlsx
80573 | 电力电缆,AC10kV,YJLV,240,3,22,ZC,无阻水 | 千米 | 202402 | 0.022 | JB24-HW-XYKC-ZB01-0124AA_2024022704465122.xlsx
80620 | 电力电缆,AC10kV,YJLV,240,3,22,ZC,无阻水 | 千米 | 202402 | 0.022 | JB24-HW-XYKC-ZB01-0124AA_2024022704465122.xlsx
80672 | 电力电缆,AC10kV,YJLV,240,3,22,ZC,无阻水 | 千米 | 202402 | 12.558 | JB24-HW-XYKC-ZB01-0124AA_2024022704465122.xlsx
80706 | 电力电缆,AC10kV,YJLV,240,3,22,ZC,无阻水 | 千米 | 202402 | 0.02 | JB24-HW-XYKC-ZB01-0124AA_2024022704465122.xlsx
80757 | 电力电缆,AC10kV,YJLV,240,3,22,ZC,无阻水 | 千米 | 202402 | 11.58 | JB24-HW-XYKC-ZB01-0124AA_2024022704465122.xlsx
80803 | 电力电缆,AC10kV,YJLV,240,3,22,ZC,无阻水 | 千米 | 202402 | 11.09 | JB24-HW-XYKC-ZB01-0124AA_2024022704465122.xlsx
80837 | 电力电缆,AC10kV,YJLV,240,3,22,ZC,无阻水 | 千米 | 202402 | 0.018 | JB24-HW-XYKC-ZB01-0124AA_2024022704465122.xlsx
80882 | 电力电缆,AC10kV,YJLV,240,3,22,ZC,无阻水 | 千米 | 202402 | 0.017 | JB24-HW-XYKC-ZB01-0124AA_2024022704465122.xlsx
80928 | 电力电缆,AC10kV,YJLV,240,3,22,ZC,无阻水 | 千米 | 202402 | 0.015 | JB24-HW-XYKC-ZB01-0124AA_2024022704465122.xlsx
80399 | 电力电缆,AC10kV,YJLV,300,3,22,ZC,无阻水 | 千米 | 202402 | 0.577 | JB24-HW-XYKC-ZB01-0124AA_2024022704465122.xlsx
80441 | 电力电缆,AC10kV,YJLV,300,3,22,ZC,无阻水 | 千米 | 202402 | 0.558 | JB24-HW-XYKC-ZB01-0124AA_2024022704465122.xlsx
80488 | 电力电缆,AC10kV,YJLV,300,3,22,ZC,无阻水 | 千米 | 202402 | 0.091 | JB24-HW-XYKC-ZB01-0124AA_2024022704465122.xlsx
80531 | 电力电缆,AC10kV,YJLV,300,3,22,ZC,无阻水 | 千米 | 202402 | 0.522 | JB24-HW-XYKC-ZB01-0124AA_2024022704465122.xlsx
80574 | 电力电缆,AC10kV,YJLV,300,3,22,ZC,无阻水 | 千米 | 202402 | 0.504 | JB24-HW-XYKC-ZB01-0124AA_2024022704465122.xlsx
80618 | 电力电缆,AC10kV,YJLV,300,3,22,ZC,无阻水 | 千米 | 202402 | 0.082 | JB24-HW-XYKC-ZB01-0124AA_2024022704465122.xlsx
80661 | 电力电缆,AC10kV,YJLV,300,3,22,ZC,无阻水 | 千米 | 202402 | 0.467 | JB24-HW-XYKC-ZB01-0124AA_2024022704465122.xlsx
80707 | 电力电缆,AC10kV,YJLV,300,3,22,ZC,无阻水 | 千米 | 202402 | 0.449 | JB24-HW-XYKC-ZB01-0124AA_2024022704465122.xlsx
80749 | 电力电缆,AC10kV,YJLV,300,3,22,ZC,无阻水 | 千米 | 202402 | 0.431 | JB24-HW-XYKC-ZB01-0124AA_2024022704465122.xlsx
80797 | 电力电缆,AC10kV,YJLV,300,3,22,ZC,无阻水 | 千米 | 202402 | 0.069 | JB24-HW-XYKC-ZB01-0124AA_2024022704465122.xlsx
80838 | 电力电缆,AC10kV,YJLV,300,3,22,ZC,无阻水 | 千米 | 202402 | 0.395 | JB24-HW-XYKC-ZB01-0124AA_2024022704465122.xlsx
80883 | 电力电缆,AC10kV,YJLV,300,3,22,ZC,无阻水 | 千米 | 202402 | 0.376 | JB24-HW-XYKC-ZB01-0124AA_2024022704465122.xlsx
80925 | 电力电缆,AC10kV,YJLV,300,3,22,ZC,无阻水 | 千米 | 202402 | 0.059 | JB24-HW-XYKC-ZB01-0124AA_2024022704465122.xlsx
80427 | 电力电缆,AC10kV,YJLV,400,3,22,ZC,无阻水 | 千米 | 202402 | 0.307 | JB24-HW-XYKC-ZB01-0124AA_2024022704465122.xlsx
80470 | 电力电缆,AC10kV,YJLV,400,3,22,ZC,无阻水 | 千米 | 202402 | 0.297 | JB24-HW-XYKC-ZB01-0124AA_2024022704465122.xlsx
80514 | 电力电缆,AC10kV,YJLV,400,3,22,ZC,无阻水 | 千米 | 202402 | 0.288 | JB24-HW-XYKC-ZB01-0124AA_2024022704465122.xlsx
80560 | 电力电缆,AC10kV,YJLV,400,3,22,ZC,无阻水 | 千米 | 202402 | 0.278 | JB24-HW-XYKC-ZB01-0124AA_2024022704465122.xlsx
80604 | 电力电缆,AC10kV,YJLV,400,3,22,ZC,无阻水 | 千米 | 202402 | 0.268 | JB24-HW-XYKC-ZB01-0124AA_2024022704465122.xlsx
80645 | 电力电缆,AC10kV,YJLV,400,3,22,ZC,无阻水 | 千米 | 202402 | 0.259 | JB24-HW-XYKC-ZB01-0124AA_2024022704465122.xlsx
80691 | 电力电缆,AC10kV,YJLV,400,3,22,ZC,无阻水 | 千米 | 202402 | 0.249 | JB24-HW-XYKC-ZB01-0124AA_2024022704465122.xlsx
80735 | 电力电缆,AC10kV,YJLV,400,3,22,ZC,无阻水 | 千米 | 202402 | 0.239 | JB24-HW-XYKC-ZB01-0124AA_2024022704465122.xlsx
80780 | 电力电缆,AC10kV,YJLV,400,3,22,ZC,无阻水 | 千米 | 202402 | 0.229 | JB24-HW-XYKC-ZB01-0124AA_2024022704465122.xlsx
80823 | 电力电缆,AC10kV,YJLV,400,3,22,ZC,无阻水 | 千米 | 202402 | 0.22 | JB24-HW-XYKC-ZB01-0124AA_2024022704465122.xlsx
80866 | 电力电缆,AC10kV,YJLV,400,3,22,ZC,无阻水 | 千米 | 202402 | 0.21 | JB24-HW-XYKC-ZB01-0124AA_2024022704465122.xlsx
80912 | 电力电缆,AC10kV,YJLV,400,3,22,ZC,无阻水 | 千米 | 202402 | 0.2 | JB24-HW-XYKC-ZB01-0124AA_2024022704465122.xlsx
80954 | 电力电缆,AC10kV,YJLV,400,3,22,ZC,无阻水 | 千米 | 202402 | 0.188 | JB24-HW-XYKC-ZB01-0124AA_2024022704465122.xlsx
80409 | 电力电缆,AC10kV,YJLV,70,3,22,ZC,无阻水 | 千米 | 202402 | 0.01 | JB24-HW-XYKC-ZB01-0124AA_2024022704465122.xlsx
80455 | 电力电缆,AC10kV,YJLV,70,3,22,ZC,无阻水 | 千米 | 202402 | 1.885 | JB24-HW-XYKC-ZB01-0124AA_2024022704465122.xlsx
80491 | 电力电缆,AC10kV,YJLV,70,3,22,ZC,无阻水 | 千米 | 202402 | 0.007 | JB24-HW-XYKC-ZB01-0124AA_2024022704465122.xlsx
80542 | 电力电缆,AC10kV,YJLV,70,3,22,ZC,无阻水 | 千米 | 202402 | 1.762 | JB24-HW-XYKC-ZB01-0124AA_2024022704465122.xlsx
80588 | 电力电缆,AC10kV,YJLV,70,3,22,ZC,无阻水 | 千米 | 202402 | 0.009 | JB24-HW-XYKC-ZB01-0124AA_2024022704465122.xlsx
80629 | 电力电缆,AC10kV,YJLV,70,3,22,ZC,无阻水 | 千米 | 202402 | 1.639 | JB24-HW-XYKC-ZB01-0124AA_2024022704465122.xlsx
80669 | 电力电缆,AC10kV,YJLV,70,3,22,ZC,无阻水 | 千米 | 202402 | 0.006 | JB24-HW-XYKC-ZB01-0124AA_2024022704465122.xlsx
80718 | 电力电缆,AC10kV,YJLV,70,3,22,ZC,无阻水 | 千米 | 202402 | 0.008 | JB24-HW-XYKC-ZB01-0124AA_2024022704465122.xlsx
80763 | 电力电缆,AC10kV,YJLV,70,3,22,ZC,无阻水 | 千米 | 202402 | 1.455 | JB24-HW-XYKC-ZB01-0124AA_2024022704465122.xlsx
80800 | 电力电缆,AC10kV,YJLV,70,3,22,ZC,无阻水 | 千米 | 202402 | 0.005 | JB24-HW-XYKC-ZB01-0124AA_2024022704465122.xlsx
80845 | 电力电缆,AC10kV,YJLV,70,3,22,ZC,无阻水 | 千米 | 202402 | 0.005 | JB24-HW-XYKC-ZB01-0124AA_2024022704465122.xlsx
80896 | 电力电缆,AC10kV,YJLV,70,3,22,ZC,无阻水 | 千米 | 202402 | 0.007 | JB24-HW-XYKC-ZB01-0124AA_2024022704465122.xlsx
80937 | 电力电缆,AC10kV,YJLV,70,3,22,ZC,无阻水 | 千米 | 202402 | 1.188 | JB24-HW-XYKC-ZB01-0124AA_2024022704465122.xlsx
80405 | 电力电缆,AC10kV,YJV,120,3,22,ZC,无阻水 | 千米 | 202402 | 0.014 | JB24-HW-XYKC-ZB01-0124AA_2024022704465122.xlsx
80439 | 电力电缆,AC10kV,YJV,120,3,22,ZC,无阻水 | 千米 | 202402 | 0.09 | JB24-HW-XYKC-ZB01-0124AA_2024022704465122.xlsx
80483 | 电力电缆,AC10kV,YJV,120,3,22,ZC,无阻水 | 千米 | 202402 | 0.799 | JB24-HW-XYKC-ZB01-0124AA_2024022704465122.xlsx
80527 | 电力电缆,AC10kV,YJV,120,3,22,ZC,无阻水 | 千米 | 202402 | 0.084 | JB24-HW-XYKC-ZB01-0124AA_2024022704465122.xlsx
80571 | 电力电缆,AC10kV,YJV,120,3,22,ZC,无阻水 | 千米 | 202402 | 0.081 | JB24-HW-XYKC-ZB01-0124AA_2024022704465122.xlsx
80615 | 电力电缆,AC10kV,YJV,120,3,22,ZC,无阻水 | 千米 | 202402 | 0.078 | JB24-HW-XYKC-ZB01-0124AA_2024022704465122.xlsx
80659 | 电力电缆,AC10kV,YJV,120,3,22,ZC,无阻水 | 千米 | 202402 | 0.691 | JB24-HW-XYKC-ZB01-0124AA_2024022704465122.xlsx
80713 | 电力电缆,AC10kV,YJV,120,3,22,ZC,无阻水 | 千米 | 202402 | 0.011 | JB24-HW-XYKC-ZB01-0124AA_2024022704465122.xlsx
80747 | 电力电缆,AC10kV,YJV,120,3,22,ZC,无阻水 | 千米 | 202402 | 0.069 | JB24-HW-XYKC-ZB01-0124AA_2024022704465122.xlsx
80791 | 电力电缆,AC10kV,YJV,120,3,22,ZC,无阻水 | 千米 | 202402 | 0.611 | JB24-HW-XYKC-ZB01-0124AA_2024022704465122.xlsx
80839 | 电力电缆,AC10kV,YJV,120,3,22,ZC,无阻水 | 千米 | 202402 | 0.063 | JB24-HW-XYKC-ZB01-0124AA_2024022704465122.xlsx
80889 | 电力电缆,AC10kV,YJV,120,3,22,ZC,无阻水 | 千米 | 202402 | 0.009 | JB24-HW-XYKC-ZB01-0124AA_2024022704465122.xlsx
80923 | 电力电缆,AC10kV,YJV,120,3,22,ZC,无阻水 | 千米 | 202402 | 0.056 | JB24-HW-XYKC-ZB01-0124AA_2024022704465122.xlsx
80400 | 电力电缆,AC10kV,YJV,150,3,22,ZC,无阻水 | 千米 | 202402 | 0.048 | JB24-HW-XYKC-ZB01-0124AA_2024022704465122.xlsx
80442 | 电力电缆,AC10kV,YJV,150,3,22,ZC,无阻水 | 千米 | 202402 | 0.046 | JB24-HW-XYKC-ZB01-0124AA_2024022704465122.xlsx
80486 | 电力电缆,AC10kV,YJV,150,3,22,ZC,无阻水 | 千米 | 202402 | 0.045 | JB24-HW-XYKC-ZB01-0124AA_2024022704465122.xlsx
80532 | 电力电缆,AC10kV,YJV,150,3,22,ZC,无阻水 | 千米 | 202402 | 0.043 | JB24-HW-XYKC-ZB01-0124AA_2024022704465122.xlsx
80575 | 电力电缆,AC10kV,YJV,150,3,22,ZC,无阻水 | 千米 | 202402 | 0.042 | JB24-HW-XYKC-ZB01-0124AA_2024022704465122.xlsx
80616 | 电力电缆,AC10kV,YJV,150,3,22,ZC,无阻水 | 千米 | 202402 | 0.04 | JB24-HW-XYKC-ZB01-0124AA_2024022704465122.xlsx
80663 | 电力电缆,AC10kV,YJV,150,3,22,ZC,无阻水 | 千米 | 202402 | 0.039 | JB24-HW-XYKC-ZB01-0124AA_2024022704465122.xlsx
80708 | 电力电缆,AC10kV,YJV,150,3,22,ZC,无阻水 | 千米 | 202402 | 0.037 | JB24-HW-XYKC-ZB01-0124AA_2024022704465122.xlsx
80750 | 电力电缆,AC10kV,YJV,150,3,22,ZC,无阻水 | 千米 | 202402 | 0.036 | JB24-HW-XYKC-ZB01-0124AA_2024022704465122.xlsx
80794 | 电力电缆,AC10kV,YJV,150,3,22,ZC,无阻水 | 千米 | 202402 | 0.034 | JB24-HW-XYKC-ZB01-0124AA_2024022704465122.xlsx
80840 | 电力电缆,AC10kV,YJV,150,3,22,ZC,无阻水 | 千米 | 202402 | 0.033 | JB24-HW-XYKC-ZB01-0124AA_2024022704465122.xlsx
80884 | 电力电缆,AC10kV,YJV,150,3,22,ZC,无阻水 | 千米 | 202402 | 0.031 | JB24-HW-XYKC-ZB01-0124AA_2024022704465122.xlsx
80939 | 电力电缆,AC10kV,YJV,150,3,22,ZC,无阻水 | 千米 | 202402 | 0.041 | JB24-HW-XYKC-ZB01-0124AA_2024022704465122.xlsx
80401 | 电力电缆,AC10kV,YJV,240,3,22,ZC,无阻水 | 千米 | 202402 | 0.32 | JB24-HW-XYKC-ZB01-0124AA_2024022704465122.xlsx
80448 | 电力电缆,AC10kV,YJV,240,3,22,ZC,无阻水 | 千米 | 202402 | 0.406 | JB24-HW-XYKC-ZB01-0124AA_2024022704465122.xlsx
80492 | 电力电缆,AC10kV,YJV,240,3,22,ZC,无阻水 | 千米 | 202402 | 0.393 | JB24-HW-XYKC-ZB01-0124AA_2024022704465122.xlsx
80533 | 电力电缆,AC10kV,YJV,240,3,22,ZC,无阻水 | 千米 | 202402 | 0.29 | JB24-HW-XYKC-ZB01-0124AA_2024022704465122.xlsx
80576 | 电力电缆,AC10kV,YJV,240,3,22,ZC,无阻水 | 千米 | 202402 | 0.28 | JB24-HW-XYKC-ZB01-0124AA_2024022704465122.xlsx
80622 | 电力电缆,AC10kV,YJV,240,3,22,ZC,无阻水 | 千米 | 202402 | 0.353 | JB24-HW-XYKC-ZB01-0124AA_2024022704465122.xlsx
80664 | 电力电缆,AC10kV,YJV,240,3,22,ZC,无阻水 | 千米 | 202402 | 0.26 | JB24-HW-XYKC-ZB01-0124AA_2024022704465122.xlsx
80709 | 电力电缆,AC10kV,YJV,240,3,22,ZC,无阻水 | 千米 | 202402 | 0.25 | JB24-HW-XYKC-ZB01-0124AA_2024022704465122.xlsx
80751 | 电力电缆,AC10kV,YJV,240,3,22,ZC,无阻水 | 千米 | 202402 | 0.239 | JB24-HW-XYKC-ZB01-0124AA_2024022704465122.xlsx
80795 | 电力电缆,AC10kV,YJV,240,3,22,ZC,无阻水 | 千米 | 202402 | 0.229 | JB24-HW-XYKC-ZB01-0124AA_2024022704465122.xlsx
80841 | 电力电缆,AC10kV,YJV,240,3,22,ZC,无阻水 | 千米 | 202402 | 0.219 | JB24-HW-XYKC-ZB01-0124AA_2024022704465122.xlsx
80885 | 电力电缆,AC10kV,YJV,240,3,22,ZC,无阻水 | 千米 | 202402 | 0.209 | JB24-HW-XYKC-ZB01-0124AA_2024022704465122.xlsx
80930 | 电力电缆,AC10kV,YJV,240,3,22,ZC,无阻水 | 千米 | 202402 | 0.257 | JB24-HW-XYKC-ZB01-0124AA_2024022704465122.xlsx
80395 | 电力电缆,AC10kV,YJV,300,3,22,ZC,无阻水 | 千米 | 202402 | 0.994 | JB24-HW-XYKC-ZB01-0124AA_2024022704465122.xlsx
80446 | 电力电缆,AC10kV,YJV,300,3,22,ZC,无阻水 | 千米 | 202402 | 0.962 | JB24-HW-XYKC-ZB01-0124AA_2024022704465122.xlsx
80490 | 电力电缆,AC10kV,YJV,300,3,22,ZC,无阻水 | 千米 | 202402 | 0.931 | JB24-HW-XYKC-ZB01-0124AA_2024022704465122.xlsx
80538 | 电力电缆,AC10kV,YJV,300,3,22,ZC,无阻水 | 千米 | 202402 | 0.9 | JB24-HW-XYKC-ZB01-0124AA_2024022704465122.xlsx
80580 | 电力电缆,AC10kV,YJV,300,3,22,ZC,无阻水 | 千米 | 202402 | 0.868 | JB24-HW-XYKC-ZB01-0124AA_2024022704465122.xlsx
80621 | 电力电缆,AC10kV,YJV,300,3,22,ZC,无阻水 | 千米 | 202402 | 0.837 | JB24-HW-XYKC-ZB01-0124AA_2024022704465122.xlsx
80668 | 电力电缆,AC10kV,YJV,300,3,22,ZC,无阻水 | 千米 | 202402 | 0.805 | JB24-HW-XYKC-ZB01-0124AA_2024022704465122.xlsx
80703 | 电力电缆,AC10kV,YJV,300,3,22,ZC,无阻水 | 千米 | 202402 | 0.774 | JB24-HW-XYKC-ZB01-0124AA_2024022704465122.xlsx
80755 | 电力电缆,AC10kV,YJV,300,3,22,ZC,无阻水 | 千米 | 202402 | 0.743 | JB24-HW-XYKC-ZB01-0124AA_2024022704465122.xlsx
80799 | 电力电缆,AC10kV,YJV,300,3,22,ZC,无阻水 | 千米 | 202402 | 0.711 | JB24-HW-XYKC-ZB01-0124AA_2024022704465122.xlsx
80835 | 电力电缆,AC10kV,YJV,300,3,22,ZC,无阻水 | 千米 | 202402 | 0.68 | JB24-HW-XYKC-ZB01-0124AA_2024022704465122.xlsx
80879 | 电力电缆,AC10kV,YJV,300,3,22,ZC,无阻水 | 千米 | 202402 | 0.649 | JB24-HW-XYKC-ZB01-0124AA_2024022704465122.xlsx
80929 | 电力电缆,AC10kV,YJV,300,3,22,ZC,无阻水 | 千米 | 202402 | 0.606 | JB24-HW-XYKC-ZB01-0124AA_2024022704465122.xlsx
80437 | 电力电缆,AC10kV,YJV,400,3,22,ZC,无阻水 | 千米 | 202402 | 0.586 | JB24-HW-XYKC-ZB01-0124AA_2024022704465122.xlsx
80481 | 电力电缆,AC10kV,YJV,400,3,22,ZC,无阻水 | 千米 | 202402 | 0.567 | JB24-HW-XYKC-ZB01-0124AA_2024022704465122.xlsx
80524 | 电力电缆,AC10kV,YJV,400,3,22,ZC,无阻水 | 千米 | 202402 | 0.549 | JB24-HW-XYKC-ZB01-0124AA_2024022704465122.xlsx
80568 | 电力电缆,AC10kV,YJV,400,3,22,ZC,无阻水 | 千米 | 202402 | 0.53 | JB24-HW-XYKC-ZB01-0124AA_2024022704465122.xlsx
80572 | 电力电缆,AC10kV,YJV,400,3,22,ZC,无阻水 | 千米 | 202402 | 0.512 | JB24-HW-XYKC-ZB01-0124AA_2024022704465122.xlsx
80657 | 电力电缆,AC10kV,YJV,400,3,22,ZC,无阻水 | 千米 | 202402 | 0.493 | JB24-HW-XYKC-ZB01-0124AA_2024022704465122.xlsx
80700 | 电力电缆,AC10kV,YJV,400,3,22,ZC,无阻水 | 千米 | 202402 | 0.475 | JB24-HW-XYKC-ZB01-0124AA_2024022704465122.xlsx
80704 | 电力电缆,AC10kV,YJV,400,3,22,ZC,无阻水 | 千米 | 202402 | 0.456 | JB24-HW-XYKC-ZB01-0124AA_2024022704465122.xlsx
80748 | 电力电缆,AC10kV,YJV,400,3,22,ZC,无阻水 | 千米 | 202402 | 0.438 | JB24-HW-XYKC-ZB01-0124AA_2024022704465122.xlsx
80832 | 电力电缆,AC10kV,YJV,400,3,22,ZC,无阻水 | 千米 | 202402 | 0.419 | JB24-HW-XYKC-ZB01-0124AA_2024022704465122.xlsx
80876 | 电力电缆,AC10kV,YJV,400,3,22,ZC,无阻水 | 千米 | 202402 | 0.401 | JB24-HW-XYKC-ZB01-0124AA_2024022704465122.xlsx
80880 | 电力电缆,AC10kV,YJV,400,3,22,ZC,无阻水 | 千米 | 202402 | 0.382 | JB24-HW-XYKC-ZB01-0124AA_2024022704465122.xlsx
80924 | 电力电缆,AC10kV,YJV,400,3,22,ZC,无阻水 | 千米 | 202402 | 0.356 | JB24-HW-XYKC-ZB01-0124AA_2024022704465122.xlsx
80404 | 电力电缆,AC10kV,YJV,70,3,22,ZC,无阻水 | 千米 | 202402 | 0.337 | JB24-HW-XYKC-ZB01-0124AA_2024022704465122.xlsx
80444 | 电力电缆,AC10kV,YJV,70,3,22,ZC,无阻水 | 千米 | 202402 | 0.327 | JB24-HW-XYKC-ZB01-0124AA_2024022704465122.xlsx
80487 | 电力电缆,AC10kV,YJV,70,3,22,ZC,无阻水 | 千米 | 202402 | 0.316 | JB24-HW-XYKC-ZB01-0124AA_2024022704465122.xlsx
80536 | 电力电缆,AC10kV,YJV,70,3,22,ZC,无阻水 | 千米 | 202402 | 0.305 | JB24-HW-XYKC-ZB01-0124AA_2024022704465122.xlsx
80579 | 电力电缆,AC10kV,YJV,70,3,22,ZC,无阻水 | 千米 | 202402 | 0.295 | JB24-HW-XYKC-ZB01-0124AA_2024022704465122.xlsx
80617 | 电力电缆,AC10kV,YJV,70,3,22,ZC,无阻水 | 千米 | 202402 | 0.284 | JB24-HW-XYKC-ZB01-0124AA_2024022704465122.xlsx
80665 | 电力电缆,AC10kV,YJV,70,3,22,ZC,无阻水 | 千米 | 202402 | 0.273 | JB24-HW-XYKC-ZB01-0124AA_2024022704465122.xlsx
80712 | 电力电缆,AC10kV,YJV,70,3,22,ZC,无阻水 | 千米 | 202402 | 0.263 | JB24-HW-XYKC-ZB01-0124AA_2024022704465122.xlsx
80753 | 电力电缆,AC10kV,YJV,70,3,22,ZC,无阻水 | 千米 | 202402 | 0.252 | JB24-HW-XYKC-ZB01-0124AA_2024022704465122.xlsx
80796 | 电力电缆,AC10kV,YJV,70,3,22,ZC,无阻水 | 千米 | 202402 | 0.241 | JB24-HW-XYKC-ZB01-0124AA_2024022704465122.xlsx
80843 | 电力电缆,AC10kV,YJV,70,3,22,ZC,无阻水 | 千米 | 202402 | 0.231 | JB24-HW-XYKC-ZB01-0124AA_2024022704465122.xlsx
80888 | 电力电缆,AC10kV,YJV,70,3,22,ZC,无阻水 | 千米 | 202402 | 0.22 | JB24-HW-XYKC-ZB01-0124AA_2024022704465122.xlsx
80926 | 电力电缆,AC10kV,YJV,70,3,22,ZC,无阻水 | 千米 | 202402 | 0.205 | JB24-HW-XYKC-ZB01-0124AA_2024022704465122.xlsx
73531 | 电缆保护管,CPVC,φ100 | 米 | 202402 | 18952.629 | JB24-HW-XYKC-ZB01-0124AA_2024022704465122.xlsx
73562 | 电缆保护管,CPVC,φ100 | 米 | 202402 | 18310.168 | JB24-HW-XYKC-ZB01-0124AA_2024022704465122.xlsx
73592 | 电缆保护管,CPVC,φ100 | 米 | 202402 | 596.86 | JB24-HW-XYKC-ZB01-0124AA_2024022704465122.xlsx
73627 | 电缆保护管,CPVC,φ100 | 米 | 202402 | 17025.242 | JB24-HW-XYKC-ZB01-0124AA_2024022704465122.xlsx
73658 | 电缆保护管,CPVC,φ100 | 米 | 202402 | 16382.781 | JB24-HW-XYKC-ZB01-0124AA_2024022704465122.xlsx
73691 | 电缆保护管,CPVC,φ100 | 米 | 202402 | 15740.319 | JB24-HW-XYKC-ZB01-0124AA_2024022704465122.xlsx
73722 | 电缆保护管,CPVC,φ100 | 米 | 202402 | 15097.857 | JB24-HW-XYKC-ZB01-0124AA_2024022704465122.xlsx
73754 | 电缆保护管,CPVC,φ100 | 米 | 202402 | 14455.395 | JB24-HW-XYKC-ZB01-0124AA_2024022704465122.xlsx
73787 | 电缆保护管,CPVC,φ100 | 米 | 202402 | 13812.933 | JB24-HW-XYKC-ZB01-0124AA_2024022704465122.xlsx
73819 | 电缆保护管,CPVC,φ100 | 米 | 202402 | 13170.501 | JB24-HW-XYKC-ZB01-0124AA_2024022704465122.xlsx
73532 | 电缆保护管,CPVC,φ175 | 米 | 202402 | 611.122 | JB24-HW-XYKC-ZB01-0124AA_2024022704465122.xlsx
73563 | 电缆保护管,CPVC,φ175 | 米 | 202402 | 590.406 | JB24-HW-XYKC-ZB01-0124AA_2024022704465122.xlsx
73595 | 电缆保护管,CPVC,φ175 | 米 | 202402 | 569.69 | JB24-HW-XYKC-ZB01-0124AA_2024022704465122.xlsx
73628 | 电缆保护管,CPVC,φ175 | 米 | 202402 | 548.974 | JB24-HW-XYKC-ZB01-0124AA_2024022704465122.xlsx
73659 | 电缆保护管,CPVC,φ175 | 米 | 202402 | 528.258 | JB24-HW-XYKC-ZB01-0124AA_2024022704465122.xlsx
73692 | 电缆保护管,CPVC,φ175 | 米 | 202402 | 507.542 | JB24-HW-XYKC-ZB01-0124AA_2024022704465122.xlsx
73723 | 电缆保护管,CPVC,φ175 | 米 | 202402 | 486.826 | JB24-HW-XYKC-ZB01-0124AA_2024022704465122.xlsx
73755 | 电缆保护管,CPVC,φ175 | 米 | 202402 | 466.11 | JB24-HW-XYKC-ZB01-0124AA_2024022704465122.xlsx
73788 | 电缆保护管,CPVC,φ175 | 米 | 202402 | 445.394 | JB24-HW-XYKC-ZB01-0124AA_2024022704465122.xlsx
73820 | 电缆保护管,CPVC,φ175 | 米 | 202402 | 424.678 | JB24-HW-XYKC-ZB01-0124AA_2024022704465122.xlsx
73537 | 电缆保护管,CPVC,φ200 | 米 | 202402 | 2316.871 | JB24-HW-XYKC-ZB01-0124AA_2024022704465122.xlsx
73569 | 电缆保护管,CPVC,φ200 | 米 | 202402 | 2238.333 | JB24-HW-XYKC-ZB01-0124AA_2024022704465122.xlsx
73599 | 电缆保护管,CPVC,φ200 | 米 | 202402 | 2159.795 | JB24-HW-XYKC-ZB01-0124AA_2024022704465122.xlsx
73633 | 电缆保护管,CPVC,φ200 | 米 | 202402 | 2081.257 | JB24-HW-XYKC-ZB01-0124AA_2024022704465122.xlsx
73665 | 电缆保护管,CPVC,φ200 | 米 | 202402 | 2002.719 | JB24-HW-XYKC-ZB01-0124AA_2024022704465122.xlsx
73697 | 电缆保护管,CPVC,φ200 | 米 | 202402 | 1924.181 | JB24-HW-XYKC-ZB01-0124AA_2024022704465122.xlsx
73729 | 电缆保护管,CPVC,φ200 | 米 | 202402 | 1845.643 | JB24-HW-XYKC-ZB01-0124AA_2024022704465122.xlsx
73761 | 电缆保护管,CPVC,φ200 | 米 | 202402 | 1767.105 | JB24-HW-XYKC-ZB01-0124AA_2024022704465122.xlsx
73793 | 电缆保护管,CPVC,φ200 | 米 | 202402 | 1688.567 | JB24-HW-XYKC-ZB01-0124AA_2024022704465122.xlsx
73824 | 电缆保护管,CPVC,φ200 | 米 | 202402 | 1610.031 | JB24-HW-XYKC-ZB01-0124AA_2024022704465122.xlsx
73528 | 电缆保护管,CPVC,φ50 | 米 | 202402 | 7492.528 | JB24-HW-XYKC-ZB01-0124AA_2024022704465122.xlsx
73560 | 电缆保护管,CPVC,φ50 | 米 | 202402 | 7238.544 | JB24-HW-XYKC-ZB01-0124AA_2024022704465122.xlsx
73591 | 电缆保护管,CPVC,φ50 | 米 | 202402 | 738.1 | JB24-HW-XYKC-ZB01-0124AA_2024022704465122.xlsx
73624 | 电缆保护管,CPVC,φ50 | 米 | 202402 | 6730.576 | JB24-HW-XYKC-ZB01-0124AA_2024022704465122.xlsx
73656 | 电缆保护管,CPVC,φ50 | 米 | 202402 | 6476.592 | JB24-HW-XYKC-ZB01-0124AA_2024022704465122.xlsx
73688 | 电缆保护管,CPVC,φ50 | 米 | 202402 | 6222.608 | JB24-HW-XYKC-ZB01-0124AA_2024022704465122.xlsx
73720 | 电缆保护管,CPVC,φ50 | 米 | 202402 | 11468.281 | JB24-HW-XYKC-ZB01-0124AA_2024022704465122.xlsx
73752 | 电缆保护管,CPVC,φ50 | 米 | 202402 | 5714.64 | JB24-HW-XYKC-ZB01-0124AA_2024022704465122.xlsx
73784 | 电缆保护管,CPVC,φ50 | 米 | 202402 | 5460.656 | JB24-HW-XYKC-ZB01-0124AA_2024022704465122.xlsx
73816 | 电缆保护管,CPVC,φ50 | 米 | 202402 | 5206.676 | JB24-HW-XYKC-ZB01-0124AA_2024022704465122.xlsx
73535 | 电缆保护管,MPP,φ100 | 米 | 202402 | 1206.314 | JB24-HW-XYKC-ZB01-0124AA_2024022704465122.xlsx
73566 | 电缆保护管,MPP,φ100 | 米 | 202402 | 1165.422 | JB24-HW-XYKC-ZB01-0124AA_2024022704465122.xlsx
73596 | 电缆保护管,MPP,φ100 | 米 | 202402 | 1124.53 | JB24-HW-XYKC-ZB01-0124AA_2024022704465122.xlsx
73631 | 电缆保护管,MPP,φ100 | 米 | 202402 | 1083.638 | JB24-HW-XYKC-ZB01-0124AA_2024022704465122.xlsx
73662 | 电缆保护管,MPP,φ100 | 米 | 202402 | 1042.746 | JB24-HW-XYKC-ZB01-0124AA_2024022704465122.xlsx
73695 | 电缆保护管,MPP,φ100 | 米 | 202402 | 1001.854 | JB24-HW-XYKC-ZB01-0124AA_2024022704465122.xlsx
73726 | 电缆保护管,MPP,φ100 | 米 | 202402 | 960.962 | JB24-HW-XYKC-ZB01-0124AA_2024022704465122.xlsx
73758 | 电缆保护管,MPP,φ100 | 米 | 202402 | 920.07 | JB24-HW-XYKC-ZB01-0124AA_2024022704465122.xlsx
73791 | 电缆保护管,MPP,φ100 | 米 | 202402 | 879.178 | JB24-HW-XYKC-ZB01-0124AA_2024022704465122.xlsx
73822 | 电缆保护管,MPP,φ100 | 米 | 202402 | 838.286 | JB24-HW-XYKC-ZB01-0124AA_2024022704465122.xlsx
73530 | 电缆保护管,MPP,φ150 | 米 | 202402 | 21.24 | JB24-HW-XYKC-ZB01-0124AA_2024022704465122.xlsx
73561 | 电缆保护管,MPP,φ150 | 米 | 202402 | 20.52 | JB24-HW-XYKC-ZB01-0124AA_2024022704465122.xlsx
73593 | 电缆保护管,MPP,φ150 | 米 | 202402 | 19.8 | JB24-HW-XYKC-ZB01-0124AA_2024022704465122.xlsx
73626 | 电缆保护管,MPP,φ150 | 米 | 202402 | 19.08 | JB24-HW-XYKC-ZB01-0124AA_2024022704465122.xlsx
73657 | 电缆保护管,MPP,φ150 | 米 | 202402 | 18.36 | JB24-HW-XYKC-ZB01-0124AA_2024022704465122.xlsx
73690 | 电缆保护管,MPP,φ150 | 米 | 202402 | 17.64 | JB24-HW-XYKC-ZB01-0124AA_2024022704465122.xlsx
73721 | 电缆保护管,MPP,φ150 | 米 | 202402 | 16.92 | JB24-HW-XYKC-ZB01-0124AA_2024022704465122.xlsx
73753 | 电缆保护管,MPP,φ150 | 米 | 202402 | 16.2 | JB24-HW-XYKC-ZB01-0124AA_2024022704465122.xlsx
73786 | 电缆保护管,MPP,φ150 | 米 | 202402 | 15.48 | JB24-HW-XYKC-ZB01-0124AA_2024022704465122.xlsx
73818 | 电缆保护管,MPP,φ150 | 米 | 202402 | 14.76 | JB24-HW-XYKC-ZB01-0124AA_2024022704465122.xlsx
73544 | 电缆保护管,MPP,φ175 | 米 | 202402 | 0.118 | JB24-HW-XYKC-ZB01-0124AA_2024022704465122.xlsx
73577 | 电缆保护管,MPP,φ175 | 米 | 202402 | 0.114 | JB24-HW-XYKC-ZB01-0124AA_2024022704465122.xlsx
73607 | 电缆保护管,MPP,φ175 | 米 | 202402 | 0.11 | JB24-HW-XYKC-ZB01-0124AA_2024022704465122.xlsx
73640 | 电缆保护管,MPP,φ175 | 米 | 202402 | 0.106 | JB24-HW-XYKC-ZB01-0124AA_2024022704465122.xlsx
73672 | 电缆保护管,MPP,φ175 | 米 | 202402 | 0.102 | JB24-HW-XYKC-ZB01-0124AA_2024022704465122.xlsx
73705 | 电缆保护管,MPP,φ175 | 米 | 202402 | 0.098 | JB24-HW-XYKC-ZB01-0124AA_2024022704465122.xlsx
73736 | 电缆保护管,MPP,φ175 | 米 | 202402 | 0.094 | JB24-HW-XYKC-ZB01-0124AA_2024022704465122.xlsx
73768 | 电缆保护管,MPP,φ175 | 米 | 202402 | 0.09 | JB24-HW-XYKC-ZB01-0124AA_2024022704465122.xlsx
73800 | 电缆保护管,MPP,φ175 | 米 | 202402 | 0.086 | JB24-HW-XYKC-ZB01-0124AA_2024022704465122.xlsx
73831 | 电缆保护管,MPP,φ175 | 米 | 202402 | 0.082 | JB24-HW-XYKC-ZB01-0124AA_2024022704465122.xlsx
73527 | 电缆保护管,MPP,φ200 | 米 | 202402 | 6798.334 | JB24-HW-XYKC-ZB01-0124AA_2024022704465122.xlsx
73559 | 电缆保护管,MPP,φ200 | 米 | 202402 | 6567.882 | JB24-HW-XYKC-ZB01-0124AA_2024022704465122.xlsx
73597 | 电缆保护管,MPP,φ200 | 米 | 202402 | 6570.41 | JB24-HW-XYKC-ZB01-0124AA_2024022704465122.xlsx
73623 | 电缆保护管,MPP,φ200 | 米 | 202402 | 6106.978 | JB24-HW-XYKC-ZB01-0124AA_2024022704465122.xlsx
73655 | 电缆保护管,MPP,φ200 | 米 | 202402 | 5876.526 | JB24-HW-XYKC-ZB01-0124AA_2024022704465122.xlsx
73687 | 电缆保护管,MPP,φ200 | 米 | 202402 | 5646.074 | JB24-HW-XYKC-ZB01-0124AA_2024022704465122.xlsx
73719 | 电缆保护管,MPP,φ200 | 米 | 202402 | 5415.622 | JB24-HW-XYKC-ZB01-0124AA_2024022704465122.xlsx
73751 | 电缆保护管,MPP,φ200 | 米 | 202402 | 5185.17 | JB24-HW-XYKC-ZB01-0124AA_2024022704465122.xlsx
73783 | 电缆保护管,MPP,φ200 | 米 | 202402 | 4954.718 | JB24-HW-XYKC-ZB01-0124AA_2024022704465122.xlsx
73815 | 电缆保护管,MPP,φ200 | 米 | 202402 | 4724.266 | JB24-HW-XYKC-ZB01-0124AA_2024022704465122.xlsx
73077 | 电缆保护管,UPVC,φ32 | 米 | 202402 | 43603 | JB24-HW-XYKC-ZB01-0124AA_2024022704465122.xlsx
77652 | 电缆分支箱,AC400V,塑壳断路器,七路,400A | 只 | 202402 | 36 | JB24-HW-XYKC-ZB01-0124AA_2024022704465122.xlsx
77663 | 电缆分支箱,AC400V,塑壳断路器,七路,400A | 只 | 202402 | 31 | JB24-HW-XYKC-ZB01-0124AA_2024022704465122.xlsx
77653 | 电缆分支箱,AC400V,塑壳断路器,七路,630A | 只 | 202402 | 3 | JB24-HW-XYKC-ZB01-0124AA_2024022704465122.xlsx
77662 | 电缆分支箱,AC400V,塑壳断路器,七路,630A | 只 | 202402 | 3 | JB24-HW-XYKC-ZB01-0124AA_2024022704465122.xlsx
77649 | 电缆分支箱,AC400V,塑壳断路器,五路,400A | 只 | 202402 | 28 | JB24-HW-XYKC-ZB01-0124AA_2024022704465122.xlsx
77666 | 电缆分支箱,AC400V,塑壳断路器,五路,400A | 只 | 202402 | 22 | JB24-HW-XYKC-ZB01-0124AA_2024022704465122.xlsx
77655 | 电缆分支箱,AC400V,塑壳断路器,五路,630A | 只 | 202402 | 1 | JB24-HW-XYKC-ZB01-0124AA_2024022704465122.xlsx
77669 | 电缆分支箱,AC400V,塑壳断路器,五路,630A | 只 | 202402 | 26 | JB24-HW-XYKC-ZB01-0124AA_2024022704465122.xlsx
77654 | 电缆分支箱,AC400V,塑壳断路器,四路,400A | 只 | 202402 | 2 | JB24-HW-XYKC-ZB01-0124AA_2024022704465122.xlsx
77661 | 电缆分支箱,AC400V,塑壳断路器,四路,400A | 只 | 202402 | 25 | JB24-HW-XYKC-ZB01-0124AA_2024022704465122.xlsx
77901 | 电缆接线端子,铜镀锡,120mm2,单孔 | 只 | 202402 | 1469 | JB24-HW-XYKC-ZB01-0124AA_2024022704465122.xlsx
77945 | 电缆接线端子,铜镀锡,120mm2,单孔 | 只 | 202402 | 1202 | JB24-HW-XYKC-ZB01-0124AA_2024022704465122.xlsx
77889 | 电缆接线端子,铜镀锡,150mm2,双孔 | 只 | 202402 | 754 | JB24-HW-XYKC-ZB01-0124AA_2024022704465122.xlsx
77933 | 电缆接线端子,铜镀锡,150mm2,双孔 | 只 | 202402 | 617 | JB24-HW-XYKC-ZB01-0124AA_2024022704465122.xlsx
77886 | 电缆接线端子,铜镀锡,185mm2,双孔 | 只 | 202402 | 777 | JB24-HW-XYKC-ZB01-0124AA_2024022704465122.xlsx
77930 | 电缆接线端子,铜镀锡,185mm2,双孔 | 只 | 202402 | 635 | JB24-HW-XYKC-ZB01-0124AA_2024022704465122.xlsx
77897 | 电缆接线端子,铜镀锡,240mm2,双孔 | 只 | 202402 | 8847 | JB24-HW-XYKC-ZB01-0124AA_2024022704465122.xlsx
77941 | 电缆接线端子,铜镀锡,240mm2,双孔 | 只 | 202402 | 7238 | JB24-HW-XYKC-ZB01-0124AA_2024022704465122.xlsx
77883 | 电缆接线端子,铜镀锡,300mm2,双孔 | 只 | 202402 | 228 | JB24-HW-XYKC-ZB01-0124AA_2024022704465122.xlsx
77926 | 电缆接线端子,铜镀锡,300mm2,双孔 | 只 | 202402 | 431 | JB24-HW-XYKC-ZB01-0124AA_2024022704465122.xlsx
77882 | 电缆接线端子,铜镀锡,35mm2,单孔 | 只 | 202402 | 26793 | JB24-HW-XYKC-ZB01-0124AA_2024022704465122.xlsx
77935 | 电缆接线端子,铜镀锡,35mm2,单孔 | 只 | 202402 | 82099 | JB24-HW-XYKC-ZB01-0124AA_2024022704465122.xlsx
77888 | 电缆接线端子,铜镀锡,400mm2,双孔 | 只 | 202402 | 3 | JB24-HW-XYKC-ZB01-0124AA_2024022704465122.xlsx
77932 | 电缆接线端子,铜镀锡,400mm2,双孔 | 只 | 202402 | 3 | JB24-HW-XYKC-ZB01-0124AA_2024022704465122.xlsx
77881 | 电缆接线端子,铜镀锡,50mm2,单孔 | 只 | 202402 | 887 | JB24-HW-XYKC-ZB01-0124AA_2024022704465122.xlsx
77925 | 电缆接线端子,铜镀锡,50mm2,单孔 | 只 | 202402 | 725 | JB24-HW-XYKC-ZB01-0124AA_2024022704465122.xlsx
77884 | 电缆接线端子,铜镀锡,70mm2,单孔 | 只 | 202402 | 3705 | JB24-HW-XYKC-ZB01-0124AA_2024022704465122.xlsx
77928 | 电缆接线端子,铜镀锡,70mm2,单孔 | 只 | 202402 | 3032 | JB24-HW-XYKC-ZB01-0124AA_2024022704465122.xlsx
77894 | 电缆接线端子,铜镀锡,95mm2,单孔 | 只 | 202402 | 31 | JB24-HW-XYKC-ZB01-0124AA_2024022704465122.xlsx
77938 | 电缆接线端子,铜镀锡,95mm2,单孔 | 只 | 202402 | 25 | JB24-HW-XYKC-ZB01-0124AA_2024022704465122.xlsx
73876 | 电能计量箱,三相,1,SMC,100A,嵌入式 | 只 | 202402 | 2 | JB24-HW-XYKC-ZB01-0124AA_2024022704465122.xlsx
73911 | 电能计量箱,三相,1,SMC,100A,嵌入式 | 只 | 202402 | 1 | JB24-HW-XYKC-ZB01-0124AA_2024022704465122.xlsx
73944 | 电能计量箱,三相,1,SMC,100A,嵌入式 | 只 | 202402 | 1 | JB24-HW-XYKC-ZB01-0124AA_2024022704465122.xlsx
73977 | 电能计量箱,三相,1,SMC,100A,嵌入式 | 只 | 202402 | 1 | JB24-HW-XYKC-ZB01-0124AA_2024022704465122.xlsx
74010 | 电能计量箱,三相,1,SMC,100A,嵌入式 | 只 | 202402 | 1 | JB24-HW-XYKC-ZB01-0124AA_2024022704465122.xlsx
74043 | 电能计量箱,三相,1,SMC,100A,嵌入式 | 只 | 202402 | 1 | JB24-HW-XYKC-ZB01-0124AA_2024022704465122.xlsx
74076 | 电能计量箱,三相,1,SMC,100A,嵌入式 | 只 | 202402 | 1 | JB24-HW-XYKC-ZB01-0124AA_2024022704465122.xlsx
74109 | 电能计量箱,三相,1,SMC,100A,嵌入式 | 只 | 202402 | 1 | JB24-HW-XYKC-ZB01-0124AA_2024022704465122.xlsx
74142 | 电能计量箱,三相,1,SMC,100A,嵌入式 | 只 | 202402 | 1 | JB24-HW-XYKC-ZB01-0124AA_2024022704465122.xlsx
74173 | 电能计量箱,三相,1,SMC,100A,嵌入式 | 只 | 202402 | 1 | JB24-HW-XYKC-ZB01-0124AA_2024022704465122.xlsx
74206 | 电能计量箱,三相,1,SMC,100A,嵌入式 | 只 | 202402 | 1 | JB24-HW-XYKC-ZB01-0124AA_2024022704465122.xlsx
74239 | 电能计量箱,三相,1,SMC,100A,嵌入式 | 只 | 202402 | 1 | JB24-HW-XYKC-ZB01-0124AA_2024022704465122.xlsx
74272 | 电能计量箱,三相,1,SMC,100A,嵌入式 | 只 | 202402 | 1 | JB24-HW-XYKC-ZB01-0124AA_2024022704465122.xlsx
74305 | 电能计量箱,三相,1,SMC,100A,嵌入式 | 只 | 202402 | 1 | JB24-HW-XYKC-ZB01-0124AA_2024022704465122.xlsx
74338 | 电能计量箱,三相,1,SMC,100A,嵌入式 | 只 | 202402 | 1 | JB24-HW-XYKC-ZB01-0124AA_2024022704465122.xlsx
74371 | 电能计量箱,三相,1,SMC,100A,嵌入式 | 只 | 202402 | 1 | JB24-HW-XYKC-ZB01-0124AA_2024022704465122.xlsx
74404 | 电能计量箱,三相,1,SMC,100A,嵌入式 | 只 | 202402 | 1 | JB24-HW-XYKC-ZB01-0124AA_2024022704465122.xlsx
74437 | 电能计量箱,三相,1,SMC,100A,嵌入式 | 只 | 202402 | 1 | JB24-HW-XYKC-ZB01-0124AA_2024022704465122.xlsx
74470 | 电能计量箱,三相,1,SMC,100A,嵌入式 | 只 | 202402 | 1 | JB24-HW-XYKC-ZB01-0124AA_2024022704465122.xlsx
74503 | 电能计量箱,三相,1,SMC,100A,嵌入式 | 只 | 202402 | 1 | JB24-HW-XYKC-ZB01-0124AA_2024022704465122.xlsx
74537 | 电能计量箱,三相,1,SMC,100A,嵌入式 | 只 | 202402 | 1 | JB24-HW-XYKC-ZB01-0124AA_2024022704465122.xlsx
74570 | 电能计量箱,三相,1,SMC,100A,嵌入式 | 只 | 202402 | 1 | JB24-HW-XYKC-ZB01-0124AA_2024022704465122.xlsx
74633 | 电能计量箱,三相,1,SMC,100A,嵌入式 | 只 | 202402 | 1 | JB24-HW-XYKC-ZB01-0124AA_2024022704465122.xlsx
74666 | 电能计量箱,三相,1,SMC,100A,嵌入式 | 只 | 202402 | 1 | JB24-HW-XYKC-ZB01-0124AA_2024022704465122.xlsx
74699 | 电能计量箱,三相,1,SMC,100A,嵌入式 | 只 | 202402 | 1 | JB24-HW-XYKC-ZB01-0124AA_2024022704465122.xlsx
74732 | 电能计量箱,三相,1,SMC,100A,嵌入式 | 只 | 202402 | 1 | JB24-HW-XYKC-ZB01-0124AA_2024022704465122.xlsx
74765 | 电能计量箱,三相,1,SMC,100A,嵌入式 | 只 | 202402 | 1 | JB24-HW-XYKC-ZB01-0124AA_2024022704465122.xlsx
74798 | 电能计量箱,三相,1,SMC,100A,嵌入式 | 只 | 202402 | 1 | JB24-HW-XYKC-ZB01-0124AA_2024022704465122.xlsx
74801 | 电能计量箱,三相,1,SMC,100A,嵌入式 | 只 | 202402 | 1 | JB24-HW-XYKC-ZB01-0124AA_2024022704465122.xlsx
74834 | 电能计量箱,三相,1,SMC,100A,嵌入式 | 只 | 202402 | 6 | JB24-HW-XYKC-ZB01-0124AA_2024022704465122.xlsx
73881 | 电能计量箱,三相,1,SMC,100A,悬挂式 | 只 | 202402 | 279 | JB24-HW-XYKC-ZB01-0124AA_2024022704465122.xlsx
73915 | 电能计量箱,三相,1,SMC,100A,悬挂式 | 只 | 202402 | 276 | JB24-HW-XYKC-ZB01-0124AA_2024022704465122.xlsx
73947 | 电能计量箱,三相,1,SMC,100A,悬挂式 | 只 | 202402 | 272 | JB24-HW-XYKC-ZB01-0124AA_2024022704465122.xlsx
73980 | 电能计量箱,三相,1,SMC,100A,悬挂式 | 只 | 202402 | 268 | JB24-HW-XYKC-ZB01-0124AA_2024022704465122.xlsx
74013 | 电能计量箱,三相,1,SMC,100A,悬挂式 | 只 | 202402 | 264 | JB24-HW-XYKC-ZB01-0124AA_2024022704465122.xlsx
74046 | 电能计量箱,三相,1,SMC,100A,悬挂式 | 只 | 202402 | 260 | JB24-HW-XYKC-ZB01-0124AA_2024022704465122.xlsx
74079 | 电能计量箱,三相,1,SMC,100A,悬挂式 | 只 | 202402 | 256 | JB24-HW-XYKC-ZB01-0124AA_2024022704465122.xlsx
74112 | 电能计量箱,三相,1,SMC,100A,悬挂式 | 只 | 202402 | 252 | JB24-HW-XYKC-ZB01-0124AA_2024022704465122.xlsx
74145 | 电能计量箱,三相,1,SMC,100A,悬挂式 | 只 | 202402 | 248 | JB24-HW-XYKC-ZB01-0124AA_2024022704465122.xlsx
74178 | 电能计量箱,三相,1,SMC,100A,悬挂式 | 只 | 202402 | 244 | JB24-HW-XYKC-ZB01-0124AA_2024022704465122.xlsx
74211 | 电能计量箱,三相,1,SMC,100A,悬挂式 | 只 | 202402 | 240 | JB24-HW-XYKC-ZB01-0124AA_2024022704465122.xlsx
74244 | 电能计量箱,三相,1,SMC,100A,悬挂式 | 只 | 202402 | 237 | JB24-HW-XYKC-ZB01-0124AA_2024022704465122.xlsx
74275 | 电能计量箱,三相,1,SMC,100A,悬挂式 | 只 | 202402 | 233 | JB24-HW-XYKC-ZB01-0124AA_2024022704465122.xlsx
74308 | 电能计量箱,三相,1,SMC,100A,悬挂式 | 只 | 202402 | 229 | JB24-HW-XYKC-ZB01-0124AA_2024022704465122.xlsx
74341 | 电能计量箱,三相,1,SMC,100A,悬挂式 | 只 | 202402 | 225 | JB24-HW-XYKC-ZB01-0124AA_2024022704465122.xlsx
74374 | 电能计量箱,三相,1,SMC,100A,悬挂式 | 只 | 202402 | 221 | JB24-HW-XYKC-ZB01-0124AA_2024022704465122.xlsx
74407 | 电能计量箱,三相,1,SMC,100A,悬挂式 | 只 | 202402 | 218 | JB24-HW-XYKC-ZB01-0124AA_2024022704465122.xlsx
74440 | 电能计量箱,三相,1,SMC,100A,悬挂式 | 只 | 202402 | 214 | JB24-HW-XYKC-ZB01-0124AA_2024022704465122.xlsx
74473 | 电能计量箱,三相,1,SMC,100A,悬挂式 | 只 | 202402 | 210 | JB24-HW-XYKC-ZB01-0124AA_2024022704465122.xlsx
74507 | 电能计量箱,三相,1,SMC,100A,悬挂式 | 只 | 202402 | 206 | JB24-HW-XYKC-ZB01-0124AA_2024022704465122.xlsx
74539 | 电能计量箱,三相,1,SMC,100A,悬挂式 | 只 | 202402 | 202 | JB24-HW-XYKC-ZB01-0124AA_2024022704465122.xlsx
74573 | 电能计量箱,三相,1,SMC,100A,悬挂式 | 只 | 202402 | 198 | JB24-HW-XYKC-ZB01-0124AA_2024022704465122.xlsx
74604 | 电能计量箱,三相,1,SMC,100A,悬挂式 | 只 | 202402 | 194 | JB24-HW-XYKC-ZB01-0124AA_2024022704465122.xlsx
74637 | 电能计量箱,三相,1,SMC,100A,悬挂式 | 只 | 202402 | 190 | JB24-HW-XYKC-ZB01-0124AA_2024022704465122.xlsx
74670 | 电能计量箱,三相,1,SMC,100A,悬挂式 | 只 | 202402 | 186 | JB24-HW-XYKC-ZB01-0124AA_2024022704465122.xlsx
74703 | 电能计量箱,三相,1,SMC,100A,悬挂式 | 只 | 202402 | 183 | JB24-HW-XYKC-ZB01-0124AA_2024022704465122.xlsx
74736 | 电能计量箱,三相,1,SMC,100A,悬挂式 | 只 | 202402 | 179 | JB24-HW-XYKC-ZB01-0124AA_2024022704465122.xlsx
74769 | 电能计量箱,三相,1,SMC,100A,悬挂式 | 只 | 202402 | 175 | JB24-HW-XYKC-ZB01-0124AA_2024022704465122.xlsx
74803 | 电能计量箱,三相,1,SMC,100A,悬挂式 | 只 | 202402 | 171 | JB24-HW-XYKC-ZB01-0124AA_2024022704465122.xlsx
74835 | 电能计量箱,三相,1,SMC,100A,悬挂式 | 只 | 202402 | 166 | JB24-HW-XYKC-ZB01-0124AA_2024022704465122.xlsx
73880 | 电能计量箱,三相,1,SMC,200A,悬挂式 | 只 | 202402 | 22 | JB24-HW-XYKC-ZB01-0124AA_2024022704465122.xlsx
73913 | 电能计量箱,三相,1,SMC,200A,悬挂式 | 只 | 202402 | 22 | JB24-HW-XYKC-ZB01-0124AA_2024022704465122.xlsx
73946 | 电能计量箱,三相,1,SMC,200A,悬挂式 | 只 | 202402 | 21 | JB24-HW-XYKC-ZB01-0124AA_2024022704465122.xlsx
73979 | 电能计量箱,三相,1,SMC,200A,悬挂式 | 只 | 202402 | 21 | JB24-HW-XYKC-ZB01-0124AA_2024022704465122.xlsx
74012 | 电能计量箱,三相,1,SMC,200A,悬挂式 | 只 | 202402 | 21 | JB24-HW-XYKC-ZB01-0124AA_2024022704465122.xlsx
74045 | 电能计量箱,三相,1,SMC,200A,悬挂式 | 只 | 202402 | 20 | JB24-HW-XYKC-ZB01-0124AA_2024022704465122.xlsx
74078 | 电能计量箱,三相,1,SMC,200A,悬挂式 | 只 | 202402 | 20 | JB24-HW-XYKC-ZB01-0124AA_2024022704465122.xlsx
74111 | 电能计量箱,三相,1,SMC,200A,悬挂式 | 只 | 202402 | 20 | JB24-HW-XYKC-ZB01-0124AA_2024022704465122.xlsx
74144 | 电能计量箱,三相,1,SMC,200A,悬挂式 | 只 | 202402 | 19 | JB24-HW-XYKC-ZB01-0124AA_2024022704465122.xlsx
74177 | 电能计量箱,三相,1,SMC,200A,悬挂式 | 只 | 202402 | 19 | JB24-HW-XYKC-ZB01-0124AA_2024022704465122.xlsx
74208 | 电能计量箱,三相,1,SMC,200A,悬挂式 | 只 | 202402 | 19 | JB24-HW-XYKC-ZB01-0124AA_2024022704465122.xlsx
74241 | 电能计量箱,三相,1,SMC,200A,悬挂式 | 只 | 202402 | 19 | JB24-HW-XYKC-ZB01-0124AA_2024022704465122.xlsx
74274 | 电能计量箱,三相,1,SMC,200A,悬挂式 | 只 | 202402 | 18 | JB24-HW-XYKC-ZB01-0124AA_2024022704465122.xlsx
74307 | 电能计量箱,三相,1,SMC,200A,悬挂式 | 只 | 202402 | 18 | JB24-HW-XYKC-ZB01-0124AA_2024022704465122.xlsx
74340 | 电能计量箱,三相,1,SMC,200A,悬挂式 | 只 | 202402 | 18 | JB24-HW-XYKC-ZB01-0124AA_2024022704465122.xlsx
74373 | 电能计量箱,三相,1,SMC,200A,悬挂式 | 只 | 202402 | 17 | JB24-HW-XYKC-ZB01-0124AA_2024022704465122.xlsx
74406 | 电能计量箱,三相,1,SMC,200A,悬挂式 | 只 | 202402 | 17 | JB24-HW-XYKC-ZB01-0124AA_2024022704465122.xlsx
74439 | 电能计量箱,三相,1,SMC,200A,悬挂式 | 只 | 202402 | 17 | JB24-HW-XYKC-ZB01-0124AA_2024022704465122.xlsx
74472 | 电能计量箱,三相,1,SMC,200A,悬挂式 | 只 | 202402 | 16 | JB24-HW-XYKC-ZB01-0124AA_2024022704465122.xlsx
74506 | 电能计量箱,三相,1,SMC,200A,悬挂式 | 只 | 202402 | 16 | JB24-HW-XYKC-ZB01-0124AA_2024022704465122.xlsx
74538 | 电能计量箱,三相,1,SMC,200A,悬挂式 | 只 | 202402 | 16 | JB24-HW-XYKC-ZB01-0124AA_2024022704465122.xlsx
74571 | 电能计量箱,三相,1,SMC,200A,悬挂式 | 只 | 202402 | 15 | JB24-HW-XYKC-ZB01-0124AA_2024022704465122.xlsx
74626 | 电能计量箱,三相,1,SMC,200A,悬挂式 | 只 | 202402 | 13 | JB24-HW-XYKC-ZB01-0124AA_2024022704465122.xlsx
74659 | 电能计量箱,三相,1,SMC,200A,悬挂式 | 只 | 202402 | 12 | JB24-HW-XYKC-ZB01-0124AA_2024022704465122.xlsx
74692 | 电能计量箱,三相,1,SMC,200A,悬挂式 | 只 | 202402 | 12 | JB24-HW-XYKC-ZB01-0124AA_2024022704465122.xlsx
74725 | 电能计量箱,三相,1,SMC,200A,悬挂式 | 只 | 202402 | 12 | JB24-HW-XYKC-ZB01-0124AA_2024022704465122.xlsx
74758 | 电能计量箱,三相,1,SMC,200A,悬挂式 | 只 | 202402 | 12 | JB24-HW-XYKC-ZB01-0124AA_2024022704465122.xlsx
74791 | 电能计量箱,三相,1,SMC,200A,悬挂式 | 只 | 202402 | 11 | JB24-HW-XYKC-ZB01-0124AA_2024022704465122.xlsx
74802 | 电能计量箱,三相,1,SMC,200A,悬挂式 | 只 | 202402 | 13 | JB24-HW-XYKC-ZB01-0124AA_2024022704465122.xlsx
74858 | 电能计量箱,三相,1,SMC,200A,悬挂式 | 只 | 202402 | 10 | JB24-HW-XYKC-ZB01-0124AA_2024022704465122.xlsx
73882 | 电能计量箱,三相,1,SMC,250A,悬挂式 | 只 | 202402 | 136 | JB24-HW-XYKC-ZB01-0124AA_2024022704465122.xlsx
73916 | 电能计量箱,三相,1,SMC,250A,悬挂式 | 只 | 202402 | 134 | JB24-HW-XYKC-ZB01-0124AA_2024022704465122.xlsx
73949 | 电能计量箱,三相,1,SMC,250A,悬挂式 | 只 | 202402 | 132 | JB24-HW-XYKC-ZB01-0124AA_2024022704465122.xlsx
73981 | 电能计量箱,三相,1,SMC,250A,悬挂式 | 只 | 202402 | 130 | JB24-HW-XYKC-ZB01-0124AA_2024022704465122.xlsx
74014 | 电能计量箱,三相,1,SMC,250A,悬挂式 | 只 | 202402 | 129 | JB24-HW-XYKC-ZB01-0124AA_2024022704465122.xlsx
74047 | 电能计量箱,三相,1,SMC,250A,悬挂式 | 只 | 202402 | 127 | JB24-HW-XYKC-ZB01-0124AA_2024022704465122.xlsx
74080 | 电能计量箱,三相,1,SMC,250A,悬挂式 | 只 | 202402 | 125 | JB24-HW-XYKC-ZB01-0124AA_2024022704465122.xlsx
74113 | 电能计量箱,三相,1,SMC,250A,悬挂式 | 只 | 202402 | 123 | JB24-HW-XYKC-ZB01-0124AA_2024022704465122.xlsx
74146 | 电能计量箱,三相,1,SMC,250A,悬挂式 | 只 | 202402 | 121 | JB24-HW-XYKC-ZB01-0124AA_2024022704465122.xlsx
74180 | 电能计量箱,三相,1,SMC,250A,悬挂式 | 只 | 202402 | 119 | JB24-HW-XYKC-ZB01-0124AA_2024022704465122.xlsx
74213 | 电能计量箱,三相,1,SMC,250A,悬挂式 | 只 | 202402 | 117 | JB24-HW-XYKC-ZB01-0124AA_2024022704465122.xlsx
74246 | 电能计量箱,三相,1,SMC,250A,悬挂式 | 只 | 202402 | 115 | JB24-HW-XYKC-ZB01-0124AA_2024022704465122.xlsx
74277 | 电能计量箱,三相,1,SMC,250A,悬挂式 | 只 | 202402 | 114 | JB24-HW-XYKC-ZB01-0124AA_2024022704465122.xlsx
74310 | 电能计量箱,三相,1,SMC,250A,悬挂式 | 只 | 202402 | 112 | JB24-HW-XYKC-ZB01-0124AA_2024022704465122.xlsx
74343 | 电能计量箱,三相,1,SMC,250A,悬挂式 | 只 | 202402 | 110 | JB24-HW-XYKC-ZB01-0124AA_2024022704465122.xlsx
74376 | 电能计量箱,三相,1,SMC,250A,悬挂式 | 只 | 202402 | 108 | JB24-HW-XYKC-ZB01-0124AA_2024022704465122.xlsx
74409 | 电能计量箱,三相,1,SMC,250A,悬挂式 | 只 | 202402 | 106 | JB24-HW-XYKC-ZB01-0124AA_2024022704465122.xlsx
74442 | 电能计量箱,三相,1,SMC,250A,悬挂式 | 只 | 202402 | 104 | JB24-HW-XYKC-ZB01-0124AA_2024022704465122.xlsx
74475 | 电能计量箱,三相,1,SMC,250A,悬挂式 | 只 | 202402 | 102 | JB24-HW-XYKC-ZB01-0124AA_2024022704465122.xlsx
74508 | 电能计量箱,三相,1,SMC,250A,悬挂式 | 只 | 202402 | 100 | JB24-HW-XYKC-ZB01-0124AA_2024022704465122.xlsx
74540 | 电能计量箱,三相,1,SMC,250A,悬挂式 | 只 | 202402 | 98 | JB24-HW-XYKC-ZB01-0124AA_2024022704465122.xlsx
74574 | 电能计量箱,三相,1,SMC,250A,悬挂式 | 只 | 202402 | 97 | JB24-HW-XYKC-ZB01-0124AA_2024022704465122.xlsx
74606 | 电能计量箱,三相,1,SMC,250A,悬挂式 | 只 | 202402 | 95 | JB24-HW-XYKC-ZB01-0124AA_2024022704465122.xlsx
74640 | 电能计量箱,三相,1,SMC,250A,悬挂式 | 只 | 202402 | 93 | JB24-HW-XYKC-ZB01-0124AA_2024022704465122.xlsx
74671 | 电能计量箱,三相,1,SMC,250A,悬挂式 | 只 | 202402 | 91 | JB24-HW-XYKC-ZB01-0124AA_2024022704465122.xlsx
74704 | 电能计量箱,三相,1,SMC,250A,悬挂式 | 只 | 202402 | 89 | JB24-HW-XYKC-ZB01-0124AA_2024022704465122.xlsx
74737 | 电能计量箱,三相,1,SMC,250A,悬挂式 | 只 | 202402 | 87 | JB24-HW-XYKC-ZB01-0124AA_2024022704465122.xlsx
74770 | 电能计量箱,三相,1,SMC,250A,悬挂式 | 只 | 202402 | 85 | JB24-HW-XYKC-ZB01-0124AA_2024022704465122.xlsx
74804 | 电能计量箱,三相,1,SMC,250A,悬挂式 | 只 | 202402 | 83 | JB24-HW-XYKC-ZB01-0124AA_2024022704465122.xlsx
74836 | 电能计量箱,三相,1,SMC,250A,悬挂式 | 只 | 202402 | 80 | JB24-HW-XYKC-ZB01-0124AA_2024022704465122.xlsx
73877 | 电能计量箱,三相,2,SMC,100A,悬挂式 | 只 | 202402 | 214 | JB24-HW-XYKC-ZB01-0124AA_2024022704465122.xlsx
73910 | 电能计量箱,三相,2,SMC,100A,悬挂式 | 只 | 202402 | 212 | JB24-HW-XYKC-ZB01-0124AA_2024022704465122.xlsx
73943 | 电能计量箱,三相,2,SMC,100A,悬挂式 | 只 | 202402 | 209 | JB24-HW-XYKC-ZB01-0124AA_2024022704465122.xlsx
73976 | 电能计量箱,三相,2,SMC,100A,悬挂式 | 只 | 202402 | 205 | JB24-HW-XYKC-ZB01-0124AA_2024022704465122.xlsx
74009 | 电能计量箱,三相,2,SMC,100A,悬挂式 | 只 | 202402 | 202 | JB24-HW-XYKC-ZB01-0124AA_2024022704465122.xlsx
74042 | 电能计量箱,三相,2,SMC,100A,悬挂式 | 只 | 202402 | 199 | JB24-HW-XYKC-ZB01-0124AA_2024022704465122.xlsx
74075 | 电能计量箱,三相,2,SMC,100A,悬挂式 | 只 | 202402 | 197 | JB24-HW-XYKC-ZB01-0124AA_2024022704465122.xlsx
74108 | 电能计量箱,三相,2,SMC,100A,悬挂式 | 只 | 202402 | 194 | JB24-HW-XYKC-ZB01-0124AA_2024022704465122.xlsx
74171 | 电能计量箱,三相,2,SMC,100A,悬挂式 | 只 | 202402 | 191 | JB24-HW-XYKC-ZB01-0124AA_2024022704465122.xlsx
74204 | 电能计量箱,三相,2,SMC,100A,悬挂式 | 只 | 202402 | 187 | JB24-HW-XYKC-ZB01-0124AA_2024022704465122.xlsx
74237 | 电能计量箱,三相,2,SMC,100A,悬挂式 | 只 | 202402 | 184 | JB24-HW-XYKC-ZB01-0124AA_2024022704465122.xlsx
74270 | 电能计量箱,三相,2,SMC,100A,悬挂式 | 只 | 202402 | 182 | JB24-HW-XYKC-ZB01-0124AA_2024022704465122.xlsx
74302 | 电能计量箱,三相,2,SMC,100A,悬挂式 | 只 | 202402 | 179 | JB24-HW-XYKC-ZB01-0124AA_2024022704465122.xlsx
74335 | 电能计量箱,三相,2,SMC,100A,悬挂式 | 只 | 202402 | 176 | JB24-HW-XYKC-ZB01-0124AA_2024022704465122.xlsx
74368 | 电能计量箱,三相,2,SMC,100A,悬挂式 | 只 | 202402 | 173 | JB24-HW-XYKC-ZB01-0124AA_2024022704465122.xlsx
74401 | 电能计量箱,三相,2,SMC,100A,悬挂式 | 只 | 202402 | 169 | JB24-HW-XYKC-ZB01-0124AA_2024022704465122.xlsx
74434 | 电能计量箱,三相,2,SMC,100A,悬挂式 | 只 | 202402 | 167 | JB24-HW-XYKC-ZB01-0124AA_2024022704465122.xlsx
74467 | 电能计量箱,三相,2,SMC,100A,悬挂式 | 只 | 202402 | 164 | JB24-HW-XYKC-ZB01-0124AA_2024022704465122.xlsx
74500 | 电能计量箱,三相,2,SMC,100A,悬挂式 | 只 | 202402 | 161 | JB24-HW-XYKC-ZB01-0124AA_2024022704465122.xlsx
74534 | 电能计量箱,三相,2,SMC,100A,悬挂式 | 只 | 202402 | 158 | JB24-HW-XYKC-ZB01-0124AA_2024022704465122.xlsx
74562 | 电能计量箱,三相,2,SMC,100A,悬挂式 | 只 | 202402 | 155 | JB24-HW-XYKC-ZB01-0124AA_2024022704465122.xlsx
74595 | 电能计量箱,三相,2,SMC,100A,悬挂式 | 只 | 202402 | 152 | JB24-HW-XYKC-ZB01-0124AA_2024022704465122.xlsx
74627 | 电能计量箱,三相,2,SMC,100A,悬挂式 | 只 | 202402 | 149 | JB24-HW-XYKC-ZB01-0124AA_2024022704465122.xlsx
74660 | 电能计量箱,三相,2,SMC,100A,悬挂式 | 只 | 202402 | 146 | JB24-HW-XYKC-ZB01-0124AA_2024022704465122.xlsx
74693 | 电能计量箱,三相,2,SMC,100A,悬挂式 | 只 | 202402 | 143 | JB24-HW-XYKC-ZB01-0124AA_2024022704465122.xlsx
74726 | 电能计量箱,三相,2,SMC,100A,悬挂式 | 只 | 202402 | 140 | JB24-HW-XYKC-ZB01-0124AA_2024022704465122.xlsx
74759 | 电能计量箱,三相,2,SMC,100A,悬挂式 | 只 | 202402 | 137 | JB24-HW-XYKC-ZB01-0124AA_2024022704465122.xlsx
74792 | 电能计量箱,三相,2,SMC,100A,悬挂式 | 只 | 202402 | 134 | JB24-HW-XYKC-ZB01-0124AA_2024022704465122.xlsx
74832 | 电能计量箱,三相,2,SMC,100A,悬挂式 | 只 | 202402 | 131 | JB24-HW-XYKC-ZB01-0124AA_2024022704465122.xlsx
74865 | 电能计量箱,三相,2,SMC,100A,悬挂式 | 只 | 202402 | 126 | JB24-HW-XYKC-ZB01-0124AA_2024022704465122.xlsx
73878 | 电能计量箱,三相,2,SMC,200A,悬挂式 | 只 | 202402 | 2 | JB24-HW-XYKC-ZB01-0124AA_2024022704465122.xlsx
73941 | 电能计量箱,三相,2,SMC,200A,悬挂式 | 只 | 202402 | 2 | JB24-HW-XYKC-ZB01-0124AA_2024022704465122.xlsx
73974 | 电能计量箱,三相,2,SMC,200A,悬挂式 | 只 | 202402 | 2 | JB24-HW-XYKC-ZB01-0124AA_2024022704465122.xlsx
74007 | 电能计量箱,三相,2,SMC,200A,悬挂式 | 只 | 202402 | 2 | JB24-HW-XYKC-ZB01-0124AA_2024022704465122.xlsx
74040 | 电能计量箱,三相,2,SMC,200A,悬挂式 | 只 | 202402 | 2 | JB24-HW-XYKC-ZB01-0124AA_2024022704465122.xlsx
74073 | 电能计量箱,三相,2,SMC,200A,悬挂式 | 只 | 202402 | 2 | JB24-HW-XYKC-ZB01-0124AA_2024022704465122.xlsx
74106 | 电能计量箱,三相,2,SMC,200A,悬挂式 | 只 | 202402 | 2 | JB24-HW-XYKC-ZB01-0124AA_2024022704465122.xlsx
74139 | 电能计量箱,三相,2,SMC,200A,悬挂式 | 只 | 202402 | 2 | JB24-HW-XYKC-ZB01-0124AA_2024022704465122.xlsx
74172 | 电能计量箱,三相,2,SMC,200A,悬挂式 | 只 | 202402 | 2 | JB24-HW-XYKC-ZB01-0124AA_2024022704465122.xlsx
74175 | 电能计量箱,三相,2,SMC,200A,悬挂式 | 只 | 202402 | 2 | JB24-HW-XYKC-ZB01-0124AA_2024022704465122.xlsx
74209 | 电能计量箱,三相,2,SMC,200A,悬挂式 | 只 | 202402 | 2 | JB24-HW-XYKC-ZB01-0124AA_2024022704465122.xlsx
74242 | 电能计量箱,三相,2,SMC,200A,悬挂式 | 只 | 202402 | 1 | JB24-HW-XYKC-ZB01-0124AA_2024022704465122.xlsx
74273 | 电能计量箱,三相,2,SMC,200A,悬挂式 | 只 | 202402 | 1 | JB24-HW-XYKC-ZB01-0124AA_2024022704465122.xlsx
74337 | 电能计量箱,三相,2,SMC,200A,悬挂式 | 只 | 202402 | 1 | JB24-HW-XYKC-ZB01-0124AA_2024022704465122.xlsx
74339 | 电能计量箱,三相,2,SMC,200A,悬挂式 | 只 | 202402 | 1 | JB24-HW-XYKC-ZB01-0124AA_2024022704465122.xlsx
74372 | 电能计量箱,三相,2,SMC,200A,悬挂式 | 只 | 202402 | 1 | JB24-HW-XYKC-ZB01-0124AA_2024022704465122.xlsx
74405 | 电能计量箱,三相,2,SMC,200A,悬挂式 | 只 | 202402 | 1 | JB24-HW-XYKC-ZB01-0124AA_2024022704465122.xlsx
74438 | 电能计量箱,三相,2,SMC,200A,悬挂式 | 只 | 202402 | 1 | JB24-HW-XYKC-ZB01-0124AA_2024022704465122.xlsx
74471 | 电能计量箱,三相,2,SMC,200A,悬挂式 | 只 | 202402 | 1 | JB24-HW-XYKC-ZB01-0124AA_2024022704465122.xlsx
74504 | 电能计量箱,三相,2,SMC,200A,悬挂式 | 只 | 202402 | 1 | JB24-HW-XYKC-ZB01-0124AA_2024022704465122.xlsx
74567 | 电能计量箱,三相,2,SMC,200A,悬挂式 | 只 | 202402 | 1 | JB24-HW-XYKC-ZB01-0124AA_2024022704465122.xlsx
74600 | 电能计量箱,三相,2,SMC,200A,悬挂式 | 只 | 202402 | 1 | JB24-HW-XYKC-ZB01-0124AA_2024022704465122.xlsx
74632 | 电能计量箱,三相,2,SMC,200A,悬挂式 | 只 | 202402 | 1 | JB24-HW-XYKC-ZB01-0124AA_2024022704465122.xlsx
74665 | 电能计量箱,三相,2,SMC,200A,悬挂式 | 只 | 202402 | 1 | JB24-HW-XYKC-ZB01-0124AA_2024022704465122.xlsx
74698 | 电能计量箱,三相,2,SMC,200A,悬挂式 | 只 | 202402 | 1 | JB24-HW-XYKC-ZB01-0124AA_2024022704465122.xlsx
74731 | 电能计量箱,三相,2,SMC,200A,悬挂式 | 只 | 202402 | 1 | JB24-HW-XYKC-ZB01-0124AA_2024022704465122.xlsx
74764 | 电能计量箱,三相,2,SMC,200A,悬挂式 | 只 | 202402 | 1 | JB24-HW-XYKC-ZB01-0124AA_2024022704465122.xlsx
74797 | 电能计量箱,三相,2,SMC,200A,悬挂式 | 只 | 202402 | 1 | JB24-HW-XYKC-ZB01-0124AA_2024022704465122.xlsx
74831 | 电能计量箱,三相,2,SMC,200A,悬挂式 | 只 | 202402 | 1 | JB24-HW-XYKC-ZB01-0124AA_2024022704465122.xlsx
74864 | 电能计量箱,三相,2,SMC,200A,悬挂式 | 只 | 202402 | 2 | JB24-HW-XYKC-ZB01-0124AA_2024022704465122.xlsx
73893 | 电能计量箱,三相,2,SMC,250A,悬挂式 | 只 | 202402 | 2 | JB24-HW-XYKC-ZB01-0124AA_2024022704465122.xlsx
73926 | 电能计量箱,三相,2,SMC,250A,悬挂式 | 只 | 202402 | 2 | JB24-HW-XYKC-ZB01-0124AA_2024022704465122.xlsx
73959 | 电能计量箱,三相,2,SMC,250A,悬挂式 | 只 | 202402 | 2 | JB24-HW-XYKC-ZB01-0124AA_2024022704465122.xlsx
73992 | 电能计量箱,三相,2,SMC,250A,悬挂式 | 只 | 202402 | 1 | JB24-HW-XYKC-ZB01-0124AA_2024022704465122.xlsx
74025 | 电能计量箱,三相,2,SMC,250A,悬挂式 | 只 | 202402 | 1 | JB24-HW-XYKC-ZB01-0124AA_2024022704465122.xlsx
74057 | 电能计量箱,三相,2,SMC,250A,悬挂式 | 只 | 202402 | 1 | JB24-HW-XYKC-ZB01-0124AA_2024022704465122.xlsx
74090 | 电能计量箱,三相,2,SMC,250A,悬挂式 | 只 | 202402 | 1 | JB24-HW-XYKC-ZB01-0124AA_2024022704465122.xlsx
74123 | 电能计量箱,三相,2,SMC,250A,悬挂式 | 只 | 202402 | 1 | JB24-HW-XYKC-ZB01-0124AA_2024022704465122.xlsx
74156 | 电能计量箱,三相,2,SMC,250A,悬挂式 | 只 | 202402 | 1 | JB24-HW-XYKC-ZB01-0124AA_2024022704465122.xlsx
74189 | 电能计量箱,三相,2,SMC,250A,悬挂式 | 只 | 202402 | 1 | JB24-HW-XYKC-ZB01-0124AA_2024022704465122.xlsx
74222 | 电能计量箱,三相,2,SMC,250A,悬挂式 | 只 | 202402 | 1 | JB24-HW-XYKC-ZB01-0124AA_2024022704465122.xlsx
74255 | 电能计量箱,三相,2,SMC,250A,悬挂式 | 只 | 202402 | 1 | JB24-HW-XYKC-ZB01-0124AA_2024022704465122.xlsx
74287 | 电能计量箱,三相,2,SMC,250A,悬挂式 | 只 | 202402 | 1 | JB24-HW-XYKC-ZB01-0124AA_2024022704465122.xlsx
74320 | 电能计量箱,三相,2,SMC,250A,悬挂式 | 只 | 202402 | 1 | JB24-HW-XYKC-ZB01-0124AA_2024022704465122.xlsx
74353 | 电能计量箱,三相,2,SMC,250A,悬挂式 | 只 | 202402 | 1 | JB24-HW-XYKC-ZB01-0124AA_2024022704465122.xlsx
74387 | 电能计量箱,三相,2,SMC,250A,悬挂式 | 只 | 202402 | 1 | JB24-HW-XYKC-ZB01-0124AA_2024022704465122.xlsx
74420 | 电能计量箱,三相,2,SMC,250A,悬挂式 | 只 | 202402 | 1 | JB24-HW-XYKC-ZB01-0124AA_2024022704465122.xlsx
74453 | 电能计量箱,三相,2,SMC,250A,悬挂式 | 只 | 202402 | 1 | JB24-HW-XYKC-ZB01-0124AA_2024022704465122.xlsx
74486 | 电能计量箱,三相,2,SMC,250A,悬挂式 | 只 | 202402 | 1 | JB24-HW-XYKC-ZB01-0124AA_2024022704465122.xlsx
74519 | 电能计量箱,三相,2,SMC,250A,悬挂式 | 只 | 202402 | 1 | JB24-HW-XYKC-ZB01-0124AA_2024022704465122.xlsx
74551 | 电能计量箱,三相,2,SMC,250A,悬挂式 | 只 | 202402 | 1 | JB24-HW-XYKC-ZB01-0124AA_2024022704465122.xlsx
74584 | 电能计量箱,三相,2,SMC,250A,悬挂式 | 只 | 202402 | 1 | JB24-HW-XYKC-ZB01-0124AA_2024022704465122.xlsx
74616 | 电能计量箱,三相,2,SMC,250A,悬挂式 | 只 | 202402 | 1 | JB24-HW-XYKC-ZB01-0124AA_2024022704465122.xlsx
74649 | 电能计量箱,三相,2,SMC,250A,悬挂式 | 只 | 202402 | 1 | JB24-HW-XYKC-ZB01-0124AA_2024022704465122.xlsx
74681 | 电能计量箱,三相,2,SMC,250A,悬挂式 | 只 | 202402 | 1 | JB24-HW-XYKC-ZB01-0124AA_2024022704465122.xlsx
74714 | 电能计量箱,三相,2,SMC,250A,悬挂式 | 只 | 202402 | 1 | JB24-HW-XYKC-ZB01-0124AA_2024022704465122.xlsx
74747 | 电能计量箱,三相,2,SMC,250A,悬挂式 | 只 | 202402 | 1 | JB24-HW-XYKC-ZB01-0124AA_2024022704465122.xlsx
74780 | 电能计量箱,三相,2,SMC,250A,悬挂式 | 只 | 202402 | 1 | JB24-HW-XYKC-ZB01-0124AA_2024022704465122.xlsx
74814 | 电能计量箱,三相,2,SMC,250A,悬挂式 | 只 | 202402 | 1 | JB24-HW-XYKC-ZB01-0124AA_2024022704465122.xlsx
74846 | 电能计量箱,三相,2,SMC,250A,悬挂式 | 只 | 202402 | 5 | JB24-HW-XYKC-ZB01-0124AA_2024022704465122.xlsx
73895 | 电能计量箱,三相,2,SMC,60A,悬挂式 | 只 | 202402 | 145 | JB24-HW-XYKC-ZB01-0124AA_2024022704465122.xlsx
73928 | 电能计量箱,三相,2,SMC,60A,悬挂式 | 只 | 202402 | 143 | JB24-HW-XYKC-ZB01-0124AA_2024022704465122.xlsx
73961 | 电能计量箱,三相,2,SMC,60A,悬挂式 | 只 | 202402 | 141 | JB24-HW-XYKC-ZB01-0124AA_2024022704465122.xlsx
73994 | 电能计量箱,三相,2,SMC,60A,悬挂式 | 只 | 202402 | 139 | JB24-HW-XYKC-ZB01-0124AA_2024022704465122.xlsx
74027 | 电能计量箱,三相,2,SMC,60A,悬挂式 | 只 | 202402 | 137 | JB24-HW-XYKC-ZB01-0124AA_2024022704465122.xlsx
74060 | 电能计量箱,三相,2,SMC,60A,悬挂式 | 只 | 202402 | 135 | JB24-HW-XYKC-ZB01-0124AA_2024022704465122.xlsx
74091 | 电能计量箱,三相,2,SMC,60A,悬挂式 | 只 | 202402 | 133 | JB24-HW-XYKC-ZB01-0124AA_2024022704465122.xlsx
74124 | 电能计量箱,三相,2,SMC,60A,悬挂式 | 只 | 202402 | 131 | JB24-HW-XYKC-ZB01-0124AA_2024022704465122.xlsx
74157 | 电能计量箱,三相,2,SMC,60A,悬挂式 | 只 | 202402 | 129 | JB24-HW-XYKC-ZB01-0124AA_2024022704465122.xlsx
74190 | 电能计量箱,三相,2,SMC,60A,悬挂式 | 只 | 202402 | 127 | JB24-HW-XYKC-ZB01-0124AA_2024022704465122.xlsx
74223 | 电能计量箱,三相,2,SMC,60A,悬挂式 | 只 | 202402 | 125 | JB24-HW-XYKC-ZB01-0124AA_2024022704465122.xlsx
74256 | 电能计量箱,三相,2,SMC,60A,悬挂式 | 只 | 202402 | 123 | JB24-HW-XYKC-ZB01-0124AA_2024022704465122.xlsx
74288 | 电能计量箱,三相,2,SMC,60A,悬挂式 | 只 | 202402 | 121 | JB24-HW-XYKC-ZB01-0124AA_2024022704465122.xlsx
74321 | 电能计量箱,三相,2,SMC,60A,悬挂式 | 只 | 202402 | 119 | JB24-HW-XYKC-ZB01-0124AA_2024022704465122.xlsx
74354 | 电能计量箱,三相,2,SMC,60A,悬挂式 | 只 | 202402 | 117 | JB24-HW-XYKC-ZB01-0124AA_2024022704465122.xlsx
74388 | 电能计量箱,三相,2,SMC,60A,悬挂式 | 只 | 202402 | 115 | JB24-HW-XYKC-ZB01-0124AA_2024022704465122.xlsx
74421 | 电能计量箱,三相,2,SMC,60A,悬挂式 | 只 | 202402 | 113 | JB24-HW-XYKC-ZB01-0124AA_2024022704465122.xlsx
74454 | 电能计量箱,三相,2,SMC,60A,悬挂式 | 只 | 202402 | 111 | JB24-HW-XYKC-ZB01-0124AA_2024022704465122.xlsx
74487 | 电能计量箱,三相,2,SMC,60A,悬挂式 | 只 | 202402 | 109 | JB24-HW-XYKC-ZB01-0124AA_2024022704465122.xlsx
74520 | 电能计量箱,三相,2,SMC,60A,悬挂式 | 只 | 202402 | 107 | JB24-HW-XYKC-ZB01-0124AA_2024022704465122.xlsx
74553 | 电能计量箱,三相,2,SMC,60A,悬挂式 | 只 | 202402 | 104 | JB24-HW-XYKC-ZB01-0124AA_2024022704465122.xlsx
74586 | 电能计量箱,三相,2,SMC,60A,悬挂式 | 只 | 202402 | 103 | JB24-HW-XYKC-ZB01-0124AA_2024022704465122.xlsx
74618 | 电能计量箱,三相,2,SMC,60A,悬挂式 | 只 | 202402 | 101 | JB24-HW-XYKC-ZB01-0124AA_2024022704465122.xlsx
74651 | 电能计量箱,三相,2,SMC,60A,悬挂式 | 只 | 202402 | 99 | JB24-HW-XYKC-ZB01-0124AA_2024022704465122.xlsx
74684 | 电能计量箱,三相,2,SMC,60A,悬挂式 | 只 | 202402 | 96 | JB24-HW-XYKC-ZB01-0124AA_2024022704465122.xlsx
74717 | 电能计量箱,三相,2,SMC,60A,悬挂式 | 只 | 202402 | 95 | JB24-HW-XYKC-ZB01-0124AA_2024022704465122.xlsx
74748 | 电能计量箱,三相,2,SMC,60A,悬挂式 | 只 | 202402 | 93 | JB24-HW-XYKC-ZB01-0124AA_2024022704465122.xlsx
74781 | 电能计量箱,三相,2,SMC,60A,悬挂式 | 只 | 202402 | 91 | JB24-HW-XYKC-ZB01-0124AA_2024022704465122.xlsx
74815 | 电能计量箱,三相,2,SMC,60A,悬挂式 | 只 | 202402 | 88 | JB24-HW-XYKC-ZB01-0124AA_2024022704465122.xlsx
74847 | 电能计量箱,三相,2,SMC,60A,悬挂式 | 只 | 202402 | 80 | JB24-HW-XYKC-ZB01-0124AA_2024022704465122.xlsx
73894 | 电能计量箱,三相,4,SMC,100A,悬挂式 | 只 | 202402 | 10 | JB24-HW-XYKC-ZB01-0124AA_2024022704465122.xlsx
73927 | 电能计量箱,三相,4,SMC,100A,悬挂式 | 只 | 202402 | 10 | JB24-HW-XYKC-ZB01-0124AA_2024022704465122.xlsx
73960 | 电能计量箱,三相,4,SMC,100A,悬挂式 | 只 | 202402 | 10 | JB24-HW-XYKC-ZB01-0124AA_2024022704465122.xlsx
73993 | 电能计量箱,三相,4,SMC,100A,悬挂式 | 只 | 202402 | 10 | JB24-HW-XYKC-ZB01-0124AA_2024022704465122.xlsx
74026 | 电能计量箱,三相,4,SMC,100A,悬挂式 | 只 | 202402 | 10 | JB24-HW-XYKC-ZB01-0124AA_2024022704465122.xlsx
74059 | 电能计量箱,三相,4,SMC,100A,悬挂式 | 只 | 202402 | 10 | JB24-HW-XYKC-ZB01-0124AA_2024022704465122.xlsx
74093 | 电能计量箱,三相,4,SMC,100A,悬挂式 | 只 | 202402 | 9 | JB24-HW-XYKC-ZB01-0124AA_2024022704465122.xlsx
74126 | 电能计量箱,三相,4,SMC,100A,悬挂式 | 只 | 202402 | 9 | JB24-HW-XYKC-ZB01-0124AA_2024022704465122.xlsx
74159 | 电能计量箱,三相,4,SMC,100A,悬挂式 | 只 | 202402 | 9 | JB24-HW-XYKC-ZB01-0124AA_2024022704465122.xlsx
74192 | 电能计量箱,三相,4,SMC,100A,悬挂式 | 只 | 202402 | 9 | JB24-HW-XYKC-ZB01-0124AA_2024022704465122.xlsx
74225 | 电能计量箱,三相,4,SMC,100A,悬挂式 | 只 | 202402 | 9 | JB24-HW-XYKC-ZB01-0124AA_2024022704465122.xlsx
74258 | 电能计量箱,三相,4,SMC,100A,悬挂式 | 只 | 202402 | 9 | JB24-HW-XYKC-ZB01-0124AA_2024022704465122.xlsx
74290 | 电能计量箱,三相,4,SMC,100A,悬挂式 | 只 | 202402 | 9 | JB24-HW-XYKC-ZB01-0124AA_2024022704465122.xlsx
74323 | 电能计量箱,三相,4,SMC,100A,悬挂式 | 只 | 202402 | 8 | JB24-HW-XYKC-ZB01-0124AA_2024022704465122.xlsx
74357 | 电能计量箱,三相,4,SMC,100A,悬挂式 | 只 | 202402 | 8 | JB24-HW-XYKC-ZB01-0124AA_2024022704465122.xlsx
74390 | 电能计量箱,三相,4,SMC,100A,悬挂式 | 只 | 202402 | 8 | JB24-HW-XYKC-ZB01-0124AA_2024022704465122.xlsx
74424 | 电能计量箱,三相,4,SMC,100A,悬挂式 | 只 | 202402 | 8 | JB24-HW-XYKC-ZB01-0124AA_2024022704465122.xlsx
74457 | 电能计量箱,三相,4,SMC,100A,悬挂式 | 只 | 202402 | 8 | JB24-HW-XYKC-ZB01-0124AA_2024022704465122.xlsx
74490 | 电能计量箱,三相,4,SMC,100A,悬挂式 | 只 | 202402 | 8 | JB24-HW-XYKC-ZB01-0124AA_2024022704465122.xlsx
74523 | 电能计量箱,三相,4,SMC,100A,悬挂式 | 只 | 202402 | 8 | JB24-HW-XYKC-ZB01-0124AA_2024022704465122.xlsx
74552 | 电能计量箱,三相,4,SMC,100A,悬挂式 | 只 | 202402 | 7 | JB24-HW-XYKC-ZB01-0124AA_2024022704465122.xlsx
74585 | 电能计量箱,三相,4,SMC,100A,悬挂式 | 只 | 202402 | 7 | JB24-HW-XYKC-ZB01-0124AA_2024022704465122.xlsx
74617 | 电能计量箱,三相,4,SMC,100A,悬挂式 | 只 | 202402 | 7 | JB24-HW-XYKC-ZB01-0124AA_2024022704465122.xlsx
74650 | 电能计量箱,三相,4,SMC,100A,悬挂式 | 只 | 202402 | 7 | JB24-HW-XYKC-ZB01-0124AA_2024022704465122.xlsx
74683 | 电能计量箱,三相,4,SMC,100A,悬挂式 | 只 | 202402 | 7 | JB24-HW-XYKC-ZB01-0124AA_2024022704465122.xlsx
74716 | 电能计量箱,三相,4,SMC,100A,悬挂式 | 只 | 202402 | 7 | JB24-HW-XYKC-ZB01-0124AA_2024022704465122.xlsx
74750 | 电能计量箱,三相,4,SMC,100A,悬挂式 | 只 | 202402 | 7 | JB24-HW-XYKC-ZB01-0124AA_2024022704465122.xlsx
74783 | 电能计量箱,三相,4,SMC,100A,悬挂式 | 只 | 202402 | 6 | JB24-HW-XYKC-ZB01-0124AA_2024022704465122.xlsx
74817 | 电能计量箱,三相,4,SMC,100A,悬挂式 | 只 | 202402 | 6 | JB24-HW-XYKC-ZB01-0124AA_2024022704465122.xlsx
74849 | 电能计量箱,三相,4,SMC,100A,悬挂式 | 只 | 202402 | 7 | JB24-HW-XYKC-ZB01-0124AA_2024022704465122.xlsx
73892 | 电能计量箱,三相,4,SMC,250A,落地式 | 只 | 202402 | 2 | JB24-HW-XYKC-ZB01-0124AA_2024022704465122.xlsx
73925 | 电能计量箱,三相,4,SMC,250A,落地式 | 只 | 202402 | 2 | JB24-HW-XYKC-ZB01-0124AA_2024022704465122.xlsx
73958 | 电能计量箱,三相,4,SMC,250A,落地式 | 只 | 202402 | 2 | JB24-HW-XYKC-ZB01-0124AA_2024022704465122.xlsx
73991 | 电能计量箱,三相,4,SMC,250A,落地式 | 只 | 202402 | 2 | JB24-HW-XYKC-ZB01-0124AA_2024022704465122.xlsx
74024 | 电能计量箱,三相,4,SMC,250A,落地式 | 只 | 202402 | 2 | JB24-HW-XYKC-ZB01-0124AA_2024022704465122.xlsx
74058 | 电能计量箱,三相,4,SMC,250A,落地式 | 只 | 202402 | 2 | JB24-HW-XYKC-ZB01-0124AA_2024022704465122.xlsx
74092 | 电能计量箱,三相,4,SMC,250A,落地式 | 只 | 202402 | 2 | JB24-HW-XYKC-ZB01-0124AA_2024022704465122.xlsx
74125 | 电能计量箱,三相,4,SMC,250A,落地式 | 只 | 202402 | 2 | JB24-HW-XYKC-ZB01-0124AA_2024022704465122.xlsx
74158 | 电能计量箱,三相,4,SMC,250A,落地式 | 只 | 202402 | 2 | JB24-HW-XYKC-ZB01-0124AA_2024022704465122.xlsx
74191 | 电能计量箱,三相,4,SMC,250A,落地式 | 只 | 202402 | 2 | JB24-HW-XYKC-ZB01-0124AA_2024022704465122.xlsx
74224 | 电能计量箱,三相,4,SMC,250A,落地式 | 只 | 202402 | 2 | JB24-HW-XYKC-ZB01-0124AA_2024022704465122.xlsx
74257 | 电能计量箱,三相,4,SMC,250A,落地式 | 只 | 202402 | 2 | JB24-HW-XYKC-ZB01-0124AA_2024022704465122.xlsx
74289 | 电能计量箱,三相,4,SMC,250A,落地式 | 只 | 202402 | 2 | JB24-HW-XYKC-ZB01-0124AA_2024022704465122.xlsx
74322 | 电能计量箱,三相,4,SMC,250A,落地式 | 只 | 202402 | 2 | JB24-HW-XYKC-ZB01-0124AA_2024022704465122.xlsx
74355 | 电能计量箱,三相,4,SMC,250A,落地式 | 只 | 202402 | 2 | JB24-HW-XYKC-ZB01-0124AA_2024022704465122.xlsx
74386 | 电能计量箱,三相,4,SMC,250A,落地式 | 只 | 202402 | 2 | JB24-HW-XYKC-ZB01-0124AA_2024022704465122.xlsx
74419 | 电能计量箱,三相,4,SMC,250A,落地式 | 只 | 202402 | 2 | JB24-HW-XYKC-ZB01-0124AA_2024022704465122.xlsx
74452 | 电能计量箱,三相,4,SMC,250A,落地式 | 只 | 202402 | 2 | JB24-HW-XYKC-ZB01-0124AA_2024022704465122.xlsx
74485 | 电能计量箱,三相,4,SMC,250A,落地式 | 只 | 202402 | 2 | JB24-HW-XYKC-ZB01-0124AA_2024022704465122.xlsx
74518 | 电能计量箱,三相,4,SMC,250A,落地式 | 只 | 202402 | 2 | JB24-HW-XYKC-ZB01-0124AA_2024022704465122.xlsx
74550 | 电能计量箱,三相,4,SMC,250A,落地式 | 只 | 202402 | 1 | JB24-HW-XYKC-ZB01-0124AA_2024022704465122.xlsx
74583 | 电能计量箱,三相,4,SMC,250A,落地式 | 只 | 202402 | 1 | JB24-HW-XYKC-ZB01-0124AA_2024022704465122.xlsx
74615 | 电能计量箱,三相,4,SMC,250A,落地式 | 只 | 202402 | 1 | JB24-HW-XYKC-ZB01-0124AA_2024022704465122.xlsx
74648 | 电能计量箱,三相,4,SMC,250A,落地式 | 只 | 202402 | 1 | JB24-HW-XYKC-ZB01-0124AA_2024022704465122.xlsx
74682 | 电能计量箱,三相,4,SMC,250A,落地式 | 只 | 202402 | 1 | JB24-HW-XYKC-ZB01-0124AA_2024022704465122.xlsx
74715 | 电能计量箱,三相,4,SMC,250A,落地式 | 只 | 202402 | 1 | JB24-HW-XYKC-ZB01-0124AA_2024022704465122.xlsx
74749 | 电能计量箱,三相,4,SMC,250A,落地式 | 只 | 202402 | 1 | JB24-HW-XYKC-ZB01-0124AA_2024022704465122.xlsx
74782 | 电能计量箱,三相,4,SMC,250A,落地式 | 只 | 202402 | 1 | JB24-HW-XYKC-ZB01-0124AA_2024022704465122.xlsx
74816 | 电能计量箱,三相,4,SMC,250A,落地式 | 只 | 202402 | 1 | JB24-HW-XYKC-ZB01-0124AA_2024022704465122.xlsx
74848 | 电能计量箱,三相,4,SMC,250A,落地式 | 只 | 202402 | 1 | JB24-HW-XYKC-ZB01-0124AA_2024022704465122.xlsx
73889 | 电能计量箱,三相,4,SMC,60A,悬挂式 | 只 | 202402 | 12 | JB24-HW-XYKC-ZB01-0124AA_2024022704465122.xlsx
73922 | 电能计量箱,三相,4,SMC,60A,悬挂式 | 只 | 202402 | 12 | JB24-HW-XYKC-ZB01-0124AA_2024022704465122.xlsx
73955 | 电能计量箱,三相,4,SMC,60A,悬挂式 | 只 | 202402 | 12 | JB24-HW-XYKC-ZB01-0124AA_2024022704465122.xlsx
73989 | 电能计量箱,三相,4,SMC,60A,悬挂式 | 只 | 202402 | 11 | JB24-HW-XYKC-ZB01-0124AA_2024022704465122.xlsx
74022 | 电能计量箱,三相,4,SMC,60A,悬挂式 | 只 | 202402 | 11 | JB24-HW-XYKC-ZB01-0124AA_2024022704465122.xlsx
74055 | 电能计量箱,三相,4,SMC,60A,悬挂式 | 只 | 202402 | 11 | JB24-HW-XYKC-ZB01-0124AA_2024022704465122.xlsx
74088 | 电能计量箱,三相,4,SMC,60A,悬挂式 | 只 | 202402 | 11 | JB24-HW-XYKC-ZB01-0124AA_2024022704465122.xlsx
74121 | 电能计量箱,三相,4,SMC,60A,悬挂式 | 只 | 202402 | 11 | JB24-HW-XYKC-ZB01-0124AA_2024022704465122.xlsx
74155 | 电能计量箱,三相,4,SMC,60A,悬挂式 | 只 | 202402 | 11 | JB24-HW-XYKC-ZB01-0124AA_2024022704465122.xlsx
74188 | 电能计量箱,三相,4,SMC,60A,悬挂式 | 只 | 202402 | 10 | JB24-HW-XYKC-ZB01-0124AA_2024022704465122.xlsx
74221 | 电能计量箱,三相,4,SMC,60A,悬挂式 | 只 | 202402 | 10 | JB24-HW-XYKC-ZB01-0124AA_2024022704465122.xlsx
74254 | 电能计量箱,三相,4,SMC,60A,悬挂式 | 只 | 202402 | 10 | JB24-HW-XYKC-ZB01-0124AA_2024022704465122.xlsx
74286 | 电能计量箱,三相,4,SMC,60A,悬挂式 | 只 | 202402 | 10 | JB24-HW-XYKC-ZB01-0124AA_2024022704465122.xlsx
74319 | 电能计量箱,三相,4,SMC,60A,悬挂式 | 只 | 202402 | 10 | JB24-HW-XYKC-ZB01-0124AA_2024022704465122.xlsx
74352 | 电能计量箱,三相,4,SMC,60A,悬挂式 | 只 | 202402 | 10 | JB24-HW-XYKC-ZB01-0124AA_2024022704465122.xlsx
74383 | 电能计量箱,三相,4,SMC,60A,悬挂式 | 只 | 202402 | 9 | JB24-HW-XYKC-ZB01-0124AA_2024022704465122.xlsx
74416 | 电能计量箱,三相,4,SMC,60A,悬挂式 | 只 | 202402 | 9 | JB24-HW-XYKC-ZB01-0124AA_2024022704465122.xlsx
74449 | 电能计量箱,三相,4,SMC,60A,悬挂式 | 只 | 202402 | 9 | JB24-HW-XYKC-ZB01-0124AA_2024022704465122.xlsx
74483 | 电能计量箱,三相,4,SMC,60A,悬挂式 | 只 | 202402 | 9 | JB24-HW-XYKC-ZB01-0124AA_2024022704465122.xlsx
74516 | 电能计量箱,三相,4,SMC,60A,悬挂式 | 只 | 202402 | 9 | JB24-HW-XYKC-ZB01-0124AA_2024022704465122.xlsx
74548 | 电能计量箱,三相,4,SMC,60A,悬挂式 | 只 | 202402 | 9 | JB24-HW-XYKC-ZB01-0124AA_2024022704465122.xlsx
74581 | 电能计量箱,三相,4,SMC,60A,悬挂式 | 只 | 202402 | 8 | JB24-HW-XYKC-ZB01-0124AA_2024022704465122.xlsx
74613 | 电能计量箱,三相,4,SMC,60A,悬挂式 | 只 | 202402 | 8 | JB24-HW-XYKC-ZB01-0124AA_2024022704465122.xlsx
74647 | 电能计量箱,三相,4,SMC,60A,悬挂式 | 只 | 202402 | 8 | JB24-HW-XYKC-ZB01-0124AA_2024022704465122.xlsx
74680 | 电能计量箱,三相,4,SMC,60A,悬挂式 | 只 | 202402 | 8 | JB24-HW-XYKC-ZB01-0124AA_2024022704465122.xlsx
74713 | 电能计量箱,三相,4,SMC,60A,悬挂式 | 只 | 202402 | 8 | JB24-HW-XYKC-ZB01-0124AA_2024022704465122.xlsx
74746 | 电能计量箱,三相,4,SMC,60A,悬挂式 | 只 | 202402 | 8 | JB24-HW-XYKC-ZB01-0124AA_2024022704465122.xlsx
74779 | 电能计量箱,三相,4,SMC,60A,悬挂式 | 只 | 202402 | 7 | JB24-HW-XYKC-ZB01-0124AA_2024022704465122.xlsx
74813 | 电能计量箱,三相,4,SMC,60A,悬挂式 | 只 | 202402 | 7 | JB24-HW-XYKC-ZB01-0124AA_2024022704465122.xlsx
74845 | 电能计量箱,三相,4,SMC,60A,悬挂式 | 只 | 202402 | 8 | JB24-HW-XYKC-ZB01-0124AA_2024022704465122.xlsx
73885 | 电能计量箱,单相,1,SMC,60A,悬挂式 | 只 | 202402 | 53 | JB24-HW-XYKC-ZB01-0124AA_2024022704465122.xlsx
73918 | 电能计量箱,单相,1,SMC,60A,悬挂式 | 只 | 202402 | 52 | JB24-HW-XYKC-ZB01-0124AA_2024022704465122.xlsx
73953 | 电能计量箱,单相,1,SMC,60A,悬挂式 | 只 | 202402 | 52 | JB24-HW-XYKC-ZB01-0124AA_2024022704465122.xlsx
73986 | 电能计量箱,单相,1,SMC,60A,悬挂式 | 只 | 202402 | 51 | JB24-HW-XYKC-ZB01-0124AA_2024022704465122.xlsx
74019 | 电能计量箱,单相,1,SMC,60A,悬挂式 | 只 | 202402 | 50 | JB24-HW-XYKC-ZB01-0124AA_2024022704465122.xlsx
74052 | 电能计量箱,单相,1,SMC,60A,悬挂式 | 只 | 202402 | 49 | JB24-HW-XYKC-ZB01-0124AA_2024022704465122.xlsx
74085 | 电能计量箱,单相,1,SMC,60A,悬挂式 | 只 | 202402 | 49 | JB24-HW-XYKC-ZB01-0124AA_2024022704465122.xlsx
74118 | 电能计量箱,单相,1,SMC,60A,悬挂式 | 只 | 202402 | 48 | JB24-HW-XYKC-ZB01-0124AA_2024022704465122.xlsx
74151 | 电能计量箱,单相,1,SMC,60A,悬挂式 | 只 | 202402 | 47 | JB24-HW-XYKC-ZB01-0124AA_2024022704465122.xlsx
74184 | 电能计量箱,单相,1,SMC,60A,悬挂式 | 只 | 202402 | 47 | JB24-HW-XYKC-ZB01-0124AA_2024022704465122.xlsx
74217 | 电能计量箱,单相,1,SMC,60A,悬挂式 | 只 | 202402 | 46 | JB24-HW-XYKC-ZB01-0124AA_2024022704465122.xlsx
74250 | 电能计量箱,单相,1,SMC,60A,悬挂式 | 只 | 202402 | 45 | JB24-HW-XYKC-ZB01-0124AA_2024022704465122.xlsx
74282 | 电能计量箱,单相,1,SMC,60A,悬挂式 | 只 | 202402 | 44 | JB24-HW-XYKC-ZB01-0124AA_2024022704465122.xlsx
74315 | 电能计量箱,单相,1,SMC,60A,悬挂式 | 只 | 202402 | 44 | JB24-HW-XYKC-ZB01-0124AA_2024022704465122.xlsx
74346 | 电能计量箱,单相,1,SMC,60A,悬挂式 | 只 | 202402 | 43 | JB24-HW-XYKC-ZB01-0124AA_2024022704465122.xlsx
74379 | 电能计量箱,单相,1,SMC,60A,悬挂式 | 只 | 202402 | 42 | JB24-HW-XYKC-ZB01-0124AA_2024022704465122.xlsx
74412 | 电能计量箱,单相,1,SMC,60A,悬挂式 | 只 | 202402 | 41 | JB24-HW-XYKC-ZB01-0124AA_2024022704465122.xlsx
74445 | 电能计量箱,单相,1,SMC,60A,悬挂式 | 只 | 202402 | 41 | JB24-HW-XYKC-ZB01-0124AA_2024022704465122.xlsx
74478 | 电能计量箱,单相,1,SMC,60A,悬挂式 | 只 | 202402 | 40 | JB24-HW-XYKC-ZB01-0124AA_2024022704465122.xlsx
74511 | 电能计量箱,单相,1,SMC,60A,悬挂式 | 只 | 202402 | 39 | JB24-HW-XYKC-ZB01-0124AA_2024022704465122.xlsx
74543 | 电能计量箱,单相,1,SMC,60A,悬挂式 | 只 | 202402 | 38 | JB24-HW-XYKC-ZB01-0124AA_2024022704465122.xlsx
74576 | 电能计量箱,单相,1,SMC,60A,悬挂式 | 只 | 202402 | 38 | JB24-HW-XYKC-ZB01-0124AA_2024022704465122.xlsx
74610 | 电能计量箱,单相,1,SMC,60A,悬挂式 | 只 | 202402 | 37 | JB24-HW-XYKC-ZB01-0124AA_2024022704465122.xlsx
74643 | 电能计量箱,单相,1,SMC,60A,悬挂式 | 只 | 202402 | 36 | JB24-HW-XYKC-ZB01-0124AA_2024022704465122.xlsx
74676 | 电能计量箱,单相,1,SMC,60A,悬挂式 | 只 | 202402 | 35 | JB24-HW-XYKC-ZB01-0124AA_2024022704465122.xlsx
74709 | 电能计量箱,单相,1,SMC,60A,悬挂式 | 只 | 202402 | 35 | JB24-HW-XYKC-ZB01-0124AA_2024022704465122.xlsx
74742 | 电能计量箱,单相,1,SMC,60A,悬挂式 | 只 | 202402 | 34 | JB24-HW-XYKC-ZB01-0124AA_2024022704465122.xlsx
74775 | 电能计量箱,单相,1,SMC,60A,悬挂式 | 只 | 202402 | 33 | JB24-HW-XYKC-ZB01-0124AA_2024022704465122.xlsx
74809 | 电能计量箱,单相,1,SMC,60A,悬挂式 | 只 | 202402 | 32 | JB24-HW-XYKC-ZB01-0124AA_2024022704465122.xlsx
74841 | 电能计量箱,单相,1,SMC,60A,悬挂式 | 只 | 202402 | 33 | JB24-HW-XYKC-ZB01-0124AA_2024022704465122.xlsx
73887 | 电能计量箱,单相,2,SMC,60A,悬挂式 | 只 | 202402 | 96 | JB24-HW-XYKC-ZB01-0124AA_2024022704465122.xlsx
73920 | 电能计量箱,单相,2,SMC,60A,悬挂式 | 只 | 202402 | 95 | JB24-HW-XYKC-ZB01-0124AA_2024022704465122.xlsx
73952 | 电能计量箱,单相,2,SMC,60A,悬挂式 | 只 | 202402 | 93 | JB24-HW-XYKC-ZB01-0124AA_2024022704465122.xlsx
73985 | 电能计量箱,单相,2,SMC,60A,悬挂式 | 只 | 202402 | 92 | JB24-HW-XYKC-ZB01-0124AA_2024022704465122.xlsx
74018 | 电能计量箱,单相,2,SMC,60A,悬挂式 | 只 | 202402 | 90 | JB24-HW-XYKC-ZB01-0124AA_2024022704465122.xlsx
74051 | 电能计量箱,单相,2,SMC,60A,悬挂式 | 只 | 202402 | 89 | JB24-HW-XYKC-ZB01-0124AA_2024022704465122.xlsx
74084 | 电能计量箱,单相,2,SMC,60A,悬挂式 | 只 | 202402 | 88 | JB24-HW-XYKC-ZB01-0124AA_2024022704465122.xlsx
74117 | 电能计量箱,单相,2,SMC,60A,悬挂式 | 只 | 202402 | 87 | JB24-HW-XYKC-ZB01-0124AA_2024022704465122.xlsx
74150 | 电能计量箱,单相,2,SMC,60A,悬挂式 | 只 | 202402 | 85 | JB24-HW-XYKC-ZB01-0124AA_2024022704465122.xlsx
74183 | 电能计量箱,单相,2,SMC,60A,悬挂式 | 只 | 202402 | 84 | JB24-HW-XYKC-ZB01-0124AA_2024022704465122.xlsx
74216 | 电能计量箱,单相,2,SMC,60A,悬挂式 | 只 | 202402 | 82 | JB24-HW-XYKC-ZB01-0124AA_2024022704465122.xlsx
74249 | 电能计量箱,单相,2,SMC,60A,悬挂式 | 只 | 202402 | 81 | JB24-HW-XYKC-ZB01-0124AA_2024022704465122.xlsx
74280 | 电能计量箱,单相,2,SMC,60A,悬挂式 | 只 | 202402 | 80 | JB24-HW-XYKC-ZB01-0124AA_2024022704465122.xlsx
74314 | 电能计量箱,单相,2,SMC,60A,悬挂式 | 只 | 202402 | 78 | JB24-HW-XYKC-ZB01-0124AA_2024022704465122.xlsx
74348 | 电能计量箱,单相,2,SMC,60A,悬挂式 | 只 | 202402 | 77 | JB24-HW-XYKC-ZB01-0124AA_2024022704465122.xlsx
74381 | 电能计量箱,单相,2,SMC,60A,悬挂式 | 只 | 202402 | 76 | JB24-HW-XYKC-ZB01-0124AA_2024022704465122.xlsx
74414 | 电能计量箱,单相,2,SMC,60A,悬挂式 | 只 | 202402 | 75 | JB24-HW-XYKC-ZB01-0124AA_2024022704465122.xlsx
74447 | 电能计量箱,单相,2,SMC,60A,悬挂式 | 只 | 202402 | 73 | JB24-HW-XYKC-ZB01-0124AA_2024022704465122.xlsx
74480 | 电能计量箱,单相,2,SMC,60A,悬挂式 | 只 | 202402 | 72 | JB24-HW-XYKC-ZB01-0124AA_2024022704465122.xlsx
74513 | 电能计量箱,单相,2,SMC,60A,悬挂式 | 只 | 202402 | 70 | JB24-HW-XYKC-ZB01-0124AA_2024022704465122.xlsx
74545 | 电能计量箱,单相,2,SMC,60A,悬挂式 | 只 | 202402 | 69 | JB24-HW-XYKC-ZB01-0124AA_2024022704465122.xlsx
74578 | 电能计量箱,单相,2,SMC,60A,悬挂式 | 只 | 202402 | 68 | JB24-HW-XYKC-ZB01-0124AA_2024022704465122.xlsx
74609 | 电能计量箱,单相,2,SMC,60A,悬挂式 | 只 | 202402 | 67 | JB24-HW-XYKC-ZB01-0124AA_2024022704465122.xlsx
74642 | 电能计量箱,单相,2,SMC,60A,悬挂式 | 只 | 202402 | 65 | JB24-HW-XYKC-ZB01-0124AA_2024022704465122.xlsx
74675 | 电能计量箱,单相,2,SMC,60A,悬挂式 | 只 | 202402 | 64 | JB24-HW-XYKC-ZB01-0124AA_2024022704465122.xlsx
74708 | 电能计量箱,单相,2,SMC,60A,悬挂式 | 只 | 202402 | 63 | JB24-HW-XYKC-ZB01-0124AA_2024022704465122.xlsx
74741 | 电能计量箱,单相,2,SMC,60A,悬挂式 | 只 | 202402 | 61 | JB24-HW-XYKC-ZB01-0124AA_2024022704465122.xlsx
74774 | 电能计量箱,单相,2,SMC,60A,悬挂式 | 只 | 202402 | 60 | JB24-HW-XYKC-ZB01-0124AA_2024022704465122.xlsx
74808 | 电能计量箱,单相,2,SMC,60A,悬挂式 | 只 | 202402 | 59 | JB24-HW-XYKC-ZB01-0124AA_2024022704465122.xlsx
74840 | 电能计量箱,单相,2,SMC,60A,悬挂式 | 只 | 202402 | 56 | JB24-HW-XYKC-ZB01-0124AA_2024022704465122.xlsx
73883 | 电能计量箱,单相,4,SMC,60A,悬挂式 | 只 | 202402 | 463 | JB24-HW-XYKC-ZB01-0124AA_2024022704465122.xlsx
73909 | 电能计量箱,单相,4,SMC,60A,悬挂式 | 只 | 202402 | 583 | JB24-HW-XYKC-ZB01-0124AA_2024022704465122.xlsx
73942 | 电能计量箱,单相,4,SMC,60A,悬挂式 | 只 | 202402 | 574 | JB24-HW-XYKC-ZB01-0124AA_2024022704465122.xlsx
73975 | 电能计量箱,单相,4,SMC,60A,悬挂式 | 只 | 202402 | 566 | JB24-HW-XYKC-ZB01-0124AA_2024022704465122.xlsx
74008 | 电能计量箱,单相,4,SMC,60A,悬挂式 | 只 | 202402 | 558 | JB24-HW-XYKC-ZB01-0124AA_2024022704465122.xlsx
74041 | 电能计量箱,单相,4,SMC,60A,悬挂式 | 只 | 202402 | 549 | JB24-HW-XYKC-ZB01-0124AA_2024022704465122.xlsx
74074 | 电能计量箱,单相,4,SMC,60A,悬挂式 | 只 | 202402 | 542 | JB24-HW-XYKC-ZB01-0124AA_2024022704465122.xlsx
74107 | 电能计量箱,单相,4,SMC,60A,悬挂式 | 只 | 202402 | 533 | JB24-HW-XYKC-ZB01-0124AA_2024022704465122.xlsx
74140 | 电能计量箱,单相,4,SMC,60A,悬挂式 | 只 | 202402 | 525 | JB24-HW-XYKC-ZB01-0124AA_2024022704465122.xlsx
74181 | 电能计量箱,单相,4,SMC,60A,悬挂式 | 只 | 202402 | 405 | JB24-HW-XYKC-ZB01-0124AA_2024022704465122.xlsx
74214 | 电能计量箱,单相,4,SMC,60A,悬挂式 | 只 | 202402 | 399 | JB24-HW-XYKC-ZB01-0124AA_2024022704465122.xlsx
74247 | 电能计量箱,单相,4,SMC,60A,悬挂式 | 只 | 202402 | 393 | JB24-HW-XYKC-ZB01-0124AA_2024022704465122.xlsx
74278 | 电能计量箱,单相,4,SMC,60A,悬挂式 | 只 | 202402 | 387 | JB24-HW-XYKC-ZB01-0124AA_2024022704465122.xlsx
74306 | 电能计量箱,单相,4,SMC,60A,悬挂式 | 只 | 202402 | 484 | JB24-HW-XYKC-ZB01-0124AA_2024022704465122.xlsx
74344 | 电能计量箱,单相,4,SMC,60A,悬挂式 | 只 | 202402 | 373 | JB24-HW-XYKC-ZB01-0124AA_2024022704465122.xlsx
74377 | 电能计量箱,单相,4,SMC,60A,悬挂式 | 只 | 202402 | 367 | JB24-HW-XYKC-ZB01-0124AA_2024022704465122.xlsx
74410 | 电能计量箱,单相,4,SMC,60A,悬挂式 | 只 | 202402 | 361 | JB24-HW-XYKC-ZB01-0124AA_2024022704465122.xlsx
74443 | 电能计量箱,单相,4,SMC,60A,悬挂式 | 只 | 202402 | 354 | JB24-HW-XYKC-ZB01-0124AA_2024022704465122.xlsx
74476 | 电能计量箱,单相,4,SMC,60A,悬挂式 | 只 | 202402 | 348 | JB24-HW-XYKC-ZB01-0124AA_2024022704465122.xlsx
74509 | 电能计量箱,单相,4,SMC,60A,悬挂式 | 只 | 202402 | 341 | JB24-HW-XYKC-ZB01-0124AA_2024022704465122.xlsx
74536 | 电能计量箱,单相,4,SMC,60A,悬挂式 | 只 | 202402 | 426 | JB24-HW-XYKC-ZB01-0124AA_2024022704465122.xlsx
74569 | 电能计量箱,单相,4,SMC,60A,悬挂式 | 只 | 202402 | 419 | JB24-HW-XYKC-ZB01-0124AA_2024022704465122.xlsx
74603 | 电能计量箱,单相,4,SMC,60A,悬挂式 | 只 | 202402 | 410 | JB24-HW-XYKC-ZB01-0124AA_2024022704465122.xlsx
74636 | 电能计量箱,单相,4,SMC,60A,悬挂式 | 只 | 202402 | 402 | JB24-HW-XYKC-ZB01-0124AA_2024022704465122.xlsx
74669 | 电能计量箱,单相,4,SMC,60A,悬挂式 | 只 | 202402 | 393 | JB24-HW-XYKC-ZB01-0124AA_2024022704465122.xlsx
74702 | 电能计量箱,单相,4,SMC,60A,悬挂式 | 只 | 202402 | 386 | JB24-HW-XYKC-ZB01-0124AA_2024022704465122.xlsx
74735 | 电能计量箱,单相,4,SMC,60A,悬挂式 | 只 | 202402 | 378 | JB24-HW-XYKC-ZB01-0124AA_2024022704465122.xlsx
74768 | 电能计量箱,单相,4,SMC,60A,悬挂式 | 只 | 202402 | 369 | JB24-HW-XYKC-ZB01-0124AA_2024022704465122.xlsx
74805 | 电能计量箱,单相,4,SMC,60A,悬挂式 | 只 | 202402 | 283 | JB24-HW-XYKC-ZB01-0124AA_2024022704465122.xlsx
74837 | 电能计量箱,单相,4,SMC,60A,悬挂式 | 只 | 202402 | 276 | JB24-HW-XYKC-ZB01-0124AA_2024022704465122.xlsx
73879 | 电能计量箱,单相,6,SMC,60A,悬挂式 | 只 | 202402 | 417 | JB24-HW-XYKC-ZB01-0124AA_2024022704465122.xlsx
73912 | 电能计量箱,单相,6,SMC,60A,悬挂式 | 只 | 202402 | 412 | JB24-HW-XYKC-ZB01-0124AA_2024022704465122.xlsx
73945 | 电能计量箱,单相,6,SMC,60A,悬挂式 | 只 | 202402 | 406 | JB24-HW-XYKC-ZB01-0124AA_2024022704465122.xlsx
73978 | 电能计量箱,单相,6,SMC,60A,悬挂式 | 只 | 202402 | 400 | JB24-HW-XYKC-ZB01-0124AA_2024022704465122.xlsx
74011 | 电能计量箱,单相,6,SMC,60A,悬挂式 | 只 | 202402 | 394 | JB24-HW-XYKC-ZB01-0124AA_2024022704465122.xlsx
74044 | 电能计量箱,单相,6,SMC,60A,悬挂式 | 只 | 202402 | 388 | JB24-HW-XYKC-ZB01-0124AA_2024022704465122.xlsx
74077 | 电能计量箱,单相,6,SMC,60A,悬挂式 | 只 | 202402 | 383 | JB24-HW-XYKC-ZB01-0124AA_2024022704465122.xlsx
74110 | 电能计量箱,单相,6,SMC,60A,悬挂式 | 只 | 202402 | 377 | JB24-HW-XYKC-ZB01-0124AA_2024022704465122.xlsx
74143 | 电能计量箱,单相,6,SMC,60A,悬挂式 | 只 | 202402 | 371 | JB24-HW-XYKC-ZB01-0124AA_2024022704465122.xlsx
74176 | 电能计量箱,单相,6,SMC,60A,悬挂式 | 只 | 202402 | 365 | JB24-HW-XYKC-ZB01-0124AA_2024022704465122.xlsx
74210 | 电能计量箱,单相,6,SMC,60A,悬挂式 | 只 | 202402 | 359 | JB24-HW-XYKC-ZB01-0124AA_2024022704465122.xlsx
74243 | 电能计量箱,单相,6,SMC,60A,悬挂式 | 只 | 202402 | 354 | JB24-HW-XYKC-ZB01-0124AA_2024022704465122.xlsx
74276 | 电能计量箱,单相,6,SMC,60A,悬挂式 | 只 | 202402 | 348 | JB24-HW-XYKC-ZB01-0124AA_2024022704465122.xlsx
74309 | 电能计量箱,单相,6,SMC,60A,悬挂式 | 只 | 202402 | 342 | JB24-HW-XYKC-ZB01-0124AA_2024022704465122.xlsx
74342 | 电能计量箱,单相,6,SMC,60A,悬挂式 | 只 | 202402 | 336 | JB24-HW-XYKC-ZB01-0124AA_2024022704465122.xlsx
74375 | 电能计量箱,单相,6,SMC,60A,悬挂式 | 只 | 202402 | 330 | JB24-HW-XYKC-ZB01-0124AA_2024022704465122.xlsx
74408 | 电能计量箱,单相,6,SMC,60A,悬挂式 | 只 | 202402 | 325 | JB24-HW-XYKC-ZB01-0124AA_2024022704465122.xlsx
74441 | 电能计量箱,单相,6,SMC,60A,悬挂式 | 只 | 202402 | 319 | JB24-HW-XYKC-ZB01-0124AA_2024022704465122.xlsx
74474 | 电能计量箱,单相,6,SMC,60A,悬挂式 | 只 | 202402 | 313 | JB24-HW-XYKC-ZB01-0124AA_2024022704465122.xlsx
74505 | 电能计量箱,单相,6,SMC,60A,悬挂式 | 只 | 202402 | 307 | JB24-HW-XYKC-ZB01-0124AA_2024022704465122.xlsx
74542 | 电能计量箱,单相,6,SMC,60A,悬挂式 | 只 | 202402 | 480 | JB24-HW-XYKC-ZB01-0124AA_2024022704465122.xlsx
74575 | 电能计量箱,单相,6,SMC,60A,悬挂式 | 只 | 202402 | 472 | JB24-HW-XYKC-ZB01-0124AA_2024022704465122.xlsx
74602 | 电能计量箱,单相,6,SMC,60A,悬挂式 | 只 | 202402 | 290 | JB24-HW-XYKC-ZB01-0124AA_2024022704465122.xlsx
74635 | 电能计量箱,单相,6,SMC,60A,悬挂式 | 只 | 202402 | 284 | JB24-HW-XYKC-ZB01-0124AA_2024022704465122.xlsx
74668 | 电能计量箱,单相,6,SMC,60A,悬挂式 | 只 | 202402 | 278 | JB24-HW-XYKC-ZB01-0124AA_2024022704465122.xlsx
74701 | 电能计量箱,单相,6,SMC,60A,悬挂式 | 只 | 202402 | 273 | JB24-HW-XYKC-ZB01-0124AA_2024022704465122.xlsx
74734 | 电能计量箱,单相,6,SMC,60A,悬挂式 | 只 | 202402 | 267 | JB24-HW-XYKC-ZB01-0124AA_2024022704465122.xlsx
74767 | 电能计量箱,单相,6,SMC,60A,悬挂式 | 只 | 202402 | 261 | JB24-HW-XYKC-ZB01-0124AA_2024022704465122.xlsx
74800 | 电能计量箱,单相,6,SMC,60A,悬挂式 | 只 | 202402 | 255 | JB24-HW-XYKC-ZB01-0124AA_2024022704465122.xlsx
74833 | 电能计量箱,单相,6,SMC,60A,悬挂式 | 只 | 202402 | 249 | JB24-HW-XYKC-ZB01-0124AA_2024022704465122.xlsx
73906 | 电能计量箱,单相,9,SMC,60A,悬挂式 | 只 | 202402 | 703 | JB24-HW-XYKC-ZB01-0124AA_2024022704465122.xlsx
73939 | 电能计量箱,单相,9,SMC,60A,悬挂式 | 只 | 202402 | 694 | JB24-HW-XYKC-ZB01-0124AA_2024022704465122.xlsx
73973 | 电能计量箱,单相,9,SMC,60A,悬挂式 | 只 | 202402 | 684 | JB24-HW-XYKC-ZB01-0124AA_2024022704465122.xlsx
74006 | 电能计量箱,单相,9,SMC,60A,悬挂式 | 只 | 202402 | 674 | JB24-HW-XYKC-ZB01-0124AA_2024022704465122.xlsx
74039 | 电能计量箱,单相,9,SMC,60A,悬挂式 | 只 | 202402 | 664 | JB24-HW-XYKC-ZB01-0124AA_2024022704465122.xlsx
74072 | 电能计量箱,单相,9,SMC,60A,悬挂式 | 只 | 202402 | 654 | JB24-HW-XYKC-ZB01-0124AA_2024022704465122.xlsx
74105 | 电能计量箱,单相,9,SMC,60A,悬挂式 | 只 | 202402 | 646 | JB24-HW-XYKC-ZB01-0124AA_2024022704465122.xlsx
74138 | 电能计量箱,单相,9,SMC,60A,悬挂式 | 只 | 202402 | 635 | JB24-HW-XYKC-ZB01-0124AA_2024022704465122.xlsx
74141 | 电能计量箱,单相,9,SMC,60A,悬挂式 | 只 | 202402 | 625 | JB24-HW-XYKC-ZB01-0124AA_2024022704465122.xlsx
74174 | 电能计量箱,单相,9,SMC,60A,悬挂式 | 只 | 202402 | 615 | JB24-HW-XYKC-ZB01-0124AA_2024022704465122.xlsx
74207 | 电能计量箱,单相,9,SMC,60A,悬挂式 | 只 | 202402 | 605 | JB24-HW-XYKC-ZB01-0124AA_2024022704465122.xlsx
74240 | 电能计量箱,单相,9,SMC,60A,悬挂式 | 只 | 202402 | 597 | JB24-HW-XYKC-ZB01-0124AA_2024022704465122.xlsx
74303 | 电能计量箱,单相,9,SMC,60A,悬挂式 | 只 | 202402 | 587 | JB24-HW-XYKC-ZB01-0124AA_2024022704465122.xlsx
74336 | 电能计量箱,单相,9,SMC,60A,悬挂式 | 只 | 202402 | 576 | JB24-HW-XYKC-ZB01-0124AA_2024022704465122.xlsx
74369 | 电能计量箱,单相,9,SMC,60A,悬挂式 | 只 | 202402 | 566 | JB24-HW-XYKC-ZB01-0124AA_2024022704465122.xlsx
74402 | 电能计量箱,单相,9,SMC,60A,悬挂式 | 只 | 202402 | 556 | JB24-HW-XYKC-ZB01-0124AA_2024022704465122.xlsx
74435 | 电能计量箱,单相,9,SMC,60A,悬挂式 | 只 | 202402 | 548 | JB24-HW-XYKC-ZB01-0124AA_2024022704465122.xlsx
74468 | 电能计量箱,单相,9,SMC,60A,悬挂式 | 只 | 202402 | 538 | JB24-HW-XYKC-ZB01-0124AA_2024022704465122.xlsx
74501 | 电能计量箱,单相,9,SMC,60A,悬挂式 | 只 | 202402 | 528 | JB24-HW-XYKC-ZB01-0124AA_2024022704465122.xlsx
74532 | 电能计量箱,单相,9,SMC,60A,悬挂式 | 只 | 202402 | 517 | JB24-HW-XYKC-ZB01-0124AA_2024022704465122.xlsx
74565 | 电能计量箱,单相,9,SMC,60A,悬挂式 | 只 | 202402 | 507 | JB24-HW-XYKC-ZB01-0124AA_2024022704465122.xlsx
74599 | 电能计量箱,单相,9,SMC,60A,悬挂式 | 只 | 202402 | 499 | JB24-HW-XYKC-ZB01-0124AA_2024022704465122.xlsx
74631 | 电能计量箱,单相,9,SMC,60A,悬挂式 | 只 | 202402 | 489 | JB24-HW-XYKC-ZB01-0124AA_2024022704465122.xlsx
74664 | 电能计量箱,单相,9,SMC,60A,悬挂式 | 只 | 202402 | 479 | JB24-HW-XYKC-ZB01-0124AA_2024022704465122.xlsx
74697 | 电能计量箱,单相,9,SMC,60A,悬挂式 | 只 | 202402 | 469 | JB24-HW-XYKC-ZB01-0124AA_2024022704465122.xlsx
74730 | 电能计量箱,单相,9,SMC,60A,悬挂式 | 只 | 202402 | 460 | JB24-HW-XYKC-ZB01-0124AA_2024022704465122.xlsx
74763 | 电能计量箱,单相,9,SMC,60A,悬挂式 | 只 | 202402 | 450 | JB24-HW-XYKC-ZB01-0124AA_2024022704465122.xlsx
74796 | 电能计量箱,单相,9,SMC,60A,悬挂式 | 只 | 202402 | 440 | JB24-HW-XYKC-ZB01-0124AA_2024022704465122.xlsx
74830 | 电能计量箱,单相,9,SMC,60A,悬挂式 | 只 | 202402 | 430 | JB24-HW-XYKC-ZB01-0124AA_2024022704465122.xlsx
74862 | 电能计量箱,单相,9,SMC,60A,悬挂式 | 只 | 202402 | 420 | JB24-HW-XYKC-ZB01-0124AA_2024022704465122.xlsx
72518 | 线路柱式复合绝缘子,FPQ-10/5,285,450 | 支 | 202402 | 450 | JB24-HW-XYKC-ZB01-0124AA_2024022704465122.xlsx
77674 | 线路柱式瓷绝缘子,R12.5ET125N,160,305,400 | 只 | 202402 | 20283 | JB24-HW-XYKC-ZB01-0124AA_2024022704465122.xlsx
77692 | 线路柱式瓷绝缘子,R12.5ET125N,160,305,400 | 只 | 202402 | 5904 | JB24-HW-XYKC-ZB01-0124AA_2024022704465122.xlsx
77719 | 线路柱式瓷绝缘子,R12.5ET125N,160,305,400 | 只 | 202402 | 2344 | JB24-HW-XYKC-ZB01-0124AA_2024022704465122.xlsx
77675 | 线路柱式瓷绝缘子,R12.5ET150N,170,336,534 | 只 | 202402 | 1 | JB24-HW-XYKC-ZB01-0124AA_2024022704465122.xlsx
77707 | 线路柱式瓷绝缘子,R12.5ET150N,170,336,534 | 只 | 202402 | 1 | JB24-HW-XYKC-ZB01-0124AA_2024022704465122.xlsx
77726 | 线路柱式瓷绝缘子,R12.5ET150N,170,336,534 | 只 | 202402 | 1 | JB24-HW-XYKC-ZB01-0124AA_2024022704465122.xlsx
77673 | 线路柱式瓷绝缘子,R3ET105N,120,224,300 | 只 | 202402 | 1 | JB24-HW-XYKC-ZB01-0124AA_2024022704465122.xlsx
77701 | 线路柱式瓷绝缘子,R3ET105N,120,224,300 | 只 | 202402 | 1 | JB24-HW-XYKC-ZB01-0124AA_2024022704465122.xlsx
77728 | 线路柱式瓷绝缘子,R3ET105N,120,224,300 | 只 | 202402 | 1 | JB24-HW-XYKC-ZB01-0124AA_2024022704465122.xlsx
77681 | 线路柱式瓷绝缘子,R5ET105L,125,283,360 | 只 | 202402 | 5 | JB24-HW-XYKC-ZB01-0124AA_2024022704465122.xlsx
77696 | 线路柱式瓷绝缘子,R5ET105L,125,283,360 | 只 | 202402 | 1243 | JB24-HW-XYKC-ZB01-0124AA_2024022704465122.xlsx
77711 | 线路柱式瓷绝缘子,R5ET105L,125,283,360 | 只 | 202402 | 7 | JB24-HW-XYKC-ZB01-0124AA_2024022704465122.xlsx
78081 | 耐张线夹-楔型绝缘,NXJG-2 | 付 | 202402 | 2 | JB24-HW-XYKC-ZB01-0124AA_2024022704465122.xlsx
78272 | 耐张线夹-楔型绝缘,NXJG-2 | 付 | 202402 | 2 | JB24-HW-XYKC-ZB01-0124AA_2024022704465122.xlsx
78372 | 耐张线夹-楔型绝缘,NXJG-2 | 付 | 202402 | 1 | JB24-HW-XYKC-ZB01-0124AA_2024022704465122.xlsx
78514 | 耐张线夹-楔型绝缘,NXJG-2 | 付 | 202402 | 1 | JB24-HW-XYKC-ZB01-0124AA_2024022704465122.xlsx
78179 | 耐张线夹-楔型绝缘,NXJG-3 | 付 | 202402 | 520 | JB24-HW-XYKC-ZB01-0124AA_2024022704465122.xlsx
78242 | 耐张线夹-楔型绝缘,NXJG-3 | 付 | 202402 | 472 | JB24-HW-XYKC-ZB01-0124AA_2024022704465122.xlsx
78470 | 耐张线夹-楔型绝缘,NXJG-3 | 付 | 202402 | 420 | JB24-HW-XYKC-ZB01-0124AA_2024022704465122.xlsx
78611 | 耐张线夹-楔型绝缘,NXJG-3 | 付 | 202402 | 369 | JB24-HW-XYKC-ZB01-0124AA_2024022704465122.xlsx
78106 | 耐张线夹-楔型绝缘,NXL-2 | 付 | 202402 | 2855 | JB24-HW-XYKC-ZB01-0124AA_2024022704465122.xlsx
78207 | 耐张线夹-楔型绝缘,NXL-2 | 付 | 202402 | 6 | JB24-HW-XYKC-ZB01-0124AA_2024022704465122.xlsx
78398 | 耐张线夹-楔型绝缘,NXL-2 | 付 | 202402 | 2308 | JB24-HW-XYKC-ZB01-0124AA_2024022704465122.xlsx
78540 | 耐张线夹-楔型绝缘,NXL-2 | 付 | 202402 | 2024 | JB24-HW-XYKC-ZB01-0124AA_2024022704465122.xlsx
78052 | 耐张线夹-楔型绝缘,NXL-3 | 付 | 202402 | 9209 | JB24-HW-XYKC-ZB01-0124AA_2024022704465122.xlsx
78211 | 耐张线夹-楔型绝缘,NXL-3 | 付 | 202402 | 700 | JB24-HW-XYKC-ZB01-0124AA_2024022704465122.xlsx
78342 | 耐张线夹-楔型绝缘,NXL-3 | 付 | 202402 | 7443 | JB24-HW-XYKC-ZB01-0124AA_2024022704465122.xlsx
78486 | 耐张线夹-楔型绝缘,NXL-3 | 付 | 202402 | 6528 | JB24-HW-XYKC-ZB01-0124AA_2024022704465122.xlsx
78043 | 耐张线夹-楔型绝缘,NXL-4 | 付 | 202402 | 949 | JB24-HW-XYKC-ZB01-0124AA_2024022704465122.xlsx
78201 | 耐张线夹-楔型绝缘,NXL-4 | 付 | 202402 | 138 | JB24-HW-XYKC-ZB01-0124AA_2024022704465122.xlsx
78335 | 耐张线夹-楔型绝缘,NXL-4 | 付 | 202402 | 767 | JB24-HW-XYKC-ZB01-0124AA_2024022704465122.xlsx
78478 | 耐张线夹-楔型绝缘,NXL-4 | 付 | 202402 | 673 | JB24-HW-XYKC-ZB01-0124AA_2024022704465122.xlsx
78068 | 耐张线夹-螺栓型,NLL-1 | 付 | 202402 | 12 | JB24-HW-XYKC-ZB01-0124AA_2024022704465122.xlsx
78209 | 耐张线夹-螺栓型,NLL-1 | 付 | 202402 | 111 | JB24-HW-XYKC-ZB01-0124AA_2024022704465122.xlsx
78359 | 耐张线夹-螺栓型,NLL-1 | 付 | 202402 | 10 | JB24-HW-XYKC-ZB01-0124AA_2024022704465122.xlsx
78502 | 耐张线夹-螺栓型,NLL-1 | 付 | 202402 | 9 | JB24-HW-XYKC-ZB01-0124AA_2024022704465122.xlsx
78075 | 耐张线夹-螺栓型,NLL-2 | 付 | 202402 | 1962 | JB24-HW-XYKC-ZB01-0124AA_2024022704465122.xlsx
78191 | 耐张线夹-螺栓型,NLL-2 | 付 | 202402 | 4257 | JB24-HW-XYKC-ZB01-0124AA_2024022704465122.xlsx
78367 | 耐张线夹-螺栓型,NLL-2 | 付 | 202402 | 1585 | JB24-HW-XYKC-ZB01-0124AA_2024022704465122.xlsx
78509 | 耐张线夹-螺栓型,NLL-2 | 付 | 202402 | 1391 | JB24-HW-XYKC-ZB01-0124AA_2024022704465122.xlsx
78042 | 耐张线夹-螺栓型,NLL-3 | 付 | 202402 | 2344 | JB24-HW-XYKC-ZB01-0124AA_2024022704465122.xlsx
78257 | 耐张线夹-螺栓型,NLL-3 | 付 | 202402 | 2358 | JB24-HW-XYKC-ZB01-0124AA_2024022704465122.xlsx
78334 | 耐张线夹-螺栓型,NLL-3 | 付 | 202402 | 1895 | JB24-HW-XYKC-ZB01-0124AA_2024022704465122.xlsx
78477 | 耐张线夹-螺栓型,NLL-3 | 付 | 202402 | 1662 | JB24-HW-XYKC-ZB01-0124AA_2024022704465122.xlsx
78048 | 耐张线夹-螺栓型,NLL-4 | 付 | 202402 | 7083 | JB24-HW-XYKC-ZB01-0124AA_2024022704465122.xlsx
78210 | 耐张线夹-螺栓型,NLL-4 | 付 | 202402 | 837 | JB24-HW-XYKC-ZB01-0124AA_2024022704465122.xlsx
78340 | 耐张线夹-螺栓型,NLL-4 | 付 | 202402 | 5725 | JB24-HW-XYKC-ZB01-0124AA_2024022704465122.xlsx
78484 | 耐张线夹-螺栓型,NLL-4 | 付 | 202402 | 5022 | JB24-HW-XYKC-ZB01-0124AA_2024022704465122.xlsx
78102 | 联结金具-U型挂环,U-10 | 只 | 202402 | 2 | JB24-HW-XYKC-ZB01-0124AA_2024022704465122.xlsx
78200 | 联结金具-U型挂环,U-10 | 只 | 202402 | 1489 | JB24-HW-XYKC-ZB01-0124AA_2024022704465122.xlsx
78393 | 联结金具-U型挂环,U-10 | 只 | 202402 | 1 | JB24-HW-XYKC-ZB01-0124AA_2024022704465122.xlsx
78535 | 联结金具-U型挂环,U-10 | 只 | 202402 | 1 | JB24-HW-XYKC-ZB01-0124AA_2024022704465122.xlsx
78135 | 联结金具-U型挂环,U-16 | 只 | 202402 | 1 | JB24-HW-XYKC-ZB01-0124AA_2024022704465122.xlsx
78198 | 联结金具-U型挂环,U-16 | 只 | 202402 | 1 | JB24-HW-XYKC-ZB01-0124AA_2024022704465122.xlsx
78427 | 联结金具-U型挂环,U-16 | 只 | 202402 | 1 | JB24-HW-XYKC-ZB01-0124AA_2024022704465122.xlsx
78570 | 联结金具-U型挂环,U-16 | 只 | 202402 | 1 | JB24-HW-XYKC-ZB01-0124AA_2024022704465122.xlsx
78072 | 联结金具-U型挂环,U-21 | 只 | 202402 | 45 | JB24-HW-XYKC-ZB01-0124AA_2024022704465122.xlsx
78265 | 联结金具-U型挂环,U-21 | 只 | 202402 | 41 | JB24-HW-XYKC-ZB01-0124AA_2024022704465122.xlsx
78364 | 联结金具-U型挂环,U-21 | 只 | 202402 | 36 | JB24-HW-XYKC-ZB01-0124AA_2024022704465122.xlsx
78505 | 联结金具-U型挂环,U-21 | 只 | 202402 | 32 | JB24-HW-XYKC-ZB01-0124AA_2024022704465122.xlsx
78080 | 联结金具-U型挂环,U-25 | 只 | 202402 | 237 | JB24-HW-XYKC-ZB01-0124AA_2024022704465122.xlsx
78186 | 联结金具-U型挂环,U-25 | 只 | 202402 | 345 | JB24-HW-XYKC-ZB01-0124AA_2024022704465122.xlsx
78371 | 联结金具-U型挂环,U-25 | 只 | 202402 | 192 | JB24-HW-XYKC-ZB01-0124AA_2024022704465122.xlsx
78513 | 联结金具-U型挂环,U-25 | 只 | 202402 | 168 | JB24-HW-XYKC-ZB01-0124AA_2024022704465122.xlsx
78077 | 联结金具-U型挂环,U-7 | 只 | 202402 | 2338 | JB24-HW-XYKC-ZB01-0124AA_2024022704465122.xlsx
78232 | 联结金具-U型挂环,U-7 | 只 | 202402 | 1350 | JB24-HW-XYKC-ZB01-0124AA_2024022704465122.xlsx
78369 | 联结金具-U型挂环,U-7 | 只 | 202402 | 1889 | JB24-HW-XYKC-ZB01-0124AA_2024022704465122.xlsx
78511 | 联结金具-U型挂环,U-7 | 只 | 202402 | 1657 | JB24-HW-XYKC-ZB01-0124AA_2024022704465122.xlsx
78134 | 联结金具-U型挂环,UB-10 | 只 | 202402 | 11 | JB24-HW-XYKC-ZB01-0124AA_2024022704465122.xlsx
78195 | 联结金具-U型挂环,UB-10 | 只 | 202402 | 10 | JB24-HW-XYKC-ZB01-0124AA_2024022704465122.xlsx
78423 | 联结金具-U型挂环,UB-10 | 只 | 202402 | 9 | JB24-HW-XYKC-ZB01-0124AA_2024022704465122.xlsx
78565 | 联结金具-U型挂环,UB-10 | 只 | 202402 | 9 | JB24-HW-XYKC-ZB01-0124AA_2024022704465122.xlsx
78076 | 联结金具-平行挂板,P-10 | 只 | 202402 | 274 | JB24-HW-XYKC-ZB01-0124AA_2024022704465122.xlsx
78269 | 联结金具-平行挂板,P-10 | 只 | 202402 | 249 | JB24-HW-XYKC-ZB01-0124AA_2024022704465122.xlsx
78368 | 联结金具-平行挂板,P-10 | 只 | 202402 | 222 | JB24-HW-XYKC-ZB01-0124AA_2024022704465122.xlsx
78510 | 联结金具-平行挂板,P-10 | 只 | 202402 | 194 | JB24-HW-XYKC-ZB01-0124AA_2024022704465122.xlsx
78071 | 联结金具-平行挂板,P-12 | 只 | 202402 | 77 | JB24-HW-XYKC-ZB01-0124AA_2024022704465122.xlsx
78264 | 联结金具-平行挂板,P-12 | 只 | 202402 | 69 | JB24-HW-XYKC-ZB01-0124AA_2024022704465122.xlsx
78363 | 联结金具-平行挂板,P-12 | 只 | 202402 | 62 | JB24-HW-XYKC-ZB01-0124AA_2024022704465122.xlsx
78504 | 联结金具-平行挂板,P-12 | 只 | 202402 | 54 | JB24-HW-XYKC-ZB01-0124AA_2024022704465122.xlsx
78057 | 联结金具-平行挂板,P-7 | 只 | 202402 | 1 | JB24-HW-XYKC-ZB01-0124AA_2024022704465122.xlsx
78246 | 联结金具-平行挂板,P-7 | 只 | 202402 | 1 | JB24-HW-XYKC-ZB01-0124AA_2024022704465122.xlsx
78475 | 联结金具-平行挂板,P-7 | 只 | 202402 | 1 | JB24-HW-XYKC-ZB01-0124AA_2024022704465122.xlsx
78617 | 联结金具-平行挂板,P-7 | 只 | 202402 | 1 | JB24-HW-XYKC-ZB01-0124AA_2024022704465122.xlsx
78044 | 联结金具-平行挂板,PD-10 | 只 | 202402 | 636 | JB24-HW-XYKC-ZB01-0124AA_2024022704465122.xlsx
78188 | 联结金具-平行挂板,PD-10 | 只 | 202402 | 2 | JB24-HW-XYKC-ZB01-0124AA_2024022704465122.xlsx
78336 | 联结金具-平行挂板,PD-10 | 只 | 202402 | 514 | JB24-HW-XYKC-ZB01-0124AA_2024022704465122.xlsx
78479 | 联结金具-平行挂板,PD-10 | 只 | 202402 | 452 | JB24-HW-XYKC-ZB01-0124AA_2024022704465122.xlsx
78161 | 联结金具-平行挂板,PD-12 | 只 | 202402 | 624 | JB24-HW-XYKC-ZB01-0124AA_2024022704465122.xlsx
78224 | 联结金具-平行挂板,PD-12 | 只 | 202402 | 566 | JB24-HW-XYKC-ZB01-0124AA_2024022704465122.xlsx
78450 | 联结金具-平行挂板,PD-12 | 只 | 202402 | 504 | JB24-HW-XYKC-ZB01-0124AA_2024022704465122.xlsx
78591 | 联结金具-平行挂板,PD-12 | 只 | 202402 | 443 | JB24-HW-XYKC-ZB01-0124AA_2024022704465122.xlsx
78090 | 联结金具-平行挂板,PD-7 | 只 | 202402 | 77 | JB24-HW-XYKC-ZB01-0124AA_2024022704465122.xlsx
78250 | 联结金具-平行挂板,PD-7 | 只 | 202402 | 70 | JB24-HW-XYKC-ZB01-0124AA_2024022704465122.xlsx
78350 | 联结金具-平行挂板,PD-7 | 只 | 202402 | 62 | JB24-HW-XYKC-ZB01-0124AA_2024022704465122.xlsx
78492 | 联结金具-平行挂板,PD-7 | 只 | 202402 | 55 | JB24-HW-XYKC-ZB01-0124AA_2024022704465122.xlsx
78051 | 联结金具-平行挂板,PS-7 | 只 | 202402 | 1 | JB24-HW-XYKC-ZB01-0124AA_2024022704465122.xlsx
78204 | 联结金具-平行挂板,PS-7 | 只 | 202402 | 501 | JB24-HW-XYKC-ZB01-0124AA_2024022704465122.xlsx
78337 | 联结金具-平行挂板,PS-7 | 只 | 202402 | 1 | JB24-HW-XYKC-ZB01-0124AA_2024022704465122.xlsx
78480 | 联结金具-平行挂板,PS-7 | 只 | 202402 | 1 | JB24-HW-XYKC-ZB01-0124AA_2024022704465122.xlsx
78088 | 联结金具-延长环,PH-10 | 只 | 202402 | 1 | JB24-HW-XYKC-ZB01-0124AA_2024022704465122.xlsx
78280 | 联结金具-延长环,PH-10 | 只 | 202402 | 1 | JB24-HW-XYKC-ZB01-0124AA_2024022704465122.xlsx
78380 | 联结金具-延长环,PH-10 | 只 | 202402 | 1 | JB24-HW-XYKC-ZB01-0124AA_2024022704465122.xlsx
78522 | 联结金具-延长环,PH-10 | 只 | 202402 | 1 | JB24-HW-XYKC-ZB01-0124AA_2024022704465122.xlsx
78167 | 联结金具-延长环,PH-7 | 只 | 202402 | 1 | JB24-HW-XYKC-ZB01-0124AA_2024022704465122.xlsx
78230 | 联结金具-延长环,PH-7 | 只 | 202402 | 1 | JB24-HW-XYKC-ZB01-0124AA_2024022704465122.xlsx
78457 | 联结金具-延长环,PH-7 | 只 | 202402 | 1 | JB24-HW-XYKC-ZB01-0124AA_2024022704465122.xlsx
78598 | 联结金具-延长环,PH-7 | 只 | 202402 | 1 | JB24-HW-XYKC-ZB01-0124AA_2024022704465122.xlsx
78060 | 联结金具-球头挂环,Q-7 | 只 | 202402 | 7089 | JB24-HW-XYKC-ZB01-0124AA_2024022704465122.xlsx
78192 | 联结金具-球头挂环,Q-7 | 只 | 202402 | 1424 | JB24-HW-XYKC-ZB01-0124AA_2024022704465122.xlsx
78356 | 联结金具-球头挂环,Q-7 | 只 | 202402 | 5730 | JB24-HW-XYKC-ZB01-0124AA_2024022704465122.xlsx
78494 | 联结金具-球头挂环,Q-7 | 只 | 202402 | 5025 | JB24-HW-XYKC-ZB01-0124AA_2024022704465122.xlsx
78061 | 联结金具-球头挂环,QP-10 | 只 | 202402 | 1 | JB24-HW-XYKC-ZB01-0124AA_2024022704465122.xlsx
78253 | 联结金具-球头挂环,QP-10 | 只 | 202402 | 1 | JB24-HW-XYKC-ZB01-0124AA_2024022704465122.xlsx
78381 | 联结金具-球头挂环,QP-10 | 只 | 202402 | 3 | JB24-HW-XYKC-ZB01-0124AA_2024022704465122.xlsx
78523 | 联结金具-球头挂环,QP-10 | 只 | 202402 | 2 | JB24-HW-XYKC-ZB01-0124AA_2024022704465122.xlsx
78049 | 联结金具-球头挂环,QP-7 | 只 | 202402 | 5614 | JB24-HW-XYKC-ZB01-0124AA_2024022704465122.xlsx
78231 | 联结金具-球头挂环,QP-7 | 只 | 202402 | 1149 | JB24-HW-XYKC-ZB01-0124AA_2024022704465122.xlsx
78341 | 联结金具-球头挂环,QP-7 | 只 | 202402 | 4538 | JB24-HW-XYKC-ZB01-0124AA_2024022704465122.xlsx
78485 | 联结金具-球头挂环,QP-7 | 只 | 202402 | 3980 | JB24-HW-XYKC-ZB01-0124AA_2024022704465122.xlsx
78125 | 联结金具-直角挂板,Z-10 | 只 | 202402 | 7 | JB24-HW-XYKC-ZB01-0124AA_2024022704465122.xlsx
78189 | 联结金具-直角挂板,Z-10 | 只 | 202402 | 6 | JB24-HW-XYKC-ZB01-0124AA_2024022704465122.xlsx
78417 | 联结金具-直角挂板,Z-10 | 只 | 202402 | 6 | JB24-HW-XYKC-ZB01-0124AA_2024022704465122.xlsx
78560 | 联结金具-直角挂板,Z-10 | 只 | 202402 | 5 | JB24-HW-XYKC-ZB01-0124AA_2024022704465122.xlsx
78039 | 联结金具-直角挂板,Z-7 | 只 | 202402 | 6929 | JB24-HW-XYKC-ZB01-0124AA_2024022704465122.xlsx
78205 | 联结金具-直角挂板,Z-7 | 只 | 202402 | 8838 | JB24-HW-XYKC-ZB01-0124AA_2024022704465122.xlsx
78331 | 联结金具-直角挂板,Z-7 | 只 | 202402 | 5600 | JB24-HW-XYKC-ZB01-0124AA_2024022704465122.xlsx
78555 | 联结金具-直角挂板,Z-7 | 只 | 202402 | 4911 | JB24-HW-XYKC-ZB01-0124AA_2024022704465122.xlsx
78082 | 联结金具-碗头挂板,W-7 | 只 | 202402 | 1490 | JB24-HW-XYKC-ZB01-0124AA_2024022704465122.xlsx
78273 | 联结金具-碗头挂板,W-7 | 只 | 202402 | 1353 | JB24-HW-XYKC-ZB01-0124AA_2024022704465122.xlsx
78373 | 联结金具-碗头挂板,W-7 | 只 | 202402 | 1205 | JB24-HW-XYKC-ZB01-0124AA_2024022704465122.xlsx
78515 | 联结金具-碗头挂板,W-7 | 只 | 202402 | 1056 | JB24-HW-XYKC-ZB01-0124AA_2024022704465122.xlsx
78041 | 联结金具-碗头挂板,W-7B | 只 | 202402 | 873 | JB24-HW-XYKC-ZB01-0124AA_2024022704465122.xlsx
78199 | 联结金具-碗头挂板,W-7B | 只 | 202402 | 4587 | JB24-HW-XYKC-ZB01-0124AA_2024022704465122.xlsx
78333 | 联结金具-碗头挂板,W-7B | 只 | 202402 | 706 | JB24-HW-XYKC-ZB01-0124AA_2024022704465122.xlsx
78476 | 联结金具-碗头挂板,W-7B | 只 | 202402 | 619 | JB24-HW-XYKC-ZB01-0124AA_2024022704465122.xlsx
78159 | 联结金具-碗头挂板,WS-10 | 只 | 202402 | 8 | JB24-HW-XYKC-ZB01-0124AA_2024022704465122.xlsx
78222 | 联结金具-碗头挂板,WS-10 | 只 | 202402 | 7 | JB24-HW-XYKC-ZB01-0124AA_2024022704465122.xlsx
78454 | 联结金具-碗头挂板,WS-10 | 只 | 202402 | 6 | JB24-HW-XYKC-ZB01-0124AA_2024022704465122.xlsx
78595 | 联结金具-碗头挂板,WS-10 | 只 | 202402 | 5 | JB24-HW-XYKC-ZB01-0124AA_2024022704465122.xlsx
78045 | 联结金具-碗头挂板,WS-7 | 只 | 202402 | 778 | JB24-HW-XYKC-ZB01-0124AA_2024022704465122.xlsx
78185 | 联结金具-碗头挂板,WS-7 | 只 | 202402 | 706 | JB24-HW-XYKC-ZB01-0124AA_2024022704465122.xlsx
78343 | 联结金具-碗头挂板,WS-7 | 只 | 202402 | 17 | JB24-HW-XYKC-ZB01-0124AA_2024022704465122.xlsx
78481 | 联结金具-碗头挂板,WS-7 | 只 | 202402 | 553 | JB24-HW-XYKC-ZB01-0124AA_2024022704465122.xlsx
78160 | 联结金具-联板,LV-3018 | 块 | 202402 | 1 | JB24-HW-XYKC-ZB01-0124AA_2024022704465122.xlsx
78223 | 联结金具-联板,LV-3018 | 块 | 202402 | 1 | JB24-HW-XYKC-ZB01-0124AA_2024022704465122.xlsx
78449 | 联结金具-联板,LV-3018 | 块 | 202402 | 1 | JB24-HW-XYKC-ZB01-0124AA_2024022704465122.xlsx
78619 | 联结金具-联板,LV-3018 | 块 | 202402 | 1 | JB24-HW-XYKC-ZB01-0124AA_2024022704465122.xlsx
77682 | 蝶式绝缘子,ED-1 | 只 | 202402 | 2331 | JB24-HW-XYKC-ZB01-0124AA_2024022704465122.xlsx
77697 | 蝶式绝缘子,ED-1 | 只 | 202402 | 1997 | JB24-HW-XYKC-ZB01-0124AA_2024022704465122.xlsx
77715 | 蝶式绝缘子,ED-1 | 只 | 202402 | 4646 | JB24-HW-XYKC-ZB01-0124AA_2024022704465122.xlsx
77678 | 蝶式绝缘子,ED-2 | 只 | 202402 | 3890 | JB24-HW-XYKC-ZB01-0124AA_2024022704465122.xlsx
77702 | 蝶式绝缘子,ED-2 | 只 | 202402 | 3333 | JB24-HW-XYKC-ZB01-0124AA_2024022704465122.xlsx
77712 | 蝶式绝缘子,ED-2 | 只 | 202402 | 2777 | JB24-HW-XYKC-ZB01-0124AA_2024022704465122.xlsx
78094 | 设备线夹-压缩型设备线夹,SY-50A | 付 | 202402 | 550 | JB24-HW-XYKC-ZB01-0124AA_2024022704465122.xlsx
78287 | 设备线夹-压缩型设备线夹,SY-50A | 付 | 202402 | 499 | JB24-HW-XYKC-ZB01-0124AA_2024022704465122.xlsx
78387 | 设备线夹-压缩型设备线夹,SY-50A | 付 | 202402 | 445 | JB24-HW-XYKC-ZB01-0124AA_2024022704465122.xlsx
78529 | 设备线夹-压缩型设备线夹,SY-50A | 付 | 202402 | 390 | JB24-HW-XYKC-ZB01-0124AA_2024022704465122.xlsx
78151 | 设备线夹-变压器线夹,M12 | 付 | 202402 | 61 | JB24-HW-XYKC-ZB01-0124AA_2024022704465122.xlsx
78216 | 设备线夹-变压器线夹,M12 | 付 | 202402 | 55 | JB24-HW-XYKC-ZB01-0124AA_2024022704465122.xlsx
78443 | 设备线夹-变压器线夹,M12 | 付 | 202402 | 49 | JB24-HW-XYKC-ZB01-0124AA_2024022704465122.xlsx
78584 | 设备线夹-变压器线夹,M12 | 付 | 202402 | 44 | JB24-HW-XYKC-ZB01-0124AA_2024022704465122.xlsx
78086 | 设备线夹-变压器线夹,M16 | 付 | 202402 | 336 | JB24-HW-XYKC-ZB01-0124AA_2024022704465122.xlsx
78213 | 设备线夹-变压器线夹,M16 | 付 | 202402 | 10 | JB24-HW-XYKC-ZB01-0124AA_2024022704465122.xlsx
78378 | 设备线夹-变压器线夹,M16 | 付 | 202402 | 271 | JB24-HW-XYKC-ZB01-0124AA_2024022704465122.xlsx
78520 | 设备线夹-变压器线夹,M16 | 付 | 202402 | 238 | JB24-HW-XYKC-ZB01-0124AA_2024022704465122.xlsx
78158 | 设备线夹-变压器线夹,M18 | 付 | 202402 | 1 | JB24-HW-XYKC-ZB01-0124AA_2024022704465122.xlsx
78221 | 设备线夹-变压器线夹,M18 | 付 | 202402 | 1 | JB24-HW-XYKC-ZB01-0124AA_2024022704465122.xlsx
78448 | 设备线夹-变压器线夹,M18 | 付 | 202402 | 1 | JB24-HW-XYKC-ZB01-0124AA_2024022704465122.xlsx
78590 | 设备线夹-变压器线夹,M18 | 付 | 202402 | 1 | JB24-HW-XYKC-ZB01-0124AA_2024022704465122.xlsx
78062 | 设备线夹-变压器线夹,M20 | 付 | 202402 | 37 | JB24-HW-XYKC-ZB01-0124AA_2024022704465122.xlsx
78244 | 设备线夹-变压器线夹,M20 | 付 | 202402 | 6 | JB24-HW-XYKC-ZB01-0124AA_2024022704465122.xlsx
78352 | 设备线夹-变压器线夹,M20 | 付 | 202402 | 30 | JB24-HW-XYKC-ZB01-0124AA_2024022704465122.xlsx
78495 | 设备线夹-变压器线夹,M20 | 付 | 202402 | 26 | JB24-HW-XYKC-ZB01-0124AA_2024022704465122.xlsx
73066 | 配电箱,户外,4回路 | 个 | 202402 | 100 | JB24-HW-XYKC-ZB01-0124AA_2024022704465122.xlsx
81148 | 配电终端,站所终端(DTU) | 套 | 202402 | 2 | JB24-HW-XYKC-ZB01-0124AA_2024022704465122.xlsx
72472 | 配电终端,配变终端(TTU) | 套 | 202402 | 552 | JB24-HW-XYKC-ZB01-0124AA_2024022704465122.xlsx
72477 | 配电终端,配变终端(TTU) | 套 | 202402 | 429 | JB24-HW-XYKC-ZB01-0124AA_2024022704465122.xlsx
72482 | 配电终端,配变终端(TTU) | 套 | 202402 | 367 | JB24-HW-XYKC-ZB01-0124AA_2024022704465122.xlsx
72487 | 配电终端,配变终端(TTU) | 套 | 202402 | 245 | JB24-HW-XYKC-ZB01-0124AA_2024022704465122.xlsx
72492 | 配电终端,配变终端(TTU) | 套 | 202402 | 367 | JB24-HW-XYKC-ZB01-0124AA_2024022704465122.xlsx
81001 | 配网金具,悬垂线夹,标准化 | 付 | 202402 | 2 | JB24-HW-XYKC-ZB01-0124AA_2024022704465122.xlsx
81028 | 配网金具,悬垂线夹,标准化 | 付 | 202402 | 2 | JB24-HW-XYKC-ZB01-0124AA_2024022704465122.xlsx
81032 | 配网金具,悬垂线夹,标准化 | 付 | 202402 | 1 | JB24-HW-XYKC-ZB01-0124AA_2024022704465122.xlsx
81088 | 配网金具,悬垂线夹,标准化 | 付 | 202402 | 1 | JB24-HW-XYKC-ZB01-0124AA_2024022704465122.xlsx
80973 | 配网金具,拉线金具,标准化 | 付 | 202402 | 305 | JB24-HW-XYKC-ZB01-0124AA_2024022704465122.xlsx
81002 | 配网金具,拉线金具,标准化 | 付 | 202402 | 2412 | JB24-HW-XYKC-ZB01-0124AA_2024022704465122.xlsx
81031 | 配网金具,拉线金具,标准化 | 付 | 202402 | 246 | JB24-HW-XYKC-ZB01-0124AA_2024022704465122.xlsx
81060 | 配网金具,拉线金具,标准化 | 付 | 202402 | 216 | JB24-HW-XYKC-ZB01-0124AA_2024022704465122.xlsx
80976 | 配网金具,连接金具,标准化 | 付 | 202402 | 28 | JB24-HW-XYKC-ZB01-0124AA_2024022704465122.xlsx
81008 | 配网金具,连接金具,标准化 | 付 | 202402 | 173 | JB24-HW-XYKC-ZB01-0124AA_2024022704465122.xlsx
81033 | 配网金具,连接金具,标准化 | 付 | 202402 | 11861 | JB24-HW-XYKC-ZB01-0124AA_2024022704465122.xlsx
81062 | 配网金具,连接金具,标准化 | 付 | 202402 | 10403 | JB24-HW-XYKC-ZB01-0124AA_2024022704465122.xlsx
77677 | 针式瓷绝缘子,P-6T,120,150 | 只 | 202402 | 624 | JB24-HW-XYKC-ZB01-0124AA_2024022704465122.xlsx
77705 | 针式瓷绝缘子,P-6T,120,150 | 只 | 202402 | 1969 | JB24-HW-XYKC-ZB01-0124AA_2024022704465122.xlsx
77724 | 针式瓷绝缘子,P-6T,120,150 | 只 | 202402 | 445 | JB24-HW-XYKC-ZB01-0124AA_2024022704465122.xlsx
80967 | 钢管杆（桩）,AC10kV,无,无,Q345,杆,无 | 吨 | 202402 | 1615.298 | JB24-HW-XYKC-ZB01-0124AA_2024022704465122.xlsx
80969 | 钢管杆（桩）,AC10kV,无,无,Q345,杆,无 | 吨 | 202402 | 20.051 | JB24-HW-XYKC-ZB01-0124AA_2024022704465122.xlsx
80971 | 钢管杆（桩）,AC10kV,无,无,Q345,杆,无 | 吨 | 202402 | 1153.131 | JB24-HW-XYKC-ZB01-0124AA_2024022704465122.xlsx
78620 | 钢绞线,1×19-11.5-1270-B,80,镀锌 | 吨 | 202402 | 236.105 | JB24-HW-XYKC-ZB01-0124AA_2024022704465122.xlsx
78629 | 钢绞线,1×19-11.5-1270-B,80,镀锌 | 吨 | 202402 | 18.672 | JB24-HW-XYKC-ZB01-0124AA_2024022704465122.xlsx
78638 | 钢绞线,1×19-11.5-1270-B,80,镀锌 | 吨 | 202402 | 162.946 | JB24-HW-XYKC-ZB01-0124AA_2024022704465122.xlsx
78622 | 钢绞线,1×19-13.0-1370-B,100,镀锌 | 吨 | 202402 | 4.379 | JB24-HW-XYKC-ZB01-0124AA_2024022704465122.xlsx
78632 | 钢绞线,1×19-13.0-1370-B,100,镀锌 | 吨 | 202402 | 39.447 | JB24-HW-XYKC-ZB01-0124AA_2024022704465122.xlsx
78639 | 钢绞线,1×19-13.0-1370-B,100,镀锌 | 吨 | 202402 | 12.59 | JB24-HW-XYKC-ZB01-0124AA_2024022704465122.xlsx
78626 | 钢绞线,1×7-9.0-1270-B,50,镀锌 | 吨 | 202402 | 3.024 | JB24-HW-XYKC-ZB01-0124AA_2024022704465122.xlsx
78630 | 钢绞线,1×7-9.0-1270-B,50,镀锌 | 吨 | 202402 | 2.591 | JB24-HW-XYKC-ZB01-0124AA_2024022704465122.xlsx
78646 | 钢绞线,1×7-9.0-1270-B,50,镀锌 | 吨 | 202402 | 2.16 | JB24-HW-XYKC-ZB01-0124AA_2024022704465122.xlsx
72502 | 钢芯铝绞线,JL/G1A,120/20 | 吨 | 202402 | 3.44 | JB24-HW-XYKC-ZB01-0124AA_2024022704465122.xlsx
72506 | 钢芯铝绞线,JL/G1A,150/20 | 吨 | 202402 | 1.092 | JB24-HW-XYKC-ZB01-0124AA_2024022704465122.xlsx
72503 | 钢芯铝绞线,JL/G1A,185/25 | 吨 | 202402 | 1.923 | JB24-HW-XYKC-ZB01-0124AA_2024022704465122.xlsx
72499 | 钢芯铝绞线,JL/G1A,185/30 | 吨 | 202402 | 1 | JB24-HW-XYKC-ZB01-0124AA_2024022704465122.xlsx
72497 | 钢芯铝绞线,JL/G1A,240/30 | 吨 | 202402 | 27.562 | JB24-HW-XYKC-ZB01-0124AA_2024022704465122.xlsx
72509 | 钢芯铝绞线,JL/G1A,240/40 | 吨 | 202402 | 1 | JB24-HW-XYKC-ZB01-0124AA_2024022704465122.xlsx
72500 | 钢芯铝绞线,JL/G1A,70/10 | 吨 | 202402 | 42.922 | JB24-HW-XYKC-ZB01-0124AA_2024022704465122.xlsx
77647 | 铁塔,AC10kV,无,角钢,Q345,无 | 吨 | 202402 | 70.39 | JB24-HW-XYKC-ZB01-0124AA_2024022704465122.xlsx
81105 | 铁构件 | 吨 | 202402 | 247.693 | JB24-HW-XYKC-ZB01-0124AA_2024022704465122.xlsx
81109 | 铁构件 | 吨 | 202402 | 530.403 | JB24-HW-XYKC-ZB01-0124AA_2024022704465122.xlsx
81113 | 铁构件 | 吨 | 202402 | 119.705 | JB24-HW-XYKC-ZB01-0124AA_2024022704465122.xlsx
81117 | 铁构件 | 吨 | 202402 | 152.836 | JB24-HW-XYKC-ZB01-0124AA_2024022704465122.xlsx
81121 | 铁构件 | 吨 | 202402 | 474.571 | JB24-HW-XYKC-ZB01-0124AA_2024022704465122.xlsx
81125 | 铁构件 | 吨 | 202402 | 455.961 | JB24-HW-XYKC-ZB01-0124AA_2024022704465122.xlsx
81129 | 铁构件 | 吨 | 202402 | 197.315 | JB24-HW-XYKC-ZB01-0124AA_2024022704465122.xlsx
81133 | 铁构件 | 吨 | 202402 | 97.941 | JB24-HW-XYKC-ZB01-0124AA_2024022704465122.xlsx
81137 | 铁构件 | 吨 | 202402 | 93.588 | JB24-HW-XYKC-ZB01-0124AA_2024022704465122.xlsx
81141 | 铁构件 | 吨 | 202402 | 118.232 | JB24-HW-XYKC-ZB01-0124AA_2024022704465122.xlsx
76150 | 锥形水泥杆,非预应力,整根杆,10m,190mm,I | 根 | 202402 | 348 | JB24-HW-XYKC-ZB01-0124AA_2024022704465122.xlsx
76185 | 锥形水泥杆,非预应力,整根杆,10m,190mm,I | 根 | 202402 | 337 | JB24-HW-XYKC-ZB01-0124AA_2024022704465122.xlsx
76209 | 锥形水泥杆,非预应力,整根杆,10m,190mm,I | 根 | 202402 | 4 | JB24-HW-XYKC-ZB01-0124AA_2024022704465122.xlsx
76235 | 锥形水泥杆,非预应力,整根杆,10m,190mm,I | 根 | 202402 | 315 | JB24-HW-XYKC-ZB01-0124AA_2024022704465122.xlsx
76262 | 锥形水泥杆,非预应力,整根杆,10m,190mm,I | 根 | 202402 | 304 | JB24-HW-XYKC-ZB01-0124AA_2024022704465122.xlsx
76295 | 锥形水泥杆,非预应力,整根杆,10m,190mm,I | 根 | 202402 | 293 | JB24-HW-XYKC-ZB01-0124AA_2024022704465122.xlsx
76317 | 锥形水泥杆,非预应力,整根杆,10m,190mm,I | 根 | 202402 | 3 | JB24-HW-XYKC-ZB01-0124AA_2024022704465122.xlsx
76341 | 锥形水泥杆,非预应力,整根杆,10m,190mm,I | 根 | 202402 | 271 | JB24-HW-XYKC-ZB01-0124AA_2024022704465122.xlsx
76365 | 锥形水泥杆,非预应力,整根杆,10m,190mm,I | 根 | 202402 | 3 | JB24-HW-XYKC-ZB01-0124AA_2024022704465122.xlsx
76388 | 锥形水泥杆,非预应力,整根杆,10m,190mm,I | 根 | 202402 | 3 | JB24-HW-XYKC-ZB01-0124AA_2024022704465122.xlsx
76411 | 锥形水泥杆,非预应力,整根杆,10m,190mm,I | 根 | 202402 | 3 | JB24-HW-XYKC-ZB01-0124AA_2024022704465122.xlsx
76433 | 锥形水泥杆,非预应力,整根杆,10m,190mm,I | 根 | 202402 | 227 | JB24-HW-XYKC-ZB01-0124AA_2024022704465122.xlsx
76457 | 锥形水泥杆,非预应力,整根杆,10m,190mm,I | 根 | 202402 | 2 | JB24-HW-XYKC-ZB01-0124AA_2024022704465122.xlsx
76152 | 锥形水泥杆,非预应力,整根杆,12m,190mm,M | 根 | 202402 | 699 | JB24-HW-XYKC-ZB01-0124AA_2024022704465122.xlsx
76181 | 锥形水泥杆,非预应力,整根杆,12m,190mm,M | 根 | 202402 | 677 | JB24-HW-XYKC-ZB01-0124AA_2024022704465122.xlsx
76208 | 锥形水泥杆,非预应力,整根杆,12m,190mm,M | 根 | 202402 | 655 | JB24-HW-XYKC-ZB01-0124AA_2024022704465122.xlsx
76236 | 锥形水泥杆,非预应力,整根杆,12m,190mm,M | 根 | 202402 | 246 | JB24-HW-XYKC-ZB01-0124AA_2024022704465122.xlsx
76264 | 锥形水泥杆,非预应力,整根杆,12m,190mm,M | 根 | 202402 | 611 | JB24-HW-XYKC-ZB01-0124AA_2024022704465122.xlsx
76290 | 锥形水泥杆,非预应力,整根杆,12m,190mm,M | 根 | 202402 | 229 | JB24-HW-XYKC-ZB01-0124AA_2024022704465122.xlsx
76316 | 锥形水泥杆,非预应力,整根杆,12m,190mm,M | 根 | 202402 | 566 | JB24-HW-XYKC-ZB01-0124AA_2024022704465122.xlsx
76342 | 锥形水泥杆,非预应力,整根杆,12m,190mm,M | 根 | 202402 | 544 | JB24-HW-XYKC-ZB01-0124AA_2024022704465122.xlsx
76374 | 锥形水泥杆,非预应力,整根杆,12m,190mm,M | 根 | 202402 | 2329 | JB24-HW-XYKC-ZB01-0124AA_2024022704465122.xlsx
76387 | 锥形水泥杆,非预应力,整根杆,12m,190mm,M | 根 | 202402 | 500 | JB24-HW-XYKC-ZB01-0124AA_2024022704465122.xlsx
76410 | 锥形水泥杆,非预应力,整根杆,12m,190mm,M | 根 | 202402 | 478 | JB24-HW-XYKC-ZB01-0124AA_2024022704465122.xlsx
76443 | 锥形水泥杆,非预应力,整根杆,12m,190mm,M | 根 | 202402 | 2034 | JB24-HW-XYKC-ZB01-0124AA_2024022704465122.xlsx
76456 | 锥形水泥杆,非预应力,整根杆,12m,190mm,M | 根 | 202402 | 427 | JB24-HW-XYKC-ZB01-0124AA_2024022704465122.xlsx
76159 | 锥形水泥杆,非预应力,整根杆,12m,230mm,N | 根 | 202402 | 1 | JB24-HW-XYKC-ZB01-0124AA_2024022704465122.xlsx
76179 | 锥形水泥杆,非预应力,整根杆,12m,230mm,N | 根 | 202402 | 64 | JB24-HW-XYKC-ZB01-0124AA_2024022704465122.xlsx
76218 | 锥形水泥杆,非预应力,整根杆,12m,230mm,N | 根 | 202402 | 1 | JB24-HW-XYKC-ZB01-0124AA_2024022704465122.xlsx
76245 | 锥形水泥杆,非预应力,整根杆,12m,230mm,N | 根 | 202402 | 1 | JB24-HW-XYKC-ZB01-0124AA_2024022704465122.xlsx
76283 | 锥形水泥杆,非预应力,整根杆,12m,230mm,N | 根 | 202402 | 18 | JB24-HW-XYKC-ZB01-0124AA_2024022704465122.xlsx
76289 | 锥形水泥杆,非预应力,整根杆,12m,230mm,N | 根 | 202402 | 56 | JB24-HW-XYKC-ZB01-0124AA_2024022704465122.xlsx
76336 | 锥形水泥杆,非预应力,整根杆,12m,230mm,N | 根 | 202402 | 17 | JB24-HW-XYKC-ZB01-0124AA_2024022704465122.xlsx
76359 | 锥形水泥杆,非预应力,整根杆,12m,230mm,N | 根 | 202402 | 16 | JB24-HW-XYKC-ZB01-0124AA_2024022704465122.xlsx
76364 | 锥形水泥杆,非预应力,整根杆,12m,230mm,N | 根 | 202402 | 49 | JB24-HW-XYKC-ZB01-0124AA_2024022704465122.xlsx
76406 | 锥形水泥杆,非预应力,整根杆,12m,230mm,N | 根 | 202402 | 15 | JB24-HW-XYKC-ZB01-0124AA_2024022704465122.xlsx
76429 | 锥形水泥杆,非预应力,整根杆,12m,230mm,N | 根 | 202402 | 14 | JB24-HW-XYKC-ZB01-0124AA_2024022704465122.xlsx
76451 | 锥形水泥杆,非预应力,整根杆,12m,230mm,N | 根 | 202402 | 14 | JB24-HW-XYKC-ZB01-0124AA_2024022704465122.xlsx
76474 | 锥形水泥杆,非预应力,整根杆,12m,230mm,N | 根 | 202402 | 13 | JB24-HW-XYKC-ZB01-0124AA_2024022704465122.xlsx
76156 | 锥形水泥杆,非预应力,整根杆,15m,190mm,M | 根 | 202402 | 135 | JB24-HW-XYKC-ZB01-0124AA_2024022704465122.xlsx
76186 | 锥形水泥杆,非预应力,整根杆,15m,190mm,M | 根 | 202402 | 131 | JB24-HW-XYKC-ZB01-0124AA_2024022704465122.xlsx
76213 | 锥形水泥杆,非预应力,整根杆,15m,190mm,M | 根 | 202402 | 127 | JB24-HW-XYKC-ZB01-0124AA_2024022704465122.xlsx
76240 | 锥形水泥杆,非预应力,整根杆,15m,190mm,M | 根 | 202402 | 123 | JB24-HW-XYKC-ZB01-0124AA_2024022704465122.xlsx
76268 | 锥形水泥杆,非预应力,整根杆,15m,190mm,M | 根 | 202402 | 118 | JB24-HW-XYKC-ZB01-0124AA_2024022704465122.xlsx
76296 | 锥形水泥杆,非预应力,整根杆,15m,190mm,M | 根 | 202402 | 114 | JB24-HW-XYKC-ZB01-0124AA_2024022704465122.xlsx
76321 | 锥形水泥杆,非预应力,整根杆,15m,190mm,M | 根 | 202402 | 110 | JB24-HW-XYKC-ZB01-0124AA_2024022704465122.xlsx
76346 | 锥形水泥杆,非预应力,整根杆,15m,190mm,M | 根 | 202402 | 74 | JB24-HW-XYKC-ZB01-0124AA_2024022704465122.xlsx
76370 | 锥形水泥杆,非预应力,整根杆,15m,190mm,M | 根 | 202402 | 101 | JB24-HW-XYKC-ZB01-0124AA_2024022704465122.xlsx
76392 | 锥形水泥杆,非预应力,整根杆,15m,190mm,M | 根 | 202402 | 97 | JB24-HW-XYKC-ZB01-0124AA_2024022704465122.xlsx
76415 | 锥形水泥杆,非预应力,整根杆,15m,190mm,M | 根 | 202402 | 93 | JB24-HW-XYKC-ZB01-0124AA_2024022704465122.xlsx
76438 | 锥形水泥杆,非预应力,整根杆,15m,190mm,M | 根 | 202402 | 88 | JB24-HW-XYKC-ZB01-0124AA_2024022704465122.xlsx
76461 | 锥形水泥杆,非预应力,整根杆,15m,190mm,M | 根 | 202402 | 83 | JB24-HW-XYKC-ZB01-0124AA_2024022704465122.xlsx
76151 | 锥形水泥杆,非预应力,整根杆,15m,230mm,N | 根 | 202402 | 10 | JB24-HW-XYKC-ZB01-0124AA_2024022704465122.xlsx
76191 | 锥形水泥杆,非预应力,整根杆,15m,230mm,N | 根 | 202402 | 1 | JB24-HW-XYKC-ZB01-0124AA_2024022704465122.xlsx
76217 | 锥形水泥杆,非预应力,整根杆,15m,230mm,N | 根 | 202402 | 1 | JB24-HW-XYKC-ZB01-0124AA_2024022704465122.xlsx
76244 | 锥形水泥杆,非预应力,整根杆,15m,230mm,N | 根 | 202402 | 1 | JB24-HW-XYKC-ZB01-0124AA_2024022704465122.xlsx
76263 | 锥形水泥杆,非预应力,整根杆,15m,230mm,N | 根 | 202402 | 9 | JB24-HW-XYKC-ZB01-0124AA_2024022704465122.xlsx
76300 | 锥形水泥杆,非预应力,整根杆,15m,230mm,N | 根 | 202402 | 1 | JB24-HW-XYKC-ZB01-0124AA_2024022704465122.xlsx
76325 | 锥形水泥杆,非预应力,整根杆,15m,230mm,N | 根 | 202402 | 1 | JB24-HW-XYKC-ZB01-0124AA_2024022704465122.xlsx
76350 | 锥形水泥杆,非预应力,整根杆,15m,230mm,N | 根 | 202402 | 1 | JB24-HW-XYKC-ZB01-0124AA_2024022704465122.xlsx
76373 | 锥形水泥杆,非预应力,整根杆,15m,230mm,N | 根 | 202402 | 1 | JB24-HW-XYKC-ZB01-0124AA_2024022704465122.xlsx
76396 | 锥形水泥杆,非预应力,整根杆,15m,230mm,N | 根 | 202402 | 1 | JB24-HW-XYKC-ZB01-0124AA_2024022704465122.xlsx
76418 | 锥形水泥杆,非预应力,整根杆,15m,230mm,N | 根 | 202402 | 1 | JB24-HW-XYKC-ZB01-0124AA_2024022704465122.xlsx
76434 | 锥形水泥杆,非预应力,整根杆,15m,230mm,N | 根 | 202402 | 7 | JB24-HW-XYKC-ZB01-0124AA_2024022704465122.xlsx
76467 | 锥形水泥杆,非预应力,整根杆,15m,230mm,N | 根 | 202402 | 2 | JB24-HW-XYKC-ZB01-0124AA_2024022704465122.xlsx
76154 | 锥形水泥杆,非预应力,法兰组装杆,15m,190mm,M | 根 | 202402 | 3 | JB24-HW-XYKC-ZB01-0124AA_2024022704465122.xlsx
76180 | 锥形水泥杆,非预应力,法兰组装杆,15m,190mm,M | 根 | 202402 | 1 | JB24-HW-XYKC-ZB01-0124AA_2024022704465122.xlsx
76210 | 锥形水泥杆,非预应力,法兰组装杆,15m,190mm,M | 根 | 202402 | 3 | JB24-HW-XYKC-ZB01-0124AA_2024022704465122.xlsx
76238 | 锥形水泥杆,非预应力,法兰组装杆,15m,190mm,M | 根 | 202402 | 3 | JB24-HW-XYKC-ZB01-0124AA_2024022704465122.xlsx
76266 | 锥形水泥杆,非预应力,法兰组装杆,15m,190mm,M | 根 | 202402 | 3 | JB24-HW-XYKC-ZB01-0124AA_2024022704465122.xlsx
76293 | 锥形水泥杆,非预应力,法兰组装杆,15m,190mm,M | 根 | 202402 | 3 | JB24-HW-XYKC-ZB01-0124AA_2024022704465122.xlsx
76318 | 锥形水泥杆,非预应力,法兰组装杆,15m,190mm,M | 根 | 202402 | 2 | JB24-HW-XYKC-ZB01-0124AA_2024022704465122.xlsx
76344 | 锥形水泥杆,非预应力,法兰组装杆,15m,190mm,M | 根 | 202402 | 2 | JB24-HW-XYKC-ZB01-0124AA_2024022704465122.xlsx
76367 | 锥形水泥杆,非预应力,法兰组装杆,15m,190mm,M | 根 | 202402 | 2 | JB24-HW-XYKC-ZB01-0124AA_2024022704465122.xlsx
76389 | 锥形水泥杆,非预应力,法兰组装杆,15m,190mm,M | 根 | 202402 | 2 | JB24-HW-XYKC-ZB01-0124AA_2024022704465122.xlsx
76412 | 锥形水泥杆,非预应力,法兰组装杆,15m,190mm,M | 根 | 202402 | 2 | JB24-HW-XYKC-ZB01-0124AA_2024022704465122.xlsx
76436 | 锥形水泥杆,非预应力,法兰组装杆,15m,190mm,M | 根 | 202402 | 2 | JB24-HW-XYKC-ZB01-0124AA_2024022704465122.xlsx
76458 | 锥形水泥杆,非预应力,法兰组装杆,15m,190mm,M | 根 | 202402 | 2 | JB24-HW-XYKC-ZB01-0124AA_2024022704465122.xlsx
76153 | 锥形水泥杆,非预应力,法兰组装杆,18m,230mm,N | 根 | 202402 | 2 | JB24-HW-XYKC-ZB01-0124AA_2024022704465122.xlsx
76182 | 锥形水泥杆,非预应力,法兰组装杆,18m,230mm,N | 根 | 202402 | 1 | JB24-HW-XYKC-ZB01-0124AA_2024022704465122.xlsx
76211 | 锥形水泥杆,非预应力,法兰组装杆,18m,230mm,N | 根 | 202402 | 8 | JB24-HW-XYKC-ZB01-0124AA_2024022704465122.xlsx
76237 | 锥形水泥杆,非预应力,法兰组装杆,18m,230mm,N | 根 | 202402 | 1 | JB24-HW-XYKC-ZB01-0124AA_2024022704465122.xlsx
76265 | 锥形水泥杆,非预应力,法兰组装杆,18m,230mm,N | 根 | 202402 | 1 | JB24-HW-XYKC-ZB01-0124AA_2024022704465122.xlsx
76292 | 锥形水泥杆,非预应力,法兰组装杆,18m,230mm,N | 根 | 202402 | 1 | JB24-HW-XYKC-ZB01-0124AA_2024022704465122.xlsx
76319 | 锥形水泥杆,非预应力,法兰组装杆,18m,230mm,N | 根 | 202402 | 7 | JB24-HW-XYKC-ZB01-0124AA_2024022704465122.xlsx
76343 | 锥形水泥杆,非预应力,法兰组装杆,18m,230mm,N | 根 | 202402 | 1 | JB24-HW-XYKC-ZB01-0124AA_2024022704465122.xlsx
76366 | 锥形水泥杆,非预应力,法兰组装杆,18m,230mm,N | 根 | 202402 | 1 | JB24-HW-XYKC-ZB01-0124AA_2024022704465122.xlsx
76390 | 锥形水泥杆,非预应力,法兰组装杆,18m,230mm,N | 根 | 202402 | 6 | JB24-HW-XYKC-ZB01-0124AA_2024022704465122.xlsx
76413 | 锥形水泥杆,非预应力,法兰组装杆,18m,230mm,N | 根 | 202402 | 6 | JB24-HW-XYKC-ZB01-0124AA_2024022704465122.xlsx
76435 | 锥形水泥杆,非预应力,法兰组装杆,18m,230mm,N | 根 | 202402 | 1 | JB24-HW-XYKC-ZB01-0124AA_2024022704465122.xlsx
76459 | 锥形水泥杆,非预应力,法兰组装杆,18m,230mm,N | 根 | 202402 | 5 | JB24-HW-XYKC-ZB01-0124AA_2024022704465122.xlsx
73086 | 高压开关柜,AC10kV,分段断路器柜,小车式,1250A,25kA,真空 | 台 | 202402 | 0.346 | JB24-HW-XYKC-ZB01-0124AA_2024022704465122.xlsx
73152 | 高压开关柜,AC10kV,分段断路器柜,小车式,1250A,25kA,真空 | 台 | 202402 | 0.326 | JB24-HW-XYKC-ZB01-0124AA_2024022704465122.xlsx
73215 | 高压开关柜,AC10kV,分段断路器柜,小车式,1250A,25kA,真空 | 台 | 202402 | 0.306 | JB24-HW-XYKC-ZB01-0124AA_2024022704465122.xlsx
73279 | 高压开关柜,AC10kV,分段断路器柜,小车式,1250A,25kA,真空 | 台 | 202402 | 0.286 | JB24-HW-XYKC-ZB01-0124AA_2024022704465122.xlsx
73344 | 高压开关柜,AC10kV,分段断路器柜,小车式,1250A,25kA,真空 | 台 | 202402 | 0.266 | JB24-HW-XYKC-ZB01-0124AA_2024022704465122.xlsx
73399 | 高压开关柜,AC10kV,分段断路器柜,小车式,1250A,25kA,真空 | 台 | 202402 | 1.599 | JB24-HW-XYKC-ZB01-0124AA_2024022704465122.xlsx
73471 | 高压开关柜,AC10kV,分段断路器柜,小车式,1250A,25kA,真空 | 台 | 202402 | 0.224 | JB24-HW-XYKC-ZB01-0124AA_2024022704465122.xlsx
73082 | 高压开关柜,AC10kV,分段断路器柜,小车式,1250A,31.5kA,真空 | 台 | 202402 | 1.211 | JB24-HW-XYKC-ZB01-0124AA_2024022704465122.xlsx
73150 | 高压开关柜,AC10kV,分段断路器柜,小车式,1250A,31.5kA,真空 | 台 | 202402 | 1.141 | JB24-HW-XYKC-ZB01-0124AA_2024022704465122.xlsx
73213 | 高压开关柜,AC10kV,分段断路器柜,小车式,1250A,31.5kA,真空 | 台 | 202402 | 1.071 | JB24-HW-XYKC-ZB01-0124AA_2024022704465122.xlsx
73274 | 高压开关柜,AC10kV,分段断路器柜,小车式,1250A,31.5kA,真空 | 台 | 202402 | 1.001 | JB24-HW-XYKC-ZB01-0124AA_2024022704465122.xlsx
73342 | 高压开关柜,AC10kV,分段断路器柜,小车式,1250A,31.5kA,真空 | 台 | 202402 | 0.931 | JB24-HW-XYKC-ZB01-0124AA_2024022704465122.xlsx
73405 | 高压开关柜,AC10kV,分段断路器柜,小车式,1250A,31.5kA,真空 | 台 | 202402 | 0.861 | JB24-HW-XYKC-ZB01-0124AA_2024022704465122.xlsx
73469 | 高压开关柜,AC10kV,分段断路器柜,小车式,1250A,31.5kA,真空 | 台 | 202402 | 0.784 | JB24-HW-XYKC-ZB01-0124AA_2024022704465122.xlsx
73112 | 高压开关柜,AC10kV,分段断路器柜,小车式,3150A,40kA,真空 | 台 | 202402 | 0.173 | JB24-HW-XYKC-ZB01-0124AA_2024022704465122.xlsx
73175 | 高压开关柜,AC10kV,分段断路器柜,小车式,3150A,40kA,真空 | 台 | 202402 | 0.163 | JB24-HW-XYKC-ZB01-0124AA_2024022704465122.xlsx
73239 | 高压开关柜,AC10kV,分段断路器柜,小车式,3150A,40kA,真空 | 台 | 202402 | 0.153 | JB24-HW-XYKC-ZB01-0124AA_2024022704465122.xlsx
73306 | 高压开关柜,AC10kV,分段断路器柜,小车式,3150A,40kA,真空 | 台 | 202402 | 0.143 | JB24-HW-XYKC-ZB01-0124AA_2024022704465122.xlsx
73367 | 高压开关柜,AC10kV,分段断路器柜,小车式,3150A,40kA,真空 | 台 | 202402 | 0.133 | JB24-HW-XYKC-ZB01-0124AA_2024022704465122.xlsx
73432 | 高压开关柜,AC10kV,分段断路器柜,小车式,3150A,40kA,真空 | 台 | 202402 | 0.123 | JB24-HW-XYKC-ZB01-0124AA_2024022704465122.xlsx
73497 | 高压开关柜,AC10kV,分段断路器柜,小车式,3150A,40kA,真空 | 台 | 202402 | 0.112 | JB24-HW-XYKC-ZB01-0124AA_2024022704465122.xlsx
73081 | 高压开关柜,AC10kV,分段隔离柜,小车式,1250A,无开关,无 | 台 | 202402 | 2.249 | JB24-HW-XYKC-ZB01-0124AA_2024022704465122.xlsx
73146 | 高压开关柜,AC10kV,分段隔离柜,小车式,1250A,无开关,无 | 台 | 202402 | 2.119 | JB24-HW-XYKC-ZB01-0124AA_2024022704465122.xlsx
73210 | 高压开关柜,AC10kV,分段隔离柜,小车式,1250A,无开关,无 | 台 | 202402 | 1.989 | JB24-HW-XYKC-ZB01-0124AA_2024022704465122.xlsx
73273 | 高压开关柜,AC10kV,分段隔离柜,小车式,1250A,无开关,无 | 台 | 202402 | 1.859 | JB24-HW-XYKC-ZB01-0124AA_2024022704465122.xlsx
73338 | 高压开关柜,AC10kV,分段隔离柜,小车式,1250A,无开关,无 | 台 | 202402 | 1.729 | JB24-HW-XYKC-ZB01-0124AA_2024022704465122.xlsx
73401 | 高压开关柜,AC10kV,分段隔离柜,小车式,1250A,无开关,无 | 台 | 202402 | 1.599 | JB24-HW-XYKC-ZB01-0124AA_2024022704465122.xlsx
73465 | 高压开关柜,AC10kV,分段隔离柜,小车式,1250A,无开关,无 | 台 | 202402 | 1.456 | JB24-HW-XYKC-ZB01-0124AA_2024022704465122.xlsx
73104 | 高压开关柜,AC10kV,母线设备柜,小车式,1250A,无开关,无 | 台 | 202402 | 0.346 | JB24-HW-XYKC-ZB01-0124AA_2024022704465122.xlsx
73145 | 高压开关柜,AC10kV,母线设备柜,小车式,1250A,无开关,无 | 台 | 202402 | 1.304 | JB24-HW-XYKC-ZB01-0124AA_2024022704465122.xlsx
73209 | 高压开关柜,AC10kV,母线设备柜,小车式,1250A,无开关,无 | 台 | 202402 | 1.224 | JB24-HW-XYKC-ZB01-0124AA_2024022704465122.xlsx
73284 | 高压开关柜,AC10kV,母线设备柜,小车式,1250A,无开关,无 | 台 | 202402 | 0.429 | JB24-HW-XYKC-ZB01-0124AA_2024022704465122.xlsx
73337 | 高压开关柜,AC10kV,母线设备柜,小车式,1250A,无开关,无 | 台 | 202402 | 1.064 | JB24-HW-XYKC-ZB01-0124AA_2024022704465122.xlsx
73423 | 高压开关柜,AC10kV,母线设备柜,小车式,1250A,无开关,无 | 台 | 202402 | 0.246 | JB24-HW-XYKC-ZB01-0124AA_2024022704465122.xlsx
73488 | 高压开关柜,AC10kV,母线设备柜,小车式,1250A,无开关,无 | 台 | 202402 | 0.224 | JB24-HW-XYKC-ZB01-0124AA_2024022704465122.xlsx
73089 | 高压开关柜,AC10kV,电容器开关柜,小车式,1250A,31.5kA,真空 | 台 | 202402 | 0.173 | JB24-HW-XYKC-ZB01-0124AA_2024022704465122.xlsx
73154 | 高压开关柜,AC10kV,电容器开关柜,小车式,1250A,31.5kA,真空 | 台 | 202402 | 0.163 | JB24-HW-XYKC-ZB01-0124AA_2024022704465122.xlsx
73217 | 高压开关柜,AC10kV,电容器开关柜,小车式,1250A,31.5kA,真空 | 台 | 202402 | 0.153 | JB24-HW-XYKC-ZB01-0124AA_2024022704465122.xlsx
73281 | 高压开关柜,AC10kV,电容器开关柜,小车式,1250A,31.5kA,真空 | 台 | 202402 | 0.143 | JB24-HW-XYKC-ZB01-0124AA_2024022704465122.xlsx
73347 | 高压开关柜,AC10kV,电容器开关柜,小车式,1250A,31.5kA,真空 | 台 | 202402 | 0.133 | JB24-HW-XYKC-ZB01-0124AA_2024022704465122.xlsx
73409 | 高压开关柜,AC10kV,电容器开关柜,小车式,1250A,31.5kA,真空 | 台 | 202402 | 0.123 | JB24-HW-XYKC-ZB01-0124AA_2024022704465122.xlsx
73473 | 高压开关柜,AC10kV,电容器开关柜,小车式,1250A,31.5kA,真空 | 台 | 202402 | 0.112 | JB24-HW-XYKC-ZB01-0124AA_2024022704465122.xlsx
73100 | 高压开关柜,AC10kV,站用变开关柜,小车式,1250A,31.5kA,真空 | 台 | 202402 | 0.346 | JB24-HW-XYKC-ZB01-0124AA_2024022704465122.xlsx
73163 | 高压开关柜,AC10kV,站用变开关柜,小车式,1250A,31.5kA,真空 | 台 | 202402 | 0.326 | JB24-HW-XYKC-ZB01-0124AA_2024022704465122.xlsx
73227 | 高压开关柜,AC10kV,站用变开关柜,小车式,1250A,31.5kA,真空 | 台 | 202402 | 0.306 | JB24-HW-XYKC-ZB01-0124AA_2024022704465122.xlsx
73293 | 高压开关柜,AC10kV,站用变开关柜,小车式,1250A,31.5kA,真空 | 台 | 202402 | 0.286 | JB24-HW-XYKC-ZB01-0124AA_2024022704465122.xlsx
73356 | 高压开关柜,AC10kV,站用变开关柜,小车式,1250A,31.5kA,真空 | 台 | 202402 | 0.266 | JB24-HW-XYKC-ZB01-0124AA_2024022704465122.xlsx
73419 | 高压开关柜,AC10kV,站用变开关柜,小车式,1250A,31.5kA,真空 | 台 | 202402 | 0.246 | JB24-HW-XYKC-ZB01-0124AA_2024022704465122.xlsx
73484 | 高压开关柜,AC10kV,站用变开关柜,小车式,1250A,31.5kA,真空 | 台 | 202402 | 0.224 | JB24-HW-XYKC-ZB01-0124AA_2024022704465122.xlsx
73083 | 高压开关柜,AC10kV,站用变开关柜,小车式,1250A,无开关,无 | 台 | 202402 | 1.384 | JB24-HW-XYKC-ZB01-0124AA_2024022704465122.xlsx
73147 | 高压开关柜,AC10kV,站用变开关柜,小车式,1250A,无开关,无 | 台 | 202402 | 1.304 | JB24-HW-XYKC-ZB01-0124AA_2024022704465122.xlsx
73208 | 高压开关柜,AC10kV,站用变开关柜,小车式,1250A,无开关,无 | 台 | 202402 | 1.224 | JB24-HW-XYKC-ZB01-0124AA_2024022704465122.xlsx
73275 | 高压开关柜,AC10kV,站用变开关柜,小车式,1250A,无开关,无 | 台 | 202402 | 1.144 | JB24-HW-XYKC-ZB01-0124AA_2024022704465122.xlsx
73339 | 高压开关柜,AC10kV,站用变开关柜,小车式,1250A,无开关,无 | 台 | 202402 | 1.064 | JB24-HW-XYKC-ZB01-0124AA_2024022704465122.xlsx
73402 | 高压开关柜,AC10kV,站用变开关柜,小车式,1250A,无开关,无 | 台 | 202402 | 0.984 | JB24-HW-XYKC-ZB01-0124AA_2024022704465122.xlsx
73466 | 高压开关柜,AC10kV,站用变开关柜,小车式,1250A,无开关,无 | 台 | 202402 | 0.896 | JB24-HW-XYKC-ZB01-0124AA_2024022704465122.xlsx
73084 | 高压开关柜,AC10kV,进线开关柜,小车式,1250A,25kA,真空 | 台 | 202402 | 1.211 | JB24-HW-XYKC-ZB01-0124AA_2024022704465122.xlsx
73148 | 高压开关柜,AC10kV,进线开关柜,小车式,1250A,25kA,真空 | 台 | 202402 | 1.141 | JB24-HW-XYKC-ZB01-0124AA_2024022704465122.xlsx
73211 | 高压开关柜,AC10kV,进线开关柜,小车式,1250A,25kA,真空 | 台 | 202402 | 1.071 | JB24-HW-XYKC-ZB01-0124AA_2024022704465122.xlsx
73276 | 高压开关柜,AC10kV,进线开关柜,小车式,1250A,25kA,真空 | 台 | 202402 | 1.001 | JB24-HW-XYKC-ZB01-0124AA_2024022704465122.xlsx
73340 | 高压开关柜,AC10kV,进线开关柜,小车式,1250A,25kA,真空 | 台 | 202402 | 0.931 | JB24-HW-XYKC-ZB01-0124AA_2024022704465122.xlsx
73403 | 高压开关柜,AC10kV,进线开关柜,小车式,1250A,25kA,真空 | 台 | 202402 | 0.861 | JB24-HW-XYKC-ZB01-0124AA_2024022704465122.xlsx
73467 | 高压开关柜,AC10kV,进线开关柜,小车式,1250A,25kA,真空 | 台 | 202402 | 0.784 | JB24-HW-XYKC-ZB01-0124AA_2024022704465122.xlsx
73085 | 高压开关柜,AC10kV,进线开关柜,小车式,1250A,31.5kA,真空 | 台 | 202402 | 1.211 | JB24-HW-XYKC-ZB01-0124AA_2024022704465122.xlsx
73151 | 高压开关柜,AC10kV,进线开关柜,小车式,1250A,31.5kA,真空 | 台 | 202402 | 1.141 | JB24-HW-XYKC-ZB01-0124AA_2024022704465122.xlsx
73214 | 高压开关柜,AC10kV,进线开关柜,小车式,1250A,31.5kA,真空 | 台 | 202402 | 1.071 | JB24-HW-XYKC-ZB01-0124AA_2024022704465122.xlsx
73278 | 高压开关柜,AC10kV,进线开关柜,小车式,1250A,31.5kA,真空 | 台 | 202402 | 1.001 | JB24-HW-XYKC-ZB01-0124AA_2024022704465122.xlsx
73343 | 高压开关柜,AC10kV,进线开关柜,小车式,1250A,31.5kA,真空 | 台 | 202402 | 0.931 | JB24-HW-XYKC-ZB01-0124AA_2024022704465122.xlsx
73406 | 高压开关柜,AC10kV,进线开关柜,小车式,1250A,31.5kA,真空 | 台 | 202402 | 0.861 | JB24-HW-XYKC-ZB01-0124AA_2024022704465122.xlsx
73470 | 高压开关柜,AC10kV,进线开关柜,小车式,1250A,31.5kA,真空 | 台 | 202402 | 0.784 | JB24-HW-XYKC-ZB01-0124AA_2024022704465122.xlsx
73115 | 高压开关柜,AC10kV,馈线开关柜,小车式,1250A,25kA,真空 | 台 | 202402 | 44.807 | JB24-HW-XYKC-ZB01-0124AA_2024022704465122.xlsx
73180 | 高压开关柜,AC10kV,馈线开关柜,小车式,1250A,25kA,真空 | 台 | 202402 | 42.217 | JB24-HW-XYKC-ZB01-0124AA_2024022704465122.xlsx
73246 | 高压开关柜,AC10kV,馈线开关柜,小车式,1250A,25kA,真空 | 台 | 202402 | 39.627 | JB24-HW-XYKC-ZB01-0124AA_2024022704465122.xlsx
73309 | 高压开关柜,AC10kV,馈线开关柜,小车式,1250A,25kA,真空 | 台 | 202402 | 37.037 | JB24-HW-XYKC-ZB01-0124AA_2024022704465122.xlsx
73372 | 高压开关柜,AC10kV,馈线开关柜,小车式,1250A,25kA,真空 | 台 | 202402 | 34.447 | JB24-HW-XYKC-ZB01-0124AA_2024022704465122.xlsx
73436 | 高压开关柜,AC10kV,馈线开关柜,小车式,1250A,25kA,真空 | 台 | 202402 | 31.857 | JB24-HW-XYKC-ZB01-0124AA_2024022704465122.xlsx
73503 | 高压开关柜,AC10kV,馈线开关柜,小车式,1250A,25kA,真空 | 台 | 202402 | 29.008 | JB24-HW-XYKC-ZB01-0124AA_2024022704465122.xlsx
73106 | 高压开关柜,AC10kV,馈线开关柜,小车式,1250A,31.5kA,真空 | 台 | 202402 | 1.211 | JB24-HW-XYKC-ZB01-0124AA_2024022704465122.xlsx
73186 | 高压开关柜,AC10kV,馈线开关柜,小车式,1250A,31.5kA,真空 | 台 | 202402 | 1.141 | JB24-HW-XYKC-ZB01-0124AA_2024022704465122.xlsx
73249 | 高压开关柜,AC10kV,馈线开关柜,小车式,1250A,31.5kA,真空 | 台 | 202402 | 1.071 | JB24-HW-XYKC-ZB01-0124AA_2024022704465122.xlsx
73300 | 高压开关柜,AC10kV,馈线开关柜,小车式,1250A,31.5kA,真空 | 台 | 202402 | 1.001 | JB24-HW-XYKC-ZB01-0124AA_2024022704465122.xlsx
73378 | 高压开关柜,AC10kV,馈线开关柜,小车式,1250A,31.5kA,真空 | 台 | 202402 | 0.931 | JB24-HW-XYKC-ZB01-0124AA_2024022704465122.xlsx
73426 | 高压开关柜,AC10kV,馈线开关柜,小车式,1250A,31.5kA,真空 | 台 | 202402 | 0.861 | JB24-HW-XYKC-ZB01-0124AA_2024022704465122.xlsx
73491 | 高压开关柜,AC10kV,馈线开关柜,小车式,1250A,31.5kA,真空 | 台 | 202402 | 0.784 | JB24-HW-XYKC-ZB01-0124AA_2024022704465122.xlsx
78002 | 高压熔断器,AC10kV,跌落式,100A | 只 | 202402 | 27 | JB24-HW-XYKC-ZB01-0124AA_2024022704465122.xlsx
78004 | 高压熔断器,AC10kV,跌落式,200A | 只 | 202402 | 3 | JB24-HW-XYKC-ZB01-0124AA_2024022704465122.xlsx
77840 | 高压计量柜,AC10kV | 台 | 202402 | 162 | JB24-HW-XYKC-ZB01-0124AA_2024022704465122.xlsx
71777 | 10kV干式电子式组合互感器,15A,电阻分压,空心线圈,数字 | 台 | 202403 | 50 | JB24-HW-ZB02-012404.xlsx
71774 | 10kV干式电子式组合互感器,20A,电阻分压,空心线圈,数字 | 台 | 202403 | 50 | JB24-HW-ZB02-012404.xlsx
71914 | 10kV干式电磁CT,800/5,0.2S,10P,3,20,正立 | 台 | 202403 | 3 | JB24-HW-ZB02-012404.xlsx
71766 | AC110(66)kV智能故障录波装置,无,64,96,128,256 | 套 | 202403 | 1 | JB24-HW-ZB02-012404.xlsx
71524 | GPS定位仪,亚米级 | 只 | 202403 | 1 | GWJB-DS-2024-01_2024032967333002.xlsx
71527 | GPS定位仪,厘米级 | 只 | 202403 | 1 | GWJB-DS-2024-01_2024032967333002.xlsx
72137 | IMS业务系统 | 套 | 202403 | 1 | JB24-HW-ZB02-012404.xlsx
71720 | PT并列装置 | 套 | 202403 | 1 | JB24-HW-ZB02-012404.xlsx
72273 | SF6分解产物检测仪,A类 | 台 | 202403 | 1 | JB24-HW-ZB02-012404.xlsx
72038 | UPS电源（不间断电源）,10kVA | 套 | 202403 | 2 | JB24-HW-ZB02-012404.xlsx
72037 | UPS电源（不间断电源）,3kVA | 套 | 202403 | 1 | JB24-HW-ZB02-012404.xlsx
72039 | UPS电源（不间断电源）,40kVA | 套 | 202403 | 2 | JB24-HW-ZB02-012404.xlsx
72040 | UPS电源（不间断电源）,5kVA | 套 | 202403 | 1 | JB24-HW-ZB02-012404.xlsx
72044 | UPS电源（不间断电源）,60kVA | 套 | 202403 | 2 | JB24-HW-ZB02-012404.xlsx
71920 | 一体化电源系统,DC220V,100A | 套 | 202403 | 1 | JB24-HW-ZB02-012404.xlsx
71925 | 一体化电源系统,DC220V,40A | 套 | 202403 | 1 | JB24-HW-ZB02-012404.xlsx
71924 | 一体化电源系统,DC220V,50A | 套 | 202403 | 1 | JB24-HW-ZB02-012404.xlsx
71917 | 一体化电源系统,DC220V,80A | 套 | 202403 | 3 | JB24-HW-ZB02-012404.xlsx
71532 | 万用表检定装置 | 套 | 202403 | 1 | GWJB-DS-2024-01_2024032967333002.xlsx
71531 | 三相标准校验台 | 套 | 202403 | 1 | GWJB-DS-2024-01_2024032967333002.xlsx
71908 | 三维信息管理软件 | 套 | 202403 | 120 | JB24-HW-ZB02-012404.xlsx
72175 | 专用汽车-箱式,水陆两栖车 | 辆 | 202403 | 1 | JB24-HW-ZB02-012404.xlsx
71789 | 中央空调系统,风冷型,100kW-200kW | 套 | 202403 | 3 | JB24-HW-ZB02-012404.xlsx
71873 | 云终端接入软件 | 套 | 202403 | 1 | JB24-HW-ZB02-012404.xlsx
71670 | 互感器检测设备,互感器检定台 | 台 | 202403 | 1 | JB24-HW-ZB02-012404.xlsx
71675 | 互感器检测设备,互感器检定台 | 台 | 202403 | 1 | JB24-HW-ZB02-012404.xlsx
71680 | 互感器检测设备,互感器耐压试验装置 | 台 | 202403 | 1 | JB24-HW-ZB02-012404.xlsx
72138 | 交流电源系统,AC380V | 套 | 202403 | 2 | JB24-HW-ZB02-012404.xlsx
72180 | 交流盘形悬式瓷复合绝缘子,FU120BP/155DB,280,460 | 片 | 202403 | 228 | JB24-HW-ZB02-012404.xlsx
72183 | 交流盘形悬式瓷复合绝缘子,FU160BP/155DB,320,480 | 片 | 202403 | 1406 | JB24-HW-ZB02-012404.xlsx
72182 | 交流盘形悬式瓷复合绝缘子,FU70BP/146DB,255,450 | 片 | 202403 | 72 | JB24-HW-ZB02-012404.xlsx
72162 | 交流穿墙套管,AC10kV,瓷,4000A,无CT,铜 | 只 | 202403 | 12 | JB24-HW-ZB02-012404.xlsx
72156 | 交流穿墙套管,AC20kV,瓷,3150A,无CT,铜 | 只 | 202403 | 3 | JB24-HW-ZB02-012404.xlsx
72157 | 交流穿墙套管,AC20kV,瓷,4000A,无CT,铜 | 只 | 202403 | 6 | JB24-HW-ZB02-012404.xlsx
72165 | 交流穿墙套管,AC35kV,瓷,1250A,无CT,铜 | 只 | 202403 | 3 | JB24-HW-ZB02-012404.xlsx
72167 | 交流穿墙套管,AC35kV,瓷,2500A,无CT,铜 | 只 | 202403 | 6 | JB24-HW-ZB02-012404.xlsx
71833 | 仓储成套设备 | 套 | 202403 | 1 | JB24-HW-ZB02-012404.xlsx
71834 | 仓储成套设备 | 套 | 202403 | 1 | JB24-HW-ZB02-012404.xlsx
71835 | 仓储成套设备 | 套 | 202403 | 1 | JB24-HW-ZB02-012404.xlsx
71431 | 低压开关,交流空气开关,100A,四相 | 个 | 202403 | 1 | GWJB-DS-2024-01_2024032967333002.xlsx
71443 | 低压开关,交流空气开关,250A,三相 | 个 | 202403 | 1 | GWJB-DS-2024-01_2024032967333002.xlsx
71426 | 低压开关,交流空气开关,400A,三相 | 个 | 202403 | 1 | GWJB-DS-2024-01_2024032967333002.xlsx
71424 | 低压开关,断路器,100A,三相 | 个 | 202403 | 1 | GWJB-DS-2024-01_2024032967333002.xlsx
71444 | 低压开关,断路器,125A,三相 | 个 | 202403 | 1 | GWJB-DS-2024-01_2024032967333002.xlsx
71441 | 低压开关,断路器,160A,三相 | 个 | 202403 | 1 | GWJB-DS-2024-01_2024032967333002.xlsx
71423 | 低压开关,断路器,200A,三相 | 个 | 202403 | 1 | GWJB-DS-2024-01_2024032967333002.xlsx
71430 | 低压开关,断路器,250A,三相 | 个 | 202403 | 1 | GWJB-DS-2024-01_2024032967333002.xlsx
71436 | 低压开关,断路器,315A,三相 | 个 | 202403 | 1 | GWJB-DS-2024-01_2024032967333002.xlsx
71433 | 低压开关,断路器,400A,三相 | 个 | 202403 | 1 | GWJB-DS-2024-01_2024032967333002.xlsx
71421 | 低压开关,断路器,630A,三相 | 个 | 202403 | 1 | GWJB-DS-2024-01_2024032967333002.xlsx
71428 | 低压开关,断路器,63A,两相 | 个 | 202403 | 1 | GWJB-DS-2024-01_2024032967333002.xlsx
71429 | 低压开关,智能型万能式断路器,200A,三相 | 个 | 202403 | 1 | GWJB-DS-2024-01_2024032967333002.xlsx
71439 | 低压开关,智能型万能式断路器,200A,四相 | 个 | 202403 | 1 | GWJB-DS-2024-01_2024032967333002.xlsx
71422 | 低压开关,智能型万能式断路器,250A,三相 | 个 | 202403 | 1 | GWJB-DS-2024-01_2024032967333002.xlsx
71435 | 低压开关,智能型万能式断路器,315A,三相 | 个 | 202403 | 1 | GWJB-DS-2024-01_2024032967333002.xlsx
71440 | 低压开关,智能型万能式断路器,315A,四相 | 个 | 202403 | 1 | GWJB-DS-2024-01_2024032967333002.xlsx
71437 | 低压开关,智能型万能式断路器,400A,三相 | 个 | 202403 | 1 | GWJB-DS-2024-01_2024032967333002.xlsx
71425 | 低压开关,智能型万能式断路器,400A,四相 | 个 | 202403 | 1 | GWJB-DS-2024-01_2024032967333002.xlsx
71427 | 低压开关,智能型万能式断路器,500A,三相 | 个 | 202403 | 1 | GWJB-DS-2024-01_2024032967333002.xlsx
71434 | 低压开关,智能型万能式断路器,500A,四相 | 个 | 202403 | 1 | GWJB-DS-2024-01_2024032967333002.xlsx
71442 | 低压开关,智能型万能式断路器,630A,三相 | 个 | 202403 | 1 | GWJB-DS-2024-01_2024032967333002.xlsx
71432 | 低压开关,智能型万能式断路器,630A,四相 | 个 | 202403 | 1 | GWJB-DS-2024-01_2024032967333002.xlsx
71438 | 低压开关,漏电保护器,63A,两相 | 个 | 202403 | 1 | GWJB-DS-2024-01_2024032967333002.xlsx
71544 | 低电压测试仪 | 台 | 202403 | 1 | GWJB-DS-2024-01_2024032967333002.xlsx
71536 | 便携式故障录波器 | 台 | 202403 | 1 | GWJB-DS-2024-01_2024032967333002.xlsx
71405 | 信息安全设备配件,入侵检测系统配件 | 个 | 202403 | 1 | GWJB-DS-2024-01_2024032967333002.xlsx
71401 | 信息安全设备配件,入侵防御系统配件 | 个 | 202403 | 1 | GWJB-DS-2024-01_2024032967333002.xlsx
71402 | 信息安全设备配件,防火墙配件 | 个 | 202403 | 1 | GWJB-DS-2024-01_2024032967333002.xlsx
71667 | 充电桩检测设备 | 台 | 202403 | 1 | JB24-HW-ZB02-012404.xlsx
71382 | 光纤通信设备配件,业务处理盘 | 个 | 202403 | 1 | GWJB-DS-2024-01_2024032967333002.xlsx
71386 | 光纤通信设备配件,以太业务接口盘 | 个 | 202403 | 1 | GWJB-DS-2024-01_2024032967333002.xlsx
71387 | 光纤通信设备配件,光交叉盘 | 个 | 202403 | 1 | GWJB-DS-2024-01_2024032967333002.xlsx
71383 | 光纤通信设备配件,光接口盘 | 个 | 202403 | 1 | GWJB-DS-2024-01_2024032967333002.xlsx
71813 | 光缆余缆架 | 付 | 202403 | 2 | JB24-HW-ZB02-012404.xlsx
71810 | 光缆卡具,ADSS光缆用,塔用 | 付 | 202403 | 10 | JB24-HW-ZB02-012404.xlsx
72232 | 光缆在线监测系统 | 套 | 202403 | 1 | JB24-HW-ZB02-012404.xlsx
71808 | 光缆悬垂串,70kN,ADSS用单线夹,非绝缘,12.9/14.1 | 套 | 202403 | 11 | JB24-HW-ZB02-012404.xlsx
71812 | 光缆悬垂串,70kN,ADSS用单线夹,非绝缘,14.2/15.5 | 套 | 202403 | 3 | JB24-HW-ZB02-012404.xlsx
71811 | 光缆悬垂串,70kN,ADSS用单线夹,非绝缘,15.6/17.3 | 套 | 202403 | 12 | JB24-HW-ZB02-012404.xlsx
71805 | 光缆耐张串,70kN,ADSS用单线夹,非绝缘,12.9/14.1 | 套 | 202403 | 7 | JB24-HW-ZB02-012404.xlsx
71806 | 光缆耐张串,70kN,ADSS用单线夹,非绝缘,14.2/15.5 | 套 | 202403 | 7 | JB24-HW-ZB02-012404.xlsx
71816 | 光缆耐张串,70kN,ADSS用单线夹,非绝缘,15.6/17.3 | 套 | 202403 | 8 | JB24-HW-ZB02-012404.xlsx
71815 | 光缆防振金具,ADSS光缆用,防振鞭,15.6/17.3 | 付 | 202403 | 58 | JB24-HW-ZB02-012404.xlsx
71807 | 光缆防振金具,ADSS光缆用,预绞丝式,12.9/14.1 | 付 | 202403 | 7 | JB24-HW-ZB02-012404.xlsx
71809 | 光缆防振金具,ADSS光缆用,预绞丝式,14.2/15.5 | 付 | 202403 | 15 | JB24-HW-ZB02-012404.xlsx
71525 | 全站仪 | 台 | 202403 | 1 | GWJB-DS-2024-01_2024032967333002.xlsx
71358 | 冲锋舟 | 艘 | 202403 | 1 | GWJB-DS-2024-01_2024032967333002.xlsx
71537 | 功率分析仪 | 台 | 202403 | 1 | GWJB-DS-2024-01_2024032967333002.xlsx
71375 | 动力环境监控系统配件,环境监控采集器 | 个 | 202403 | 1 | GWJB-DS-2024-01_2024032967333002.xlsx
72280 | 励磁变压器 | 台 | 202403 | 1 | JB24-HW-ZB02-012404.xlsx
71459 | 升降平台,5-6m | 套 | 202403 | 1 | GWJB-DS-2024-01_2024032967333002.xlsx
71355 | 压缩机,螺杆式 | 台 | 202403 | 1 | GWJB-DS-2024-01_2024032967333002.xlsx
71502 | 反光膜 | 平方米 | 202403 | 1 | GWJB-DS-2024-01_2024032967333002.xlsx
72251 | 变压器油处理系统 | 套 | 202403 | 1 | JB24-HW-ZB02-012404.xlsx
71561 | 变压器油微量水分测试仪 | 台 | 202403 | 1 | GWJB-DS-2024-01_2024032967333002.xlsx
71545 | 变压器油界面张力测试仪 | 台 | 202403 | 1 | GWJB-DS-2024-01_2024032967333002.xlsx
71897 | 变电在线监测装置,在线监测集成系统 | 套 | 202403 | 2 | JB24-HW-ZB02-012404.xlsx
71885 | 变电在线监测装置,油色谱监测系统 | 套 | 202403 | 2 | JB24-HW-ZB02-012404.xlsx
71620 | 变电站培训仿真系统,AC10kV | 套 | 202403 | 1 | JB24-HW-ZB02-012404.xlsx
71621 | 变电站培训仿真系统,AC35kV | 套 | 202403 | 1 | JB24-HW-ZB02-012404.xlsx
71622 | 变电站培训仿真系统,AC500kV | 套 | 202403 | 1 | JB24-HW-ZB02-012404.xlsx
71842 | 变电站监控系统,AC10kV | 套 | 202403 | 1 | JB24-HW-ZB02-012404.xlsx
72296 | 变电站综合自动化系统,AC10kV | 套 | 202403 | 1 | JB24-HW-ZB02-012404.xlsx
71475 | 可调吊线杆 | 根 | 202403 | 1 | GWJB-DS-2024-01_2024032967333002.xlsx
72286 | 同步时钟设备,区域基准钟,一级基准时钟 | 套 | 202403 | 2 | JB24-HW-ZB02-012404.xlsx
72288 | 同步时钟设备,区域基准钟,三级节点时钟 | 套 | 202403 | 5 | JB24-HW-ZB02-012404.xlsx
72287 | 同步时钟设备,区域基准钟,二级节点时钟 | 套 | 202403 | 10 | JB24-HW-ZB02-012404.xlsx
71507 | 呼吸器,正压式空气 | 套 | 202403 | 1 | GWJB-DS-2024-01_2024032967333002.xlsx
71511 | 呼吸器,消防过滤式自救呼吸器 | 套 | 202403 | 1 | GWJB-DS-2024-01_2024032967333002.xlsx
71543 | 回路电阻测试仪 | 台 | 202403 | 1 | GWJB-DS-2024-01_2024032967333002.xlsx
71899 | 图像处理器 | 套 | 202403 | 1 | JB24-HW-ZB02-012404.xlsx
71362 | 图像监视系统配件,图像监视系统接口板 | 个 | 202403 | 1 | GWJB-DS-2024-01_2024032967333002.xlsx
71363 | 图像监视系统配件,报警器 | 个 | 202403 | 1 | GWJB-DS-2024-01_2024032967333002.xlsx
71364 | 图像监视系统配件,远程监视终端 | 个 | 202403 | 1 | GWJB-DS-2024-01_2024032967333002.xlsx
71686 | 备用设备及备用电源自动投入,AC35,20,10kV | 套 | 202403 | 1 | JB24-HW-ZB02-012404.xlsx
72029 | 多媒体触控一体机 | 套 | 202403 | 30 | JB24-HW-ZB02-012404.xlsx
72034 | 多媒体触控一体机 | 套 | 202403 | 1 | JB24-HW-ZB02-012404.xlsx
71898 | 大屏幕,70英寸,背投拼接 | 块 | 202403 | 40 | JB24-HW-ZB02-012404.xlsx
71900 | 大屏幕,通用,LED | 块 | 202403 | 1 | JB24-HW-ZB02-012404.xlsx
71901 | 大屏幕,通用,LED | 块 | 202403 | 1 | JB24-HW-ZB02-012404.xlsx
71542 | 大电流发生器,通用性型号 | 台 | 202403 | 1 | GWJB-DS-2024-01_2024032967333002.xlsx
71595 | 局放测试仪,超声波+特高频,无,多通道（≥3）,诊断,无 | 台 | 202403 | 1 | JB24-HW-ZB02-012404.xlsx
71603 | 局放测试仪,超声波+特高频,无,多通道（≥3）,诊断,无 | 台 | 202403 | 1 | JB24-HW-ZB02-012404.xlsx
71614 | 局放测试仪,超声波+特高频,无,多通道（≥3）,诊断,有效高度≥10mm | 台 | 202403 | 1 | JB24-HW-ZB02-012404.xlsx
72015 | 嵌入式直流通信电源,AC220V+DC220V/DC48V,60A | 套 | 202403 | 1 | JB24-HW-ZB02-012404.xlsx
72240 | 嵌入式设备漏洞分析 | 台 | 202403 | 1 | JB24-HW-ZB02-012404.xlsx
72250 | 嵌入式设备漏洞分析 | 台 | 202403 | 2 | JB24-HW-ZB02-012404.xlsx
71398 | 工作站配件,台式工作站配件 | 个 | 202403 | 1 | GWJB-DS-2024-01_2024032967333002.xlsx
71539 | 开关测试器 | 套 | 202403 | 1 | GWJB-DS-2024-01_2024032967333002.xlsx
72128 | 开发套件 | 套 | 202403 | 1 | JB24-HW-ZB02-012404.xlsx
72129 | 开发套件 | 套 | 202403 | 1 | JB24-HW-ZB02-012404.xlsx
71482 | 引流线夹 | 只 | 202403 | 1 | GWJB-DS-2024-01_2024032967333002.xlsx
71487 | 手动液压搬运车 | 辆 | 202403 | 1 | GWJB-DS-2024-01_2024032967333002.xlsx
71556 | 探伤仪 | 台 | 202403 | 1 | GWJB-DS-2024-01_2024032967333002.xlsx
72125 | 接地电缆,AC10kV,YJV,300,1,ZC | 米 | 202403 | 180 | JB24-HW-ZB02-012404.xlsx
71490 | 提线器,四分裂,500mm2 | 付 | 202403 | 1 | GWJB-DS-2024-01_2024032967333002.xlsx
71448 | 摄像机,网络摄像机 | 台 | 202403 | 1 | GWJB-DS-2024-01_2024032967333002.xlsx
71762 | 故障录波装置,AC110(66)kV,无,64,80,128,160 | 套 | 202403 | 1 | JB24-HW-ZB02-012404.xlsx
71761 | 故障录波装置,AC750,500kV,线路,64,80,128,160 | 套 | 202403 | 1 | JB24-HW-ZB02-012404.xlsx
71547 | 故障检测仪 | 台 | 202403 | 1 | GWJB-DS-2024-01_2024032967333002.xlsx
72252 | 敞开式组合电器,AC35kV,1600A,31.5kA | 套 | 202403 | 3 | JB24-HW-ZB02-012404.xlsx
71962 | 数字化电能表,0.2S/2级,三相四线,光纤+485 | 只 | 202403 | 4 | JB24-HW-ZB02-012404.xlsx
71965 | 数字化电能表,0.5S/2级,三相三线,光纤+485 | 只 | 202403 | 1 | JB24-HW-ZB02-012404.xlsx
71963 | 数字化电能表,0.5S/2级,三相四线,光纤+485 | 只 | 202403 | 3 | JB24-HW-ZB02-012404.xlsx
71538 | 数字式钳形功率表,1000A,AC1000V,60mm,0.2级 | 台 | 202403 | 1 | GWJB-DS-2024-01_2024032967333002.xlsx
71624 | 数据采集终端,数据采集卡 | 套 | 202403 | 2000 | JB24-HW-ZB02-012404.xlsx
72178 | 方舱,充电 | 台 | 202403 | 1 | JB24-HW-ZB02-012404.xlsx
72056 | 无人机,定翼,小型,低海拔 | 架 | 202403 | 1 | JB24-HW-ZB02-012404.xlsx
72114 | 无人机,定翼,小型,低海拔 | 架 | 202403 | 1 | JB24-HW-ZB02-012404.xlsx
72068 | 无人机,旋翼,中型,低海拔 | 架 | 202403 | 1 | JB24-HW-ZB02-012404.xlsx
72067 | 无人机,旋翼,大型,低海拔 | 架 | 202403 | 1 | JB24-HW-ZB02-012404.xlsx
72051 | 无人机,旋翼,小型,低海拔 | 架 | 202403 | 3 | JB24-HW-ZB02-012404.xlsx
72062 | 无人机,旋翼,小型,低海拔 | 架 | 202403 | 1 | JB24-HW-ZB02-012404.xlsx
72112 | 无人机,旋翼,小型,低海拔 | 架 | 202403 | 3 | JB24-HW-ZB02-012404.xlsx
72116 | 无人机,旋翼,小型,低海拔 | 架 | 202403 | 1 | JB24-HW-ZB02-012404.xlsx
71817 | 时间同步装置,AC110,66,35kV | 套 | 202403 | 3 | JB24-HW-ZB02-012404.xlsx
71819 | 时间同步装置,AC330,220kV | 套 | 202403 | 5 | JB24-HW-ZB02-012404.xlsx
72179 | 普通客车,小型(车长<6m,乘坐人数≤9人) | 辆 | 202403 | 1 | JB24-HW-ZB02-012404.xlsx
71937 | 智能一体化电源系统,DC220V,100A | 套 | 202403 | 4 | JB24-HW-ZB02-012404.xlsx
71940 | 智能一体化电源系统,DC220V,200A | 套 | 202403 | 1 | JB24-HW-ZB02-012404.xlsx
71939 | 智能一体化电源系统,DC220V,500A | 套 | 202403 | 1 | JB24-HW-ZB02-012404.xlsx
72289 | 智能变电站变压器油中溶解气体在线监测装置,≥6 | 套 | 202403 | 6 | JB24-HW-ZB02-012404.xlsx
71568 | 智能变电站时间同步系统,AC330,220,110kV | 套 | 202403 | 1 | JB24-HW-ZB02-012404.xlsx
72235 | 智能变电站辅助系统综合监控平台 | 套 | 202403 | 1 | JB24-HW-ZB02-012404.xlsx
71664 | 智能巡检控制系统,AC110kV | 套 | 202403 | 1 | JB24-HW-ZB02-012404.xlsx
71665 | 智能巡检控制系统,AC110kV | 套 | 202403 | 3 | JB24-HW-ZB02-012404.xlsx
71663 | 智能巡检控制系统,AC220kV | 套 | 202403 | 1 | JB24-HW-ZB02-012404.xlsx
71666 | 智能巡检控制系统,AC220kV | 套 | 202403 | 1 | JB24-HW-ZB02-012404.xlsx
72285 | 智能终端合并单元一体化装置,AC110kV | 套 | 202403 | 1 | JB24-HW-ZB02-012404.xlsx
71549 | 望远镜 | 部 | 202403 | 1 | GWJB-DS-2024-01_2024032967333002.xlsx
71804 | 机房环境监控系统 | 套 | 202403 | 1 | JB24-HW-ZB02-012404.xlsx
71496 | 机柜,通用,通用,通用 | 套 | 202403 | 1 | GWJB-DS-2024-01_2024032967333002.xlsx
72035 | 柱上分段器,普通型,AC10kV,630A,400-800A,弹簧,SF6 | 台 | 202403 | 25 | JB24-HW-ZB02-012404.xlsx
71533 | 标准电阻箱,0.01 | 只 | 202403 | 1 | GWJB-DS-2024-01_2024032967333002.xlsx
71456 | 标识牌,搪瓷 | 面 | 202403 | 1 | GWJB-DS-2024-01_2024032967333002.xlsx
71455 | 标识牌,玻璃钢 | 面 | 202403 | 1 | GWJB-DS-2024-01_2024032967333002.xlsx
71451 | 标识牌,纸 | 面 | 202403 | 1 | GWJB-DS-2024-01_2024032967333002.xlsx
71450 | 标识牌,铝合金 | 面 | 202403 | 1 | GWJB-DS-2024-01_2024032967333002.xlsx
71500 | 梯子,人字梯,复合材料,3m,绝缘 | 部 | 202403 | 1 | GWJB-DS-2024-01_2024032967333002.xlsx
71503 | 梯子,单梯,复合材料,4m,绝缘 | 部 | 202403 | 1 | GWJB-DS-2024-01_2024032967333002.xlsx
71689 | 母线保护,AC35kV | 套 | 202403 | 1 | JB24-HW-ZB02-012404.xlsx
71498 | 水冲洗工具 | 只 | 202403 | 1 | GWJB-DS-2024-01_2024032967333002.xlsx
71616 | 流量计校验装置 | 台 | 202403 | 1 | JB24-HW-ZB02-012404.xlsx
71523 | 测高仪 | 台 | 202403 | 1 | GWJB-DS-2024-01_2024032967333002.xlsx
71518 | 消防破拆工具,成套工具组 | 套 | 202403 | 1 | GWJB-DS-2024-01_2024032967333002.xlsx
71803 | 消防系统 | 套 | 202403 | 1 | JB24-HW-ZB02-012404.xlsx
71519 | 液压剪断机 | 台 | 202403 | 1 | GWJB-DS-2024-01_2024032967333002.xlsx
71521 | 液压油泵,电动 | 台 | 202403 | 1 | GWJB-DS-2024-01_2024032967333002.xlsx
71520 | 液压钳,整体式“H”型,1000kN | 台 | 202403 | 1 | GWJB-DS-2024-01_2024032967333002.xlsx
72191 | 源网荷系统控制网端 | 套 | 202403 | 1300 | JB24-HW-ZB02-012404.xlsx
72192 | 源网荷系统控制网端 | 套 | 202403 | 2000 | JB24-HW-ZB02-012404.xlsx
72193 | 源网荷系统控制网端 | 套 | 202403 | 1 | JB24-HW-ZB02-012404.xlsx
71522 | 激光指向仪,0~800m | 台 | 202403 | 1 | GWJB-DS-2024-01_2024032967333002.xlsx
71909 | 火灾报警系统 | 套 | 202403 | 1 | JB24-HW-ZB02-012404.xlsx
71512 | 灭火器,干粉,悬挂式 | 只 | 202403 | 1 | GWJB-DS-2024-01_2024032967333002.xlsx
71515 | 灭火器,干粉,推车式 | 只 | 202403 | 1 | GWJB-DS-2024-01_2024032967333002.xlsx
71516 | 灭火器,水基型,推车式 | 只 | 202403 | 1 | GWJB-DS-2024-01_2024032967333002.xlsx
71514 | 灭火器,清水,手提式 | 只 | 202403 | 1 | GWJB-DS-2024-01_2024032967333002.xlsx
71513 | 灭火器箱 | 只 | 202403 | 1 | GWJB-DS-2024-01_2024032967333002.xlsx
71562 | 灰密测试仪 | 台 | 202403 | 1 | GWJB-DS-2024-01_2024032967333002.xlsx
71354 | 烘箱 | 台 | 202403 | 1 | GWJB-DS-2024-01_2024032967333002.xlsx
71563 | 烘箱 | 台 | 202403 | 1 | GWJB-DS-2024-01_2024032967333002.xlsx
71578 | 环境监控系统 | 套 | 202403 | 1 | JB24-HW-ZB02-012404.xlsx
72253 | 生产管理系统 | 套 | 202403 | 1 | JB24-HW-ZB02-012404.xlsx
72254 | 生产管理系统 | 套 | 202403 | 1 | JB24-HW-ZB02-012404.xlsx
72255 | 生产管理系统 | 套 | 202403 | 1 | JB24-HW-ZB02-012404.xlsx
72256 | 生产管理系统 | 套 | 202403 | 1 | JB24-HW-ZB02-012404.xlsx
72257 | 生产管理系统 | 套 | 202403 | 1 | JB24-HW-ZB02-012404.xlsx
72258 | 生产管理系统 | 套 | 202403 | 1 | JB24-HW-ZB02-012404.xlsx
72259 | 生产管理系统 | 套 | 202403 | 1 | JB24-HW-ZB02-012404.xlsx
72260 | 生产管理系统 | 套 | 202403 | 1 | JB24-HW-ZB02-012404.xlsx
72261 | 生产管理系统 | 套 | 202403 | 1 | JB24-HW-ZB02-012404.xlsx
72262 | 生产管理系统 | 套 | 202403 | 1 | JB24-HW-ZB02-012404.xlsx
72263 | 生产管理系统 | 套 | 202403 | 1 | JB24-HW-ZB02-012404.xlsx
72264 | 生产管理系统 | 套 | 202403 | 1 | JB24-HW-ZB02-012404.xlsx
72265 | 生产管理系统 | 套 | 202403 | 1 | JB24-HW-ZB02-012404.xlsx
72266 | 生产管理系统 | 套 | 202403 | 1 | JB24-HW-ZB02-012404.xlsx
72267 | 生产管理系统 | 套 | 202403 | 1 | JB24-HW-ZB02-012404.xlsx
72268 | 生产管理系统 | 套 | 202403 | 1 | JB24-HW-ZB02-012404.xlsx
72269 | 生产管理系统 | 套 | 202403 | 1 | JB24-HW-ZB02-012404.xlsx
72270 | 生产管理系统 | 套 | 202403 | 1 | JB24-HW-ZB02-012404.xlsx
72271 | 生产管理系统 | 套 | 202403 | 1 | JB24-HW-ZB02-012404.xlsx
72272 | 生产管理系统 | 套 | 202403 | 1 | JB24-HW-ZB02-012404.xlsx
72174 | 电力专用作业车,载货柴油汽车,通用,指挥车 | 辆 | 202403 | 1 | JB24-HW-ZB02-012404.xlsx
72176 | 电力专用作业车,载货柴油汽车,通用,指挥车 | 辆 | 202403 | 1 | JB24-HW-ZB02-012404.xlsx
72177 | 电力专用作业车,载货柴油汽车,通用,指挥车 | 辆 | 202403 | 1 | JB24-HW-ZB02-012404.xlsx
71486 | 电动液压搬运车 | 辆 | 202403 | 1 | GWJB-DS-2024-01_2024032967333002.xlsx
71798 | 电压在线监测装置,AC220kV | 套 | 202403 | 1 | JB24-HW-ZB02-012404.xlsx
71530 | 电压监测仪检定装置 | 套 | 202403 | 1 | GWJB-DS-2024-01_2024032967333002.xlsx
71449 | 电子显示屏 | 套 | 202403 | 1 | GWJB-DS-2024-01_2024032967333002.xlsx
71791 | 电容器组串联电抗器,AC10kV,8000kvar,12%,空心 | 台 | 202403 | 6 | JB24-HW-ZB02-012404.xlsx
71792 | 电容器组串联电抗器,AC10kV,8000kvar,5%,空心 | 台 | 202403 | 3 | JB24-HW-ZB02-012404.xlsx
71617 | 电梯,1000kg,客梯 | 台 | 202403 | 4 | JB24-HW-ZB02-012404.xlsx
71618 | 电梯,1000kg,客梯 | 台 | 202403 | 2 | JB24-HW-ZB02-012404.xlsx
71619 | 电梯,630kg,货梯 | 台 | 202403 | 2 | JB24-HW-ZB02-012404.xlsx
71412 | 电气仪器仪表配件,电压监测仪配件 | 个 | 202403 | 1 | GWJB-DS-2024-01_2024032967333002.xlsx
71411 | 电气仪器仪表配件,直流电阻测试仪配件 | 个 | 202403 | 1 | GWJB-DS-2024-01_2024032967333002.xlsx
71413 | 电气仪器仪表配件,逆变器配件 | 个 | 202403 | 1 | GWJB-DS-2024-01_2024032967333002.xlsx
71950 | 电气性能试验设备,GIS耐压及局放试验 | 台 | 202403 | 1 | JB24-HW-ZB02-012404.xlsx
71957 | 电气性能试验设备,交直流耐压局放试验装置 | 台 | 202403 | 1 | JB24-HW-ZB02-012404.xlsx
71958 | 电气性能试验设备,冲击电压试验及测量装置 | 台 | 202403 | 1 | JB24-HW-ZB02-012404.xlsx
71954 | 电气性能试验设备,功率循环试验台 | 台 | 202403 | 1 | JB24-HW-ZB02-012404.xlsx
71955 | 电气性能试验设备,变压器耐压及局放试验 | 台 | 202403 | 1 | JB24-HW-ZB02-012404.xlsx
71945 | 电气性能试验设备,电气辅助试验 | 台 | 202403 | 1 | JB24-HW-ZB02-012404.xlsx
71949 | 电气性能试验设备,电气辅助试验 | 台 | 202403 | 1 | JB24-HW-ZB02-012404.xlsx
71951 | 电气性能试验设备,电气辅助试验 | 台 | 202403 | 1 | JB24-HW-ZB02-012404.xlsx
71953 | 电气性能试验设备,电气辅助试验 | 台 | 202403 | 1 | JB24-HW-ZB02-012404.xlsx
71956 | 电气性能试验设备,电气辅助试验 | 台 | 202403 | 1 | JB24-HW-ZB02-012404.xlsx
71943 | 电气性能试验设备,电网数模仿真平台 | 台 | 202403 | 1 | JB24-HW-ZB02-012404.xlsx
71946 | 电气性能试验设备,短路电流试验 | 台 | 202403 | 1 | JB24-HW-ZB02-012404.xlsx
71944 | 电气性能试验设备,绝缘材料检测平台 | 台 | 202403 | 1 | JB24-HW-ZB02-012404.xlsx
71959 | 电气性能试验设备,绝缘材料检测平台 | 台 | 202403 | 1 | JB24-HW-ZB02-012404.xlsx
71952 | 电气性能试验设备,计量检测试验设备 | 台 | 202403 | 1 | JB24-HW-ZB02-012404.xlsx
71410 | 电气标准器及检测装置配件,电气标准器配件 | 个 | 202403 | 1 | GWJB-DS-2024-01_2024032967333002.xlsx
71668 | 电源转换器,DC220/DC48,30 | 台 | 202403 | 8 | JB24-HW-ZB02-012404.xlsx
71501 | 电缆切刀,齿轮式 | 只 | 202403 | 1 | GWJB-DS-2024-01_2024032967333002.xlsx
71504 | 电缆切割机,35kV以下电缆 | 台 | 202403 | 1 | GWJB-DS-2024-01_2024032967333002.xlsx
71902 | 电缆故障探测仪,基础型,具备开路高低阻、闪络故障探测及电缆路径、故障定位功能 | 台 | 202403 | 1 | JB24-HW-ZB02-012404.xlsx
71903 | 电缆故障探测仪,常规型,具备开路高低阻、闪络故障探测及路径、定位、识别功能 | 台 | 202403 | 1 | JB24-HW-ZB02-012404.xlsx
71904 | 电缆故障探测仪,拓展型,具备开路高低阻、闪络、护层故障探测及路径、定位、识别功能 | 台 | 202403 | 1 | JB24-HW-ZB02-012404.xlsx
71784 | 电网仿真分析数据平台 | 台 | 202403 | 1 | JB24-HW-ZB02-012404.xlsx
71785 | 电网仿真分析数据平台 | 台 | 202403 | 1 | JB24-HW-ZB02-012404.xlsx
71786 | 电网仿真分析数据平台 | 台 | 202403 | 1 | JB24-HW-ZB02-012404.xlsx
71787 | 电网仿真分析数据平台 | 台 | 202403 | 1 | JB24-HW-ZB02-012404.xlsx
71788 | 电网仿真分析数据平台 | 台 | 202403 | 1 | JB24-HW-ZB02-012404.xlsx
71629 | 电网调度控制系统,调度员培训仿真系统,地区 | 套 | 202403 | 1 | JB24-HW-ZB02-012404.xlsx
71630 | 电网调度控制系统,调度员培训仿真系统,地区 | 套 | 202403 | 1 | JB24-HW-ZB02-012404.xlsx
71631 | 电网调度控制系统,调度员培训仿真系统,地区 | 套 | 202403 | 1 | JB24-HW-ZB02-012404.xlsx
71637 | 电能表屏 | 面 | 202403 | 2 | JB24-HW-ZB02-012404.xlsx
72155 | 电能表检测设备,智能化全自动流水线型,三相 | 只 | 202403 | 1 | JB24-HW-ZB02-012404.xlsx
72020 | 电能质量在线监测装置 | 套 | 202403 | 1 | JB24-HW-ZB02-012404.xlsx
72130 | 电视会议外围成套设备 | 套 | 202403 | 1 | JB24-HW-ZB02-012404.xlsx
72132 | 电视会议外围成套设备 | 套 | 202403 | 1 | JB24-HW-ZB02-012404.xlsx
72133 | 电视会议终端设备,H.323,IP | 套 | 202403 | 2 | JB24-HW-ZB02-012404.xlsx
71373 | 电话及电视会议系统配件,声音混合板 | 个 | 202403 | 1 | GWJB-DS-2024-01_2024032967333002.xlsx
71368 | 电话及电视会议系统配件,电话及电视会议系统接口板 | 个 | 202403 | 1 | GWJB-DS-2024-01_2024032967333002.xlsx
71369 | 电话及电视会议系统配件,编/解码板 | 个 | 202403 | 1 | GWJB-DS-2024-01_2024032967333002.xlsx
71499 | 登高台 | 套 | 202403 | 1 | GWJB-DS-2024-01_2024032967333002.xlsx
71555 | 盐密测试仪 | 台 | 202403 | 1 | GWJB-DS-2024-01_2024032967333002.xlsx
71976 | 直流-48V通信电源成套设备,120A,200Ah | 套 | 202403 | 26 | JB24-HW-ZB02-012404.xlsx
72012 | 直流-48V通信电源成套设备,120A,300Ah | 套 | 202403 | 2 | JB24-HW-ZB02-012404.xlsx
71978 | 直流-48V通信电源成套设备,1300A,2100Ah | 套 | 202403 | 2 | JB24-HW-ZB02-012404.xlsx
72002 | 直流-48V通信电源成套设备,150A,200Ah | 套 | 202403 | 6 | JB24-HW-ZB02-012404.xlsx
71989 | 直流-48V通信电源成套设备,150A,300Ah | 套 | 202403 | 12 | JB24-HW-ZB02-012404.xlsx
71996 | 直流-48V通信电源成套设备,150A,300Ah | 套 | 202403 | 20 | JB24-HW-ZB02-012404.xlsx
71977 | 直流-48V通信电源成套设备,200A,300Ah | 套 | 202403 | 1 | JB24-HW-ZB02-012404.xlsx
71994 | 直流-48V通信电源成套设备,200A,300Ah | 套 | 202403 | 3 | JB24-HW-ZB02-012404.xlsx
72003 | 直流-48V通信电源成套设备,300A,500Ah | 套 | 202403 | 2 | JB24-HW-ZB02-012404.xlsx
71986 | 直流-48V通信电源成套设备,300A,800Ah | 套 | 202403 | 11 | JB24-HW-ZB02-012404.xlsx
72000 | 直流-48V通信电源成套设备,400A,1000Ah | 套 | 202403 | 1 | JB24-HW-ZB02-012404.xlsx
72001 | 直流-48V通信电源成套设备,400A,300Ah | 套 | 202403 | 2 | JB24-HW-ZB02-012404.xlsx
71997 | 直流-48V通信电源成套设备,400A,500Ah | 套 | 202403 | 4 | JB24-HW-ZB02-012404.xlsx
72008 | 直流-48V通信电源成套设备,500A,1000Ah | 套 | 202403 | 2 | JB24-HW-ZB02-012404.xlsx
71980 | 直流-48V通信电源成套设备,500A,500Ah | 套 | 202403 | 2 | JB24-HW-ZB02-012404.xlsx
71995 | 直流-48V通信电源成套设备,500A,500Ah | 套 | 202403 | 2 | JB24-HW-ZB02-012404.xlsx
72018 | 直流-48V通信电源成套设备,500A,500Ah | 套 | 202403 | 1 | JB24-HW-ZB02-012404.xlsx
71998 | 直流-48V通信电源成套设备,500A,600Ah | 套 | 202403 | 4 | JB24-HW-ZB02-012404.xlsx
71988 | 直流-48V通信电源成套设备,500A,800Ah | 套 | 202403 | 1 | JB24-HW-ZB02-012404.xlsx
72019 | 直流-48V通信电源成套设备,500A,800Ah | 套 | 202403 | 2 | JB24-HW-ZB02-012404.xlsx
71981 | 直流-48V通信电源成套设备,600A,1200Ah | 套 | 202403 | 2 | JB24-HW-ZB02-012404.xlsx
71993 | 直流-48V通信电源成套设备,800A,800Ah | 套 | 202403 | 2 | JB24-HW-ZB02-012404.xlsx
72017 | 直流-48V通信电源成套设备,800A,800Ah | 套 | 202403 | 2 | JB24-HW-ZB02-012404.xlsx
72005 | 直流-48V通信电源成套设备,90A,100Ah | 套 | 202403 | 2 | JB24-HW-ZB02-012404.xlsx
71541 | 直流故障测试仪 | 台 | 202403 | 1 | GWJB-DS-2024-01_2024032967333002.xlsx
71579 | 直流电源系统,DC220V,40A | 套 | 202403 | 1 | JB24-HW-ZB02-012404.xlsx
71581 | 直流电源系统,DC220V,50A | 套 | 202403 | 1 | JB24-HW-ZB02-012404.xlsx
71534 | 直流试验电源 | 台 | 202403 | 1 | GWJB-DS-2024-01_2024032967333002.xlsx
71546 | 直流高压发生器 | 台 | 202403 | 1 | GWJB-DS-2024-01_2024032967333002.xlsx
72248 | 硬件加密机,1000并发 | 台 | 202403 | 8 | JB24-HW-ZB02-012404.xlsx
71567 | 示波器 | 台 | 202403 | 1 | GWJB-DS-2024-01_2024032967333002.xlsx
71633 | 空屏柜 | 面 | 202403 | 2 | JB24-HW-ZB02-012404.xlsx
71558 | 空气发生器 | 台 | 202403 | 1 | GWJB-DS-2024-01_2024032967333002.xlsx
71632 | 端子箱 | 个 | 202403 | 2 | JB24-HW-ZB02-012404.xlsx
71864 | 精密空调,单模,12.5kW,风冷,上 | 台 | 202403 | 23 | JB24-HW-ZB02-012404.xlsx
71868 | 精密空调,单模,12.5kW,风冷,上 | 台 | 202403 | 1 | JB24-HW-ZB02-012404.xlsx
71865 | 精密空调,单模,15kW,风冷,上 | 台 | 202403 | 1 | JB24-HW-ZB02-012404.xlsx
71869 | 精密空调,单模,30kW,风冷,上 | 台 | 202403 | 4 | JB24-HW-ZB02-012404.xlsx
71870 | 精密空调,单模,30kW,风冷,下 | 台 | 202403 | 16 | JB24-HW-ZB02-012404.xlsx
71866 | 精密空调,双模,20kW,风冷,上 | 台 | 202403 | 2 | JB24-HW-ZB02-012404.xlsx
71871 | 精密空调,双模,30kW,风冷,上 | 台 | 202403 | 1 | JB24-HW-ZB02-012404.xlsx
71867 | 精密空调,双模,30kW,风冷,下 | 台 | 202403 | 4 | JB24-HW-ZB02-012404.xlsx
71872 | 精密空调,双模,80kW,风冷,下 | 台 | 202403 | 3 | JB24-HW-ZB02-012404.xlsx
71493 | 紧线丝杠 | 把 | 202403 | 1 | GWJB-DS-2024-01_2024032967333002.xlsx
71489 | 紧线器,棘轮式,30kN | 只 | 202403 | 1 | GWJB-DS-2024-01_2024032967333002.xlsx
71488 | 紧线器,钢丝绳手板式,80kN | 只 | 202403 | 1 | GWJB-DS-2024-01_2024032967333002.xlsx
71491 | 紧线器,链条手板式,50kN | 只 | 202403 | 1 | GWJB-DS-2024-01_2024032967333002.xlsx
72284 | 紫外线成像仪,日盲型,≤3×10-18 W/cm2,≤20 光子数/秒 | 台 | 202403 | 1 | JB24-HW-ZB02-012404.xlsx
72281 | 红外热成像仪,640×480,标准25°+长焦7° | 台 | 202403 | 1 | JB24-HW-ZB02-012404.xlsx
71790 | 级联型静止无功发生器（SVG）,AC10kv,±6Mvar | 套 | 202403 | 1 | JB24-HW-ZB02-012404.xlsx
71681 | 线路保护,AC35,20,10kV | 套 | 202403 | 1 | JB24-HW-ZB02-012404.xlsx
72218 | 线路在线监测装置,图像在线监测装置 | 套 | 202403 | 316 | JB24-HW-ZB02-012404.xlsx
72221 | 线路在线监测装置,图像在线监测装置 | 套 | 202403 | 2 | JB24-HW-ZB02-012404.xlsx
72229 | 线路在线监测装置,图像在线监测装置 | 套 | 202403 | 4 | JB24-HW-ZB02-012404.xlsx
72209 | 线路在线监测装置,电缆隧道在线监测系统 | 套 | 202403 | 1 | JB24-HW-ZB02-012404.xlsx
72212 | 线路在线监测装置,电缆隧道在线监测系统 | 套 | 202403 | 1 | JB24-HW-ZB02-012404.xlsx
72215 | 线路在线监测装置,电缆隧道在线监测系统 | 套 | 202403 | 1 | JB24-HW-ZB02-012404.xlsx
72219 | 线路在线监测装置,电缆隧道在线监测系统 | 套 | 202403 | 1 | JB24-HW-ZB02-012404.xlsx
72227 | 线路在线监测装置,视频在线监测装置 | 套 | 202403 | 16 | JB24-HW-ZB02-012404.xlsx
72230 | 线路在线监测装置,视频在线监测装置 | 套 | 202403 | 10 | JB24-HW-ZB02-012404.xlsx
72195 | 线路在线监测装置,输电线路故障监测系统 | 套 | 202403 | 11 | JB24-HW-ZB02-012404.xlsx
72203 | 线路在线监测装置,输电线路故障监测系统 | 套 | 202403 | 5 | JB24-HW-ZB02-012404.xlsx
72231 | 线路在线监测装置,输电线路故障监测系统 | 套 | 202403 | 1 | JB24-HW-ZB02-012404.xlsx
71528 | 经纬仪 | 台 | 202403 | 1 | GWJB-DS-2024-01_2024032967333002.xlsx
71476 | 绝缘吊架 | 个 | 202403 | 1 | GWJB-DS-2024-01_2024032967333002.xlsx
71473 | 绝缘吊线杆 | 根 | 202403 | 1 | GWJB-DS-2024-01_2024032967333002.xlsx
71478 | 绝缘子卡具（各档闭式）,直线卡具 | 个 | 202403 | 1 | GWJB-DS-2024-01_2024032967333002.xlsx
71472 | 绝缘托瓶架 | 只 | 202403 | 1 | GWJB-DS-2024-01_2024032967333002.xlsx
71474 | 绝缘挂梯 | 套 | 202403 | 1 | GWJB-DS-2024-01_2024032967333002.xlsx
71477 | 绝缘绳 | 根 | 202403 | 1 | GWJB-DS-2024-01_2024032967333002.xlsx
72027 | 继电保护测试仪,数模一体式,四相 | 台 | 202403 | 1 | JB24-HW-ZB02-012404.xlsx
71447 | 继电器,中间继电器 | 只 | 202403 | 1 | GWJB-DS-2024-01_2024032967333002.xlsx
71446 | 继电器,时间继电器 | 只 | 202403 | 1 | GWJB-DS-2024-01_2024032967333002.xlsx
71445 | 继电器,电流继电器 | 只 | 202403 | 1 | GWJB-DS-2024-01_2024032967333002.xlsx
71492 | 翻板卡 | 个 | 202403 | 1 | GWJB-DS-2024-01_2024032967333002.xlsx
71495 | 翼型卡 | 个 | 202403 | 1 | GWJB-DS-2024-01_2024032967333002.xlsx
71966 | 能量管理系统,地调 | 套 | 202403 | 1 | JB24-HW-ZB02-012404.xlsx
71758 | 自动仓储机 | 台 | 202403 | 1 | JB24-HW-ZB02-012404.xlsx
72274 | 色谱仪,气相,绝缘油,实验室,全自动型,≤0.1μL/L | 台 | 202403 | 1 | JB24-HW-ZB02-012404.xlsx
72028 | 蓄电池放电仪 | 台 | 202403 | 1 | JB24-HW-ZB02-012404.xlsx
72145 | 蓄电池组,DC12V,100Ah,阀控式密封 | 套 | 202403 | 4 | JB24-HW-ZB02-012404.xlsx
72142 | 蓄电池组,DC2V,200Ah,阀控式密封 | 套 | 202403 | 3 | JB24-HW-ZB02-012404.xlsx
72148 | 蓄电池组,DC2V,200Ah,阀控式密封 | 套 | 202403 | 4 | JB24-HW-ZB02-012404.xlsx
72141 | 蓄电池组,DC2V,300Ah,阀控式密封 | 套 | 202403 | 2 | JB24-HW-ZB02-012404.xlsx
72152 | 蓄电池组,DC2V,300Ah,阀控式密封 | 套 | 202403 | 2 | JB24-HW-ZB02-012404.xlsx
72140 | 蓄电池组,DC2V,500Ah,阀控式密封 | 套 | 202403 | 4 | JB24-HW-ZB02-012404.xlsx
71572 | 视频监视系统 | 套 | 202403 | 1 | JB24-HW-ZB02-012404.xlsx
72127 | 计算机电缆,DJYP2VP2,4芯,阻燃 | 米 | 202403 | 4000 | JB24-HW-ZB02-012404.xlsx
72022 | 计量装置远程校验监测系统,AC220kV | 套 | 202403 | 20 | JB24-HW-ZB02-012404.xlsx
71658 | 转接端子屏 | 面 | 202403 | 1 | JB24-HW-ZB02-012404.xlsx
72234 | 输电线路仿真培训系统 | 套 | 202403 | 1 | JB24-HW-ZB02-012404.xlsx
71967 | 运维管理系统 | 套 | 202403 | 1 | JB24-HW-ZB02-012404.xlsx
71972 | 运维管理系统 | 套 | 202403 | 1 | JB24-HW-ZB02-012404.xlsx
71973 | 运维管理系统 | 套 | 202403 | 1 | JB24-HW-ZB02-012404.xlsx
71974 | 运维管理系统 | 套 | 202403 | 1 | JB24-HW-ZB02-012404.xlsx
71975 | 运维管理系统 | 套 | 202403 | 1 | JB24-HW-ZB02-012404.xlsx
71657 | 远动屏 | 面 | 202403 | 48 | JB24-HW-ZB02-012404.xlsx
71391 | 通信电源系统配件,整流模块 | 个 | 202403 | 1 | GWJB-DS-2024-01_2024032967333002.xlsx
71390 | 通信电源系统配件,监控模块 | 个 | 202403 | 1 | GWJB-DS-2024-01_2024032967333002.xlsx
72277 | 通信监控系统,主站 | 套 | 202403 | 1 | JB24-HW-ZB02-012404.xlsx
72278 | 通信监控系统,子站 | 套 | 202403 | 1 | JB24-HW-ZB02-012404.xlsx
71662 | 配变自动化控制装置,信息采集传输装置 | 套 | 202403 | 349 | JB24-HW-ZB02-012404.xlsx
72276 | 量热仪 | 台 | 202403 | 1 | JB24-HW-ZB02-012404.xlsx
71837 | 钢绞线,1×7-7.8-1270-A,35,镀锌 | 吨 | 202403 | 0.1 | JB24-HW-ZB02-012404.xlsx
71836 | 钢绞线,1×7-9.0-1270-A,50,镀锌 | 吨 | 202403 | 0.21 | JB24-HW-ZB02-012404.xlsx
71793 | 钳形电流表,大钳口 | 台 | 202403 | 1 | JB24-HW-ZB02-012404.xlsx
71468 | 铁塔防坠落导轨装置,刚性导轨 | 米 | 202403 | 1 | GWJB-DS-2024-01_2024032967333002.xlsx
71466 | 铁塔防坠落导轨装置,柔性导轨 | 米 | 202403 | 1 | GWJB-DS-2024-01_2024032967333002.xlsx
71494 | 铝合金大刀卡 | 只 | 202403 | 1 | GWJB-DS-2024-01_2024032967333002.xlsx
71460 | 防坠落装置 | 米 | 202403 | 1 | GWJB-DS-2024-01_2024032967333002.xlsx
71357 | 防护墩 | 个 | 202403 | 1 | GWJB-DS-2024-01_2024032967333002.xlsx
71506 | 防护面罩 | 付 | 202403 | 1 | GWJB-DS-2024-01_2024032967333002.xlsx
71356 | 防洪挡板 | 米 | 202403 | 1 | GWJB-DS-2024-01_2024032967333002.xlsx
71960 | 集中计量装置,0.2S/2级,单间隔+跨间隔,≥30,≥10 | 套 | 202403 | 1 | JB24-HW-ZB02-012404.xlsx
71626 | 集线器,12口 | 台 | 202403 | 2 | JB24-HW-ZB02-012404.xlsx
71623 | 集线器,6口 | 台 | 202403 | 2 | JB24-HW-ZB02-012404.xlsx
71625 | 集线器,8口 | 台 | 202403 | 10 | JB24-HW-ZB02-012404.xlsx
72124 | 雷电监测系统,子站 | 套 | 202403 | 5 | JB24-HW-ZB02-012404.xlsx
71557 | 露点仪 | 台 | 202403 | 1 | GWJB-DS-2024-01_2024032967333002.xlsx
71878 | 预制光缆,12芯,G.651 | 米 | 202403 | 4000 | JB24-HW-ZB02-012404.xlsx
71875 | 预制光缆,24芯,G.651 | 米 | 202403 | 700 | JB24-HW-ZB02-012404.xlsx
71874 | 预制光缆,4芯,G.651 | 米 | 202403 | 4000 | JB24-HW-ZB02-012404.xlsx
71961 | 频谱仪 | 台 | 202403 | 1 | JB24-HW-ZB02-012404.xlsx
71566 | 风速仪 | 只 | 202403 | 1 | GWJB-DS-2024-01_2024032967333002.xlsx
71361 | 飞行器配件,无人机配件 | 个 | 202403 | 1 | GWJB-DS-2024-01_2024032967333002.xlsx
71479 | 验电器,AC1000kV,通用性型号 | 只 | 202403 | 1 | GWJB-DS-2024-01_2024032967333002.xlsx
71480 | 验电器,AC500kV,SG-10B1 | 只 | 202403 | 1 | GWJB-DS-2024-01_2024032967333002.xlsx
71414 | 高压试验仪器配件,介损测试仪配件 | 个 | 202403 | 1 | GWJB-DS-2024-01_2024032967333002.xlsx
71416 | 高压试验仪器配件,变压器变比测试仪配件 | 个 | 202403 | 1 | GWJB-DS-2024-01_2024032967333002.xlsx
71417 | 高压试验仪器配件,变压器直流电阻测试仪配件 | 个 | 202403 | 1 | GWJB-DS-2024-01_2024032967333002.xlsx
71415 | 高压试验仪器配件,回路电阻测试仪配件 | 个 | 202403 | 1 | GWJB-DS-2024-01_2024032967333002.xlsx
72249 | 高级预警系统 | 台 | 202403 | 2 | JB24-HW-ZB02-012404.xlsx
71141 | 10kV干式电磁CT,100/5,无测量级,10P,2,20,正立 | 台 | 202405 | 41 | JB24-HW-ZB03-012408_2024051301872211.xlsx
71130 | 10kV干式电磁CT,1200/1,0.2,5P,3,60,正立 | 台 | 202405 | 2 | JB24-HW-ZB03-012408_2024051301872211.xlsx
71131 | 10kV干式电磁CT,150/5,无测量级,10P,1,15,穿心 | 台 | 202405 | 16 | JB24-HW-ZB03-012408_2024051301872211.xlsx
71135 | 10kV干式电磁CT,1500/5,0.2S,10P,4,40,正立 | 台 | 202405 | 27 | JB24-HW-ZB03-012408_2024051301872211.xlsx
71129 | 10kV干式电磁CT,600/5,0.5,10P,4,30,正立 | 台 | 202405 | 3 | JB24-HW-ZB03-012408_2024051301872211.xlsx
71140 | 10kV干式电磁CT,800/5,0.2S,10P,3,20,正立 | 台 | 202405 | 30 | JB24-HW-ZB03-012408_2024051301872211.xlsx
71136 | 10kV干式电磁CT,800/5,0.2S,10P,4,30,正立 | 台 | 202405 | 30 | JB24-HW-ZB03-012408_2024051301872211.xlsx
71134 | 35kV干式电磁CT,通用,通用,5P,4,通用,正立 | 台 | 202405 | 3 | JB24-HW-ZB03-012408_2024051301872211.xlsx
70987 | AC110(66)kV智能故障录波装置,无,64,96,128,256 | 套 | 202405 | 1 | JB24-HW-ZB03-012408_2024051301872211.xlsx
70991 | AC110(66)kV智能故障录波装置,线路,64,96,128,256 | 套 | 202405 | 1 | JB24-HW-ZB03-012408_2024051301872211.xlsx
70986 | AC330,220kV智能故障录波装置,变压器,64,96,128,256 | 套 | 202405 | 2 | JB24-HW-ZB03-012408_2024051301872211.xlsx
70990 | AC330,220kV智能故障录波装置,线路,64,96,128,256 | 套 | 202405 | 2 | JB24-HW-ZB03-012408_2024051301872211.xlsx
70975 | UPS电源（不间断电源）,10kVA | 套 | 202405 | 2 | JB24-HW-ZB03-012408_2024051301872211.xlsx
70978 | UPS电源（不间断电源）,15kVA | 套 | 202405 | 2 | JB24-HW-ZB03-012408_2024051301872211.xlsx
70976 | UPS电源（不间断电源）,20kVA | 套 | 202405 | 1 | JB24-HW-ZB03-012408_2024051301872211.xlsx
71152 | 一体化电源系统,DC220V,40A | 套 | 202405 | 1 | JB24-HW-ZB03-012408_2024051301872211.xlsx
70957 | 中央空调系统,风冷型,100kW-200kW | 套 | 202405 | 3 | JB24-HW-ZB03-012408_2024051301872211.xlsx
70935 | 主动干预型消弧装置,AC10kV,1250A,40kA,手车式 | 套 | 202405 | 2 | JB24-HW-ZB03-012408_2024051301872211.xlsx
71261 | 互感器检测设备,互感器检定台 | 台 | 202405 | 1 | JB24-HW-ZB03-012408_2024051301872211.xlsx
71264 | 互感器检测设备,互感器检定台 | 台 | 202405 | 1 | JB24-HW-ZB03-012408_2024051301872211.xlsx
71265 | 互感器检测设备,互感器检定台 | 台 | 202405 | 1 | JB24-HW-ZB03-012408_2024051301872211.xlsx
71292 | 交流盘形悬式瓷复合绝缘子,FU120BP/155DB,280,460 | 片 | 202405 | 334 | JB24-HW-ZB03-012408_2024051301872211.xlsx
71294 | 交流盘形悬式瓷复合绝缘子,FU70BP/146DB,255,450 | 片 | 202405 | 78 | JB24-HW-ZB03-012408_2024051301872211.xlsx
71290 | 交流穿墙套管,AC20kV,瓷,4000A,无CT,铜 | 只 | 202405 | 6 | JB24-HW-ZB03-012408_2024051301872211.xlsx
70960 | 仓储成套设备 | 套 | 202405 | 3 | JB24-HW-ZB03-012408_2024051301872211.xlsx
70963 | 仓储成套设备 | 套 | 202405 | 1 | JB24-HW-ZB03-012408_2024051301872211.xlsx
70965 | 仓储成套设备 | 套 | 202405 | 1 | JB24-HW-ZB03-012408_2024051301872211.xlsx
70966 | 仓储成套设备 | 套 | 202405 | 1 | JB24-HW-ZB03-012408_2024051301872211.xlsx
70968 | 仓储成套设备 | 套 | 202405 | 1 | JB24-HW-ZB03-012408_2024051301872211.xlsx
70970 | 仓储成套设备 | 套 | 202405 | 1 | JB24-HW-ZB03-012408_2024051301872211.xlsx
71285 | 低压电力电缆,YJV,铜,10,3芯,ZC,22,NH | 千米 | 202405 | 0.35 | JB24-HW-ZB03-012408_2024051301872211.xlsx
71286 | 低压电力电缆,YJV,铜,185/95,3+1芯,ZC,22,NH | 千米 | 202405 | 0.6 | JB24-HW-ZB03-012408_2024051301872211.xlsx
71280 | 低压电力电缆,YJY,铜,10,4芯,ZB,23,普通 | 千米 | 202405 | 0.565 | JB24-HW-ZB03-012408_2024051301872211.xlsx
71278 | 低压电力电缆,YJY,铜,150/95,4+1芯,NH,23,WDZB | 千米 | 202405 | 0.505 | JB24-HW-ZB03-012408_2024051301872211.xlsx
71281 | 低压电力电缆,YJY,铜,185/95,3+1芯,ZB,23,普通 | 千米 | 202405 | 3.234 | JB24-HW-ZB03-012408_2024051301872211.xlsx
71282 | 低压电力电缆,YJY,铜,240/120,3+1芯,NH,23,WDZB | 千米 | 202405 | 0.132 | JB24-HW-ZB03-012408_2024051301872211.xlsx
71279 | 低压电力电缆,YJY,铜,25/16,4+1芯,ZB,23,NH | 千米 | 202405 | 0.07 | JB24-HW-ZB03-012408_2024051301872211.xlsx
71284 | 低压电力电缆,YJY,铜,35/16,3+1芯,ZB,23,普通 | 千米 | 202405 | 3.1 | JB24-HW-ZB03-012408_2024051301872211.xlsx
71289 | 低压电力电缆,YJY,铜,50/25,3+1芯,NH,23,WDZB | 千米 | 202405 | 3.45 | JB24-HW-ZB03-012408_2024051301872211.xlsx
71288 | 低压电力电缆,YJY,铜,50/25,3+1芯,ZB,23,NH | 千米 | 202405 | 0.29 | JB24-HW-ZB03-012408_2024051301872211.xlsx
71283 | 低压电力电缆,YJY,铜,70/35,3+1芯,ZB,23,普通 | 千米 | 202405 | 3.716 | JB24-HW-ZB03-012408_2024051301872211.xlsx
71287 | 低压电力电缆,YJY,铜,95/50,3+1芯,ZB,23,普通 | 千米 | 202405 | 5.934 | JB24-HW-ZB03-012408_2024051301872211.xlsx
70932 | 充电桩检测设备 | 台 | 202405 | 1 | JB24-HW-ZB03-012408_2024051301872211.xlsx
70998 | 光缆悬垂串,70kN,ADSS用单线夹,非绝缘,12.9/14.1 | 套 | 202405 | 2 | JB24-HW-ZB03-012408_2024051301872211.xlsx
70993 | 光缆耐张串,70kN,ADSS用单线夹,非绝缘,12.9/14.1 | 套 | 202405 | 2 | JB24-HW-ZB03-012408_2024051301872211.xlsx
70996 | 光缆防振金具,ADSS光缆用,预绞丝式,12.9/14.1 | 付 | 202405 | 14 | JB24-HW-ZB03-012408_2024051301872211.xlsx
71122 | 切换装置,2M切换 | 台 | 202405 | 4 | JB24-HW-ZB03-012408_2024051301872211.xlsx
71303 | 励磁变压器 | 台 | 202405 | 1 | JB24-HW-ZB03-012408_2024051301872211.xlsx
70953 | 升降机,11m,300kg | 台 | 202405 | 1 | JB24-HW-ZB03-012408_2024051301872211.xlsx
70952 | 升降机,14m,300kg | 台 | 202405 | 1 | JB24-HW-ZB03-012408_2024051301872211.xlsx
71124 | 协议转换设备,电-电转换 | 台 | 202405 | 17180 | JB24-HW-ZB03-012408_2024051301872211.xlsx
71125 | 协议转换设备,电-电转换 | 台 | 202405 | 8339 | JB24-HW-ZB03-012408_2024051301872211.xlsx
71126 | 协议转换设备,电-电转换 | 台 | 202405 | 3800 | JB24-HW-ZB03-012408_2024051301872211.xlsx
71127 | 协议转换设备,电-电转换 | 台 | 202405 | 3730 | JB24-HW-ZB03-012408_2024051301872211.xlsx
71128 | 协议转换设备,电-电转换 | 台 | 202405 | 3629 | JB24-HW-ZB03-012408_2024051301872211.xlsx
71172 | 变压器灭火装置,合成泡沫灭火装置 | 套 | 202405 | 1 | JB24-HW-ZB03-012408_2024051301872211.xlsx
71174 | 变压器灭火装置,水喷雾灭火系统 | 套 | 202405 | 1 | JB24-HW-ZB03-012408_2024051301872211.xlsx
71118 | 变电在线监测装置,SF6监测系统 | 套 | 202405 | 1 | JB24-HW-ZB03-012408_2024051301872211.xlsx
71117 | 变电在线监测装置,变压器在线监测系统 | 套 | 202405 | 1 | JB24-HW-ZB03-012408_2024051301872211.xlsx
71102 | 变电在线监测装置,在线监测集成系统 | 套 | 202405 | 1 | JB24-HW-ZB03-012408_2024051301872211.xlsx
71108 | 变电在线监测装置,在线监测集成系统 | 套 | 202405 | 2 | JB24-HW-ZB03-012408_2024051301872211.xlsx
71112 | 变电在线监测装置,在线监测集成系统 | 套 | 202405 | 2 | JB24-HW-ZB03-012408_2024051301872211.xlsx
71120 | 变电在线监测装置,蓄电池在线监测系统 | 套 | 202405 | 1 | JB24-HW-ZB03-012408_2024051301872211.xlsx
71119 | 变电在线监测装置,避雷器在线监测系统 | 套 | 202405 | 1 | JB24-HW-ZB03-012408_2024051301872211.xlsx
70903 | 变电站培训仿真系统,AC500kV | 套 | 202405 | 1 | JB24-HW-ZB03-012408_2024051301872211.xlsx
70981 | 变电站监控系统,AC10kV | 套 | 202405 | 10 | JB24-HW-ZB03-012408_2024051301872211.xlsx
71342 | 变电站综合自动化系统,AC10kV | 套 | 202405 | 1 | JB24-HW-ZB03-012408_2024051301872211.xlsx
71353 | 合并单元,常规互感器,无 | 套 | 202405 | 2 | JB24-HW-ZB03-012408_2024051301872211.xlsx
71339 | 噪声源(发生器) | 台 | 202405 | 1 | JB24-HW-ZB03-012408_2024051301872211.xlsx
71211 | 固定式远程无人化巡检平台,适配多旋翼无人作业模块 | 套 | 202405 | 2 | JB24-HW-ZB03-012408_2024051301872211.xlsx
71214 | 固定式远程无人化巡检平台,适配多旋翼无人作业模块 | 套 | 202405 | 1 | JB24-HW-ZB03-012408_2024051301872211.xlsx
70927 | 图像采集配件,图像采集摄像头 | 个 | 202405 | 29 | JB24-HW-ZB03-012408_2024051301872211.xlsx
71199 | 多媒体触控一体机 | 套 | 202405 | 73 | JB24-HW-ZB03-012408_2024051301872211.xlsx
71326 | 大屏幕,通用,LED | 块 | 202405 | 1 | JB24-HW-ZB03-012408_2024051301872211.xlsx
70893 | 嵌入式直流通信电源,AC220V+DC220V/DC48V,60A | 套 | 202405 | 5 | JB24-HW-ZB03-012408_2024051301872211.xlsx
70985 | 故障录波装置,AC750,500kV,线路,64,80,128,160 | 套 | 202405 | 1 | JB24-HW-ZB03-012408_2024051301872211.xlsx
71169 | 数字化电能表,0.2S/2级,三相三线,光纤+485 | 只 | 202405 | 2 | JB24-HW-ZB03-012408_2024051301872211.xlsx
71166 | 数字化电能表,0.2S/2级,三相四线,光纤+485 | 只 | 202405 | 11 | JB24-HW-ZB03-012408_2024051301872211.xlsx
71170 | 数字化电能表,0.5S/2级,三相四线,光纤+485 | 只 | 202405 | 30 | JB24-HW-ZB03-012408_2024051301872211.xlsx
70887 | 数字化表计监测终端 | 台 | 202405 | 1 | JB24-HW-ZB03-012408_2024051301872211.xlsx
70984 | 数据网网络管理系统,硬件 | 套 | 202405 | 1 | JB24-HW-ZB03-012408_2024051301872211.xlsx
70924 | 数据采集终端,低压遥测遥信终端 | 套 | 202405 | 446 | JB24-HW-ZB03-012408_2024051301872211.xlsx
71217 | 无人机,定翼,小型,低海拔 | 架 | 202405 | 1 | JB24-HW-ZB03-012408_2024051301872211.xlsx
71255 | 无人机,旋翼,中型,低海拔 | 架 | 202405 | 1 | JB24-HW-ZB03-012408_2024051301872211.xlsx
71254 | 无人机,旋翼,大型,低海拔 | 架 | 202405 | 1 | JB24-HW-ZB03-012408_2024051301872211.xlsx
71203 | 无人机,旋翼,小型,低海拔 | 架 | 202405 | 3 | JB24-HW-ZB03-012408_2024051301872211.xlsx
71205 | 无人机,旋翼,小型,低海拔 | 架 | 202405 | 1 | JB24-HW-ZB03-012408_2024051301872211.xlsx
71210 | 无人机,旋翼,小型,低海拔 | 架 | 202405 | 2 | JB24-HW-ZB03-012408_2024051301872211.xlsx
71215 | 无人机,旋翼,小型,低海拔 | 架 | 202405 | 30 | JB24-HW-ZB03-012408_2024051301872211.xlsx
71216 | 无人机,旋翼,小型,低海拔 | 架 | 202405 | 3 | JB24-HW-ZB03-012408_2024051301872211.xlsx
71218 | 无人机,旋翼,小型,低海拔 | 架 | 202405 | 1 | JB24-HW-ZB03-012408_2024051301872211.xlsx
71223 | 无人机,旋翼,小型,低海拔 | 架 | 202405 | 1 | JB24-HW-ZB03-012408_2024051301872211.xlsx
71239 | 无人机,旋翼,小型,低海拔 | 架 | 202405 | 1 | JB24-HW-ZB03-012408_2024051301872211.xlsx
71256 | 无人机,旋翼,小型,低海拔 | 架 | 202405 | 1 | JB24-HW-ZB03-012408_2024051301872211.xlsx
71222 | 无人机,旋翼,小型,高海拔 | 架 | 202405 | 2 | JB24-HW-ZB03-012408_2024051301872211.xlsx
70971 | 时间同步装置,AC110,66,35kV | 套 | 202405 | 4 | JB24-HW-ZB03-012408_2024051301872211.xlsx
70992 | 普通客车,小型(车长<6m,乘坐人数≤9人) | 辆 | 202405 | 1 | JB24-HW-ZB03-012408_2024051301872211.xlsx
71159 | 智能一体化电源系统,DC220V,200A | 套 | 202405 | 1 | JB24-HW-ZB03-012408_2024051301872211.xlsx
71156 | 智能一体化电源系统,DC220V,300A | 套 | 202405 | 1 | JB24-HW-ZB03-012408_2024051301872211.xlsx
71154 | 智能一体化电源系统,DC220V,500A | 套 | 202405 | 1 | JB24-HW-ZB03-012408_2024051301872211.xlsx
70897 | 智能变电站变压器油中溶解气体在线监测装置,≥6 | 套 | 202405 | 1 | JB24-HW-ZB03-012408_2024051301872211.xlsx
70973 | 智能变电站时间同步系统,AC330,220,110kV | 套 | 202405 | 1 | JB24-HW-ZB03-012408_2024051301872211.xlsx
71116 | 智能变电站状态监测,SF6在线监测 | 套 | 202405 | 1 | JB24-HW-ZB03-012408_2024051301872211.xlsx
71316 | 智能变电站辅助系统综合监控平台 | 套 | 202405 | 1 | JB24-HW-ZB03-012408_2024051301872211.xlsx
71321 | 智能变电站辅助系统综合监控平台 | 套 | 202405 | 1 | JB24-HW-ZB03-012408_2024051301872211.xlsx
71352 | 智能终端,变压器本体 | 只 | 202405 | 1 | JB24-HW-ZB03-012408_2024051301872211.xlsx
70959 | 消防系统 | 套 | 202405 | 1 | JB24-HW-ZB03-012408_2024051301872211.xlsx
71146 | 火灾报警系统 | 套 | 202405 | 1 | JB24-HW-ZB03-012408_2024051301872211.xlsx
71148 | 火灾报警系统 | 套 | 202405 | 1 | JB24-HW-ZB03-012408_2024051301872211.xlsx
71312 | 环境监控系统 | 套 | 202405 | 1 | JB24-HW-ZB03-012408_2024051301872211.xlsx
71327 | 生产管理系统 | 套 | 202405 | 1 | JB24-HW-ZB03-012408_2024051301872211.xlsx
71328 | 生产管理系统 | 套 | 202405 | 1 | JB24-HW-ZB03-012408_2024051301872211.xlsx
71329 | 生产管理系统 | 套 | 202405 | 1 | JB24-HW-ZB03-012408_2024051301872211.xlsx
71332 | 生产管理系统 | 套 | 202405 | 1 | JB24-HW-ZB03-012408_2024051301872211.xlsx
71333 | 生产管理系统 | 套 | 202405 | 1 | JB24-HW-ZB03-012408_2024051301872211.xlsx
71334 | 生产管理系统 | 套 | 202405 | 1 | JB24-HW-ZB03-012408_2024051301872211.xlsx
71335 | 生产管理系统 | 套 | 202405 | 1 | JB24-HW-ZB03-012408_2024051301872211.xlsx
71336 | 生产管理系统 | 套 | 202405 | 1 | JB24-HW-ZB03-012408_2024051301872211.xlsx
71337 | 生产管理系统 | 套 | 202405 | 1 | JB24-HW-ZB03-012408_2024051301872211.xlsx
71311 | 电力营销仿真培训系统 | 套 | 202405 | 1 | JB24-HW-ZB03-012408_2024051301872211.xlsx
71340 | 电化学工作站 | 台 | 202405 | 1 | JB24-HW-ZB03-012408_2024051301872211.xlsx
70899 | 电梯,1000kg,客梯 | 台 | 202405 | 3 | JB24-HW-ZB03-012408_2024051301872211.xlsx
70901 | 电梯,1000kg,客梯 | 台 | 202405 | 1 | JB24-HW-ZB03-012408_2024051301872211.xlsx
70898 | 电梯,630kg,货梯 | 台 | 202405 | 2 | JB24-HW-ZB03-012408_2024051301872211.xlsx
71164 | 电气性能试验设备,GIS耐压及局放试验 | 台 | 202405 | 1 | JB24-HW-ZB03-012408_2024051301872211.xlsx
71163 | 电气性能试验设备,短路电流试验 | 台 | 202405 | 1 | JB24-HW-ZB03-012408_2024051301872211.xlsx
70933 | 电源转换器,DC220/DC48,30 | 台 | 202405 | 4 | JB24-HW-ZB03-012408_2024051301872211.xlsx
70955 | 电网仿真分析数据平台 | 台 | 202405 | 1 | JB24-HW-ZB03-012408_2024051301872211.xlsx
70956 | 电网仿真分析数据平台 | 台 | 202405 | 1 | JB24-HW-ZB03-012408_2024051301872211.xlsx
70926 | 电网调度控制系统,调度员培训仿真系统,地区 | 套 | 202405 | 1 | JB24-HW-ZB03-012408_2024051301872211.xlsx
70904 | 电能表屏 | 面 | 202405 | 3 | JB24-HW-ZB03-012408_2024051301872211.xlsx
71260 | 电能表检测设备,智能化全自动流水线型,三相 | 只 | 202405 | 1 | JB24-HW-ZB03-012408_2024051301872211.xlsx
71263 | 电能表检测设备,电能表走字试验装置,三相 | 只 | 202405 | 1 | JB24-HW-ZB03-012408_2024051301872211.xlsx
71177 | 电能质量在线监测装置 | 套 | 202405 | 1 | JB24-HW-ZB03-012408_2024051301872211.xlsx
71276 | 电视会议MCU,PAL,H.264,IP | 套 | 202405 | 1 | JB24-HW-ZB03-012408_2024051301872211.xlsx
71272 | 电视会议外围成套设备 | 套 | 202405 | 1 | JB24-HW-ZB03-012408_2024051301872211.xlsx
71273 | 电视会议外围成套设备 | 套 | 202405 | 1 | JB24-HW-ZB03-012408_2024051301872211.xlsx
71274 | 电视会议终端设备,H.323,IP | 套 | 202405 | 2 | JB24-HW-ZB03-012408_2024051301872211.xlsx
71193 | 直流-48V通信电源成套设备,150A,200Ah | 套 | 202405 | 1 | JB24-HW-ZB03-012408_2024051301872211.xlsx
71187 | 直流-48V通信电源成套设备,150A,300Ah | 套 | 202405 | 4 | JB24-HW-ZB03-012408_2024051301872211.xlsx
71188 | 直流-48V通信电源成套设备,200A,300Ah | 套 | 202405 | 2 | JB24-HW-ZB03-012408_2024051301872211.xlsx
71189 | 直流-48V通信电源成套设备,300A,500Ah | 套 | 202405 | 2 | JB24-HW-ZB03-012408_2024051301872211.xlsx
71185 | 直流-48V通信电源成套设备,400A,300Ah | 套 | 202405 | 2 | JB24-HW-ZB03-012408_2024051301872211.xlsx
71191 | 直流-48V通信电源成套设备,400A,300Ah | 套 | 202405 | 2 | JB24-HW-ZB03-012408_2024051301872211.xlsx
71180 | 直流-48V通信电源成套设备,800A,800Ah | 套 | 202405 | 1 | JB24-HW-ZB03-012408_2024051301872211.xlsx
71192 | 直流-48V通信电源成套设备,90A,100Ah | 套 | 202405 | 42 | JB24-HW-ZB03-012408_2024051301872211.xlsx
71351 | 直流避雷器,DC800kV,直流线路,户外 | 台 | 202405 | 7 | JB24-HW-ZB03-012408_2024051301872211.xlsx
70905 | 空屏柜 | 面 | 202405 | 1 | JB24-HW-ZB03-012408_2024051301872211.xlsx
70906 | 端子箱 | 个 | 202405 | 10 | JB24-HW-ZB03-012408_2024051301872211.xlsx
70983 | 精密空调,单模,15kW,风冷,上 | 台 | 202405 | 2 | JB24-HW-ZB03-012408_2024051301872211.xlsx
71304 | 线路在线监测装置,图像在线监测装置 | 套 | 202405 | 24 | JB24-HW-ZB03-012408_2024051301872211.xlsx
71307 | 线路在线监测装置,图像在线监测装置 | 套 | 202405 | 213 | JB24-HW-ZB03-012408_2024051301872211.xlsx
71308 | 线路在线监测装置,电缆隧道在线监测系统 | 套 | 202405 | 1 | JB24-HW-ZB03-012408_2024051301872211.xlsx
71309 | 线路在线监测装置,输电线路故障监测系统 | 套 | 202405 | 10 | JB24-HW-ZB03-012408_2024051301872211.xlsx
71310 | 线路在线监测装置,输电线路故障监测系统 | 套 | 202405 | 3 | JB24-HW-ZB03-012408_2024051301872211.xlsx
70934 | 线路巡检机器人,220kV | 台 | 202405 | 1 | JB24-HW-ZB03-012408_2024051301872211.xlsx
71099 | 综合接入设备,16 | 台 | 202405 | 1 | JB24-HW-ZB03-012408_2024051301872211.xlsx
71296 | 自助服务终端,多功能型大堂式-扩展 | 套 | 202405 | 1 | JB24-HW-ZB03-012408_2024051301872211.xlsx
71350 | 航空障碍灯,中光强 | 套 | 202405 | 486 | JB24-HW-ZB03-012408_2024051301872211.xlsx
71341 | 色谱仪,气相,绝缘油,实验室,全自动型,≤0.1μL/L | 台 | 202405 | 1 | JB24-HW-ZB03-012408_2024051301872211.xlsx
71194 | 计量装置远程校验监测系统,AC220kV | 套 | 202405 | 20 | JB24-HW-ZB03-012408_2024051301872211.xlsx
71178 | 运维管理系统 | 套 | 202405 | 1 | JB24-HW-ZB03-012408_2024051301872211.xlsx
71179 | 运维管理系统 | 套 | 202405 | 1 | JB24-HW-ZB03-012408_2024051301872211.xlsx
71003 | 通信单元,本地,1级三相表,HPLC+HRF,无,OFDM | 只 | 202405 | 3000 | JB24-HW-ZB03-012408_2024051301872211.xlsx
71012 | 通信单元,本地,1级三相表,HPLC+HRF,无,OFDM | 只 | 202405 | 6000 | JB24-HW-ZB03-012408_2024051301872211.xlsx
71017 | 通信单元,本地,1级三相表,HPLC+HRF,无,OFDM | 只 | 202405 | 10500 | JB24-HW-ZB03-012408_2024051301872211.xlsx
71026 | 通信单元,本地,1级三相表,HPLC+HRF,无,OFDM | 只 | 202405 | 8200 | JB24-HW-ZB03-012408_2024051301872211.xlsx
71029 | 通信单元,本地,1级三相表,HPLC+HRF,无,OFDM | 只 | 202405 | 14300 | JB24-HW-ZB03-012408_2024051301872211.xlsx
71036 | 通信单元,本地,1级三相表,HPLC+HRF,无,OFDM | 只 | 202405 | 9800 | JB24-HW-ZB03-012408_2024051301872211.xlsx
71044 | 通信单元,本地,1级三相表,HPLC+HRF,无,OFDM | 只 | 202405 | 13400 | JB24-HW-ZB03-012408_2024051301872211.xlsx
71047 | 通信单元,本地,1级三相表,HPLC+HRF,无,OFDM | 只 | 202405 | 1000 | JB24-HW-ZB03-012408_2024051301872211.xlsx
71054 | 通信单元,本地,1级三相表,HPLC+HRF,无,OFDM | 只 | 202405 | 24800 | JB24-HW-ZB03-012408_2024051301872211.xlsx
71055 | 通信单元,本地,1级三相表,HPLC+HRF,无,OFDM | 只 | 202405 | 5400 | JB24-HW-ZB03-012408_2024051301872211.xlsx
71064 | 通信单元,本地,1级三相表,HPLC+HRF,无,OFDM | 只 | 202405 | 12000 | JB24-HW-ZB03-012408_2024051301872211.xlsx
71067 | 通信单元,本地,1级三相表,HPLC+HRF,无,OFDM | 只 | 202405 | 17500 | JB24-HW-ZB03-012408_2024051301872211.xlsx
71076 | 通信单元,本地,1级三相表,HPLC+HRF,无,OFDM | 只 | 202405 | 25000 | JB24-HW-ZB03-012408_2024051301872211.xlsx
71081 | 通信单元,本地,1级三相表,HPLC+HRF,无,OFDM | 只 | 202405 | 32822 | JB24-HW-ZB03-012408_2024051301872211.xlsx
71086 | 通信单元,本地,1级三相表,HPLC+HRF,无,OFDM | 只 | 202405 | 11800 | JB24-HW-ZB03-012408_2024051301872211.xlsx
71093 | 通信单元,本地,1级三相表,HPLC+HRF,无,OFDM | 只 | 202405 | 12666 | JB24-HW-ZB03-012408_2024051301872211.xlsx
71098 | 通信单元,本地,1级三相表,HPLC+HRF,无,OFDM | 只 | 202405 | 1878 | JB24-HW-ZB03-012408_2024051301872211.xlsx
71004 | 通信单元,本地,2级单相表,HPLC+HRF,无,OFDM | 只 | 202405 | 47500 | JB24-HW-ZB03-012408_2024051301872211.xlsx
71011 | 通信单元,本地,2级单相表,HPLC+HRF,无,OFDM | 只 | 202405 | 56000 | JB24-HW-ZB03-012408_2024051301872211.xlsx
71021 | 通信单元,本地,2级单相表,HPLC+HRF,无,OFDM | 只 | 202405 | 53000 | JB24-HW-ZB03-012408_2024051301872211.xlsx
71023 | 通信单元,本地,2级单相表,HPLC+HRF,无,OFDM | 只 | 202405 | 46000 | JB24-HW-ZB03-012408_2024051301872211.xlsx
71032 | 通信单元,本地,2级单相表,HPLC+HRF,无,OFDM | 只 | 202405 | 31000 | JB24-HW-ZB03-012408_2024051301872211.xlsx
71035 | 通信单元,本地,2级单相表,HPLC+HRF,无,OFDM | 只 | 202405 | 44500 | JB24-HW-ZB03-012408_2024051301872211.xlsx
71042 | 通信单元,本地,2级单相表,HPLC+HRF,无,OFDM | 只 | 202405 | 35000 | JB24-HW-ZB03-012408_2024051301872211.xlsx
71051 | 通信单元,本地,2级单相表,HPLC+HRF,无,OFDM | 只 | 202405 | 19860 | JB24-HW-ZB03-012408_2024051301872211.xlsx
71052 | 通信单元,本地,2级单相表,HPLC+HRF,无,OFDM | 只 | 202405 | 79000 | JB24-HW-ZB03-012408_2024051301872211.xlsx
71057 | 通信单元,本地,2级单相表,HPLC+HRF,无,OFDM | 只 | 202405 | 25900 | JB24-HW-ZB03-012408_2024051301872211.xlsx
71062 | 通信单元,本地,2级单相表,HPLC+HRF,无,OFDM | 只 | 202405 | 46000 | JB24-HW-ZB03-012408_2024051301872211.xlsx
71068 | 通信单元,本地,2级单相表,HPLC+HRF,无,OFDM | 只 | 202405 | 35900 | JB24-HW-ZB03-012408_2024051301872211.xlsx
71074 | 通信单元,本地,2级单相表,HPLC+HRF,无,OFDM | 只 | 202405 | 136333 | JB24-HW-ZB03-012408_2024051301872211.xlsx
71075 | 通信单元,本地,2级单相表,HPLC+HRF,无,OFDM | 只 | 202405 | 77713 | JB24-HW-ZB03-012408_2024051301872211.xlsx
71080 | 通信单元,本地,2级单相表,HPLC+HRF,无,OFDM | 只 | 202405 | 69050 | JB24-HW-ZB03-012408_2024051301872211.xlsx
71082 | 通信单元,本地,2级单相表,HPLC+HRF,无,OFDM | 只 | 202405 | 136334 | JB24-HW-ZB03-012408_2024051301872211.xlsx
71083 | 通信单元,本地,2级单相表,HPLC+HRF,无,OFDM | 只 | 202405 | 136333 | JB24-HW-ZB03-012408_2024051301872211.xlsx
71085 | 通信单元,本地,2级单相表,HPLC+HRF,无,OFDM | 只 | 202405 | 46000 | JB24-HW-ZB03-012408_2024051301872211.xlsx
71092 | 通信单元,本地,2级单相表,HPLC+HRF,无,OFDM | 只 | 202405 | 45200 | JB24-HW-ZB03-012408_2024051301872211.xlsx
71096 | 通信单元,本地,2级单相表,HPLC+HRF,无,OFDM | 只 | 202405 | 134900 | JB24-HW-ZB03-012408_2024051301872211.xlsx
71097 | 通信单元,本地,2级单相表,HPLC+HRF,无,OFDM | 只 | 202405 | 129090 | JB24-HW-ZB03-012408_2024051301872211.xlsx
71002 | 通信单元,本地,集中器I型,HPLC+HRF,无,OFDM | 只 | 202405 | 300 | JB24-HW-ZB03-012408_2024051301872211.xlsx
71015 | 通信单元,本地,集中器I型,HPLC+HRF,无,OFDM | 只 | 202405 | 650 | JB24-HW-ZB03-012408_2024051301872211.xlsx
71018 | 通信单元,本地,集中器I型,HPLC+HRF,无,OFDM | 只 | 202405 | 1000 | JB24-HW-ZB03-012408_2024051301872211.xlsx
71024 | 通信单元,本地,集中器I型,HPLC+HRF,无,OFDM | 只 | 202405 | 1000 | JB24-HW-ZB03-012408_2024051301872211.xlsx
71030 | 通信单元,本地,集中器I型,HPLC+HRF,无,OFDM | 只 | 202405 | 1000 | JB24-HW-ZB03-012408_2024051301872211.xlsx
71038 | 通信单元,本地,集中器I型,HPLC+HRF,无,OFDM | 只 | 202405 | 800 | JB24-HW-ZB03-012408_2024051301872211.xlsx
71041 | 通信单元,本地,集中器I型,HPLC+HRF,无,OFDM | 只 | 202405 | 1030 | JB24-HW-ZB03-012408_2024051301872211.xlsx
71048 | 通信单元,本地,集中器I型,HPLC+HRF,无,OFDM | 只 | 202405 | 1318 | JB24-HW-ZB03-012408_2024051301872211.xlsx
71053 | 通信单元,本地,集中器I型,HPLC+HRF,无,OFDM | 只 | 202405 | 1790 | JB24-HW-ZB03-012408_2024051301872211.xlsx
71056 | 通信单元,本地,集中器I型,HPLC+HRF,无,OFDM | 只 | 202405 | 800 | JB24-HW-ZB03-012408_2024051301872211.xlsx
71061 | 通信单元,本地,集中器I型,HPLC+HRF,无,OFDM | 只 | 202405 | 490 | JB24-HW-ZB03-012408_2024051301872211.xlsx
71069 | 通信单元,本地,集中器I型,HPLC+HRF,无,OFDM | 只 | 202405 | 930 | JB24-HW-ZB03-012408_2024051301872211.xlsx
71073 | 通信单元,本地,集中器I型,HPLC+HRF,无,OFDM | 只 | 202405 | 80 | JB24-HW-ZB03-012408_2024051301872211.xlsx
71077 | 通信单元,本地,集中器I型,HPLC+HRF,无,OFDM | 只 | 202405 | 1660 | JB24-HW-ZB03-012408_2024051301872211.xlsx
71078 | 通信单元,本地,集中器I型,HPLC+HRF,无,OFDM | 只 | 202405 | 200 | JB24-HW-ZB03-012408_2024051301872211.xlsx
71084 | 通信单元,本地,集中器I型,HPLC+HRF,无,OFDM | 只 | 202405 | 1060 | JB24-HW-ZB03-012408_2024051301872211.xlsx
71090 | 通信单元,本地,集中器I型,HPLC+HRF,无,OFDM | 只 | 202405 | 1316 | JB24-HW-ZB03-012408_2024051301872211.xlsx
70936 | 配电箱,户外,8回路 | 个 | 202405 | 2 | JB24-HW-ZB03-012408_2024051301872211.xlsx
71262 | 采集终端检测设备,三相 | 台 | 202405 | 1 | JB24-HW-ZB03-012408_2024051301872211.xlsx
70958 | 钳形电流表,大钳口 | 台 | 202405 | 1 | JB24-HW-ZB03-012408_2024051301872211.xlsx
71165 | 集中计量装置,0.2S/2级,单间隔+跨间隔,≥30,≥10 | 套 | 202405 | 1 | JB24-HW-ZB03-012408_2024051301872211.xlsx
70891 | 集线器,12口 | 台 | 202405 | 16 | JB24-HW-ZB03-012408_2024051301872211.xlsx
70885 | 集线器,16口 | 台 | 202405 | 6 | JB24-HW-ZB03-012408_2024051301872211.xlsx
70888 | 集线器,24口 | 台 | 202405 | 4 | JB24-HW-ZB03-012408_2024051301872211.xlsx
70889 | 集线器,4口 | 台 | 202405 | 8 | JB24-HW-ZB03-012408_2024051301872211.xlsx
70886 | 集线器,8口 | 台 | 202405 | 6 | JB24-HW-ZB03-012408_2024051301872211.xlsx
70892 | 集线器,通用 | 台 | 202405 | 2 | JB24-HW-ZB03-012408_2024051301872211.xlsx
71266 | 雷电监测系统,子站 | 套 | 202405 | 1 | JB24-HW-ZB03-012408_2024051301872211.xlsx
71271 | 雷电监测系统,子站 | 套 | 202405 | 11 | JB24-HW-ZB03-012408_2024051301872211.xlsx
70994 | 预制光缆,12芯,G.651 | 米 | 202405 | 1485 | JB24-HW-ZB03-012408_2024051301872211.xlsx
70997 | 预制光缆,24芯,G.651 | 米 | 202405 | 8000 | JB24-HW-ZB03-012408_2024051301872211.xlsx
70995 | 预制光缆,4芯,G.651 | 米 | 202405 | 1830 | JB24-HW-ZB03-012408_2024051301872211.xlsx
71338 | 频谱仪 | 台 | 202405 | 1 | JB24-HW-ZB03-012408_2024051301872211.xlsx
70797 | SF6气体密度继电器配件,SF6/N2气体密度继电器 | 只 | 202406 | 1 | GWJB-DS-2024-02.xlsx
70801 | SF6气体密度继电器配件,SF6充气连接头 | 只 | 202406 | 1 | GWJB-DS-2024-02.xlsx
70795 | SF6气体密度继电器配件,SF6气体管路三通阀 | 只 | 202406 | 1 | GWJB-DS-2024-02.xlsx
70796 | SF6气体密度继电器配件,SF6气体管路逆止阀 | 只 | 202406 | 1 | GWJB-DS-2024-02.xlsx
70775 | 三相电能表接线仿真系统 | 套 | 202406 | 1 | GWJB-DS-2024-03.xlsx
70774 | 低压故障排除实训装置 | 套 | 202406 | 1 | GWJB-DS-2024-03.xlsx
70765 | 充电电池,12V,铅酸,100Ah,FM | 个 | 202406 | 1 | GWJB-DS-2024-03.xlsx
70794 | 分子筛,SF6 | 个 | 202406 | 1 | GWJB-DS-2024-02.xlsx
70760 | 图形处理软件 | 套 | 202406 | 1 | GWJB-DS-2024-03.xlsx
70761 | 圆钢,φ12,Q235-A | 千克 | 202406 | 1 | GWJB-DS-2024-03.xlsx
70763 | 圆钢,φ16,Q235-A | 千克 | 202406 | 1 | GWJB-DS-2024-03.xlsx
70776 | 多功能配线培训装置 | 套 | 202406 | 1 | GWJB-DS-2024-03.xlsx
70767 | 安全防暴用品 | 个 | 202406 | 1 | GWJB-DS-2024-03.xlsx
70849 | 开关柜小车固封极柱,AC10kV,3150A | 个 | 202406 | 1 | GWJB-DS-2024-02.xlsx
70848 | 开关柜小车固封极柱,AC10kV,4000A | 个 | 202406 | 1 | GWJB-DS-2024-02.xlsx
70854 | 开关柜（箱）传动配件,开关柜导轨 | 个 | 202406 | 1 | GWJB-DS-2024-02.xlsx
70856 | 开关柜（箱）传动配件,开关柜小车底盘 | 个 | 202406 | 1 | GWJB-DS-2024-02.xlsx
70844 | 开关柜（箱）传动配件,开关柜小车操动机构 | 个 | 202406 | 1 | GWJB-DS-2024-02.xlsx
70850 | 开关柜（箱）传动配件,开关柜活门机构 | 个 | 202406 | 1 | GWJB-DS-2024-02.xlsx
70846 | 开关柜（箱）传动配件,开关柜闭锁电磁铁 | 个 | 202406 | 1 | GWJB-DS-2024-02.xlsx
70851 | 开关柜（箱）壳体配件,开关柜观察窗 | 个 | 202406 | 1 | GWJB-DS-2024-02.xlsx
70859 | 开关柜（箱）导电配件,小车开关柜静触头,3150A | 个 | 202406 | 1 | GWJB-DS-2024-02.xlsx
70843 | 开关柜（箱）导电配件,小车开关柜静触头,4000A | 个 | 202406 | 1 | GWJB-DS-2024-02.xlsx
70852 | 开关柜（箱）导电配件,开关柜小车导电臂,3150A | 个 | 202406 | 1 | GWJB-DS-2024-02.xlsx
70845 | 开关柜（箱）导电配件,开关柜小车导电臂,4000A | 个 | 202406 | 1 | GWJB-DS-2024-02.xlsx
70841 | 开关柜（箱）状态综合指示仪 | 台 | 202406 | 1 | GWJB-DS-2024-02.xlsx
70853 | 开关柜（箱）绝缘配件,小车开关柜触头盒,AC10kV,环氧树脂 | 只 | 202406 | 1 | GWJB-DS-2024-02.xlsx
70847 | 开关柜（箱）绝缘配件,小车开关柜触头盒,AC35kV,环氧树脂 | 只 | 202406 | 1 | GWJB-DS-2024-02.xlsx
70773 | 抄表核算实训模拟装置 | 套 | 202406 | 1 | GWJB-DS-2024-03.xlsx
70777 | 换流阀均压测试仪 | 套 | 202406 | 1 | GWJB-DS-2024-03.xlsx
70838 | 接地开关导电配件,接地开关静触头,AC10kV,A类 | 个 | 202406 | 1 | GWJB-DS-2024-02.xlsx
70786 | 数据网配件,数据网接口板 | 个 | 202406 | 1 | GWJB-DS-2024-03.xlsx
70807 | 断路器操动机构,AC110kV,弹簧,单相 | 台 | 202406 | 1 | GWJB-DS-2024-02.xlsx
70824 | 断路器机构配件,断路器分闸弹簧,AC110kV | 个 | 202406 | 1 | GWJB-DS-2024-02.xlsx
70817 | 断路器机构配件,断路器合闸弹簧,AC110kV | 个 | 202406 | 1 | GWJB-DS-2024-02.xlsx
70813 | 断路器检修包,AC10kV,本体检修,通用 | 套 | 202406 | 1 | GWJB-DS-2024-02.xlsx
70820 | 断路器检修包,AC10kV,机构检修,弹簧 | 套 | 202406 | 1 | GWJB-DS-2024-02.xlsx
70818 | 断路器检修包,AC110kV,二次元件检修,弹簧 | 套 | 202406 | 1 | GWJB-DS-2024-02.xlsx
70812 | 断路器检修包,AC110kV,本体检修,通用 | 套 | 202406 | 1 | GWJB-DS-2024-02.xlsx
70810 | 断路器检修包,AC110kV,综合检修,弹簧 | 套 | 202406 | 1 | GWJB-DS-2024-02.xlsx
70816 | 断路器检修包,AC220kV,机构检修,弹簧 | 套 | 202406 | 1 | GWJB-DS-2024-02.xlsx
70822 | 断路器通用配件,断路器传动连杆 | 个 | 202406 | 1 | GWJB-DS-2024-02.xlsx
70815 | 断路器通用配件,断路器分闸线圈 | 个 | 202406 | 1 | GWJB-DS-2024-02.xlsx
70809 | 断路器通用配件,断路器合闸电磁铁 | 个 | 202406 | 1 | GWJB-DS-2024-02.xlsx
70814 | 断路器通用配件,断路器合闸线圈 | 个 | 202406 | 1 | GWJB-DS-2024-02.xlsx
70819 | 断路器通用配件,断路器机构衔铁 | 个 | 202406 | 1 | GWJB-DS-2024-02.xlsx
70808 | 断路器通用配件,断路器缓冲器 | 个 | 202406 | 1 | GWJB-DS-2024-02.xlsx
70764 | 普通螺栓,M42,150mm,钢,镀锌,配螺母 | 件 | 202406 | 1 | GWJB-DS-2024-03.xlsx
70866 | 消弧线圈、接地变及成套装置配件操动机构,AC10kV | 个 | 202406 | 1 | GWJB-DS-2024-02.xlsx
70870 | 消弧线圈、接地变及成套装置配件有载分接开关,AC10kV | 个 | 202406 | 1 | GWJB-DS-2024-02.xlsx
70863 | 消弧线圈、接地变及成套装置配件采样装置,CPU板 | 个 | 202406 | 1 | GWJB-DS-2024-02.xlsx
70869 | 消弧线圈、接地变及成套装置配件采样装置,PC104模块 | 个 | 202406 | 1 | GWJB-DS-2024-02.xlsx
70867 | 消弧线圈、接地变及成套装置配件采样装置,显示模块 | 个 | 202406 | 1 | GWJB-DS-2024-02.xlsx
70868 | 消弧线圈、接地变及成套装置配件采样装置,电源模块 | 个 | 202406 | 1 | GWJB-DS-2024-02.xlsx
70864 | 消弧线圈、接地变及成套装置配件采样装置,监控单元 | 个 | 202406 | 1 | GWJB-DS-2024-02.xlsx
70865 | 消弧线圈、接地变及成套装置配件采样装置,调档板 | 个 | 202406 | 1 | GWJB-DS-2024-02.xlsx
70873 | 消弧线圈、接地变及成套装置配件采样装置,选线采样模块 | 个 | 202406 | 1 | GWJB-DS-2024-02.xlsx
70781 | 消防系统配件,气体消防系统配件 | 个 | 202406 | 1 | GWJB-DS-2024-03.xlsx
70784 | 消防系统配件,粉末消防系统配件 | 个 | 202406 | 1 | GWJB-DS-2024-03.xlsx
70790 | 热缩绝缘带,J-20 | 卷 | 202406 | 1 | GWJB-DS-2024-02.xlsx
70789 | 热缩绝缘盒 | 只 | 202406 | 1 | GWJB-DS-2024-02.xlsx
70805 | 电力电容器配件放电线圈,3000kvar,12% | 个 | 202406 | 1 | GWJB-DS-2024-02.xlsx
70803 | 电力电容器配件电容器哈弗线夹,6000kvar,10kV | 个 | 202406 | 1 | GWJB-DS-2024-02.xlsx
70804 | 电力电容器配件电容器哈弗线夹,8000kvar,10kV | 个 | 202406 | 1 | GWJB-DS-2024-02.xlsx
70806 | 电压互感器配件一次限流消谐器,AC35kV | 个 | 202406 | 1 | GWJB-DS-2024-02.xlsx
70802 | 电抗器配件,散热器 | 个 | 202406 | 1 | GWJB-DS-2024-02.xlsx
70754 | 电气仪器仪表配件,线路故障测试仪配件 | 个 | 202406 | 1 | GWJB-DS-2024-03.xlsx
70778 | 电缆沟盖板,水泥,通用 | 面 | 202406 | 1 | GWJB-DS-2024-03.xlsx
70779 | 电缆沟盖板,白钢,通用 | 面 | 202406 | 1 | GWJB-DS-2024-03.xlsx
70855 | 穿柜套管,AC10kV,4000A,环氧树脂,无CT | 只 | 202406 | 1 | GWJB-DS-2024-02.xlsx
70842 | 穿柜套管,AC35kV,1250A,环氧树脂,带CT | 只 | 202406 | 1 | GWJB-DS-2024-02.xlsx
70839 | 穿柜套管,AC35kV,1250A,环氧树脂,无CT | 只 | 202406 | 1 | GWJB-DS-2024-02.xlsx
70840 | 穿柜套管,AC35kV,3150A,环氧树脂,无CT | 只 | 202406 | 1 | GWJB-DS-2024-02.xlsx
70875 | 组合电器壳体配件,伸缩节,AC110kV | 支 | 202406 | 1 | GWJB-DS-2024-02.xlsx
70876 | 组合电器壳体配件,波纹管,AC110kV | 支 | 202406 | 1 | GWJB-DS-2024-02.xlsx
70874 | 组合电器绝缘子,组合电器盆式绝缘子,AC110kV,不连通 | 支 | 202406 | 1 | GWJB-DS-2024-02.xlsx
70878 | 组合电器绝缘子,组合电器盆式绝缘子,AC110kV,连通 | 支 | 202406 | 1 | GWJB-DS-2024-02.xlsx
70880 | 组合电器防爆配件,组合电器压力释放装置 | 个 | 202406 | 1 | GWJB-DS-2024-02.xlsx
70881 | 组合电器防爆配件,组合电器防爆膜 | 个 | 202406 | 1 | GWJB-DS-2024-02.xlsx
70884 | 自动化设备配件,数字输入输出插件,规约转换装置 | 个 | 202406 | 1 | GWJB-DS-2024-02.xlsx
70766 | 速差自控器 | 只 | 202406 | 1 | GWJB-DS-2024-03.xlsx
70769 | 铁塔防坠落导轨装置,刚性导轨 | 米 | 202406 | 1 | GWJB-DS-2024-03.xlsx
70771 | 铁塔防坠落导轨装置,柔性导轨 | 米 | 202406 | 1 | GWJB-DS-2024-03.xlsx
70768 | 防坠落装置 | 米 | 202406 | 1 | GWJB-DS-2024-03.xlsx
70780 | 防雨设施 | 套 | 202406 | 1 | GWJB-DS-2024-03.xlsx
70762 | 降阻剂 | 千克 | 202406 | 1 | GWJB-DS-2024-03.xlsx
70832 | 隔离开关传动配件,隔离开关垂直连杆 | 个 | 202406 | 1 | GWJB-DS-2024-02.xlsx
70828 | 隔离开关传动配件,隔离开关水平连杆 | 个 | 202406 | 1 | GWJB-DS-2024-02.xlsx
70835 | 隔离开关传动配件,隔离开关联锁机构 | 个 | 202406 | 1 | GWJB-DS-2024-02.xlsx
70836 | 隔离开关导电配件,隔离开关动触头,AC110kV,双柱水平旋转 | 个 | 202406 | 1 | GWJB-DS-2024-02.xlsx
70825 | 隔离开关导电配件,隔离开关动触头,AC110kV,垂直单臂伸缩 | 个 | 202406 | 1 | GWJB-DS-2024-02.xlsx
70827 | 隔离开关导电配件,隔离开关导电杆,AC110kV,双柱水平旋转 | 个 | 202406 | 1 | GWJB-DS-2024-02.xlsx
70833 | 隔离开关导电配件,隔离开关静触头,AC220kV,三柱水平旋转 | 个 | 202406 | 1 | GWJB-DS-2024-02.xlsx
70826 | 隔离开关导电配件,隔离开关静触头,AC220kV,垂直单臂伸缩 | 个 | 202406 | 1 | GWJB-DS-2024-02.xlsx
70831 | 隔离开关导电配件,隔离开关静触头,AC35kV,双柱水平旋转 | 个 | 202406 | 1 | GWJB-DS-2024-02.xlsx
70834 | 隔离开关操动机构,100°,电动,三相 | 台 | 202406 | 1 | GWJB-DS-2024-02.xlsx
70837 | 隔离开关操动机构,100°,电动,单相 | 台 | 202406 | 1 | GWJB-DS-2024-02.xlsx
70830 | 隔离开关操动机构,135°,电动,三相 | 台 | 202406 | 1 | GWJB-DS-2024-02.xlsx
70829 | 隔离开关操动机构,135°,电动,单相 | 台 | 202406 | 1 | GWJB-DS-2024-02.xlsx
70759 | 高压试验仪器配件,串联谐振装置配件 | 个 | 202406 | 1 | GWJB-DS-2024-03.xlsx
70758 | 高压试验仪器配件,故障检测仪配件 | 个 | 202406 | 1 | GWJB-DS-2024-03.xlsx
70446 | 35kVSF6瓷柱式断路器,1250A,25kA,三相机械联动,户外 | 台 | 202407 | 11 | JB24-HL-HW-ZB04-012428.xlsx
70453 | 35kVSF6瓷柱式断路器,2500A,31.5kA,三相机械联动,户外 | 台 | 202407 | 1 | JB24-HL-HW-ZB04-012428.xlsx
70514 | AC110(66)kV智能故障录波装置,无,64,96,128,256 | 套 | 202407 | 2 | JB24-HW-ZB04-012411_2407080192906226.xlsx
70740 | SF6/N2混合气体充气装置 | 套 | 202407 | 1 | JB24-HW-ZB04-012411_2407080192906226.xlsx
70737 | SF6气体检漏仪,红外成像式,24°×18°,无 | 台 | 202407 | 1 | JB24-HW-ZB04-012411_2407080192906226.xlsx
70736 | SF6气体综合测试仪,冷凝露点法 | 台 | 202407 | 1 | JB24-HW-ZB04-012411_2407080192906226.xlsx
70505 | UPS电源（不间断电源）,10kVA | 套 | 202407 | 1 | JB24-HW-ZB04-012411_2407080192906226.xlsx
70504 | UPS电源（不间断电源）,30kVA | 套 | 202407 | 2 | JB24-HW-ZB04-012411_2407080192906226.xlsx
70555 | 一体化电源系统,DC220V,40A | 套 | 202407 | 1 | JB24-HW-ZB04-012411_2407080192906226.xlsx
70553 | 一体化电源系统,DC220V,80A | 套 | 202407 | 1 | JB24-HW-ZB04-012411_2407080192906226.xlsx
70564 | 互感器检测设备,互感器检定台 | 台 | 202407 | 1 | JB24-HW-ZB04-012411_2407080192906226.xlsx
70545 | 互感器检测设备,互感器综合参数测试仪 | 台 | 202407 | 1 | JB24-HW-ZB04-012411_2407080192906226.xlsx
70664 | 交流电源系统,AC380V | 套 | 202407 | 2 | JB24-HW-ZB04-012411_2407080192906226.xlsx
70442 | 交流盘形悬式玻璃复合绝缘子,FU210B/170D,320,450 | 片 | 202407 | 441 | JB24-HL-HW-ZB04-012428.xlsx
70708 | 交流穿墙套管,AC20kV,瓷,4000A,无CT,铜 | 只 | 202407 | 3 | JB24-HW-ZB04-012411_2407080192906226.xlsx
70710 | 交流穿墙套管,AC35kV,瓷,1250A,无CT,铜 | 只 | 202407 | 6 | JB24-HW-ZB04-012411_2407080192906226.xlsx
70738 | 介损测试仪 | 台 | 202407 | 1 | JB24-HW-ZB04-012411_2407080192906226.xlsx
70493 | 仓储成套设备 | 套 | 202407 | 1 | JB24-HW-ZB04-012411_2407080192906226.xlsx
70496 | 仓储成套设备 | 套 | 202407 | 1 | JB24-HW-ZB04-012411_2407080192906226.xlsx
70498 | 仓储成套设备 | 套 | 202407 | 1 | JB24-HW-ZB04-012411_2407080192906226.xlsx
70500 | 仓储成套设备 | 套 | 202407 | 1 | JB24-HW-ZB04-012411_2407080192906226.xlsx
70502 | 仓储成套设备 | 套 | 202407 | 1 | JB24-HW-ZB04-012411_2407080192906226.xlsx
70503 | 仓储成套设备 | 套 | 202407 | 1 | JB24-HW-ZB04-012411_2407080192906226.xlsx
70682 | 低压电力电缆,YJY,铜,10,2芯,ZB,23,普通 | 千米 | 202407 | 0.38 | JB24-HW-ZB04-012411_2407080192906226.xlsx
70691 | 低压电力电缆,YJY,铜,10,4芯,ZB,23,普通 | 千米 | 202407 | 0.976 | JB24-HW-ZB04-012411_2407080192906226.xlsx
70687 | 低压电力电缆,YJY,铜,120/70,3+1芯,ZC,23,普通 | 千米 | 202407 | 0.6 | JB24-HW-ZB04-012411_2407080192906226.xlsx
70694 | 低压电力电缆,YJY,铜,150/70,3+1芯,ZB,23,普通 | 千米 | 202407 | 0.495 | JB24-HW-ZB04-012411_2407080192906226.xlsx
70699 | 低压电力电缆,YJY,铜,16,2芯,ZB,23,普通 | 千米 | 202407 | 0.16 | JB24-HW-ZB04-012411_2407080192906226.xlsx
70701 | 低压电力电缆,YJY,铜,16,3芯,ZC,23,普通 | 千米 | 202407 | 0.157 | JB24-HW-ZB04-012411_2407080192906226.xlsx
70688 | 低压电力电缆,YJY,铜,16,4芯,ZB,23,普通 | 千米 | 202407 | 0.703 | JB24-HW-ZB04-012411_2407080192906226.xlsx
70677 | 低压电力电缆,YJY,铜,16/10,3+1芯,ZB,23,NH | 千米 | 202407 | 0.38 | JB24-HW-ZB04-012411_2407080192906226.xlsx
70695 | 低压电力电缆,YJY,铜,16/10,4+1芯,ZB,22,普通 | 千米 | 202407 | 0.43 | JB24-HW-ZB04-012411_2407080192906226.xlsx
70683 | 低压电力电缆,YJY,铜,185/95,3+1芯,ZB,23,普通 | 千米 | 202407 | 1.166 | JB24-HW-ZB04-012411_2407080192906226.xlsx
70681 | 低压电力电缆,YJY,铜,240/120,3+1芯,NH,23,WDZB | 千米 | 202407 | 0.968 | JB24-HW-ZB04-012411_2407080192906226.xlsx
70697 | 低压电力电缆,YJY,铜,25,2芯,ZB,23,NH | 千米 | 202407 | 0.03 | JB24-HW-ZB04-012411_2407080192906226.xlsx
70692 | 低压电力电缆,YJY,铜,25/16,3+1芯,ZB,23,普通 | 千米 | 202407 | 3.62 | JB24-HW-ZB04-012411_2407080192906226.xlsx
70684 | 低压电力电缆,YJY,铜,25/16,4+1芯,ZB,23,NH | 千米 | 202407 | 0.55 | JB24-HW-ZB04-012411_2407080192906226.xlsx
70676 | 低压电力电缆,YJY,铜,300,4芯,ZC,23,普通 | 千米 | 202407 | 2.56 | JB24-HW-ZB04-012411_2407080192906226.xlsx
70700 | 低压电力电缆,YJY,铜,35,3芯,ZB,23,普通 | 千米 | 202407 | 3.5 | JB24-HW-ZB04-012411_2407080192906226.xlsx
70685 | 低压电力电缆,YJY,铜,35/16,3+1芯,ZB,23,普通 | 千米 | 202407 | 1.13 | JB24-HW-ZB04-012411_2407080192906226.xlsx
70678 | 低压电力电缆,YJY,铜,35/16,4+1芯,NH,23,WDZB | 千米 | 202407 | 1.3 | JB24-HW-ZB04-012411_2407080192906226.xlsx
70689 | 低压电力电缆,YJY,铜,4,2芯,ZB,23,普通 | 千米 | 202407 | 0.762 | JB24-HW-ZB04-012411_2407080192906226.xlsx
70679 | 低压电力电缆,YJY,铜,4,4芯,ZB,23,普通 | 千米 | 202407 | 5.093 | JB24-HW-ZB04-012411_2407080192906226.xlsx
70698 | 低压电力电缆,YJY,铜,6,4芯,ZB,23,普通 | 千米 | 202407 | 0.58 | JB24-HW-ZB04-012411_2407080192906226.xlsx
70686 | 低压电力电缆,YJY,铜,70/35,3+1芯,ZB,23,普通 | 千米 | 202407 | 0.06 | JB24-HW-ZB04-012411_2407080192906226.xlsx
70690 | 低压电力电缆,YJY,铜,70/35,4+1芯,NH,23,WDZB | 千米 | 202407 | 0.14 | JB24-HW-ZB04-012411_2407080192906226.xlsx
70715 | 保护信息管理子站,AC220kV | 站 | 202407 | 1 | JB24-HW-ZB04-012411_2407080192906226.xlsx
70419 | 保护金具-间隔棒,FJZ-840/34D | 支 | 202407 | 1520 | JB24-HL-HW-ZB04-012428.xlsx
70414 | 保护金具-间隔棒,FJZH-840/34D | 支 | 202407 | 520 | JB24-HL-HW-ZB04-012428.xlsx
70415 | 保护金具-防振锤,FDY-6 | 付 | 202407 | 288 | JB24-HL-HW-ZB04-012428.xlsx
70671 | 充电设备,AC220V,7kW | 套 | 202407 | 4 | JB24-HW-ZB04-012411_2407080192906226.xlsx
70668 | 充电设备配件 | 套 | 202407 | 4 | JB24-HW-ZB04-012411_2407080192906226.xlsx
70576 | 光缆悬垂串,70kN,ADSS用单线夹,非绝缘,11.7/12.8 | 套 | 202407 | 21 | JB24-HW-ZB04-012411_2407080192906226.xlsx
70577 | 光缆耐张串,70kN,ADSS用单线夹,非绝缘,11.7/12.8 | 套 | 202407 | 6 | JB24-HW-ZB04-012411_2407080192906226.xlsx
70651 | 厂站终端,光纤,机架式 | 套 | 202407 | 1 | JB24-HW-ZB04-012411_2407080192906226.xlsx
70590 | 变压器灭火装置,水喷雾灭火系统 | 套 | 202407 | 1 | JB24-HW-ZB04-012411_2407080192906226.xlsx
70544 | 变电在线监测装置,SF6监测系统 | 套 | 202407 | 1 | JB24-HW-ZB04-012411_2407080192906226.xlsx
70543 | 变电在线监测装置,油色谱监测系统 | 套 | 202407 | 1 | JB24-HW-ZB04-012411_2407080192906226.xlsx
70542 | 变电在线监测装置,避雷器在线监测系统 | 套 | 202407 | 1 | JB24-HW-ZB04-012411_2407080192906226.xlsx
70509 | 变电站监控系统,AC10kV | 套 | 202407 | 1 | JB24-HW-ZB04-012411_2407080192906226.xlsx
70742 | 变电站综合自动化系统,AC10kV | 套 | 202407 | 1 | JB24-HW-ZB04-012411_2407080192906226.xlsx
70490 | 图像监视系统 | 套 | 202407 | 1 | JB24-HW-ZB04-012411_2407080192906226.xlsx
70741 | 在线监测系统,变电站 | 套 | 202407 | 2 | JB24-HW-ZB04-012411_2407080192906226.xlsx
70459 | 嵌入式直流通信电源,AC220V+DC220V/DC48V,60A | 套 | 202407 | 1 | JB24-HW-ZB04-012411_2407080192906226.xlsx
70418 | 扩径导线,抽股 | 吨 | 202407 | 0.92 | JB24-HL-HW-ZB04-012428.xlsx
70599 | 扩径导线,空心 | 吨 | 202407 | 0.113 | JB24-HW-ZB04-012411_2407080192906226.xlsx
70680 | 接地电缆,AC10kV,YJV,300,1,ZC | 米 | 202407 | 100 | JB24-HW-ZB04-012411_2407080192906226.xlsx
70523 | 故障录波装置,AC330,220kV,变压器,64,80,128,160 | 套 | 202407 | 1 | JB24-HW-ZB04-012411_2407080192906226.xlsx
70515 | 故障录波装置,AC330,220kV,线路,64,80,128,160 | 套 | 202407 | 1 | JB24-HW-ZB04-012411_2407080192906226.xlsx
70521 | 故障录波装置,AC750,500kV,变压器,64,80,128,160 | 套 | 202407 | 1 | JB24-HW-ZB04-012411_2407080192906226.xlsx
70516 | 故障录波装置,AC750,500kV,线路,64,80,128,160 | 套 | 202407 | 1 | JB24-HW-ZB04-012411_2407080192906226.xlsx
70584 | 数字化电能表,0.2S/2级,三相三线,光纤+485 | 只 | 202407 | 4 | JB24-HW-ZB04-012411_2407080192906226.xlsx
70585 | 数字化电能表,0.2S/2级,三相四线,光纤+485 | 只 | 202407 | 4 | JB24-HW-ZB04-012411_2407080192906226.xlsx
70587 | 数字化电能表,0.5S/2级,三相三线,光纤+485 | 只 | 202407 | 1 | JB24-HW-ZB04-012411_2407080192906226.xlsx
70718 | 数字化表计监测终端 | 台 | 202407 | 5 | JB24-HW-ZB04-012411_2407080192906226.xlsx
70650 | 数字程控交换系统,调度交换机,512,Q | 套 | 202407 | 1 | JB24-HW-ZB04-012411_2407080192906226.xlsx
70513 | 数据网网络管理系统,硬件 | 套 | 202407 | 1 | JB24-HW-ZB04-012411_2407080192906226.xlsx
70654 | 无人机,旋翼,小型,低海拔 | 架 | 202407 | 1 | JB24-HW-ZB04-012411_2407080192906226.xlsx
70752 | 智能一体化电源系统,DC220V,100A | 套 | 202407 | 1 | JB24-HW-ZB04-012411_2407080192906226.xlsx
70750 | 智能一体化电源系统,DC220V,200A | 套 | 202407 | 1 | JB24-HW-ZB04-012411_2407080192906226.xlsx
70454 | 智能变电站时间同步系统,AC330,220,110kV | 套 | 202407 | 1 | JB24-HW-ZB04-012411_2407080192906226.xlsx
70541 | 智能变电站状态监测,二次状态在线监测 | 套 | 202407 | 1 | JB24-HW-ZB04-012411_2407080192906226.xlsx
70722 | 智能变电站辅助系统综合监控平台 | 套 | 202407 | 1 | JB24-HW-ZB04-012411_2407080192906226.xlsx
70461 | 智能变电站防误闭锁系统,AC110kV | 套 | 202407 | 1 | JB24-HW-ZB04-012411_2407080192906226.xlsx
70485 | 智能巡检控制系统,AC110kV | 套 | 202407 | 1 | JB24-HW-ZB04-012411_2407080192906226.xlsx
70486 | 智能巡检控制系统,AC220kV | 套 | 202407 | 1 | JB24-HW-ZB04-012411_2407080192906226.xlsx
70728 | 智能用电信息显示终端,载波+485 | 台 | 202407 | 100 | JB24-HW-ZB04-012411_2407080192906226.xlsx
70460 | 激光退火设备 | 台 | 202407 | 1 | JB24-HW-ZB04-012411_2407080192906226.xlsx
70546 | 火灾报警系统 | 套 | 202407 | 1 | JB24-HW-ZB04-012411_2407080192906226.xlsx
70552 | 火灾报警系统 | 套 | 202407 | 1 | JB24-HW-ZB04-012411_2407080192906226.xlsx
70731 | 生产管理系统 | 套 | 202407 | 1 | JB24-HW-ZB04-012411_2407080192906226.xlsx
70732 | 生产管理系统 | 套 | 202407 | 1 | JB24-HW-ZB04-012411_2407080192906226.xlsx
70733 | 生产管理系统 | 套 | 202407 | 1 | JB24-HW-ZB04-012411_2407080192906226.xlsx
70445 | 电力专用作业车,载货汽车,输电,直流融冰 | 辆 | 202407 | 1 | JB24-HL-HW-ZB04-012428.xlsx
70488 | 电源转换器,DC220/DC48,30 | 台 | 202407 | 4 | JB24-HW-ZB04-012411_2407080192906226.xlsx
70443 | 电能表屏 | 面 | 202407 | 2 | JB24-HL-HW-ZB04-012428.xlsx
70469 | 电能表屏 | 面 | 202407 | 1 | JB24-HW-ZB04-012411_2407080192906226.xlsx
70652 | 电能质量在线监测装置 | 套 | 202407 | 1 | JB24-HW-ZB04-012411_2407080192906226.xlsx
70566 | 电能量计量采集系统（厂站端）,AC220kV | 套 | 202407 | 1 | JB24-HW-ZB04-012411_2407080192906226.xlsx
70441 | 电视会议外围成套设备 | 套 | 202407 | 1 | JB24-HL-HW-ZB04-012428.xlsx
70663 | 电视会议外围成套设备 | 套 | 202407 | 1 | JB24-HW-ZB04-012411_2407080192906226.xlsx
70608 | 直流-48V通信电源成套设备,120A,200Ah | 套 | 202407 | 26 | JB24-HW-ZB04-012411_2407080192906226.xlsx
70615 | 直流-48V通信电源成套设备,120A,300Ah | 套 | 202407 | 2 | JB24-HW-ZB04-012411_2407080192906226.xlsx
70642 | 直流-48V通信电源成套设备,1300A,2100Ah | 套 | 202407 | 2 | JB24-HW-ZB04-012411_2407080192906226.xlsx
70620 | 直流-48V通信电源成套设备,150A,200Ah | 套 | 202407 | 1 | JB24-HW-ZB04-012411_2407080192906226.xlsx
70647 | 直流-48V通信电源成套设备,150A,200Ah | 套 | 202407 | 6 | JB24-HW-ZB04-012411_2407080192906226.xlsx
70611 | 直流-48V通信电源成套设备,150A,300Ah | 套 | 202407 | 12 | JB24-HW-ZB04-012411_2407080192906226.xlsx
70622 | 直流-48V通信电源成套设备,150A,300Ah | 套 | 202407 | 20 | JB24-HW-ZB04-012411_2407080192906226.xlsx
70605 | 直流-48V通信电源成套设备,200A,300Ah | 套 | 202407 | 1 | JB24-HW-ZB04-012411_2407080192906226.xlsx
70619 | 直流-48V通信电源成套设备,200A,300Ah | 套 | 202407 | 22 | JB24-HW-ZB04-012411_2407080192906226.xlsx
70634 | 直流-48V通信电源成套设备,200A,300Ah | 套 | 202407 | 15 | JB24-HW-ZB04-012411_2407080192906226.xlsx
70627 | 直流-48V通信电源成套设备,200A,500Ah | 套 | 202407 | 4 | JB24-HW-ZB04-012411_2407080192906226.xlsx
70616 | 直流-48V通信电源成套设备,300A,500Ah | 套 | 202407 | 4 | JB24-HW-ZB04-012411_2407080192906226.xlsx
70635 | 直流-48V通信电源成套设备,300A,500Ah | 套 | 202407 | 2 | JB24-HW-ZB04-012411_2407080192906226.xlsx
70609 | 直流-48V通信电源成套设备,300A,800Ah | 套 | 202407 | 11 | JB24-HW-ZB04-012411_2407080192906226.xlsx
70621 | 直流-48V通信电源成套设备,400A,1000Ah | 套 | 202407 | 1 | JB24-HW-ZB04-012411_2407080192906226.xlsx
70648 | 直流-48V通信电源成套设备,400A,300Ah | 套 | 202407 | 2 | JB24-HW-ZB04-012411_2407080192906226.xlsx
70637 | 直流-48V通信电源成套设备,400A,500Ah | 套 | 202407 | 4 | JB24-HW-ZB04-012411_2407080192906226.xlsx
70618 | 直流-48V通信电源成套设备,500A,1000Ah | 套 | 202407 | 2 | JB24-HW-ZB04-012411_2407080192906226.xlsx
70626 | 直流-48V通信电源成套设备,500A,500Ah | 套 | 202407 | 28 | JB24-HW-ZB04-012411_2407080192906226.xlsx
70633 | 直流-48V通信电源成套设备,500A,500Ah | 套 | 202407 | 2 | JB24-HW-ZB04-012411_2407080192906226.xlsx
70614 | 直流-48V通信电源成套设备,500A,600Ah | 套 | 202407 | 4 | JB24-HW-ZB04-012411_2407080192906226.xlsx
70632 | 直流-48V通信电源成套设备,500A,800Ah | 套 | 202407 | 2 | JB24-HW-ZB04-012411_2407080192906226.xlsx
70640 | 直流-48V通信电源成套设备,500A,800Ah | 套 | 202407 | 1 | JB24-HW-ZB04-012411_2407080192906226.xlsx
70646 | 直流-48V通信电源成套设备,600A,1200Ah | 套 | 202407 | 2 | JB24-HW-ZB04-012411_2407080192906226.xlsx
70641 | 直流-48V通信电源成套设备,800A,800Ah | 套 | 202407 | 2 | JB24-HW-ZB04-012411_2407080192906226.xlsx
70617 | 直流-48V通信电源成套设备,90A,100Ah | 套 | 202407 | 2 | JB24-HW-ZB04-012411_2407080192906226.xlsx
70467 | 空屏柜 | 面 | 202407 | 1 | JB24-HW-ZB04-012411_2407080192906226.xlsx
70462 | 端子箱 | 个 | 202407 | 8 | JB24-HW-ZB04-012411_2407080192906226.xlsx
70704 | 管状母线,铝镁硅合金,2000A | 米 | 202407 | 39 | JB24-HW-ZB04-012411_2407080192906226.xlsx
70705 | 管状母线,铝镁硅合金,4000A | 米 | 202407 | 60 | JB24-HW-ZB04-012411_2407080192906226.xlsx
70702 | 管状母线,铝镁硅合金,6000A | 米 | 202407 | 75 | JB24-HW-ZB04-012411_2407080192906226.xlsx
70703 | 管状母线,铝镁硅合金,6300A | 米 | 202407 | 220 | JB24-HW-ZB04-012411_2407080192906226.xlsx
70716 | 线路保护,AC10kV | 套 | 202407 | 1 | JB24-HW-ZB04-012411_2407080192906226.xlsx
70436 | 线路在线监测装置,图像在线监测装置 | 套 | 202407 | 12 | JB24-HL-HW-ZB04-012428.xlsx
70439 | 线路在线监测装置,微气象在线监测装置 | 套 | 202407 | 3 | JB24-HL-HW-ZB04-012428.xlsx
70429 | 线路在线监测装置,舞动监测系统 | 套 | 202407 | 12 | JB24-HL-HW-ZB04-012428.xlsx
70432 | 线路在线监测装置,舞动监测系统 | 套 | 202407 | 6 | JB24-HL-HW-ZB04-012428.xlsx
70424 | 线路在线监测装置,覆冰监测系统 | 套 | 202407 | 1 | JB24-HL-HW-ZB04-012428.xlsx
70425 | 线路在线监测装置,覆冰监测系统 | 套 | 202407 | 1 | JB24-HL-HW-ZB04-012428.xlsx
70427 | 线路在线监测装置,覆冰监测系统 | 套 | 202407 | 1 | JB24-HL-HW-ZB04-012428.xlsx
70422 | 线路在线监测装置,视频在线监测装置 | 套 | 202407 | 5 | JB24-HL-HW-ZB04-012428.xlsx
70423 | 线路在线监测装置,视频在线监测装置 | 套 | 202407 | 1 | JB24-HL-HW-ZB04-012428.xlsx
70421 | 线路在线监测装置,输电线路故障监测系统 | 套 | 202407 | 3 | JB24-HL-HW-ZB04-012428.xlsx
70489 | 线路巡检机器人,220kV | 台 | 202407 | 1 | JB24-HW-ZB04-012411_2407080192906226.xlsx
70524 | 综合接入设备,16 | 台 | 202407 | 1 | JB24-HW-ZB04-012411_2407080192906226.xlsx
70528 | 综合接入设备,16 | 台 | 202407 | 2 | JB24-HW-ZB04-012411_2407080192906226.xlsx
70527 | 综合接入设备,32 | 台 | 202407 | 3 | JB24-HW-ZB04-012411_2407080192906226.xlsx
70416 | 耐张线夹-液压型,NY-300/40 | 付 | 202407 | 55 | JB24-HL-HW-ZB04-012428.xlsx
70417 | 耐张线夹-液压型,NY-JL/LHA1-465/210 | 付 | 202407 | 16 | JB24-HL-HW-ZB04-012428.xlsx
70444 | 航空障碍灯,中光强 | 套 | 202407 | 486 | JB24-HL-HW-ZB04-012428.xlsx
70735 | 色谱仪,气相,绝缘油,实验室,基本型,≤0.1μL/L | 台 | 202407 | 1 | JB24-HW-ZB04-012411_2407080192906226.xlsx
70706 | 视频监视系统 | 套 | 202407 | 2 | JB24-HW-ZB04-012411_2407080192906226.xlsx
70707 | 视频监视系统 | 套 | 202407 | 1 | JB24-HW-ZB04-012411_2407080192906226.xlsx
70464 | 转接端子屏 | 面 | 202407 | 1 | JB24-HW-ZB04-012411_2407080192906226.xlsx
70591 | 运维管理系统 | 套 | 202407 | 1 | JB24-HW-ZB04-012411_2407080192906226.xlsx
70592 | 运维管理系统 | 套 | 202407 | 1 | JB24-HW-ZB04-012411_2407080192906226.xlsx
70529 | 通信单元,本地,1级三相表,HPLC+HRF,无,OFDM | 只 | 202407 | 17000 | JB24-HW-ZB04-012411_2407080192906226.xlsx
70537 | 通信单元,本地,1级三相表,HPLC+HRF,无,OFDM | 只 | 202407 | 12600 | JB24-HW-ZB04-012411_2407080192906226.xlsx
70531 | 通信单元,本地,2级单相表,HPLC+HRF,无,OFDM | 只 | 202407 | 36000 | JB24-HW-ZB04-012411_2407080192906226.xlsx
70536 | 通信单元,本地,2级单相表,HPLC+HRF,无,OFDM | 只 | 202407 | 46000 | JB24-HW-ZB04-012411_2407080192906226.xlsx
70532 | 通信单元,本地,集中器I型,HPLC+HRF,无,OFDM | 只 | 202407 | 1000 | JB24-HW-ZB04-012411_2407080192906226.xlsx
70535 | 通信单元,本地,集中器I型,HPLC+HRF,无,OFDM | 只 | 202407 | 800 | JB24-HW-ZB04-012411_2407080192906226.xlsx
70734 | 量热仪 | 台 | 202407 | 1 | JB24-HW-ZB04-012411_2407080192906226.xlsx
70595 | 钢绞线,1×19-11.5-1270-B,80,镀锌 | 吨 | 202407 | 20 | JB24-HW-ZB04-012411_2407080192906226.xlsx
70603 | 钢绞线,1×19-13.0-1270-A,100,镀锌 | 吨 | 202407 | 0.25 | JB24-HW-ZB04-012411_2407080192906226.xlsx
70596 | 钢绞线,1×7-11.4-1270-A,80,镀锌 | 吨 | 202407 | 0.09 | JB24-HW-ZB04-012411_2407080192906226.xlsx
70598 | 钢绞线,1×7-7.8-1270-A,35,镀锌 | 吨 | 202407 | 0.45 | JB24-HW-ZB04-012411_2407080192906226.xlsx
70604 | 钢绞线,1×7-9.0-1270-A,50,镀锌 | 吨 | 202407 | 1.286 | JB24-HW-ZB04-012411_2407080192906226.xlsx
70601 | 钢芯耐热铝合金绞线,NRLH58GJ,800/55 | 吨 | 202407 | 0.089 | JB24-HW-ZB04-012411_2407080192906226.xlsx
70594 | 钢芯耐热铝合金绞线,NRLH60/G1A,1440/120 | 吨 | 202407 | 0.49 | JB24-HW-ZB04-012411_2407080192906226.xlsx
70420 | 防震装置-阻尼线线夹,FZ-51/34 | 支 | 202407 | 2700 | JB24-HL-HW-ZB04-012428.xlsx
70593 | 防风偏复合绝缘子,FSP-110/0.8-2,1440,3520 | 支 | 202407 | 48 | JB24-HW-ZB04-012411_2407080192906226.xlsx
70565 | 集中计量装置,0.2S/2级,单间隔+跨间隔,≥30,≥10 | 套 | 202407 | 1 | JB24-HW-ZB04-012411_2407080192906226.xlsx
70721 | 集线器,16口 | 台 | 202407 | 1 | JB24-HW-ZB04-012411_2407080192906226.xlsx
70720 | 集线器,4口 | 台 | 202407 | 10 | JB24-HW-ZB04-012411_2407080192906226.xlsx
70719 | 集线器,8口 | 台 | 202407 | 16 | JB24-HW-ZB04-012411_2407080192906226.xlsx
70567 | 预制光缆,12芯,G.651 | 米 | 202407 | 2000 | JB24-HW-ZB04-012411_2407080192906226.xlsx
70573 | 预制光缆,24芯,G.651 | 米 | 202407 | 2000 | JB24-HW-ZB04-012411_2407080192906226.xlsx
70568 | 预制光缆,4芯,G.651 | 米 | 202407 | 1830 | JB24-HW-ZB04-012411_2407080192906226.xlsx
70581 | 预制光缆,8芯,G.651 | 米 | 202407 | 590 | JB24-HW-ZB04-012411_2407080192906226.xlsx
70696 | 预制连接线,2.5,14.7m,1kV铜电缆 | 套 | 202407 | 32 | JB24-HW-ZB04-012411_2407080192906226.xlsx
70374 | 互感器检测设备,智能化全自动流水线型 | 台 | 202408 | 1 | JB24-HW-ZB04-012431.xlsx
70350 | 交流复合相间间隔棒,FXJH/500/100,≥23000 | 支 | 202408 | 63 | JB24-HW-ZB04-012431.xlsx
70349 | 交流盘形悬式玻璃复合绝缘子,FU420B/205D,205,635 | 片 | 202408 | 690 | JB24-HW-ZB04-012431.xlsx
70291 | 仓储成套设备 | 套 | 202408 | 1 | JB24-HW-ZB04-012431.xlsx
70296 | 仓储成套设备 | 套 | 202408 | 1 | JB24-HW-ZB04-012431.xlsx
70300 | 仓储成套设备 | 套 | 202408 | 1 | JB24-HW-ZB04-012431.xlsx
70304 | 仓储成套设备 | 套 | 202408 | 1 | JB24-HW-ZB04-012431.xlsx
70307 | 仓储成套设备 | 套 | 202408 | 1 | JB24-HW-ZB04-012431.xlsx
70375 | 储能系统成套设备,DC750V | 套 | 202408 | 2 | JB24-HW-ZB04-012431.xlsx
70360 | 充电桩检测设备 | 台 | 202408 | 40 | JB24-HW-ZB04-012431.xlsx
70405 | 充电设备,AC220V,7kW | 套 | 202408 | 16 | JB24-HW-ZB04-012431.xlsx
70407 | 充电设备配件 | 套 | 202408 | 13 | JB24-HW-ZB04-012431.xlsx
70334 | 公变采集终端,GPRS,宽带载波,三相四线制 | 套 | 202408 | 50 | JB24-HW-ZB04-012431.xlsx
70338 | 厂站终端,光纤,机架式 | 套 | 202408 | 40 | JB24-HW-ZB04-012431.xlsx
70337 | 厂站终端,光纤,表型 | 套 | 202408 | 85 | JB24-HW-ZB04-012431.xlsx
70393 | 变电在线监测装置,油色谱监测系统 | 套 | 202408 | 6 | JB24-HW-ZB04-012431.xlsx
70394 | 变电在线监测装置,油色谱监测系统 | 套 | 202408 | 6 | JB24-HW-ZB04-012431.xlsx
70395 | 变电在线监测装置,油色谱监测系统 | 套 | 202408 | 6 | JB24-HW-ZB04-012431.xlsx
70289 | 变电站预制仓 | 套 | 202408 | 2 | JB24-HW-ZB04-012431.xlsx
70397 | 同步时钟设备,全网基准钟,一级基准时钟 | 套 | 202408 | 1 | JB24-HW-ZB04-012431.xlsx
70388 | 图像监视系统 | 套 | 202408 | 34 | JB24-HW-ZB04-012431.xlsx
70387 | 大屏幕,通用,LED | 块 | 202408 | 1 | JB24-HW-ZB04-012431.xlsx
70344 | 扩径导线,空心 | 吨 | 202408 | 0.113 | JB24-HW-ZB04-012431.xlsx
70351 | 数据采集终端,低压遥测遥信终端 | 套 | 202408 | 2930 | JB24-HW-ZB04-012431.xlsx
70353 | 数据采集终端,低压遥测遥信终端 | 套 | 202408 | 3770 | JB24-HW-ZB04-012431.xlsx
70354 | 数据采集终端,低压遥测遥信终端 | 套 | 202408 | 3670 | JB24-HW-ZB04-012431.xlsx
70355 | 数据采集终端,低压遥测遥信终端 | 套 | 202408 | 3440 | JB24-HW-ZB04-012431.xlsx
70356 | 数据采集终端,数据采集卡 | 套 | 202408 | 1000 | JB24-HW-ZB04-012431.xlsx
70357 | 数据采集终端,数据采集卡 | 套 | 202408 | 200 | JB24-HW-ZB04-012431.xlsx
70358 | 智能用电信息显示终端,载波+485 | 台 | 202408 | 200 | JB24-HW-ZB04-012431.xlsx
70376 | 流媒体设备 | 套 | 202408 | 8 | JB24-HW-ZB04-012431.xlsx
70398 | 火灾报警系统 | 套 | 202408 | 1 | JB24-HW-ZB04-012431.xlsx
70368 | 电源转换器,DC220/DC48,30 | 台 | 202408 | 4 | JB24-HW-ZB04-012431.xlsx
70371 | 电能表检测设备,智能化全自动流水线型,三相 | 只 | 202408 | 1 | JB24-HW-ZB04-012431.xlsx
70373 | 电能表检测设备,电能表走字试验装置,三相 | 只 | 202408 | 1 | JB24-HW-ZB04-012431.xlsx
70370 | 电能表检测设备,电能表通信协议检测装置,单相 | 只 | 202408 | 1 | JB24-HW-ZB04-012431.xlsx
70386 | 电视会议外围成套设备 | 套 | 202408 | 1 | JB24-HW-ZB04-012431.xlsx
70359 | 直流电能表,1级,300A,1000V,红外+485 | 只 | 202408 | 115 | JB24-HW-ZB04-012431.xlsx
70401 | 硬件加密机,1000并发 | 台 | 202408 | 10 | JB24-HW-ZB04-012431.xlsx
70402 | 硬件加密机,1000并发 | 台 | 202408 | 6 | JB24-HW-ZB04-012431.xlsx
70403 | 硬件加密机,1000并发 | 台 | 202408 | 6 | JB24-HW-ZB04-012431.xlsx
70404 | 硬件加密机,1000并发 | 台 | 202408 | 3 | JB24-HW-ZB04-012431.xlsx
70325 | 线路在线监测装置,舞动监测系统 | 套 | 202408 | 6 | JB24-HW-ZB04-012431.xlsx
70313 | 线路在线监测装置,覆冰监测系统 | 套 | 202408 | 13 | JB24-HW-ZB04-012431.xlsx
70316 | 线路在线监测装置,覆冰监测系统 | 套 | 202408 | 17 | JB24-HW-ZB04-012431.xlsx
70318 | 线路在线监测装置,覆冰监测系统 | 套 | 202408 | 20 | JB24-HW-ZB04-012431.xlsx
70320 | 线路在线监测装置,覆冰监测系统 | 套 | 202408 | 16 | JB24-HW-ZB04-012431.xlsx
70322 | 线路在线监测装置,覆冰监测系统 | 套 | 202408 | 4 | JB24-HW-ZB04-012431.xlsx
70332 | 线路在线监测装置,覆冰监测系统 | 套 | 202408 | 10 | JB24-HW-ZB04-012431.xlsx
70399 | 航空障碍灯,中光强 | 套 | 202408 | 306 | JB24-HW-ZB04-012431.xlsx
70400 | 航空障碍灯,中光强 | 套 | 202408 | 180 | JB24-HW-ZB04-012431.xlsx
70413 | 视频监视系统 | 套 | 202408 | 1 | JB24-HW-ZB04-012431.xlsx
70336 | 运维管理系统 | 套 | 202408 | 1 | JB24-HW-ZB04-012431.xlsx
70369 | 采集终端检测设备,三相 | 台 | 202408 | 1 | JB24-HW-ZB04-012431.xlsx
70372 | 采集终端检测设备,三相 | 台 | 202408 | 1 | JB24-HW-ZB04-012431.xlsx
70348 | 钢芯耐热铝合金绞线,NRLH58GJ,800/55 | 吨 | 202408 | 0.089 | JB24-HW-ZB04-012431.xlsx
70343 | 钢芯耐热铝合金绞线,NRLH60/G1A,1440/120 | 吨 | 202408 | 10.84 | JB24-HW-ZB04-012431.xlsx
70396 | 除冰装置,变电站用 | 套 | 202408 | 1 | JB24-HW-ZB04-012431.xlsx
61017 | 10kV三相隔离开关,630A,20kA,手动双柱立开式,不接地 | 组 | 202409 | 152 | JB24-HW-XYKC-ZB02-0124AB.xlsx
61028 | 10kV三相隔离开关,630A,20kA,手动双柱立开式,不接地 | 组 | 202409 | 99 | JB24-HW-XYKC-ZB02-0124AB.xlsx
61039 | 10kV三相隔离开关,630A,20kA,手动双柱立开式,不接地 | 组 | 202409 | 162 | JB24-HW-XYKC-ZB02-0124AB.xlsx
61049 | 10kV三相隔离开关,630A,20kA,手动双柱立开式,不接地 | 组 | 202409 | 261 | JB24-HW-XYKC-ZB02-0124AB.xlsx
61059 | 10kV三相隔离开关,630A,20kA,手动双柱立开式,不接地 | 组 | 202409 | 135 | JB24-HW-XYKC-ZB02-0124AB.xlsx
60456 | 10kV变压器,1000kVA,普通,硅钢片,干式 | 台 | 202409 | 1 | JB24-HW-XYKC-ZB02-0124AB.xlsx
61803 | 10kV变压器,100kVA,普通,硅钢片,油浸 | 台 | 202409 | 2 | JB24-HW-XYKC-ZB02-0124AB.xlsx
61807 | 10kV变压器,100kVA,普通,硅钢片,油浸 | 台 | 202409 | 2 | JB24-HW-XYKC-ZB02-0124AB.xlsx
60458 | 10kV变压器,1250kVA,普通,硅钢片,干式 | 台 | 202409 | 3 | JB24-HW-XYKC-ZB02-0124AB.xlsx
61796 | 10kV变压器,200kVA,普通,硅钢片,油浸 | 台 | 202409 | 13 | JB24-HW-XYKC-ZB02-0124AB.xlsx
61808 | 10kV变压器,200kVA,普通,硅钢片,油浸 | 台 | 202409 | 1 | JB24-HW-XYKC-ZB02-0124AB.xlsx
68638 | 10kV变压器,200kVA,普通,非晶合金,油浸 | 台 | 202409 | 1 | JB24-HW-XYKC-ZB02-0124AB.xlsx
61797 | 10kV变压器,400kVA,普通,硅钢片,油浸 | 台 | 202409 | 16 | JB24-HW-XYKC-ZB02-0124AB.xlsx
61804 | 10kV变压器,400kVA,普通,硅钢片,油浸 | 台 | 202409 | 15 | JB24-HW-XYKC-ZB02-0124AB.xlsx
68637 | 10kV变压器,400kVA,普通,非晶合金,油浸 | 台 | 202409 | 1 | JB24-HW-XYKC-ZB02-0124AB.xlsx
60455 | 10kV变压器,630kVA,普通,硅钢片,干式 | 台 | 202409 | 3 | JB24-HW-XYKC-ZB02-0124AB.xlsx
60459 | 10kV变压器,800kVA,普通,硅钢片,干式 | 台 | 202409 | 4 | JB24-HW-XYKC-ZB02-0124AB.xlsx
61829 | 10kV柱上变压器台成套设备,ZA-1-CX,100kVA,12m | 套 | 202409 | 2 | JB24-HW-XYKC-ZB02-0124AB.xlsx
61852 | 10kV柱上变压器台成套设备,ZA-1-CX,100kVA,12m | 套 | 202409 | 12 | JB24-HW-XYKC-ZB02-0124AB.xlsx
61883 | 10kV柱上变压器台成套设备,ZA-1-CX,100kVA,12m | 套 | 202409 | 11 | JB24-HW-XYKC-ZB02-0124AB.xlsx
61919 | 10kV柱上变压器台成套设备,ZA-1-CX,100kVA,12m | 套 | 202409 | 2 | JB24-HW-XYKC-ZB02-0124AB.xlsx
61947 | 10kV柱上变压器台成套设备,ZA-1-CX,100kVA,12m | 套 | 202409 | 2 | JB24-HW-XYKC-ZB02-0124AB.xlsx
61962 | 10kV柱上变压器台成套设备,ZA-1-CX,100kVA,12m | 套 | 202409 | 10 | JB24-HW-XYKC-ZB02-0124AB.xlsx
61995 | 10kV柱上变压器台成套设备,ZA-1-CX,100kVA,12m | 套 | 202409 | 2 | JB24-HW-XYKC-ZB02-0124AB.xlsx
62021 | 10kV柱上变压器台成套设备,ZA-1-CX,100kVA,12m | 套 | 202409 | 2 | JB24-HW-XYKC-ZB02-0124AB.xlsx
62036 | 10kV柱上变压器台成套设备,ZA-1-CX,100kVA,12m | 套 | 202409 | 8 | JB24-HW-XYKC-ZB02-0124AB.xlsx
62060 | 10kV柱上变压器台成套设备,ZA-1-CX,100kVA,12m | 套 | 202409 | 8 | JB24-HW-XYKC-ZB02-0124AB.xlsx
62091 | 10kV柱上变压器台成套设备,ZA-1-CX,100kVA,12m | 套 | 202409 | 2 | JB24-HW-XYKC-ZB02-0124AB.xlsx
62107 | 10kV柱上变压器台成套设备,ZA-1-CX,100kVA,12m | 套 | 202409 | 6 | JB24-HW-XYKC-ZB02-0124AB.xlsx
68683 | 10kV柱上变压器台成套设备,ZA-1-CX,100kVA,12m | 套 | 202409 | 1 | JB24-HW-XYKC-ZB02-0124AB.xlsx
68748 | 10kV柱上变压器台成套设备,ZA-1-CX,100kVA,12m | 套 | 202409 | 1 | JB24-HW-XYKC-ZB02-0124AB.xlsx
68809 | 10kV柱上变压器台成套设备,ZA-1-CX,100kVA,12m | 套 | 202409 | 1 | JB24-HW-XYKC-ZB02-0124AB.xlsx
68866 | 10kV柱上变压器台成套设备,ZA-1-CX,100kVA,12m | 套 | 202409 | 1 | JB24-HW-XYKC-ZB02-0124AB.xlsx
68916 | 10kV柱上变压器台成套设备,ZA-1-CX,100kVA,12m | 套 | 202409 | 1 | JB24-HW-XYKC-ZB02-0124AB.xlsx
68963 | 10kV柱上变压器台成套设备,ZA-1-CX,100kVA,12m | 套 | 202409 | 1 | JB24-HW-XYKC-ZB02-0124AB.xlsx
69008 | 10kV柱上变压器台成套设备,ZA-1-CX,100kVA,12m | 套 | 202409 | 1 | JB24-HW-XYKC-ZB02-0124AB.xlsx
69052 | 10kV柱上变压器台成套设备,ZA-1-CX,100kVA,12m | 套 | 202409 | 1 | JB24-HW-XYKC-ZB02-0124AB.xlsx
69111 | 10kV柱上变压器台成套设备,ZA-1-CX,100kVA,12m | 套 | 202409 | 1 | JB24-HW-XYKC-ZB02-0124AB.xlsx
69150 | 10kV柱上变压器台成套设备,ZA-1-CX,100kVA,12m | 套 | 202409 | 1 | JB24-HW-XYKC-ZB02-0124AB.xlsx
69186 | 10kV柱上变压器台成套设备,ZA-1-CX,100kVA,12m | 套 | 202409 | 1 | JB24-HW-XYKC-ZB02-0124AB.xlsx
69219 | 10kV柱上变压器台成套设备,ZA-1-CX,100kVA,12m | 套 | 202409 | 4 | JB24-HW-XYKC-ZB02-0124AB.xlsx
61839 | 10kV柱上变压器台成套设备,ZA-1-CX,100kVA,15m | 套 | 202409 | 1 | JB24-HW-XYKC-ZB02-0124AB.xlsx
68724 | 10kV柱上变压器台成套设备,ZA-1-CX,100kVA,15m | 套 | 202409 | 1 | JB24-HW-XYKC-ZB02-0124AB.xlsx
68784 | 10kV柱上变压器台成套设备,ZA-1-CX,100kVA,15m | 套 | 202409 | 1 | JB24-HW-XYKC-ZB02-0124AB.xlsx
61824 | 10kV柱上变压器台成套设备,ZA-1-CX,200kVA,12m | 套 | 202409 | 3 | JB24-HW-XYKC-ZB02-0124AB.xlsx
61846 | 10kV柱上变压器台成套设备,ZA-1-CX,200kVA,12m | 套 | 202409 | 2 | JB24-HW-XYKC-ZB02-0124AB.xlsx
61877 | 10kV柱上变压器台成套设备,ZA-1-CX,200kVA,12m | 套 | 202409 | 2 | JB24-HW-XYKC-ZB02-0124AB.xlsx
61907 | 10kV柱上变压器台成套设备,ZA-1-CX,200kVA,12m | 套 | 202409 | 2 | JB24-HW-XYKC-ZB02-0124AB.xlsx
61941 | 10kV柱上变压器台成套设备,ZA-1-CX,200kVA,12m | 套 | 202409 | 2 | JB24-HW-XYKC-ZB02-0124AB.xlsx
61967 | 10kV柱上变压器台成套设备,ZA-1-CX,200kVA,12m | 套 | 202409 | 2 | JB24-HW-XYKC-ZB02-0124AB.xlsx
61984 | 10kV柱上变压器台成套设备,ZA-1-CX,200kVA,12m | 套 | 202409 | 1 | JB24-HW-XYKC-ZB02-0124AB.xlsx
62009 | 10kV柱上变压器台成套设备,ZA-1-CX,200kVA,12m | 套 | 202409 | 1 | JB24-HW-XYKC-ZB02-0124AB.xlsx
62040 | 10kV柱上变压器台成套设备,ZA-1-CX,200kVA,12m | 套 | 202409 | 2 | JB24-HW-XYKC-ZB02-0124AB.xlsx
62058 | 10kV柱上变压器台成套设备,ZA-1-CX,200kVA,12m | 套 | 202409 | 1 | JB24-HW-XYKC-ZB02-0124AB.xlsx
62081 | 10kV柱上变压器台成套设备,ZA-1-CX,200kVA,12m | 套 | 202409 | 1 | JB24-HW-XYKC-ZB02-0124AB.xlsx
62111 | 10kV柱上变压器台成套设备,ZA-1-CX,200kVA,12m | 套 | 202409 | 1 | JB24-HW-XYKC-ZB02-0124AB.xlsx
68666 | 10kV柱上变压器台成套设备,ZA-1-CX,200kVA,12m | 套 | 202409 | 6 | JB24-HW-XYKC-ZB02-0124AB.xlsx
68730 | 10kV柱上变压器台成套设备,ZA-1-CX,200kVA,12m | 套 | 202409 | 6 | JB24-HW-XYKC-ZB02-0124AB.xlsx
68792 | 10kV柱上变压器台成套设备,ZA-1-CX,200kVA,12m | 套 | 202409 | 5 | JB24-HW-XYKC-ZB02-0124AB.xlsx
68849 | 10kV柱上变压器台成套设备,ZA-1-CX,200kVA,12m | 套 | 202409 | 5 | JB24-HW-XYKC-ZB02-0124AB.xlsx
68899 | 10kV柱上变压器台成套设备,ZA-1-CX,200kVA,12m | 套 | 202409 | 5 | JB24-HW-XYKC-ZB02-0124AB.xlsx
68948 | 10kV柱上变压器台成套设备,ZA-1-CX,200kVA,12m | 套 | 202409 | 5 | JB24-HW-XYKC-ZB02-0124AB.xlsx
68997 | 10kV柱上变压器台成套设备,ZA-1-CX,200kVA,12m | 套 | 202409 | 4 | JB24-HW-XYKC-ZB02-0124AB.xlsx
69042 | 10kV柱上变压器台成套设备,ZA-1-CX,200kVA,12m | 套 | 202409 | 4 | JB24-HW-XYKC-ZB02-0124AB.xlsx
69086 | 10kV柱上变压器台成套设备,ZA-1-CX,200kVA,12m | 套 | 202409 | 4 | JB24-HW-XYKC-ZB02-0124AB.xlsx
69128 | 10kV柱上变压器台成套设备,ZA-1-CX,200kVA,12m | 套 | 202409 | 4 | JB24-HW-XYKC-ZB02-0124AB.xlsx
69165 | 10kV柱上变压器台成套设备,ZA-1-CX,200kVA,12m | 套 | 202409 | 4 | JB24-HW-XYKC-ZB02-0124AB.xlsx
69200 | 10kV柱上变压器台成套设备,ZA-1-CX,200kVA,12m | 套 | 202409 | 2 | JB24-HW-XYKC-ZB02-0124AB.xlsx
68715 | 10kV柱上变压器台成套设备,ZA-1-CX,200kVA,15m | 套 | 202409 | 1 | JB24-HW-XYKC-ZB02-0124AB.xlsx
68780 | 10kV柱上变压器台成套设备,ZA-1-CX,200kVA,15m | 套 | 202409 | 1 | JB24-HW-XYKC-ZB02-0124AB.xlsx
61814 | 10kV柱上变压器台成套设备,ZA-1-CX,400kVA,12m | 套 | 202409 | 1 | JB24-HW-XYKC-ZB02-0124AB.xlsx
61847 | 10kV柱上变压器台成套设备,ZA-1-CX,400kVA,12m | 套 | 202409 | 1 | JB24-HW-XYKC-ZB02-0124AB.xlsx
61878 | 10kV柱上变压器台成套设备,ZA-1-CX,400kVA,12m | 套 | 202409 | 1 | JB24-HW-XYKC-ZB02-0124AB.xlsx
61909 | 10kV柱上变压器台成套设备,ZA-1-CX,400kVA,12m | 套 | 202409 | 1 | JB24-HW-XYKC-ZB02-0124AB.xlsx
61944 | 10kV柱上变压器台成套设备,ZA-1-CX,400kVA,12m | 套 | 202409 | 8 | JB24-HW-XYKC-ZB02-0124AB.xlsx
61968 | 10kV柱上变压器台成套设备,ZA-1-CX,400kVA,12m | 套 | 202409 | 8 | JB24-HW-XYKC-ZB02-0124AB.xlsx
61992 | 10kV柱上变压器台成套设备,ZA-1-CX,400kVA,12m | 套 | 202409 | 7 | JB24-HW-XYKC-ZB02-0124AB.xlsx
62018 | 10kV柱上变压器台成套设备,ZA-1-CX,400kVA,12m | 套 | 202409 | 7 | JB24-HW-XYKC-ZB02-0124AB.xlsx
62043 | 10kV柱上变压器台成套设备,ZA-1-CX,400kVA,12m | 套 | 202409 | 7 | JB24-HW-XYKC-ZB02-0124AB.xlsx
62066 | 10kV柱上变压器台成套设备,ZA-1-CX,400kVA,12m | 套 | 202409 | 6 | JB24-HW-XYKC-ZB02-0124AB.xlsx
62088 | 10kV柱上变压器台成套设备,ZA-1-CX,400kVA,12m | 套 | 202409 | 6 | JB24-HW-XYKC-ZB02-0124AB.xlsx
62113 | 10kV柱上变压器台成套设备,ZA-1-CX,400kVA,12m | 套 | 202409 | 5 | JB24-HW-XYKC-ZB02-0124AB.xlsx
68669 | 10kV柱上变压器台成套设备,ZA-1-CX,400kVA,12m | 套 | 202409 | 6 | JB24-HW-XYKC-ZB02-0124AB.xlsx
68733 | 10kV柱上变压器台成套设备,ZA-1-CX,400kVA,12m | 套 | 202409 | 6 | JB24-HW-XYKC-ZB02-0124AB.xlsx
68795 | 10kV柱上变压器台成套设备,ZA-1-CX,400kVA,12m | 套 | 202409 | 5 | JB24-HW-XYKC-ZB02-0124AB.xlsx
68852 | 10kV柱上变压器台成套设备,ZA-1-CX,400kVA,12m | 套 | 202409 | 5 | JB24-HW-XYKC-ZB02-0124AB.xlsx
68902 | 10kV柱上变压器台成套设备,ZA-1-CX,400kVA,12m | 套 | 202409 | 5 | JB24-HW-XYKC-ZB02-0124AB.xlsx
68950 | 10kV柱上变压器台成套设备,ZA-1-CX,400kVA,12m | 套 | 202409 | 5 | JB24-HW-XYKC-ZB02-0124AB.xlsx
68994 | 10kV柱上变压器台成套设备,ZA-1-CX,400kVA,12m | 套 | 202409 | 3 | JB24-HW-XYKC-ZB02-0124AB.xlsx
69039 | 10kV柱上变压器台成套设备,ZA-1-CX,400kVA,12m | 套 | 202409 | 2 | JB24-HW-XYKC-ZB02-0124AB.xlsx
69083 | 10kV柱上变压器台成套设备,ZA-1-CX,400kVA,12m | 套 | 202409 | 2 | JB24-HW-XYKC-ZB02-0124AB.xlsx
69124 | 10kV柱上变压器台成套设备,ZA-1-CX,400kVA,12m | 套 | 202409 | 2 | JB24-HW-XYKC-ZB02-0124AB.xlsx
69162 | 10kV柱上变压器台成套设备,ZA-1-CX,400kVA,12m | 套 | 202409 | 2 | JB24-HW-XYKC-ZB02-0124AB.xlsx
69197 | 10kV柱上变压器台成套设备,ZA-1-CX,400kVA,12m | 套 | 202409 | 2 | JB24-HW-XYKC-ZB02-0124AB.xlsx
68717 | 10kV柱上变压器台成套设备,ZA-1-CX,400kVA,15m | 套 | 202409 | 1 | JB24-HW-XYKC-ZB02-0124AB.xlsx
68739 | 10kV柱上变压器台成套设备,ZA-1-CX,400kVA,15m | 套 | 202409 | 1 | JB24-HW-XYKC-ZB02-0124AB.xlsx
68801 | 10kV柱上变压器台成套设备,ZA-1-CX,400kVA,15m | 套 | 202409 | 1 | JB24-HW-XYKC-ZB02-0124AB.xlsx
61812 | 10kV柱上变压器台成套设备,ZA-1-ZX,100kVA,12m | 套 | 202409 | 5 | JB24-HW-XYKC-ZB02-0124AB.xlsx
61845 | 10kV柱上变压器台成套设备,ZA-1-ZX,100kVA,12m | 套 | 202409 | 5 | JB24-HW-XYKC-ZB02-0124AB.xlsx
61879 | 10kV柱上变压器台成套设备,ZA-1-ZX,100kVA,12m | 套 | 202409 | 5 | JB24-HW-XYKC-ZB02-0124AB.xlsx
61908 | 10kV柱上变压器台成套设备,ZA-1-ZX,100kVA,12m | 套 | 202409 | 14 | JB24-HW-XYKC-ZB02-0124AB.xlsx
61933 | 10kV柱上变压器台成套设备,ZA-1-ZX,100kVA,12m | 套 | 202409 | 4 | JB24-HW-XYKC-ZB02-0124AB.xlsx
61959 | 10kV柱上变压器台成套设备,ZA-1-ZX,100kVA,12m | 套 | 202409 | 12 | JB24-HW-XYKC-ZB02-0124AB.xlsx
61985 | 10kV柱上变压器台成套设备,ZA-1-ZX,100kVA,12m | 套 | 202409 | 12 | JB24-HW-XYKC-ZB02-0124AB.xlsx
62010 | 10kV柱上变压器台成套设备,ZA-1-ZX,100kVA,12m | 套 | 202409 | 11 | JB24-HW-XYKC-ZB02-0124AB.xlsx
62033 | 10kV柱上变压器台成套设备,ZA-1-ZX,100kVA,12m | 套 | 202409 | 4 | JB24-HW-XYKC-ZB02-0124AB.xlsx
62057 | 10kV柱上变压器台成套设备,ZA-1-ZX,100kVA,12m | 套 | 202409 | 3 | JB24-HW-XYKC-ZB02-0124AB.xlsx
62080 | 10kV柱上变压器台成套设备,ZA-1-ZX,100kVA,12m | 套 | 202409 | 3 | JB24-HW-XYKC-ZB02-0124AB.xlsx
62103 | 10kV柱上变压器台成套设备,ZA-1-ZX,100kVA,12m | 套 | 202409 | 3 | JB24-HW-XYKC-ZB02-0124AB.xlsx
68664 | 10kV柱上变压器台成套设备,ZA-1-ZX,100kVA,12m | 套 | 202409 | 2 | JB24-HW-XYKC-ZB02-0124AB.xlsx
68728 | 10kV柱上变压器台成套设备,ZA-1-ZX,100kVA,12m | 套 | 202409 | 2 | JB24-HW-XYKC-ZB02-0124AB.xlsx
68789 | 10kV柱上变压器台成套设备,ZA-1-ZX,100kVA,12m | 套 | 202409 | 2 | JB24-HW-XYKC-ZB02-0124AB.xlsx
68846 | 10kV柱上变压器台成套设备,ZA-1-ZX,100kVA,12m | 套 | 202409 | 2 | JB24-HW-XYKC-ZB02-0124AB.xlsx
68913 | 10kV柱上变压器台成套设备,ZA-1-ZX,100kVA,12m | 套 | 202409 | 1 | JB24-HW-XYKC-ZB02-0124AB.xlsx
68960 | 10kV柱上变压器台成套设备,ZA-1-ZX,100kVA,12m | 套 | 202409 | 1 | JB24-HW-XYKC-ZB02-0124AB.xlsx
68996 | 10kV柱上变压器台成套设备,ZA-1-ZX,100kVA,12m | 套 | 202409 | 2 | JB24-HW-XYKC-ZB02-0124AB.xlsx
69041 | 10kV柱上变压器台成套设备,ZA-1-ZX,100kVA,12m | 套 | 202409 | 1 | JB24-HW-XYKC-ZB02-0124AB.xlsx
69085 | 10kV柱上变压器台成套设备,ZA-1-ZX,100kVA,12m | 套 | 202409 | 1 | JB24-HW-XYKC-ZB02-0124AB.xlsx
69127 | 10kV柱上变压器台成套设备,ZA-1-ZX,100kVA,12m | 套 | 202409 | 1 | JB24-HW-XYKC-ZB02-0124AB.xlsx
69164 | 10kV柱上变压器台成套设备,ZA-1-ZX,100kVA,12m | 套 | 202409 | 1 | JB24-HW-XYKC-ZB02-0124AB.xlsx
69199 | 10kV柱上变压器台成套设备,ZA-1-ZX,100kVA,12m | 套 | 202409 | 1 | JB24-HW-XYKC-ZB02-0124AB.xlsx
68684 | 10kV柱上变压器台成套设备,ZA-1-ZX,100kVA,15m | 套 | 202409 | 1 | JB24-HW-XYKC-ZB02-0124AB.xlsx
68749 | 10kV柱上变压器台成套设备,ZA-1-ZX,100kVA,15m | 套 | 202409 | 1 | JB24-HW-XYKC-ZB02-0124AB.xlsx
68831 | 10kV柱上变压器台成套设备,ZA-1-ZX,100kVA,15m | 套 | 202409 | 1 | JB24-HW-XYKC-ZB02-0124AB.xlsx
68884 | 10kV柱上变压器台成套设备,ZA-1-ZX,100kVA,15m | 套 | 202409 | 1 | JB24-HW-XYKC-ZB02-0124AB.xlsx
61813 | 10kV柱上变压器台成套设备,ZA-1-ZX,200kVA,12m | 套 | 202409 | 20 | JB24-HW-XYKC-ZB02-0124AB.xlsx
61853 | 10kV柱上变压器台成套设备,ZA-1-ZX,200kVA,12m | 套 | 202409 | 1 | JB24-HW-XYKC-ZB02-0124AB.xlsx
61884 | 10kV柱上变压器台成套设备,ZA-1-ZX,200kVA,12m | 套 | 202409 | 1 | JB24-HW-XYKC-ZB02-0124AB.xlsx
61911 | 10kV柱上变压器台成套设备,ZA-1-ZX,200kVA,12m | 套 | 202409 | 1 | JB24-HW-XYKC-ZB02-0124AB.xlsx
61934 | 10kV柱上变压器台成套设备,ZA-1-ZX,200kVA,12m | 套 | 202409 | 17 | JB24-HW-XYKC-ZB02-0124AB.xlsx
61963 | 10kV柱上变压器台成套设备,ZA-1-ZX,200kVA,12m | 套 | 202409 | 1 | JB24-HW-XYKC-ZB02-0124AB.xlsx
61987 | 10kV柱上变压器台成套设备,ZA-1-ZX,200kVA,12m | 套 | 202409 | 1 | JB24-HW-XYKC-ZB02-0124AB.xlsx
62013 | 10kV柱上变压器台成套设备,ZA-1-ZX,200kVA,12m | 套 | 202409 | 1 | JB24-HW-XYKC-ZB02-0124AB.xlsx
62034 | 10kV柱上变压器台成套设备,ZA-1-ZX,200kVA,12m | 套 | 202409 | 14 | JB24-HW-XYKC-ZB02-0124AB.xlsx
62075 | 10kV柱上变压器台成套设备,ZA-1-ZX,200kVA,12m | 套 | 202409 | 6 | JB24-HW-XYKC-ZB02-0124AB.xlsx
62093 | 10kV柱上变压器台成套设备,ZA-1-ZX,200kVA,12m | 套 | 202409 | 6 | JB24-HW-XYKC-ZB02-0124AB.xlsx
62104 | 10kV柱上变压器台成套设备,ZA-1-ZX,200kVA,12m | 套 | 202409 | 11 | JB24-HW-XYKC-ZB02-0124AB.xlsx
68659 | 10kV柱上变压器台成套设备,ZA-1-ZX,200kVA,12m | 套 | 202409 | 1 | JB24-HW-XYKC-ZB02-0124AB.xlsx
68726 | 10kV柱上变压器台成套设备,ZA-1-ZX,200kVA,12m | 套 | 202409 | 2 | JB24-HW-XYKC-ZB02-0124AB.xlsx
68788 | 10kV柱上变压器台成套设备,ZA-1-ZX,200kVA,12m | 套 | 202409 | 1 | JB24-HW-XYKC-ZB02-0124AB.xlsx
68845 | 10kV柱上变压器台成套设备,ZA-1-ZX,200kVA,12m | 套 | 202409 | 1 | JB24-HW-XYKC-ZB02-0124AB.xlsx
68898 | 10kV柱上变压器台成套设备,ZA-1-ZX,200kVA,12m | 套 | 202409 | 1 | JB24-HW-XYKC-ZB02-0124AB.xlsx
68947 | 10kV柱上变压器台成套设备,ZA-1-ZX,200kVA,12m | 套 | 202409 | 1 | JB24-HW-XYKC-ZB02-0124AB.xlsx
68995 | 10kV柱上变压器台成套设备,ZA-1-ZX,200kVA,12m | 套 | 202409 | 1 | JB24-HW-XYKC-ZB02-0124AB.xlsx
69054 | 10kV柱上变压器台成套设备,ZA-1-ZX,200kVA,12m | 套 | 202409 | 5 | JB24-HW-XYKC-ZB02-0124AB.xlsx
69084 | 10kV柱上变压器台成套设备,ZA-1-ZX,200kVA,12m | 套 | 202409 | 1 | JB24-HW-XYKC-ZB02-0124AB.xlsx
69125 | 10kV柱上变压器台成套设备,ZA-1-ZX,200kVA,12m | 套 | 202409 | 1 | JB24-HW-XYKC-ZB02-0124AB.xlsx
69163 | 10kV柱上变压器台成套设备,ZA-1-ZX,200kVA,12m | 套 | 202409 | 1 | JB24-HW-XYKC-ZB02-0124AB.xlsx
69198 | 10kV柱上变压器台成套设备,ZA-1-ZX,200kVA,12m | 套 | 202409 | 1 | JB24-HW-XYKC-ZB02-0124AB.xlsx
61825 | 10kV柱上变压器台成套设备,ZA-1-ZX,200kVA,15m | 套 | 202409 | 2 | JB24-HW-XYKC-ZB02-0124AB.xlsx
61858 | 10kV柱上变压器台成套设备,ZA-1-ZX,200kVA,15m | 套 | 202409 | 1 | JB24-HW-XYKC-ZB02-0124AB.xlsx
61876 | 10kV柱上变压器台成套设备,ZA-1-ZX,200kVA,15m | 套 | 202409 | 1 | JB24-HW-XYKC-ZB02-0124AB.xlsx
61906 | 10kV柱上变压器台成套设备,ZA-1-ZX,200kVA,15m | 套 | 202409 | 1 | JB24-HW-XYKC-ZB02-0124AB.xlsx
61942 | 10kV柱上变压器台成套设备,ZA-1-ZX,200kVA,15m | 套 | 202409 | 1 | JB24-HW-XYKC-ZB02-0124AB.xlsx
61958 | 10kV柱上变压器台成套设备,ZA-1-ZX,200kVA,15m | 套 | 202409 | 1 | JB24-HW-XYKC-ZB02-0124AB.xlsx
61983 | 10kV柱上变压器台成套设备,ZA-1-ZX,200kVA,15m | 套 | 202409 | 1 | JB24-HW-XYKC-ZB02-0124AB.xlsx
62008 | 10kV柱上变压器台成套设备,ZA-1-ZX,200kVA,15m | 套 | 202409 | 1 | JB24-HW-XYKC-ZB02-0124AB.xlsx
62041 | 10kV柱上变压器台成套设备,ZA-1-ZX,200kVA,15m | 套 | 202409 | 6 | JB24-HW-XYKC-ZB02-0124AB.xlsx
62065 | 10kV柱上变压器台成套设备,ZA-1-ZX,200kVA,15m | 套 | 202409 | 1 | JB24-HW-XYKC-ZB02-0124AB.xlsx
62087 | 10kV柱上变压器台成套设备,ZA-1-ZX,200kVA,15m | 套 | 202409 | 1 | JB24-HW-XYKC-ZB02-0124AB.xlsx
62112 | 10kV柱上变压器台成套设备,ZA-1-ZX,200kVA,15m | 套 | 202409 | 4 | JB24-HW-XYKC-ZB02-0124AB.xlsx
68667 | 10kV柱上变压器台成套设备,ZA-1-ZX,200kVA,15m | 套 | 202409 | 1 | JB24-HW-XYKC-ZB02-0124AB.xlsx
68731 | 10kV柱上变压器台成套设备,ZA-1-ZX,200kVA,15m | 套 | 202409 | 1 | JB24-HW-XYKC-ZB02-0124AB.xlsx
68793 | 10kV柱上变压器台成套设备,ZA-1-ZX,200kVA,15m | 套 | 202409 | 1 | JB24-HW-XYKC-ZB02-0124AB.xlsx
68850 | 10kV柱上变压器台成套设备,ZA-1-ZX,200kVA,15m | 套 | 202409 | 1 | JB24-HW-XYKC-ZB02-0124AB.xlsx
68900 | 10kV柱上变压器台成套设备,ZA-1-ZX,200kVA,15m | 套 | 202409 | 1 | JB24-HW-XYKC-ZB02-0124AB.xlsx
68979 | 10kV柱上变压器台成套设备,ZA-1-ZX,200kVA,15m | 套 | 202409 | 4 | JB24-HW-XYKC-ZB02-0124AB.xlsx
69023 | 10kV柱上变压器台成套设备,ZA-1-ZX,200kVA,15m | 套 | 202409 | 3 | JB24-HW-XYKC-ZB02-0124AB.xlsx
69067 | 10kV柱上变压器台成套设备,ZA-1-ZX,200kVA,15m | 套 | 202409 | 3 | JB24-HW-XYKC-ZB02-0124AB.xlsx
69110 | 10kV柱上变压器台成套设备,ZA-1-ZX,200kVA,15m | 套 | 202409 | 3 | JB24-HW-XYKC-ZB02-0124AB.xlsx
69149 | 10kV柱上变压器台成套设备,ZA-1-ZX,200kVA,15m | 套 | 202409 | 3 | JB24-HW-XYKC-ZB02-0124AB.xlsx
69185 | 10kV柱上变压器台成套设备,ZA-1-ZX,200kVA,15m | 套 | 202409 | 3 | JB24-HW-XYKC-ZB02-0124AB.xlsx
69220 | 10kV柱上变压器台成套设备,ZA-1-ZX,200kVA,15m | 套 | 202409 | 2 | JB24-HW-XYKC-ZB02-0124AB.xlsx
61818 | 10kV柱上变压器台成套设备,ZA-1-ZX,400kVA,12m | 套 | 202409 | 7 | JB24-HW-XYKC-ZB02-0124AB.xlsx
61851 | 10kV柱上变压器台成套设备,ZA-1-ZX,400kVA,12m | 套 | 202409 | 6 | JB24-HW-XYKC-ZB02-0124AB.xlsx
61882 | 10kV柱上变压器台成套设备,ZA-1-ZX,400kVA,12m | 套 | 202409 | 6 | JB24-HW-XYKC-ZB02-0124AB.xlsx
61910 | 10kV柱上变压器台成套设备,ZA-1-ZX,400kVA,12m | 套 | 202409 | 6 | JB24-HW-XYKC-ZB02-0124AB.xlsx
61935 | 10kV柱上变压器台成套设备,ZA-1-ZX,400kVA,12m | 套 | 202409 | 5 | JB24-HW-XYKC-ZB02-0124AB.xlsx
61961 | 10kV柱上变压器台成套设备,ZA-1-ZX,400kVA,12m | 套 | 202409 | 5 | JB24-HW-XYKC-ZB02-0124AB.xlsx
61986 | 10kV柱上变压器台成套设备,ZA-1-ZX,400kVA,12m | 套 | 202409 | 5 | JB24-HW-XYKC-ZB02-0124AB.xlsx
62011 | 10kV柱上变压器台成套设备,ZA-1-ZX,400kVA,12m | 套 | 202409 | 5 | JB24-HW-XYKC-ZB02-0124AB.xlsx
62035 | 10kV柱上变压器台成套设备,ZA-1-ZX,400kVA,12m | 套 | 202409 | 4 | JB24-HW-XYKC-ZB02-0124AB.xlsx
62059 | 10kV柱上变压器台成套设备,ZA-1-ZX,400kVA,12m | 套 | 202409 | 4 | JB24-HW-XYKC-ZB02-0124AB.xlsx
62082 | 10kV柱上变压器台成套设备,ZA-1-ZX,400kVA,12m | 套 | 202409 | 4 | JB24-HW-XYKC-ZB02-0124AB.xlsx
62105 | 10kV柱上变压器台成套设备,ZA-1-ZX,400kVA,12m | 套 | 202409 | 3 | JB24-HW-XYKC-ZB02-0124AB.xlsx
68663 | 10kV柱上变压器台成套设备,ZA-1-ZX,400kVA,12m | 套 | 202409 | 1 | JB24-HW-XYKC-ZB02-0124AB.xlsx
68727 | 10kV柱上变压器台成套设备,ZA-1-ZX,400kVA,12m | 套 | 202409 | 1 | JB24-HW-XYKC-ZB02-0124AB.xlsx
68790 | 10kV柱上变压器台成套设备,ZA-1-ZX,400kVA,12m | 套 | 202409 | 8 | JB24-HW-XYKC-ZB02-0124AB.xlsx
68847 | 10kV柱上变压器台成套设备,ZA-1-ZX,400kVA,12m | 套 | 202409 | 7 | JB24-HW-XYKC-ZB02-0124AB.xlsx
68897 | 10kV柱上变压器台成套设备,ZA-1-ZX,400kVA,12m | 套 | 202409 | 1 | JB24-HW-XYKC-ZB02-0124AB.xlsx
68946 | 10kV柱上变压器台成套设备,ZA-1-ZX,400kVA,12m | 套 | 202409 | 1 | JB24-HW-XYKC-ZB02-0124AB.xlsx
69000 | 10kV柱上变压器台成套设备,ZA-1-ZX,400kVA,12m | 套 | 202409 | 1 | JB24-HW-XYKC-ZB02-0124AB.xlsx
69040 | 10kV柱上变压器台成套设备,ZA-1-ZX,400kVA,12m | 套 | 202409 | 1 | JB24-HW-XYKC-ZB02-0124AB.xlsx
69090 | 10kV柱上变压器台成套设备,ZA-1-ZX,400kVA,12m | 套 | 202409 | 6 | JB24-HW-XYKC-ZB02-0124AB.xlsx
69131 | 10kV柱上变压器台成套设备,ZA-1-ZX,400kVA,12m | 套 | 202409 | 6 | JB24-HW-XYKC-ZB02-0124AB.xlsx
69168 | 10kV柱上变压器台成套设备,ZA-1-ZX,400kVA,12m | 套 | 202409 | 5 | JB24-HW-XYKC-ZB02-0124AB.xlsx
69203 | 10kV柱上变压器台成套设备,ZA-1-ZX,400kVA,12m | 套 | 202409 | 5 | JB24-HW-XYKC-ZB02-0124AB.xlsx
61817 | 10kV柱上变压器台成套设备,ZA-1-ZX,400kVA,15m | 套 | 202409 | 1 | JB24-HW-XYKC-ZB02-0124AB.xlsx
61850 | 10kV柱上变压器台成套设备,ZA-1-ZX,400kVA,15m | 套 | 202409 | 1 | JB24-HW-XYKC-ZB02-0124AB.xlsx
61886 | 10kV柱上变压器台成套设备,ZA-1-ZX,400kVA,15m | 套 | 202409 | 1 | JB24-HW-XYKC-ZB02-0124AB.xlsx
61913 | 10kV柱上变压器台成套设备,ZA-1-ZX,400kVA,15m | 套 | 202409 | 1 | JB24-HW-XYKC-ZB02-0124AB.xlsx
61939 | 10kV柱上变压器台成套设备,ZA-1-ZX,400kVA,15m | 套 | 202409 | 1 | JB24-HW-XYKC-ZB02-0124AB.xlsx
61965 | 10kV柱上变压器台成套设备,ZA-1-ZX,400kVA,15m | 套 | 202409 | 1 | JB24-HW-XYKC-ZB02-0124AB.xlsx
61989 | 10kV柱上变压器台成套设备,ZA-1-ZX,400kVA,15m | 套 | 202409 | 1 | JB24-HW-XYKC-ZB02-0124AB.xlsx
62015 | 10kV柱上变压器台成套设备,ZA-1-ZX,400kVA,15m | 套 | 202409 | 1 | JB24-HW-XYKC-ZB02-0124AB.xlsx
62038 | 10kV柱上变压器台成套设备,ZA-1-ZX,400kVA,15m | 套 | 202409 | 1 | JB24-HW-XYKC-ZB02-0124AB.xlsx
62062 | 10kV柱上变压器台成套设备,ZA-1-ZX,400kVA,15m | 套 | 202409 | 1 | JB24-HW-XYKC-ZB02-0124AB.xlsx
62084 | 10kV柱上变压器台成套设备,ZA-1-ZX,400kVA,15m | 套 | 202409 | 1 | JB24-HW-XYKC-ZB02-0124AB.xlsx
62109 | 10kV柱上变压器台成套设备,ZA-1-ZX,400kVA,15m | 套 | 202409 | 1 | JB24-HW-XYKC-ZB02-0124AB.xlsx
68661 | 10kV柱上变压器台成套设备,ZA-1-ZX,400kVA,15m | 套 | 202409 | 1 | JB24-HW-XYKC-ZB02-0124AB.xlsx
68725 | 10kV柱上变压器台成套设备,ZA-1-ZX,400kVA,15m | 套 | 202409 | 1 | JB24-HW-XYKC-ZB02-0124AB.xlsx
68787 | 10kV柱上变压器台成套设备,ZA-1-ZX,400kVA,15m | 套 | 202409 | 15 | JB24-HW-XYKC-ZB02-0124AB.xlsx
68844 | 10kV柱上变压器台成套设备,ZA-1-ZX,400kVA,15m | 套 | 202409 | 15 | JB24-HW-XYKC-ZB02-0124AB.xlsx
68906 | 10kV柱上变压器台成套设备,ZA-1-ZX,400kVA,15m | 套 | 202409 | 1 | JB24-HW-XYKC-ZB02-0124AB.xlsx
68954 | 10kV柱上变压器台成套设备,ZA-1-ZX,400kVA,15m | 套 | 202409 | 1 | JB24-HW-XYKC-ZB02-0124AB.xlsx
69001 | 10kV柱上变压器台成套设备,ZA-1-ZX,400kVA,15m | 套 | 202409 | 1 | JB24-HW-XYKC-ZB02-0124AB.xlsx
69045 | 10kV柱上变压器台成套设备,ZA-1-ZX,400kVA,15m | 套 | 202409 | 1 | JB24-HW-XYKC-ZB02-0124AB.xlsx
69089 | 10kV柱上变压器台成套设备,ZA-1-ZX,400kVA,15m | 套 | 202409 | 1 | JB24-HW-XYKC-ZB02-0124AB.xlsx
69126 | 10kV柱上变压器台成套设备,ZA-1-ZX,400kVA,15m | 套 | 202409 | 1 | JB24-HW-XYKC-ZB02-0124AB.xlsx
69170 | 10kV柱上变压器台成套设备,ZA-1-ZX,400kVA,15m | 套 | 202409 | 3 | JB24-HW-XYKC-ZB02-0124AB.xlsx
69205 | 10kV柱上变压器台成套设备,ZA-1-ZX,400kVA,15m | 套 | 202409 | 2 | JB24-HW-XYKC-ZB02-0124AB.xlsx
65887 | 10kV电缆中间接头,3×120,直通接头,冷缩,铜 | 套 | 202409 | 2 | JB24-HW-XYKC-ZB02-0124AB.xlsx
66136 | 10kV电缆中间接头,3×120,直通接头,冷缩,铜 | 套 | 202409 | 1 | JB24-HW-XYKC-ZB02-0124AB.xlsx
65900 | 10kV电缆中间接头,3×120,直通接头,冷缩,铝 | 套 | 202409 | 1 | JB24-HW-XYKC-ZB02-0124AB.xlsx
66106 | 10kV电缆中间接头,3×120,直通接头,冷缩,铝 | 套 | 202409 | 1 | JB24-HW-XYKC-ZB02-0124AB.xlsx
65989 | 10kV电缆中间接头,3×150,直通接头,冷缩,铜 | 套 | 202409 | 1 | JB24-HW-XYKC-ZB02-0124AB.xlsx
66193 | 10kV电缆中间接头,3×150,直通接头,冷缩,铜 | 套 | 202409 | 1 | JB24-HW-XYKC-ZB02-0124AB.xlsx
65894 | 10kV电缆中间接头,3×240,直通接头,冷缩,铜 | 套 | 202409 | 5 | JB24-HW-XYKC-ZB02-0124AB.xlsx
66066 | 10kV电缆中间接头,3×240,直通接头,冷缩,铜 | 套 | 202409 | 10 | JB24-HW-XYKC-ZB02-0124AB.xlsx
65998 | 10kV电缆中间接头,3×240,直通接头,冷缩,铝 | 套 | 202409 | 25 | JB24-HW-XYKC-ZB02-0124AB.xlsx
66063 | 10kV电缆中间接头,3×240,直通接头,冷缩,铝 | 套 | 202409 | 21 | JB24-HW-XYKC-ZB02-0124AB.xlsx
65893 | 10kV电缆中间接头,3×300,直通接头,冷缩,铜 | 套 | 202409 | 2 | JB24-HW-XYKC-ZB02-0124AB.xlsx
66092 | 10kV电缆中间接头,3×300,直通接头,冷缩,铜 | 套 | 202409 | 32 | JB24-HW-XYKC-ZB02-0124AB.xlsx
65951 | 10kV电缆中间接头,3×300,直通接头,冷缩,铝 | 套 | 202409 | 41 | JB24-HW-XYKC-ZB02-0124AB.xlsx
66127 | 10kV电缆中间接头,3×300,直通接头,冷缩,铝 | 套 | 202409 | 2 | JB24-HW-XYKC-ZB02-0124AB.xlsx
66035 | 10kV电缆中间接头,3×400,直通接头,冷缩,铜 | 套 | 202409 | 18 | JB24-HW-XYKC-ZB02-0124AB.xlsx
66102 | 10kV电缆中间接头,3×400,直通接头,冷缩,铜 | 套 | 202409 | 14 | JB24-HW-XYKC-ZB02-0124AB.xlsx
65897 | 10kV电缆中间接头,3×400,直通接头,冷缩,铝 | 套 | 202409 | 1 | JB24-HW-XYKC-ZB02-0124AB.xlsx
66081 | 10kV电缆中间接头,3×400,直通接头,冷缩,铝 | 套 | 202409 | 2 | JB24-HW-XYKC-ZB02-0124AB.xlsx
65902 | 10kV电缆中间接头,3×70,直通接头,冷缩,铜 | 套 | 202409 | 1 | JB24-HW-XYKC-ZB02-0124AB.xlsx
66067 | 10kV电缆中间接头,3×70,直通接头,冷缩,铜 | 套 | 202409 | 2 | JB24-HW-XYKC-ZB02-0124AB.xlsx
65901 | 10kV电缆中间接头,3×70,直通接头,冷缩,铝 | 套 | 202409 | 1 | JB24-HW-XYKC-ZB02-0124AB.xlsx
66116 | 10kV电缆中间接头,3×70,直通接头,冷缩,铝 | 套 | 202409 | 4 | JB24-HW-XYKC-ZB02-0124AB.xlsx
65890 | 10kV电缆终端,3×120,户内终端,冷缩,铜 | 套 | 202409 | 3 | JB24-HW-XYKC-ZB02-0124AB.xlsx
66114 | 10kV电缆终端,3×120,户内终端,冷缩,铜 | 套 | 202409 | 3 | JB24-HW-XYKC-ZB02-0124AB.xlsx
66057 | 10kV电缆终端,3×120,户内终端,冷缩,铝 | 套 | 202409 | 1 | JB24-HW-XYKC-ZB02-0124AB.xlsx
66124 | 10kV电缆终端,3×120,户内终端,冷缩,铝 | 套 | 202409 | 1 | JB24-HW-XYKC-ZB02-0124AB.xlsx
65911 | 10kV电缆终端,3×120,户外终端,冷缩,铜 | 套 | 202409 | 8 | JB24-HW-XYKC-ZB02-0124AB.xlsx
66085 | 10kV电缆终端,3×120,户外终端,冷缩,铜 | 套 | 202409 | 11 | JB24-HW-XYKC-ZB02-0124AB.xlsx
65908 | 10kV电缆终端,3×120,户外终端,冷缩,铝 | 套 | 202409 | 10 | JB24-HW-XYKC-ZB02-0124AB.xlsx
66144 | 10kV电缆终端,3×120,户外终端,冷缩,铝 | 套 | 202409 | 3 | JB24-HW-XYKC-ZB02-0124AB.xlsx
65888 | 10kV电缆终端,3×120,设备终端,预制,铜 | 套 | 202409 | 2 | JB24-HW-XYKC-ZB02-0124AB.xlsx
66192 | 10kV电缆终端,3×120,设备终端,预制,铜 | 套 | 202409 | 2 | JB24-HW-XYKC-ZB02-0124AB.xlsx
65899 | 10kV电缆终端,3×150,户内终端,冷缩,铜 | 套 | 202409 | 1 | JB24-HW-XYKC-ZB02-0124AB.xlsx
66080 | 10kV电缆终端,3×150,户内终端,冷缩,铜 | 套 | 202409 | 6 | JB24-HW-XYKC-ZB02-0124AB.xlsx
65954 | 10kV电缆终端,3×150,户外终端,冷缩,铜 | 套 | 202409 | 2 | JB24-HW-XYKC-ZB02-0124AB.xlsx
66086 | 10kV电缆终端,3×150,户外终端,冷缩,铜 | 套 | 202409 | 4 | JB24-HW-XYKC-ZB02-0124AB.xlsx
60542 | 10kV电缆终端,3×150,设备终端,预制,铜 | 套 | 202409 | 3 | JB24-HW-XYKC-ZB02-0124AB.xlsx
60598 | 10kV电缆终端,3×150,设备终端,预制,铜 | 套 | 202409 | 2 | JB24-HW-XYKC-ZB02-0124AB.xlsx
65933 | 10kV电缆终端,3×240,户内终端,冷缩,铜 | 套 | 202409 | 57 | JB24-HW-XYKC-ZB02-0124AB.xlsx
66061 | 10kV电缆终端,3×240,户内终端,冷缩,铜 | 套 | 202409 | 17 | JB24-HW-XYKC-ZB02-0124AB.xlsx
65945 | 10kV电缆终端,3×240,户内终端,冷缩,铝 | 套 | 202409 | 4 | JB24-HW-XYKC-ZB02-0124AB.xlsx
66078 | 10kV电缆终端,3×240,户内终端,冷缩,铝 | 套 | 202409 | 43 | JB24-HW-XYKC-ZB02-0124AB.xlsx
65934 | 10kV电缆终端,3×240,户外终端,冷缩,铜 | 套 | 202409 | 18 | JB24-HW-XYKC-ZB02-0124AB.xlsx
66084 | 10kV电缆终端,3×240,户外终端,冷缩,铜 | 套 | 202409 | 104 | JB24-HW-XYKC-ZB02-0124AB.xlsx
65929 | 10kV电缆终端,3×240,户外终端,冷缩,铝 | 套 | 202409 | 18 | JB24-HW-XYKC-ZB02-0124AB.xlsx
66093 | 10kV电缆终端,3×240,户外终端,冷缩,铝 | 套 | 202409 | 10 | JB24-HW-XYKC-ZB02-0124AB.xlsx
65940 | 10kV电缆终端,3×240,设备终端,预制,铜 | 套 | 202409 | 15 | JB24-HW-XYKC-ZB02-0124AB.xlsx
66135 | 10kV电缆终端,3×240,设备终端,预制,铜 | 套 | 202409 | 12 | JB24-HW-XYKC-ZB02-0124AB.xlsx
65909 | 10kV电缆终端,3×300,户内终端,冷缩,铜 | 套 | 202409 | 3 | JB24-HW-XYKC-ZB02-0124AB.xlsx
66145 | 10kV电缆终端,3×300,户内终端,冷缩,铜 | 套 | 202409 | 3 | JB24-HW-XYKC-ZB02-0124AB.xlsx
65970 | 10kV电缆终端,3×300,户内终端,冷缩,铝 | 套 | 202409 | 19 | JB24-HW-XYKC-ZB02-0124AB.xlsx
66165 | 10kV电缆终端,3×300,户内终端,冷缩,铝 | 套 | 202409 | 16 | JB24-HW-XYKC-ZB02-0124AB.xlsx
65924 | 10kV电缆终端,3×300,户外终端,冷缩,铜 | 套 | 202409 | 15 | JB24-HW-XYKC-ZB02-0124AB.xlsx
66071 | 10kV电缆终端,3×300,户外终端,冷缩,铜 | 套 | 202409 | 4 | JB24-HW-XYKC-ZB02-0124AB.xlsx
65948 | 10kV电缆终端,3×300,户外终端,冷缩,铝 | 套 | 202409 | 3 | JB24-HW-XYKC-ZB02-0124AB.xlsx
66143 | 10kV电缆终端,3×300,户外终端,冷缩,铝 | 套 | 202409 | 3 | JB24-HW-XYKC-ZB02-0124AB.xlsx
66000 | 10kV电缆终端,3×300,设备终端,预制,铜 | 套 | 202409 | 3 | JB24-HW-XYKC-ZB02-0124AB.xlsx
66065 | 10kV电缆终端,3×300,设备终端,预制,铜 | 套 | 202409 | 2 | JB24-HW-XYKC-ZB02-0124AB.xlsx
66059 | 10kV电缆终端,3×400,户内终端,冷缩,铜 | 套 | 202409 | 5 | JB24-HW-XYKC-ZB02-0124AB.xlsx
66126 | 10kV电缆终端,3×400,户内终端,冷缩,铜 | 套 | 202409 | 4 | JB24-HW-XYKC-ZB02-0124AB.xlsx
65999 | 10kV电缆终端,3×400,户内终端,冷缩,铝 | 套 | 202409 | 2 | JB24-HW-XYKC-ZB02-0124AB.xlsx
66064 | 10kV电缆终端,3×400,户内终端,冷缩,铝 | 套 | 202409 | 1 | JB24-HW-XYKC-ZB02-0124AB.xlsx
65921 | 10kV电缆终端,3×400,户外终端,冷缩,铜 | 套 | 202409 | 2 | JB24-HW-XYKC-ZB02-0124AB.xlsx
66218 | 10kV电缆终端,3×400,户外终端,冷缩,铜 | 套 | 202409 | 1 | JB24-HW-XYKC-ZB02-0124AB.xlsx
65904 | 10kV电缆终端,3×400,户外终端,冷缩,铝 | 套 | 202409 | 2 | JB24-HW-XYKC-ZB02-0124AB.xlsx
66201 | 10kV电缆终端,3×400,户外终端,冷缩,铝 | 套 | 202409 | 1 | JB24-HW-XYKC-ZB02-0124AB.xlsx
65910 | 10kV电缆终端,3×70,户内终端,冷缩,铜 | 套 | 202409 | 6 | JB24-HW-XYKC-ZB02-0124AB.xlsx
66083 | 10kV电缆终端,3×70,户内终端,冷缩,铜 | 套 | 202409 | 4 | JB24-HW-XYKC-ZB02-0124AB.xlsx
65916 | 10kV电缆终端,3×70,户内终端,冷缩,铝 | 套 | 202409 | 44 | JB24-HW-XYKC-ZB02-0124AB.xlsx
66213 | 10kV电缆终端,3×70,户内终端,冷缩,铝 | 套 | 202409 | 36 | JB24-HW-XYKC-ZB02-0124AB.xlsx
65889 | 10kV电缆终端,3×70,户外终端,冷缩,铜 | 套 | 202409 | 77 | JB24-HW-XYKC-ZB02-0124AB.xlsx
66118 | 10kV电缆终端,3×70,户外终端,冷缩,铜 | 套 | 202409 | 23 | JB24-HW-XYKC-ZB02-0124AB.xlsx
65960 | 10kV电缆终端,3×70,户外终端,冷缩,铝 | 套 | 202409 | 7 | JB24-HW-XYKC-ZB02-0124AB.xlsx
66115 | 10kV电缆终端,3×70,户外终端,冷缩,铝 | 套 | 202409 | 20 | JB24-HW-XYKC-ZB02-0124AB.xlsx
65979 | 10kV电缆终端,3×70,设备终端,预制,铜 | 套 | 202409 | 1 | JB24-HW-XYKC-ZB02-0124AB.xlsx
66174 | 10kV电缆终端,3×70,设备终端,预制,铜 | 套 | 202409 | 1 | JB24-HW-XYKC-ZB02-0124AB.xlsx
65828 | 10kV箱式变电站,400kVA,欧式,硅钢片,普通,有环网柜 | 套 | 202409 | 1 | JB24-HW-XYKC-ZB02-0124AB.xlsx
65856 | 10kV箱式变电站,400kVA,欧式,硅钢片,普通,有环网柜 | 套 | 202409 | 1 | JB24-HW-XYKC-ZB02-0124AB.xlsx
65870 | 10kV箱式变电站,400kVA,欧式,硅钢片,普通,有环网柜 | 套 | 202409 | 1 | JB24-HW-XYKC-ZB02-0124AB.xlsx
65882 | 10kV箱式变电站,400kVA,欧式,硅钢片,普通,有环网柜 | 套 | 202409 | 1 | JB24-HW-XYKC-ZB02-0124AB.xlsx
65829 | 10kV箱式变电站,630kVA,欧式,硅钢片,普通,有环网柜 | 套 | 202409 | 1 | JB24-HW-XYKC-ZB02-0124AB.xlsx
65851 | 10kV箱式变电站,630kVA,欧式,硅钢片,普通,有环网柜 | 套 | 202409 | 2 | JB24-HW-XYKC-ZB02-0124AB.xlsx
65867 | 10kV箱式变电站,630kVA,欧式,硅钢片,普通,有环网柜 | 套 | 202409 | 1 | JB24-HW-XYKC-ZB02-0124AB.xlsx
65878 | 10kV箱式变电站,630kVA,欧式,硅钢片,普通,有环网柜 | 套 | 202409 | 6 | JB24-HW-XYKC-ZB02-0124AB.xlsx
65919 | 1kV电缆终端,1×300,户内终端,冷缩,铜 | 套 | 202409 | 4 | JB24-HW-XYKC-ZB02-0124AB.xlsx
66156 | 1kV电缆终端,1×300,户内终端,冷缩,铜 | 套 | 202409 | 177 | JB24-HW-XYKC-ZB02-0124AB.xlsx
65891 | 1kV电缆终端,2×16,户内终端,冷缩,铜 | 套 | 202409 | 25 | JB24-HW-XYKC-ZB02-0124AB.xlsx
66188 | 1kV电缆终端,2×16,户内终端,冷缩,铜 | 套 | 202409 | 274 | JB24-HW-XYKC-ZB02-0124AB.xlsx
65990 | 1kV电缆终端,2×16,户外终端,冷缩,铜 | 套 | 202409 | 314 | JB24-HW-XYKC-ZB02-0124AB.xlsx
66104 | 1kV电缆终端,2×16,户外终端,冷缩,铜 | 套 | 202409 | 20 | JB24-HW-XYKC-ZB02-0124AB.xlsx
65896 | 1kV电缆终端,4+1×120/70,户内终端,冷缩,铜 | 套 | 202409 | 10 | JB24-HW-XYKC-ZB02-0124AB.xlsx
66095 | 1kV电缆终端,4+1×120/70,户内终端,冷缩,铜 | 套 | 202409 | 54 | JB24-HW-XYKC-ZB02-0124AB.xlsx
65956 | 1kV电缆终端,4+1×185/120,户内终端,冷缩,铜 | 套 | 202409 | 14 | JB24-HW-XYKC-ZB02-0124AB.xlsx
66151 | 1kV电缆终端,4+1×185/120,户内终端,冷缩,铜 | 套 | 202409 | 12 | JB24-HW-XYKC-ZB02-0124AB.xlsx
66036 | 1kV电缆终端,4+1×240/120,户内终端,冷缩,铜 | 套 | 202409 | 7 | JB24-HW-XYKC-ZB02-0124AB.xlsx
66103 | 1kV电缆终端,4+1×240/120,户内终端,冷缩,铜 | 套 | 202409 | 5 | JB24-HW-XYKC-ZB02-0124AB.xlsx
65926 | 1kV电缆终端,4+1×35/16,户内终端,冷缩,铜 | 套 | 202409 | 273 | JB24-HW-XYKC-ZB02-0124AB.xlsx
66100 | 1kV电缆终端,4+1×35/16,户内终端,冷缩,铜 | 套 | 202409 | 311 | JB24-HW-XYKC-ZB02-0124AB.xlsx
65936 | 1kV电缆终端,4+1×50/25,户内终端,冷缩,铜 | 套 | 202409 | 3 | JB24-HW-XYKC-ZB02-0124AB.xlsx
66131 | 1kV电缆终端,4+1×50/25,户内终端,冷缩,铜 | 套 | 202409 | 3 | JB24-HW-XYKC-ZB02-0124AB.xlsx
65915 | 1kV电缆终端,4+1×70/35,户内终端,冷缩,铜 | 套 | 202409 | 9 | JB24-HW-XYKC-ZB02-0124AB.xlsx
66153 | 1kV电缆终端,4+1×70/35,户内终端,冷缩,铜 | 套 | 202409 | 22 | JB24-HW-XYKC-ZB02-0124AB.xlsx
65918 | 1kV电缆终端,4+1×95/50,户内终端,冷缩,铜 | 套 | 202409 | 13 | JB24-HW-XYKC-ZB02-0124AB.xlsx
66215 | 1kV电缆终端,4+1×95/50,户内终端,冷缩,铜 | 套 | 202409 | 11 | JB24-HW-XYKC-ZB02-0124AB.xlsx
65903 | 1kV电缆终端,4×120,户内终端,冷缩,铜 | 套 | 202409 | 61 | JB24-HW-XYKC-ZB02-0124AB.xlsx
66072 | 1kV电缆终端,4×120,户内终端,冷缩,铜 | 套 | 202409 | 49 | JB24-HW-XYKC-ZB02-0124AB.xlsx
65895 | 1kV电缆终端,4×120,户外终端,冷缩,铜 | 套 | 202409 | 462 | JB24-HW-XYKC-ZB02-0124AB.xlsx
66068 | 1kV电缆终端,4×120,户外终端,冷缩,铜 | 套 | 202409 | 211 | JB24-HW-XYKC-ZB02-0124AB.xlsx
65952 | 1kV电缆终端,4×150,户内终端,冷缩,铜 | 套 | 202409 | 6 | JB24-HW-XYKC-ZB02-0124AB.xlsx
66105 | 1kV电缆终端,4×150,户内终端,冷缩,铜 | 套 | 202409 | 81 | JB24-HW-XYKC-ZB02-0124AB.xlsx
65977 | 1kV电缆终端,4×150,户外终端,冷缩,铜 | 套 | 202409 | 78 | JB24-HW-XYKC-ZB02-0124AB.xlsx
66123 | 1kV电缆终端,4×150,户外终端,冷缩,铜 | 套 | 202409 | 25 | JB24-HW-XYKC-ZB02-0124AB.xlsx
65917 | 1kV电缆终端,4×185,户外终端,冷缩,铜 | 套 | 202409 | 193 | JB24-HW-XYKC-ZB02-0124AB.xlsx
66088 | 1kV电缆终端,4×185,户外终端,冷缩,铜 | 套 | 202409 | 4 | JB24-HW-XYKC-ZB02-0124AB.xlsx
65942 | 1kV电缆终端,4×240,户内终端,冷缩,铜 | 套 | 202409 | 94 | JB24-HW-XYKC-ZB02-0124AB.xlsx
66070 | 1kV电缆终端,4×240,户内终端,冷缩,铜 | 套 | 202409 | 124 | JB24-HW-XYKC-ZB02-0124AB.xlsx
65892 | 1kV电缆终端,4×240,户外终端,冷缩,铜 | 套 | 202409 | 238 | JB24-HW-XYKC-ZB02-0124AB.xlsx
66089 | 1kV电缆终端,4×240,户外终端,冷缩,铜 | 套 | 202409 | 176 | JB24-HW-XYKC-ZB02-0124AB.xlsx
65907 | 1kV电缆终端,4×35,户内终端,冷缩,铜 | 套 | 202409 | 244 | JB24-HW-XYKC-ZB02-0124AB.xlsx
66082 | 1kV电缆终端,4×35,户内终端,冷缩,铜 | 套 | 202409 | 39 | JB24-HW-XYKC-ZB02-0124AB.xlsx
65923 | 1kV电缆终端,4×35,户外终端,冷缩,铜 | 套 | 202409 | 1835 | JB24-HW-XYKC-ZB02-0124AB.xlsx
66074 | 1kV电缆终端,4×35,户外终端,冷缩,铜 | 套 | 202409 | 631 | JB24-HW-XYKC-ZB02-0124AB.xlsx
65935 | 1kV电缆终端,4×50,户内终端,冷缩,铜 | 套 | 202409 | 28 | JB24-HW-XYKC-ZB02-0124AB.xlsx
66087 | 1kV电缆终端,4×50,户内终端,冷缩,铜 | 套 | 202409 | 1143 | JB24-HW-XYKC-ZB02-0124AB.xlsx
65912 | 1kV电缆终端,4×50,户外终端,冷缩,铜 | 套 | 202409 | 1 | JB24-HW-XYKC-ZB02-0124AB.xlsx
66111 | 1kV电缆终端,4×50,户外终端,冷缩,铜 | 套 | 202409 | 1143 | JB24-HW-XYKC-ZB02-0124AB.xlsx
65905 | 1kV电缆终端,4×70,户内终端,冷缩,铜 | 套 | 202409 | 729 | JB24-HW-XYKC-ZB02-0124AB.xlsx
66101 | 1kV电缆终端,4×70,户内终端,冷缩,铜 | 套 | 202409 | 592 | JB24-HW-XYKC-ZB02-0124AB.xlsx
65927 | 1kV电缆终端,4×70,户外终端,冷缩,铜 | 套 | 202409 | 1 | JB24-HW-XYKC-ZB02-0124AB.xlsx
66142 | 1kV电缆终端,4×70,户外终端,冷缩,铜 | 套 | 202409 | 436 | JB24-HW-XYKC-ZB02-0124AB.xlsx
65922 | 1kV电缆终端,4×95,户内终端,冷缩,铜 | 套 | 202409 | 1 | JB24-HW-XYKC-ZB02-0124AB.xlsx
66225 | 1kV电缆终端,4×95,户内终端,冷缩,铜 | 套 | 202409 | 1 | JB24-HW-XYKC-ZB02-0124AB.xlsx
65976 | 1kV电缆终端,4×95,户外终端,冷缩,铜 | 套 | 202409 | 1 | JB24-HW-XYKC-ZB02-0124AB.xlsx
66171 | 1kV电缆终端,4×95,户外终端,冷缩,铜 | 套 | 202409 | 1 | JB24-HW-XYKC-ZB02-0124AB.xlsx
58679 | 2M测试仪 | 台 | 202409 | 1 | GWJB-DS-2024-04_2409271131590829.xlsx
58708 | 61850数字化分析仪 | 台 | 202409 | 1 | GWJB-DS-2024-04_2409271131590829.xlsx
58724 | CT伏安特性测试仪 | 台 | 202409 | 1 | GWJB-DS-2024-04_2409271131590829.xlsx
58544 | GPS定位仪,厘米级 | 只 | 202409 | 1 | GWJB-DS-2024-04_2409271131590829.xlsx
58345 | KVM延伸器,USB,支持音频 | 台 | 202409 | 1 | GWJB-DS-2024-04_2409271131590829.xlsx
58832 | RFID工作台 | 台 | 202409 | 1 | GWJB-DS-2024-04_2409271131590829.xlsx
60063 | RFID电子标签,无源 | 个 | 202409 | 1 | GWJB-DS-2024-04_2409271131590829.xlsx
59044 | SF6气体回收装置 | 套 | 202409 | 1 | GWJB-DS-2024-04_2409271131590829.xlsx
58633 | SF6气体密度继电器校验装置 | 只 | 202409 | 1 | GWJB-DS-2024-04_2409271131590829.xlsx
57542 | SF6气体密度继电器配件,N2气体密度继电器 | 只 | 202409 | 1 | GWJB-DS-2024-05_2409271131614623.xlsx
57531 | SF6气体密度继电器配件,SF6/CF4气体密度继电器 | 只 | 202409 | 1 | GWJB-DS-2024-05_2409271131614623.xlsx
57522 | SF6气体密度继电器配件,SF6/N2气体密度继电器 | 只 | 202409 | 1 | GWJB-DS-2024-05_2409271131614623.xlsx
57518 | SF6气体密度继电器配件,SF6充气连接头 | 只 | 202409 | 1 | GWJB-DS-2024-05_2409271131614623.xlsx
57523 | SF6气体密度继电器配件,SF6气体密度继电器 | 只 | 202409 | 1 | GWJB-DS-2024-05_2409271131614623.xlsx
57537 | SF6气体密度继电器配件,SF6气体管路 | 只 | 202409 | 1 | GWJB-DS-2024-05_2409271131614623.xlsx
57519 | SF6气体密度继电器配件,SF6气体管路三通阀 | 只 | 202409 | 1 | GWJB-DS-2024-05_2409271131614623.xlsx
57524 | SF6气体密度继电器配件,SF6气体管路逆止阀 | 只 | 202409 | 1 | GWJB-DS-2024-05_2409271131614623.xlsx
58512 | SF6电气设备故障测试仪 | 台 | 202409 | 1 | GWJB-DS-2024-04_2409271131590829.xlsx
61140 | T型线夹-T型线夹,TL-240/240 | 付 | 202409 | 60 | JB24-HW-XYKC-ZB02-0124AB.xlsx
61132 | T型线夹-T型线夹,TL-300 | 付 | 202409 | 60 | JB24-HW-XYKC-ZB02-0124AB.xlsx
61141 | T型线夹-T型线夹,TL-400/400 | 付 | 202409 | 36 | JB24-HW-XYKC-ZB02-0124AB.xlsx
60617 | 一二次融合成套柱上断路器,AC10kV,630A,20kA,户外 | 套 | 202409 | 22 | JB24-HW-XYKC-ZB02-0124AB.xlsx
60645 | 一二次融合成套柱上断路器,AC10kV,630A,20kA,户外 | 套 | 202409 | 21 | JB24-HW-XYKC-ZB02-0124AB.xlsx
60672 | 一二次融合成套柱上断路器,AC10kV,630A,20kA,户外 | 套 | 202409 | 21 | JB24-HW-XYKC-ZB02-0124AB.xlsx
60698 | 一二次融合成套柱上断路器,AC10kV,630A,20kA,户外 | 套 | 202409 | 20 | JB24-HW-XYKC-ZB02-0124AB.xlsx
60724 | 一二次融合成套柱上断路器,AC10kV,630A,20kA,户外 | 套 | 202409 | 20 | JB24-HW-XYKC-ZB02-0124AB.xlsx
60750 | 一二次融合成套柱上断路器,AC10kV,630A,20kA,户外 | 套 | 202409 | 19 | JB24-HW-XYKC-ZB02-0124AB.xlsx
60776 | 一二次融合成套柱上断路器,AC10kV,630A,20kA,户外 | 套 | 202409 | 18 | JB24-HW-XYKC-ZB02-0124AB.xlsx
60801 | 一二次融合成套柱上断路器,AC10kV,630A,20kA,户外 | 套 | 202409 | 18 | JB24-HW-XYKC-ZB02-0124AB.xlsx
60826 | 一二次融合成套柱上断路器,AC10kV,630A,20kA,户外 | 套 | 202409 | 17 | JB24-HW-XYKC-ZB02-0124AB.xlsx
60851 | 一二次融合成套柱上断路器,AC10kV,630A,20kA,户外 | 套 | 202409 | 17 | JB24-HW-XYKC-ZB02-0124AB.xlsx
60876 | 一二次融合成套柱上断路器,AC10kV,630A,20kA,户外 | 套 | 202409 | 16 | JB24-HW-XYKC-ZB02-0124AB.xlsx
60901 | 一二次融合成套柱上断路器,AC10kV,630A,20kA,户外 | 套 | 202409 | 15 | JB24-HW-XYKC-ZB02-0124AB.xlsx
60925 | 一二次融合成套柱上断路器,AC10kV,630A,20kA,户外 | 套 | 202409 | 15 | JB24-HW-XYKC-ZB02-0124AB.xlsx
60949 | 一二次融合成套柱上断路器,AC10kV,630A,20kA,户外 | 套 | 202409 | 14 | JB24-HW-XYKC-ZB02-0124AB.xlsx
60972 | 一二次融合成套柱上断路器,AC10kV,630A,20kA,户外 | 套 | 202409 | 14 | JB24-HW-XYKC-ZB02-0124AB.xlsx
60995 | 一二次融合成套柱上断路器,AC10kV,630A,20kA,户外 | 套 | 202409 | 13 | JB24-HW-XYKC-ZB02-0124AB.xlsx
68035 | 一二次融合成套环网箱,AC10kV,630A,固体,二进二出 | 套 | 202409 | 1 | JB24-HW-XYKC-ZB02-0124AB.xlsx
68045 | 一二次融合成套环网箱,AC10kV,630A,固体,二进二出 | 套 | 202409 | 1 | JB24-HW-XYKC-ZB02-0124AB.xlsx
68056 | 一二次融合成套环网箱,AC10kV,630A,固体,二进二出 | 套 | 202409 | 1 | JB24-HW-XYKC-ZB02-0124AB.xlsx
68069 | 一二次融合成套环网箱,AC10kV,630A,固体,二进二出 | 套 | 202409 | 1 | JB24-HW-XYKC-ZB02-0124AB.xlsx
68080 | 一二次融合成套环网箱,AC10kV,630A,固体,二进二出 | 套 | 202409 | 2 | JB24-HW-XYKC-ZB02-0124AB.xlsx
68089 | 一二次融合成套环网箱,AC10kV,630A,固体,二进二出 | 套 | 202409 | 2 | JB24-HW-XYKC-ZB02-0124AB.xlsx
68097 | 一二次融合成套环网箱,AC10kV,630A,固体,二进二出 | 套 | 202409 | 2 | JB24-HW-XYKC-ZB02-0124AB.xlsx
68104 | 一二次融合成套环网箱,AC10kV,630A,固体,二进二出 | 套 | 202409 | 2 | JB24-HW-XYKC-ZB02-0124AB.xlsx
68110 | 一二次融合成套环网箱,AC10kV,630A,固体,二进二出 | 套 | 202409 | 2 | JB24-HW-XYKC-ZB02-0124AB.xlsx
68116 | 一二次融合成套环网箱,AC10kV,630A,固体,二进二出 | 套 | 202409 | 2 | JB24-HW-XYKC-ZB02-0124AB.xlsx
68122 | 一二次融合成套环网箱,AC10kV,630A,固体,二进二出 | 套 | 202409 | 2 | JB24-HW-XYKC-ZB02-0124AB.xlsx
68128 | 一二次融合成套环网箱,AC10kV,630A,固体,二进二出 | 套 | 202409 | 2 | JB24-HW-XYKC-ZB02-0124AB.xlsx
68135 | 一二次融合成套环网箱,AC10kV,630A,固体,二进二出 | 套 | 202409 | 1 | JB24-HW-XYKC-ZB02-0124AB.xlsx
68141 | 一二次融合成套环网箱,AC10kV,630A,固体,二进二出 | 套 | 202409 | 1 | JB24-HW-XYKC-ZB02-0124AB.xlsx
68142 | 一二次融合成套环网箱,AC10kV,630A,固体,二进二出 | 套 | 202409 | 1 | JB24-HW-XYKC-ZB02-0124AB.xlsx
68033 | 一二次融合成套环网箱,AC10kV,630A,固体,二进四出 | 套 | 202409 | 6 | JB24-HW-XYKC-ZB02-0124AB.xlsx
68046 | 一二次融合成套环网箱,AC10kV,630A,固体,二进四出 | 套 | 202409 | 6 | JB24-HW-XYKC-ZB02-0124AB.xlsx
68055 | 一二次融合成套环网箱,AC10kV,630A,固体,二进四出 | 套 | 202409 | 6 | JB24-HW-XYKC-ZB02-0124AB.xlsx
68065 | 一二次融合成套环网箱,AC10kV,630A,固体,二进四出 | 套 | 202409 | 6 | JB24-HW-XYKC-ZB02-0124AB.xlsx
68075 | 一二次融合成套环网箱,AC10kV,630A,固体,二进四出 | 套 | 202409 | 6 | JB24-HW-XYKC-ZB02-0124AB.xlsx
68084 | 一二次融合成套环网箱,AC10kV,630A,固体,二进四出 | 套 | 202409 | 5 | JB24-HW-XYKC-ZB02-0124AB.xlsx
68092 | 一二次融合成套环网箱,AC10kV,630A,固体,二进四出 | 套 | 202409 | 5 | JB24-HW-XYKC-ZB02-0124AB.xlsx
68099 | 一二次融合成套环网箱,AC10kV,630A,固体,二进四出 | 套 | 202409 | 5 | JB24-HW-XYKC-ZB02-0124AB.xlsx
68106 | 一二次融合成套环网箱,AC10kV,630A,固体,二进四出 | 套 | 202409 | 5 | JB24-HW-XYKC-ZB02-0124AB.xlsx
68112 | 一二次融合成套环网箱,AC10kV,630A,固体,二进四出 | 套 | 202409 | 4 | JB24-HW-XYKC-ZB02-0124AB.xlsx
68118 | 一二次融合成套环网箱,AC10kV,630A,固体,二进四出 | 套 | 202409 | 4 | JB24-HW-XYKC-ZB02-0124AB.xlsx
68124 | 一二次融合成套环网箱,AC10kV,630A,固体,二进四出 | 套 | 202409 | 4 | JB24-HW-XYKC-ZB02-0124AB.xlsx
68130 | 一二次融合成套环网箱,AC10kV,630A,固体,二进四出 | 套 | 202409 | 2 | JB24-HW-XYKC-ZB02-0124AB.xlsx
68136 | 一二次融合成套环网箱,AC10kV,630A,固体,二进四出 | 套 | 202409 | 4 | JB24-HW-XYKC-ZB02-0124AB.xlsx
68143 | 一二次融合成套环网箱,AC10kV,630A,固体,二进四出 | 套 | 202409 | 11 | JB24-HW-XYKC-ZB02-0124AB.xlsx
68649 | 一二次融合成套环网箱,AC10kV,630A,环保气体,二进四出 | 套 | 202409 | 16 | JB24-HW-XYKC-ZB02-0124AB.xlsx
68653 | 一二次融合成套环网箱,AC10kV,630A,环保气体,二进四出 | 套 | 202409 | 7 | JB24-HW-XYKC-ZB02-0124AB.xlsx
58711 | 万用表,数字式 | 台 | 202409 | 1 | GWJB-DS-2024-04_2409271131590829.xlsx
58801 | 三相电能表接线仿真系统 | 套 | 202409 | 1 | GWJB-DS-2024-04_2409271131590829.xlsx
59179 | 不间断电源系统配件,不间断电源系统配件 | 个 | 202409 | 1 | GWJB-DS-2024-04_2409271131590829.xlsx
58457 | 丙酮 | 千克 | 202409 | 1 | GWJB-DS-2024-04_2409271131590829.xlsx
60276 | 丝锥,手用粗牙,第一粗锥,φ10 | 套 | 202409 | 1 | GWJB-DS-2024-04_2409271131590829.xlsx
60287 | 丝锥,手用细牙,第一粗锥,φ10 | 套 | 202409 | 1 | GWJB-DS-2024-04_2409271131590829.xlsx
60244 | 丝锥,手用细牙,精锥,φ10 | 套 | 202409 | 1 | GWJB-DS-2024-04_2409271131590829.xlsx
59040 | 主控桌,变电站主控桌 | 张 | 202409 | 1 | GWJB-DS-2024-04_2409271131590829.xlsx
59042 | 主控桌,多媒体主控桌 | 张 | 202409 | 1 | GWJB-DS-2024-04_2409271131590829.xlsx
59039 | 主控桌,调度主控桌 | 张 | 202409 | 1 | GWJB-DS-2024-04_2409271131590829.xlsx
58460 | 二硫化钼 | 千克 | 202409 | 1 | GWJB-DS-2024-04_2409271131590829.xlsx
58556 | 互感器二次回路检测设备,二次压降及二次负荷测试仪 | 台 | 202409 | 1 | GWJB-DS-2024-04_2409271131590829.xlsx
58791 | 互感器二次回路检测设备,二次负荷测试仪 | 台 | 202409 | 1 | GWJB-DS-2024-04_2409271131590829.xlsx
58578 | 互感器标准设备,互感器标准装置,0.02级 | 台 | 202409 | 1 | GWJB-DS-2024-04_2409271131590829.xlsx
58555 | 互感器标准设备,互感器校验仪,0.05级 | 台 | 202409 | 1 | GWJB-DS-2024-04_2409271131590829.xlsx
58551 | 互感器标准设备,互感器校验仪,2级 | 台 | 202409 | 1 | GWJB-DS-2024-04_2409271131590829.xlsx
59150 | 五金工具配件,焊嘴 | 个 | 202409 | 1 | GWJB-DS-2024-04_2409271131590829.xlsx
59148 | 五金工具配件,焊炬、割炬 | 个 | 202409 | 1 | GWJB-DS-2024-04_2409271131590829.xlsx
59149 | 五金工具配件,电焊钳 | 个 | 202409 | 1 | GWJB-DS-2024-04_2409271131590829.xlsx
59108 | 井盖,水泥,通用 | 面 | 202409 | 1 | GWJB-DS-2024-04_2409271131590829.xlsx
59104 | 井盖,铸铁,通用 | 面 | 202409 | 1 | GWJB-DS-2024-04_2409271131590829.xlsx
59535 | 交换系统配件,交换矩阵板 | 个 | 202409 | 1 | GWJB-DS-2024-04_2409271131590829.xlsx
59542 | 交换系统配件,交换系统主控单元 | 个 | 202409 | 1 | GWJB-DS-2024-04_2409271131590829.xlsx
59545 | 交换系统配件,交换系统电源模块 | 个 | 202409 | 1 | GWJB-DS-2024-04_2409271131590829.xlsx
59525 | 交换系统配件,用户板 | 个 | 202409 | 1 | GWJB-DS-2024-04_2409271131590829.xlsx
59534 | 交换系统配件,用户板 | 个 | 202409 | 1 | GWJB-DS-2024-04_2409271131590829.xlsx
59537 | 交换系统配件,调度台 | 个 | 202409 | 1 | GWJB-DS-2024-04_2409271131590829.xlsx
59539 | 交换系统配件,调度台接口板 | 个 | 202409 | 1 | GWJB-DS-2024-04_2409271131590829.xlsx
69327 | 交流棒形悬式复合绝缘子,FXBW-10/70,310,350 | 支 | 202409 | 232 | JB24-HW-XYKC-ZB02-0124AB.xlsx
69381 | 交流棒形悬式复合绝缘子,FXBW-10/70,310,350 | 支 | 202409 | 224 | JB24-HW-XYKC-ZB02-0124AB.xlsx
69435 | 交流棒形悬式复合绝缘子,FXBW-10/70,310,350 | 支 | 202409 | 217 | JB24-HW-XYKC-ZB02-0124AB.xlsx
69497 | 交流棒形悬式复合绝缘子,FXBW-10/70,310,350 | 支 | 202409 | 63 | JB24-HW-XYKC-ZB02-0124AB.xlsx
69551 | 交流棒形悬式复合绝缘子,FXBW-10/70,310,350 | 支 | 202409 | 61 | JB24-HW-XYKC-ZB02-0124AB.xlsx
69603 | 交流棒形悬式复合绝缘子,FXBW-10/70,310,350 | 支 | 202409 | 59 | JB24-HW-XYKC-ZB02-0124AB.xlsx
69657 | 交流棒形悬式复合绝缘子,FXBW-10/70,310,350 | 支 | 202409 | 56 | JB24-HW-XYKC-ZB02-0124AB.xlsx
69709 | 交流棒形悬式复合绝缘子,FXBW-10/70,310,350 | 支 | 202409 | 54 | JB24-HW-XYKC-ZB02-0124AB.xlsx
69762 | 交流棒形悬式复合绝缘子,FXBW-10/70,310,350 | 支 | 202409 | 52 | JB24-HW-XYKC-ZB02-0124AB.xlsx
69814 | 交流棒形悬式复合绝缘子,FXBW-10/70,310,350 | 支 | 202409 | 49 | JB24-HW-XYKC-ZB02-0124AB.xlsx
69866 | 交流棒形悬式复合绝缘子,FXBW-10/70,310,350 | 支 | 202409 | 47 | JB24-HW-XYKC-ZB02-0124AB.xlsx
69918 | 交流棒形悬式复合绝缘子,FXBW-10/70,310,350 | 支 | 202409 | 45 | JB24-HW-XYKC-ZB02-0124AB.xlsx
69966 | 交流棒形悬式复合绝缘子,FXBW-10/70,310,350 | 支 | 202409 | 42 | JB24-HW-XYKC-ZB02-0124AB.xlsx
70018 | 交流棒形悬式复合绝缘子,FXBW-10/70,310,350 | 支 | 202409 | 39 | JB24-HW-XYKC-ZB02-0124AB.xlsx
69346 | 交流盘形悬式瓷绝缘子,U40C/140,190,200 | 片 | 202409 | 3 | JB24-HW-XYKC-ZB02-0124AB.xlsx
69402 | 交流盘形悬式瓷绝缘子,U40C/140,190,200 | 片 | 202409 | 2 | JB24-HW-XYKC-ZB02-0124AB.xlsx
69456 | 交流盘形悬式瓷绝缘子,U40C/140,190,200 | 片 | 202409 | 2 | JB24-HW-XYKC-ZB02-0124AB.xlsx
69510 | 交流盘形悬式瓷绝缘子,U40C/140,190,200 | 片 | 202409 | 1 | JB24-HW-XYKC-ZB02-0124AB.xlsx
69564 | 交流盘形悬式瓷绝缘子,U40C/140,190,200 | 片 | 202409 | 1 | JB24-HW-XYKC-ZB02-0124AB.xlsx
69610 | 交流盘形悬式瓷绝缘子,U40C/140,190,200 | 片 | 202409 | 1 | JB24-HW-XYKC-ZB02-0124AB.xlsx
69663 | 交流盘形悬式瓷绝缘子,U40C/140,190,200 | 片 | 202409 | 1 | JB24-HW-XYKC-ZB02-0124AB.xlsx
69716 | 交流盘形悬式瓷绝缘子,U40C/140,190,200 | 片 | 202409 | 1 | JB24-HW-XYKC-ZB02-0124AB.xlsx
69768 | 交流盘形悬式瓷绝缘子,U40C/140,190,200 | 片 | 202409 | 1 | JB24-HW-XYKC-ZB02-0124AB.xlsx
69820 | 交流盘形悬式瓷绝缘子,U40C/140,190,200 | 片 | 202409 | 1 | JB24-HW-XYKC-ZB02-0124AB.xlsx
69873 | 交流盘形悬式瓷绝缘子,U40C/140,190,200 | 片 | 202409 | 1 | JB24-HW-XYKC-ZB02-0124AB.xlsx
69925 | 交流盘形悬式瓷绝缘子,U40C/140,190,200 | 片 | 202409 | 1 | JB24-HW-XYKC-ZB02-0124AB.xlsx
69977 | 交流盘形悬式瓷绝缘子,U40C/140,190,200 | 片 | 202409 | 1 | JB24-HW-XYKC-ZB02-0124AB.xlsx
70028 | 交流盘形悬式瓷绝缘子,U40C/140,190,200 | 片 | 202409 | 1 | JB24-HW-XYKC-ZB02-0124AB.xlsx
69333 | 交流盘形悬式瓷绝缘子,U70B/146,255,320 | 片 | 202409 | 10241 | JB24-HW-XYKC-ZB02-0124AB.xlsx
69387 | 交流盘形悬式瓷绝缘子,U70B/146,255,320 | 片 | 202409 | 9904 | JB24-HW-XYKC-ZB02-0124AB.xlsx
69440 | 交流盘形悬式瓷绝缘子,U70B/146,255,320 | 片 | 202409 | 9566 | JB24-HW-XYKC-ZB02-0124AB.xlsx
69494 | 交流盘形悬式瓷绝缘子,U70B/146,255,320 | 片 | 202409 | 9228 | JB24-HW-XYKC-ZB02-0124AB.xlsx
69548 | 交流盘形悬式瓷绝缘子,U70B/146,255,320 | 片 | 202409 | 8891 | JB24-HW-XYKC-ZB02-0124AB.xlsx
69600 | 交流盘形悬式瓷绝缘子,U70B/146,255,320 | 片 | 202409 | 8553 | JB24-HW-XYKC-ZB02-0124AB.xlsx
69654 | 交流盘形悬式瓷绝缘子,U70B/146,255,320 | 片 | 202409 | 8215 | JB24-HW-XYKC-ZB02-0124AB.xlsx
69706 | 交流盘形悬式瓷绝缘子,U70B/146,255,320 | 片 | 202409 | 7878 | JB24-HW-XYKC-ZB02-0124AB.xlsx
69760 | 交流盘形悬式瓷绝缘子,U70B/146,255,320 | 片 | 202409 | 7540 | JB24-HW-XYKC-ZB02-0124AB.xlsx
69812 | 交流盘形悬式瓷绝缘子,U70B/146,255,320 | 片 | 202409 | 7203 | JB24-HW-XYKC-ZB02-0124AB.xlsx
69864 | 交流盘形悬式瓷绝缘子,U70B/146,255,320 | 片 | 202409 | 6865 | JB24-HW-XYKC-ZB02-0124AB.xlsx
69916 | 交流盘形悬式瓷绝缘子,U70B/146,255,320 | 片 | 202409 | 6527 | JB24-HW-XYKC-ZB02-0124AB.xlsx
69969 | 交流盘形悬式瓷绝缘子,U70B/146,255,320 | 片 | 202409 | 6190 | JB24-HW-XYKC-ZB02-0124AB.xlsx
70021 | 交流盘形悬式瓷绝缘子,U70B/146,255,320 | 片 | 202409 | 5739 | JB24-HW-XYKC-ZB02-0124AB.xlsx
58666 | 交流试验电源 | 台 | 202409 | 1 | GWJB-DS-2024-04_2409271131590829.xlsx
65056 | 交流避雷器,AC10kV,13kV,硅橡胶,40kV,带间隙 | 台 | 202409 | 2322 | JB24-HW-XYKC-ZB02-0124AB.xlsx
65103 | 交流避雷器,AC10kV,13kV,硅橡胶,40kV,带间隙 | 台 | 202409 | 1899 | JB24-HW-XYKC-ZB02-0124AB.xlsx
65058 | 交流避雷器,AC10kV,17kV,硅橡胶,45kV,不带间隙 | 台 | 202409 | 132 | JB24-HW-XYKC-ZB02-0124AB.xlsx
65105 | 交流避雷器,AC10kV,17kV,硅橡胶,45kV,不带间隙 | 台 | 202409 | 108 | JB24-HW-XYKC-ZB02-0124AB.xlsx
65054 | 交流避雷器,AC10kV,17kV,硅橡胶,50kV,不带间隙 | 台 | 202409 | 531 | JB24-HW-XYKC-ZB02-0124AB.xlsx
65101 | 交流避雷器,AC10kV,17kV,硅橡胶,50kV,不带间隙 | 台 | 202409 | 435 | JB24-HW-XYKC-ZB02-0124AB.xlsx
58755 | 交流采样测试仪 | 台 | 202409 | 1 | GWJB-DS-2024-04_2409271131590829.xlsx
60360 | 仓储配套工具,托盘 | 个 | 202409 | 1 | GWJB-DS-2024-04_2409271131590829.xlsx
58930 | 会议桌,中（20人） | 张 | 202409 | 1 | GWJB-DS-2024-04_2409271131590829.xlsx
58935 | 会议桌,大（30人） | 张 | 202409 | 1 | GWJB-DS-2024-04_2409271131590829.xlsx
58958 | 会议桌,小（10人） | 张 | 202409 | 1 | GWJB-DS-2024-04_2409271131590829.xlsx
60187 | 伸缩式绝缘杆 | 根 | 202409 | 1 | GWJB-DS-2024-04_2409271131590829.xlsx
59976 | 低压开关,交流空气开关,100A,三相 | 个 | 202409 | 5 | GWJB-DS-2024-04_2409271131590829.xlsx
59994 | 低压开关,交流空气开关,100A,四相 | 个 | 202409 | 5 | GWJB-DS-2024-04_2409271131590829.xlsx
60042 | 低压开关,交流空气开关,100A,四相 | 个 | 202409 | 50 | GWJB-DS-2024-04_2409271131590829.xlsx
59986 | 低压开关,交流空气开关,10A,三相 | 个 | 202409 | 100 | GWJB-DS-2024-04_2409271131590829.xlsx
59982 | 低压开关,交流空气开关,10A,两相 | 个 | 202409 | 5 | GWJB-DS-2024-04_2409271131590829.xlsx
59971 | 低压开关,交流空气开关,10A,单相 | 个 | 202409 | 100 | GWJB-DS-2024-04_2409271131590829.xlsx
59969 | 低压开关,交流空气开关,16A,三相 | 个 | 202409 | 100 | GWJB-DS-2024-04_2409271131590829.xlsx
59988 | 低压开关,交流空气开关,16A,单相 | 个 | 202409 | 100 | GWJB-DS-2024-04_2409271131590829.xlsx
59977 | 低压开关,交流空气开关,20A,两相 | 个 | 202409 | 5 | GWJB-DS-2024-04_2409271131590829.xlsx
60043 | 低压开关,交流空气开关,250A,三相 | 个 | 202409 | 50 | GWJB-DS-2024-04_2409271131590829.xlsx
59985 | 低压开关,交流空气开关,32A,三相 | 个 | 202409 | 100 | GWJB-DS-2024-04_2409271131590829.xlsx
59993 | 低压开关,交流空气开关,32A,两相 | 个 | 202409 | 5 | GWJB-DS-2024-04_2409271131590829.xlsx
59972 | 低压开关,交流空气开关,32A,单相 | 个 | 202409 | 100 | GWJB-DS-2024-04_2409271131590829.xlsx
60044 | 低压开关,交流空气开关,400A,三相 | 个 | 202409 | 20 | GWJB-DS-2024-04_2409271131590829.xlsx
59975 | 低压开关,交流空气开关,50A,三相 | 个 | 202409 | 5 | GWJB-DS-2024-04_2409271131590829.xlsx
59990 | 低压开关,交流空气开关,63A,三相 | 个 | 202409 | 100 | GWJB-DS-2024-04_2409271131590829.xlsx
59987 | 低压开关,交流空气开关,63A,单相 | 个 | 202409 | 100 | GWJB-DS-2024-04_2409271131590829.xlsx
60049 | 低压开关,断路器,100A,三相 | 个 | 202409 | 50 | GWJB-DS-2024-04_2409271131590829.xlsx
60051 | 低压开关,断路器,125A,三相 | 个 | 202409 | 50 | GWJB-DS-2024-04_2409271131590829.xlsx
60058 | 低压开关,断路器,125A,三相 | 个 | 202409 | 10 | GWJB-DS-2024-04_2409271131590829.xlsx
60050 | 低压开关,断路器,160A,三相 | 个 | 202409 | 50 | GWJB-DS-2024-04_2409271131590829.xlsx
60053 | 低压开关,断路器,200A,三相 | 个 | 202409 | 50 | GWJB-DS-2024-04_2409271131590829.xlsx
60054 | 低压开关,断路器,250A,三相 | 个 | 202409 | 50 | GWJB-DS-2024-04_2409271131590829.xlsx
60047 | 低压开关,断路器,315A,三相 | 个 | 202409 | 50 | GWJB-DS-2024-04_2409271131590829.xlsx
60052 | 低压开关,断路器,400A,三相 | 个 | 202409 | 50 | GWJB-DS-2024-04_2409271131590829.xlsx
60048 | 低压开关,断路器,630A,三相 | 个 | 202409 | 5 | GWJB-DS-2024-04_2409271131590829.xlsx
60046 | 低压开关,断路器,63A,两相 | 个 | 202409 | 500 | GWJB-DS-2024-04_2409271131590829.xlsx
60057 | 低压开关,智能型万能式断路器,125A,四相 | 个 | 202409 | 5 | GWJB-DS-2024-04_2409271131590829.xlsx
60056 | 低压开关,智能型万能式断路器,250A,四相 | 个 | 202409 | 5 | GWJB-DS-2024-04_2409271131590829.xlsx
60055 | 低压开关,智能型万能式断路器,400A,四相 | 个 | 202409 | 5 | GWJB-DS-2024-04_2409271131590829.xlsx
60045 | 低压开关,漏电保护器,63A,两相 | 个 | 202409 | 500 | GWJB-DS-2024-04_2409271131590829.xlsx
59991 | 低压开关,直流空气开关,10A,两相 | 个 | 202409 | 5 | GWJB-DS-2024-04_2409271131590829.xlsx
59973 | 低压开关,直流空气开关,10A,单相 | 个 | 202409 | 5 | GWJB-DS-2024-04_2409271131590829.xlsx
59995 | 低压开关,直流空气开关,16A,两相 | 个 | 202409 | 5 | GWJB-DS-2024-04_2409271131590829.xlsx
59979 | 低压开关,直流空气开关,16A,单相 | 个 | 202409 | 5 | GWJB-DS-2024-04_2409271131590829.xlsx
59978 | 低压开关,直流空气开关,20A,两相 | 个 | 202409 | 5 | GWJB-DS-2024-04_2409271131590829.xlsx
59981 | 低压开关,直流空气开关,20A,单相 | 个 | 202409 | 5 | GWJB-DS-2024-04_2409271131590829.xlsx
59980 | 低压开关,直流空气开关,32A,两相 | 个 | 202409 | 5 | GWJB-DS-2024-04_2409271131590829.xlsx
59984 | 低压开关,直流空气开关,32A,单相 | 个 | 202409 | 100 | GWJB-DS-2024-04_2409271131590829.xlsx
59970 | 低压开关,直流空气开关,63A,两相 | 个 | 202409 | 5 | GWJB-DS-2024-04_2409271131590829.xlsx
59974 | 低压开关,直流空气开关,63A,单相 | 个 | 202409 | 5 | GWJB-DS-2024-04_2409271131590829.xlsx
66240 | 低压开关柜,AC380V,固定分隔式,母联,2000A,50kA | 台 | 202409 | 2 | JB24-HW-XYKC-ZB02-0124AB.xlsx
66257 | 低压开关柜,AC380V,固定分隔式,母联,2000A,50kA | 台 | 202409 | 2 | JB24-HW-XYKC-ZB02-0124AB.xlsx
66229 | 低压开关柜,AC380V,固定分隔式,母联,2500A,65kA | 台 | 202409 | 1 | JB24-HW-XYKC-ZB02-0124AB.xlsx
66261 | 低压开关柜,AC380V,固定分隔式,母联,2500A,65kA | 台 | 202409 | 2 | JB24-HW-XYKC-ZB02-0124AB.xlsx
66237 | 低压开关柜,AC380V,固定分隔式,进线,2000A,50kA | 台 | 202409 | 3 | JB24-HW-XYKC-ZB02-0124AB.xlsx
66250 | 低压开关柜,AC380V,固定分隔式,进线,2000A,50kA | 台 | 202409 | 3 | JB24-HW-XYKC-ZB02-0124AB.xlsx
66241 | 低压开关柜,AC380V,固定分隔式,进线,2500A,65kA | 台 | 202409 | 3 | JB24-HW-XYKC-ZB02-0124AB.xlsx
66252 | 低压开关柜,AC380V,固定分隔式,进线,2500A,65kA | 台 | 202409 | 3 | JB24-HW-XYKC-ZB02-0124AB.xlsx
66236 | 低压开关柜,AC380V,固定分隔式,馈线,2000A,50kA | 台 | 202409 | 3 | JB24-HW-XYKC-ZB02-0124AB.xlsx
66259 | 低压开关柜,AC380V,固定分隔式,馈线,2000A,50kA | 台 | 202409 | 3 | JB24-HW-XYKC-ZB02-0124AB.xlsx
66230 | 低压开关柜,AC380V,固定分隔式,馈线,2500A,65kA | 台 | 202409 | 2 | JB24-HW-XYKC-ZB02-0124AB.xlsx
66246 | 低压开关柜,AC380V,固定分隔式,馈线,2500A,65kA | 台 | 202409 | 1 | JB24-HW-XYKC-ZB02-0124AB.xlsx
66239 | 低压开关柜,AC380V,抽屉式,馈线,2000A,50kA | 台 | 202409 | 8 | JB24-HW-XYKC-ZB02-0124AB.xlsx
66251 | 低压开关柜,AC380V,抽屉式,馈线,2000A,50kA | 台 | 202409 | 7 | JB24-HW-XYKC-ZB02-0124AB.xlsx
66232 | 低压开关柜,AC380V,抽屉式,馈线,2500A,65kA | 台 | 202409 | 3 | JB24-HW-XYKC-ZB02-0124AB.xlsx
66255 | 低压开关柜,AC380V,抽屉式,馈线,2500A,65kA | 台 | 202409 | 3 | JB24-HW-XYKC-ZB02-0124AB.xlsx
58797 | 低压故障排除实训装置 | 套 | 202409 | 1 | GWJB-DS-2024-04_2409271131590829.xlsx
64133 | 低压电力电缆,ERF,铜,300,1芯,ZC,无铠装,普通 | 千米 | 202409 | 0.223 | JB24-HW-XYKC-ZB02-0124AB.xlsx
64240 | 低压电力电缆,ERF,铜,300,1芯,ZC,无铠装,普通 | 千米 | 202409 | 0.21 | JB24-HW-XYKC-ZB02-0124AB.xlsx
64335 | 低压电力电缆,ERF,铜,300,1芯,ZC,无铠装,普通 | 千米 | 202409 | 0.196 | JB24-HW-XYKC-ZB02-0124AB.xlsx
64441 | 低压电力电缆,ERF,铜,300,1芯,ZC,无铠装,普通 | 千米 | 202409 | 0.182 | JB24-HW-XYKC-ZB02-0124AB.xlsx
64548 | 低压电力电缆,ERF,铜,300,1芯,ZC,无铠装,普通 | 千米 | 202409 | 0.169 | JB24-HW-XYKC-ZB02-0124AB.xlsx
64671 | 低压电力电缆,ERF,铜,300,1芯,ZC,无铠装,普通 | 千米 | 202409 | 0.177 | JB24-HW-XYKC-ZB02-0124AB.xlsx
64761 | 低压电力电缆,ERF,铜,300,1芯,ZC,无铠装,普通 | 千米 | 202409 | 0.141 | JB24-HW-XYKC-ZB02-0124AB.xlsx
64874 | 低压电力电缆,ERF,铜,300,1芯,ZC,无铠装,普通 | 千米 | 202409 | 0.128 | JB24-HW-XYKC-ZB02-0124AB.xlsx
64982 | 低压电力电缆,ERF,铜,300,1芯,ZC,无铠装,普通 | 千米 | 202409 | 0.116 | JB24-HW-XYKC-ZB02-0124AB.xlsx
68031 | 低压电力电缆,YJLHV,铝合金,120,4芯,ZC,22,普通 | 千米 | 202409 | 12.91 | JB24-HW-XYKC-ZB02-0124AB.xlsx
68029 | 低压电力电缆,YJLHV,铝合金,150,4芯,ZC,22,普通 | 千米 | 202409 | 10.63 | JB24-HW-XYKC-ZB02-0124AB.xlsx
68032 | 低压电力电缆,YJLHV,铝合金,240,4芯,ZC,22,普通 | 千米 | 202409 | 70.59 | JB24-HW-XYKC-ZB02-0124AB.xlsx
68027 | 低压电力电缆,YJLHV,铝合金,300,4芯,ZC,22,普通 | 千米 | 202409 | 0.56 | JB24-HW-XYKC-ZB02-0124AB.xlsx
68028 | 低压电力电缆,YJLHV,铝合金,70,4芯,ZC,22,普通 | 千米 | 202409 | 67.13 | JB24-HW-XYKC-ZB02-0124AB.xlsx
64095 | 低压电力电缆,YJLV,铝,120,4芯,ZC,22,普通 | 千米 | 202409 | 0.228 | JB24-HW-XYKC-ZB02-0124AB.xlsx
64204 | 低压电力电缆,YJLV,铝,120,4芯,ZC,22,普通 | 千米 | 202409 | 0.214 | JB24-HW-XYKC-ZB02-0124AB.xlsx
64312 | 低压电力电缆,YJLV,铝,120,4芯,ZC,22,普通 | 千米 | 202409 | 0.2 | JB24-HW-XYKC-ZB02-0124AB.xlsx
64419 | 低压电力电缆,YJLV,铝,120,4芯,ZC,22,普通 | 千米 | 202409 | 0.186 | JB24-HW-XYKC-ZB02-0124AB.xlsx
64525 | 低压电力电缆,YJLV,铝,120,4芯,ZC,22,普通 | 千米 | 202409 | 0.172 | JB24-HW-XYKC-ZB02-0124AB.xlsx
64670 | 低压电力电缆,YJLV,铝,120,4芯,ZC,22,普通 | 千米 | 202409 | 0.214 | JB24-HW-XYKC-ZB02-0124AB.xlsx
64738 | 低压电力电缆,YJLV,铝,120,4芯,ZC,22,普通 | 千米 | 202409 | 0.144 | JB24-HW-XYKC-ZB02-0124AB.xlsx
64846 | 低压电力电缆,YJLV,铝,120,4芯,ZC,22,普通 | 千米 | 202409 | 0.13 | JB24-HW-XYKC-ZB02-0124AB.xlsx
64953 | 低压电力电缆,YJLV,铝,120,4芯,ZC,22,普通 | 千米 | 202409 | 0.118 | JB24-HW-XYKC-ZB02-0124AB.xlsx
64163 | 低压电力电缆,YJLV,铝,240,4芯,ZC,22,普通 | 千米 | 202409 | 0.11 | JB24-HW-XYKC-ZB02-0124AB.xlsx
64271 | 低压电力电缆,YJLV,铝,240,4芯,ZC,22,普通 | 千米 | 202409 | 0.102 | JB24-HW-XYKC-ZB02-0124AB.xlsx
64378 | 低压电力电缆,YJLV,铝,240,4芯,ZC,22,普通 | 千米 | 202409 | 0.095 | JB24-HW-XYKC-ZB02-0124AB.xlsx
64485 | 低压电力电缆,YJLV,铝,240,4芯,ZC,22,普通 | 千米 | 202409 | 0.089 | JB24-HW-XYKC-ZB02-0124AB.xlsx
64592 | 低压电力电缆,YJLV,铝,240,4芯,ZC,22,普通 | 千米 | 202409 | 0.082 | JB24-HW-XYKC-ZB02-0124AB.xlsx
64657 | 低压电力电缆,YJLV,铝,240,4芯,ZC,22,普通 | 千米 | 202409 | 0.075 | JB24-HW-XYKC-ZB02-0124AB.xlsx
64807 | 低压电力电缆,YJLV,铝,240,4芯,ZC,22,普通 | 千米 | 202409 | 0.069 | JB24-HW-XYKC-ZB02-0124AB.xlsx
64914 | 低压电力电缆,YJLV,铝,240,4芯,ZC,22,普通 | 千米 | 202409 | 0.062 | JB24-HW-XYKC-ZB02-0124AB.xlsx
65021 | 低压电力电缆,YJLV,铝,240,4芯,ZC,22,普通 | 千米 | 202409 | 0.056 | JB24-HW-XYKC-ZB02-0124AB.xlsx
64124 | 低压电力电缆,YJLV,铝,35,4芯,ZC,无铠装,普通 | 千米 | 202409 | 32.975 | JB24-HW-XYKC-ZB02-0124AB.xlsx
64231 | 低压电力电缆,YJLV,铝,35,4芯,ZC,无铠装,普通 | 千米 | 202409 | 30.956 | JB24-HW-XYKC-ZB02-0124AB.xlsx
64339 | 低压电力电缆,YJLV,铝,35,4芯,ZC,无铠装,普通 | 千米 | 202409 | 28.937 | JB24-HW-XYKC-ZB02-0124AB.xlsx
64446 | 低压电力电缆,YJLV,铝,35,4芯,ZC,无铠装,普通 | 千米 | 202409 | 26.918 | JB24-HW-XYKC-ZB02-0124AB.xlsx
64553 | 低压电力电缆,YJLV,铝,35,4芯,ZC,无铠装,普通 | 千米 | 202409 | 24.9 | JB24-HW-XYKC-ZB02-0124AB.xlsx
64643 | 低压电力电缆,YJLV,铝,35,4芯,ZC,无铠装,普通 | 千米 | 202409 | 0.727 | JB24-HW-XYKC-ZB02-0124AB.xlsx
64766 | 低压电力电缆,YJLV,铝,35,4芯,ZC,无铠装,普通 | 千米 | 202409 | 20.862 | JB24-HW-XYKC-ZB02-0124AB.xlsx
64872 | 低压电力电缆,YJLV,铝,35,4芯,ZC,无铠装,普通 | 千米 | 202409 | 18.843 | JB24-HW-XYKC-ZB02-0124AB.xlsx
64980 | 低压电力电缆,YJLV,铝,35,4芯,ZC,无铠装,普通 | 千米 | 202409 | 17.048 | JB24-HW-XYKC-ZB02-0124AB.xlsx
64091 | 低压电力电缆,YJLV,铝,70,4芯,ZC,22,普通 | 千米 | 202409 | 2.991 | JB24-HW-XYKC-ZB02-0124AB.xlsx
64200 | 低压电力电缆,YJLV,铝,70,4芯,ZC,22,普通 | 千米 | 202409 | 2.808 | JB24-HW-XYKC-ZB02-0124AB.xlsx
64309 | 低压电力电缆,YJLV,铝,70,4芯,ZC,22,普通 | 千米 | 202409 | 2.625 | JB24-HW-XYKC-ZB02-0124AB.xlsx
64416 | 低压电力电缆,YJLV,铝,70,4芯,ZC,22,普通 | 千米 | 202409 | 2.442 | JB24-HW-XYKC-ZB02-0124AB.xlsx
64522 | 低压电力电缆,YJLV,铝,70,4芯,ZC,22,普通 | 千米 | 202409 | 2.259 | JB24-HW-XYKC-ZB02-0124AB.xlsx
64647 | 低压电力电缆,YJLV,铝,70,4芯,ZC,22,普通 | 千米 | 202409 | 0.051 | JB24-HW-XYKC-ZB02-0124AB.xlsx
64735 | 低压电力电缆,YJLV,铝,70,4芯,ZC,22,普通 | 千米 | 202409 | 1.893 | JB24-HW-XYKC-ZB02-0124AB.xlsx
64842 | 低压电力电缆,YJLV,铝,70,4芯,ZC,22,普通 | 千米 | 202409 | 1.709 | JB24-HW-XYKC-ZB02-0124AB.xlsx
64949 | 低压电力电缆,YJLV,铝,70,4芯,ZC,22,普通 | 千米 | 202409 | 1.547 | JB24-HW-XYKC-ZB02-0124AB.xlsx
64105 | 低压电力电缆,YJV,铜,10,3芯,ZC,22,NH | 千米 | 202409 | 0.734 | JB24-HW-XYKC-ZB02-0124AB.xlsx
64213 | 低压电力电缆,YJV,铜,10,3芯,ZC,22,NH | 千米 | 202409 | 0.689 | JB24-HW-XYKC-ZB02-0124AB.xlsx
64306 | 低压电力电缆,YJV,铜,10,3芯,ZC,22,NH | 千米 | 202409 | 0.644 | JB24-HW-XYKC-ZB02-0124AB.xlsx
64414 | 低压电力电缆,YJV,铜,10,3芯,ZC,22,NH | 千米 | 202409 | 0.599 | JB24-HW-XYKC-ZB02-0124AB.xlsx
64520 | 低压电力电缆,YJV,铜,10,3芯,ZC,22,NH | 千米 | 202409 | 0.554 | JB24-HW-XYKC-ZB02-0124AB.xlsx
64690 | 低压电力电缆,YJV,铜,10,3芯,ZC,22,NH | 千米 | 202409 | 0.509 | JB24-HW-XYKC-ZB02-0124AB.xlsx
64733 | 低压电力电缆,YJV,铜,10,3芯,ZC,22,NH | 千米 | 202409 | 0.464 | JB24-HW-XYKC-ZB02-0124AB.xlsx
64840 | 低压电力电缆,YJV,铜,10,3芯,ZC,22,NH | 千米 | 202409 | 0.419 | JB24-HW-XYKC-ZB02-0124AB.xlsx
64947 | 低压电力电缆,YJV,铜,10,3芯,ZC,22,NH | 千米 | 202409 | 0.378 | JB24-HW-XYKC-ZB02-0124AB.xlsx
64174 | 低压电力电缆,YJV,铜,10/6,3+1芯,ZC,22,普通 | 千米 | 202409 | 0.015 | JB24-HW-XYKC-ZB02-0124AB.xlsx
64282 | 低压电力电缆,YJV,铜,10/6,3+1芯,ZC,22,普通 | 千米 | 202409 | 0.014 | JB24-HW-XYKC-ZB02-0124AB.xlsx
64390 | 低压电力电缆,YJV,铜,10/6,3+1芯,ZC,22,普通 | 千米 | 202409 | 0.013 | JB24-HW-XYKC-ZB02-0124AB.xlsx
64497 | 低压电力电缆,YJV,铜,10/6,3+1芯,ZC,22,普通 | 千米 | 202409 | 0.012 | JB24-HW-XYKC-ZB02-0124AB.xlsx
64603 | 低压电力电缆,YJV,铜,10/6,3+1芯,ZC,22,普通 | 千米 | 202409 | 0.011 | JB24-HW-XYKC-ZB02-0124AB.xlsx
64667 | 低压电力电缆,YJV,铜,10/6,3+1芯,ZC,22,普通 | 千米 | 202409 | 0.01 | JB24-HW-XYKC-ZB02-0124AB.xlsx
64816 | 低压电力电缆,YJV,铜,10/6,3+1芯,ZC,22,普通 | 千米 | 202409 | 0.009 | JB24-HW-XYKC-ZB02-0124AB.xlsx
64917 | 低压电力电缆,YJV,铜,10/6,3+1芯,ZC,22,普通 | 千米 | 202409 | 0.008 | JB24-HW-XYKC-ZB02-0124AB.xlsx
65024 | 低压电力电缆,YJV,铜,10/6,3+1芯,ZC,22,普通 | 千米 | 202409 | 0.008 | JB24-HW-XYKC-ZB02-0124AB.xlsx
64093 | 低压电力电缆,YJV,铜,10/6,4+1芯,ZC,22,普通 | 千米 | 202409 | 0.294 | JB24-HW-XYKC-ZB02-0124AB.xlsx
64203 | 低压电力电缆,YJV,铜,10/6,4+1芯,ZC,22,普通 | 千米 | 202409 | 0.276 | JB24-HW-XYKC-ZB02-0124AB.xlsx
64311 | 低压电力电缆,YJV,铜,10/6,4+1芯,ZC,22,普通 | 千米 | 202409 | 0.258 | JB24-HW-XYKC-ZB02-0124AB.xlsx
64418 | 低压电力电缆,YJV,铜,10/6,4+1芯,ZC,22,普通 | 千米 | 202409 | 0.24 | JB24-HW-XYKC-ZB02-0124AB.xlsx
64524 | 低压电力电缆,YJV,铜,10/6,4+1芯,ZC,22,普通 | 千米 | 202409 | 0.222 | JB24-HW-XYKC-ZB02-0124AB.xlsx
64681 | 低压电力电缆,YJV,铜,10/6,4+1芯,ZC,22,普通 | 千米 | 202409 | 0.02 | JB24-HW-XYKC-ZB02-0124AB.xlsx
64737 | 低压电力电缆,YJV,铜,10/6,4+1芯,ZC,22,普通 | 千米 | 202409 | 0.186 | JB24-HW-XYKC-ZB02-0124AB.xlsx
64844 | 低压电力电缆,YJV,铜,10/6,4+1芯,ZC,22,普通 | 千米 | 202409 | 0.168 | JB24-HW-XYKC-ZB02-0124AB.xlsx
64951 | 低压电力电缆,YJV,铜,10/6,4+1芯,ZC,22,普通 | 千米 | 202409 | 0.152 | JB24-HW-XYKC-ZB02-0124AB.xlsx
64107 | 低压电力电缆,YJV,铜,120,4芯,ZC,22,普通 | 千米 | 202409 | 0.065 | JB24-HW-XYKC-ZB02-0124AB.xlsx
64216 | 低压电力电缆,YJV,铜,120,4芯,ZC,22,普通 | 千米 | 202409 | 0.061 | JB24-HW-XYKC-ZB02-0124AB.xlsx
64323 | 低压电力电缆,YJV,铜,120,4芯,ZC,22,普通 | 千米 | 202409 | 0.057 | JB24-HW-XYKC-ZB02-0124AB.xlsx
64430 | 低压电力电缆,YJV,铜,120,4芯,ZC,22,普通 | 千米 | 202409 | 0.053 | JB24-HW-XYKC-ZB02-0124AB.xlsx
64536 | 低压电力电缆,YJV,铜,120,4芯,ZC,22,普通 | 千米 | 202409 | 0.049 | JB24-HW-XYKC-ZB02-0124AB.xlsx
64627 | 低压电力电缆,YJV,铜,120,4芯,ZC,22,普通 | 千米 | 202409 | 0.889 | JB24-HW-XYKC-ZB02-0124AB.xlsx
64748 | 低压电力电缆,YJV,铜,120,4芯,ZC,22,普通 | 千米 | 202409 | 0.041 | JB24-HW-XYKC-ZB02-0124AB.xlsx
64856 | 低压电力电缆,YJV,铜,120,4芯,ZC,22,普通 | 千米 | 202409 | 0.037 | JB24-HW-XYKC-ZB02-0124AB.xlsx
64963 | 低压电力电缆,YJV,铜,120,4芯,ZC,22,普通 | 千米 | 202409 | 0.032 | JB24-HW-XYKC-ZB02-0124AB.xlsx
64146 | 低压电力电缆,YJV,铜,150,1芯,ZC,无铠装,普通 | 千米 | 202409 | 0.147 | JB24-HW-XYKC-ZB02-0124AB.xlsx
64255 | 低压电力电缆,YJV,铜,150,1芯,ZC,无铠装,普通 | 千米 | 202409 | 0.138 | JB24-HW-XYKC-ZB02-0124AB.xlsx
64362 | 低压电力电缆,YJV,铜,150,1芯,ZC,无铠装,普通 | 千米 | 202409 | 0.129 | JB24-HW-XYKC-ZB02-0124AB.xlsx
64469 | 低压电力电缆,YJV,铜,150,1芯,ZC,无铠装,普通 | 千米 | 202409 | 0.12 | JB24-HW-XYKC-ZB02-0124AB.xlsx
64576 | 低压电力电缆,YJV,铜,150,1芯,ZC,无铠装,普通 | 千米 | 202409 | 0.111 | JB24-HW-XYKC-ZB02-0124AB.xlsx
64626 | 低压电力电缆,YJV,铜,150,1芯,ZC,无铠装,普通 | 千米 | 202409 | 0.102 | JB24-HW-XYKC-ZB02-0124AB.xlsx
64776 | 低压电力电缆,YJV,铜,150,1芯,ZC,无铠装,普通 | 千米 | 202409 | 0.093 | JB24-HW-XYKC-ZB02-0124AB.xlsx
64883 | 低压电力电缆,YJV,铜,150,1芯,ZC,无铠装,普通 | 千米 | 202409 | 0.084 | JB24-HW-XYKC-ZB02-0124AB.xlsx
64990 | 低压电力电缆,YJV,铜,150,1芯,ZC,无铠装,普通 | 千米 | 202409 | 0.076 | JB24-HW-XYKC-ZB02-0124AB.xlsx
64097 | 低压电力电缆,YJV,铜,150,4芯,ZC,22,普通 | 千米 | 202409 | 0.969 | JB24-HW-XYKC-ZB02-0124AB.xlsx
64206 | 低压电力电缆,YJV,铜,150,4芯,ZC,22,普通 | 千米 | 202409 | 0.909 | JB24-HW-XYKC-ZB02-0124AB.xlsx
64305 | 低压电力电缆,YJV,铜,150,4芯,ZC,22,普通 | 千米 | 202409 | 0.306 | JB24-HW-XYKC-ZB02-0124AB.xlsx
64413 | 低压电力电缆,YJV,铜,150,4芯,ZC,22,普通 | 千米 | 202409 | 0.284 | JB24-HW-XYKC-ZB02-0124AB.xlsx
64519 | 低压电力电缆,YJV,铜,150,4芯,ZC,22,普通 | 千米 | 202409 | 0.263 | JB24-HW-XYKC-ZB02-0124AB.xlsx
64638 | 低压电力电缆,YJV,铜,150,4芯,ZC,22,普通 | 千米 | 202409 | 0.149 | JB24-HW-XYKC-ZB02-0124AB.xlsx
64739 | 低压电力电缆,YJV,铜,150,4芯,ZC,22,普通 | 千米 | 202409 | 0.613 | JB24-HW-XYKC-ZB02-0124AB.xlsx
64847 | 低压电力电缆,YJV,铜,150,4芯,ZC,22,普通 | 千米 | 202409 | 0.554 | JB24-HW-XYKC-ZB02-0124AB.xlsx
64954 | 低压电力电缆,YJV,铜,150,4芯,ZC,22,普通 | 千米 | 202409 | 0.501 | JB24-HW-XYKC-ZB02-0124AB.xlsx
64147 | 低压电力电缆,YJV,铜,150/95,4+1芯,ZC,22,普通 | 千米 | 202409 | 0.019 | JB24-HW-XYKC-ZB02-0124AB.xlsx
64253 | 低压电力电缆,YJV,铜,150/95,4+1芯,ZC,22,普通 | 千米 | 202409 | 0.017 | JB24-HW-XYKC-ZB02-0124AB.xlsx
64361 | 低压电力电缆,YJV,铜,150/95,4+1芯,ZC,22,普通 | 千米 | 202409 | 0.015 | JB24-HW-XYKC-ZB02-0124AB.xlsx
64468 | 低压电力电缆,YJV,铜,150/95,4+1芯,ZC,22,普通 | 千米 | 202409 | 0.014 | JB24-HW-XYKC-ZB02-0124AB.xlsx
64575 | 低压电力电缆,YJV,铜,150/95,4+1芯,ZC,22,普通 | 千米 | 202409 | 0.013 | JB24-HW-XYKC-ZB02-0124AB.xlsx
64639 | 低压电力电缆,YJV,铜,150/95,4+1芯,ZC,22,普通 | 千米 | 202409 | 0.012 | JB24-HW-XYKC-ZB02-0124AB.xlsx
64789 | 低压电力电缆,YJV,铜,150/95,4+1芯,ZC,22,普通 | 千米 | 202409 | 0.011 | JB24-HW-XYKC-ZB02-0124AB.xlsx
64896 | 低压电力电缆,YJV,铜,150/95,4+1芯,ZC,22,普通 | 千米 | 202409 | 0.01 | JB24-HW-XYKC-ZB02-0124AB.xlsx
65003 | 低压电力电缆,YJV,铜,150/95,4+1芯,ZC,22,普通 | 千米 | 202409 | 0.009 | JB24-HW-XYKC-ZB02-0124AB.xlsx
64125 | 低压电力电缆,YJV,铜,16,2芯,ZC,无铠装,普通 | 千米 | 202409 | 0.081 | JB24-HW-XYKC-ZB02-0124AB.xlsx
64198 | 低压电力电缆,YJV,铜,16,2芯,ZC,无铠装,普通 | 千米 | 202409 | 1.038 | JB24-HW-XYKC-ZB02-0124AB.xlsx
64307 | 低压电力电缆,YJV,铜,16,2芯,ZC,无铠装,普通 | 千米 | 202409 | 0.97 | JB24-HW-XYKC-ZB02-0124AB.xlsx
64447 | 低压电力电缆,YJV,铜,16,2芯,ZC,无铠装,普通 | 千米 | 202409 | 0.066 | JB24-HW-XYKC-ZB02-0124AB.xlsx
64554 | 低压电力电缆,YJV,铜,16,2芯,ZC,无铠装,普通 | 千米 | 202409 | 0.061 | JB24-HW-XYKC-ZB02-0124AB.xlsx
64628 | 低压电力电缆,YJV,铜,16,2芯,ZC,无铠装,普通 | 千米 | 202409 | 0.066 | JB24-HW-XYKC-ZB02-0124AB.xlsx
64767 | 低压电力电缆,YJV,铜,16,2芯,ZC,无铠装,普通 | 千米 | 202409 | 0.051 | JB24-HW-XYKC-ZB02-0124AB.xlsx
64873 | 低压电力电缆,YJV,铜,16,2芯,ZC,无铠装,普通 | 千米 | 202409 | 0.046 | JB24-HW-XYKC-ZB02-0124AB.xlsx
64981 | 低压电力电缆,YJV,铜,16,2芯,ZC,无铠装,普通 | 千米 | 202409 | 0.042 | JB24-HW-XYKC-ZB02-0124AB.xlsx
64140 | 低压电力电缆,YJV,铜,16/10,3+1芯,ZC,22,普通 | 千米 | 202409 | 0.037 | JB24-HW-XYKC-ZB02-0124AB.xlsx
64247 | 低压电力电缆,YJV,铜,16/10,3+1芯,ZC,22,普通 | 千米 | 202409 | 0.035 | JB24-HW-XYKC-ZB02-0124AB.xlsx
64348 | 低压电力电缆,YJV,铜,16/10,3+1芯,ZC,22,普通 | 千米 | 202409 | 0.032 | JB24-HW-XYKC-ZB02-0124AB.xlsx
64455 | 低压电力电缆,YJV,铜,16/10,3+1芯,ZC,22,普通 | 千米 | 202409 | 0.03 | JB24-HW-XYKC-ZB02-0124AB.xlsx
64562 | 低压电力电缆,YJV,铜,16/10,3+1芯,ZC,22,普通 | 千米 | 202409 | 0.028 | JB24-HW-XYKC-ZB02-0124AB.xlsx
64645 | 低压电力电缆,YJV,铜,16/10,3+1芯,ZC,22,普通 | 千米 | 202409 | 0.401 | JB24-HW-XYKC-ZB02-0124AB.xlsx
64771 | 低压电力电缆,YJV,铜,16/10,3+1芯,ZC,22,普通 | 千米 | 202409 | 0.023 | JB24-HW-XYKC-ZB02-0124AB.xlsx
64877 | 低压电力电缆,YJV,铜,16/10,3+1芯,ZC,22,普通 | 千米 | 202409 | 0.021 | JB24-HW-XYKC-ZB02-0124AB.xlsx
64985 | 低压电力电缆,YJV,铜,16/10,3+1芯,ZC,22,普通 | 千米 | 202409 | 0.018 | JB24-HW-XYKC-ZB02-0124AB.xlsx
64112 | 低压电力电缆,YJV,铜,16/10,4+1芯,ZC,无铠装,普通 | 千米 | 202409 | 0.382 | JB24-HW-XYKC-ZB02-0124AB.xlsx
64222 | 低压电力电缆,YJV,铜,16/10,4+1芯,ZC,无铠装,普通 | 千米 | 202409 | 0.359 | JB24-HW-XYKC-ZB02-0124AB.xlsx
64330 | 低压电力电缆,YJV,铜,16/10,4+1芯,ZC,无铠装,普通 | 千米 | 202409 | 0.335 | JB24-HW-XYKC-ZB02-0124AB.xlsx
64436 | 低压电力电缆,YJV,铜,16/10,4+1芯,ZC,无铠装,普通 | 千米 | 202409 | 0.312 | JB24-HW-XYKC-ZB02-0124AB.xlsx
64543 | 低压电力电缆,YJV,铜,16/10,4+1芯,ZC,无铠装,普通 | 千米 | 202409 | 0.289 | JB24-HW-XYKC-ZB02-0124AB.xlsx
64633 | 低压电力电缆,YJV,铜,16/10,4+1芯,ZC,无铠装,普通 | 千米 | 202409 | 0.139 | JB24-HW-XYKC-ZB02-0124AB.xlsx
64756 | 低压电力电缆,YJV,铜,16/10,4+1芯,ZC,无铠装,普通 | 千米 | 202409 | 0.242 | JB24-HW-XYKC-ZB02-0124AB.xlsx
64864 | 低压电力电缆,YJV,铜,16/10,4+1芯,ZC,无铠装,普通 | 千米 | 202409 | 0.218 | JB24-HW-XYKC-ZB02-0124AB.xlsx
64970 | 低压电力电缆,YJV,铜,16/10,4+1芯,ZC,无铠装,普通 | 千米 | 202409 | 0.198 | JB24-HW-XYKC-ZB02-0124AB.xlsx
64113 | 低压电力电缆,YJV,铜,185,4芯,ZC,22,普通 | 千米 | 202409 | 0.015 | JB24-HW-XYKC-ZB02-0124AB.xlsx
64223 | 低压电力电缆,YJV,铜,185,4芯,ZC,22,普通 | 千米 | 202409 | 0.014 | JB24-HW-XYKC-ZB02-0124AB.xlsx
64331 | 低压电力电缆,YJV,铜,185,4芯,ZC,22,普通 | 千米 | 202409 | 0.013 | JB24-HW-XYKC-ZB02-0124AB.xlsx
64437 | 低压电力电缆,YJV,铜,185,4芯,ZC,22,普通 | 千米 | 202409 | 0.012 | JB24-HW-XYKC-ZB02-0124AB.xlsx
64544 | 低压电力电缆,YJV,铜,185,4芯,ZC,22,普通 | 千米 | 202409 | 0.011 | JB24-HW-XYKC-ZB02-0124AB.xlsx
64632 | 低压电力电缆,YJV,铜,185,4芯,ZC,22,普通 | 千米 | 202409 | 0.045 | JB24-HW-XYKC-ZB02-0124AB.xlsx
64757 | 低压电力电缆,YJV,铜,185,4芯,ZC,22,普通 | 千米 | 202409 | 0.009 | JB24-HW-XYKC-ZB02-0124AB.xlsx
64855 | 低压电力电缆,YJV,铜,185,4芯,ZC,22,普通 | 千米 | 202409 | 0.008 | JB24-HW-XYKC-ZB02-0124AB.xlsx
64962 | 低压电力电缆,YJV,铜,185,4芯,ZC,22,普通 | 千米 | 202409 | 0.008 | JB24-HW-XYKC-ZB02-0124AB.xlsx
64171 | 低压电力电缆,YJV,铜,240,4芯,ZC,22,NH | 千米 | 202409 | 0.026 | JB24-HW-XYKC-ZB02-0124AB.xlsx
64279 | 低压电力电缆,YJV,铜,240,4芯,ZC,22,NH | 千米 | 202409 | 0.023 | JB24-HW-XYKC-ZB02-0124AB.xlsx
64387 | 低压电力电缆,YJV,铜,240,4芯,ZC,22,NH | 千米 | 202409 | 0.022 | JB24-HW-XYKC-ZB02-0124AB.xlsx
64495 | 低压电力电缆,YJV,铜,240,4芯,ZC,22,NH | 千米 | 202409 | 0.02 | JB24-HW-XYKC-ZB02-0124AB.xlsx
64601 | 低压电力电缆,YJV,铜,240,4芯,ZC,22,NH | 千米 | 202409 | 0.019 | JB24-HW-XYKC-ZB02-0124AB.xlsx
64665 | 低压电力电缆,YJV,铜,240,4芯,ZC,22,NH | 千米 | 202409 | 0.017 | JB24-HW-XYKC-ZB02-0124AB.xlsx
64814 | 低压电力电缆,YJV,铜,240,4芯,ZC,22,NH | 千米 | 202409 | 0.016 | JB24-HW-XYKC-ZB02-0124AB.xlsx
64922 | 低压电力电缆,YJV,铜,240,4芯,ZC,22,NH | 千米 | 202409 | 0.014 | JB24-HW-XYKC-ZB02-0124AB.xlsx
65029 | 低压电力电缆,YJV,铜,240,4芯,ZC,22,NH | 千米 | 202409 | 0.013 | JB24-HW-XYKC-ZB02-0124AB.xlsx
64144 | 低压电力电缆,YJV,铜,240,4芯,ZC,22,普通 | 千米 | 202409 | 1.169 | JB24-HW-XYKC-ZB02-0124AB.xlsx
64250 | 低压电力电缆,YJV,铜,240,4芯,ZC,22,普通 | 千米 | 202409 | 1.097 | JB24-HW-XYKC-ZB02-0124AB.xlsx
64358 | 低压电力电缆,YJV,铜,240,4芯,ZC,22,普通 | 千米 | 202409 | 1.026 | JB24-HW-XYKC-ZB02-0124AB.xlsx
64444 | 低压电力电缆,YJV,铜,240,4芯,ZC,22,普通 | 千米 | 202409 | 2.294 | JB24-HW-XYKC-ZB02-0124AB.xlsx
64551 | 低压电力电缆,YJV,铜,240,4芯,ZC,22,普通 | 千米 | 202409 | 2.122 | JB24-HW-XYKC-ZB02-0124AB.xlsx
64636 | 低压电力电缆,YJV,铜,240,4芯,ZC,22,普通 | 千米 | 202409 | 0.811 | JB24-HW-XYKC-ZB02-0124AB.xlsx
64764 | 低压电力电缆,YJV,铜,240,4芯,ZC,22,普通 | 千米 | 202409 | 1.778 | JB24-HW-XYKC-ZB02-0124AB.xlsx
64870 | 低压电力电缆,YJV,铜,240,4芯,ZC,22,普通 | 千米 | 202409 | 1.606 | JB24-HW-XYKC-ZB02-0124AB.xlsx
64977 | 低压电力电缆,YJV,铜,240,4芯,ZC,22,普通 | 千米 | 202409 | 1.453 | JB24-HW-XYKC-ZB02-0124AB.xlsx
64101 | 低压电力电缆,YJV,铜,240/120,4+1芯,ZC,22,普通 | 千米 | 202409 | 1.61 | JB24-HW-XYKC-ZB02-0124AB.xlsx
64199 | 低压电力电缆,YJV,铜,240/120,4+1芯,ZC,22,普通 | 千米 | 202409 | 1.511 | JB24-HW-XYKC-ZB02-0124AB.xlsx
64308 | 低压电力电缆,YJV,铜,240/120,4+1芯,ZC,22,普通 | 千米 | 202409 | 1.413 | JB24-HW-XYKC-ZB02-0124AB.xlsx
64415 | 低压电力电缆,YJV,铜,240/120,4+1芯,ZC,22,普通 | 千米 | 202409 | 1.314 | JB24-HW-XYKC-ZB02-0124AB.xlsx
64521 | 低压电力电缆,YJV,铜,240/120,4+1芯,ZC,22,普通 | 千米 | 202409 | 1.215 | JB24-HW-XYKC-ZB02-0124AB.xlsx
64650 | 低压电力电缆,YJV,铜,240/120,4+1芯,ZC,22,普通 | 千米 | 202409 | 0.323 | JB24-HW-XYKC-ZB02-0124AB.xlsx
64734 | 低压电力电缆,YJV,铜,240/120,4+1芯,ZC,22,普通 | 千米 | 202409 | 1.018 | JB24-HW-XYKC-ZB02-0124AB.xlsx
64841 | 低压电力电缆,YJV,铜,240/120,4+1芯,ZC,22,普通 | 千米 | 202409 | 0.92 | JB24-HW-XYKC-ZB02-0124AB.xlsx
64948 | 低压电力电缆,YJV,铜,240/120,4+1芯,ZC,22,普通 | 千米 | 202409 | 0.832 | JB24-HW-XYKC-ZB02-0124AB.xlsx
64128 | 低压电力电缆,YJV,铜,25,4芯,ZC,22,普通 | 千米 | 202409 | 0.062 | JB24-HW-XYKC-ZB02-0124AB.xlsx
64235 | 低压电力电缆,YJV,铜,25,4芯,ZC,22,普通 | 千米 | 202409 | 0.058 | JB24-HW-XYKC-ZB02-0124AB.xlsx
64343 | 低压电力电缆,YJV,铜,25,4芯,ZC,22,普通 | 千米 | 202409 | 0.054 | JB24-HW-XYKC-ZB02-0124AB.xlsx
64450 | 低压电力电缆,YJV,铜,25,4芯,ZC,22,普通 | 千米 | 202409 | 0.05 | JB24-HW-XYKC-ZB02-0124AB.xlsx
64556 | 低压电力电缆,YJV,铜,25,4芯,ZC,22,普通 | 千米 | 202409 | 0.047 | JB24-HW-XYKC-ZB02-0124AB.xlsx
64637 | 低压电力电缆,YJV,铜,25,4芯,ZC,22,普通 | 千米 | 202409 | 0.051 | JB24-HW-XYKC-ZB02-0124AB.xlsx
64770 | 低压电力电缆,YJV,铜,25,4芯,ZC,22,普通 | 千米 | 202409 | 0.039 | JB24-HW-XYKC-ZB02-0124AB.xlsx
64879 | 低压电力电缆,YJV,铜,25,4芯,ZC,22,普通 | 千米 | 202409 | 0.035 | JB24-HW-XYKC-ZB02-0124AB.xlsx
64987 | 低压电力电缆,YJV,铜,25,4芯,ZC,22,普通 | 千米 | 202409 | 0.032 | JB24-HW-XYKC-ZB02-0124AB.xlsx
64100 | 低压电力电缆,YJV,铜,25/16,4+1芯,ZC,22,普通 | 千米 | 202409 | 0.088 | JB24-HW-XYKC-ZB02-0124AB.xlsx
64209 | 低压电力电缆,YJV,铜,25/16,4+1芯,ZC,22,普通 | 千米 | 202409 | 0.083 | JB24-HW-XYKC-ZB02-0124AB.xlsx
64316 | 低压电力电缆,YJV,铜,25/16,4+1芯,ZC,22,普通 | 千米 | 202409 | 0.077 | JB24-HW-XYKC-ZB02-0124AB.xlsx
64423 | 低压电力电缆,YJV,铜,25/16,4+1芯,ZC,22,普通 | 千米 | 202409 | 0.072 | JB24-HW-XYKC-ZB02-0124AB.xlsx
64529 | 低压电力电缆,YJV,铜,25/16,4+1芯,ZC,22,普通 | 千米 | 202409 | 0.067 | JB24-HW-XYKC-ZB02-0124AB.xlsx
64668 | 低压电力电缆,YJV,铜,25/16,4+1芯,ZC,22,普通 | 千米 | 202409 | 0.056 | JB24-HW-XYKC-ZB02-0124AB.xlsx
64741 | 低压电力电缆,YJV,铜,25/16,4+1芯,ZC,22,普通 | 千米 | 202409 | 0.056 | JB24-HW-XYKC-ZB02-0124AB.xlsx
64849 | 低压电力电缆,YJV,铜,25/16,4+1芯,ZC,22,普通 | 千米 | 202409 | 0.05 | JB24-HW-XYKC-ZB02-0124AB.xlsx
64956 | 低压电力电缆,YJV,铜,25/16,4+1芯,ZC,22,普通 | 千米 | 202409 | 0.046 | JB24-HW-XYKC-ZB02-0124AB.xlsx
64187 | 低压电力电缆,YJV,铜,35,2芯,ZC,无铠装,普通 | 千米 | 202409 | 0.309 | JB24-HW-XYKC-ZB02-0124AB.xlsx
64290 | 低压电力电缆,YJV,铜,35,2芯,ZC,无铠装,普通 | 千米 | 202409 | 0.29 | JB24-HW-XYKC-ZB02-0124AB.xlsx
64397 | 低压电力电缆,YJV,铜,35,2芯,ZC,无铠装,普通 | 千米 | 202409 | 0.271 | JB24-HW-XYKC-ZB02-0124AB.xlsx
64503 | 低压电力电缆,YJV,铜,35,2芯,ZC,无铠装,普通 | 千米 | 202409 | 0.252 | JB24-HW-XYKC-ZB02-0124AB.xlsx
64609 | 低压电力电缆,YJV,铜,35,2芯,ZC,无铠装,普通 | 千米 | 202409 | 0.233 | JB24-HW-XYKC-ZB02-0124AB.xlsx
64674 | 低压电力电缆,YJV,铜,35,2芯,ZC,无铠装,普通 | 千米 | 202409 | 0.214 | JB24-HW-XYKC-ZB02-0124AB.xlsx
64824 | 低压电力电缆,YJV,铜,35,2芯,ZC,无铠装,普通 | 千米 | 202409 | 0.195 | JB24-HW-XYKC-ZB02-0124AB.xlsx
64931 | 低压电力电缆,YJV,铜,35,2芯,ZC,无铠装,普通 | 千米 | 202409 | 0.176 | JB24-HW-XYKC-ZB02-0124AB.xlsx
65038 | 低压电力电缆,YJV,铜,35,2芯,ZC,无铠装,普通 | 千米 | 202409 | 0.16 | JB24-HW-XYKC-ZB02-0124AB.xlsx
64162 | 低压电力电缆,YJV,铜,35/16,3+1芯,ZC,22,普通 | 千米 | 202409 | 0.029 | JB24-HW-XYKC-ZB02-0124AB.xlsx
64270 | 低压电力电缆,YJV,铜,35/16,3+1芯,ZC,22,普通 | 千米 | 202409 | 0.028 | JB24-HW-XYKC-ZB02-0124AB.xlsx
64370 | 低压电力电缆,YJV,铜,35/16,3+1芯,ZC,22,普通 | 千米 | 202409 | 0.026 | JB24-HW-XYKC-ZB02-0124AB.xlsx
64478 | 低压电力电缆,YJV,铜,35/16,3+1芯,ZC,22,普通 | 千米 | 202409 | 0.024 | JB24-HW-XYKC-ZB02-0124AB.xlsx
64584 | 低压电力电缆,YJV,铜,35/16,3+1芯,ZC,22,普通 | 千米 | 202409 | 0.022 | JB24-HW-XYKC-ZB02-0124AB.xlsx
64648 | 低压电力电缆,YJV,铜,35/16,3+1芯,ZC,22,普通 | 千米 | 202409 | 0.02 | JB24-HW-XYKC-ZB02-0124AB.xlsx
64797 | 低压电力电缆,YJV,铜,35/16,3+1芯,ZC,22,普通 | 千米 | 202409 | 0.019 | JB24-HW-XYKC-ZB02-0124AB.xlsx
64905 | 低压电力电缆,YJV,铜,35/16,3+1芯,ZC,22,普通 | 千米 | 202409 | 0.017 | JB24-HW-XYKC-ZB02-0124AB.xlsx
65012 | 低压电力电缆,YJV,铜,35/16,3+1芯,ZC,22,普通 | 千米 | 202409 | 0.015 | JB24-HW-XYKC-ZB02-0124AB.xlsx
64111 | 低压电力电缆,YJV,铜,35/16,4+1芯,ZC,22,普通 | 千米 | 202409 | 0.441 | JB24-HW-XYKC-ZB02-0124AB.xlsx
64221 | 低压电力电缆,YJV,铜,35/16,4+1芯,ZC,22,普通 | 千米 | 202409 | 0.414 | JB24-HW-XYKC-ZB02-0124AB.xlsx
64329 | 低压电力电缆,YJV,铜,35/16,4+1芯,ZC,22,普通 | 千米 | 202409 | 0.387 | JB24-HW-XYKC-ZB02-0124AB.xlsx
64435 | 低压电力电缆,YJV,铜,35/16,4+1芯,ZC,22,普通 | 千米 | 202409 | 0.36 | JB24-HW-XYKC-ZB02-0124AB.xlsx
64542 | 低压电力电缆,YJV,铜,35/16,4+1芯,ZC,22,普通 | 千米 | 202409 | 0.333 | JB24-HW-XYKC-ZB02-0124AB.xlsx
64635 | 低压电力电缆,YJV,铜,35/16,4+1芯,ZC,22,普通 | 千米 | 202409 | 0.064 | JB24-HW-XYKC-ZB02-0124AB.xlsx
64754 | 低压电力电缆,YJV,铜,35/16,4+1芯,ZC,22,普通 | 千米 | 202409 | 0.279 | JB24-HW-XYKC-ZB02-0124AB.xlsx
64862 | 低压电力电缆,YJV,铜,35/16,4+1芯,ZC,22,普通 | 千米 | 202409 | 0.252 | JB24-HW-XYKC-ZB02-0124AB.xlsx
64974 | 低压电力电缆,YJV,铜,35/16,4+1芯,ZC,22,普通 | 千米 | 202409 | 0.228 | JB24-HW-XYKC-ZB02-0124AB.xlsx
64108 | 低压电力电缆,YJV,铜,50,4芯,ZC,22,普通 | 千米 | 202409 | 0.116 | JB24-HW-XYKC-ZB02-0124AB.xlsx
64214 | 低压电力电缆,YJV,铜,50,4芯,ZC,22,普通 | 千米 | 202409 | 2.432 | JB24-HW-XYKC-ZB02-0124AB.xlsx
64321 | 低压电力电缆,YJV,铜,50,4芯,ZC,22,普通 | 千米 | 202409 | 2.273 | JB24-HW-XYKC-ZB02-0124AB.xlsx
64428 | 低压电力电缆,YJV,铜,50,4芯,ZC,22,普通 | 千米 | 202409 | 2.114 | JB24-HW-XYKC-ZB02-0124AB.xlsx
64534 | 低压电力电缆,YJV,铜,50,4芯,ZC,22,普通 | 千米 | 202409 | 1.956 | JB24-HW-XYKC-ZB02-0124AB.xlsx
64642 | 低压电力电缆,YJV,铜,50,4芯,ZC,22,普通 | 千米 | 202409 | 0.406 | JB24-HW-XYKC-ZB02-0124AB.xlsx
64746 | 低压电力电缆,YJV,铜,50,4芯,ZC,22,普通 | 千米 | 202409 | 1.639 | JB24-HW-XYKC-ZB02-0124AB.xlsx
64853 | 低压电力电缆,YJV,铜,50,4芯,ZC,22,普通 | 千米 | 202409 | 1.48 | JB24-HW-XYKC-ZB02-0124AB.xlsx
64960 | 低压电力电缆,YJV,铜,50,4芯,ZC,22,普通 | 千米 | 202409 | 1.339 | JB24-HW-XYKC-ZB02-0124AB.xlsx
64098 | 低压电力电缆,YJV,铜,50/25,4+1芯,ZC,22,普通 | 千米 | 202409 | 0.162 | JB24-HW-XYKC-ZB02-0124AB.xlsx
64207 | 低压电力电缆,YJV,铜,50/25,4+1芯,ZC,22,普通 | 千米 | 202409 | 0.152 | JB24-HW-XYKC-ZB02-0124AB.xlsx
64320 | 低压电力电缆,YJV,铜,50/25,4+1芯,ZC,22,普通 | 千米 | 202409 | 0.142 | JB24-HW-XYKC-ZB02-0124AB.xlsx
64427 | 低压电力电缆,YJV,铜,50/25,4+1芯,ZC,22,普通 | 千米 | 202409 | 0.132 | JB24-HW-XYKC-ZB02-0124AB.xlsx
64533 | 低压电力电缆,YJV,铜,50/25,4+1芯,ZC,22,普通 | 千米 | 202409 | 0.122 | JB24-HW-XYKC-ZB02-0124AB.xlsx
64675 | 低压电力电缆,YJV,铜,50/25,4+1芯,ZC,22,普通 | 千米 | 202409 | 0.072 | JB24-HW-XYKC-ZB02-0124AB.xlsx
64745 | 低压电力电缆,YJV,铜,50/25,4+1芯,ZC,22,普通 | 千米 | 202409 | 0.102 | JB24-HW-XYKC-ZB02-0124AB.xlsx
64852 | 低压电力电缆,YJV,铜,50/25,4+1芯,ZC,22,普通 | 千米 | 202409 | 0.092 | JB24-HW-XYKC-ZB02-0124AB.xlsx
64959 | 低压电力电缆,YJV,铜,50/25,4+1芯,ZC,22,普通 | 千米 | 202409 | 0.084 | JB24-HW-XYKC-ZB02-0124AB.xlsx
64102 | 低压电力电缆,YJV,铜,6,2芯,ZC,22,普通 | 千米 | 202409 | 0.015 | JB24-HW-XYKC-ZB02-0124AB.xlsx
64210 | 低压电力电缆,YJV,铜,6,2芯,ZC,22,普通 | 千米 | 202409 | 0.014 | JB24-HW-XYKC-ZB02-0124AB.xlsx
64317 | 低压电力电缆,YJV,铜,6,2芯,ZC,22,普通 | 千米 | 202409 | 0.013 | JB24-HW-XYKC-ZB02-0124AB.xlsx
64424 | 低压电力电缆,YJV,铜,6,2芯,ZC,22,普通 | 千米 | 202409 | 0.012 | JB24-HW-XYKC-ZB02-0124AB.xlsx
64530 | 低压电力电缆,YJV,铜,6,2芯,ZC,22,普通 | 千米 | 202409 | 0.011 | JB24-HW-XYKC-ZB02-0124AB.xlsx
64677 | 低压电力电缆,YJV,铜,6,2芯,ZC,22,普通 | 千米 | 202409 | 0.053 | JB24-HW-XYKC-ZB02-0124AB.xlsx
64742 | 低压电力电缆,YJV,铜,6,2芯,ZC,22,普通 | 千米 | 202409 | 0.009 | JB24-HW-XYKC-ZB02-0124AB.xlsx
64850 | 低压电力电缆,YJV,铜,6,2芯,ZC,22,普通 | 千米 | 202409 | 0.008 | JB24-HW-XYKC-ZB02-0124AB.xlsx
64957 | 低压电力电缆,YJV,铜,6,2芯,ZC,22,普通 | 千米 | 202409 | 0.008 | JB24-HW-XYKC-ZB02-0124AB.xlsx
64092 | 低压电力电缆,YJV,铜,6,3芯,ZC,22,NH | 千米 | 202409 | 0.022 | JB24-HW-XYKC-ZB02-0124AB.xlsx
64201 | 低压电力电缆,YJV,铜,6,3芯,ZC,22,NH | 千米 | 202409 | 0.021 | JB24-HW-XYKC-ZB02-0124AB.xlsx
64356 | 低压电力电缆,YJV,铜,6,3芯,ZC,22,NH | 千米 | 202409 | 0.055 | JB24-HW-XYKC-ZB02-0124AB.xlsx
64463 | 低压电力电缆,YJV,铜,6,3芯,ZC,22,NH | 千米 | 202409 | 0.052 | JB24-HW-XYKC-ZB02-0124AB.xlsx
64570 | 低压电力电缆,YJV,铜,6,3芯,ZC,22,NH | 千米 | 202409 | 0.048 | JB24-HW-XYKC-ZB02-0124AB.xlsx
64634 | 低压电力电缆,YJV,铜,6,3芯,ZC,22,NH | 千米 | 202409 | 0.044 | JB24-HW-XYKC-ZB02-0124AB.xlsx
64784 | 低压电力电缆,YJV,铜,6,3芯,ZC,22,NH | 千米 | 202409 | 0.04 | JB24-HW-XYKC-ZB02-0124AB.xlsx
64891 | 低压电力电缆,YJV,铜,6,3芯,ZC,22,NH | 千米 | 202409 | 0.036 | JB24-HW-XYKC-ZB02-0124AB.xlsx
64998 | 低压电力电缆,YJV,铜,6,3芯,ZC,22,NH | 千米 | 202409 | 0.033 | JB24-HW-XYKC-ZB02-0124AB.xlsx
64175 | 低压电力电缆,YJV,铜,6/4,3+1芯,ZC,22,普通 | 千米 | 202409 | 0.323 | JB24-HW-XYKC-ZB02-0124AB.xlsx
64269 | 低压电力电缆,YJV,铜,6/4,3+1芯,ZC,22,普通 | 千米 | 202409 | 0.304 | JB24-HW-XYKC-ZB02-0124AB.xlsx
64377 | 低压电力电缆,YJV,铜,6/4,3+1芯,ZC,22,普通 | 千米 | 202409 | 0.284 | JB24-HW-XYKC-ZB02-0124AB.xlsx
64484 | 低压电力电缆,YJV,铜,6/4,3+1芯,ZC,22,普通 | 千米 | 202409 | 0.264 | JB24-HW-XYKC-ZB02-0124AB.xlsx
64591 | 低压电力电缆,YJV,铜,6/4,3+1芯,ZC,22,普通 | 千米 | 202409 | 0.244 | JB24-HW-XYKC-ZB02-0124AB.xlsx
64655 | 低压电力电缆,YJV,铜,6/4,3+1芯,ZC,22,普通 | 千米 | 202409 | 0.224 | JB24-HW-XYKC-ZB02-0124AB.xlsx
64805 | 低压电力电缆,YJV,铜,6/4,3+1芯,ZC,22,普通 | 千米 | 202409 | 0.205 | JB24-HW-XYKC-ZB02-0124AB.xlsx
64912 | 低压电力电缆,YJV,铜,6/4,3+1芯,ZC,22,普通 | 千米 | 202409 | 0.185 | JB24-HW-XYKC-ZB02-0124AB.xlsx
65019 | 低压电力电缆,YJV,铜,6/4,3+1芯,ZC,22,普通 | 千米 | 202409 | 0.167 | JB24-HW-XYKC-ZB02-0124AB.xlsx
64115 | 低压电力电缆,YJV,铜,70,4芯,ZC,22,普通 | 千米 | 202409 | 2.137 | JB24-HW-XYKC-ZB02-0124AB.xlsx
64225 | 低压电力电缆,YJV,铜,70,4芯,ZC,22,普通 | 千米 | 202409 | 2.007 | JB24-HW-XYKC-ZB02-0124AB.xlsx
64325 | 低压电力电缆,YJV,铜,70,4芯,ZC,22,普通 | 千米 | 202409 | 1.876 | JB24-HW-XYKC-ZB02-0124AB.xlsx
64432 | 低压电力电缆,YJV,铜,70,4芯,ZC,22,普通 | 千米 | 202409 | 1.745 | JB24-HW-XYKC-ZB02-0124AB.xlsx
64538 | 低压电力电缆,YJV,铜,70,4芯,ZC,22,普通 | 千米 | 202409 | 1.614 | JB24-HW-XYKC-ZB02-0124AB.xlsx
64646 | 低压电力电缆,YJV,铜,70,4芯,ZC,22,普通 | 千米 | 202409 | 2.07 | JB24-HW-XYKC-ZB02-0124AB.xlsx
64750 | 低压电力电缆,YJV,铜,70,4芯,ZC,22,普通 | 千米 | 202409 | 1.352 | JB24-HW-XYKC-ZB02-0124AB.xlsx
64858 | 低压电力电缆,YJV,铜,70,4芯,ZC,22,普通 | 千米 | 202409 | 1.221 | JB24-HW-XYKC-ZB02-0124AB.xlsx
64965 | 低压电力电缆,YJV,铜,70,4芯,ZC,22,普通 | 千米 | 202409 | 1.105 | JB24-HW-XYKC-ZB02-0124AB.xlsx
64126 | 低压电力电缆,YJV,铜,95,4芯,ZC,22,普通 | 千米 | 202409 | 0.024 | JB24-HW-XYKC-ZB02-0124AB.xlsx
64233 | 低压电力电缆,YJV,铜,95,4芯,ZC,22,普通 | 千米 | 202409 | 0.022 | JB24-HW-XYKC-ZB02-0124AB.xlsx
64341 | 低压电力电缆,YJV,铜,95,4芯,ZC,22,普通 | 千米 | 202409 | 0.021 | JB24-HW-XYKC-ZB02-0124AB.xlsx
64448 | 低压电力电缆,YJV,铜,95,4芯,ZC,22,普通 | 千米 | 202409 | 0.019 | JB24-HW-XYKC-ZB02-0124AB.xlsx
64541 | 低压电力电缆,YJV,铜,95,4芯,ZC,22,普通 | 千米 | 202409 | 0.018 | JB24-HW-XYKC-ZB02-0124AB.xlsx
64644 | 低压电力电缆,YJV,铜,95,4芯,ZC,22,普通 | 千米 | 202409 | 0.035 | JB24-HW-XYKC-ZB02-0124AB.xlsx
64753 | 低压电力电缆,YJV,铜,95,4芯,ZC,22,普通 | 千米 | 202409 | 0.015 | JB24-HW-XYKC-ZB02-0124AB.xlsx
64861 | 低压电力电缆,YJV,铜,95,4芯,ZC,22,普通 | 千米 | 202409 | 0.013 | JB24-HW-XYKC-ZB02-0124AB.xlsx
64968 | 低压电力电缆,YJV,铜,95,4芯,ZC,22,普通 | 千米 | 202409 | 0.012 | JB24-HW-XYKC-ZB02-0124AB.xlsx
64121 | 低压电力电缆,YJV,铜,95/50,4+1芯,ZC,22,普通 | 千米 | 202409 | 0.301 | JB24-HW-XYKC-ZB02-0124AB.xlsx
64229 | 低压电力电缆,YJV,铜,95/50,4+1芯,ZC,22,普通 | 千米 | 202409 | 0.283 | JB24-HW-XYKC-ZB02-0124AB.xlsx
64337 | 低压电力电缆,YJV,铜,95/50,4+1芯,ZC,22,普通 | 千米 | 202409 | 0.264 | JB24-HW-XYKC-ZB02-0124AB.xlsx
64443 | 低压电力电缆,YJV,铜,95/50,4+1芯,ZC,22,普通 | 千米 | 202409 | 0.246 | JB24-HW-XYKC-ZB02-0124AB.xlsx
64550 | 低压电力电缆,YJV,铜,95/50,4+1芯,ZC,22,普通 | 千米 | 202409 | 0.228 | JB24-HW-XYKC-ZB02-0124AB.xlsx
64720 | 低压电力电缆,YJV,铜,95/50,4+1芯,ZC,22,普通 | 千米 | 202409 | 0.209 | JB24-HW-XYKC-ZB02-0124AB.xlsx
64755 | 低压电力电缆,YJV,铜,95/50,4+1芯,ZC,22,普通 | 千米 | 202409 | 0.191 | JB24-HW-XYKC-ZB02-0124AB.xlsx
64863 | 低压电力电缆,YJV,铜,95/50,4+1芯,ZC,22,普通 | 千米 | 202409 | 0.172 | JB24-HW-XYKC-ZB02-0124AB.xlsx
64969 | 低压电力电缆,YJV,铜,95/50,4+1芯,ZC,22,普通 | 千米 | 202409 | 0.156 | JB24-HW-XYKC-ZB02-0124AB.xlsx
64094 | 低压电力电缆,YJY,铜,120/70,4 1芯,ZC,23,WDZC | 千米 | 202409 | 0.512 | JB24-HW-XYKC-ZB02-0124AB.xlsx
64205 | 低压电力电缆,YJY,铜,120/70,4 1芯,ZC,23,WDZC | 千米 | 202409 | 0.119 | JB24-HW-XYKC-ZB02-0124AB.xlsx
64313 | 低压电力电缆,YJY,铜,120/70,4 1芯,ZC,23,WDZC | 千米 | 202409 | 0.111 | JB24-HW-XYKC-ZB02-0124AB.xlsx
64420 | 低压电力电缆,YJY,铜,120/70,4 1芯,ZC,23,WDZC | 千米 | 202409 | 0.103 | JB24-HW-XYKC-ZB02-0124AB.xlsx
64526 | 低压电力电缆,YJY,铜,120/70,4 1芯,ZC,23,WDZC | 千米 | 202409 | 0.095 | JB24-HW-XYKC-ZB02-0124AB.xlsx
64631 | 低压电力电缆,YJY,铜,120/70,4 1芯,ZC,23,WDZC | 千米 | 202409 | 0.004 | JB24-HW-XYKC-ZB02-0124AB.xlsx
64768 | 低压电力电缆,YJY,铜,120/70,4 1芯,ZC,23,WDZC | 千米 | 202409 | 0.004 | JB24-HW-XYKC-ZB02-0124AB.xlsx
64875 | 低压电力电缆,YJY,铜,120/70,4 1芯,ZC,23,WDZC | 千米 | 202409 | 0.003 | JB24-HW-XYKC-ZB02-0124AB.xlsx
64983 | 低压电力电缆,YJY,铜,120/70,4 1芯,ZC,23,WDZC | 千米 | 202409 | 0.003 | JB24-HW-XYKC-ZB02-0124AB.xlsx
64104 | 低压电力电缆,YJY,铜,150/95,4+1芯,ZC,无铠装,WDZC | 千米 | 202409 | 0.147 | JB24-HW-XYKC-ZB02-0124AB.xlsx
64202 | 低压电力电缆,YJY,铜,150/95,4+1芯,ZC,无铠装,WDZC | 千米 | 202409 | 0.138 | JB24-HW-XYKC-ZB02-0124AB.xlsx
64310 | 低压电力电缆,YJY,铜,150/95,4+1芯,ZC,无铠装,WDZC | 千米 | 202409 | 0.129 | JB24-HW-XYKC-ZB02-0124AB.xlsx
64417 | 低压电力电缆,YJY,铜,150/95,4+1芯,ZC,无铠装,WDZC | 千米 | 202409 | 0.12 | JB24-HW-XYKC-ZB02-0124AB.xlsx
64523 | 低压电力电缆,YJY,铜,150/95,4+1芯,ZC,无铠装,WDZC | 千米 | 202409 | 0.111 | JB24-HW-XYKC-ZB02-0124AB.xlsx
64693 | 低压电力电缆,YJY,铜,150/95,4+1芯,ZC,无铠装,WDZC | 千米 | 202409 | 0.102 | JB24-HW-XYKC-ZB02-0124AB.xlsx
64736 | 低压电力电缆,YJY,铜,150/95,4+1芯,ZC,无铠装,WDZC | 千米 | 202409 | 0.093 | JB24-HW-XYKC-ZB02-0124AB.xlsx
64843 | 低压电力电缆,YJY,铜,150/95,4+1芯,ZC,无铠装,WDZC | 千米 | 202409 | 0.084 | JB24-HW-XYKC-ZB02-0124AB.xlsx
64950 | 低压电力电缆,YJY,铜,150/95,4+1芯,ZC,无铠装,WDZC | 千米 | 202409 | 0.076 | JB24-HW-XYKC-ZB02-0124AB.xlsx
64132 | 低压电力电缆,YJY,铜,16,2芯,ZC,无铠装,普通 | 千米 | 202409 | 0.182 | JB24-HW-XYKC-ZB02-0124AB.xlsx
64239 | 低压电力电缆,YJY,铜,16,2芯,ZC,无铠装,普通 | 千米 | 202409 | 0.168 | JB24-HW-XYKC-ZB02-0124AB.xlsx
64347 | 低压电力电缆,YJY,铜,16,2芯,ZC,无铠装,普通 | 千米 | 202409 | 0.157 | JB24-HW-XYKC-ZB02-0124AB.xlsx
64454 | 低压电力电缆,YJY,铜,16,2芯,ZC,无铠装,普通 | 千米 | 202409 | 0.146 | JB24-HW-XYKC-ZB02-0124AB.xlsx
64560 | 低压电力电缆,YJY,铜,16,2芯,ZC,无铠装,普通 | 千米 | 202409 | 0.135 | JB24-HW-XYKC-ZB02-0124AB.xlsx
64630 | 低压电力电缆,YJY,铜,16,2芯,ZC,无铠装,普通 | 千米 | 202409 | 0.349 | JB24-HW-XYKC-ZB02-0124AB.xlsx
64774 | 低压电力电缆,YJY,铜,16,2芯,ZC,无铠装,普通 | 千米 | 202409 | 0.113 | JB24-HW-XYKC-ZB02-0124AB.xlsx
64881 | 低压电力电缆,YJY,铜,16,2芯,ZC,无铠装,普通 | 千米 | 202409 | 0.102 | JB24-HW-XYKC-ZB02-0124AB.xlsx
64979 | 低压电力电缆,YJY,铜,16,2芯,ZC,无铠装,普通 | 千米 | 202409 | 0.093 | JB24-HW-XYKC-ZB02-0124AB.xlsx
64166 | 低压电力电缆,YJY,铜,185/120,4 1芯,ZC,23,WDZC | 千米 | 202409 | 0.147 | JB24-HW-XYKC-ZB02-0124AB.xlsx
64274 | 低压电力电缆,YJY,铜,185/120,4 1芯,ZC,23,WDZC | 千米 | 202409 | 0.138 | JB24-HW-XYKC-ZB02-0124AB.xlsx
64381 | 低压电力电缆,YJY,铜,185/120,4 1芯,ZC,23,WDZC | 千米 | 202409 | 0.129 | JB24-HW-XYKC-ZB02-0124AB.xlsx
64489 | 低压电力电缆,YJY,铜,185/120,4 1芯,ZC,23,WDZC | 千米 | 202409 | 0.12 | JB24-HW-XYKC-ZB02-0124AB.xlsx
64588 | 低压电力电缆,YJY,铜,185/120,4 1芯,ZC,23,WDZC | 千米 | 202409 | 0.111 | JB24-HW-XYKC-ZB02-0124AB.xlsx
64652 | 低压电力电缆,YJY,铜,185/120,4 1芯,ZC,23,WDZC | 千米 | 202409 | 0.102 | JB24-HW-XYKC-ZB02-0124AB.xlsx
64802 | 低压电力电缆,YJY,铜,185/120,4 1芯,ZC,23,WDZC | 千米 | 202409 | 0.093 | JB24-HW-XYKC-ZB02-0124AB.xlsx
64909 | 低压电力电缆,YJY,铜,185/120,4 1芯,ZC,23,WDZC | 千米 | 202409 | 0.084 | JB24-HW-XYKC-ZB02-0124AB.xlsx
65016 | 低压电力电缆,YJY,铜,185/120,4 1芯,ZC,23,WDZC | 千米 | 202409 | 0.076 | JB24-HW-XYKC-ZB02-0124AB.xlsx
64123 | 低压电力电缆,YJY,铜,35,4芯,ZC,23,普通 | 千米 | 202409 | 12.71 | JB24-HW-XYKC-ZB02-0124AB.xlsx
64212 | 低压电力电缆,YJY,铜,35,4芯,ZC,23,普通 | 千米 | 202409 | 11.931 | JB24-HW-XYKC-ZB02-0124AB.xlsx
64319 | 低压电力电缆,YJY,铜,35,4芯,ZC,23,普通 | 千米 | 202409 | 11.153 | JB24-HW-XYKC-ZB02-0124AB.xlsx
64426 | 低压电力电缆,YJY,铜,35,4芯,ZC,23,普通 | 千米 | 202409 | 10.375 | JB24-HW-XYKC-ZB02-0124AB.xlsx
64532 | 低压电力电缆,YJY,铜,35,4芯,ZC,23,普通 | 千米 | 202409 | 9.597 | JB24-HW-XYKC-ZB02-0124AB.xlsx
64659 | 低压电力电缆,YJY,铜,35,4芯,ZC,23,普通 | 千米 | 202409 | 0.156 | JB24-HW-XYKC-ZB02-0124AB.xlsx
64744 | 低压电力电缆,YJY,铜,35,4芯,ZC,23,普通 | 千米 | 202409 | 8.041 | JB24-HW-XYKC-ZB02-0124AB.xlsx
64845 | 低压电力电缆,YJY,铜,35,4芯,ZC,23,普通 | 千米 | 202409 | 7.263 | JB24-HW-XYKC-ZB02-0124AB.xlsx
64952 | 低压电力电缆,YJY,铜,35,4芯,ZC,23,普通 | 千米 | 202409 | 6.571 | JB24-HW-XYKC-ZB02-0124AB.xlsx
64106 | 低压电力电缆,YJY,铜,35,4芯,ZC,无铠装,普通 | 千米 | 202409 | 3.135 | JB24-HW-XYKC-ZB02-0124AB.xlsx
64215 | 低压电力电缆,YJY,铜,35,4芯,ZC,无铠装,普通 | 千米 | 202409 | 2.943 | JB24-HW-XYKC-ZB02-0124AB.xlsx
64322 | 低压电力电缆,YJY,铜,35,4芯,ZC,无铠装,普通 | 千米 | 202409 | 2.751 | JB24-HW-XYKC-ZB02-0124AB.xlsx
64429 | 低压电力电缆,YJY,铜,35,4芯,ZC,无铠装,普通 | 千米 | 202409 | 2.559 | JB24-HW-XYKC-ZB02-0124AB.xlsx
64535 | 低压电力电缆,YJY,铜,35,4芯,ZC,无铠装,普通 | 千米 | 202409 | 2.368 | JB24-HW-XYKC-ZB02-0124AB.xlsx
64656 | 低压电力电缆,YJY,铜,35,4芯,ZC,无铠装,普通 | 千米 | 202409 | 6.647 | JB24-HW-XYKC-ZB02-0124AB.xlsx
64747 | 低压电力电缆,YJY,铜,35,4芯,ZC,无铠装,普通 | 千米 | 202409 | 1.984 | JB24-HW-XYKC-ZB02-0124AB.xlsx
64854 | 低压电力电缆,YJY,铜,35,4芯,ZC,无铠装,普通 | 千米 | 202409 | 1.792 | JB24-HW-XYKC-ZB02-0124AB.xlsx
64961 | 低压电力电缆,YJY,铜,35,4芯,ZC,无铠装,普通 | 千米 | 202409 | 1.621 | JB24-HW-XYKC-ZB02-0124AB.xlsx
64116 | 低压电力电缆,YJY,铜,35/16,4+1芯,ZC,无铠装,普通 | 千米 | 202409 | 0.012 | JB24-HW-XYKC-ZB02-0124AB.xlsx
64226 | 低压电力电缆,YJY,铜,35/16,4+1芯,ZC,无铠装,普通 | 千米 | 202409 | 0.011 | JB24-HW-XYKC-ZB02-0124AB.xlsx
64333 | 低压电力电缆,YJY,铜,35/16,4+1芯,ZC,无铠装,普通 | 千米 | 202409 | 0.01 | JB24-HW-XYKC-ZB02-0124AB.xlsx
64439 | 低压电力电缆,YJY,铜,35/16,4+1芯,ZC,无铠装,普通 | 千米 | 202409 | 0.01 | JB24-HW-XYKC-ZB02-0124AB.xlsx
64546 | 低压电力电缆,YJY,铜,35/16,4+1芯,ZC,无铠装,普通 | 千米 | 202409 | 0.009 | JB24-HW-XYKC-ZB02-0124AB.xlsx
64651 | 低压电力电缆,YJY,铜,35/16,4+1芯,ZC,无铠装,普通 | 千米 | 202409 | 0.357 | JB24-HW-XYKC-ZB02-0124AB.xlsx
64759 | 低压电力电缆,YJY,铜,35/16,4+1芯,ZC,无铠装,普通 | 千米 | 202409 | 0.007 | JB24-HW-XYKC-ZB02-0124AB.xlsx
64866 | 低压电力电缆,YJY,铜,35/16,4+1芯,ZC,无铠装,普通 | 千米 | 202409 | 0.007 | JB24-HW-XYKC-ZB02-0124AB.xlsx
64972 | 低压电力电缆,YJY,铜,35/16,4+1芯,ZC,无铠装,普通 | 千米 | 202409 | 0.006 | JB24-HW-XYKC-ZB02-0124AB.xlsx
64149 | 低压电力电缆,YJY,铜,70/35,4 1芯,ZC,23,WDZC | 千米 | 202409 | 0.003 | JB24-HW-XYKC-ZB02-0124AB.xlsx
64256 | 低压电力电缆,YJY,铜,70/35,4 1芯,ZC,23,WDZC | 千米 | 202409 | 0.003 | JB24-HW-XYKC-ZB02-0124AB.xlsx
64363 | 低压电力电缆,YJY,铜,70/35,4 1芯,ZC,23,WDZC | 千米 | 202409 | 0.003 | JB24-HW-XYKC-ZB02-0124AB.xlsx
64470 | 低压电力电缆,YJY,铜,70/35,4 1芯,ZC,23,WDZC | 千米 | 202409 | 0.002 | JB24-HW-XYKC-ZB02-0124AB.xlsx
64577 | 低压电力电缆,YJY,铜,70/35,4 1芯,ZC,23,WDZC | 千米 | 202409 | 0.002 | JB24-HW-XYKC-ZB02-0124AB.xlsx
64640 | 低压电力电缆,YJY,铜,70/35,4 1芯,ZC,23,WDZC | 千米 | 202409 | 0.002 | JB24-HW-XYKC-ZB02-0124AB.xlsx
64790 | 低压电力电缆,YJY,铜,70/35,4 1芯,ZC,23,WDZC | 千米 | 202409 | 0.002 | JB24-HW-XYKC-ZB02-0124AB.xlsx
64897 | 低压电力电缆,YJY,铜,70/35,4 1芯,ZC,23,WDZC | 千米 | 202409 | 0.002 | JB24-HW-XYKC-ZB02-0124AB.xlsx
65004 | 低压电力电缆,YJY,铜,70/35,4 1芯,ZC,23,WDZC | 千米 | 202409 | 0.055 | JB24-HW-XYKC-ZB02-0124AB.xlsx
64103 | 低压电力电缆,YJY,铜,70/35,4+1芯,ZC,无铠装,WDZC | 千米 | 202409 | 0.066 | JB24-HW-XYKC-ZB02-0124AB.xlsx
64211 | 低压电力电缆,YJY,铜,70/35,4+1芯,ZC,无铠装,WDZC | 千米 | 202409 | 0.062 | JB24-HW-XYKC-ZB02-0124AB.xlsx
64318 | 低压电力电缆,YJY,铜,70/35,4+1芯,ZC,无铠装,WDZC | 千米 | 202409 | 0.058 | JB24-HW-XYKC-ZB02-0124AB.xlsx
64412 | 低压电力电缆,YJY,铜,70/35,4+1芯,ZC,无铠装,WDZC | 千米 | 202409 | 0.012 | JB24-HW-XYKC-ZB02-0124AB.xlsx
64531 | 低压电力电缆,YJY,铜,70/35,4+1芯,ZC,无铠装,WDZC | 千米 | 202409 | 0.05 | JB24-HW-XYKC-ZB02-0124AB.xlsx
64688 | 低压电力电缆,YJY,铜,70/35,4+1芯,ZC,无铠装,WDZC | 千米 | 202409 | 0.01 | JB24-HW-XYKC-ZB02-0124AB.xlsx
64743 | 低压电力电缆,YJY,铜,70/35,4+1芯,ZC,无铠装,WDZC | 千米 | 202409 | 0.042 | JB24-HW-XYKC-ZB02-0124AB.xlsx
64851 | 低压电力电缆,YJY,铜,70/35,4+1芯,ZC,无铠装,WDZC | 千米 | 202409 | 0.038 | JB24-HW-XYKC-ZB02-0124AB.xlsx
64958 | 低压电力电缆,YJY,铜,70/35,4+1芯,ZC,无铠装,WDZC | 千米 | 202409 | 0.034 | JB24-HW-XYKC-ZB02-0124AB.xlsx
64178 | 低压电力电缆,YJY,铜,95/50,4+1芯,ZC,无铠装,WDZC | 千米 | 202409 | 0.029 | JB24-HW-XYKC-ZB02-0124AB.xlsx
64287 | 低压电力电缆,YJY,铜,95/50,4+1芯,ZC,无铠装,WDZC | 千米 | 202409 | 0.028 | JB24-HW-XYKC-ZB02-0124AB.xlsx
64386 | 低压电力电缆,YJY,铜,95/50,4+1芯,ZC,无铠装,WDZC | 千米 | 202409 | 0.026 | JB24-HW-XYKC-ZB02-0124AB.xlsx
64494 | 低压电力电缆,YJY,铜,95/50,4+1芯,ZC,无铠装,WDZC | 千米 | 202409 | 0.024 | JB24-HW-XYKC-ZB02-0124AB.xlsx
64600 | 低压电力电缆,YJY,铜,95/50,4+1芯,ZC,无铠装,WDZC | 千米 | 202409 | 0.022 | JB24-HW-XYKC-ZB02-0124AB.xlsx
64664 | 低压电力电缆,YJY,铜,95/50,4+1芯,ZC,无铠装,WDZC | 千米 | 202409 | 0.02 | JB24-HW-XYKC-ZB02-0124AB.xlsx
64813 | 低压电力电缆,YJY,铜,95/50,4+1芯,ZC,无铠装,WDZC | 千米 | 202409 | 0.019 | JB24-HW-XYKC-ZB02-0124AB.xlsx
64921 | 低压电力电缆,YJY,铜,95/50,4+1芯,ZC,无铠装,WDZC | 千米 | 202409 | 0.017 | JB24-HW-XYKC-ZB02-0124AB.xlsx
65028 | 低压电力电缆,YJY,铜,95/50,4+1芯,ZC,无铠装,WDZC | 千米 | 202409 | 0.015 | JB24-HW-XYKC-ZB02-0124AB.xlsx
66242 | 低压电容器柜,AC380V,固定分隔式,240kvar | 台 | 202409 | 3 | JB24-HW-XYKC-ZB02-0124AB.xlsx
66260 | 低压电容器柜,AC380V,固定分隔式,240kvar | 台 | 202409 | 3 | JB24-HW-XYKC-ZB02-0124AB.xlsx
66233 | 低压电容器柜,AC380V,固定分隔式,300kvar | 台 | 202409 | 1 | JB24-HW-XYKC-ZB02-0124AB.xlsx
66248 | 低压电容器柜,AC380V,固定分隔式,300kvar | 台 | 202409 | 1 | JB24-HW-XYKC-ZB02-0124AB.xlsx
66235 | 低压电容器柜,AC380V,固定分隔式,360kvar | 台 | 202409 | 3 | JB24-HW-XYKC-ZB02-0124AB.xlsx
66249 | 低压电容器柜,AC380V,固定分隔式,360kvar | 台 | 202409 | 3 | JB24-HW-XYKC-ZB02-0124AB.xlsx
58799 | 低压计量反窃电培训装置 | 套 | 202409 | 1 | GWJB-DS-2024-04_2409271131590829.xlsx
58719 | 低压隐蔽性线缆测试仪 | 台 | 202409 | 1 | GWJB-DS-2024-04_2409271131590829.xlsx
58779 | 低电压测试仪 | 台 | 202409 | 1 | GWJB-DS-2024-04_2409271131590829.xlsx
58428 | 作业工作服,通用,均码 | 件 | 202409 | 1 | GWJB-DS-2024-04_2409271131590829.xlsx
58727 | 便携式故障录波器 | 台 | 202409 | 1 | GWJB-DS-2024-04_2409271131590829.xlsx
58598 | 便携式电导率仪 | 台 | 202409 | 1 | GWJB-DS-2024-04_2409271131590829.xlsx
62255 | 保护金具-防振锤,FDZ-2 | 付 | 202409 | 36 | JB24-HW-XYKC-ZB02-0124AB.xlsx
62370 | 保护金具-防振锤,FDZ-2 | 付 | 202409 | 4 | JB24-HW-XYKC-ZB02-0124AB.xlsx
62530 | 保护金具-防振锤,FDZ-2 | 付 | 202409 | 4 | JB24-HW-XYKC-ZB02-0124AB.xlsx
62701 | 保护金具-防振锤,FDZ-2 | 付 | 202409 | 4 | JB24-HW-XYKC-ZB02-0124AB.xlsx
62879 | 保护金具-防振锤,FDZ-2 | 付 | 202409 | 4 | JB24-HW-XYKC-ZB02-0124AB.xlsx
63059 | 保护金具-防振锤,FDZ-2 | 付 | 202409 | 4 | JB24-HW-XYKC-ZB02-0124AB.xlsx
63235 | 保护金具-防振锤,FDZ-2 | 付 | 202409 | 4 | JB24-HW-XYKC-ZB02-0124AB.xlsx
63539 | 保护金具-防振锤,FDZ-2 | 付 | 202409 | 3 | JB24-HW-XYKC-ZB02-0124AB.xlsx
63581 | 保护金具-防振锤,FDZ-2 | 付 | 202409 | 3 | JB24-HW-XYKC-ZB02-0124AB.xlsx
63757 | 保护金具-防振锤,FDZ-2 | 付 | 202409 | 3 | JB24-HW-XYKC-ZB02-0124AB.xlsx
63930 | 保护金具-防振锤,FDZ-2 | 付 | 202409 | 3 | JB24-HW-XYKC-ZB02-0124AB.xlsx
62265 | 保护金具-防振锤,FDZ-3 | 付 | 202409 | 46 | JB24-HW-XYKC-ZB02-0124AB.xlsx
62432 | 保护金具-防振锤,FDZ-3 | 付 | 202409 | 44 | JB24-HW-XYKC-ZB02-0124AB.xlsx
62540 | 保护金具-防振锤,FDZ-3 | 付 | 202409 | 42 | JB24-HW-XYKC-ZB02-0124AB.xlsx
62680 | 保护金具-防振锤,FDZ-3 | 付 | 202409 | 41 | JB24-HW-XYKC-ZB02-0124AB.xlsx
62858 | 保护金具-防振锤,FDZ-3 | 付 | 202409 | 39 | JB24-HW-XYKC-ZB02-0124AB.xlsx
63037 | 保护金具-防振锤,FDZ-3 | 付 | 202409 | 37 | JB24-HW-XYKC-ZB02-0124AB.xlsx
63324 | 保护金具-防振锤,FDZ-3 | 付 | 202409 | 36 | JB24-HW-XYKC-ZB02-0124AB.xlsx
63517 | 保护金具-防振锤,FDZ-3 | 付 | 202409 | 34 | JB24-HW-XYKC-ZB02-0124AB.xlsx
63568 | 保护金具-防振锤,FDZ-3 | 付 | 202409 | 32 | JB24-HW-XYKC-ZB02-0124AB.xlsx
63851 | 保护金具-防振锤,FDZ-3 | 付 | 202409 | 31 | JB24-HW-XYKC-ZB02-0124AB.xlsx
64024 | 保护金具-防振锤,FDZ-3 | 付 | 202409 | 28 | JB24-HW-XYKC-ZB02-0124AB.xlsx
62282 | 保护金具-防振锤,FDZ-4 | 付 | 202409 | 22 | JB24-HW-XYKC-ZB02-0124AB.xlsx
62335 | 保护金具-防振锤,FDZ-4 | 付 | 202409 | 21 | JB24-HW-XYKC-ZB02-0124AB.xlsx
62558 | 保护金具-防振锤,FDZ-4 | 付 | 202409 | 20 | JB24-HW-XYKC-ZB02-0124AB.xlsx
62780 | 保护金具-防振锤,FDZ-4 | 付 | 202409 | 19 | JB24-HW-XYKC-ZB02-0124AB.xlsx
62958 | 保护金具-防振锤,FDZ-4 | 付 | 202409 | 18 | JB24-HW-XYKC-ZB02-0124AB.xlsx
63136 | 保护金具-防振锤,FDZ-4 | 付 | 202409 | 17 | JB24-HW-XYKC-ZB02-0124AB.xlsx
63310 | 保护金具-防振锤,FDZ-4 | 付 | 202409 | 17 | JB24-HW-XYKC-ZB02-0124AB.xlsx
63503 | 保护金具-防振锤,FDZ-4 | 付 | 202409 | 16 | JB24-HW-XYKC-ZB02-0124AB.xlsx
63663 | 保护金具-防振锤,FDZ-4 | 付 | 202409 | 15 | JB24-HW-XYKC-ZB02-0124AB.xlsx
63839 | 保护金具-防振锤,FDZ-4 | 付 | 202409 | 14 | JB24-HW-XYKC-ZB02-0124AB.xlsx
64013 | 保护金具-防振锤,FDZ-4 | 付 | 202409 | 13 | JB24-HW-XYKC-ZB02-0124AB.xlsx
59950 | 信息显示类配件,液晶面板 | 个 | 202409 | 1 | GWJB-DS-2024-04_2409271131590829.xlsx
59080 | 储油罐,便携式 | 个 | 202409 | 1 | GWJB-DS-2024-04_2409271131590829.xlsx
59081 | 储油罐,固定式 | 个 | 202409 | 1 | GWJB-DS-2024-04_2409271131590829.xlsx
58675 | 光万用表 | 只 | 202409 | 1 | GWJB-DS-2024-04_2409271131590829.xlsx
58680 | 光功率计 | 台 | 202409 | 1 | GWJB-DS-2024-04_2409271131590829.xlsx
58683 | 光可调衰减器 | 台 | 202409 | 1 | GWJB-DS-2024-04_2409271131590829.xlsx
59382 | 光学仪器配件,太阳光模拟器光源配件 | 个 | 202409 | 1 | GWJB-DS-2024-04_2409271131590829.xlsx
59393 | 光学仪器配件,激光器 | 个 | 202409 | 1 | GWJB-DS-2024-04_2409271131590829.xlsx
59373 | 光学仪器配件,色谱仪配件 | 个 | 202409 | 1 | GWJB-DS-2024-04_2409271131590829.xlsx
58695 | 光时域反射测试仪 | 台 | 202409 | 1 | GWJB-DS-2024-04_2409271131590829.xlsx
58674 | 光源 | 台 | 202409 | 1 | GWJB-DS-2024-04_2409271131590829.xlsx
58678 | 光纤切割刀 | 个 | 202409 | 1 | GWJB-DS-2024-04_2409271131590829.xlsx
58673 | 光纤熔接机 | 台 | 202409 | 1 | GWJB-DS-2024-04_2409271131590829.xlsx
58691 | 光纤识别器 | 台 | 202409 | 1 | GWJB-DS-2024-04_2409271131590829.xlsx
59591 | 光纤通信设备配件,2M业务接口盘 | 个 | 202409 | 5 | GWJB-DS-2024-04_2409271131590829.xlsx
59662 | 光纤通信设备配件,2M业务接口盘 | 个 | 202409 | 2 | GWJB-DS-2024-04_2409271131590829.xlsx
59583 | 光纤通信设备配件,业务处理盘 | 个 | 202409 | 2 | GWJB-DS-2024-04_2409271131590829.xlsx
59660 | 光纤通信设备配件,业务处理盘 | 个 | 202409 | 20 | GWJB-DS-2024-04_2409271131590829.xlsx
59665 | 光纤通信设备配件,业务处理盘 | 个 | 202409 | 2 | GWJB-DS-2024-04_2409271131590829.xlsx
59578 | 光纤通信设备配件,主控盘 | 个 | 202409 | 20 | GWJB-DS-2024-04_2409271131590829.xlsx
59710 | 光纤通信设备配件,主控盘 | 个 | 202409 | 2 | GWJB-DS-2024-04_2409271131590829.xlsx
59590 | 光纤通信设备配件,以太业务接口盘 | 个 | 202409 | 20 | GWJB-DS-2024-04_2409271131590829.xlsx
59654 | 光纤通信设备配件,以太业务接口盘 | 个 | 202409 | 20 | GWJB-DS-2024-04_2409271131590829.xlsx
59677 | 光纤通信设备配件,以太业务接口盘 | 个 | 202409 | 2 | GWJB-DS-2024-04_2409271131590829.xlsx
59592 | 光纤通信设备配件,光交叉盘 | 个 | 202409 | 2 | GWJB-DS-2024-04_2409271131590829.xlsx
59653 | 光纤通信设备配件,光交叉盘 | 个 | 202409 | 20 | GWJB-DS-2024-04_2409271131590829.xlsx
59700 | 光纤通信设备配件,光交叉盘 | 个 | 202409 | 2 | GWJB-DS-2024-04_2409271131590829.xlsx
59582 | 光纤通信设备配件,光接口模块 | 个 | 202409 | 5 | GWJB-DS-2024-04_2409271131590829.xlsx
59678 | 光纤通信设备配件,光接口模块 | 个 | 202409 | 6 | GWJB-DS-2024-04_2409271131590829.xlsx
59581 | 光纤通信设备配件,光接口盘 | 个 | 202409 | 4 | GWJB-DS-2024-04_2409271131590829.xlsx
59655 | 光纤通信设备配件,光接口盘 | 个 | 202409 | 20 | GWJB-DS-2024-04_2409271131590829.xlsx
59666 | 光纤通信设备配件,光接口盘 | 个 | 202409 | 3 | GWJB-DS-2024-04_2409271131590829.xlsx
59802 | 光纤通信设备配件,光接口盘 | 个 | 202409 | 15 | GWJB-DS-2024-04_2409271131590829.xlsx
59596 | 光纤通信设备配件,光纤通信设备子框 | 个 | 202409 | 5 | GWJB-DS-2024-04_2409271131590829.xlsx
59708 | 光纤通信设备配件,光纤通信设备子框 | 个 | 202409 | 2 | GWJB-DS-2024-04_2409271131590829.xlsx
59579 | 光纤通信设备配件,光衰耗器 | 个 | 202409 | 5 | GWJB-DS-2024-04_2409271131590829.xlsx
59754 | 光纤通信设备配件,光衰耗器 | 个 | 202409 | 6 | GWJB-DS-2024-04_2409271131590829.xlsx
59704 | 光纤通信设备配件,光调制解调器 | 个 | 202409 | 2 | GWJB-DS-2024-04_2409271131590829.xlsx
59759 | 光纤通信设备配件,时钟盘 | 个 | 202409 | 2 | GWJB-DS-2024-04_2409271131590829.xlsx
59636 | 光纤通信设备配件,电源模块 | 个 | 202409 | 5 | GWJB-DS-2024-04_2409271131590829.xlsx
59663 | 光纤通信设备配件,电源模块 | 个 | 202409 | 2 | GWJB-DS-2024-04_2409271131590829.xlsx
59803 | 光纤通信设备配件,电源模块 | 个 | 202409 | 15 | GWJB-DS-2024-04_2409271131590829.xlsx
59669 | 光纤通信设备配件,辅助单元盘 | 个 | 202409 | 2 | GWJB-DS-2024-04_2409271131590829.xlsx
59648 | 光缆在线监测系统配件,OTDR模块 | 个 | 202409 | 1 | GWJB-DS-2024-04_2409271131590829.xlsx
58586 | 光谱仪 | 台 | 202409 | 1 | GWJB-DS-2024-04_2409271131590829.xlsx
58530 | 全站仪 | 台 | 202409 | 1 | GWJB-DS-2024-04_2409271131590829.xlsx
58580 | 内窥镜 | 个 | 202409 | 1 | GWJB-DS-2024-04_2409271131590829.xlsx
58380 | 冬季标志工作服,通用,均码 | 件 | 202409 | 1 | GWJB-DS-2024-04_2409271131590829.xlsx
60084 | 冲击钻,Z1J-16 | 台 | 202409 | 1 | GWJB-DS-2024-04_2409271131590829.xlsx
60137 | 冲击（电锤）钻头,方圆柄（电锤）,8mm,160mm | 只 | 202409 | 1 | GWJB-DS-2024-04_2409271131590829.xlsx
60142 | 冲击（电锤）钻头,直柄,6mm,180mm | 只 | 202409 | 1 | GWJB-DS-2024-04_2409271131590829.xlsx
60248 | 冲孔机,液压 | 台 | 202409 | 1 | GWJB-DS-2024-04_2409271131590829.xlsx
60107 | 凿子 | 把 | 202409 | 1 | GWJB-DS-2024-04_2409271131590829.xlsx
60242 | 刀类,壁纸刀 | 把 | 202409 | 1 | GWJB-DS-2024-04_2409271131590829.xlsx
57582 | 分子筛,SF6 | 个 | 202409 | 1 | GWJB-DS-2024-05_2409271131614623.xlsx
60261 | 刷,钢丝刷 | 把 | 202409 | 1 | GWJB-DS-2024-04_2409271131590829.xlsx
60265 | 剪,园艺剪 | 把 | 202409 | 1 | GWJB-DS-2024-04_2409271131590829.xlsx
60250 | 剪,电缆剪 | 把 | 202409 | 1 | GWJB-DS-2024-04_2409271131590829.xlsx
60251 | 剪,铁皮剪 | 把 | 202409 | 1 | GWJB-DS-2024-04_2409271131590829.xlsx
60091 | 割草机 | 台 | 202409 | 1 | GWJB-DS-2024-04_2409271131590829.xlsx
58887 | 办公屏风,木制 | 面 | 202409 | 1 | GWJB-DS-2024-04_2409271131590829.xlsx
58980 | 办公屏风,玻璃 | 面 | 202409 | 1 | GWJB-DS-2024-04_2409271131590829.xlsx
58877 | 办公屏风,钢制 | 面 | 202409 | 1 | GWJB-DS-2024-04_2409271131590829.xlsx
58884 | 办公屏风,钢木结合 | 面 | 202409 | 1 | GWJB-DS-2024-04_2409271131590829.xlsx
58852 | 办公桌,一般,多功能型 | 张 | 202409 | 1 | GWJB-DS-2024-04_2409271131590829.xlsx
58845 | 办公桌,一般,普通型 | 张 | 202409 | 1 | GWJB-DS-2024-04_2409271131590829.xlsx
58908 | 办公桌,中档,多功能型 | 张 | 202409 | 1 | GWJB-DS-2024-04_2409271131590829.xlsx
58839 | 办公桌,中档,普通型 | 张 | 202409 | 1 | GWJB-DS-2024-04_2409271131590829.xlsx
58872 | 办公桌,高档,多功能型 | 张 | 202409 | 1 | GWJB-DS-2024-04_2409271131590829.xlsx
58838 | 办公桌,高档,普通型 | 张 | 202409 | 1 | GWJB-DS-2024-04_2409271131590829.xlsx
58986 | 办公椅,塑料,普通型,高档 | 张 | 202409 | 1 | GWJB-DS-2024-04_2409271131590829.xlsx
58856 | 办公椅,木制,会议椅,一般 | 张 | 202409 | 1 | GWJB-DS-2024-04_2409271131590829.xlsx
58913 | 办公椅,木制,会议椅,中档 | 张 | 202409 | 1 | GWJB-DS-2024-04_2409271131590829.xlsx
58853 | 办公椅,木制,会议椅,高档 | 张 | 202409 | 1 | GWJB-DS-2024-04_2409271131590829.xlsx
58836 | 办公椅,木制,折叠椅,中档 | 张 | 202409 | 1 | GWJB-DS-2024-04_2409271131590829.xlsx
58905 | 办公椅,木制,教学椅,一般 | 张 | 202409 | 1 | GWJB-DS-2024-04_2409271131590829.xlsx
58851 | 办公椅,木制,普通型,中档 | 张 | 202409 | 1 | GWJB-DS-2024-04_2409271131590829.xlsx
58888 | 办公椅,皮制,会议椅,一般 | 张 | 202409 | 1 | GWJB-DS-2024-04_2409271131590829.xlsx
59002 | 办公椅,皮制,会议椅,高档 | 张 | 202409 | 1 | GWJB-DS-2024-04_2409271131590829.xlsx
58951 | 办公椅,皮制,弓型椅,一般 | 张 | 202409 | 1 | GWJB-DS-2024-04_2409271131590829.xlsx
58953 | 办公椅,皮制,普通型,一般 | 张 | 202409 | 1 | GWJB-DS-2024-04_2409271131590829.xlsx
58894 | 办公椅,皮制,转椅,一般 | 张 | 202409 | 1 | GWJB-DS-2024-04_2409271131590829.xlsx
58874 | 办公椅,皮制,转椅,中档 | 张 | 202409 | 1 | GWJB-DS-2024-04_2409271131590829.xlsx
58859 | 办公椅,皮制,转椅,高档 | 张 | 202409 | 1 | GWJB-DS-2024-04_2409271131590829.xlsx
58837 | 办公椅,钢制,会议椅,一般 | 张 | 202409 | 1 | GWJB-DS-2024-04_2409271131590829.xlsx
58840 | 办公椅,钢制,折叠椅,一般 | 张 | 202409 | 1 | GWJB-DS-2024-04_2409271131590829.xlsx
58873 | 办公椅,钢制,折叠椅,中档 | 张 | 202409 | 1 | GWJB-DS-2024-04_2409271131590829.xlsx
58868 | 办公椅,钢制,折叠椅,高档 | 张 | 202409 | 1 | GWJB-DS-2024-04_2409271131590829.xlsx
58844 | 办公椅,钢制,普通型,一般 | 张 | 202409 | 1 | GWJB-DS-2024-04_2409271131590829.xlsx
58846 | 办公椅,钢制,普通型,中档 | 张 | 202409 | 1 | GWJB-DS-2024-04_2409271131590829.xlsx
58971 | 办公椅,钢制,转椅,一般 | 张 | 202409 | 1 | GWJB-DS-2024-04_2409271131590829.xlsx
58893 | 办公椅,钢制,转椅,中档 | 张 | 202409 | 1 | GWJB-DS-2024-04_2409271131590829.xlsx
58897 | 办公椅,钢制,转椅,高档 | 张 | 202409 | 1 | GWJB-DS-2024-04_2409271131590829.xlsx
58879 | 办公用柜、架、箱,不锈钢,餐具柜,高档 | 组 | 202409 | 1 | GWJB-DS-2024-04_2409271131590829.xlsx
58937 | 办公用柜、架、箱,帆布,工具包,中档 | 组 | 202409 | 1 | GWJB-DS-2024-04_2409271131590829.xlsx
58847 | 办公用柜、架、箱,木制,书柜,中档 | 组 | 202409 | 1 | GWJB-DS-2024-04_2409271131590829.xlsx
58981 | 办公用柜、架、箱,木制,床头柜,一般 | 组 | 202409 | 1 | GWJB-DS-2024-04_2409271131590829.xlsx
58917 | 办公用柜、架、箱,木制,挂衣架,一般 | 组 | 202409 | 1 | GWJB-DS-2024-04_2409271131590829.xlsx
58843 | 办公用柜、架、箱,木制,更衣柜,一般 | 组 | 202409 | 1 | GWJB-DS-2024-04_2409271131590829.xlsx
58834 | 办公用柜、架、箱,木制,更衣柜,中档 | 组 | 202409 | 1 | GWJB-DS-2024-04_2409271131590829.xlsx
58882 | 办公用柜、架、箱,木制,更衣柜,高档 | 组 | 202409 | 1 | GWJB-DS-2024-04_2409271131590829.xlsx
58854 | 办公用柜、架、箱,木制,材料架,中档 | 组 | 202409 | 1 | GWJB-DS-2024-04_2409271131590829.xlsx
58881 | 办公用柜、架、箱,木制,电视柜,一般 | 组 | 202409 | 1 | GWJB-DS-2024-04_2409271131590829.xlsx
58858 | 办公用柜、架、箱,木制,电视柜,中档 | 组 | 202409 | 1 | GWJB-DS-2024-04_2409271131590829.xlsx
58849 | 办公用柜、架、箱,木制,电视柜,高档 | 组 | 202409 | 1 | GWJB-DS-2024-04_2409271131590829.xlsx
58863 | 办公用柜、架、箱,木制,组合柜,中档 | 组 | 202409 | 1 | GWJB-DS-2024-04_2409271131590829.xlsx
59016 | 办公用柜、架、箱,木制,茶水柜,一般 | 组 | 202409 | 1 | GWJB-DS-2024-04_2409271131590829.xlsx
58833 | 办公用柜、架、箱,木制,茶水柜,中档 | 组 | 202409 | 1 | GWJB-DS-2024-04_2409271131590829.xlsx
58841 | 办公用柜、架、箱,木制,资料柜,中档 | 组 | 202409 | 1 | GWJB-DS-2024-04_2409271131590829.xlsx
59024 | 办公用柜、架、箱,木制,鞋柜,中档 | 组 | 202409 | 1 | GWJB-DS-2024-04_2409271131590829.xlsx
58931 | 办公用柜、架、箱,钢制,书柜,中档 | 组 | 202409 | 1 | GWJB-DS-2024-04_2409271131590829.xlsx
59009 | 办公用柜、架、箱,钢制,储物柜,高档 | 组 | 202409 | 1 | GWJB-DS-2024-04_2409271131590829.xlsx
58886 | 办公用柜、架、箱,钢制,密集柜,一般 | 组 | 202409 | 1 | GWJB-DS-2024-04_2409271131590829.xlsx
58867 | 办公用柜、架、箱,钢制,工具柜,一般 | 组 | 202409 | 1 | GWJB-DS-2024-04_2409271131590829.xlsx
58927 | 办公用柜、架、箱,钢制,工具柜,中档 | 组 | 202409 | 1 | GWJB-DS-2024-04_2409271131590829.xlsx
58966 | 办公用柜、架、箱,钢制,更衣柜,一般 | 组 | 202409 | 1 | GWJB-DS-2024-04_2409271131590829.xlsx
58861 | 办公用柜、架、箱,钢制,更衣柜,中档 | 组 | 202409 | 1 | GWJB-DS-2024-04_2409271131590829.xlsx
58925 | 办公用柜、架、箱,钢制,材料架,中档 | 组 | 202409 | 1 | GWJB-DS-2024-04_2409271131590829.xlsx
58835 | 办公用柜、架、箱,钢制,组合柜,中档 | 组 | 202409 | 1 | GWJB-DS-2024-04_2409271131590829.xlsx
58890 | 办公用柜、架、箱,钢制,资料柜,一般 | 组 | 202409 | 1 | GWJB-DS-2024-04_2409271131590829.xlsx
58895 | 办公用柜、架、箱,钢制,资料柜,中档 | 组 | 202409 | 1 | GWJB-DS-2024-04_2409271131590829.xlsx
59035 | 办公用柜、架、箱,铁,更衣柜,一般 | 组 | 202409 | 1 | GWJB-DS-2024-04_2409271131590829.xlsx
58933 | 办公用柜、架、箱,铁,资料柜,一般 | 组 | 202409 | 1 | GWJB-DS-2024-04_2409271131590829.xlsx
58932 | 办公用柜、架、箱,铝合金,书柜,中档 | 组 | 202409 | 1 | GWJB-DS-2024-04_2409271131590829.xlsx
58862 | 办公用柜、架、箱,铝合金,医药箱,中档 | 组 | 202409 | 1 | GWJB-DS-2024-04_2409271131590829.xlsx
58900 | 办公用柜、架、箱,铝合金,工具箱,高档 | 组 | 202409 | 1 | GWJB-DS-2024-04_2409271131590829.xlsx
58993 | 办公用柜、架、箱,铝合金,组合柜,中档 | 组 | 202409 | 1 | GWJB-DS-2024-04_2409271131590829.xlsx
58928 | 办公用柜、架、箱,铝合金,雨伞架,一般 | 组 | 202409 | 1 | GWJB-DS-2024-04_2409271131590829.xlsx
58693 | 功率放大器,数字仿真功率放大器 | 台 | 202409 | 1 | GWJB-DS-2024-04_2409271131590829.xlsx
59291 | 动力环境监控系统配件,环境监控协议转换器 | 个 | 202409 | 20 | GWJB-DS-2024-04_2409271131590829.xlsx
59256 | 动力环境监控系统配件,环境监控采集器 | 个 | 202409 | 10 | GWJB-DS-2024-04_2409271131590829.xlsx
58412 | 劳保手套,乳胶 | 双 | 202409 | 1 | GWJB-DS-2024-04_2409271131590829.xlsx
58408 | 劳保手套,棉纶+丝 | 双 | 202409 | 1 | GWJB-DS-2024-04_2409271131590829.xlsx
58422 | 劳保手套,皮 | 双 | 202409 | 1 | GWJB-DS-2024-04_2409271131590829.xlsx
58416 | 劳保手套,线 | 双 | 202409 | 1 | GWJB-DS-2024-04_2409271131590829.xlsx
59402 | 化学、实验室仪器仪表配件,气体分析仪配件 | 个 | 202409 | 1 | GWJB-DS-2024-04_2409271131590829.xlsx
58364 | 卫星电话,天通 | 部 | 202409 | 1 | GWJB-DS-2024-04_2409271131590829.xlsx
58362 | 卫星通信终端设备,2M | 台 | 202409 | 1 | GWJB-DS-2024-04_2409271131590829.xlsx
58805 | 压力释放阀校验装置 | 套 | 202409 | 1 | GWJB-DS-2024-04_2409271131590829.xlsx
60081 | 压接机 | 台 | 202409 | 1 | GWJB-DS-2024-04_2409271131590829.xlsx
60353 | 压接配套模具 | 套 | 202409 | 1 | GWJB-DS-2024-04_2409271131590829.xlsx
59076 | 厨具,保鲜柜 | 个 | 202409 | 1 | GWJB-DS-2024-04_2409271131590829.xlsx
59064 | 厨具,冷冻柜 | 个 | 202409 | 1 | GWJB-DS-2024-04_2409271131590829.xlsx
59078 | 厨具,制冷保鲜工作台 | 个 | 202409 | 1 | GWJB-DS-2024-04_2409271131590829.xlsx
59073 | 厨具,单拉门操作柜 | 个 | 202409 | 1 | GWJB-DS-2024-04_2409271131590829.xlsx
59063 | 厨具,开水器 | 个 | 202409 | 1 | GWJB-DS-2024-04_2409271131590829.xlsx
59069 | 厨具,果汁鼎 | 个 | 202409 | 1 | GWJB-DS-2024-04_2409271131590829.xlsx
59068 | 厨具,消毒柜 | 个 | 202409 | 1 | GWJB-DS-2024-04_2409271131590829.xlsx
59074 | 厨具,煲仔炉 | 个 | 202409 | 1 | GWJB-DS-2024-04_2409271131590829.xlsx
59058 | 厨具,燃气灶 | 个 | 202409 | 1 | GWJB-DS-2024-04_2409271131590829.xlsx
59060 | 厨具,电灶 | 个 | 202409 | 1 | GWJB-DS-2024-04_2409271131590829.xlsx
59066 | 厨具,电烤炉 | 个 | 202409 | 1 | GWJB-DS-2024-04_2409271131590829.xlsx
59079 | 厨具,粉碎搅拌机 | 个 | 202409 | 1 | GWJB-DS-2024-04_2409271131590829.xlsx
59075 | 厨具,自助加热台 | 个 | 202409 | 1 | GWJB-DS-2024-04_2409271131590829.xlsx
59077 | 厨具,餐车 | 个 | 202409 | 1 | GWJB-DS-2024-04_2409271131590829.xlsx
59059 | 厨具,餐饮用具 | 个 | 202409 | 1 | GWJB-DS-2024-04_2409271131590829.xlsx
58952 | 发言台 | 张 | 202409 | 1 | GWJB-DS-2024-04_2409271131590829.xlsx
57603 | 变压器PLC模块 | 套 | 202409 | 1 | GWJB-DS-2024-05_2409271131614623.xlsx
57574 | 变压器储油柜,金属波纹内油密封式,AC220~330kV | 套 | 202409 | 1 | GWJB-DS-2024-05_2409271131614623.xlsx
57591 | 变压器储油柜,金属波纹内油密封式,AC66~110kV | 套 | 202409 | 1 | GWJB-DS-2024-05_2409271131614623.xlsx
57687 | 变压器储油柜,金属波纹外油立式密封式,AC66~110kV | 套 | 202409 | 1 | GWJB-DS-2024-05_2409271131614623.xlsx
57605 | 变压器压力释放装置,80,55 | 个 | 202409 | 1 | GWJB-DS-2024-05_2409271131614623.xlsx
58526 | 变压器参数测试仪 | 台 | 202409 | 1 | GWJB-DS-2024-04_2409271131590829.xlsx
58520 | 变压器变比测试仪 | 台 | 202409 | 1 | GWJB-DS-2024-04_2409271131590829.xlsx
57638 | 变压器吸湿器,0.5,免维护 | 个 | 202409 | 1 | GWJB-DS-2024-05_2409271131614623.xlsx
57554 | 变压器吸湿器,1,常规 | 个 | 202409 | 1 | GWJB-DS-2024-05_2409271131614623.xlsx
57633 | 变压器吸湿器,1.5,常规 | 个 | 202409 | 1 | GWJB-DS-2024-05_2409271131614623.xlsx
57556 | 变压器吸湿器,10,常规 | 个 | 202409 | 1 | GWJB-DS-2024-05_2409271131614623.xlsx
57600 | 变压器吸湿器,20,免维护 | 个 | 202409 | 1 | GWJB-DS-2024-05_2409271131614623.xlsx
57702 | 变压器吸湿器,3,免维护 | 个 | 202409 | 1 | GWJB-DS-2024-05_2409271131614623.xlsx
57626 | 变压器吸湿器,3,常规 | 个 | 202409 | 1 | GWJB-DS-2024-05_2409271131614623.xlsx
57602 | 变压器套管,AC126kV,干式（环氧树脂） | 支 | 202409 | 1 | GWJB-DS-2024-05_2409271131614623.xlsx
57562 | 变压器套管,AC126kV,干式（玻璃钢） | 支 | 202409 | 1 | GWJB-DS-2024-05_2409271131614623.xlsx
57549 | 变压器套管,AC126kV,油纸电容 | 支 | 202409 | 1 | GWJB-DS-2024-05_2409271131614623.xlsx
57570 | 变压器套管,AC12kV,纯瓷 | 支 | 202409 | 1 | GWJB-DS-2024-05_2409271131614623.xlsx
57697 | 变压器套管,AC24kV,纯瓷 | 支 | 202409 | 1 | GWJB-DS-2024-05_2409271131614623.xlsx
57558 | 变压器套管,AC252kV,干式（环氧树脂） | 支 | 202409 | 1 | GWJB-DS-2024-05_2409271131614623.xlsx
57678 | 变压器套管,AC252kV,干式（玻璃钢） | 支 | 202409 | 1 | GWJB-DS-2024-05_2409271131614623.xlsx
57559 | 变压器套管,AC252kV,油纸电容 | 支 | 202409 | 1 | GWJB-DS-2024-05_2409271131614623.xlsx
57619 | 变压器套管,AC363kV,油纸电容 | 支 | 202409 | 1 | GWJB-DS-2024-05_2409271131614623.xlsx
57657 | 变压器套管,AC40.5kV,干式（环氧树脂） | 支 | 202409 | 1 | GWJB-DS-2024-05_2409271131614623.xlsx
57668 | 变压器套管,AC40.5kV,干式（玻璃钢） | 支 | 202409 | 1 | GWJB-DS-2024-05_2409271131614623.xlsx
57566 | 变压器套管,AC40.5kV,油纸电容 | 支 | 202409 | 1 | GWJB-DS-2024-05_2409271131614623.xlsx
57614 | 变压器套管,AC550kV,油纸电容 | 支 | 202409 | 1 | GWJB-DS-2024-05_2409271131614623.xlsx
57653 | 变压器套管,AC72.5kV,干式（环氧树脂） | 支 | 202409 | 1 | GWJB-DS-2024-05_2409271131614623.xlsx
57571 | 变压器套管,AC72.5kV,干式（玻璃钢） | 支 | 202409 | 1 | GWJB-DS-2024-05_2409271131614623.xlsx
57593 | 变压器套管,AC72.5kV,油纸电容 | 支 | 202409 | 1 | GWJB-DS-2024-05_2409271131614623.xlsx
57640 | 变压器套管CT,AC110kV | 只 | 202409 | 1 | GWJB-DS-2024-05_2409271131614623.xlsx
57580 | 变压器套管CT,AC220kV | 只 | 202409 | 1 | GWJB-DS-2024-05_2409271131614623.xlsx
57587 | 变压器控制柜,PLC型,250kW及以下 | 套 | 202409 | 1 | GWJB-DS-2024-05_2409271131614623.xlsx
57634 | 变压器散热器,普通型,480 | 组 | 202409 | 1 | GWJB-DS-2024-05_2409271131614623.xlsx
57646 | 变压器散热器,普通型,520 | 组 | 202409 | 1 | GWJB-DS-2024-05_2409271131614623.xlsx
57681 | 变压器散热器,热渗锌,320 | 组 | 202409 | 1 | GWJB-DS-2024-05_2409271131614623.xlsx
57555 | 变压器散热器,热渗锌,460 | 组 | 202409 | 1 | GWJB-DS-2024-05_2409271131614623.xlsx
57585 | 变压器散热器,热渗锌,480 | 组 | 202409 | 1 | GWJB-DS-2024-05_2409271131614623.xlsx
57658 | 变压器散热器,热渗锌,520 | 组 | 202409 | 1 | GWJB-DS-2024-05_2409271131614623.xlsx
57660 | 变压器散热器,热渗锌,535 | 组 | 202409 | 1 | GWJB-DS-2024-05_2409271131614623.xlsx
57616 | 变压器气体继电器,25,双浮子式 | 个 | 202409 | 1 | GWJB-DS-2024-05_2409271131614623.xlsx
57568 | 变压器气体继电器,25,挡板式 | 个 | 202409 | 1 | GWJB-DS-2024-05_2409271131614623.xlsx
57560 | 变压器气体继电器,50,挡板式 | 个 | 202409 | 1 | GWJB-DS-2024-05_2409271131614623.xlsx
57565 | 变压器气体继电器,80,双浮子式 | 个 | 202409 | 1 | GWJB-DS-2024-05_2409271131614623.xlsx
57563 | 变压器气体继电器,80,挡板式 | 个 | 202409 | 1 | GWJB-DS-2024-05_2409271131614623.xlsx
57583 | 变压器油位计,C(磁翻板式) | 套 | 202409 | 1 | GWJB-DS-2024-05_2409271131614623.xlsx
57561 | 变压器油位计,G（侧装管式） | 套 | 202409 | 1 | GWJB-DS-2024-05_2409271131614623.xlsx
57589 | 变压器油位计,W（顶装管式） | 套 | 202409 | 1 | GWJB-DS-2024-05_2409271131614623.xlsx
57698 | 变压器油位计,ZF（浮球传动的指针式） | 套 | 202409 | 1 | GWJB-DS-2024-05_2409271131614623.xlsx
57550 | 变压器油位计,ZS（伸缩杆传动的指针式） | 套 | 202409 | 1 | GWJB-DS-2024-05_2409271131614623.xlsx
58597 | 变压器油含气量测试仪 | 台 | 202409 | 1 | GWJB-DS-2024-04_2409271131590829.xlsx
58606 | 变压器油微量水分测试仪 | 台 | 202409 | 1 | GWJB-DS-2024-04_2409271131590829.xlsx
57631 | 变压器油泵,35,4 | 台 | 202409 | 1 | GWJB-DS-2024-05_2409271131614623.xlsx
57686 | 变压器油流继电器,φ150,120 | 个 | 202409 | 1 | GWJB-DS-2024-05_2409271131614623.xlsx
58509 | 变压器油界面张力测试仪 | 台 | 202409 | 1 | GWJB-DS-2024-04_2409271131590829.xlsx
58595 | 变压器油酸值测试仪 | 台 | 202409 | 1 | GWJB-DS-2024-04_2409271131590829.xlsx
57695 | 变压器油面温控器,是,0~100 | 套 | 202409 | 1 | GWJB-DS-2024-05_2409271131614623.xlsx
57675 | 变压器油面温控器,是,0~120 | 套 | 202409 | 1 | GWJB-DS-2024-05_2409271131614623.xlsx
57590 | 变压器油面温控器,是,0~150 | 套 | 202409 | 1 | GWJB-DS-2024-05_2409271131614623.xlsx
57586 | 变压器油面温控器,是,0~160 | 套 | 202409 | 1 | GWJB-DS-2024-05_2409271131614623.xlsx
57557 | 变压器温度远传装置,是,0~100 | 套 | 202409 | 1 | GWJB-DS-2024-05_2409271131614623.xlsx
57663 | 变压器温度远传装置,是,0~120 | 套 | 202409 | 1 | GWJB-DS-2024-05_2409271131614623.xlsx
57661 | 变压器温度远传装置,是,0~150 | 套 | 202409 | 1 | GWJB-DS-2024-05_2409271131614623.xlsx
57654 | 变压器温度远传装置,是,0~160 | 套 | 202409 | 1 | GWJB-DS-2024-05_2409271131614623.xlsx
58514 | 变压器直流电阻测试仪 | 套 | 202409 | 1 | GWJB-DS-2024-04_2409271131590829.xlsx
57679 | 变压器线圈,AC110kV,50 | 相 | 202409 | 1 | GWJB-DS-2024-05_2409271131614623.xlsx
57588 | 变压器线圈,AC220kV,180 | 相 | 202409 | 1 | GWJB-DS-2024-05_2409271131614623.xlsx
58510 | 变压器绕组变形测试仪 | 台 | 202409 | 1 | GWJB-DS-2024-04_2409271131590829.xlsx
57612 | 变压器绕组温控器,否,0~160 | 套 | 202409 | 1 | GWJB-DS-2024-05_2409271131614623.xlsx
57584 | 变压器绕组温控器,是,0~150 | 套 | 202409 | 1 | GWJB-DS-2024-05_2409271131614623.xlsx
57622 | 变压器绕组温控器,是,0~160 | 套 | 202409 | 1 | GWJB-DS-2024-05_2409271131614623.xlsx
57569 | 变压器胶囊,AC330~500kV | 套 | 202409 | 1 | GWJB-DS-2024-05_2409271131614623.xlsx
57650 | 变压器铁芯,AC20kV及以下 | 组 | 202409 | 1 | GWJB-DS-2024-05_2409271131614623.xlsx
57644 | 变压器铁芯,AC220~330kV | 组 | 202409 | 1 | GWJB-DS-2024-05_2409271131614623.xlsx
57578 | 变压器铁芯,AC35kV | 组 | 202409 | 1 | GWJB-DS-2024-05_2409271131614623.xlsx
57642 | 变压器铁芯,AC66~110kV | 组 | 202409 | 1 | GWJB-DS-2024-05_2409271131614623.xlsx
57598 | 变压器风扇,0.25,1250 | 套 | 202409 | 1 | GWJB-DS-2024-05_2409271131614623.xlsx
57659 | 变压器风扇,0.37,500 | 套 | 202409 | 1 | GWJB-DS-2024-05_2409271131614623.xlsx
57621 | 变压器风扇,0.37,630 | 套 | 202409 | 1 | GWJB-DS-2024-05_2409271131614623.xlsx
57669 | 变压器风扇,0.75,800 | 套 | 202409 | 1 | GWJB-DS-2024-05_2409271131614623.xlsx
57608 | 变压器风扇,3,400 | 套 | 202409 | 1 | GWJB-DS-2024-05_2409271131614623.xlsx
57572 | 变压器风扇,3,900 | 套 | 202409 | 1 | GWJB-DS-2024-05_2409271131614623.xlsx
58243 | 变电在线监测装置配件,变压器铁心电流传感器 | 个 | 202409 | 1 | GWJB-DS-2024-05_2409271131614623.xlsx
58257 | 变电在线监测装置配件,导线金具测温传感器 | 个 | 202409 | 1 | GWJB-DS-2024-05_2409271131614623.xlsx
58231 | 变电在线监测装置配件,油位传感器 | 个 | 202409 | 1 | GWJB-DS-2024-05_2409271131614623.xlsx
58253 | 变电在线监测装置配件,泄漏电流传感器 | 个 | 202409 | 1 | GWJB-DS-2024-05_2409271131614623.xlsx
58226 | 变电在线监测装置配件,温度传感器 | 个 | 202409 | 1 | GWJB-DS-2024-05_2409271131614623.xlsx
58229 | 变电在线监测装置配件,温湿度传感器 | 个 | 202409 | 1 | GWJB-DS-2024-05_2409271131614623.xlsx
58234 | 变电在线监测装置配件,烟感传感器 | 个 | 202409 | 1 | GWJB-DS-2024-05_2409271131614623.xlsx
58245 | 变电在线监测装置配件,超声波局放传感器 | 个 | 202409 | 1 | GWJB-DS-2024-05_2409271131614623.xlsx
58227 | 变电在线监测装置配件,高频电流传感器 | 个 | 202409 | 1 | GWJB-DS-2024-05_2409271131614623.xlsx
58744 | 变电站监控信息自动验收仪 | 台 | 202409 | 1 | GWJB-DS-2024-04_2409271131590829.xlsx
58715 | 变送器,液位 | 套 | 202409 | 1 | GWJB-DS-2024-04_2409271131590829.xlsx
58518 | 变频电源 | 台 | 202409 | 1 | GWJB-DS-2024-04_2409271131590829.xlsx
58792 | 合并单元测试仪 | 台 | 202409 | 1 | GWJB-DS-2024-04_2409271131590829.xlsx
58591 | 合金分析仪 | 台 | 202409 | 1 | GWJB-DS-2024-04_2409271131590829.xlsx
60236 | 吊装带,5.0t | 条 | 202409 | 1 | GWJB-DS-2024-04_2409271131590829.xlsx
59813 | 同步时钟设备配件,时钟源 | 个 | 202409 | 1 | GWJB-DS-2024-04_2409271131590829.xlsx
60088 | 吹风机 | 只 | 202409 | 1 | GWJB-DS-2024-04_2409271131590829.xlsx
60359 | 周转箱 | 个 | 202409 | 1 | GWJB-DS-2024-04_2409271131590829.xlsx
60167 | 呼吸器,消防过滤式自救呼吸器 | 套 | 202409 | 1 | GWJB-DS-2024-04_2409271131590829.xlsx
58559 | 回路电阻测试仪 | 台 | 202409 | 1 | GWJB-DS-2024-04_2409271131590829.xlsx
59821 | 图像监视系统配件,图像监视系统接口板 | 个 | 202409 | 100 | GWJB-DS-2024-04_2409271131590829.xlsx
59838 | 图像监视系统配件,图像监视系统接口板 | 个 | 202409 | 3 | GWJB-DS-2024-04_2409271131590829.xlsx
59827 | 图像监视系统配件,报警器 | 个 | 202409 | 230 | GWJB-DS-2024-04_2409271131590829.xlsx
59834 | 图像监视系统配件,硬盘管理机 | 个 | 202409 | 2 | GWJB-DS-2024-04_2409271131590829.xlsx
59862 | 图像监视系统配件,硬盘管理机 | 个 | 202409 | 2 | GWJB-DS-2024-04_2409271131590829.xlsx
59819 | 图像监视系统配件,红外探头 | 个 | 202409 | 1000 | GWJB-DS-2024-04_2409271131590829.xlsx
59814 | 图像监视系统配件,远程监视终端 | 个 | 202409 | 20 | GWJB-DS-2024-04_2409271131590829.xlsx
59833 | 图像监视系统配件,远程监视终端 | 个 | 202409 | 2 | GWJB-DS-2024-04_2409271131590829.xlsx
59855 | 图像监视系统配件,远程监视终端 | 个 | 202409 | 10 | GWJB-DS-2024-04_2409271131590829.xlsx
59815 | 图像采集配件,图像采集摄像头 | 个 | 202409 | 30 | GWJB-DS-2024-04_2409271131590829.xlsx
58433 | 图形处理软件 | 套 | 202409 | 1 | GWJB-DS-2024-04_2409271131590829.xlsx
58452 | 圆钢,φ12,Q235-A | 千克 | 202409 | 1 | GWJB-DS-2024-04_2409271131590829.xlsx
58456 | 圆钢,φ16,Q235-A | 千克 | 202409 | 1 | GWJB-DS-2024-04_2409271131590829.xlsx
58658 | 在线监测装置检验装置,油中溶解气体在线监测装置 | 套 | 202409 | 1 | GWJB-DS-2024-04_2409271131590829.xlsx
58587 | 地下管线探测仪 | 台 | 202409 | 1 | GWJB-DS-2024-04_2409271131590829.xlsx
58775 | 地网电阻测量仪 | 台 | 202409 | 1 | GWJB-DS-2024-04_2409271131590829.xlsx
60141 | 型材切割机薄片砂轮,100mm | 片 | 202409 | 1 | GWJB-DS-2024-04_2409271131590829.xlsx
60164 | 型材切割机薄片砂轮,350mm | 片 | 202409 | 1 | GWJB-DS-2024-04_2409271131590829.xlsx
59125 | 复合材料管,PE,DN32 | 米 | 202409 | 1 | GWJB-DS-2024-04_2409271131590829.xlsx
59126 | 复合材料管,PVC,DN20 | 米 | 202409 | 1 | GWJB-DS-2024-04_2409271131590829.xlsx
59122 | 复合材料管,PVC,DN32 | 米 | 202409 | 1 | GWJB-DS-2024-04_2409271131590829.xlsx
59124 | 复合材料管,铝塑,DN20 | 米 | 202409 | 1 | GWJB-DS-2024-04_2409271131590829.xlsx
59123 | 复合材料管,铝塑,DN25 | 米 | 202409 | 1 | GWJB-DS-2024-04_2409271131590829.xlsx
61109 | 复合绝缘横担,AC10kV,方形实心棒,单回成套 | 套 | 202409 | 108 | JB24-HW-XYKC-ZB02-0124AB.xlsx
61120 | 复合绝缘横担,AC10kV,方形实心棒,单回成套 | 套 | 202409 | 281 | JB24-HW-XYKC-ZB02-0124AB.xlsx
61107 | 复合绝缘横担,AC10kV,方形实心棒,双回成套 | 套 | 202409 | 1 | JB24-HW-XYKC-ZB02-0124AB.xlsx
61119 | 复合绝缘横担,AC10kV,方形实心棒,双回成套 | 套 | 202409 | 67 | JB24-HW-XYKC-ZB02-0124AB.xlsx
58389 | 夏季标志工作服,女,均码 | 件 | 202409 | 1 | GWJB-DS-2024-04_2409271131590829.xlsx
58397 | 夏季标志工作服,男,均码 | 件 | 202409 | 1 | GWJB-DS-2024-04_2409271131590829.xlsx
58379 | 夏季标志工作服,通用,均码 | 件 | 202409 | 1 | GWJB-DS-2024-04_2409271131590829.xlsx
58800 | 多功能配线培训装置 | 套 | 202409 | 1 | GWJB-DS-2024-04_2409271131590829.xlsx
58769 | 大电流发生器,通用性型号 | 台 | 202409 | 1 | GWJB-DS-2024-04_2409271131590829.xlsx
60127 | 安全带,区域限制用,半身式,普通 | 付 | 202409 | 1 | GWJB-DS-2024-04_2409271131590829.xlsx
60125 | 安全带,围杆作业用,全身式,普通 | 付 | 202409 | 50 | GWJB-DS-2024-04_2409271131590829.xlsx
60124 | 安全带,围杆作业用,半身式,普通 | 付 | 202409 | 50 | GWJB-DS-2024-04_2409271131590829.xlsx
60121 | 安全带,坠落悬挂用,全身式,普通 | 付 | 202409 | 1 | GWJB-DS-2024-04_2409271131590829.xlsx
60123 | 安全帽,白,普通型,ABS塑料 | 个 | 202409 | 1 | GWJB-DS-2024-04_2409271131590829.xlsx
60134 | 安全帽,红,普通型,ABS塑料 | 个 | 202409 | 1 | GWJB-DS-2024-04_2409271131590829.xlsx
60129 | 安全帽,蓝,普通型,ABS塑料 | 个 | 202409 | 1 | GWJB-DS-2024-04_2409271131590829.xlsx
60128 | 安全帽,黄,普通型,ABS塑料 | 个 | 202409 | 1 | GWJB-DS-2024-04_2409271131590829.xlsx
60192 | 安全帽,黄,智能型,ABS塑料 | 个 | 202409 | 1 | GWJB-DS-2024-04_2409271131590829.xlsx
60132 | 安全绳,围杆作业用,纤维绳式 | 根 | 202409 | 1 | GWJB-DS-2024-04_2409271131590829.xlsx
58370 | 安全防暴用品 | 个 | 202409 | 1 | GWJB-DS-2024-04_2409271131590829.xlsx
59160 | 密封件,O型圈 | 只 | 202409 | 1 | GWJB-DS-2024-04_2409271131590829.xlsx
59165 | 密封件,注射器封帽 | 只 | 202409 | 1 | GWJB-DS-2024-04_2409271131590829.xlsx
59555 | 密度、浓度测量仪器仪表配件,SF6气体密度继电器配件 | 个 | 202409 | 1 | GWJB-DS-2024-04_2409271131590829.xlsx
58459 | 导电膏,GT-B（膏体） | 千克 | 202409 | 1 | GWJB-DS-2024-04_2409271131590829.xlsx
58458 | 导电膏,TDI | 千克 | 202409 | 1 | GWJB-DS-2024-04_2409271131590829.xlsx
58444 | 导轨 | 米 | 202409 | 1 | GWJB-DS-2024-04_2409271131590829.xlsx
61169 | 封闭母线桥,AC10kV,1250A,共箱 | 米 | 202409 | 28.56 | JB24-HW-XYKC-ZB02-0124AB.xlsx
61219 | 封闭母线桥,AC10kV,1250A,共箱 | 米 | 202409 | 2.2 | JB24-HW-XYKC-ZB02-0124AB.xlsx
61270 | 封闭母线桥,AC10kV,1250A,共箱 | 米 | 202409 | 2 | JB24-HW-XYKC-ZB02-0124AB.xlsx
61308 | 封闭母线桥,AC10kV,1250A,共箱 | 米 | 202409 | 1.8 | JB24-HW-XYKC-ZB02-0124AB.xlsx
61339 | 封闭母线桥,AC10kV,1250A,共箱 | 米 | 202409 | 1.6 | JB24-HW-XYKC-ZB02-0124AB.xlsx
61186 | 封闭母线桥,AC10kV,4000A,共箱 | 米 | 202409 | 0.72 | JB24-HW-XYKC-ZB02-0124AB.xlsx
61252 | 封闭母线桥,AC10kV,4000A,共箱 | 米 | 202409 | 0.66 | JB24-HW-XYKC-ZB02-0124AB.xlsx
61295 | 封闭母线桥,AC10kV,4000A,共箱 | 米 | 202409 | 0.6 | JB24-HW-XYKC-ZB02-0124AB.xlsx
61329 | 封闭母线桥,AC10kV,4000A,共箱 | 米 | 202409 | 0.54 | JB24-HW-XYKC-ZB02-0124AB.xlsx
61358 | 封闭母线桥,AC10kV,4000A,共箱 | 米 | 202409 | 0.48 | JB24-HW-XYKC-ZB02-0124AB.xlsx
66231 | 封闭绝缘母线,AC380V,2000A,四相 | 米 | 202409 | 27.225 | JB24-HW-XYKC-ZB02-0124AB.xlsx
66247 | 封闭绝缘母线,AC380V,2000A,四相 | 米 | 202409 | 22.275 | JB24-HW-XYKC-ZB02-0124AB.xlsx
66238 | 封闭绝缘母线,AC380V,2500A,四相 | 米 | 202409 | 36.3 | JB24-HW-XYKC-ZB02-0124AB.xlsx
66256 | 封闭绝缘母线,AC380V,2500A,四相 | 米 | 202409 | 29.7 | JB24-HW-XYKC-ZB02-0124AB.xlsx
59120 | 小型发电机,汽油,便携式,10kW-50kW | 台 | 202409 | 1 | GWJB-DS-2024-04_2409271131590829.xlsx
58611 | 局部放电定位仪 | 台 | 202409 | 1 | GWJB-DS-2024-04_2409271131590829.xlsx
58813 | 局部放电定位仪 | 台 | 202409 | 1 | GWJB-DS-2024-04_2409271131590829.xlsx
60122 | 工业护目镜 | 付 | 202409 | 1 | GWJB-DS-2024-04_2409271131590829.xlsx
58474 | 工业气体,SF6 | 立方米 | 202409 | 1 | GWJB-DS-2024-04_2409271131590829.xlsx
58476 | 工业气体,氟利昂 | 立方米 | 202409 | 1 | GWJB-DS-2024-04_2409271131590829.xlsx
58485 | 工业气体,氮气 | 立方米 | 202409 | 1 | GWJB-DS-2024-04_2409271131590829.xlsx
59109 | 工业泵,离心泵,供水泵,20-100m,1000m3/h以上,DN350 | 台 | 202409 | 1 | GWJB-DS-2024-04_2409271131590829.xlsx
59110 | 工业泵,离心泵,污水污物泵,20-100m,50m3/h以下,DN50 | 台 | 202409 | 1 | GWJB-DS-2024-04_2409271131590829.xlsx
59111 | 工业泵,离心泵,潜水泵,20m以下,50-200m3/h,DN100 | 台 | 202409 | 1 | GWJB-DS-2024-04_2409271131590829.xlsx
58347 | 工业级交换机 | 台 | 202409 | 1 | GWJB-DS-2024-04_2409271131590829.xlsx
58488 | 工业酒精 | 升 | 202409 | 1 | GWJB-DS-2024-04_2409271131590829.xlsx
58404 | 工作鞋,绝缘 | 双 | 202409 | 1 | GWJB-DS-2024-04_2409271131590829.xlsx
58407 | 工作鞋,防寒 | 双 | 202409 | 1 | GWJB-DS-2024-04_2409271131590829.xlsx
58403 | 工作鞋,防穿刺 | 双 | 202409 | 1 | GWJB-DS-2024-04_2409271131590829.xlsx
58565 | 工频升压试验装置 | 套 | 202409 | 1 | GWJB-DS-2024-04_2409271131590829.xlsx
58725 | 工频验电信号发生器,AC220kV | 台 | 202409 | 1 | GWJB-DS-2024-04_2409271131590829.xlsx
60159 | 布,帆布 | 米 | 202409 | 1 | GWJB-DS-2024-04_2409271131590829.xlsx
60154 | 布,白布 | 米 | 202409 | 1 | GWJB-DS-2024-04_2409271131590829.xlsx
60166 | 布,破布 | 米 | 202409 | 1 | GWJB-DS-2024-04_2409271131590829.xlsx
66615 | 布电线,BLV,铝,25,1 | 米 | 202409 | 4966.481 | JB24-HW-XYKC-ZB02-0124AB.xlsx
66653 | 布电线,BLV,铝,25,1 | 米 | 202409 | 4508.739 | JB24-HW-XYKC-ZB02-0124AB.xlsx
66690 | 布电线,BLV,铝,25,1 | 米 | 202409 | 4050.999 | JB24-HW-XYKC-ZB02-0124AB.xlsx
66728 | 布电线,BLV,铝,25,1 | 米 | 202409 | 3593.259 | JB24-HW-XYKC-ZB02-0124AB.xlsx
66767 | 布电线,BLV,铝,25,1 | 米 | 202409 | 3135.519 | JB24-HW-XYKC-ZB02-0124AB.xlsx
66805 | 布电线,BLV,铝,25,1 | 米 | 202409 | 2632.005 | JB24-HW-XYKC-ZB02-0124AB.xlsx
66612 | 布电线,BLV,铝,35,1 | 米 | 202409 | 4358.446 | JB24-HW-XYKC-ZB02-0124AB.xlsx
66650 | 布电线,BLV,铝,35,1 | 米 | 202409 | 3956.746 | JB24-HW-XYKC-ZB02-0124AB.xlsx
66687 | 布电线,BLV,铝,35,1 | 米 | 202409 | 3555.046 | JB24-HW-XYKC-ZB02-0124AB.xlsx
66725 | 布电线,BLV,铝,35,1 | 米 | 202409 | 3153.346 | JB24-HW-XYKC-ZB02-0124AB.xlsx
66764 | 布电线,BLV,铝,35,1 | 米 | 202409 | 2751.646 | JB24-HW-XYKC-ZB02-0124AB.xlsx
66802 | 布电线,BLV,铝,35,1 | 米 | 202409 | 2309.774 | JB24-HW-XYKC-ZB02-0124AB.xlsx
66604 | 布电线,BLV,铝,35,2 | 米 | 202409 | 0.217 | JB24-HW-XYKC-ZB02-0124AB.xlsx
66642 | 布电线,BLV,铝,35,2 | 米 | 202409 | 0.197 | JB24-HW-XYKC-ZB02-0124AB.xlsx
66680 | 布电线,BLV,铝,35,2 | 米 | 202409 | 0.177 | JB24-HW-XYKC-ZB02-0124AB.xlsx
66718 | 布电线,BLV,铝,35,2 | 米 | 202409 | 0.157 | JB24-HW-XYKC-ZB02-0124AB.xlsx
66756 | 布电线,BLV,铝,35,2 | 米 | 202409 | 0.137 | JB24-HW-XYKC-ZB02-0124AB.xlsx
66794 | 布电线,BLV,铝,35,2 | 米 | 202409 | 0.115 | JB24-HW-XYKC-ZB02-0124AB.xlsx
66628 | 布电线,BLV,铝,4,1 | 米 | 202409 | 0.217 | JB24-HW-XYKC-ZB02-0124AB.xlsx
66666 | 布电线,BLV,铝,4,1 | 米 | 202409 | 0.197 | JB24-HW-XYKC-ZB02-0124AB.xlsx
66704 | 布电线,BLV,铝,4,1 | 米 | 202409 | 0.177 | JB24-HW-XYKC-ZB02-0124AB.xlsx
66741 | 布电线,BLV,铝,4,1 | 米 | 202409 | 0.157 | JB24-HW-XYKC-ZB02-0124AB.xlsx
66780 | 布电线,BLV,铝,4,1 | 米 | 202409 | 0.137 | JB24-HW-XYKC-ZB02-0124AB.xlsx
66819 | 布电线,BLV,铝,4,1 | 米 | 202409 | 0.115 | JB24-HW-XYKC-ZB02-0124AB.xlsx
66619 | 布电线,BLV,铝,50,1 | 米 | 202409 | 505.61 | JB24-HW-XYKC-ZB02-0124AB.xlsx
66657 | 布电线,BLV,铝,50,1 | 米 | 202409 | 459.01 | JB24-HW-XYKC-ZB02-0124AB.xlsx
66694 | 布电线,BLV,铝,50,1 | 米 | 202409 | 412.41 | JB24-HW-XYKC-ZB02-0124AB.xlsx
66732 | 布电线,BLV,铝,50,1 | 米 | 202409 | 365.81 | JB24-HW-XYKC-ZB02-0124AB.xlsx
66771 | 布电线,BLV,铝,50,1 | 米 | 202409 | 319.21 | JB24-HW-XYKC-ZB02-0124AB.xlsx
66809 | 布电线,BLV,铝,50,1 | 米 | 202409 | 267.95 | JB24-HW-XYKC-ZB02-0124AB.xlsx
66630 | 布电线,BLVV,铝,10,1 | 米 | 202409 | 0.217 | JB24-HW-XYKC-ZB02-0124AB.xlsx
66668 | 布电线,BLVV,铝,10,1 | 米 | 202409 | 0.197 | JB24-HW-XYKC-ZB02-0124AB.xlsx
66706 | 布电线,BLVV,铝,10,1 | 米 | 202409 | 0.177 | JB24-HW-XYKC-ZB02-0124AB.xlsx
66743 | 布电线,BLVV,铝,10,1 | 米 | 202409 | 0.157 | JB24-HW-XYKC-ZB02-0124AB.xlsx
66782 | 布电线,BLVV,铝,10,1 | 米 | 202409 | 0.137 | JB24-HW-XYKC-ZB02-0124AB.xlsx
66821 | 布电线,BLVV,铝,10,1 | 米 | 202409 | 0.115 | JB24-HW-XYKC-ZB02-0124AB.xlsx
66627 | 布电线,BLVVB,铝,10,2 | 米 | 202409 | 159104.406 | JB24-HW-XYKC-ZB02-0124AB.xlsx
66665 | 布电线,BLVVB,铝,10,2 | 米 | 202409 | 144440.406 | JB24-HW-XYKC-ZB02-0124AB.xlsx
66681 | 布电线,BLVVB,铝,10,2 | 米 | 202409 | 73545.266 | JB24-HW-XYKC-ZB02-0124AB.xlsx
66740 | 布电线,BLVVB,铝,10,2 | 米 | 202409 | 115112.398 | JB24-HW-XYKC-ZB02-0124AB.xlsx
66779 | 布电线,BLVVB,铝,10,2 | 米 | 202409 | 100448.398 | JB24-HW-XYKC-ZB02-0124AB.xlsx
66795 | 布电线,BLVVB,铝,10,2 | 米 | 202409 | 47783.648 | JB24-HW-XYKC-ZB02-0124AB.xlsx
66606 | 布电线,BLVVB,铝,16,2 | 米 | 202409 | 349360.469 | JB24-HW-XYKC-ZB02-0124AB.xlsx
66644 | 布电线,BLVVB,铝,16,2 | 米 | 202409 | 317161.188 | JB24-HW-XYKC-ZB02-0124AB.xlsx
66682 | 布电线,BLVVB,铝,16,2 | 米 | 202409 | 284962.063 | JB24-HW-XYKC-ZB02-0124AB.xlsx
66720 | 布电线,BLVVB,铝,16,2 | 米 | 202409 | 252762.969 | JB24-HW-XYKC-ZB02-0124AB.xlsx
66758 | 布电线,BLVVB,铝,16,2 | 米 | 202409 | 220563.859 | JB24-HW-XYKC-ZB02-0124AB.xlsx
66796 | 布电线,BLVVB,铝,16,2 | 米 | 202409 | 185144.844 | JB24-HW-XYKC-ZB02-0124AB.xlsx
66629 | 布电线,BV,铜,10,1 | 米 | 202409 | 2850.512 | JB24-HW-XYKC-ZB02-0124AB.xlsx
66667 | 布电线,BV,铜,10,1 | 米 | 202409 | 2587.792 | JB24-HW-XYKC-ZB02-0124AB.xlsx
66705 | 布电线,BV,铜,10,1 | 米 | 202409 | 2325.072 | JB24-HW-XYKC-ZB02-0124AB.xlsx
66742 | 布电线,BV,铜,10,1 | 米 | 202409 | 2062.352 | JB24-HW-XYKC-ZB02-0124AB.xlsx
66781 | 布电线,BV,铜,10,1 | 米 | 202409 | 1799.632 | JB24-HW-XYKC-ZB02-0124AB.xlsx
66820 | 布电线,BV,铜,10,1 | 米 | 202409 | 1510.64 | JB24-HW-XYKC-ZB02-0124AB.xlsx
66610 | 布电线,BV,铜,16,1 | 米 | 202409 | 1732.745 | JB24-HW-XYKC-ZB02-0124AB.xlsx
66648 | 布电线,BV,铜,16,1 | 米 | 202409 | 1573.045 | JB24-HW-XYKC-ZB02-0124AB.xlsx
66686 | 布电线,BV,铜,16,1 | 米 | 202409 | 1770 | JB24-HW-XYKC-ZB02-0124AB.xlsx
66724 | 布电线,BV,铜,16,1 | 米 | 202409 | 1570 | JB24-HW-XYKC-ZB02-0124AB.xlsx
66762 | 布电线,BV,铜,16,1 | 米 | 202409 | 1093.945 | JB24-HW-XYKC-ZB02-0124AB.xlsx
66800 | 布电线,BV,铜,16,1 | 米 | 202409 | 918.275 | JB24-HW-XYKC-ZB02-0124AB.xlsx
66605 | 布电线,BV,铜,2.5,1 | 米 | 202409 | 5184.349 | JB24-HW-XYKC-ZB02-0124AB.xlsx
66643 | 布电线,BV,铜,2.5,1 | 米 | 202409 | 4706.527 | JB24-HW-XYKC-ZB02-0124AB.xlsx
66696 | 布电线,BV,铜,2.5,1 | 米 | 202409 | 4228.707 | JB24-HW-XYKC-ZB02-0124AB.xlsx
66719 | 布电线,BV,铜,2.5,1 | 米 | 202409 | 3750.887 | JB24-HW-XYKC-ZB02-0124AB.xlsx
66785 | 布电线,BV,铜,2.5,1 | 米 | 202409 | 7866.951 | JB24-HW-XYKC-ZB02-0124AB.xlsx
66811 | 布电线,BV,铜,2.5,1 | 米 | 202409 | 2747.463 | JB24-HW-XYKC-ZB02-0124AB.xlsx
66616 | 布电线,BV,铜,35,1 | 米 | 202409 | 33062.121 | JB24-HW-XYKC-ZB02-0124AB.xlsx
66654 | 布电线,BV,铜,35,1 | 米 | 202409 | 30014.92 | JB24-HW-XYKC-ZB02-0124AB.xlsx
66691 | 布电线,BV,铜,35,1 | 米 | 202409 | 26967.721 | JB24-HW-XYKC-ZB02-0124AB.xlsx
66729 | 布电线,BV,铜,35,1 | 米 | 202409 | 23920.52 | JB24-HW-XYKC-ZB02-0124AB.xlsx
66757 | 布电线,BV,铜,35,1 | 米 | 202409 | 1205.463 | JB24-HW-XYKC-ZB02-0124AB.xlsx
66806 | 布电线,BV,铜,35,1 | 米 | 202409 | 17521.4 | JB24-HW-XYKC-ZB02-0124AB.xlsx
66622 | 布电线,BV,铜,4,1 | 米 | 202409 | 16537.027 | JB24-HW-XYKC-ZB02-0124AB.xlsx
66660 | 布电线,BV,铜,4,1 | 米 | 202409 | 15012.878 | JB24-HW-XYKC-ZB02-0124AB.xlsx
66698 | 布电线,BV,铜,4,1 | 米 | 202409 | 13488.728 | JB24-HW-XYKC-ZB02-0124AB.xlsx
66735 | 布电线,BV,铜,4,1 | 米 | 202409 | 11964.578 | JB24-HW-XYKC-ZB02-0124AB.xlsx
66774 | 布电线,BV,铜,4,1 | 米 | 202409 | 10440.428 | JB24-HW-XYKC-ZB02-0124AB.xlsx
66813 | 布电线,BV,铜,4,1 | 米 | 202409 | 8763.86 | JB24-HW-XYKC-ZB02-0124AB.xlsx
66624 | 布电线,BV,铜,50,1 | 米 | 202409 | 56.42 | JB24-HW-XYKC-ZB02-0124AB.xlsx
66662 | 布电线,BV,铜,50,1 | 米 | 202409 | 51.22 | JB24-HW-XYKC-ZB02-0124AB.xlsx
66700 | 布电线,BV,铜,50,1 | 米 | 202409 | 46.02 | JB24-HW-XYKC-ZB02-0124AB.xlsx
66737 | 布电线,BV,铜,50,1 | 米 | 202409 | 40.82 | JB24-HW-XYKC-ZB02-0124AB.xlsx
66776 | 布电线,BV,铜,50,1 | 米 | 202409 | 35.62 | JB24-HW-XYKC-ZB02-0124AB.xlsx
66815 | 布电线,BV,铜,50,1 | 米 | 202409 | 29.9 | JB24-HW-XYKC-ZB02-0124AB.xlsx
66639 | 布电线,BV,铜,6,1 | 米 | 202409 | 2561.468 | JB24-HW-XYKC-ZB02-0124AB.xlsx
66677 | 布电线,BV,铜,6,1 | 米 | 202409 | 2325.388 | JB24-HW-XYKC-ZB02-0124AB.xlsx
66716 | 布电线,BV,铜,6,1 | 米 | 202409 | 2089.308 | JB24-HW-XYKC-ZB02-0124AB.xlsx
66753 | 布电线,BV,铜,6,1 | 米 | 202409 | 1853.228 | JB24-HW-XYKC-ZB02-0124AB.xlsx
66791 | 布电线,BV,铜,6,1 | 米 | 202409 | 1617.148 | JB24-HW-XYKC-ZB02-0124AB.xlsx
66830 | 布电线,BV,铜,6,1 | 米 | 202409 | 1357.46 | JB24-HW-XYKC-ZB02-0124AB.xlsx
66636 | 布电线,BVR,铜,2.5,1 | 米 | 202409 | 0.217 | JB24-HW-XYKC-ZB02-0124AB.xlsx
66674 | 布电线,BVR,铜,2.5,1 | 米 | 202409 | 0.197 | JB24-HW-XYKC-ZB02-0124AB.xlsx
66713 | 布电线,BVR,铜,2.5,1 | 米 | 202409 | 0.177 | JB24-HW-XYKC-ZB02-0124AB.xlsx
66750 | 布电线,BVR,铜,2.5,1 | 米 | 202409 | 0.157 | JB24-HW-XYKC-ZB02-0124AB.xlsx
66788 | 布电线,BVR,铜,2.5,1 | 米 | 202409 | 0.137 | JB24-HW-XYKC-ZB02-0124AB.xlsx
66827 | 布电线,BVR,铜,2.5,1 | 米 | 202409 | 0.115 | JB24-HW-XYKC-ZB02-0124AB.xlsx
66620 | 布电线,BVR,铜,35,1 | 米 | 202409 | 973.245 | JB24-HW-XYKC-ZB02-0124AB.xlsx
66658 | 布电线,BVR,铜,35,1 | 米 | 202409 | 883.545 | JB24-HW-XYKC-ZB02-0124AB.xlsx
66695 | 布电线,BVR,铜,35,1 | 米 | 202409 | 793.845 | JB24-HW-XYKC-ZB02-0124AB.xlsx
66733 | 布电线,BVR,铜,35,1 | 米 | 202409 | 704.145 | JB24-HW-XYKC-ZB02-0124AB.xlsx
66772 | 布电线,BVR,铜,35,1 | 米 | 202409 | 614.445 | JB24-HW-XYKC-ZB02-0124AB.xlsx
66810 | 布电线,BVR,铜,35,1 | 米 | 202409 | 515.775 | JB24-HW-XYKC-ZB02-0124AB.xlsx
66634 | 布电线,BVR,铜,4,1 | 米 | 202409 | 130.2 | JB24-HW-XYKC-ZB02-0124AB.xlsx
66672 | 布电线,BVR,铜,4,1 | 米 | 202409 | 118.2 | JB24-HW-XYKC-ZB02-0124AB.xlsx
66711 | 布电线,BVR,铜,4,1 | 米 | 202409 | 106.2 | JB24-HW-XYKC-ZB02-0124AB.xlsx
66748 | 布电线,BVR,铜,4,1 | 米 | 202409 | 94.2 | JB24-HW-XYKC-ZB02-0124AB.xlsx
66786 | 布电线,BVR,铜,4,1 | 米 | 202409 | 82.2 | JB24-HW-XYKC-ZB02-0124AB.xlsx
66825 | 布电线,BVR,铜,4,1 | 米 | 202409 | 69 | JB24-HW-XYKC-ZB02-0124AB.xlsx
58415 | 帐篷 | 套 | 202409 | 1 | GWJB-DS-2024-04_2409271131590829.xlsx
60118 | 带,PVC | 米 | 202409 | 300 | GWJB-DS-2024-04_2409271131590829.xlsx
60113 | 带,尼龙 | 米 | 202409 | 300 | GWJB-DS-2024-04_2409271131590829.xlsx
60115 | 带,布 | 米 | 202409 | 300 | GWJB-DS-2024-04_2409271131590829.xlsx
60117 | 带,橡胶 | 米 | 202409 | 300 | GWJB-DS-2024-04_2409271131590829.xlsx
58425 | 帽子,御寒 | 顶 | 202409 | 1 | GWJB-DS-2024-04_2409271131590829.xlsx
58470 | 干燥剂 | 千克 | 202409 | 1 | GWJB-DS-2024-04_2409271131590829.xlsx
58919 | 床,木制 | 张 | 202409 | 1 | GWJB-DS-2024-04_2409271131590829.xlsx
59038 | 床,木制 | 张 | 202409 | 128 | GWJB-DS-2024-04_2409271131590829.xlsx
59004 | 床,钢制 | 张 | 202409 | 1 | GWJB-DS-2024-04_2409271131590829.xlsx
58903 | 床垫,1000×2000×60 | 张 | 202409 | 1 | GWJB-DS-2024-04_2409271131590829.xlsx
58922 | 床垫,1200×2000×220 | 张 | 202409 | 1 | GWJB-DS-2024-04_2409271131590829.xlsx
58936 | 床垫,1200×2000×60 | 张 | 202409 | 1 | GWJB-DS-2024-04_2409271131590829.xlsx
58613 | 开关机械特性测试仪 | 台 | 202409 | 1 | GWJB-DS-2024-04_2409271131590829.xlsx
58005 | 开关柜小车固封极柱,AC10kV,3150A | 个 | 202409 | 1 | GWJB-DS-2024-05_2409271131614623.xlsx
58026 | 开关柜小车固封极柱,AC10kV,4000A | 个 | 202409 | 1 | GWJB-DS-2024-05_2409271131614623.xlsx
58044 | 开关柜小车固封极柱,AC35kV,1250A | 个 | 202409 | 1 | GWJB-DS-2024-05_2409271131614623.xlsx
61160 | 开关柜接地小车,1000mm,1250A | 只 | 202409 | 2 | JB24-HW-XYKC-ZB02-0124AB.xlsx
61225 | 开关柜接地小车,1000mm,1250A | 只 | 202409 | 2 | JB24-HW-XYKC-ZB02-0124AB.xlsx
61275 | 开关柜接地小车,1000mm,1250A | 只 | 202409 | 2 | JB24-HW-XYKC-ZB02-0124AB.xlsx
61313 | 开关柜接地小车,1000mm,1250A | 只 | 202409 | 2 | JB24-HW-XYKC-ZB02-0124AB.xlsx
61344 | 开关柜接地小车,1000mm,1250A | 只 | 202409 | 1 | JB24-HW-XYKC-ZB02-0124AB.xlsx
58037 | 开关柜断路器小车,AC10kV,1000mm | 只 | 202409 | 1 | GWJB-DS-2024-05_2409271131614623.xlsx
58029 | 开关柜断路器小车,AC10kV,800mm | 只 | 202409 | 1 | GWJB-DS-2024-05_2409271131614623.xlsx
58007 | 开关柜断路器小车,AC35kV,1400mm | 只 | 202409 | 1 | GWJB-DS-2024-05_2409271131614623.xlsx
61180 | 开关柜检修小车,1000mm | 只 | 202409 | 1 | JB24-HW-XYKC-ZB02-0124AB.xlsx
61245 | 开关柜检修小车,1000mm | 只 | 202409 | 1 | JB24-HW-XYKC-ZB02-0124AB.xlsx
61167 | 开关柜检修小车,800mm | 只 | 202409 | 8 | JB24-HW-XYKC-ZB02-0124AB.xlsx
61217 | 开关柜检修小车,800mm | 只 | 202409 | 1 | JB24-HW-XYKC-ZB02-0124AB.xlsx
61268 | 开关柜检修小车,800mm | 只 | 202409 | 1 | JB24-HW-XYKC-ZB02-0124AB.xlsx
61316 | 开关柜检修小车,800mm | 只 | 202409 | 6 | JB24-HW-XYKC-ZB02-0124AB.xlsx
61348 | 开关柜检修小车,800mm | 只 | 202409 | 6 | JB24-HW-XYKC-ZB02-0124AB.xlsx
58009 | 开关柜隔离小车,AC35kV,1400mm | 只 | 202409 | 1 | GWJB-DS-2024-05_2409271131614623.xlsx
61190 | 开关柜验电小车,800mm | 只 | 202409 | 1 | JB24-HW-XYKC-ZB02-0124AB.xlsx
61265 | 开关柜验电小车,800mm | 只 | 202409 | 2 | JB24-HW-XYKC-ZB02-0124AB.xlsx
61305 | 开关柜验电小车,800mm | 只 | 202409 | 2 | JB24-HW-XYKC-ZB02-0124AB.xlsx
61335 | 开关柜验电小车,800mm | 只 | 202409 | 1 | JB24-HW-XYKC-ZB02-0124AB.xlsx
61365 | 开关柜验电小车,800mm | 只 | 202409 | 1 | JB24-HW-XYKC-ZB02-0124AB.xlsx
57997 | 开关柜（箱）传动配件,开关柜导轨 | 个 | 202409 | 1 | GWJB-DS-2024-05_2409271131614623.xlsx
58031 | 开关柜（箱）传动配件,开关柜小车底盘 | 个 | 202409 | 1 | GWJB-DS-2024-05_2409271131614623.xlsx
58010 | 开关柜（箱）传动配件,开关柜小车操动机构 | 个 | 202409 | 1 | GWJB-DS-2024-05_2409271131614623.xlsx
58004 | 开关柜（箱）传动配件,开关柜活门机构 | 个 | 202409 | 1 | GWJB-DS-2024-05_2409271131614623.xlsx
58012 | 开关柜（箱）传动配件,开关柜闭锁电磁铁 | 个 | 202409 | 1 | GWJB-DS-2024-05_2409271131614623.xlsx
58028 | 开关柜（箱）壳体配件,开关柜泄压盖板 | 个 | 202409 | 1 | GWJB-DS-2024-05_2409271131614623.xlsx
58025 | 开关柜（箱）壳体配件,开关柜观察窗 | 个 | 202409 | 1 | GWJB-DS-2024-05_2409271131614623.xlsx
58023 | 开关柜（箱）壳体配件,开关柜门板 | 个 | 202409 | 1 | GWJB-DS-2024-05_2409271131614623.xlsx
57996 | 开关柜（箱）导电配件,小车开关柜静触头,1250A | 个 | 202409 | 1 | GWJB-DS-2024-05_2409271131614623.xlsx
58035 | 开关柜（箱）导电配件,小车开关柜静触头,2000A | 个 | 202409 | 1 | GWJB-DS-2024-05_2409271131614623.xlsx
58050 | 开关柜（箱）导电配件,小车开关柜静触头,3150A | 个 | 202409 | 1 | GWJB-DS-2024-05_2409271131614623.xlsx
57994 | 开关柜（箱）导电配件,小车开关柜静触头,4000A | 个 | 202409 | 1 | GWJB-DS-2024-05_2409271131614623.xlsx
58011 | 开关柜（箱）导电配件,开关柜小车动触头,1250A | 个 | 202409 | 1 | GWJB-DS-2024-05_2409271131614623.xlsx
57993 | 开关柜（箱）导电配件,开关柜小车动触头,2000A | 个 | 202409 | 1 | GWJB-DS-2024-05_2409271131614623.xlsx
57998 | 开关柜（箱）导电配件,开关柜小车动触头,3150A | 个 | 202409 | 1 | GWJB-DS-2024-05_2409271131614623.xlsx
58039 | 开关柜（箱）导电配件,开关柜小车动触头,4000A | 个 | 202409 | 1 | GWJB-DS-2024-05_2409271131614623.xlsx
58052 | 开关柜（箱）导电配件,开关柜小车导电臂,1250A | 个 | 202409 | 1 | GWJB-DS-2024-05_2409271131614623.xlsx
58003 | 开关柜（箱）导电配件,开关柜小车导电臂,2000A | 个 | 202409 | 1 | GWJB-DS-2024-05_2409271131614623.xlsx
58013 | 开关柜（箱）导电配件,开关柜小车导电臂,3150A | 个 | 202409 | 1 | GWJB-DS-2024-05_2409271131614623.xlsx
58061 | 开关柜（箱）导电配件,开关柜小车导电臂,4000A | 个 | 202409 | 1 | GWJB-DS-2024-05_2409271131614623.xlsx
57995 | 开关柜（箱）状态综合指示仪 | 台 | 202409 | 1 | GWJB-DS-2024-05_2409271131614623.xlsx
58001 | 开关柜（箱）绝缘配件,小车开关柜触头盒,AC10kV,环氧树脂 | 只 | 202409 | 1 | GWJB-DS-2024-05_2409271131614623.xlsx
57999 | 开关柜（箱）绝缘配件,小车开关柜触头盒,AC35kV,环氧树脂 | 只 | 202409 | 1 | GWJB-DS-2024-05_2409271131614623.xlsx
60354 | 引流线夹 | 只 | 202409 | 1 | GWJB-DS-2024-04_2409271131590829.xlsx
62241 | 悬垂线夹-回转型,XGU-3 | 付 | 202409 | 14 | JB24-HW-XYKC-ZB02-0124AB.xlsx
62410 | 悬垂线夹-回转型,XGU-3 | 付 | 202409 | 14 | JB24-HW-XYKC-ZB02-0124AB.xlsx
62582 | 悬垂线夹-回转型,XGU-3 | 付 | 202409 | 13 | JB24-HW-XYKC-ZB02-0124AB.xlsx
62754 | 悬垂线夹-回转型,XGU-3 | 付 | 202409 | 13 | JB24-HW-XYKC-ZB02-0124AB.xlsx
62933 | 悬垂线夹-回转型,XGU-3 | 付 | 202409 | 12 | JB24-HW-XYKC-ZB02-0124AB.xlsx
63111 | 悬垂线夹-回转型,XGU-3 | 付 | 202409 | 12 | JB24-HW-XYKC-ZB02-0124AB.xlsx
63286 | 悬垂线夹-回转型,XGU-3 | 付 | 202409 | 11 | JB24-HW-XYKC-ZB02-0124AB.xlsx
63480 | 悬垂线夹-回转型,XGU-3 | 付 | 202409 | 11 | JB24-HW-XYKC-ZB02-0124AB.xlsx
63640 | 悬垂线夹-回转型,XGU-3 | 付 | 202409 | 10 | JB24-HW-XYKC-ZB02-0124AB.xlsx
63816 | 悬垂线夹-回转型,XGU-3 | 付 | 202409 | 10 | JB24-HW-XYKC-ZB02-0124AB.xlsx
63989 | 悬垂线夹-回转型,XGU-3 | 付 | 202409 | 9 | JB24-HW-XYKC-ZB02-0124AB.xlsx
60290 | 成套扳手,内六角扳手,M3-24 | 套 | 202409 | 1 | GWJB-DS-2024-04_2409271131590829.xlsx
60279 | 成套扳手,呆扳手,ELSM12（19）/M20（30） | 套 | 202409 | 1 | GWJB-DS-2024-04_2409271131590829.xlsx
60278 | 成套扳手,套筒扳手,M6-32 | 套 | 202409 | 1 | GWJB-DS-2024-04_2409271131590829.xlsx
60243 | 成套扳手,套筒扳手,M7-24 | 套 | 202409 | 1 | GWJB-DS-2024-04_2409271131590829.xlsx
60258 | 成套扳手,扭矩扳手,M16-20 | 套 | 202409 | 1 | GWJB-DS-2024-04_2409271131590829.xlsx
60273 | 成套扳手,梅花扳手,ELSM12（19）/M20（30） | 套 | 202409 | 1 | GWJB-DS-2024-04_2409271131590829.xlsx
60247 | 成套扳手,梅花扳手,M16-20 | 套 | 202409 | 1 | GWJB-DS-2024-04_2409271131590829.xlsx
60253 | 成套扳手,梅花扳手,M5.5-32 | 套 | 202409 | 1 | GWJB-DS-2024-04_2409271131590829.xlsx
60288 | 成套扳手,棘轮扳手,3/32"-3/8" | 套 | 202409 | 1 | GWJB-DS-2024-04_2409271131590829.xlsx
60241 | 成套扳手,棘轮扳手,M6-32 | 套 | 202409 | 1 | GWJB-DS-2024-04_2409271131590829.xlsx
60289 | 成套扳手,棘轮扳手,M8-32 | 套 | 202409 | 1 | GWJB-DS-2024-04_2409271131590829.xlsx
58437 | 扁钢,60mm,6mm,Q345 | 千克 | 202409 | 1 | GWJB-DS-2024-04_2409271131590829.xlsx
58440 | 扁铜线,2.24×11.2,QQB-1/120 | 千克 | 202409 | 1 | GWJB-DS-2024-04_2409271131590829.xlsx
60266 | 手动拉铆枪,手钳式 | 只 | 202409 | 1 | GWJB-DS-2024-04_2409271131590829.xlsx
60348 | 手动液压叉车 | 辆 | 202409 | 1 | GWJB-DS-2024-04_2409271131590829.xlsx
59051 | 手持机(PDA) | 台 | 202409 | 1 | GWJB-DS-2024-04_2409271131590829.xlsx
60089 | 手电钻,14mm | 只 | 202409 | 1 | GWJB-DS-2024-04_2409271131590829.xlsx
60074 | 扣环 | 个 | 202409 | 1 | GWJB-DS-2024-04_2409271131590829.xlsx
60254 | 扳手,活扳手,18mm,非绝缘 | 把 | 202409 | 1 | GWJB-DS-2024-04_2409271131590829.xlsx
60249 | 扳手,活扳手,30mm,绝缘 | 把 | 202409 | 1 | GWJB-DS-2024-04_2409271131590829.xlsx
60267 | 扳手,活扳手,8mm,绝缘 | 把 | 202409 | 1 | GWJB-DS-2024-04_2409271131590829.xlsx
59118 | 抢修塔 | 基 | 202409 | 1 | GWJB-DS-2024-04_2409271131590829.xlsx
58423 | 护手霜,60g | 支 | 202409 | 1 | GWJB-DS-2024-04_2409271131590829.xlsx
58795 | 拆回电能表分拣装置,三相,有,无 | 套 | 202409 | 1 | GWJB-DS-2024-04_2409271131590829.xlsx
58790 | 拆回电能表分拣装置,单相,有,无 | 套 | 202409 | 1 | GWJB-DS-2024-04_2409271131590829.xlsx
62184 | 拉线金具-UT型线夹,NUT-2 | 付 | 202409 | 4501 | JB24-HW-XYKC-ZB02-0124AB.xlsx
62331 | 拉线金具-UT型线夹,NUT-2 | 付 | 202409 | 10 | JB24-HW-XYKC-ZB02-0124AB.xlsx
62554 | 拉线金具-UT型线夹,NUT-2 | 付 | 202409 | 10 | JB24-HW-XYKC-ZB02-0124AB.xlsx
62743 | 拉线金具-UT型线夹,NUT-2 | 付 | 202409 | 487 | JB24-HW-XYKC-ZB02-0124AB.xlsx
62923 | 拉线金具-UT型线夹,NUT-2 | 付 | 202409 | 467 | JB24-HW-XYKC-ZB02-0124AB.xlsx
63102 | 拉线金具-UT型线夹,NUT-2 | 付 | 202409 | 126 | JB24-HW-XYKC-ZB02-0124AB.xlsx
63275 | 拉线金具-UT型线夹,NUT-2 | 付 | 202409 | 121 | JB24-HW-XYKC-ZB02-0124AB.xlsx
63407 | 拉线金具-UT型线夹,NUT-2 | 付 | 202409 | 419 | JB24-HW-XYKC-ZB02-0124AB.xlsx
63631 | 拉线金具-UT型线夹,NUT-2 | 付 | 202409 | 109 | JB24-HW-XYKC-ZB02-0124AB.xlsx
63806 | 拉线金具-UT型线夹,NUT-2 | 付 | 202409 | 104 | JB24-HW-XYKC-ZB02-0124AB.xlsx
63979 | 拉线金具-UT型线夹,NUT-2 | 付 | 202409 | 97 | JB24-HW-XYKC-ZB02-0124AB.xlsx
62191 | 拉线金具-UT型线夹,NUT-3 | 付 | 202409 | 226 | JB24-HW-XYKC-ZB02-0124AB.xlsx
62333 | 拉线金具-UT型线夹,NUT-3 | 付 | 202409 | 4 | JB24-HW-XYKC-ZB02-0124AB.xlsx
62500 | 拉线金具-UT型线夹,NUT-3 | 付 | 202409 | 167 | JB24-HW-XYKC-ZB02-0124AB.xlsx
62714 | 拉线金具-UT型线夹,NUT-3 | 付 | 202409 | 161 | JB24-HW-XYKC-ZB02-0124AB.xlsx
62892 | 拉线金具-UT型线夹,NUT-3 | 付 | 202409 | 154 | JB24-HW-XYKC-ZB02-0124AB.xlsx
63071 | 拉线金具-UT型线夹,NUT-3 | 付 | 202409 | 148 | JB24-HW-XYKC-ZB02-0124AB.xlsx
63247 | 拉线金具-UT型线夹,NUT-3 | 付 | 202409 | 141 | JB24-HW-XYKC-ZB02-0124AB.xlsx
63461 | 拉线金具-UT型线夹,NUT-3 | 付 | 202409 | 27 | JB24-HW-XYKC-ZB02-0124AB.xlsx
63601 | 拉线金具-UT型线夹,NUT-3 | 付 | 202409 | 128 | JB24-HW-XYKC-ZB02-0124AB.xlsx
63776 | 拉线金具-UT型线夹,NUT-3 | 付 | 202409 | 121 | JB24-HW-XYKC-ZB02-0124AB.xlsx
63950 | 拉线金具-UT型线夹,NUT-3 | 付 | 202409 | 113 | JB24-HW-XYKC-ZB02-0124AB.xlsx
62270 | 拉线金具-U型挂环,UL-16 | 付 | 202409 | 1 | JB24-HW-XYKC-ZB02-0124AB.xlsx
62321 | 拉线金具-U型挂环,UL-16 | 付 | 202409 | 1 | JB24-HW-XYKC-ZB02-0124AB.xlsx
62545 | 拉线金具-U型挂环,UL-16 | 付 | 202409 | 1 | JB24-HW-XYKC-ZB02-0124AB.xlsx
62685 | 拉线金具-U型挂环,UL-16 | 付 | 202409 | 1 | JB24-HW-XYKC-ZB02-0124AB.xlsx
62864 | 拉线金具-U型挂环,UL-16 | 付 | 202409 | 1 | JB24-HW-XYKC-ZB02-0124AB.xlsx
63043 | 拉线金具-U型挂环,UL-16 | 付 | 202409 | 1 | JB24-HW-XYKC-ZB02-0124AB.xlsx
63218 | 拉线金具-U型挂环,UL-16 | 付 | 202409 | 1 | JB24-HW-XYKC-ZB02-0124AB.xlsx
63502 | 拉线金具-U型挂环,UL-16 | 付 | 202409 | 1 | JB24-HW-XYKC-ZB02-0124AB.xlsx
63662 | 拉线金具-U型挂环,UL-16 | 付 | 202409 | 1 | JB24-HW-XYKC-ZB02-0124AB.xlsx
63838 | 拉线金具-U型挂环,UL-16 | 付 | 202409 | 1 | JB24-HW-XYKC-ZB02-0124AB.xlsx
62155 | 拉线金具-U型挂环,UL-25 | 付 | 202409 | 109 | JB24-HW-XYKC-ZB02-0124AB.xlsx
62399 | 拉线金具-U型挂环,UL-25 | 付 | 202409 | 3802 | JB24-HW-XYKC-ZB02-0124AB.xlsx
62570 | 拉线金具-U型挂环,UL-25 | 付 | 202409 | 3660 | JB24-HW-XYKC-ZB02-0124AB.xlsx
62726 | 拉线金具-U型挂环,UL-25 | 付 | 202409 | 97 | JB24-HW-XYKC-ZB02-0124AB.xlsx
62904 | 拉线金具-U型挂环,UL-25 | 付 | 202409 | 93 | JB24-HW-XYKC-ZB02-0124AB.xlsx
63082 | 拉线金具-U型挂环,UL-25 | 付 | 202409 | 89 | JB24-HW-XYKC-ZB02-0124AB.xlsx
63258 | 拉线金具-U型挂环,UL-25 | 付 | 202409 | 85 | JB24-HW-XYKC-ZB02-0124AB.xlsx
63401 | 拉线金具-U型挂环,UL-25 | 付 | 202409 | 1791 | JB24-HW-XYKC-ZB02-0124AB.xlsx
63611 | 拉线金具-U型挂环,UL-25 | 付 | 202409 | 78 | JB24-HW-XYKC-ZB02-0124AB.xlsx
63786 | 拉线金具-U型挂环,UL-25 | 付 | 202409 | 74 | JB24-HW-XYKC-ZB02-0124AB.xlsx
63960 | 拉线金具-U型挂环,UL-25 | 付 | 202409 | 69 | JB24-HW-XYKC-ZB02-0124AB.xlsx
57269 | 拉线金具-锲型线夹,NX-2 | 付 | 202409 | 59731 | JB24-HW-XYKC-ZB02BC-0124AC.xlsx
57276 | 拉线金具-锲型线夹,NX-2 | 付 | 202409 | 57597 | JB24-HW-XYKC-ZB02BC-0124AC.xlsx
57288 | 拉线金具-锲型线夹,NX-2 | 付 | 202409 | 55464 | JB24-HW-XYKC-ZB02BC-0124AC.xlsx
57301 | 拉线金具-锲型线夹,NX-2 | 付 | 202409 | 53331 | JB24-HW-XYKC-ZB02BC-0124AC.xlsx
57303 | 拉线金具-锲型线夹,NX-2 | 付 | 202409 | 51197 | JB24-HW-XYKC-ZB02BC-0124AC.xlsx
57311 | 拉线金具-锲型线夹,NX-2 | 付 | 202409 | 49064 | JB24-HW-XYKC-ZB02BC-0124AC.xlsx
57324 | 拉线金具-锲型线夹,NX-2 | 付 | 202409 | 46931 | JB24-HW-XYKC-ZB02BC-0124AC.xlsx
57336 | 拉线金具-锲型线夹,NX-2 | 付 | 202409 | 44798 | JB24-HW-XYKC-ZB02BC-0124AC.xlsx
57341 | 拉线金具-锲型线夹,NX-2 | 付 | 202409 | 42664 | JB24-HW-XYKC-ZB02BC-0124AC.xlsx
57347 | 拉线金具-锲型线夹,NX-2 | 付 | 202409 | 40531 | JB24-HW-XYKC-ZB02BC-0124AC.xlsx
57363 | 拉线金具-锲型线夹,NX-2 | 付 | 202409 | 31998 | JB24-HW-XYKC-ZB02BC-0124AC.xlsx
62196 | 拉线金具-锲型线夹,NX-2 | 付 | 202409 | 1684 | JB24-HW-XYKC-ZB02-0124AB.xlsx
62355 | 拉线金具-锲型线夹,NX-2 | 付 | 202409 | 13109 | JB24-HW-XYKC-ZB02-0124AB.xlsx
62515 | 拉线金具-锲型线夹,NX-2 | 付 | 202409 | 12619 | JB24-HW-XYKC-ZB02-0124AB.xlsx
62720 | 拉线金具-锲型线夹,NX-2 | 付 | 202409 | 12129 | JB24-HW-XYKC-ZB02-0124AB.xlsx
62898 | 拉线金具-锲型线夹,NX-2 | 付 | 202409 | 11639 | JB24-HW-XYKC-ZB02-0124AB.xlsx
63062 | 拉线金具-锲型线夹,NX-2 | 付 | 202409 | 11149 | JB24-HW-XYKC-ZB02-0124AB.xlsx
63237 | 拉线金具-锲型线夹,NX-2 | 付 | 202409 | 10659 | JB24-HW-XYKC-ZB02-0124AB.xlsx
63421 | 拉线金具-锲型线夹,NX-2 | 付 | 202409 | 288 | JB24-HW-XYKC-ZB02-0124AB.xlsx
63584 | 拉线金具-锲型线夹,NX-2 | 付 | 202409 | 9678 | JB24-HW-XYKC-ZB02-0124AB.xlsx
63760 | 拉线金具-锲型线夹,NX-2 | 付 | 202409 | 9188 | JB24-HW-XYKC-ZB02-0124AB.xlsx
63933 | 拉线金具-锲型线夹,NX-2 | 付 | 202409 | 8575 | JB24-HW-XYKC-ZB02-0124AB.xlsx
62144 | 拉线金具-锲型线夹,NX-3 | 付 | 202409 | 557 | JB24-HW-XYKC-ZB02-0124AB.xlsx
62349 | 拉线金具-锲型线夹,NX-3 | 付 | 202409 | 99 | JB24-HW-XYKC-ZB02-0124AB.xlsx
62509 | 拉线金具-锲型线夹,NX-3 | 付 | 202409 | 95 | JB24-HW-XYKC-ZB02-0124AB.xlsx
62706 | 拉线金具-锲型线夹,NX-3 | 付 | 202409 | 91 | JB24-HW-XYKC-ZB02-0124AB.xlsx
62884 | 拉线金具-锲型线夹,NX-3 | 付 | 202409 | 88 | JB24-HW-XYKC-ZB02-0124AB.xlsx
63064 | 拉线金具-锲型线夹,NX-3 | 付 | 202409 | 84 | JB24-HW-XYKC-ZB02-0124AB.xlsx
63239 | 拉线金具-锲型线夹,NX-3 | 付 | 202409 | 80 | JB24-HW-XYKC-ZB02-0124AB.xlsx
63400 | 拉线金具-锲型线夹,NX-3 | 付 | 202409 | 417 | JB24-HW-XYKC-ZB02-0124AB.xlsx
63594 | 拉线金具-锲型线夹,NX-3 | 付 | 202409 | 73 | JB24-HW-XYKC-ZB02-0124AB.xlsx
63769 | 拉线金具-锲型线夹,NX-3 | 付 | 202409 | 69 | JB24-HW-XYKC-ZB02-0124AB.xlsx
63942 | 拉线金具-锲型线夹,NX-3 | 付 | 202409 | 65 | JB24-HW-XYKC-ZB02-0124AB.xlsx
59156 | 拉铆钉,封闭型抽芯/铝,φ4 | 千克 | 202409 | 1 | GWJB-DS-2024-04_2409271131590829.xlsx
59141 | 拉铆钉,封闭型抽芯/铝,φ5 | 千克 | 202409 | 1 | GWJB-DS-2024-04_2409271131590829.xlsx
60007 | 按钮,白 | 个 | 202409 | 1 | GWJB-DS-2024-04_2409271131590829.xlsx
59997 | 按钮,红 | 个 | 202409 | 1 | GWJB-DS-2024-04_2409271131590829.xlsx
60000 | 按钮,绿 | 个 | 202409 | 1 | GWJB-DS-2024-04_2409271131590829.xlsx
60033 | 按钮,蓝 | 个 | 202409 | 1 | GWJB-DS-2024-04_2409271131590829.xlsx
60031 | 按钮,透明 | 个 | 202409 | 1 | GWJB-DS-2024-04_2409271131590829.xlsx
60022 | 按钮,黄 | 个 | 202409 | 1 | GWJB-DS-2024-04_2409271131590829.xlsx
59999 | 按钮,黑 | 个 | 202409 | 1 | GWJB-DS-2024-04_2409271131590829.xlsx
60012 | 排线 | 根 | 202409 | 1 | GWJB-DS-2024-04_2409271131590829.xlsx
58581 | 探伤仪 | 台 | 202409 | 1 | GWJB-DS-2024-04_2409271131590829.xlsx
58620 | 接地导通仪 | 台 | 202409 | 1 | GWJB-DS-2024-04_2409271131590829.xlsx
57931 | 接地开关导电配件,接地开关动触头,AC110kV,A类 | 个 | 202409 | 1 | GWJB-DS-2024-05_2409271131614623.xlsx
57953 | 接地开关导电配件,接地开关动触头,AC220kV,A类 | 个 | 202409 | 1 | GWJB-DS-2024-05_2409271131614623.xlsx
57966 | 接地开关导电配件,接地开关动触头,AC35kV,A类 | 个 | 202409 | 1 | GWJB-DS-2024-05_2409271131614623.xlsx
57980 | 接地开关导电配件,接地开关单相导电装配,AC110kV,A类 | 个 | 202409 | 1 | GWJB-DS-2024-05_2409271131614623.xlsx
57942 | 接地开关导电配件,接地开关单相导电装配,AC35kV,A类 | 个 | 202409 | 1 | GWJB-DS-2024-05_2409271131614623.xlsx
57937 | 接地开关导电配件,接地开关导电杆,AC10kV,A类 | 个 | 202409 | 1 | GWJB-DS-2024-05_2409271131614623.xlsx
57981 | 接地开关导电配件,接地开关导电杆,AC110kV,A类 | 个 | 202409 | 1 | GWJB-DS-2024-05_2409271131614623.xlsx
57941 | 接地开关导电配件,接地开关导电杆,AC220kV, B类 | 个 | 202409 | 1 | GWJB-DS-2024-05_2409271131614623.xlsx
57963 | 接地开关导电配件,接地开关导电杆,AC220kV,A类 | 个 | 202409 | 1 | GWJB-DS-2024-05_2409271131614623.xlsx
57944 | 接地开关导电配件,接地开关导电杆,AC35kV,A类 | 个 | 202409 | 1 | GWJB-DS-2024-05_2409271131614623.xlsx
57884 | 接地开关导电配件,接地开关静触头,AC10kV,A类 | 个 | 202409 | 1 | GWJB-DS-2024-05_2409271131614623.xlsx
57956 | 接地开关导电配件,接地开关静触头,AC110kV,A类 | 个 | 202409 | 1 | GWJB-DS-2024-05_2409271131614623.xlsx
57982 | 接地开关导电配件,接地开关静触头,AC220kV, B类 | 个 | 202409 | 1 | GWJB-DS-2024-05_2409271131614623.xlsx
57946 | 接地开关导电配件,接地开关静触头,AC220kV,A类 | 个 | 202409 | 1 | GWJB-DS-2024-05_2409271131614623.xlsx
57968 | 接地开关导电配件,接地开关静触头,AC35kV,A类 | 个 | 202409 | 1 | GWJB-DS-2024-05_2409271131614623.xlsx
57960 | 接地开关操动机构,90°,电动,三相 | 台 | 202409 | 1 | GWJB-DS-2024-05_2409271131614623.xlsx
57948 | 接地开关操动机构,90°,电动,单相 | 台 | 202409 | 1 | GWJB-DS-2024-05_2409271131614623.xlsx
57971 | 接地开关机构配件,快速接地开关储能弹簧,AC110kV | 只 | 202409 | 1 | GWJB-DS-2024-05_2409271131614623.xlsx
57955 | 接地开关机构配件,快速接地开关储能弹簧,AC220kV | 只 | 202409 | 1 | GWJB-DS-2024-05_2409271131614623.xlsx
58665 | 接地电阻测试仪检验装置 | 套 | 202409 | 1 | GWJB-DS-2024-04_2409271131590829.xlsx
58624 | 接地电阻表 | 只 | 202409 | 1 | GWJB-DS-2024-04_2409271131590829.xlsx
58496 | 接地降阻模块 | 块 | 202409 | 80 | GWJB-DS-2024-04_2409271131590829.xlsx
62161 | 接续金具-异型并沟线夹,JBL-16-120 | 付 | 202409 | 6701 | JB24-HW-XYKC-ZB02-0124AB.xlsx
62324 | 接续金具-异型并沟线夹,JBL-16-120 | 付 | 202409 | 143 | JB24-HW-XYKC-ZB02-0124AB.xlsx
62512 | 接续金具-异型并沟线夹,JBL-16-120 | 付 | 202409 | 5839 | JB24-HW-XYKC-ZB02-0124AB.xlsx
62717 | 接续金具-异型并沟线夹,JBL-16-120 | 付 | 202409 | 5613 | JB24-HW-XYKC-ZB02-0124AB.xlsx
62895 | 接续金具-异型并沟线夹,JBL-16-120 | 付 | 202409 | 5386 | JB24-HW-XYKC-ZB02-0124AB.xlsx
63074 | 接续金具-异型并沟线夹,JBL-16-120 | 付 | 202409 | 5159 | JB24-HW-XYKC-ZB02-0124AB.xlsx
63250 | 接续金具-异型并沟线夹,JBL-16-120 | 付 | 202409 | 4932 | JB24-HW-XYKC-ZB02-0124AB.xlsx
63410 | 接续金具-异型并沟线夹,JBL-16-120 | 付 | 202409 | 4410 | JB24-HW-XYKC-ZB02-0124AB.xlsx
63605 | 接续金具-异型并沟线夹,JBL-16-120 | 付 | 202409 | 4479 | JB24-HW-XYKC-ZB02-0124AB.xlsx
63742 | 接续金具-异型并沟线夹,JBL-16-120 | 付 | 202409 | 5730 | JB24-HW-XYKC-ZB02-0124AB.xlsx
63954 | 接续金具-异型并沟线夹,JBL-16-120 | 付 | 202409 | 3969 | JB24-HW-XYKC-ZB02-0124AB.xlsx
62148 | 接续金具-异型并沟线夹,JBL-50-240 | 付 | 202409 | 24770 | JB24-HW-XYKC-ZB02-0124AB.xlsx
62364 | 接续金具-异型并沟线夹,JBL-50-240 | 付 | 202409 | 12842 | JB24-HW-XYKC-ZB02-0124AB.xlsx
62524 | 接续金具-异型并沟线夹,JBL-50-240 | 付 | 202409 | 12362 | JB24-HW-XYKC-ZB02-0124AB.xlsx
62695 | 接续金具-异型并沟线夹,JBL-50-240 | 付 | 202409 | 11882 | JB24-HW-XYKC-ZB02-0124AB.xlsx
62881 | 接续金具-异型并沟线夹,JBL-50-240 | 付 | 202409 | 11402 | JB24-HW-XYKC-ZB02-0124AB.xlsx
63061 | 接续金具-异型并沟线夹,JBL-50-240 | 付 | 202409 | 10922 | JB24-HW-XYKC-ZB02-0124AB.xlsx
63221 | 接续金具-异型并沟线夹,JBL-50-240 | 付 | 202409 | 10442 | JB24-HW-XYKC-ZB02-0124AB.xlsx
63404 | 接续金具-异型并沟线夹,JBL-50-240 | 付 | 202409 | 18522 | JB24-HW-XYKC-ZB02-0124AB.xlsx
63575 | 接续金具-异型并沟线夹,JBL-50-240 | 付 | 202409 | 9482 | JB24-HW-XYKC-ZB02-0124AB.xlsx
63751 | 接续金具-异型并沟线夹,JBL-50-240 | 付 | 202409 | 9002 | JB24-HW-XYKC-ZB02-0124AB.xlsx
63925 | 接续金具-异型并沟线夹,JBL-50-240 | 付 | 202409 | 8400 | JB24-HW-XYKC-ZB02-0124AB.xlsx
57271 | 接续金具-异型并沟线夹,JBTL-16-120 | 付 | 202409 | 6955 | JB24-HW-XYKC-ZB02BC-0124AC.xlsx
57279 | 接续金具-异型并沟线夹,JBTL-16-120 | 付 | 202409 | 6707 | JB24-HW-XYKC-ZB02BC-0124AC.xlsx
57286 | 接续金具-异型并沟线夹,JBTL-16-120 | 付 | 202409 | 6459 | JB24-HW-XYKC-ZB02BC-0124AC.xlsx
57299 | 接续金具-异型并沟线夹,JBTL-16-120 | 付 | 202409 | 6210 | JB24-HW-XYKC-ZB02BC-0124AC.xlsx
57307 | 接续金具-异型并沟线夹,JBTL-16-120 | 付 | 202409 | 5962 | JB24-HW-XYKC-ZB02BC-0124AC.xlsx
57318 | 接续金具-异型并沟线夹,JBTL-16-120 | 付 | 202409 | 5713 | JB24-HW-XYKC-ZB02BC-0124AC.xlsx
57322 | 接续金具-异型并沟线夹,JBTL-16-120 | 付 | 202409 | 5465 | JB24-HW-XYKC-ZB02BC-0124AC.xlsx
57332 | 接续金具-异型并沟线夹,JBTL-16-120 | 付 | 202409 | 5216 | JB24-HW-XYKC-ZB02BC-0124AC.xlsx
57344 | 接续金具-异型并沟线夹,JBTL-16-120 | 付 | 202409 | 4968 | JB24-HW-XYKC-ZB02BC-0124AC.xlsx
57351 | 接续金具-异型并沟线夹,JBTL-16-120 | 付 | 202409 | 4720 | JB24-HW-XYKC-ZB02BC-0124AC.xlsx
57364 | 接续金具-异型并沟线夹,JBTL-16-120 | 付 | 202409 | 3726 | JB24-HW-XYKC-ZB02BC-0124AC.xlsx
62185 | 接续金具-异型并沟线夹,JBTL-16-120 | 付 | 202409 | 781 | JB24-HW-XYKC-ZB02-0124AB.xlsx
62371 | 接续金具-异型并沟线夹,JBTL-16-120 | 付 | 202409 | 1090 | JB24-HW-XYKC-ZB02-0124AB.xlsx
62587 | 接续金具-异型并沟线夹,JBTL-16-120 | 付 | 202409 | 833 | JB24-HW-XYKC-ZB02-0124AB.xlsx
62731 | 接续金具-异型并沟线夹,JBTL-16-120 | 付 | 202409 | 1009 | JB24-HW-XYKC-ZB02-0124AB.xlsx
62911 | 接续金具-异型并沟线夹,JBTL-16-120 | 付 | 202409 | 968 | JB24-HW-XYKC-ZB02-0124AB.xlsx
63090 | 接续金具-异型并沟线夹,JBTL-16-120 | 付 | 202409 | 927 | JB24-HW-XYKC-ZB02-0124AB.xlsx
63291 | 接续金具-异型并沟线夹,JBTL-16-120 | 付 | 202409 | 703 | JB24-HW-XYKC-ZB02-0124AB.xlsx
63420 | 接续金具-异型并沟线夹,JBTL-16-120 | 付 | 202409 | 584 | JB24-HW-XYKC-ZB02-0124AB.xlsx
63645 | 接续金具-异型并沟线夹,JBTL-16-120 | 付 | 202409 | 639 | JB24-HW-XYKC-ZB02-0124AB.xlsx
63821 | 接续金具-异型并沟线夹,JBTL-16-120 | 付 | 202409 | 606 | JB24-HW-XYKC-ZB02-0124AB.xlsx
63995 | 接续金具-异型并沟线夹,JBTL-16-120 | 付 | 202409 | 566 | JB24-HW-XYKC-ZB02-0124AB.xlsx
62164 | 接续金具-异型并沟线夹,JBTL-50-240 | 付 | 202409 | 404 | JB24-HW-XYKC-ZB02-0124AB.xlsx
62378 | 接续金具-异型并沟线夹,JBTL-50-240 | 付 | 202409 | 86 | JB24-HW-XYKC-ZB02-0124AB.xlsx
62600 | 接续金具-异型并沟线夹,JBTL-50-240 | 付 | 202409 | 87 | JB24-HW-XYKC-ZB02-0124AB.xlsx
62736 | 接续金具-异型并沟线夹,JBTL-50-240 | 付 | 202409 | 80 | JB24-HW-XYKC-ZB02-0124AB.xlsx
62919 | 接续金具-异型并沟线夹,JBTL-50-240 | 付 | 202409 | 80 | JB24-HW-XYKC-ZB02-0124AB.xlsx
63098 | 接续金具-异型并沟线夹,JBTL-50-240 | 付 | 202409 | 77 | JB24-HW-XYKC-ZB02-0124AB.xlsx
63271 | 接续金具-异型并沟线夹,JBTL-50-240 | 付 | 202409 | 74 | JB24-HW-XYKC-ZB02-0124AB.xlsx
63433 | 接续金具-异型并沟线夹,JBTL-50-240 | 付 | 202409 | 302 | JB24-HW-XYKC-ZB02-0124AB.xlsx
63627 | 接续金具-异型并沟线夹,JBTL-50-240 | 付 | 202409 | 67 | JB24-HW-XYKC-ZB02-0124AB.xlsx
63802 | 接续金具-异型并沟线夹,JBTL-50-240 | 付 | 202409 | 63 | JB24-HW-XYKC-ZB02-0124AB.xlsx
63975 | 接续金具-异型并沟线夹,JBTL-50-240 | 付 | 202409 | 59 | JB24-HW-XYKC-ZB02-0124AB.xlsx
57267 | 接续金具-接地线夹,JDL-50-240 | 付 | 202409 | 169570 | JB24-HW-XYKC-ZB02BC-0124AC.xlsx
57275 | 接续金具-接地线夹,JDL-50-240 | 付 | 202409 | 163513 | JB24-HW-XYKC-ZB02BC-0124AC.xlsx
57285 | 接续金具-接地线夹,JDL-50-240 | 付 | 202409 | 157457 | JB24-HW-XYKC-ZB02BC-0124AC.xlsx
57296 | 接续金具-接地线夹,JDL-50-240 | 付 | 202409 | 151401 | JB24-HW-XYKC-ZB02BC-0124AC.xlsx
57304 | 接续金具-接地线夹,JDL-50-240 | 付 | 202409 | 145344 | JB24-HW-XYKC-ZB02BC-0124AC.xlsx
57312 | 接续金具-接地线夹,JDL-50-240 | 付 | 202409 | 139288 | JB24-HW-XYKC-ZB02BC-0124AC.xlsx
57320 | 接续金具-接地线夹,JDL-50-240 | 付 | 202409 | 133232 | JB24-HW-XYKC-ZB02BC-0124AC.xlsx
57337 | 接续金具-接地线夹,JDL-50-240 | 付 | 202409 | 127176 | JB24-HW-XYKC-ZB02BC-0124AC.xlsx
57340 | 接续金具-接地线夹,JDL-50-240 | 付 | 202409 | 121120 | JB24-HW-XYKC-ZB02BC-0124AC.xlsx
57353 | 接续金具-接地线夹,JDL-50-240 | 付 | 202409 | 115064 | JB24-HW-XYKC-ZB02BC-0124AC.xlsx
57359 | 接续金具-接地线夹,JDL-50-240 | 付 | 202409 | 90840 | JB24-HW-XYKC-ZB02BC-0124AC.xlsx
62149 | 接续金具-接地线夹,JDL-50-240 | 付 | 202409 | 4201 | JB24-HW-XYKC-ZB02-0124AB.xlsx
62422 | 接续金具-接地线夹,JDL-50-240 | 付 | 202409 | 8470 | JB24-HW-XYKC-ZB02-0124AB.xlsx
62594 | 接续金具-接地线夹,JDL-50-240 | 付 | 202409 | 8153 | JB24-HW-XYKC-ZB02-0124AB.xlsx
62691 | 接续金具-接地线夹,JDL-50-240 | 付 | 202409 | 3746 | JB24-HW-XYKC-ZB02-0124AB.xlsx
62871 | 接续金具-接地线夹,JDL-50-240 | 付 | 202409 | 3595 | JB24-HW-XYKC-ZB02-0124AB.xlsx
63051 | 接续金具-接地线夹,JDL-50-240 | 付 | 202409 | 3444 | JB24-HW-XYKC-ZB02-0124AB.xlsx
63227 | 接续金具-接地线夹,JDL-50-240 | 付 | 202409 | 3292 | JB24-HW-XYKC-ZB02-0124AB.xlsx
63416 | 接续金具-接地线夹,JDL-50-240 | 付 | 202409 | 1568 | JB24-HW-XYKC-ZB02-0124AB.xlsx
63637 | 接续金具-接地线夹,JDL-50-240 | 付 | 202409 | 6254 | JB24-HW-XYKC-ZB02-0124AB.xlsx
63812 | 接续金具-接地线夹,JDL-50-240 | 付 | 202409 | 5937 | JB24-HW-XYKC-ZB02-0124AB.xlsx
63985 | 接续金具-接地线夹,JDL-50-240 | 付 | 202409 | 5541 | JB24-HW-XYKC-ZB02-0124AB.xlsx
62198 | 接续金具-楔型并沟线夹,JXD-10 | 付 | 202409 | 1360 | JB24-HW-XYKC-ZB02-0124AB.xlsx
62339 | 接续金具-楔型并沟线夹,JXD-10 | 付 | 202409 | 971 | JB24-HW-XYKC-ZB02-0124AB.xlsx
62499 | 接续金具-楔型并沟线夹,JXD-10 | 付 | 202409 | 935 | JB24-HW-XYKC-ZB02-0124AB.xlsx
62721 | 接续金具-楔型并沟线夹,JXD-10 | 付 | 202409 | 899 | JB24-HW-XYKC-ZB02-0124AB.xlsx
62899 | 接续金具-楔型并沟线夹,JXD-10 | 付 | 202409 | 863 | JB24-HW-XYKC-ZB02-0124AB.xlsx
63077 | 接续金具-楔型并沟线夹,JXD-10 | 付 | 202409 | 826 | JB24-HW-XYKC-ZB02-0124AB.xlsx
63253 | 接续金具-楔型并沟线夹,JXD-10 | 付 | 202409 | 790 | JB24-HW-XYKC-ZB02-0124AB.xlsx
63447 | 接续金具-楔型并沟线夹,JXD-10 | 付 | 202409 | 1020 | JB24-HW-XYKC-ZB02-0124AB.xlsx
63607 | 接续金具-楔型并沟线夹,JXD-10 | 付 | 202409 | 717 | JB24-HW-XYKC-ZB02-0124AB.xlsx
63782 | 接续金具-楔型并沟线夹,JXD-10 | 付 | 202409 | 681 | JB24-HW-XYKC-ZB02-0124AB.xlsx
63956 | 接续金具-楔型并沟线夹,JXD-10 | 付 | 202409 | 635 | JB24-HW-XYKC-ZB02-0124AB.xlsx
62171 | 接续金具-楔型并沟线夹,JXD-3 | 付 | 202409 | 6647 | JB24-HW-XYKC-ZB02-0124AB.xlsx
62377 | 接续金具-楔型并沟线夹,JXD-3 | 付 | 202409 | 3410 | JB24-HW-XYKC-ZB02-0124AB.xlsx
62566 | 接续金具-楔型并沟线夹,JXD-3 | 付 | 202409 | 6587 | JB24-HW-XYKC-ZB02-0124AB.xlsx
62764 | 接续金具-楔型并沟线夹,JXD-3 | 付 | 202409 | 805 | JB24-HW-XYKC-ZB02-0124AB.xlsx
62942 | 接续金具-楔型并沟线夹,JXD-3 | 付 | 202409 | 772 | JB24-HW-XYKC-ZB02-0124AB.xlsx
63120 | 接续金具-楔型并沟线夹,JXD-3 | 付 | 202409 | 740 | JB24-HW-XYKC-ZB02-0124AB.xlsx
63294 | 接续金具-楔型并沟线夹,JXD-3 | 付 | 202409 | 707 | JB24-HW-XYKC-ZB02-0124AB.xlsx
63423 | 接续金具-楔型并沟线夹,JXD-3 | 付 | 202409 | 4970 | JB24-HW-XYKC-ZB02-0124AB.xlsx
63648 | 接续金具-楔型并沟线夹,JXD-3 | 付 | 202409 | 642 | JB24-HW-XYKC-ZB02-0124AB.xlsx
63824 | 接续金具-楔型并沟线夹,JXD-3 | 付 | 202409 | 610 | JB24-HW-XYKC-ZB02-0124AB.xlsx
63998 | 接续金具-楔型并沟线夹,JXD-3 | 付 | 202409 | 568 | JB24-HW-XYKC-ZB02-0124AB.xlsx
62146 | 接续金具-楔型并沟线夹,JXD-6 | 付 | 202409 | 9879 | JB24-HW-XYKC-ZB02-0124AB.xlsx
62403 | 接续金具-楔型并沟线夹,JXD-6 | 付 | 202409 | 3391 | JB24-HW-XYKC-ZB02-0124AB.xlsx
62533 | 接续金具-楔型并沟线夹,JXD-6 | 付 | 202409 | 963 | JB24-HW-XYKC-ZB02-0124AB.xlsx
62688 | 接续金具-楔型并沟线夹,JXD-6 | 付 | 202409 | 925 | JB24-HW-XYKC-ZB02-0124AB.xlsx
62867 | 接续金具-楔型并沟线夹,JXD-6 | 付 | 202409 | 888 | JB24-HW-XYKC-ZB02-0124AB.xlsx
63046 | 接续金具-楔型并沟线夹,JXD-6 | 付 | 202409 | 851 | JB24-HW-XYKC-ZB02-0124AB.xlsx
63222 | 接续金具-楔型并沟线夹,JXD-6 | 付 | 202409 | 813 | JB24-HW-XYKC-ZB02-0124AB.xlsx
63402 | 接续金具-楔型并沟线夹,JXD-6 | 付 | 202409 | 7387 | JB24-HW-XYKC-ZB02-0124AB.xlsx
63576 | 接续金具-楔型并沟线夹,JXD-6 | 付 | 202409 | 738 | JB24-HW-XYKC-ZB02-0124AB.xlsx
63752 | 接续金具-楔型并沟线夹,JXD-6 | 付 | 202409 | 701 | JB24-HW-XYKC-ZB02-0124AB.xlsx
63926 | 接续金具-楔型并沟线夹,JXD-6 | 付 | 202409 | 654 | JB24-HW-XYKC-ZB02-0124AB.xlsx
57270 | 接续金具-绝缘穿刺接地线夹,10kV,240mm2,16mm2 | 付 | 202409 | 1954 | JB24-HW-XYKC-ZB02BC-0124AC.xlsx
57282 | 接续金具-绝缘穿刺接地线夹,10kV,240mm2,16mm2 | 付 | 202409 | 1885 | JB24-HW-XYKC-ZB02BC-0124AC.xlsx
57291 | 接续金具-绝缘穿刺接地线夹,10kV,240mm2,16mm2 | 付 | 202409 | 1815 | JB24-HW-XYKC-ZB02BC-0124AC.xlsx
57297 | 接续金具-绝缘穿刺接地线夹,10kV,240mm2,16mm2 | 付 | 202409 | 1745 | JB24-HW-XYKC-ZB02BC-0124AC.xlsx
57309 | 接续金具-绝缘穿刺接地线夹,10kV,240mm2,16mm2 | 付 | 202409 | 1675 | JB24-HW-XYKC-ZB02BC-0124AC.xlsx
57314 | 接续金具-绝缘穿刺接地线夹,10kV,240mm2,16mm2 | 付 | 202409 | 1605 | JB24-HW-XYKC-ZB02BC-0124AC.xlsx
57327 | 接续金具-绝缘穿刺接地线夹,10kV,240mm2,16mm2 | 付 | 202409 | 1536 | JB24-HW-XYKC-ZB02BC-0124AC.xlsx
57335 | 接续金具-绝缘穿刺接地线夹,10kV,240mm2,16mm2 | 付 | 202409 | 1466 | JB24-HW-XYKC-ZB02BC-0124AC.xlsx
57338 | 接续金具-绝缘穿刺接地线夹,10kV,240mm2,16mm2 | 付 | 202409 | 1396 | JB24-HW-XYKC-ZB02BC-0124AC.xlsx
57350 | 接续金具-绝缘穿刺接地线夹,10kV,240mm2,16mm2 | 付 | 202409 | 1326 | JB24-HW-XYKC-ZB02BC-0124AC.xlsx
57360 | 接续金具-绝缘穿刺接地线夹,10kV,240mm2,16mm2 | 付 | 202409 | 1047 | JB24-HW-XYKC-ZB02BC-0124AC.xlsx
62188 | 接续金具-绝缘穿刺接地线夹,10kV,240mm2,16mm2 | 付 | 202409 | 245 | JB24-HW-XYKC-ZB02-0124AB.xlsx
62363 | 接续金具-绝缘穿刺接地线夹,10kV,240mm2,16mm2 | 付 | 202409 | 474 | JB24-HW-XYKC-ZB02-0124AB.xlsx
62523 | 接续金具-绝缘穿刺接地线夹,10kV,240mm2,16mm2 | 付 | 202409 | 456 | JB24-HW-XYKC-ZB02-0124AB.xlsx
62712 | 接续金具-绝缘穿刺接地线夹,10kV,240mm2,16mm2 | 付 | 202409 | 439 | JB24-HW-XYKC-ZB02-0124AB.xlsx
62890 | 接续金具-绝缘穿刺接地线夹,10kV,240mm2,16mm2 | 付 | 202409 | 421 | JB24-HW-XYKC-ZB02-0124AB.xlsx
63054 | 接续金具-绝缘穿刺接地线夹,10kV,240mm2,16mm2 | 付 | 202409 | 403 | JB24-HW-XYKC-ZB02-0124AB.xlsx
63230 | 接续金具-绝缘穿刺接地线夹,10kV,240mm2,16mm2 | 付 | 202409 | 386 | JB24-HW-XYKC-ZB02-0124AB.xlsx
63403 | 接续金具-绝缘穿刺接地线夹,10kV,240mm2,16mm2 | 付 | 202409 | 183 | JB24-HW-XYKC-ZB02-0124AB.xlsx
63583 | 接续金具-绝缘穿刺接地线夹,10kV,240mm2,16mm2 | 付 | 202409 | 350 | JB24-HW-XYKC-ZB02-0124AB.xlsx
63759 | 接续金具-绝缘穿刺接地线夹,10kV,240mm2,16mm2 | 付 | 202409 | 332 | JB24-HW-XYKC-ZB02-0124AB.xlsx
63932 | 接续金具-绝缘穿刺接地线夹,10kV,240mm2,16mm2 | 付 | 202409 | 310 | JB24-HW-XYKC-ZB02-0124AB.xlsx
62177 | 接续金具-绝缘穿刺线夹,JBC10-5 | 付 | 202409 | 11 | JB24-HW-XYKC-ZB02-0124AB.xlsx
62388 | 接续金具-绝缘穿刺线夹,JBC10-5 | 付 | 202409 | 1 | JB24-HW-XYKC-ZB02-0124AB.xlsx
62532 | 接续金具-绝缘穿刺线夹,JBC10-5 | 付 | 202409 | 174 | JB24-HW-XYKC-ZB02-0124AB.xlsx
62703 | 接续金具-绝缘穿刺线夹,JBC10-5 | 付 | 202409 | 167 | JB24-HW-XYKC-ZB02-0124AB.xlsx
62859 | 接续金具-绝缘穿刺线夹,JBC10-5 | 付 | 202409 | 160 | JB24-HW-XYKC-ZB02-0124AB.xlsx
63038 | 接续金具-绝缘穿刺线夹,JBC10-5 | 付 | 202409 | 153 | JB24-HW-XYKC-ZB02-0124AB.xlsx
63325 | 接续金具-绝缘穿刺线夹,JBC10-5 | 付 | 202409 | 147 | JB24-HW-XYKC-ZB02-0124AB.xlsx
63415 | 接续金具-绝缘穿刺线夹,JBC10-5 | 付 | 202409 | 8 | JB24-HW-XYKC-ZB02-0124AB.xlsx
63569 | 接续金具-绝缘穿刺线夹,JBC10-5 | 付 | 202409 | 133 | JB24-HW-XYKC-ZB02-0124AB.xlsx
63746 | 接续金具-绝缘穿刺线夹,JBC10-5 | 付 | 202409 | 126 | JB24-HW-XYKC-ZB02-0124AB.xlsx
63919 | 接续金具-绝缘穿刺线夹,JBC10-5 | 付 | 202409 | 118 | JB24-HW-XYKC-ZB02-0124AB.xlsx
62210 | 接续金具-绝缘穿刺线夹,JBC10-6 | 付 | 202409 | 225 | JB24-HW-XYKC-ZB02-0124AB.xlsx
62379 | 接续金具-绝缘穿刺线夹,JBC10-6 | 付 | 202409 | 217 | JB24-HW-XYKC-ZB02-0124AB.xlsx
62584 | 接续金具-绝缘穿刺线夹,JBC10-6 | 付 | 202409 | 389 | JB24-HW-XYKC-ZB02-0124AB.xlsx
62757 | 接续金具-绝缘穿刺线夹,JBC10-6 | 付 | 202409 | 374 | JB24-HW-XYKC-ZB02-0124AB.xlsx
62936 | 接续金具-绝缘穿刺线夹,JBC10-6 | 付 | 202409 | 359 | JB24-HW-XYKC-ZB02-0124AB.xlsx
63114 | 接续金具-绝缘穿刺线夹,JBC10-6 | 付 | 202409 | 344 | JB24-HW-XYKC-ZB02-0124AB.xlsx
63288 | 接续金具-绝缘穿刺线夹,JBC10-6 | 付 | 202409 | 329 | JB24-HW-XYKC-ZB02-0124AB.xlsx
63441 | 接续金具-绝缘穿刺线夹,JBC10-6 | 付 | 202409 | 168 | JB24-HW-XYKC-ZB02-0124AB.xlsx
63642 | 接续金具-绝缘穿刺线夹,JBC10-6 | 付 | 202409 | 299 | JB24-HW-XYKC-ZB02-0124AB.xlsx
63818 | 接续金具-绝缘穿刺线夹,JBC10-6 | 付 | 202409 | 284 | JB24-HW-XYKC-ZB02-0124AB.xlsx
63991 | 接续金具-绝缘穿刺线夹,JBC10-6 | 付 | 202409 | 264 | JB24-HW-XYKC-ZB02-0124AB.xlsx
60004 | 接触器,交流,220V,16A | 只 | 202409 | 1 | GWJB-DS-2024-04_2409271131590829.xlsx
60008 | 接触器,交流,220V,63A | 只 | 202409 | 1 | GWJB-DS-2024-04_2409271131590829.xlsx
60017 | 接触器,交流,380V,110A | 只 | 202409 | 1 | GWJB-DS-2024-04_2409271131590829.xlsx
60005 | 接触器,交流,380V,24A | 只 | 202409 | 1 | GWJB-DS-2024-04_2409271131590829.xlsx
60002 | 接触器,交流,380V,63A | 只 | 202409 | 1 | GWJB-DS-2024-04_2409271131590829.xlsx
60034 | 接触器,直流,110V,10A | 只 | 202409 | 1 | GWJB-DS-2024-04_2409271131590829.xlsx
60010 | 接触器,直流,110V,16A | 只 | 202409 | 1 | GWJB-DS-2024-04_2409271131590829.xlsx
60019 | 接触器,直流,110V,24A | 只 | 202409 | 1 | GWJB-DS-2024-04_2409271131590829.xlsx
60006 | 接触器,直流,110V,32A | 只 | 202409 | 1 | GWJB-DS-2024-04_2409271131590829.xlsx
60009 | 接触器,直流,110V,63A | 只 | 202409 | 1 | GWJB-DS-2024-04_2409271131590829.xlsx
60501 | 控制电缆,KVVP2,1.5,10,ZC,22 | 米 | 202409 | 1100 | JB24-HW-XYKC-ZB02-0124AB.xlsx
60496 | 控制电缆,KVVP2,1.5,14,ZC,22 | 米 | 202409 | 1 | JB24-HW-XYKC-ZB02-0124AB.xlsx
60503 | 控制电缆,KVVP2,1.5,4,ZC,22 | 米 | 202409 | 1 | JB24-HW-XYKC-ZB02-0124AB.xlsx
60487 | 控制电缆,KVVP2,1.5,7,ZC,22 | 米 | 202409 | 1 | JB24-HW-XYKC-ZB02-0124AB.xlsx
60486 | 控制电缆,KVVP2,2.5,10,ZC,22 | 米 | 202409 | 9525 | JB24-HW-XYKC-ZB02-0124AB.xlsx
60491 | 控制电缆,KVVP2,2.5,14,ZC,22 | 米 | 202409 | 1 | JB24-HW-XYKC-ZB02-0124AB.xlsx
60504 | 控制电缆,KVVP2,2.5,19,ZC,22 | 米 | 202409 | 1 | JB24-HW-XYKC-ZB02-0124AB.xlsx
60490 | 控制电缆,KVVP2,2.5,4,ZC,22 | 米 | 202409 | 2895 | JB24-HW-XYKC-ZB02-0124AB.xlsx
60492 | 控制电缆,KVVP2,2.5,7,ZC,22 | 米 | 202409 | 3000 | JB24-HW-XYKC-ZB02-0124AB.xlsx
60489 | 控制电缆,KVVP2,4,10,ZC,22 | 米 | 202409 | 850 | JB24-HW-XYKC-ZB02-0124AB.xlsx
60494 | 控制电缆,KVVP2,4,4,ZC,22 | 米 | 202409 | 100 | JB24-HW-XYKC-ZB02-0124AB.xlsx
60495 | 控制电缆,KVVP2,4,7,ZC,22 | 米 | 202409 | 12575 | JB24-HW-XYKC-ZB02-0124AB.xlsx
60488 | 控制电缆,KVVP2,6,4,ZC,22 | 米 | 202409 | 9610 | JB24-HW-XYKC-ZB02-0124AB.xlsx
60232 | 提线器,八分裂,1250mm2 | 付 | 202409 | 1 | GWJB-DS-2024-04_2409271131590829.xlsx
60233 | 提线器,四分裂,500mm2 | 付 | 202409 | 1 | GWJB-DS-2024-04_2409271131590829.xlsx
60185 | 携带型短路接地线,AC10kV | 根 | 202409 | 1000 | GWJB-DS-2024-04_2409271131590829.xlsx
60175 | 携带型短路接地线,AC110kV | 根 | 202409 | 50 | GWJB-DS-2024-04_2409271131590829.xlsx
60178 | 携带型短路接地线,AC220kV | 根 | 202409 | 50 | GWJB-DS-2024-04_2409271131590829.xlsx
60176 | 携带型短路接地线,AC35kV | 根 | 202409 | 600 | GWJB-DS-2024-04_2409271131590829.xlsx
60177 | 携带型短路接地线,AC380V | 根 | 202409 | 1 | GWJB-DS-2024-04_2409271131590829.xlsx
60180 | 携带型短路接地线,AC500kV | 根 | 202409 | 100 | GWJB-DS-2024-04_2409271131590829.xlsx
58356 | 摄像机,硬盘录像机 | 台 | 202409 | 1 | GWJB-DS-2024-04_2409271131590829.xlsx
58353 | 摄像机,移动布控球 | 台 | 202409 | 1 | GWJB-DS-2024-04_2409271131590829.xlsx
58349 | 摄像机,网络摄像机 | 台 | 202409 | 1 | GWJB-DS-2024-04_2409271131590829.xlsx
60066 | 操作杆,AC10kV,4节,6m | 根 | 202409 | 100 | GWJB-DS-2024-04_2409271131590829.xlsx
60070 | 操作杆,AC10kV,5节,1.2m | 根 | 202409 | 50 | GWJB-DS-2024-04_2409271131590829.xlsx
60068 | 操作杆,AC110kV,4节,1.5m | 根 | 202409 | 50 | GWJB-DS-2024-04_2409271131590829.xlsx
60067 | 操作杆,AC220kV,4节,1.5m | 根 | 202409 | 200 | GWJB-DS-2024-04_2409271131590829.xlsx
60065 | 操作杆,AC500kV,5节,9m | 根 | 202409 | 20 | GWJB-DS-2024-04_2409271131590829.xlsx
58553 | 故障检测仪 | 台 | 202409 | 1 | GWJB-DS-2024-04_2409271131590829.xlsx
58571 | 故障检测仪 | 台 | 202409 | 1 | GWJB-DS-2024-04_2409271131590829.xlsx
58746 | 数字式钳形功率表,1000A,AC1000V,55mm,0.2级 | 台 | 202409 | 1 | GWJB-DS-2024-04_2409271131590829.xlsx
58672 | 数字式钳形功率表,1000A,AC1000V,60mm,0.2级 | 台 | 202409 | 1 | GWJB-DS-2024-04_2409271131590829.xlsx
58707 | 数字式钳形功率表,1000A,AC1000V,60mm,0.2级 | 台 | 202409 | 1 | GWJB-DS-2024-04_2409271131590829.xlsx
58729 | 数字式钳形功率表,600A,AC600V,35mm,0.2级 | 台 | 202409 | 1 | GWJB-DS-2024-04_2409271131590829.xlsx
57838 | 断路器主回路配件,断路器动触头,1250A | 个 | 202409 | 1 | GWJB-DS-2024-05_2409271131614623.xlsx
57812 | 断路器主回路配件,断路器动触头,3150A | 个 | 202409 | 1 | GWJB-DS-2024-05_2409271131614623.xlsx
57867 | 断路器主回路配件,断路器动触头,4000A | 个 | 202409 | 1 | GWJB-DS-2024-05_2409271131614623.xlsx
57844 | 断路器主回路配件,断路器导电杆,1250A | 个 | 202409 | 1 | GWJB-DS-2024-05_2409271131614623.xlsx
57772 | 断路器主回路配件,断路器导电杆,3150A | 个 | 202409 | 1 | GWJB-DS-2024-05_2409271131614623.xlsx
57783 | 断路器主回路配件,断路器导电杆,4000A | 个 | 202409 | 1 | GWJB-DS-2024-05_2409271131614623.xlsx
57751 | 断路器主回路配件,断路器静触头,3150A | 个 | 202409 | 1 | GWJB-DS-2024-05_2409271131614623.xlsx
57761 | 断路器主回路配件,断路器静触头,4000A | 个 | 202409 | 1 | GWJB-DS-2024-05_2409271131614623.xlsx
57770 | 断路器操动机构,AC110kV,弹簧,三相 | 台 | 202409 | 1 | GWJB-DS-2024-05_2409271131614623.xlsx
57824 | 断路器操动机构,AC110kV,弹簧,单相 | 台 | 202409 | 1 | GWJB-DS-2024-05_2409271131614623.xlsx
57811 | 断路器操动机构,AC110kV,液压,单相 | 台 | 202409 | 1 | GWJB-DS-2024-05_2409271131614623.xlsx
57839 | 断路器操动机构,AC220kV,弹簧,单相 | 台 | 202409 | 1 | GWJB-DS-2024-05_2409271131614623.xlsx
57786 | 断路器操动机构,AC220kV,液压,单相 | 台 | 202409 | 1 | GWJB-DS-2024-05_2409271131614623.xlsx
57797 | 断路器操动机构,AC500kV,液压,单相 | 台 | 202409 | 1 | GWJB-DS-2024-05_2409271131614623.xlsx
57752 | 断路器支柱,AC110kV,瓷 | 支 | 202409 | 1 | GWJB-DS-2024-05_2409271131614623.xlsx
57862 | 断路器支柱,AC220kV,瓷 | 支 | 202409 | 1 | GWJB-DS-2024-05_2409271131614623.xlsx
57754 | 断路器支柱,AC35kV,瓷 | 支 | 202409 | 1 | GWJB-DS-2024-05_2409271131614623.xlsx
57784 | 断路器本体配件,绝缘拉杆,AC35kV | 个 | 202409 | 1 | GWJB-DS-2024-05_2409271131614623.xlsx
57813 | 断路器机构配件,断路器分闸弹簧,AC110kV | 个 | 202409 | 1 | GWJB-DS-2024-05_2409271131614623.xlsx
57794 | 断路器机构配件,断路器分闸弹簧,AC220kV | 个 | 202409 | 1 | GWJB-DS-2024-05_2409271131614623.xlsx
57849 | 断路器机构配件,断路器分闸弹簧,AC35kV | 个 | 202409 | 1 | GWJB-DS-2024-05_2409271131614623.xlsx
57816 | 断路器机构配件,断路器合闸弹簧,AC110kV | 个 | 202409 | 1 | GWJB-DS-2024-05_2409271131614623.xlsx
57800 | 断路器机构配件,断路器合闸弹簧,AC220kV | 个 | 202409 | 1 | GWJB-DS-2024-05_2409271131614623.xlsx
57789 | 断路器机构配件,断路器合闸弹簧,AC35kV | 个 | 202409 | 1 | GWJB-DS-2024-05_2409271131614623.xlsx
57777 | 断路器机构配件,气动机构储压筒,AC220kV | 个 | 202409 | 1 | GWJB-DS-2024-05_2409271131614623.xlsx
57791 | 断路器机构配件,气动机构控制阀,AC220kV | 个 | 202409 | 1 | GWJB-DS-2024-05_2409271131614623.xlsx
57815 | 断路器机构配件,液压机构工作缸,AC220kV | 个 | 202409 | 1 | GWJB-DS-2024-05_2409271131614623.xlsx
57769 | 断路器机构配件,液压机构氮气缸,AC220kV | 个 | 202409 | 1 | GWJB-DS-2024-05_2409271131614623.xlsx
57765 | 断路器机构配件,液压机构阀体,AC220kV | 个 | 202409 | 1 | GWJB-DS-2024-05_2409271131614623.xlsx
57790 | 断路器机构配件,碟簧机构伞齿轮,AC220kV | 个 | 202409 | 1 | GWJB-DS-2024-05_2409271131614623.xlsx
57792 | 断路器机构配件,碟簧机构储能模块,AC220kV | 个 | 202409 | 1 | GWJB-DS-2024-05_2409271131614623.xlsx
57782 | 断路器检修包,AC10kV,本体检修,通用 | 套 | 202409 | 1 | GWJB-DS-2024-05_2409271131614623.xlsx
57762 | 断路器检修包,AC10kV,机构检修,弹簧 | 套 | 202409 | 1 | GWJB-DS-2024-05_2409271131614623.xlsx
57858 | 断路器检修包,AC10kV,解体检修,弹簧 | 套 | 202409 | 1 | GWJB-DS-2024-05_2409271131614623.xlsx
57802 | 断路器检修包,AC110kV,二次元件检修,弹簧 | 套 | 202409 | 1 | GWJB-DS-2024-05_2409271131614623.xlsx
57875 | 断路器检修包,AC110kV,本体检修,通用 | 套 | 202409 | 1 | GWJB-DS-2024-05_2409271131614623.xlsx
57850 | 断路器检修包,AC110kV,机构检修,弹簧 | 套 | 202409 | 1 | GWJB-DS-2024-05_2409271131614623.xlsx
57779 | 断路器检修包,AC110kV,综合检修,弹簧 | 套 | 202409 | 1 | GWJB-DS-2024-05_2409271131614623.xlsx
57766 | 断路器检修包,AC220kV,二次元件检修,弹簧 | 套 | 202409 | 1 | GWJB-DS-2024-05_2409271131614623.xlsx
57788 | 断路器检修包,AC220kV,二次元件检修,液压 | 套 | 202409 | 1 | GWJB-DS-2024-05_2409271131614623.xlsx
57808 | 断路器检修包,AC220kV,本体检修,通用 | 套 | 202409 | 1 | GWJB-DS-2024-05_2409271131614623.xlsx
57774 | 断路器检修包,AC220kV,机构检修,弹簧 | 套 | 202409 | 1 | GWJB-DS-2024-05_2409271131614623.xlsx
57758 | 断路器检修包,AC220kV,机构检修,液压 | 套 | 202409 | 1 | GWJB-DS-2024-05_2409271131614623.xlsx
57780 | 断路器检修包,AC220kV,综合检修,弹簧 | 套 | 202409 | 1 | GWJB-DS-2024-05_2409271131614623.xlsx
57760 | 断路器检修包,AC220kV,综合检修,液压 | 套 | 202409 | 1 | GWJB-DS-2024-05_2409271131614623.xlsx
57773 | 断路器检修包,AC220kV,解体检修,弹簧 | 套 | 202409 | 1 | GWJB-DS-2024-05_2409271131614623.xlsx
57855 | 断路器检修包,AC35kV,二次元件检修,弹簧 | 套 | 202409 | 1 | GWJB-DS-2024-05_2409271131614623.xlsx
57803 | 断路器检修包,AC35kV,本体检修,通用 | 套 | 202409 | 1 | GWJB-DS-2024-05_2409271131614623.xlsx
57846 | 断路器检修包,AC35kV,机构检修,弹簧 | 套 | 202409 | 1 | GWJB-DS-2024-05_2409271131614623.xlsx
57872 | 断路器检修包,AC35kV,综合检修,弹簧 | 套 | 202409 | 1 | GWJB-DS-2024-05_2409271131614623.xlsx
57823 | 断路器检修包,AC35kV,解体检修,弹簧 | 套 | 202409 | 1 | GWJB-DS-2024-05_2409271131614623.xlsx
57866 | 断路器检修包,AC500kV,二次元件检修,液压 | 套 | 202409 | 1 | GWJB-DS-2024-05_2409271131614623.xlsx
58723 | 断路器模拟装置 | 套 | 202409 | 1 | GWJB-DS-2024-04_2409271131590829.xlsx
57798 | 断路器汇控柜,AC110kV | 面 | 202409 | 1 | GWJB-DS-2024-05_2409271131614623.xlsx
57804 | 断路器汇控柜,AC220kV | 面 | 202409 | 1 | GWJB-DS-2024-05_2409271131614623.xlsx
57778 | 断路器灭弧室,AC110kV,SF6 | 个 | 202409 | 1 | GWJB-DS-2024-05_2409271131614623.xlsx
57826 | 断路器灭弧室,AC220kV,SF6 | 个 | 202409 | 1 | GWJB-DS-2024-05_2409271131614623.xlsx
57793 | 断路器灭弧室,AC35kV,真空 | 个 | 202409 | 1 | GWJB-DS-2024-05_2409271131614623.xlsx
57799 | 断路器灭弧室,AC500kV,SF6 | 个 | 202409 | 1 | GWJB-DS-2024-05_2409271131614623.xlsx
57807 | 断路器灭弧室,AC66kV,SF6 | 个 | 202409 | 1 | GWJB-DS-2024-05_2409271131614623.xlsx
57817 | 断路器通用配件,断路器传动连杆 | 个 | 202409 | 1 | GWJB-DS-2024-05_2409271131614623.xlsx
57753 | 断路器通用配件,断路器分闸电磁铁 | 个 | 202409 | 1 | GWJB-DS-2024-05_2409271131614623.xlsx
57763 | 断路器通用配件,断路器分闸线圈 | 个 | 202409 | 1 | GWJB-DS-2024-05_2409271131614623.xlsx
57764 | 断路器通用配件,断路器合闸电磁铁 | 个 | 202409 | 1 | GWJB-DS-2024-05_2409271131614623.xlsx
57785 | 断路器通用配件,断路器合闸电阻 | 个 | 202409 | 1 | GWJB-DS-2024-05_2409271131614623.xlsx
57756 | 断路器通用配件,断路器合闸线圈 | 个 | 202409 | 1 | GWJB-DS-2024-05_2409271131614623.xlsx
57767 | 断路器通用配件,断路器机构衔铁 | 个 | 202409 | 1 | GWJB-DS-2024-05_2409271131614623.xlsx
57818 | 断路器通用配件,断路器状态指示模块 | 个 | 202409 | 1 | GWJB-DS-2024-05_2409271131614623.xlsx
57809 | 断路器通用配件,断路器缓冲器 | 个 | 202409 | 1 | GWJB-DS-2024-05_2409271131614623.xlsx
57781 | 断路器通用配件,断路器脱扣模块 | 个 | 202409 | 1 | GWJB-DS-2024-05_2409271131614623.xlsx
57755 | 断路器通用配件,气动机构安全阀 | 个 | 202409 | 1 | GWJB-DS-2024-05_2409271131614623.xlsx
57874 | 断路器通用配件,气动机构空气压力开关 | 个 | 202409 | 1 | GWJB-DS-2024-05_2409271131614623.xlsx
57869 | 断路器通用配件,气动机构逆止阀 | 个 | 202409 | 1 | GWJB-DS-2024-05_2409271131614623.xlsx
57806 | 断路器通用配件,液压机构油泵 | 个 | 202409 | 1 | GWJB-DS-2024-05_2409271131614623.xlsx
57847 | 断路器通用配件,液压机构油箱 | 个 | 202409 | 1 | GWJB-DS-2024-05_2409271131614623.xlsx
57852 | 断路器通用配件,液压机构管路 | 个 | 202409 | 1 | GWJB-DS-2024-05_2409271131614623.xlsx
58784 | 无人机巡检系统试验系统 | 套 | 202409 | 1 | GWJB-DS-2024-04_2409271131590829.xlsx
58652 | 时钟测试仪 | 台 | 202409 | 1 | GWJB-DS-2024-04_2409271131590829.xlsx
58382 | 春秋标志工作服,女,均码 | 件 | 202409 | 1 | GWJB-DS-2024-04_2409271131590829.xlsx
58383 | 春秋标志工作服,男,均码 | 件 | 202409 | 1 | GWJB-DS-2024-04_2409271131590829.xlsx
58378 | 春秋标志工作服,通用,均码 | 件 | 202409 | 1 | GWJB-DS-2024-04_2409271131590829.xlsx
60478 | 普通光缆,24芯,G.652,非金属阻燃光缆 | 千米 | 202409 | 7.35 | JB24-HW-XYKC-ZB02-0124AB.xlsx
60476 | 普通光缆,48芯,G.652,非金属阻燃光缆 | 千米 | 202409 | 0.15 | JB24-HW-XYKC-ZB02-0124AB.xlsx
60477 | 普通光缆,72芯,G.652,非金属阻燃光缆 | 千米 | 202409 | 0.4 | JB24-HW-XYKC-ZB02-0124AB.xlsx
60483 | 普通光缆,96芯,G.652,非金属阻燃光缆 | 千米 | 202409 | 1 | JB24-HW-XYKC-ZB02-0124AB.xlsx
59166 | 普通螺栓,M10,40mm,钢,镀锌,配平垫弹簧垫螺母 | 件 | 202409 | 1 | GWJB-DS-2024-04_2409271131590829.xlsx
59134 | 普通螺栓,M12,40mm,钢,镀锌,配平垫弹簧垫螺母 | 件 | 202409 | 1 | GWJB-DS-2024-04_2409271131590829.xlsx
59161 | 普通螺栓,M8,30mm,钢,镀锌,配平垫弹簧垫螺母 | 件 | 202409 | 1 | GWJB-DS-2024-04_2409271131590829.xlsx
61083 | 智能变电站电能量采集终端 | 套 | 202409 | 2 | JB24-HW-XYKC-ZB02-0124AB.xlsx
58717 | 智能放电负载仪 | 只 | 202409 | 1 | GWJB-DS-2024-04_2409271131590829.xlsx
58822 | 有机复合材料 | 千克 | 202409 | 2 | GWJB-DS-2024-04_2409271131590829.xlsx
58808 | 有载分接开关测试仪 | 台 | 202409 | 1 | GWJB-DS-2024-04_2409271131590829.xlsx
59947 | 服务器配件,PC服务器配件 | 个 | 202409 | 1 | GWJB-DS-2024-04_2409271131590829.xlsx
58759 | 望远镜 | 部 | 202409 | 1 | GWJB-DS-2024-04_2409271131590829.xlsx
58785 | 机械性能试验设备,力学性能试验 | 台 | 202409 | 1 | GWJB-DS-2024-04_2409271131590829.xlsx
58848 | 条桌 | 张 | 202409 | 1 | GWJB-DS-2024-04_2409271131590829.xlsx
58472 | 松动剂 | 千克 | 202409 | 1 | GWJB-DS-2024-04_2409271131590829.xlsx
58491 | 松动液 | 千克 | 202409 | 1 | GWJB-DS-2024-04_2409271131590829.xlsx
68148 | 架空绝缘导线,AC10kV,JKLGYJ,120/20 | 千米 | 202409 | 9.586 | JB24-HW-XYKC-ZB02-0124AB.xlsx
68162 | 架空绝缘导线,AC10kV,JKLGYJ,120/20 | 千米 | 202409 | 51.696 | JB24-HW-XYKC-ZB02-0124AB.xlsx
68150 | 架空绝缘导线,AC10kV,JKLGYJ,240/30 | 千米 | 202409 | 1.1 | JB24-HW-XYKC-ZB02-0124AB.xlsx
68158 | 架空绝缘导线,AC10kV,JKLGYJ,240/30 | 千米 | 202409 | 0.9 | JB24-HW-XYKC-ZB02-0124AB.xlsx
70074 | 架空绝缘导线,AC10kV,JKLYJ,120 | 千米 | 202409 | 17.08 | JB24-HW-XYKC-ZB02-0124AB.xlsx
70106 | 架空绝缘导线,AC10kV,JKLYJ,120 | 千米 | 202409 | 16.093 | JB24-HW-XYKC-ZB02-0124AB.xlsx
70137 | 架空绝缘导线,AC10kV,JKLYJ,120 | 千米 | 202409 | 15.106 | JB24-HW-XYKC-ZB02-0124AB.xlsx
70167 | 架空绝缘导线,AC10kV,JKLYJ,120 | 千米 | 202409 | 14.118 | JB24-HW-XYKC-ZB02-0124AB.xlsx
70198 | 架空绝缘导线,AC10kV,JKLYJ,120 | 千米 | 202409 | 13.131 | JB24-HW-XYKC-ZB02-0124AB.xlsx
70230 | 架空绝缘导线,AC10kV,JKLYJ,120 | 千米 | 202409 | 12.144 | JB24-HW-XYKC-ZB02-0124AB.xlsx
70261 | 架空绝缘导线,AC10kV,JKLYJ,120 | 千米 | 202409 | 11.058 | JB24-HW-XYKC-ZB02-0124AB.xlsx
70078 | 架空绝缘导线,AC10kV,JKLYJ,150 | 千米 | 202409 | 53.236 | JB24-HW-XYKC-ZB02-0124AB.xlsx
70111 | 架空绝缘导线,AC10kV,JKLYJ,150 | 千米 | 202409 | 13.205 | JB24-HW-XYKC-ZB02-0124AB.xlsx
70141 | 架空绝缘导线,AC10kV,JKLYJ,150 | 千米 | 202409 | 12.395 | JB24-HW-XYKC-ZB02-0124AB.xlsx
70170 | 架空绝缘导线,AC10kV,JKLYJ,150 | 千米 | 202409 | 44.004 | JB24-HW-XYKC-ZB02-0124AB.xlsx
70203 | 架空绝缘导线,AC10kV,JKLYJ,150 | 千米 | 202409 | 10.774 | JB24-HW-XYKC-ZB02-0124AB.xlsx
70234 | 架空绝缘导线,AC10kV,JKLYJ,150 | 千米 | 202409 | 9.964 | JB24-HW-XYKC-ZB02-0124AB.xlsx
70265 | 架空绝缘导线,AC10kV,JKLYJ,150 | 千米 | 202409 | 9.073 | JB24-HW-XYKC-ZB02-0124AB.xlsx
70082 | 架空绝缘导线,AC10kV,JKLYJ,240 | 千米 | 202409 | 35.225 | JB24-HW-XYKC-ZB02-0124AB.xlsx
70105 | 架空绝缘导线,AC10kV,JKLYJ,240 | 千米 | 202409 | 86.15 | JB24-HW-XYKC-ZB02-0124AB.xlsx
70136 | 架空绝缘导线,AC10kV,JKLYJ,240 | 千米 | 202409 | 80.865 | JB24-HW-XYKC-ZB02-0124AB.xlsx
70166 | 架空绝缘导线,AC10kV,JKLYJ,240 | 千米 | 202409 | 75.58 | JB24-HW-XYKC-ZB02-0124AB.xlsx
70205 | 架空绝缘导线,AC10kV,JKLYJ,240 | 千米 | 202409 | 27.081 | JB24-HW-XYKC-ZB02-0124AB.xlsx
70229 | 架空绝缘导线,AC10kV,JKLYJ,240 | 千米 | 202409 | 65.009 | JB24-HW-XYKC-ZB02-0124AB.xlsx
70260 | 架空绝缘导线,AC10kV,JKLYJ,240 | 千米 | 202409 | 59.195 | JB24-HW-XYKC-ZB02-0124AB.xlsx
70072 | 架空绝缘导线,AC10kV,JKLYJ,50 | 千米 | 202409 | 3.09 | JB24-HW-XYKC-ZB02-0124AB.xlsx
70107 | 架空绝缘导线,AC10kV,JKLYJ,50 | 千米 | 202409 | 8.222 | JB24-HW-XYKC-ZB02-0124AB.xlsx
70144 | 架空绝缘导线,AC10kV,JKLYJ,50 | 千米 | 202409 | 2.434 | JB24-HW-XYKC-ZB02-0124AB.xlsx
70165 | 架空绝缘导线,AC10kV,JKLYJ,50 | 千米 | 202409 | 2.554 | JB24-HW-XYKC-ZB02-0124AB.xlsx
70196 | 架空绝缘导线,AC10kV,JKLYJ,50 | 千米 | 202409 | 2.375 | JB24-HW-XYKC-ZB02-0124AB.xlsx
70237 | 架空绝缘导线,AC10kV,JKLYJ,50 | 千米 | 202409 | 1.957 | JB24-HW-XYKC-ZB02-0124AB.xlsx
70268 | 架空绝缘导线,AC10kV,JKLYJ,50 | 千米 | 202409 | 1.782 | JB24-HW-XYKC-ZB02-0124AB.xlsx
70073 | 架空绝缘导线,AC10kV,JKLYJ,70 | 千米 | 202409 | 254.644 | JB24-HW-XYKC-ZB02-0124AB.xlsx
70103 | 架空绝缘导线,AC10kV,JKLYJ,70 | 千米 | 202409 | 0.008 | JB24-HW-XYKC-ZB02-0124AB.xlsx
70134 | 架空绝缘导线,AC10kV,JKLYJ,70 | 千米 | 202409 | 0.008 | JB24-HW-XYKC-ZB02-0124AB.xlsx
70177 | 架空绝缘导线,AC10kV,JKLYJ,70 | 千米 | 202409 | 0.007 | JB24-HW-XYKC-ZB02-0124AB.xlsx
70197 | 架空绝缘导线,AC10kV,JKLYJ,70 | 千米 | 202409 | 195.767 | JB24-HW-XYKC-ZB02-0124AB.xlsx
70227 | 架空绝缘导线,AC10kV,JKLYJ,70 | 千米 | 202409 | 0.006 | JB24-HW-XYKC-ZB02-0124AB.xlsx
70258 | 架空绝缘导线,AC10kV,JKLYJ,70 | 千米 | 202409 | 0.005 | JB24-HW-XYKC-ZB02-0124AB.xlsx
70077 | 架空绝缘导线,AC10kV,JKTRYJ,35 | 千米 | 202409 | 0.001 | JB24-HW-XYKC-ZB02-0124AB.xlsx
70109 | 架空绝缘导线,AC10kV,JKTRYJ,35 | 千米 | 202409 | 0.001 | JB24-HW-XYKC-ZB02-0124AB.xlsx
70139 | 架空绝缘导线,AC10kV,JKTRYJ,35 | 千米 | 202409 | 0.001 | JB24-HW-XYKC-ZB02-0124AB.xlsx
70169 | 架空绝缘导线,AC10kV,JKTRYJ,35 | 千米 | 202409 | 0.001 | JB24-HW-XYKC-ZB02-0124AB.xlsx
70201 | 架空绝缘导线,AC10kV,JKTRYJ,35 | 千米 | 202409 | 0.001 | JB24-HW-XYKC-ZB02-0124AB.xlsx
70232 | 架空绝缘导线,AC10kV,JKTRYJ,35 | 千米 | 202409 | 0.001 | JB24-HW-XYKC-ZB02-0124AB.xlsx
70263 | 架空绝缘导线,AC10kV,JKTRYJ,35 | 千米 | 202409 | 0.001 | JB24-HW-XYKC-ZB02-0124AB.xlsx
66271 | 架空绝缘导线,AC1kV,JKLGYJ,120/20 | 千米 | 202409 | 0.632 | JB24-HW-XYKC-ZB02-0124AB.xlsx
66294 | 架空绝缘导线,AC1kV,JKLGYJ,120/20 | 千米 | 202409 | 0.062 | JB24-HW-XYKC-ZB02-0124AB.xlsx
66325 | 架空绝缘导线,AC1kV,JKLGYJ,120/20 | 千米 | 202409 | 0.06 | JB24-HW-XYKC-ZB02-0124AB.xlsx
66360 | 架空绝缘导线,AC1kV,JKLGYJ,120/20 | 千米 | 202409 | 0.563 | JB24-HW-XYKC-ZB02-0124AB.xlsx
66384 | 架空绝缘导线,AC1kV,JKLGYJ,120/20 | 千米 | 202409 | 0.055 | JB24-HW-XYKC-ZB02-0124AB.xlsx
66415 | 架空绝缘导线,AC1kV,JKLGYJ,120/20 | 千米 | 202409 | 0.053 | JB24-HW-XYKC-ZB02-0124AB.xlsx
66444 | 架空绝缘导线,AC1kV,JKLGYJ,120/20 | 千米 | 202409 | 0.05 | JB24-HW-XYKC-ZB02-0124AB.xlsx
66474 | 架空绝缘导线,AC1kV,JKLGYJ,120/20 | 千米 | 202409 | 0.048 | JB24-HW-XYKC-ZB02-0124AB.xlsx
66504 | 架空绝缘导线,AC1kV,JKLGYJ,120/20 | 千米 | 202409 | 0.046 | JB24-HW-XYKC-ZB02-0124AB.xlsx
66540 | 架空绝缘导线,AC1kV,JKLGYJ,120/20 | 千米 | 202409 | 0.427 | JB24-HW-XYKC-ZB02-0124AB.xlsx
66564 | 架空绝缘导线,AC1kV,JKLGYJ,120/20 | 千米 | 202409 | 0.04 | JB24-HW-XYKC-ZB02-0124AB.xlsx
66273 | 架空绝缘导线,AC1kV,JKLYJ,120 | 千米 | 202409 | 229.719 | JB24-HW-XYKC-ZB02-0124AB.xlsx
66305 | 架空绝缘导线,AC1kV,JKLYJ,120 | 千米 | 202409 | 221.441 | JB24-HW-XYKC-ZB02-0124AB.xlsx
66323 | 架空绝缘导线,AC1kV,JKLYJ,120 | 千米 | 202409 | 15.508 | JB24-HW-XYKC-ZB02-0124AB.xlsx
66361 | 架空绝缘导线,AC1kV,JKLYJ,120 | 千米 | 202409 | 204.884 | JB24-HW-XYKC-ZB02-0124AB.xlsx
66393 | 架空绝缘导线,AC1kV,JKLYJ,120 | 千米 | 202409 | 196.606 | JB24-HW-XYKC-ZB02-0124AB.xlsx
66413 | 架空绝缘导线,AC1kV,JKLYJ,120 | 千米 | 202409 | 13.701 | JB24-HW-XYKC-ZB02-0124AB.xlsx
66452 | 架空绝缘导线,AC1kV,JKLYJ,120 | 千米 | 202409 | 180.05 | JB24-HW-XYKC-ZB02-0124AB.xlsx
66483 | 架空绝缘导线,AC1kV,JKLYJ,120 | 千米 | 202409 | 171.772 | JB24-HW-XYKC-ZB02-0124AB.xlsx
66503 | 架空绝缘导线,AC1kV,JKLYJ,120 | 千米 | 202409 | 11.894 | JB24-HW-XYKC-ZB02-0124AB.xlsx
66533 | 架空绝缘导线,AC1kV,JKLYJ,120 | 千米 | 202409 | 11.292 | JB24-HW-XYKC-ZB02-0124AB.xlsx
66563 | 架空绝缘导线,AC1kV,JKLYJ,120 | 千米 | 202409 | 10.539 | JB24-HW-XYKC-ZB02-0124AB.xlsx
66265 | 架空绝缘导线,AC1kV,JKLYJ,150 | 千米 | 202409 | 2.168 | JB24-HW-XYKC-ZB02-0124AB.xlsx
66296 | 架空绝缘导线,AC1kV,JKLYJ,150 | 千米 | 202409 | 2.09 | JB24-HW-XYKC-ZB02-0124AB.xlsx
66327 | 架空绝缘导线,AC1kV,JKLYJ,150 | 千米 | 202409 | 2.012 | JB24-HW-XYKC-ZB02-0124AB.xlsx
66355 | 架空绝缘导线,AC1kV,JKLYJ,150 | 千米 | 202409 | 1.933 | JB24-HW-XYKC-ZB02-0124AB.xlsx
66386 | 架空绝缘导线,AC1kV,JKLYJ,150 | 千米 | 202409 | 1.855 | JB24-HW-XYKC-ZB02-0124AB.xlsx
66417 | 架空绝缘导线,AC1kV,JKLYJ,150 | 千米 | 202409 | 1.777 | JB24-HW-XYKC-ZB02-0124AB.xlsx
66446 | 架空绝缘导线,AC1kV,JKLYJ,150 | 千米 | 202409 | 1.699 | JB24-HW-XYKC-ZB02-0124AB.xlsx
66476 | 架空绝缘导线,AC1kV,JKLYJ,150 | 千米 | 202409 | 1.621 | JB24-HW-XYKC-ZB02-0124AB.xlsx
66506 | 架空绝缘导线,AC1kV,JKLYJ,150 | 千米 | 202409 | 1.543 | JB24-HW-XYKC-ZB02-0124AB.xlsx
66535 | 架空绝缘导线,AC1kV,JKLYJ,150 | 千米 | 202409 | 1.465 | JB24-HW-XYKC-ZB02-0124AB.xlsx
66566 | 架空绝缘导线,AC1kV,JKLYJ,150 | 千米 | 202409 | 1.367 | JB24-HW-XYKC-ZB02-0124AB.xlsx
66267 | 架空绝缘导线,AC1kV,JKLYJ,185 | 千米 | 202409 | 0.122 | JB24-HW-XYKC-ZB02-0124AB.xlsx
66298 | 架空绝缘导线,AC1kV,JKLYJ,185 | 千米 | 202409 | 0.118 | JB24-HW-XYKC-ZB02-0124AB.xlsx
66322 | 架空绝缘导线,AC1kV,JKLYJ,185 | 千米 | 202409 | 0.113 | JB24-HW-XYKC-ZB02-0124AB.xlsx
66357 | 架空绝缘导线,AC1kV,JKLYJ,185 | 千米 | 202409 | 0.109 | JB24-HW-XYKC-ZB02-0124AB.xlsx
66388 | 架空绝缘导线,AC1kV,JKLYJ,185 | 千米 | 202409 | 0.105 | JB24-HW-XYKC-ZB02-0124AB.xlsx
66412 | 架空绝缘导线,AC1kV,JKLYJ,185 | 千米 | 202409 | 0.1 | JB24-HW-XYKC-ZB02-0124AB.xlsx
66448 | 架空绝缘导线,AC1kV,JKLYJ,185 | 千米 | 202409 | 0.096 | JB24-HW-XYKC-ZB02-0124AB.xlsx
66478 | 架空绝缘导线,AC1kV,JKLYJ,185 | 千米 | 202409 | 0.091 | JB24-HW-XYKC-ZB02-0124AB.xlsx
66508 | 架空绝缘导线,AC1kV,JKLYJ,185 | 千米 | 202409 | 0.087 | JB24-HW-XYKC-ZB02-0124AB.xlsx
66537 | 架空绝缘导线,AC1kV,JKLYJ,185 | 千米 | 202409 | 0.083 | JB24-HW-XYKC-ZB02-0124AB.xlsx
66568 | 架空绝缘导线,AC1kV,JKLYJ,185 | 千米 | 202409 | 0.076 | JB24-HW-XYKC-ZB02-0124AB.xlsx
66268 | 架空绝缘导线,AC1kV,JKLYJ,240 | 千米 | 202409 | 17.85 | JB24-HW-XYKC-ZB02-0124AB.xlsx
66292 | 架空绝缘导线,AC1kV,JKLYJ,240 | 千米 | 202409 | 9.937 | JB24-HW-XYKC-ZB02-0124AB.xlsx
66329 | 架空绝缘导线,AC1kV,JKLYJ,240 | 千米 | 202409 | 16.563 | JB24-HW-XYKC-ZB02-0124AB.xlsx
66358 | 架空绝缘导线,AC1kV,JKLYJ,240 | 千米 | 202409 | 15.92 | JB24-HW-XYKC-ZB02-0124AB.xlsx
66382 | 架空绝缘导线,AC1kV,JKLYJ,240 | 千米 | 202409 | 8.823 | JB24-HW-XYKC-ZB02-0124AB.xlsx
66419 | 架空绝缘导线,AC1kV,JKLYJ,240 | 千米 | 202409 | 14.633 | JB24-HW-XYKC-ZB02-0124AB.xlsx
66442 | 架空绝缘导线,AC1kV,JKLYJ,240 | 千米 | 202409 | 8.08 | JB24-HW-XYKC-ZB02-0124AB.xlsx
66472 | 架空绝缘导线,AC1kV,JKLYJ,240 | 千米 | 202409 | 7.708 | JB24-HW-XYKC-ZB02-0124AB.xlsx
66502 | 架空绝缘导线,AC1kV,JKLYJ,240 | 千米 | 202409 | 7.337 | JB24-HW-XYKC-ZB02-0124AB.xlsx
66538 | 架空绝缘导线,AC1kV,JKLYJ,240 | 千米 | 202409 | 12.06 | JB24-HW-XYKC-ZB02-0124AB.xlsx
66562 | 架空绝缘导线,AC1kV,JKLYJ,240 | 千米 | 202409 | 6.5 | JB24-HW-XYKC-ZB02-0124AB.xlsx
66263 | 架空绝缘导线,AC1kV,JKLYJ,35 | 千米 | 202409 | 57.642 | JB24-HW-XYKC-ZB02-0124AB.xlsx
66293 | 架空绝缘导线,AC1kV,JKLYJ,35 | 千米 | 202409 | 55.565 | JB24-HW-XYKC-ZB02-0124AB.xlsx
66339 | 架空绝缘导线,AC1kV,JKLYJ,35 | 千米 | 202409 | 39.758 | JB24-HW-XYKC-ZB02-0124AB.xlsx
66353 | 架空绝缘导线,AC1kV,JKLYJ,35 | 千米 | 202409 | 51.411 | JB24-HW-XYKC-ZB02-0124AB.xlsx
66383 | 架空绝缘导线,AC1kV,JKLYJ,35 | 千米 | 202409 | 49.334 | JB24-HW-XYKC-ZB02-0124AB.xlsx
66420 | 架空绝缘导线,AC1kV,JKLYJ,35 | 千米 | 202409 | 35.126 | JB24-HW-XYKC-ZB02-0124AB.xlsx
66459 | 架空绝缘导线,AC1kV,JKLYJ,35 | 千米 | 202409 | 33.582 | JB24-HW-XYKC-ZB02-0124AB.xlsx
66473 | 架空绝缘导线,AC1kV,JKLYJ,35 | 千米 | 202409 | 43.102 | JB24-HW-XYKC-ZB02-0124AB.xlsx
66511 | 架空绝缘导线,AC1kV,JKLYJ,35 | 千米 | 202409 | 30.494 | JB24-HW-XYKC-ZB02-0124AB.xlsx
66548 | 架空绝缘导线,AC1kV,JKLYJ,35 | 千米 | 202409 | 28.95 | JB24-HW-XYKC-ZB02-0124AB.xlsx
66571 | 架空绝缘导线,AC1kV,JKLYJ,35 | 千米 | 202409 | 27.02 | JB24-HW-XYKC-ZB02-0124AB.xlsx
66270 | 架空绝缘导线,AC1kV,JKLYJ,70 | 千米 | 202409 | 43.629 | JB24-HW-XYKC-ZB02-0124AB.xlsx
66302 | 架空绝缘导线,AC1kV,JKLYJ,70 | 千米 | 202409 | 42.056 | JB24-HW-XYKC-ZB02-0124AB.xlsx
66330 | 架空绝缘导线,AC1kV,JKLYJ,70 | 千米 | 202409 | 40.484 | JB24-HW-XYKC-ZB02-0124AB.xlsx
66359 | 架空绝缘导线,AC1kV,JKLYJ,70 | 千米 | 202409 | 38.912 | JB24-HW-XYKC-ZB02-0124AB.xlsx
66391 | 架空绝缘导线,AC1kV,JKLYJ,70 | 千米 | 202409 | 37.34 | JB24-HW-XYKC-ZB02-0124AB.xlsx
66421 | 架空绝缘导线,AC1kV,JKLYJ,70 | 千米 | 202409 | 35.768 | JB24-HW-XYKC-ZB02-0124AB.xlsx
66450 | 架空绝缘导线,AC1kV,JKLYJ,70 | 千米 | 202409 | 34.195 | JB24-HW-XYKC-ZB02-0124AB.xlsx
66481 | 架空绝缘导线,AC1kV,JKLYJ,70 | 千米 | 202409 | 32.623 | JB24-HW-XYKC-ZB02-0124AB.xlsx
66512 | 架空绝缘导线,AC1kV,JKLYJ,70 | 千米 | 202409 | 31.051 | JB24-HW-XYKC-ZB02-0124AB.xlsx
66539 | 架空绝缘导线,AC1kV,JKLYJ,70 | 千米 | 202409 | 29.479 | JB24-HW-XYKC-ZB02-0124AB.xlsx
66572 | 架空绝缘导线,AC1kV,JKLYJ,70 | 千米 | 202409 | 27.513 | JB24-HW-XYKC-ZB02-0124AB.xlsx
66264 | 架空绝缘导线,AC1kV,JKTRYJ,300 | 千米 | 202409 | 0.006 | JB24-HW-XYKC-ZB02-0124AB.xlsx
66295 | 架空绝缘导线,AC1kV,JKTRYJ,300 | 千米 | 202409 | 0.005 | JB24-HW-XYKC-ZB02-0124AB.xlsx
66326 | 架空绝缘导线,AC1kV,JKTRYJ,300 | 千米 | 202409 | 0.005 | JB24-HW-XYKC-ZB02-0124AB.xlsx
66354 | 架空绝缘导线,AC1kV,JKTRYJ,300 | 千米 | 202409 | 0.005 | JB24-HW-XYKC-ZB02-0124AB.xlsx
66385 | 架空绝缘导线,AC1kV,JKTRYJ,300 | 千米 | 202409 | 0.005 | JB24-HW-XYKC-ZB02-0124AB.xlsx
66416 | 架空绝缘导线,AC1kV,JKTRYJ,300 | 千米 | 202409 | 0.005 | JB24-HW-XYKC-ZB02-0124AB.xlsx
66445 | 架空绝缘导线,AC1kV,JKTRYJ,300 | 千米 | 202409 | 0.004 | JB24-HW-XYKC-ZB02-0124AB.xlsx
66475 | 架空绝缘导线,AC1kV,JKTRYJ,300 | 千米 | 202409 | 0.004 | JB24-HW-XYKC-ZB02-0124AB.xlsx
66505 | 架空绝缘导线,AC1kV,JKTRYJ,300 | 千米 | 202409 | 0.004 | JB24-HW-XYKC-ZB02-0124AB.xlsx
66534 | 架空绝缘导线,AC1kV,JKTRYJ,300 | 千米 | 202409 | 0.004 | JB24-HW-XYKC-ZB02-0124AB.xlsx
66565 | 架空绝缘导线,AC1kV,JKTRYJ,300 | 千米 | 202409 | 0.003 | JB24-HW-XYKC-ZB02-0124AB.xlsx
66262 | 架空绝缘导线,AC1kV,JKYJ,35 | 千米 | 202409 | 0.276 | JB24-HW-XYKC-ZB02-0124AB.xlsx
66321 | 架空绝缘导线,AC1kV,JKYJ,35 | 千米 | 202409 | 0.266 | JB24-HW-XYKC-ZB02-0124AB.xlsx
66324 | 架空绝缘导线,AC1kV,JKYJ,35 | 千米 | 202409 | 0.256 | JB24-HW-XYKC-ZB02-0124AB.xlsx
66352 | 架空绝缘导线,AC1kV,JKYJ,35 | 千米 | 202409 | 0.247 | JB24-HW-XYKC-ZB02-0124AB.xlsx
66411 | 架空绝缘导线,AC1kV,JKYJ,35 | 千米 | 202409 | 0.237 | JB24-HW-XYKC-ZB02-0124AB.xlsx
66414 | 架空绝缘导线,AC1kV,JKYJ,35 | 千米 | 202409 | 0.227 | JB24-HW-XYKC-ZB02-0124AB.xlsx
66443 | 架空绝缘导线,AC1kV,JKYJ,35 | 千米 | 202409 | 0.217 | JB24-HW-XYKC-ZB02-0124AB.xlsx
66501 | 架空绝缘导线,AC1kV,JKYJ,35 | 千米 | 202409 | 0.207 | JB24-HW-XYKC-ZB02-0124AB.xlsx
66531 | 架空绝缘导线,AC1kV,JKYJ,35 | 千米 | 202409 | 0.197 | JB24-HW-XYKC-ZB02-0124AB.xlsx
66532 | 架空绝缘导线,AC1kV,JKYJ,35 | 千米 | 202409 | 0.187 | JB24-HW-XYKC-ZB02-0124AB.xlsx
66591 | 架空绝缘导线,AC1kV,JKYJ,35 | 千米 | 202409 | 0.173 | JB24-HW-XYKC-ZB02-0124AB.xlsx
58572 | 核相器,AC10kV | 台 | 202409 | 1 | GWJB-DS-2024-04_2409271131590829.xlsx
58575 | 核相器,AC110kV | 台 | 202409 | 1 | GWJB-DS-2024-04_2409271131590829.xlsx
60312 | 梯子,人字梯,复合材料,1.5m,绝缘 | 部 | 202409 | 100 | GWJB-DS-2024-04_2409271131590829.xlsx
60313 | 梯子,人字梯,复合材料,2m,绝缘 | 部 | 202409 | 800 | GWJB-DS-2024-04_2409271131590829.xlsx
60307 | 梯子,人字梯,复合材料,3m,绝缘 | 部 | 202409 | 20 | GWJB-DS-2024-04_2409271131590829.xlsx
60306 | 梯子,人字梯,复合材料,4m,绝缘 | 部 | 202409 | 20 | GWJB-DS-2024-04_2409271131590829.xlsx
60316 | 梯子,人字梯,复合材料,5m,绝缘 | 部 | 202409 | 20 | GWJB-DS-2024-04_2409271131590829.xlsx
60320 | 梯子,人字梯,复合材料,6m,绝缘 | 部 | 202409 | 20 | GWJB-DS-2024-04_2409271131590829.xlsx
60309 | 梯子,伸缩梯,铝合金,3m,绝缘 | 部 | 202409 | 100 | GWJB-DS-2024-04_2409271131590829.xlsx
60304 | 梯子,单梯,复合材料,3m,绝缘 | 部 | 202409 | 20 | GWJB-DS-2024-04_2409271131590829.xlsx
60311 | 梯子,单梯,复合材料,4.5m,绝缘 | 部 | 202409 | 40 | GWJB-DS-2024-04_2409271131590829.xlsx
60305 | 梯子,单梯,复合材料,4m,绝缘 | 部 | 202409 | 20 | GWJB-DS-2024-04_2409271131590829.xlsx
60321 | 梯子,单梯,复合材料,5m,绝缘 | 部 | 202409 | 20 | GWJB-DS-2024-04_2409271131590829.xlsx
60310 | 梯子,单梯,复合材料,6m,绝缘 | 部 | 202409 | 20 | GWJB-DS-2024-04_2409271131590829.xlsx
60315 | 梯子,单梯,竹,3m,绝缘 | 部 | 202409 | 100 | GWJB-DS-2024-04_2409271131590829.xlsx
58429 | 棉大衣,女,均码 | 件 | 202409 | 1 | GWJB-DS-2024-04_2409271131590829.xlsx
58427 | 棉大衣,男,均码 | 件 | 202409 | 1 | GWJB-DS-2024-04_2409271131590829.xlsx
58443 | 槽钢,#10,Q235-B | 千克 | 202409 | 1 | GWJB-DS-2024-04_2409271131590829.xlsx
58451 | 槽钢,#12,Q235-B | 千克 | 202409 | 1 | GWJB-DS-2024-04_2409271131590829.xlsx
59119 | 橡皮艇 | 艘 | 202409 | 1 | GWJB-DS-2024-04_2409271131590829.xlsx
58066 | 母线配件密集绝缘母线槽连接器,400A,四相,单螺栓锁紧,带 | 个 | 202409 | 1 | GWJB-DS-2024-05_2409271131614623.xlsx
61128 | 母线金具-软母线固定金具,MSG-5/120 | 付 | 202409 | 200 | JB24-HW-XYKC-ZB02-0124AB.xlsx
61135 | 母线金具-软母线固定金具,MSG-6/200 | 付 | 202409 | 518 | JB24-HW-XYKC-ZB02-0124AB.xlsx
58645 | 气体分析仪 | 台 | 202409 | 1 | GWJB-DS-2024-04_2409271131590829.xlsx
58802 | 氧化锌避雷器综合测试仪 | 台 | 202409 | 1 | GWJB-DS-2024-04_2409271131590829.xlsx
60302 | 水冲洗工具 | 只 | 202409 | 1 | GWJB-DS-2024-04_2409271131590829.xlsx
58414 | 水壶 | 只 | 202409 | 1 | GWJB-DS-2024-04_2409271131590829.xlsx
57157 | 水泥制品,卡盘,1000×300 | 块 | 202409 | 1330 | JB24-HW-XYKC-ZB02BC-0124AC.xlsx
57166 | 水泥制品,卡盘,1000×300 | 块 | 202409 | 1279 | JB24-HW-XYKC-ZB02BC-0124AC.xlsx
57183 | 水泥制品,卡盘,1000×300 | 块 | 202409 | 1228 | JB24-HW-XYKC-ZB02BC-0124AC.xlsx
57191 | 水泥制品,卡盘,1000×300 | 块 | 202409 | 1177 | JB24-HW-XYKC-ZB02BC-0124AC.xlsx
57210 | 水泥制品,卡盘,1000×300 | 块 | 202409 | 1127 | JB24-HW-XYKC-ZB02BC-0124AC.xlsx
57214 | 水泥制品,卡盘,1000×300 | 块 | 202409 | 1076 | JB24-HW-XYKC-ZB02BC-0124AC.xlsx
57237 | 水泥制品,卡盘,1000×300 | 块 | 202409 | 1025 | JB24-HW-XYKC-ZB02BC-0124AC.xlsx
57243 | 水泥制品,卡盘,1000×300 | 块 | 202409 | 974 | JB24-HW-XYKC-ZB02BC-0124AC.xlsx
57254 | 水泥制品,卡盘,1000×300 | 块 | 202409 | 933 | JB24-HW-XYKC-ZB02BC-0124AC.xlsx
67635 | 水泥制品,卡盘,1000×300 | 块 | 202409 | 5 | JB24-HW-XYKC-ZB02-0124AB.xlsx
67661 | 水泥制品,卡盘,1000×300 | 块 | 202409 | 95 | JB24-HW-XYKC-ZB02-0124AB.xlsx
67728 | 水泥制品,卡盘,1000×300 | 块 | 202409 | 4 | JB24-HW-XYKC-ZB02-0124AB.xlsx
67772 | 水泥制品,卡盘,1000×300 | 块 | 202409 | 4 | JB24-HW-XYKC-ZB02-0124AB.xlsx
67818 | 水泥制品,卡盘,1000×300 | 块 | 202409 | 4 | JB24-HW-XYKC-ZB02-0124AB.xlsx
67866 | 水泥制品,卡盘,1000×300 | 块 | 202409 | 4 | JB24-HW-XYKC-ZB02-0124AB.xlsx
67910 | 水泥制品,卡盘,1000×300 | 块 | 202409 | 3 | JB24-HW-XYKC-ZB02-0124AB.xlsx
67957 | 水泥制品,卡盘,1000×300 | 块 | 202409 | 3 | JB24-HW-XYKC-ZB02-0124AB.xlsx
68002 | 水泥制品,卡盘,1000×300 | 块 | 202409 | 3 | JB24-HW-XYKC-ZB02-0124AB.xlsx
57153 | 水泥制品,卡盘,300×1200 | 块 | 202409 | 1850 | JB24-HW-XYKC-ZB02BC-0124AC.xlsx
57164 | 水泥制品,卡盘,300×1200 | 块 | 202409 | 1779 | JB24-HW-XYKC-ZB02BC-0124AC.xlsx
57185 | 水泥制品,卡盘,300×1200 | 块 | 202409 | 1709 | JB24-HW-XYKC-ZB02BC-0124AC.xlsx
57189 | 水泥制品,卡盘,300×1200 | 块 | 202409 | 1638 | JB24-HW-XYKC-ZB02BC-0124AC.xlsx
57202 | 水泥制品,卡盘,300×1200 | 块 | 202409 | 1567 | JB24-HW-XYKC-ZB02BC-0124AC.xlsx
57225 | 水泥制品,卡盘,300×1200 | 块 | 202409 | 1497 | JB24-HW-XYKC-ZB02BC-0124AC.xlsx
57239 | 水泥制品,卡盘,300×1200 | 块 | 202409 | 1426 | JB24-HW-XYKC-ZB02BC-0124AC.xlsx
57252 | 水泥制品,卡盘,300×1200 | 块 | 202409 | 1356 | JB24-HW-XYKC-ZB02BC-0124AC.xlsx
57264 | 水泥制品,卡盘,300×1200 | 块 | 202409 | 1299 | JB24-HW-XYKC-ZB02BC-0124AC.xlsx
67614 | 水泥制品,卡盘,300×1200 | 块 | 202409 | 573 | JB24-HW-XYKC-ZB02-0124AB.xlsx
67669 | 水泥制品,卡盘,300×1200 | 块 | 202409 | 551 | JB24-HW-XYKC-ZB02-0124AB.xlsx
67716 | 水泥制品,卡盘,300×1200 | 块 | 202409 | 529 | JB24-HW-XYKC-ZB02-0124AB.xlsx
67752 | 水泥制品,卡盘,300×1200 | 块 | 202409 | 507 | JB24-HW-XYKC-ZB02-0124AB.xlsx
67807 | 水泥制品,卡盘,300×1200 | 块 | 202409 | 485 | JB24-HW-XYKC-ZB02-0124AB.xlsx
67854 | 水泥制品,卡盘,300×1200 | 块 | 202409 | 463 | JB24-HW-XYKC-ZB02-0124AB.xlsx
67890 | 水泥制品,卡盘,300×1200 | 块 | 202409 | 441 | JB24-HW-XYKC-ZB02-0124AB.xlsx
67945 | 水泥制品,卡盘,300×1200 | 块 | 202409 | 420 | JB24-HW-XYKC-ZB02-0124AB.xlsx
67992 | 水泥制品,卡盘,300×1200 | 块 | 202409 | 402 | JB24-HW-XYKC-ZB02-0124AB.xlsx
57151 | 水泥制品,卡盘,300×1400 | 块 | 202409 | 12 | JB24-HW-XYKC-ZB02BC-0124AC.xlsx
57163 | 水泥制品,卡盘,300×1400 | 块 | 202409 | 11 | JB24-HW-XYKC-ZB02BC-0124AC.xlsx
57186 | 水泥制品,卡盘,300×1400 | 块 | 202409 | 11 | JB24-HW-XYKC-ZB02BC-0124AC.xlsx
57188 | 水泥制品,卡盘,300×1400 | 块 | 202409 | 10 | JB24-HW-XYKC-ZB02BC-0124AC.xlsx
57203 | 水泥制品,卡盘,300×1400 | 块 | 202409 | 10 | JB24-HW-XYKC-ZB02BC-0124AC.xlsx
57216 | 水泥制品,卡盘,300×1400 | 块 | 202409 | 10 | JB24-HW-XYKC-ZB02BC-0124AC.xlsx
57227 | 水泥制品,卡盘,300×1400 | 块 | 202409 | 9 | JB24-HW-XYKC-ZB02BC-0124AC.xlsx
57240 | 水泥制品,卡盘,300×1400 | 块 | 202409 | 9 | JB24-HW-XYKC-ZB02BC-0124AC.xlsx
57265 | 水泥制品,卡盘,300×1400 | 块 | 202409 | 8 | JB24-HW-XYKC-ZB02BC-0124AC.xlsx
67621 | 水泥制品,卡盘,300×1400 | 块 | 202409 | 12 | JB24-HW-XYKC-ZB02-0124AB.xlsx
67666 | 水泥制品,卡盘,300×1400 | 块 | 202409 | 11 | JB24-HW-XYKC-ZB02-0124AB.xlsx
67713 | 水泥制品,卡盘,300×1400 | 块 | 202409 | 11 | JB24-HW-XYKC-ZB02-0124AB.xlsx
67759 | 水泥制品,卡盘,300×1400 | 块 | 202409 | 10 | JB24-HW-XYKC-ZB02-0124AB.xlsx
67804 | 水泥制品,卡盘,300×1400 | 块 | 202409 | 10 | JB24-HW-XYKC-ZB02-0124AB.xlsx
67851 | 水泥制品,卡盘,300×1400 | 块 | 202409 | 10 | JB24-HW-XYKC-ZB02-0124AB.xlsx
67897 | 水泥制品,卡盘,300×1400 | 块 | 202409 | 9 | JB24-HW-XYKC-ZB02-0124AB.xlsx
67942 | 水泥制品,卡盘,300×1400 | 块 | 202409 | 9 | JB24-HW-XYKC-ZB02-0124AB.xlsx
67989 | 水泥制品,卡盘,300×1400 | 块 | 202409 | 8 | JB24-HW-XYKC-ZB02-0124AB.xlsx
57156 | 水泥制品,卡盘,300×800 | 块 | 202409 | 5287 | JB24-HW-XYKC-ZB02BC-0124AC.xlsx
57171 | 水泥制品,卡盘,300×800 | 块 | 202409 | 5085 | JB24-HW-XYKC-ZB02BC-0124AC.xlsx
57178 | 水泥制品,卡盘,300×800 | 块 | 202409 | 4884 | JB24-HW-XYKC-ZB02BC-0124AC.xlsx
57195 | 水泥制品,卡盘,300×800 | 块 | 202409 | 4682 | JB24-HW-XYKC-ZB02BC-0124AC.xlsx
57211 | 水泥制品,卡盘,300×800 | 块 | 202409 | 4480 | JB24-HW-XYKC-ZB02BC-0124AC.xlsx
57222 | 水泥制品,卡盘,300×800 | 块 | 202409 | 4278 | JB24-HW-XYKC-ZB02BC-0124AC.xlsx
57233 | 水泥制品,卡盘,300×800 | 块 | 202409 | 4076 | JB24-HW-XYKC-ZB02BC-0124AC.xlsx
57242 | 水泥制品,卡盘,300×800 | 块 | 202409 | 3875 | JB24-HW-XYKC-ZB02BC-0124AC.xlsx
57259 | 水泥制品,卡盘,300×800 | 块 | 202409 | 3713 | JB24-HW-XYKC-ZB02BC-0124AC.xlsx
67624 | 水泥制品,卡盘,300×800 | 块 | 202409 | 1 | JB24-HW-XYKC-ZB02-0124AB.xlsx
67670 | 水泥制品,卡盘,300×800 | 块 | 202409 | 1 | JB24-HW-XYKC-ZB02-0124AB.xlsx
67717 | 水泥制品,卡盘,300×800 | 块 | 202409 | 1 | JB24-HW-XYKC-ZB02-0124AB.xlsx
67762 | 水泥制品,卡盘,300×800 | 块 | 202409 | 1 | JB24-HW-XYKC-ZB02-0124AB.xlsx
67808 | 水泥制品,卡盘,300×800 | 块 | 202409 | 1 | JB24-HW-XYKC-ZB02-0124AB.xlsx
67855 | 水泥制品,卡盘,300×800 | 块 | 202409 | 1 | JB24-HW-XYKC-ZB02-0124AB.xlsx
67900 | 水泥制品,卡盘,300×800 | 块 | 202409 | 1 | JB24-HW-XYKC-ZB02-0124AB.xlsx
67947 | 水泥制品,卡盘,300×800 | 块 | 202409 | 1 | JB24-HW-XYKC-ZB02-0124AB.xlsx
67993 | 水泥制品,卡盘,300×800 | 块 | 202409 | 1090 | JB24-HW-XYKC-ZB02-0124AB.xlsx
57161 | 水泥制品,底盘,1000×1000 | 块 | 202409 | 1431 | JB24-HW-XYKC-ZB02BC-0124AC.xlsx
57165 | 水泥制品,底盘,1000×1000 | 块 | 202409 | 1376 | JB24-HW-XYKC-ZB02BC-0124AC.xlsx
57184 | 水泥制品,底盘,1000×1000 | 块 | 202409 | 1322 | JB24-HW-XYKC-ZB02BC-0124AC.xlsx
57190 | 水泥制品,底盘,1000×1000 | 块 | 202409 | 1267 | JB24-HW-XYKC-ZB02BC-0124AC.xlsx
57212 | 水泥制品,底盘,1000×1000 | 块 | 202409 | 1213 | JB24-HW-XYKC-ZB02BC-0124AC.xlsx
57220 | 水泥制品,底盘,1000×1000 | 块 | 202409 | 1158 | JB24-HW-XYKC-ZB02BC-0124AC.xlsx
57238 | 水泥制品,底盘,1000×1000 | 块 | 202409 | 1103 | JB24-HW-XYKC-ZB02BC-0124AC.xlsx
57241 | 水泥制品,底盘,1000×1000 | 块 | 202409 | 1049 | JB24-HW-XYKC-ZB02BC-0124AC.xlsx
57253 | 水泥制品,底盘,1000×1000 | 块 | 202409 | 1005 | JB24-HW-XYKC-ZB02BC-0124AC.xlsx
67637 | 水泥制品,底盘,1000×1000 | 块 | 202409 | 60 | JB24-HW-XYKC-ZB02-0124AB.xlsx
67682 | 水泥制品,底盘,1000×1000 | 块 | 202409 | 57 | JB24-HW-XYKC-ZB02-0124AB.xlsx
67730 | 水泥制品,底盘,1000×1000 | 块 | 202409 | 55 | JB24-HW-XYKC-ZB02-0124AB.xlsx
67774 | 水泥制品,底盘,1000×1000 | 块 | 202409 | 53 | JB24-HW-XYKC-ZB02-0124AB.xlsx
67821 | 水泥制品,底盘,1000×1000 | 块 | 202409 | 51 | JB24-HW-XYKC-ZB02-0124AB.xlsx
67868 | 水泥制品,底盘,1000×1000 | 块 | 202409 | 48 | JB24-HW-XYKC-ZB02-0124AB.xlsx
67912 | 水泥制品,底盘,1000×1000 | 块 | 202409 | 46 | JB24-HW-XYKC-ZB02-0124AB.xlsx
67959 | 水泥制品,底盘,1000×1000 | 块 | 202409 | 44 | JB24-HW-XYKC-ZB02-0124AB.xlsx
68004 | 水泥制品,底盘,1000×1000 | 块 | 202409 | 41 | JB24-HW-XYKC-ZB02-0124AB.xlsx
57154 | 水泥制品,底盘,600×600 | 块 | 202409 | 3611 | JB24-HW-XYKC-ZB02BC-0124AC.xlsx
57173 | 水泥制品,底盘,600×600 | 块 | 202409 | 3473 | JB24-HW-XYKC-ZB02BC-0124AC.xlsx
57176 | 水泥制品,底盘,600×600 | 块 | 202409 | 3335 | JB24-HW-XYKC-ZB02BC-0124AC.xlsx
57198 | 水泥制品,底盘,600×600 | 块 | 202409 | 3197 | JB24-HW-XYKC-ZB02BC-0124AC.xlsx
57207 | 水泥制品,底盘,600×600 | 块 | 202409 | 3059 | JB24-HW-XYKC-ZB02BC-0124AC.xlsx
57226 | 水泥制品,底盘,600×600 | 块 | 202409 | 2922 | JB24-HW-XYKC-ZB02BC-0124AC.xlsx
57230 | 水泥制品,底盘,600×600 | 块 | 202409 | 2784 | JB24-HW-XYKC-ZB02BC-0124AC.xlsx
57248 | 水泥制品,底盘,600×600 | 块 | 202409 | 2646 | JB24-HW-XYKC-ZB02BC-0124AC.xlsx
57261 | 水泥制品,底盘,600×600 | 块 | 202409 | 2535 | JB24-HW-XYKC-ZB02BC-0124AC.xlsx
67630 | 水泥制品,底盘,600×600 | 块 | 202409 | 746 | JB24-HW-XYKC-ZB02-0124AB.xlsx
67675 | 水泥制品,底盘,600×600 | 块 | 202409 | 718 | JB24-HW-XYKC-ZB02-0124AB.xlsx
67723 | 水泥制品,底盘,600×600 | 块 | 202409 | 689 | JB24-HW-XYKC-ZB02-0124AB.xlsx
67768 | 水泥制品,底盘,600×600 | 块 | 202409 | 661 | JB24-HW-XYKC-ZB02-0124AB.xlsx
67813 | 水泥制品,底盘,600×600 | 块 | 202409 | 632 | JB24-HW-XYKC-ZB02-0124AB.xlsx
67861 | 水泥制品,底盘,600×600 | 块 | 202409 | 604 | JB24-HW-XYKC-ZB02-0124AB.xlsx
67906 | 水泥制品,底盘,600×600 | 块 | 202409 | 575 | JB24-HW-XYKC-ZB02-0124AB.xlsx
67952 | 水泥制品,底盘,600×600 | 块 | 202409 | 547 | JB24-HW-XYKC-ZB02-0124AB.xlsx
67997 | 水泥制品,底盘,600×600 | 块 | 202409 | 523 | JB24-HW-XYKC-ZB02-0124AB.xlsx
57158 | 水泥制品,底盘,800×800 | 块 | 202409 | 5033 | JB24-HW-XYKC-ZB02BC-0124AC.xlsx
57167 | 水泥制品,底盘,800×800 | 块 | 202409 | 4841 | JB24-HW-XYKC-ZB02BC-0124AC.xlsx
57182 | 水泥制品,底盘,800×800 | 块 | 202409 | 4649 | JB24-HW-XYKC-ZB02BC-0124AC.xlsx
57192 | 水泥制品,底盘,800×800 | 块 | 202409 | 4457 | JB24-HW-XYKC-ZB02BC-0124AC.xlsx
57213 | 水泥制品,底盘,800×800 | 块 | 202409 | 4265 | JB24-HW-XYKC-ZB02BC-0124AC.xlsx
57221 | 水泥制品,底盘,800×800 | 块 | 202409 | 4073 | JB24-HW-XYKC-ZB02BC-0124AC.xlsx
57236 | 水泥制品,底盘,800×800 | 块 | 202409 | 3881 | JB24-HW-XYKC-ZB02BC-0124AC.xlsx
57245 | 水泥制品,底盘,800×800 | 块 | 202409 | 3688 | JB24-HW-XYKC-ZB02BC-0124AC.xlsx
57255 | 水泥制品,底盘,800×800 | 块 | 202409 | 3534 | JB24-HW-XYKC-ZB02BC-0124AC.xlsx
67623 | 水泥制品,底盘,800×800 | 块 | 202409 | 2266 | JB24-HW-XYKC-ZB02-0124AB.xlsx
67668 | 水泥制品,底盘,800×800 | 块 | 202409 | 2180 | JB24-HW-XYKC-ZB02-0124AB.xlsx
67715 | 水泥制品,底盘,800×800 | 块 | 202409 | 2093 | JB24-HW-XYKC-ZB02-0124AB.xlsx
67761 | 水泥制品,底盘,800×800 | 块 | 202409 | 2007 | JB24-HW-XYKC-ZB02-0124AB.xlsx
67806 | 水泥制品,底盘,800×800 | 块 | 202409 | 1920 | JB24-HW-XYKC-ZB02-0124AB.xlsx
67853 | 水泥制品,底盘,800×800 | 块 | 202409 | 1834 | JB24-HW-XYKC-ZB02-0124AB.xlsx
67899 | 水泥制品,底盘,800×800 | 块 | 202409 | 1747 | JB24-HW-XYKC-ZB02-0124AB.xlsx
67944 | 水泥制品,底盘,800×800 | 块 | 202409 | 1661 | JB24-HW-XYKC-ZB02-0124AB.xlsx
67991 | 水泥制品,底盘,800×800 | 块 | 202409 | 1590 | JB24-HW-XYKC-ZB02-0124AB.xlsx
57160 | 水泥制品,拉盘,400×800 | 块 | 202409 | 5637 | JB24-HW-XYKC-ZB02BC-0124AC.xlsx
57162 | 水泥制品,拉盘,400×800 | 块 | 202409 | 5422 | JB24-HW-XYKC-ZB02BC-0124AC.xlsx
57187 | 水泥制品,拉盘,400×800 | 块 | 202409 | 5207 | JB24-HW-XYKC-ZB02BC-0124AC.xlsx
57200 | 水泥制品,拉盘,400×800 | 块 | 202409 | 4991 | JB24-HW-XYKC-ZB02BC-0124AC.xlsx
57205 | 水泥制品,拉盘,400×800 | 块 | 202409 | 4776 | JB24-HW-XYKC-ZB02BC-0124AC.xlsx
57223 | 水泥制品,拉盘,400×800 | 块 | 202409 | 4561 | JB24-HW-XYKC-ZB02BC-0124AC.xlsx
57228 | 水泥制品,拉盘,400×800 | 块 | 202409 | 4346 | JB24-HW-XYKC-ZB02BC-0124AC.xlsx
57251 | 水泥制品,拉盘,400×800 | 块 | 202409 | 4131 | JB24-HW-XYKC-ZB02BC-0124AC.xlsx
57263 | 水泥制品,拉盘,400×800 | 块 | 202409 | 3958 | JB24-HW-XYKC-ZB02BC-0124AC.xlsx
67618 | 水泥制品,拉盘,400×800 | 块 | 202409 | 58 | JB24-HW-XYKC-ZB02-0124AB.xlsx
67662 | 水泥制品,拉盘,400×800 | 块 | 202409 | 185 | JB24-HW-XYKC-ZB02-0124AB.xlsx
67709 | 水泥制品,拉盘,400×800 | 块 | 202409 | 178 | JB24-HW-XYKC-ZB02-0124AB.xlsx
67756 | 水泥制品,拉盘,400×800 | 块 | 202409 | 52 | JB24-HW-XYKC-ZB02-0124AB.xlsx
67801 | 水泥制品,拉盘,400×800 | 块 | 202409 | 49 | JB24-HW-XYKC-ZB02-0124AB.xlsx
67847 | 水泥制品,拉盘,400×800 | 块 | 202409 | 156 | JB24-HW-XYKC-ZB02-0124AB.xlsx
67894 | 水泥制品,拉盘,400×800 | 块 | 202409 | 45 | JB24-HW-XYKC-ZB02-0124AB.xlsx
67939 | 水泥制品,拉盘,400×800 | 块 | 202409 | 43 | JB24-HW-XYKC-ZB02-0124AB.xlsx
67985 | 水泥制品,拉盘,400×800 | 块 | 202409 | 134 | JB24-HW-XYKC-ZB02-0124AB.xlsx
57155 | 水泥制品,拉盘,500×1000 | 块 | 202409 | 2220 | JB24-HW-XYKC-ZB02BC-0124AC.xlsx
57168 | 水泥制品,拉盘,500×1000 | 块 | 202409 | 2135 | JB24-HW-XYKC-ZB02BC-0124AC.xlsx
57181 | 水泥制品,拉盘,500×1000 | 块 | 202409 | 2050 | JB24-HW-XYKC-ZB02BC-0124AC.xlsx
57193 | 水泥制品,拉盘,500×1000 | 块 | 202409 | 1966 | JB24-HW-XYKC-ZB02BC-0124AC.xlsx
57204 | 水泥制品,拉盘,500×1000 | 块 | 202409 | 1881 | JB24-HW-XYKC-ZB02BC-0124AC.xlsx
57219 | 水泥制品,拉盘,500×1000 | 块 | 202409 | 1796 | JB24-HW-XYKC-ZB02BC-0124AC.xlsx
57235 | 水泥制品,拉盘,500×1000 | 块 | 202409 | 1712 | JB24-HW-XYKC-ZB02BC-0124AC.xlsx
57247 | 水泥制品,拉盘,500×1000 | 块 | 202409 | 1627 | JB24-HW-XYKC-ZB02BC-0124AC.xlsx
57256 | 水泥制品,拉盘,500×1000 | 块 | 202409 | 1559 | JB24-HW-XYKC-ZB02BC-0124AC.xlsx
67615 | 水泥制品,拉盘,500×1000 | 块 | 202409 | 1101 | JB24-HW-XYKC-ZB02-0124AB.xlsx
67674 | 水泥制品,拉盘,500×1000 | 块 | 202409 | 70 | JB24-HW-XYKC-ZB02-0124AB.xlsx
67707 | 水泥制品,拉盘,500×1000 | 块 | 202409 | 1017 | JB24-HW-XYKC-ZB02-0124AB.xlsx
67753 | 水泥制品,拉盘,500×1000 | 块 | 202409 | 974 | JB24-HW-XYKC-ZB02-0124AB.xlsx
67812 | 水泥制品,拉盘,500×1000 | 块 | 202409 | 61 | JB24-HW-XYKC-ZB02-0124AB.xlsx
67845 | 水泥制品,拉盘,500×1000 | 块 | 202409 | 890 | JB24-HW-XYKC-ZB02-0124AB.xlsx
67891 | 水泥制品,拉盘,500×1000 | 块 | 202409 | 848 | JB24-HW-XYKC-ZB02-0124AB.xlsx
67937 | 水泥制品,拉盘,500×1000 | 块 | 202409 | 806 | JB24-HW-XYKC-ZB02-0124AB.xlsx
67983 | 水泥制品,拉盘,500×1000 | 块 | 202409 | 773 | JB24-HW-XYKC-ZB02-0124AB.xlsx
57150 | 水泥制品,拉盘,600×1200 | 块 | 202409 | 2125 | JB24-HW-XYKC-ZB02BC-0124AC.xlsx
57170 | 水泥制品,拉盘,600×1200 | 块 | 202409 | 2044 | JB24-HW-XYKC-ZB02BC-0124AC.xlsx
57179 | 水泥制品,拉盘,600×1200 | 块 | 202409 | 1963 | JB24-HW-XYKC-ZB02BC-0124AC.xlsx
57194 | 水泥制品,拉盘,600×1200 | 块 | 202409 | 1882 | JB24-HW-XYKC-ZB02BC-0124AC.xlsx
57209 | 水泥制品,拉盘,600×1200 | 块 | 202409 | 1801 | JB24-HW-XYKC-ZB02BC-0124AC.xlsx
57217 | 水泥制品,拉盘,600×1200 | 块 | 202409 | 1720 | JB24-HW-XYKC-ZB02BC-0124AC.xlsx
57234 | 水泥制品,拉盘,600×1200 | 块 | 202409 | 1639 | JB24-HW-XYKC-ZB02BC-0124AC.xlsx
57246 | 水泥制品,拉盘,600×1200 | 块 | 202409 | 1557 | JB24-HW-XYKC-ZB02BC-0124AC.xlsx
57258 | 水泥制品,拉盘,600×1200 | 块 | 202409 | 1492 | JB24-HW-XYKC-ZB02BC-0124AC.xlsx
67619 | 水泥制品,拉盘,600×1200 | 块 | 202409 | 98 | JB24-HW-XYKC-ZB02-0124AB.xlsx
67664 | 水泥制品,拉盘,600×1200 | 块 | 202409 | 95 | JB24-HW-XYKC-ZB02-0124AB.xlsx
67711 | 水泥制品,拉盘,600×1200 | 块 | 202409 | 91 | JB24-HW-XYKC-ZB02-0124AB.xlsx
67757 | 水泥制品,拉盘,600×1200 | 块 | 202409 | 87 | JB24-HW-XYKC-ZB02-0124AB.xlsx
67802 | 水泥制品,拉盘,600×1200 | 块 | 202409 | 83 | JB24-HW-XYKC-ZB02-0124AB.xlsx
67849 | 水泥制品,拉盘,600×1200 | 块 | 202409 | 80 | JB24-HW-XYKC-ZB02-0124AB.xlsx
67895 | 水泥制品,拉盘,600×1200 | 块 | 202409 | 76 | JB24-HW-XYKC-ZB02-0124AB.xlsx
67940 | 水泥制品,拉盘,600×1200 | 块 | 202409 | 72 | JB24-HW-XYKC-ZB02-0124AB.xlsx
67987 | 水泥制品,拉盘,600×1200 | 块 | 202409 | 68 | JB24-HW-XYKC-ZB02-0124AB.xlsx
57159 | 水泥制品,拉盘,700×1400 | 块 | 202409 | 2155 | JB24-HW-XYKC-ZB02BC-0124AC.xlsx
57169 | 水泥制品,拉盘,700×1400 | 块 | 202409 | 2073 | JB24-HW-XYKC-ZB02BC-0124AC.xlsx
57180 | 水泥制品,拉盘,700×1400 | 块 | 202409 | 1991 | JB24-HW-XYKC-ZB02BC-0124AC.xlsx
57197 | 水泥制品,拉盘,700×1400 | 块 | 202409 | 1909 | JB24-HW-XYKC-ZB02BC-0124AC.xlsx
57208 | 水泥制品,拉盘,700×1400 | 块 | 202409 | 1826 | JB24-HW-XYKC-ZB02BC-0124AC.xlsx
57215 | 水泥制品,拉盘,700×1400 | 块 | 202409 | 1744 | JB24-HW-XYKC-ZB02BC-0124AC.xlsx
57231 | 水泥制品,拉盘,700×1400 | 块 | 202409 | 1662 | JB24-HW-XYKC-ZB02BC-0124AC.xlsx
57249 | 水泥制品,拉盘,700×1400 | 块 | 202409 | 1580 | JB24-HW-XYKC-ZB02BC-0124AC.xlsx
57257 | 水泥制品,拉盘,700×1400 | 块 | 202409 | 1514 | JB24-HW-XYKC-ZB02BC-0124AC.xlsx
67616 | 水泥制品,拉盘,700×1400 | 块 | 202409 | 1989 | JB24-HW-XYKC-ZB02-0124AB.xlsx
67660 | 水泥制品,拉盘,700×1400 | 块 | 202409 | 130 | JB24-HW-XYKC-ZB02-0124AB.xlsx
67706 | 水泥制品,拉盘,700×1400 | 块 | 202409 | 124 | JB24-HW-XYKC-ZB02-0124AB.xlsx
67754 | 水泥制品,拉盘,700×1400 | 块 | 202409 | 1761 | JB24-HW-XYKC-ZB02-0124AB.xlsx
67798 | 水泥制品,拉盘,700×1400 | 块 | 202409 | 114 | JB24-HW-XYKC-ZB02-0124AB.xlsx
67844 | 水泥制品,拉盘,700×1400 | 块 | 202409 | 109 | JB24-HW-XYKC-ZB02-0124AB.xlsx
67892 | 水泥制品,拉盘,700×1400 | 块 | 202409 | 1534 | JB24-HW-XYKC-ZB02-0124AB.xlsx
67936 | 水泥制品,拉盘,700×1400 | 块 | 202409 | 99 | JB24-HW-XYKC-ZB02-0124AB.xlsx
67982 | 水泥制品,拉盘,700×1400 | 块 | 202409 | 94 | JB24-HW-XYKC-ZB02-0124AB.xlsx
57152 | 水泥制品,拉盘,800×1600 | 块 | 202409 | 23 | JB24-HW-XYKC-ZB02BC-0124AC.xlsx
57174 | 水泥制品,拉盘,800×1600 | 块 | 202409 | 22 | JB24-HW-XYKC-ZB02BC-0124AC.xlsx
57175 | 水泥制品,拉盘,800×1600 | 块 | 202409 | 21 | JB24-HW-XYKC-ZB02BC-0124AC.xlsx
57199 | 水泥制品,拉盘,800×1600 | 块 | 202409 | 20 | JB24-HW-XYKC-ZB02BC-0124AC.xlsx
57206 | 水泥制品,拉盘,800×1600 | 块 | 202409 | 19 | JB24-HW-XYKC-ZB02BC-0124AC.xlsx
57218 | 水泥制品,拉盘,800×1600 | 块 | 202409 | 18 | JB24-HW-XYKC-ZB02BC-0124AC.xlsx
57229 | 水泥制品,拉盘,800×1600 | 块 | 202409 | 18 | JB24-HW-XYKC-ZB02BC-0124AC.xlsx
57250 | 水泥制品,拉盘,800×1600 | 块 | 202409 | 17 | JB24-HW-XYKC-ZB02BC-0124AC.xlsx
57262 | 水泥制品,拉盘,800×1600 | 块 | 202409 | 16 | JB24-HW-XYKC-ZB02BC-0124AC.xlsx
67625 | 水泥制品,拉盘,800×1600 | 块 | 202409 | 23 | JB24-HW-XYKC-ZB02-0124AB.xlsx
67683 | 水泥制品,拉盘,800×1600 | 块 | 202409 | 22 | JB24-HW-XYKC-ZB02-0124AB.xlsx
67718 | 水泥制品,拉盘,800×1600 | 块 | 202409 | 21 | JB24-HW-XYKC-ZB02-0124AB.xlsx
67763 | 水泥制品,拉盘,800×1600 | 块 | 202409 | 20 | JB24-HW-XYKC-ZB02-0124AB.xlsx
67822 | 水泥制品,拉盘,800×1600 | 块 | 202409 | 19 | JB24-HW-XYKC-ZB02-0124AB.xlsx
67856 | 水泥制品,拉盘,800×1600 | 块 | 202409 | 18 | JB24-HW-XYKC-ZB02-0124AB.xlsx
67901 | 水泥制品,拉盘,800×1600 | 块 | 202409 | 18 | JB24-HW-XYKC-ZB02-0124AB.xlsx
67960 | 水泥制品,拉盘,800×1600 | 块 | 202409 | 17 | JB24-HW-XYKC-ZB02-0124AB.xlsx
68005 | 水泥制品,拉盘,800×1600 | 块 | 202409 | 16 | JB24-HW-XYKC-ZB02-0124AB.xlsx
57149 | 水泥制品,标志桩(砖),100×100×600 | 块 | 202409 | 491 | JB24-HW-XYKC-ZB02BC-0124AC.xlsx
57172 | 水泥制品,标志桩(砖),100×100×600 | 块 | 202409 | 472 | JB24-HW-XYKC-ZB02BC-0124AC.xlsx
57177 | 水泥制品,标志桩(砖),100×100×600 | 块 | 202409 | 453 | JB24-HW-XYKC-ZB02BC-0124AC.xlsx
57196 | 水泥制品,标志桩(砖),100×100×600 | 块 | 202409 | 435 | JB24-HW-XYKC-ZB02BC-0124AC.xlsx
57201 | 水泥制品,标志桩(砖),100×100×600 | 块 | 202409 | 416 | JB24-HW-XYKC-ZB02BC-0124AC.xlsx
57224 | 水泥制品,标志桩(砖),100×100×600 | 块 | 202409 | 397 | JB24-HW-XYKC-ZB02BC-0124AC.xlsx
57232 | 水泥制品,标志桩(砖),100×100×600 | 块 | 202409 | 378 | JB24-HW-XYKC-ZB02BC-0124AC.xlsx
57244 | 水泥制品,标志桩(砖),100×100×600 | 块 | 202409 | 360 | JB24-HW-XYKC-ZB02BC-0124AC.xlsx
57260 | 水泥制品,标志桩(砖),100×100×600 | 块 | 202409 | 345 | JB24-HW-XYKC-ZB02BC-0124AC.xlsx
67617 | 水泥制品,标志桩(砖),100×100×600 | 块 | 202409 | 145 | JB24-HW-XYKC-ZB02-0124AB.xlsx
67667 | 水泥制品,标志桩(砖),100×100×600 | 块 | 202409 | 184 | JB24-HW-XYKC-ZB02-0124AB.xlsx
67708 | 水泥制品,标志桩(砖),100×100×600 | 块 | 202409 | 134 | JB24-HW-XYKC-ZB02-0124AB.xlsx
67755 | 水泥制品,标志桩(砖),100×100×600 | 块 | 202409 | 129 | JB24-HW-XYKC-ZB02-0124AB.xlsx
67800 | 水泥制品,标志桩(砖),100×100×600 | 块 | 202409 | 123 | JB24-HW-XYKC-ZB02-0124AB.xlsx
67846 | 水泥制品,标志桩(砖),100×100×600 | 块 | 202409 | 117 | JB24-HW-XYKC-ZB02-0124AB.xlsx
67893 | 水泥制品,标志桩(砖),100×100×600 | 块 | 202409 | 112 | JB24-HW-XYKC-ZB02-0124AB.xlsx
67938 | 水泥制品,标志桩(砖),100×100×600 | 块 | 202409 | 106 | JB24-HW-XYKC-ZB02-0124AB.xlsx
67984 | 水泥制品,标志桩(砖),100×100×600 | 块 | 202409 | 102 | JB24-HW-XYKC-ZB02-0124AB.xlsx
58979 | 沙发,布,单人,一般 | 套 | 202409 | 1 | GWJB-DS-2024-04_2409271131590829.xlsx
59033 | 沙发,布,多人,一般 | 套 | 202409 | 1 | GWJB-DS-2024-04_2409271131590829.xlsx
58940 | 沙发,布,多人,高档 | 套 | 202409 | 1 | GWJB-DS-2024-04_2409271131590829.xlsx
58972 | 沙发,皮制,单人,中档 | 套 | 202409 | 1 | GWJB-DS-2024-04_2409271131590829.xlsx
58976 | 沙发,皮制,单人,高档 | 套 | 202409 | 1 | GWJB-DS-2024-04_2409271131590829.xlsx
58871 | 沙发,皮制,多人,高档 | 套 | 202409 | 1 | GWJB-DS-2024-04_2409271131590829.xlsx
58918 | 沙发,皮制,普通型,中档 | 套 | 202409 | 1 | GWJB-DS-2024-04_2409271131590829.xlsx
60210 | 沙袋 | 包 | 202409 | 1 | GWJB-DS-2024-04_2409271131590829.xlsx
58602 | 油中水溶性酸测定仪 | 台 | 202409 | 1 | GWJB-DS-2024-04_2409271131590829.xlsx
58599 | 油介损测试仪 | 台 | 202409 | 1 | GWJB-DS-2024-04_2409271131590829.xlsx
60112 | 油壶 | 只 | 202409 | 1 | GWJB-DS-2024-04_2409271131590829.xlsx
58806 | 油耐压测试仪 | 台 | 202409 | 1 | GWJB-DS-2024-04_2409271131590829.xlsx
58527 | 波形记录仪,1Ms/s | 台 | 202409 | 1 | GWJB-DS-2024-04_2409271131590829.xlsx
60151 | 注射器 | 个 | 202409 | 1 | GWJB-DS-2024-04_2409271131590829.xlsx
58631 | 流量计 | 只 | 202409 | 1 | GWJB-DS-2024-04_2409271131590829.xlsx
58535 | 测厚仪 | 台 | 202409 | 1 | GWJB-DS-2024-04_2409271131590829.xlsx
58528 | 测距仪 | 台 | 202409 | 1 | GWJB-DS-2024-04_2409271131590829.xlsx
58529 | 测高仪 | 台 | 202409 | 1 | GWJB-DS-2024-04_2409271131590829.xlsx
58473 | 涂料 | 千克 | 202409 | 100 | GWJB-DS-2024-04_2409271131590829.xlsx
58139 | 消弧线圈、接地变及成套装置配件控制器,AC10kV,调匝 | 个 | 202409 | 1 | GWJB-DS-2024-05_2409271131614623.xlsx
58140 | 消弧线圈、接地变及成套装置配件控制器,AC35kV,调匝 | 个 | 202409 | 1 | GWJB-DS-2024-05_2409271131614623.xlsx
58155 | 消弧线圈、接地变及成套装置配件操动机构,AC10kV | 个 | 202409 | 1 | GWJB-DS-2024-05_2409271131614623.xlsx
58136 | 消弧线圈、接地变及成套装置配件操动机构,AC35kV | 个 | 202409 | 1 | GWJB-DS-2024-05_2409271131614623.xlsx
58143 | 消弧线圈、接地变及成套装置配件有载分接开关,AC10kV | 个 | 202409 | 1 | GWJB-DS-2024-05_2409271131614623.xlsx
58138 | 消弧线圈、接地变及成套装置配件有载分接开关,AC35kV | 个 | 202409 | 1 | GWJB-DS-2024-05_2409271131614623.xlsx
58159 | 消弧线圈、接地变及成套装置配件采样装置,CPU板 | 个 | 202409 | 1 | GWJB-DS-2024-05_2409271131614623.xlsx
58146 | 消弧线圈、接地变及成套装置配件采样装置,PC104模块 | 个 | 202409 | 1 | GWJB-DS-2024-05_2409271131614623.xlsx
58148 | 消弧线圈、接地变及成套装置配件采样装置,开关输入板 | 个 | 202409 | 1 | GWJB-DS-2024-05_2409271131614623.xlsx
58149 | 消弧线圈、接地变及成套装置配件采样装置,开关输出板 | 个 | 202409 | 1 | GWJB-DS-2024-05_2409271131614623.xlsx
58160 | 消弧线圈、接地变及成套装置配件采样装置,显示模块 | 个 | 202409 | 1 | GWJB-DS-2024-05_2409271131614623.xlsx
58153 | 消弧线圈、接地变及成套装置配件采样装置,母段信号采样板 | 个 | 202409 | 1 | GWJB-DS-2024-05_2409271131614623.xlsx
58154 | 消弧线圈、接地变及成套装置配件采样装置,温湿度控制器 | 个 | 202409 | 1 | GWJB-DS-2024-05_2409271131614623.xlsx
58137 | 消弧线圈、接地变及成套装置配件采样装置,电源模块 | 个 | 202409 | 1 | GWJB-DS-2024-05_2409271131614623.xlsx
58135 | 消弧线圈、接地变及成套装置配件采样装置,监控单元 | 个 | 202409 | 1 | GWJB-DS-2024-05_2409271131614623.xlsx
58157 | 消弧线圈、接地变及成套装置配件采样装置,调档板 | 个 | 202409 | 1 | GWJB-DS-2024-05_2409271131614623.xlsx
58156 | 消弧线圈、接地变及成套装置配件采样装置,选线采样模块 | 个 | 202409 | 1 | GWJB-DS-2024-05_2409271131614623.xlsx
58152 | 消弧线圈、接地变及成套装置配件采样装置,零序电流调理板 | 个 | 202409 | 1 | GWJB-DS-2024-05_2409271131614623.xlsx
58134 | 消弧线圈、接地变及成套装置配件阻尼电阻箱,AC10kV | 个 | 202409 | 1 | GWJB-DS-2024-05_2409271131614623.xlsx
58158 | 消弧线圈、接地变及成套装置配件阻尼电阻箱,AC35kV | 个 | 202409 | 1 | GWJB-DS-2024-05_2409271131614623.xlsx
59928 | 消防系统配件,气体消防系统配件 | 个 | 202409 | 1 | GWJB-DS-2024-04_2409271131590829.xlsx
59934 | 消防系统配件,火灾报警系统主机 | 个 | 202409 | 1 | GWJB-DS-2024-04_2409271131590829.xlsx
59938 | 消防系统配件,粉末消防系统配件 | 个 | 202409 | 1 | GWJB-DS-2024-04_2409271131590829.xlsx
58484 | 润滑油 | 升 | 202409 | 1 | GWJB-DS-2024-04_2409271131590829.xlsx
58479 | 润滑脂 | 千克 | 202409 | 1 | GWJB-DS-2024-04_2409271131590829.xlsx
58424 | 润肤霜,50ml | 瓶 | 202409 | 1 | GWJB-DS-2024-04_2409271131590829.xlsx
60350 | 液压弯排机 | 台 | 202409 | 1 | GWJB-DS-2024-04_2409271131590829.xlsx
60349 | 液压打孔机 | 台 | 202409 | 1 | GWJB-DS-2024-04_2409271131590829.xlsx
58475 | 液压油 | 升 | 202409 | 1 | GWJB-DS-2024-04_2409271131590829.xlsx
60347 | 液压钳,分离式,1600kN | 台 | 202409 | 1 | GWJB-DS-2024-04_2409271131590829.xlsx
60352 | 液压钳,整体式“C”型,130kN | 台 | 202409 | 1 | GWJB-DS-2024-04_2409271131590829.xlsx
60345 | 液压钳,整体式“C”型,1600kN | 台 | 202409 | 1 | GWJB-DS-2024-04_2409271131590829.xlsx
60344 | 液压钳,整体式“H”型,1000kN | 台 | 202409 | 1 | GWJB-DS-2024-04_2409271131590829.xlsx
59193 | 温度、湿度测量仪表配件,测温仪配件 | 个 | 202409 | 1 | GWJB-DS-2024-04_2409271131590829.xlsx
60059 | 温度、湿度测量仪表配件,测温仪配件 | 个 | 202409 | 1 | GWJB-DS-2024-04_2409271131590829.xlsx
59197 | 温度、湿度测量仪表配件,温度变送器配件 | 个 | 202409 | 1 | GWJB-DS-2024-04_2409271131590829.xlsx
59195 | 温度、湿度测量仪表配件,温度校验装置配件 | 个 | 202409 | 1 | GWJB-DS-2024-04_2409271131590829.xlsx
59194 | 温度、湿度测量仪表配件,温控器配件 | 个 | 202409 | 1 | GWJB-DS-2024-04_2409271131590829.xlsx
58765 | 温控器 | 只 | 202409 | 1 | GWJB-DS-2024-04_2409271131590829.xlsx
59113 | 滤油机,真空滤油机 | 台 | 202409 | 1 | GWJB-DS-2024-04_2409271131590829.xlsx
59116 | 滤油机,移动式滤油机 | 台 | 202409 | 1 | GWJB-DS-2024-04_2409271131590829.xlsx
60170 | 激光切割机 | 台 | 202409 | 1 | GWJB-DS-2024-04_2409271131590829.xlsx
58539 | 激光指向仪,0~800m | 台 | 202409 | 1 | GWJB-DS-2024-04_2409271131590829.xlsx
60213 | 灭火器,二氧化碳,手提式 | 只 | 202409 | 10 | GWJB-DS-2024-04_2409271131590829.xlsx
60174 | 灭火器,干粉,悬挂式 | 只 | 202409 | 50 | GWJB-DS-2024-04_2409271131590829.xlsx
60211 | 灭火器,干粉,悬挂式 | 只 | 202409 | 50 | GWJB-DS-2024-04_2409271131590829.xlsx
60218 | 灭火器,干粉,手提式 | 只 | 202409 | 1400 | GWJB-DS-2024-04_2409271131590829.xlsx
60221 | 灭火器,干粉,推车式 | 只 | 202409 | 256 | GWJB-DS-2024-04_2409271131590829.xlsx
60212 | 灭火器,泡沫式,手提式 | 只 | 202409 | 60 | GWJB-DS-2024-04_2409271131590829.xlsx
60214 | 灭火器,清水,手提式 | 只 | 202409 | 10 | GWJB-DS-2024-04_2409271131590829.xlsx
60228 | 灭火器箱 | 只 | 202409 | 1 | GWJB-DS-2024-04_2409271131590829.xlsx
58477 | 灭火药剂,泡沫 | 升 | 202409 | 1 | GWJB-DS-2024-04_2409271131590829.xlsx
58610 | 灰密测试仪 | 台 | 202409 | 1 | GWJB-DS-2024-04_2409271131590829.xlsx
58643 | 灰密测试仪 | 台 | 202409 | 1 | GWJB-DS-2024-04_2409271131590829.xlsx
58764 | 热工信号多功能校验仪 | 只 | 202409 | 1 | GWJB-DS-2024-04_2409271131590829.xlsx
60085 | 热风枪 | 把 | 202409 | 1 | GWJB-DS-2024-04_2409271131590829.xlsx
60150 | 焊丝 | 千克 | 202409 | 1 | GWJB-DS-2024-04_2409271131590829.xlsx
60148 | 焊条,不锈钢,Φ4 | 千克 | 202409 | 1 | GWJB-DS-2024-04_2409271131590829.xlsx
60155 | 焊条,不锈钢,φ3.2 | 千克 | 202409 | 1 | GWJB-DS-2024-04_2409271131590829.xlsx
60145 | 焊条,钢,Φ4 | 千克 | 202409 | 1 | GWJB-DS-2024-04_2409271131590829.xlsx
60156 | 焊条,钢,φ3.2 | 千克 | 202409 | 1 | GWJB-DS-2024-04_2409271131590829.xlsx
60157 | 焊条,铸铁,φ2.5 | 千克 | 202409 | 1 | GWJB-DS-2024-04_2409271131590829.xlsx
60138 | 焊条,铸铁,φ3.2 | 千克 | 202409 | 1 | GWJB-DS-2024-04_2409271131590829.xlsx
60146 | 焊粉 | 千克 | 202409 | 1 | GWJB-DS-2024-04_2409271131590829.xlsx
60143 | 焊锡丝 | 个 | 202409 | 1 | GWJB-DS-2024-04_2409271131590829.xlsx
60238 | 牵张设备,张力机,60kN | 台 | 202409 | 1 | GWJB-DS-2024-04_2409271131590829.xlsx
60239 | 牵张设备,牵引机,250kN | 台 | 202409 | 1 | GWJB-DS-2024-04_2409271131590829.xlsx
60240 | 牵张设备,牵引机,80kN | 台 | 202409 | 1 | GWJB-DS-2024-04_2409271131590829.xlsx
58783 | 环境影响试验设备,调温调湿 | 台 | 202409 | 1 | GWJB-DS-2024-04_2409271131590829.xlsx
70070 | 环网柜,AC10kV,630A,断路器柜,固体绝缘,户内 | 面 | 202409 | 58 | JB24-HW-XYKC-ZB02-0124AB.xlsx
68656 | 环网柜,AC10kV,630A,断路器柜,环保气体,户内 | 面 | 202409 | 20 | JB24-HW-XYKC-ZB02-0124AB.xlsx
70068 | 环网柜,AC10kV,630A,电压互感器柜,固体绝缘,户内 | 面 | 202409 | 16 | JB24-HW-XYKC-ZB02-0124AB.xlsx
68657 | 环网柜,AC10kV,630A,电压互感器柜,环保气体,户内 | 面 | 202409 | 9 | JB24-HW-XYKC-ZB02-0124AB.xlsx
68658 | 环网柜,AC10kV,630A,电缆连接柜,环保气体,户内 | 面 | 202409 | 2 | JB24-HW-XYKC-ZB02-0124AB.xlsx
58632 | 瓦斯继电器校验装置 | 只 | 202409 | 1 | GWJB-DS-2024-04_2409271131590829.xlsx
58766 | 电力变压器消磁机 | 台 | 202409 | 1 | GWJB-DS-2024-04_2409271131590829.xlsx
57740 | 电力电容器配件放电线圈,20000kvar,12% | 个 | 202409 | 1 | GWJB-DS-2024-05_2409271131614623.xlsx
57732 | 电力电容器配件放电线圈,20000kvar,5% | 个 | 202409 | 1 | GWJB-DS-2024-05_2409271131614623.xlsx
57717 | 电力电容器配件放电线圈,3600kvar,5% | 个 | 202409 | 1 | GWJB-DS-2024-05_2409271131614623.xlsx
57738 | 电力电容器配件放电线圈,4000kvar,12% | 个 | 202409 | 1 | GWJB-DS-2024-05_2409271131614623.xlsx
57730 | 电力电容器配件放电线圈,4800kvar,5% | 个 | 202409 | 1 | GWJB-DS-2024-05_2409271131614623.xlsx
57727 | 电力电容器配件放电线圈,6000kvar,5% | 个 | 202409 | 1 | GWJB-DS-2024-05_2409271131614623.xlsx
57718 | 电力电容器配件电容器哈弗线夹,3600kvar,10kV | 个 | 202409 | 1 | GWJB-DS-2024-05_2409271131614623.xlsx
57719 | 电力电容器配件电容器哈弗线夹,4000kvar,10kV | 个 | 202409 | 1 | GWJB-DS-2024-05_2409271131614623.xlsx
57724 | 电力电容器配件电容器哈弗线夹,4800kvar,10kV | 个 | 202409 | 1 | GWJB-DS-2024-05_2409271131614623.xlsx
57726 | 电力电容器配件电容器哈弗线夹,6000kvar,10kV | 个 | 202409 | 1 | GWJB-DS-2024-05_2409271131614623.xlsx
57721 | 电力电容器配件电容器哈弗线夹,8000kvar,10kV | 个 | 202409 | 1 | GWJB-DS-2024-05_2409271131614623.xlsx
57713 | 电力电容器配件电容器套管,8000kvar,10kV | 个 | 202409 | 1 | GWJB-DS-2024-05_2409271131614623.xlsx
57731 | 电力电容器配件电容器小单元,200kvar,10kV | 个 | 202409 | 1 | GWJB-DS-2024-05_2409271131614623.xlsx
57722 | 电力电容器配件电容器小单元,334kvar,10kV | 个 | 202409 | 1 | GWJB-DS-2024-05_2409271131614623.xlsx
57747 | 电力电容器配件电容器小单元,334kvar,66kV | 个 | 202409 | 1 | GWJB-DS-2024-05_2409271131614623.xlsx
57748 | 电力电容器配件电容器小单元,417kvar,10kV | 个 | 202409 | 1 | GWJB-DS-2024-05_2409271131614623.xlsx
57712 | 电力电容器配件电容器小单元,417kvar,35kV | 个 | 202409 | 1 | GWJB-DS-2024-05_2409271131614623.xlsx
57737 | 电力电容器配件电容器小单元,500kvar,10kV | 个 | 202409 | 1 | GWJB-DS-2024-05_2409271131614623.xlsx
57714 | 电力电容器配件电容器小单元,500kvar,35kV | 个 | 202409 | 1 | GWJB-DS-2024-05_2409271131614623.xlsx
57746 | 电力电容器配件电容器小单元,500kvar,66kV | 个 | 202409 | 1 | GWJB-DS-2024-05_2409271131614623.xlsx
57716 | 电力电容器配件电容器金属氧化物避雷器,3600kvar,10kV | 个 | 202409 | 1 | GWJB-DS-2024-05_2409271131614623.xlsx
57715 | 电力电容器配件电容器金属氧化物避雷器,4800kvar,10kV | 个 | 202409 | 1 | GWJB-DS-2024-05_2409271131614623.xlsx
57736 | 电力电容器配件电容器金属氧化物避雷器,5000kvar,10kV | 个 | 202409 | 1 | GWJB-DS-2024-05_2409271131614623.xlsx
57725 | 电力电容器配件电容器金属氧化物避雷器,6000kvar,10kV | 个 | 202409 | 1 | GWJB-DS-2024-05_2409271131614623.xlsx
57742 | 电力电容器配件电容器金属氧化物避雷器,8000kvar,35kV | 个 | 202409 | 1 | GWJB-DS-2024-05_2409271131614623.xlsx
62127 | 电力电缆,AC10kV,YJLHV,150,3,22,ZC,无阻水 | 千米 | 202409 | 5.154 | JB24-HW-XYKC-ZB02-0124AB.xlsx
62132 | 电力电缆,AC10kV,YJLHV,150,3,22,ZC,无阻水 | 千米 | 202409 | 0.388 | JB24-HW-XYKC-ZB02-0124AB.xlsx
62129 | 电力电缆,AC10kV,YJLHV,240,3,22,ZC,无阻水 | 千米 | 202409 | 33.894 | JB24-HW-XYKC-ZB02-0124AB.xlsx
62134 | 电力电缆,AC10kV,YJLHV,240,3,22,ZC,无阻水 | 千米 | 202409 | 22.596 | JB24-HW-XYKC-ZB02-0124AB.xlsx
62126 | 电力电缆,AC10kV,YJLHV,400,3,22,ZC,无阻水 | 千米 | 202409 | 0.228 | JB24-HW-XYKC-ZB02-0124AB.xlsx
62135 | 电力电缆,AC10kV,YJLHV,400,3,22,ZC,无阻水 | 千米 | 202409 | 0.152 | JB24-HW-XYKC-ZB02-0124AB.xlsx
62125 | 电力电缆,AC10kV,YJLHV,70,3,22,ZC,无阻水 | 千米 | 202409 | 8.79 | JB24-HW-XYKC-ZB02-0124AB.xlsx
62136 | 电力电缆,AC10kV,YJLHV,70,3,22,ZC,无阻水 | 千米 | 202409 | 5.86 | JB24-HW-XYKC-ZB02-0124AB.xlsx
66833 | 电力电缆,AC10kV,YJLV,120,3,22,ZC,无阻水 | 千米 | 202409 | 1.254 | JB24-HW-XYKC-ZB02-0124AB.xlsx
66876 | 电力电缆,AC10kV,YJLV,120,3,22,ZC,无阻水 | 千米 | 202409 | 1.211 | JB24-HW-XYKC-ZB02-0124AB.xlsx
66919 | 电力电缆,AC10kV,YJLV,120,3,22,ZC,无阻水 | 千米 | 202409 | 1.169 | JB24-HW-XYKC-ZB02-0124AB.xlsx
66962 | 电力电缆,AC10kV,YJLV,120,3,22,ZC,无阻水 | 千米 | 202409 | 1.126 | JB24-HW-XYKC-ZB02-0124AB.xlsx
67015 | 电力电缆,AC10kV,YJLV,120,3,22,ZC,无阻水 | 千米 | 202409 | 0.036 | JB24-HW-XYKC-ZB02-0124AB.xlsx
67053 | 电力电缆,AC10kV,YJLV,120,3,22,ZC,无阻水 | 千米 | 202409 | 0.034 | JB24-HW-XYKC-ZB02-0124AB.xlsx
67095 | 电力电缆,AC10kV,YJLV,120,3,22,ZC,无阻水 | 千米 | 202409 | 0.033 | JB24-HW-XYKC-ZB02-0124AB.xlsx
67138 | 电力电缆,AC10kV,YJLV,120,3,22,ZC,无阻水 | 千米 | 202409 | 0.031 | JB24-HW-XYKC-ZB02-0124AB.xlsx
67181 | 电力电缆,AC10kV,YJLV,120,3,22,ZC,无阻水 | 千米 | 202409 | 0.03 | JB24-HW-XYKC-ZB02-0124AB.xlsx
67224 | 电力电缆,AC10kV,YJLV,120,3,22,ZC,无阻水 | 千米 | 202409 | 0.029 | JB24-HW-XYKC-ZB02-0124AB.xlsx
67267 | 电力电缆,AC10kV,YJLV,120,3,22,ZC,无阻水 | 千米 | 202409 | 0.027 | JB24-HW-XYKC-ZB02-0124AB.xlsx
67310 | 电力电缆,AC10kV,YJLV,120,3,22,ZC,无阻水 | 千米 | 202409 | 0.025 | JB24-HW-XYKC-ZB02-0124AB.xlsx
67353 | 电力电缆,AC10kV,YJLV,120,3,22,ZC,无阻水 | 千米 | 202409 | 0.024 | JB24-HW-XYKC-ZB02-0124AB.xlsx
67396 | 电力电缆,AC10kV,YJLV,120,3,22,ZC,无阻水 | 千米 | 202409 | 0.023 | JB24-HW-XYKC-ZB02-0124AB.xlsx
67439 | 电力电缆,AC10kV,YJLV,120,3,22,ZC,无阻水 | 千米 | 202409 | 0.021 | JB24-HW-XYKC-ZB02-0124AB.xlsx
66834 | 电力电缆,AC10kV,YJLV,240,3,22,ZC,无阻水 | 千米 | 202409 | 0.203 | JB24-HW-XYKC-ZB02-0124AB.xlsx
66878 | 电力电缆,AC10kV,YJLV,240,3,22,ZC,无阻水 | 千米 | 202409 | 1.084 | JB24-HW-XYKC-ZB02-0124AB.xlsx
66921 | 电力电缆,AC10kV,YJLV,240,3,22,ZC,无阻水 | 千米 | 202409 | 0.189 | JB24-HW-XYKC-ZB02-0124AB.xlsx
66964 | 电力电缆,AC10kV,YJLV,240,3,22,ZC,无阻水 | 千米 | 202409 | 0.182 | JB24-HW-XYKC-ZB02-0124AB.xlsx
67007 | 电力电缆,AC10kV,YJLV,240,3,22,ZC,无阻水 | 千米 | 202409 | 0.176 | JB24-HW-XYKC-ZB02-0124AB.xlsx
67050 | 电力电缆,AC10kV,YJLV,240,3,22,ZC,无阻水 | 千米 | 202409 | 0.169 | JB24-HW-XYKC-ZB02-0124AB.xlsx
67092 | 电力电缆,AC10kV,YJLV,240,3,22,ZC,无阻水 | 千米 | 202409 | 0.162 | JB24-HW-XYKC-ZB02-0124AB.xlsx
67135 | 电力电缆,AC10kV,YJLV,240,3,22,ZC,无阻水 | 千米 | 202409 | 0.155 | JB24-HW-XYKC-ZB02-0124AB.xlsx
67178 | 电力电缆,AC10kV,YJLV,240,3,22,ZC,无阻水 | 千米 | 202409 | 0.148 | JB24-HW-XYKC-ZB02-0124AB.xlsx
67221 | 电力电缆,AC10kV,YJLV,240,3,22,ZC,无阻水 | 千米 | 202409 | 0.141 | JB24-HW-XYKC-ZB02-0124AB.xlsx
67264 | 电力电缆,AC10kV,YJLV,240,3,22,ZC,无阻水 | 千米 | 202409 | 0.132 | JB24-HW-XYKC-ZB02-0124AB.xlsx
67307 | 电力电缆,AC10kV,YJLV,240,3,22,ZC,无阻水 | 千米 | 202409 | 0.125 | JB24-HW-XYKC-ZB02-0124AB.xlsx
67350 | 电力电缆,AC10kV,YJLV,240,3,22,ZC,无阻水 | 千米 | 202409 | 0.118 | JB24-HW-XYKC-ZB02-0124AB.xlsx
67393 | 电力电缆,AC10kV,YJLV,240,3,22,ZC,无阻水 | 千米 | 202409 | 0.111 | JB24-HW-XYKC-ZB02-0124AB.xlsx
67436 | 电力电缆,AC10kV,YJLV,240,3,22,ZC,无阻水 | 千米 | 202409 | 0.103 | JB24-HW-XYKC-ZB02-0124AB.xlsx
66848 | 电力电缆,AC10kV,YJLV,300,3,22,ZC,无阻水 | 千米 | 202409 | 0.075 | JB24-HW-XYKC-ZB02-0124AB.xlsx
66891 | 电力电缆,AC10kV,YJLV,300,3,22,ZC,无阻水 | 千米 | 202409 | 0.072 | JB24-HW-XYKC-ZB02-0124AB.xlsx
66934 | 电力电缆,AC10kV,YJLV,300,3,22,ZC,无阻水 | 千米 | 202409 | 0.07 | JB24-HW-XYKC-ZB02-0124AB.xlsx
66977 | 电力电缆,AC10kV,YJLV,300,3,22,ZC,无阻水 | 千米 | 202409 | 0.067 | JB24-HW-XYKC-ZB02-0124AB.xlsx
67019 | 电力电缆,AC10kV,YJLV,300,3,22,ZC,无阻水 | 千米 | 202409 | 0.065 | JB24-HW-XYKC-ZB02-0124AB.xlsx
67063 | 电力电缆,AC10kV,YJLV,300,3,22,ZC,无阻水 | 千米 | 202409 | 0.062 | JB24-HW-XYKC-ZB02-0124AB.xlsx
67105 | 电力电缆,AC10kV,YJLV,300,3,22,ZC,无阻水 | 千米 | 202409 | 0.06 | JB24-HW-XYKC-ZB02-0124AB.xlsx
67148 | 电力电缆,AC10kV,YJLV,300,3,22,ZC,无阻水 | 千米 | 202409 | 0.057 | JB24-HW-XYKC-ZB02-0124AB.xlsx
67190 | 电力电缆,AC10kV,YJLV,300,3,22,ZC,无阻水 | 千米 | 202409 | 0.054 | JB24-HW-XYKC-ZB02-0124AB.xlsx
67233 | 电力电缆,AC10kV,YJLV,300,3,22,ZC,无阻水 | 千米 | 202409 | 0.052 | JB24-HW-XYKC-ZB02-0124AB.xlsx
67278 | 电力电缆,AC10kV,YJLV,300,3,22,ZC,无阻水 | 千米 | 202409 | 0.048 | JB24-HW-XYKC-ZB02-0124AB.xlsx
67314 | 电力电缆,AC10kV,YJLV,300,3,22,ZC,无阻水 | 千米 | 202409 | 0.046 | JB24-HW-XYKC-ZB02-0124AB.xlsx
67357 | 电力电缆,AC10kV,YJLV,300,3,22,ZC,无阻水 | 千米 | 202409 | 0.043 | JB24-HW-XYKC-ZB02-0124AB.xlsx
67400 | 电力电缆,AC10kV,YJLV,300,3,22,ZC,无阻水 | 千米 | 202409 | 0.041 | JB24-HW-XYKC-ZB02-0124AB.xlsx
67443 | 电力电缆,AC10kV,YJLV,300,3,22,ZC,无阻水 | 千米 | 202409 | 0.038 | JB24-HW-XYKC-ZB02-0124AB.xlsx
66857 | 电力电缆,AC10kV,YJLV,400,3,22,ZC,无阻水 | 千米 | 202409 | 0.144 | JB24-HW-XYKC-ZB02-0124AB.xlsx
66900 | 电力电缆,AC10kV,YJLV,400,3,22,ZC,无阻水 | 千米 | 202409 | 0.139 | JB24-HW-XYKC-ZB02-0124AB.xlsx
66943 | 电力电缆,AC10kV,YJLV,400,3,22,ZC,无阻水 | 千米 | 202409 | 0.134 | JB24-HW-XYKC-ZB02-0124AB.xlsx
66986 | 电力电缆,AC10kV,YJLV,400,3,22,ZC,无阻水 | 千米 | 202409 | 0.13 | JB24-HW-XYKC-ZB02-0124AB.xlsx
67028 | 电力电缆,AC10kV,YJLV,400,3,22,ZC,无阻水 | 千米 | 202409 | 0.125 | JB24-HW-XYKC-ZB02-0124AB.xlsx
67071 | 电力电缆,AC10kV,YJLV,400,3,22,ZC,无阻水 | 千米 | 202409 | 0.12 | JB24-HW-XYKC-ZB02-0124AB.xlsx
67114 | 电力电缆,AC10kV,YJLV,400,3,22,ZC,无阻水 | 千米 | 202409 | 0.115 | JB24-HW-XYKC-ZB02-0124AB.xlsx
67157 | 电力电缆,AC10kV,YJLV,400,3,22,ZC,无阻水 | 千米 | 202409 | 0.11 | JB24-HW-XYKC-ZB02-0124AB.xlsx
67200 | 电力电缆,AC10kV,YJLV,400,3,22,ZC,无阻水 | 千米 | 202409 | 0.105 | JB24-HW-XYKC-ZB02-0124AB.xlsx
67244 | 电力电缆,AC10kV,YJLV,400,3,22,ZC,无阻水 | 千米 | 202409 | 0.1 | JB24-HW-XYKC-ZB02-0124AB.xlsx
67287 | 电力电缆,AC10kV,YJLV,400,3,22,ZC,无阻水 | 千米 | 202409 | 0.093 | JB24-HW-XYKC-ZB02-0124AB.xlsx
67331 | 电力电缆,AC10kV,YJLV,400,3,22,ZC,无阻水 | 千米 | 202409 | 0.089 | JB24-HW-XYKC-ZB02-0124AB.xlsx
67374 | 电力电缆,AC10kV,YJLV,400,3,22,ZC,无阻水 | 千米 | 202409 | 0.084 | JB24-HW-XYKC-ZB02-0124AB.xlsx
67417 | 电力电缆,AC10kV,YJLV,400,3,22,ZC,无阻水 | 千米 | 202409 | 0.079 | JB24-HW-XYKC-ZB02-0124AB.xlsx
67460 | 电力电缆,AC10kV,YJLV,400,3,22,ZC,无阻水 | 千米 | 202409 | 0.073 | JB24-HW-XYKC-ZB02-0124AB.xlsx
66838 | 电力电缆,AC10kV,YJLV,70,3,22,ZC,无阻水 | 千米 | 202409 | 1.48 | JB24-HW-XYKC-ZB02-0124AB.xlsx
66882 | 电力电缆,AC10kV,YJLV,70,3,22,ZC,无阻水 | 千米 | 202409 | 1.429 | JB24-HW-XYKC-ZB02-0124AB.xlsx
66925 | 电力电缆,AC10kV,YJLV,70,3,22,ZC,无阻水 | 千米 | 202409 | 1.378 | JB24-HW-XYKC-ZB02-0124AB.xlsx
66968 | 电力电缆,AC10kV,YJLV,70,3,22,ZC,无阻水 | 千米 | 202409 | 1.328 | JB24-HW-XYKC-ZB02-0124AB.xlsx
67010 | 电力电缆,AC10kV,YJLV,70,3,22,ZC,无阻水 | 千米 | 202409 | 1.278 | JB24-HW-XYKC-ZB02-0124AB.xlsx
67054 | 电力电缆,AC10kV,YJLV,70,3,22,ZC,无阻水 | 千米 | 202409 | 1.227 | JB24-HW-XYKC-ZB02-0124AB.xlsx
67090 | 电力电缆,AC10kV,YJLV,70,3,22,ZC,无阻水 | 千米 | 202409 | 1.059 | JB24-HW-XYKC-ZB02-0124AB.xlsx
67133 | 电力电缆,AC10kV,YJLV,70,3,22,ZC,无阻水 | 千米 | 202409 | 1.014 | JB24-HW-XYKC-ZB02-0124AB.xlsx
67176 | 电力电缆,AC10kV,YJLV,70,3,22,ZC,无阻水 | 千米 | 202409 | 0.968 | JB24-HW-XYKC-ZB02-0124AB.xlsx
67219 | 电力电缆,AC10kV,YJLV,70,3,22,ZC,无阻水 | 千米 | 202409 | 0.923 | JB24-HW-XYKC-ZB02-0124AB.xlsx
67262 | 电力电缆,AC10kV,YJLV,70,3,22,ZC,无阻水 | 千米 | 202409 | 0.862 | JB24-HW-XYKC-ZB02-0124AB.xlsx
67305 | 电力电缆,AC10kV,YJLV,70,3,22,ZC,无阻水 | 千米 | 202409 | 0.817 | JB24-HW-XYKC-ZB02-0124AB.xlsx
67348 | 电力电缆,AC10kV,YJLV,70,3,22,ZC,无阻水 | 千米 | 202409 | 0.772 | JB24-HW-XYKC-ZB02-0124AB.xlsx
67391 | 电力电缆,AC10kV,YJLV,70,3,22,ZC,无阻水 | 千米 | 202409 | 0.726 | JB24-HW-XYKC-ZB02-0124AB.xlsx
67434 | 电力电缆,AC10kV,YJLV,70,3,22,ZC,无阻水 | 千米 | 202409 | 0.681 | JB24-HW-XYKC-ZB02-0124AB.xlsx
66836 | 电力电缆,AC10kV,YJV,120,3,22,ZC,无阻水 | 千米 | 202409 | 0.044 | JB24-HW-XYKC-ZB02-0124AB.xlsx
66875 | 电力电缆,AC10kV,YJV,120,3,22,ZC,无阻水 | 千米 | 202409 | 0.043 | JB24-HW-XYKC-ZB02-0124AB.xlsx
66918 | 电力电缆,AC10kV,YJV,120,3,22,ZC,无阻水 | 千米 | 202409 | 0.041 | JB24-HW-XYKC-ZB02-0124AB.xlsx
66961 | 电力电缆,AC10kV,YJV,120,3,22,ZC,无阻水 | 千米 | 202409 | 0.04 | JB24-HW-XYKC-ZB02-0124AB.xlsx
67004 | 电力电缆,AC10kV,YJV,120,3,22,ZC,无阻水 | 千米 | 202409 | 0.038 | JB24-HW-XYKC-ZB02-0124AB.xlsx
67047 | 电力电缆,AC10kV,YJV,120,3,22,ZC,无阻水 | 千米 | 202409 | 0.037 | JB24-HW-XYKC-ZB02-0124AB.xlsx
67098 | 电力电缆,AC10kV,YJV,120,3,22,ZC,无阻水 | 千米 | 202409 | 0.053 | JB24-HW-XYKC-ZB02-0124AB.xlsx
67142 | 电力电缆,AC10kV,YJV,120,3,22,ZC,无阻水 | 千米 | 202409 | 0.05 | JB24-HW-XYKC-ZB02-0124AB.xlsx
67185 | 电力电缆,AC10kV,YJV,120,3,22,ZC,无阻水 | 千米 | 202409 | 0.048 | JB24-HW-XYKC-ZB02-0124AB.xlsx
67228 | 电力电缆,AC10kV,YJV,120,3,22,ZC,无阻水 | 千米 | 202409 | 0.046 | JB24-HW-XYKC-ZB02-0124AB.xlsx
67271 | 电力电缆,AC10kV,YJV,120,3,22,ZC,无阻水 | 千米 | 202409 | 0.043 | JB24-HW-XYKC-ZB02-0124AB.xlsx
67315 | 电力电缆,AC10kV,YJV,120,3,22,ZC,无阻水 | 千米 | 202409 | 0.041 | JB24-HW-XYKC-ZB02-0124AB.xlsx
67358 | 电力电缆,AC10kV,YJV,120,3,22,ZC,无阻水 | 千米 | 202409 | 0.038 | JB24-HW-XYKC-ZB02-0124AB.xlsx
67401 | 电力电缆,AC10kV,YJV,120,3,22,ZC,无阻水 | 千米 | 202409 | 0.036 | JB24-HW-XYKC-ZB02-0124AB.xlsx
67444 | 电力电缆,AC10kV,YJV,120,3,22,ZC,无阻水 | 千米 | 202409 | 0.049 | JB24-HW-XYKC-ZB02-0124AB.xlsx
66846 | 电力电缆,AC10kV,YJV,150,3,22,ZC,无阻水 | 千米 | 202409 | 0.037 | JB24-HW-XYKC-ZB02-0124AB.xlsx
66889 | 电力电缆,AC10kV,YJV,150,3,22,ZC,无阻水 | 千米 | 202409 | 0.035 | JB24-HW-XYKC-ZB02-0124AB.xlsx
66932 | 电力电缆,AC10kV,YJV,150,3,22,ZC,无阻水 | 千米 | 202409 | 0.034 | JB24-HW-XYKC-ZB02-0124AB.xlsx
66975 | 电力电缆,AC10kV,YJV,150,3,22,ZC,无阻水 | 千米 | 202409 | 0.032 | JB24-HW-XYKC-ZB02-0124AB.xlsx
67017 | 电力电缆,AC10kV,YJV,150,3,22,ZC,无阻水 | 千米 | 202409 | 0.031 | JB24-HW-XYKC-ZB02-0124AB.xlsx
67060 | 电力电缆,AC10kV,YJV,150,3,22,ZC,无阻水 | 千米 | 202409 | 0.03 | JB24-HW-XYKC-ZB02-0124AB.xlsx
67104 | 电力电缆,AC10kV,YJV,150,3,22,ZC,无阻水 | 千米 | 202409 | 0.029 | JB24-HW-XYKC-ZB02-0124AB.xlsx
67147 | 电力电缆,AC10kV,YJV,150,3,22,ZC,无阻水 | 千米 | 202409 | 0.027 | JB24-HW-XYKC-ZB02-0124AB.xlsx
67189 | 电力电缆,AC10kV,YJV,150,3,22,ZC,无阻水 | 千米 | 202409 | 0.026 | JB24-HW-XYKC-ZB02-0124AB.xlsx
67232 | 电力电缆,AC10kV,YJV,150,3,22,ZC,无阻水 | 千米 | 202409 | 0.025 | JB24-HW-XYKC-ZB02-0124AB.xlsx
67275 | 电力电缆,AC10kV,YJV,150,3,22,ZC,无阻水 | 千米 | 202409 | 0.023 | JB24-HW-XYKC-ZB02-0124AB.xlsx
67319 | 电力电缆,AC10kV,YJV,150,3,22,ZC,无阻水 | 千米 | 202409 | 0.022 | JB24-HW-XYKC-ZB02-0124AB.xlsx
67363 | 电力电缆,AC10kV,YJV,150,3,22,ZC,无阻水 | 千米 | 202409 | 0.021 | JB24-HW-XYKC-ZB02-0124AB.xlsx
67406 | 电力电缆,AC10kV,YJV,150,3,22,ZC,无阻水 | 千米 | 202409 | 0.02 | JB24-HW-XYKC-ZB02-0124AB.xlsx
67448 | 电力电缆,AC10kV,YJV,150,3,22,ZC,无阻水 | 千米 | 202409 | 0.048 | JB24-HW-XYKC-ZB02-0124AB.xlsx
66835 | 电力电缆,AC10kV,YJV,240,3,22,ZC,无阻水 | 千米 | 202409 | 2.134 | JB24-HW-XYKC-ZB02-0124AB.xlsx
66880 | 电力电缆,AC10kV,YJV,240,3,22,ZC,无阻水 | 千米 | 202409 | 2.061 | JB24-HW-XYKC-ZB02-0124AB.xlsx
66922 | 电力电缆,AC10kV,YJV,240,3,22,ZC,无阻水 | 千米 | 202409 | 1.989 | JB24-HW-XYKC-ZB02-0124AB.xlsx
66965 | 电力电缆,AC10kV,YJV,240,3,22,ZC,无阻水 | 千米 | 202409 | 1.916 | JB24-HW-XYKC-ZB02-0124AB.xlsx
67009 | 电力电缆,AC10kV,YJV,240,3,22,ZC,无阻水 | 千米 | 202409 | 0.078 | JB24-HW-XYKC-ZB02-0124AB.xlsx
67052 | 电力电缆,AC10kV,YJV,240,3,22,ZC,无阻水 | 千米 | 202409 | 0.074 | JB24-HW-XYKC-ZB02-0124AB.xlsx
67094 | 电力电缆,AC10kV,YJV,240,3,22,ZC,无阻水 | 千米 | 202409 | 0.071 | JB24-HW-XYKC-ZB02-0124AB.xlsx
67137 | 电力电缆,AC10kV,YJV,240,3,22,ZC,无阻水 | 千米 | 202409 | 0.42 | JB24-HW-XYKC-ZB02-0124AB.xlsx
67180 | 电力电缆,AC10kV,YJV,240,3,22,ZC,无阻水 | 千米 | 202409 | 0.401 | JB24-HW-XYKC-ZB02-0124AB.xlsx
67223 | 电力电缆,AC10kV,YJV,240,3,22,ZC,无阻水 | 千米 | 202409 | 0.382 | JB24-HW-XYKC-ZB02-0124AB.xlsx
67266 | 电力电缆,AC10kV,YJV,240,3,22,ZC,无阻水 | 千米 | 202409 | 0.357 | JB24-HW-XYKC-ZB02-0124AB.xlsx
67309 | 电力电缆,AC10kV,YJV,240,3,22,ZC,无阻水 | 千米 | 202409 | 0.339 | JB24-HW-XYKC-ZB02-0124AB.xlsx
67352 | 电力电缆,AC10kV,YJV,240,3,22,ZC,无阻水 | 千米 | 202409 | 0.32 | JB24-HW-XYKC-ZB02-0124AB.xlsx
67395 | 电力电缆,AC10kV,YJV,240,3,22,ZC,无阻水 | 千米 | 202409 | 0.301 | JB24-HW-XYKC-ZB02-0124AB.xlsx
67438 | 电力电缆,AC10kV,YJV,240,3,22,ZC,无阻水 | 千米 | 202409 | 0.282 | JB24-HW-XYKC-ZB02-0124AB.xlsx
66839 | 电力电缆,AC10kV,YJV,300,3,22,ZC,无阻水 | 千米 | 202409 | 0.105 | JB24-HW-XYKC-ZB02-0124AB.xlsx
66883 | 电力电缆,AC10kV,YJV,300,3,22,ZC,无阻水 | 千米 | 202409 | 0.101 | JB24-HW-XYKC-ZB02-0124AB.xlsx
66926 | 电力电缆,AC10kV,YJV,300,3,22,ZC,无阻水 | 千米 | 202409 | 0.098 | JB24-HW-XYKC-ZB02-0124AB.xlsx
66969 | 电力电缆,AC10kV,YJV,300,3,22,ZC,无阻水 | 千米 | 202409 | 0.094 | JB24-HW-XYKC-ZB02-0124AB.xlsx
67005 | 电力电缆,AC10kV,YJV,300,3,22,ZC,无阻水 | 千米 | 202409 | 0.156 | JB24-HW-XYKC-ZB02-0124AB.xlsx
67048 | 电力电缆,AC10kV,YJV,300,3,22,ZC,无阻水 | 千米 | 202409 | 0.15 | JB24-HW-XYKC-ZB02-0124AB.xlsx
67091 | 电力电缆,AC10kV,YJV,300,3,22,ZC,无阻水 | 千米 | 202409 | 0.144 | JB24-HW-XYKC-ZB02-0124AB.xlsx
67141 | 电力电缆,AC10kV,YJV,300,3,22,ZC,无阻水 | 千米 | 202409 | 0.08 | JB24-HW-XYKC-ZB02-0124AB.xlsx
67177 | 电力电缆,AC10kV,YJV,300,3,22,ZC,无阻水 | 千米 | 202409 | 0.131 | JB24-HW-XYKC-ZB02-0124AB.xlsx
67220 | 电力电缆,AC10kV,YJV,300,3,22,ZC,无阻水 | 千米 | 202409 | 0.125 | JB24-HW-XYKC-ZB02-0124AB.xlsx
67263 | 电力电缆,AC10kV,YJV,300,3,22,ZC,无阻水 | 千米 | 202409 | 0.117 | JB24-HW-XYKC-ZB02-0124AB.xlsx
67306 | 电力电缆,AC10kV,YJV,300,3,22,ZC,无阻水 | 千米 | 202409 | 0.111 | JB24-HW-XYKC-ZB02-0124AB.xlsx
67349 | 电力电缆,AC10kV,YJV,300,3,22,ZC,无阻水 | 千米 | 202409 | 0.105 | JB24-HW-XYKC-ZB02-0124AB.xlsx
67392 | 电力电缆,AC10kV,YJV,300,3,22,ZC,无阻水 | 千米 | 202409 | 0.098 | JB24-HW-XYKC-ZB02-0124AB.xlsx
67435 | 电力电缆,AC10kV,YJV,300,3,22,ZC,无阻水 | 千米 | 202409 | 0.092 | JB24-HW-XYKC-ZB02-0124AB.xlsx
66870 | 电力电缆,AC10kV,YJV,400,3,22,ZC,无阻水 | 千米 | 202409 | 3.228 | JB24-HW-XYKC-ZB02-0124AB.xlsx
66913 | 电力电缆,AC10kV,YJV,400,3,22,ZC,无阻水 | 千米 | 202409 | 3.118 | JB24-HW-XYKC-ZB02-0124AB.xlsx
66956 | 电力电缆,AC10kV,YJV,400,3,22,ZC,无阻水 | 千米 | 202409 | 3.008 | JB24-HW-XYKC-ZB02-0124AB.xlsx
66999 | 电力电缆,AC10kV,YJV,400,3,22,ZC,无阻水 | 千米 | 202409 | 2.898 | JB24-HW-XYKC-ZB02-0124AB.xlsx
67042 | 电力电缆,AC10kV,YJV,400,3,22,ZC,无阻水 | 千米 | 202409 | 2.788 | JB24-HW-XYKC-ZB02-0124AB.xlsx
67085 | 电力电缆,AC10kV,YJV,400,3,22,ZC,无阻水 | 千米 | 202409 | 2.678 | JB24-HW-XYKC-ZB02-0124AB.xlsx
67119 | 电力电缆,AC10kV,YJV,400,3,22,ZC,无阻水 | 千米 | 202409 | 2.568 | JB24-HW-XYKC-ZB02-0124AB.xlsx
67163 | 电力电缆,AC10kV,YJV,400,3,22,ZC,无阻水 | 千米 | 202409 | 2.458 | JB24-HW-XYKC-ZB02-0124AB.xlsx
67206 | 电力电缆,AC10kV,YJV,400,3,22,ZC,无阻水 | 千米 | 202409 | 2.348 | JB24-HW-XYKC-ZB02-0124AB.xlsx
67249 | 电力电缆,AC10kV,YJV,400,3,22,ZC,无阻水 | 千米 | 202409 | 2.237 | JB24-HW-XYKC-ZB02-0124AB.xlsx
67292 | 电力电缆,AC10kV,YJV,400,3,22,ZC,无阻水 | 千米 | 202409 | 2.091 | JB24-HW-XYKC-ZB02-0124AB.xlsx
67335 | 电力电缆,AC10kV,YJV,400,3,22,ZC,无阻水 | 千米 | 202409 | 1.981 | JB24-HW-XYKC-ZB02-0124AB.xlsx
67378 | 电力电缆,AC10kV,YJV,400,3,22,ZC,无阻水 | 千米 | 202409 | 1.871 | JB24-HW-XYKC-ZB02-0124AB.xlsx
67421 | 电力电缆,AC10kV,YJV,400,3,22,ZC,无阻水 | 千米 | 202409 | 1.761 | JB24-HW-XYKC-ZB02-0124AB.xlsx
67464 | 电力电缆,AC10kV,YJV,400,3,22,ZC,无阻水 | 千米 | 202409 | 1.647 | JB24-HW-XYKC-ZB02-0124AB.xlsx
66832 | 电力电缆,AC10kV,YJV,70,3,22,ZC,无阻水 | 千米 | 202409 | 0.128 | JB24-HW-XYKC-ZB02-0124AB.xlsx
66877 | 电力电缆,AC10kV,YJV,70,3,22,ZC,无阻水 | 千米 | 202409 | 0.123 | JB24-HW-XYKC-ZB02-0124AB.xlsx
66920 | 电力电缆,AC10kV,YJV,70,3,22,ZC,无阻水 | 千米 | 202409 | 0.119 | JB24-HW-XYKC-ZB02-0124AB.xlsx
66963 | 电力电缆,AC10kV,YJV,70,3,22,ZC,无阻水 | 千米 | 202409 | 0.115 | JB24-HW-XYKC-ZB02-0124AB.xlsx
67006 | 电力电缆,AC10kV,YJV,70,3,22,ZC,无阻水 | 千米 | 202409 | 0.11 | JB24-HW-XYKC-ZB02-0124AB.xlsx
67049 | 电力电缆,AC10kV,YJV,70,3,22,ZC,无阻水 | 千米 | 202409 | 0.106 | JB24-HW-XYKC-ZB02-0124AB.xlsx
67102 | 电力电缆,AC10kV,YJV,70,3,22,ZC,无阻水 | 千米 | 202409 | 0.018 | JB24-HW-XYKC-ZB02-0124AB.xlsx
67134 | 电力电缆,AC10kV,YJV,70,3,22,ZC,无阻水 | 千米 | 202409 | 0.097 | JB24-HW-XYKC-ZB02-0124AB.xlsx
67188 | 电力电缆,AC10kV,YJV,70,3,22,ZC,无阻水 | 千米 | 202409 | 0.017 | JB24-HW-XYKC-ZB02-0124AB.xlsx
67231 | 电力电缆,AC10kV,YJV,70,3,22,ZC,无阻水 | 千米 | 202409 | 0.016 | JB24-HW-XYKC-ZB02-0124AB.xlsx
67274 | 电力电缆,AC10kV,YJV,70,3,22,ZC,无阻水 | 千米 | 202409 | 0.015 | JB24-HW-XYKC-ZB02-0124AB.xlsx
67318 | 电力电缆,AC10kV,YJV,70,3,22,ZC,无阻水 | 千米 | 202409 | 0.014 | JB24-HW-XYKC-ZB02-0124AB.xlsx
67362 | 电力电缆,AC10kV,YJV,70,3,22,ZC,无阻水 | 千米 | 202409 | 0.013 | JB24-HW-XYKC-ZB02-0124AB.xlsx
67405 | 电力电缆,AC10kV,YJV,70,3,22,ZC,无阻水 | 千米 | 202409 | 0.012 | JB24-HW-XYKC-ZB02-0124AB.xlsx
67449 | 电力电缆,AC10kV,YJV,70,3,22,ZC,无阻水 | 千米 | 202409 | 0.012 | JB24-HW-XYKC-ZB02-0124AB.xlsx
59957 | 电力线载波设备配件,调谐装置 | 个 | 202409 | 1 | GWJB-DS-2024-04_2409271131590829.xlsx
60096 | 电动刀锯,26mm | 台 | 202409 | 1 | GWJB-DS-2024-04_2409271131590829.xlsx
60346 | 电动液压搬运车 | 辆 | 202409 | 1 | GWJB-DS-2024-04_2409271131590829.xlsx
60160 | 电动石材切割机锯片,100mm | 片 | 202409 | 1 | GWJB-DS-2024-04_2409271131590829.xlsx
60144 | 电动石材切割机锯片,110mm | 片 | 202409 | 1 | GWJB-DS-2024-04_2409271131590829.xlsx
60087 | 电动螺丝刀,电池式 | 把 | 202409 | 1 | GWJB-DS-2024-04_2409271131590829.xlsx
57992 | 电压互感器配件一次限流消谐器,AC10kV | 个 | 202409 | 1 | GWJB-DS-2024-05_2409271131614623.xlsx
57990 | 电压互感器配件一次限流消谐器,AC35kV | 个 | 202409 | 1 | GWJB-DS-2024-05_2409271131614623.xlsx
57989 | 电压互感器配件电压互感器膨胀器外罩,铝合金 | 个 | 202409 | 1 | GWJB-DS-2024-05_2409271131614623.xlsx
58557 | 电子式互感器校验设备 | 台 | 202409 | 1 | GWJB-DS-2024-04_2409271131590829.xlsx
58549 | 电子式电能计量封印 | 个 | 202409 | 1 | GWJB-DS-2024-04_2409271131590829.xlsx
59036 | 电子显示屏 | 套 | 202409 | 1 | GWJB-DS-2024-04_2409271131590829.xlsx
58774 | 电容型设备带电检测仪 | 台 | 202409 | 1 | GWJB-DS-2024-04_2409271131590829.xlsx
58768 | 电容电感测试仪 | 台 | 202409 | 1 | GWJB-DS-2024-04_2409271131590829.xlsx
58814 | 电容电感测试仪 | 台 | 202409 | 1 | GWJB-DS-2024-04_2409271131590829.xlsx
58777 | 电容电流测试仪 | 台 | 202409 | 1 | GWJB-DS-2024-04_2409271131590829.xlsx
57708 | 电抗器配件,可控电抗器励磁系统 | 个 | 202409 | 1 | GWJB-DS-2024-05_2409271131614623.xlsx
57705 | 电抗器配件,导电杆 | 个 | 202409 | 1 | GWJB-DS-2024-05_2409271131614623.xlsx
57709 | 电抗器配件,散热器 | 个 | 202409 | 1 | GWJB-DS-2024-05_2409271131614623.xlsx
57711 | 电抗器配件,电抗器套管 | 个 | 202409 | 1 | GWJB-DS-2024-05_2409271131614623.xlsx
58669 | 电桥,直流双臂 | 台 | 202409 | 1 | GWJB-DS-2024-04_2409271131590829.xlsx
59230 | 电气仪器仪表配件,便携式故障录波器配件 | 个 | 202409 | 1 | GWJB-DS-2024-04_2409271131590829.xlsx
59235 | 电气仪器仪表配件,开关测试器配件 | 个 | 202409 | 1 | GWJB-DS-2024-04_2409271131590829.xlsx
59231 | 电气仪器仪表配件,电压监测仪配件 | 个 | 202409 | 1 | GWJB-DS-2024-04_2409271131590829.xlsx
59232 | 电气仪器仪表配件,电压表配件 | 个 | 202409 | 1 | GWJB-DS-2024-04_2409271131590829.xlsx
59250 | 电气仪器仪表配件,电流表配件 | 个 | 202409 | 1 | GWJB-DS-2024-04_2409271131590829.xlsx
59225 | 电气仪器仪表配件,电量记录分析仪配件 | 个 | 202409 | 1 | GWJB-DS-2024-04_2409271131590829.xlsx
59523 | 电气仪器仪表配件,电量记录分析仪配件 | 个 | 202409 | 1 | GWJB-DS-2024-04_2409271131590829.xlsx
59229 | 电气仪器仪表配件,直流电阻测试仪配件 | 个 | 202409 | 1 | GWJB-DS-2024-04_2409271131590829.xlsx
59366 | 电气仪器仪表配件,线路参数测量装置配件 | 个 | 202409 | 1 | GWJB-DS-2024-04_2409271131590829.xlsx
59219 | 电气仪器仪表配件,线路故障测试仪配件 | 个 | 202409 | 1 | GWJB-DS-2024-04_2409271131590829.xlsx
59926 | 电气仪器仪表配件,线路故障测试仪配件 | 个 | 202409 | 1 | GWJB-DS-2024-04_2409271131590829.xlsx
59239 | 电气仪器仪表配件,高频通道测试仪配件 | 个 | 202409 | 1 | GWJB-DS-2024-04_2409271131590829.xlsx
57991 | 电流互感器配件电流互感器膨胀器外罩,不锈钢 | 个 | 202409 | 1 | GWJB-DS-2024-05_2409271131614623.xlsx
58548 | 电流表,交直流 | 台 | 202409 | 1 | GWJB-DS-2024-04_2409271131590829.xlsx
58662 | 电测量标准源 | 台 | 202409 | 1 | GWJB-DS-2024-04_2409271131590829.xlsx
60086 | 电源盘,220V,30m | 个 | 202409 | 1 | GWJB-DS-2024-04_2409271131590829.xlsx
60079 | 电源盘,220V,50m | 个 | 202409 | 1 | GWJB-DS-2024-04_2409271131590829.xlsx
58431 | 电焊工作服,男,L | 套 | 202409 | 1 | GWJB-DS-2024-04_2409271131590829.xlsx
58410 | 电焊手套 | 双 | 202409 | 1 | GWJB-DS-2024-04_2409271131590829.xlsx
60092 | 电焊机,交流电焊机,BX-220A，13kVA | 台 | 202409 | 1 | GWJB-DS-2024-04_2409271131590829.xlsx
60082 | 电焊机,氩弧电焊机,BX-220A，13kVA | 台 | 202409 | 1 | GWJB-DS-2024-04_2409271131590829.xlsx
58409 | 电焊脚套 | 付 | 202409 | 1 | GWJB-DS-2024-04_2409271131590829.xlsx
60140 | 电焊膏 | 千克 | 202409 | 1 | GWJB-DS-2024-04_2409271131590829.xlsx
58419 | 电焊镜片 | 块 | 202409 | 1 | GWJB-DS-2024-04_2409271131590829.xlsx
58413 | 电焊面罩 | 付 | 202409 | 1 | GWJB-DS-2024-04_2409271131590829.xlsx
58782 | 电磁兼容(EMC)试验设备,实验室电源滤波及隔离装置 | 台 | 202409 | 1 | GWJB-DS-2024-04_2409271131590829.xlsx
58786 | 电磁兼容(EMC)试验设备,静电放电抗扰度 | 台 | 202409 | 1 | GWJB-DS-2024-04_2409271131590829.xlsx
61371 | 电缆保护管,CPVC,φ100 | 米 | 202409 | 1875.823 | JB24-HW-XYKC-ZB02-0124AB.xlsx
61405 | 电缆保护管,CPVC,φ100 | 米 | 202409 | 1816.586 | JB24-HW-XYKC-ZB02-0124AB.xlsx
61438 | 电缆保护管,CPVC,φ100 | 米 | 202409 | 1757.35 | JB24-HW-XYKC-ZB02-0124AB.xlsx
61471 | 电缆保护管,CPVC,φ100 | 米 | 202409 | 1698.113 | JB24-HW-XYKC-ZB02-0124AB.xlsx
61503 | 电缆保护管,CPVC,φ100 | 米 | 202409 | 1638.877 | JB24-HW-XYKC-ZB02-0124AB.xlsx
61537 | 电缆保护管,CPVC,φ100 | 米 | 202409 | 1579.64 | JB24-HW-XYKC-ZB02-0124AB.xlsx
61570 | 电缆保护管,CPVC,φ100 | 米 | 202409 | 1520.404 | JB24-HW-XYKC-ZB02-0124AB.xlsx
61602 | 电缆保护管,CPVC,φ100 | 米 | 202409 | 1461.167 | JB24-HW-XYKC-ZB02-0124AB.xlsx
61636 | 电缆保护管,CPVC,φ100 | 米 | 202409 | 1401.931 | JB24-HW-XYKC-ZB02-0124AB.xlsx
61669 | 电缆保护管,CPVC,φ100 | 米 | 202409 | 1342.694 | JB24-HW-XYKC-ZB02-0124AB.xlsx
61702 | 电缆保护管,CPVC,φ100 | 米 | 202409 | 1283.458 | JB24-HW-XYKC-ZB02-0124AB.xlsx
61736 | 电缆保护管,CPVC,φ100 | 米 | 202409 | 1224.221 | JB24-HW-XYKC-ZB02-0124AB.xlsx
61767 | 电缆保护管,CPVC,φ100 | 米 | 202409 | 84.126 | JB24-HW-XYKC-ZB02-0124AB.xlsx
61385 | 电缆保护管,CPVC,φ175 | 米 | 202409 | 8.721 | JB24-HW-XYKC-ZB02-0124AB.xlsx
61408 | 电缆保护管,CPVC,φ175 | 米 | 202409 | 8.446 | JB24-HW-XYKC-ZB02-0124AB.xlsx
61450 | 电缆保护管,CPVC,φ175 | 米 | 202409 | 8.17 | JB24-HW-XYKC-ZB02-0124AB.xlsx
61484 | 电缆保护管,CPVC,φ175 | 米 | 202409 | 7.895 | JB24-HW-XYKC-ZB02-0124AB.xlsx
61516 | 电缆保护管,CPVC,φ175 | 米 | 202409 | 7.619 | JB24-HW-XYKC-ZB02-0124AB.xlsx
61540 | 电缆保护管,CPVC,φ175 | 米 | 202409 | 7.344 | JB24-HW-XYKC-ZB02-0124AB.xlsx
61583 | 电缆保护管,CPVC,φ175 | 米 | 202409 | 7.069 | JB24-HW-XYKC-ZB02-0124AB.xlsx
61615 | 电缆保护管,CPVC,φ175 | 米 | 202409 | 6.793 | JB24-HW-XYKC-ZB02-0124AB.xlsx
61648 | 电缆保护管,CPVC,φ175 | 米 | 202409 | 6.518 | JB24-HW-XYKC-ZB02-0124AB.xlsx
61673 | 电缆保护管,CPVC,φ175 | 米 | 202409 | 6.242 | JB24-HW-XYKC-ZB02-0124AB.xlsx
61714 | 电缆保护管,CPVC,φ175 | 米 | 202409 | 5.967 | JB24-HW-XYKC-ZB02-0124AB.xlsx
61747 | 电缆保护管,CPVC,φ175 | 米 | 202409 | 5.692 | JB24-HW-XYKC-ZB02-0124AB.xlsx
61780 | 电缆保护管,CPVC,φ175 | 米 | 202409 | 5.324 | JB24-HW-XYKC-ZB02-0124AB.xlsx
61375 | 电缆保护管,CPVC,φ200 | 米 | 202409 | 4.104 | JB24-HW-XYKC-ZB02-0124AB.xlsx
61409 | 电缆保护管,CPVC,φ200 | 米 | 202409 | 3.974 | JB24-HW-XYKC-ZB02-0124AB.xlsx
61441 | 电缆保护管,CPVC,φ200 | 米 | 202409 | 3.845 | JB24-HW-XYKC-ZB02-0124AB.xlsx
61475 | 电缆保护管,CPVC,φ200 | 米 | 202409 | 3.715 | JB24-HW-XYKC-ZB02-0124AB.xlsx
61507 | 电缆保护管,CPVC,φ200 | 米 | 202409 | 3.586 | JB24-HW-XYKC-ZB02-0124AB.xlsx
61541 | 电缆保护管,CPVC,φ200 | 米 | 202409 | 3.456 | JB24-HW-XYKC-ZB02-0124AB.xlsx
61574 | 电缆保护管,CPVC,φ200 | 米 | 202409 | 3.326 | JB24-HW-XYKC-ZB02-0124AB.xlsx
61606 | 电缆保护管,CPVC,φ200 | 米 | 202409 | 3.197 | JB24-HW-XYKC-ZB02-0124AB.xlsx
61639 | 电缆保护管,CPVC,φ200 | 米 | 202409 | 3.067 | JB24-HW-XYKC-ZB02-0124AB.xlsx
61674 | 电缆保护管,CPVC,φ200 | 米 | 202409 | 2.938 | JB24-HW-XYKC-ZB02-0124AB.xlsx
61705 | 电缆保护管,CPVC,φ200 | 米 | 202409 | 2.808 | JB24-HW-XYKC-ZB02-0124AB.xlsx
61739 | 电缆保护管,CPVC,φ200 | 米 | 202409 | 2.678 | JB24-HW-XYKC-ZB02-0124AB.xlsx
61772 | 电缆保护管,CPVC,φ200 | 米 | 202409 | 2.506 | JB24-HW-XYKC-ZB02-0124AB.xlsx
61373 | 电缆保护管,CPVC,φ50 | 米 | 202409 | 20928.529 | JB24-HW-XYKC-ZB02-0124AB.xlsx
61402 | 电缆保护管,CPVC,φ50 | 米 | 202409 | 25014.018 | JB24-HW-XYKC-ZB02-0124AB.xlsx
61435 | 电缆保护管,CPVC,φ50 | 米 | 202409 | 24198.344 | JB24-HW-XYKC-ZB02-0124AB.xlsx
61469 | 电缆保护管,CPVC,φ50 | 米 | 202409 | 855.442 | JB24-HW-XYKC-ZB02-0124AB.xlsx
61505 | 电缆保护管,CPVC,φ50 | 米 | 202409 | 18284.918 | JB24-HW-XYKC-ZB02-0124AB.xlsx
61534 | 电缆保护管,CPVC,φ50 | 米 | 202409 | 21751.32 | JB24-HW-XYKC-ZB02-0124AB.xlsx
61568 | 电缆保护管,CPVC,φ50 | 米 | 202409 | 765.919 | JB24-HW-XYKC-ZB02-0124AB.xlsx
61604 | 电缆保护管,CPVC,φ50 | 米 | 202409 | 16302.215 | JB24-HW-XYKC-ZB02-0124AB.xlsx
61633 | 电缆保护管,CPVC,φ50 | 米 | 202409 | 19304.297 | JB24-HW-XYKC-ZB02-0124AB.xlsx
61667 | 电缆保护管,CPVC,φ50 | 米 | 202409 | 676.396 | JB24-HW-XYKC-ZB02-0124AB.xlsx
61699 | 电缆保护管,CPVC,φ50 | 米 | 202409 | 17672.947 | JB24-HW-XYKC-ZB02-0124AB.xlsx
61732 | 电缆保护管,CPVC,φ50 | 米 | 202409 | 16857.273 | JB24-HW-XYKC-ZB02-0124AB.xlsx
61770 | 电缆保护管,CPVC,φ50 | 米 | 202409 | 12777.412 | JB24-HW-XYKC-ZB02-0124AB.xlsx
61368 | 电缆保护管,MPP,φ100 | 米 | 202409 | 4886.709 | JB24-HW-XYKC-ZB02-0124AB.xlsx
61412 | 电缆保护管,MPP,φ100 | 米 | 202409 | 143.336 | JB24-HW-XYKC-ZB02-0124AB.xlsx
61434 | 电缆保护管,MPP,φ100 | 米 | 202409 | 4578.071 | JB24-HW-XYKC-ZB02-0124AB.xlsx
61467 | 电缆保护管,MPP,φ100 | 米 | 202409 | 4423.754 | JB24-HW-XYKC-ZB02-0124AB.xlsx
61500 | 电缆保护管,MPP,φ100 | 米 | 202409 | 4269.437 | JB24-HW-XYKC-ZB02-0124AB.xlsx
61533 | 电缆保护管,MPP,φ100 | 米 | 202409 | 4115.12 | JB24-HW-XYKC-ZB02-0124AB.xlsx
61566 | 电缆保护管,MPP,φ100 | 米 | 202409 | 3960.803 | JB24-HW-XYKC-ZB02-0124AB.xlsx
61599 | 电缆保护管,MPP,φ100 | 米 | 202409 | 3806.486 | JB24-HW-XYKC-ZB02-0124AB.xlsx
61632 | 电缆保护管,MPP,φ100 | 米 | 202409 | 3652.169 | JB24-HW-XYKC-ZB02-0124AB.xlsx
61665 | 电缆保护管,MPP,φ100 | 米 | 202409 | 3497.852 | JB24-HW-XYKC-ZB02-0124AB.xlsx
61708 | 电缆保护管,MPP,φ100 | 米 | 202409 | 101.27 | JB24-HW-XYKC-ZB02-0124AB.xlsx
61731 | 电缆保护管,MPP,φ100 | 米 | 202409 | 3189.218 | JB24-HW-XYKC-ZB02-0124AB.xlsx
61764 | 电缆保护管,MPP,φ100 | 米 | 202409 | 2983.462 | JB24-HW-XYKC-ZB02-0124AB.xlsx
61367 | 电缆保护管,MPP,φ150 | 米 | 202409 | 55.746 | JB24-HW-XYKC-ZB02-0124AB.xlsx
61401 | 电缆保护管,MPP,φ150 | 米 | 202409 | 53.986 | JB24-HW-XYKC-ZB02-0124AB.xlsx
61436 | 电缆保护管,MPP,φ150 | 米 | 202409 | 64.08 | JB24-HW-XYKC-ZB02-0124AB.xlsx
61466 | 电缆保护管,MPP,φ150 | 米 | 202409 | 50.465 | JB24-HW-XYKC-ZB02-0124AB.xlsx
61499 | 电缆保护管,MPP,φ150 | 米 | 202409 | 48.704 | JB24-HW-XYKC-ZB02-0124AB.xlsx
61535 | 电缆保护管,MPP,φ150 | 米 | 202409 | 57.6 | JB24-HW-XYKC-ZB02-0124AB.xlsx
61565 | 电缆保护管,MPP,φ150 | 米 | 202409 | 45.184 | JB24-HW-XYKC-ZB02-0124AB.xlsx
61598 | 电缆保护管,MPP,φ150 | 米 | 202409 | 43.423 | JB24-HW-XYKC-ZB02-0124AB.xlsx
61634 | 电缆保护管,MPP,φ150 | 米 | 202409 | 51.12 | JB24-HW-XYKC-ZB02-0124AB.xlsx
61664 | 电缆保护管,MPP,φ150 | 米 | 202409 | 39.902 | JB24-HW-XYKC-ZB02-0124AB.xlsx
61700 | 电缆保护管,MPP,φ150 | 米 | 202409 | 46.8 | JB24-HW-XYKC-ZB02-0124AB.xlsx
61733 | 电缆保护管,MPP,φ150 | 米 | 202409 | 44.64 | JB24-HW-XYKC-ZB02-0124AB.xlsx
61763 | 电缆保护管,MPP,φ150 | 米 | 202409 | 34.034 | JB24-HW-XYKC-ZB02-0124AB.xlsx
61374 | 电缆保护管,MPP,φ175 | 米 | 202409 | 122.408 | JB24-HW-XYKC-ZB02-0124AB.xlsx
61400 | 电缆保护管,MPP,φ175 | 米 | 202409 | 118.542 | JB24-HW-XYKC-ZB02-0124AB.xlsx
61433 | 电缆保护管,MPP,φ175 | 米 | 202409 | 114.677 | JB24-HW-XYKC-ZB02-0124AB.xlsx
61474 | 电缆保护管,MPP,φ175 | 米 | 202409 | 110.811 | JB24-HW-XYKC-ZB02-0124AB.xlsx
61506 | 电缆保护管,MPP,φ175 | 米 | 202409 | 106.946 | JB24-HW-XYKC-ZB02-0124AB.xlsx
61532 | 电缆保护管,MPP,φ175 | 米 | 202409 | 103.08 | JB24-HW-XYKC-ZB02-0124AB.xlsx
61573 | 电缆保护管,MPP,φ175 | 米 | 202409 | 99.215 | JB24-HW-XYKC-ZB02-0124AB.xlsx
61605 | 电缆保护管,MPP,φ175 | 米 | 202409 | 95.349 | JB24-HW-XYKC-ZB02-0124AB.xlsx
61631 | 电缆保护管,MPP,φ175 | 米 | 202409 | 91.484 | JB24-HW-XYKC-ZB02-0124AB.xlsx
61672 | 电缆保护管,MPP,φ175 | 米 | 202409 | 87.618 | JB24-HW-XYKC-ZB02-0124AB.xlsx
61697 | 电缆保护管,MPP,φ175 | 米 | 202409 | 83.753 | JB24-HW-XYKC-ZB02-0124AB.xlsx
61730 | 电缆保护管,MPP,φ175 | 米 | 202409 | 79.887 | JB24-HW-XYKC-ZB02-0124AB.xlsx
61771 | 电缆保护管,MPP,φ175 | 米 | 202409 | 74.73 | JB24-HW-XYKC-ZB02-0124AB.xlsx
61372 | 电缆保护管,MPP,φ200 | 米 | 202409 | 21521.215 | JB24-HW-XYKC-ZB02-0124AB.xlsx
61406 | 电缆保护管,MPP,φ200 | 米 | 202409 | 20841.578 | JB24-HW-XYKC-ZB02-0124AB.xlsx
61439 | 电缆保护管,MPP,φ200 | 米 | 202409 | 20161.963 | JB24-HW-XYKC-ZB02-0124AB.xlsx
61472 | 电缆保护管,MPP,φ200 | 米 | 202409 | 19482.346 | JB24-HW-XYKC-ZB02-0124AB.xlsx
61504 | 电缆保护管,MPP,φ200 | 米 | 202409 | 18802.729 | JB24-HW-XYKC-ZB02-0124AB.xlsx
61538 | 电缆保护管,MPP,φ200 | 米 | 202409 | 18123.111 | JB24-HW-XYKC-ZB02-0124AB.xlsx
61571 | 电缆保护管,MPP,φ200 | 米 | 202409 | 17443.494 | JB24-HW-XYKC-ZB02-0124AB.xlsx
61603 | 电缆保护管,MPP,φ200 | 米 | 202409 | 16763.879 | JB24-HW-XYKC-ZB02-0124AB.xlsx
61637 | 电缆保护管,MPP,φ200 | 米 | 202409 | 16084.262 | JB24-HW-XYKC-ZB02-0124AB.xlsx
61670 | 电缆保护管,MPP,φ200 | 米 | 202409 | 15404.645 | JB24-HW-XYKC-ZB02-0124AB.xlsx
61698 | 电缆保护管,MPP,φ200 | 米 | 202409 | 2507.668 | JB24-HW-XYKC-ZB02-0124AB.xlsx
61737 | 电缆保护管,MPP,φ200 | 米 | 202409 | 14045.412 | JB24-HW-XYKC-ZB02-0124AB.xlsx
61769 | 电缆保护管,MPP,φ200 | 米 | 202409 | 13139.255 | JB24-HW-XYKC-ZB02-0124AB.xlsx
61151 | 电缆保护管,UPVC,φ32 | 米 | 202409 | 9703 | JB24-HW-XYKC-ZB02-0124AB.xlsx
69309 | 电缆分支箱,AC400V,塑壳断路器,七路,400A | 只 | 202409 | 26 | JB24-HW-XYKC-ZB02-0124AB.xlsx
69307 | 电缆分支箱,AC400V,塑壳断路器,七路,630A | 只 | 202409 | 93 | JB24-HW-XYKC-ZB02-0124AB.xlsx
69306 | 电缆分支箱,AC400V,塑壳断路器,五路,400A | 只 | 202409 | 4 | JB24-HW-XYKC-ZB02-0124AB.xlsx
69308 | 电缆分支箱,AC400V,塑壳断路器,五路,630A | 只 | 202409 | 10 | JB24-HW-XYKC-ZB02-0124AB.xlsx
69312 | 电缆分支箱,AC400V,塑壳断路器,四路,400A | 只 | 202409 | 24 | JB24-HW-XYKC-ZB02-0124AB.xlsx
60527 | 电缆接线端子,铜铝过渡,120mm2,单孔 | 只 | 202409 | 1024 | JB24-HW-XYKC-ZB02-0124AB.xlsx
60583 | 电缆接线端子,铜铝过渡,120mm2,单孔 | 只 | 202409 | 682 | JB24-HW-XYKC-ZB02-0124AB.xlsx
60530 | 电缆接线端子,铜铝过渡,150mm2,双孔 | 只 | 202409 | 41 | JB24-HW-XYKC-ZB02-0124AB.xlsx
60586 | 电缆接线端子,铜铝过渡,150mm2,双孔 | 只 | 202409 | 27 | JB24-HW-XYKC-ZB02-0124AB.xlsx
60517 | 电缆接线端子,铜铝过渡,240mm2,双孔 | 只 | 202409 | 6314 | JB24-HW-XYKC-ZB02-0124AB.xlsx
60572 | 电缆接线端子,铜铝过渡,240mm2,双孔 | 只 | 202409 | 4209 | JB24-HW-XYKC-ZB02-0124AB.xlsx
60538 | 电缆接线端子,铜铝过渡,35mm2,单孔 | 只 | 202409 | 23579 | JB24-HW-XYKC-ZB02-0124AB.xlsx
60594 | 电缆接线端子,铜铝过渡,35mm2,单孔 | 只 | 202409 | 15720 | JB24-HW-XYKC-ZB02-0124AB.xlsx
60509 | 电缆接线端子,铜铝过渡,50mm2,单孔 | 只 | 202409 | 2085 | JB24-HW-XYKC-ZB02-0124AB.xlsx
60564 | 电缆接线端子,铜铝过渡,50mm2,单孔 | 只 | 202409 | 1390 | JB24-HW-XYKC-ZB02-0124AB.xlsx
60511 | 电缆接线端子,铜铝过渡,70mm2,单孔 | 只 | 202409 | 2926 | JB24-HW-XYKC-ZB02-0124AB.xlsx
60566 | 电缆接线端子,铜铝过渡,70mm2,单孔 | 只 | 202409 | 1950 | JB24-HW-XYKC-ZB02-0124AB.xlsx
60513 | 电缆接线端子,铜铝过渡,95mm2,单孔 | 只 | 202409 | 1500 | JB24-HW-XYKC-ZB02-0124AB.xlsx
60568 | 电缆接线端子,铜铝过渡,95mm2,单孔 | 只 | 202409 | 1000 | JB24-HW-XYKC-ZB02-0124AB.xlsx
60518 | 电缆接线端子,铜镀锡,120mm2,单孔 | 只 | 202409 | 4021 | JB24-HW-XYKC-ZB02-0124AB.xlsx
60573 | 电缆接线端子,铜镀锡,120mm2,单孔 | 只 | 202409 | 2681 | JB24-HW-XYKC-ZB02-0124AB.xlsx
60507 | 电缆接线端子,铜镀锡,150mm2,双孔 | 只 | 202409 | 1096 | JB24-HW-XYKC-ZB02-0124AB.xlsx
60562 | 电缆接线端子,铜镀锡,150mm2,双孔 | 只 | 202409 | 730 | JB24-HW-XYKC-ZB02-0124AB.xlsx
60515 | 电缆接线端子,铜镀锡,185mm2,双孔 | 只 | 202409 | 1373 | JB24-HW-XYKC-ZB02-0124AB.xlsx
60570 | 电缆接线端子,铜镀锡,185mm2,双孔 | 只 | 202409 | 915 | JB24-HW-XYKC-ZB02-0124AB.xlsx
60512 | 电缆接线端子,铜镀锡,240mm2,双孔 | 只 | 202409 | 10076 | JB24-HW-XYKC-ZB02-0124AB.xlsx
60563 | 电缆接线端子,铜镀锡,240mm2,双孔 | 只 | 202409 | 58 | JB24-HW-XYKC-ZB02-0124AB.xlsx
60508 | 电缆接线端子,铜镀锡,300mm2,双孔 | 只 | 202409 | 197 | JB24-HW-XYKC-ZB02-0124AB.xlsx
60569 | 电缆接线端子,铜镀锡,300mm2,双孔 | 只 | 202409 | 153 | JB24-HW-XYKC-ZB02-0124AB.xlsx
60524 | 电缆接线端子,铜镀锡,35mm2,单孔 | 只 | 202409 | 62650 | JB24-HW-XYKC-ZB02-0124AB.xlsx
60580 | 电缆接线端子,铜镀锡,35mm2,单孔 | 只 | 202409 | 41766 | JB24-HW-XYKC-ZB02-0124AB.xlsx
60510 | 电缆接线端子,铜镀锡,400mm2,双孔 | 只 | 202409 | 32 | JB24-HW-XYKC-ZB02-0124AB.xlsx
60565 | 电缆接线端子,铜镀锡,400mm2,双孔 | 只 | 202409 | 22 | JB24-HW-XYKC-ZB02-0124AB.xlsx
60528 | 电缆接线端子,铜镀锡,50mm2,单孔 | 只 | 202409 | 10863 | JB24-HW-XYKC-ZB02-0124AB.xlsx
60584 | 电缆接线端子,铜镀锡,50mm2,单孔 | 只 | 202409 | 7242 | JB24-HW-XYKC-ZB02-0124AB.xlsx
60516 | 电缆接线端子,铜镀锡,70mm2,单孔 | 只 | 202409 | 14305 | JB24-HW-XYKC-ZB02-0124AB.xlsx
60571 | 电缆接线端子,铜镀锡,70mm2,单孔 | 只 | 202409 | 9536 | JB24-HW-XYKC-ZB02-0124AB.xlsx
60533 | 电缆接线端子,铜镀锡,95mm2,单孔 | 只 | 202409 | 10 | JB24-HW-XYKC-ZB02-0124AB.xlsx
60589 | 电缆接线端子,铜镀锡,95mm2,单孔 | 只 | 202409 | 6 | JB24-HW-XYKC-ZB02-0124AB.xlsx
58667 | 电缆故障测试仪校验装置 | 台 | 202409 | 1 | GWJB-DS-2024-04_2409271131590829.xlsx
59105 | 电缆沟盖板,白钢,通用 | 面 | 202409 | 1 | GWJB-DS-2024-04_2409271131590829.xlsx
58579 | 电能表标准设备,电能表标准装置,三相,0.05级 | 只 | 202409 | 1 | GWJB-DS-2024-04_2409271131590829.xlsx
58577 | 电能表标准设备,电能表标准装置,单相,0.1级 | 只 | 202409 | 1 | GWJB-DS-2024-04_2409271131590829.xlsx
58789 | 电能表标准设备,电能表现场校验装置,三相,0.05级 | 只 | 202409 | 1 | GWJB-DS-2024-04_2409271131590829.xlsx
58793 | 电能表标准设备,电能表现场校验装置,单相,0.1级 | 只 | 202409 | 1 | GWJB-DS-2024-04_2409271131590829.xlsx
59209 | 电能表配件,安装式三相四线电能表配件 | 个 | 202409 | 1 | GWJB-DS-2024-04_2409271131590829.xlsx
59217 | 电能表配件,安装式单相电能表配件 | 个 | 202409 | 1 | GWJB-DS-2024-04_2409271131590829.xlsx
59568 | 电能计量仪表配件,电能表检测设备配件 | 个 | 202409 | 1 | GWJB-DS-2024-04_2409271131590829.xlsx
59174 | 电能计量仪表配件,采集终端检测设备配件 | 个 | 202409 | 1 | GWJB-DS-2024-04_2409271131590829.xlsx
59176 | 电能计量仪表配件,采集终端检测设备配件 | 个 | 202409 | 1 | GWJB-DS-2024-04_2409271131590829.xlsx
59191 | 电能计量仪表配件,采集终端检测设备配件 | 个 | 202409 | 1 | GWJB-DS-2024-04_2409271131590829.xlsx
59208 | 电能计量仪表配件,采集终端检测设备配件 | 个 | 202409 | 1 | GWJB-DS-2024-04_2409271131590829.xlsx
59956 | 电能计量仪表配件,采集终端检测设备配件 | 个 | 202409 | 1 | GWJB-DS-2024-04_2409271131590829.xlsx
59963 | 电能计量仪表配件,采集终端检测设备配件 | 个 | 202409 | 1 | GWJB-DS-2024-04_2409271131590829.xlsx
65186 | 电能计量箱,三相,1,SMC,100A,嵌入式 | 只 | 202409 | 4 | JB24-HW-XYKC-ZB02-0124AB.xlsx
65301 | 电能计量箱,三相,1,SMC,100A,嵌入式 | 只 | 202409 | 4 | JB24-HW-XYKC-ZB02-0124AB.xlsx
65381 | 电能计量箱,三相,1,SMC,100A,嵌入式 | 只 | 202409 | 3 | JB24-HW-XYKC-ZB02-0124AB.xlsx
65526 | 电能计量箱,三相,1,SMC,100A,嵌入式 | 只 | 202409 | 3 | JB24-HW-XYKC-ZB02-0124AB.xlsx
65639 | 电能计量箱,三相,1,SMC,100A,嵌入式 | 只 | 202409 | 3 | JB24-HW-XYKC-ZB02-0124AB.xlsx
65752 | 电能计量箱,三相,1,SMC,100A,嵌入式 | 只 | 202409 | 3 | JB24-HW-XYKC-ZB02-0124AB.xlsx
65179 | 电能计量箱,三相,1,SMC,100A,悬挂式 | 只 | 202409 | 4 | JB24-HW-XYKC-ZB02-0124AB.xlsx
65294 | 电能计量箱,三相,1,SMC,100A,悬挂式 | 只 | 202409 | 4 | JB24-HW-XYKC-ZB02-0124AB.xlsx
65406 | 电能计量箱,三相,1,SMC,100A,悬挂式 | 只 | 202409 | 173 | JB24-HW-XYKC-ZB02-0124AB.xlsx
65520 | 电能计量箱,三相,1,SMC,100A,悬挂式 | 只 | 202409 | 3 | JB24-HW-XYKC-ZB02-0124AB.xlsx
65632 | 电能计量箱,三相,1,SMC,100A,悬挂式 | 只 | 202409 | 3 | JB24-HW-XYKC-ZB02-0124AB.xlsx
65746 | 电能计量箱,三相,1,SMC,100A,悬挂式 | 只 | 202409 | 3 | JB24-HW-XYKC-ZB02-0124AB.xlsx
65217 | 电能计量箱,三相,1,SMC,150A,嵌入式 | 只 | 202409 | 4 | JB24-HW-XYKC-ZB02-0124AB.xlsx
65332 | 电能计量箱,三相,1,SMC,150A,嵌入式 | 只 | 202409 | 4 | JB24-HW-XYKC-ZB02-0124AB.xlsx
65396 | 电能计量箱,三相,1,SMC,150A,嵌入式 | 只 | 202409 | 3 | JB24-HW-XYKC-ZB02-0124AB.xlsx
65558 | 电能计量箱,三相,1,SMC,150A,嵌入式 | 只 | 202409 | 3 | JB24-HW-XYKC-ZB02-0124AB.xlsx
65670 | 电能计量箱,三相,1,SMC,150A,嵌入式 | 只 | 202409 | 3 | JB24-HW-XYKC-ZB02-0124AB.xlsx
65783 | 电能计量箱,三相,1,SMC,150A,嵌入式 | 只 | 202409 | 3 | JB24-HW-XYKC-ZB02-0124AB.xlsx
65239 | 电能计量箱,三相,1,SMC,150A,悬挂式 | 只 | 202409 | 4 | JB24-HW-XYKC-ZB02-0124AB.xlsx
65353 | 电能计量箱,三相,1,SMC,150A,悬挂式 | 只 | 202409 | 4 | JB24-HW-XYKC-ZB02-0124AB.xlsx
65415 | 电能计量箱,三相,1,SMC,150A,悬挂式 | 只 | 202409 | 3 | JB24-HW-XYKC-ZB02-0124AB.xlsx
65577 | 电能计量箱,三相,1,SMC,150A,悬挂式 | 只 | 202409 | 3 | JB24-HW-XYKC-ZB02-0124AB.xlsx
65690 | 电能计量箱,三相,1,SMC,150A,悬挂式 | 只 | 202409 | 3 | JB24-HW-XYKC-ZB02-0124AB.xlsx
65805 | 电能计量箱,三相,1,SMC,150A,悬挂式 | 只 | 202409 | 3 | JB24-HW-XYKC-ZB02-0124AB.xlsx
65257 | 电能计量箱,三相,1,SMC,200A,嵌入式 | 只 | 202409 | 4 | JB24-HW-XYKC-ZB02-0124AB.xlsx
65370 | 电能计量箱,三相,1,SMC,200A,嵌入式 | 只 | 202409 | 4 | JB24-HW-XYKC-ZB02-0124AB.xlsx
65433 | 电能计量箱,三相,1,SMC,200A,嵌入式 | 只 | 202409 | 3 | JB24-HW-XYKC-ZB02-0124AB.xlsx
65595 | 电能计量箱,三相,1,SMC,200A,嵌入式 | 只 | 202409 | 3 | JB24-HW-XYKC-ZB02-0124AB.xlsx
65710 | 电能计量箱,三相,1,SMC,200A,嵌入式 | 只 | 202409 | 3 | JB24-HW-XYKC-ZB02-0124AB.xlsx
65823 | 电能计量箱,三相,1,SMC,200A,嵌入式 | 只 | 202409 | 3 | JB24-HW-XYKC-ZB02-0124AB.xlsx
65158 | 电能计量箱,三相,1,SMC,200A,悬挂式 | 只 | 202409 | 4 | JB24-HW-XYKC-ZB02-0124AB.xlsx
65272 | 电能计量箱,三相,1,SMC,200A,悬挂式 | 只 | 202409 | 4 | JB24-HW-XYKC-ZB02-0124AB.xlsx
65451 | 电能计量箱,三相,1,SMC,200A,悬挂式 | 只 | 202409 | 3 | JB24-HW-XYKC-ZB02-0124AB.xlsx
65500 | 电能计量箱,三相,1,SMC,200A,悬挂式 | 只 | 202409 | 3 | JB24-HW-XYKC-ZB02-0124AB.xlsx
65613 | 电能计量箱,三相,1,SMC,200A,悬挂式 | 只 | 202409 | 3 | JB24-HW-XYKC-ZB02-0124AB.xlsx
65726 | 电能计量箱,三相,1,SMC,200A,悬挂式 | 只 | 202409 | 3 | JB24-HW-XYKC-ZB02-0124AB.xlsx
65259 | 电能计量箱,三相,1,SMC,250A,嵌入式 | 只 | 202409 | 4 | JB24-HW-XYKC-ZB02-0124AB.xlsx
65373 | 电能计量箱,三相,1,SMC,250A,嵌入式 | 只 | 202409 | 4 | JB24-HW-XYKC-ZB02-0124AB.xlsx
65440 | 电能计量箱,三相,1,SMC,250A,嵌入式 | 只 | 202409 | 3 | JB24-HW-XYKC-ZB02-0124AB.xlsx
65601 | 电能计量箱,三相,1,SMC,250A,嵌入式 | 只 | 202409 | 3 | JB24-HW-XYKC-ZB02-0124AB.xlsx
65602 | 电能计量箱,三相,1,SMC,250A,嵌入式 | 只 | 202409 | 3 | JB24-HW-XYKC-ZB02-0124AB.xlsx
65715 | 电能计量箱,三相,1,SMC,250A,嵌入式 | 只 | 202409 | 3 | JB24-HW-XYKC-ZB02-0124AB.xlsx
65228 | 电能计量箱,三相,1,SMC,250A,悬挂式 | 只 | 202409 | 4 | JB24-HW-XYKC-ZB02-0124AB.xlsx
65342 | 电能计量箱,三相,1,SMC,250A,悬挂式 | 只 | 202409 | 4 | JB24-HW-XYKC-ZB02-0124AB.xlsx
65405 | 电能计量箱,三相,1,SMC,250A,悬挂式 | 只 | 202409 | 3 | JB24-HW-XYKC-ZB02-0124AB.xlsx
65567 | 电能计量箱,三相,1,SMC,250A,悬挂式 | 只 | 202409 | 3 | JB24-HW-XYKC-ZB02-0124AB.xlsx
65679 | 电能计量箱,三相,1,SMC,250A,悬挂式 | 只 | 202409 | 3 | JB24-HW-XYKC-ZB02-0124AB.xlsx
65793 | 电能计量箱,三相,1,SMC,250A,悬挂式 | 只 | 202409 | 3 | JB24-HW-XYKC-ZB02-0124AB.xlsx
65210 | 电能计量箱,三相,1,SMC,60A,嵌入式 | 只 | 202409 | 4 | JB24-HW-XYKC-ZB02-0124AB.xlsx
65325 | 电能计量箱,三相,1,SMC,60A,嵌入式 | 只 | 202409 | 4 | JB24-HW-XYKC-ZB02-0124AB.xlsx
65389 | 电能计量箱,三相,1,SMC,60A,嵌入式 | 只 | 202409 | 3 | JB24-HW-XYKC-ZB02-0124AB.xlsx
65552 | 电能计量箱,三相,1,SMC,60A,嵌入式 | 只 | 202409 | 3 | JB24-HW-XYKC-ZB02-0124AB.xlsx
65663 | 电能计量箱,三相,1,SMC,60A,嵌入式 | 只 | 202409 | 3 | JB24-HW-XYKC-ZB02-0124AB.xlsx
65776 | 电能计量箱,三相,1,SMC,60A,嵌入式 | 只 | 202409 | 3 | JB24-HW-XYKC-ZB02-0124AB.xlsx
65177 | 电能计量箱,三相,1,SMC,60A,悬挂式 | 只 | 202409 | 4 | JB24-HW-XYKC-ZB02-0124AB.xlsx
65292 | 电能计量箱,三相,1,SMC,60A,悬挂式 | 只 | 202409 | 4 | JB24-HW-XYKC-ZB02-0124AB.xlsx
65458 | 电能计量箱,三相,1,SMC,60A,悬挂式 | 只 | 202409 | 346 | JB24-HW-XYKC-ZB02-0124AB.xlsx
65507 | 电能计量箱,三相,1,SMC,60A,悬挂式 | 只 | 202409 | 322 | JB24-HW-XYKC-ZB02-0124AB.xlsx
65620 | 电能计量箱,三相,1,SMC,60A,悬挂式 | 只 | 202409 | 296 | JB24-HW-XYKC-ZB02-0124AB.xlsx
65733 | 电能计量箱,三相,1,SMC,60A,悬挂式 | 只 | 202409 | 272 | JB24-HW-XYKC-ZB02-0124AB.xlsx
65188 | 电能计量箱,三相,1,SMC,80A,嵌入式 | 只 | 202409 | 4 | JB24-HW-XYKC-ZB02-0124AB.xlsx
65302 | 电能计量箱,三相,1,SMC,80A,嵌入式 | 只 | 202409 | 4 | JB24-HW-XYKC-ZB02-0124AB.xlsx
65437 | 电能计量箱,三相,1,SMC,80A,嵌入式 | 只 | 202409 | 3 | JB24-HW-XYKC-ZB02-0124AB.xlsx
65527 | 电能计量箱,三相,1,SMC,80A,嵌入式 | 只 | 202409 | 3 | JB24-HW-XYKC-ZB02-0124AB.xlsx
65640 | 电能计量箱,三相,1,SMC,80A,嵌入式 | 只 | 202409 | 3 | JB24-HW-XYKC-ZB02-0124AB.xlsx
65753 | 电能计量箱,三相,1,SMC,80A,嵌入式 | 只 | 202409 | 3 | JB24-HW-XYKC-ZB02-0124AB.xlsx
65243 | 电能计量箱,三相,1,SMC,80A,悬挂式 | 只 | 202409 | 4 | JB24-HW-XYKC-ZB02-0124AB.xlsx
65357 | 电能计量箱,三相,1,SMC,80A,悬挂式 | 只 | 202409 | 4 | JB24-HW-XYKC-ZB02-0124AB.xlsx
65420 | 电能计量箱,三相,1,SMC,80A,悬挂式 | 只 | 202409 | 3 | JB24-HW-XYKC-ZB02-0124AB.xlsx
65581 | 电能计量箱,三相,1,SMC,80A,悬挂式 | 只 | 202409 | 3 | JB24-HW-XYKC-ZB02-0124AB.xlsx
65688 | 电能计量箱,三相,1,SMC,80A,悬挂式 | 只 | 202409 | 3 | JB24-HW-XYKC-ZB02-0124AB.xlsx
65803 | 电能计量箱,三相,1,SMC,80A,悬挂式 | 只 | 202409 | 3 | JB24-HW-XYKC-ZB02-0124AB.xlsx
65156 | 电能计量箱,三相,2,SMC,100A,嵌入式 | 只 | 202409 | 4 | JB24-HW-XYKC-ZB02-0124AB.xlsx
65270 | 电能计量箱,三相,2,SMC,100A,嵌入式 | 只 | 202409 | 4 | JB24-HW-XYKC-ZB02-0124AB.xlsx
65402 | 电能计量箱,三相,2,SMC,100A,嵌入式 | 只 | 202409 | 3 | JB24-HW-XYKC-ZB02-0124AB.xlsx
65498 | 电能计量箱,三相,2,SMC,100A,嵌入式 | 只 | 202409 | 3 | JB24-HW-XYKC-ZB02-0124AB.xlsx
65611 | 电能计量箱,三相,2,SMC,100A,嵌入式 | 只 | 202409 | 3 | JB24-HW-XYKC-ZB02-0124AB.xlsx
65724 | 电能计量箱,三相,2,SMC,100A,嵌入式 | 只 | 202409 | 3 | JB24-HW-XYKC-ZB02-0124AB.xlsx
65163 | 电能计量箱,三相,2,SMC,100A,悬挂式 | 只 | 202409 | 4 | JB24-HW-XYKC-ZB02-0124AB.xlsx
65277 | 电能计量箱,三相,2,SMC,100A,悬挂式 | 只 | 202409 | 4 | JB24-HW-XYKC-ZB02-0124AB.xlsx
65421 | 电能计量箱,三相,2,SMC,100A,悬挂式 | 只 | 202409 | 3 | JB24-HW-XYKC-ZB02-0124AB.xlsx
65496 | 电能计量箱,三相,2,SMC,100A,悬挂式 | 只 | 202409 | 3 | JB24-HW-XYKC-ZB02-0124AB.xlsx
65608 | 电能计量箱,三相,2,SMC,100A,悬挂式 | 只 | 202409 | 3 | JB24-HW-XYKC-ZB02-0124AB.xlsx
65721 | 电能计量箱,三相,2,SMC,100A,悬挂式 | 只 | 202409 | 3 | JB24-HW-XYKC-ZB02-0124AB.xlsx
65155 | 电能计量箱,三相,2,SMC,200A,嵌入式 | 只 | 202409 | 4 | JB24-HW-XYKC-ZB02-0124AB.xlsx
65269 | 电能计量箱,三相,2,SMC,200A,嵌入式 | 只 | 202409 | 4 | JB24-HW-XYKC-ZB02-0124AB.xlsx
65448 | 电能计量箱,三相,2,SMC,200A,嵌入式 | 只 | 202409 | 3 | JB24-HW-XYKC-ZB02-0124AB.xlsx
65497 | 电能计量箱,三相,2,SMC,200A,嵌入式 | 只 | 202409 | 3 | JB24-HW-XYKC-ZB02-0124AB.xlsx
65609 | 电能计量箱,三相,2,SMC,200A,嵌入式 | 只 | 202409 | 3 | JB24-HW-XYKC-ZB02-0124AB.xlsx
65722 | 电能计量箱,三相,2,SMC,200A,嵌入式 | 只 | 202409 | 3 | JB24-HW-XYKC-ZB02-0124AB.xlsx
65162 | 电能计量箱,三相,2,SMC,200A,悬挂式 | 只 | 202409 | 4 | JB24-HW-XYKC-ZB02-0124AB.xlsx
65276 | 电能计量箱,三相,2,SMC,200A,悬挂式 | 只 | 202409 | 4 | JB24-HW-XYKC-ZB02-0124AB.xlsx
65436 | 电能计量箱,三相,2,SMC,200A,悬挂式 | 只 | 202409 | 3 | JB24-HW-XYKC-ZB02-0124AB.xlsx
65598 | 电能计量箱,三相,2,SMC,200A,悬挂式 | 只 | 202409 | 3 | JB24-HW-XYKC-ZB02-0124AB.xlsx
65712 | 电能计量箱,三相,2,SMC,200A,悬挂式 | 只 | 202409 | 3 | JB24-HW-XYKC-ZB02-0124AB.xlsx
65825 | 电能计量箱,三相,2,SMC,200A,悬挂式 | 只 | 202409 | 3 | JB24-HW-XYKC-ZB02-0124AB.xlsx
65238 | 电能计量箱,三相,2,SMC,250A,嵌入式 | 只 | 202409 | 4 | JB24-HW-XYKC-ZB02-0124AB.xlsx
65352 | 电能计量箱,三相,2,SMC,250A,嵌入式 | 只 | 202409 | 4 | JB24-HW-XYKC-ZB02-0124AB.xlsx
65414 | 电能计量箱,三相,2,SMC,250A,嵌入式 | 只 | 202409 | 3 | JB24-HW-XYKC-ZB02-0124AB.xlsx
65576 | 电能计量箱,三相,2,SMC,250A,嵌入式 | 只 | 202409 | 3 | JB24-HW-XYKC-ZB02-0124AB.xlsx
65689 | 电能计量箱,三相,2,SMC,250A,嵌入式 | 只 | 202409 | 3 | JB24-HW-XYKC-ZB02-0124AB.xlsx
65804 | 电能计量箱,三相,2,SMC,250A,嵌入式 | 只 | 202409 | 3 | JB24-HW-XYKC-ZB02-0124AB.xlsx
65209 | 电能计量箱,三相,2,SMC,250A,悬挂式 | 只 | 202409 | 4 | JB24-HW-XYKC-ZB02-0124AB.xlsx
65324 | 电能计量箱,三相,2,SMC,250A,悬挂式 | 只 | 202409 | 4 | JB24-HW-XYKC-ZB02-0124AB.xlsx
65388 | 电能计量箱,三相,2,SMC,250A,悬挂式 | 只 | 202409 | 3 | JB24-HW-XYKC-ZB02-0124AB.xlsx
65551 | 电能计量箱,三相,2,SMC,250A,悬挂式 | 只 | 202409 | 3 | JB24-HW-XYKC-ZB02-0124AB.xlsx
65662 | 电能计量箱,三相,2,SMC,250A,悬挂式 | 只 | 202409 | 3 | JB24-HW-XYKC-ZB02-0124AB.xlsx
65775 | 电能计量箱,三相,2,SMC,250A,悬挂式 | 只 | 202409 | 3 | JB24-HW-XYKC-ZB02-0124AB.xlsx
65204 | 电能计量箱,三相,2,SMC,60A,嵌入式 | 只 | 202409 | 4 | JB24-HW-XYKC-ZB02-0124AB.xlsx
65318 | 电能计量箱,三相,2,SMC,60A,嵌入式 | 只 | 202409 | 4 | JB24-HW-XYKC-ZB02-0124AB.xlsx
65395 | 电能计量箱,三相,2,SMC,60A,嵌入式 | 只 | 202409 | 3 | JB24-HW-XYKC-ZB02-0124AB.xlsx
65533 | 电能计量箱,三相,2,SMC,60A,嵌入式 | 只 | 202409 | 3 | JB24-HW-XYKC-ZB02-0124AB.xlsx
65646 | 电能计量箱,三相,2,SMC,60A,嵌入式 | 只 | 202409 | 3 | JB24-HW-XYKC-ZB02-0124AB.xlsx
65759 | 电能计量箱,三相,2,SMC,60A,嵌入式 | 只 | 202409 | 3 | JB24-HW-XYKC-ZB02-0124AB.xlsx
65150 | 电能计量箱,三相,2,SMC,60A,悬挂式 | 只 | 202409 | 4 | JB24-HW-XYKC-ZB02-0124AB.xlsx
65264 | 电能计量箱,三相,2,SMC,60A,悬挂式 | 只 | 202409 | 4 | JB24-HW-XYKC-ZB02-0124AB.xlsx
65377 | 电能计量箱,三相,2,SMC,60A,悬挂式 | 只 | 202409 | 3 | JB24-HW-XYKC-ZB02-0124AB.xlsx
65490 | 电能计量箱,三相,2,SMC,60A,悬挂式 | 只 | 202409 | 3 | JB24-HW-XYKC-ZB02-0124AB.xlsx
65604 | 电能计量箱,三相,2,SMC,60A,悬挂式 | 只 | 202409 | 3 | JB24-HW-XYKC-ZB02-0124AB.xlsx
65717 | 电能计量箱,三相,2,SMC,60A,悬挂式 | 只 | 202409 | 3 | JB24-HW-XYKC-ZB02-0124AB.xlsx
65197 | 电能计量箱,三相,2,SMC,80A,嵌入式 | 只 | 202409 | 4 | JB24-HW-XYKC-ZB02-0124AB.xlsx
65311 | 电能计量箱,三相,2,SMC,80A,嵌入式 | 只 | 202409 | 4 | JB24-HW-XYKC-ZB02-0124AB.xlsx
65398 | 电能计量箱,三相,2,SMC,80A,嵌入式 | 只 | 202409 | 3 | JB24-HW-XYKC-ZB02-0124AB.xlsx
65537 | 电能计量箱,三相,2,SMC,80A,嵌入式 | 只 | 202409 | 3 | JB24-HW-XYKC-ZB02-0124AB.xlsx
65650 | 电能计量箱,三相,2,SMC,80A,嵌入式 | 只 | 202409 | 3 | JB24-HW-XYKC-ZB02-0124AB.xlsx
65763 | 电能计量箱,三相,2,SMC,80A,嵌入式 | 只 | 202409 | 3 | JB24-HW-XYKC-ZB02-0124AB.xlsx
65176 | 电能计量箱,三相,2,SMC,80A,悬挂式 | 只 | 202409 | 4 | JB24-HW-XYKC-ZB02-0124AB.xlsx
65291 | 电能计量箱,三相,2,SMC,80A,悬挂式 | 只 | 202409 | 4 | JB24-HW-XYKC-ZB02-0124AB.xlsx
65384 | 电能计量箱,三相,2,SMC,80A,悬挂式 | 只 | 202409 | 3 | JB24-HW-XYKC-ZB02-0124AB.xlsx
65517 | 电能计量箱,三相,2,SMC,80A,悬挂式 | 只 | 202409 | 3 | JB24-HW-XYKC-ZB02-0124AB.xlsx
65629 | 电能计量箱,三相,2,SMC,80A,悬挂式 | 只 | 202409 | 3 | JB24-HW-XYKC-ZB02-0124AB.xlsx
65743 | 电能计量箱,三相,2,SMC,80A,悬挂式 | 只 | 202409 | 3 | JB24-HW-XYKC-ZB02-0124AB.xlsx
65148 | 电能计量箱,三相,4,SMC,100A,嵌入式 | 只 | 202409 | 4 | JB24-HW-XYKC-ZB02-0124AB.xlsx
65262 | 电能计量箱,三相,4,SMC,100A,嵌入式 | 只 | 202409 | 4 | JB24-HW-XYKC-ZB02-0124AB.xlsx
65439 | 电能计量箱,三相,4,SMC,100A,嵌入式 | 只 | 202409 | 3 | JB24-HW-XYKC-ZB02-0124AB.xlsx
65492 | 电能计量箱,三相,4,SMC,100A,嵌入式 | 只 | 202409 | 3 | JB24-HW-XYKC-ZB02-0124AB.xlsx
65605 | 电能计量箱,三相,4,SMC,100A,嵌入式 | 只 | 202409 | 3 | JB24-HW-XYKC-ZB02-0124AB.xlsx
65718 | 电能计量箱,三相,4,SMC,100A,嵌入式 | 只 | 202409 | 3 | JB24-HW-XYKC-ZB02-0124AB.xlsx
65169 | 电能计量箱,三相,4,SMC,100A,悬挂式 | 只 | 202409 | 4 | JB24-HW-XYKC-ZB02-0124AB.xlsx
65284 | 电能计量箱,三相,4,SMC,100A,悬挂式 | 只 | 202409 | 4 | JB24-HW-XYKC-ZB02-0124AB.xlsx
65461 | 电能计量箱,三相,4,SMC,100A,悬挂式 | 只 | 202409 | 3 | JB24-HW-XYKC-ZB02-0124AB.xlsx
65510 | 电能计量箱,三相,4,SMC,100A,悬挂式 | 只 | 202409 | 3 | JB24-HW-XYKC-ZB02-0124AB.xlsx
65627 | 电能计量箱,三相,4,SMC,100A,悬挂式 | 只 | 202409 | 3 | JB24-HW-XYKC-ZB02-0124AB.xlsx
65741 | 电能计量箱,三相,4,SMC,100A,悬挂式 | 只 | 202409 | 3 | JB24-HW-XYKC-ZB02-0124AB.xlsx
65233 | 电能计量箱,三相,4,SMC,250A,落地式 | 只 | 202409 | 4 | JB24-HW-XYKC-ZB02-0124AB.xlsx
65346 | 电能计量箱,三相,4,SMC,250A,落地式 | 只 | 202409 | 4 | JB24-HW-XYKC-ZB02-0124AB.xlsx
65409 | 电能计量箱,三相,4,SMC,250A,落地式 | 只 | 202409 | 3 | JB24-HW-XYKC-ZB02-0124AB.xlsx
65571 | 电能计量箱,三相,4,SMC,250A,落地式 | 只 | 202409 | 3 | JB24-HW-XYKC-ZB02-0124AB.xlsx
65683 | 电能计量箱,三相,4,SMC,250A,落地式 | 只 | 202409 | 3 | JB24-HW-XYKC-ZB02-0124AB.xlsx
65798 | 电能计量箱,三相,4,SMC,250A,落地式 | 只 | 202409 | 3 | JB24-HW-XYKC-ZB02-0124AB.xlsx
65152 | 电能计量箱,三相,4,SMC,60A,嵌入式 | 只 | 202409 | 4 | JB24-HW-XYKC-ZB02-0124AB.xlsx
65266 | 电能计量箱,三相,4,SMC,60A,嵌入式 | 只 | 202409 | 4 | JB24-HW-XYKC-ZB02-0124AB.xlsx
65444 | 电能计量箱,三相,4,SMC,60A,嵌入式 | 只 | 202409 | 3 | JB24-HW-XYKC-ZB02-0124AB.xlsx
65493 | 电能计量箱,三相,4,SMC,60A,嵌入式 | 只 | 202409 | 3 | JB24-HW-XYKC-ZB02-0124AB.xlsx
65606 | 电能计量箱,三相,4,SMC,60A,嵌入式 | 只 | 202409 | 3 | JB24-HW-XYKC-ZB02-0124AB.xlsx
65719 | 电能计量箱,三相,4,SMC,60A,嵌入式 | 只 | 202409 | 3 | JB24-HW-XYKC-ZB02-0124AB.xlsx
65180 | 电能计量箱,三相,4,SMC,60A,悬挂式 | 只 | 202409 | 4 | JB24-HW-XYKC-ZB02-0124AB.xlsx
65295 | 电能计量箱,三相,4,SMC,60A,悬挂式 | 只 | 202409 | 4 | JB24-HW-XYKC-ZB02-0124AB.xlsx
65472 | 电能计量箱,三相,4,SMC,60A,悬挂式 | 只 | 202409 | 3 | JB24-HW-XYKC-ZB02-0124AB.xlsx
65521 | 电能计量箱,三相,4,SMC,60A,悬挂式 | 只 | 202409 | 3 | JB24-HW-XYKC-ZB02-0124AB.xlsx
65633 | 电能计量箱,三相,4,SMC,60A,悬挂式 | 只 | 202409 | 3 | JB24-HW-XYKC-ZB02-0124AB.xlsx
65747 | 电能计量箱,三相,4,SMC,60A,悬挂式 | 只 | 202409 | 3 | JB24-HW-XYKC-ZB02-0124AB.xlsx
65151 | 电能计量箱,三相,4,SMC,80A,嵌入式 | 只 | 202409 | 4 | JB24-HW-XYKC-ZB02-0124AB.xlsx
65265 | 电能计量箱,三相,4,SMC,80A,嵌入式 | 只 | 202409 | 4 | JB24-HW-XYKC-ZB02-0124AB.xlsx
65443 | 电能计量箱,三相,4,SMC,80A,嵌入式 | 只 | 202409 | 3 | JB24-HW-XYKC-ZB02-0124AB.xlsx
65491 | 电能计量箱,三相,4,SMC,80A,嵌入式 | 只 | 202409 | 3 | JB24-HW-XYKC-ZB02-0124AB.xlsx
65607 | 电能计量箱,三相,4,SMC,80A,嵌入式 | 只 | 202409 | 3 | JB24-HW-XYKC-ZB02-0124AB.xlsx
65720 | 电能计量箱,三相,4,SMC,80A,嵌入式 | 只 | 202409 | 3 | JB24-HW-XYKC-ZB02-0124AB.xlsx
65149 | 电能计量箱,三相,4,SMC,80A,悬挂式 | 只 | 202409 | 4 | JB24-HW-XYKC-ZB02-0124AB.xlsx
65263 | 电能计量箱,三相,4,SMC,80A,悬挂式 | 只 | 202409 | 4 | JB24-HW-XYKC-ZB02-0124AB.xlsx
65413 | 电能计量箱,三相,4,SMC,80A,悬挂式 | 只 | 202409 | 3 | JB24-HW-XYKC-ZB02-0124AB.xlsx
65489 | 电能计量箱,三相,4,SMC,80A,悬挂式 | 只 | 202409 | 3 | JB24-HW-XYKC-ZB02-0124AB.xlsx
65603 | 电能计量箱,三相,4,SMC,80A,悬挂式 | 只 | 202409 | 3 | JB24-HW-XYKC-ZB02-0124AB.xlsx
65716 | 电能计量箱,三相,4,SMC,80A,悬挂式 | 只 | 202409 | 3 | JB24-HW-XYKC-ZB02-0124AB.xlsx
65164 | 电能计量箱,单相,1,SMC,60A,悬挂式 | 只 | 202409 | 4 | JB24-HW-XYKC-ZB02-0124AB.xlsx
65278 | 电能计量箱,单相,1,SMC,60A,悬挂式 | 只 | 202409 | 4 | JB24-HW-XYKC-ZB02-0124AB.xlsx
65429 | 电能计量箱,单相,1,SMC,60A,悬挂式 | 只 | 202409 | 3 | JB24-HW-XYKC-ZB02-0124AB.xlsx
65505 | 电能计量箱,单相,1,SMC,60A,悬挂式 | 只 | 202409 | 3 | JB24-HW-XYKC-ZB02-0124AB.xlsx
65618 | 电能计量箱,单相,1,SMC,60A,悬挂式 | 只 | 202409 | 3 | JB24-HW-XYKC-ZB02-0124AB.xlsx
65731 | 电能计量箱,单相,1,SMC,60A,悬挂式 | 只 | 202409 | 3 | JB24-HW-XYKC-ZB02-0124AB.xlsx
65196 | 电能计量箱,单相,1,SMC,80A,悬挂式 | 只 | 202409 | 4 | JB24-HW-XYKC-ZB02-0124AB.xlsx
65310 | 电能计量箱,单相,1,SMC,80A,悬挂式 | 只 | 202409 | 4 | JB24-HW-XYKC-ZB02-0124AB.xlsx
65425 | 电能计量箱,单相,1,SMC,80A,悬挂式 | 只 | 202409 | 3 | JB24-HW-XYKC-ZB02-0124AB.xlsx
65536 | 电能计量箱,单相,1,SMC,80A,悬挂式 | 只 | 202409 | 3 | JB24-HW-XYKC-ZB02-0124AB.xlsx
65634 | 电能计量箱,单相,1,SMC,80A,悬挂式 | 只 | 202409 | 3 | JB24-HW-XYKC-ZB02-0124AB.xlsx
65748 | 电能计量箱,单相,1,SMC,80A,悬挂式 | 只 | 202409 | 3 | JB24-HW-XYKC-ZB02-0124AB.xlsx
65182 | 电能计量箱,单相,2,SMC,60A,嵌入式 | 只 | 202409 | 4 | JB24-HW-XYKC-ZB02-0124AB.xlsx
65297 | 电能计量箱,单相,2,SMC,60A,嵌入式 | 只 | 202409 | 4 | JB24-HW-XYKC-ZB02-0124AB.xlsx
65408 | 电能计量箱,单相,2,SMC,60A,嵌入式 | 只 | 202409 | 3 | JB24-HW-XYKC-ZB02-0124AB.xlsx
65522 | 电能计量箱,单相,2,SMC,60A,嵌入式 | 只 | 202409 | 3 | JB24-HW-XYKC-ZB02-0124AB.xlsx
65635 | 电能计量箱,单相,2,SMC,60A,嵌入式 | 只 | 202409 | 3 | JB24-HW-XYKC-ZB02-0124AB.xlsx
65749 | 电能计量箱,单相,2,SMC,60A,嵌入式 | 只 | 202409 | 3 | JB24-HW-XYKC-ZB02-0124AB.xlsx
65171 | 电能计量箱,单相,2,SMC,60A,悬挂式 | 只 | 202409 | 4 | JB24-HW-XYKC-ZB02-0124AB.xlsx
65286 | 电能计量箱,单相,2,SMC,60A,悬挂式 | 只 | 202409 | 4 | JB24-HW-XYKC-ZB02-0124AB.xlsx
65428 | 电能计量箱,单相,2,SMC,60A,悬挂式 | 只 | 202409 | 3 | JB24-HW-XYKC-ZB02-0124AB.xlsx
65513 | 电能计量箱,单相,2,SMC,60A,悬挂式 | 只 | 202409 | 3 | JB24-HW-XYKC-ZB02-0124AB.xlsx
65625 | 电能计量箱,单相,2,SMC,60A,悬挂式 | 只 | 202409 | 3 | JB24-HW-XYKC-ZB02-0124AB.xlsx
65739 | 电能计量箱,单相,2,SMC,60A,悬挂式 | 只 | 202409 | 3 | JB24-HW-XYKC-ZB02-0124AB.xlsx
65227 | 电能计量箱,单相,2,SMC,80A,嵌入式 | 只 | 202409 | 4 | JB24-HW-XYKC-ZB02-0124AB.xlsx
65341 | 电能计量箱,单相,2,SMC,80A,嵌入式 | 只 | 202409 | 4 | JB24-HW-XYKC-ZB02-0124AB.xlsx
65404 | 电能计量箱,单相,2,SMC,80A,嵌入式 | 只 | 202409 | 3 | JB24-HW-XYKC-ZB02-0124AB.xlsx
65566 | 电能计量箱,单相,2,SMC,80A,嵌入式 | 只 | 202409 | 3 | JB24-HW-XYKC-ZB02-0124AB.xlsx
65678 | 电能计量箱,单相,2,SMC,80A,嵌入式 | 只 | 202409 | 3 | JB24-HW-XYKC-ZB02-0124AB.xlsx
65792 | 电能计量箱,单相,2,SMC,80A,嵌入式 | 只 | 202409 | 3 | JB24-HW-XYKC-ZB02-0124AB.xlsx
65190 | 电能计量箱,单相,2,SMC,80A,悬挂式 | 只 | 202409 | 4 | JB24-HW-XYKC-ZB02-0124AB.xlsx
65304 | 电能计量箱,单相,2,SMC,80A,悬挂式 | 只 | 202409 | 4 | JB24-HW-XYKC-ZB02-0124AB.xlsx
65427 | 电能计量箱,单相,2,SMC,80A,悬挂式 | 只 | 202409 | 3 | JB24-HW-XYKC-ZB02-0124AB.xlsx
65529 | 电能计量箱,单相,2,SMC,80A,悬挂式 | 只 | 202409 | 3 | JB24-HW-XYKC-ZB02-0124AB.xlsx
65649 | 电能计量箱,单相,2,SMC,80A,悬挂式 | 只 | 202409 | 3 | JB24-HW-XYKC-ZB02-0124AB.xlsx
65762 | 电能计量箱,单相,2,SMC,80A,悬挂式 | 只 | 202409 | 3 | JB24-HW-XYKC-ZB02-0124AB.xlsx
65192 | 电能计量箱,单相,4,SMC,60A,嵌入式 | 只 | 202409 | 4 | JB24-HW-XYKC-ZB02-0124AB.xlsx
65306 | 电能计量箱,单相,4,SMC,60A,嵌入式 | 只 | 202409 | 4 | JB24-HW-XYKC-ZB02-0124AB.xlsx
65397 | 电能计量箱,单相,4,SMC,60A,嵌入式 | 只 | 202409 | 3 | JB24-HW-XYKC-ZB02-0124AB.xlsx
65531 | 电能计量箱,单相,4,SMC,60A,嵌入式 | 只 | 202409 | 3 | JB24-HW-XYKC-ZB02-0124AB.xlsx
65644 | 电能计量箱,单相,4,SMC,60A,嵌入式 | 只 | 202409 | 3 | JB24-HW-XYKC-ZB02-0124AB.xlsx
65757 | 电能计量箱,单相,4,SMC,60A,嵌入式 | 只 | 202409 | 3 | JB24-HW-XYKC-ZB02-0124AB.xlsx
65160 | 电能计量箱,单相,4,SMC,60A,悬挂式 | 只 | 202409 | 4 | JB24-HW-XYKC-ZB02-0124AB.xlsx
65274 | 电能计量箱,单相,4,SMC,60A,悬挂式 | 只 | 202409 | 4 | JB24-HW-XYKC-ZB02-0124AB.xlsx
65383 | 电能计量箱,单相,4,SMC,60A,悬挂式 | 只 | 202409 | 3 | JB24-HW-XYKC-ZB02-0124AB.xlsx
65502 | 电能计量箱,单相,4,SMC,60A,悬挂式 | 只 | 202409 | 3 | JB24-HW-XYKC-ZB02-0124AB.xlsx
65615 | 电能计量箱,单相,4,SMC,60A,悬挂式 | 只 | 202409 | 3 | JB24-HW-XYKC-ZB02-0124AB.xlsx
65728 | 电能计量箱,单相,4,SMC,60A,悬挂式 | 只 | 202409 | 3 | JB24-HW-XYKC-ZB02-0124AB.xlsx
65165 | 电能计量箱,单相,4,SMC,80A,嵌入式 | 只 | 202409 | 4 | JB24-HW-XYKC-ZB02-0124AB.xlsx
65279 | 电能计量箱,单相,4,SMC,80A,嵌入式 | 只 | 202409 | 4 | JB24-HW-XYKC-ZB02-0124AB.xlsx
65418 | 电能计量箱,单相,4,SMC,80A,嵌入式 | 只 | 202409 | 3 | JB24-HW-XYKC-ZB02-0124AB.xlsx
65579 | 电能计量箱,单相,4,SMC,80A,嵌入式 | 只 | 202409 | 3 | JB24-HW-XYKC-ZB02-0124AB.xlsx
65692 | 电能计量箱,单相,4,SMC,80A,嵌入式 | 只 | 202409 | 3 | JB24-HW-XYKC-ZB02-0124AB.xlsx
65807 | 电能计量箱,单相,4,SMC,80A,嵌入式 | 只 | 202409 | 3 | JB24-HW-XYKC-ZB02-0124AB.xlsx
65185 | 电能计量箱,单相,4,SMC,80A,悬挂式 | 只 | 202409 | 4 | JB24-HW-XYKC-ZB02-0124AB.xlsx
65280 | 电能计量箱,单相,4,SMC,80A,悬挂式 | 只 | 202409 | 4 | JB24-HW-XYKC-ZB02-0124AB.xlsx
65393 | 电能计量箱,单相,4,SMC,80A,悬挂式 | 只 | 202409 | 3 | JB24-HW-XYKC-ZB02-0124AB.xlsx
65506 | 电能计量箱,单相,4,SMC,80A,悬挂式 | 只 | 202409 | 3 | JB24-HW-XYKC-ZB02-0124AB.xlsx
65619 | 电能计量箱,单相,4,SMC,80A,悬挂式 | 只 | 202409 | 3 | JB24-HW-XYKC-ZB02-0124AB.xlsx
65732 | 电能计量箱,单相,4,SMC,80A,悬挂式 | 只 | 202409 | 3 | JB24-HW-XYKC-ZB02-0124AB.xlsx
65157 | 电能计量箱,单相,6,SMC,60A,嵌入式 | 只 | 202409 | 4 | JB24-HW-XYKC-ZB02-0124AB.xlsx
65271 | 电能计量箱,单相,6,SMC,60A,嵌入式 | 只 | 202409 | 4 | JB24-HW-XYKC-ZB02-0124AB.xlsx
65422 | 电能计量箱,单相,6,SMC,60A,嵌入式 | 只 | 202409 | 3 | JB24-HW-XYKC-ZB02-0124AB.xlsx
65499 | 电能计量箱,单相,6,SMC,60A,嵌入式 | 只 | 202409 | 3 | JB24-HW-XYKC-ZB02-0124AB.xlsx
65612 | 电能计量箱,单相,6,SMC,60A,嵌入式 | 只 | 202409 | 3 | JB24-HW-XYKC-ZB02-0124AB.xlsx
65725 | 电能计量箱,单相,6,SMC,60A,嵌入式 | 只 | 202409 | 3 | JB24-HW-XYKC-ZB02-0124AB.xlsx
65159 | 电能计量箱,单相,6,SMC,60A,悬挂式 | 只 | 202409 | 4 | JB24-HW-XYKC-ZB02-0124AB.xlsx
65273 | 电能计量箱,单相,6,SMC,60A,悬挂式 | 只 | 202409 | 4 | JB24-HW-XYKC-ZB02-0124AB.xlsx
65379 | 电能计量箱,单相,6,SMC,60A,悬挂式 | 只 | 202409 | 346 | JB24-HW-XYKC-ZB02-0124AB.xlsx
65501 | 电能计量箱,单相,6,SMC,60A,悬挂式 | 只 | 202409 | 3 | JB24-HW-XYKC-ZB02-0124AB.xlsx
65614 | 电能计量箱,单相,6,SMC,60A,悬挂式 | 只 | 202409 | 3 | JB24-HW-XYKC-ZB02-0124AB.xlsx
65727 | 电能计量箱,单相,6,SMC,60A,悬挂式 | 只 | 202409 | 3 | JB24-HW-XYKC-ZB02-0124AB.xlsx
65193 | 电能计量箱,单相,6,SMC,80A,嵌入式 | 只 | 202409 | 4 | JB24-HW-XYKC-ZB02-0124AB.xlsx
65307 | 电能计量箱,单相,6,SMC,80A,嵌入式 | 只 | 202409 | 4 | JB24-HW-XYKC-ZB02-0124AB.xlsx
65391 | 电能计量箱,单相,6,SMC,80A,嵌入式 | 只 | 202409 | 3 | JB24-HW-XYKC-ZB02-0124AB.xlsx
65532 | 电能计量箱,单相,6,SMC,80A,嵌入式 | 只 | 202409 | 3 | JB24-HW-XYKC-ZB02-0124AB.xlsx
65645 | 电能计量箱,单相,6,SMC,80A,嵌入式 | 只 | 202409 | 3 | JB24-HW-XYKC-ZB02-0124AB.xlsx
65758 | 电能计量箱,单相,6,SMC,80A,嵌入式 | 只 | 202409 | 3 | JB24-HW-XYKC-ZB02-0124AB.xlsx
65166 | 电能计量箱,单相,6,SMC,80A,悬挂式 | 只 | 202409 | 4 | JB24-HW-XYKC-ZB02-0124AB.xlsx
65281 | 电能计量箱,单相,6,SMC,80A,悬挂式 | 只 | 202409 | 4 | JB24-HW-XYKC-ZB02-0124AB.xlsx
65378 | 电能计量箱,单相,6,SMC,80A,悬挂式 | 只 | 202409 | 3 | JB24-HW-XYKC-ZB02-0124AB.xlsx
65512 | 电能计量箱,单相,6,SMC,80A,悬挂式 | 只 | 202409 | 3 | JB24-HW-XYKC-ZB02-0124AB.xlsx
65610 | 电能计量箱,单相,6,SMC,80A,悬挂式 | 只 | 202409 | 3 | JB24-HW-XYKC-ZB02-0124AB.xlsx
65723 | 电能计量箱,单相,6,SMC,80A,悬挂式 | 只 | 202409 | 3 | JB24-HW-XYKC-ZB02-0124AB.xlsx
65168 | 电能计量箱,单相,9,SMC,60A,嵌入式 | 只 | 202409 | 4 | JB24-HW-XYKC-ZB02-0124AB.xlsx
65283 | 电能计量箱,单相,9,SMC,60A,嵌入式 | 只 | 202409 | 4 | JB24-HW-XYKC-ZB02-0124AB.xlsx
65412 | 电能计量箱,单相,9,SMC,60A,嵌入式 | 只 | 202409 | 3 | JB24-HW-XYKC-ZB02-0124AB.xlsx
65509 | 电能计量箱,单相,9,SMC,60A,嵌入式 | 只 | 202409 | 3 | JB24-HW-XYKC-ZB02-0124AB.xlsx
65622 | 电能计量箱,单相,9,SMC,60A,嵌入式 | 只 | 202409 | 3 | JB24-HW-XYKC-ZB02-0124AB.xlsx
65735 | 电能计量箱,单相,9,SMC,60A,嵌入式 | 只 | 202409 | 3 | JB24-HW-XYKC-ZB02-0124AB.xlsx
65170 | 电能计量箱,单相,9,SMC,60A,悬挂式 | 只 | 202409 | 43 | JB24-HW-XYKC-ZB02-0124AB.xlsx
65285 | 电能计量箱,单相,9,SMC,60A,悬挂式 | 只 | 202409 | 41 | JB24-HW-XYKC-ZB02-0124AB.xlsx
65438 | 电能计量箱,单相,9,SMC,60A,悬挂式 | 只 | 202409 | 3 | JB24-HW-XYKC-ZB02-0124AB.xlsx
65511 | 电能计量箱,单相,9,SMC,60A,悬挂式 | 只 | 202409 | 35 | JB24-HW-XYKC-ZB02-0124AB.xlsx
65623 | 电能计量箱,单相,9,SMC,60A,悬挂式 | 只 | 202409 | 33 | JB24-HW-XYKC-ZB02-0124AB.xlsx
65737 | 电能计量箱,单相,9,SMC,60A,悬挂式 | 只 | 202409 | 30 | JB24-HW-XYKC-ZB02-0124AB.xlsx
65154 | 电能计量箱,单相,9,SMC,80A,嵌入式 | 只 | 202409 | 4 | JB24-HW-XYKC-ZB02-0124AB.xlsx
65268 | 电能计量箱,单相,9,SMC,80A,嵌入式 | 只 | 202409 | 4 | JB24-HW-XYKC-ZB02-0124AB.xlsx
65387 | 电能计量箱,单相,9,SMC,80A,嵌入式 | 只 | 202409 | 3 | JB24-HW-XYKC-ZB02-0124AB.xlsx
65495 | 电能计量箱,单相,9,SMC,80A,嵌入式 | 只 | 202409 | 3 | JB24-HW-XYKC-ZB02-0124AB.xlsx
65661 | 电能计量箱,单相,9,SMC,80A,嵌入式 | 只 | 202409 | 3 | JB24-HW-XYKC-ZB02-0124AB.xlsx
65774 | 电能计量箱,单相,9,SMC,80A,嵌入式 | 只 | 202409 | 3 | JB24-HW-XYKC-ZB02-0124AB.xlsx
65211 | 电能计量箱,单相,9,SMC,80A,悬挂式 | 只 | 202409 | 4 | JB24-HW-XYKC-ZB02-0124AB.xlsx
65326 | 电能计量箱,单相,9,SMC,80A,悬挂式 | 只 | 202409 | 4 | JB24-HW-XYKC-ZB02-0124AB.xlsx
65376 | 电能计量箱,单相,9,SMC,80A,悬挂式 | 只 | 202409 | 3 | JB24-HW-XYKC-ZB02-0124AB.xlsx
65538 | 电能计量箱,单相,9,SMC,80A,悬挂式 | 只 | 202409 | 3 | JB24-HW-XYKC-ZB02-0124AB.xlsx
65651 | 电能计量箱,单相,9,SMC,80A,悬挂式 | 只 | 202409 | 3 | JB24-HW-XYKC-ZB02-0124AB.xlsx
65764 | 电能计量箱,单相,9,SMC,80A,悬挂式 | 只 | 202409 | 3 | JB24-HW-XYKC-ZB02-0124AB.xlsx
58663 | 电能质量检测仪检测装置 | 套 | 202409 | 1 | GWJB-DS-2024-04_2409271131590829.xlsx
59458 | 电话及电视会议系统配件,会议电话电源板 | 个 | 202409 | 1 | GWJB-DS-2024-04_2409271131590829.xlsx
59404 | 电话及电视会议系统配件,声音混合板 | 个 | 202409 | 1 | GWJB-DS-2024-04_2409271131590829.xlsx
59429 | 电话及电视会议系统配件,声音混合板 | 个 | 202409 | 1 | GWJB-DS-2024-04_2409271131590829.xlsx
59419 | 电话及电视会议系统配件,电话及电视会议系统中继板 | 个 | 202409 | 1 | GWJB-DS-2024-04_2409271131590829.xlsx
59505 | 电话及电视会议系统配件,电话及电视会议系统中继板 | 个 | 202409 | 1 | GWJB-DS-2024-04_2409271131590829.xlsx
59408 | 电话及电视会议系统配件,电话及电视会议系统接口板 | 个 | 202409 | 1 | GWJB-DS-2024-04_2409271131590829.xlsx
59460 | 电话及电视会议系统配件,电话及电视会议系统接口板 | 个 | 202409 | 1 | GWJB-DS-2024-04_2409271131590829.xlsx
59406 | 电话及电视会议系统配件,编/解码板 | 个 | 202409 | 1 | GWJB-DS-2024-04_2409271131590829.xlsx
59446 | 电话及电视会议系统配件,编/解码板 | 个 | 202409 | 1 | GWJB-DS-2024-04_2409271131590829.xlsx
60077 | 电锤 | 只 | 202409 | 1 | GWJB-DS-2024-04_2409271131590829.xlsx
58644 | 盐密测试仪 | 台 | 202409 | 1 | GWJB-DS-2024-04_2409271131590829.xlsx
58710 | 直流故障测试仪 | 台 | 202409 | 1 | GWJB-DS-2024-04_2409271131590829.xlsx
58654 | 直流电桥检定装置 | 套 | 202409 | 1 | GWJB-DS-2024-04_2409271131590829.xlsx
58281 | 直流电源系统配件,交流切换监控模块 | 个 | 202409 | 1 | GWJB-DS-2024-05_2409271131614623.xlsx
58282 | 直流电源系统配件,电池巡检模块 | 个 | 202409 | 1 | GWJB-DS-2024-05_2409271131614623.xlsx
58285 | 直流电源系统配件,直流电压电流采集模块 | 个 | 202409 | 1 | GWJB-DS-2024-05_2409271131614623.xlsx
58280 | 直流电源系统配件,绝缘监测模块 | 个 | 202409 | 1 | GWJB-DS-2024-05_2409271131614623.xlsx
58283 | 直流电源系统配件,逆变模块（DC/AC) | 个 | 202409 | 1 | GWJB-DS-2024-05_2409271131614623.xlsx
58284 | 直流电源系统配件,集中监控器 | 个 | 202409 | 1 | GWJB-DS-2024-05_2409271131614623.xlsx
58287 | 直流电源系统配件,馈线状态监测模块 | 个 | 202409 | 1 | GWJB-DS-2024-05_2409271131614623.xlsx
58279 | 直流电源系统配件,高频电源模块 | 个 | 202409 | 1 | GWJB-DS-2024-05_2409271131614623.xlsx
58671 | 直流电阻测试仪 | 台 | 202409 | 1 | GWJB-DS-2024-04_2409271131590829.xlsx
58728 | 直流电阻测试仪 | 台 | 202409 | 1 | GWJB-DS-2024-04_2409271131590829.xlsx
58743 | 直流系统测试仪 | 台 | 202409 | 1 | GWJB-DS-2024-04_2409271131590829.xlsx
58655 | 直流试验电源 | 台 | 202409 | 1 | GWJB-DS-2024-04_2409271131590829.xlsx
58804 | 直流高压发生器 | 台 | 202409 | 1 | GWJB-DS-2024-04_2409271131590829.xlsx
59137 | 直通,PE,无牙,DN32 | 个 | 202409 | 1 | GWJB-DS-2024-04_2409271131590829.xlsx
59146 | 直通,PVC,无牙,DN20 | 个 | 202409 | 1 | GWJB-DS-2024-04_2409271131590829.xlsx
59140 | 直通,PVC,无牙,DN32 | 个 | 202409 | 1 | GWJB-DS-2024-04_2409271131590829.xlsx
59133 | 直通,铸铁,内牙,DN165 | 个 | 202409 | 1 | GWJB-DS-2024-04_2409271131590829.xlsx
59159 | 直通,铸铁,无牙,DN100 | 个 | 202409 | 1 | GWJB-DS-2024-04_2409271131590829.xlsx
58714 | 相位伏安表 | 台 | 202409 | 1 | GWJB-DS-2024-04_2409271131590829.xlsx
58420 | 睡袋 | 个 | 202409 | 1 | GWJB-DS-2024-04_2409271131590829.xlsx
58471 | 硅胶 | 千克 | 202409 | 1 | GWJB-DS-2024-04_2409271131590829.xlsx
58589 | 硬度仪 | 台 | 202409 | 1 | GWJB-DS-2024-04_2409271131590829.xlsx
60083 | 磁座钻,16mm | 台 | 202409 | 1 | GWJB-DS-2024-04_2409271131590829.xlsx
58748 | 移动巡检终端 | 套 | 202409 | 1 | GWJB-DS-2024-04_2409271131590829.xlsx
58640 | 空气发生器 | 台 | 202409 | 1 | GWJB-DS-2024-04_2409271131590829.xlsx
59549 | 空调配件,制冷剂 | 个 | 202409 | 1 | GWJB-DS-2024-04_2409271131590829.xlsx
59548 | 空调配件,回风箱 | 个 | 202409 | 1 | GWJB-DS-2024-04_2409271131590829.xlsx
59550 | 空调配件,空调压缩机 | 个 | 202409 | 1 | GWJB-DS-2024-04_2409271131590829.xlsx
59553 | 空调配件,空调通信接口板 | 个 | 202409 | 1 | GWJB-DS-2024-04_2409271131590829.xlsx
59552 | 空调配件,过滤器 | 个 | 202409 | 1 | GWJB-DS-2024-04_2409271131590829.xlsx
59554 | 空调配件,静压箱 | 个 | 202409 | 1 | GWJB-DS-2024-04_2409271131590829.xlsx
59551 | 空调配件,风机盘管机组 | 个 | 202409 | 1 | GWJB-DS-2024-04_2409271131590829.xlsx
58000 | 穿柜套管,AC10kV,1250A,环氧树脂,无CT | 只 | 202409 | 1 | GWJB-DS-2024-05_2409271131614623.xlsx
58014 | 穿柜套管,AC10kV,3150A,环氧树脂,无CT | 只 | 202409 | 1 | GWJB-DS-2024-05_2409271131614623.xlsx
58019 | 穿柜套管,AC10kV,4000A,环氧树脂,无CT | 只 | 202409 | 1 | GWJB-DS-2024-05_2409271131614623.xlsx
58043 | 穿柜套管,AC35kV,1250A,环氧树脂,带CT | 只 | 202409 | 1 | GWJB-DS-2024-05_2409271131614623.xlsx
58024 | 穿柜套管,AC35kV,1250A,环氧树脂,无CT | 只 | 202409 | 1 | GWJB-DS-2024-05_2409271131614623.xlsx
58008 | 穿柜套管,AC35kV,1250A,瓷,无CT | 只 | 202409 | 1 | GWJB-DS-2024-05_2409271131614623.xlsx
58015 | 穿柜套管,AC35kV,3150A,环氧树脂,无CT | 只 | 202409 | 1 | GWJB-DS-2024-05_2409271131614623.xlsx
58062 | 穿柜套管,AC35kV,4000A,环氧树脂,无CT | 只 | 202409 | 1 | GWJB-DS-2024-05_2409271131614623.xlsx
58824 | 窗 | 扇 | 202409 | 1 | GWJB-DS-2024-04_2409271131590829.xlsx
60041 | 端子,AC110V,塑料,三相三线 | 个 | 202409 | 1 | GWJB-DS-2024-04_2409271131590829.xlsx
60020 | 端子,AC110V,塑料,三相四线 | 个 | 202409 | 1 | GWJB-DS-2024-04_2409271131590829.xlsx
60038 | 端子,AC110V,塑料,单相 | 个 | 202409 | 1 | GWJB-DS-2024-04_2409271131590829.xlsx
60003 | 端子,AC110V,胶木,三相三线 | 个 | 202409 | 1 | GWJB-DS-2024-04_2409271131590829.xlsx
60001 | 端子,AC110V,胶木,三相四线 | 个 | 202409 | 1 | GWJB-DS-2024-04_2409271131590829.xlsx
60013 | 端子,AC110V,胶木,单相 | 个 | 202409 | 1 | GWJB-DS-2024-04_2409271131590829.xlsx
60027 | 端子,AC220V,塑料,三相三线 | 个 | 202409 | 1 | GWJB-DS-2024-04_2409271131590829.xlsx
60040 | 端子,AC220V,塑料,三相四线 | 个 | 202409 | 1 | GWJB-DS-2024-04_2409271131590829.xlsx
60025 | 端子,AC220V,塑料,单相 | 个 | 202409 | 1 | GWJB-DS-2024-04_2409271131590829.xlsx
60011 | 端子,AC220V,胶木,三相三线 | 个 | 202409 | 1 | GWJB-DS-2024-04_2409271131590829.xlsx
60037 | 端子,AC220V,胶木,三相四线 | 个 | 202409 | 1 | GWJB-DS-2024-04_2409271131590829.xlsx
60021 | 端子,AC220V,胶木,单相 | 个 | 202409 | 1 | GWJB-DS-2024-04_2409271131590829.xlsx
60039 | 端子,AC380V,塑料,三相三线 | 个 | 202409 | 1 | GWJB-DS-2024-04_2409271131590829.xlsx
60036 | 端子,AC380V,塑料,三相四线 | 个 | 202409 | 1 | GWJB-DS-2024-04_2409271131590829.xlsx
60014 | 端子,AC380V,塑料,单相 | 个 | 202409 | 1 | GWJB-DS-2024-04_2409271131590829.xlsx
60035 | 端子,AC380V,胶木,三相三线 | 个 | 202409 | 1 | GWJB-DS-2024-04_2409271131590829.xlsx
60023 | 端子,AC380V,胶木,三相四线 | 个 | 202409 | 1 | GWJB-DS-2024-04_2409271131590829.xlsx
59998 | 端子,AC380V,胶木,单相 | 个 | 202409 | 1 | GWJB-DS-2024-04_2409271131590829.xlsx
60030 | 端子,AC500V,塑料,单相 | 个 | 202409 | 1 | GWJB-DS-2024-04_2409271131590829.xlsx
60026 | 端子,AC600V,塑料,单相 | 个 | 202409 | 1 | GWJB-DS-2024-04_2409271131590829.xlsx
60028 | 端子,DC220V,塑料,三相三线 | 个 | 202409 | 1 | GWJB-DS-2024-04_2409271131590829.xlsx
60029 | 端子,DC220V,塑料,三相四线 | 个 | 202409 | 1 | GWJB-DS-2024-04_2409271131590829.xlsx
60024 | 端子,DC220V,塑料,单相 | 个 | 202409 | 1 | GWJB-DS-2024-04_2409271131590829.xlsx
60032 | 端子,DC220V,胶木,三相三线 | 个 | 202409 | 1 | GWJB-DS-2024-04_2409271131590829.xlsx
60016 | 端子,DC220V,胶木,三相四线 | 个 | 202409 | 1 | GWJB-DS-2024-04_2409271131590829.xlsx
60015 | 端子,DC220V,胶木,单相 | 个 | 202409 | 1 | GWJB-DS-2024-04_2409271131590829.xlsx
58436 | 等边角钢,40mm,4mm,Q345 | 千克 | 202409 | 1 | GWJB-DS-2024-04_2409271131590829.xlsx
58439 | 等边角钢,63mm,10mm,Q235-A | 千克 | 202409 | 1 | GWJB-DS-2024-04_2409271131590829.xlsx
59158 | 管卡,PE,DN30 | 个 | 202409 | 1 | GWJB-DS-2024-04_2409271131590829.xlsx
59167 | 管卡,PVC,DN25 | 个 | 202409 | 1 | GWJB-DS-2024-04_2409271131590829.xlsx
59170 | 管卡,不锈钢,DN20 | 个 | 202409 | 1 | GWJB-DS-2024-04_2409271131590829.xlsx
59157 | 管卡,不锈钢,DN32 | 个 | 202409 | 1 | GWJB-DS-2024-04_2409271131590829.xlsx
59153 | 管卡,铸铁镀锌,DN100 | 个 | 202409 | 1 | GWJB-DS-2024-04_2409271131590829.xlsx
59138 | 管卡,铸铁镀锌,DN25 | 个 | 202409 | 1 | GWJB-DS-2024-04_2409271131590829.xlsx
59135 | 管卡,铸铁镀锌,DN50 | 个 | 202409 | 1 | GWJB-DS-2024-04_2409271131590829.xlsx
58133 | 箱式变电站配件,箱体 | 个 | 202409 | 1 | GWJB-DS-2024-05_2409271131614623.xlsx
60195 | 紧线器,链条手板式,12kN | 只 | 202409 | 1 | GWJB-DS-2024-04_2409271131590829.xlsx
58686 | 红光源 | 只 | 202409 | 1 | GWJB-DS-2024-04_2409271131590829.xlsx
58742 | 线损测试仪 | 台 | 202409 | 1 | GWJB-DS-2024-04_2409271131590829.xlsx
58820 | 线路参数测试仪 | 台 | 202409 | 1 | GWJB-DS-2024-04_2409271131590829.xlsx
69329 | 线路柱式瓷绝缘子,R12.5ET125N,160,305,400 | 只 | 202409 | 4731 | JB24-HW-XYKC-ZB02-0124AB.xlsx
69383 | 线路柱式瓷绝缘子,R12.5ET125N,160,305,400 | 只 | 202409 | 4575 | JB24-HW-XYKC-ZB02-0124AB.xlsx
69437 | 线路柱式瓷绝缘子,R12.5ET125N,160,305,400 | 只 | 202409 | 4419 | JB24-HW-XYKC-ZB02-0124AB.xlsx
69492 | 线路柱式瓷绝缘子,R12.5ET125N,160,305,400 | 只 | 202409 | 4264 | JB24-HW-XYKC-ZB02-0124AB.xlsx
69546 | 线路柱式瓷绝缘子,R12.5ET125N,160,305,400 | 只 | 202409 | 4108 | JB24-HW-XYKC-ZB02-0124AB.xlsx
69611 | 线路柱式瓷绝缘子,R12.5ET125N,160,305,400 | 只 | 202409 | 41 | JB24-HW-XYKC-ZB02-0124AB.xlsx
69650 | 线路柱式瓷绝缘子,R12.5ET125N,160,305,400 | 只 | 202409 | 985 | JB24-HW-XYKC-ZB02-0124AB.xlsx
69703 | 线路柱式瓷绝缘子,R12.5ET125N,160,305,400 | 只 | 202409 | 944 | JB24-HW-XYKC-ZB02-0124AB.xlsx
69766 | 线路柱式瓷绝缘子,R12.5ET125N,160,305,400 | 只 | 202409 | 1459 | JB24-HW-XYKC-ZB02-0124AB.xlsx
69809 | 线路柱式瓷绝缘子,R12.5ET125N,160,305,400 | 只 | 202409 | 863 | JB24-HW-XYKC-ZB02-0124AB.xlsx
69861 | 线路柱式瓷绝缘子,R12.5ET125N,160,305,400 | 只 | 202409 | 3172 | JB24-HW-XYKC-ZB02-0124AB.xlsx
69913 | 线路柱式瓷绝缘子,R12.5ET125N,160,305,400 | 只 | 202409 | 3015 | JB24-HW-XYKC-ZB02-0124AB.xlsx
69965 | 线路柱式瓷绝缘子,R12.5ET125N,160,305,400 | 只 | 202409 | 2859 | JB24-HW-XYKC-ZB02-0124AB.xlsx
70024 | 线路柱式瓷绝缘子,R12.5ET125N,160,305,400 | 只 | 202409 | 27 | JB24-HW-XYKC-ZB02-0124AB.xlsx
69330 | 线路柱式瓷绝缘子,R12.5ET150N,170,336,534 | 只 | 202409 | 3 | JB24-HW-XYKC-ZB02-0124AB.xlsx
69384 | 线路柱式瓷绝缘子,R12.5ET150N,170,336,534 | 只 | 202409 | 3 | JB24-HW-XYKC-ZB02-0124AB.xlsx
69438 | 线路柱式瓷绝缘子,R12.5ET150N,170,336,534 | 只 | 202409 | 3 | JB24-HW-XYKC-ZB02-0124AB.xlsx
69495 | 线路柱式瓷绝缘子,R12.5ET150N,170,336,534 | 只 | 202409 | 3 | JB24-HW-XYKC-ZB02-0124AB.xlsx
69549 | 线路柱式瓷绝缘子,R12.5ET150N,170,336,534 | 只 | 202409 | 3 | JB24-HW-XYKC-ZB02-0124AB.xlsx
69601 | 线路柱式瓷绝缘子,R12.5ET150N,170,336,534 | 只 | 202409 | 3 | JB24-HW-XYKC-ZB02-0124AB.xlsx
69652 | 线路柱式瓷绝缘子,R12.5ET150N,170,336,534 | 只 | 202409 | 1 | JB24-HW-XYKC-ZB02-0124AB.xlsx
69704 | 线路柱式瓷绝缘子,R12.5ET150N,170,336,534 | 只 | 202409 | 1 | JB24-HW-XYKC-ZB02-0124AB.xlsx
69757 | 线路柱式瓷绝缘子,R12.5ET150N,170,336,534 | 只 | 202409 | 1 | JB24-HW-XYKC-ZB02-0124AB.xlsx
69813 | 线路柱式瓷绝缘子,R12.5ET150N,170,336,534 | 只 | 202409 | 2 | JB24-HW-XYKC-ZB02-0124AB.xlsx
69865 | 线路柱式瓷绝缘子,R12.5ET150N,170,336,534 | 只 | 202409 | 2 | JB24-HW-XYKC-ZB02-0124AB.xlsx
69917 | 线路柱式瓷绝缘子,R12.5ET150N,170,336,534 | 只 | 202409 | 2 | JB24-HW-XYKC-ZB02-0124AB.xlsx
69970 | 线路柱式瓷绝缘子,R12.5ET150N,170,336,534 | 只 | 202409 | 2 | JB24-HW-XYKC-ZB02-0124AB.xlsx
70022 | 线路柱式瓷绝缘子,R12.5ET150N,170,336,534 | 只 | 202409 | 2 | JB24-HW-XYKC-ZB02-0124AB.xlsx
69328 | 线路柱式瓷绝缘子,R5ET105L,125,283,360 | 只 | 202409 | 73 | JB24-HW-XYKC-ZB02-0124AB.xlsx
69382 | 线路柱式瓷绝缘子,R5ET105L,125,283,360 | 只 | 202409 | 70 | JB24-HW-XYKC-ZB02-0124AB.xlsx
69436 | 线路柱式瓷绝缘子,R5ET105L,125,283,360 | 只 | 202409 | 68 | JB24-HW-XYKC-ZB02-0124AB.xlsx
69489 | 线路柱式瓷绝缘子,R5ET105L,125,283,360 | 只 | 202409 | 69 | JB24-HW-XYKC-ZB02-0124AB.xlsx
69543 | 线路柱式瓷绝缘子,R5ET105L,125,283,360 | 只 | 202409 | 66 | JB24-HW-XYKC-ZB02-0124AB.xlsx
69596 | 线路柱式瓷绝缘子,R5ET105L,125,283,360 | 只 | 202409 | 64 | JB24-HW-XYKC-ZB02-0124AB.xlsx
69649 | 线路柱式瓷绝缘子,R5ET105L,125,283,360 | 只 | 202409 | 61 | JB24-HW-XYKC-ZB02-0124AB.xlsx
69702 | 线路柱式瓷绝缘子,R5ET105L,125,283,360 | 只 | 202409 | 59 | JB24-HW-XYKC-ZB02-0124AB.xlsx
69755 | 线路柱式瓷绝缘子,R5ET105L,125,283,360 | 只 | 202409 | 56 | JB24-HW-XYKC-ZB02-0124AB.xlsx
69808 | 线路柱式瓷绝缘子,R5ET105L,125,283,360 | 只 | 202409 | 54 | JB24-HW-XYKC-ZB02-0124AB.xlsx
69860 | 线路柱式瓷绝缘子,R5ET105L,125,283,360 | 只 | 202409 | 51 | JB24-HW-XYKC-ZB02-0124AB.xlsx
69912 | 线路柱式瓷绝缘子,R5ET105L,125,283,360 | 只 | 202409 | 49 | JB24-HW-XYKC-ZB02-0124AB.xlsx
69964 | 线路柱式瓷绝缘子,R5ET105L,125,283,360 | 只 | 202409 | 46 | JB24-HW-XYKC-ZB02-0124AB.xlsx
70016 | 线路柱式瓷绝缘子,R5ET105L,125,283,360 | 只 | 202409 | 43 | JB24-HW-XYKC-ZB02-0124AB.xlsx
60255 | 组合工具 | 套 | 202409 | 10 | GWJB-DS-2024-04_2409271131590829.xlsx
58224 | 组合电器伴热带装置,中温型,普通型 | 套 | 202409 | 1 | GWJB-DS-2024-05_2409271131614623.xlsx
58200 | 组合电器伴热带装置,低温型,普通型 | 套 | 202409 | 1 | GWJB-DS-2024-05_2409271131614623.xlsx
58219 | 组合电器伴热带装置,高温型,普通型 | 套 | 202409 | 1 | GWJB-DS-2024-05_2409271131614623.xlsx
58221 | 组合电器内断路器,AC110kV,2000A,40kA,三相机械联动 | 台 | 202409 | 1 | GWJB-DS-2024-05_2409271131614623.xlsx
58177 | 组合电器内断路器,AC110kV,3150A,40kA,三相机械联动 | 台 | 202409 | 1 | GWJB-DS-2024-05_2409271131614623.xlsx
58170 | 组合电器内断路器,AC220kV,3150A,50kA,三相机械联动 | 台 | 202409 | 1 | GWJB-DS-2024-05_2409271131614623.xlsx
58223 | 组合电器内断路器,AC220kV,3150A,50kA,分相操作 | 台 | 202409 | 1 | GWJB-DS-2024-05_2409271131614623.xlsx
58184 | 组合电器内电压互感器,AC110kV,1,0.2 | 台 | 202409 | 1 | GWJB-DS-2024-05_2409271131614623.xlsx
58179 | 组合电器内电压互感器,AC110kV,3,0.2 | 台 | 202409 | 1 | GWJB-DS-2024-05_2409271131614623.xlsx
58205 | 组合电器内电压互感器,AC110kV,3,0.5 | 台 | 202409 | 1 | GWJB-DS-2024-05_2409271131614623.xlsx
58187 | 组合电器内电压互感器,AC110kV,4,0.2 | 台 | 202409 | 1 | GWJB-DS-2024-05_2409271131614623.xlsx
58181 | 组合电器内电压互感器,AC220kV,1,0.2 | 台 | 202409 | 1 | GWJB-DS-2024-05_2409271131614623.xlsx
58162 | 组合电器内电压互感器,AC220kV,1,0.5 | 台 | 202409 | 1 | GWJB-DS-2024-05_2409271131614623.xlsx
58189 | 组合电器内电压互感器,AC220kV,4,0.5 | 台 | 202409 | 1 | GWJB-DS-2024-05_2409271131614623.xlsx
58167 | 组合电器内电流互感器,AC110kV,通用,通用,5P,2,通用 | 台 | 202409 | 1 | GWJB-DS-2024-05_2409271131614623.xlsx
58190 | 组合电器内电流互感器,AC110kV,通用,通用,5P,3,通用 | 台 | 202409 | 1 | GWJB-DS-2024-05_2409271131614623.xlsx
58199 | 组合电器内电流互感器,AC110kV,通用,通用,5P,4,通用 | 台 | 202409 | 1 | GWJB-DS-2024-05_2409271131614623.xlsx
58180 | 组合电器内电流互感器,AC110kV,通用,通用,5P,5,通用 | 台 | 202409 | 1 | GWJB-DS-2024-05_2409271131614623.xlsx
58163 | 组合电器内电流互感器,AC110kV,通用,通用,TPY,5,通用 | 台 | 202409 | 1 | GWJB-DS-2024-05_2409271131614623.xlsx
58201 | 组合电器内电流互感器,AC110kV,通用,通用,TPY,6,通用 | 台 | 202409 | 1 | GWJB-DS-2024-05_2409271131614623.xlsx
58178 | 组合电器内电流互感器,AC220kV,通用,通用,5P,2,通用 | 台 | 202409 | 1 | GWJB-DS-2024-05_2409271131614623.xlsx
58171 | 组合电器内电流互感器,AC220kV,通用,通用,5P,4,通用 | 台 | 202409 | 1 | GWJB-DS-2024-05_2409271131614623.xlsx
58198 | 组合电器内电流互感器,AC220kV,通用,通用,5P,6,通用 | 台 | 202409 | 1 | GWJB-DS-2024-05_2409271131614623.xlsx
58172 | 组合电器内避雷器,AC110kV,102kV,266kV | 台 | 202409 | 1 | GWJB-DS-2024-05_2409271131614623.xlsx
58191 | 组合电器内避雷器,AC220kV,204kV,532kV | 台 | 202409 | 1 | GWJB-DS-2024-05_2409271131614623.xlsx
58214 | 组合电器内隔离开关,AC110kV,2000A,40kA,三工位 | 组 | 202409 | 1 | GWJB-DS-2024-05_2409271131614623.xlsx
58186 | 组合电器内隔离开关,AC110kV,2000A,40kA,快速接地 | 组 | 202409 | 1 | GWJB-DS-2024-05_2409271131614623.xlsx
58202 | 组合电器内隔离开关,AC110kV,2000A,40kA,接地 | 组 | 202409 | 1 | GWJB-DS-2024-05_2409271131614623.xlsx
58209 | 组合电器内隔离开关,AC110kV,2000A,40kA,线型 | 组 | 202409 | 1 | GWJB-DS-2024-05_2409271131614623.xlsx
58164 | 组合电器内隔离开关,AC110kV,3150A,40kA,三工位 | 组 | 202409 | 1 | GWJB-DS-2024-05_2409271131614623.xlsx
58208 | 组合电器内隔离开关,AC110kV,3150A,40kA,接地 | 组 | 202409 | 1 | GWJB-DS-2024-05_2409271131614623.xlsx
58161 | 组合电器内隔离开关,AC220kV,3150A,50kA,快速接地 | 组 | 202409 | 1 | GWJB-DS-2024-05_2409271131614623.xlsx
58216 | 组合电器内隔离开关,AC220kV,3150A,50kA,接地 | 组 | 202409 | 1 | GWJB-DS-2024-05_2409271131614623.xlsx
58204 | 组合电器内隔离开关,AC220kV,3150A,50kA,线型 | 组 | 202409 | 1 | GWJB-DS-2024-05_2409271131614623.xlsx
58220 | 组合电器内隔离开关,AC220kV,4000A,50kA,三工位 | 组 | 202409 | 1 | GWJB-DS-2024-05_2409271131614623.xlsx
58222 | 组合电器内隔离开关,AC220kV,4000A,50kA,快速接地 | 组 | 202409 | 1 | GWJB-DS-2024-05_2409271131614623.xlsx
58215 | 组合电器内隔离开关,AC220kV,4000A,50kA,接地 | 组 | 202409 | 1 | GWJB-DS-2024-05_2409271131614623.xlsx
58166 | 组合电器内隔离开关,AC220kV,4000A,50kA,线型 | 组 | 202409 | 1 | GWJB-DS-2024-05_2409271131614623.xlsx
58188 | 组合电器内隔离开关,AC500kV,4000A,63kA,三工位 | 组 | 202409 | 1 | GWJB-DS-2024-05_2409271131614623.xlsx
58183 | 组合电器可拆卸导体,3150A | 根 | 202409 | 1 | GWJB-DS-2024-05_2409271131614623.xlsx
58168 | 组合电器可拆卸导体,4000A | 根 | 202409 | 1 | GWJB-DS-2024-05_2409271131614623.xlsx
58192 | 组合电器壳体配件,伸缩节,AC110kV | 支 | 202409 | 1 | GWJB-DS-2024-05_2409271131614623.xlsx
58196 | 组合电器壳体配件,波纹管,AC110kV | 支 | 202409 | 1 | GWJB-DS-2024-05_2409271131614623.xlsx
58213 | 组合电器壳体配件,波纹管,AC220kV | 支 | 202409 | 1 | GWJB-DS-2024-05_2409271131614623.xlsx
58182 | 组合电器套管,AC110kV,瓷,三相 | 支 | 202409 | 1 | GWJB-DS-2024-05_2409271131614623.xlsx
58210 | 组合电器套管,AC110kV,瓷,单相 | 支 | 202409 | 1 | GWJB-DS-2024-05_2409271131614623.xlsx
58193 | 组合电器套管,AC220kV,瓷,单相 | 支 | 202409 | 1 | GWJB-DS-2024-05_2409271131614623.xlsx
58185 | 组合电器汇控柜,AC110kV | 面 | 202409 | 1 | GWJB-DS-2024-05_2409271131614623.xlsx
58173 | 组合电器绝缘子,组合电器盆式绝缘子,AC110kV,不连通 | 支 | 202409 | 1 | GWJB-DS-2024-05_2409271131614623.xlsx
58169 | 组合电器绝缘子,组合电器盆式绝缘子,AC110kV,连通 | 支 | 202409 | 1 | GWJB-DS-2024-05_2409271131614623.xlsx
58165 | 组合电器绝缘子,组合电器盆式绝缘子,AC220kV,不连通 | 支 | 202409 | 1 | GWJB-DS-2024-05_2409271131614623.xlsx
58197 | 组合电器绝缘子,组合电器盆式绝缘子,AC220kV,连通 | 支 | 202409 | 1 | GWJB-DS-2024-05_2409271131614623.xlsx
58176 | 组合电器防爆配件,组合电器压力释放装置 | 个 | 202409 | 1 | GWJB-DS-2024-05_2409271131614623.xlsx
58174 | 组合电器防爆配件,组合电器防爆膜 | 个 | 202409 | 1 | GWJB-DS-2024-05_2409271131614623.xlsx
58533 | 经纬仪 | 台 | 202409 | 1 | GWJB-DS-2024-04_2409271131590829.xlsx
60203 | 绝缘垫,10kV,1000×200×20 | 块 | 202409 | 1 | GWJB-DS-2024-04_2409271131590829.xlsx
60073 | 绝缘夹 | 只 | 202409 | 1 | GWJB-DS-2024-04_2409271131590829.xlsx
60206 | 绝缘子卡具（各档闭式）,单片卡具 | 个 | 202409 | 1 | GWJB-DS-2024-04_2409271131590829.xlsx
58612 | 绝缘子测试仪 | 台 | 202409 | 1 | GWJB-DS-2024-04_2409271131590829.xlsx
58787 | 绝缘性能试验设备,绝缘电阻 | 台 | 202409 | 1 | GWJB-DS-2024-04_2409271131590829.xlsx
60199 | 绝缘手套,10kV | 付 | 202409 | 400 | GWJB-DS-2024-04_2409271131590829.xlsx
60076 | 绝缘护罩,高压隔离开关绝缘罩 | 只 | 202409 | 1 | GWJB-DS-2024-04_2409271131590829.xlsx
60198 | 绝缘服 | 套 | 202409 | 1 | GWJB-DS-2024-04_2409271131590829.xlsx
58489 | 绝缘油,#25 | 升 | 202409 | 24574 | GWJB-DS-2024-04_2409271131590829.xlsx
58486 | 绝缘油,#45 | 升 | 202409 | 1117 | GWJB-DS-2024-04_2409271131590829.xlsx
58498 | 绝缘涂料,JY-1 | 千克 | 202409 | 1 | GWJB-DS-2024-04_2409271131590829.xlsx
58499 | 绝缘涂料,PRTV | 千克 | 202409 | 1 | GWJB-DS-2024-04_2409271131590829.xlsx
58503 | 绝缘涂料,RTV | 千克 | 202409 | 1 | GWJB-DS-2024-04_2409271131590829.xlsx
58505 | 绝缘涂料,常温固化硅橡胶防污闪涂料 | 千克 | 202409 | 1 | GWJB-DS-2024-04_2409271131590829.xlsx
58622 | 绝缘电阻测试仪 | 台 | 202409 | 1 | GWJB-DS-2024-04_2409271131590829.xlsx
58615 | 绝缘电阻表,数字式 | 只 | 202409 | 1 | GWJB-DS-2024-04_2409271131590829.xlsx
60200 | 绝缘绳 | 根 | 202409 | 1 | GWJB-DS-2024-04_2409271131590829.xlsx
60197 | 绝缘胶布,10kV,布 | 卷 | 202409 | 1 | GWJB-DS-2024-04_2409271131590829.xlsx
60201 | 绝缘胶布,500V,塑料 | 卷 | 202409 | 1 | GWJB-DS-2024-04_2409271131590829.xlsx
60196 | 绝缘鞋 | 双 | 202409 | 1 | GWJB-DS-2024-04_2409271131590829.xlsx
60111 | 绞磨,机动 | 台 | 202409 | 1 | GWJB-DS-2024-04_2409271131590829.xlsx
60018 | 继电器,时间继电器 | 只 | 202409 | 1 | GWJB-DS-2024-04_2409271131590829.xlsx
60109 | 绳,尼龙 | 米 | 202409 | 1 | GWJB-DS-2024-04_2409271131590829.xlsx
58668 | 综合自动化系统校验仪 | 台 | 202409 | 1 | GWJB-DS-2024-04_2409271131590829.xlsx
58676 | 网络分析仪 | 台 | 202409 | 1 | GWJB-DS-2024-04_2409271131590829.xlsx
58698 | 网络协议分析仪 | 台 | 202409 | 1 | GWJB-DS-2024-04_2409271131590829.xlsx
59869 | 网络设备配件,网络交换机配件 | 个 | 202409 | 1 | GWJB-DS-2024-04_2409271131590829.xlsx
59863 | 网络设备配件,网络路由器配件 | 个 | 202409 | 1 | GWJB-DS-2024-04_2409271131590829.xlsx
62218 | 耐张线夹-楔型绝缘,NXL-2 | 付 | 202409 | 243 | JB24-HW-XYKC-ZB02-0124AB.xlsx
62368 | 耐张线夹-楔型绝缘,NXL-2 | 付 | 202409 | 743 | JB24-HW-XYKC-ZB02-0124AB.xlsx
62528 | 耐张线夹-楔型绝缘,NXL-2 | 付 | 202409 | 715 | JB24-HW-XYKC-ZB02-0124AB.xlsx
62699 | 耐张线夹-楔型绝缘,NXL-2 | 付 | 202409 | 687 | JB24-HW-XYKC-ZB02-0124AB.xlsx
62869 | 耐张线夹-楔型绝缘,NXL-2 | 付 | 202409 | 659 | JB24-HW-XYKC-ZB02-0124AB.xlsx
63049 | 耐张线夹-楔型绝缘,NXL-2 | 付 | 202409 | 632 | JB24-HW-XYKC-ZB02-0124AB.xlsx
63225 | 耐张线夹-楔型绝缘,NXL-2 | 付 | 202409 | 604 | JB24-HW-XYKC-ZB02-0124AB.xlsx
63438 | 耐张线夹-楔型绝缘,NXL-2 | 付 | 202409 | 182 | JB24-HW-XYKC-ZB02-0124AB.xlsx
63579 | 耐张线夹-楔型绝缘,NXL-2 | 付 | 202409 | 548 | JB24-HW-XYKC-ZB02-0124AB.xlsx
63755 | 耐张线夹-楔型绝缘,NXL-2 | 付 | 202409 | 521 | JB24-HW-XYKC-ZB02-0124AB.xlsx
63928 | 耐张线夹-楔型绝缘,NXL-2 | 付 | 202409 | 486 | JB24-HW-XYKC-ZB02-0124AB.xlsx
57266 | 耐张线夹-楔型绝缘,NXL-3 | 付 | 202409 | 60739 | JB24-HW-XYKC-ZB02BC-0124AC.xlsx
57283 | 耐张线夹-楔型绝缘,NXL-3 | 付 | 202409 | 58570 | JB24-HW-XYKC-ZB02BC-0124AC.xlsx
57292 | 耐张线夹-楔型绝缘,NXL-3 | 付 | 202409 | 56401 | JB24-HW-XYKC-ZB02BC-0124AC.xlsx
57294 | 耐张线夹-楔型绝缘,NXL-3 | 付 | 202409 | 54231 | JB24-HW-XYKC-ZB02BC-0124AC.xlsx
57305 | 耐张线夹-楔型绝缘,NXL-3 | 付 | 202409 | 52062 | JB24-HW-XYKC-ZB02BC-0124AC.xlsx
57313 | 耐张线夹-楔型绝缘,NXL-3 | 付 | 202409 | 49893 | JB24-HW-XYKC-ZB02BC-0124AC.xlsx
57323 | 耐张线夹-楔型绝缘,NXL-3 | 付 | 202409 | 47724 | JB24-HW-XYKC-ZB02BC-0124AC.xlsx
57331 | 耐张线夹-楔型绝缘,NXL-3 | 付 | 202409 | 45554 | JB24-HW-XYKC-ZB02BC-0124AC.xlsx
57339 | 耐张线夹-楔型绝缘,NXL-3 | 付 | 202409 | 43385 | JB24-HW-XYKC-ZB02BC-0124AC.xlsx
57355 | 耐张线夹-楔型绝缘,NXL-3 | 付 | 202409 | 41216 | JB24-HW-XYKC-ZB02BC-0124AC.xlsx
57361 | 耐张线夹-楔型绝缘,NXL-3 | 付 | 202409 | 32538 | JB24-HW-XYKC-ZB02BC-0124AC.xlsx
62153 | 耐张线夹-楔型绝缘,NXL-3 | 付 | 202409 | 202 | JB24-HW-XYKC-ZB02-0124AB.xlsx
62343 | 耐张线夹-楔型绝缘,NXL-3 | 付 | 202409 | 194 | JB24-HW-XYKC-ZB02-0124AB.xlsx
62503 | 耐张线夹-楔型绝缘,NXL-3 | 付 | 202409 | 187 | JB24-HW-XYKC-ZB02-0124AB.xlsx
62711 | 耐张线夹-楔型绝缘,NXL-3 | 付 | 202409 | 1165 | JB24-HW-XYKC-ZB02-0124AB.xlsx
62889 | 耐张线夹-楔型绝缘,NXL-3 | 付 | 202409 | 1118 | JB24-HW-XYKC-ZB02-0124AB.xlsx
63069 | 耐张线夹-楔型绝缘,NXL-3 | 付 | 202409 | 1071 | JB24-HW-XYKC-ZB02-0124AB.xlsx
63244 | 耐张线夹-楔型绝缘,NXL-3 | 付 | 202409 | 1024 | JB24-HW-XYKC-ZB02-0124AB.xlsx
63436 | 耐张线夹-楔型绝缘,NXL-3 | 付 | 202409 | 6042 | JB24-HW-XYKC-ZB02-0124AB.xlsx
63590 | 耐张线夹-楔型绝缘,NXL-3 | 付 | 202409 | 930 | JB24-HW-XYKC-ZB02-0124AB.xlsx
63765 | 耐张线夹-楔型绝缘,NXL-3 | 付 | 202409 | 881 | JB24-HW-XYKC-ZB02-0124AB.xlsx
63938 | 耐张线夹-楔型绝缘,NXL-3 | 付 | 202409 | 823 | JB24-HW-XYKC-ZB02-0124AB.xlsx
62157 | 耐张线夹-楔型绝缘,NXL-4 | 付 | 202409 | 805 | JB24-HW-XYKC-ZB02-0124AB.xlsx
62332 | 耐张线夹-楔型绝缘,NXL-4 | 付 | 202409 | 14 | JB24-HW-XYKC-ZB02-0124AB.xlsx
62510 | 耐张线夹-楔型绝缘,NXL-4 | 付 | 202409 | 320 | JB24-HW-XYKC-ZB02-0124AB.xlsx
62679 | 耐张线夹-楔型绝缘,NXL-4 | 付 | 202409 | 13 | JB24-HW-XYKC-ZB02-0124AB.xlsx
62888 | 耐张线夹-楔型绝缘,NXL-4 | 付 | 202409 | 32 | JB24-HW-XYKC-ZB02-0124AB.xlsx
63036 | 耐张线夹-楔型绝缘,NXL-4 | 付 | 202409 | 12 | JB24-HW-XYKC-ZB02-0124AB.xlsx
63243 | 耐张线夹-楔型绝缘,NXL-4 | 付 | 202409 | 30 | JB24-HW-XYKC-ZB02-0124AB.xlsx
63398 | 耐张线夹-楔型绝缘,NXL-4 | 付 | 202409 | 602 | JB24-HW-XYKC-ZB02-0124AB.xlsx
63566 | 耐张线夹-楔型绝缘,NXL-4 | 付 | 202409 | 10 | JB24-HW-XYKC-ZB02-0124AB.xlsx
63744 | 耐张线夹-楔型绝缘,NXL-4 | 付 | 202409 | 10 | JB24-HW-XYKC-ZB02-0124AB.xlsx
63946 | 耐张线夹-楔型绝缘,NXL-4 | 付 | 202409 | 24 | JB24-HW-XYKC-ZB02-0124AB.xlsx
62150 | 耐张线夹-螺栓型,NLL-1 | 付 | 202409 | 11 | JB24-HW-XYKC-ZB02-0124AB.xlsx
62319 | 耐张线夹-螺栓型,NLL-1 | 付 | 202409 | 16 | JB24-HW-XYKC-ZB02-0124AB.xlsx
62543 | 耐张线夹-螺栓型,NLL-1 | 付 | 202409 | 16 | JB24-HW-XYKC-ZB02-0124AB.xlsx
62683 | 耐张线夹-螺栓型,NLL-1 | 付 | 202409 | 15 | JB24-HW-XYKC-ZB02-0124AB.xlsx
62862 | 耐张线夹-螺栓型,NLL-1 | 付 | 202409 | 15 | JB24-HW-XYKC-ZB02-0124AB.xlsx
63041 | 耐张线夹-螺栓型,NLL-1 | 付 | 202409 | 14 | JB24-HW-XYKC-ZB02-0124AB.xlsx
63216 | 耐张线夹-螺栓型,NLL-1 | 付 | 202409 | 13 | JB24-HW-XYKC-ZB02-0124AB.xlsx
63406 | 耐张线夹-螺栓型,NLL-1 | 付 | 202409 | 8 | JB24-HW-XYKC-ZB02-0124AB.xlsx
63572 | 耐张线夹-螺栓型,NLL-1 | 付 | 202409 | 12 | JB24-HW-XYKC-ZB02-0124AB.xlsx
63743 | 耐张线夹-螺栓型,NLL-1 | 付 | 202409 | 12 | JB24-HW-XYKC-ZB02-0124AB.xlsx
63917 | 耐张线夹-螺栓型,NLL-1 | 付 | 202409 | 11 | JB24-HW-XYKC-ZB02-0124AB.xlsx
62145 | 耐张线夹-螺栓型,NLL-2 | 付 | 202409 | 450 | JB24-HW-XYKC-ZB02-0124AB.xlsx
62338 | 耐张线夹-螺栓型,NLL-2 | 付 | 202409 | 714 | JB24-HW-XYKC-ZB02-0124AB.xlsx
62513 | 耐张线夹-螺栓型,NLL-2 | 付 | 202409 | 1510 | JB24-HW-XYKC-ZB02-0124AB.xlsx
62697 | 耐张线夹-螺栓型,NLL-2 | 付 | 202409 | 17521 | JB24-HW-XYKC-ZB02-0124AB.xlsx
62876 | 耐张线夹-螺栓型,NLL-2 | 付 | 202409 | 16813 | JB24-HW-XYKC-ZB02-0124AB.xlsx
63047 | 耐张线夹-螺栓型,NLL-2 | 付 | 202409 | 16105 | JB24-HW-XYKC-ZB02-0124AB.xlsx
63223 | 耐张线夹-螺栓型,NLL-2 | 付 | 202409 | 15397 | JB24-HW-XYKC-ZB02-0124AB.xlsx
63394 | 耐张线夹-螺栓型,NLL-2 | 付 | 202409 | 337 | JB24-HW-XYKC-ZB02-0124AB.xlsx
63577 | 耐张线夹-螺栓型,NLL-2 | 付 | 202409 | 13981 | JB24-HW-XYKC-ZB02-0124AB.xlsx
63753 | 耐张线夹-螺栓型,NLL-2 | 付 | 202409 | 13273 | JB24-HW-XYKC-ZB02-0124AB.xlsx
63927 | 耐张线夹-螺栓型,NLL-2 | 付 | 202409 | 12388 | JB24-HW-XYKC-ZB02-0124AB.xlsx
62140 | 耐张线夹-螺栓型,NLL-3 | 付 | 202409 | 3017 | JB24-HW-XYKC-ZB02-0124AB.xlsx
62329 | 耐张线夹-螺栓型,NLL-3 | 付 | 202409 | 735 | JB24-HW-XYKC-ZB02-0124AB.xlsx
62518 | 耐张线夹-螺栓型,NLL-3 | 付 | 202409 | 1448 | JB24-HW-XYKC-ZB02-0124AB.xlsx
62693 | 耐张线夹-螺栓型,NLL-3 | 付 | 202409 | 1172 | JB24-HW-XYKC-ZB02-0124AB.xlsx
62873 | 耐张线夹-螺栓型,NLL-3 | 付 | 202409 | 1125 | JB24-HW-XYKC-ZB02-0124AB.xlsx
63065 | 耐张线夹-螺栓型,NLL-3 | 付 | 202409 | 1279 | JB24-HW-XYKC-ZB02-0124AB.xlsx
63240 | 耐张线夹-螺栓型,NLL-3 | 付 | 202409 | 1223 | JB24-HW-XYKC-ZB02-0124AB.xlsx
63413 | 耐张线夹-螺栓型,NLL-3 | 付 | 202409 | 2256 | JB24-HW-XYKC-ZB02-0124AB.xlsx
63595 | 耐张线夹-螺栓型,NLL-3 | 付 | 202409 | 1111 | JB24-HW-XYKC-ZB02-0124AB.xlsx
63770 | 耐张线夹-螺栓型,NLL-3 | 付 | 202409 | 1054 | JB24-HW-XYKC-ZB02-0124AB.xlsx
63943 | 耐张线夹-螺栓型,NLL-3 | 付 | 202409 | 984 | JB24-HW-XYKC-ZB02-0124AB.xlsx
62175 | 耐张线夹-螺栓型,NLL-4 | 付 | 202409 | 118 | JB24-HW-XYKC-ZB02-0124AB.xlsx
62323 | 耐张线夹-螺栓型,NLL-4 | 付 | 202409 | 772 | JB24-HW-XYKC-ZB02-0124AB.xlsx
62516 | 耐张线夹-螺栓型,NLL-4 | 付 | 202409 | 2903 | JB24-HW-XYKC-ZB02-0124AB.xlsx
62687 | 耐张线夹-螺栓型,NLL-4 | 付 | 202409 | 714 | JB24-HW-XYKC-ZB02-0124AB.xlsx
62866 | 耐张线夹-螺栓型,NLL-4 | 付 | 202409 | 685 | JB24-HW-XYKC-ZB02-0124AB.xlsx
63045 | 耐张线夹-螺栓型,NLL-4 | 付 | 202409 | 656 | JB24-HW-XYKC-ZB02-0124AB.xlsx
63220 | 耐张线夹-螺栓型,NLL-4 | 付 | 202409 | 628 | JB24-HW-XYKC-ZB02-0124AB.xlsx
63412 | 耐张线夹-螺栓型,NLL-4 | 付 | 202409 | 775 | JB24-HW-XYKC-ZB02-0124AB.xlsx
63567 | 耐张线夹-螺栓型,NLL-4 | 付 | 202409 | 204 | JB24-HW-XYKC-ZB02-0124AB.xlsx
63745 | 耐张线夹-螺栓型,NLL-4 | 付 | 202409 | 193 | JB24-HW-XYKC-ZB02-0124AB.xlsx
63918 | 耐张线夹-螺栓型,NLL-4 | 付 | 202409 | 181 | JB24-HW-XYKC-ZB02-0124AB.xlsx
62251 | 联结金具-U型挂环,U-10 | 只 | 202409 | 4 | JB24-HW-XYKC-ZB02-0124AB.xlsx
62327 | 联结金具-U型挂环,U-10 | 只 | 202409 | 202 | JB24-HW-XYKC-ZB02-0124AB.xlsx
62541 | 联结金具-U型挂环,U-10 | 只 | 202409 | 2 | JB24-HW-XYKC-ZB02-0124AB.xlsx
62681 | 联结金具-U型挂环,U-10 | 只 | 202409 | 2 | JB24-HW-XYKC-ZB02-0124AB.xlsx
62860 | 联结金具-U型挂环,U-10 | 只 | 202409 | 2 | JB24-HW-XYKC-ZB02-0124AB.xlsx
63039 | 联结金具-U型挂环,U-10 | 只 | 202409 | 2 | JB24-HW-XYKC-ZB02-0124AB.xlsx
63214 | 联结金具-U型挂环,U-10 | 只 | 202409 | 2 | JB24-HW-XYKC-ZB02-0124AB.xlsx
63473 | 联结金具-U型挂环,U-10 | 只 | 202409 | 3 | JB24-HW-XYKC-ZB02-0124AB.xlsx
63570 | 联结金具-U型挂环,U-10 | 只 | 202409 | 2 | JB24-HW-XYKC-ZB02-0124AB.xlsx
63747 | 联结金具-U型挂环,U-10 | 只 | 202409 | 2 | JB24-HW-XYKC-ZB02-0124AB.xlsx
63920 | 联结金具-U型挂环,U-10 | 只 | 202409 | 2 | JB24-HW-XYKC-ZB02-0124AB.xlsx
62314 | 联结金具-U型挂环,U-16 | 只 | 202409 | 22 | JB24-HW-XYKC-ZB02-0124AB.xlsx
62367 | 联结金具-U型挂环,U-16 | 只 | 202409 | 21 | JB24-HW-XYKC-ZB02-0124AB.xlsx
62527 | 联结金具-U型挂环,U-16 | 只 | 202409 | 21 | JB24-HW-XYKC-ZB02-0124AB.xlsx
62698 | 联结金具-U型挂环,U-16 | 只 | 202409 | 20 | JB24-HW-XYKC-ZB02-0124AB.xlsx
62877 | 联结金具-U型挂环,U-16 | 只 | 202409 | 19 | JB24-HW-XYKC-ZB02-0124AB.xlsx
63057 | 联结金具-U型挂环,U-16 | 只 | 202409 | 18 | JB24-HW-XYKC-ZB02-0124AB.xlsx
63233 | 联结金具-U型挂环,U-16 | 只 | 202409 | 17 | JB24-HW-XYKC-ZB02-0124AB.xlsx
63537 | 联结金具-U型挂环,U-16 | 只 | 202409 | 17 | JB24-HW-XYKC-ZB02-0124AB.xlsx
63587 | 联结金具-U型挂环,U-16 | 只 | 202409 | 16 | JB24-HW-XYKC-ZB02-0124AB.xlsx
63762 | 联结金具-U型挂环,U-16 | 只 | 202409 | 15 | JB24-HW-XYKC-ZB02-0124AB.xlsx
63935 | 联结金具-U型挂环,U-16 | 只 | 202409 | 14 | JB24-HW-XYKC-ZB02-0124AB.xlsx
62276 | 联结金具-U型挂环,U-21 | 只 | 202409 | 6 | JB24-HW-XYKC-ZB02-0124AB.xlsx
62328 | 联结金具-U型挂环,U-21 | 只 | 202409 | 6 | JB24-HW-XYKC-ZB02-0124AB.xlsx
62517 | 联结金具-U型挂环,U-21 | 只 | 202409 | 1 | JB24-HW-XYKC-ZB02-0124AB.xlsx
62705 | 联结金具-U型挂环,U-21 | 只 | 202409 | 1 | JB24-HW-XYKC-ZB02-0124AB.xlsx
62883 | 联结金具-U型挂环,U-21 | 只 | 202409 | 1 | JB24-HW-XYKC-ZB02-0124AB.xlsx
63056 | 联结金具-U型挂环,U-21 | 只 | 202409 | 1 | JB24-HW-XYKC-ZB02-0124AB.xlsx
63232 | 联结金具-U型挂环,U-21 | 只 | 202409 | 1 | JB24-HW-XYKC-ZB02-0124AB.xlsx
63513 | 联结金具-U型挂环,U-21 | 只 | 202409 | 4 | JB24-HW-XYKC-ZB02-0124AB.xlsx
63586 | 联结金具-U型挂环,U-21 | 只 | 202409 | 1 | JB24-HW-XYKC-ZB02-0124AB.xlsx
63852 | 联结金具-U型挂环,U-21 | 只 | 202409 | 4 | JB24-HW-XYKC-ZB02-0124AB.xlsx
64025 | 联结金具-U型挂环,U-21 | 只 | 202409 | 4 | JB24-HW-XYKC-ZB02-0124AB.xlsx
62226 | 联结金具-U型挂环,U-25 | 只 | 202409 | 106 | JB24-HW-XYKC-ZB02-0124AB.xlsx
62341 | 联结金具-U型挂环,U-25 | 只 | 202409 | 368 | JB24-HW-XYKC-ZB02-0124AB.xlsx
62501 | 联结金具-U型挂环,U-25 | 只 | 202409 | 354 | JB24-HW-XYKC-ZB02-0124AB.xlsx
62722 | 联结金具-U型挂环,U-25 | 只 | 202409 | 340 | JB24-HW-XYKC-ZB02-0124AB.xlsx
62900 | 联结金具-U型挂环,U-25 | 只 | 202409 | 326 | JB24-HW-XYKC-ZB02-0124AB.xlsx
63078 | 联结金具-U型挂环,U-25 | 只 | 202409 | 313 | JB24-HW-XYKC-ZB02-0124AB.xlsx
63254 | 联结金具-U型挂环,U-25 | 只 | 202409 | 299 | JB24-HW-XYKC-ZB02-0124AB.xlsx
63470 | 联结金具-U型挂环,U-25 | 只 | 202409 | 588 | JB24-HW-XYKC-ZB02-0124AB.xlsx
63608 | 联结金具-U型挂环,U-25 | 只 | 202409 | 271 | JB24-HW-XYKC-ZB02-0124AB.xlsx
63783 | 联结金具-U型挂环,U-25 | 只 | 202409 | 258 | JB24-HW-XYKC-ZB02-0124AB.xlsx
63958 | 联结金具-U型挂环,U-25 | 只 | 202409 | 241 | JB24-HW-XYKC-ZB02-0124AB.xlsx
57274 | 联结金具-U型挂环,U-7 | 只 | 202409 | 57022 | JB24-HW-XYKC-ZB02BC-0124AC.xlsx
57277 | 联结金具-U型挂环,U-7 | 只 | 202409 | 54985 | JB24-HW-XYKC-ZB02BC-0124AC.xlsx
57290 | 联结金具-U型挂环,U-7 | 只 | 202409 | 52949 | JB24-HW-XYKC-ZB02BC-0124AC.xlsx
57295 | 联结金具-U型挂环,U-7 | 只 | 202409 | 50912 | JB24-HW-XYKC-ZB02BC-0124AC.xlsx
57302 | 联结金具-U型挂环,U-7 | 只 | 202409 | 48876 | JB24-HW-XYKC-ZB02BC-0124AC.xlsx
57315 | 联结金具-U型挂环,U-7 | 只 | 202409 | 46839 | JB24-HW-XYKC-ZB02BC-0124AC.xlsx
57328 | 联结金具-U型挂环,U-7 | 只 | 202409 | 44803 | JB24-HW-XYKC-ZB02BC-0124AC.xlsx
57329 | 联结金具-U型挂环,U-7 | 只 | 202409 | 42766 | JB24-HW-XYKC-ZB02BC-0124AC.xlsx
57343 | 联结金具-U型挂环,U-7 | 只 | 202409 | 40730 | JB24-HW-XYKC-ZB02BC-0124AC.xlsx
57349 | 联结金具-U型挂环,U-7 | 只 | 202409 | 38693 | JB24-HW-XYKC-ZB02BC-0124AC.xlsx
57356 | 联结金具-U型挂环,U-7 | 只 | 202409 | 30547 | JB24-HW-XYKC-ZB02BC-0124AC.xlsx
62170 | 联结金具-U型挂环,U-7 | 只 | 202409 | 12 | JB24-HW-XYKC-ZB02-0124AB.xlsx
62334 | 联结金具-U型挂环,U-7 | 只 | 202409 | 1 | JB24-HW-XYKC-ZB02-0124AB.xlsx
62557 | 联结金具-U型挂环,U-7 | 只 | 202409 | 1 | JB24-HW-XYKC-ZB02-0124AB.xlsx
62779 | 联结金具-U型挂环,U-7 | 只 | 202409 | 1 | JB24-HW-XYKC-ZB02-0124AB.xlsx
62990 | 联结金具-U型挂环,U-7 | 只 | 202409 | 1621 | JB24-HW-XYKC-ZB02-0124AB.xlsx
63169 | 联结金具-U型挂环,U-7 | 只 | 202409 | 1552 | JB24-HW-XYKC-ZB02-0124AB.xlsx
63344 | 联结金具-U型挂环,U-7 | 只 | 202409 | 1484 | JB24-HW-XYKC-ZB02-0124AB.xlsx
63408 | 联结金具-U型挂环,U-7 | 只 | 202409 | 1416 | JB24-HW-XYKC-ZB02-0124AB.xlsx
63696 | 联结金具-U型挂环,U-7 | 只 | 202409 | 1348 | JB24-HW-XYKC-ZB02-0124AB.xlsx
63873 | 联结金具-U型挂环,U-7 | 只 | 202409 | 1279 | JB24-HW-XYKC-ZB02-0124AB.xlsx
64046 | 联结金具-U型挂环,U-7 | 只 | 202409 | 1194 | JB24-HW-XYKC-ZB02-0124AB.xlsx
62151 | 联结金具-U型挂环,UB-10 | 只 | 202409 | 14 | JB24-HW-XYKC-ZB02-0124AB.xlsx
62448 | 联结金具-U型挂环,UB-10 | 只 | 202409 | 13 | JB24-HW-XYKC-ZB02-0124AB.xlsx
62672 | 联结金具-U型挂环,UB-10 | 只 | 202409 | 12 | JB24-HW-XYKC-ZB02-0124AB.xlsx
62795 | 联结金具-U型挂环,UB-10 | 只 | 202409 | 12 | JB24-HW-XYKC-ZB02-0124AB.xlsx
62973 | 联结金具-U型挂环,UB-10 | 只 | 202409 | 11 | JB24-HW-XYKC-ZB02-0124AB.xlsx
63151 | 联结金具-U型挂环,UB-10 | 只 | 202409 | 11 | JB24-HW-XYKC-ZB02-0124AB.xlsx
63326 | 联结金具-U型挂环,UB-10 | 只 | 202409 | 10 | JB24-HW-XYKC-ZB02-0124AB.xlsx
63391 | 联结金具-U型挂环,UB-10 | 只 | 202409 | 10 | JB24-HW-XYKC-ZB02-0124AB.xlsx
63679 | 联结金具-U型挂环,UB-10 | 只 | 202409 | 9 | JB24-HW-XYKC-ZB02-0124AB.xlsx
63854 | 联结金具-U型挂环,UB-10 | 只 | 202409 | 9 | JB24-HW-XYKC-ZB02-0124AB.xlsx
63957 | 联结金具-U型挂环,UB-10 | 只 | 202409 | 8 | JB24-HW-XYKC-ZB02-0124AB.xlsx
62238 | 联结金具-平行挂板,P-10 | 只 | 202409 | 31 | JB24-HW-XYKC-ZB02-0124AB.xlsx
62407 | 联结金具-平行挂板,P-10 | 只 | 202409 | 30 | JB24-HW-XYKC-ZB02-0124AB.xlsx
62579 | 联结金具-平行挂板,P-10 | 只 | 202409 | 29 | JB24-HW-XYKC-ZB02-0124AB.xlsx
62768 | 联结金具-平行挂板,P-10 | 只 | 202409 | 28 | JB24-HW-XYKC-ZB02-0124AB.xlsx
62946 | 联结金具-平行挂板,P-10 | 只 | 202409 | 27 | JB24-HW-XYKC-ZB02-0124AB.xlsx
63124 | 联结金具-平行挂板,P-10 | 只 | 202409 | 26 | JB24-HW-XYKC-ZB02-0124AB.xlsx
63299 | 联结金具-平行挂板,P-10 | 只 | 202409 | 25 | JB24-HW-XYKC-ZB02-0124AB.xlsx
63492 | 联结金具-平行挂板,P-10 | 只 | 202409 | 23 | JB24-HW-XYKC-ZB02-0124AB.xlsx
63652 | 联结金具-平行挂板,P-10 | 只 | 202409 | 22 | JB24-HW-XYKC-ZB02-0124AB.xlsx
63828 | 联结金具-平行挂板,P-10 | 只 | 202409 | 21 | JB24-HW-XYKC-ZB02-0124AB.xlsx
64002 | 联结金具-平行挂板,P-10 | 只 | 202409 | 20 | JB24-HW-XYKC-ZB02-0124AB.xlsx
62152 | 联结金具-平行挂板,P-12 | 只 | 202409 | 61 | JB24-HW-XYKC-ZB02-0124AB.xlsx
62344 | 联结金具-平行挂板,P-12 | 只 | 202409 | 2 | JB24-HW-XYKC-ZB02-0124AB.xlsx
62504 | 联结金具-平行挂板,P-12 | 只 | 202409 | 2 | JB24-HW-XYKC-ZB02-0124AB.xlsx
62725 | 联结金具-平行挂板,P-12 | 只 | 202409 | 2 | JB24-HW-XYKC-ZB02-0124AB.xlsx
62903 | 联结金具-平行挂板,P-12 | 只 | 202409 | 2 | JB24-HW-XYKC-ZB02-0124AB.xlsx
63081 | 联结金具-平行挂板,P-12 | 只 | 202409 | 2 | JB24-HW-XYKC-ZB02-0124AB.xlsx
63257 | 联结金具-平行挂板,P-12 | 只 | 202409 | 2 | JB24-HW-XYKC-ZB02-0124AB.xlsx
63393 | 联结金具-平行挂板,P-12 | 只 | 202409 | 46 | JB24-HW-XYKC-ZB02-0124AB.xlsx
63610 | 联结金具-平行挂板,P-12 | 只 | 202409 | 2 | JB24-HW-XYKC-ZB02-0124AB.xlsx
63785 | 联结金具-平行挂板,P-12 | 只 | 202409 | 2 | JB24-HW-XYKC-ZB02-0124AB.xlsx
63953 | 联结金具-平行挂板,P-12 | 只 | 202409 | 2 | JB24-HW-XYKC-ZB02-0124AB.xlsx
62166 | 联结金具-平行挂板,P-7 | 只 | 202409 | 15 | JB24-HW-XYKC-ZB02-0124AB.xlsx
62462 | 联结金具-平行挂板,P-7 | 只 | 202409 | 15 | JB24-HW-XYKC-ZB02-0124AB.xlsx
62633 | 联结金具-平行挂板,P-7 | 只 | 202409 | 14 | JB24-HW-XYKC-ZB02-0124AB.xlsx
62837 | 联结金具-平行挂板,P-7 | 只 | 202409 | 14 | JB24-HW-XYKC-ZB02-0124AB.xlsx
63016 | 联结金具-平行挂板,P-7 | 只 | 202409 | 13 | JB24-HW-XYKC-ZB02-0124AB.xlsx
63196 | 联结金具-平行挂板,P-7 | 只 | 202409 | 13 | JB24-HW-XYKC-ZB02-0124AB.xlsx
63370 | 联结金具-平行挂板,P-7 | 只 | 202409 | 12 | JB24-HW-XYKC-ZB02-0124AB.xlsx
63434 | 联结金具-平行挂板,P-7 | 只 | 202409 | 11 | JB24-HW-XYKC-ZB02-0124AB.xlsx
63724 | 联结金具-平行挂板,P-7 | 只 | 202409 | 11 | JB24-HW-XYKC-ZB02-0124AB.xlsx
63899 | 联结金具-平行挂板,P-7 | 只 | 202409 | 10 | JB24-HW-XYKC-ZB02-0124AB.xlsx
64074 | 联结金具-平行挂板,P-7 | 只 | 202409 | 10 | JB24-HW-XYKC-ZB02-0124AB.xlsx
62154 | 联结金具-平行挂板,PD-10 | 只 | 202409 | 210 | JB24-HW-XYKC-ZB02-0124AB.xlsx
62347 | 联结金具-平行挂板,PD-10 | 只 | 202409 | 43 | JB24-HW-XYKC-ZB02-0124AB.xlsx
62507 | 联结金具-平行挂板,PD-10 | 只 | 202409 | 42 | JB24-HW-XYKC-ZB02-0124AB.xlsx
62700 | 联结金具-平行挂板,PD-10 | 只 | 202409 | 663 | JB24-HW-XYKC-ZB02-0124AB.xlsx
62878 | 联结金具-平行挂板,PD-10 | 只 | 202409 | 636 | JB24-HW-XYKC-ZB02-0124AB.xlsx
63058 | 联结金具-平行挂板,PD-10 | 只 | 202409 | 609 | JB24-HW-XYKC-ZB02-0124AB.xlsx
63234 | 联结金具-平行挂板,PD-10 | 只 | 202409 | 583 | JB24-HW-XYKC-ZB02-0124AB.xlsx
63395 | 联结金具-平行挂板,PD-10 | 只 | 202409 | 157 | JB24-HW-XYKC-ZB02-0124AB.xlsx
63588 | 联结金具-平行挂板,PD-10 | 只 | 202409 | 529 | JB24-HW-XYKC-ZB02-0124AB.xlsx
63763 | 联结金具-平行挂板,PD-10 | 只 | 202409 | 502 | JB24-HW-XYKC-ZB02-0124AB.xlsx
63936 | 联结金具-平行挂板,PD-10 | 只 | 202409 | 469 | JB24-HW-XYKC-ZB02-0124AB.xlsx
62158 | 联结金具-平行挂板,PD-12 | 只 | 202409 | 712 | JB24-HW-XYKC-ZB02-0124AB.xlsx
62348 | 联结金具-平行挂板,PD-12 | 只 | 202409 | 3939 | JB24-HW-XYKC-ZB02-0124AB.xlsx
62508 | 联结金具-平行挂板,PD-12 | 只 | 202409 | 3791 | JB24-HW-XYKC-ZB02-0124AB.xlsx
62709 | 联结金具-平行挂板,PD-12 | 只 | 202409 | 2137 | JB24-HW-XYKC-ZB02-0124AB.xlsx
62887 | 联结金具-平行挂板,PD-12 | 只 | 202409 | 2050 | JB24-HW-XYKC-ZB02-0124AB.xlsx
63067 | 联结金具-平行挂板,PD-12 | 只 | 202409 | 1964 | JB24-HW-XYKC-ZB02-0124AB.xlsx
63242 | 联结金具-平行挂板,PD-12 | 只 | 202409 | 1878 | JB24-HW-XYKC-ZB02-0124AB.xlsx
63435 | 联结金具-平行挂板,PD-12 | 只 | 202409 | 573 | JB24-HW-XYKC-ZB02-0124AB.xlsx
63589 | 联结金具-平行挂板,PD-12 | 只 | 202409 | 1705 | JB24-HW-XYKC-ZB02-0124AB.xlsx
63764 | 联结金具-平行挂板,PD-12 | 只 | 202409 | 1619 | JB24-HW-XYKC-ZB02-0124AB.xlsx
63937 | 联结金具-平行挂板,PD-12 | 只 | 202409 | 1510 | JB24-HW-XYKC-ZB02-0124AB.xlsx
62147 | 联结金具-平行挂板,PS-7 | 只 | 202409 | 212 | JB24-HW-XYKC-ZB02-0124AB.xlsx
62417 | 联结金具-平行挂板,PS-7 | 只 | 202409 | 31 | JB24-HW-XYKC-ZB02-0124AB.xlsx
62589 | 联结金具-平行挂板,PS-7 | 只 | 202409 | 30 | JB24-HW-XYKC-ZB02-0124AB.xlsx
62753 | 联结金具-平行挂板,PS-7 | 只 | 202409 | 396 | JB24-HW-XYKC-ZB02-0124AB.xlsx
62932 | 联结金具-平行挂板,PS-7 | 只 | 202409 | 380 | JB24-HW-XYKC-ZB02-0124AB.xlsx
63110 | 联结金具-平行挂板,PS-7 | 只 | 202409 | 364 | JB24-HW-XYKC-ZB02-0124AB.xlsx
63284 | 联结金具-平行挂板,PS-7 | 只 | 202409 | 348 | JB24-HW-XYKC-ZB02-0124AB.xlsx
63396 | 联结金具-平行挂板,PS-7 | 只 | 202409 | 159 | JB24-HW-XYKC-ZB02-0124AB.xlsx
63615 | 联结金具-平行挂板,PS-7 | 只 | 202409 | 316 | JB24-HW-XYKC-ZB02-0124AB.xlsx
63791 | 联结金具-平行挂板,PS-7 | 只 | 202409 | 300 | JB24-HW-XYKC-ZB02-0124AB.xlsx
63964 | 联结金具-平行挂板,PS-7 | 只 | 202409 | 280 | JB24-HW-XYKC-ZB02-0124AB.xlsx
62139 | 联结金具-延长环,PH-10 | 只 | 202409 | 244 | JB24-HW-XYKC-ZB02-0124AB.xlsx
62435 | 联结金具-延长环,PH-10 | 只 | 202409 | 235 | JB24-HW-XYKC-ZB02-0124AB.xlsx
62659 | 联结金具-延长环,PH-10 | 只 | 202409 | 227 | JB24-HW-XYKC-ZB02-0124AB.xlsx
62812 | 联结金具-延长环,PH-10 | 只 | 202409 | 218 | JB24-HW-XYKC-ZB02-0124AB.xlsx
62992 | 联结金具-延长环,PH-10 | 只 | 202409 | 209 | JB24-HW-XYKC-ZB02-0124AB.xlsx
63172 | 联结金具-延长环,PH-10 | 只 | 202409 | 200 | JB24-HW-XYKC-ZB02-0124AB.xlsx
63347 | 联结金具-延长环,PH-10 | 只 | 202409 | 191 | JB24-HW-XYKC-ZB02-0124AB.xlsx
63411 | 联结金具-延长环,PH-10 | 只 | 202409 | 183 | JB24-HW-XYKC-ZB02-0124AB.xlsx
63699 | 联结金具-延长环,PH-10 | 只 | 202409 | 174 | JB24-HW-XYKC-ZB02-0124AB.xlsx
63876 | 联结金具-延长环,PH-10 | 只 | 202409 | 165 | JB24-HW-XYKC-ZB02-0124AB.xlsx
64049 | 联结金具-延长环,PH-10 | 只 | 202409 | 154 | JB24-HW-XYKC-ZB02-0124AB.xlsx
62301 | 联结金具-延长环,PH-7 | 只 | 202409 | 244 | JB24-HW-XYKC-ZB02-0124AB.xlsx
62354 | 联结金具-延长环,PH-7 | 只 | 202409 | 235 | JB24-HW-XYKC-ZB02-0124AB.xlsx
62514 | 联结金具-延长环,PH-7 | 只 | 202409 | 227 | JB24-HW-XYKC-ZB02-0124AB.xlsx
62719 | 联结金具-延长环,PH-7 | 只 | 202409 | 218 | JB24-HW-XYKC-ZB02-0124AB.xlsx
62897 | 联结金具-延长环,PH-7 | 只 | 202409 | 209 | JB24-HW-XYKC-ZB02-0124AB.xlsx
63076 | 联结金具-延长环,PH-7 | 只 | 202409 | 200 | JB24-HW-XYKC-ZB02-0124AB.xlsx
63252 | 联结金具-延长环,PH-7 | 只 | 202409 | 191 | JB24-HW-XYKC-ZB02-0124AB.xlsx
63558 | 联结金具-延长环,PH-7 | 只 | 202409 | 183 | JB24-HW-XYKC-ZB02-0124AB.xlsx
63606 | 联结金具-延长环,PH-7 | 只 | 202409 | 174 | JB24-HW-XYKC-ZB02-0124AB.xlsx
63781 | 联结金具-延长环,PH-7 | 只 | 202409 | 165 | JB24-HW-XYKC-ZB02-0124AB.xlsx
63955 | 联结金具-延长环,PH-7 | 只 | 202409 | 154 | JB24-HW-XYKC-ZB02-0124AB.xlsx
62162 | 联结金具-球头挂环,Q-7 | 只 | 202409 | 2261 | JB24-HW-XYKC-ZB02-0124AB.xlsx
62359 | 联结金具-球头挂环,Q-7 | 只 | 202409 | 432 | JB24-HW-XYKC-ZB02-0124AB.xlsx
62519 | 联结金具-球头挂环,Q-7 | 只 | 202409 | 416 | JB24-HW-XYKC-ZB02-0124AB.xlsx
62708 | 联结金具-球头挂环,Q-7 | 只 | 202409 | 400 | JB24-HW-XYKC-ZB02-0124AB.xlsx
62886 | 联结金具-球头挂环,Q-7 | 只 | 202409 | 384 | JB24-HW-XYKC-ZB02-0124AB.xlsx
63066 | 联结金具-球头挂环,Q-7 | 只 | 202409 | 368 | JB24-HW-XYKC-ZB02-0124AB.xlsx
63241 | 联结金具-球头挂环,Q-7 | 只 | 202409 | 352 | JB24-HW-XYKC-ZB02-0124AB.xlsx
63432 | 联结金具-球头挂环,Q-7 | 只 | 202409 | 1690 | JB24-HW-XYKC-ZB02-0124AB.xlsx
63596 | 联结金具-球头挂环,Q-7 | 只 | 202409 | 319 | JB24-HW-XYKC-ZB02-0124AB.xlsx
63771 | 联结金具-球头挂环,Q-7 | 只 | 202409 | 303 | JB24-HW-XYKC-ZB02-0124AB.xlsx
63944 | 联结金具-球头挂环,Q-7 | 只 | 202409 | 283 | JB24-HW-XYKC-ZB02-0124AB.xlsx
62231 | 联结金具-球头挂环,QP-10 | 只 | 202409 | 12 | JB24-HW-XYKC-ZB02-0124AB.xlsx
62345 | 联结金具-球头挂环,QP-10 | 只 | 202409 | 1 | JB24-HW-XYKC-ZB02-0124AB.xlsx
62505 | 联结金具-球头挂环,QP-10 | 只 | 202409 | 1 | JB24-HW-XYKC-ZB02-0124AB.xlsx
62727 | 联结金具-球头挂环,QP-10 | 只 | 202409 | 1 | JB24-HW-XYKC-ZB02-0124AB.xlsx
62905 | 联结金具-球头挂环,QP-10 | 只 | 202409 | 1 | JB24-HW-XYKC-ZB02-0124AB.xlsx
63083 | 联结金具-球头挂环,QP-10 | 只 | 202409 | 1 | JB24-HW-XYKC-ZB02-0124AB.xlsx
63259 | 联结金具-球头挂环,QP-10 | 只 | 202409 | 1 | JB24-HW-XYKC-ZB02-0124AB.xlsx
63499 | 联结金具-球头挂环,QP-10 | 只 | 202409 | 9 | JB24-HW-XYKC-ZB02-0124AB.xlsx
63612 | 联结金具-球头挂环,QP-10 | 只 | 202409 | 1 | JB24-HW-XYKC-ZB02-0124AB.xlsx
63787 | 联结金具-球头挂环,QP-10 | 只 | 202409 | 1 | JB24-HW-XYKC-ZB02-0124AB.xlsx
63961 | 联结金具-球头挂环,QP-10 | 只 | 202409 | 1 | JB24-HW-XYKC-ZB02-0124AB.xlsx
62141 | 联结金具-球头挂环,QP-7 | 只 | 202409 | 1003 | JB24-HW-XYKC-ZB02-0124AB.xlsx
62322 | 联结金具-球头挂环,QP-7 | 只 | 202409 | 1183 | JB24-HW-XYKC-ZB02-0124AB.xlsx
62502 | 联结金具-球头挂环,QP-7 | 只 | 202409 | 2734 | JB24-HW-XYKC-ZB02-0124AB.xlsx
62686 | 联结金具-球头挂环,QP-7 | 只 | 202409 | 1094 | JB24-HW-XYKC-ZB02-0124AB.xlsx
62865 | 联结金具-球头挂环,QP-7 | 只 | 202409 | 1050 | JB24-HW-XYKC-ZB02-0124AB.xlsx
63044 | 联结金具-球头挂环,QP-7 | 只 | 202409 | 1006 | JB24-HW-XYKC-ZB02-0124AB.xlsx
63219 | 联结金具-球头挂环,QP-7 | 只 | 202409 | 962 | JB24-HW-XYKC-ZB02-0124AB.xlsx
63390 | 联结金具-球头挂环,QP-7 | 只 | 202409 | 750 | JB24-HW-XYKC-ZB02-0124AB.xlsx
63574 | 联结金具-球头挂环,QP-7 | 只 | 202409 | 873 | JB24-HW-XYKC-ZB02-0124AB.xlsx
63750 | 联结金具-球头挂环,QP-7 | 只 | 202409 | 829 | JB24-HW-XYKC-ZB02-0124AB.xlsx
63924 | 联结金具-球头挂环,QP-7 | 只 | 202409 | 774 | JB24-HW-XYKC-ZB02-0124AB.xlsx
62217 | 联结金具-直角挂板,Z-10 | 只 | 202409 | 2 | JB24-HW-XYKC-ZB02-0124AB.xlsx
62337 | 联结金具-直角挂板,Z-10 | 只 | 202409 | 12 | JB24-HW-XYKC-ZB02-0124AB.xlsx
62560 | 联结金具-直角挂板,Z-10 | 只 | 202409 | 11 | JB24-HW-XYKC-ZB02-0124AB.xlsx
62782 | 联结金具-直角挂板,Z-10 | 只 | 202409 | 11 | JB24-HW-XYKC-ZB02-0124AB.xlsx
62908 | 联结金具-直角挂板,Z-10 | 只 | 202409 | 1 | JB24-HW-XYKC-ZB02-0124AB.xlsx
63087 | 联结金具-直角挂板,Z-10 | 只 | 202409 | 1 | JB24-HW-XYKC-ZB02-0124AB.xlsx
63307 | 联结金具-直角挂板,Z-10 | 只 | 202409 | 10 | JB24-HW-XYKC-ZB02-0124AB.xlsx
63453 | 联结金具-直角挂板,Z-10 | 只 | 202409 | 1 | JB24-HW-XYKC-ZB02-0124AB.xlsx
63660 | 联结金具-直角挂板,Z-10 | 只 | 202409 | 9 | JB24-HW-XYKC-ZB02-0124AB.xlsx
63836 | 联结金具-直角挂板,Z-10 | 只 | 202409 | 8 | JB24-HW-XYKC-ZB02-0124AB.xlsx
64010 | 联结金具-直角挂板,Z-10 | 只 | 202409 | 8 | JB24-HW-XYKC-ZB02-0124AB.xlsx
57268 | 联结金具-直角挂板,Z-7 | 只 | 202409 | 73636 | JB24-HW-XYKC-ZB02BC-0124AC.xlsx
57281 | 联结金具-直角挂板,Z-7 | 只 | 202409 | 71006 | JB24-HW-XYKC-ZB02BC-0124AC.xlsx
57289 | 联结金具-直角挂板,Z-7 | 只 | 202409 | 68376 | JB24-HW-XYKC-ZB02BC-0124AC.xlsx
57293 | 联结金具-直角挂板,Z-7 | 只 | 202409 | 65746 | JB24-HW-XYKC-ZB02BC-0124AC.xlsx
57308 | 联结金具-直角挂板,Z-7 | 只 | 202409 | 63116 | JB24-HW-XYKC-ZB02BC-0124AC.xlsx
57316 | 联结金具-直角挂板,Z-7 | 只 | 202409 | 60487 | JB24-HW-XYKC-ZB02BC-0124AC.xlsx
57321 | 联结金具-直角挂板,Z-7 | 只 | 202409 | 57857 | JB24-HW-XYKC-ZB02BC-0124AC.xlsx
57334 | 联结金具-直角挂板,Z-7 | 只 | 202409 | 55227 | JB24-HW-XYKC-ZB02BC-0124AC.xlsx
57346 | 联结金具-直角挂板,Z-7 | 只 | 202409 | 52597 | JB24-HW-XYKC-ZB02BC-0124AC.xlsx
57348 | 联结金具-直角挂板,Z-7 | 只 | 202409 | 49967 | JB24-HW-XYKC-ZB02BC-0124AC.xlsx
57362 | 联结金具-直角挂板,Z-7 | 只 | 202409 | 39447 | JB24-HW-XYKC-ZB02BC-0124AC.xlsx
62247 | 联结金具-直角挂板,Z-7 | 只 | 202409 | 3396 | JB24-HW-XYKC-ZB02-0124AB.xlsx
62320 | 联结金具-直角挂板,Z-7 | 只 | 202409 | 4676 | JB24-HW-XYKC-ZB02-0124AB.xlsx
62537 | 联结金具-直角挂板,Z-7 | 只 | 202409 | 12104 | JB24-HW-XYKC-ZB02-0124AB.xlsx
62682 | 联结金具-直角挂板,Z-7 | 只 | 202409 | 12146 | JB24-HW-XYKC-ZB02-0124AB.xlsx
62861 | 联结金具-直角挂板,Z-7 | 只 | 202409 | 11655 | JB24-HW-XYKC-ZB02-0124AB.xlsx
63040 | 联结金具-直角挂板,Z-7 | 只 | 202409 | 11164 | JB24-HW-XYKC-ZB02-0124AB.xlsx
63215 | 联结金具-直角挂板,Z-7 | 只 | 202409 | 10674 | JB24-HW-XYKC-ZB02-0124AB.xlsx
63463 | 联结金具-直角挂板,Z-7 | 只 | 202409 | 2539 | JB24-HW-XYKC-ZB02-0124AB.xlsx
63571 | 联结金具-直角挂板,Z-7 | 只 | 202409 | 9692 | JB24-HW-XYKC-ZB02-0124AB.xlsx
63748 | 联结金具-直角挂板,Z-7 | 只 | 202409 | 9201 | JB24-HW-XYKC-ZB02-0124AB.xlsx
63921 | 联结金具-直角挂板,Z-7 | 只 | 202409 | 8588 | JB24-HW-XYKC-ZB02-0124AB.xlsx
62143 | 联结金具-碗头挂板,W-7 | 只 | 202409 | 1285 | JB24-HW-XYKC-ZB02-0124AB.xlsx
62372 | 联结金具-碗头挂板,W-7 | 只 | 202409 | 2375 | JB24-HW-XYKC-ZB02-0124AB.xlsx
62536 | 联结金具-碗头挂板,W-7 | 只 | 202409 | 171 | JB24-HW-XYKC-ZB02-0124AB.xlsx
62690 | 联结金具-碗头挂板,W-7 | 只 | 202409 | 164 | JB24-HW-XYKC-ZB02-0124AB.xlsx
62870 | 联结金具-碗头挂板,W-7 | 只 | 202409 | 157 | JB24-HW-XYKC-ZB02-0124AB.xlsx
63050 | 联结金具-碗头挂板,W-7 | 只 | 202409 | 151 | JB24-HW-XYKC-ZB02-0124AB.xlsx
63226 | 联结金具-碗头挂板,W-7 | 只 | 202409 | 144 | JB24-HW-XYKC-ZB02-0124AB.xlsx
63392 | 联结金具-碗头挂板,W-7 | 只 | 202409 | 961 | JB24-HW-XYKC-ZB02-0124AB.xlsx
63580 | 联结金具-碗头挂板,W-7 | 只 | 202409 | 131 | JB24-HW-XYKC-ZB02-0124AB.xlsx
63756 | 联结金具-碗头挂板,W-7 | 只 | 202409 | 124 | JB24-HW-XYKC-ZB02-0124AB.xlsx
63929 | 联结金具-碗头挂板,W-7 | 只 | 202409 | 116 | JB24-HW-XYKC-ZB02-0124AB.xlsx
62163 | 联结金具-碗头挂板,W-7B | 只 | 202409 | 904 | JB24-HW-XYKC-ZB02-0124AB.xlsx
62326 | 联结金具-碗头挂板,W-7B | 只 | 202409 | 22047 | JB24-HW-XYKC-ZB02-0124AB.xlsx
62535 | 联结金具-碗头挂板,W-7B | 只 | 202409 | 1049 | JB24-HW-XYKC-ZB02-0124AB.xlsx
62689 | 联结金具-碗头挂板,W-7B | 只 | 202409 | 1008 | JB24-HW-XYKC-ZB02-0124AB.xlsx
62868 | 联结金具-碗头挂板,W-7B | 只 | 202409 | 967 | JB24-HW-XYKC-ZB02-0124AB.xlsx
63048 | 联结金具-碗头挂板,W-7B | 只 | 202409 | 926 | JB24-HW-XYKC-ZB02-0124AB.xlsx
63224 | 联结金具-碗头挂板,W-7B | 只 | 202409 | 886 | JB24-HW-XYKC-ZB02-0124AB.xlsx
63426 | 联结金具-碗头挂板,W-7B | 只 | 202409 | 676 | JB24-HW-XYKC-ZB02-0124AB.xlsx
63578 | 联结金具-碗头挂板,W-7B | 只 | 202409 | 804 | JB24-HW-XYKC-ZB02-0124AB.xlsx
63754 | 联结金具-碗头挂板,W-7B | 只 | 202409 | 764 | JB24-HW-XYKC-ZB02-0124AB.xlsx
63922 | 联结金具-碗头挂板,W-7B | 只 | 202409 | 713 | JB24-HW-XYKC-ZB02-0124AB.xlsx
58490 | 聚丙烯 | 吨 | 202409 | 1 | GWJB-DS-2024-04_2409271131590829.xlsx
60108 | 胶枪 | 只 | 202409 | 1 | GWJB-DS-2024-04_2409271131590829.xlsx
58639 | 脱气装置 | 台 | 202409 | 1 | GWJB-DS-2024-04_2409271131590829.xlsx
59154 | 膨胀螺栓,M10,100mm,钢 | 根 | 202409 | 1 | GWJB-DS-2024-04_2409271131590829.xlsx
59163 | 膨胀螺栓,M12,100mm,钢 | 根 | 202409 | 1 | GWJB-DS-2024-04_2409271131590829.xlsx
59168 | 膨胀螺栓,M6,60mm,塑料 | 根 | 202409 | 1 | GWJB-DS-2024-04_2409271131590829.xlsx
59151 | 膨胀螺栓,M8,80mm,塑料 | 根 | 202409 | 1 | GWJB-DS-2024-04_2409271131590829.xlsx
59136 | 膨胀螺栓,M8,80mm,钢 | 根 | 202409 | 1 | GWJB-DS-2024-04_2409271131590829.xlsx
58290 | 自动化设备配件,CPU插件,测控装置 | 个 | 202409 | 1 | GWJB-DS-2024-05_2409271131614623.xlsx
58324 | 自动化设备配件,CPU插件,通信管理装置 | 个 | 202409 | 1 | GWJB-DS-2024-05_2409271131614623.xlsx
58291 | 自动化设备配件,保护插件,测控装置 | 个 | 202409 | 1 | GWJB-DS-2024-05_2409271131614623.xlsx
58297 | 自动化设备配件,数字输入输出插件,测控装置 | 个 | 202409 | 1 | GWJB-DS-2024-05_2409271131614623.xlsx
58342 | 自动化设备配件,数字输入输出插件,通信管理装置 | 个 | 202409 | 1 | GWJB-DS-2024-05_2409271131614623.xlsx
58288 | 自动化设备配件,显示单元,测控装置 | 个 | 202409 | 1 | GWJB-DS-2024-05_2409271131614623.xlsx
58299 | 自动化设备配件,模拟输入输出插件,测控装置 | 个 | 202409 | 1 | GWJB-DS-2024-05_2409271131614623.xlsx
58289 | 自动化设备配件,电源插件,测控装置 | 个 | 202409 | 1 | GWJB-DS-2024-05_2409271131614623.xlsx
58660 | 色谱仪检验装置,气相 | 套 | 202409 | 1 | GWJB-DS-2024-04_2409271131590829.xlsx
58996 | 茶几,1200×600×450,木质 | 张 | 202409 | 1 | GWJB-DS-2024-04_2409271131590829.xlsx
58857 | 茶几,1200×600×480,木质 | 张 | 202409 | 1 | GWJB-DS-2024-04_2409271131590829.xlsx
58914 | 茶几,600×600×480,木质 | 张 | 202409 | 1 | GWJB-DS-2024-04_2409271131590829.xlsx
58920 | 茶几,800×800×580,木质 | 张 | 202409 | 1 | GWJB-DS-2024-04_2409271131590829.xlsx
58855 | 茶几,800×800×580,玻璃 | 张 | 202409 | 1 | GWJB-DS-2024-04_2409271131590829.xlsx
59175 | 营销类设备配件,专变采集终端通信模块 | 个 | 202409 | 1 | GWJB-DS-2024-04_2409271131590829.xlsx
59177 | 营销类设备配件,专变采集终端通信模块 | 个 | 202409 | 1 | GWJB-DS-2024-04_2409271131590829.xlsx
59323 | 营销类设备配件,专变采集终端通信模块 | 个 | 202409 | 1 | GWJB-DS-2024-04_2409271131590829.xlsx
59811 | 营销类设备配件,专变采集终端通信模块 | 个 | 202409 | 1 | GWJB-DS-2024-04_2409271131590829.xlsx
59365 | 营销类设备配件,自助缴费终端配件 | 个 | 202409 | 1 | GWJB-DS-2024-04_2409271131590829.xlsx
59561 | 营销类设备配件,营销服务移动作业终端配件 | 个 | 202409 | 1 | GWJB-DS-2024-04_2409271131590829.xlsx
59967 | 营销类设备配件,营销服务移动作业终端配件 | 个 | 202409 | 1 | GWJB-DS-2024-04_2409271131590829.xlsx
59173 | 营销类设备配件,采集器通信模块 | 个 | 202409 | 1 | GWJB-DS-2024-04_2409271131590829.xlsx
59961 | 营销类设备配件,采集器通信模块 | 个 | 202409 | 1 | GWJB-DS-2024-04_2409271131590829.xlsx
59962 | 营销类设备配件,采集器通信模块 | 个 | 202409 | 1 | GWJB-DS-2024-04_2409271131590829.xlsx
59965 | 营销类设备配件,采集器通信模块 | 个 | 202409 | 1 | GWJB-DS-2024-04_2409271131590829.xlsx
60234 | 葫芦,电动,10.0t | 个 | 202409 | 1 | GWJB-DS-2024-04_2409271131590829.xlsx
58657 | 蓄电池内阻测试仪 | 只 | 202409 | 1 | GWJB-DS-2024-04_2409271131590829.xlsx
58720 | 蓄电池内阻测试仪 | 只 | 202409 | 1 | GWJB-DS-2024-04_2409271131590829.xlsx
58739 | 蓄电池在线监测仪 | 台 | 202409 | 1 | GWJB-DS-2024-04_2409271131590829.xlsx
58716 | 蓄电池活化仪 | 只 | 202409 | 1 | GWJB-DS-2024-04_2409271131590829.xlsx
69348 | 蝶式绝缘子,ED-1 | 只 | 202409 | 627 | JB24-HW-XYKC-ZB02-0124AB.xlsx
69404 | 蝶式绝缘子,ED-1 | 只 | 202409 | 606 | JB24-HW-XYKC-ZB02-0124AB.xlsx
69458 | 蝶式绝缘子,ED-1 | 只 | 202409 | 585 | JB24-HW-XYKC-ZB02-0124AB.xlsx
69512 | 蝶式绝缘子,ED-1 | 只 | 202409 | 565 | JB24-HW-XYKC-ZB02-0124AB.xlsx
69566 | 蝶式绝缘子,ED-1 | 只 | 202409 | 544 | JB24-HW-XYKC-ZB02-0124AB.xlsx
69618 | 蝶式绝缘子,ED-1 | 只 | 202409 | 523 | JB24-HW-XYKC-ZB02-0124AB.xlsx
69671 | 蝶式绝缘子,ED-1 | 只 | 202409 | 503 | JB24-HW-XYKC-ZB02-0124AB.xlsx
69723 | 蝶式绝缘子,ED-1 | 只 | 202409 | 482 | JB24-HW-XYKC-ZB02-0124AB.xlsx
69775 | 蝶式绝缘子,ED-1 | 只 | 202409 | 461 | JB24-HW-XYKC-ZB02-0124AB.xlsx
69827 | 蝶式绝缘子,ED-1 | 只 | 202409 | 441 | JB24-HW-XYKC-ZB02-0124AB.xlsx
69881 | 蝶式绝缘子,ED-1 | 只 | 202409 | 420 | JB24-HW-XYKC-ZB02-0124AB.xlsx
69933 | 蝶式绝缘子,ED-1 | 只 | 202409 | 399 | JB24-HW-XYKC-ZB02-0124AB.xlsx
69986 | 蝶式绝缘子,ED-1 | 只 | 202409 | 379 | JB24-HW-XYKC-ZB02-0124AB.xlsx
70038 | 蝶式绝缘子,ED-1 | 只 | 202409 | 350 | JB24-HW-XYKC-ZB02-0124AB.xlsx
69338 | 蝶式绝缘子,ED-2 | 只 | 202409 | 3734 | JB24-HW-XYKC-ZB02-0124AB.xlsx
69391 | 蝶式绝缘子,ED-2 | 只 | 202409 | 3611 | JB24-HW-XYKC-ZB02-0124AB.xlsx
69445 | 蝶式绝缘子,ED-2 | 只 | 202409 | 3488 | JB24-HW-XYKC-ZB02-0124AB.xlsx
69499 | 蝶式绝缘子,ED-2 | 只 | 202409 | 3365 | JB24-HW-XYKC-ZB02-0124AB.xlsx
69555 | 蝶式绝缘子,ED-2 | 只 | 202409 | 3242 | JB24-HW-XYKC-ZB02-0124AB.xlsx
69607 | 蝶式绝缘子,ED-2 | 只 | 202409 | 3118 | JB24-HW-XYKC-ZB02-0124AB.xlsx
69660 | 蝶式绝缘子,ED-2 | 只 | 202409 | 2995 | JB24-HW-XYKC-ZB02-0124AB.xlsx
69712 | 蝶式绝缘子,ED-2 | 只 | 202409 | 2872 | JB24-HW-XYKC-ZB02-0124AB.xlsx
69759 | 蝶式绝缘子,ED-2 | 只 | 202409 | 2749 | JB24-HW-XYKC-ZB02-0124AB.xlsx
69811 | 蝶式绝缘子,ED-2 | 只 | 202409 | 2626 | JB24-HW-XYKC-ZB02-0124AB.xlsx
69863 | 蝶式绝缘子,ED-2 | 只 | 202409 | 2503 | JB24-HW-XYKC-ZB02-0124AB.xlsx
69915 | 蝶式绝缘子,ED-2 | 只 | 202409 | 2380 | JB24-HW-XYKC-ZB02-0124AB.xlsx
69968 | 蝶式绝缘子,ED-2 | 只 | 202409 | 2257 | JB24-HW-XYKC-ZB02-0124AB.xlsx
70020 | 蝶式绝缘子,ED-2 | 只 | 202409 | 2092 | JB24-HW-XYKC-ZB02-0124AB.xlsx
60297 | 螺丝刀,一字螺丝刀,100mm,绝缘 | 把 | 202409 | 1 | GWJB-DS-2024-04_2409271131590829.xlsx
60252 | 螺丝刀,一字螺丝刀,125mm,非绝缘 | 把 | 202409 | 1 | GWJB-DS-2024-04_2409271131590829.xlsx
60263 | 螺丝刀,一字螺丝刀,150mm,绝缘 | 把 | 202409 | 1 | GWJB-DS-2024-04_2409271131590829.xlsx
60246 | 螺丝刀,一字螺丝刀,250mm,绝缘 | 把 | 202409 | 1 | GWJB-DS-2024-04_2409271131590829.xlsx
60269 | 螺丝刀,一字螺丝刀,50mm,非绝缘 | 把 | 202409 | 1 | GWJB-DS-2024-04_2409271131590829.xlsx
60285 | 螺丝刀,一字螺丝刀,75mm,绝缘 | 把 | 202409 | 1 | GWJB-DS-2024-04_2409271131590829.xlsx
60294 | 螺丝刀,十字螺丝,100mm,绝缘 | 把 | 202409 | 1 | GWJB-DS-2024-04_2409271131590829.xlsx
60262 | 螺丝刀,十字螺丝,150mm,绝缘 | 把 | 202409 | 1 | GWJB-DS-2024-04_2409271131590829.xlsx
60296 | 螺丝刀,十字螺丝,250mm,绝缘 | 把 | 202409 | 1 | GWJB-DS-2024-04_2409271131590829.xlsx
60259 | 螺丝刀,十字螺丝,60mm,非绝缘 | 把 | 202409 | 1 | GWJB-DS-2024-04_2409271131590829.xlsx
60286 | 螺丝刀,十字螺丝,75mm,绝缘 | 把 | 202409 | 1 | GWJB-DS-2024-04_2409271131590829.xlsx
60264 | 螺丝刀,十字螺丝,80mm,绝缘 | 把 | 202409 | 1 | GWJB-DS-2024-04_2409271131590829.xlsx
60293 | 螺丝刀,夹柄螺丝刀,250mm,绝缘 | 把 | 202409 | 1 | GWJB-DS-2024-04_2409271131590829.xlsx
59155 | 螺杆,单头,M10,20mm,镀锌镍 | 根 | 202409 | 1 | GWJB-DS-2024-04_2409271131590829.xlsx
59152 | 螺杆,单头,M10,30mm,镀锌 | 根 | 202409 | 1 | GWJB-DS-2024-04_2409271131590829.xlsx
59147 | 螺杆,单头,M10,35mm,镀锌镍 | 根 | 202409 | 1 | GWJB-DS-2024-04_2409271131590829.xlsx
59162 | 螺杆,单头,M5,25mm,镀锌 | 根 | 202409 | 1 | GWJB-DS-2024-04_2409271131590829.xlsx
59164 | 螺杆,单头,M6,25mm,镀锌 | 根 | 202409 | 1 | GWJB-DS-2024-04_2409271131590829.xlsx
59145 | 螺母,六角锁紧螺母,M10,钢,镀锌 | 个 | 202409 | 1 | GWJB-DS-2024-04_2409271131590829.xlsx
59139 | 螺母,六角锁紧螺母,M5,钢,镀锌 | 个 | 202409 | 1 | GWJB-DS-2024-04_2409271131590829.xlsx
59169 | 螺母,六角锁紧螺母,M6,钢,镀锌 | 个 | 202409 | 1 | GWJB-DS-2024-04_2409271131590829.xlsx
60080 | 螺母破碎机,IS-MM20 | 台 | 202409 | 1 | GWJB-DS-2024-04_2409271131590829.xlsx
59143 | 螺钉,自攻,M3,16mm,镀锌 | 件 | 202409 | 1 | GWJB-DS-2024-04_2409271131590829.xlsx
59142 | 螺钉,自攻,M4,16mm,镀锌 | 件 | 202409 | 1 | GWJB-DS-2024-04_2409271131590829.xlsx
59144 | 螺钉,自攻,M5,20mm,镀锌 | 件 | 202409 | 1 | GWJB-DS-2024-04_2409271131590829.xlsx
58767 | 补偿电抗器 | 台 | 202409 | 1 | GWJB-DS-2024-04_2409271131590829.xlsx
60102 | 角磨机,GWS24-180LV | 台 | 202409 | 1 | GWJB-DS-2024-04_2409271131590829.xlsx
60078 | 角磨机,GWS6-125 | 台 | 202409 | 1 | GWJB-DS-2024-04_2409271131590829.xlsx
60149 | 角磨机用钹型砂轮,100×16 | 片 | 202409 | 1 | GWJB-DS-2024-04_2409271131590829.xlsx
60173 | 计量周转柜 | 台 | 202409 | 1 | GWJB-DS-2024-04_2409271131590829.xlsx
60358 | 计量周转柜 | 台 | 202409 | 1 | GWJB-DS-2024-04_2409271131590829.xlsx
61131 | 设备线夹-压缩型设备线夹,SY-300/25A | 付 | 202409 | 6 | JB24-HW-XYKC-ZB02-0124AB.xlsx
61147 | 设备线夹-压缩型设备线夹,SY-300/25B | 付 | 202409 | 140 | JB24-HW-XYKC-ZB02-0124AB.xlsx
61130 | 设备线夹-压缩型设备线夹,SY-300/40A | 付 | 202409 | 18 | JB24-HW-XYKC-ZB02-0124AB.xlsx
61142 | 设备线夹-压缩型设备线夹,SY-300/40B | 付 | 202409 | 128 | JB24-HW-XYKC-ZB02-0124AB.xlsx
61144 | 设备线夹-压缩型设备线夹,SY-300/40C | 付 | 202409 | 20 | JB24-HW-XYKC-ZB02-0124AB.xlsx
61136 | 设备线夹-压缩型设备线夹,SY-400/35A | 付 | 202409 | 36 | JB24-HW-XYKC-ZB02-0124AB.xlsx
61134 | 设备线夹-压缩型设备线夹,SY-400/35B | 付 | 202409 | 246 | JB24-HW-XYKC-ZB02-0124AB.xlsx
57273 | 设备线夹-压缩型设备线夹,SY-50A | 付 | 202409 | 640 | JB24-HW-XYKC-ZB02BC-0124AC.xlsx
57278 | 设备线夹-压缩型设备线夹,SY-50A | 付 | 202409 | 617 | JB24-HW-XYKC-ZB02BC-0124AC.xlsx
57284 | 设备线夹-压缩型设备线夹,SY-50A | 付 | 202409 | 594 | JB24-HW-XYKC-ZB02BC-0124AC.xlsx
57300 | 设备线夹-压缩型设备线夹,SY-50A | 付 | 202409 | 571 | JB24-HW-XYKC-ZB02BC-0124AC.xlsx
57306 | 设备线夹-压缩型设备线夹,SY-50A | 付 | 202409 | 548 | JB24-HW-XYKC-ZB02BC-0124AC.xlsx
57319 | 设备线夹-压缩型设备线夹,SY-50A | 付 | 202409 | 526 | JB24-HW-XYKC-ZB02BC-0124AC.xlsx
57326 | 设备线夹-压缩型设备线夹,SY-50A | 付 | 202409 | 503 | JB24-HW-XYKC-ZB02BC-0124AC.xlsx
57333 | 设备线夹-压缩型设备线夹,SY-50A | 付 | 202409 | 480 | JB24-HW-XYKC-ZB02BC-0124AC.xlsx
57342 | 设备线夹-压缩型设备线夹,SY-50A | 付 | 202409 | 457 | JB24-HW-XYKC-ZB02BC-0124AC.xlsx
57352 | 设备线夹-压缩型设备线夹,SY-50A | 付 | 202409 | 434 | JB24-HW-XYKC-ZB02BC-0124AC.xlsx
57358 | 设备线夹-压缩型设备线夹,SY-50A | 付 | 202409 | 342 | JB24-HW-XYKC-ZB02BC-0124AC.xlsx
62205 | 设备线夹-压缩型设备线夹,SY-50A | 付 | 202409 | 635 | JB24-HW-XYKC-ZB02-0124AB.xlsx
62373 | 设备线夹-压缩型设备线夹,SY-50A | 付 | 202409 | 611 | JB24-HW-XYKC-ZB02-0124AB.xlsx
62619 | 设备线夹-压缩型设备线夹,SY-50A | 付 | 202409 | 588 | JB24-HW-XYKC-ZB02-0124AB.xlsx
62856 | 设备线夹-压缩型设备线夹,SY-50A | 付 | 202409 | 565 | JB24-HW-XYKC-ZB02-0124AB.xlsx
63035 | 设备线夹-压缩型设备线夹,SY-50A | 付 | 202409 | 543 | JB24-HW-XYKC-ZB02-0124AB.xlsx
63086 | 设备线夹-压缩型设备线夹,SY-50A | 付 | 202409 | 520 | JB24-HW-XYKC-ZB02-0124AB.xlsx
63388 | 设备线夹-压缩型设备线夹,SY-50A | 付 | 202409 | 497 | JB24-HW-XYKC-ZB02-0124AB.xlsx
63452 | 设备线夹-压缩型设备线夹,SY-50A | 付 | 202409 | 474 | JB24-HW-XYKC-ZB02-0124AB.xlsx
63740 | 设备线夹-压缩型设备线夹,SY-50A | 付 | 202409 | 451 | JB24-HW-XYKC-ZB02-0124AB.xlsx
63789 | 设备线夹-压缩型设备线夹,SY-50A | 付 | 202409 | 428 | JB24-HW-XYKC-ZB02-0124AB.xlsx
64090 | 设备线夹-压缩型设备线夹,SY-50A | 付 | 202409 | 400 | JB24-HW-XYKC-ZB02-0124AB.xlsx
61146 | 设备线夹-双导线设备线夹,SSY-400/35A-120(a×b) | 付 | 202409 | 18 | JB24-HW-XYKC-ZB02-0124AB.xlsx
61145 | 设备线夹-双导线设备线夹,SSY-400/35A-200(a×b) | 付 | 202409 | 42 | JB24-HW-XYKC-ZB02-0124AB.xlsx
61138 | 设备线夹-双导线设备线夹,SSY-400/35B-120(a×b) | 付 | 202409 | 54 | JB24-HW-XYKC-ZB02-0124AB.xlsx
61133 | 设备线夹-双导线设备线夹,SSY-400/35B-200(a×b) | 付 | 202409 | 48 | JB24-HW-XYKC-ZB02-0124AB.xlsx
61148 | 设备线夹-双导线设备线夹,SSY-500/45A-120 | 付 | 202409 | 12 | JB24-HW-XYKC-ZB02-0124AB.xlsx
61149 | 设备线夹-双导线设备线夹,SSY-500/45B-120 | 付 | 202409 | 12 | JB24-HW-XYKC-ZB02-0124AB.xlsx
61139 | 设备线夹-双导线设备线夹,SSY-500/45C-120(a×b) | 付 | 202409 | 24 | JB24-HW-XYKC-ZB02-0124AB.xlsx
61129 | 设备线夹-双导线设备线夹,SSY-630/55B-200(a×b) | 付 | 202409 | 200 | JB24-HW-XYKC-ZB02-0124AB.xlsx
61137 | 设备线夹-双导线设备线夹,SSYG-400/35B-200 | 付 | 202409 | 36 | JB24-HW-XYKC-ZB02-0124AB.xlsx
62259 | 设备线夹-变压器线夹,M12 | 付 | 202409 | 1 | JB24-HW-XYKC-ZB02-0124AB.xlsx
62426 | 设备线夹-变压器线夹,M12 | 付 | 202409 | 1 | JB24-HW-XYKC-ZB02-0124AB.xlsx
62534 | 设备线夹-变压器线夹,M12 | 付 | 202409 | 1 | JB24-HW-XYKC-ZB02-0124AB.xlsx
62284 | 设备线夹-变压器线夹,M16 | 付 | 202409 | 3 | JB24-HW-XYKC-ZB02-0124AB.xlsx
62336 | 设备线夹-变压器线夹,M16 | 付 | 202409 | 3 | JB24-HW-XYKC-ZB02-0124AB.xlsx
62559 | 设备线夹-变压器线夹,M16 | 付 | 202409 | 3 | JB24-HW-XYKC-ZB02-0124AB.xlsx
62781 | 设备线夹-变压器线夹,M16 | 付 | 202409 | 3 | JB24-HW-XYKC-ZB02-0124AB.xlsx
62959 | 设备线夹-变压器线夹,M16 | 付 | 202409 | 3 | JB24-HW-XYKC-ZB02-0124AB.xlsx
63137 | 设备线夹-变压器线夹,M16 | 付 | 202409 | 2 | JB24-HW-XYKC-ZB02-0124AB.xlsx
63311 | 设备线夹-变压器线夹,M16 | 付 | 202409 | 2 | JB24-HW-XYKC-ZB02-0124AB.xlsx
63504 | 设备线夹-变压器线夹,M16 | 付 | 202409 | 2 | JB24-HW-XYKC-ZB02-0124AB.xlsx
63664 | 设备线夹-变压器线夹,M16 | 付 | 202409 | 2 | JB24-HW-XYKC-ZB02-0124AB.xlsx
63841 | 设备线夹-变压器线夹,M16 | 付 | 202409 | 2 | JB24-HW-XYKC-ZB02-0124AB.xlsx
64015 | 设备线夹-变压器线夹,M16 | 付 | 202409 | 2 | JB24-HW-XYKC-ZB02-0124AB.xlsx
57272 | 设备线夹-变压器线夹,M20 | 付 | 202409 | 14 | JB24-HW-XYKC-ZB02BC-0124AC.xlsx
57280 | 设备线夹-变压器线夹,M20 | 付 | 202409 | 14 | JB24-HW-XYKC-ZB02BC-0124AC.xlsx
57287 | 设备线夹-变压器线夹,M20 | 付 | 202409 | 13 | JB24-HW-XYKC-ZB02BC-0124AC.xlsx
57298 | 设备线夹-变压器线夹,M20 | 付 | 202409 | 13 | JB24-HW-XYKC-ZB02BC-0124AC.xlsx
57310 | 设备线夹-变压器线夹,M20 | 付 | 202409 | 12 | JB24-HW-XYKC-ZB02BC-0124AC.xlsx
57317 | 设备线夹-变压器线夹,M20 | 付 | 202409 | 12 | JB24-HW-XYKC-ZB02BC-0124AC.xlsx
57325 | 设备线夹-变压器线夹,M20 | 付 | 202409 | 11 | JB24-HW-XYKC-ZB02BC-0124AC.xlsx
57330 | 设备线夹-变压器线夹,M20 | 付 | 202409 | 11 | JB24-HW-XYKC-ZB02BC-0124AC.xlsx
57345 | 设备线夹-变压器线夹,M20 | 付 | 202409 | 10 | JB24-HW-XYKC-ZB02BC-0124AC.xlsx
57354 | 设备线夹-变压器线夹,M20 | 付 | 202409 | 9 | JB24-HW-XYKC-ZB02BC-0124AC.xlsx
57357 | 设备线夹-变压器线夹,M20 | 付 | 202409 | 7 | JB24-HW-XYKC-ZB02BC-0124AC.xlsx
62142 | 设备线夹-变压器线夹,M20 | 付 | 202409 | 3 | JB24-HW-XYKC-ZB02-0124AB.xlsx
62351 | 设备线夹-变压器线夹,M20 | 付 | 202409 | 8 | JB24-HW-XYKC-ZB02-0124AB.xlsx
62511 | 设备线夹-变压器线夹,M20 | 付 | 202409 | 7 | JB24-HW-XYKC-ZB02-0124AB.xlsx
62716 | 设备线夹-变压器线夹,M20 | 付 | 202409 | 7 | JB24-HW-XYKC-ZB02-0124AB.xlsx
62894 | 设备线夹-变压器线夹,M20 | 付 | 202409 | 7 | JB24-HW-XYKC-ZB02-0124AB.xlsx
63073 | 设备线夹-变压器线夹,M20 | 付 | 202409 | 7 | JB24-HW-XYKC-ZB02-0124AB.xlsx
63249 | 设备线夹-变压器线夹,M20 | 付 | 202409 | 6 | JB24-HW-XYKC-ZB02-0124AB.xlsx
63399 | 设备线夹-变压器线夹,M20 | 付 | 202409 | 2 | JB24-HW-XYKC-ZB02-0124AB.xlsx
63604 | 设备线夹-变压器线夹,M20 | 付 | 202409 | 6 | JB24-HW-XYKC-ZB02-0124AB.xlsx
63779 | 设备线夹-变压器线夹,M20 | 付 | 202409 | 5 | JB24-HW-XYKC-ZB02-0124AB.xlsx
63945 | 设备线夹-变压器线夹,M20 | 付 | 202409 | 5 | JB24-HW-XYKC-ZB02-0124AB.xlsx
62159 | 设备线夹-螺栓型设备线夹,SLG-2B | 付 | 202409 | 597 | JB24-HW-XYKC-ZB02-0124AB.xlsx
62456 | 设备线夹-螺栓型设备线夹,SLG-2B | 付 | 202409 | 576 | JB24-HW-XYKC-ZB02-0124AB.xlsx
62627 | 设备线夹-螺栓型设备线夹,SLG-2B | 付 | 202409 | 553 | JB24-HW-XYKC-ZB02-0124AB.xlsx
62848 | 设备线夹-螺栓型设备线夹,SLG-2B | 付 | 202409 | 532 | JB24-HW-XYKC-ZB02-0124AB.xlsx
63027 | 设备线夹-螺栓型设备线夹,SLG-2B | 付 | 202409 | 510 | JB24-HW-XYKC-ZB02-0124AB.xlsx
63207 | 设备线夹-螺栓型设备线夹,SLG-2B | 付 | 202409 | 489 | JB24-HW-XYKC-ZB02-0124AB.xlsx
63380 | 设备线夹-螺栓型设备线夹,SLG-2B | 付 | 202409 | 467 | JB24-HW-XYKC-ZB02-0124AB.xlsx
63444 | 设备线夹-螺栓型设备线夹,SLG-2B | 付 | 202409 | 446 | JB24-HW-XYKC-ZB02-0124AB.xlsx
63732 | 设备线夹-螺栓型设备线夹,SLG-2B | 付 | 202409 | 424 | JB24-HW-XYKC-ZB02-0124AB.xlsx
63909 | 设备线夹-螺栓型设备线夹,SLG-2B | 付 | 202409 | 403 | JB24-HW-XYKC-ZB02-0124AB.xlsx
64063 | 设备线夹-螺栓型设备线夹,SLG-2B | 付 | 202409 | 376 | JB24-HW-XYKC-ZB02-0124AB.xlsx
62172 | 设备线夹-螺栓型设备线夹,SLG-3B | 付 | 202409 | 374 | JB24-HW-XYKC-ZB02-0124AB.xlsx
62389 | 设备线夹-螺栓型设备线夹,SLG-3B | 付 | 202409 | 61 | JB24-HW-XYKC-ZB02-0124AB.xlsx
62624 | 设备线夹-螺栓型设备线夹,SLG-3B | 付 | 202409 | 59 | JB24-HW-XYKC-ZB02-0124AB.xlsx
62828 | 设备线夹-螺栓型设备线夹,SLG-3B | 付 | 202409 | 333 | JB24-HW-XYKC-ZB02-0124AB.xlsx
63006 | 设备线夹-螺栓型设备线夹,SLG-3B | 付 | 202409 | 320 | JB24-HW-XYKC-ZB02-0124AB.xlsx
63185 | 设备线夹-螺栓型设备线夹,SLG-3B | 付 | 202409 | 306 | JB24-HW-XYKC-ZB02-0124AB.xlsx
63359 | 设备线夹-螺栓型设备线夹,SLG-3B | 付 | 202409 | 293 | JB24-HW-XYKC-ZB02-0124AB.xlsx
63418 | 设备线夹-螺栓型设备线夹,SLG-3B | 付 | 202409 | 279 | JB24-HW-XYKC-ZB02-0124AB.xlsx
63708 | 设备线夹-螺栓型设备线夹,SLG-3B | 付 | 202409 | 266 | JB24-HW-XYKC-ZB02-0124AB.xlsx
63885 | 设备线夹-螺栓型设备线夹,SLG-3B | 付 | 202409 | 252 | JB24-HW-XYKC-ZB02-0124AB.xlsx
64059 | 设备线夹-螺栓型设备线夹,SLG-3B | 付 | 202409 | 236 | JB24-HW-XYKC-ZB02-0124AB.xlsx
62213 | 设备线夹-螺栓型设备线夹,SLG-4B | 付 | 202409 | 40 | JB24-HW-XYKC-ZB02-0124AB.xlsx
62365 | 设备线夹-螺栓型设备线夹,SLG-4B | 付 | 202409 | 628 | JB24-HW-XYKC-ZB02-0124AB.xlsx
62525 | 设备线夹-螺栓型设备线夹,SLG-4B | 付 | 202409 | 605 | JB24-HW-XYKC-ZB02-0124AB.xlsx
62696 | 设备线夹-螺栓型设备线夹,SLG-4B | 付 | 202409 | 581 | JB24-HW-XYKC-ZB02-0124AB.xlsx
62875 | 设备线夹-螺栓型设备线夹,SLG-4B | 付 | 202409 | 558 | JB24-HW-XYKC-ZB02-0124AB.xlsx
63055 | 设备线夹-螺栓型设备线夹,SLG-4B | 付 | 202409 | 534 | JB24-HW-XYKC-ZB02-0124AB.xlsx
63231 | 设备线夹-螺栓型设备线夹,SLG-4B | 付 | 202409 | 511 | JB24-HW-XYKC-ZB02-0124AB.xlsx
63448 | 设备线夹-螺栓型设备线夹,SLG-4B | 付 | 202409 | 30 | JB24-HW-XYKC-ZB02-0124AB.xlsx
63585 | 设备线夹-螺栓型设备线夹,SLG-4B | 付 | 202409 | 464 | JB24-HW-XYKC-ZB02-0124AB.xlsx
63761 | 设备线夹-螺栓型设备线夹,SLG-4B | 付 | 202409 | 440 | JB24-HW-XYKC-ZB02-0124AB.xlsx
63934 | 设备线夹-螺栓型设备线夹,SLG-4B | 付 | 202409 | 411 | JB24-HW-XYKC-ZB02-0124AB.xlsx
58670 | 识别仪,电缆 | 台 | 202409 | 1 | GWJB-DS-2024-04_2409271131590829.xlsx
58547 | 识别仪,电能表 | 台 | 202409 | 1 | GWJB-DS-2024-04_2409271131590829.xlsx
58656 | 识别仪,电能表 | 台 | 202409 | 1 | GWJB-DS-2024-04_2409271131590829.xlsx
58803 | 试验发电机 | 台 | 202409 | 1 | GWJB-DS-2024-04_2409271131590829.xlsx
58480 | 试验试剂 | 千克 | 202409 | 1 | GWJB-DS-2024-04_2409271131590829.xlsx
57552 | 调压器配件,调压器控制器 | 个 | 202409 | 1 | GWJB-DS-2024-05_2409271131614623.xlsx
58661 | 谐波测试仪 | 台 | 202409 | 1 | GWJB-DS-2024-04_2409271131590829.xlsx
58596 | 超声波清洗器 | 台 | 202409 | 1 | GWJB-DS-2024-04_2409271131590829.xlsx
58647 | 超纯氢气发生器 | 台 | 202409 | 1 | GWJB-DS-2024-04_2409271131590829.xlsx
59055 | 轮式自行机械车,绝缘升降平台 | 辆 | 202409 | 1 | GWJB-DS-2024-04_2409271131590829.xlsx
58121 | 输变电设备物联网节点装置变电接入节点设备,泄漏电流监测 | 个 | 202409 | 1 | GWJB-DS-2024-05_2409271131614623.xlsx
58105 | 输变电设备物联网节点装置变电接入节点设备,温度监测 | 个 | 202409 | 1 | GWJB-DS-2024-05_2409271131614623.xlsx
58106 | 输变电设备物联网节点装置变电接入节点设备,温湿度监测 | 个 | 202409 | 1 | GWJB-DS-2024-05_2409271131614623.xlsx
58102 | 输变电设备物联网节点装置变电接入节点设备,特高频局放监测 | 个 | 202409 | 1 | GWJB-DS-2024-05_2409271131614623.xlsx
58114 | 输变电设备物联网节点装置变电接入节点设备,超声波局放监测 | 个 | 202409 | 1 | GWJB-DS-2024-05_2409271131614623.xlsx
58104 | 输变电设备物联网节点装置变电汇聚节点设备 | 个 | 202409 | 1 | GWJB-DS-2024-05_2409271131614623.xlsx
58119 | 输变电设备物联网节点装置输电接入节点设备,专业监测 | 个 | 202409 | 1 | GWJB-DS-2024-05_2409271131614623.xlsx
58123 | 输变电设备物联网节点装置输电汇聚节点设备,多类采集 | 个 | 202409 | 1 | GWJB-DS-2024-05_2409271131614623.xlsx
59562 | 通信仪器仪表配件,数据分析仪配件 | 个 | 202409 | 1 | GWJB-DS-2024-04_2409271131590829.xlsx
59569 | 通信电源系统配件,整流模块 | 个 | 202409 | 1 | GWJB-DS-2024-04_2409271131590829.xlsx
59571 | 通信电源系统配件,监控模块 | 个 | 202409 | 1 | GWJB-DS-2024-04_2409271131590829.xlsx
59805 | 通信配线设备配件,光端盒 | 个 | 202409 | 1 | GWJB-DS-2024-04_2409271131590829.xlsx
59807 | 通信配线设备配件,光配模块 | 个 | 202409 | 1 | GWJB-DS-2024-04_2409271131590829.xlsx
59808 | 通信配线设备配件,数配模块 | 个 | 202409 | 1 | GWJB-DS-2024-04_2409271131590829.xlsx
59804 | 通信配线设备配件,音频模块 | 个 | 202409 | 1 | GWJB-DS-2024-04_2409271131590829.xlsx
58511 | 避雷器测试仪 | 只 | 202409 | 1 | GWJB-DS-2024-04_2409271131590829.xlsx
60060 | 避雷器测试仪 | 只 | 202409 | 1 | GWJB-DS-2024-04_2409271131590829.xlsx
57543 | 避雷器配件,避雷器放电计数器,AC220kV | 个 | 202409 | 1 | GWJB-DS-2024-05_2409271131614623.xlsx
57544 | 避雷器配件,避雷器放电计数器,通用 | 个 | 202409 | 1 | GWJB-DS-2024-05_2409271131614623.xlsx
57547 | 避雷器配件,避雷器绝缘底座,AC10kV | 个 | 202409 | 1 | GWJB-DS-2024-05_2409271131614623.xlsx
57548 | 避雷器配件,避雷器绝缘底座,AC35kV | 个 | 202409 | 1 | GWJB-DS-2024-05_2409271131614623.xlsx
61069 | 配电箱,户外,4回路 | 个 | 202409 | 68 | JB24-HW-XYKC-ZB02-0124AB.xlsx
61076 | 配电箱,户外,4回路 | 个 | 202409 | 1 | JB24-HW-XYKC-ZB02-0124AB.xlsx
68640 | 配电终端,站所终端(DTU) | 套 | 202409 | 7 | JB24-HW-XYKC-ZB02-0124AB.xlsx
60401 | 配电终端,配变终端(TTU) | 套 | 202409 | 75 | JB24-HW-XYKC-ZB02-0124AB.xlsx
60410 | 配电终端,配变终端(TTU) | 套 | 202409 | 199 | JB24-HW-XYKC-ZB02-0124AB.xlsx
60419 | 配电终端,配变终端(TTU) | 套 | 202409 | 40 | JB24-HW-XYKC-ZB02-0124AB.xlsx
60428 | 配电终端,配变终端(TTU) | 套 | 202409 | 37 | JB24-HW-XYKC-ZB02-0124AB.xlsx
60437 | 配电终端,配变终端(TTU) | 套 | 202409 | 31 | JB24-HW-XYKC-ZB02-0124AB.xlsx
60446 | 配电终端,配变终端(TTU) | 套 | 202409 | 28 | JB24-HW-XYKC-ZB02-0124AB.xlsx
67497 | 配网金具,悬垂线夹,标准化 | 付 | 202409 | 1 | JB24-HW-XYKC-ZB02-0124AB.xlsx
67519 | 配网金具,悬垂线夹,标准化 | 付 | 202409 | 1 | JB24-HW-XYKC-ZB02-0124AB.xlsx
67543 | 配网金具,悬垂线夹,标准化 | 付 | 202409 | 1 | JB24-HW-XYKC-ZB02-0124AB.xlsx
67566 | 配网金具,悬垂线夹,标准化 | 付 | 202409 | 1 | JB24-HW-XYKC-ZB02-0124AB.xlsx
67574 | 配网金具,悬垂线夹,标准化 | 付 | 202409 | 1 | JB24-HW-XYKC-ZB02-0124AB.xlsx
67477 | 配网金具,拉线金具,标准化 | 付 | 202409 | 469 | JB24-HW-XYKC-ZB02-0124AB.xlsx
67501 | 配网金具,拉线金具,标准化 | 付 | 202409 | 440 | JB24-HW-XYKC-ZB02-0124AB.xlsx
67523 | 配网金具,拉线金具,标准化 | 付 | 202409 | 383 | JB24-HW-XYKC-ZB02-0124AB.xlsx
67546 | 配网金具,拉线金具,标准化 | 付 | 202409 | 339 | JB24-HW-XYKC-ZB02-0124AB.xlsx
67569 | 配网金具,拉线金具,标准化 | 付 | 202409 | 306 | JB24-HW-XYKC-ZB02-0124AB.xlsx
67592 | 配网金具,拉线金具,标准化 | 付 | 202409 | 632 | JB24-HW-XYKC-ZB02-0124AB.xlsx
67483 | 配网金具,连接金具,标准化 | 付 | 202409 | 178 | JB24-HW-XYKC-ZB02-0124AB.xlsx
67500 | 配网金具,连接金具,标准化 | 付 | 202409 | 18487 | JB24-HW-XYKC-ZB02-0124AB.xlsx
67528 | 配网金具,连接金具,标准化 | 付 | 202409 | 145 | JB24-HW-XYKC-ZB02-0124AB.xlsx
67547 | 配网金具,连接金具,标准化 | 付 | 202409 | 14734 | JB24-HW-XYKC-ZB02-0124AB.xlsx
67575 | 配网金具,连接金具,标准化 | 付 | 202409 | 1797 | JB24-HW-XYKC-ZB02-0124AB.xlsx
67595 | 配网金具,连接金具,标准化 | 付 | 202409 | 1682 | JB24-HW-XYKC-ZB02-0124AB.xlsx
59546 | 金属检测仪器配件,探伤仪配件 | 个 | 202409 | 1 | GWJB-DS-2024-04_2409271131590829.xlsx
59547 | 金属检测仪器配件,材料机配件 | 个 | 202409 | 1 | GWJB-DS-2024-04_2409271131590829.xlsx
58582 | 金相仪 | 台 | 202409 | 1 | GWJB-DS-2024-04_2409271131590829.xlsx
69349 | 针式瓷绝缘子,P-6T,120,150 | 只 | 202409 | 2521 | JB24-HW-XYKC-ZB02-0124AB.xlsx
69405 | 针式瓷绝缘子,P-6T,120,150 | 只 | 202409 | 2437 | JB24-HW-XYKC-ZB02-0124AB.xlsx
69459 | 针式瓷绝缘子,P-6T,120,150 | 只 | 202409 | 2354 | JB24-HW-XYKC-ZB02-0124AB.xlsx
69513 | 针式瓷绝缘子,P-6T,120,150 | 只 | 202409 | 2271 | JB24-HW-XYKC-ZB02-0124AB.xlsx
69567 | 针式瓷绝缘子,P-6T,120,150 | 只 | 202409 | 2188 | JB24-HW-XYKC-ZB02-0124AB.xlsx
69619 | 针式瓷绝缘子,P-6T,120,150 | 只 | 202409 | 2105 | JB24-HW-XYKC-ZB02-0124AB.xlsx
69672 | 针式瓷绝缘子,P-6T,120,150 | 只 | 202409 | 2022 | JB24-HW-XYKC-ZB02-0124AB.xlsx
69724 | 针式瓷绝缘子,P-6T,120,150 | 只 | 202409 | 1939 | JB24-HW-XYKC-ZB02-0124AB.xlsx
69776 | 针式瓷绝缘子,P-6T,120,150 | 只 | 202409 | 1855 | JB24-HW-XYKC-ZB02-0124AB.xlsx
69828 | 针式瓷绝缘子,P-6T,120,150 | 只 | 202409 | 1772 | JB24-HW-XYKC-ZB02-0124AB.xlsx
69880 | 针式瓷绝缘子,P-6T,120,150 | 只 | 202409 | 1689 | JB24-HW-XYKC-ZB02-0124AB.xlsx
69932 | 针式瓷绝缘子,P-6T,120,150 | 只 | 202409 | 1606 | JB24-HW-XYKC-ZB02-0124AB.xlsx
69984 | 针式瓷绝缘子,P-6T,120,150 | 只 | 202409 | 5308 | JB24-HW-XYKC-ZB02-0124AB.xlsx
70036 | 针式瓷绝缘子,P-6T,120,150 | 只 | 202409 | 4922 | JB24-HW-XYKC-ZB02-0124AB.xlsx
58445 | 钢丝,φ1.6,#25,无表面处理 | 千克 | 202409 | 1 | GWJB-DS-2024-04_2409271131590829.xlsx
58434 | 钢带,19mm,0.76mm,316 | 千克 | 202409 | 1 | GWJB-DS-2024-04_2409271131590829.xlsx
58453 | 钢板,5mm,Q345 | 千克 | 202409 | 1 | GWJB-DS-2024-04_2409271131590829.xlsx
66592 | 钢管杆（桩）,AC10kV,无,无,Q355(Q345),杆,无 | 吨 | 202409 | 5.265 | JB24-HW-XYKC-ZB02-0124AB.xlsx
66596 | 钢管杆（桩）,AC10kV,无,无,Q355(Q345),杆,无 | 吨 | 202409 | 4.495 | JB24-HW-XYKC-ZB02-0124AB.xlsx
66600 | 钢管杆（桩）,AC10kV,无,无,Q355(Q345),杆,无 | 吨 | 202409 | 47.472 | JB24-HW-XYKC-ZB02-0124AB.xlsx
60298 | 钳,剥线钳,6吋,绝缘 | 只 | 202409 | 1 | GWJB-DS-2024-04_2409271131590829.xlsx
60282 | 钳,剥线钳,8吋,绝缘 | 只 | 202409 | 1 | GWJB-DS-2024-04_2409271131590829.xlsx
60283 | 钳,尖嘴钳,6吋,绝缘 | 只 | 202409 | 1 | GWJB-DS-2024-04_2409271131590829.xlsx
60260 | 钳,斜口钳,6吋,绝缘 | 只 | 202409 | 1 | GWJB-DS-2024-04_2409271131590829.xlsx
60271 | 钳,钢丝钳,8吋,绝缘 | 只 | 202409 | 1 | GWJB-DS-2024-04_2409271131590829.xlsx
60103 | 铁塔防坠落导轨装置,刚性导轨 | 米 | 202409 | 1 | GWJB-DS-2024-04_2409271131590829.xlsx
60105 | 铁塔防坠落导轨装置,柔性导轨 | 米 | 202409 | 1 | GWJB-DS-2024-04_2409271131590829.xlsx
69231 | 铁构件 | 吨 | 202409 | 307.226 | JB24-HW-XYKC-ZB02-0124AB.xlsx
69236 | 铁构件 | 吨 | 202409 | 158.524 | JB24-HW-XYKC-ZB02-0124AB.xlsx
69241 | 铁构件 | 吨 | 202409 | 286.278 | JB24-HW-XYKC-ZB02-0124AB.xlsx
69246 | 铁构件 | 吨 | 202409 | 385.198 | JB24-HW-XYKC-ZB02-0124AB.xlsx
69251 | 铁构件 | 吨 | 202409 | 141.739 | JB24-HW-XYKC-ZB02-0124AB.xlsx
69256 | 铁构件 | 吨 | 202409 | 254.858 | JB24-HW-XYKC-ZB02-0124AB.xlsx
69261 | 铁构件 | 吨 | 202409 | 341.315 | JB24-HW-XYKC-ZB02-0124AB.xlsx
69266 | 铁构件 | 吨 | 202409 | 326.687 | JB24-HW-XYKC-ZB02-0124AB.xlsx
69271 | 铁构件 | 吨 | 202409 | 312.06 | JB24-HW-XYKC-ZB02-0124AB.xlsx
69276 | 铁构件 | 吨 | 202409 | 113.764 | JB24-HW-XYKC-ZB02-0124AB.xlsx
69281 | 铁构件 | 吨 | 202409 | 277.928 | JB24-HW-XYKC-ZB02-0124AB.xlsx
69286 | 铁构件 | 吨 | 202409 | 100.709 | JB24-HW-XYKC-ZB02-0124AB.xlsx
69291 | 铁构件 | 吨 | 202409 | 178.051 | JB24-HW-XYKC-ZB02-0124AB.xlsx
69296 | 铁构件 | 吨 | 202409 | 259.274 | JB24-HW-XYKC-ZB02-0124AB.xlsx
69301 | 铁构件 | 吨 | 202409 | 38.629 | JB24-HW-XYKC-ZB02-0124AB.xlsx
58454 | 铜带,6mm,黄铜 | 千克 | 202409 | 1 | GWJB-DS-2024-04_2409271131590829.xlsx
58435 | 铜带,8mm,紫铜 | 千克 | 202409 | 1 | GWJB-DS-2024-04_2409271131590829.xlsx
58442 | 铜排,TMY,30×3 | 千克 | 202409 | 1 | GWJB-DS-2024-04_2409271131590829.xlsx
58438 | 铜排,TMY,50×4 | 千克 | 202409 | 1 | GWJB-DS-2024-04_2409271131590829.xlsx
58448 | 铜排,TMY,50×5 | 千克 | 202409 | 1 | GWJB-DS-2024-04_2409271131590829.xlsx
58455 | 铝排,-60mm×10mm | 千克 | 202409 | 1 | GWJB-DS-2024-04_2409271131590829.xlsx
58447 | 铝排,-80mm×10mm | 千克 | 202409 | 1 | GWJB-DS-2024-04_2409271131590829.xlsx
60116 | 铲 | 把 | 202409 | 1 | GWJB-DS-2024-04_2409271131590829.xlsx
59171 | 锁具,智能物联锁具 | 个 | 202409 | 1 | GWJB-DS-2024-04_2409271131590829.xlsx
59127 | 锁具,端子箱门锁 | 个 | 202409 | 1 | GWJB-DS-2024-04_2409271131590829.xlsx
60284 | 锉,合金旋转锉,200mm,1# | 只 | 202409 | 1 | GWJB-DS-2024-04_2409271131590829.xlsx
60301 | 锉,圆锉,100mm,1# | 只 | 202409 | 1 | GWJB-DS-2024-04_2409271131590829.xlsx
60275 | 锉,圆锉,300mm,3# | 只 | 202409 | 1 | GWJB-DS-2024-04_2409271131590829.xlsx
60245 | 锉,方锉,250mm,1# | 只 | 202409 | 1 | GWJB-DS-2024-04_2409271131590829.xlsx
60274 | 锤,八角锤,14磅 | 只 | 202409 | 1 | GWJB-DS-2024-04_2409271131590829.xlsx
60272 | 锤,八角锤,4磅 | 只 | 202409 | 1 | GWJB-DS-2024-04_2409271131590829.xlsx
60292 | 锤,圆头锤,8磅 | 只 | 202409 | 1 | GWJB-DS-2024-04_2409271131590829.xlsx
60270 | 锤,橡胶锤,2磅 | 只 | 202409 | 1 | GWJB-DS-2024-04_2409271131590829.xlsx
60300 | 锤,橡胶锤,8磅 | 只 | 202409 | 1 | GWJB-DS-2024-04_2409271131590829.xlsx
57373 | 锥形水泥杆,部分预应力,法兰组装杆,12m,350mm,T | 根 | 202409 | 1 | JB24-HW-XYKC-ZB02BC-0124AC.xlsx
57380 | 锥形水泥杆,部分预应力,法兰组装杆,12m,350mm,T | 根 | 202409 | 1 | JB24-HW-XYKC-ZB02BC-0124AC.xlsx
57384 | 锥形水泥杆,部分预应力,法兰组装杆,12m,350mm,T | 根 | 202409 | 1 | JB24-HW-XYKC-ZB02BC-0124AC.xlsx
57394 | 锥形水泥杆,部分预应力,法兰组装杆,12m,350mm,T | 根 | 202409 | 1 | JB24-HW-XYKC-ZB02BC-0124AC.xlsx
57403 | 锥形水泥杆,部分预应力,法兰组装杆,12m,350mm,T | 根 | 202409 | 1 | JB24-HW-XYKC-ZB02BC-0124AC.xlsx
57411 | 锥形水泥杆,部分预应力,法兰组装杆,12m,350mm,T | 根 | 202409 | 1 | JB24-HW-XYKC-ZB02BC-0124AC.xlsx
57421 | 锥形水泥杆,部分预应力,法兰组装杆,12m,350mm,T | 根 | 202409 | 1 | JB24-HW-XYKC-ZB02BC-0124AC.xlsx
57429 | 锥形水泥杆,部分预应力,法兰组装杆,12m,350mm,T | 根 | 202409 | 1 | JB24-HW-XYKC-ZB02BC-0124AC.xlsx
57438 | 锥形水泥杆,部分预应力,法兰组装杆,12m,350mm,T | 根 | 202409 | 1 | JB24-HW-XYKC-ZB02BC-0124AC.xlsx
57448 | 锥形水泥杆,部分预应力,法兰组装杆,12m,350mm,T | 根 | 202409 | 1 | JB24-HW-XYKC-ZB02BC-0124AC.xlsx
57456 | 锥形水泥杆,部分预应力,法兰组装杆,12m,350mm,T | 根 | 202409 | 1 | JB24-HW-XYKC-ZB02BC-0124AC.xlsx
57466 | 锥形水泥杆,部分预应力,法兰组装杆,12m,350mm,T | 根 | 202409 | 1 | JB24-HW-XYKC-ZB02BC-0124AC.xlsx
57474 | 锥形水泥杆,部分预应力,法兰组装杆,12m,350mm,T | 根 | 202409 | 1 | JB24-HW-XYKC-ZB02BC-0124AC.xlsx
57484 | 锥形水泥杆,部分预应力,法兰组装杆,12m,350mm,T | 根 | 202409 | 1 | JB24-HW-XYKC-ZB02BC-0124AC.xlsx
57493 | 锥形水泥杆,部分预应力,法兰组装杆,12m,350mm,T | 根 | 202409 | 1 | JB24-HW-XYKC-ZB02BC-0124AC.xlsx
57502 | 锥形水泥杆,部分预应力,法兰组装杆,12m,350mm,T | 根 | 202409 | 1 | JB24-HW-XYKC-ZB02BC-0124AC.xlsx
57512 | 锥形水泥杆,部分预应力,法兰组装杆,12m,350mm,T | 根 | 202409 | 1 | JB24-HW-XYKC-ZB02BC-0124AC.xlsx
68193 | 锥形水泥杆,部分预应力,法兰组装杆,12m,350mm,T | 根 | 202409 | 1 | JB24-HW-XYKC-ZB02-0124AB.xlsx
68199 | 锥形水泥杆,部分预应力,法兰组装杆,12m,350mm,T | 根 | 202409 | 1 | JB24-HW-XYKC-ZB02-0124AB.xlsx
68250 | 锥形水泥杆,部分预应力,法兰组装杆,12m,350mm,T | 根 | 202409 | 1 | JB24-HW-XYKC-ZB02-0124AB.xlsx
68284 | 锥形水泥杆,部分预应力,法兰组装杆,12m,350mm,T | 根 | 202409 | 1 | JB24-HW-XYKC-ZB02-0124AB.xlsx
68288 | 锥形水泥杆,部分预应力,法兰组装杆,12m,350mm,T | 根 | 202409 | 1 | JB24-HW-XYKC-ZB02-0124AB.xlsx
68337 | 锥形水泥杆,部分预应力,法兰组装杆,12m,350mm,T | 根 | 202409 | 1 | JB24-HW-XYKC-ZB02-0124AB.xlsx
68369 | 锥形水泥杆,部分预应力,法兰组装杆,12m,350mm,T | 根 | 202409 | 1 | JB24-HW-XYKC-ZB02-0124AB.xlsx
68398 | 锥形水泥杆,部分预应力,法兰组装杆,12m,350mm,T | 根 | 202409 | 1 | JB24-HW-XYKC-ZB02-0124AB.xlsx
68401 | 锥形水泥杆,部分预应力,法兰组装杆,12m,350mm,T | 根 | 202409 | 1 | JB24-HW-XYKC-ZB02-0124AB.xlsx
68429 | 锥形水泥杆,部分预应力,法兰组装杆,12m,350mm,T | 根 | 202409 | 1 | JB24-HW-XYKC-ZB02-0124AB.xlsx
68481 | 锥形水泥杆,部分预应力,法兰组装杆,12m,350mm,T | 根 | 202409 | 1 | JB24-HW-XYKC-ZB02-0124AB.xlsx
68485 | 锥形水泥杆,部分预应力,法兰组装杆,12m,350mm,T | 根 | 202409 | 1 | JB24-HW-XYKC-ZB02-0124AB.xlsx
68512 | 锥形水泥杆,部分预应力,法兰组装杆,12m,350mm,T | 根 | 202409 | 1 | JB24-HW-XYKC-ZB02-0124AB.xlsx
68562 | 锥形水泥杆,部分预应力,法兰组装杆,12m,350mm,T | 根 | 202409 | 1 | JB24-HW-XYKC-ZB02-0124AB.xlsx
68566 | 锥形水泥杆,部分预应力,法兰组装杆,12m,350mm,T | 根 | 202409 | 1 | JB24-HW-XYKC-ZB02-0124AB.xlsx
68590 | 锥形水泥杆,部分预应力,法兰组装杆,12m,350mm,T | 根 | 202409 | 1 | JB24-HW-XYKC-ZB02-0124AB.xlsx
68614 | 锥形水泥杆,部分预应力,法兰组装杆,12m,350mm,T | 根 | 202409 | 1 | JB24-HW-XYKC-ZB02-0124AB.xlsx
57371 | 锥形水泥杆,非预应力,整根杆,10m,190mm,I | 根 | 202409 | 1747 | JB24-HW-XYKC-ZB02BC-0124AC.xlsx
57374 | 锥形水泥杆,非预应力,整根杆,10m,190mm,I | 根 | 202409 | 1700 | JB24-HW-XYKC-ZB02BC-0124AC.xlsx
57386 | 锥形水泥杆,非预应力,整根杆,10m,190mm,I | 根 | 202409 | 1654 | JB24-HW-XYKC-ZB02BC-0124AC.xlsx
57400 | 锥形水泥杆,非预应力,整根杆,10m,190mm,I | 根 | 202409 | 1607 | JB24-HW-XYKC-ZB02BC-0124AC.xlsx
57409 | 锥形水泥杆,非预应力,整根杆,10m,190mm,I | 根 | 202409 | 1561 | JB24-HW-XYKC-ZB02BC-0124AC.xlsx
57413 | 锥形水泥杆,非预应力,整根杆,10m,190mm,I | 根 | 202409 | 1514 | JB24-HW-XYKC-ZB02BC-0124AC.xlsx
57427 | 锥形水泥杆,非预应力,整根杆,10m,190mm,I | 根 | 202409 | 1468 | JB24-HW-XYKC-ZB02BC-0124AC.xlsx
57431 | 锥形水泥杆,非预应力,整根杆,10m,190mm,I | 根 | 202409 | 1421 | JB24-HW-XYKC-ZB02BC-0124AC.xlsx
57440 | 锥形水泥杆,非预应力,整根杆,10m,190mm,I | 根 | 202409 | 1374 | JB24-HW-XYKC-ZB02BC-0124AC.xlsx
57454 | 锥形水泥杆,非预应力,整根杆,10m,190mm,I | 根 | 202409 | 1328 | JB24-HW-XYKC-ZB02BC-0124AC.xlsx
57458 | 锥形水泥杆,非预应力,整根杆,10m,190mm,I | 根 | 202409 | 1281 | JB24-HW-XYKC-ZB02BC-0124AC.xlsx
57472 | 锥形水泥杆,非预应力,整根杆,10m,190mm,I | 根 | 202409 | 1235 | JB24-HW-XYKC-ZB02BC-0124AC.xlsx
57476 | 锥形水泥杆,非预应力,整根杆,10m,190mm,I | 根 | 202409 | 1188 | JB24-HW-XYKC-ZB02BC-0124AC.xlsx
57490 | 锥形水泥杆,非预应力,整根杆,10m,190mm,I | 根 | 202409 | 1141 | JB24-HW-XYKC-ZB02BC-0124AC.xlsx
57499 | 锥形水泥杆,非预应力,整根杆,10m,190mm,I | 根 | 202409 | 1072 | JB24-HW-XYKC-ZB02BC-0124AC.xlsx
57508 | 锥形水泥杆,非预应力,整根杆,10m,190mm,I | 根 | 202409 | 1025 | JB24-HW-XYKC-ZB02BC-0124AC.xlsx
57514 | 锥形水泥杆,非预应力,整根杆,10m,190mm,I | 根 | 202409 | 978 | JB24-HW-XYKC-ZB02BC-0124AC.xlsx
68170 | 锥形水泥杆,非预应力,整根杆,10m,190mm,I | 根 | 202409 | 57 | JB24-HW-XYKC-ZB02-0124AB.xlsx
68202 | 锥形水泥杆,非预应力,整根杆,10m,190mm,I | 根 | 202409 | 283 | JB24-HW-XYKC-ZB02-0124AB.xlsx
68232 | 锥形水泥杆,非预应力,整根杆,10m,190mm,I | 根 | 202409 | 275 | JB24-HW-XYKC-ZB02-0124AB.xlsx
68265 | 锥形水泥杆,非预应力,整根杆,10m,190mm,I | 根 | 202409 | 455 | JB24-HW-XYKC-ZB02-0124AB.xlsx
68289 | 锥形水泥杆,非预应力,整根杆,10m,190mm,I | 根 | 202409 | 51 | JB24-HW-XYKC-ZB02-0124AB.xlsx
68322 | 锥形水泥杆,非预应力,整根杆,10m,190mm,I | 根 | 202409 | 49 | JB24-HW-XYKC-ZB02-0124AB.xlsx
68349 | 锥形水泥杆,非预应力,整根杆,10m,190mm,I | 根 | 202409 | 244 | JB24-HW-XYKC-ZB02-0124AB.xlsx
68375 | 锥形水泥杆,非预应力,整根杆,10m,190mm,I | 根 | 202409 | 46 | JB24-HW-XYKC-ZB02-0124AB.xlsx
68406 | 锥形水泥杆,非预应力,整根杆,10m,190mm,I | 根 | 202409 | 44 | JB24-HW-XYKC-ZB02-0124AB.xlsx
68428 | 锥形水泥杆,非预应力,整根杆,10m,190mm,I | 根 | 202409 | 43 | JB24-HW-XYKC-ZB02-0124AB.xlsx
68458 | 锥形水泥杆,非预应力,整根杆,10m,190mm,I | 根 | 202409 | 41 | JB24-HW-XYKC-ZB02-0124AB.xlsx
68489 | 锥形水泥杆,非预应力,整根杆,10m,190mm,I | 根 | 202409 | 40 | JB24-HW-XYKC-ZB02-0124AB.xlsx
68515 | 锥形水泥杆,非预应力,整根杆,10m,190mm,I | 根 | 202409 | 610 | JB24-HW-XYKC-ZB02-0124AB.xlsx
68540 | 锥形水泥杆,非预应力,整根杆,10m,190mm,I | 根 | 202409 | 37 | JB24-HW-XYKC-ZB02-0124AB.xlsx
68569 | 锥形水泥杆,非预应力,整根杆,10m,190mm,I | 根 | 202409 | 178 | JB24-HW-XYKC-ZB02-0124AB.xlsx
68594 | 锥形水泥杆,非预应力,整根杆,10m,190mm,I | 根 | 202409 | 526 | JB24-HW-XYKC-ZB02-0124AB.xlsx
68617 | 锥形水泥杆,非预应力,整根杆,10m,190mm,I | 根 | 202409 | 162 | JB24-HW-XYKC-ZB02-0124AB.xlsx
57366 | 锥形水泥杆,非预应力,整根杆,12m,190mm,M | 根 | 202409 | 6820 | JB24-HW-XYKC-ZB02BC-0124AC.xlsx
57381 | 锥形水泥杆,非预应力,整根杆,12m,190mm,M | 根 | 202409 | 6637 | JB24-HW-XYKC-ZB02BC-0124AC.xlsx
57391 | 锥形水泥杆,非预应力,整根杆,12m,190mm,M | 根 | 202409 | 6455 | JB24-HW-XYKC-ZB02BC-0124AC.xlsx
57396 | 锥形水泥杆,非预应力,整根杆,12m,190mm,M | 根 | 202409 | 6273 | JB24-HW-XYKC-ZB02BC-0124AC.xlsx
57402 | 锥形水泥杆,非预应力,整根杆,12m,190mm,M | 根 | 202409 | 6091 | JB24-HW-XYKC-ZB02BC-0124AC.xlsx
57414 | 锥形水泥杆,非预应力,整根杆,12m,190mm,M | 根 | 202409 | 5909 | JB24-HW-XYKC-ZB02BC-0124AC.xlsx
57423 | 锥形水泥杆,非预应力,整根杆,12m,190mm,M | 根 | 202409 | 5728 | JB24-HW-XYKC-ZB02BC-0124AC.xlsx
57432 | 锥形水泥杆,非预应力,整根杆,12m,190mm,M | 根 | 202409 | 5546 | JB24-HW-XYKC-ZB02BC-0124AC.xlsx
57441 | 锥形水泥杆,非预应力,整根杆,12m,190mm,M | 根 | 202409 | 5364 | JB24-HW-XYKC-ZB02BC-0124AC.xlsx
57450 | 锥形水泥杆,非预应力,整根杆,12m,190mm,M | 根 | 202409 | 5182 | JB24-HW-XYKC-ZB02BC-0124AC.xlsx
57459 | 锥形水泥杆,非预应力,整根杆,12m,190mm,M | 根 | 202409 | 5000 | JB24-HW-XYKC-ZB02BC-0124AC.xlsx
57468 | 锥形水泥杆,非预应力,整根杆,12m,190mm,M | 根 | 202409 | 4818 | JB24-HW-XYKC-ZB02BC-0124AC.xlsx
57477 | 锥形水泥杆,非预应力,整根杆,12m,190mm,M | 根 | 202409 | 4637 | JB24-HW-XYKC-ZB02BC-0124AC.xlsx
57483 | 锥形水泥杆,非预应力,整根杆,12m,190mm,M | 根 | 202409 | 4455 | JB24-HW-XYKC-ZB02BC-0124AC.xlsx
57495 | 锥形水泥杆,非预应力,整根杆,12m,190mm,M | 根 | 202409 | 4182 | JB24-HW-XYKC-ZB02BC-0124AC.xlsx
57504 | 锥形水泥杆,非预应力,整根杆,12m,190mm,M | 根 | 202409 | 4000 | JB24-HW-XYKC-ZB02BC-0124AC.xlsx
57511 | 锥形水泥杆,非预应力,整根杆,12m,190mm,M | 根 | 202409 | 3818 | JB24-HW-XYKC-ZB02BC-0124AC.xlsx
68168 | 锥形水泥杆,非预应力,整根杆,12m,190mm,M | 根 | 202409 | 2151 | JB24-HW-XYKC-ZB02-0124AB.xlsx
68208 | 锥形水泥杆,非预应力,整根杆,12m,190mm,M | 根 | 202409 | 460 | JB24-HW-XYKC-ZB02-0124AB.xlsx
68228 | 锥形水泥杆,非预应力,整根杆,12m,190mm,M | 根 | 202409 | 2037 | JB24-HW-XYKC-ZB02-0124AB.xlsx
68258 | 锥形水泥杆,非预应力,整根杆,12m,190mm,M | 根 | 202409 | 1979 | JB24-HW-XYKC-ZB02-0124AB.xlsx
68297 | 锥形水泥杆,非预应力,整根杆,12m,190mm,M | 根 | 202409 | 847 | JB24-HW-XYKC-ZB02-0124AB.xlsx
68317 | 锥形水泥杆,非预应力,整根杆,12m,190mm,M | 根 | 202409 | 1865 | JB24-HW-XYKC-ZB02-0124AB.xlsx
68344 | 锥形水泥杆,非预应力,整根杆,12m,190mm,M | 根 | 202409 | 1807 | JB24-HW-XYKC-ZB02-0124AB.xlsx
68382 | 锥形水泥杆,非预应力,整根杆,12m,190mm,M | 根 | 202409 | 771 | JB24-HW-XYKC-ZB02-0124AB.xlsx
68400 | 锥形水泥杆,非预应力,整根杆,12m,190mm,M | 根 | 202409 | 1692 | JB24-HW-XYKC-ZB02-0124AB.xlsx
68434 | 锥形水泥杆,非预应力,整根杆,12m,190mm,M | 根 | 202409 | 359 | JB24-HW-XYKC-ZB02-0124AB.xlsx
68457 | 锥形水泥杆,非预应力,整根杆,12m,190mm,M | 根 | 202409 | 1805 | JB24-HW-XYKC-ZB02-0124AB.xlsx
68494 | 锥形水泥杆,非预应力,整根杆,12m,190mm,M | 根 | 202409 | 670 | JB24-HW-XYKC-ZB02-0124AB.xlsx
68516 | 锥形水泥杆,非预应力,整根杆,12m,190mm,M | 根 | 202409 | 321 | JB24-HW-XYKC-ZB02-0124AB.xlsx
68539 | 锥形水泥杆,非预应力,整根杆,12m,190mm,M | 根 | 202409 | 1608 | JB24-HW-XYKC-ZB02-0124AB.xlsx
68573 | 锥形水泥杆,非预应力,整根杆,12m,190mm,M | 根 | 202409 | 581 | JB24-HW-XYKC-ZB02-0124AB.xlsx
68589 | 锥形水泥杆,非预应力,整根杆,12m,190mm,M | 根 | 202409 | 1262 | JB24-HW-XYKC-ZB02-0124AB.xlsx
68613 | 锥形水泥杆,非预应力,整根杆,12m,190mm,M | 根 | 202409 | 1204 | JB24-HW-XYKC-ZB02-0124AB.xlsx
57368 | 锥形水泥杆,非预应力,整根杆,12m,230mm,N | 根 | 202409 | 64 | JB24-HW-XYKC-ZB02BC-0124AC.xlsx
57376 | 锥形水泥杆,非预应力,整根杆,12m,230mm,N | 根 | 202409 | 62 | JB24-HW-XYKC-ZB02BC-0124AC.xlsx
57390 | 锥形水泥杆,非预应力,整根杆,12m,230mm,N | 根 | 202409 | 60 | JB24-HW-XYKC-ZB02BC-0124AC.xlsx
57399 | 锥形水泥杆,非预应力,整根杆,12m,230mm,N | 根 | 202409 | 59 | JB24-HW-XYKC-ZB02BC-0124AC.xlsx
57405 | 锥形水泥杆,非预应力,整根杆,12m,230mm,N | 根 | 202409 | 57 | JB24-HW-XYKC-ZB02BC-0124AC.xlsx
57417 | 锥形水泥杆,非预应力,整根杆,12m,230mm,N | 根 | 202409 | 55 | JB24-HW-XYKC-ZB02BC-0124AC.xlsx
57426 | 锥形水泥杆,非预应力,整根杆,12m,230mm,N | 根 | 202409 | 53 | JB24-HW-XYKC-ZB02BC-0124AC.xlsx
57435 | 锥形水泥杆,非预应力,整根杆,12m,230mm,N | 根 | 202409 | 52 | JB24-HW-XYKC-ZB02BC-0124AC.xlsx
57444 | 锥形水泥杆,非预应力,整根杆,12m,230mm,N | 根 | 202409 | 50 | JB24-HW-XYKC-ZB02BC-0124AC.xlsx
57453 | 锥形水泥杆,非预应力,整根杆,12m,230mm,N | 根 | 202409 | 48 | JB24-HW-XYKC-ZB02BC-0124AC.xlsx
57462 | 锥形水泥杆,非预应力,整根杆,12m,230mm,N | 根 | 202409 | 47 | JB24-HW-XYKC-ZB02BC-0124AC.xlsx
57471 | 锥形水泥杆,非预应力,整根杆,12m,230mm,N | 根 | 202409 | 45 | JB24-HW-XYKC-ZB02BC-0124AC.xlsx
57480 | 锥形水泥杆,非预应力,整根杆,12m,230mm,N | 根 | 202409 | 43 | JB24-HW-XYKC-ZB02BC-0124AC.xlsx
57486 | 锥形水泥杆,非预应力,整根杆,12m,230mm,N | 根 | 202409 | 42 | JB24-HW-XYKC-ZB02BC-0124AC.xlsx
57498 | 锥形水泥杆,非预应力,整根杆,12m,230mm,N | 根 | 202409 | 39 | JB24-HW-XYKC-ZB02BC-0124AC.xlsx
57507 | 锥形水泥杆,非预应力,整根杆,12m,230mm,N | 根 | 202409 | 37 | JB24-HW-XYKC-ZB02BC-0124AC.xlsx
57513 | 锥形水泥杆,非预应力,整根杆,12m,230mm,N | 根 | 202409 | 36 | JB24-HW-XYKC-ZB02BC-0124AC.xlsx
68185 | 锥形水泥杆,非预应力,整根杆,12m,230mm,N | 根 | 202409 | 22 | JB24-HW-XYKC-ZB02-0124AB.xlsx
68215 | 锥形水泥杆,非预应力,整根杆,12m,230mm,N | 根 | 202409 | 21 | JB24-HW-XYKC-ZB02-0124AB.xlsx
68229 | 锥形水泥杆,非预应力,整根杆,12m,230mm,N | 根 | 202409 | 1 | JB24-HW-XYKC-ZB02-0124AB.xlsx
68276 | 锥形水泥杆,非预应力,整根杆,12m,230mm,N | 根 | 202409 | 20 | JB24-HW-XYKC-ZB02-0124AB.xlsx
68303 | 锥形水泥杆,非预应力,整根杆,12m,230mm,N | 根 | 202409 | 19 | JB24-HW-XYKC-ZB02-0124AB.xlsx
68333 | 锥形水泥杆,非预应力,整根杆,12m,230mm,N | 根 | 202409 | 19 | JB24-HW-XYKC-ZB02-0124AB.xlsx
68360 | 锥形水泥杆,非预应力,整根杆,12m,230mm,N | 根 | 202409 | 18 | JB24-HW-XYKC-ZB02-0124AB.xlsx
68373 | 锥形水泥杆,非预应力,整根杆,12m,230mm,N | 根 | 202409 | 1 | JB24-HW-XYKC-ZB02-0124AB.xlsx
68417 | 锥形水泥杆,非预应力,整根杆,12m,230mm,N | 根 | 202409 | 17 | JB24-HW-XYKC-ZB02-0124AB.xlsx
68443 | 锥形水泥杆,非预应力,整根杆,12m,230mm,N | 根 | 202409 | 16 | JB24-HW-XYKC-ZB02-0124AB.xlsx
68472 | 锥形水泥杆,非预应力,整根杆,12m,230mm,N | 根 | 202409 | 16 | JB24-HW-XYKC-ZB02-0124AB.xlsx
68502 | 锥形水泥杆,非预应力,整根杆,12m,230mm,N | 根 | 202409 | 15 | JB24-HW-XYKC-ZB02-0124AB.xlsx
68527 | 锥形水泥杆,非预应力,整根杆,12m,230mm,N | 根 | 202409 | 15 | JB24-HW-XYKC-ZB02-0124AB.xlsx
68554 | 锥形水泥杆,非预应力,整根杆,12m,230mm,N | 根 | 202409 | 14 | JB24-HW-XYKC-ZB02-0124AB.xlsx
68580 | 锥形水泥杆,非预应力,整根杆,12m,230mm,N | 根 | 202409 | 13 | JB24-HW-XYKC-ZB02-0124AB.xlsx
68605 | 锥形水泥杆,非预应力,整根杆,12m,230mm,N | 根 | 202409 | 13 | JB24-HW-XYKC-ZB02-0124AB.xlsx
68628 | 锥形水泥杆,非预应力,整根杆,12m,230mm,N | 根 | 202409 | 12 | JB24-HW-XYKC-ZB02-0124AB.xlsx
57372 | 锥形水泥杆,非预应力,整根杆,15m,190mm,M | 根 | 202409 | 787 | JB24-HW-XYKC-ZB02BC-0124AC.xlsx
57377 | 锥形水泥杆,非预应力,整根杆,15m,190mm,M | 根 | 202409 | 766 | JB24-HW-XYKC-ZB02BC-0124AC.xlsx
57385 | 锥形水泥杆,非预应力,整根杆,15m,190mm,M | 根 | 202409 | 745 | JB24-HW-XYKC-ZB02BC-0124AC.xlsx
57395 | 锥形水泥杆,非预应力,整根杆,15m,190mm,M | 根 | 202409 | 723 | JB24-HW-XYKC-ZB02BC-0124AC.xlsx
57404 | 锥形水泥杆,非预应力,整根杆,15m,190mm,M | 根 | 202409 | 702 | JB24-HW-XYKC-ZB02BC-0124AC.xlsx
57412 | 锥形水泥杆,非预应力,整根杆,15m,190mm,M | 根 | 202409 | 681 | JB24-HW-XYKC-ZB02BC-0124AC.xlsx
57422 | 锥形水泥杆,非预应力,整根杆,15m,190mm,M | 根 | 202409 | 660 | JB24-HW-XYKC-ZB02BC-0124AC.xlsx
57430 | 锥形水泥杆,非预应力,整根杆,15m,190mm,M | 根 | 202409 | 639 | JB24-HW-XYKC-ZB02BC-0124AC.xlsx
57439 | 锥形水泥杆,非预应力,整根杆,15m,190mm,M | 根 | 202409 | 618 | JB24-HW-XYKC-ZB02BC-0124AC.xlsx
57449 | 锥形水泥杆,非预应力,整根杆,15m,190mm,M | 根 | 202409 | 597 | JB24-HW-XYKC-ZB02BC-0124AC.xlsx
57457 | 锥形水泥杆,非预应力,整根杆,15m,190mm,M | 根 | 202409 | 576 | JB24-HW-XYKC-ZB02BC-0124AC.xlsx
57467 | 锥形水泥杆,非预应力,整根杆,15m,190mm,M | 根 | 202409 | 555 | JB24-HW-XYKC-ZB02BC-0124AC.xlsx
57475 | 锥形水泥杆,非预应力,整根杆,15m,190mm,M | 根 | 202409 | 534 | JB24-HW-XYKC-ZB02BC-0124AC.xlsx
57485 | 锥形水泥杆,非预应力,整根杆,15m,190mm,M | 根 | 202409 | 513 | JB24-HW-XYKC-ZB02BC-0124AC.xlsx
57494 | 锥形水泥杆,非预应力,整根杆,15m,190mm,M | 根 | 202409 | 482 | JB24-HW-XYKC-ZB02BC-0124AC.xlsx
57503 | 锥形水泥杆,非预应力,整根杆,15m,190mm,M | 根 | 202409 | 461 | JB24-HW-XYKC-ZB02BC-0124AC.xlsx
57517 | 锥形水泥杆,非预应力,整根杆,15m,190mm,M | 根 | 202409 | 440 | JB24-HW-XYKC-ZB02BC-0124AC.xlsx
68171 | 锥形水泥杆,非预应力,整根杆,15m,190mm,M | 根 | 202409 | 30 | JB24-HW-XYKC-ZB02-0124AB.xlsx
68200 | 锥形水泥杆,非预应力,整根杆,15m,190mm,M | 根 | 202409 | 29 | JB24-HW-XYKC-ZB02-0124AB.xlsx
68243 | 锥形水泥杆,非预应力,整根杆,15m,190mm,M | 根 | 202409 | 28 | JB24-HW-XYKC-ZB02-0124AB.xlsx
68260 | 锥形水泥杆,非预应力,整根杆,15m,190mm,M | 根 | 202409 | 27 | JB24-HW-XYKC-ZB02-0124AB.xlsx
68290 | 锥形水泥杆,非预应力,整根杆,15m,190mm,M | 根 | 202409 | 26 | JB24-HW-XYKC-ZB02-0124AB.xlsx
68316 | 锥形水泥杆,非预应力,整根杆,15m,190mm,M | 根 | 202409 | 338 | JB24-HW-XYKC-ZB02-0124AB.xlsx
68346 | 锥形水泥杆,非预应力,整根杆,15m,190mm,M | 根 | 202409 | 25 | JB24-HW-XYKC-ZB02-0124AB.xlsx
68376 | 锥形水泥杆,非预应力,整根杆,15m,190mm,M | 根 | 202409 | 24 | JB24-HW-XYKC-ZB02-0124AB.xlsx
68402 | 锥形水泥杆,非预应力,整根杆,15m,190mm,M | 根 | 202409 | 23 | JB24-HW-XYKC-ZB02-0124AB.xlsx
68441 | 锥形水泥杆,非预应力,整根杆,15m,190mm,M | 根 | 202409 | 22 | JB24-HW-XYKC-ZB02-0124AB.xlsx
68460 | 锥形水泥杆,非预应力,整根杆,15m,190mm,M | 根 | 202409 | 22 | JB24-HW-XYKC-ZB02-0124AB.xlsx
68487 | 锥形水泥杆,非预应力,整根杆,15m,190mm,M | 根 | 202409 | 21 | JB24-HW-XYKC-ZB02-0124AB.xlsx
68511 | 锥形水泥杆,非预应力,整根杆,15m,190mm,M | 根 | 202409 | 265 | JB24-HW-XYKC-ZB02-0124AB.xlsx
68542 | 锥形水泥杆,非预应力,整根杆,15m,190mm,M | 根 | 202409 | 19 | JB24-HW-XYKC-ZB02-0124AB.xlsx
68567 | 锥形水泥杆,非预应力,整根杆,15m,190mm,M | 根 | 202409 | 18 | JB24-HW-XYKC-ZB02-0124AB.xlsx
68591 | 锥形水泥杆,非预应力,整根杆,15m,190mm,M | 根 | 202409 | 17 | JB24-HW-XYKC-ZB02-0124AB.xlsx
68624 | 锥形水泥杆,非预应力,整根杆,15m,190mm,M | 根 | 202409 | 16 | JB24-HW-XYKC-ZB02-0124AB.xlsx
57365 | 锥形水泥杆,非预应力,整根杆,15m,230mm,N | 根 | 202409 | 8 | JB24-HW-XYKC-ZB02BC-0124AC.xlsx
57375 | 锥形水泥杆,非预应力,整根杆,15m,230mm,N | 根 | 202409 | 7 | JB24-HW-XYKC-ZB02BC-0124AC.xlsx
57387 | 锥形水泥杆,非预应力,整根杆,15m,230mm,N | 根 | 202409 | 7 | JB24-HW-XYKC-ZB02BC-0124AC.xlsx
57392 | 锥形水泥杆,非预应力,整根杆,15m,230mm,N | 根 | 202409 | 7 | JB24-HW-XYKC-ZB02BC-0124AC.xlsx
57406 | 锥形水泥杆,非预应力,整根杆,15m,230mm,N | 根 | 202409 | 7 | JB24-HW-XYKC-ZB02BC-0124AC.xlsx
57418 | 锥形水泥杆,非预应力,整根杆,15m,230mm,N | 根 | 202409 | 7 | JB24-HW-XYKC-ZB02BC-0124AC.xlsx
57419 | 锥形水泥杆,非预应力,整根杆,15m,230mm,N | 根 | 202409 | 6 | JB24-HW-XYKC-ZB02BC-0124AC.xlsx
57436 | 锥形水泥杆,非预应力,整根杆,15m,230mm,N | 根 | 202409 | 6 | JB24-HW-XYKC-ZB02BC-0124AC.xlsx
57445 | 锥形水泥杆,非预应力,整根杆,15m,230mm,N | 根 | 202409 | 6 | JB24-HW-XYKC-ZB02BC-0124AC.xlsx
57446 | 锥形水泥杆,非预应力,整根杆,15m,230mm,N | 根 | 202409 | 6 | JB24-HW-XYKC-ZB02BC-0124AC.xlsx
57463 | 锥形水泥杆,非预应力,整根杆,15m,230mm,N | 根 | 202409 | 6 | JB24-HW-XYKC-ZB02BC-0124AC.xlsx
57464 | 锥形水泥杆,非预应力,整根杆,15m,230mm,N | 根 | 202409 | 5 | JB24-HW-XYKC-ZB02BC-0124AC.xlsx
57481 | 锥形水泥杆,非预应力,整根杆,15m,230mm,N | 根 | 202409 | 5 | JB24-HW-XYKC-ZB02BC-0124AC.xlsx
57487 | 锥形水泥杆,非预应力,整根杆,15m,230mm,N | 根 | 202409 | 5 | JB24-HW-XYKC-ZB02BC-0124AC.xlsx
57491 | 锥形水泥杆,非预应力,整根杆,15m,230mm,N | 根 | 202409 | 5 | JB24-HW-XYKC-ZB02BC-0124AC.xlsx
57500 | 锥形水泥杆,非预应力,整根杆,15m,230mm,N | 根 | 202409 | 4 | JB24-HW-XYKC-ZB02BC-0124AC.xlsx
57509 | 锥形水泥杆,非预应力,整根杆,15m,230mm,N | 根 | 202409 | 4 | JB24-HW-XYKC-ZB02BC-0124AC.xlsx
68173 | 锥形水泥杆,非预应力,整根杆,15m,230mm,N | 根 | 202409 | 7 | JB24-HW-XYKC-ZB02-0124AB.xlsx
68198 | 锥形水泥杆,非预应力,整根杆,15m,230mm,N | 根 | 202409 | 6 | JB24-HW-XYKC-ZB02-0124AB.xlsx
68231 | 锥形水泥杆,非预应力,整根杆,15m,230mm,N | 根 | 202409 | 6 | JB24-HW-XYKC-ZB02-0124AB.xlsx
68262 | 锥形水泥杆,非预应力,整根杆,15m,230mm,N | 根 | 202409 | 6 | JB24-HW-XYKC-ZB02-0124AB.xlsx
68287 | 锥形水泥杆,非预应力,整根杆,15m,230mm,N | 根 | 202409 | 6 | JB24-HW-XYKC-ZB02-0124AB.xlsx
68320 | 锥形水泥杆,非预应力,整根杆,15m,230mm,N | 根 | 202409 | 6 | JB24-HW-XYKC-ZB02-0124AB.xlsx
68348 | 锥形水泥杆,非预应力,整根杆,15m,230mm,N | 根 | 202409 | 5 | JB24-HW-XYKC-ZB02-0124AB.xlsx
68372 | 锥形水泥杆,非预应力,整根杆,15m,230mm,N | 根 | 202409 | 5 | JB24-HW-XYKC-ZB02-0124AB.xlsx
68403 | 锥形水泥杆,非预应力,整根杆,15m,230mm,N | 根 | 202409 | 5 | JB24-HW-XYKC-ZB02-0124AB.xlsx
68431 | 锥形水泥杆,非预应力,整根杆,15m,230mm,N | 根 | 202409 | 5 | JB24-HW-XYKC-ZB02-0124AB.xlsx
68456 | 锥形水泥杆,非预应力,整根杆,15m,230mm,N | 根 | 202409 | 5 | JB24-HW-XYKC-ZB02-0124AB.xlsx
68484 | 锥形水泥杆,非预应力,整根杆,15m,230mm,N | 根 | 202409 | 5 | JB24-HW-XYKC-ZB02-0124AB.xlsx
68514 | 锥形水泥杆,非预应力,整根杆,15m,230mm,N | 根 | 202409 | 4 | JB24-HW-XYKC-ZB02-0124AB.xlsx
68538 | 锥形水泥杆,非预应力,整根杆,15m,230mm,N | 根 | 202409 | 4 | JB24-HW-XYKC-ZB02-0124AB.xlsx
68565 | 锥形水泥杆,非预应力,整根杆,15m,230mm,N | 根 | 202409 | 4 | JB24-HW-XYKC-ZB02-0124AB.xlsx
68592 | 锥形水泥杆,非预应力,整根杆,15m,230mm,N | 根 | 202409 | 4 | JB24-HW-XYKC-ZB02-0124AB.xlsx
68616 | 锥形水泥杆,非预应力,整根杆,15m,230mm,N | 根 | 202409 | 4 | JB24-HW-XYKC-ZB02-0124AB.xlsx
57367 | 锥形水泥杆,非预应力,法兰组装杆,15m,190mm,M | 根 | 202409 | 5 | JB24-HW-XYKC-ZB02BC-0124AC.xlsx
57378 | 锥形水泥杆,非预应力,法兰组装杆,15m,190mm,M | 根 | 202409 | 5 | JB24-HW-XYKC-ZB02BC-0124AC.xlsx
57383 | 锥形水泥杆,非预应力,法兰组装杆,15m,190mm,M | 根 | 202409 | 5 | JB24-HW-XYKC-ZB02BC-0124AC.xlsx
57393 | 锥形水泥杆,非预应力,法兰组装杆,15m,190mm,M | 根 | 202409 | 5 | JB24-HW-XYKC-ZB02BC-0124AC.xlsx
57401 | 锥形水泥杆,非预应力,法兰组装杆,15m,190mm,M | 根 | 202409 | 4 | JB24-HW-XYKC-ZB02BC-0124AC.xlsx
57410 | 锥形水泥杆,非预应力,法兰组装杆,15m,190mm,M | 根 | 202409 | 4 | JB24-HW-XYKC-ZB02BC-0124AC.xlsx
57420 | 锥形水泥杆,非预应力,法兰组装杆,15m,190mm,M | 根 | 202409 | 4 | JB24-HW-XYKC-ZB02BC-0124AC.xlsx
57428 | 锥形水泥杆,非预应力,法兰组装杆,15m,190mm,M | 根 | 202409 | 4 | JB24-HW-XYKC-ZB02BC-0124AC.xlsx
57437 | 锥形水泥杆,非预应力,法兰组装杆,15m,190mm,M | 根 | 202409 | 4 | JB24-HW-XYKC-ZB02BC-0124AC.xlsx
57447 | 锥形水泥杆,非预应力,法兰组装杆,15m,190mm,M | 根 | 202409 | 4 | JB24-HW-XYKC-ZB02BC-0124AC.xlsx
57455 | 锥形水泥杆,非预应力,法兰组装杆,15m,190mm,M | 根 | 202409 | 4 | JB24-HW-XYKC-ZB02BC-0124AC.xlsx
57465 | 锥形水泥杆,非预应力,法兰组装杆,15m,190mm,M | 根 | 202409 | 4 | JB24-HW-XYKC-ZB02BC-0124AC.xlsx
57473 | 锥形水泥杆,非预应力,法兰组装杆,15m,190mm,M | 根 | 202409 | 3 | JB24-HW-XYKC-ZB02BC-0124AC.xlsx
57482 | 锥形水泥杆,非预应力,法兰组装杆,15m,190mm,M | 根 | 202409 | 3 | JB24-HW-XYKC-ZB02BC-0124AC.xlsx
57492 | 锥形水泥杆,非预应力,法兰组装杆,15m,190mm,M | 根 | 202409 | 3 | JB24-HW-XYKC-ZB02BC-0124AC.xlsx
57501 | 锥形水泥杆,非预应力,法兰组装杆,15m,190mm,M | 根 | 202409 | 3 | JB24-HW-XYKC-ZB02BC-0124AC.xlsx
57510 | 锥形水泥杆,非预应力,法兰组装杆,15m,190mm,M | 根 | 202409 | 3 | JB24-HW-XYKC-ZB02BC-0124AC.xlsx
68172 | 锥形水泥杆,非预应力,法兰组装杆,15m,190mm,M | 根 | 202409 | 3 | JB24-HW-XYKC-ZB02-0124AB.xlsx
68205 | 锥形水泥杆,非预应力,法兰组装杆,15m,190mm,M | 根 | 202409 | 1 | JB24-HW-XYKC-ZB02-0124AB.xlsx
68230 | 锥形水泥杆,非预应力,法兰组装杆,15m,190mm,M | 根 | 202409 | 3 | JB24-HW-XYKC-ZB02-0124AB.xlsx
68261 | 锥形水泥杆,非预应力,法兰组装杆,15m,190mm,M | 根 | 202409 | 3 | JB24-HW-XYKC-ZB02-0124AB.xlsx
68294 | 锥形水泥杆,非预应力,法兰组装杆,15m,190mm,M | 根 | 202409 | 1 | JB24-HW-XYKC-ZB02-0124AB.xlsx
68318 | 锥形水泥杆,非预应力,法兰组装杆,15m,190mm,M | 根 | 202409 | 3 | JB24-HW-XYKC-ZB02-0124AB.xlsx
68347 | 锥形水泥杆,非预应力,法兰组装杆,15m,190mm,M | 根 | 202409 | 3 | JB24-HW-XYKC-ZB02-0124AB.xlsx
68374 | 锥形水泥杆,非预应力,法兰组装杆,15m,190mm,M | 根 | 202409 | 2 | JB24-HW-XYKC-ZB02-0124AB.xlsx
68407 | 锥形水泥杆,非预应力,法兰组装杆,15m,190mm,M | 根 | 202409 | 17 | JB24-HW-XYKC-ZB02-0124AB.xlsx
68430 | 锥形水泥杆,非预应力,法兰组装杆,15m,190mm,M | 根 | 202409 | 2 | JB24-HW-XYKC-ZB02-0124AB.xlsx
68459 | 锥形水泥杆,非预应力,法兰组装杆,15m,190mm,M | 根 | 202409 | 2 | JB24-HW-XYKC-ZB02-0124AB.xlsx
68486 | 锥形水泥杆,非预应力,法兰组装杆,15m,190mm,M | 根 | 202409 | 2 | JB24-HW-XYKC-ZB02-0124AB.xlsx
68523 | 锥形水泥杆,非预应力,法兰组装杆,15m,190mm,M | 根 | 202409 | 1 | JB24-HW-XYKC-ZB02-0124AB.xlsx
68541 | 锥形水泥杆,非预应力,法兰组装杆,15m,190mm,M | 根 | 202409 | 2 | JB24-HW-XYKC-ZB02-0124AB.xlsx
68571 | 锥形水泥杆,非预应力,法兰组装杆,15m,190mm,M | 根 | 202409 | 13 | JB24-HW-XYKC-ZB02-0124AB.xlsx
68601 | 锥形水泥杆,非预应力,法兰组装杆,15m,190mm,M | 根 | 202409 | 1 | JB24-HW-XYKC-ZB02-0124AB.xlsx
68615 | 锥形水泥杆,非预应力,法兰组装杆,15m,190mm,M | 根 | 202409 | 1 | JB24-HW-XYKC-ZB02-0124AB.xlsx
57370 | 锥形水泥杆,非预应力,法兰组装杆,18m,230mm,N | 根 | 202409 | 5 | JB24-HW-XYKC-ZB02BC-0124AC.xlsx
57382 | 锥形水泥杆,非预应力,法兰组装杆,18m,230mm,N | 根 | 202409 | 4 | JB24-HW-XYKC-ZB02BC-0124AC.xlsx
57388 | 锥形水泥杆,非预应力,法兰组装杆,18m,230mm,N | 根 | 202409 | 4 | JB24-HW-XYKC-ZB02BC-0124AC.xlsx
57397 | 锥形水泥杆,非预应力,法兰组装杆,18m,230mm,N | 根 | 202409 | 4 | JB24-HW-XYKC-ZB02BC-0124AC.xlsx
57407 | 锥形水泥杆,非预应力,法兰组装杆,18m,230mm,N | 根 | 202409 | 4 | JB24-HW-XYKC-ZB02BC-0124AC.xlsx
57415 | 锥形水泥杆,非预应力,法兰组装杆,18m,230mm,N | 根 | 202409 | 4 | JB24-HW-XYKC-ZB02BC-0124AC.xlsx
57424 | 锥形水泥杆,非预应力,法兰组装杆,18m,230mm,N | 根 | 202409 | 4 | JB24-HW-XYKC-ZB02BC-0124AC.xlsx
57433 | 锥形水泥杆,非预应力,法兰组装杆,18m,230mm,N | 根 | 202409 | 4 | JB24-HW-XYKC-ZB02BC-0124AC.xlsx
57442 | 锥形水泥杆,非预应力,法兰组装杆,18m,230mm,N | 根 | 202409 | 4 | JB24-HW-XYKC-ZB02BC-0124AC.xlsx
57451 | 锥形水泥杆,非预应力,法兰组装杆,18m,230mm,N | 根 | 202409 | 3 | JB24-HW-XYKC-ZB02BC-0124AC.xlsx
57460 | 锥形水泥杆,非预应力,法兰组装杆,18m,230mm,N | 根 | 202409 | 3 | JB24-HW-XYKC-ZB02BC-0124AC.xlsx
57469 | 锥形水泥杆,非预应力,法兰组装杆,18m,230mm,N | 根 | 202409 | 3 | JB24-HW-XYKC-ZB02BC-0124AC.xlsx
57478 | 锥形水泥杆,非预应力,法兰组装杆,18m,230mm,N | 根 | 202409 | 3 | JB24-HW-XYKC-ZB02BC-0124AC.xlsx
57488 | 锥形水泥杆,非预应力,法兰组装杆,18m,230mm,N | 根 | 202409 | 3 | JB24-HW-XYKC-ZB02BC-0124AC.xlsx
57496 | 锥形水泥杆,非预应力,法兰组装杆,18m,230mm,N | 根 | 202409 | 3 | JB24-HW-XYKC-ZB02BC-0124AC.xlsx
57505 | 锥形水泥杆,非预应力,法兰组装杆,18m,230mm,N | 根 | 202409 | 3 | JB24-HW-XYKC-ZB02BC-0124AC.xlsx
57515 | 锥形水泥杆,非预应力,法兰组装杆,18m,230mm,N | 根 | 202409 | 2 | JB24-HW-XYKC-ZB02BC-0124AC.xlsx
68183 | 锥形水泥杆,非预应力,法兰组装杆,18m,230mm,N | 根 | 202409 | 3 | JB24-HW-XYKC-ZB02-0124AB.xlsx
68211 | 锥形水泥杆,非预应力,法兰组装杆,18m,230mm,N | 根 | 202409 | 2 | JB24-HW-XYKC-ZB02-0124AB.xlsx
68240 | 锥形水泥杆,非预应力,法兰组装杆,18m,230mm,N | 根 | 202409 | 1 | JB24-HW-XYKC-ZB02-0124AB.xlsx
68272 | 锥形水泥杆,非预应力,法兰组装杆,18m,230mm,N | 根 | 202409 | 1 | JB24-HW-XYKC-ZB02-0124AB.xlsx
68301 | 锥形水泥杆,非预应力,法兰组装杆,18m,230mm,N | 根 | 202409 | 1 | JB24-HW-XYKC-ZB02-0124AB.xlsx
68329 | 锥形水泥杆,非预应力,法兰组装杆,18m,230mm,N | 根 | 202409 | 1 | JB24-HW-XYKC-ZB02-0124AB.xlsx
68356 | 锥形水泥杆,非预应力,法兰组装杆,18m,230mm,N | 根 | 202409 | 1 | JB24-HW-XYKC-ZB02-0124AB.xlsx
68386 | 锥形水泥杆,非预应力,法兰组装杆,18m,230mm,N | 根 | 202409 | 1 | JB24-HW-XYKC-ZB02-0124AB.xlsx
68414 | 锥形水泥杆,非预应力,法兰组装杆,18m,230mm,N | 根 | 202409 | 1 | JB24-HW-XYKC-ZB02-0124AB.xlsx
68438 | 锥形水泥杆,非预应力,法兰组装杆,18m,230mm,N | 根 | 202409 | 1 | JB24-HW-XYKC-ZB02-0124AB.xlsx
68469 | 锥形水泥杆,非预应力,法兰组装杆,18m,230mm,N | 根 | 202409 | 1 | JB24-HW-XYKC-ZB02-0124AB.xlsx
68498 | 锥形水泥杆,非预应力,法兰组装杆,18m,230mm,N | 根 | 202409 | 1 | JB24-HW-XYKC-ZB02-0124AB.xlsx
68522 | 锥形水泥杆,非预应力,法兰组装杆,18m,230mm,N | 根 | 202409 | 1 | JB24-HW-XYKC-ZB02-0124AB.xlsx
68550 | 锥形水泥杆,非预应力,法兰组装杆,18m,230mm,N | 根 | 202409 | 1 | JB24-HW-XYKC-ZB02-0124AB.xlsx
68577 | 锥形水泥杆,非预应力,法兰组装杆,18m,230mm,N | 根 | 202409 | 1 | JB24-HW-XYKC-ZB02-0124AB.xlsx
68600 | 锥形水泥杆,非预应力,法兰组装杆,18m,230mm,N | 根 | 202409 | 1 | JB24-HW-XYKC-ZB02-0124AB.xlsx
68622 | 锥形水泥杆,非预应力,法兰组装杆,18m,230mm,N | 根 | 202409 | 1 | JB24-HW-XYKC-ZB02-0124AB.xlsx
60299 | 锯,手锯 | 把 | 202409 | 1 | GWJB-DS-2024-04_2409271131590829.xlsx
60281 | 锯,钢锯 | 把 | 202409 | 1 | GWJB-DS-2024-04_2409271131590829.xlsx
60162 | 锯条,手用锯条,0.8mm | 根 | 202409 | 1 | GWJB-DS-2024-04_2409271131590829.xlsx
60165 | 锯条,手用锯条,1.0/0.90mm | 根 | 202409 | 1 | GWJB-DS-2024-04_2409271131590829.xlsx
60110 | 锹 | 把 | 202409 | 1 | GWJB-DS-2024-04_2409271131590829.xlsx
58446 | 镀锌管,φ100,2.5mm | 千克 | 202409 | 1 | GWJB-DS-2024-04_2409271131590829.xlsx
58441 | 镀锌管,φ150,1.0mm | 千克 | 202409 | 1 | GWJB-DS-2024-04_2409271131590829.xlsx
58449 | 镀锌管,φ160,3.0mm | 千克 | 202409 | 1 | GWJB-DS-2024-04_2409271131590829.xlsx
58450 | 镀锌管,φ50,2.0mm | 千克 | 202409 | 1 | GWJB-DS-2024-04_2409271131590829.xlsx
60114 | 镐 | 把 | 202409 | 1 | GWJB-DS-2024-04_2409271131590829.xlsx
58826 | 门 | 扇 | 202409 | 1 | GWJB-DS-2024-04_2409271131590829.xlsx
58604 | 闪点仪 | 台 | 202409 | 1 | GWJB-DS-2024-04_2409271131590829.xlsx
58461 | 防水堵料 | 千克 | 202409 | 600 | GWJB-DS-2024-04_2409271131590829.xlsx
58494 | 防水堵料 | 千克 | 202409 | 400 | GWJB-DS-2024-04_2409271131590829.xlsx
58466 | 防水胶 | 千克 | 202409 | 1 | GWJB-DS-2024-04_2409271131590829.xlsx
58495 | 防水胶 | 千克 | 202409 | 1 | GWJB-DS-2024-04_2409271131590829.xlsx
58507 | 防漏堵料 | 千克 | 202409 | 1 | GWJB-DS-2024-04_2409271131590829.xlsx
60380 | 防火堵料 | 千克 | 202409 | 10 | GWJB-DS-2024-04_2409271131590829.xlsx
60361 | 防火板 | 平方米 | 202409 | 1200 | GWJB-DS-2024-04_2409271131590829.xlsx
60374 | 防火槽盒 | 米 | 202409 | 1 | GWJB-DS-2024-04_2409271131590829.xlsx
60379 | 防火涂料 | 千克 | 202409 | 100 | GWJB-DS-2024-04_2409271131590829.xlsx
60381 | 防火砖 | 块 | 202409 | 1 | GWJB-DS-2024-04_2409271131590829.xlsx
60396 | 防火门 | 扇 | 202409 | 1 | GWJB-DS-2024-04_2409271131590829.xlsx
58406 | 防穿刺鞋 | 双 | 202409 | 1 | GWJB-DS-2024-04_2409271131590829.xlsx
58377 | 防雨工作服,通用,均码 | 件 | 202409 | 1 | GWJB-DS-2024-04_2409271131590829.xlsx
59084 | 防雷设备,低压防雷器 | 台 | 202409 | 1 | GWJB-DS-2024-04_2409271131590829.xlsx
59082 | 防雷设备,信号防雷器 | 台 | 202409 | 1 | GWJB-DS-2024-04_2409271131590829.xlsx
59083 | 防雷设备,线路防雷装置 | 台 | 202409 | 1 | GWJB-DS-2024-04_2409271131590829.xlsx
58827 | 防静电地板 | 平方米 | 202409 | 1 | GWJB-DS-2024-04_2409271131590829.xlsx
59086 | 防鸟设备 | 台 | 202409 | 500 | GWJB-DS-2024-04_2409271131590829.xlsx
59097 | 防鼠设备,粘鼠板 | 只 | 202409 | 1 | GWJB-DS-2024-04_2409271131590829.xlsx
59096 | 防鼠设备,驱鼠器 | 只 | 202409 | 1 | GWJB-DS-2024-04_2409271131590829.xlsx
58812 | 阻抗测量仪 | 台 | 202409 | 1 | GWJB-DS-2024-04_2409271131590829.xlsx
60393 | 阻火包 | 个 | 202409 | 1 | GWJB-DS-2024-04_2409271131590829.xlsx
59056 | 除冰装置,架空导线 | 套 | 202409 | 1 | GWJB-DS-2024-04_2409271131590829.xlsx
57909 | 隔离开关传动配件,隔离开关垂直连杆 | 个 | 202409 | 1 | GWJB-DS-2024-05_2409271131614623.xlsx
57983 | 隔离开关传动配件,隔离开关摇把 | 个 | 202409 | 1 | GWJB-DS-2024-05_2409271131614623.xlsx
57906 | 隔离开关传动配件,隔离开关水平连杆 | 个 | 202409 | 1 | GWJB-DS-2024-05_2409271131614623.xlsx
57898 | 隔离开关传动配件,隔离开关联锁机构 | 个 | 202409 | 1 | GWJB-DS-2024-05_2409271131614623.xlsx
57897 | 隔离开关导电配件,隔离开关动触头,AC110kV,双柱水平旋转 | 个 | 202409 | 1 | GWJB-DS-2024-05_2409271131614623.xlsx
57880 | 隔离开关导电配件,隔离开关动触头,AC110kV,垂直单臂伸缩 | 个 | 202409 | 1 | GWJB-DS-2024-05_2409271131614623.xlsx
57888 | 隔离开关导电配件,隔离开关动触头,AC110kV,垂直双臂伸缩 | 个 | 202409 | 1 | GWJB-DS-2024-05_2409271131614623.xlsx
57885 | 隔离开关导电配件,隔离开关动触头,AC110kV,水平单臂伸缩 | 个 | 202409 | 1 | GWJB-DS-2024-05_2409271131614623.xlsx
57900 | 隔离开关导电配件,隔离开关动触头,AC220kV,三柱水平旋转 | 个 | 202409 | 1 | GWJB-DS-2024-05_2409271131614623.xlsx
57877 | 隔离开关导电配件,隔离开关动触头,AC220kV,双柱水平旋转 | 个 | 202409 | 1 | GWJB-DS-2024-05_2409271131614623.xlsx
57914 | 隔离开关导电配件,隔离开关动触头,AC220kV,垂直单臂伸缩 | 个 | 202409 | 1 | GWJB-DS-2024-05_2409271131614623.xlsx
57921 | 隔离开关导电配件,隔离开关动触头,AC220kV,垂直双臂伸缩 | 个 | 202409 | 1 | GWJB-DS-2024-05_2409271131614623.xlsx
57892 | 隔离开关导电配件,隔离开关动触头,AC35kV,V型旋转 | 个 | 202409 | 1 | GWJB-DS-2024-05_2409271131614623.xlsx
57876 | 隔离开关导电配件,隔离开关动触头,AC35kV,双柱水平旋转 | 个 | 202409 | 1 | GWJB-DS-2024-05_2409271131614623.xlsx
57985 | 隔离开关导电配件,隔离开关单相导电装配,AC110kV,V型旋转 | 个 | 202409 | 1 | GWJB-DS-2024-05_2409271131614623.xlsx
57927 | 隔离开关导电配件,隔离开关单相导电装配,AC110kV,双柱水平旋转 | 个 | 202409 | 1 | GWJB-DS-2024-05_2409271131614623.xlsx
57974 | 隔离开关导电配件,隔离开关单相导电装配,AC220kV,三柱水平旋转 | 个 | 202409 | 1 | GWJB-DS-2024-05_2409271131614623.xlsx
57883 | 隔离开关导电配件,隔离开关单相导电装配,AC220kV,垂直单臂伸缩 | 个 | 202409 | 1 | GWJB-DS-2024-05_2409271131614623.xlsx
57901 | 隔离开关导电配件,隔离开关单相导电装配,AC220kV,垂直双臂伸缩 | 个 | 202409 | 1 | GWJB-DS-2024-05_2409271131614623.xlsx
57934 | 隔离开关导电配件,隔离开关单相导电装配,AC35kV,V型旋转 | 个 | 202409 | 1 | GWJB-DS-2024-05_2409271131614623.xlsx
57978 | 隔离开关导电配件,隔离开关单相导电装配,AC35kV,双柱水平旋转 | 个 | 202409 | 1 | GWJB-DS-2024-05_2409271131614623.xlsx
57895 | 隔离开关导电配件,隔离开关单相导电装配,AC500kV,垂直单臂伸缩 | 个 | 202409 | 1 | GWJB-DS-2024-05_2409271131614623.xlsx
57987 | 隔离开关导电配件,隔离开关单相导电装配,AC66kV,三柱水平旋转 | 个 | 202409 | 1 | GWJB-DS-2024-05_2409271131614623.xlsx
57886 | 隔离开关导电配件,隔离开关导电杆,AC110kV,V型旋转 | 个 | 202409 | 1 | GWJB-DS-2024-05_2409271131614623.xlsx
57925 | 隔离开关导电配件,隔离开关导电杆,AC110kV,双柱水平旋转 | 个 | 202409 | 1 | GWJB-DS-2024-05_2409271131614623.xlsx
57922 | 隔离开关导电配件,隔离开关导电杆,AC110kV,垂直双臂伸缩 | 个 | 202409 | 1 | GWJB-DS-2024-05_2409271131614623.xlsx
57928 | 隔离开关导电配件,隔离开关导电杆,AC220kV,三柱水平旋转 | 个 | 202409 | 1 | GWJB-DS-2024-05_2409271131614623.xlsx
57975 | 隔离开关导电配件,隔离开关导电杆,AC220kV,垂直单臂伸缩 | 个 | 202409 | 1 | GWJB-DS-2024-05_2409271131614623.xlsx
57964 | 隔离开关导电配件,隔离开关导电杆,AC220kV,垂直双臂伸缩 | 个 | 202409 | 1 | GWJB-DS-2024-05_2409271131614623.xlsx
57913 | 隔离开关导电配件,隔离开关导电杆,AC35kV,双柱水平旋转 | 个 | 202409 | 1 | GWJB-DS-2024-05_2409271131614623.xlsx
57912 | 隔离开关导电配件,隔离开关导电杆,AC500kV,线型 | 个 | 202409 | 1 | GWJB-DS-2024-05_2409271131614623.xlsx
57904 | 隔离开关导电配件,隔离开关静触头,AC110kV,V型旋转 | 个 | 202409 | 1 | GWJB-DS-2024-05_2409271131614623.xlsx
57879 | 隔离开关导电配件,隔离开关静触头,AC110kV,双柱水平旋转 | 个 | 202409 | 1 | GWJB-DS-2024-05_2409271131614623.xlsx
57935 | 隔离开关导电配件,隔离开关静触头,AC110kV,垂直单臂伸缩 | 个 | 202409 | 1 | GWJB-DS-2024-05_2409271131614623.xlsx
57957 | 隔离开关导电配件,隔离开关静触头,AC110kV,垂直双臂伸缩 | 个 | 202409 | 1 | GWJB-DS-2024-05_2409271131614623.xlsx
57916 | 隔离开关导电配件,隔离开关静触头,AC110kV,水平单臂伸缩 | 个 | 202409 | 1 | GWJB-DS-2024-05_2409271131614623.xlsx
57905 | 隔离开关导电配件,隔离开关静触头,AC220kV,三柱水平旋转 | 个 | 202409 | 1 | GWJB-DS-2024-05_2409271131614623.xlsx
57936 | 隔离开关导电配件,隔离开关静触头,AC220kV,垂直单臂伸缩 | 个 | 202409 | 1 | GWJB-DS-2024-05_2409271131614623.xlsx
57889 | 隔离开关导电配件,隔离开关静触头,AC220kV,垂直双臂伸缩 | 个 | 202409 | 1 | GWJB-DS-2024-05_2409271131614623.xlsx
57923 | 隔离开关导电配件,隔离开关静触头,AC35kV,V型旋转 | 个 | 202409 | 1 | GWJB-DS-2024-05_2409271131614623.xlsx
57908 | 隔离开关导电配件,隔离开关静触头,AC35kV,三工位 | 个 | 202409 | 1 | GWJB-DS-2024-05_2409271131614623.xlsx
57977 | 隔离开关导电配件,隔离开关静触头,AC35kV,双柱水平旋转 | 个 | 202409 | 1 | GWJB-DS-2024-05_2409271131614623.xlsx
57881 | 隔离开关底座 | 个 | 202409 | 1 | GWJB-DS-2024-05_2409271131614623.xlsx
57919 | 隔离开关操动机构,100°,电动,三相 | 台 | 202409 | 1 | GWJB-DS-2024-05_2409271131614623.xlsx
57903 | 隔离开关操动机构,100°,电动,单相 | 台 | 202409 | 1 | GWJB-DS-2024-05_2409271131614623.xlsx
57894 | 隔离开关操动机构,135°,电动,三相 | 台 | 202409 | 1 | GWJB-DS-2024-05_2409271131614623.xlsx
57899 | 隔离开关操动机构,135°,电动,单相 | 台 | 202409 | 1 | GWJB-DS-2024-05_2409271131614623.xlsx
57945 | 隔离开关操动机构,180°,电动,三相 | 台 | 202409 | 1 | GWJB-DS-2024-05_2409271131614623.xlsx
57958 | 隔离开关操动机构,180°,电动,单相 | 台 | 202409 | 1 | GWJB-DS-2024-05_2409271131614623.xlsx
57887 | 隔离开关操动机构,90°,电动,三相 | 台 | 202409 | 1 | GWJB-DS-2024-05_2409271131614623.xlsx
57878 | 隔离开关操动机构,90°,电动,单相 | 台 | 202409 | 1 | GWJB-DS-2024-05_2409271131614623.xlsx
57933 | 隔离开关绝缘件,隔离开关操作绝缘子,AC110kV,瓷 | 个 | 202409 | 1 | GWJB-DS-2024-05_2409271131614623.xlsx
57891 | 隔离开关绝缘件,隔离开关操作绝缘子,AC220kV,瓷 | 个 | 202409 | 1 | GWJB-DS-2024-05_2409271131614623.xlsx
57970 | 隔离开关绝缘件,隔离开关操作绝缘子,AC35kV,瓷 | 个 | 202409 | 1 | GWJB-DS-2024-05_2409271131614623.xlsx
57890 | 隔离开关绝缘件,隔离开关支持绝缘子,AC110kV,瓷 | 个 | 202409 | 1 | GWJB-DS-2024-05_2409271131614623.xlsx
57959 | 隔离开关绝缘件,隔离开关支持绝缘子,AC220kV,瓷 | 个 | 202409 | 1 | GWJB-DS-2024-05_2409271131614623.xlsx
57938 | 隔离开关绝缘件,隔离开关支持绝缘子,AC35kV,瓷 | 个 | 202409 | 1 | GWJB-DS-2024-05_2409271131614623.xlsx
58642 | 集气瓶 | 个 | 202409 | 1 | GWJB-DS-2024-04_2409271131590829.xlsx
59101 | 风机,轴流式,1500W | 台 | 202409 | 1 | GWJB-DS-2024-04_2409271131590829.xlsx
59099 | 风机,轴流式,180W | 台 | 202409 | 1 | GWJB-DS-2024-04_2409271131590829.xlsx
59098 | 风机,轴流式,18500W | 台 | 202409 | 1 | GWJB-DS-2024-04_2409271131590829.xlsx
59100 | 风机,轴流式,750W | 台 | 202409 | 1 | GWJB-DS-2024-04_2409271131590829.xlsx
59321 | 飞行器配件,无人机配件 | 个 | 202409 | 50 | GWJB-DS-2024-04_2409271131590829.xlsx
58733 | 馈线自动化测试仪 | 台 | 202409 | 1 | GWJB-DS-2024-04_2409271131590829.xlsx
58426 | 马夹 | 件 | 202409 | 1 | GWJB-DS-2024-04_2409271131590829.xlsx
60324 | 验电器,AC10kV,GSY-10KV | 只 | 202409 | 1 | GWJB-DS-2024-04_2409271131590829.xlsx
60329 | 验电器,AC10kV,SG-10B1 | 只 | 202409 | 1 | GWJB-DS-2024-04_2409271131590829.xlsx
60327 | 验电器,AC110kV,GSY-110KV | 只 | 202409 | 1 | GWJB-DS-2024-04_2409271131590829.xlsx
60332 | 验电器,AC220kV,GDY-220KV | 只 | 202409 | 1 | GWJB-DS-2024-04_2409271131590829.xlsx
60335 | 验电器,AC220kV,GSY-220kV | 只 | 202409 | 1 | GWJB-DS-2024-04_2409271131590829.xlsx
60328 | 验电器,AC35kV,GSY-35KV | 只 | 202409 | 1 | GWJB-DS-2024-04_2409271131590829.xlsx
60325 | 验电器,AC380V,YD-0.4 | 只 | 202409 | 1 | GWJB-DS-2024-04_2409271131590829.xlsx
60326 | 验电器,AC500kV,GSY-500KV | 只 | 202409 | 1 | GWJB-DS-2024-04_2409271131590829.xlsx
60339 | 验电器,AC66kV,GSY-35KV | 只 | 202409 | 1 | GWJB-DS-2024-04_2409271131590829.xlsx
58560 | 高压冲击发生器 | 台 | 202409 | 1 | GWJB-DS-2024-04_2409271131590829.xlsx
58568 | 高压开关分合闸线圈电流参数带电检测仪 | 台 | 202409 | 1 | GWJB-DS-2024-04_2409271131590829.xlsx
61183 | 高压开关柜,AC10kV,分段断路器柜,小车式,1250A,25kA,真空 | 台 | 202409 | 3 | JB24-HW-XYKC-ZB02-0124AB.xlsx
61248 | 高压开关柜,AC10kV,分段断路器柜,小车式,1250A,25kA,真空 | 台 | 202409 | 3 | JB24-HW-XYKC-ZB02-0124AB.xlsx
61292 | 高压开关柜,AC10kV,分段断路器柜,小车式,1250A,25kA,真空 | 台 | 202409 | 3 | JB24-HW-XYKC-ZB02-0124AB.xlsx
61325 | 高压开关柜,AC10kV,分段断路器柜,小车式,1250A,25kA,真空 | 台 | 202409 | 3 | JB24-HW-XYKC-ZB02-0124AB.xlsx
61355 | 高压开关柜,AC10kV,分段断路器柜,小车式,1250A,25kA,真空 | 台 | 202409 | 2 | JB24-HW-XYKC-ZB02-0124AB.xlsx
61184 | 高压开关柜,AC10kV,分段断路器柜,小车式,1250A,31.5kA,真空 | 台 | 202409 | 2 | JB24-HW-XYKC-ZB02-0124AB.xlsx
61249 | 高压开关柜,AC10kV,分段断路器柜,小车式,1250A,31.5kA,真空 | 台 | 202409 | 1 | JB24-HW-XYKC-ZB02-0124AB.xlsx
61293 | 高压开关柜,AC10kV,分段断路器柜,小车式,1250A,31.5kA,真空 | 台 | 202409 | 1 | JB24-HW-XYKC-ZB02-0124AB.xlsx
61326 | 高压开关柜,AC10kV,分段断路器柜,小车式,1250A,31.5kA,真空 | 台 | 202409 | 1 | JB24-HW-XYKC-ZB02-0124AB.xlsx
61356 | 高压开关柜,AC10kV,分段断路器柜,小车式,1250A,31.5kA,真空 | 台 | 202409 | 1 | JB24-HW-XYKC-ZB02-0124AB.xlsx
61161 | 高压开关柜,AC10kV,分段隔离柜,小车式,1250A,无开关,无 | 台 | 202409 | 3 | JB24-HW-XYKC-ZB02-0124AB.xlsx
61227 | 高压开关柜,AC10kV,分段隔离柜,小车式,1250A,无开关,无 | 台 | 202409 | 3 | JB24-HW-XYKC-ZB02-0124AB.xlsx
61276 | 高压开关柜,AC10kV,分段隔离柜,小车式,1250A,无开关,无 | 台 | 202409 | 3 | JB24-HW-XYKC-ZB02-0124AB.xlsx
61327 | 高压开关柜,AC10kV,分段隔离柜,小车式,1250A,无开关,无 | 台 | 202409 | 3 | JB24-HW-XYKC-ZB02-0124AB.xlsx
61345 | 高压开关柜,AC10kV,分段隔离柜,小车式,1250A,无开关,无 | 台 | 202409 | 2 | JB24-HW-XYKC-ZB02-0124AB.xlsx
61153 | 高压开关柜,AC10kV,母线设备柜,小车式,1250A,无开关,无 | 台 | 202409 | 1 | JB24-HW-XYKC-ZB02-0124AB.xlsx
61218 | 高压开关柜,AC10kV,母线设备柜,小车式,1250A,无开关,无 | 台 | 202409 | 1 | JB24-HW-XYKC-ZB02-0124AB.xlsx
61271 | 高压开关柜,AC10kV,母线设备柜,小车式,1250A,无开关,无 | 台 | 202409 | 1 | JB24-HW-XYKC-ZB02-0124AB.xlsx
61312 | 高压开关柜,AC10kV,母线设备柜,小车式,1250A,无开关,无 | 台 | 202409 | 2 | JB24-HW-XYKC-ZB02-0124AB.xlsx
61343 | 高压开关柜,AC10kV,母线设备柜,小车式,1250A,无开关,无 | 台 | 202409 | 2 | JB24-HW-XYKC-ZB02-0124AB.xlsx
61158 | 高压开关柜,AC10kV,站用变开关柜,小车式,1250A,无开关,无 | 台 | 202409 | 4 | JB24-HW-XYKC-ZB02-0124AB.xlsx
61223 | 高压开关柜,AC10kV,站用变开关柜,小车式,1250A,无开关,无 | 台 | 202409 | 4 | JB24-HW-XYKC-ZB02-0124AB.xlsx
61273 | 高压开关柜,AC10kV,站用变开关柜,小车式,1250A,无开关,无 | 台 | 202409 | 3 | JB24-HW-XYKC-ZB02-0124AB.xlsx
61311 | 高压开关柜,AC10kV,站用变开关柜,小车式,1250A,无开关,无 | 台 | 202409 | 3 | JB24-HW-XYKC-ZB02-0124AB.xlsx
61342 | 高压开关柜,AC10kV,站用变开关柜,小车式,1250A,无开关,无 | 台 | 202409 | 2 | JB24-HW-XYKC-ZB02-0124AB.xlsx
61197 | 高压开关柜,AC10kV,过渡柜,小车式,3150A,无开关,无 | 台 | 202409 | 1 | JB24-HW-XYKC-ZB02-0124AB.xlsx
61201 | 高压开关柜,AC10kV,过渡柜,小车式,4000A,无开关,无 | 台 | 202409 | 1 | JB24-HW-XYKC-ZB02-0124AB.xlsx
61154 | 高压开关柜,AC10kV,进线开关柜,小车式,1250A,25kA,真空 | 台 | 202409 | 1 | JB24-HW-XYKC-ZB02-0124AB.xlsx
61222 | 高压开关柜,AC10kV,进线开关柜,小车式,1250A,25kA,真空 | 台 | 202409 | 5 | JB24-HW-XYKC-ZB02-0124AB.xlsx
61272 | 高压开关柜,AC10kV,进线开关柜,小车式,1250A,25kA,真空 | 台 | 202409 | 5 | JB24-HW-XYKC-ZB02-0124AB.xlsx
61310 | 高压开关柜,AC10kV,进线开关柜,小车式,1250A,25kA,真空 | 台 | 202409 | 4 | JB24-HW-XYKC-ZB02-0124AB.xlsx
61341 | 高压开关柜,AC10kV,进线开关柜,小车式,1250A,25kA,真空 | 台 | 202409 | 4 | JB24-HW-XYKC-ZB02-0124AB.xlsx
61155 | 高压开关柜,AC10kV,进线开关柜,小车式,1250A,31.5kA,真空 | 台 | 202409 | 1 | JB24-HW-XYKC-ZB02-0124AB.xlsx
61220 | 高压开关柜,AC10kV,进线开关柜,小车式,1250A,31.5kA,真空 | 台 | 202409 | 1 | JB24-HW-XYKC-ZB02-0124AB.xlsx
61284 | 高压开关柜,AC10kV,进线开关柜,小车式,1250A,31.5kA,真空 | 台 | 202409 | 2 | JB24-HW-XYKC-ZB02-0124AB.xlsx
61320 | 高压开关柜,AC10kV,进线开关柜,小车式,1250A,31.5kA,真空 | 台 | 202409 | 2 | JB24-HW-XYKC-ZB02-0124AB.xlsx
61351 | 高压开关柜,AC10kV,进线开关柜,小车式,1250A,31.5kA,真空 | 台 | 202409 | 2 | JB24-HW-XYKC-ZB02-0124AB.xlsx
61171 | 高压开关柜,AC10kV,馈线开关柜,小车式,1250A,25kA,真空 | 台 | 202409 | 1 | JB24-HW-XYKC-ZB02-0124AB.xlsx
61226 | 高压开关柜,AC10kV,馈线开关柜,小车式,1250A,25kA,真空 | 台 | 202409 | 1 | JB24-HW-XYKC-ZB02-0124AB.xlsx
61269 | 高压开关柜,AC10kV,馈线开关柜,小车式,1250A,25kA,真空 | 台 | 202409 | 1 | JB24-HW-XYKC-ZB02-0124AB.xlsx
61319 | 高压开关柜,AC10kV,馈线开关柜,小车式,1250A,25kA,真空 | 台 | 202409 | 1 | JB24-HW-XYKC-ZB02-0124AB.xlsx
61352 | 高压开关柜,AC10kV,馈线开关柜,小车式,1250A,25kA,真空 | 台 | 202409 | 1 | JB24-HW-XYKC-ZB02-0124AB.xlsx
61164 | 高压开关柜,AC10kV,馈线开关柜,小车式,1250A,31.5kA,真空 | 台 | 202409 | 4 | JB24-HW-XYKC-ZB02-0124AB.xlsx
61230 | 高压开关柜,AC10kV,馈线开关柜,小车式,1250A,31.5kA,真空 | 台 | 202409 | 3 | JB24-HW-XYKC-ZB02-0124AB.xlsx
61278 | 高压开关柜,AC10kV,馈线开关柜,小车式,1250A,31.5kA,真空 | 台 | 202409 | 3 | JB24-HW-XYKC-ZB02-0124AB.xlsx
61309 | 高压开关柜,AC10kV,馈线开关柜,小车式,1250A,31.5kA,真空 | 台 | 202409 | 11 | JB24-HW-XYKC-ZB02-0124AB.xlsx
61340 | 高压开关柜,AC10kV,馈线开关柜,小车式,1250A,31.5kA,真空 | 台 | 202409 | 10 | JB24-HW-XYKC-ZB02-0124AB.xlsx
61086 | 高压熔断器,AC10kV,跌落式,100A | 只 | 202409 | 546 | JB24-HW-XYKC-ZB02-0124AB.xlsx
61088 | 高压熔断器,AC10kV,跌落式,200A | 只 | 202409 | 312 | JB24-HW-XYKC-ZB02-0124AB.xlsx
58088 | 高压熔断器再装单元,熔断件,AC10kV,0.5A,固定限流式 | 个 | 202409 | 1 | GWJB-DS-2024-05_2409271131614623.xlsx
58089 | 高压熔断器再装单元,熔断件,AC35kV,0.5A,固定限流式 | 个 | 202409 | 1 | GWJB-DS-2024-05_2409271131614623.xlsx
58101 | 高压熔断器再装单元,熔断件,AC6kV,100A,固定限流式 | 个 | 202409 | 1 | GWJB-DS-2024-05_2409271131614623.xlsx
58798 | 高压计量培训装置 | 套 | 202409 | 1 | GWJB-DS-2024-04_2409271131590829.xlsx
60464 | 高压计量柜,AC10kV | 台 | 202409 | 1 | JB24-HW-XYKC-ZB02-0124AB.xlsx
60469 | 高压计量柜,AC10kV | 台 | 202409 | 3 | JB24-HW-XYKC-ZB02-0124AB.xlsx
60473 | 高压计量柜,AC10kV | 台 | 202409 | 2 | JB24-HW-XYKC-ZB02-0124AB.xlsx
59335 | 高压试验仪器配件,串联谐振装置配件 | 个 | 202409 | 1 | GWJB-DS-2024-04_2409271131590829.xlsx
59337 | 高压试验仪器配件,励磁变压器配件 | 个 | 202409 | 1 | GWJB-DS-2024-04_2409271131590829.xlsx
59347 | 高压试验仪器配件,变压器直流电阻测试仪配件 | 个 | 202409 | 1 | GWJB-DS-2024-04_2409271131590829.xlsx
59339 | 高压试验仪器配件,变压器绕组变形测试仪配件 | 个 | 202409 | 1 | GWJB-DS-2024-04_2409271131590829.xlsx
59333 | 高压试验仪器配件,回路电阻测试仪配件 | 个 | 202409 | 1 | GWJB-DS-2024-04_2409271131590829.xlsx
59324 | 高压试验仪器配件,局放测试仪配件 | 个 | 202409 | 1 | GWJB-DS-2024-04_2409271131590829.xlsx
59363 | 高压试验仪器配件,局放测试仪配件 | 个 | 202409 | 1 | GWJB-DS-2024-04_2409271131590829.xlsx
59331 | 高压试验仪器配件,局部放电定位仪配件 | 个 | 202409 | 1 | GWJB-DS-2024-04_2409271131590829.xlsx
59362 | 高压试验仪器配件,局部放电定位仪配件 | 个 | 202409 | 1 | GWJB-DS-2024-04_2409271131590829.xlsx
59349 | 高压试验仪器配件,开关机械特性测试仪配件 | 个 | 202409 | 1 | GWJB-DS-2024-04_2409271131590829.xlsx
59326 | 高压试验仪器配件,故障检测仪配件 | 个 | 202409 | 1 | GWJB-DS-2024-04_2409271131590829.xlsx
59364 | 高压试验仪器配件,故障检测仪配件 | 个 | 202409 | 1 | GWJB-DS-2024-04_2409271131590829.xlsx
59344 | 高压试验仪器配件,无局放变压器配件 | 个 | 202409 | 1 | GWJB-DS-2024-04_2409271131590829.xlsx
59346 | 高压试验仪器配件,无局放耦合电容器配件 | 个 | 202409 | 1 | GWJB-DS-2024-04_2409271131590829.xlsx
59338 | 高压试验仪器配件,电能质量在线监测仪配件 | 个 | 202409 | 1 | GWJB-DS-2024-04_2409271131590829.xlsx
59348 | 高压试验仪器配件,绝缘电阻测试仪配件 | 个 | 202409 | 1 | GWJB-DS-2024-04_2409271131590829.xlsx
59332 | 高压试验仪器配件,隔离变压器配件 | 个 | 202409 | 1 | GWJB-DS-2024-04_2409271131590829.xlsx
58552 | 高频通道测试仪 | 台 | 202409 | 1 | GWJB-DS-2024-04_2409271131590829.xlsx
60161 | 麻花钻头,直柄,20.1～25.0mm | 只 | 202409 | 1 | GWJB-DS-2024-04_2409271131590829.xlsx
60139 | 麻花钻头,直柄,8.1～9.0mm | 只 | 202409 | 1 | GWJB-DS-2024-04_2409271131590829.xlsx
57131 | 10kV干式电磁CT,800/5,0.2S,10P,4,30,正立 | 台 | 202410 | 6 | JB24-HW-ZB05-012417_2410281808034897.xlsx
57106 | AC110(66)kV智能故障录波装置,无,64,96,128,256 | 套 | 202410 | 1 | JB24-HW-ZB05-012417_2410281808034897.xlsx
57109 | AC110(66)kV智能故障录波装置,线路,64,96,128,256 | 套 | 202410 | 1 | JB24-HW-ZB05-012417_2410281808034897.xlsx
57105 | AC330,220kV智能故障录波装置,变压器,64,96,128,256 | 套 | 202410 | 2 | JB24-HW-ZB05-012417_2410281808034897.xlsx
57104 | AC330,220kV智能故障录波装置,无,64,96,128,256 | 套 | 202410 | 2 | JB24-HW-ZB05-012417_2410281808034897.xlsx
57107 | AC330,220kV智能故障录波装置,线路,64,96,128,256 | 套 | 202410 | 2 | JB24-HW-ZB05-012417_2410281808034897.xlsx
57092 | UPS电源（不间断电源）,3kVA | 套 | 202410 | 1 | JB24-HW-ZB05-012417_2410281808034897.xlsx
57146 | 一体化电源系统,DC220V,40A | 套 | 202410 | 1 | JB24-HW-ZB05-012417_2410281808034897.xlsx
57031 | 交流盘形悬式瓷复合绝缘子,FU160BP/155DB,320,480 | 片 | 202410 | 533 | JB24-HW-ZB05-012417_2410281808034897.xlsx
57032 | 交流盘形悬式瓷复合绝缘子,FU300BP/195DB,330,505 | 片 | 202410 | 986 | JB24-HW-ZB05-012417_2410281808034897.xlsx
57030 | 交流盘形悬式瓷复合绝缘子,FU420BP/205DB,360,635 | 片 | 202410 | 20147 | JB24-HW-ZB05-012417_2410281808034897.xlsx
57087 | 交流穿墙套管,AC20kV,瓷,2500A,无CT,铜 | 只 | 202410 | 6 | JB24-HW-ZB05-012417_2410281808034897.xlsx
57085 | 交流穿墙套管,AC20kV,瓷,4000A,无CT,铜 | 只 | 202410 | 6 | JB24-HW-ZB05-012417_2410281808034897.xlsx
57039 | 交流配电屏 | 面 | 202410 | 2 | JB24-HW-ZB05-012417_2410281808034897.xlsx
57096 | 厂站终端,光纤,机架式 | 套 | 202410 | 1 | JB24-HW-ZB05-012417_2410281808034897.xlsx
57028 | 变压器灭火装置,水喷雾灭火系统 | 套 | 202410 | 1 | JB24-HW-ZB05-012417_2410281808034897.xlsx
57130 | 变电在线监测装置,SF6监测系统 | 套 | 202410 | 1 | JB24-HW-ZB05-012417_2410281808034897.xlsx
57093 | 变电站监控系统,AC10kV | 套 | 202410 | 1 | JB24-HW-ZB05-012417_2410281808034897.xlsx
57132 | 变电站综合自动化系统,AC10kV | 套 | 202410 | 1 | JB24-HW-ZB05-012417_2410281808034897.xlsx
57079 | 接地电缆,AC10kV,YJV,150,1,ZC | 米 | 202410 | 150 | JB24-HW-ZB05-012417_2410281808034897.xlsx
57103 | 故障录波装置,AC330,220kV,线路,64,80,128,160 | 套 | 202410 | 1 | JB24-HW-ZB05-012417_2410281808034897.xlsx
57095 | 敞开式组合电器,AC35kV,1600A,31.5kA | 套 | 202410 | 1 | JB24-HW-ZB05-012417_2410281808034897.xlsx
57022 | 数字化电能表,0.2S/2级,三相四线,光纤+485 | 只 | 202410 | 7 | JB24-HW-ZB05-012417_2410281808034897.xlsx
57098 | 数字化表计监测终端 | 台 | 202410 | 2 | JB24-HW-ZB05-012417_2410281808034897.xlsx
57063 | 数据采集终端,数据采集卡 | 套 | 202410 | 1300 | JB24-HW-ZB05-012417_2410281808034897.xlsx
57075 | 无人机,旋翼,小型,低海拔 | 架 | 202410 | 1 | JB24-HW-ZB05-012417_2410281808034897.xlsx
57014 | 时间同步装置,AC110,66,35kV | 套 | 202410 | 1 | JB24-HW-ZB05-012417_2410281808034897.xlsx
57090 | 普通客车,大型(车长≥6m,乘坐人数≥20人) | 辆 | 202410 | 1 | JB24-HW-ZB05-012417_2410281808034897.xlsx
57140 | 智能一体化电源系统,DC220V,200A | 套 | 202410 | 1 | JB24-HW-ZB05-012417_2410281808034897.xlsx
57143 | 智能一体化电源系统,DC220V,500A | 套 | 202410 | 1 | JB24-HW-ZB05-012417_2410281808034897.xlsx
57077 | 智能变电站变压器油中溶解气体在线监测装置,≥6 | 套 | 202410 | 4 | JB24-HW-ZB05-012417_2410281808034897.xlsx
57015 | 智能变电站时间同步系统,AC330,220,110kV | 套 | 202410 | 1 | JB24-HW-ZB05-012417_2410281808034897.xlsx
57097 | 智能变电站电能量采集终端 | 套 | 202410 | 2 | JB24-HW-ZB05-012417_2410281808034897.xlsx
57068 | 智能变电站辅助系统综合监控平台 | 套 | 202410 | 1 | JB24-HW-ZB05-012417_2410281808034897.xlsx
57070 | 智能变电站辅助系统综合监控平台 | 套 | 202410 | 1 | JB24-HW-ZB05-012417_2410281808034897.xlsx
57073 | 智能变电站辅助系统综合监控平台 | 套 | 202410 | 1 | JB24-HW-ZB05-012417_2410281808034897.xlsx
57135 | 火灾报警系统 | 套 | 202410 | 1 | JB24-HW-ZB05-012417_2410281808034897.xlsx
57125 | 生产管理系统 | 套 | 202410 | 1 | JB24-HW-ZB05-012417_2410281808034897.xlsx
57089 | 电力专用作业车,载货汽车,输电,直流融冰 | 辆 | 202410 | 1 | JB24-HW-ZB05-012417_2410281808034897.xlsx
57094 | 电力营销仿真培训系统 | 套 | 202410 | 3 | JB24-HW-ZB05-012417_2410281808034897.xlsx
57038 | 电能表屏 | 面 | 202410 | 1 | JB24-HW-ZB05-012417_2410281808034897.xlsx
57034 | 电能质量在线监测装置 | 套 | 202410 | 1 | JB24-HW-ZB05-012417_2410281808034897.xlsx
57139 | 直流避雷器,DC500kV,直流线路,户外 | 台 | 202410 | 11 | JB24-HW-ZB05-012417_2410281808034897.xlsx
57127 | 矩形母线,铜,4000A | 米 | 202410 | 120 | JB24-HW-ZB05-012417_2410281808034897.xlsx
57041 | 空屏柜 | 面 | 202410 | 1 | JB24-HW-ZB05-012417_2410281808034897.xlsx
57042 | 端子箱 | 个 | 202410 | 2 | JB24-HW-ZB05-012417_2410281808034897.xlsx
57099 | 精密空调,双模,12.5kW,风冷,上 | 台 | 202410 | 4 | JB24-HW-ZB05-012417_2410281808034897.xlsx
57100 | 精密空调,双模,35kW,风冷,下 | 台 | 202410 | 4 | JB24-HW-ZB05-012417_2410281808034897.xlsx
57102 | 精密空调,双模,80kW,风冷,下 | 台 | 202410 | 3 | JB24-HW-ZB05-012417_2410281808034897.xlsx
57126 | 综合接入设备,16 | 台 | 202410 | 2 | JB24-HW-ZB05-012417_2410281808034897.xlsx
57091 | 蓄电池组,DC12V,100Ah,阀控式密封 | 套 | 202410 | 2 | JB24-HW-ZB05-012417_2410281808034897.xlsx
57045 | 试验电源屏 | 面 | 202410 | 1 | JB24-HW-ZB05-012417_2410281808034897.xlsx
57033 | 防风偏复合绝缘子,FSP-110/0.8-2,1440,3520 | 支 | 202410 | 48 | JB24-HW-ZB05-012417_2410281808034897.xlsx
57083 | 隔离设备 | 台 | 202410 | 2 | JB24-HW-ZB05-012417_2410281808034897.xlsx
57081 | 集线器,24口 | 台 | 202410 | 2 | JB24-HW-ZB05-012417_2410281808034897.xlsx
57080 | 集线器,通用 | 台 | 202410 | 2 | JB24-HW-ZB05-012417_2410281808034897.xlsx
57117 | 预制光缆,12芯,G.651 | 米 | 202410 | 300 | JB24-HW-ZB05-012417_2410281808034897.xlsx
57124 | 预制光缆,24芯,G.651 | 米 | 202410 | 2000 | JB24-HW-ZB05-012417_2410281808034897.xlsx
57118 | 预制光缆,4芯,G.651 | 米 | 202410 | 4000 | JB24-HW-ZB05-012417_2410281808034897.xlsx
57119 | 预制光缆,8芯,G.651 | 米 | 202410 | 2000 | JB24-HW-ZB05-012417_2410281808034897.xlsx
56990 | 10kV干式电磁CT,通用,通用,5P,2,通用,穿心 | 台 | 202501 | 42 | JB25-HW-ZB01-012501.xlsx
56945 | 220kV电缆终端,1×1600,户外终端,复合套管,铜 | 只 | 202501 | 6 | JB25-HW-ZB01-012501.xlsx
56955 | AC110(66)kV智能故障录波装置,无,64,96,128,256 | 套 | 202501 | 2 | JB25-HW-ZB01-012501.xlsx
56954 | AC330,220kV智能故障录波装置,线路,64,96,128,256 | 套 | 202501 | 2 | JB25-HW-ZB01-012501.xlsx
56283 | UPS电源（不间断电源）,10kVA | 套 | 202501 | 2 | JB25-HW-ZB01-012501.xlsx
56284 | UPS电源（不间断电源）,5kVA | 套 | 202501 | 1 | JB25-HW-ZB01-012501.xlsx
57008 | 一体化电源系统,DC220V,40A | 套 | 202501 | 2 | JB25-HW-ZB01-012501.xlsx
57010 | 一体化电源系统,DC220V,80A | 套 | 202501 | 1 | JB25-HW-ZB01-012501.xlsx
56986 | 互感器检测设备,互感器综合参数测试仪 | 台 | 202501 | 1 | JB25-HW-ZB01-012501.xlsx
56923 | 交流穿墙套管,AC20kV,瓷,3150A,无CT,铜 | 只 | 202501 | 6 | JB25-HW-ZB01-012501.xlsx
56916 | 交流穿墙套管,AC20kV,瓷,4000A,无CT,铜 | 只 | 202501 | 6 | JB25-HW-ZB01-012501.xlsx
56924 | 交流穿墙套管,AC35kV,瓷,2500A,无CT,铜 | 只 | 202501 | 6 | JB25-HW-ZB01-012501.xlsx
56927 | 保护信息管理子站,AC220kV | 站 | 202501 | 1 | JB25-HW-ZB01-012501.xlsx
56970 | 光缆余缆架 | 付 | 202501 | 2 | JB25-HW-ZB01-012501.xlsx
56969 | 光缆卡具,ADSS光缆用,塔用 | 付 | 202501 | 8 | JB25-HW-ZB01-012501.xlsx
56968 | 光缆悬垂串,40kN,ADSS用单线夹,非绝缘,14.2/15.5 | 套 | 202501 | 12 | JB25-HW-ZB01-012501.xlsx
56966 | 光缆耐张串,70kN,ADSS用单线夹,非绝缘,12.9/14.1 | 套 | 202501 | 4 | JB25-HW-ZB01-012501.xlsx
56962 | 光缆耐张串,70kN,ADSS用单线夹,非绝缘,14.2/15.5 | 套 | 202501 | 6 | JB25-HW-ZB01-012501.xlsx
56964 | 光缆防振金具,ADSS光缆用,防振鞭,14.2/15.5 | 付 | 202501 | 24 | JB25-HW-ZB01-012501.xlsx
56963 | 光缆防振金具,ADSS光缆用,预绞丝式,12.9/14.1 | 付 | 202501 | 4 | JB25-HW-ZB01-012501.xlsx
56250 | 变压器灭火装置,水喷雾灭火系统 | 套 | 202501 | 12 | JB25-HW-ZB01-012501.xlsx
56252 | 变压器灭火装置,水喷雾灭火系统 | 套 | 202501 | 1 | JB25-HW-ZB01-012501.xlsx
56985 | 变电在线监测装置,SF6监测系统 | 套 | 202501 | 1 | JB25-HW-ZB01-012501.xlsx
56976 | 变电在线监测装置,变压器在线监测系统 | 套 | 202501 | 2 | JB25-HW-ZB01-012501.xlsx
56978 | 变电在线监测装置,变压器在线监测系统 | 套 | 202501 | 1 | JB25-HW-ZB01-012501.xlsx
56980 | 变电在线监测装置,油色谱监测系统 | 套 | 202501 | 3 | JB25-HW-ZB01-012501.xlsx
56983 | 变电在线监测装置,蓄电池在线监测系统 | 套 | 202501 | 1 | JB25-HW-ZB01-012501.xlsx
56938 | 变电站监控系统,AC10kV | 套 | 202501 | 1 | JB25-HW-ZB01-012501.xlsx
56994 | 变电站综合自动化系统,AC10kV | 套 | 202501 | 1 | JB25-HW-ZB01-012501.xlsx
56291 | 开发套件 | 套 | 202501 | 1 | JB25-HW-ZB01-012501.xlsx
56261 | 扩径导线,空心 | 吨 | 202501 | 1.017 | JB25-HW-ZB01-012501.xlsx
56939 | 技防系统 | 套 | 202501 | 1 | JB25-HW-ZB01-012501.xlsx
56307 | 拉线金具-U型挂环,UL-16 | 付 | 202501 | 30 | JB25-HW-ZB01-012501.xlsx
56293 | 拉线金具-U型挂环,UL-25 | 付 | 202501 | 109 | JB25-HW-ZB01-012501.xlsx
56282 | 换流阀配件功能板,主控板 | 个 | 202501 | 1632 | JB25-HW-ZB01-012501.xlsx
56957 | 敞开式组合电器,AC35kV,1600A,31.5kA | 套 | 202501 | 1 | JB25-HW-ZB01-012501.xlsx
56239 | 数字化电能表,0.2S/2级,三相四线,光纤+485 | 只 | 202501 | 7 | JB25-HW-ZB01-012501.xlsx
56930 | 时间同步装置,AC110,66,35kV | 套 | 202501 | 8 | JB25-HW-ZB01-012501.xlsx
56932 | 时间同步装置,AC110,66,35kV | 套 | 202501 | 16 | JB25-HW-ZB01-012501.xlsx
56928 | 时间同步装置,AC330,220kV | 套 | 202501 | 7 | JB25-HW-ZB01-012501.xlsx
57006 | 智能一体化电源系统,DC220V,100A | 套 | 202501 | 1 | JB25-HW-ZB01-012501.xlsx
57003 | 智能一体化电源系统,DC220V,300A | 套 | 202501 | 1 | JB25-HW-ZB01-012501.xlsx
57004 | 智能一体化电源系统,DC220V,500A | 套 | 202501 | 1 | JB25-HW-ZB01-012501.xlsx
56987 | 智能变电站变压器油中溶解气体在线监测装置,≥6 | 套 | 202501 | 2 | JB25-HW-ZB01-012501.xlsx
56934 | 智能变电站时间同步系统,AC330,220,110kV | 套 | 202501 | 1 | JB25-HW-ZB01-012501.xlsx
56974 | 智能变电站状态监测,避雷器在线监测 | 套 | 202501 | 1 | JB25-HW-ZB01-012501.xlsx
56947 | 智能变电站辅助系统综合监控平台 | 套 | 202501 | 1 | JB25-HW-ZB01-012501.xlsx
56951 | 智能变电站辅助系统综合监控平台 | 套 | 202501 | 1 | JB25-HW-ZB01-012501.xlsx
56952 | 智能变电站辅助系统综合监控平台 | 套 | 202501 | 1 | JB25-HW-ZB01-012501.xlsx
56953 | 智能变电站辅助系统综合监控平台 | 套 | 202501 | 1 | JB25-HW-ZB01-012501.xlsx
56946 | 柱上无功补偿成套装置,AC10kV,300kvar,50kvar,自动 | 套 | 202501 | 13 | JB25-HW-ZB01-012501.xlsx
57000 | 火灾报警系统 | 套 | 202501 | 1 | JB25-HW-ZB01-012501.xlsx
56263 | 特高强度钢芯高强度耐热铝合金绞线,JLHN58K-1600,1600 | 吨 | 202501 | 3.58 | JB25-HW-ZB01-012501.xlsx
56971 | 生产管理系统 | 套 | 202501 | 1 | JB25-HW-ZB01-012501.xlsx
56972 | 生产管理系统 | 套 | 202501 | 1 | JB25-HW-ZB01-012501.xlsx
56268 | 电梯,1250kg,客货梯 | 台 | 202501 | 2 | JB25-HW-ZB01-012501.xlsx
57013 | 电气性能试验设备,变压器耐压及局放试验 | 台 | 202501 | 1 | JB25-HW-ZB01-012501.xlsx
56908 | 电网仿真分析数据平台 | 台 | 202501 | 1 | JB25-HW-ZB01-012501.xlsx
56279 | 电能表屏 | 面 | 202501 | 1 | JB25-HW-ZB01-012501.xlsx
56269 | 电能质量在线监测装置 | 套 | 202501 | 1 | JB25-HW-ZB01-012501.xlsx
56267 | 直流-48V通信电源成套设备,200A,300Ah | 套 | 202501 | 1 | JB25-HW-ZB01-012501.xlsx
56943 | 直流棒形悬式复合绝缘子,FXBZ-±500/160-2,7500,26448 | 支 | 202501 | 9 | JB25-HW-ZB01-012501.xlsx
56944 | 直流棒形悬式复合绝缘子,FXBZ-±500/300-2,7500,26448 | 支 | 202501 | 25 | JB25-HW-ZB01-012501.xlsx
56253 | 直流电源系统,DC220V,100A | 套 | 202501 | 1 | JB25-HW-ZB01-012501.xlsx
56256 | 直流电源系统,DC220V,50A | 套 | 202501 | 1 | JB25-HW-ZB01-012501.xlsx
56280 | 直流盘形悬式瓷绝缘子,U160BP/170H,320,550 | 片 | 202501 | 417 | JB25-HW-ZB01-012501.xlsx
56281 | 直流盘形悬式瓷绝缘子,U420BP/205H-1,340,550 | 片 | 202501 | 1322 | JB25-HW-ZB01-012501.xlsx
56270 | 空屏柜 | 面 | 202501 | 2 | JB25-HW-ZB01-012501.xlsx
56273 | 端子箱 | 个 | 202501 | 1 | JB25-HW-ZB01-012501.xlsx
56915 | 管状母线,铝镁硅合金,8000A | 米 | 202501 | 54 | JB25-HW-ZB01-012501.xlsx
56942 | 精密空调,单模,7.5kW,双冷源,下 | 台 | 202501 | 1 | JB25-HW-ZB01-012501.xlsx
56941 | 精密空调,单模,7.5kW,风冷,上 | 台 | 202501 | 2 | JB25-HW-ZB01-012501.xlsx
56937 | 线路在线监测装置,图像在线监测装置 | 套 | 202501 | 3 | JB25-HW-ZB01-012501.xlsx
56936 | 线路在线监测装置,视频在线监测装置 | 套 | 202501 | 1 | JB25-HW-ZB01-012501.xlsx
56973 | 综合接入设备,16 | 台 | 202501 | 1 | JB25-HW-ZB01-012501.xlsx
56499 | 联结金具-碗头挂板,W-7 | 只 | 202501 | 172 | JB25-HW-ZB01-012501.xlsx
56294 | 联结金具-碗头挂板,W-7B | 只 | 202501 | 381 | JB25-HW-ZB01-012501.xlsx
56415 | 联结金具-碗头挂板,WS-7 | 只 | 202501 | 378 | JB25-HW-ZB01-012501.xlsx
56912 | 蓄电池组,DC12V,100Ah,阀控式密封 | 套 | 202501 | 2 | JB25-HW-ZB01-012501.xlsx
56909 | 蓄电池组,DC2V,100Ah,阀控式密封 | 套 | 202501 | 3 | JB25-HW-ZB01-012501.xlsx
56911 | 蓄电池组,DC2V,200Ah,阀控式密封 | 套 | 202501 | 1 | JB25-HW-ZB01-012501.xlsx
56257 | 运维管理系统 | 套 | 202501 | 1 | JB25-HW-ZB01-012501.xlsx
56258 | 运维管理系统 | 套 | 202501 | 1 | JB25-HW-ZB01-012501.xlsx
56286 | 配网柔直换流器成套,DC750V | 套 | 202501 | 1 | JB25-HW-ZB01-012501.xlsx
56266 | 钢绞线,1×19-13.0-1270-A,100,镀锌 | 吨 | 202501 | 0.42 | JB25-HW-ZB01-012501.xlsx
56260 | 钢绞线,1×7-7.8-1270-B,35,镀锌 | 吨 | 202501 | 0.008 | JB25-HW-ZB01-012501.xlsx
56265 | 钢绞线,1×7-8.7-1270-A,50,镀锌 | 吨 | 202501 | 0.406 | JB25-HW-ZB01-012501.xlsx
56259 | 钢芯耐热铝合金绞线,NRLH60/G1A,1440/120 | 吨 | 202501 | 4.41 | JB25-HW-ZB01-012501.xlsx
56262 | 钢芯耐热铝合金绞线,NRLH60/G1A,400/35 | 吨 | 202501 | 7.409 | JB25-HW-ZB01-012501.xlsx
56902 | 集线器,4口 | 台 | 202501 | 4 | JB25-HW-ZB01-012501.xlsx
56903 | 集线器,8口 | 台 | 202501 | 2 | JB25-HW-ZB01-012501.xlsx
56288 | 雷电监测系统,子站 | 套 | 202501 | 1 | JB25-HW-ZB01-012501.xlsx
56959 | 预制光缆,12芯,G.651 | 米 | 202501 | 1120 | JB25-HW-ZB01-012501.xlsx
56958 | 预制光缆,4芯,G.651 | 米 | 202501 | 3252 | JB25-HW-ZB01-012501.xlsx
47615 | 10kV三相隔离开关,630A,20kA,手动双柱立开式,不接地 | 组 | 202503 | 463 | JB25-HW-XYKC-ZB01-0125AA.xlsx
47625 | 10kV三相隔离开关,630A,20kA,手动双柱立开式,不接地 | 组 | 202503 | 439 | JB25-HW-XYKC-ZB01-0125AA.xlsx
47635 | 10kV三相隔离开关,630A,20kA,手动双柱立开式,不接地 | 组 | 202503 | 415 | JB25-HW-XYKC-ZB01-0125AA.xlsx
47645 | 10kV三相隔离开关,630A,20kA,手动双柱立开式,不接地 | 组 | 202503 | 391 | JB25-HW-XYKC-ZB01-0125AA.xlsx
47655 | 10kV三相隔离开关,630A,20kA,手动双柱立开式,不接地 | 组 | 202503 | 367 | JB25-HW-XYKC-ZB01-0125AA.xlsx
47665 | 10kV三相隔离开关,630A,20kA,手动双柱立开式,不接地 | 组 | 202503 | 342 | JB25-HW-XYKC-ZB01-0125AA.xlsx
47675 | 10kV三相隔离开关,630A,20kA,手动双柱立开式,不接地 | 组 | 202503 | 318 | JB25-HW-XYKC-ZB01-0125AA.xlsx
47685 | 10kV三相隔离开关,630A,20kA,手动双柱立开式,不接地 | 组 | 202503 | 294 | JB25-HW-XYKC-ZB01-0125AA.xlsx
54480 | 10kV干式电磁CT,150/5,无测量级,10P,1,15,穿心 | 台 | 202503 | 23 | JB25-HW-ZB02-012505.xlsx
54477 | 10kV干式电磁CT,通用,通用,5P,2,通用,穿心 | 台 | 202503 | 6 | JB25-HW-ZB02-012505.xlsx
54478 | 10kV干式电磁CT,通用,通用,5P,3,通用,正立 | 台 | 202503 | 33 | JB25-HW-ZB02-012505.xlsx
54913 | 10kV柱上变压器台成套设备,ZA-1-CL,400kVA,12m | 套 | 202503 | 9 | GWLHCG-HBBYQCT-2501.xlsx
54923 | 10kV柱上变压器台成套设备,ZA-1-CL,400kVA,12m | 套 | 202503 | 9 | GWLHCG-HBBYQCT-2501.xlsx
54933 | 10kV柱上变压器台成套设备,ZA-1-CL,400kVA,12m | 套 | 202503 | 9 | GWLHCG-HBBYQCT-2501.xlsx
54943 | 10kV柱上变压器台成套设备,ZA-1-CL,400kVA,12m | 套 | 202503 | 9 | GWLHCG-HBBYQCT-2501.xlsx
54949 | 10kV柱上变压器台成套设备,ZA-1-CL,400kVA,12m | 套 | 202503 | 9 | GWLHCG-HBBYQCT-2501.xlsx
54959 | 10kV柱上变压器台成套设备,ZA-1-CL,400kVA,12m | 套 | 202503 | 9 | GWLHCG-HBBYQCT-2501.xlsx
54969 | 10kV柱上变压器台成套设备,ZA-1-CL,400kVA,12m | 套 | 202503 | 9 | GWLHCG-HBBYQCT-2501.xlsx
54979 | 10kV柱上变压器台成套设备,ZA-1-CL,400kVA,12m | 套 | 202503 | 9 | GWLHCG-HBBYQCT-2501.xlsx
54992 | 10kV柱上变压器台成套设备,ZA-1-CL,400kVA,12m | 套 | 202503 | 9 | GWLHCG-HBBYQCT-2501.xlsx
55001 | 10kV柱上变压器台成套设备,ZA-1-CL,400kVA,12m | 套 | 202503 | 9 | GWLHCG-HBBYQCT-2501.xlsx
55010 | 10kV柱上变压器台成套设备,ZA-1-CL,400kVA,12m | 套 | 202503 | 9 | GWLHCG-HBBYQCT-2501.xlsx
55019 | 10kV柱上变压器台成套设备,ZA-1-CL,400kVA,12m | 套 | 202503 | 9 | GWLHCG-HBBYQCT-2501.xlsx
55028 | 10kV柱上变压器台成套设备,ZA-1-CL,400kVA,12m | 套 | 202503 | 9 | GWLHCG-HBBYQCT-2501.xlsx
55037 | 10kV柱上变压器台成套设备,ZA-1-CL,400kVA,12m | 套 | 202503 | 3 | GWLHCG-HBBYQCT-2501.xlsx
55046 | 10kV柱上变压器台成套设备,ZA-1-CL,400kVA,12m | 套 | 202503 | 3 | GWLHCG-HBBYQCT-2501.xlsx
55052 | 10kV柱上变压器台成套设备,ZA-1-CL,400kVA,12m | 套 | 202503 | 3 | GWLHCG-HBBYQCT-2501.xlsx
55061 | 10kV柱上变压器台成套设备,ZA-1-CL,400kVA,12m | 套 | 202503 | 3 | GWLHCG-HBBYQCT-2501.xlsx
55070 | 10kV柱上变压器台成套设备,ZA-1-CL,400kVA,12m | 套 | 202503 | 3 | GWLHCG-HBBYQCT-2501.xlsx
55079 | 10kV柱上变压器台成套设备,ZA-1-CL,400kVA,12m | 套 | 202503 | 3 | GWLHCG-HBBYQCT-2501.xlsx
55088 | 10kV柱上变压器台成套设备,ZA-1-CL,400kVA,12m | 套 | 202503 | 3 | GWLHCG-HBBYQCT-2501.xlsx
55096 | 10kV柱上变压器台成套设备,ZA-1-CL,400kVA,12m | 套 | 202503 | 3 | GWLHCG-HBBYQCT-2501.xlsx
55104 | 10kV柱上变压器台成套设备,ZA-1-CL,400kVA,12m | 套 | 202503 | 3 | GWLHCG-HBBYQCT-2501.xlsx
55112 | 10kV柱上变压器台成套设备,ZA-1-CL,400kVA,12m | 套 | 202503 | 3 | GWLHCG-HBBYQCT-2501.xlsx
55120 | 10kV柱上变压器台成套设备,ZA-1-CL,400kVA,12m | 套 | 202503 | 3 | GWLHCG-HBBYQCT-2501.xlsx
55128 | 10kV柱上变压器台成套设备,ZA-1-CL,400kVA,12m | 套 | 202503 | 3 | GWLHCG-HBBYQCT-2501.xlsx
55136 | 10kV柱上变压器台成套设备,ZA-1-CL,400kVA,12m | 套 | 202503 | 3 | GWLHCG-HBBYQCT-2501.xlsx
55144 | 10kV柱上变压器台成套设备,ZA-1-CL,400kVA,12m | 套 | 202503 | 3 | GWLHCG-HBBYQCT-2501.xlsx
55153 | 10kV柱上变压器台成套设备,ZA-1-CL,400kVA,12m | 套 | 202503 | 3 | GWLHCG-HBBYQCT-2501.xlsx
55161 | 10kV柱上变压器台成套设备,ZA-1-CL,400kVA,12m | 套 | 202503 | 3 | GWLHCG-HBBYQCT-2501.xlsx
55168 | 10kV柱上变压器台成套设备,ZA-1-CL,400kVA,12m | 套 | 202503 | 3 | GWLHCG-HBBYQCT-2501.xlsx
55174 | 10kV柱上变压器台成套设备,ZA-1-CL,400kVA,12m | 套 | 202503 | 3 | GWLHCG-HBBYQCT-2501.xlsx
55182 | 10kV柱上变压器台成套设备,ZA-1-CL,400kVA,12m | 套 | 202503 | 3 | GWLHCG-HBBYQCT-2501.xlsx
55190 | 10kV柱上变压器台成套设备,ZA-1-CL,400kVA,12m | 套 | 202503 | 3 | GWLHCG-HBBYQCT-2501.xlsx
55198 | 10kV柱上变压器台成套设备,ZA-1-CL,400kVA,12m | 套 | 202503 | 3 | GWLHCG-HBBYQCT-2501.xlsx
55206 | 10kV柱上变压器台成套设备,ZA-1-CL,400kVA,12m | 套 | 202503 | 3 | GWLHCG-HBBYQCT-2501.xlsx
55214 | 10kV柱上变压器台成套设备,ZA-1-CL,400kVA,12m | 套 | 202503 | 3 | GWLHCG-HBBYQCT-2501.xlsx
55222 | 10kV柱上变压器台成套设备,ZA-1-CL,400kVA,12m | 套 | 202503 | 3 | GWLHCG-HBBYQCT-2501.xlsx
55230 | 10kV柱上变压器台成套设备,ZA-1-CL,400kVA,12m | 套 | 202503 | 3 | GWLHCG-HBBYQCT-2501.xlsx
55238 | 10kV柱上变压器台成套设备,ZA-1-CL,400kVA,12m | 套 | 202503 | 3 | GWLHCG-HBBYQCT-2501.xlsx
55246 | 10kV柱上变压器台成套设备,ZA-1-CL,400kVA,12m | 套 | 202503 | 3 | GWLHCG-HBBYQCT-2501.xlsx
55254 | 10kV柱上变压器台成套设备,ZA-1-CL,400kVA,12m | 套 | 202503 | 3 | GWLHCG-HBBYQCT-2501.xlsx
55262 | 10kV柱上变压器台成套设备,ZA-1-CL,400kVA,12m | 套 | 202503 | 3 | GWLHCG-HBBYQCT-2501.xlsx
54911 | 10kV柱上变压器台成套设备,ZA-1-CL,400kVA,15m | 套 | 202503 | 1 | GWLHCG-HBBYQCT-2501.xlsx
54921 | 10kV柱上变压器台成套设备,ZA-1-CL,400kVA,15m | 套 | 202503 | 1 | GWLHCG-HBBYQCT-2501.xlsx
54931 | 10kV柱上变压器台成套设备,ZA-1-CL,400kVA,15m | 套 | 202503 | 1 | GWLHCG-HBBYQCT-2501.xlsx
54941 | 10kV柱上变压器台成套设备,ZA-1-CL,400kVA,15m | 套 | 202503 | 1 | GWLHCG-HBBYQCT-2501.xlsx
54953 | 10kV柱上变压器台成套设备,ZA-1-CL,400kVA,15m | 套 | 202503 | 1 | GWLHCG-HBBYQCT-2501.xlsx
54963 | 10kV柱上变压器台成套设备,ZA-1-CL,400kVA,15m | 套 | 202503 | 1 | GWLHCG-HBBYQCT-2501.xlsx
54973 | 10kV柱上变压器台成套设备,ZA-1-CL,400kVA,15m | 套 | 202503 | 1 | GWLHCG-HBBYQCT-2501.xlsx
54983 | 10kV柱上变压器台成套设备,ZA-1-CL,400kVA,15m | 套 | 202503 | 1 | GWLHCG-HBBYQCT-2501.xlsx
55520 | 10kV柱上变压器台成套设备,ZA-1-CX,100kVA,12m | 套 | 202503 | 1 | GWLHCG-HBBYQCT-2501.xlsx
55564 | 10kV柱上变压器台成套设备,ZA-1-CX,100kVA,12m | 套 | 202503 | 1 | GWLHCG-HBBYQCT-2501.xlsx
55607 | 10kV柱上变压器台成套设备,ZA-1-CX,100kVA,12m | 套 | 202503 | 1 | GWLHCG-HBBYQCT-2501.xlsx
55648 | 10kV柱上变压器台成套设备,ZA-1-CX,100kVA,12m | 套 | 202503 | 1 | GWLHCG-HBBYQCT-2501.xlsx
55685 | 10kV柱上变压器台成套设备,ZA-1-CX,100kVA,12m | 套 | 202503 | 1 | GWLHCG-HBBYQCT-2501.xlsx
55723 | 10kV柱上变压器台成套设备,ZA-1-CX,100kVA,12m | 套 | 202503 | 1 | GWLHCG-HBBYQCT-2501.xlsx
55758 | 10kV柱上变压器台成套设备,ZA-1-CX,100kVA,12m | 套 | 202503 | 1 | GWLHCG-HBBYQCT-2501.xlsx
55791 | 10kV柱上变压器台成套设备,ZA-1-CX,100kVA,12m | 套 | 202503 | 1 | GWLHCG-HBBYQCT-2501.xlsx
55822 | 10kV柱上变压器台成套设备,ZA-1-CX,100kVA,12m | 套 | 202503 | 1 | GWLHCG-HBBYQCT-2501.xlsx
55853 | 10kV柱上变压器台成套设备,ZA-1-CX,100kVA,12m | 套 | 202503 | 1 | GWLHCG-HBBYQCT-2501.xlsx
55973 | 10kV柱上变压器台成套设备,ZA-1-CX,100kVA,12m | 套 | 202503 | 24 | GWLHCG-HBBYQCT-2501.xlsx
55995 | 10kV柱上变压器台成套设备,ZA-1-CX,100kVA,12m | 套 | 202503 | 17 | GWLHCG-HBBYQCT-2501.xlsx
56035 | 10kV柱上变压器台成套设备,ZA-1-CX,100kVA,12m | 套 | 202503 | 8 | GWLHCG-HBBYQCT-2501.xlsx
56059 | 10kV柱上变压器台成套设备,ZA-1-CX,100kVA,12m | 套 | 202503 | 7 | GWLHCG-HBBYQCT-2501.xlsx
56069 | 10kV柱上变压器台成套设备,ZA-1-CX,100kVA,12m | 套 | 202503 | 1 | GWLHCG-HBBYQCT-2501.xlsx
56105 | 10kV柱上变压器台成套设备,ZA-1-CX,100kVA,12m | 套 | 202503 | 2 | GWLHCG-HBBYQCT-2501.xlsx
56067 | 10kV柱上变压器台成套设备,ZA-1-CX,100kVA,15m | 套 | 202503 | 1 | GWLHCG-HBBYQCT-2501.xlsx
56109 | 10kV柱上变压器台成套设备,ZA-1-CX,100kVA,15m | 套 | 202503 | 8 | GWLHCG-HBBYQCT-2501.xlsx
54657 | 10kV柱上变压器台成套设备,ZA-1-CX,200kVA,12m | 套 | 202503 | 2 | GWLHCG-HBBYQCT-2501.xlsx
54688 | 10kV柱上变压器台成套设备,ZA-1-CX,200kVA,12m | 套 | 202503 | 1 | GWLHCG-HBBYQCT-2501.xlsx
54716 | 10kV柱上变压器台成套设备,ZA-1-CX,200kVA,12m | 套 | 202503 | 1 | GWLHCG-HBBYQCT-2501.xlsx
54741 | 10kV柱上变压器台成套设备,ZA-1-CX,200kVA,12m | 套 | 202503 | 1 | GWLHCG-HBBYQCT-2501.xlsx
54760 | 10kV柱上变压器台成套设备,ZA-1-CX,200kVA,12m | 套 | 202503 | 1 | GWLHCG-HBBYQCT-2501.xlsx
54800 | 10kV柱上变压器台成套设备,ZA-1-CX,200kVA,12m | 套 | 202503 | 1 | GWLHCG-HBBYQCT-2501.xlsx
54816 | 10kV柱上变压器台成套设备,ZA-1-CX,200kVA,12m | 套 | 202503 | 1 | GWLHCG-HBBYQCT-2501.xlsx
54834 | 10kV柱上变压器台成套设备,ZA-1-CX,200kVA,12m | 套 | 202503 | 1 | GWLHCG-HBBYQCT-2501.xlsx
55521 | 10kV柱上变压器台成套设备,ZA-1-CX,200kVA,12m | 套 | 202503 | 1 | GWLHCG-HBBYQCT-2501.xlsx
55565 | 10kV柱上变压器台成套设备,ZA-1-CX,200kVA,12m | 套 | 202503 | 1 | GWLHCG-HBBYQCT-2501.xlsx
55608 | 10kV柱上变压器台成套设备,ZA-1-CX,200kVA,12m | 套 | 202503 | 1 | GWLHCG-HBBYQCT-2501.xlsx
55673 | 10kV柱上变压器台成套设备,ZA-1-CX,200kVA,12m | 套 | 202503 | 3 | GWLHCG-HBBYQCT-2501.xlsx
55711 | 10kV柱上变压器台成套设备,ZA-1-CX,200kVA,12m | 套 | 202503 | 1 | GWLHCG-HBBYQCT-2501.xlsx
55746 | 10kV柱上变压器台成套设备,ZA-1-CX,200kVA,12m | 套 | 202503 | 1 | GWLHCG-HBBYQCT-2501.xlsx
55779 | 10kV柱上变压器台成套设备,ZA-1-CX,200kVA,12m | 套 | 202503 | 1 | GWLHCG-HBBYQCT-2501.xlsx
55812 | 10kV柱上变压器台成套设备,ZA-1-CX,200kVA,12m | 套 | 202503 | 1 | GWLHCG-HBBYQCT-2501.xlsx
55843 | 10kV柱上变压器台成套设备,ZA-1-CX,200kVA,12m | 套 | 202503 | 1 | GWLHCG-HBBYQCT-2501.xlsx
55875 | 10kV柱上变压器台成套设备,ZA-1-CX,200kVA,12m | 套 | 202503 | 1 | GWLHCG-HBBYQCT-2501.xlsx
55904 | 10kV柱上变压器台成套设备,ZA-1-CX,200kVA,12m | 套 | 202503 | 1 | GWLHCG-HBBYQCT-2501.xlsx
55933 | 10kV柱上变压器台成套设备,ZA-1-CX,200kVA,12m | 套 | 202503 | 1 | GWLHCG-HBBYQCT-2501.xlsx
55960 | 10kV柱上变压器台成套设备,ZA-1-CX,200kVA,12m | 套 | 202503 | 1 | GWLHCG-HBBYQCT-2501.xlsx
55967 | 10kV柱上变压器台成套设备,ZA-1-CX,200kVA,12m | 套 | 202503 | 50 | GWLHCG-HBBYQCT-2501.xlsx
56009 | 10kV柱上变压器台成套设备,ZA-1-CX,200kVA,12m | 套 | 202503 | 15 | GWLHCG-HBBYQCT-2501.xlsx
56037 | 10kV柱上变压器台成套设备,ZA-1-CX,200kVA,12m | 套 | 202503 | 7 | GWLHCG-HBBYQCT-2501.xlsx
56061 | 10kV柱上变压器台成套设备,ZA-1-CX,200kVA,12m | 套 | 202503 | 7 | GWLHCG-HBBYQCT-2501.xlsx
56080 | 10kV柱上变压器台成套设备,ZA-1-CX,200kVA,12m | 套 | 202503 | 1 | GWLHCG-HBBYQCT-2501.xlsx
56097 | 10kV柱上变压器台成套设备,ZA-1-CX,200kVA,12m | 套 | 202503 | 1 | GWLHCG-HBBYQCT-2501.xlsx
56116 | 10kV柱上变压器台成套设备,ZA-1-CX,200kVA,12m | 套 | 202503 | 10 | GWLHCG-HBBYQCT-2501.xlsx
55516 | 10kV柱上变压器台成套设备,ZA-1-CX,200kVA,15m | 套 | 202503 | 1 | GWLHCG-HBBYQCT-2501.xlsx
55560 | 10kV柱上变压器台成套设备,ZA-1-CX,200kVA,15m | 套 | 202503 | 1 | GWLHCG-HBBYQCT-2501.xlsx
55978 | 10kV柱上变压器台成套设备,ZA-1-CX,200kVA,15m | 套 | 202503 | 1 | GWLHCG-HBBYQCT-2501.xlsx
56015 | 10kV柱上变压器台成套设备,ZA-1-CX,200kVA,15m | 套 | 202503 | 1 | GWLHCG-HBBYQCT-2501.xlsx
54664 | 10kV柱上变压器台成套设备,ZA-1-CX,400kVA,12m | 套 | 202503 | 40 | GWLHCG-HBBYQCT-2501.xlsx
54695 | 10kV柱上变压器台成套设备,ZA-1-CX,400kVA,12m | 套 | 202503 | 40 | GWLHCG-HBBYQCT-2501.xlsx
54724 | 10kV柱上变压器台成套设备,ZA-1-CX,400kVA,12m | 套 | 202503 | 30 | GWLHCG-HBBYQCT-2501.xlsx
54749 | 10kV柱上变压器台成套设备,ZA-1-CX,400kVA,12m | 套 | 202503 | 14 | GWLHCG-HBBYQCT-2501.xlsx
54776 | 10kV柱上变压器台成套设备,ZA-1-CX,400kVA,12m | 套 | 202503 | 14 | GWLHCG-HBBYQCT-2501.xlsx
54798 | 10kV柱上变压器台成套设备,ZA-1-CX,400kVA,12m | 套 | 202503 | 14 | GWLHCG-HBBYQCT-2501.xlsx
54822 | 10kV柱上变压器台成套设备,ZA-1-CX,400kVA,12m | 套 | 202503 | 13 | GWLHCG-HBBYQCT-2501.xlsx
54832 | 10kV柱上变压器台成套设备,ZA-1-CX,400kVA,12m | 套 | 202503 | 13 | GWLHCG-HBBYQCT-2501.xlsx
55512 | 10kV柱上变压器台成套设备,ZA-1-CX,400kVA,12m | 套 | 202503 | 1 | GWLHCG-HBBYQCT-2501.xlsx
55556 | 10kV柱上变压器台成套设备,ZA-1-CX,400kVA,12m | 套 | 202503 | 1 | GWLHCG-HBBYQCT-2501.xlsx
55629 | 10kV柱上变压器台成套设备,ZA-1-CX,400kVA,12m | 套 | 202503 | 1 | GWLHCG-HBBYQCT-2501.xlsx
55667 | 10kV柱上变压器台成套设备,ZA-1-CX,400kVA,12m | 套 | 202503 | 1 | GWLHCG-HBBYQCT-2501.xlsx
55704 | 10kV柱上变压器台成套设备,ZA-1-CX,400kVA,12m | 套 | 202503 | 1 | GWLHCG-HBBYQCT-2501.xlsx
55739 | 10kV柱上变压器台成套设备,ZA-1-CX,400kVA,12m | 套 | 202503 | 1 | GWLHCG-HBBYQCT-2501.xlsx
55773 | 10kV柱上变压器台成套设备,ZA-1-CX,400kVA,12m | 套 | 202503 | 1 | GWLHCG-HBBYQCT-2501.xlsx
55805 | 10kV柱上变压器台成套设备,ZA-1-CX,400kVA,12m | 套 | 202503 | 1 | GWLHCG-HBBYQCT-2501.xlsx
55836 | 10kV柱上变压器台成套设备,ZA-1-CX,400kVA,12m | 套 | 202503 | 1 | GWLHCG-HBBYQCT-2501.xlsx
55868 | 10kV柱上变压器台成套设备,ZA-1-CX,400kVA,12m | 套 | 202503 | 1 | GWLHCG-HBBYQCT-2501.xlsx
55897 | 10kV柱上变压器台成套设备,ZA-1-CX,400kVA,12m | 套 | 202503 | 1 | GWLHCG-HBBYQCT-2501.xlsx
55927 | 10kV柱上变压器台成套设备,ZA-1-CX,400kVA,12m | 套 | 202503 | 1 | GWLHCG-HBBYQCT-2501.xlsx
55975 | 10kV柱上变压器台成套设备,ZA-1-CX,400kVA,12m | 套 | 202503 | 44 | GWLHCG-HBBYQCT-2501.xlsx
56003 | 10kV柱上变压器台成套设备,ZA-1-CX,400kVA,12m | 套 | 202503 | 31 | GWLHCG-HBBYQCT-2501.xlsx
56024 | 10kV柱上变压器台成套设备,ZA-1-CX,400kVA,12m | 套 | 202503 | 2 | GWLHCG-HBBYQCT-2501.xlsx
56048 | 10kV柱上变压器台成套设备,ZA-1-CX,400kVA,12m | 套 | 202503 | 2 | GWLHCG-HBBYQCT-2501.xlsx
56068 | 10kV柱上变压器台成套设备,ZA-1-CX,400kVA,12m | 套 | 202503 | 5 | GWLHCG-HBBYQCT-2501.xlsx
56107 | 10kV柱上变压器台成套设备,ZA-1-CX,400kVA,12m | 套 | 202503 | 3 | GWLHCG-HBBYQCT-2501.xlsx
56115 | 10kV柱上变压器台成套设备,ZA-1-CX,400kVA,12m | 套 | 202503 | 4 | GWLHCG-HBBYQCT-2501.xlsx
54668 | 10kV柱上变压器台成套设备,ZA-1-CX,400kVA,15m | 套 | 202503 | 1 | GWLHCG-HBBYQCT-2501.xlsx
55534 | 10kV柱上变压器台成套设备,ZA-1-CX,400kVA,15m | 套 | 202503 | 1 | GWLHCG-HBBYQCT-2501.xlsx
55578 | 10kV柱上变压器台成套设备,ZA-1-CX,400kVA,15m | 套 | 202503 | 1 | GWLHCG-HBBYQCT-2501.xlsx
55619 | 10kV柱上变压器台成套设备,ZA-1-CX,400kVA,15m | 套 | 202503 | 1 | GWLHCG-HBBYQCT-2501.xlsx
56070 | 10kV柱上变压器台成套设备,ZA-1-CX,400kVA,15m | 套 | 202503 | 1 | GWLHCG-HBBYQCT-2501.xlsx
56114 | 10kV柱上变压器台成套设备,ZA-1-CX,400kVA,15m | 套 | 202503 | 5 | GWLHCG-HBBYQCT-2501.xlsx
54651 | 10kV柱上变压器台成套设备,ZA-1-ZX,100kVA,12m | 套 | 202503 | 17 | GWLHCG-HBBYQCT-2501.xlsx
54682 | 10kV柱上变压器台成套设备,ZA-1-ZX,100kVA,12m | 套 | 202503 | 17 | GWLHCG-HBBYQCT-2501.xlsx
54710 | 10kV柱上变压器台成套设备,ZA-1-ZX,100kVA,12m | 套 | 202503 | 13 | GWLHCG-HBBYQCT-2501.xlsx
54740 | 10kV柱上变压器台成套设备,ZA-1-ZX,100kVA,12m | 套 | 202503 | 1 | GWLHCG-HBBYQCT-2501.xlsx
54763 | 10kV柱上变压器台成套设备,ZA-1-ZX,100kVA,12m | 套 | 202503 | 6 | GWLHCG-HBBYQCT-2501.xlsx
54784 | 10kV柱上变压器台成套设备,ZA-1-ZX,100kVA,12m | 套 | 202503 | 6 | GWLHCG-HBBYQCT-2501.xlsx
54808 | 10kV柱上变压器台成套设备,ZA-1-ZX,100kVA,12m | 套 | 202503 | 1 | GWLHCG-HBBYQCT-2501.xlsx
54833 | 10kV柱上变压器台成套设备,ZA-1-ZX,100kVA,12m | 套 | 202503 | 6 | GWLHCG-HBBYQCT-2501.xlsx
55270 | 10kV柱上变压器台成套设备,ZA-1-ZX,100kVA,12m | 套 | 202503 | 15 | GWLHCG-HBBYQCT-2501.xlsx
55276 | 10kV柱上变压器台成套设备,ZA-1-ZX,100kVA,12m | 套 | 202503 | 15 | GWLHCG-HBBYQCT-2501.xlsx
55282 | 10kV柱上变压器台成套设备,ZA-1-ZX,100kVA,12m | 套 | 202503 | 15 | GWLHCG-HBBYQCT-2501.xlsx
55291 | 10kV柱上变压器台成套设备,ZA-1-ZX,100kVA,12m | 套 | 202503 | 15 | GWLHCG-HBBYQCT-2501.xlsx
55297 | 10kV柱上变压器台成套设备,ZA-1-ZX,100kVA,12m | 套 | 202503 | 15 | GWLHCG-HBBYQCT-2501.xlsx
55303 | 10kV柱上变压器台成套设备,ZA-1-ZX,100kVA,12m | 套 | 202503 | 15 | GWLHCG-HBBYQCT-2501.xlsx
55309 | 10kV柱上变压器台成套设备,ZA-1-ZX,100kVA,12m | 套 | 202503 | 15 | GWLHCG-HBBYQCT-2501.xlsx
55315 | 10kV柱上变压器台成套设备,ZA-1-ZX,100kVA,12m | 套 | 202503 | 15 | GWLHCG-HBBYQCT-2501.xlsx
55320 | 10kV柱上变压器台成套设备,ZA-1-ZX,100kVA,12m | 套 | 202503 | 15 | GWLHCG-HBBYQCT-2501.xlsx
55326 | 10kV柱上变压器台成套设备,ZA-1-ZX,100kVA,12m | 套 | 202503 | 15 | GWLHCG-HBBYQCT-2501.xlsx
55332 | 10kV柱上变压器台成套设备,ZA-1-ZX,100kVA,12m | 套 | 202503 | 15 | GWLHCG-HBBYQCT-2501.xlsx
55338 | 10kV柱上变压器台成套设备,ZA-1-ZX,100kVA,12m | 套 | 202503 | 15 | GWLHCG-HBBYQCT-2501.xlsx
55344 | 10kV柱上变压器台成套设备,ZA-1-ZX,100kVA,12m | 套 | 202503 | 6 | GWLHCG-HBBYQCT-2501.xlsx
55350 | 10kV柱上变压器台成套设备,ZA-1-ZX,100kVA,12m | 套 | 202503 | 5 | GWLHCG-HBBYQCT-2501.xlsx
55356 | 10kV柱上变压器台成套设备,ZA-1-ZX,100kVA,12m | 套 | 202503 | 5 | GWLHCG-HBBYQCT-2501.xlsx
55362 | 10kV柱上变压器台成套设备,ZA-1-ZX,100kVA,12m | 套 | 202503 | 5 | GWLHCG-HBBYQCT-2501.xlsx
55368 | 10kV柱上变压器台成套设备,ZA-1-ZX,100kVA,12m | 套 | 202503 | 5 | GWLHCG-HBBYQCT-2501.xlsx
55374 | 10kV柱上变压器台成套设备,ZA-1-ZX,100kVA,12m | 套 | 202503 | 5 | GWLHCG-HBBYQCT-2501.xlsx
55379 | 10kV柱上变压器台成套设备,ZA-1-ZX,100kVA,12m | 套 | 202503 | 5 | GWLHCG-HBBYQCT-2501.xlsx
55385 | 10kV柱上变压器台成套设备,ZA-1-ZX,100kVA,12m | 套 | 202503 | 5 | GWLHCG-HBBYQCT-2501.xlsx
55391 | 10kV柱上变压器台成套设备,ZA-1-ZX,100kVA,12m | 套 | 202503 | 5 | GWLHCG-HBBYQCT-2501.xlsx
55397 | 10kV柱上变压器台成套设备,ZA-1-ZX,100kVA,12m | 套 | 202503 | 5 | GWLHCG-HBBYQCT-2501.xlsx
55403 | 10kV柱上变压器台成套设备,ZA-1-ZX,100kVA,12m | 套 | 202503 | 5 | GWLHCG-HBBYQCT-2501.xlsx
55409 | 10kV柱上变压器台成套设备,ZA-1-ZX,100kVA,12m | 套 | 202503 | 5 | GWLHCG-HBBYQCT-2501.xlsx
55415 | 10kV柱上变压器台成套设备,ZA-1-ZX,100kVA,12m | 套 | 202503 | 5 | GWLHCG-HBBYQCT-2501.xlsx
55421 | 10kV柱上变压器台成套设备,ZA-1-ZX,100kVA,12m | 套 | 202503 | 5 | GWLHCG-HBBYQCT-2501.xlsx
55427 | 10kV柱上变压器台成套设备,ZA-1-ZX,100kVA,12m | 套 | 202503 | 5 | GWLHCG-HBBYQCT-2501.xlsx
55435 | 10kV柱上变压器台成套设备,ZA-1-ZX,100kVA,12m | 套 | 202503 | 5 | GWLHCG-HBBYQCT-2501.xlsx
55441 | 10kV柱上变压器台成套设备,ZA-1-ZX,100kVA,12m | 套 | 202503 | 5 | GWLHCG-HBBYQCT-2501.xlsx
55442 | 10kV柱上变压器台成套设备,ZA-1-ZX,100kVA,12m | 套 | 202503 | 5 | GWLHCG-HBBYQCT-2501.xlsx
55448 | 10kV柱上变压器台成套设备,ZA-1-ZX,100kVA,12m | 套 | 202503 | 5 | GWLHCG-HBBYQCT-2501.xlsx
55454 | 10kV柱上变压器台成套设备,ZA-1-ZX,100kVA,12m | 套 | 202503 | 5 | GWLHCG-HBBYQCT-2501.xlsx
55461 | 10kV柱上变压器台成套设备,ZA-1-ZX,100kVA,12m | 套 | 202503 | 5 | GWLHCG-HBBYQCT-2501.xlsx
55471 | 10kV柱上变压器台成套设备,ZA-1-ZX,100kVA,12m | 套 | 202503 | 5 | GWLHCG-HBBYQCT-2501.xlsx
55477 | 10kV柱上变压器台成套设备,ZA-1-ZX,100kVA,12m | 套 | 202503 | 5 | GWLHCG-HBBYQCT-2501.xlsx
55479 | 10kV柱上变压器台成套设备,ZA-1-ZX,100kVA,12m | 套 | 202503 | 4 | GWLHCG-HBBYQCT-2501.xlsx
55485 | 10kV柱上变压器台成套设备,ZA-1-ZX,100kVA,12m | 套 | 202503 | 20 | GWLHCG-HBBYQCT-2501.xlsx
55498 | 10kV柱上变压器台成套设备,ZA-1-ZX,100kVA,12m | 套 | 202503 | 6 | GWLHCG-HBBYQCT-2501.xlsx
55519 | 10kV柱上变压器台成套设备,ZA-1-ZX,100kVA,12m | 套 | 202503 | 2 | GWLHCG-HBBYQCT-2501.xlsx
55563 | 10kV柱上变压器台成套设备,ZA-1-ZX,100kVA,12m | 套 | 202503 | 1 | GWLHCG-HBBYQCT-2501.xlsx
55606 | 10kV柱上变压器台成套设备,ZA-1-ZX,100kVA,12m | 套 | 202503 | 1 | GWLHCG-HBBYQCT-2501.xlsx
55647 | 10kV柱上变压器台成套设备,ZA-1-ZX,100kVA,12m | 套 | 202503 | 1 | GWLHCG-HBBYQCT-2501.xlsx
55684 | 10kV柱上变压器台成套设备,ZA-1-ZX,100kVA,12m | 套 | 202503 | 1 | GWLHCG-HBBYQCT-2501.xlsx
55722 | 10kV柱上变压器台成套设备,ZA-1-ZX,100kVA,12m | 套 | 202503 | 1 | GWLHCG-HBBYQCT-2501.xlsx
55757 | 10kV柱上变压器台成套设备,ZA-1-ZX,100kVA,12m | 套 | 202503 | 1 | GWLHCG-HBBYQCT-2501.xlsx
55790 | 10kV柱上变压器台成套设备,ZA-1-ZX,100kVA,12m | 套 | 202503 | 1 | GWLHCG-HBBYQCT-2501.xlsx
55821 | 10kV柱上变压器台成套设备,ZA-1-ZX,100kVA,12m | 套 | 202503 | 1 | GWLHCG-HBBYQCT-2501.xlsx
55852 | 10kV柱上变压器台成套设备,ZA-1-ZX,100kVA,12m | 套 | 202503 | 1 | GWLHCG-HBBYQCT-2501.xlsx
55883 | 10kV柱上变压器台成套设备,ZA-1-ZX,100kVA,12m | 套 | 202503 | 1 | GWLHCG-HBBYQCT-2501.xlsx
55912 | 10kV柱上变压器台成套设备,ZA-1-ZX,100kVA,12m | 套 | 202503 | 1 | GWLHCG-HBBYQCT-2501.xlsx
55941 | 10kV柱上变压器台成套设备,ZA-1-ZX,100kVA,12m | 套 | 202503 | 1 | GWLHCG-HBBYQCT-2501.xlsx
55963 | 10kV柱上变压器台成套设备,ZA-1-ZX,100kVA,12m | 套 | 202503 | 1 | GWLHCG-HBBYQCT-2501.xlsx
55996 | 10kV柱上变压器台成套设备,ZA-1-ZX,100kVA,12m | 套 | 202503 | 1 | GWLHCG-HBBYQCT-2501.xlsx
56020 | 10kV柱上变压器台成套设备,ZA-1-ZX,100kVA,12m | 套 | 202503 | 7 | GWLHCG-HBBYQCT-2501.xlsx
56047 | 10kV柱上变压器台成套设备,ZA-1-ZX,100kVA,12m | 套 | 202503 | 1 | GWLHCG-HBBYQCT-2501.xlsx
56084 | 10kV柱上变压器台成套设备,ZA-1-ZX,100kVA,12m | 套 | 202503 | 4 | GWLHCG-HBBYQCT-2501.xlsx
56099 | 10kV柱上变压器台成套设备,ZA-1-ZX,100kVA,12m | 套 | 202503 | 4 | GWLHCG-HBBYQCT-2501.xlsx
56121 | 10kV柱上变压器台成套设备,ZA-1-ZX,100kVA,12m | 套 | 202503 | 9 | GWLHCG-HBBYQCT-2501.xlsx
56138 | 10kV柱上变压器台成套设备,ZA-1-ZX,100kVA,12m | 套 | 202503 | 6 | GWLHCG-HBBYQCT-2501.xlsx
56147 | 10kV柱上变压器台成套设备,ZA-1-ZX,100kVA,12m | 套 | 202503 | 6 | GWLHCG-HBBYQCT-2501.xlsx
56149 | 10kV柱上变压器台成套设备,ZA-1-ZX,100kVA,12m | 套 | 202503 | 6 | GWLHCG-HBBYQCT-2501.xlsx
56167 | 10kV柱上变压器台成套设备,ZA-1-ZX,100kVA,12m | 套 | 202503 | 6 | GWLHCG-HBBYQCT-2501.xlsx
56178 | 10kV柱上变压器台成套设备,ZA-1-ZX,100kVA,12m | 套 | 202503 | 4 | GWLHCG-HBBYQCT-2501.xlsx
56188 | 10kV柱上变压器台成套设备,ZA-1-ZX,100kVA,12m | 套 | 202503 | 2 | GWLHCG-HBBYQCT-2501.xlsx
56195 | 10kV柱上变压器台成套设备,ZA-1-ZX,100kVA,12m | 套 | 202503 | 2 | GWLHCG-HBBYQCT-2501.xlsx
56205 | 10kV柱上变压器台成套设备,ZA-1-ZX,100kVA,12m | 套 | 202503 | 2 | GWLHCG-HBBYQCT-2501.xlsx
56214 | 10kV柱上变压器台成套设备,ZA-1-ZX,100kVA,12m | 套 | 202503 | 2 | GWLHCG-HBBYQCT-2501.xlsx
56226 | 10kV柱上变压器台成套设备,ZA-1-ZX,100kVA,12m | 套 | 202503 | 2 | GWLHCG-HBBYQCT-2501.xlsx
56232 | 10kV柱上变压器台成套设备,ZA-1-ZX,100kVA,12m | 套 | 202503 | 2 | GWLHCG-HBBYQCT-2501.xlsx
54660 | 10kV柱上变压器台成套设备,ZA-1-ZX,100kVA,15m | 套 | 202503 | 4 | GWLHCG-HBBYQCT-2501.xlsx
54691 | 10kV柱上变压器台成套设备,ZA-1-ZX,100kVA,15m | 套 | 202503 | 4 | GWLHCG-HBBYQCT-2501.xlsx
54720 | 10kV柱上变压器台成套设备,ZA-1-ZX,100kVA,15m | 套 | 202503 | 3 | GWLHCG-HBBYQCT-2501.xlsx
54745 | 10kV柱上变压器台成套设备,ZA-1-ZX,100kVA,15m | 套 | 202503 | 1 | GWLHCG-HBBYQCT-2501.xlsx
54772 | 10kV柱上变压器台成套设备,ZA-1-ZX,100kVA,15m | 套 | 202503 | 1 | GWLHCG-HBBYQCT-2501.xlsx
54789 | 10kV柱上变压器台成套设备,ZA-1-ZX,100kVA,15m | 套 | 202503 | 1 | GWLHCG-HBBYQCT-2501.xlsx
54825 | 10kV柱上变压器台成套设备,ZA-1-ZX,100kVA,15m | 套 | 202503 | 1 | GWLHCG-HBBYQCT-2501.xlsx
54841 | 10kV柱上变压器台成套设备,ZA-1-ZX,100kVA,15m | 套 | 202503 | 1 | GWLHCG-HBBYQCT-2501.xlsx
55272 | 10kV柱上变压器台成套设备,ZA-1-ZX,100kVA,15m | 套 | 202503 | 15 | GWLHCG-HBBYQCT-2501.xlsx
55278 | 10kV柱上变压器台成套设备,ZA-1-ZX,100kVA,15m | 套 | 202503 | 15 | GWLHCG-HBBYQCT-2501.xlsx
55284 | 10kV柱上变压器台成套设备,ZA-1-ZX,100kVA,15m | 套 | 202503 | 15 | GWLHCG-HBBYQCT-2501.xlsx
55288 | 10kV柱上变压器台成套设备,ZA-1-ZX,100kVA,15m | 套 | 202503 | 15 | GWLHCG-HBBYQCT-2501.xlsx
55294 | 10kV柱上变压器台成套设备,ZA-1-ZX,100kVA,15m | 套 | 202503 | 15 | GWLHCG-HBBYQCT-2501.xlsx
55300 | 10kV柱上变压器台成套设备,ZA-1-ZX,100kVA,15m | 套 | 202503 | 15 | GWLHCG-HBBYQCT-2501.xlsx
55307 | 10kV柱上变压器台成套设备,ZA-1-ZX,100kVA,15m | 套 | 202503 | 15 | GWLHCG-HBBYQCT-2501.xlsx
55313 | 10kV柱上变压器台成套设备,ZA-1-ZX,100kVA,15m | 套 | 202503 | 15 | GWLHCG-HBBYQCT-2501.xlsx
55319 | 10kV柱上变压器台成套设备,ZA-1-ZX,100kVA,15m | 套 | 202503 | 15 | GWLHCG-HBBYQCT-2501.xlsx
55325 | 10kV柱上变压器台成套设备,ZA-1-ZX,100kVA,15m | 套 | 202503 | 15 | GWLHCG-HBBYQCT-2501.xlsx
55331 | 10kV柱上变压器台成套设备,ZA-1-ZX,100kVA,15m | 套 | 202503 | 15 | GWLHCG-HBBYQCT-2501.xlsx
55337 | 10kV柱上变压器台成套设备,ZA-1-ZX,100kVA,15m | 套 | 202503 | 15 | GWLHCG-HBBYQCT-2501.xlsx
55343 | 10kV柱上变压器台成套设备,ZA-1-ZX,100kVA,15m | 套 | 202503 | 6 | GWLHCG-HBBYQCT-2501.xlsx
55349 | 10kV柱上变压器台成套设备,ZA-1-ZX,100kVA,15m | 套 | 202503 | 5 | GWLHCG-HBBYQCT-2501.xlsx
55355 | 10kV柱上变压器台成套设备,ZA-1-ZX,100kVA,15m | 套 | 202503 | 5 | GWLHCG-HBBYQCT-2501.xlsx
55361 | 10kV柱上变压器台成套设备,ZA-1-ZX,100kVA,15m | 套 | 202503 | 5 | GWLHCG-HBBYQCT-2501.xlsx
55367 | 10kV柱上变压器台成套设备,ZA-1-ZX,100kVA,15m | 套 | 202503 | 5 | GWLHCG-HBBYQCT-2501.xlsx
55373 | 10kV柱上变压器台成套设备,ZA-1-ZX,100kVA,15m | 套 | 202503 | 5 | GWLHCG-HBBYQCT-2501.xlsx
55381 | 10kV柱上变压器台成套设备,ZA-1-ZX,100kVA,15m | 套 | 202503 | 5 | GWLHCG-HBBYQCT-2501.xlsx
55387 | 10kV柱上变压器台成套设备,ZA-1-ZX,100kVA,15m | 套 | 202503 | 5 | GWLHCG-HBBYQCT-2501.xlsx
55393 | 10kV柱上变压器台成套设备,ZA-1-ZX,100kVA,15m | 套 | 202503 | 5 | GWLHCG-HBBYQCT-2501.xlsx
55396 | 10kV柱上变压器台成套设备,ZA-1-ZX,100kVA,15m | 套 | 202503 | 5 | GWLHCG-HBBYQCT-2501.xlsx
55405 | 10kV柱上变压器台成套设备,ZA-1-ZX,100kVA,15m | 套 | 202503 | 5 | GWLHCG-HBBYQCT-2501.xlsx
55411 | 10kV柱上变压器台成套设备,ZA-1-ZX,100kVA,15m | 套 | 202503 | 5 | GWLHCG-HBBYQCT-2501.xlsx
55417 | 10kV柱上变压器台成套设备,ZA-1-ZX,100kVA,15m | 套 | 202503 | 5 | GWLHCG-HBBYQCT-2501.xlsx
55423 | 10kV柱上变压器台成套设备,ZA-1-ZX,100kVA,15m | 套 | 202503 | 5 | GWLHCG-HBBYQCT-2501.xlsx
55429 | 10kV柱上变压器台成套设备,ZA-1-ZX,100kVA,15m | 套 | 202503 | 5 | GWLHCG-HBBYQCT-2501.xlsx
55433 | 10kV柱上变压器台成套设备,ZA-1-ZX,100kVA,15m | 套 | 202503 | 5 | GWLHCG-HBBYQCT-2501.xlsx
55439 | 10kV柱上变压器台成套设备,ZA-1-ZX,100kVA,15m | 套 | 202503 | 5 | GWLHCG-HBBYQCT-2501.xlsx
55445 | 10kV柱上变压器台成套设备,ZA-1-ZX,100kVA,15m | 套 | 202503 | 5 | GWLHCG-HBBYQCT-2501.xlsx
55451 | 10kV柱上变压器台成套设备,ZA-1-ZX,100kVA,15m | 套 | 202503 | 5 | GWLHCG-HBBYQCT-2501.xlsx
55457 | 10kV柱上变压器台成套设备,ZA-1-ZX,100kVA,15m | 套 | 202503 | 5 | GWLHCG-HBBYQCT-2501.xlsx
55463 | 10kV柱上变压器台成套设备,ZA-1-ZX,100kVA,15m | 套 | 202503 | 5 | GWLHCG-HBBYQCT-2501.xlsx
55469 | 10kV柱上变压器台成套设备,ZA-1-ZX,100kVA,15m | 套 | 202503 | 5 | GWLHCG-HBBYQCT-2501.xlsx
55475 | 10kV柱上变压器台成套设备,ZA-1-ZX,100kVA,15m | 套 | 202503 | 5 | GWLHCG-HBBYQCT-2501.xlsx
55483 | 10kV柱上变压器台成套设备,ZA-1-ZX,100kVA,15m | 套 | 202503 | 4 | GWLHCG-HBBYQCT-2501.xlsx
55537 | 10kV柱上变压器台成套设备,ZA-1-ZX,100kVA,15m | 套 | 202503 | 1 | GWLHCG-HBBYQCT-2501.xlsx
55581 | 10kV柱上变压器台成套设备,ZA-1-ZX,100kVA,15m | 套 | 202503 | 1 | GWLHCG-HBBYQCT-2501.xlsx
55622 | 10kV柱上变压器台成套设备,ZA-1-ZX,100kVA,15m | 套 | 202503 | 1 | GWLHCG-HBBYQCT-2501.xlsx
55662 | 10kV柱上变压器台成套设备,ZA-1-ZX,100kVA,15m | 套 | 202503 | 1 | GWLHCG-HBBYQCT-2501.xlsx
55699 | 10kV柱上变压器台成套设备,ZA-1-ZX,100kVA,15m | 套 | 202503 | 1 | GWLHCG-HBBYQCT-2501.xlsx
55734 | 10kV柱上变压器台成套设备,ZA-1-ZX,100kVA,15m | 套 | 202503 | 1 | GWLHCG-HBBYQCT-2501.xlsx
55774 | 10kV柱上变压器台成套设备,ZA-1-ZX,100kVA,15m | 套 | 202503 | 2 | GWLHCG-HBBYQCT-2501.xlsx
55807 | 10kV柱上变压器台成套设备,ZA-1-ZX,100kVA,15m | 套 | 202503 | 1 | GWLHCG-HBBYQCT-2501.xlsx
55838 | 10kV柱上变压器台成套设备,ZA-1-ZX,100kVA,15m | 套 | 202503 | 1 | GWLHCG-HBBYQCT-2501.xlsx
55871 | 10kV柱上变压器台成套设备,ZA-1-ZX,100kVA,15m | 套 | 202503 | 1 | GWLHCG-HBBYQCT-2501.xlsx
55900 | 10kV柱上变压器台成套设备,ZA-1-ZX,100kVA,15m | 套 | 202503 | 1 | GWLHCG-HBBYQCT-2501.xlsx
55922 | 10kV柱上变压器台成套设备,ZA-1-ZX,100kVA,15m | 套 | 202503 | 1 | GWLHCG-HBBYQCT-2501.xlsx
55951 | 10kV柱上变压器台成套设备,ZA-1-ZX,100kVA,15m | 套 | 202503 | 1 | GWLHCG-HBBYQCT-2501.xlsx
56092 | 10kV柱上变压器台成套设备,ZA-1-ZX,100kVA,15m | 套 | 202503 | 1 | GWLHCG-HBBYQCT-2501.xlsx
56118 | 10kV柱上变压器台成套设备,ZA-1-ZX,100kVA,15m | 套 | 202503 | 2 | GWLHCG-HBBYQCT-2501.xlsx
56134 | 10kV柱上变压器台成套设备,ZA-1-ZX,100kVA,15m | 套 | 202503 | 6 | GWLHCG-HBBYQCT-2501.xlsx
56146 | 10kV柱上变压器台成套设备,ZA-1-ZX,100kVA,15m | 套 | 202503 | 6 | GWLHCG-HBBYQCT-2501.xlsx
56151 | 10kV柱上变压器台成套设备,ZA-1-ZX,100kVA,15m | 套 | 202503 | 6 | GWLHCG-HBBYQCT-2501.xlsx
56162 | 10kV柱上变压器台成套设备,ZA-1-ZX,100kVA,15m | 套 | 202503 | 6 | GWLHCG-HBBYQCT-2501.xlsx
56171 | 10kV柱上变压器台成套设备,ZA-1-ZX,100kVA,15m | 套 | 202503 | 4 | GWLHCG-HBBYQCT-2501.xlsx
56183 | 10kV柱上变压器台成套设备,ZA-1-ZX,100kVA,15m | 套 | 202503 | 2 | GWLHCG-HBBYQCT-2501.xlsx
56192 | 10kV柱上变压器台成套设备,ZA-1-ZX,100kVA,15m | 套 | 202503 | 2 | GWLHCG-HBBYQCT-2501.xlsx
56203 | 10kV柱上变压器台成套设备,ZA-1-ZX,100kVA,15m | 套 | 202503 | 2 | GWLHCG-HBBYQCT-2501.xlsx
56213 | 10kV柱上变压器台成套设备,ZA-1-ZX,100kVA,15m | 套 | 202503 | 2 | GWLHCG-HBBYQCT-2501.xlsx
56221 | 10kV柱上变压器台成套设备,ZA-1-ZX,100kVA,15m | 套 | 202503 | 2 | GWLHCG-HBBYQCT-2501.xlsx
56230 | 10kV柱上变压器台成套设备,ZA-1-ZX,100kVA,15m | 套 | 202503 | 2 | GWLHCG-HBBYQCT-2501.xlsx
54655 | 10kV柱上变压器台成套设备,ZA-1-ZX,200kVA,12m | 套 | 202503 | 8 | GWLHCG-HBBYQCT-2501.xlsx
54686 | 10kV柱上变压器台成套设备,ZA-1-ZX,200kVA,12m | 套 | 202503 | 7 | GWLHCG-HBBYQCT-2501.xlsx
54714 | 10kV柱上变压器台成套设备,ZA-1-ZX,200kVA,12m | 套 | 202503 | 5 | GWLHCG-HBBYQCT-2501.xlsx
54734 | 10kV柱上变压器台成套设备,ZA-1-ZX,200kVA,12m | 套 | 202503 | 1 | GWLHCG-HBBYQCT-2501.xlsx
54761 | 10kV柱上变压器台成套设备,ZA-1-ZX,200kVA,12m | 套 | 202503 | 2 | GWLHCG-HBBYQCT-2501.xlsx
54785 | 10kV柱上变压器台成套设备,ZA-1-ZX,200kVA,12m | 套 | 202503 | 2 | GWLHCG-HBBYQCT-2501.xlsx
54809 | 10kV柱上变压器台成套设备,ZA-1-ZX,200kVA,12m | 套 | 202503 | 2 | GWLHCG-HBBYQCT-2501.xlsx
54836 | 10kV柱上变压器台成套设备,ZA-1-ZX,200kVA,12m | 套 | 202503 | 1 | GWLHCG-HBBYQCT-2501.xlsx
54848 | 10kV柱上变压器台成套设备,ZA-1-ZX,200kVA,12m | 套 | 202503 | 5 | GWLHCG-HBBYQCT-2501.xlsx
54857 | 10kV柱上变压器台成套设备,ZA-1-ZX,200kVA,12m | 套 | 202503 | 6 | GWLHCG-HBBYQCT-2501.xlsx
54869 | 10kV柱上变压器台成套设备,ZA-1-ZX,200kVA,12m | 套 | 202503 | 4 | GWLHCG-HBBYQCT-2501.xlsx
54873 | 10kV柱上变压器台成套设备,ZA-1-ZX,200kVA,12m | 套 | 202503 | 2 | GWLHCG-HBBYQCT-2501.xlsx
54882 | 10kV柱上变压器台成套设备,ZA-1-ZX,200kVA,12m | 套 | 202503 | 2 | GWLHCG-HBBYQCT-2501.xlsx
54890 | 10kV柱上变压器台成套设备,ZA-1-ZX,200kVA,12m | 套 | 202503 | 1 | GWLHCG-HBBYQCT-2501.xlsx
54898 | 10kV柱上变压器台成套设备,ZA-1-ZX,200kVA,12m | 套 | 202503 | 1 | GWLHCG-HBBYQCT-2501.xlsx
54907 | 10kV柱上变压器台成套设备,ZA-1-ZX,200kVA,12m | 套 | 202503 | 90 | GWLHCG-HBBYQCT-2501.xlsx
54917 | 10kV柱上变压器台成套设备,ZA-1-ZX,200kVA,12m | 套 | 202503 | 90 | GWLHCG-HBBYQCT-2501.xlsx
54927 | 10kV柱上变压器台成套设备,ZA-1-ZX,200kVA,12m | 套 | 202503 | 90 | GWLHCG-HBBYQCT-2501.xlsx
54937 | 10kV柱上变压器台成套设备,ZA-1-ZX,200kVA,12m | 套 | 202503 | 90 | GWLHCG-HBBYQCT-2501.xlsx
54947 | 10kV柱上变压器台成套设备,ZA-1-ZX,200kVA,12m | 套 | 202503 | 90 | GWLHCG-HBBYQCT-2501.xlsx
54957 | 10kV柱上变压器台成套设备,ZA-1-ZX,200kVA,12m | 套 | 202503 | 90 | GWLHCG-HBBYQCT-2501.xlsx
54967 | 10kV柱上变压器台成套设备,ZA-1-ZX,200kVA,12m | 套 | 202503 | 90 | GWLHCG-HBBYQCT-2501.xlsx
54977 | 10kV柱上变压器台成套设备,ZA-1-ZX,200kVA,12m | 套 | 202503 | 90 | GWLHCG-HBBYQCT-2501.xlsx
54987 | 10kV柱上变压器台成套设备,ZA-1-ZX,200kVA,12m | 套 | 202503 | 90 | GWLHCG-HBBYQCT-2501.xlsx
54996 | 10kV柱上变压器台成套设备,ZA-1-ZX,200kVA,12m | 套 | 202503 | 90 | GWLHCG-HBBYQCT-2501.xlsx
55005 | 10kV柱上变压器台成套设备,ZA-1-ZX,200kVA,12m | 套 | 202503 | 90 | GWLHCG-HBBYQCT-2501.xlsx
55014 | 10kV柱上变压器台成套设备,ZA-1-ZX,200kVA,12m | 套 | 202503 | 90 | GWLHCG-HBBYQCT-2501.xlsx
55023 | 10kV柱上变压器台成套设备,ZA-1-ZX,200kVA,12m | 套 | 202503 | 90 | GWLHCG-HBBYQCT-2501.xlsx
55032 | 10kV柱上变压器台成套设备,ZA-1-ZX,200kVA,12m | 套 | 202503 | 31 | GWLHCG-HBBYQCT-2501.xlsx
55041 | 10kV柱上变压器台成套设备,ZA-1-ZX,200kVA,12m | 套 | 202503 | 31 | GWLHCG-HBBYQCT-2501.xlsx
55050 | 10kV柱上变压器台成套设备,ZA-1-ZX,200kVA,12m | 套 | 202503 | 6 | GWLHCG-HBBYQCT-2501.xlsx
55059 | 10kV柱上变压器台成套设备,ZA-1-ZX,200kVA,12m | 套 | 202503 | 6 | GWLHCG-HBBYQCT-2501.xlsx
55068 | 10kV柱上变压器台成套设备,ZA-1-ZX,200kVA,12m | 套 | 202503 | 6 | GWLHCG-HBBYQCT-2501.xlsx
55077 | 10kV柱上变压器台成套设备,ZA-1-ZX,200kVA,12m | 套 | 202503 | 6 | GWLHCG-HBBYQCT-2501.xlsx
55086 | 10kV柱上变压器台成套设备,ZA-1-ZX,200kVA,12m | 套 | 202503 | 6 | GWLHCG-HBBYQCT-2501.xlsx
55094 | 10kV柱上变压器台成套设备,ZA-1-ZX,200kVA,12m | 套 | 202503 | 6 | GWLHCG-HBBYQCT-2501.xlsx
55102 | 10kV柱上变压器台成套设备,ZA-1-ZX,200kVA,12m | 套 | 202503 | 6 | GWLHCG-HBBYQCT-2501.xlsx
55110 | 10kV柱上变压器台成套设备,ZA-1-ZX,200kVA,12m | 套 | 202503 | 6 | GWLHCG-HBBYQCT-2501.xlsx
55118 | 10kV柱上变压器台成套设备,ZA-1-ZX,200kVA,12m | 套 | 202503 | 6 | GWLHCG-HBBYQCT-2501.xlsx
55126 | 10kV柱上变压器台成套设备,ZA-1-ZX,200kVA,12m | 套 | 202503 | 6 | GWLHCG-HBBYQCT-2501.xlsx
55133 | 10kV柱上变压器台成套设备,ZA-1-ZX,200kVA,12m | 套 | 202503 | 31 | GWLHCG-HBBYQCT-2501.xlsx
55141 | 10kV柱上变压器台成套设备,ZA-1-ZX,200kVA,12m | 套 | 202503 | 31 | GWLHCG-HBBYQCT-2501.xlsx
55150 | 10kV柱上变压器台成套设备,ZA-1-ZX,200kVA,12m | 套 | 202503 | 31 | GWLHCG-HBBYQCT-2501.xlsx
55158 | 10kV柱上变压器台成套设备,ZA-1-ZX,200kVA,12m | 套 | 202503 | 31 | GWLHCG-HBBYQCT-2501.xlsx
55165 | 10kV柱上变压器台成套设备,ZA-1-ZX,200kVA,12m | 套 | 202503 | 31 | GWLHCG-HBBYQCT-2501.xlsx
55173 | 10kV柱上变压器台成套设备,ZA-1-ZX,200kVA,12m | 套 | 202503 | 31 | GWLHCG-HBBYQCT-2501.xlsx
55181 | 10kV柱上变压器台成套设备,ZA-1-ZX,200kVA,12m | 套 | 202503 | 31 | GWLHCG-HBBYQCT-2501.xlsx
55189 | 10kV柱上变压器台成套设备,ZA-1-ZX,200kVA,12m | 套 | 202503 | 30 | GWLHCG-HBBYQCT-2501.xlsx
55197 | 10kV柱上变压器台成套设备,ZA-1-ZX,200kVA,12m | 套 | 202503 | 30 | GWLHCG-HBBYQCT-2501.xlsx
55205 | 10kV柱上变压器台成套设备,ZA-1-ZX,200kVA,12m | 套 | 202503 | 30 | GWLHCG-HBBYQCT-2501.xlsx
55213 | 10kV柱上变压器台成套设备,ZA-1-ZX,200kVA,12m | 套 | 202503 | 28 | GWLHCG-HBBYQCT-2501.xlsx
55221 | 10kV柱上变压器台成套设备,ZA-1-ZX,200kVA,12m | 套 | 202503 | 28 | GWLHCG-HBBYQCT-2501.xlsx
55229 | 10kV柱上变压器台成套设备,ZA-1-ZX,200kVA,12m | 套 | 202503 | 28 | GWLHCG-HBBYQCT-2501.xlsx
55237 | 10kV柱上变压器台成套设备,ZA-1-ZX,200kVA,12m | 套 | 202503 | 28 | GWLHCG-HBBYQCT-2501.xlsx
55245 | 10kV柱上变压器台成套设备,ZA-1-ZX,200kVA,12m | 套 | 202503 | 28 | GWLHCG-HBBYQCT-2501.xlsx
55253 | 10kV柱上变压器台成套设备,ZA-1-ZX,200kVA,12m | 套 | 202503 | 28 | GWLHCG-HBBYQCT-2501.xlsx
55261 | 10kV柱上变压器台成套设备,ZA-1-ZX,200kVA,12m | 套 | 202503 | 28 | GWLHCG-HBBYQCT-2501.xlsx
55269 | 10kV柱上变压器台成套设备,ZA-1-ZX,200kVA,12m | 套 | 202503 | 21 | GWLHCG-HBBYQCT-2501.xlsx
55275 | 10kV柱上变压器台成套设备,ZA-1-ZX,200kVA,12m | 套 | 202503 | 21 | GWLHCG-HBBYQCT-2501.xlsx
55281 | 10kV柱上变压器台成套设备,ZA-1-ZX,200kVA,12m | 套 | 202503 | 21 | GWLHCG-HBBYQCT-2501.xlsx
55287 | 10kV柱上变压器台成套设备,ZA-1-ZX,200kVA,12m | 套 | 202503 | 20 | GWLHCG-HBBYQCT-2501.xlsx
55293 | 10kV柱上变压器台成套设备,ZA-1-ZX,200kVA,12m | 套 | 202503 | 20 | GWLHCG-HBBYQCT-2501.xlsx
55299 | 10kV柱上变压器台成套设备,ZA-1-ZX,200kVA,12m | 套 | 202503 | 20 | GWLHCG-HBBYQCT-2501.xlsx
55305 | 10kV柱上变压器台成套设备,ZA-1-ZX,200kVA,12m | 套 | 202503 | 20 | GWLHCG-HBBYQCT-2501.xlsx
55311 | 10kV柱上变压器台成套设备,ZA-1-ZX,200kVA,12m | 套 | 202503 | 20 | GWLHCG-HBBYQCT-2501.xlsx
55321 | 10kV柱上变压器台成套设备,ZA-1-ZX,200kVA,12m | 套 | 202503 | 20 | GWLHCG-HBBYQCT-2501.xlsx
55327 | 10kV柱上变压器台成套设备,ZA-1-ZX,200kVA,12m | 套 | 202503 | 20 | GWLHCG-HBBYQCT-2501.xlsx
55333 | 10kV柱上变压器台成套设备,ZA-1-ZX,200kVA,12m | 套 | 202503 | 20 | GWLHCG-HBBYQCT-2501.xlsx
55339 | 10kV柱上变压器台成套设备,ZA-1-ZX,200kVA,12m | 套 | 202503 | 20 | GWLHCG-HBBYQCT-2501.xlsx
55341 | 10kV柱上变压器台成套设备,ZA-1-ZX,200kVA,12m | 套 | 202503 | 8 | GWLHCG-HBBYQCT-2501.xlsx
55347 | 10kV柱上变压器台成套设备,ZA-1-ZX,200kVA,12m | 套 | 202503 | 7 | GWLHCG-HBBYQCT-2501.xlsx
55357 | 10kV柱上变压器台成套设备,ZA-1-ZX,200kVA,12m | 套 | 202503 | 7 | GWLHCG-HBBYQCT-2501.xlsx
55363 | 10kV柱上变压器台成套设备,ZA-1-ZX,200kVA,12m | 套 | 202503 | 7 | GWLHCG-HBBYQCT-2501.xlsx
55369 | 10kV柱上变压器台成套设备,ZA-1-ZX,200kVA,12m | 套 | 202503 | 7 | GWLHCG-HBBYQCT-2501.xlsx
55375 | 10kV柱上变压器台成套设备,ZA-1-ZX,200kVA,12m | 套 | 202503 | 7 | GWLHCG-HBBYQCT-2501.xlsx
55377 | 10kV柱上变压器台成套设备,ZA-1-ZX,200kVA,12m | 套 | 202503 | 7 | GWLHCG-HBBYQCT-2501.xlsx
55383 | 10kV柱上变压器台成套设备,ZA-1-ZX,200kVA,12m | 套 | 202503 | 7 | GWLHCG-HBBYQCT-2501.xlsx
55389 | 10kV柱上变压器台成套设备,ZA-1-ZX,200kVA,12m | 套 | 202503 | 7 | GWLHCG-HBBYQCT-2501.xlsx
55395 | 10kV柱上变压器台成套设备,ZA-1-ZX,200kVA,12m | 套 | 202503 | 7 | GWLHCG-HBBYQCT-2501.xlsx
55401 | 10kV柱上变压器台成套设备,ZA-1-ZX,200kVA,12m | 套 | 202503 | 7 | GWLHCG-HBBYQCT-2501.xlsx
55407 | 10kV柱上变压器台成套设备,ZA-1-ZX,200kVA,12m | 套 | 202503 | 7 | GWLHCG-HBBYQCT-2501.xlsx
55413 | 10kV柱上变压器台成套设备,ZA-1-ZX,200kVA,12m | 套 | 202503 | 6 | GWLHCG-HBBYQCT-2501.xlsx
55419 | 10kV柱上变压器台成套设备,ZA-1-ZX,200kVA,12m | 套 | 202503 | 6 | GWLHCG-HBBYQCT-2501.xlsx
55425 | 10kV柱上变压器台成套设备,ZA-1-ZX,200kVA,12m | 套 | 202503 | 6 | GWLHCG-HBBYQCT-2501.xlsx
55431 | 10kV柱上变压器台成套设备,ZA-1-ZX,200kVA,12m | 套 | 202503 | 6 | GWLHCG-HBBYQCT-2501.xlsx
55437 | 10kV柱上变压器台成套设备,ZA-1-ZX,200kVA,12m | 套 | 202503 | 6 | GWLHCG-HBBYQCT-2501.xlsx
55447 | 10kV柱上变压器台成套设备,ZA-1-ZX,200kVA,12m | 套 | 202503 | 6 | GWLHCG-HBBYQCT-2501.xlsx
55453 | 10kV柱上变压器台成套设备,ZA-1-ZX,200kVA,12m | 套 | 202503 | 6 | GWLHCG-HBBYQCT-2501.xlsx
55459 | 10kV柱上变压器台成套设备,ZA-1-ZX,200kVA,12m | 套 | 202503 | 6 | GWLHCG-HBBYQCT-2501.xlsx
55460 | 10kV柱上变压器台成套设备,ZA-1-ZX,200kVA,12m | 套 | 202503 | 6 | GWLHCG-HBBYQCT-2501.xlsx
55466 | 10kV柱上变压器台成套设备,ZA-1-ZX,200kVA,12m | 套 | 202503 | 6 | GWLHCG-HBBYQCT-2501.xlsx
55472 | 10kV柱上变压器台成套设备,ZA-1-ZX,200kVA,12m | 套 | 202503 | 6 | GWLHCG-HBBYQCT-2501.xlsx
55481 | 10kV柱上变压器台成套设备,ZA-1-ZX,200kVA,12m | 套 | 202503 | 6 | GWLHCG-HBBYQCT-2501.xlsx
55486 | 10kV柱上变压器台成套设备,ZA-1-ZX,200kVA,12m | 套 | 202503 | 11 | GWLHCG-HBBYQCT-2501.xlsx
55500 | 10kV柱上变压器台成套设备,ZA-1-ZX,200kVA,12m | 套 | 202503 | 7 | GWLHCG-HBBYQCT-2501.xlsx
55506 | 10kV柱上变压器台成套设备,ZA-1-ZX,200kVA,12m | 套 | 202503 | 2 | GWLHCG-HBBYQCT-2501.xlsx
55518 | 10kV柱上变压器台成套设备,ZA-1-ZX,200kVA,12m | 套 | 202503 | 1 | GWLHCG-HBBYQCT-2501.xlsx
55562 | 10kV柱上变压器台成套设备,ZA-1-ZX,200kVA,12m | 套 | 202503 | 1 | GWLHCG-HBBYQCT-2501.xlsx
55605 | 10kV柱上变压器台成套设备,ZA-1-ZX,200kVA,12m | 套 | 202503 | 1 | GWLHCG-HBBYQCT-2501.xlsx
55646 | 10kV柱上变压器台成套设备,ZA-1-ZX,200kVA,12m | 套 | 202503 | 1 | GWLHCG-HBBYQCT-2501.xlsx
55683 | 10kV柱上变压器台成套设备,ZA-1-ZX,200kVA,12m | 套 | 202503 | 1 | GWLHCG-HBBYQCT-2501.xlsx
55721 | 10kV柱上变压器台成套设备,ZA-1-ZX,200kVA,12m | 套 | 202503 | 1 | GWLHCG-HBBYQCT-2501.xlsx
55756 | 10kV柱上变压器台成套设备,ZA-1-ZX,200kVA,12m | 套 | 202503 | 1 | GWLHCG-HBBYQCT-2501.xlsx
55793 | 10kV柱上变压器台成套设备,ZA-1-ZX,200kVA,12m | 套 | 202503 | 3 | GWLHCG-HBBYQCT-2501.xlsx
55824 | 10kV柱上变压器台成套设备,ZA-1-ZX,200kVA,12m | 套 | 202503 | 3 | GWLHCG-HBBYQCT-2501.xlsx
55855 | 10kV柱上变压器台成套设备,ZA-1-ZX,200kVA,12m | 套 | 202503 | 3 | GWLHCG-HBBYQCT-2501.xlsx
55886 | 10kV柱上变压器台成套设备,ZA-1-ZX,200kVA,12m | 套 | 202503 | 3 | GWLHCG-HBBYQCT-2501.xlsx
55915 | 10kV柱上变压器台成套设备,ZA-1-ZX,200kVA,12m | 套 | 202503 | 3 | GWLHCG-HBBYQCT-2501.xlsx
55944 | 10kV柱上变压器台成套设备,ZA-1-ZX,200kVA,12m | 套 | 202503 | 3 | GWLHCG-HBBYQCT-2501.xlsx
55964 | 10kV柱上变压器台成套设备,ZA-1-ZX,200kVA,12m | 套 | 202503 | 1 | GWLHCG-HBBYQCT-2501.xlsx
55997 | 10kV柱上变压器台成套设备,ZA-1-ZX,200kVA,12m | 套 | 202503 | 28 | GWLHCG-HBBYQCT-2501.xlsx
56019 | 10kV柱上变压器台成套设备,ZA-1-ZX,200kVA,12m | 套 | 202503 | 1 | GWLHCG-HBBYQCT-2501.xlsx
56043 | 10kV柱上变压器台成套设备,ZA-1-ZX,200kVA,12m | 套 | 202503 | 1 | GWLHCG-HBBYQCT-2501.xlsx
56074 | 10kV柱上变压器台成套设备,ZA-1-ZX,200kVA,12m | 套 | 202503 | 2 | GWLHCG-HBBYQCT-2501.xlsx
56094 | 10kV柱上变压器台成套设备,ZA-1-ZX,200kVA,12m | 套 | 202503 | 1 | GWLHCG-HBBYQCT-2501.xlsx
56120 | 10kV柱上变压器台成套设备,ZA-1-ZX,200kVA,12m | 套 | 202503 | 2 | GWLHCG-HBBYQCT-2501.xlsx
56131 | 10kV柱上变压器台成套设备,ZA-1-ZX,200kVA,12m | 套 | 202503 | 9 | GWLHCG-HBBYQCT-2501.xlsx
56139 | 10kV柱上变压器台成套设备,ZA-1-ZX,200kVA,12m | 套 | 202503 | 9 | GWLHCG-HBBYQCT-2501.xlsx
56150 | 10kV柱上变压器台成套设备,ZA-1-ZX,200kVA,12m | 套 | 202503 | 9 | GWLHCG-HBBYQCT-2501.xlsx
56160 | 10kV柱上变压器台成套设备,ZA-1-ZX,200kVA,12m | 套 | 202503 | 9 | GWLHCG-HBBYQCT-2501.xlsx
56169 | 10kV柱上变压器台成套设备,ZA-1-ZX,200kVA,12m | 套 | 202503 | 6 | GWLHCG-HBBYQCT-2501.xlsx
56182 | 10kV柱上变压器台成套设备,ZA-1-ZX,200kVA,12m | 套 | 202503 | 3 | GWLHCG-HBBYQCT-2501.xlsx
56194 | 10kV柱上变压器台成套设备,ZA-1-ZX,200kVA,12m | 套 | 202503 | 3 | GWLHCG-HBBYQCT-2501.xlsx
56202 | 10kV柱上变压器台成套设备,ZA-1-ZX,200kVA,12m | 套 | 202503 | 3 | GWLHCG-HBBYQCT-2501.xlsx
56211 | 10kV柱上变压器台成套设备,ZA-1-ZX,200kVA,12m | 套 | 202503 | 3 | GWLHCG-HBBYQCT-2501.xlsx
56219 | 10kV柱上变压器台成套设备,ZA-1-ZX,200kVA,12m | 套 | 202503 | 3 | GWLHCG-HBBYQCT-2501.xlsx
56231 | 10kV柱上变压器台成套设备,ZA-1-ZX,200kVA,12m | 套 | 202503 | 3 | GWLHCG-HBBYQCT-2501.xlsx
54652 | 10kV柱上变压器台成套设备,ZA-1-ZX,200kVA,15m | 套 | 202503 | 44 | GWLHCG-HBBYQCT-2501.xlsx
54683 | 10kV柱上变压器台成套设备,ZA-1-ZX,200kVA,15m | 套 | 202503 | 44 | GWLHCG-HBBYQCT-2501.xlsx
54711 | 10kV柱上变压器台成套设备,ZA-1-ZX,200kVA,15m | 套 | 202503 | 32 | GWLHCG-HBBYQCT-2501.xlsx
54736 | 10kV柱上变压器台成套设备,ZA-1-ZX,200kVA,15m | 套 | 202503 | 15 | GWLHCG-HBBYQCT-2501.xlsx
54764 | 10kV柱上变压器台成套设备,ZA-1-ZX,200kVA,15m | 套 | 202503 | 15 | GWLHCG-HBBYQCT-2501.xlsx
54794 | 10kV柱上变压器台成套设备,ZA-1-ZX,200kVA,15m | 套 | 202503 | 11 | GWLHCG-HBBYQCT-2501.xlsx
54812 | 10kV柱上变压器台成套设备,ZA-1-ZX,200kVA,15m | 套 | 202503 | 14 | GWLHCG-HBBYQCT-2501.xlsx
54830 | 10kV柱上变压器台成套设备,ZA-1-ZX,200kVA,15m | 套 | 202503 | 14 | GWLHCG-HBBYQCT-2501.xlsx
54850 | 10kV柱上变压器台成套设备,ZA-1-ZX,200kVA,15m | 套 | 202503 | 4 | GWLHCG-HBBYQCT-2501.xlsx
54856 | 10kV柱上变压器台成套设备,ZA-1-ZX,200kVA,15m | 套 | 202503 | 62 | GWLHCG-HBBYQCT-2501.xlsx
54864 | 10kV柱上变压器台成套设备,ZA-1-ZX,200kVA,15m | 套 | 202503 | 4 | GWLHCG-HBBYQCT-2501.xlsx
54874 | 10kV柱上变压器台成套设备,ZA-1-ZX,200kVA,15m | 套 | 202503 | 1 | GWLHCG-HBBYQCT-2501.xlsx
54885 | 10kV柱上变压器台成套设备,ZA-1-ZX,200kVA,15m | 套 | 202503 | 20 | GWLHCG-HBBYQCT-2501.xlsx
54891 | 10kV柱上变压器台成套设备,ZA-1-ZX,200kVA,15m | 套 | 202503 | 1 | GWLHCG-HBBYQCT-2501.xlsx
54899 | 10kV柱上变压器台成套设备,ZA-1-ZX,200kVA,15m | 套 | 202503 | 1 | GWLHCG-HBBYQCT-2501.xlsx
54905 | 10kV柱上变压器台成套设备,ZA-1-ZX,200kVA,15m | 套 | 202503 | 1 | GWLHCG-HBBYQCT-2501.xlsx
54915 | 10kV柱上变压器台成套设备,ZA-1-ZX,200kVA,15m | 套 | 202503 | 1 | GWLHCG-HBBYQCT-2501.xlsx
54925 | 10kV柱上变压器台成套设备,ZA-1-ZX,200kVA,15m | 套 | 202503 | 1 | GWLHCG-HBBYQCT-2501.xlsx
54935 | 10kV柱上变压器台成套设备,ZA-1-ZX,200kVA,15m | 套 | 202503 | 1 | GWLHCG-HBBYQCT-2501.xlsx
54945 | 10kV柱上变压器台成套设备,ZA-1-ZX,200kVA,15m | 套 | 202503 | 1 | GWLHCG-HBBYQCT-2501.xlsx
54955 | 10kV柱上变压器台成套设备,ZA-1-ZX,200kVA,15m | 套 | 202503 | 1 | GWLHCG-HBBYQCT-2501.xlsx
54965 | 10kV柱上变压器台成套设备,ZA-1-ZX,200kVA,15m | 套 | 202503 | 1 | GWLHCG-HBBYQCT-2501.xlsx
54975 | 10kV柱上变压器台成套设备,ZA-1-ZX,200kVA,15m | 套 | 202503 | 1 | GWLHCG-HBBYQCT-2501.xlsx
54985 | 10kV柱上变压器台成套设备,ZA-1-ZX,200kVA,15m | 套 | 202503 | 1 | GWLHCG-HBBYQCT-2501.xlsx
54994 | 10kV柱上变压器台成套设备,ZA-1-ZX,200kVA,15m | 套 | 202503 | 1 | GWLHCG-HBBYQCT-2501.xlsx
55003 | 10kV柱上变压器台成套设备,ZA-1-ZX,200kVA,15m | 套 | 202503 | 1 | GWLHCG-HBBYQCT-2501.xlsx
55012 | 10kV柱上变压器台成套设备,ZA-1-ZX,200kVA,15m | 套 | 202503 | 1 | GWLHCG-HBBYQCT-2501.xlsx
55021 | 10kV柱上变压器台成套设备,ZA-1-ZX,200kVA,15m | 套 | 202503 | 1 | GWLHCG-HBBYQCT-2501.xlsx
55030 | 10kV柱上变压器台成套设备,ZA-1-ZX,200kVA,15m | 套 | 202503 | 1 | GWLHCG-HBBYQCT-2501.xlsx
55039 | 10kV柱上变压器台成套设备,ZA-1-ZX,200kVA,15m | 套 | 202503 | 1 | GWLHCG-HBBYQCT-2501.xlsx
55048 | 10kV柱上变压器台成套设备,ZA-1-ZX,200kVA,15m | 套 | 202503 | 1 | GWLHCG-HBBYQCT-2501.xlsx
55057 | 10kV柱上变压器台成套设备,ZA-1-ZX,200kVA,15m | 套 | 202503 | 1 | GWLHCG-HBBYQCT-2501.xlsx
55066 | 10kV柱上变压器台成套设备,ZA-1-ZX,200kVA,15m | 套 | 202503 | 1 | GWLHCG-HBBYQCT-2501.xlsx
55075 | 10kV柱上变压器台成套设备,ZA-1-ZX,200kVA,15m | 套 | 202503 | 1 | GWLHCG-HBBYQCT-2501.xlsx
55084 | 10kV柱上变压器台成套设备,ZA-1-ZX,200kVA,15m | 套 | 202503 | 1 | GWLHCG-HBBYQCT-2501.xlsx
55097 | 10kV柱上变压器台成套设备,ZA-1-ZX,200kVA,15m | 套 | 202503 | 6 | GWLHCG-HBBYQCT-2501.xlsx
55105 | 10kV柱上变压器台成套设备,ZA-1-ZX,200kVA,15m | 套 | 202503 | 6 | GWLHCG-HBBYQCT-2501.xlsx
55113 | 10kV柱上变压器台成套设备,ZA-1-ZX,200kVA,15m | 套 | 202503 | 6 | GWLHCG-HBBYQCT-2501.xlsx
55121 | 10kV柱上变压器台成套设备,ZA-1-ZX,200kVA,15m | 套 | 202503 | 6 | GWLHCG-HBBYQCT-2501.xlsx
55129 | 10kV柱上变压器台成套设备,ZA-1-ZX,200kVA,15m | 套 | 202503 | 6 | GWLHCG-HBBYQCT-2501.xlsx
55137 | 10kV柱上变压器台成套设备,ZA-1-ZX,200kVA,15m | 套 | 202503 | 6 | GWLHCG-HBBYQCT-2501.xlsx
55145 | 10kV柱上变压器台成套设备,ZA-1-ZX,200kVA,15m | 套 | 202503 | 6 | GWLHCG-HBBYQCT-2501.xlsx
55154 | 10kV柱上变压器台成套设备,ZA-1-ZX,200kVA,15m | 套 | 202503 | 6 | GWLHCG-HBBYQCT-2501.xlsx
55162 | 10kV柱上变压器台成套设备,ZA-1-ZX,200kVA,15m | 套 | 202503 | 6 | GWLHCG-HBBYQCT-2501.xlsx
55169 | 10kV柱上变压器台成套设备,ZA-1-ZX,200kVA,15m | 套 | 202503 | 6 | GWLHCG-HBBYQCT-2501.xlsx
55177 | 10kV柱上变压器台成套设备,ZA-1-ZX,200kVA,15m | 套 | 202503 | 6 | GWLHCG-HBBYQCT-2501.xlsx
55185 | 10kV柱上变压器台成套设备,ZA-1-ZX,200kVA,15m | 套 | 202503 | 6 | GWLHCG-HBBYQCT-2501.xlsx
55193 | 10kV柱上变压器台成套设备,ZA-1-ZX,200kVA,15m | 套 | 202503 | 6 | GWLHCG-HBBYQCT-2501.xlsx
55201 | 10kV柱上变压器台成套设备,ZA-1-ZX,200kVA,15m | 套 | 202503 | 6 | GWLHCG-HBBYQCT-2501.xlsx
55209 | 10kV柱上变压器台成套设备,ZA-1-ZX,200kVA,15m | 套 | 202503 | 6 | GWLHCG-HBBYQCT-2501.xlsx
55217 | 10kV柱上变压器台成套设备,ZA-1-ZX,200kVA,15m | 套 | 202503 | 6 | GWLHCG-HBBYQCT-2501.xlsx
55225 | 10kV柱上变压器台成套设备,ZA-1-ZX,200kVA,15m | 套 | 202503 | 6 | GWLHCG-HBBYQCT-2501.xlsx
55233 | 10kV柱上变压器台成套设备,ZA-1-ZX,200kVA,15m | 套 | 202503 | 6 | GWLHCG-HBBYQCT-2501.xlsx
55241 | 10kV柱上变压器台成套设备,ZA-1-ZX,200kVA,15m | 套 | 202503 | 6 | GWLHCG-HBBYQCT-2501.xlsx
55250 | 10kV柱上变压器台成套设备,ZA-1-ZX,200kVA,15m | 套 | 202503 | 6 | GWLHCG-HBBYQCT-2501.xlsx
55258 | 10kV柱上变压器台成套设备,ZA-1-ZX,200kVA,15m | 套 | 202503 | 6 | GWLHCG-HBBYQCT-2501.xlsx
55266 | 10kV柱上变压器台成套设备,ZA-1-ZX,200kVA,15m | 套 | 202503 | 6 | GWLHCG-HBBYQCT-2501.xlsx
55268 | 10kV柱上变压器台成套设备,ZA-1-ZX,200kVA,15m | 套 | 202503 | 61 | GWLHCG-HBBYQCT-2501.xlsx
55274 | 10kV柱上变压器台成套设备,ZA-1-ZX,200kVA,15m | 套 | 202503 | 61 | GWLHCG-HBBYQCT-2501.xlsx
55280 | 10kV柱上变压器台成套设备,ZA-1-ZX,200kVA,15m | 套 | 202503 | 61 | GWLHCG-HBBYQCT-2501.xlsx
55286 | 10kV柱上变压器台成套设备,ZA-1-ZX,200kVA,15m | 套 | 202503 | 61 | GWLHCG-HBBYQCT-2501.xlsx
55292 | 10kV柱上变压器台成套设备,ZA-1-ZX,200kVA,15m | 套 | 202503 | 61 | GWLHCG-HBBYQCT-2501.xlsx
55298 | 10kV柱上变压器台成套设备,ZA-1-ZX,200kVA,15m | 套 | 202503 | 61 | GWLHCG-HBBYQCT-2501.xlsx
55304 | 10kV柱上变压器台成套设备,ZA-1-ZX,200kVA,15m | 套 | 202503 | 61 | GWLHCG-HBBYQCT-2501.xlsx
55310 | 10kV柱上变压器台成套设备,ZA-1-ZX,200kVA,15m | 套 | 202503 | 60 | GWLHCG-HBBYQCT-2501.xlsx
55316 | 10kV柱上变压器台成套设备,ZA-1-ZX,200kVA,15m | 套 | 202503 | 60 | GWLHCG-HBBYQCT-2501.xlsx
55322 | 10kV柱上变压器台成套设备,ZA-1-ZX,200kVA,15m | 套 | 202503 | 60 | GWLHCG-HBBYQCT-2501.xlsx
55328 | 10kV柱上变压器台成套设备,ZA-1-ZX,200kVA,15m | 套 | 202503 | 60 | GWLHCG-HBBYQCT-2501.xlsx
55334 | 10kV柱上变压器台成套设备,ZA-1-ZX,200kVA,15m | 套 | 202503 | 60 | GWLHCG-HBBYQCT-2501.xlsx
55340 | 10kV柱上变压器台成套设备,ZA-1-ZX,200kVA,15m | 套 | 202503 | 25 | GWLHCG-HBBYQCT-2501.xlsx
55346 | 10kV柱上变压器台成套设备,ZA-1-ZX,200kVA,15m | 套 | 202503 | 20 | GWLHCG-HBBYQCT-2501.xlsx
55352 | 10kV柱上变压器台成套设备,ZA-1-ZX,200kVA,15m | 套 | 202503 | 20 | GWLHCG-HBBYQCT-2501.xlsx
55358 | 10kV柱上变压器台成套设备,ZA-1-ZX,200kVA,15m | 套 | 202503 | 20 | GWLHCG-HBBYQCT-2501.xlsx
55364 | 10kV柱上变压器台成套设备,ZA-1-ZX,200kVA,15m | 套 | 202503 | 20 | GWLHCG-HBBYQCT-2501.xlsx
55370 | 10kV柱上变压器台成套设备,ZA-1-ZX,200kVA,15m | 套 | 202503 | 20 | GWLHCG-HBBYQCT-2501.xlsx
55380 | 10kV柱上变压器台成套设备,ZA-1-ZX,200kVA,15m | 套 | 202503 | 20 | GWLHCG-HBBYQCT-2501.xlsx
55386 | 10kV柱上变压器台成套设备,ZA-1-ZX,200kVA,15m | 套 | 202503 | 20 | GWLHCG-HBBYQCT-2501.xlsx
55392 | 10kV柱上变压器台成套设备,ZA-1-ZX,200kVA,15m | 套 | 202503 | 20 | GWLHCG-HBBYQCT-2501.xlsx
55398 | 10kV柱上变压器台成套设备,ZA-1-ZX,200kVA,15m | 套 | 202503 | 20 | GWLHCG-HBBYQCT-2501.xlsx
55404 | 10kV柱上变压器台成套设备,ZA-1-ZX,200kVA,15m | 套 | 202503 | 20 | GWLHCG-HBBYQCT-2501.xlsx
55410 | 10kV柱上变压器台成套设备,ZA-1-ZX,200kVA,15m | 套 | 202503 | 20 | GWLHCG-HBBYQCT-2501.xlsx
55416 | 10kV柱上变压器台成套设备,ZA-1-ZX,200kVA,15m | 套 | 202503 | 19 | GWLHCG-HBBYQCT-2501.xlsx
55422 | 10kV柱上变压器台成套设备,ZA-1-ZX,200kVA,15m | 套 | 202503 | 19 | GWLHCG-HBBYQCT-2501.xlsx
55428 | 10kV柱上变压器台成套设备,ZA-1-ZX,200kVA,15m | 套 | 202503 | 19 | GWLHCG-HBBYQCT-2501.xlsx
55434 | 10kV柱上变压器台成套设备,ZA-1-ZX,200kVA,15m | 套 | 202503 | 19 | GWLHCG-HBBYQCT-2501.xlsx
55440 | 10kV柱上变压器台成套设备,ZA-1-ZX,200kVA,15m | 套 | 202503 | 19 | GWLHCG-HBBYQCT-2501.xlsx
55446 | 10kV柱上变压器台成套设备,ZA-1-ZX,200kVA,15m | 套 | 202503 | 19 | GWLHCG-HBBYQCT-2501.xlsx
55452 | 10kV柱上变压器台成套设备,ZA-1-ZX,200kVA,15m | 套 | 202503 | 19 | GWLHCG-HBBYQCT-2501.xlsx
55458 | 10kV柱上变压器台成套设备,ZA-1-ZX,200kVA,15m | 套 | 202503 | 19 | GWLHCG-HBBYQCT-2501.xlsx
55464 | 10kV柱上变压器台成套设备,ZA-1-ZX,200kVA,15m | 套 | 202503 | 19 | GWLHCG-HBBYQCT-2501.xlsx
55470 | 10kV柱上变压器台成套设备,ZA-1-ZX,200kVA,15m | 套 | 202503 | 19 | GWLHCG-HBBYQCT-2501.xlsx
55476 | 10kV柱上变压器台成套设备,ZA-1-ZX,200kVA,15m | 套 | 202503 | 19 | GWLHCG-HBBYQCT-2501.xlsx
55482 | 10kV柱上变压器台成套设备,ZA-1-ZX,200kVA,15m | 套 | 202503 | 19 | GWLHCG-HBBYQCT-2501.xlsx
55495 | 10kV柱上变压器台成套设备,ZA-1-ZX,200kVA,15m | 套 | 202503 | 45 | GWLHCG-HBBYQCT-2501.xlsx
55499 | 10kV柱上变压器台成套设备,ZA-1-ZX,200kVA,15m | 套 | 202503 | 25 | GWLHCG-HBBYQCT-2501.xlsx
55510 | 10kV柱上变压器台成套设备,ZA-1-ZX,200kVA,15m | 套 | 202503 | 2 | GWLHCG-HBBYQCT-2501.xlsx
55555 | 10kV柱上变压器台成套设备,ZA-1-ZX,200kVA,15m | 套 | 202503 | 1 | GWLHCG-HBBYQCT-2501.xlsx
55599 | 10kV柱上变压器台成套设备,ZA-1-ZX,200kVA,15m | 套 | 202503 | 1 | GWLHCG-HBBYQCT-2501.xlsx
55640 | 10kV柱上变压器台成套设备,ZA-1-ZX,200kVA,15m | 套 | 202503 | 1 | GWLHCG-HBBYQCT-2501.xlsx
55677 | 10kV柱上变压器台成套设备,ZA-1-ZX,200kVA,15m | 套 | 202503 | 8 | GWLHCG-HBBYQCT-2501.xlsx
55715 | 10kV柱上变压器台成套设备,ZA-1-ZX,200kVA,15m | 套 | 202503 | 6 | GWLHCG-HBBYQCT-2501.xlsx
55750 | 10kV柱上变压器台成套设备,ZA-1-ZX,200kVA,15m | 套 | 202503 | 6 | GWLHCG-HBBYQCT-2501.xlsx
55783 | 10kV柱上变压器台成套设备,ZA-1-ZX,200kVA,15m | 套 | 202503 | 6 | GWLHCG-HBBYQCT-2501.xlsx
55815 | 10kV柱上变压器台成套设备,ZA-1-ZX,200kVA,15m | 套 | 202503 | 6 | GWLHCG-HBBYQCT-2501.xlsx
55846 | 10kV柱上变压器台成套设备,ZA-1-ZX,200kVA,15m | 套 | 202503 | 6 | GWLHCG-HBBYQCT-2501.xlsx
55877 | 10kV柱上变压器台成套设备,ZA-1-ZX,200kVA,15m | 套 | 202503 | 6 | GWLHCG-HBBYQCT-2501.xlsx
55906 | 10kV柱上变压器台成套设备,ZA-1-ZX,200kVA,15m | 套 | 202503 | 6 | GWLHCG-HBBYQCT-2501.xlsx
55937 | 10kV柱上变压器台成套设备,ZA-1-ZX,200kVA,15m | 套 | 202503 | 1 | GWLHCG-HBBYQCT-2501.xlsx
56076 | 10kV柱上变压器台成套设备,ZA-1-ZX,200kVA,15m | 套 | 202503 | 2 | GWLHCG-HBBYQCT-2501.xlsx
56095 | 10kV柱上变压器台成套设备,ZA-1-ZX,200kVA,15m | 套 | 202503 | 1 | GWLHCG-HBBYQCT-2501.xlsx
56122 | 10kV柱上变压器台成套设备,ZA-1-ZX,200kVA,15m | 套 | 202503 | 1 | GWLHCG-HBBYQCT-2501.xlsx
56129 | 10kV柱上变压器台成套设备,ZA-1-ZX,200kVA,15m | 套 | 202503 | 30 | GWLHCG-HBBYQCT-2501.xlsx
56144 | 10kV柱上变压器台成套设备,ZA-1-ZX,200kVA,15m | 套 | 202503 | 45 | GWLHCG-HBBYQCT-2501.xlsx
56155 | 10kV柱上变压器台成套设备,ZA-1-ZX,200kVA,15m | 套 | 202503 | 45 | GWLHCG-HBBYQCT-2501.xlsx
56165 | 10kV柱上变压器台成套设备,ZA-1-ZX,200kVA,15m | 套 | 202503 | 45 | GWLHCG-HBBYQCT-2501.xlsx
56176 | 10kV柱上变压器台成套设备,ZA-1-ZX,200kVA,15m | 套 | 202503 | 21 | GWLHCG-HBBYQCT-2501.xlsx
56180 | 10kV柱上变压器台成套设备,ZA-1-ZX,200kVA,15m | 套 | 202503 | 15 | GWLHCG-HBBYQCT-2501.xlsx
56190 | 10kV柱上变压器台成套设备,ZA-1-ZX,200kVA,15m | 套 | 202503 | 15 | GWLHCG-HBBYQCT-2501.xlsx
56201 | 10kV柱上变压器台成套设备,ZA-1-ZX,200kVA,15m | 套 | 202503 | 15 | GWLHCG-HBBYQCT-2501.xlsx
56209 | 10kV柱上变压器台成套设备,ZA-1-ZX,200kVA,15m | 套 | 202503 | 10 | GWLHCG-HBBYQCT-2501.xlsx
56224 | 10kV柱上变压器台成套设备,ZA-1-ZX,200kVA,15m | 套 | 202503 | 15 | GWLHCG-HBBYQCT-2501.xlsx
56235 | 10kV柱上变压器台成套设备,ZA-1-ZX,200kVA,15m | 套 | 202503 | 14 | GWLHCG-HBBYQCT-2501.xlsx
54649 | 10kV柱上变压器台成套设备,ZA-1-ZX,400kVA,12m | 套 | 202503 | 14 | GWLHCG-HBBYQCT-2501.xlsx
54680 | 10kV柱上变压器台成套设备,ZA-1-ZX,400kVA,12m | 套 | 202503 | 14 | GWLHCG-HBBYQCT-2501.xlsx
54708 | 10kV柱上变压器台成套设备,ZA-1-ZX,400kVA,12m | 套 | 202503 | 10 | GWLHCG-HBBYQCT-2501.xlsx
54735 | 10kV柱上变压器台成套设备,ZA-1-ZX,400kVA,12m | 套 | 202503 | 1 | GWLHCG-HBBYQCT-2501.xlsx
54765 | 10kV柱上变压器台成套设备,ZA-1-ZX,400kVA,12m | 套 | 202503 | 2 | GWLHCG-HBBYQCT-2501.xlsx
54788 | 10kV柱上变压器台成套设备,ZA-1-ZX,400kVA,12m | 套 | 202503 | 2 | GWLHCG-HBBYQCT-2501.xlsx
54806 | 10kV柱上变压器台成套设备,ZA-1-ZX,400kVA,12m | 套 | 202503 | 3 | GWLHCG-HBBYQCT-2501.xlsx
54827 | 10kV柱上变压器台成套设备,ZA-1-ZX,400kVA,12m | 套 | 202503 | 2 | GWLHCG-HBBYQCT-2501.xlsx
54851 | 10kV柱上变压器台成套设备,ZA-1-ZX,400kVA,12m | 套 | 202503 | 3 | GWLHCG-HBBYQCT-2501.xlsx
54858 | 10kV柱上变压器台成套设备,ZA-1-ZX,400kVA,12m | 套 | 202503 | 3 | GWLHCG-HBBYQCT-2501.xlsx
54868 | 10kV柱上变压器台成套设备,ZA-1-ZX,400kVA,12m | 套 | 202503 | 2 | GWLHCG-HBBYQCT-2501.xlsx
54875 | 10kV柱上变压器台成套设备,ZA-1-ZX,400kVA,12m | 套 | 202503 | 9 | GWLHCG-HBBYQCT-2501.xlsx
54883 | 10kV柱上变压器台成套设备,ZA-1-ZX,400kVA,12m | 套 | 202503 | 1 | GWLHCG-HBBYQCT-2501.xlsx
54889 | 10kV柱上变压器台成套设备,ZA-1-ZX,400kVA,12m | 套 | 202503 | 1 | GWLHCG-HBBYQCT-2501.xlsx
54897 | 10kV柱上变压器台成套设备,ZA-1-ZX,400kVA,12m | 套 | 202503 | 1 | GWLHCG-HBBYQCT-2501.xlsx
54906 | 10kV柱上变压器台成套设备,ZA-1-ZX,400kVA,12m | 套 | 202503 | 87 | GWLHCG-HBBYQCT-2501.xlsx
54916 | 10kV柱上变压器台成套设备,ZA-1-ZX,400kVA,12m | 套 | 202503 | 87 | GWLHCG-HBBYQCT-2501.xlsx
54926 | 10kV柱上变压器台成套设备,ZA-1-ZX,400kVA,12m | 套 | 202503 | 87 | GWLHCG-HBBYQCT-2501.xlsx
54936 | 10kV柱上变压器台成套设备,ZA-1-ZX,400kVA,12m | 套 | 202503 | 87 | GWLHCG-HBBYQCT-2501.xlsx
54946 | 10kV柱上变压器台成套设备,ZA-1-ZX,400kVA,12m | 套 | 202503 | 87 | GWLHCG-HBBYQCT-2501.xlsx
54956 | 10kV柱上变压器台成套设备,ZA-1-ZX,400kVA,12m | 套 | 202503 | 87 | GWLHCG-HBBYQCT-2501.xlsx
54966 | 10kV柱上变压器台成套设备,ZA-1-ZX,400kVA,12m | 套 | 202503 | 87 | GWLHCG-HBBYQCT-2501.xlsx
54976 | 10kV柱上变压器台成套设备,ZA-1-ZX,400kVA,12m | 套 | 202503 | 86 | GWLHCG-HBBYQCT-2501.xlsx
54986 | 10kV柱上变压器台成套设备,ZA-1-ZX,400kVA,12m | 套 | 202503 | 86 | GWLHCG-HBBYQCT-2501.xlsx
54995 | 10kV柱上变压器台成套设备,ZA-1-ZX,400kVA,12m | 套 | 202503 | 86 | GWLHCG-HBBYQCT-2501.xlsx
55004 | 10kV柱上变压器台成套设备,ZA-1-ZX,400kVA,12m | 套 | 202503 | 86 | GWLHCG-HBBYQCT-2501.xlsx
55013 | 10kV柱上变压器台成套设备,ZA-1-ZX,400kVA,12m | 套 | 202503 | 86 | GWLHCG-HBBYQCT-2501.xlsx
55022 | 10kV柱上变压器台成套设备,ZA-1-ZX,400kVA,12m | 套 | 202503 | 86 | GWLHCG-HBBYQCT-2501.xlsx
55031 | 10kV柱上变压器台成套设备,ZA-1-ZX,400kVA,12m | 套 | 202503 | 29 | GWLHCG-HBBYQCT-2501.xlsx
55040 | 10kV柱上变压器台成套设备,ZA-1-ZX,400kVA,12m | 套 | 202503 | 29 | GWLHCG-HBBYQCT-2501.xlsx
55049 | 10kV柱上变压器台成套设备,ZA-1-ZX,400kVA,12m | 套 | 202503 | 29 | GWLHCG-HBBYQCT-2501.xlsx
55058 | 10kV柱上变压器台成套设备,ZA-1-ZX,400kVA,12m | 套 | 202503 | 29 | GWLHCG-HBBYQCT-2501.xlsx
55067 | 10kV柱上变压器台成套设备,ZA-1-ZX,400kVA,12m | 套 | 202503 | 29 | GWLHCG-HBBYQCT-2501.xlsx
55076 | 10kV柱上变压器台成套设备,ZA-1-ZX,400kVA,12m | 套 | 202503 | 29 | GWLHCG-HBBYQCT-2501.xlsx
55085 | 10kV柱上变压器台成套设备,ZA-1-ZX,400kVA,12m | 套 | 202503 | 29 | GWLHCG-HBBYQCT-2501.xlsx
55093 | 10kV柱上变压器台成套设备,ZA-1-ZX,400kVA,12m | 套 | 202503 | 29 | GWLHCG-HBBYQCT-2501.xlsx
55101 | 10kV柱上变压器台成套设备,ZA-1-ZX,400kVA,12m | 套 | 202503 | 29 | GWLHCG-HBBYQCT-2501.xlsx
55109 | 10kV柱上变压器台成套设备,ZA-1-ZX,400kVA,12m | 套 | 202503 | 29 | GWLHCG-HBBYQCT-2501.xlsx
55117 | 10kV柱上变压器台成套设备,ZA-1-ZX,400kVA,12m | 套 | 202503 | 29 | GWLHCG-HBBYQCT-2501.xlsx
55125 | 10kV柱上变压器台成套设备,ZA-1-ZX,400kVA,12m | 套 | 202503 | 29 | GWLHCG-HBBYQCT-2501.xlsx
55134 | 10kV柱上变压器台成套设备,ZA-1-ZX,400kVA,12m | 套 | 202503 | 29 | GWLHCG-HBBYQCT-2501.xlsx
55142 | 10kV柱上变压器台成套设备,ZA-1-ZX,400kVA,12m | 套 | 202503 | 29 | GWLHCG-HBBYQCT-2501.xlsx
55148 | 10kV柱上变压器台成套设备,ZA-1-ZX,400kVA,12m | 套 | 202503 | 29 | GWLHCG-HBBYQCT-2501.xlsx
55156 | 10kV柱上变压器台成套设备,ZA-1-ZX,400kVA,12m | 套 | 202503 | 29 | GWLHCG-HBBYQCT-2501.xlsx
55164 | 10kV柱上变压器台成套设备,ZA-1-ZX,400kVA,12m | 套 | 202503 | 29 | GWLHCG-HBBYQCT-2501.xlsx
55172 | 10kV柱上变压器台成套设备,ZA-1-ZX,400kVA,12m | 套 | 202503 | 29 | GWLHCG-HBBYQCT-2501.xlsx
55180 | 10kV柱上变压器台成套设备,ZA-1-ZX,400kVA,12m | 套 | 202503 | 29 | GWLHCG-HBBYQCT-2501.xlsx
55188 | 10kV柱上变压器台成套设备,ZA-1-ZX,400kVA,12m | 套 | 202503 | 29 | GWLHCG-HBBYQCT-2501.xlsx
55196 | 10kV柱上变压器台成套设备,ZA-1-ZX,400kVA,12m | 套 | 202503 | 29 | GWLHCG-HBBYQCT-2501.xlsx
55204 | 10kV柱上变压器台成套设备,ZA-1-ZX,400kVA,12m | 套 | 202503 | 29 | GWLHCG-HBBYQCT-2501.xlsx
55212 | 10kV柱上变压器台成套设备,ZA-1-ZX,400kVA,12m | 套 | 202503 | 27 | GWLHCG-HBBYQCT-2501.xlsx
55220 | 10kV柱上变压器台成套设备,ZA-1-ZX,400kVA,12m | 套 | 202503 | 27 | GWLHCG-HBBYQCT-2501.xlsx
55228 | 10kV柱上变压器台成套设备,ZA-1-ZX,400kVA,12m | 套 | 202503 | 27 | GWLHCG-HBBYQCT-2501.xlsx
55236 | 10kV柱上变压器台成套设备,ZA-1-ZX,400kVA,12m | 套 | 202503 | 27 | GWLHCG-HBBYQCT-2501.xlsx
55244 | 10kV柱上变压器台成套设备,ZA-1-ZX,400kVA,12m | 套 | 202503 | 27 | GWLHCG-HBBYQCT-2501.xlsx
55252 | 10kV柱上变压器台成套设备,ZA-1-ZX,400kVA,12m | 套 | 202503 | 27 | GWLHCG-HBBYQCT-2501.xlsx
55260 | 10kV柱上变压器台成套设备,ZA-1-ZX,400kVA,12m | 套 | 202503 | 27 | GWLHCG-HBBYQCT-2501.xlsx
55271 | 10kV柱上变压器台成套设备,ZA-1-ZX,400kVA,12m | 套 | 202503 | 40 | GWLHCG-HBBYQCT-2501.xlsx
55277 | 10kV柱上变压器台成套设备,ZA-1-ZX,400kVA,12m | 套 | 202503 | 40 | GWLHCG-HBBYQCT-2501.xlsx
55283 | 10kV柱上变压器台成套设备,ZA-1-ZX,400kVA,12m | 套 | 202503 | 40 | GWLHCG-HBBYQCT-2501.xlsx
55290 | 10kV柱上变压器台成套设备,ZA-1-ZX,400kVA,12m | 套 | 202503 | 40 | GWLHCG-HBBYQCT-2501.xlsx
55296 | 10kV柱上变压器台成套设备,ZA-1-ZX,400kVA,12m | 套 | 202503 | 40 | GWLHCG-HBBYQCT-2501.xlsx
55302 | 10kV柱上变压器台成套设备,ZA-1-ZX,400kVA,12m | 套 | 202503 | 40 | GWLHCG-HBBYQCT-2501.xlsx
55306 | 10kV柱上变压器台成套设备,ZA-1-ZX,400kVA,12m | 套 | 202503 | 40 | GWLHCG-HBBYQCT-2501.xlsx
55312 | 10kV柱上变压器台成套设备,ZA-1-ZX,400kVA,12m | 套 | 202503 | 40 | GWLHCG-HBBYQCT-2501.xlsx
55318 | 10kV柱上变压器台成套设备,ZA-1-ZX,400kVA,12m | 套 | 202503 | 40 | GWLHCG-HBBYQCT-2501.xlsx
55324 | 10kV柱上变压器台成套设备,ZA-1-ZX,400kVA,12m | 套 | 202503 | 40 | GWLHCG-HBBYQCT-2501.xlsx
55330 | 10kV柱上变压器台成套设备,ZA-1-ZX,400kVA,12m | 套 | 202503 | 40 | GWLHCG-HBBYQCT-2501.xlsx
55336 | 10kV柱上变压器台成套设备,ZA-1-ZX,400kVA,12m | 套 | 202503 | 40 | GWLHCG-HBBYQCT-2501.xlsx
55342 | 10kV柱上变压器台成套设备,ZA-1-ZX,400kVA,12m | 套 | 202503 | 17 | GWLHCG-HBBYQCT-2501.xlsx
55348 | 10kV柱上变压器台成套设备,ZA-1-ZX,400kVA,12m | 套 | 202503 | 14 | GWLHCG-HBBYQCT-2501.xlsx
55354 | 10kV柱上变压器台成套设备,ZA-1-ZX,400kVA,12m | 套 | 202503 | 14 | GWLHCG-HBBYQCT-2501.xlsx
55360 | 10kV柱上变压器台成套设备,ZA-1-ZX,400kVA,12m | 套 | 202503 | 14 | GWLHCG-HBBYQCT-2501.xlsx
55366 | 10kV柱上变压器台成套设备,ZA-1-ZX,400kVA,12m | 套 | 202503 | 14 | GWLHCG-HBBYQCT-2501.xlsx
55372 | 10kV柱上变压器台成套设备,ZA-1-ZX,400kVA,12m | 套 | 202503 | 14 | GWLHCG-HBBYQCT-2501.xlsx
55378 | 10kV柱上变压器台成套设备,ZA-1-ZX,400kVA,12m | 套 | 202503 | 14 | GWLHCG-HBBYQCT-2501.xlsx
55384 | 10kV柱上变压器台成套设备,ZA-1-ZX,400kVA,12m | 套 | 202503 | 14 | GWLHCG-HBBYQCT-2501.xlsx
55390 | 10kV柱上变压器台成套设备,ZA-1-ZX,400kVA,12m | 套 | 202503 | 14 | GWLHCG-HBBYQCT-2501.xlsx
55399 | 10kV柱上变压器台成套设备,ZA-1-ZX,400kVA,12m | 套 | 202503 | 14 | GWLHCG-HBBYQCT-2501.xlsx
55402 | 10kV柱上变压器台成套设备,ZA-1-ZX,400kVA,12m | 套 | 202503 | 14 | GWLHCG-HBBYQCT-2501.xlsx
55408 | 10kV柱上变压器台成套设备,ZA-1-ZX,400kVA,12m | 套 | 202503 | 14 | GWLHCG-HBBYQCT-2501.xlsx
55414 | 10kV柱上变压器台成套设备,ZA-1-ZX,400kVA,12m | 套 | 202503 | 13 | GWLHCG-HBBYQCT-2501.xlsx
55420 | 10kV柱上变压器台成套设备,ZA-1-ZX,400kVA,12m | 套 | 202503 | 13 | GWLHCG-HBBYQCT-2501.xlsx
55426 | 10kV柱上变压器台成套设备,ZA-1-ZX,400kVA,12m | 套 | 202503 | 13 | GWLHCG-HBBYQCT-2501.xlsx
55432 | 10kV柱上变压器台成套设备,ZA-1-ZX,400kVA,12m | 套 | 202503 | 13 | GWLHCG-HBBYQCT-2501.xlsx
55438 | 10kV柱上变压器台成套设备,ZA-1-ZX,400kVA,12m | 套 | 202503 | 13 | GWLHCG-HBBYQCT-2501.xlsx
55444 | 10kV柱上变压器台成套设备,ZA-1-ZX,400kVA,12m | 套 | 202503 | 12 | GWLHCG-HBBYQCT-2501.xlsx
55450 | 10kV柱上变压器台成套设备,ZA-1-ZX,400kVA,12m | 套 | 202503 | 12 | GWLHCG-HBBYQCT-2501.xlsx
55456 | 10kV柱上变压器台成套设备,ZA-1-ZX,400kVA,12m | 套 | 202503 | 12 | GWLHCG-HBBYQCT-2501.xlsx
55462 | 10kV柱上变压器台成套设备,ZA-1-ZX,400kVA,12m | 套 | 202503 | 12 | GWLHCG-HBBYQCT-2501.xlsx
55468 | 10kV柱上变压器台成套设备,ZA-1-ZX,400kVA,12m | 套 | 202503 | 12 | GWLHCG-HBBYQCT-2501.xlsx
55474 | 10kV柱上变压器台成套设备,ZA-1-ZX,400kVA,12m | 套 | 202503 | 12 | GWLHCG-HBBYQCT-2501.xlsx
55480 | 10kV柱上变压器台成套设备,ZA-1-ZX,400kVA,12m | 套 | 202503 | 12 | GWLHCG-HBBYQCT-2501.xlsx
55487 | 10kV柱上变压器台成套设备,ZA-1-ZX,400kVA,12m | 套 | 202503 | 1 | GWLHCG-HBBYQCT-2501.xlsx
55496 | 10kV柱上变压器台成套设备,ZA-1-ZX,400kVA,12m | 套 | 202503 | 1 | GWLHCG-HBBYQCT-2501.xlsx
55514 | 10kV柱上变压器台成套设备,ZA-1-ZX,400kVA,12m | 套 | 202503 | 37 | GWLHCG-HBBYQCT-2501.xlsx
55558 | 10kV柱上变压器台成套设备,ZA-1-ZX,400kVA,12m | 套 | 202503 | 36 | GWLHCG-HBBYQCT-2501.xlsx
55602 | 10kV柱上变压器台成套设备,ZA-1-ZX,400kVA,12m | 套 | 202503 | 36 | GWLHCG-HBBYQCT-2501.xlsx
55643 | 10kV柱上变压器台成套设备,ZA-1-ZX,400kVA,12m | 套 | 202503 | 36 | GWLHCG-HBBYQCT-2501.xlsx
55680 | 10kV柱上变压器台成套设备,ZA-1-ZX,400kVA,12m | 套 | 202503 | 16 | GWLHCG-HBBYQCT-2501.xlsx
55718 | 10kV柱上变压器台成套设备,ZA-1-ZX,400kVA,12m | 套 | 202503 | 12 | GWLHCG-HBBYQCT-2501.xlsx
55753 | 10kV柱上变压器台成套设备,ZA-1-ZX,400kVA,12m | 套 | 202503 | 12 | GWLHCG-HBBYQCT-2501.xlsx
55786 | 10kV柱上变压器台成套设备,ZA-1-ZX,400kVA,12m | 套 | 202503 | 12 | GWLHCG-HBBYQCT-2501.xlsx
55818 | 10kV柱上变压器台成套设备,ZA-1-ZX,400kVA,12m | 套 | 202503 | 12 | GWLHCG-HBBYQCT-2501.xlsx
55847 | 10kV柱上变压器台成套设备,ZA-1-ZX,400kVA,12m | 套 | 202503 | 2 | GWLHCG-HBBYQCT-2501.xlsx
55878 | 10kV柱上变压器台成套设备,ZA-1-ZX,400kVA,12m | 套 | 202503 | 2 | GWLHCG-HBBYQCT-2501.xlsx
55907 | 10kV柱上变压器台成套设备,ZA-1-ZX,400kVA,12m | 套 | 202503 | 2 | GWLHCG-HBBYQCT-2501.xlsx
55936 | 10kV柱上变压器台成套设备,ZA-1-ZX,400kVA,12m | 套 | 202503 | 2 | GWLHCG-HBBYQCT-2501.xlsx
55968 | 10kV柱上变压器台成套设备,ZA-1-ZX,400kVA,12m | 套 | 202503 | 17 | GWLHCG-HBBYQCT-2501.xlsx
55992 | 10kV柱上变压器台成套设备,ZA-1-ZX,400kVA,12m | 套 | 202503 | 15 | GWLHCG-HBBYQCT-2501.xlsx
56021 | 10kV柱上变压器台成套设备,ZA-1-ZX,400kVA,12m | 套 | 202503 | 5 | GWLHCG-HBBYQCT-2501.xlsx
56045 | 10kV柱上变压器台成套设备,ZA-1-ZX,400kVA,12m | 套 | 202503 | 5 | GWLHCG-HBBYQCT-2501.xlsx
56073 | 10kV柱上变压器台成套设备,ZA-1-ZX,400kVA,12m | 套 | 202503 | 1 | GWLHCG-HBBYQCT-2501.xlsx
56096 | 10kV柱上变压器台成套设备,ZA-1-ZX,400kVA,12m | 套 | 202503 | 4 | GWLHCG-HBBYQCT-2501.xlsx
56119 | 10kV柱上变压器台成套设备,ZA-1-ZX,400kVA,12m | 套 | 202503 | 24 | GWLHCG-HBBYQCT-2501.xlsx
56130 | 10kV柱上变压器台成套设备,ZA-1-ZX,400kVA,12m | 套 | 202503 | 30 | GWLHCG-HBBYQCT-2501.xlsx
56141 | 10kV柱上变压器台成套设备,ZA-1-ZX,400kVA,12m | 套 | 202503 | 30 | GWLHCG-HBBYQCT-2501.xlsx
56152 | 10kV柱上变压器台成套设备,ZA-1-ZX,400kVA,12m | 套 | 202503 | 30 | GWLHCG-HBBYQCT-2501.xlsx
56161 | 10kV柱上变压器台成套设备,ZA-1-ZX,400kVA,12m | 套 | 202503 | 15 | GWLHCG-HBBYQCT-2501.xlsx
56170 | 10kV柱上变压器台成套设备,ZA-1-ZX,400kVA,12m | 套 | 202503 | 10 | GWLHCG-HBBYQCT-2501.xlsx
56181 | 10kV柱上变压器台成套设备,ZA-1-ZX,400kVA,12m | 套 | 202503 | 10 | GWLHCG-HBBYQCT-2501.xlsx
56191 | 10kV柱上变压器台成套设备,ZA-1-ZX,400kVA,12m | 套 | 202503 | 5 | GWLHCG-HBBYQCT-2501.xlsx
56199 | 10kV柱上变压器台成套设备,ZA-1-ZX,400kVA,12m | 套 | 202503 | 10 | GWLHCG-HBBYQCT-2501.xlsx
56210 | 10kV柱上变压器台成套设备,ZA-1-ZX,400kVA,12m | 套 | 202503 | 5 | GWLHCG-HBBYQCT-2501.xlsx
56220 | 10kV柱上变压器台成套设备,ZA-1-ZX,400kVA,12m | 套 | 202503 | 5 | GWLHCG-HBBYQCT-2501.xlsx
56229 | 10kV柱上变压器台成套设备,ZA-1-ZX,400kVA,12m | 套 | 202503 | 5 | GWLHCG-HBBYQCT-2501.xlsx
54661 | 10kV柱上变压器台成套设备,ZA-1-ZX,400kVA,15m | 套 | 202503 | 26 | GWLHCG-HBBYQCT-2501.xlsx
54692 | 10kV柱上变压器台成套设备,ZA-1-ZX,400kVA,15m | 套 | 202503 | 25 | GWLHCG-HBBYQCT-2501.xlsx
54721 | 10kV柱上变压器台成套设备,ZA-1-ZX,400kVA,15m | 套 | 202503 | 18 | GWLHCG-HBBYQCT-2501.xlsx
54746 | 10kV柱上变压器台成套设备,ZA-1-ZX,400kVA,15m | 套 | 202503 | 8 | GWLHCG-HBBYQCT-2501.xlsx
54773 | 10kV柱上变压器台成套设备,ZA-1-ZX,400kVA,15m | 套 | 202503 | 8 | GWLHCG-HBBYQCT-2501.xlsx
54792 | 10kV柱上变压器台成套设备,ZA-1-ZX,400kVA,15m | 套 | 202503 | 8 | GWLHCG-HBBYQCT-2501.xlsx
54824 | 10kV柱上变压器台成套设备,ZA-1-ZX,400kVA,15m | 套 | 202503 | 8 | GWLHCG-HBBYQCT-2501.xlsx
54838 | 10kV柱上变压器台成套设备,ZA-1-ZX,400kVA,15m | 套 | 202503 | 8 | GWLHCG-HBBYQCT-2501.xlsx
54849 | 10kV柱上变压器台成套设备,ZA-1-ZX,400kVA,15m | 套 | 202503 | 23 | GWLHCG-HBBYQCT-2501.xlsx
54861 | 10kV柱上变压器台成套设备,ZA-1-ZX,400kVA,15m | 套 | 202503 | 23 | GWLHCG-HBBYQCT-2501.xlsx
54866 | 10kV柱上变压器台成套设备,ZA-1-ZX,400kVA,15m | 套 | 202503 | 151 | GWLHCG-HBBYQCT-2501.xlsx
54872 | 10kV柱上变压器台成套设备,ZA-1-ZX,400kVA,15m | 套 | 202503 | 8 | GWLHCG-HBBYQCT-2501.xlsx
54880 | 10kV柱上变压器台成套设备,ZA-1-ZX,400kVA,15m | 套 | 202503 | 50 | GWLHCG-HBBYQCT-2501.xlsx
54888 | 10kV柱上变压器台成套设备,ZA-1-ZX,400kVA,15m | 套 | 202503 | 7 | GWLHCG-HBBYQCT-2501.xlsx
54896 | 10kV柱上变压器台成套设备,ZA-1-ZX,400kVA,15m | 套 | 202503 | 48 | GWLHCG-HBBYQCT-2501.xlsx
54904 | 10kV柱上变压器台成套设备,ZA-1-ZX,400kVA,15m | 套 | 202503 | 17 | GWLHCG-HBBYQCT-2501.xlsx
54914 | 10kV柱上变压器台成套设备,ZA-1-ZX,400kVA,15m | 套 | 202503 | 17 | GWLHCG-HBBYQCT-2501.xlsx
54924 | 10kV柱上变压器台成套设备,ZA-1-ZX,400kVA,15m | 套 | 202503 | 17 | GWLHCG-HBBYQCT-2501.xlsx
54934 | 10kV柱上变压器台成套设备,ZA-1-ZX,400kVA,15m | 套 | 202503 | 17 | GWLHCG-HBBYQCT-2501.xlsx
54944 | 10kV柱上变压器台成套设备,ZA-1-ZX,400kVA,15m | 套 | 202503 | 17 | GWLHCG-HBBYQCT-2501.xlsx
54954 | 10kV柱上变压器台成套设备,ZA-1-ZX,400kVA,15m | 套 | 202503 | 17 | GWLHCG-HBBYQCT-2501.xlsx
54964 | 10kV柱上变压器台成套设备,ZA-1-ZX,400kVA,15m | 套 | 202503 | 17 | GWLHCG-HBBYQCT-2501.xlsx
54974 | 10kV柱上变压器台成套设备,ZA-1-ZX,400kVA,15m | 套 | 202503 | 17 | GWLHCG-HBBYQCT-2501.xlsx
54984 | 10kV柱上变压器台成套设备,ZA-1-ZX,400kVA,15m | 套 | 202503 | 17 | GWLHCG-HBBYQCT-2501.xlsx
54993 | 10kV柱上变压器台成套设备,ZA-1-ZX,400kVA,15m | 套 | 202503 | 17 | GWLHCG-HBBYQCT-2501.xlsx
55002 | 10kV柱上变压器台成套设备,ZA-1-ZX,400kVA,15m | 套 | 202503 | 17 | GWLHCG-HBBYQCT-2501.xlsx
55011 | 10kV柱上变压器台成套设备,ZA-1-ZX,400kVA,15m | 套 | 202503 | 17 | GWLHCG-HBBYQCT-2501.xlsx
55020 | 10kV柱上变压器台成套设备,ZA-1-ZX,400kVA,15m | 套 | 202503 | 17 | GWLHCG-HBBYQCT-2501.xlsx
55029 | 10kV柱上变压器台成套设备,ZA-1-ZX,400kVA,15m | 套 | 202503 | 6 | GWLHCG-HBBYQCT-2501.xlsx
55038 | 10kV柱上变压器台成套设备,ZA-1-ZX,400kVA,15m | 套 | 202503 | 6 | GWLHCG-HBBYQCT-2501.xlsx
55047 | 10kV柱上变压器台成套设备,ZA-1-ZX,400kVA,15m | 套 | 202503 | 6 | GWLHCG-HBBYQCT-2501.xlsx
55056 | 10kV柱上变压器台成套设备,ZA-1-ZX,400kVA,15m | 套 | 202503 | 6 | GWLHCG-HBBYQCT-2501.xlsx
55065 | 10kV柱上变压器台成套设备,ZA-1-ZX,400kVA,15m | 套 | 202503 | 6 | GWLHCG-HBBYQCT-2501.xlsx
55074 | 10kV柱上变压器台成套设备,ZA-1-ZX,400kVA,15m | 套 | 202503 | 6 | GWLHCG-HBBYQCT-2501.xlsx
55083 | 10kV柱上变压器台成套设备,ZA-1-ZX,400kVA,15m | 套 | 202503 | 6 | GWLHCG-HBBYQCT-2501.xlsx
55092 | 10kV柱上变压器台成套设备,ZA-1-ZX,400kVA,15m | 套 | 202503 | 6 | GWLHCG-HBBYQCT-2501.xlsx
55100 | 10kV柱上变压器台成套设备,ZA-1-ZX,400kVA,15m | 套 | 202503 | 6 | GWLHCG-HBBYQCT-2501.xlsx
55108 | 10kV柱上变压器台成套设备,ZA-1-ZX,400kVA,15m | 套 | 202503 | 6 | GWLHCG-HBBYQCT-2501.xlsx
55116 | 10kV柱上变压器台成套设备,ZA-1-ZX,400kVA,15m | 套 | 202503 | 6 | GWLHCG-HBBYQCT-2501.xlsx
55124 | 10kV柱上变压器台成套设备,ZA-1-ZX,400kVA,15m | 套 | 202503 | 6 | GWLHCG-HBBYQCT-2501.xlsx
55132 | 10kV柱上变压器台成套设备,ZA-1-ZX,400kVA,15m | 套 | 202503 | 6 | GWLHCG-HBBYQCT-2501.xlsx
55140 | 10kV柱上变压器台成套设备,ZA-1-ZX,400kVA,15m | 套 | 202503 | 6 | GWLHCG-HBBYQCT-2501.xlsx
55149 | 10kV柱上变压器台成套设备,ZA-1-ZX,400kVA,15m | 套 | 202503 | 6 | GWLHCG-HBBYQCT-2501.xlsx
55157 | 10kV柱上变压器台成套设备,ZA-1-ZX,400kVA,15m | 套 | 202503 | 6 | GWLHCG-HBBYQCT-2501.xlsx
55170 | 10kV柱上变压器台成套设备,ZA-1-ZX,400kVA,15m | 套 | 202503 | 6 | GWLHCG-HBBYQCT-2501.xlsx
55176 | 10kV柱上变压器台成套设备,ZA-1-ZX,400kVA,15m | 套 | 202503 | 1 | GWLHCG-HBBYQCT-2501.xlsx
55184 | 10kV柱上变压器台成套设备,ZA-1-ZX,400kVA,15m | 套 | 202503 | 1 | GWLHCG-HBBYQCT-2501.xlsx
55192 | 10kV柱上变压器台成套设备,ZA-1-ZX,400kVA,15m | 套 | 202503 | 1 | GWLHCG-HBBYQCT-2501.xlsx
55200 | 10kV柱上变压器台成套设备,ZA-1-ZX,400kVA,15m | 套 | 202503 | 1 | GWLHCG-HBBYQCT-2501.xlsx
55208 | 10kV柱上变压器台成套设备,ZA-1-ZX,400kVA,15m | 套 | 202503 | 1 | GWLHCG-HBBYQCT-2501.xlsx
55216 | 10kV柱上变压器台成套设备,ZA-1-ZX,400kVA,15m | 套 | 202503 | 1 | GWLHCG-HBBYQCT-2501.xlsx
55224 | 10kV柱上变压器台成套设备,ZA-1-ZX,400kVA,15m | 套 | 202503 | 1 | GWLHCG-HBBYQCT-2501.xlsx
55232 | 10kV柱上变压器台成套设备,ZA-1-ZX,400kVA,15m | 套 | 202503 | 1 | GWLHCG-HBBYQCT-2501.xlsx
55240 | 10kV柱上变压器台成套设备,ZA-1-ZX,400kVA,15m | 套 | 202503 | 1 | GWLHCG-HBBYQCT-2501.xlsx
55247 | 10kV柱上变压器台成套设备,ZA-1-ZX,400kVA,15m | 套 | 202503 | 4 | GWLHCG-HBBYQCT-2501.xlsx
55255 | 10kV柱上变压器台成套设备,ZA-1-ZX,400kVA,15m | 套 | 202503 | 4 | GWLHCG-HBBYQCT-2501.xlsx
55263 | 10kV柱上变压器台成套设备,ZA-1-ZX,400kVA,15m | 套 | 202503 | 4 | GWLHCG-HBBYQCT-2501.xlsx
55273 | 10kV柱上变压器台成套设备,ZA-1-ZX,400kVA,15m | 套 | 202503 | 115 | GWLHCG-HBBYQCT-2501.xlsx
55279 | 10kV柱上变压器台成套设备,ZA-1-ZX,400kVA,15m | 套 | 202503 | 115 | GWLHCG-HBBYQCT-2501.xlsx
55285 | 10kV柱上变压器台成套设备,ZA-1-ZX,400kVA,15m | 套 | 202503 | 115 | GWLHCG-HBBYQCT-2501.xlsx
55289 | 10kV柱上变压器台成套设备,ZA-1-ZX,400kVA,15m | 套 | 202503 | 114 | GWLHCG-HBBYQCT-2501.xlsx
55295 | 10kV柱上变压器台成套设备,ZA-1-ZX,400kVA,15m | 套 | 202503 | 114 | GWLHCG-HBBYQCT-2501.xlsx
55301 | 10kV柱上变压器台成套设备,ZA-1-ZX,400kVA,15m | 套 | 202503 | 114 | GWLHCG-HBBYQCT-2501.xlsx
55308 | 10kV柱上变压器台成套设备,ZA-1-ZX,400kVA,15m | 套 | 202503 | 114 | GWLHCG-HBBYQCT-2501.xlsx
55314 | 10kV柱上变压器台成套设备,ZA-1-ZX,400kVA,15m | 套 | 202503 | 114 | GWLHCG-HBBYQCT-2501.xlsx
55317 | 10kV柱上变压器台成套设备,ZA-1-ZX,400kVA,15m | 套 | 202503 | 114 | GWLHCG-HBBYQCT-2501.xlsx
55323 | 10kV柱上变压器台成套设备,ZA-1-ZX,400kVA,15m | 套 | 202503 | 114 | GWLHCG-HBBYQCT-2501.xlsx
55329 | 10kV柱上变压器台成套设备,ZA-1-ZX,400kVA,15m | 套 | 202503 | 114 | GWLHCG-HBBYQCT-2501.xlsx
55335 | 10kV柱上变压器台成套设备,ZA-1-ZX,400kVA,15m | 套 | 202503 | 114 | GWLHCG-HBBYQCT-2501.xlsx
55345 | 10kV柱上变压器台成套设备,ZA-1-ZX,400kVA,15m | 套 | 202503 | 48 | GWLHCG-HBBYQCT-2501.xlsx
55351 | 10kV柱上变压器台成套设备,ZA-1-ZX,400kVA,15m | 套 | 202503 | 39 | GWLHCG-HBBYQCT-2501.xlsx
55353 | 10kV柱上变压器台成套设备,ZA-1-ZX,400kVA,15m | 套 | 202503 | 39 | GWLHCG-HBBYQCT-2501.xlsx
55359 | 10kV柱上变压器台成套设备,ZA-1-ZX,400kVA,15m | 套 | 202503 | 39 | GWLHCG-HBBYQCT-2501.xlsx
55365 | 10kV柱上变压器台成套设备,ZA-1-ZX,400kVA,15m | 套 | 202503 | 39 | GWLHCG-HBBYQCT-2501.xlsx
55371 | 10kV柱上变压器台成套设备,ZA-1-ZX,400kVA,15m | 套 | 202503 | 39 | GWLHCG-HBBYQCT-2501.xlsx
55376 | 10kV柱上变压器台成套设备,ZA-1-ZX,400kVA,15m | 套 | 202503 | 39 | GWLHCG-HBBYQCT-2501.xlsx
55382 | 10kV柱上变压器台成套设备,ZA-1-ZX,400kVA,15m | 套 | 202503 | 39 | GWLHCG-HBBYQCT-2501.xlsx
55388 | 10kV柱上变压器台成套设备,ZA-1-ZX,400kVA,15m | 套 | 202503 | 39 | GWLHCG-HBBYQCT-2501.xlsx
55394 | 10kV柱上变压器台成套设备,ZA-1-ZX,400kVA,15m | 套 | 202503 | 39 | GWLHCG-HBBYQCT-2501.xlsx
55400 | 10kV柱上变压器台成套设备,ZA-1-ZX,400kVA,15m | 套 | 202503 | 39 | GWLHCG-HBBYQCT-2501.xlsx
55406 | 10kV柱上变压器台成套设备,ZA-1-ZX,400kVA,15m | 套 | 202503 | 39 | GWLHCG-HBBYQCT-2501.xlsx
55412 | 10kV柱上变压器台成套设备,ZA-1-ZX,400kVA,15m | 套 | 202503 | 36 | GWLHCG-HBBYQCT-2501.xlsx
55418 | 10kV柱上变压器台成套设备,ZA-1-ZX,400kVA,15m | 套 | 202503 | 36 | GWLHCG-HBBYQCT-2501.xlsx
55424 | 10kV柱上变压器台成套设备,ZA-1-ZX,400kVA,15m | 套 | 202503 | 36 | GWLHCG-HBBYQCT-2501.xlsx
55430 | 10kV柱上变压器台成套设备,ZA-1-ZX,400kVA,15m | 套 | 202503 | 36 | GWLHCG-HBBYQCT-2501.xlsx
55436 | 10kV柱上变压器台成套设备,ZA-1-ZX,400kVA,15m | 套 | 202503 | 36 | GWLHCG-HBBYQCT-2501.xlsx
55443 | 10kV柱上变压器台成套设备,ZA-1-ZX,400kVA,15m | 套 | 202503 | 36 | GWLHCG-HBBYQCT-2501.xlsx
55449 | 10kV柱上变压器台成套设备,ZA-1-ZX,400kVA,15m | 套 | 202503 | 36 | GWLHCG-HBBYQCT-2501.xlsx
55455 | 10kV柱上变压器台成套设备,ZA-1-ZX,400kVA,15m | 套 | 202503 | 36 | GWLHCG-HBBYQCT-2501.xlsx
55465 | 10kV柱上变压器台成套设备,ZA-1-ZX,400kVA,15m | 套 | 202503 | 36 | GWLHCG-HBBYQCT-2501.xlsx
55467 | 10kV柱上变压器台成套设备,ZA-1-ZX,400kVA,15m | 套 | 202503 | 36 | GWLHCG-HBBYQCT-2501.xlsx
55473 | 10kV柱上变压器台成套设备,ZA-1-ZX,400kVA,15m | 套 | 202503 | 36 | GWLHCG-HBBYQCT-2501.xlsx
55478 | 10kV柱上变压器台成套设备,ZA-1-ZX,400kVA,15m | 套 | 202503 | 36 | GWLHCG-HBBYQCT-2501.xlsx
55484 | 10kV柱上变压器台成套设备,ZA-1-ZX,400kVA,15m | 套 | 202503 | 1 | GWLHCG-HBBYQCT-2501.xlsx
55505 | 10kV柱上变压器台成套设备,ZA-1-ZX,400kVA,15m | 套 | 202503 | 24 | GWLHCG-HBBYQCT-2501.xlsx
55509 | 10kV柱上变压器台成套设备,ZA-1-ZX,400kVA,15m | 套 | 202503 | 2 | GWLHCG-HBBYQCT-2501.xlsx
55554 | 10kV柱上变压器台成套设备,ZA-1-ZX,400kVA,15m | 套 | 202503 | 2 | GWLHCG-HBBYQCT-2501.xlsx
55598 | 10kV柱上变压器台成套设备,ZA-1-ZX,400kVA,15m | 套 | 202503 | 1 | GWLHCG-HBBYQCT-2501.xlsx
55639 | 10kV柱上变压器台成套设备,ZA-1-ZX,400kVA,15m | 套 | 202503 | 1 | GWLHCG-HBBYQCT-2501.xlsx
55679 | 10kV柱上变压器台成套设备,ZA-1-ZX,400kVA,15m | 套 | 202503 | 2 | GWLHCG-HBBYQCT-2501.xlsx
55717 | 10kV柱上变压器台成套设备,ZA-1-ZX,400kVA,15m | 套 | 202503 | 1 | GWLHCG-HBBYQCT-2501.xlsx
55752 | 10kV柱上变压器台成套设备,ZA-1-ZX,400kVA,15m | 套 | 202503 | 1 | GWLHCG-HBBYQCT-2501.xlsx
55785 | 10kV柱上变压器台成套设备,ZA-1-ZX,400kVA,15m | 套 | 202503 | 1 | GWLHCG-HBBYQCT-2501.xlsx
55817 | 10kV柱上变压器台成套设备,ZA-1-ZX,400kVA,15m | 套 | 202503 | 1 | GWLHCG-HBBYQCT-2501.xlsx
55848 | 10kV柱上变压器台成套设备,ZA-1-ZX,400kVA,15m | 套 | 202503 | 1 | GWLHCG-HBBYQCT-2501.xlsx
55879 | 10kV柱上变压器台成套设备,ZA-1-ZX,400kVA,15m | 套 | 202503 | 1 | GWLHCG-HBBYQCT-2501.xlsx
55908 | 10kV柱上变压器台成套设备,ZA-1-ZX,400kVA,15m | 套 | 202503 | 1 | GWLHCG-HBBYQCT-2501.xlsx
55935 | 10kV柱上变压器台成套设备,ZA-1-ZX,400kVA,15m | 套 | 202503 | 1 | GWLHCG-HBBYQCT-2501.xlsx
55965 | 10kV柱上变压器台成套设备,ZA-1-ZX,400kVA,15m | 套 | 202503 | 1 | GWLHCG-HBBYQCT-2501.xlsx
55993 | 10kV柱上变压器台成套设备,ZA-1-ZX,400kVA,15m | 套 | 202503 | 1 | GWLHCG-HBBYQCT-2501.xlsx
56032 | 10kV柱上变压器台成套设备,ZA-1-ZX,400kVA,15m | 套 | 202503 | 1 | GWLHCG-HBBYQCT-2501.xlsx
56056 | 10kV柱上变压器台成套设备,ZA-1-ZX,400kVA,15m | 套 | 202503 | 1 | GWLHCG-HBBYQCT-2501.xlsx
56072 | 10kV柱上变压器台成套设备,ZA-1-ZX,400kVA,15m | 套 | 202503 | 14 | GWLHCG-HBBYQCT-2501.xlsx
56093 | 10kV柱上变压器台成套设备,ZA-1-ZX,400kVA,15m | 套 | 202503 | 13 | GWLHCG-HBBYQCT-2501.xlsx
56125 | 10kV柱上变压器台成套设备,ZA-1-ZX,400kVA,15m | 套 | 202503 | 28 | GWLHCG-HBBYQCT-2501.xlsx
56135 | 10kV柱上变压器台成套设备,ZA-1-ZX,400kVA,15m | 套 | 202503 | 54 | GWLHCG-HBBYQCT-2501.xlsx
56142 | 10kV柱上变压器台成套设备,ZA-1-ZX,400kVA,15m | 套 | 202503 | 54 | GWLHCG-HBBYQCT-2501.xlsx
56154 | 10kV柱上变压器台成套设备,ZA-1-ZX,400kVA,15m | 套 | 202503 | 54 | GWLHCG-HBBYQCT-2501.xlsx
56159 | 10kV柱上变压器台成套设备,ZA-1-ZX,400kVA,15m | 套 | 202503 | 54 | GWLHCG-HBBYQCT-2501.xlsx
56172 | 10kV柱上变压器台成套设备,ZA-1-ZX,400kVA,15m | 套 | 202503 | 37 | GWLHCG-HBBYQCT-2501.xlsx
56179 | 10kV柱上变压器台成套设备,ZA-1-ZX,400kVA,15m | 套 | 202503 | 18 | GWLHCG-HBBYQCT-2501.xlsx
56189 | 10kV柱上变压器台成套设备,ZA-1-ZX,400kVA,15m | 套 | 202503 | 18 | GWLHCG-HBBYQCT-2501.xlsx
56204 | 10kV柱上变压器台成套设备,ZA-1-ZX,400kVA,15m | 套 | 202503 | 18 | GWLHCG-HBBYQCT-2501.xlsx
56215 | 10kV柱上变压器台成套设备,ZA-1-ZX,400kVA,15m | 套 | 202503 | 18 | GWLHCG-HBBYQCT-2501.xlsx
56225 | 10kV柱上变压器台成套设备,ZA-1-ZX,400kVA,15m | 套 | 202503 | 18 | GWLHCG-HBBYQCT-2501.xlsx
56236 | 10kV柱上变压器台成套设备,ZA-1-ZX,400kVA,15m | 套 | 202503 | 17 | GWLHCG-HBBYQCT-2501.xlsx
51986 | 10kV箱式变电站,400kVA,欧式,硅钢片,普通,有环网柜 | 套 | 202503 | 1 | JB25-HW-XYKC-ZB01-0125AA.xlsx
52015 | 10kV箱式变电站,400kVA,欧式,硅钢片,普通,有环网柜 | 套 | 202503 | 1 | JB25-HW-XYKC-ZB01-0125AA.xlsx
52049 | 10kV箱式变电站,400kVA,欧式,硅钢片,普通,有环网柜 | 套 | 202503 | 1 | JB25-HW-XYKC-ZB01-0125AA.xlsx
52070 | 10kV箱式变电站,400kVA,欧式,硅钢片,普通,有环网柜 | 套 | 202503 | 2 | JB25-HW-XYKC-ZB01-0125AA.xlsx
52078 | 10kV箱式变电站,400kVA,欧式,硅钢片,普通,有环网柜 | 套 | 202503 | 2 | JB25-HW-XYKC-ZB01-0125AA.xlsx
51987 | 10kV箱式变电站,630kVA,欧式,硅钢片,普通,有环网柜 | 套 | 202503 | 2 | JB25-HW-XYKC-ZB01-0125AA.xlsx
52016 | 10kV箱式变电站,630kVA,欧式,硅钢片,普通,有环网柜 | 套 | 202503 | 2 | JB25-HW-XYKC-ZB01-0125AA.xlsx
52039 | 10kV箱式变电站,630kVA,欧式,硅钢片,普通,有环网柜 | 套 | 202503 | 2 | JB25-HW-XYKC-ZB01-0125AA.xlsx
52058 | 10kV箱式变电站,630kVA,欧式,硅钢片,普通,有环网柜 | 套 | 202503 | 3 | JB25-HW-XYKC-ZB01-0125AA.xlsx
52073 | 10kV箱式变电站,630kVA,欧式,硅钢片,普通,有环网柜 | 套 | 202503 | 7 | JB25-HW-XYKC-ZB01-0125AA.xlsx
54093 | 110kVSF6瓷柱式断路器,3150A,40kA,三相机械联动,户外 | 台 | 202503 | 3 | JB25-HW-ZB02-012505.xlsx
54092 | 35kVSF6瓷柱式断路器,2500A,31.5kA,三相机械联动,户外 | 台 | 202503 | 5 | JB25-HW-ZB02-012505.xlsx
54091 | 35kV真空瓷柱式断路器,1250A,25kA,三相机械联动,户外 | 台 | 202503 | 7 | JB25-HW-ZB02-012505.xlsx
54457 | AC330,220kV智能故障录波装置,无,64,96,128,256 | 套 | 202503 | 1 | JB25-HW-ZB02-012505.xlsx
54461 | AC750,500kV智能故障录波装置,变压器,64,96,128,256 | 套 | 202503 | 1 | JB25-HW-ZB02-012505.xlsx
54458 | AC750,500kV智能故障录波装置,线路,64,96,128,256 | 套 | 202503 | 1 | JB25-HW-ZB02-012505.xlsx
54254 | AGV车 | 辆 | 202503 | 2 | JB25-HW-ZB02-012505.xlsx
54579 | IGBT换流阀,DC400kV,4.5kV/3000A,2500A,MMC,支撑 | 套 | 202503 | 1 | JB25-HW-ZB02-012505.xlsx
53893 | IMS核心交换机,10万 | 套 | 202503 | 1 | JB25-HW-ZB02-012505.xlsx
54603 | Infinaband网络设备,Infinaband交换机 | 台 | 202503 | 1 | JB25-HW-ZB02-012505.xlsx
54259 | SF6/N2混合气体分离回收装置 | 套 | 202503 | 1 | JB25-HW-ZB02-012505.xlsx
54317 | SF6/N2混合气体分离回收装置 | 套 | 202503 | 1 | JB25-HW-ZB02-012505.xlsx
54242 | SF6分解产物检测仪,A类 | 台 | 202503 | 1 | JB25-HW-ZB02-012505.xlsx
53929 | SF6气体检漏仪 | 台 | 202503 | 1 | JB25-HW-ZB02-012505.xlsx
54608 | SF6气体检漏仪,红外成像式,14.5°×10.8°,无 | 台 | 202503 | 1 | JB25-HW-ZB02-012505.xlsx
54606 | SF6气体检漏仪,红外成像式,24°×18°,无 | 台 | 202503 | 1 | JB25-HW-ZB02-012505.xlsx
54240 | SF6电气设备微量水分测试仪,冷凝露点法 | 台 | 202503 | 1 | JB25-HW-ZB02-012505.xlsx
54447 | UPS电源（不间断电源）,10kVA | 套 | 202503 | 1 | JB25-HW-ZB02-012505.xlsx
54454 | UPS电源（不间断电源）,20kVA | 套 | 202503 | 1 | JB25-HW-ZB02-012505.xlsx
54449 | UPS电源（不间断电源）,30kVA | 套 | 202503 | 2 | JB25-HW-ZB02-012505.xlsx
54448 | UPS电源（不间断电源）,5kVA | 套 | 202503 | 1 | JB25-HW-ZB02-012505.xlsx
54456 | UPS电源（不间断电源）,60kVA | 套 | 202503 | 2 | JB25-HW-ZB02-012505.xlsx
54497 | 一体化电源系统,DC220V,100A | 套 | 202503 | 1 | JB25-HW-ZB02-012505.xlsx
54485 | 一体化电源系统,DC220V,40A | 套 | 202503 | 2 | JB25-HW-ZB02-012505.xlsx
54486 | 一体化电源系统,DC220V,50A | 套 | 202503 | 2 | JB25-HW-ZB02-012505.xlsx
54484 | 一体化电源系统,DC220V,80A | 套 | 202503 | 1 | JB25-HW-ZB02-012505.xlsx
54226 | 主动干预型消弧装置,AC10kV,1250A,40kA,手车式 | 套 | 202503 | 3 | JB25-HW-ZB02-012505.xlsx
54344 | 云终端,一体化 | 台 | 202503 | 8 | JB25-HW-ZB02-012505.xlsx
53899 | 互感器检测设备,互感器检定台 | 台 | 202503 | 1 | JB25-HW-ZB02-012505.xlsx
53900 | 互感器检测设备,互感器检定台 | 台 | 202503 | 1 | JB25-HW-ZB02-012505.xlsx
53898 | 互感器检测设备,多台位电流互感器操作台位 | 台 | 202503 | 1 | JB25-HW-ZB02-012505.xlsx
53897 | 互感器检测设备,智能化全自动流水线型 | 台 | 202503 | 1 | JB25-HW-ZB02-012505.xlsx
54289 | 交流复合相间间隔棒,FXJW/110/70,≥5500 | 支 | 202503 | 13 | JB25-HW-ZB02-012505.xlsx
54285 | 交流复合相间间隔棒,FXJW/220/100,≥11000 | 支 | 202503 | 53 | JB25-HW-ZB02-012505.xlsx
47421 | 交流棒形悬式复合绝缘子,FXBW-10/70,310,350 | 支 | 202503 | 953 | JB25-HW-XYKC-ZB01-0125AA.xlsx
47423 | 交流棒形悬式复合绝缘子,FXBW-10/70,390,490 | 支 | 202503 | 48 | JB25-HW-XYKC-ZB01-0125AA.xlsx
54103 | 交流电源系统,AC380V | 套 | 202503 | 1 | JB25-HW-ZB02-012505.xlsx
54107 | 交流电源系统,AC380V | 套 | 202503 | 1 | JB25-HW-ZB02-012505.xlsx
54264 | 交流盘形悬式瓷复合绝缘子,FU120B/155D,320,450 | 片 | 202503 | 480 | JB25-HW-ZB02-012505.xlsx
54263 | 交流盘形悬式瓷复合绝缘子,FU70B/146D,300,400 | 片 | 202503 | 48 | JB25-HW-ZB02-012505.xlsx
54262 | 交流盘形悬式瓷复合绝缘子,FU70BP/146DB,255,450 | 片 | 202503 | 49 | JB25-HW-ZB02-012505.xlsx
53809 | 交流盘形悬式瓷绝缘子,U40C/140,190,200 | 片 | 202503 | 415 | JB25-HW-XYKC-ZB01-0125AA.xlsx
53814 | 交流盘形悬式瓷绝缘子,U40C/140,190,200 | 片 | 202503 | 380 | JB25-HW-XYKC-ZB01-0125AA.xlsx
53819 | 交流盘形悬式瓷绝缘子,U40C/140,190,200 | 片 | 202503 | 346 | JB25-HW-XYKC-ZB01-0125AA.xlsx
53827 | 交流盘形悬式瓷绝缘子,U40C/140,190,200 | 片 | 202503 | 311 | JB25-HW-XYKC-ZB01-0125AA.xlsx
53833 | 交流盘形悬式瓷绝缘子,U40C/140,190,200 | 片 | 202503 | 276 | JB25-HW-XYKC-ZB01-0125AA.xlsx
53806 | 交流盘形悬式瓷绝缘子,U70B/146,255,320 | 片 | 202503 | 47353 | JB25-HW-XYKC-ZB01-0125AA.xlsx
53812 | 交流盘形悬式瓷绝缘子,U70B/146,255,320 | 片 | 202503 | 25044 | JB25-HW-XYKC-ZB01-0125AA.xlsx
53818 | 交流盘形悬式瓷绝缘子,U70B/146,255,320 | 片 | 202503 | 39460 | JB25-HW-XYKC-ZB01-0125AA.xlsx
53824 | 交流盘形悬式瓷绝缘子,U70B/146,255,320 | 片 | 202503 | 15791 | JB25-HW-XYKC-ZB01-0125AA.xlsx
53830 | 交流盘形悬式瓷绝缘子,U70B/146,255,320 | 片 | 202503 | 10611 | JB25-HW-XYKC-ZB01-0125AA.xlsx
54176 | 交流穿墙套管,AC10kV,瓷,4000A,无CT,铜 | 只 | 202503 | 12 | JB25-HW-ZB02-012505.xlsx
54174 | 交流穿墙套管,AC20kV,瓷,1250A,无CT,铜 | 只 | 202503 | 6 | JB25-HW-ZB02-012505.xlsx
54173 | 交流穿墙套管,AC20kV,瓷,4000A,无CT,铜 | 只 | 202503 | 6 | JB25-HW-ZB02-012505.xlsx
54180 | 交流穿墙套管,AC35kV,瓷,2500A,无CT,铜 | 只 | 202503 | 6 | JB25-HW-ZB02-012505.xlsx
48321 | 交流避雷器,AC10kV,13kV,硅橡胶,40kV,带间隙 | 台 | 202503 | 3326 | JB25-HW-XYKC-ZB01-0125AA.xlsx
48362 | 交流避雷器,AC10kV,13kV,硅橡胶,40kV,带间隙 | 台 | 202503 | 3133 | JB25-HW-XYKC-ZB01-0125AA.xlsx
48404 | 交流避雷器,AC10kV,13kV,硅橡胶,40kV,带间隙 | 台 | 202503 | 2941 | JB25-HW-XYKC-ZB01-0125AA.xlsx
48445 | 交流避雷器,AC10kV,13kV,硅橡胶,40kV,带间隙 | 台 | 202503 | 2749 | JB25-HW-XYKC-ZB01-0125AA.xlsx
48486 | 交流避雷器,AC10kV,13kV,硅橡胶,40kV,带间隙 | 台 | 202503 | 2557 | JB25-HW-XYKC-ZB01-0125AA.xlsx
48534 | 交流避雷器,AC10kV,13kV,硅橡胶,40kV,带间隙 | 台 | 202503 | 5401 | JB25-HW-XYKC-ZB01-0125AA.xlsx
48575 | 交流避雷器,AC10kV,13kV,硅橡胶,40kV,带间隙 | 台 | 202503 | 4918 | JB25-HW-XYKC-ZB01-0125AA.xlsx
48318 | 交流避雷器,AC10kV,17kV,硅橡胶,45kV,不带间隙 | 台 | 202503 | 668 | JB25-HW-XYKC-ZB01-0125AA.xlsx
48359 | 交流避雷器,AC10kV,17kV,硅橡胶,45kV,不带间隙 | 台 | 202503 | 629 | JB25-HW-XYKC-ZB01-0125AA.xlsx
48400 | 交流避雷器,AC10kV,17kV,硅橡胶,45kV,不带间隙 | 台 | 202503 | 18 | JB25-HW-XYKC-ZB01-0125AA.xlsx
48441 | 交流避雷器,AC10kV,17kV,硅橡胶,45kV,不带间隙 | 台 | 202503 | 17 | JB25-HW-XYKC-ZB01-0125AA.xlsx
48482 | 交流避雷器,AC10kV,17kV,硅橡胶,45kV,不带间隙 | 台 | 202503 | 16 | JB25-HW-XYKC-ZB01-0125AA.xlsx
48523 | 交流避雷器,AC10kV,17kV,硅橡胶,45kV,不带间隙 | 台 | 202503 | 15 | JB25-HW-XYKC-ZB01-0125AA.xlsx
48564 | 交流避雷器,AC10kV,17kV,硅橡胶,45kV,不带间隙 | 台 | 202503 | 13 | JB25-HW-XYKC-ZB01-0125AA.xlsx
48320 | 交流避雷器,AC10kV,17kV,硅橡胶,50kV,不带间隙 | 台 | 202503 | 5 | JB25-HW-XYKC-ZB01-0125AA.xlsx
48361 | 交流避雷器,AC10kV,17kV,硅橡胶,50kV,不带间隙 | 台 | 202503 | 5 | JB25-HW-XYKC-ZB01-0125AA.xlsx
48402 | 交流避雷器,AC10kV,17kV,硅橡胶,50kV,不带间隙 | 台 | 202503 | 405 | JB25-HW-XYKC-ZB01-0125AA.xlsx
48443 | 交流避雷器,AC10kV,17kV,硅橡胶,50kV,不带间隙 | 台 | 202503 | 379 | JB25-HW-XYKC-ZB01-0125AA.xlsx
48484 | 交流避雷器,AC10kV,17kV,硅橡胶,50kV,不带间隙 | 台 | 202503 | 352 | JB25-HW-XYKC-ZB01-0125AA.xlsx
48525 | 交流避雷器,AC10kV,17kV,硅橡胶,50kV,不带间隙 | 台 | 202503 | 326 | JB25-HW-XYKC-ZB01-0125AA.xlsx
48566 | 交流避雷器,AC10kV,17kV,硅橡胶,50kV,不带间隙 | 台 | 202503 | 297 | JB25-HW-XYKC-ZB01-0125AA.xlsx
54076 | 介损测试仪 | 台 | 202503 | 2 | JB25-HW-ZB02-012505.xlsx
54258 | 仓储成套设备 | 套 | 202503 | 1 | JB25-HW-ZB02-012505.xlsx
54372 | 仓储成套设备 | 套 | 202503 | 1 | JB25-HW-ZB02-012505.xlsx
54374 | 仓储成套设备 | 套 | 202503 | 1 | JB25-HW-ZB02-012505.xlsx
54376 | 仓储成套设备 | 套 | 202503 | 1 | JB25-HW-ZB02-012505.xlsx
54377 | 仓储成套设备 | 套 | 202503 | 1 | JB25-HW-ZB02-012505.xlsx
47815 | 低压开关,交流空气开关,100A,两相 | 个 | 202503 | 1968 | JB25-HW-XYKC-ZB01-0125AA.xlsx
47841 | 低压开关,交流空气开关,100A,两相 | 个 | 202503 | 1803 | JB25-HW-XYKC-ZB01-0125AA.xlsx
47861 | 低压开关,交流空气开关,100A,两相 | 个 | 202503 | 240 | JB25-HW-XYKC-ZB01-0125AA.xlsx
47886 | 低压开关,交流空气开关,100A,两相 | 个 | 202503 | 216 | JB25-HW-XYKC-ZB01-0125AA.xlsx
47911 | 低压开关,交流空气开关,100A,两相 | 个 | 202503 | 192 | JB25-HW-XYKC-ZB01-0125AA.xlsx
47817 | 低压开关,交流空气开关,100A,单相 | 个 | 202503 | 259 | JB25-HW-XYKC-ZB01-0125AA.xlsx
47843 | 低压开关,交流空气开关,100A,单相 | 个 | 202503 | 238 | JB25-HW-XYKC-ZB01-0125AA.xlsx
47868 | 低压开关,交流空气开关,100A,单相 | 个 | 202503 | 216 | JB25-HW-XYKC-ZB01-0125AA.xlsx
47892 | 低压开关,交流空气开关,100A,单相 | 个 | 202503 | 194 | JB25-HW-XYKC-ZB01-0125AA.xlsx
47917 | 低压开关,交流空气开关,100A,单相 | 个 | 202503 | 173 | JB25-HW-XYKC-ZB01-0125AA.xlsx
47810 | 低压开关,交流空气开关,100A,四相 | 个 | 202503 | 1693 | JB25-HW-XYKC-ZB01-0125AA.xlsx
47836 | 低压开关,交流空气开关,100A,四相 | 个 | 202503 | 1552 | JB25-HW-XYKC-ZB01-0125AA.xlsx
47865 | 低压开关,交流空气开关,100A,四相 | 个 | 202503 | 794 | JB25-HW-XYKC-ZB01-0125AA.xlsx
47893 | 低压开关,交流空气开关,100A,四相 | 个 | 202503 | 51 | JB25-HW-XYKC-ZB01-0125AA.xlsx
47918 | 低压开关,交流空气开关,100A,四相 | 个 | 202503 | 45 | JB25-HW-XYKC-ZB01-0125AA.xlsx
47813 | 低压开关,交流空气开关,63A,两相 | 个 | 202503 | 67253 | JB25-HW-XYKC-ZB01-0125AA.xlsx
47839 | 低压开关,交流空气开关,63A,两相 | 个 | 202503 | 61648 | JB25-HW-XYKC-ZB01-0125AA.xlsx
47864 | 低压开关,交流空气开关,63A,两相 | 个 | 202503 | 56044 | JB25-HW-XYKC-ZB01-0125AA.xlsx
47889 | 低压开关,交流空气开关,63A,两相 | 个 | 202503 | 50439 | JB25-HW-XYKC-ZB01-0125AA.xlsx
47914 | 低压开关,交流空气开关,63A,两相 | 个 | 202503 | 44835 | JB25-HW-XYKC-ZB01-0125AA.xlsx
47823 | 低压开关,交流空气开关,63A,单相 | 个 | 202503 | 62 | JB25-HW-XYKC-ZB01-0125AA.xlsx
47849 | 低压开关,交流空气开关,63A,单相 | 个 | 202503 | 57 | JB25-HW-XYKC-ZB01-0125AA.xlsx
47874 | 低压开关,交流空气开关,63A,单相 | 个 | 202503 | 52 | JB25-HW-XYKC-ZB01-0125AA.xlsx
47899 | 低压开关,交流空气开关,63A,单相 | 个 | 202503 | 46 | JB25-HW-XYKC-ZB01-0125AA.xlsx
47923 | 低压开关,交流空气开关,63A,单相 | 个 | 202503 | 41 | JB25-HW-XYKC-ZB01-0125AA.xlsx
47811 | 低压开关,交流空气开关,63A,四相 | 个 | 202503 | 538 | JB25-HW-XYKC-ZB01-0125AA.xlsx
47835 | 低压开关,交流空气开关,63A,四相 | 个 | 202503 | 493 | JB25-HW-XYKC-ZB01-0125AA.xlsx
47860 | 低压开关,交流空气开关,63A,四相 | 个 | 202503 | 448 | JB25-HW-XYKC-ZB01-0125AA.xlsx
47885 | 低压开关,交流空气开关,63A,四相 | 个 | 202503 | 403 | JB25-HW-XYKC-ZB01-0125AA.xlsx
47910 | 低压开关,交流空气开关,63A,四相 | 个 | 202503 | 359 | JB25-HW-XYKC-ZB01-0125AA.xlsx
53533 | 低压开关,智能型万能式断路器,125A,三相 | 个 | 202503 | 6594 | JB25-HW-XYKC-ZB01-0125AA.xlsx
53546 | 低压开关,智能型万能式断路器,125A,三相 | 个 | 202503 | 2648 | JB25-HW-XYKC-ZB01-0125AA.xlsx
53560 | 低压开关,智能型万能式断路器,125A,三相 | 个 | 202503 | 5312 | JB25-HW-XYKC-ZB01-0125AA.xlsx
53574 | 低压开关,智能型万能式断路器,125A,三相 | 个 | 202503 | 2305 | JB25-HW-XYKC-ZB01-0125AA.xlsx
53593 | 低压开关,智能型万能式断路器,125A,三相 | 个 | 202503 | 4545 | JB25-HW-XYKC-ZB01-0125AA.xlsx
53606 | 低压开关,智能型万能式断路器,125A,三相 | 个 | 202503 | 1947 | JB25-HW-XYKC-ZB01-0125AA.xlsx
53532 | 低压开关,智能型万能式断路器,160A,三相 | 个 | 202503 | 112 | JB25-HW-XYKC-ZB01-0125AA.xlsx
53547 | 低压开关,智能型万能式断路器,160A,三相 | 个 | 202503 | 104 | JB25-HW-XYKC-ZB01-0125AA.xlsx
53561 | 低压开关,智能型万能式断路器,160A,三相 | 个 | 202503 | 185 | JB25-HW-XYKC-ZB01-0125AA.xlsx
53576 | 低压开关,智能型万能式断路器,160A,三相 | 个 | 202503 | 90 | JB25-HW-XYKC-ZB01-0125AA.xlsx
53588 | 低压开关,智能型万能式断路器,160A,三相 | 个 | 202503 | 158 | JB25-HW-XYKC-ZB01-0125AA.xlsx
53602 | 低压开关,智能型万能式断路器,160A,三相 | 个 | 202503 | 76 | JB25-HW-XYKC-ZB01-0125AA.xlsx
53535 | 低压开关,智能型万能式断路器,200A,三相 | 个 | 202503 | 223 | JB25-HW-XYKC-ZB01-0125AA.xlsx
53550 | 低压开关,智能型万能式断路器,200A,三相 | 个 | 202503 | 210 | JB25-HW-XYKC-ZB01-0125AA.xlsx
53562 | 低压开关,智能型万能式断路器,200A,三相 | 个 | 202503 | 147 | JB25-HW-XYKC-ZB01-0125AA.xlsx
53575 | 低压开关,智能型万能式断路器,200A,三相 | 个 | 202503 | 137 | JB25-HW-XYKC-ZB01-0125AA.xlsx
53589 | 低压开关,智能型万能式断路器,200A,三相 | 个 | 202503 | 1480 | JB25-HW-XYKC-ZB01-0125AA.xlsx
53604 | 低压开关,智能型万能式断路器,200A,三相 | 个 | 202503 | 1286 | JB25-HW-XYKC-ZB01-0125AA.xlsx
53544 | 低压开关,智能型万能式断路器,250A,三相 | 个 | 202503 | 25 | JB25-HW-XYKC-ZB01-0125AA.xlsx
53558 | 低压开关,智能型万能式断路器,250A,三相 | 个 | 202503 | 24 | JB25-HW-XYKC-ZB01-0125AA.xlsx
53571 | 低压开关,智能型万能式断路器,250A,三相 | 个 | 202503 | 22 | JB25-HW-XYKC-ZB01-0125AA.xlsx
53582 | 低压开关,智能型万能式断路器,250A,三相 | 个 | 202503 | 21 | JB25-HW-XYKC-ZB01-0125AA.xlsx
53598 | 低压开关,智能型万能式断路器,250A,三相 | 个 | 202503 | 19 | JB25-HW-XYKC-ZB01-0125AA.xlsx
53614 | 低压开关,智能型万能式断路器,250A,三相 | 个 | 202503 | 17 | JB25-HW-XYKC-ZB01-0125AA.xlsx
53904 | 充电桩检测设备 | 台 | 202503 | 1 | JB25-HW-ZB02-012505.xlsx
53914 | 充电桩检测设备 | 台 | 202503 | 1 | JB25-HW-ZB02-012505.xlsx
53915 | 充电桩检测设备 | 台 | 202503 | 1 | JB25-HW-ZB02-012505.xlsx
53974 | 光缆余缆架 | 付 | 202503 | 2 | JB25-HW-ZB02-012505.xlsx
53981 | 光缆卡具,ADSS光缆用,塔用 | 付 | 202503 | 42 | JB25-HW-ZB02-012505.xlsx
53979 | 光缆卡具,ADSS光缆用,普通杆用 | 付 | 202503 | 2 | JB25-HW-ZB02-012505.xlsx
54008 | 光缆卡具,ADSS光缆用,粗杆用 | 付 | 202503 | 4 | JB25-HW-ZB02-012505.xlsx
53995 | 光缆悬垂串,70kN,ADSS用单线夹,非绝缘,12.9/14.1 | 套 | 202503 | 2 | JB25-HW-ZB02-012505.xlsx
53975 | 光缆悬垂串,70kN,ADSS用单线夹,非绝缘,14.2/15.5 | 套 | 202503 | 10 | JB25-HW-ZB02-012505.xlsx
47438 | 光缆接头盒,普通光缆用,24 | 只 | 202503 | 17 | JB25-HW-XYKC-ZB01-0125AA.xlsx
53978 | 光缆耐张串,70kN,ADSS用单线夹,非绝缘,12.9/14.1 | 套 | 202503 | 2 | JB25-HW-ZB02-012505.xlsx
53989 | 光缆耐张串,70kN,ADSS用单线夹,非绝缘,14.2/15.5 | 套 | 202503 | 15 | JB25-HW-ZB02-012505.xlsx
53983 | 光缆防振金具,ADSS光缆用,防振鞭,12.9/14.1 | 付 | 202503 | 2 | JB25-HW-ZB02-012505.xlsx
53977 | 光缆防振金具,ADSS光缆用,防振鞭,14.2/15.5 | 付 | 202503 | 52 | JB25-HW-ZB02-012505.xlsx
53976 | 光缆防振金具,ADSS光缆用,预绞丝式,12.9/14.1 | 付 | 202503 | 16 | JB25-HW-ZB02-012505.xlsx
54602 | 分光器,一分二,均分 | 个 | 202503 | 1 | JB25-HW-ZB02-012505.xlsx
53936 | 北斗终端,高精度定位 | 台 | 202503 | 1 | JB25-HW-ZB02-012505.xlsx
53925 | 升降机,6m,300kg | 台 | 202503 | 1 | JB25-HW-ZB02-012505.xlsx
53926 | 升降机,6m,500kg | 台 | 202503 | 1 | JB25-HW-ZB02-012505.xlsx
54599 | 厂站终端,光纤,机架式 | 套 | 202503 | 50 | JB25-HW-ZB02-012505.xlsx
54597 | 厂站终端,光纤,表型 | 套 | 202503 | 20 | JB25-HW-ZB02-012505.xlsx
53901 | 反无人机防御系统 | 套 | 202503 | 1 | JB25-HW-ZB02-012505.xlsx
54538 | 变压器灭火装置,水喷雾灭火系统 | 套 | 202503 | 1 | JB25-HW-ZB02-012505.xlsx
54475 | 变电在线监测装置,在线监测集成系统 | 套 | 202503 | 3 | JB25-HW-ZB02-012505.xlsx
54464 | 变电在线监测装置,油色谱监测系统 | 套 | 202503 | 2 | JB25-HW-ZB02-012505.xlsx
54468 | 变电在线监测装置,蓄电池在线监测系统 | 套 | 202503 | 1 | JB25-HW-ZB02-012505.xlsx
53858 | 变电站培训仿真系统,AC110kV | 套 | 202503 | 1 | JB25-HW-ZB02-012505.xlsx
53859 | 变电站培训仿真系统,AC220kV | 套 | 202503 | 1 | JB25-HW-ZB02-012505.xlsx
53946 | 变电站监控系统,AC10kV | 套 | 202503 | 1 | JB25-HW-ZB02-012505.xlsx
54236 | 合金分析仪 | 台 | 202503 | 1 | JB25-HW-ZB02-012505.xlsx
54648 | 在线监测系统,变电站 | 套 | 202503 | 1 | JB25-HW-ZB02-012505.xlsx
54287 | 复合横担绝缘子,FS-220/10,2470,7040 | 支 | 202503 | 20 | JB25-HW-ZB02-012505.xlsx
47773 | 复合绝缘横担,AC10kV,方形实心棒,单回成套 | 套 | 202503 | 392 | JB25-HW-XYKC-ZB01-0125AA.xlsx
47778 | 复合绝缘横担,AC10kV,方形实心棒,单回成套 | 套 | 202503 | 80 | JB25-HW-XYKC-ZB01-0125AA.xlsx
47788 | 复合绝缘横担,AC10kV,方形实心棒,单回成套 | 套 | 202503 | 224 | JB25-HW-XYKC-ZB01-0125AA.xlsx
47798 | 复合绝缘横担,AC10kV,方形实心棒,单回成套 | 套 | 202503 | 32 | JB25-HW-XYKC-ZB01-0125AA.xlsx
47771 | 复合绝缘横担,AC10kV,方形实心棒,双回成套 | 套 | 202503 | 17 | JB25-HW-XYKC-ZB01-0125AA.xlsx
47782 | 复合绝缘横担,AC10kV,方形实心棒,双回成套 | 套 | 202503 | 89 | JB25-HW-XYKC-ZB01-0125AA.xlsx
47790 | 复合绝缘横担,AC10kV,方形实心棒,双回成套 | 套 | 202503 | 71 | JB25-HW-XYKC-ZB01-0125AA.xlsx
47800 | 复合绝缘横担,AC10kV,方形实心棒,双回成套 | 套 | 202503 | 30 | JB25-HW-XYKC-ZB01-0125AA.xlsx
54300 | 多媒体触控一体机 | 套 | 202503 | 1 | JB25-HW-ZB02-012505.xlsx
54222 | 大屏幕,55英寸,超窄边液晶拼接 | 块 | 202503 | 54 | JB25-HW-ZB02-012505.xlsx
54220 | 大屏幕,通用,LED | 块 | 202503 | 6 | JB25-HW-ZB02-012505.xlsx
54221 | 大屏幕,通用,LED | 块 | 202503 | 1 | JB25-HW-ZB02-012505.xlsx
54223 | 大屏幕,通用,LED | 块 | 202503 | 2 | JB25-HW-ZB02-012505.xlsx
54224 | 大屏幕,通用,LED | 块 | 202503 | 2 | JB25-HW-ZB02-012505.xlsx
54225 | 大屏幕,通用,LED | 块 | 202503 | 2 | JB25-HW-ZB02-012505.xlsx
54187 | 实验台 | 个 | 202503 | 1 | JB25-HW-ZB02-012505.xlsx
47935 | 封闭母线桥,AC10kV,1250A,共箱 | 米 | 202503 | 31.478 | JB25-HW-XYKC-ZB01-0125AA.xlsx
47978 | 封闭母线桥,AC10kV,1250A,共箱 | 米 | 202503 | 28.855 | JB25-HW-XYKC-ZB01-0125AA.xlsx
48034 | 封闭母线桥,AC10kV,1250A,共箱 | 米 | 202503 | 9.2 | JB25-HW-XYKC-ZB01-0125AA.xlsx
48069 | 封闭母线桥,AC10kV,1250A,共箱 | 米 | 202503 | 8.28 | JB25-HW-XYKC-ZB01-0125AA.xlsx
48102 | 封闭母线桥,AC10kV,1250A,共箱 | 米 | 202503 | 7.36 | JB25-HW-XYKC-ZB01-0125AA.xlsx
47946 | 封闭母线桥,AC10kV,3150A,共箱 | 米 | 202503 | 0.96 | JB25-HW-XYKC-ZB01-0125AA.xlsx
47989 | 封闭母线桥,AC10kV,3150A,共箱 | 米 | 202503 | 0.88 | JB25-HW-XYKC-ZB01-0125AA.xlsx
48030 | 封闭母线桥,AC10kV,3150A,共箱 | 米 | 202503 | 0.8 | JB25-HW-XYKC-ZB01-0125AA.xlsx
48066 | 封闭母线桥,AC10kV,3150A,共箱 | 米 | 202503 | 0.72 | JB25-HW-XYKC-ZB01-0125AA.xlsx
48099 | 封闭母线桥,AC10kV,3150A,共箱 | 米 | 202503 | 0.64 | JB25-HW-XYKC-ZB01-0125AA.xlsx
47965 | 封闭母线桥,AC10kV,4000A,共箱 | 米 | 202503 | 1.92 | JB25-HW-XYKC-ZB01-0125AA.xlsx
48006 | 封闭母线桥,AC10kV,4000A,共箱 | 米 | 202503 | 1.76 | JB25-HW-XYKC-ZB01-0125AA.xlsx
48045 | 封闭母线桥,AC10kV,4000A,共箱 | 米 | 202503 | 1.6 | JB25-HW-XYKC-ZB01-0125AA.xlsx
48080 | 封闭母线桥,AC10kV,4000A,共箱 | 米 | 202503 | 1.44 | JB25-HW-XYKC-ZB01-0125AA.xlsx
48113 | 封闭母线桥,AC10kV,4000A,共箱 | 米 | 202503 | 1.28 | JB25-HW-XYKC-ZB01-0125AA.xlsx
53847 | 局放测试仪,特高频,无,多通道（≥3）,诊断,无 | 台 | 202503 | 1 | JB25-HW-ZB02-012505.xlsx
53849 | 局放测试仪,特高频,无,多通道（≥3）,诊断,无 | 台 | 202503 | 1 | JB25-HW-ZB02-012505.xlsx
53850 | 局放测试仪,超声波+特高频,无,多通道（≥2）,巡检,无 | 台 | 202503 | 2 | JB25-HW-ZB02-012505.xlsx
53854 | 局放测试仪,超声波+特高频,无,多通道（≥3）,诊断,无 | 台 | 202503 | 1 | JB25-HW-ZB02-012505.xlsx
53842 | 局放测试仪,超声波+特高频,无,多通道（≥3）,诊断,有效高度≥10mm | 台 | 202503 | 1 | JB25-HW-ZB02-012505.xlsx
53852 | 局放测试仪,超声波+特高频,无,多通道（≥3）,诊断,有效高度≥10mm | 台 | 202503 | 1 | JB25-HW-ZB02-012505.xlsx
53843 | 局放测试仪,高频,无,多通道（≥3）,诊断,传输阻抗≥8mV/mA | 台 | 202503 | 1 | JB25-HW-ZB02-012505.xlsx
54251 | 嵌入式直流通信电源,AC220V+DC220V/DC48V,60A | 套 | 202503 | 6 | JB25-HW-ZB02-012505.xlsx
54217 | 嵌入式设备漏洞分析 | 台 | 202503 | 1 | JB25-HW-ZB02-012505.xlsx
54219 | 嵌入式设备漏洞分析 | 台 | 202503 | 2 | JB25-HW-ZB02-012505.xlsx
54257 | 工作台 | 个 | 202503 | 15 | JB25-HW-ZB02-012505.xlsx
52115 | 布电线,BLV,铝,25,1 | 米 | 202503 | 9327.814 | JB25-HW-XYKC-ZB01-0125AA.xlsx
52160 | 布电线,BLV,铝,25,1 | 米 | 202503 | 8991.638 | JB25-HW-XYKC-ZB01-0125AA.xlsx
52204 | 布电线,BLV,铝,25,1 | 米 | 202503 | 8655.502 | JB25-HW-XYKC-ZB01-0125AA.xlsx
52248 | 布电线,BLV,铝,25,1 | 米 | 202503 | 8319.366 | JB25-HW-XYKC-ZB01-0125AA.xlsx
52293 | 布电线,BLV,铝,25,1 | 米 | 202503 | 7983.23 | JB25-HW-XYKC-ZB01-0125AA.xlsx
52337 | 布电线,BLV,铝,25,1 | 米 | 202503 | 7647.094 | JB25-HW-XYKC-ZB01-0125AA.xlsx
52381 | 布电线,BLV,铝,25,1 | 米 | 202503 | 7310.958 | JB25-HW-XYKC-ZB01-0125AA.xlsx
52425 | 布电线,BLV,铝,25,1 | 米 | 202503 | 6974.822 | JB25-HW-XYKC-ZB01-0125AA.xlsx
52469 | 布电线,BLV,铝,25,1 | 米 | 202503 | 6638.686 | JB25-HW-XYKC-ZB01-0125AA.xlsx
52513 | 布电线,BLV,铝,25,1 | 米 | 202503 | 6302.55 | JB25-HW-XYKC-ZB01-0125AA.xlsx
52557 | 布电线,BLV,铝,25,1 | 米 | 202503 | 5882.34 | JB25-HW-XYKC-ZB01-0125AA.xlsx
52102 | 布电线,BLV,铝,35,1 | 米 | 202503 | 9193.609 | JB25-HW-XYKC-ZB01-0125AA.xlsx
52146 | 布电线,BLV,铝,35,1 | 米 | 202503 | 8862.277 | JB25-HW-XYKC-ZB01-0125AA.xlsx
52190 | 布电线,BLV,铝,35,1 | 米 | 202503 | 8530.977 | JB25-HW-XYKC-ZB01-0125AA.xlsx
52234 | 布电线,BLV,铝,35,1 | 米 | 202503 | 8199.677 | JB25-HW-XYKC-ZB01-0125AA.xlsx
52278 | 布电线,BLV,铝,35,1 | 米 | 202503 | 7868.377 | JB25-HW-XYKC-ZB01-0125AA.xlsx
52322 | 布电线,BLV,铝,35,1 | 米 | 202503 | 7537.076 | JB25-HW-XYKC-ZB01-0125AA.xlsx
52366 | 布电线,BLV,铝,35,1 | 米 | 202503 | 7205.776 | JB25-HW-XYKC-ZB01-0125AA.xlsx
52410 | 布电线,BLV,铝,35,1 | 米 | 202503 | 6874.476 | JB25-HW-XYKC-ZB01-0125AA.xlsx
52462 | 布电线,BLV,铝,35,1 | 米 | 202503 | 19134.115 | JB25-HW-XYKC-ZB01-0125AA.xlsx
52498 | 布电线,BLV,铝,35,1 | 米 | 202503 | 6211.876 | JB25-HW-XYKC-ZB01-0125AA.xlsx
52551 | 布电线,BLV,铝,35,1 | 米 | 202503 | 16954.279 | JB25-HW-XYKC-ZB01-0125AA.xlsx
52134 | 布电线,BLV,铝,35,2 | 米 | 202503 | 15096 | JB25-HW-XYKC-ZB01-0125AA.xlsx
52177 | 布电线,BLV,铝,35,2 | 米 | 202503 | 14552 | JB25-HW-XYKC-ZB01-0125AA.xlsx
52221 | 布电线,BLV,铝,35,2 | 米 | 202503 | 14008 | JB25-HW-XYKC-ZB01-0125AA.xlsx
52265 | 布电线,BLV,铝,35,2 | 米 | 202503 | 13464 | JB25-HW-XYKC-ZB01-0125AA.xlsx
52309 | 布电线,BLV,铝,35,2 | 米 | 202503 | 12920 | JB25-HW-XYKC-ZB01-0125AA.xlsx
52353 | 布电线,BLV,铝,35,2 | 米 | 202503 | 12376 | JB25-HW-XYKC-ZB01-0125AA.xlsx
52397 | 布电线,BLV,铝,35,2 | 米 | 202503 | 11832 | JB25-HW-XYKC-ZB01-0125AA.xlsx
52441 | 布电线,BLV,铝,35,2 | 米 | 202503 | 11288 | JB25-HW-XYKC-ZB01-0125AA.xlsx
52486 | 布电线,BLV,铝,35,2 | 米 | 202503 | 10744 | JB25-HW-XYKC-ZB01-0125AA.xlsx
52530 | 布电线,BLV,铝,35,2 | 米 | 202503 | 10200 | JB25-HW-XYKC-ZB01-0125AA.xlsx
52575 | 布电线,BLV,铝,35,2 | 米 | 202503 | 9520 | JB25-HW-XYKC-ZB01-0125AA.xlsx
52138 | 布电线,BLV,铝,50,1 | 米 | 202503 | 302.293 | JB25-HW-XYKC-ZB01-0125AA.xlsx
52181 | 布电线,BLV,铝,50,1 | 米 | 202503 | 291.361 | JB25-HW-XYKC-ZB01-0125AA.xlsx
52225 | 布电线,BLV,铝,50,1 | 米 | 202503 | 280.469 | JB25-HW-XYKC-ZB01-0125AA.xlsx
52269 | 布电线,BLV,铝,50,1 | 米 | 202503 | 269.577 | JB25-HW-XYKC-ZB01-0125AA.xlsx
52313 | 布电线,BLV,铝,50,1 | 米 | 202503 | 258.685 | JB25-HW-XYKC-ZB01-0125AA.xlsx
52357 | 布电线,BLV,铝,50,1 | 米 | 202503 | 247.793 | JB25-HW-XYKC-ZB01-0125AA.xlsx
52401 | 布电线,BLV,铝,50,1 | 米 | 202503 | 236.901 | JB25-HW-XYKC-ZB01-0125AA.xlsx
52445 | 布电线,BLV,铝,50,1 | 米 | 202503 | 226.009 | JB25-HW-XYKC-ZB01-0125AA.xlsx
52455 | 布电线,BLV,铝,50,1 | 米 | 202503 | 8636.28 | JB25-HW-XYKC-ZB01-0125AA.xlsx
52499 | 布电线,BLV,铝,50,1 | 米 | 202503 | 8199 | JB25-HW-XYKC-ZB01-0125AA.xlsx
52543 | 布电线,BLV,铝,50,1 | 米 | 202503 | 7652.4 | JB25-HW-XYKC-ZB01-0125AA.xlsx
52109 | 布电线,BLVVB,铝,10,2 | 米 | 202503 | 3309.467 | JB25-HW-XYKC-ZB01-0125AA.xlsx
52153 | 布电线,BLVVB,铝,10,2 | 米 | 202503 | 3190.205 | JB25-HW-XYKC-ZB01-0125AA.xlsx
52197 | 布电线,BLVVB,铝,10,2 | 米 | 202503 | 3070.945 | JB25-HW-XYKC-ZB01-0125AA.xlsx
52241 | 布电线,BLVVB,铝,10,2 | 米 | 202503 | 2951.685 | JB25-HW-XYKC-ZB01-0125AA.xlsx
52285 | 布电线,BLVVB,铝,10,2 | 米 | 202503 | 2832.425 | JB25-HW-XYKC-ZB01-0125AA.xlsx
52329 | 布电线,BLVVB,铝,10,2 | 米 | 202503 | 2713.165 | JB25-HW-XYKC-ZB01-0125AA.xlsx
52373 | 布电线,BLVVB,铝,10,2 | 米 | 202503 | 2593.905 | JB25-HW-XYKC-ZB01-0125AA.xlsx
52417 | 布电线,BLVVB,铝,10,2 | 米 | 202503 | 2474.645 | JB25-HW-XYKC-ZB01-0125AA.xlsx
52453 | 布电线,BLVVB,铝,10,2 | 米 | 202503 | 2355.385 | JB25-HW-XYKC-ZB01-0125AA.xlsx
52497 | 布电线,BLVVB,铝,10,2 | 米 | 202503 | 2236.125 | JB25-HW-XYKC-ZB01-0125AA.xlsx
52541 | 布电线,BLVVB,铝,10,2 | 米 | 202503 | 2087.05 | JB25-HW-XYKC-ZB01-0125AA.xlsx
52107 | 布电线,BLVVB,铝,16,2 | 米 | 202503 | 29692.611 | JB25-HW-XYKC-ZB01-0125AA.xlsx
52151 | 布电线,BLVVB,铝,16,2 | 米 | 202503 | 28622.607 | JB25-HW-XYKC-ZB01-0125AA.xlsx
52195 | 布电线,BLVVB,铝,16,2 | 米 | 202503 | 27552.604 | JB25-HW-XYKC-ZB01-0125AA.xlsx
52239 | 布电线,BLVVB,铝,16,2 | 米 | 202503 | 26482.6 | JB25-HW-XYKC-ZB01-0125AA.xlsx
52283 | 布电线,BLVVB,铝,16,2 | 米 | 202503 | 25412.596 | JB25-HW-XYKC-ZB01-0125AA.xlsx
52327 | 布电线,BLVVB,铝,16,2 | 米 | 202503 | 24342.592 | JB25-HW-XYKC-ZB01-0125AA.xlsx
52371 | 布电线,BLVVB,铝,16,2 | 米 | 202503 | 23272.588 | JB25-HW-XYKC-ZB01-0125AA.xlsx
52415 | 布电线,BLVVB,铝,16,2 | 米 | 202503 | 22202.582 | JB25-HW-XYKC-ZB01-0125AA.xlsx
52460 | 布电线,BLVVB,铝,16,2 | 米 | 202503 | 21132.578 | JB25-HW-XYKC-ZB01-0125AA.xlsx
52504 | 布电线,BLVVB,铝,16,2 | 米 | 202503 | 20062.574 | JB25-HW-XYKC-ZB01-0125AA.xlsx
52549 | 布电线,BLVVB,铝,16,2 | 米 | 202503 | 18725.07 | JB25-HW-XYKC-ZB01-0125AA.xlsx
52128 | 布电线,BV,铜,10,1 | 米 | 202503 | 27531.047 | JB25-HW-XYKC-ZB01-0125AA.xlsx
52171 | 布电线,BV,铜,10,1 | 米 | 202503 | 26538.889 | JB25-HW-XYKC-ZB01-0125AA.xlsx
52215 | 布电线,BV,铜,10,1 | 米 | 202503 | 25546.781 | JB25-HW-XYKC-ZB01-0125AA.xlsx
52259 | 布电线,BV,铜,10,1 | 米 | 202503 | 24554.674 | JB25-HW-XYKC-ZB01-0125AA.xlsx
52303 | 布电线,BV,铜,10,1 | 米 | 202503 | 23562.564 | JB25-HW-XYKC-ZB01-0125AA.xlsx
52347 | 布电线,BV,铜,10,1 | 米 | 202503 | 22570.457 | JB25-HW-XYKC-ZB01-0125AA.xlsx
52392 | 布电线,BV,铜,10,1 | 米 | 202503 | 21578.35 | JB25-HW-XYKC-ZB01-0125AA.xlsx
52436 | 布电线,BV,铜,10,1 | 米 | 202503 | 20586.24 | JB25-HW-XYKC-ZB01-0125AA.xlsx
52481 | 布电线,BV,铜,10,1 | 米 | 202503 | 19594.133 | JB25-HW-XYKC-ZB01-0125AA.xlsx
52525 | 布电线,BV,铜,10,1 | 米 | 202503 | 18602.025 | JB25-HW-XYKC-ZB01-0125AA.xlsx
52569 | 布电线,BV,铜,10,1 | 米 | 202503 | 17361.85 | JB25-HW-XYKC-ZB01-0125AA.xlsx
52132 | 布电线,BV,铜,16,1 | 米 | 202503 | 2076.129 | JB25-HW-XYKC-ZB01-0125AA.xlsx
52175 | 布电线,BV,铜,16,1 | 米 | 202503 | 2001.275 | JB25-HW-XYKC-ZB01-0125AA.xlsx
52219 | 布电线,BV,铜,16,1 | 米 | 202503 | 1926.461 | JB25-HW-XYKC-ZB01-0125AA.xlsx
52263 | 布电线,BV,铜,16,1 | 米 | 202503 | 1851.647 | JB25-HW-XYKC-ZB01-0125AA.xlsx
52307 | 布电线,BV,铜,16,1 | 米 | 202503 | 1776.833 | JB25-HW-XYKC-ZB01-0125AA.xlsx
52351 | 布电线,BV,铜,16,1 | 米 | 202503 | 1702.019 | JB25-HW-XYKC-ZB01-0125AA.xlsx
52396 | 布电线,BV,铜,16,1 | 米 | 202503 | 1627.204 | JB25-HW-XYKC-ZB01-0125AA.xlsx
52440 | 布电线,BV,铜,16,1 | 米 | 202503 | 1552.39 | JB25-HW-XYKC-ZB01-0125AA.xlsx
52485 | 布电线,BV,铜,16,1 | 米 | 202503 | 1477.576 | JB25-HW-XYKC-ZB01-0125AA.xlsx
52529 | 布电线,BV,铜,16,1 | 米 | 202503 | 1402.762 | JB25-HW-XYKC-ZB01-0125AA.xlsx
52573 | 布电线,BV,铜,16,1 | 米 | 202503 | 1309.204 | JB25-HW-XYKC-ZB01-0125AA.xlsx
52101 | 布电线,BV,铜,2.5,1 | 米 | 202503 | 982.35 | JB25-HW-XYKC-ZB01-0125AA.xlsx
52145 | 布电线,BV,铜,2.5,1 | 米 | 202503 | 946.95 | JB25-HW-XYKC-ZB01-0125AA.xlsx
52189 | 布电线,BV,铜,2.5,1 | 米 | 202503 | 911.55 | JB25-HW-XYKC-ZB01-0125AA.xlsx
52233 | 布电线,BV,铜,2.5,1 | 米 | 202503 | 876.15 | JB25-HW-XYKC-ZB01-0125AA.xlsx
52277 | 布电线,BV,铜,2.5,1 | 米 | 202503 | 840.75 | JB25-HW-XYKC-ZB01-0125AA.xlsx
52321 | 布电线,BV,铜,2.5,1 | 米 | 202503 | 805.35 | JB25-HW-XYKC-ZB01-0125AA.xlsx
52365 | 布电线,BV,铜,2.5,1 | 米 | 202503 | 769.95 | JB25-HW-XYKC-ZB01-0125AA.xlsx
52409 | 布电线,BV,铜,2.5,1 | 米 | 202503 | 734.55 | JB25-HW-XYKC-ZB01-0125AA.xlsx
52454 | 布电线,BV,铜,2.5,1 | 米 | 202503 | 699.15 | JB25-HW-XYKC-ZB01-0125AA.xlsx
52510 | 布电线,BV,铜,2.5,1 | 米 | 202503 | 5512.5 | JB25-HW-XYKC-ZB01-0125AA.xlsx
52542 | 布电线,BV,铜,2.5,1 | 米 | 202503 | 4.86 | JB25-HW-XYKC-ZB01-0125AA.xlsx
52106 | 布电线,BV,铜,35,1 | 米 | 202503 | 34.965 | JB25-HW-XYKC-ZB01-0125AA.xlsx
52150 | 布电线,BV,铜,35,1 | 米 | 202503 | 33.705 | JB25-HW-XYKC-ZB01-0125AA.xlsx
52194 | 布电线,BV,铜,35,1 | 米 | 202503 | 32.445 | JB25-HW-XYKC-ZB01-0125AA.xlsx
52238 | 布电线,BV,铜,35,1 | 米 | 202503 | 31.185 | JB25-HW-XYKC-ZB01-0125AA.xlsx
52282 | 布电线,BV,铜,35,1 | 米 | 202503 | 29.925 | JB25-HW-XYKC-ZB01-0125AA.xlsx
52326 | 布电线,BV,铜,35,1 | 米 | 202503 | 28.665 | JB25-HW-XYKC-ZB01-0125AA.xlsx
52370 | 布电线,BV,铜,35,1 | 米 | 202503 | 27.405 | JB25-HW-XYKC-ZB01-0125AA.xlsx
52414 | 布电线,BV,铜,35,1 | 米 | 202503 | 26.145 | JB25-HW-XYKC-ZB01-0125AA.xlsx
52459 | 布电线,BV,铜,35,1 | 米 | 202503 | 24.885 | JB25-HW-XYKC-ZB01-0125AA.xlsx
52503 | 布电线,BV,铜,35,1 | 米 | 202503 | 23.625 | JB25-HW-XYKC-ZB01-0125AA.xlsx
52548 | 布电线,BV,铜,35,1 | 米 | 202503 | 22.05 | JB25-HW-XYKC-ZB01-0125AA.xlsx
52103 | 布电线,BV,铜,4,1 | 米 | 202503 | 23.088 | JB25-HW-XYKC-ZB01-0125AA.xlsx
52147 | 布电线,BV,铜,4,1 | 米 | 202503 | 22.256 | JB25-HW-XYKC-ZB01-0125AA.xlsx
52191 | 布电线,BV,铜,4,1 | 米 | 202503 | 21.424 | JB25-HW-XYKC-ZB01-0125AA.xlsx
52235 | 布电线,BV,铜,4,1 | 米 | 202503 | 20.592 | JB25-HW-XYKC-ZB01-0125AA.xlsx
52279 | 布电线,BV,铜,4,1 | 米 | 202503 | 19.76 | JB25-HW-XYKC-ZB01-0125AA.xlsx
52323 | 布电线,BV,铜,4,1 | 米 | 202503 | 18.928 | JB25-HW-XYKC-ZB01-0125AA.xlsx
52367 | 布电线,BV,铜,4,1 | 米 | 202503 | 18.096 | JB25-HW-XYKC-ZB01-0125AA.xlsx
52411 | 布电线,BV,铜,4,1 | 米 | 202503 | 17.264 | JB25-HW-XYKC-ZB01-0125AA.xlsx
52456 | 布电线,BV,铜,4,1 | 米 | 202503 | 16.432 | JB25-HW-XYKC-ZB01-0125AA.xlsx
52500 | 布电线,BV,铜,4,1 | 米 | 202503 | 15.6 | JB25-HW-XYKC-ZB01-0125AA.xlsx
52544 | 布电线,BV,铜,4,1 | 米 | 202503 | 14.56 | JB25-HW-XYKC-ZB01-0125AA.xlsx
52110 | 布电线,BV,铜,50,1 | 米 | 202503 | 28.416 | JB25-HW-XYKC-ZB01-0125AA.xlsx
52155 | 布电线,BV,铜,50,1 | 米 | 202503 | 27.392 | JB25-HW-XYKC-ZB01-0125AA.xlsx
52199 | 布电线,BV,铜,50,1 | 米 | 202503 | 26.368 | JB25-HW-XYKC-ZB01-0125AA.xlsx
52243 | 布电线,BV,铜,50,1 | 米 | 202503 | 25.344 | JB25-HW-XYKC-ZB01-0125AA.xlsx
52287 | 布电线,BV,铜,50,1 | 米 | 202503 | 24.32 | JB25-HW-XYKC-ZB01-0125AA.xlsx
52331 | 布电线,BV,铜,50,1 | 米 | 202503 | 23.296 | JB25-HW-XYKC-ZB01-0125AA.xlsx
52375 | 布电线,BV,铜,50,1 | 米 | 202503 | 22.272 | JB25-HW-XYKC-ZB01-0125AA.xlsx
52419 | 布电线,BV,铜,50,1 | 米 | 202503 | 21.248 | JB25-HW-XYKC-ZB01-0125AA.xlsx
52463 | 布电线,BV,铜,50,1 | 米 | 202503 | 20.224 | JB25-HW-XYKC-ZB01-0125AA.xlsx
52507 | 布电线,BV,铜,50,1 | 米 | 202503 | 19.2 | JB25-HW-XYKC-ZB01-0125AA.xlsx
52552 | 布电线,BV,铜,50,1 | 米 | 202503 | 17.92 | JB25-HW-XYKC-ZB01-0125AA.xlsx
52105 | 布电线,BV,铜,6,1 | 米 | 202503 | 3108 | JB25-HW-XYKC-ZB01-0125AA.xlsx
52149 | 布电线,BV,铜,6,1 | 米 | 202503 | 2996 | JB25-HW-XYKC-ZB01-0125AA.xlsx
52193 | 布电线,BV,铜,6,1 | 米 | 202503 | 2884 | JB25-HW-XYKC-ZB01-0125AA.xlsx
52237 | 布电线,BV,铜,6,1 | 米 | 202503 | 2772 | JB25-HW-XYKC-ZB01-0125AA.xlsx
52281 | 布电线,BV,铜,6,1 | 米 | 202503 | 2660 | JB25-HW-XYKC-ZB01-0125AA.xlsx
52325 | 布电线,BV,铜,6,1 | 米 | 202503 | 2548 | JB25-HW-XYKC-ZB01-0125AA.xlsx
52369 | 布电线,BV,铜,6,1 | 米 | 202503 | 2436 | JB25-HW-XYKC-ZB01-0125AA.xlsx
52413 | 布电线,BV,铜,6,1 | 米 | 202503 | 2324 | JB25-HW-XYKC-ZB01-0125AA.xlsx
52458 | 布电线,BV,铜,6,1 | 米 | 202503 | 2212 | JB25-HW-XYKC-ZB01-0125AA.xlsx
52502 | 布电线,BV,铜,6,1 | 米 | 202503 | 2100 | JB25-HW-XYKC-ZB01-0125AA.xlsx
52547 | 布电线,BV,铜,6,1 | 米 | 202503 | 1960 | JB25-HW-XYKC-ZB01-0125AA.xlsx
52104 | 布电线,BVR,铜,2.5,1 | 米 | 202503 | 513.93 | JB25-HW-XYKC-ZB01-0125AA.xlsx
52148 | 布电线,BVR,铜,2.5,1 | 米 | 202503 | 495.41 | JB25-HW-XYKC-ZB01-0125AA.xlsx
52192 | 布电线,BVR,铜,2.5,1 | 米 | 202503 | 476.89 | JB25-HW-XYKC-ZB01-0125AA.xlsx
52236 | 布电线,BVR,铜,2.5,1 | 米 | 202503 | 458.37 | JB25-HW-XYKC-ZB01-0125AA.xlsx
52280 | 布电线,BVR,铜,2.5,1 | 米 | 202503 | 439.85 | JB25-HW-XYKC-ZB01-0125AA.xlsx
52324 | 布电线,BVR,铜,2.5,1 | 米 | 202503 | 421.33 | JB25-HW-XYKC-ZB01-0125AA.xlsx
52368 | 布电线,BVR,铜,2.5,1 | 米 | 202503 | 402.81 | JB25-HW-XYKC-ZB01-0125AA.xlsx
52412 | 布电线,BVR,铜,2.5,1 | 米 | 202503 | 384.29 | JB25-HW-XYKC-ZB01-0125AA.xlsx
52457 | 布电线,BVR,铜,2.5,1 | 米 | 202503 | 365.77 | JB25-HW-XYKC-ZB01-0125AA.xlsx
52501 | 布电线,BVR,铜,2.5,1 | 米 | 202503 | 347.25 | JB25-HW-XYKC-ZB01-0125AA.xlsx
52546 | 布电线,BVR,铜,2.5,1 | 米 | 202503 | 324.1 | JB25-HW-XYKC-ZB01-0125AA.xlsx
52136 | 布电线,BVR,铜,35,1 | 米 | 202503 | 221.596 | JB25-HW-XYKC-ZB01-0125AA.xlsx
52179 | 布电线,BVR,铜,35,1 | 米 | 202503 | 213.572 | JB25-HW-XYKC-ZB01-0125AA.xlsx
52223 | 布电线,BVR,铜,35,1 | 米 | 202503 | 205.588 | JB25-HW-XYKC-ZB01-0125AA.xlsx
52267 | 布电线,BVR,铜,35,1 | 米 | 202503 | 197.604 | JB25-HW-XYKC-ZB01-0125AA.xlsx
52311 | 布电线,BVR,铜,35,1 | 米 | 202503 | 189.62 | JB25-HW-XYKC-ZB01-0125AA.xlsx
52355 | 布电线,BVR,铜,35,1 | 米 | 202503 | 181.636 | JB25-HW-XYKC-ZB01-0125AA.xlsx
52399 | 布电线,BVR,铜,35,1 | 米 | 202503 | 173.652 | JB25-HW-XYKC-ZB01-0125AA.xlsx
52443 | 布电线,BVR,铜,35,1 | 米 | 202503 | 165.668 | JB25-HW-XYKC-ZB01-0125AA.xlsx
52488 | 布电线,BVR,铜,35,1 | 米 | 202503 | 157.684 | JB25-HW-XYKC-ZB01-0125AA.xlsx
52532 | 布电线,BVR,铜,35,1 | 米 | 202503 | 149.7 | JB25-HW-XYKC-ZB01-0125AA.xlsx
52577 | 布电线,BVR,铜,35,1 | 米 | 202503 | 139.68 | JB25-HW-XYKC-ZB01-0125AA.xlsx
52122 | 布电线,BVR,铜,4,1 | 米 | 202503 | 37.225 | JB25-HW-XYKC-ZB01-0125AA.xlsx
52165 | 布电线,BVR,铜,4,1 | 米 | 202503 | 35.845 | JB25-HW-XYKC-ZB01-0125AA.xlsx
52211 | 布电线,BVR,铜,4,1 | 米 | 202503 | 34.505 | JB25-HW-XYKC-ZB01-0125AA.xlsx
52255 | 布电线,BVR,铜,4,1 | 米 | 202503 | 33.165 | JB25-HW-XYKC-ZB01-0125AA.xlsx
52300 | 布电线,BVR,铜,4,1 | 米 | 202503 | 31.825 | JB25-HW-XYKC-ZB01-0125AA.xlsx
52344 | 布电线,BVR,铜,4,1 | 米 | 202503 | 30.485 | JB25-HW-XYKC-ZB01-0125AA.xlsx
52389 | 布电线,BVR,铜,4,1 | 米 | 202503 | 29.145 | JB25-HW-XYKC-ZB01-0125AA.xlsx
52433 | 布电线,BVR,铜,4,1 | 米 | 202503 | 27.805 | JB25-HW-XYKC-ZB01-0125AA.xlsx
52477 | 布电线,BVR,铜,4,1 | 米 | 202503 | 26.465 | JB25-HW-XYKC-ZB01-0125AA.xlsx
52521 | 布电线,BVR,铜,4,1 | 米 | 202503 | 25.125 | JB25-HW-XYKC-ZB01-0125AA.xlsx
52565 | 布电线,BVR,铜,4,1 | 米 | 202503 | 23.41 | JB25-HW-XYKC-ZB01-0125AA.xlsx
47936 | 开关柜接地小车,1000mm,1250A | 只 | 202503 | 5 | JB25-HW-XYKC-ZB01-0125AA.xlsx
47993 | 开关柜接地小车,1000mm,1250A | 只 | 202503 | 1 | JB25-HW-XYKC-ZB01-0125AA.xlsx
48032 | 开关柜接地小车,1000mm,1250A | 只 | 202503 | 4 | JB25-HW-XYKC-ZB01-0125AA.xlsx
48067 | 开关柜接地小车,1000mm,1250A | 只 | 202503 | 4 | JB25-HW-XYKC-ZB01-0125AA.xlsx
48100 | 开关柜接地小车,1000mm,1250A | 只 | 202503 | 3 | JB25-HW-XYKC-ZB01-0125AA.xlsx
47949 | 开关柜检修小车,800mm | 只 | 202503 | 1 | JB25-HW-XYKC-ZB01-0125AA.xlsx
47994 | 开关柜检修小车,800mm | 只 | 202503 | 6 | JB25-HW-XYKC-ZB01-0125AA.xlsx
48020 | 开关柜检修小车,800mm | 只 | 202503 | 3 | JB25-HW-XYKC-ZB01-0125AA.xlsx
48057 | 开关柜检修小车,800mm | 只 | 202503 | 3 | JB25-HW-XYKC-ZB01-0125AA.xlsx
48092 | 开关柜检修小车,800mm | 只 | 202503 | 2 | JB25-HW-XYKC-ZB01-0125AA.xlsx
47947 | 开关柜验电小车,800mm | 只 | 202503 | 1 | JB25-HW-XYKC-ZB01-0125AA.xlsx
47990 | 开关柜验电小车,800mm | 只 | 202503 | 1 | JB25-HW-XYKC-ZB01-0125AA.xlsx
48031 | 开关柜验电小车,800mm | 只 | 202503 | 1 | JB25-HW-XYKC-ZB01-0125AA.xlsx
48076 | 开关柜验电小车,800mm | 只 | 202503 | 1 | JB25-HW-XYKC-ZB01-0125AA.xlsx
48109 | 开关柜验电小车,800mm | 只 | 202503 | 1 | JB25-HW-XYKC-ZB01-0125AA.xlsx
54096 | 开发套件 | 套 | 202503 | 1 | JB25-HW-ZB02-012505.xlsx
53968 | 开发工具软件 | 套 | 202503 | 1 | JB25-HW-ZB02-012505.xlsx
54034 | 扩径导线,空心 | 吨 | 202503 | 1.017 | JB25-HW-ZB02-012505.xlsx
47425 | 拉紧绝缘子,JH10-120 | 只 | 202503 | 3616 | JB25-HW-XYKC-ZB01-0125AA.xlsx
47420 | 拉紧绝缘子,JH10-90 | 只 | 202503 | 32784 | JB25-HW-XYKC-ZB01-0125AA.xlsx
48129 | 拉线金具-U型挂环,UL-16 | 付 | 202503 | 13567 | JB25-HW-XYKC-ZB01-0125AA.xlsx
48141 | 拉线金具-U型挂环,UL-16 | 付 | 202503 | 13119 | JB25-HW-XYKC-ZB01-0125AA.xlsx
48153 | 拉线金具-U型挂环,UL-16 | 付 | 202503 | 12672 | JB25-HW-XYKC-ZB01-0125AA.xlsx
48165 | 拉线金具-U型挂环,UL-16 | 付 | 202503 | 12225 | JB25-HW-XYKC-ZB01-0125AA.xlsx
48177 | 拉线金具-U型挂环,UL-16 | 付 | 202503 | 11778 | JB25-HW-XYKC-ZB01-0125AA.xlsx
48189 | 拉线金具-U型挂环,UL-16 | 付 | 202503 | 11330 | JB25-HW-XYKC-ZB01-0125AA.xlsx
48201 | 拉线金具-U型挂环,UL-16 | 付 | 202503 | 10883 | JB25-HW-XYKC-ZB01-0125AA.xlsx
48213 | 拉线金具-U型挂环,UL-16 | 付 | 202503 | 10436 | JB25-HW-XYKC-ZB01-0125AA.xlsx
48223 | 拉线金具-U型挂环,UL-16 | 付 | 202503 | 9989 | JB25-HW-XYKC-ZB01-0125AA.xlsx
48239 | 拉线金具-U型挂环,UL-16 | 付 | 202503 | 9541 | JB25-HW-XYKC-ZB01-0125AA.xlsx
48247 | 拉线金具-U型挂环,UL-16 | 付 | 202503 | 9094 | JB25-HW-XYKC-ZB01-0125AA.xlsx
48267 | 拉线金具-U型挂环,UL-16 | 付 | 202503 | 8647 | JB25-HW-XYKC-ZB01-0125AA.xlsx
48273 | 拉线金具-U型挂环,UL-16 | 付 | 202503 | 8200 | JB25-HW-XYKC-ZB01-0125AA.xlsx
48284 | 拉线金具-U型挂环,UL-16 | 付 | 202503 | 7603 | JB25-HW-XYKC-ZB01-0125AA.xlsx
48132 | 拉线金具-锲型线夹,NX-2 | 付 | 202503 | 41715 | JB25-HW-XYKC-ZB01-0125AA.xlsx
48144 | 拉线金具-锲型线夹,NX-2 | 付 | 202503 | 40339 | JB25-HW-XYKC-ZB01-0125AA.xlsx
48156 | 拉线金具-锲型线夹,NX-2 | 付 | 202503 | 38964 | JB25-HW-XYKC-ZB01-0125AA.xlsx
48168 | 拉线金具-锲型线夹,NX-2 | 付 | 202503 | 37589 | JB25-HW-XYKC-ZB01-0125AA.xlsx
48180 | 拉线金具-锲型线夹,NX-2 | 付 | 202503 | 36214 | JB25-HW-XYKC-ZB01-0125AA.xlsx
48192 | 拉线金具-锲型线夹,NX-2 | 付 | 202503 | 34839 | JB25-HW-XYKC-ZB01-0125AA.xlsx
48204 | 拉线金具-锲型线夹,NX-2 | 付 | 202503 | 33463 | JB25-HW-XYKC-ZB01-0125AA.xlsx
48216 | 拉线金具-锲型线夹,NX-2 | 付 | 202503 | 32088 | JB25-HW-XYKC-ZB01-0125AA.xlsx
48229 | 拉线金具-锲型线夹,NX-2 | 付 | 202503 | 30713 | JB25-HW-XYKC-ZB01-0125AA.xlsx
48235 | 拉线金具-锲型线夹,NX-2 | 付 | 202503 | 29338 | JB25-HW-XYKC-ZB01-0125AA.xlsx
48246 | 拉线金具-锲型线夹,NX-2 | 付 | 202503 | 27963 | JB25-HW-XYKC-ZB01-0125AA.xlsx
48256 | 拉线金具-锲型线夹,NX-2 | 付 | 202503 | 26587 | JB25-HW-XYKC-ZB01-0125AA.xlsx
48279 | 拉线金具-锲型线夹,NX-2 | 付 | 202503 | 25212 | JB25-HW-XYKC-ZB01-0125AA.xlsx
48281 | 拉线金具-锲型线夹,NX-2 | 付 | 202503 | 23378 | JB25-HW-XYKC-ZB01-0125AA.xlsx
53924 | 授时安全隔离装置,授时安全隔离防护装置 | 套 | 202503 | 10 | JB25-HW-ZB02-012505.xlsx
48128 | 接续金具-异型并沟线夹,JBTL-16-120 | 付 | 202503 | 20427 | JB25-HW-XYKC-ZB01-0125AA.xlsx
48140 | 接续金具-异型并沟线夹,JBTL-16-120 | 付 | 202503 | 19752 | JB25-HW-XYKC-ZB01-0125AA.xlsx
48159 | 接续金具-异型并沟线夹,JBTL-16-120 | 付 | 202503 | 19079 | JB25-HW-XYKC-ZB01-0125AA.xlsx
48171 | 接续金具-异型并沟线夹,JBTL-16-120 | 付 | 202503 | 18406 | JB25-HW-XYKC-ZB01-0125AA.xlsx
48183 | 接续金具-异型并沟线夹,JBTL-16-120 | 付 | 202503 | 17732 | JB25-HW-XYKC-ZB01-0125AA.xlsx
48195 | 接续金具-异型并沟线夹,JBTL-16-120 | 付 | 202503 | 17059 | JB25-HW-XYKC-ZB01-0125AA.xlsx
48207 | 接续金具-异型并沟线夹,JBTL-16-120 | 付 | 202503 | 16386 | JB25-HW-XYKC-ZB01-0125AA.xlsx
48219 | 接续金具-异型并沟线夹,JBTL-16-120 | 付 | 202503 | 15712 | JB25-HW-XYKC-ZB01-0125AA.xlsx
48226 | 接续金具-异型并沟线夹,JBTL-16-120 | 付 | 202503 | 15039 | JB25-HW-XYKC-ZB01-0125AA.xlsx
48232 | 接续金具-异型并沟线夹,JBTL-16-120 | 付 | 202503 | 14365 | JB25-HW-XYKC-ZB01-0125AA.xlsx
48253 | 接续金具-异型并沟线夹,JBTL-16-120 | 付 | 202503 | 13692 | JB25-HW-XYKC-ZB01-0125AA.xlsx
48257 | 接续金具-异型并沟线夹,JBTL-16-120 | 付 | 202503 | 13019 | JB25-HW-XYKC-ZB01-0125AA.xlsx
48270 | 接续金具-异型并沟线夹,JBTL-16-120 | 付 | 202503 | 12345 | JB25-HW-XYKC-ZB01-0125AA.xlsx
48289 | 接续金具-异型并沟线夹,JBTL-16-120 | 付 | 202503 | 11447 | JB25-HW-XYKC-ZB01-0125AA.xlsx
48130 | 接续金具-接地线夹,JDL-50-240 | 付 | 202503 | 93143 | JB25-HW-XYKC-ZB01-0125AA.xlsx
48142 | 接续金具-接地线夹,JDL-50-240 | 付 | 202503 | 90072 | JB25-HW-XYKC-ZB01-0125AA.xlsx
48148 | 接续金具-接地线夹,JDL-50-240 | 付 | 202503 | 87001 | JB25-HW-XYKC-ZB01-0125AA.xlsx
48160 | 接续金具-接地线夹,JDL-50-240 | 付 | 202503 | 83931 | JB25-HW-XYKC-ZB01-0125AA.xlsx
48172 | 接续金具-接地线夹,JDL-50-240 | 付 | 202503 | 80860 | JB25-HW-XYKC-ZB01-0125AA.xlsx
48184 | 接续金具-接地线夹,JDL-50-240 | 付 | 202503 | 77789 | JB25-HW-XYKC-ZB01-0125AA.xlsx
48196 | 接续金具-接地线夹,JDL-50-240 | 付 | 202503 | 74719 | JB25-HW-XYKC-ZB01-0125AA.xlsx
48208 | 接续金具-接地线夹,JDL-50-240 | 付 | 202503 | 71648 | JB25-HW-XYKC-ZB01-0125AA.xlsx
48220 | 接续金具-接地线夹,JDL-50-240 | 付 | 202503 | 68578 | JB25-HW-XYKC-ZB01-0125AA.xlsx
48236 | 接续金具-接地线夹,JDL-50-240 | 付 | 202503 | 65507 | JB25-HW-XYKC-ZB01-0125AA.xlsx
48244 | 接续金具-接地线夹,JDL-50-240 | 付 | 202503 | 62436 | JB25-HW-XYKC-ZB01-0125AA.xlsx
48262 | 接续金具-接地线夹,JDL-50-240 | 付 | 202503 | 59366 | JB25-HW-XYKC-ZB01-0125AA.xlsx
48276 | 接续金具-接地线夹,JDL-50-240 | 付 | 202503 | 56295 | JB25-HW-XYKC-ZB01-0125AA.xlsx
48280 | 接续金具-接地线夹,JDL-50-240 | 付 | 202503 | 52201 | JB25-HW-XYKC-ZB01-0125AA.xlsx
48131 | 接续金具-绝缘穿刺接地线夹,10kV,240mm2,16mm2 | 付 | 202503 | 2458 | JB25-HW-XYKC-ZB01-0125AA.xlsx
48143 | 接续金具-绝缘穿刺接地线夹,10kV,240mm2,16mm2 | 付 | 202503 | 2377 | JB25-HW-XYKC-ZB01-0125AA.xlsx
48155 | 接续金具-绝缘穿刺接地线夹,10kV,240mm2,16mm2 | 付 | 202503 | 2295 | JB25-HW-XYKC-ZB01-0125AA.xlsx
48167 | 接续金具-绝缘穿刺接地线夹,10kV,240mm2,16mm2 | 付 | 202503 | 2214 | JB25-HW-XYKC-ZB01-0125AA.xlsx
48179 | 接续金具-绝缘穿刺接地线夹,10kV,240mm2,16mm2 | 付 | 202503 | 2133 | JB25-HW-XYKC-ZB01-0125AA.xlsx
48191 | 接续金具-绝缘穿刺接地线夹,10kV,240mm2,16mm2 | 付 | 202503 | 2052 | JB25-HW-XYKC-ZB01-0125AA.xlsx
48203 | 接续金具-绝缘穿刺接地线夹,10kV,240mm2,16mm2 | 付 | 202503 | 1971 | JB25-HW-XYKC-ZB01-0125AA.xlsx
48215 | 接续金具-绝缘穿刺接地线夹,10kV,240mm2,16mm2 | 付 | 202503 | 1890 | JB25-HW-XYKC-ZB01-0125AA.xlsx
48228 | 接续金具-绝缘穿刺接地线夹,10kV,240mm2,16mm2 | 付 | 202503 | 1809 | JB25-HW-XYKC-ZB01-0125AA.xlsx
48241 | 接续金具-绝缘穿刺接地线夹,10kV,240mm2,16mm2 | 付 | 202503 | 1728 | JB25-HW-XYKC-ZB01-0125AA.xlsx
48248 | 接续金具-绝缘穿刺接地线夹,10kV,240mm2,16mm2 | 付 | 202503 | 1647 | JB25-HW-XYKC-ZB01-0125AA.xlsx
48266 | 接续金具-绝缘穿刺接地线夹,10kV,240mm2,16mm2 | 付 | 202503 | 1566 | JB25-HW-XYKC-ZB01-0125AA.xlsx
48268 | 接续金具-绝缘穿刺接地线夹,10kV,240mm2,16mm2 | 付 | 202503 | 1485 | JB25-HW-XYKC-ZB01-0125AA.xlsx
48285 | 接续金具-绝缘穿刺接地线夹,10kV,240mm2,16mm2 | 付 | 202503 | 1377 | JB25-HW-XYKC-ZB01-0125AA.xlsx
48125 | 接续金具-跳线线夹,JYT-240/30 | 付 | 202503 | 739 | JB25-HW-XYKC-ZB01-0125AA.xlsx
48137 | 接续金具-跳线线夹,JYT-240/30 | 付 | 202503 | 713 | JB25-HW-XYKC-ZB01-0125AA.xlsx
48150 | 接续金具-跳线线夹,JYT-240/30 | 付 | 202503 | 689 | JB25-HW-XYKC-ZB01-0125AA.xlsx
48162 | 接续金具-跳线线夹,JYT-240/30 | 付 | 202503 | 665 | JB25-HW-XYKC-ZB01-0125AA.xlsx
48174 | 接续金具-跳线线夹,JYT-240/30 | 付 | 202503 | 640 | JB25-HW-XYKC-ZB01-0125AA.xlsx
48186 | 接续金具-跳线线夹,JYT-240/30 | 付 | 202503 | 616 | JB25-HW-XYKC-ZB01-0125AA.xlsx
48198 | 接续金具-跳线线夹,JYT-240/30 | 付 | 202503 | 592 | JB25-HW-XYKC-ZB01-0125AA.xlsx
48210 | 接续金具-跳线线夹,JYT-240/30 | 付 | 202503 | 567 | JB25-HW-XYKC-ZB01-0125AA.xlsx
48222 | 接续金具-跳线线夹,JYT-240/30 | 付 | 202503 | 543 | JB25-HW-XYKC-ZB01-0125AA.xlsx
48238 | 接续金具-跳线线夹,JYT-240/30 | 付 | 202503 | 519 | JB25-HW-XYKC-ZB01-0125AA.xlsx
48249 | 接续金具-跳线线夹,JYT-240/30 | 付 | 202503 | 495 | JB25-HW-XYKC-ZB01-0125AA.xlsx
48263 | 接续金具-跳线线夹,JYT-240/30 | 付 | 202503 | 470 | JB25-HW-XYKC-ZB01-0125AA.xlsx
48274 | 接续金具-跳线线夹,JYT-240/30 | 付 | 202503 | 446 | JB25-HW-XYKC-ZB01-0125AA.xlsx
48287 | 接续金具-跳线线夹,JYT-240/30 | 付 | 202503 | 413 | JB25-HW-XYKC-ZB01-0125AA.xlsx
47470 | 控制电缆,KVVP2,1.5,10,ZC,22 | 米 | 202503 | 200 | JB25-HW-XYKC-ZB01-0125AA.xlsx
47455 | 控制电缆,KVVP2,1.5,14,ZC,22 | 米 | 202503 | 350 | JB25-HW-XYKC-ZB01-0125AA.xlsx
47463 | 控制电缆,KVVP2,1.5,4,ZC,22 | 米 | 202503 | 390 | JB25-HW-XYKC-ZB01-0125AA.xlsx
47464 | 控制电缆,KVVP2,1.5,7,ZC,22 | 米 | 202503 | 1000 | JB25-HW-XYKC-ZB01-0125AA.xlsx
47458 | 控制电缆,KVVP2,2.5,10,ZC,22 | 米 | 202503 | 2100 | JB25-HW-XYKC-ZB01-0125AA.xlsx
47452 | 控制电缆,KVVP2,2.5,4,ZC,22 | 米 | 202503 | 570 | JB25-HW-XYKC-ZB01-0125AA.xlsx
47476 | 控制电缆,KVVP2,2.5,7,ZC,22 | 米 | 202503 | 18390 | JB25-HW-XYKC-ZB01-0125AA.xlsx
47459 | 控制电缆,KVVP2,4,10,ZC,22 | 米 | 202503 | 13100 | JB25-HW-XYKC-ZB01-0125AA.xlsx
47456 | 控制电缆,KVVP2,4,4,ZC,22 | 米 | 202503 | 1145 | JB25-HW-XYKC-ZB01-0125AA.xlsx
47451 | 控制电缆,KVVP2,4,7,ZC,22 | 米 | 202503 | 19330 | JB25-HW-XYKC-ZB01-0125AA.xlsx
47453 | 控制电缆,KVVP2,6,4,ZC,22 | 米 | 202503 | 392 | JB25-HW-XYKC-ZB01-0125AA.xlsx
54010 | 数字化电能表,0.2S/2级,三相四线,光纤+485 | 只 | 202503 | 8 | JB25-HW-ZB02-012505.xlsx
53894 | 数字程控交换系统,调度交换机,≤48,Q | 套 | 202503 | 1 | JB25-HW-ZB02-012505.xlsx
54463 | 数据设备网管 | 套 | 202503 | 1 | JB25-HW-ZB02-012505.xlsx
53889 | 数据采集终端,数据采集卡 | 套 | 202503 | 1000 | JB25-HW-ZB02-012505.xlsx
53921 | 无人机,定翼,小型,低海拔 | 架 | 202503 | 1 | JB25-HW-ZB02-012505.xlsx
53933 | 无人机,定翼,小型,低海拔 | 架 | 202503 | 2 | JB25-HW-ZB02-012505.xlsx
54231 | 无人机,定翼,小型,低海拔 | 架 | 202503 | 2 | JB25-HW-ZB02-012505.xlsx
53922 | 无人机,旋翼,小型,低海拔 | 架 | 202503 | 1 | JB25-HW-ZB02-012505.xlsx
53931 | 无人机,旋翼,小型,低海拔 | 架 | 202503 | 5 | JB25-HW-ZB02-012505.xlsx
53934 | 无人机,旋翼,小型,低海拔 | 架 | 202503 | 8 | JB25-HW-ZB02-012505.xlsx
54228 | 无人机,旋翼,小型,低海拔 | 架 | 202503 | 1 | JB25-HW-ZB02-012505.xlsx
54546 | 无人机,旋翼,小型,低海拔 | 架 | 202503 | 6 | JB25-HW-ZB02-012505.xlsx
54551 | 无人机,旋翼,小型,低海拔 | 架 | 202503 | 20 | JB25-HW-ZB02-012505.xlsx
53920 | 无人机,旋翼,小型,高海拔 | 架 | 202503 | 1 | JB25-HW-ZB02-012505.xlsx
54230 | 无人机,旋翼,小型,高海拔 | 架 | 202503 | 1 | JB25-HW-ZB02-012505.xlsx
54545 | 无人机,旋翼,小型,高海拔 | 架 | 202503 | 5 | JB25-HW-ZB02-012505.xlsx
53935 | 无线通信设备,2100M,数字 | 台 | 202503 | 10 | JB25-HW-ZB02-012505.xlsx
54345 | 时间同步装置,AC110,66,35kV | 套 | 202503 | 4 | JB25-HW-ZB02-012505.xlsx
54359 | 时间同步装置,AC110,66,35kV | 套 | 202503 | 5 | JB25-HW-ZB02-012505.xlsx
54363 | 时间同步装置,AC110,66,35kV | 套 | 202503 | 3 | JB25-HW-ZB02-012505.xlsx
54366 | 时间同步装置,AC110,66,35kV | 套 | 202503 | 10 | JB25-HW-ZB02-012505.xlsx
54357 | 时间同步装置,AC330,220kV | 套 | 202503 | 1 | JB25-HW-ZB02-012505.xlsx
54367 | 时间同步装置,AC330,220kV | 套 | 202503 | 1 | JB25-HW-ZB02-012505.xlsx
54364 | 时间同步装置,AC750,500kV | 套 | 202503 | 1 | JB25-HW-ZB02-012505.xlsx
47436 | 普通光缆,24芯,G.652,非金属阻燃光缆 | 千米 | 202503 | 2.15 | JB25-HW-XYKC-ZB01-0125AA.xlsx
47437 | 普通光缆,48芯,G.652,非金属阻燃光缆 | 千米 | 202503 | 0.5 | JB25-HW-XYKC-ZB01-0125AA.xlsx
47442 | 普通光缆,72芯,G.652,非金属阻燃光缆 | 千米 | 202503 | 1 | JB25-HW-XYKC-ZB01-0125AA.xlsx
47446 | 普通光缆,96芯,G.652,非金属阻燃光缆 | 千米 | 202503 | 10 | JB25-HW-XYKC-ZB01-0125AA.xlsx
54250 | 智能一体化电源系统,DC220V,300A | 套 | 202503 | 1 | JB25-HW-ZB02-012505.xlsx
54318 | 智能变电站变压器油中溶解气体在线监测装置,≥6 | 套 | 202503 | 3 | JB25-HW-ZB02-012505.xlsx
54322 | 智能变电站变压器油中溶解气体在线监测装置,≥6 | 套 | 202503 | 3 | JB25-HW-ZB02-012505.xlsx
54328 | 智能变电站变压器油中溶解气体在线监测装置,≥6 | 套 | 202503 | 4 | JB25-HW-ZB02-012505.xlsx
53836 | 智能变电站时间同步系统,AC750,500kV | 套 | 202503 | 1 | JB25-HW-ZB02-012505.xlsx
47720 | 智能变电站电能量采集终端 | 套 | 202503 | 2 | JB25-HW-XYKC-ZB01-0125AA.xlsx
54209 | 智能变电站辅助系统综合监控平台 | 套 | 202503 | 1 | JB25-HW-ZB02-012505.xlsx
54210 | 智能变电站辅助系统综合监控平台 | 套 | 202503 | 1 | JB25-HW-ZB02-012505.xlsx
54212 | 智能变电站辅助系统综合监控平台 | 套 | 202503 | 1 | JB25-HW-ZB02-012505.xlsx
54213 | 智能变电站辅助系统综合监控平台 | 套 | 202503 | 1 | JB25-HW-ZB02-012505.xlsx
54301 | 智能巡检控制系统,AC220kV | 套 | 202503 | 1 | JB25-HW-ZB02-012505.xlsx
54249 | 暖通系统 | 套 | 202503 | 1 | JB25-HW-ZB02-012505.xlsx
54203 | 机械性能试验设备,低应变检测 | 台 | 202503 | 1 | JB25-HW-ZB02-012505.xlsx
54202 | 机械性能试验设备,冲击试验 | 台 | 202503 | 1 | JB25-HW-ZB02-012505.xlsx
54196 | 机械性能试验设备,力学性能试验 | 台 | 202503 | 1 | JB25-HW-ZB02-012505.xlsx
54207 | 机械性能试验设备,力学性能试验 | 台 | 202503 | 1 | JB25-HW-ZB02-012505.xlsx
54195 | 机械性能试验设备,机械辅助试验 | 台 | 202503 | 1 | JB25-HW-ZB02-012505.xlsx
54204 | 机械性能试验设备,线材扭转试验 | 台 | 202503 | 1 | JB25-HW-ZB02-012505.xlsx
54194 | 机械性能试验设备,线缆结构检测 | 台 | 202503 | 1 | JB25-HW-ZB02-012505.xlsx
54205 | 机械性能试验设备,耐磨试验 | 台 | 202503 | 1 | JB25-HW-ZB02-012505.xlsx
54206 | 机械性能试验设备,防护等级试验设备 | 台 | 202503 | 1 | JB25-HW-ZB02-012505.xlsx
53119 | 柱上无功补偿成套装置,AC10kV,150kvar,50kvar,自动 | 套 | 202503 | 140 | JB25-HW-XYKC-ZB01-0125AA.xlsx
53120 | 柱上无功补偿成套装置,AC10kV,300kvar,50kvar,自动 | 套 | 202503 | 12 | JB25-HW-XYKC-ZB01-0125AA.xlsx
52680 | 水泥制品,卡盘,1000×300 | 块 | 202503 | 842 | JB25-HW-XYKC-ZB01-0125AA.xlsx
52730 | 水泥制品,卡盘,1000×300 | 块 | 202503 | 771 | JB25-HW-XYKC-ZB01-0125AA.xlsx
52780 | 水泥制品,卡盘,1000×300 | 块 | 202503 | 701 | JB25-HW-XYKC-ZB01-0125AA.xlsx
52830 | 水泥制品,卡盘,1000×300 | 块 | 202503 | 631 | JB25-HW-XYKC-ZB01-0125AA.xlsx
52880 | 水泥制品,卡盘,1000×300 | 块 | 202503 | 561 | JB25-HW-XYKC-ZB01-0125AA.xlsx
52691 | 水泥制品,卡盘,300×1200 | 块 | 202503 | 374 | JB25-HW-XYKC-ZB01-0125AA.xlsx
52742 | 水泥制品,卡盘,300×1200 | 块 | 202503 | 343 | JB25-HW-XYKC-ZB01-0125AA.xlsx
52792 | 水泥制品,卡盘,300×1200 | 块 | 202503 | 312 | JB25-HW-XYKC-ZB01-0125AA.xlsx
52841 | 水泥制品,卡盘,300×1200 | 块 | 202503 | 281 | JB25-HW-XYKC-ZB01-0125AA.xlsx
52891 | 水泥制品,卡盘,300×1200 | 块 | 202503 | 249 | JB25-HW-XYKC-ZB01-0125AA.xlsx
52710 | 水泥制品,卡盘,300×1400 | 块 | 202503 | 24 | JB25-HW-XYKC-ZB01-0125AA.xlsx
52761 | 水泥制品,卡盘,300×1400 | 块 | 202503 | 22 | JB25-HW-XYKC-ZB01-0125AA.xlsx
52812 | 水泥制品,卡盘,300×1400 | 块 | 202503 | 20 | JB25-HW-XYKC-ZB01-0125AA.xlsx
52861 | 水泥制品,卡盘,300×1400 | 块 | 202503 | 17 | JB25-HW-XYKC-ZB01-0125AA.xlsx
52911 | 水泥制品,卡盘,300×1400 | 块 | 202503 | 15 | JB25-HW-XYKC-ZB01-0125AA.xlsx
52686 | 水泥制品,卡盘,300×800 | 块 | 202503 | 859 | JB25-HW-XYKC-ZB01-0125AA.xlsx
52736 | 水泥制品,卡盘,300×800 | 块 | 202503 | 787 | JB25-HW-XYKC-ZB01-0125AA.xlsx
52786 | 水泥制品,卡盘,300×800 | 块 | 202503 | 716 | JB25-HW-XYKC-ZB01-0125AA.xlsx
52836 | 水泥制品,卡盘,300×800 | 块 | 202503 | 644 | JB25-HW-XYKC-ZB01-0125AA.xlsx
52886 | 水泥制品,卡盘,300×800 | 块 | 202503 | 572 | JB25-HW-XYKC-ZB01-0125AA.xlsx
52678 | 水泥制品,底盘,1000×1000 | 块 | 202503 | 85 | JB25-HW-XYKC-ZB01-0125AA.xlsx
52745 | 水泥制品,底盘,1000×1000 | 块 | 202503 | 975 | JB25-HW-XYKC-ZB01-0125AA.xlsx
52795 | 水泥制品,底盘,1000×1000 | 块 | 202503 | 886 | JB25-HW-XYKC-ZB01-0125AA.xlsx
52844 | 水泥制品,底盘,1000×1000 | 块 | 202503 | 798 | JB25-HW-XYKC-ZB01-0125AA.xlsx
52894 | 水泥制品,底盘,1000×1000 | 块 | 202503 | 709 | JB25-HW-XYKC-ZB01-0125AA.xlsx
52714 | 水泥制品,底盘,1200×1200 | 块 | 202503 | 96 | JB25-HW-XYKC-ZB01-0125AA.xlsx
52764 | 水泥制品,底盘,1200×1200 | 块 | 202503 | 88 | JB25-HW-XYKC-ZB01-0125AA.xlsx
52815 | 水泥制品,底盘,1200×1200 | 块 | 202503 | 80 | JB25-HW-XYKC-ZB01-0125AA.xlsx
52865 | 水泥制品,底盘,1200×1200 | 块 | 202503 | 72 | JB25-HW-XYKC-ZB01-0125AA.xlsx
52915 | 水泥制品,底盘,1200×1200 | 块 | 202503 | 64 | JB25-HW-XYKC-ZB01-0125AA.xlsx
52679 | 水泥制品,底盘,600×600 | 块 | 202503 | 420 | JB25-HW-XYKC-ZB01-0125AA.xlsx
52729 | 水泥制品,底盘,600×600 | 块 | 202503 | 384 | JB25-HW-XYKC-ZB01-0125AA.xlsx
52779 | 水泥制品,底盘,600×600 | 块 | 202503 | 349 | JB25-HW-XYKC-ZB01-0125AA.xlsx
52829 | 水泥制品,底盘,600×600 | 块 | 202503 | 314 | JB25-HW-XYKC-ZB01-0125AA.xlsx
52879 | 水泥制品,底盘,600×600 | 块 | 202503 | 280 | JB25-HW-XYKC-ZB01-0125AA.xlsx
52683 | 水泥制品,底盘,800×800 | 块 | 202503 | 2954 | JB25-HW-XYKC-ZB01-0125AA.xlsx
52728 | 水泥制品,底盘,800×800 | 块 | 202503 | 860 | JB25-HW-XYKC-ZB01-0125AA.xlsx
52783 | 水泥制品,底盘,800×800 | 块 | 202503 | 2462 | JB25-HW-XYKC-ZB01-0125AA.xlsx
52833 | 水泥制品,底盘,800×800 | 块 | 202503 | 2216 | JB25-HW-XYKC-ZB01-0125AA.xlsx
52883 | 水泥制品,底盘,800×800 | 块 | 202503 | 1969 | JB25-HW-XYKC-ZB01-0125AA.xlsx
52681 | 水泥制品,拉盘,400×800 | 块 | 202503 | 7670 | JB25-HW-XYKC-ZB01-0125AA.xlsx
52731 | 水泥制品,拉盘,400×800 | 块 | 202503 | 7030 | JB25-HW-XYKC-ZB01-0125AA.xlsx
52781 | 水泥制品,拉盘,400×800 | 块 | 202503 | 6391 | JB25-HW-XYKC-ZB01-0125AA.xlsx
52831 | 水泥制品,拉盘,400×800 | 块 | 202503 | 5752 | JB25-HW-XYKC-ZB01-0125AA.xlsx
52881 | 水泥制品,拉盘,400×800 | 块 | 202503 | 5113 | JB25-HW-XYKC-ZB01-0125AA.xlsx
52677 | 水泥制品,拉盘,500×1000 | 块 | 202503 | 731 | JB25-HW-XYKC-ZB01-0125AA.xlsx
52727 | 水泥制品,拉盘,500×1000 | 块 | 202503 | 670 | JB25-HW-XYKC-ZB01-0125AA.xlsx
52777 | 水泥制品,拉盘,500×1000 | 块 | 202503 | 609 | JB25-HW-XYKC-ZB01-0125AA.xlsx
52827 | 水泥制品,拉盘,500×1000 | 块 | 202503 | 548 | JB25-HW-XYKC-ZB01-0125AA.xlsx
52877 | 水泥制品,拉盘,500×1000 | 块 | 202503 | 486 | JB25-HW-XYKC-ZB01-0125AA.xlsx
52687 | 水泥制品,拉盘,600×1200 | 块 | 202503 | 252 | JB25-HW-XYKC-ZB01-0125AA.xlsx
52737 | 水泥制品,拉盘,600×1200 | 块 | 202503 | 230 | JB25-HW-XYKC-ZB01-0125AA.xlsx
52787 | 水泥制品,拉盘,600×1200 | 块 | 202503 | 209 | JB25-HW-XYKC-ZB01-0125AA.xlsx
52837 | 水泥制品,拉盘,600×1200 | 块 | 202503 | 188 | JB25-HW-XYKC-ZB01-0125AA.xlsx
52887 | 水泥制品,拉盘,600×1200 | 块 | 202503 | 168 | JB25-HW-XYKC-ZB01-0125AA.xlsx
52688 | 水泥制品,拉盘,700×1400 | 块 | 202503 | 2 | JB25-HW-XYKC-ZB01-0125AA.xlsx
52738 | 水泥制品,拉盘,700×1400 | 块 | 202503 | 2 | JB25-HW-XYKC-ZB01-0125AA.xlsx
52788 | 水泥制品,拉盘,700×1400 | 块 | 202503 | 2 | JB25-HW-XYKC-ZB01-0125AA.xlsx
52859 | 水泥制品,拉盘,700×1400 | 块 | 202503 | 1898 | JB25-HW-XYKC-ZB01-0125AA.xlsx
52909 | 水泥制品,拉盘,700×1400 | 块 | 202503 | 1687 | JB25-HW-XYKC-ZB01-0125AA.xlsx
52713 | 水泥制品,拉盘,800×1600 | 块 | 202503 | 173 | JB25-HW-XYKC-ZB01-0125AA.xlsx
52739 | 水泥制品,拉盘,800×1600 | 块 | 202503 | 159 | JB25-HW-XYKC-ZB01-0125AA.xlsx
52789 | 水泥制品,拉盘,800×1600 | 块 | 202503 | 144 | JB25-HW-XYKC-ZB01-0125AA.xlsx
52838 | 水泥制品,拉盘,800×1600 | 块 | 202503 | 130 | JB25-HW-XYKC-ZB01-0125AA.xlsx
52888 | 水泥制品,拉盘,800×1600 | 块 | 202503 | 116 | JB25-HW-XYKC-ZB01-0125AA.xlsx
52699 | 水泥制品,标志桩(砖),100×100×600 | 块 | 202503 | 137 | JB25-HW-XYKC-ZB01-0125AA.xlsx
52750 | 水泥制品,标志桩(砖),100×100×600 | 块 | 202503 | 125 | JB25-HW-XYKC-ZB01-0125AA.xlsx
52800 | 水泥制品,标志桩(砖),100×100×600 | 块 | 202503 | 114 | JB25-HW-XYKC-ZB01-0125AA.xlsx
52849 | 水泥制品,标志桩(砖),100×100×600 | 块 | 202503 | 103 | JB25-HW-XYKC-ZB01-0125AA.xlsx
52899 | 水泥制品,标志桩(砖),100×100×600 | 块 | 202503 | 91 | JB25-HW-XYKC-ZB01-0125AA.xlsx
54232 | 油介损测试仪 | 台 | 202503 | 1 | JB25-HW-ZB02-012505.xlsx
54234 | 油耐压测试仪 | 台 | 202503 | 1 | JB25-HW-ZB02-012505.xlsx
54260 | 注油机 | 台 | 202503 | 1 | JB25-HW-ZB02-012505.xlsx
54237 | 测厚仪 | 台 | 202503 | 1 | JB25-HW-ZB02-012505.xlsx
53969 | 火灾报警系统 | 套 | 202503 | 14 | JB25-HW-ZB02-012505.xlsx
54038 | 特高强度钢芯高强度耐热铝合金绞线,JLHN58K-1600,1600 | 吨 | 202503 | 3.58 | JB25-HW-ZB02-012505.xlsx
54578 | 环境监控系统 | 套 | 202503 | 1 | JB25-HW-ZB02-012505.xlsx
54609 | 生产管理系统 | 套 | 202503 | 1 | JB25-HW-ZB02-012505.xlsx
54612 | 生产管理系统 | 套 | 202503 | 1 | JB25-HW-ZB02-012505.xlsx
54613 | 生产管理系统 | 套 | 202503 | 1 | JB25-HW-ZB02-012505.xlsx
54614 | 生产管理系统 | 套 | 202503 | 1 | JB25-HW-ZB02-012505.xlsx
54615 | 生产管理系统 | 套 | 202503 | 1 | JB25-HW-ZB02-012505.xlsx
54617 | 生产管理系统 | 套 | 202503 | 1 | JB25-HW-ZB02-012505.xlsx
54619 | 生产管理系统 | 套 | 202503 | 1 | JB25-HW-ZB02-012505.xlsx
54620 | 生产管理系统 | 套 | 202503 | 1 | JB25-HW-ZB02-012505.xlsx
54621 | 生产管理系统 | 套 | 202503 | 1 | JB25-HW-ZB02-012505.xlsx
54622 | 生产管理系统 | 套 | 202503 | 1 | JB25-HW-ZB02-012505.xlsx
54623 | 生产管理系统 | 套 | 202503 | 1 | JB25-HW-ZB02-012505.xlsx
54624 | 生产管理系统 | 套 | 202503 | 1 | JB25-HW-ZB02-012505.xlsx
54625 | 生产管理系统 | 套 | 202503 | 1 | JB25-HW-ZB02-012505.xlsx
54626 | 生产管理系统 | 套 | 202503 | 1 | JB25-HW-ZB02-012505.xlsx
54627 | 生产管理系统 | 套 | 202503 | 1 | JB25-HW-ZB02-012505.xlsx
54628 | 生产管理系统 | 套 | 202503 | 1 | JB25-HW-ZB02-012505.xlsx
54629 | 生产管理系统 | 套 | 202503 | 1 | JB25-HW-ZB02-012505.xlsx
54630 | 生产管理系统 | 套 | 202503 | 1 | JB25-HW-ZB02-012505.xlsx
54631 | 生产管理系统 | 套 | 202503 | 1 | JB25-HW-ZB02-012505.xlsx
54632 | 生产管理系统 | 套 | 202503 | 1 | JB25-HW-ZB02-012505.xlsx
54633 | 生产管理系统 | 套 | 202503 | 1 | JB25-HW-ZB02-012505.xlsx
54634 | 生产管理系统 | 套 | 202503 | 1 | JB25-HW-ZB02-012505.xlsx
54635 | 生产管理系统 | 套 | 202503 | 1 | JB25-HW-ZB02-012505.xlsx
54636 | 生产管理系统 | 套 | 202503 | 1 | JB25-HW-ZB02-012505.xlsx
54637 | 生产管理系统 | 套 | 202503 | 1 | JB25-HW-ZB02-012505.xlsx
54638 | 生产管理系统 | 套 | 202503 | 1 | JB25-HW-ZB02-012505.xlsx
54639 | 生产管理系统 | 套 | 202503 | 1 | JB25-HW-ZB02-012505.xlsx
54640 | 生产管理系统 | 套 | 202503 | 1 | JB25-HW-ZB02-012505.xlsx
54641 | 生产管理系统 | 套 | 202503 | 1 | JB25-HW-ZB02-012505.xlsx
54642 | 生产管理系统 | 套 | 202503 | 1 | JB25-HW-ZB02-012505.xlsx
54643 | 生产管理系统 | 套 | 202503 | 1 | JB25-HW-ZB02-012505.xlsx
54644 | 生产管理系统 | 套 | 202503 | 8 | JB25-HW-ZB02-012505.xlsx
54645 | 生产管理系统 | 套 | 202503 | 1 | JB25-HW-ZB02-012505.xlsx
54343 | 电力专用作业车,载货汽车,通用,工器具试验 | 辆 | 202503 | 1 | JB25-HW-ZB02-012505.xlsx
54186 | 电力营销仿真培训系统 | 套 | 202503 | 1 | JB25-HW-ZB02-012505.xlsx
54188 | 电力营销仿真培训系统 | 套 | 202503 | 1 | JB25-HW-ZB02-012505.xlsx
54192 | 电力营销仿真培训系统 | 套 | 202503 | 1 | JB25-HW-ZB02-012505.xlsx
54193 | 电力营销仿真培训系统 | 套 | 202503 | 1 | JB25-HW-ZB02-012505.xlsx
54184 | 电化学工作站 | 台 | 202503 | 1 | JB25-HW-ZB02-012505.xlsx
54185 | 电化学工作站 | 台 | 202503 | 1 | JB25-HW-ZB02-012505.xlsx
53937 | 电压在线监测装置,AC10kV | 套 | 202503 | 46 | JB25-HW-ZB02-012505.xlsx
53938 | 电压监测仪 | 台 | 202503 | 20 | JB25-HW-ZB02-012505.xlsx
53952 | 电压调节型无功自动补偿装置,AC10kV,3000,12%,3000 | 套 | 202503 | 2 | JB25-HW-ZB02-012505.xlsx
53856 | 电梯,500kg,客梯 | 台 | 202503 | 1 | JB25-HW-ZB02-012505.xlsx
54530 | 电气性能试验设备,GIS耐压及局放试验 | 台 | 202503 | 1 | JB25-HW-ZB02-012505.xlsx
54518 | 电气性能试验设备,交直流耐压局放试验装置 | 台 | 202503 | 1 | JB25-HW-ZB02-012505.xlsx
54534 | 电气性能试验设备,交直流耐压局放试验装置 | 台 | 202503 | 1 | JB25-HW-ZB02-012505.xlsx
54516 | 电气性能试验设备,冲击电压试验及测量装置 | 台 | 202503 | 1 | JB25-HW-ZB02-012505.xlsx
54521 | 电气性能试验设备,变压器耐压及局放试验 | 台 | 202503 | 1 | JB25-HW-ZB02-012505.xlsx
54519 | 电气性能试验设备,开关柜耐压及局放试验 | 台 | 202503 | 1 | JB25-HW-ZB02-012505.xlsx
54527 | 电气性能试验设备,电气辅助试验 | 台 | 202503 | 1 | JB25-HW-ZB02-012505.xlsx
54533 | 电气性能试验设备,电气辅助试验 | 台 | 202503 | 1 | JB25-HW-ZB02-012505.xlsx
54537 | 电气性能试验设备,电气辅助试验 | 台 | 202503 | 1 | JB25-HW-ZB02-012505.xlsx
54514 | 电气性能试验设备,电缆质量检测装置 | 台 | 202503 | 1 | JB25-HW-ZB02-012505.xlsx
54528 | 电气性能试验设备,电网数模仿真平台 | 台 | 202503 | 1 | JB25-HW-ZB02-012505.xlsx
54529 | 电气性能试验设备,电网数模仿真平台 | 台 | 202503 | 1 | JB25-HW-ZB02-012505.xlsx
54535 | 电气性能试验设备,电网数模仿真平台 | 台 | 202503 | 1 | JB25-HW-ZB02-012505.xlsx
54526 | 电气性能试验设备,短路电流试验 | 台 | 202503 | 1 | JB25-HW-ZB02-012505.xlsx
54513 | 电气性能试验设备,绝缘材料检测平台 | 台 | 202503 | 1 | JB25-HW-ZB02-012505.xlsx
54536 | 电气性能试验设备,绝缘材料检测平台 | 台 | 202503 | 1 | JB25-HW-ZB02-012505.xlsx
54517 | 电气性能试验设备,脉冲电流影响试验 | 台 | 202503 | 1 | JB25-HW-ZB02-012505.xlsx
54531 | 电气性能试验设备,计量检测试验设备 | 台 | 202503 | 1 | JB25-HW-ZB02-012505.xlsx
54532 | 电气性能试验设备,计量检测试验设备 | 台 | 202503 | 1 | JB25-HW-ZB02-012505.xlsx
54522 | 电气性能试验设备,高压直流发生器 | 台 | 202503 | 1 | JB25-HW-ZB02-012505.xlsx
47387 | 电缆保护管,CPVC,φ100 | 米 | 202503 | 8433.12 | JB25-HW-XYKC-ZB01-0125AA.xlsx
47408 | 电缆保护管,CPVC,φ100 | 米 | 202503 | 39503.52 | JB25-HW-XYKC-ZB01-0125AA.xlsx
47388 | 电缆保护管,CPVC,φ175 | 米 | 202503 | 675.6 | JB25-HW-XYKC-ZB01-0125AA.xlsx
47403 | 电缆保护管,CPVC,φ175 | 米 | 202503 | 450.4 | JB25-HW-XYKC-ZB01-0125AA.xlsx
47385 | 电缆保护管,CPVC,φ200 | 米 | 202503 | 51.84 | JB25-HW-XYKC-ZB01-0125AA.xlsx
47405 | 电缆保护管,CPVC,φ200 | 米 | 202503 | 1999.6 | JB25-HW-XYKC-ZB01-0125AA.xlsx
47384 | 电缆保护管,CPVC,φ50 | 米 | 202503 | 43262.16 | JB25-HW-XYKC-ZB01-0125AA.xlsx
47402 | 电缆保护管,CPVC,φ50 | 米 | 202503 | 4970.4 | JB25-HW-XYKC-ZB01-0125AA.xlsx
52927 | 电缆保护管,MPP,φ100 | 米 | 202503 | 60.454 | JB25-HW-XYKC-ZB01-0125AA.xlsx
52943 | 电缆保护管,MPP,φ100 | 米 | 202503 | 4315.336 | JB25-HW-XYKC-ZB01-0125AA.xlsx
52959 | 电缆保护管,MPP,φ100 | 米 | 202503 | 21329.09 | JB25-HW-XYKC-ZB01-0125AA.xlsx
52975 | 电缆保护管,MPP,φ100 | 米 | 202503 | 4048.408 | JB25-HW-XYKC-ZB01-0125AA.xlsx
52991 | 电缆保护管,MPP,φ100 | 米 | 202503 | 53.2 | JB25-HW-XYKC-ZB01-0125AA.xlsx
53007 | 电缆保护管,MPP,φ100 | 米 | 202503 | 51.386 | JB25-HW-XYKC-ZB01-0125AA.xlsx
53023 | 电缆保护管,MPP,φ100 | 米 | 202503 | 49.573 | JB25-HW-XYKC-ZB01-0125AA.xlsx
53039 | 电缆保护管,MPP,φ100 | 米 | 202503 | 47.759 | JB25-HW-XYKC-ZB01-0125AA.xlsx
53056 | 电缆保护管,MPP,φ100 | 米 | 202503 | 5126.048 | JB25-HW-XYKC-ZB01-0125AA.xlsx
53072 | 电缆保护管,MPP,φ100 | 米 | 202503 | 4923.704 | JB25-HW-XYKC-ZB01-0125AA.xlsx
53088 | 电缆保护管,MPP,φ100 | 米 | 202503 | 4653.912 | JB25-HW-XYKC-ZB01-0125AA.xlsx
53104 | 电缆保护管,MPP,φ100 | 米 | 202503 | 4451.568 | JB25-HW-XYKC-ZB01-0125AA.xlsx
52931 | 电缆保护管,MPP,φ150 | 米 | 202503 | 31.155 | JB25-HW-XYKC-ZB01-0125AA.xlsx
52950 | 电缆保护管,MPP,φ150 | 米 | 202503 | 53.932 | JB25-HW-XYKC-ZB01-0125AA.xlsx
52961 | 电缆保护管,MPP,φ150 | 米 | 202503 | 52.264 | JB25-HW-XYKC-ZB01-0125AA.xlsx
52980 | 电缆保护管,MPP,φ150 | 米 | 202503 | 9515.943 | JB25-HW-XYKC-ZB01-0125AA.xlsx
52995 | 电缆保护管,MPP,φ150 | 米 | 202503 | 9202.23 | JB25-HW-XYKC-ZB01-0125AA.xlsx
53011 | 电缆保护管,MPP,φ150 | 米 | 202503 | 8888.518 | JB25-HW-XYKC-ZB01-0125AA.xlsx
53027 | 电缆保护管,MPP,φ150 | 米 | 202503 | 8574.806 | JB25-HW-XYKC-ZB01-0125AA.xlsx
53043 | 电缆保护管,MPP,φ150 | 米 | 202503 | 8261.093 | JB25-HW-XYKC-ZB01-0125AA.xlsx
53060 | 电缆保护管,MPP,φ150 | 米 | 202503 | 7947.381 | JB25-HW-XYKC-ZB01-0125AA.xlsx
53076 | 电缆保护管,MPP,φ150 | 米 | 202503 | 7633.668 | JB25-HW-XYKC-ZB01-0125AA.xlsx
53092 | 电缆保护管,MPP,φ150 | 米 | 202503 | 7215.385 | JB25-HW-XYKC-ZB01-0125AA.xlsx
53108 | 电缆保护管,MPP,φ150 | 米 | 202503 | 6901.173 | JB25-HW-XYKC-ZB01-0125AA.xlsx
52933 | 电缆保护管,MPP,φ175 | 米 | 202503 | 16.48 | JB25-HW-XYKC-ZB01-0125AA.xlsx
52949 | 电缆保护管,MPP,φ175 | 米 | 202503 | 15.986 | JB25-HW-XYKC-ZB01-0125AA.xlsx
52960 | 电缆保护管,MPP,φ175 | 米 | 202503 | 722.954 | JB25-HW-XYKC-ZB01-0125AA.xlsx
52979 | 电缆保护管,MPP,φ175 | 米 | 202503 | 14.997 | JB25-HW-XYKC-ZB01-0125AA.xlsx
52997 | 电缆保护管,MPP,φ175 | 米 | 202503 | 14.502 | JB25-HW-XYKC-ZB01-0125AA.xlsx
53013 | 电缆保护管,MPP,φ175 | 米 | 202503 | 14.008 | JB25-HW-XYKC-ZB01-0125AA.xlsx
53029 | 电缆保护管,MPP,φ175 | 米 | 202503 | 13.514 | JB25-HW-XYKC-ZB01-0125AA.xlsx
53045 | 电缆保护管,MPP,φ175 | 米 | 202503 | 13.019 | JB25-HW-XYKC-ZB01-0125AA.xlsx
53055 | 电缆保护管,MPP,φ175 | 米 | 202503 | 584.516 | JB25-HW-XYKC-ZB01-0125AA.xlsx
53071 | 电缆保护管,MPP,φ175 | 米 | 202503 | 561.443 | JB25-HW-XYKC-ZB01-0125AA.xlsx
53087 | 电缆保护管,MPP,φ175 | 米 | 202503 | 530.679 | JB25-HW-XYKC-ZB01-0125AA.xlsx
53103 | 电缆保护管,MPP,φ175 | 米 | 202503 | 507.606 | JB25-HW-XYKC-ZB01-0125AA.xlsx
52932 | 电缆保护管,MPP,φ200 | 米 | 202503 | 9543.96 | JB25-HW-XYKC-ZB01-0125AA.xlsx
52946 | 电缆保护管,MPP,φ200 | 米 | 202503 | 5760.985 | JB25-HW-XYKC-ZB01-0125AA.xlsx
52966 | 电缆保护管,MPP,φ200 | 米 | 202503 | 5582.81 | JB25-HW-XYKC-ZB01-0125AA.xlsx
52977 | 电缆保护管,MPP,φ200 | 米 | 202503 | 15636.257 | JB25-HW-XYKC-ZB01-0125AA.xlsx
52992 | 电缆保护管,MPP,φ200 | 米 | 202503 | 15120.776 | JB25-HW-XYKC-ZB01-0125AA.xlsx
53009 | 电缆保护管,MPP,φ200 | 米 | 202503 | 6977.004 | JB25-HW-XYKC-ZB01-0125AA.xlsx
53025 | 电缆保护管,MPP,φ200 | 米 | 202503 | 6730.757 | JB25-HW-XYKC-ZB01-0125AA.xlsx
53041 | 电缆保护管,MPP,φ200 | 米 | 202503 | 6484.51 | JB25-HW-XYKC-ZB01-0125AA.xlsx
53057 | 电缆保护管,MPP,φ200 | 米 | 202503 | 13058.852 | JB25-HW-XYKC-ZB01-0125AA.xlsx
53073 | 电缆保护管,MPP,φ200 | 米 | 202503 | 12543.371 | JB25-HW-XYKC-ZB01-0125AA.xlsx
53089 | 电缆保护管,MPP,φ200 | 米 | 202503 | 11856.063 | JB25-HW-XYKC-ZB01-0125AA.xlsx
53105 | 电缆保护管,MPP,φ200 | 米 | 202503 | 11340.582 | JB25-HW-XYKC-ZB01-0125AA.xlsx
47807 | 电缆保护管,UPVC,φ32 | 米 | 202503 | 7948 | JB25-HW-XYKC-ZB01-0125AA.xlsx
53713 | 电缆分支箱,AC400V,塑壳断路器,七路,400A | 只 | 202503 | 37 | JB25-HW-XYKC-ZB01-0125AA.xlsx
53732 | 电缆分支箱,AC400V,塑壳断路器,七路,400A | 只 | 202503 | 1 | JB25-HW-XYKC-ZB01-0125AA.xlsx
53754 | 电缆分支箱,AC400V,塑壳断路器,七路,400A | 只 | 202503 | 30 | JB25-HW-XYKC-ZB01-0125AA.xlsx
53772 | 电缆分支箱,AC400V,塑壳断路器,七路,400A | 只 | 202503 | 1 | JB25-HW-XYKC-ZB01-0125AA.xlsx
53788 | 电缆分支箱,AC400V,塑壳断路器,七路,400A | 只 | 202503 | 1 | JB25-HW-XYKC-ZB01-0125AA.xlsx
53718 | 电缆分支箱,AC400V,塑壳断路器,七路,630A | 只 | 202503 | 200 | JB25-HW-XYKC-ZB01-0125AA.xlsx
53734 | 电缆分支箱,AC400V,塑壳断路器,七路,630A | 只 | 202503 | 184 | JB25-HW-XYKC-ZB01-0125AA.xlsx
53752 | 电缆分支箱,AC400V,塑壳断路器,七路,630A | 只 | 202503 | 14 | JB25-HW-XYKC-ZB01-0125AA.xlsx
53773 | 电缆分支箱,AC400V,塑壳断路器,七路,630A | 只 | 202503 | 13 | JB25-HW-XYKC-ZB01-0125AA.xlsx
53789 | 电缆分支箱,AC400V,塑壳断路器,七路,630A | 只 | 202503 | 134 | JB25-HW-XYKC-ZB01-0125AA.xlsx
53712 | 电缆分支箱,AC400V,塑壳断路器,五路,400A | 只 | 202503 | 19 | JB25-HW-XYKC-ZB01-0125AA.xlsx
53736 | 电缆分支箱,AC400V,塑壳断路器,五路,400A | 只 | 202503 | 7 | JB25-HW-XYKC-ZB01-0125AA.xlsx
53759 | 电缆分支箱,AC400V,塑壳断路器,五路,400A | 只 | 202503 | 7 | JB25-HW-XYKC-ZB01-0125AA.xlsx
53770 | 电缆分支箱,AC400V,塑壳断路器,五路,400A | 只 | 202503 | 14 | JB25-HW-XYKC-ZB01-0125AA.xlsx
53791 | 电缆分支箱,AC400V,塑壳断路器,五路,400A | 只 | 202503 | 5 | JB25-HW-XYKC-ZB01-0125AA.xlsx
53717 | 电缆分支箱,AC400V,塑壳断路器,五路,630A | 只 | 202503 | 55 | JB25-HW-XYKC-ZB01-0125AA.xlsx
53735 | 电缆分支箱,AC400V,塑壳断路器,五路,630A | 只 | 202503 | 15 | JB25-HW-XYKC-ZB01-0125AA.xlsx
53760 | 电缆分支箱,AC400V,塑壳断路器,五路,630A | 只 | 202503 | 46 | JB25-HW-XYKC-ZB01-0125AA.xlsx
53776 | 电缆分支箱,AC400V,塑壳断路器,五路,630A | 只 | 202503 | 12 | JB25-HW-XYKC-ZB01-0125AA.xlsx
53790 | 电缆分支箱,AC400V,塑壳断路器,五路,630A | 只 | 202503 | 11 | JB25-HW-XYKC-ZB01-0125AA.xlsx
53715 | 电缆分支箱,AC400V,塑壳断路器,四路,400A | 只 | 202503 | 2 | JB25-HW-XYKC-ZB01-0125AA.xlsx
53740 | 电缆分支箱,AC400V,塑壳断路器,四路,400A | 只 | 202503 | 1 | JB25-HW-XYKC-ZB01-0125AA.xlsx
53755 | 电缆分支箱,AC400V,塑壳断路器,四路,400A | 只 | 202503 | 6 | JB25-HW-XYKC-ZB01-0125AA.xlsx
53771 | 电缆分支箱,AC400V,塑壳断路器,四路,400A | 只 | 202503 | 1 | JB25-HW-XYKC-ZB01-0125AA.xlsx
53795 | 电缆分支箱,AC400V,塑壳断路器,四路,400A | 只 | 202503 | 7 | JB25-HW-XYKC-ZB01-0125AA.xlsx
53928 | 电缆切割机,35kV以下电缆 | 台 | 202503 | 1 | JB25-HW-ZB02-012505.xlsx
53930 | 电缆剥除器,半导电层 | 套 | 202503 | 1 | JB25-HW-ZB02-012505.xlsx
47488 | 电缆接线端子,铜镀锡,120mm2,单孔 | 只 | 202503 | 5797 | JB25-HW-XYKC-ZB01-0125AA.xlsx
47531 | 电缆接线端子,铜镀锡,120mm2,单孔 | 只 | 202503 | 3147 | JB25-HW-XYKC-ZB01-0125AA.xlsx
47575 | 电缆接线端子,铜镀锡,120mm2,单孔 | 只 | 202503 | 2627 | JB25-HW-XYKC-ZB01-0125AA.xlsx
47496 | 电缆接线端子,铜镀锡,150mm2,双孔 | 只 | 202503 | 848 | JB25-HW-XYKC-ZB01-0125AA.xlsx
47540 | 电缆接线端子,铜镀锡,150mm2,双孔 | 只 | 202503 | 725 | JB25-HW-XYKC-ZB01-0125AA.xlsx
47584 | 电缆接线端子,铜镀锡,150mm2,双孔 | 只 | 202503 | 605 | JB25-HW-XYKC-ZB01-0125AA.xlsx
47490 | 电缆接线端子,铜镀锡,185mm2,双孔 | 只 | 202503 | 67 | JB25-HW-XYKC-ZB01-0125AA.xlsx
47534 | 电缆接线端子,铜镀锡,185mm2,双孔 | 只 | 202503 | 58 | JB25-HW-XYKC-ZB01-0125AA.xlsx
47578 | 电缆接线端子,铜镀锡,185mm2,双孔 | 只 | 202503 | 48 | JB25-HW-XYKC-ZB01-0125AA.xlsx
47499 | 电缆接线端子,铜镀锡,240mm2,双孔 | 只 | 202503 | 11886 | JB25-HW-XYKC-ZB01-0125AA.xlsx
47543 | 电缆接线端子,铜镀锡,240mm2,双孔 | 只 | 202503 | 10175 | JB25-HW-XYKC-ZB01-0125AA.xlsx
47587 | 电缆接线端子,铜镀锡,240mm2,双孔 | 只 | 202503 | 8495 | JB25-HW-XYKC-ZB01-0125AA.xlsx
47489 | 电缆接线端子,铜镀锡,300mm2,双孔 | 只 | 202503 | 309 | JB25-HW-XYKC-ZB01-0125AA.xlsx
47533 | 电缆接线端子,铜镀锡,300mm2,双孔 | 只 | 202503 | 264 | JB25-HW-XYKC-ZB01-0125AA.xlsx
47577 | 电缆接线端子,铜镀锡,300mm2,双孔 | 只 | 202503 | 221 | JB25-HW-XYKC-ZB01-0125AA.xlsx
47492 | 电缆接线端子,铜镀锡,35mm2,单孔 | 只 | 202503 | 32252 | JB25-HW-XYKC-ZB01-0125AA.xlsx
47536 | 电缆接线端子,铜镀锡,35mm2,单孔 | 只 | 202503 | 27609 | JB25-HW-XYKC-ZB01-0125AA.xlsx
47580 | 电缆接线端子,铜镀锡,35mm2,单孔 | 只 | 202503 | 23048 | JB25-HW-XYKC-ZB01-0125AA.xlsx
47491 | 电缆接线端子,铜镀锡,400mm2,双孔 | 只 | 202503 | 21 | JB25-HW-XYKC-ZB01-0125AA.xlsx
47535 | 电缆接线端子,铜镀锡,400mm2,双孔 | 只 | 202503 | 18 | JB25-HW-XYKC-ZB01-0125AA.xlsx
47579 | 电缆接线端子,铜镀锡,400mm2,双孔 | 只 | 202503 | 15 | JB25-HW-XYKC-ZB01-0125AA.xlsx
47495 | 电缆接线端子,铜镀锡,50mm2,单孔 | 只 | 202503 | 4802 | JB25-HW-XYKC-ZB01-0125AA.xlsx
47539 | 电缆接线端子,铜镀锡,50mm2,单孔 | 只 | 202503 | 4111 | JB25-HW-XYKC-ZB01-0125AA.xlsx
47573 | 电缆接线端子,铜镀锡,50mm2,单孔 | 只 | 202503 | 5272 | JB25-HW-XYKC-ZB01-0125AA.xlsx
47486 | 电缆接线端子,铜镀锡,70mm2,单孔 | 只 | 202503 | 13928 | JB25-HW-XYKC-ZB01-0125AA.xlsx
47529 | 电缆接线端子,铜镀锡,70mm2,单孔 | 只 | 202503 | 4871 | JB25-HW-XYKC-ZB01-0125AA.xlsx
47572 | 电缆接线端子,铜镀锡,70mm2,单孔 | 只 | 202503 | 2542 | JB25-HW-XYKC-ZB01-0125AA.xlsx
47498 | 电缆接线端子,铜镀锡,95mm2,单孔 | 只 | 202503 | 212 | JB25-HW-XYKC-ZB01-0125AA.xlsx
47542 | 电缆接线端子,铜镀锡,95mm2,单孔 | 只 | 202503 | 181 | JB25-HW-XYKC-ZB01-0125AA.xlsx
47586 | 电缆接线端子,铜镀锡,95mm2,单孔 | 只 | 202503 | 152 | JB25-HW-XYKC-ZB01-0125AA.xlsx
53955 | 电缆故障探测仪,拓展型,具备开路高低阻、闪络、护层故障探测及路径、定位、识别功能 | 台 | 202503 | 1 | JB25-HW-ZB02-012505.xlsx
54331 | 电网仿真分析数据平台 | 台 | 202503 | 1 | JB25-HW-ZB02-012505.xlsx
54332 | 电网仿真分析数据平台 | 台 | 202503 | 1 | JB25-HW-ZB02-012505.xlsx
54333 | 电网仿真分析数据平台 | 台 | 202503 | 1 | JB25-HW-ZB02-012505.xlsx
54334 | 电网仿真分析数据平台 | 台 | 202503 | 1 | JB25-HW-ZB02-012505.xlsx
54335 | 电网仿真分析数据平台 | 台 | 202503 | 1 | JB25-HW-ZB02-012505.xlsx
54336 | 电网仿真分析数据平台 | 台 | 202503 | 1 | JB25-HW-ZB02-012505.xlsx
54337 | 电网仿真分析数据平台 | 台 | 202503 | 1 | JB25-HW-ZB02-012505.xlsx
54338 | 电网仿真分析数据平台 | 台 | 202503 | 1 | JB25-HW-ZB02-012505.xlsx
54339 | 电网仿真分析数据平台 | 台 | 202503 | 1 | JB25-HW-ZB02-012505.xlsx
54340 | 电网仿真分析数据平台 | 台 | 202503 | 1 | JB25-HW-ZB02-012505.xlsx
54341 | 电网仿真分析数据平台 | 台 | 202503 | 1 | JB25-HW-ZB02-012505.xlsx
53862 | 电能表屏 | 面 | 202503 | 4 | JB25-HW-ZB02-012505.xlsx
54560 | 电能表检测设备,智能电能表型式检测设备,三相 | 只 | 202503 | 1 | JB25-HW-ZB02-012505.xlsx
54554 | 电能表检测设备,现场接线模拟检查装置,三相 | 只 | 202503 | 1 | JB25-HW-ZB02-012505.xlsx
54555 | 电能表检测设备,电能表走字试验装置,三相 | 只 | 202503 | 1 | JB25-HW-ZB02-012505.xlsx
54556 | 电能表检测设备,电能表走字试验装置,三相 | 只 | 202503 | 1 | JB25-HW-ZB02-012505.xlsx
54558 | 电能表检测设备,电能表走字试验装置,三相 | 只 | 202503 | 1 | JB25-HW-ZB02-012505.xlsx
54561 | 电能表检测设备,电能表走字试验装置,三相 | 只 | 202503 | 1 | JB25-HW-ZB02-012505.xlsx
54557 | 电能表检测设备,电能表通信协议检测装置,三相 | 只 | 202503 | 1 | JB25-HW-ZB02-012505.xlsx
48616 | 电能计量箱,三相,1,SMC,100A,悬挂式 | 只 | 202503 | 9 | JB25-HW-XYKC-ZB01-0125AA.xlsx
48758 | 电能计量箱,三相,1,SMC,100A,悬挂式 | 只 | 202503 | 9 | JB25-HW-XYKC-ZB01-0125AA.xlsx
48900 | 电能计量箱,三相,1,SMC,100A,悬挂式 | 只 | 202503 | 9 | JB25-HW-XYKC-ZB01-0125AA.xlsx
49042 | 电能计量箱,三相,1,SMC,100A,悬挂式 | 只 | 202503 | 9 | JB25-HW-XYKC-ZB01-0125AA.xlsx
49184 | 电能计量箱,三相,1,SMC,100A,悬挂式 | 只 | 202503 | 9 | JB25-HW-XYKC-ZB01-0125AA.xlsx
49326 | 电能计量箱,三相,1,SMC,100A,悬挂式 | 只 | 202503 | 9 | JB25-HW-XYKC-ZB01-0125AA.xlsx
49466 | 电能计量箱,三相,1,SMC,100A,悬挂式 | 只 | 202503 | 9 | JB25-HW-XYKC-ZB01-0125AA.xlsx
49605 | 电能计量箱,三相,1,SMC,100A,悬挂式 | 只 | 202503 | 2 | JB25-HW-XYKC-ZB01-0125AA.xlsx
49744 | 电能计量箱,三相,1,SMC,100A,悬挂式 | 只 | 202503 | 281 | JB25-HW-XYKC-ZB01-0125AA.xlsx
49883 | 电能计量箱,三相,1,SMC,100A,悬挂式 | 只 | 202503 | 277 | JB25-HW-XYKC-ZB01-0125AA.xlsx
50017 | 电能计量箱,三相,1,SMC,100A,悬挂式 | 只 | 202503 | 271 | JB25-HW-XYKC-ZB01-0125AA.xlsx
50152 | 电能计量箱,三相,1,SMC,100A,悬挂式 | 只 | 202503 | 267 | JB25-HW-XYKC-ZB01-0125AA.xlsx
50287 | 电能计量箱,三相,1,SMC,100A,悬挂式 | 只 | 202503 | 265 | JB25-HW-XYKC-ZB01-0125AA.xlsx
50421 | 电能计量箱,三相,1,SMC,100A,悬挂式 | 只 | 202503 | 261 | JB25-HW-XYKC-ZB01-0125AA.xlsx
50555 | 电能计量箱,三相,1,SMC,100A,悬挂式 | 只 | 202503 | 256 | JB25-HW-XYKC-ZB01-0125AA.xlsx
50688 | 电能计量箱,三相,1,SMC,100A,悬挂式 | 只 | 202503 | 254 | JB25-HW-XYKC-ZB01-0125AA.xlsx
50820 | 电能计量箱,三相,1,SMC,100A,悬挂式 | 只 | 202503 | 250 | JB25-HW-XYKC-ZB01-0125AA.xlsx
50956 | 电能计量箱,三相,1,SMC,100A,悬挂式 | 只 | 202503 | 7 | JB25-HW-XYKC-ZB01-0125AA.xlsx
51089 | 电能计量箱,三相,1,SMC,100A,悬挂式 | 只 | 202503 | 73 | JB25-HW-XYKC-ZB01-0125AA.xlsx
51222 | 电能计量箱,三相,1,SMC,100A,悬挂式 | 只 | 202503 | 71 | JB25-HW-XYKC-ZB01-0125AA.xlsx
51350 | 电能计量箱,三相,1,SMC,100A,悬挂式 | 只 | 202503 | 4 | JB25-HW-XYKC-ZB01-0125AA.xlsx
51477 | 电能计量箱,三相,1,SMC,100A,悬挂式 | 只 | 202503 | 3 | JB25-HW-XYKC-ZB01-0125AA.xlsx
51608 | 电能计量箱,三相,1,SMC,100A,悬挂式 | 只 | 202503 | 2 | JB25-HW-XYKC-ZB01-0125AA.xlsx
51733 | 电能计量箱,三相,1,SMC,100A,悬挂式 | 只 | 202503 | 3 | JB25-HW-XYKC-ZB01-0125AA.xlsx
51866 | 电能计量箱,三相,1,SMC,100A,悬挂式 | 只 | 202503 | 108 | JB25-HW-XYKC-ZB01-0125AA.xlsx
48641 | 电能计量箱,三相,1,SMC,150A,悬挂式 | 只 | 202503 | 8 | JB25-HW-XYKC-ZB01-0125AA.xlsx
48783 | 电能计量箱,三相,1,SMC,150A,悬挂式 | 只 | 202503 | 8 | JB25-HW-XYKC-ZB01-0125AA.xlsx
48924 | 电能计量箱,三相,1,SMC,150A,悬挂式 | 只 | 202503 | 8 | JB25-HW-XYKC-ZB01-0125AA.xlsx
49051 | 电能计量箱,三相,1,SMC,150A,悬挂式 | 只 | 202503 | 7 | JB25-HW-XYKC-ZB01-0125AA.xlsx
49190 | 电能计量箱,三相,1,SMC,150A,悬挂式 | 只 | 202503 | 7 | JB25-HW-XYKC-ZB01-0125AA.xlsx
49330 | 电能计量箱,三相,1,SMC,150A,悬挂式 | 只 | 202503 | 7 | JB25-HW-XYKC-ZB01-0125AA.xlsx
49471 | 电能计量箱,三相,1,SMC,150A,悬挂式 | 只 | 202503 | 7 | JB25-HW-XYKC-ZB01-0125AA.xlsx
49596 | 电能计量箱,三相,1,SMC,150A,悬挂式 | 只 | 202503 | 1 | JB25-HW-XYKC-ZB01-0125AA.xlsx
49749 | 电能计量箱,三相,1,SMC,150A,悬挂式 | 只 | 202503 | 7 | JB25-HW-XYKC-ZB01-0125AA.xlsx
49888 | 电能计量箱,三相,1,SMC,150A,悬挂式 | 只 | 202503 | 7 | JB25-HW-XYKC-ZB01-0125AA.xlsx
50021 | 电能计量箱,三相,1,SMC,150A,悬挂式 | 只 | 202503 | 7 | JB25-HW-XYKC-ZB01-0125AA.xlsx
50157 | 电能计量箱,三相,1,SMC,150A,悬挂式 | 只 | 202503 | 7 | JB25-HW-XYKC-ZB01-0125AA.xlsx
50291 | 电能计量箱,三相,1,SMC,150A,悬挂式 | 只 | 202503 | 7 | JB25-HW-XYKC-ZB01-0125AA.xlsx
50426 | 电能计量箱,三相,1,SMC,150A,悬挂式 | 只 | 202503 | 6 | JB25-HW-XYKC-ZB01-0125AA.xlsx
50560 | 电能计量箱,三相,1,SMC,150A,悬挂式 | 只 | 202503 | 6 | JB25-HW-XYKC-ZB01-0125AA.xlsx
50693 | 电能计量箱,三相,1,SMC,150A,悬挂式 | 只 | 202503 | 6 | JB25-HW-XYKC-ZB01-0125AA.xlsx
50852 | 电能计量箱,三相,1,SMC,150A,悬挂式 | 只 | 202503 | 13 | JB25-HW-XYKC-ZB01-0125AA.xlsx
50964 | 电能计量箱,三相,1,SMC,150A,悬挂式 | 只 | 202503 | 6 | JB25-HW-XYKC-ZB01-0125AA.xlsx
51098 | 电能计量箱,三相,1,SMC,150A,悬挂式 | 只 | 202503 | 6 | JB25-HW-XYKC-ZB01-0125AA.xlsx
51231 | 电能计量箱,三相,1,SMC,150A,悬挂式 | 只 | 202503 | 6 | JB25-HW-XYKC-ZB01-0125AA.xlsx
51356 | 电能计量箱,三相,1,SMC,150A,悬挂式 | 只 | 202503 | 6 | JB25-HW-XYKC-ZB01-0125AA.xlsx
51483 | 电能计量箱,三相,1,SMC,150A,悬挂式 | 只 | 202503 | 6 | JB25-HW-XYKC-ZB01-0125AA.xlsx
51667 | 电能计量箱,三相,1,SMC,150A,悬挂式 | 只 | 202503 | 5 | JB25-HW-XYKC-ZB01-0125AA.xlsx
51750 | 电能计量箱,三相,1,SMC,150A,悬挂式 | 只 | 202503 | 11 | JB25-HW-XYKC-ZB01-0125AA.xlsx
51876 | 电能计量箱,三相,1,SMC,150A,悬挂式 | 只 | 202503 | 11 | JB25-HW-XYKC-ZB01-0125AA.xlsx
48620 | 电能计量箱,三相,1,SMC,200A,悬挂式 | 只 | 202503 | 1 | JB25-HW-XYKC-ZB01-0125AA.xlsx
48762 | 电能计量箱,三相,1,SMC,200A,悬挂式 | 只 | 202503 | 1 | JB25-HW-XYKC-ZB01-0125AA.xlsx
48903 | 电能计量箱,三相,1,SMC,200A,悬挂式 | 只 | 202503 | 1 | JB25-HW-XYKC-ZB01-0125AA.xlsx
49046 | 电能计量箱,三相,1,SMC,200A,悬挂式 | 只 | 202503 | 1 | JB25-HW-XYKC-ZB01-0125AA.xlsx
49191 | 电能计量箱,三相,1,SMC,200A,悬挂式 | 只 | 202503 | 2 | JB25-HW-XYKC-ZB01-0125AA.xlsx
49331 | 电能计量箱,三相,1,SMC,200A,悬挂式 | 只 | 202503 | 1 | JB25-HW-XYKC-ZB01-0125AA.xlsx
49472 | 电能计量箱,三相,1,SMC,200A,悬挂式 | 只 | 202503 | 1 | JB25-HW-XYKC-ZB01-0125AA.xlsx
49658 | 电能计量箱,三相,1,SMC,200A,悬挂式 | 只 | 202503 | 1 | JB25-HW-XYKC-ZB01-0125AA.xlsx
49750 | 电能计量箱,三相,1,SMC,200A,悬挂式 | 只 | 202503 | 1 | JB25-HW-XYKC-ZB01-0125AA.xlsx
49889 | 电能计量箱,三相,1,SMC,200A,悬挂式 | 只 | 202503 | 1 | JB25-HW-XYKC-ZB01-0125AA.xlsx
50022 | 电能计量箱,三相,1,SMC,200A,悬挂式 | 只 | 202503 | 1 | JB25-HW-XYKC-ZB01-0125AA.xlsx
50158 | 电能计量箱,三相,1,SMC,200A,悬挂式 | 只 | 202503 | 1 | JB25-HW-XYKC-ZB01-0125AA.xlsx
50292 | 电能计量箱,三相,1,SMC,200A,悬挂式 | 只 | 202503 | 1 | JB25-HW-XYKC-ZB01-0125AA.xlsx
50427 | 电能计量箱,三相,1,SMC,200A,悬挂式 | 只 | 202503 | 1 | JB25-HW-XYKC-ZB01-0125AA.xlsx
50561 | 电能计量箱,三相,1,SMC,200A,悬挂式 | 只 | 202503 | 1 | JB25-HW-XYKC-ZB01-0125AA.xlsx
50694 | 电能计量箱,三相,1,SMC,200A,悬挂式 | 只 | 202503 | 1 | JB25-HW-XYKC-ZB01-0125AA.xlsx
50853 | 电能计量箱,三相,1,SMC,200A,悬挂式 | 只 | 202503 | 11 | JB25-HW-XYKC-ZB01-0125AA.xlsx
50965 | 电能计量箱,三相,1,SMC,200A,悬挂式 | 只 | 202503 | 1 | JB25-HW-XYKC-ZB01-0125AA.xlsx
51091 | 电能计量箱,三相,1,SMC,200A,悬挂式 | 只 | 202503 | 1 | JB25-HW-XYKC-ZB01-0125AA.xlsx
51224 | 电能计量箱,三相,1,SMC,200A,悬挂式 | 只 | 202503 | 1 | JB25-HW-XYKC-ZB01-0125AA.xlsx
51349 | 电能计量箱,三相,1,SMC,200A,悬挂式 | 只 | 202503 | 1 | JB25-HW-XYKC-ZB01-0125AA.xlsx
51487 | 电能计量箱,三相,1,SMC,200A,悬挂式 | 只 | 202503 | 15 | JB25-HW-XYKC-ZB01-0125AA.xlsx
51628 | 电能计量箱,三相,1,SMC,200A,悬挂式 | 只 | 202503 | 1 | JB25-HW-XYKC-ZB01-0125AA.xlsx
51742 | 电能计量箱,三相,1,SMC,200A,悬挂式 | 只 | 202503 | 13 | JB25-HW-XYKC-ZB01-0125AA.xlsx
51868 | 电能计量箱,三相,1,SMC,200A,悬挂式 | 只 | 202503 | 13 | JB25-HW-XYKC-ZB01-0125AA.xlsx
48623 | 电能计量箱,三相,1,SMC,250A,悬挂式 | 只 | 202503 | 8 | JB25-HW-XYKC-ZB01-0125AA.xlsx
48765 | 电能计量箱,三相,1,SMC,250A,悬挂式 | 只 | 202503 | 7 | JB25-HW-XYKC-ZB01-0125AA.xlsx
48907 | 电能计量箱,三相,1,SMC,250A,悬挂式 | 只 | 202503 | 6 | JB25-HW-XYKC-ZB01-0125AA.xlsx
49074 | 电能计量箱,三相,1,SMC,250A,悬挂式 | 只 | 202503 | 27 | JB25-HW-XYKC-ZB01-0125AA.xlsx
49215 | 电能计量箱,三相,1,SMC,250A,悬挂式 | 只 | 202503 | 27 | JB25-HW-XYKC-ZB01-0125AA.xlsx
49349 | 电能计量箱,三相,1,SMC,250A,悬挂式 | 只 | 202503 | 27 | JB25-HW-XYKC-ZB01-0125AA.xlsx
49489 | 电能计量箱,三相,1,SMC,250A,悬挂式 | 只 | 202503 | 26 | JB25-HW-XYKC-ZB01-0125AA.xlsx
49619 | 电能计量箱,三相,1,SMC,250A,悬挂式 | 只 | 202503 | 39 | JB25-HW-XYKC-ZB01-0125AA.xlsx
49766 | 电能计量箱,三相,1,SMC,250A,悬挂式 | 只 | 202503 | 26 | JB25-HW-XYKC-ZB01-0125AA.xlsx
49906 | 电能计量箱,三相,1,SMC,250A,悬挂式 | 只 | 202503 | 25 | JB25-HW-XYKC-ZB01-0125AA.xlsx
50039 | 电能计量箱,三相,1,SMC,250A,悬挂式 | 只 | 202503 | 25 | JB25-HW-XYKC-ZB01-0125AA.xlsx
50175 | 电能计量箱,三相,1,SMC,250A,悬挂式 | 只 | 202503 | 24 | JB25-HW-XYKC-ZB01-0125AA.xlsx
50308 | 电能计量箱,三相,1,SMC,250A,悬挂式 | 只 | 202503 | 24 | JB25-HW-XYKC-ZB01-0125AA.xlsx
50443 | 电能计量箱,三相,1,SMC,250A,悬挂式 | 只 | 202503 | 24 | JB25-HW-XYKC-ZB01-0125AA.xlsx
50577 | 电能计量箱,三相,1,SMC,250A,悬挂式 | 只 | 202503 | 23 | JB25-HW-XYKC-ZB01-0125AA.xlsx
50710 | 电能计量箱,三相,1,SMC,250A,悬挂式 | 只 | 202503 | 23 | JB25-HW-XYKC-ZB01-0125AA.xlsx
50868 | 电能计量箱,三相,1,SMC,250A,悬挂式 | 只 | 202503 | 23 | JB25-HW-XYKC-ZB01-0125AA.xlsx
50981 | 电能计量箱,三相,1,SMC,250A,悬挂式 | 只 | 202503 | 23 | JB25-HW-XYKC-ZB01-0125AA.xlsx
51115 | 电能计量箱,三相,1,SMC,250A,悬挂式 | 只 | 202503 | 22 | JB25-HW-XYKC-ZB01-0125AA.xlsx
51248 | 电能计量箱,三相,1,SMC,250A,悬挂式 | 只 | 202503 | 22 | JB25-HW-XYKC-ZB01-0125AA.xlsx
51372 | 电能计量箱,三相,1,SMC,250A,悬挂式 | 只 | 202503 | 21 | JB25-HW-XYKC-ZB01-0125AA.xlsx
51500 | 电能计量箱,三相,1,SMC,250A,悬挂式 | 只 | 202503 | 20 | JB25-HW-XYKC-ZB01-0125AA.xlsx
51626 | 电能计量箱,三相,1,SMC,250A,悬挂式 | 只 | 202503 | 30 | JB25-HW-XYKC-ZB01-0125AA.xlsx
51756 | 电能计量箱,三相,1,SMC,250A,悬挂式 | 只 | 202503 | 19 | JB25-HW-XYKC-ZB01-0125AA.xlsx
51882 | 电能计量箱,三相,1,SMC,250A,悬挂式 | 只 | 202503 | 19 | JB25-HW-XYKC-ZB01-0125AA.xlsx
48606 | 电能计量箱,三相,1,SMC,60A,悬挂式 | 只 | 202503 | 74 | JB25-HW-XYKC-ZB01-0125AA.xlsx
48748 | 电能计量箱,三相,1,SMC,60A,悬挂式 | 只 | 202503 | 73 | JB25-HW-XYKC-ZB01-0125AA.xlsx
48890 | 电能计量箱,三相,1,SMC,60A,悬挂式 | 只 | 202503 | 72 | JB25-HW-XYKC-ZB01-0125AA.xlsx
49032 | 电能计量箱,三相,1,SMC,60A,悬挂式 | 只 | 202503 | 71 | JB25-HW-XYKC-ZB01-0125AA.xlsx
49179 | 电能计量箱,三相,1,SMC,60A,悬挂式 | 只 | 202503 | 239 | JB25-HW-XYKC-ZB01-0125AA.xlsx
49321 | 电能计量箱,三相,1,SMC,60A,悬挂式 | 只 | 202503 | 234 | JB25-HW-XYKC-ZB01-0125AA.xlsx
49461 | 电能计量箱,三相,1,SMC,60A,悬挂式 | 只 | 202503 | 231 | JB25-HW-XYKC-ZB01-0125AA.xlsx
49600 | 电能计量箱,三相,1,SMC,60A,悬挂式 | 只 | 202503 | 4 | JB25-HW-XYKC-ZB01-0125AA.xlsx
49739 | 电能计量箱,三相,1,SMC,60A,悬挂式 | 只 | 202503 | 226 | JB25-HW-XYKC-ZB01-0125AA.xlsx
49878 | 电能计量箱,三相,1,SMC,60A,悬挂式 | 只 | 202503 | 223 | JB25-HW-XYKC-ZB01-0125AA.xlsx
50014 | 电能计量箱,三相,1,SMC,60A,悬挂式 | 只 | 202503 | 218 | JB25-HW-XYKC-ZB01-0125AA.xlsx
50149 | 电能计量箱,三相,1,SMC,60A,悬挂式 | 只 | 202503 | 215 | JB25-HW-XYKC-ZB01-0125AA.xlsx
50284 | 电能计量箱,三相,1,SMC,60A,悬挂式 | 只 | 202503 | 214 | JB25-HW-XYKC-ZB01-0125AA.xlsx
50418 | 电能计量箱,三相,1,SMC,60A,悬挂式 | 只 | 202503 | 210 | JB25-HW-XYKC-ZB01-0125AA.xlsx
50552 | 电能计量箱,三相,1,SMC,60A,悬挂式 | 只 | 202503 | 207 | JB25-HW-XYKC-ZB01-0125AA.xlsx
50695 | 电能计量箱,三相,1,SMC,60A,悬挂式 | 只 | 202503 | 1 | JB25-HW-XYKC-ZB01-0125AA.xlsx
50829 | 电能计量箱,三相,1,SMC,60A,悬挂式 | 只 | 202503 | 202 | JB25-HW-XYKC-ZB01-0125AA.xlsx
50972 | 电能计量箱,三相,1,SMC,60A,悬挂式 | 只 | 202503 | 107 | JB25-HW-XYKC-ZB01-0125AA.xlsx
51106 | 电能计量箱,三相,1,SMC,60A,悬挂式 | 只 | 202503 | 105 | JB25-HW-XYKC-ZB01-0125AA.xlsx
51240 | 电能计量箱,三相,1,SMC,60A,悬挂式 | 只 | 202503 | 103 | JB25-HW-XYKC-ZB01-0125AA.xlsx
51365 | 电能计量箱,三相,1,SMC,60A,悬挂式 | 只 | 202503 | 98 | JB25-HW-XYKC-ZB01-0125AA.xlsx
51492 | 电能计量箱,三相,1,SMC,60A,悬挂式 | 只 | 202503 | 97 | JB25-HW-XYKC-ZB01-0125AA.xlsx
51683 | 电能计量箱,三相,1,SMC,60A,悬挂式 | 只 | 202503 | 94 | JB25-HW-XYKC-ZB01-0125AA.xlsx
51747 | 电能计量箱,三相,1,SMC,60A,悬挂式 | 只 | 202503 | 91 | JB25-HW-XYKC-ZB01-0125AA.xlsx
51865 | 电能计量箱,三相,1,SMC,60A,悬挂式 | 只 | 202503 | 90 | JB25-HW-XYKC-ZB01-0125AA.xlsx
48627 | 电能计量箱,三相,2,SMC,100A,悬挂式 | 只 | 202503 | 14 | JB25-HW-XYKC-ZB01-0125AA.xlsx
48769 | 电能计量箱,三相,2,SMC,100A,悬挂式 | 只 | 202503 | 14 | JB25-HW-XYKC-ZB01-0125AA.xlsx
48911 | 电能计量箱,三相,2,SMC,100A,悬挂式 | 只 | 202503 | 14 | JB25-HW-XYKC-ZB01-0125AA.xlsx
49054 | 电能计量箱,三相,2,SMC,100A,悬挂式 | 只 | 202503 | 14 | JB25-HW-XYKC-ZB01-0125AA.xlsx
49173 | 电能计量箱,三相,2,SMC,100A,悬挂式 | 只 | 202503 | 1 | JB25-HW-XYKC-ZB01-0125AA.xlsx
49315 | 电能计量箱,三相,2,SMC,100A,悬挂式 | 只 | 202503 | 1 | JB25-HW-XYKC-ZB01-0125AA.xlsx
49462 | 电能计量箱,三相,2,SMC,100A,悬挂式 | 只 | 202503 | 1 | JB25-HW-XYKC-ZB01-0125AA.xlsx
49599 | 电能计量箱,三相,2,SMC,100A,悬挂式 | 只 | 202503 | 56 | JB25-HW-XYKC-ZB01-0125AA.xlsx
49740 | 电能计量箱,三相,2,SMC,100A,悬挂式 | 只 | 202503 | 1 | JB25-HW-XYKC-ZB01-0125AA.xlsx
49879 | 电能计量箱,三相,2,SMC,100A,悬挂式 | 只 | 202503 | 1 | JB25-HW-XYKC-ZB01-0125AA.xlsx
50024 | 电能计量箱,三相,2,SMC,100A,悬挂式 | 只 | 202503 | 12 | JB25-HW-XYKC-ZB01-0125AA.xlsx
50159 | 电能计量箱,三相,2,SMC,100A,悬挂式 | 只 | 202503 | 12 | JB25-HW-XYKC-ZB01-0125AA.xlsx
50309 | 电能计量箱,三相,2,SMC,100A,悬挂式 | 只 | 202503 | 44 | JB25-HW-XYKC-ZB01-0125AA.xlsx
50444 | 电能计量箱,三相,2,SMC,100A,悬挂式 | 只 | 202503 | 44 | JB25-HW-XYKC-ZB01-0125AA.xlsx
50578 | 电能计量箱,三相,2,SMC,100A,悬挂式 | 只 | 202503 | 43 | JB25-HW-XYKC-ZB01-0125AA.xlsx
50711 | 电能计量箱,三相,2,SMC,100A,悬挂式 | 只 | 202503 | 43 | JB25-HW-XYKC-ZB01-0125AA.xlsx
50869 | 电能计量箱,三相,2,SMC,100A,悬挂式 | 只 | 202503 | 42 | JB25-HW-XYKC-ZB01-0125AA.xlsx
50967 | 电能计量箱,三相,2,SMC,100A,悬挂式 | 只 | 202503 | 41 | JB25-HW-XYKC-ZB01-0125AA.xlsx
51100 | 电能计量箱,三相,2,SMC,100A,悬挂式 | 只 | 202503 | 41 | JB25-HW-XYKC-ZB01-0125AA.xlsx
51233 | 电能计量箱,三相,2,SMC,100A,悬挂式 | 只 | 202503 | 40 | JB25-HW-XYKC-ZB01-0125AA.xlsx
51358 | 电能计量箱,三相,2,SMC,100A,悬挂式 | 只 | 202503 | 38 | JB25-HW-XYKC-ZB01-0125AA.xlsx
51485 | 电能计量箱,三相,2,SMC,100A,悬挂式 | 只 | 202503 | 37 | JB25-HW-XYKC-ZB01-0125AA.xlsx
51611 | 电能计量箱,三相,2,SMC,100A,悬挂式 | 只 | 202503 | 1 | JB25-HW-XYKC-ZB01-0125AA.xlsx
51740 | 电能计量箱,三相,2,SMC,100A,悬挂式 | 只 | 202503 | 35 | JB25-HW-XYKC-ZB01-0125AA.xlsx
51860 | 电能计量箱,三相,2,SMC,100A,悬挂式 | 只 | 202503 | 34 | JB25-HW-XYKC-ZB01-0125AA.xlsx
48613 | 电能计量箱,三相,2,SMC,200A,悬挂式 | 只 | 202503 | 1 | JB25-HW-XYKC-ZB01-0125AA.xlsx
48755 | 电能计量箱,三相,2,SMC,200A,悬挂式 | 只 | 202503 | 1 | JB25-HW-XYKC-ZB01-0125AA.xlsx
48897 | 电能计量箱,三相,2,SMC,200A,悬挂式 | 只 | 202503 | 1 | JB25-HW-XYKC-ZB01-0125AA.xlsx
49039 | 电能计量箱,三相,2,SMC,200A,悬挂式 | 只 | 202503 | 1 | JB25-HW-XYKC-ZB01-0125AA.xlsx
49181 | 电能计量箱,三相,2,SMC,200A,悬挂式 | 只 | 202503 | 1 | JB25-HW-XYKC-ZB01-0125AA.xlsx
49324 | 电能计量箱,三相,2,SMC,200A,悬挂式 | 只 | 202503 | 1 | JB25-HW-XYKC-ZB01-0125AA.xlsx
49464 | 电能计量箱,三相,2,SMC,200A,悬挂式 | 只 | 202503 | 1 | JB25-HW-XYKC-ZB01-0125AA.xlsx
49667 | 电能计量箱,三相,2,SMC,200A,悬挂式 | 只 | 202503 | 23 | JB25-HW-XYKC-ZB01-0125AA.xlsx
49742 | 电能计量箱,三相,2,SMC,200A,悬挂式 | 只 | 202503 | 1 | JB25-HW-XYKC-ZB01-0125AA.xlsx
49881 | 电能计量箱,三相,2,SMC,200A,悬挂式 | 只 | 202503 | 1 | JB25-HW-XYKC-ZB01-0125AA.xlsx
50025 | 电能计量箱,三相,2,SMC,200A,悬挂式 | 只 | 202503 | 22 | JB25-HW-XYKC-ZB01-0125AA.xlsx
50160 | 电能计量箱,三相,2,SMC,200A,悬挂式 | 只 | 202503 | 22 | JB25-HW-XYKC-ZB01-0125AA.xlsx
50294 | 电能计量箱,三相,2,SMC,200A,悬挂式 | 只 | 202503 | 22 | JB25-HW-XYKC-ZB01-0125AA.xlsx
50430 | 电能计量箱,三相,2,SMC,200A,悬挂式 | 只 | 202503 | 21 | JB25-HW-XYKC-ZB01-0125AA.xlsx
50564 | 电能计量箱,三相,2,SMC,200A,悬挂式 | 只 | 202503 | 21 | JB25-HW-XYKC-ZB01-0125AA.xlsx
50697 | 电能计量箱,三相,2,SMC,200A,悬挂式 | 只 | 202503 | 21 | JB25-HW-XYKC-ZB01-0125AA.xlsx
50878 | 电能计量箱,三相,2,SMC,200A,悬挂式 | 只 | 202503 | 20 | JB25-HW-XYKC-ZB01-0125AA.xlsx
50958 | 电能计量箱,三相,2,SMC,200A,悬挂式 | 只 | 202503 | 20 | JB25-HW-XYKC-ZB01-0125AA.xlsx
51214 | 电能计量箱,三相,2,SMC,200A,悬挂式 | 只 | 202503 | 20 | JB25-HW-XYKC-ZB01-0125AA.xlsx
51347 | 电能计量箱,三相,2,SMC,200A,悬挂式 | 只 | 202503 | 19 | JB25-HW-XYKC-ZB01-0125AA.xlsx
51472 | 电能计量箱,三相,2,SMC,200A,悬挂式 | 只 | 202503 | 19 | JB25-HW-XYKC-ZB01-0125AA.xlsx
51600 | 电能计量箱,三相,2,SMC,200A,悬挂式 | 只 | 202503 | 18 | JB25-HW-XYKC-ZB01-0125AA.xlsx
51663 | 电能计量箱,三相,2,SMC,200A,悬挂式 | 只 | 202503 | 18 | JB25-HW-XYKC-ZB01-0125AA.xlsx
51854 | 电能计量箱,三相,2,SMC,200A,悬挂式 | 只 | 202503 | 17 | JB25-HW-XYKC-ZB01-0125AA.xlsx
51978 | 电能计量箱,三相,2,SMC,200A,悬挂式 | 只 | 202503 | 17 | JB25-HW-XYKC-ZB01-0125AA.xlsx
48658 | 电能计量箱,三相,2,SMC,250A,悬挂式 | 只 | 202503 | 11 | JB25-HW-XYKC-ZB01-0125AA.xlsx
48800 | 电能计量箱,三相,2,SMC,250A,悬挂式 | 只 | 202503 | 11 | JB25-HW-XYKC-ZB01-0125AA.xlsx
48941 | 电能计量箱,三相,2,SMC,250A,悬挂式 | 只 | 202503 | 11 | JB25-HW-XYKC-ZB01-0125AA.xlsx
49083 | 电能计量箱,三相,2,SMC,250A,悬挂式 | 只 | 202503 | 10 | JB25-HW-XYKC-ZB01-0125AA.xlsx
49222 | 电能计量箱,三相,2,SMC,250A,悬挂式 | 只 | 202503 | 10 | JB25-HW-XYKC-ZB01-0125AA.xlsx
49362 | 电能计量箱,三相,2,SMC,250A,悬挂式 | 只 | 202503 | 10 | JB25-HW-XYKC-ZB01-0125AA.xlsx
49502 | 电能计量箱,三相,2,SMC,250A,悬挂式 | 只 | 202503 | 10 | JB25-HW-XYKC-ZB01-0125AA.xlsx
49617 | 电能计量箱,三相,2,SMC,250A,悬挂式 | 只 | 202503 | 2 | JB25-HW-XYKC-ZB01-0125AA.xlsx
49779 | 电能计量箱,三相,2,SMC,250A,悬挂式 | 只 | 202503 | 10 | JB25-HW-XYKC-ZB01-0125AA.xlsx
49918 | 电能计量箱,三相,2,SMC,250A,悬挂式 | 只 | 202503 | 10 | JB25-HW-XYKC-ZB01-0125AA.xlsx
50046 | 电能计量箱,三相,2,SMC,250A,悬挂式 | 只 | 202503 | 9 | JB25-HW-XYKC-ZB01-0125AA.xlsx
50182 | 电能计量箱,三相,2,SMC,250A,悬挂式 | 只 | 202503 | 9 | JB25-HW-XYKC-ZB01-0125AA.xlsx
50315 | 电能计量箱,三相,2,SMC,250A,悬挂式 | 只 | 202503 | 9 | JB25-HW-XYKC-ZB01-0125AA.xlsx
50450 | 电能计量箱,三相,2,SMC,250A,悬挂式 | 只 | 202503 | 9 | JB25-HW-XYKC-ZB01-0125AA.xlsx
50584 | 电能计量箱,三相,2,SMC,250A,悬挂式 | 只 | 202503 | 9 | JB25-HW-XYKC-ZB01-0125AA.xlsx
50717 | 电能计量箱,三相,2,SMC,250A,悬挂式 | 只 | 202503 | 9 | JB25-HW-XYKC-ZB01-0125AA.xlsx
50861 | 电能计量箱,三相,2,SMC,250A,悬挂式 | 只 | 202503 | 9 | JB25-HW-XYKC-ZB01-0125AA.xlsx
50991 | 电能计量箱,三相,2,SMC,250A,悬挂式 | 只 | 202503 | 9 | JB25-HW-XYKC-ZB01-0125AA.xlsx
51124 | 电能计量箱,三相,2,SMC,250A,悬挂式 | 只 | 202503 | 8 | JB25-HW-XYKC-ZB01-0125AA.xlsx
51256 | 电能计量箱,三相,2,SMC,250A,悬挂式 | 只 | 202503 | 8 | JB25-HW-XYKC-ZB01-0125AA.xlsx
51380 | 电能计量箱,三相,2,SMC,250A,悬挂式 | 只 | 202503 | 8 | JB25-HW-XYKC-ZB01-0125AA.xlsx
51507 | 电能计量箱,三相,2,SMC,250A,悬挂式 | 只 | 202503 | 8 | JB25-HW-XYKC-ZB01-0125AA.xlsx
51620 | 电能计量箱,三相,2,SMC,250A,悬挂式 | 只 | 202503 | 1 | JB25-HW-XYKC-ZB01-0125AA.xlsx
51749 | 电能计量箱,三相,2,SMC,250A,悬挂式 | 只 | 202503 | 7 | JB25-HW-XYKC-ZB01-0125AA.xlsx
51875 | 电能计量箱,三相,2,SMC,250A,悬挂式 | 只 | 202503 | 7 | JB25-HW-XYKC-ZB01-0125AA.xlsx
48615 | 电能计量箱,三相,2,SMC,60A,悬挂式 | 只 | 202503 | 19 | JB25-HW-XYKC-ZB01-0125AA.xlsx
48757 | 电能计量箱,三相,2,SMC,60A,悬挂式 | 只 | 202503 | 19 | JB25-HW-XYKC-ZB01-0125AA.xlsx
48894 | 电能计量箱,三相,2,SMC,60A,悬挂式 | 只 | 202503 | 19 | JB25-HW-XYKC-ZB01-0125AA.xlsx
49036 | 电能计量箱,三相,2,SMC,60A,悬挂式 | 只 | 202503 | 18 | JB25-HW-XYKC-ZB01-0125AA.xlsx
49177 | 电能计量箱,三相,2,SMC,60A,悬挂式 | 只 | 202503 | 18 | JB25-HW-XYKC-ZB01-0125AA.xlsx
49319 | 电能计量箱,三相,2,SMC,60A,悬挂式 | 只 | 202503 | 18 | JB25-HW-XYKC-ZB01-0125AA.xlsx
49459 | 电能计量箱,三相,2,SMC,60A,悬挂式 | 只 | 202503 | 17 | JB25-HW-XYKC-ZB01-0125AA.xlsx
49626 | 电能计量箱,三相,2,SMC,60A,悬挂式 | 只 | 202503 | 2 | JB25-HW-XYKC-ZB01-0125AA.xlsx
49748 | 电能计量箱,三相,2,SMC,60A,悬挂式 | 只 | 202503 | 4 | JB25-HW-XYKC-ZB01-0125AA.xlsx
49887 | 电能计量箱,三相,2,SMC,60A,悬挂式 | 只 | 202503 | 4 | JB25-HW-XYKC-ZB01-0125AA.xlsx
50027 | 电能计量箱,三相,2,SMC,60A,悬挂式 | 只 | 202503 | 24 | JB25-HW-XYKC-ZB01-0125AA.xlsx
50156 | 电能计量箱,三相,2,SMC,60A,悬挂式 | 只 | 202503 | 4 | JB25-HW-XYKC-ZB01-0125AA.xlsx
50290 | 电能计量箱,三相,2,SMC,60A,悬挂式 | 只 | 202503 | 4 | JB25-HW-XYKC-ZB01-0125AA.xlsx
50424 | 电能计量箱,三相,2,SMC,60A,悬挂式 | 只 | 202503 | 4 | JB25-HW-XYKC-ZB01-0125AA.xlsx
50558 | 电能计量箱,三相,2,SMC,60A,悬挂式 | 只 | 202503 | 4 | JB25-HW-XYKC-ZB01-0125AA.xlsx
50691 | 电能计量箱,三相,2,SMC,60A,悬挂式 | 只 | 202503 | 4 | JB25-HW-XYKC-ZB01-0125AA.xlsx
50826 | 电能计量箱,三相,2,SMC,60A,悬挂式 | 只 | 202503 | 15 | JB25-HW-XYKC-ZB01-0125AA.xlsx
50955 | 电能计量箱,三相,2,SMC,60A,悬挂式 | 只 | 202503 | 15 | JB25-HW-XYKC-ZB01-0125AA.xlsx
51087 | 电能计量箱,三相,2,SMC,60A,悬挂式 | 只 | 202503 | 15 | JB25-HW-XYKC-ZB01-0125AA.xlsx
51219 | 电能计量箱,三相,2,SMC,60A,悬挂式 | 只 | 202503 | 14 | JB25-HW-XYKC-ZB01-0125AA.xlsx
51348 | 电能计量箱,三相,2,SMC,60A,悬挂式 | 只 | 202503 | 14 | JB25-HW-XYKC-ZB01-0125AA.xlsx
51479 | 电能计量箱,三相,2,SMC,60A,悬挂式 | 只 | 202503 | 1 | JB25-HW-XYKC-ZB01-0125AA.xlsx
51635 | 电能计量箱,三相,2,SMC,60A,悬挂式 | 只 | 202503 | 2 | JB25-HW-XYKC-ZB01-0125AA.xlsx
51735 | 电能计量箱,三相,2,SMC,60A,悬挂式 | 只 | 202503 | 1 | JB25-HW-XYKC-ZB01-0125AA.xlsx
51862 | 电能计量箱,三相,2,SMC,60A,悬挂式 | 只 | 202503 | 1 | JB25-HW-XYKC-ZB01-0125AA.xlsx
48621 | 电能计量箱,单相,1,SMC,60A,悬挂式 | 只 | 202503 | 27 | JB25-HW-XYKC-ZB01-0125AA.xlsx
48763 | 电能计量箱,单相,1,SMC,60A,悬挂式 | 只 | 202503 | 27 | JB25-HW-XYKC-ZB01-0125AA.xlsx
48904 | 电能计量箱,单相,1,SMC,60A,悬挂式 | 只 | 202503 | 26 | JB25-HW-XYKC-ZB01-0125AA.xlsx
49047 | 电能计量箱,单相,1,SMC,60A,悬挂式 | 只 | 202503 | 26 | JB25-HW-XYKC-ZB01-0125AA.xlsx
49200 | 电能计量箱,单相,1,SMC,60A,悬挂式 | 只 | 202503 | 6 | JB25-HW-XYKC-ZB01-0125AA.xlsx
49341 | 电能计量箱,单相,1,SMC,60A,悬挂式 | 只 | 202503 | 6 | JB25-HW-XYKC-ZB01-0125AA.xlsx
49481 | 电能计量箱,单相,1,SMC,60A,悬挂式 | 只 | 202503 | 6 | JB25-HW-XYKC-ZB01-0125AA.xlsx
49610 | 电能计量箱,单相,1,SMC,60A,悬挂式 | 只 | 202503 | 22 | JB25-HW-XYKC-ZB01-0125AA.xlsx
49759 | 电能计量箱,单相,1,SMC,60A,悬挂式 | 只 | 202503 | 6 | JB25-HW-XYKC-ZB01-0125AA.xlsx
49899 | 电能计量箱,单相,1,SMC,60A,悬挂式 | 只 | 202503 | 6 | JB25-HW-XYKC-ZB01-0125AA.xlsx
50032 | 电能计量箱,单相,1,SMC,60A,悬挂式 | 只 | 202503 | 5 | JB25-HW-XYKC-ZB01-0125AA.xlsx
50168 | 电能计量箱,单相,1,SMC,60A,悬挂式 | 只 | 202503 | 5 | JB25-HW-XYKC-ZB01-0125AA.xlsx
50293 | 电能计量箱,单相,1,SMC,60A,悬挂式 | 只 | 202503 | 5 | JB25-HW-XYKC-ZB01-0125AA.xlsx
50425 | 电能计量箱,单相,1,SMC,60A,悬挂式 | 只 | 202503 | 48 | JB25-HW-XYKC-ZB01-0125AA.xlsx
50559 | 电能计量箱,单相,1,SMC,60A,悬挂式 | 只 | 202503 | 47 | JB25-HW-XYKC-ZB01-0125AA.xlsx
50692 | 电能计量箱,单相,1,SMC,60A,悬挂式 | 只 | 202503 | 46 | JB25-HW-XYKC-ZB01-0125AA.xlsx
50856 | 电能计量箱,单相,1,SMC,60A,悬挂式 | 只 | 202503 | 1 | JB25-HW-XYKC-ZB01-0125AA.xlsx
50957 | 电能计量箱,单相,1,SMC,60A,悬挂式 | 只 | 202503 | 5 | JB25-HW-XYKC-ZB01-0125AA.xlsx
51092 | 电能计量箱,单相,1,SMC,60A,悬挂式 | 只 | 202503 | 5 | JB25-HW-XYKC-ZB01-0125AA.xlsx
51230 | 电能计量箱,单相,1,SMC,60A,悬挂式 | 只 | 202503 | 43 | JB25-HW-XYKC-ZB01-0125AA.xlsx
51355 | 电能计量箱,单相,1,SMC,60A,悬挂式 | 只 | 202503 | 41 | JB25-HW-XYKC-ZB01-0125AA.xlsx
51482 | 电能计量箱,单相,1,SMC,60A,悬挂式 | 只 | 202503 | 41 | JB25-HW-XYKC-ZB01-0125AA.xlsx
51621 | 电能计量箱,单相,1,SMC,60A,悬挂式 | 只 | 202503 | 16 | JB25-HW-XYKC-ZB01-0125AA.xlsx
51738 | 电能计量箱,单相,1,SMC,60A,悬挂式 | 只 | 202503 | 38 | JB25-HW-XYKC-ZB01-0125AA.xlsx
51864 | 电能计量箱,单相,1,SMC,60A,悬挂式 | 只 | 202503 | 38 | JB25-HW-XYKC-ZB01-0125AA.xlsx
48610 | 电能计量箱,单相,2,SMC,60A,悬挂式 | 只 | 202503 | 26 | JB25-HW-XYKC-ZB01-0125AA.xlsx
48752 | 电能计量箱,单相,2,SMC,60A,悬挂式 | 只 | 202503 | 26 | JB25-HW-XYKC-ZB01-0125AA.xlsx
48893 | 电能计量箱,单相,2,SMC,60A,悬挂式 | 只 | 202503 | 25 | JB25-HW-XYKC-ZB01-0125AA.xlsx
49035 | 电能计量箱,单相,2,SMC,60A,悬挂式 | 只 | 202503 | 25 | JB25-HW-XYKC-ZB01-0125AA.xlsx
49176 | 电能计量箱,单相,2,SMC,60A,悬挂式 | 只 | 202503 | 24 | JB25-HW-XYKC-ZB01-0125AA.xlsx
49318 | 电能计量箱,单相,2,SMC,60A,悬挂式 | 只 | 202503 | 24 | JB25-HW-XYKC-ZB01-0125AA.xlsx
49458 | 电能计量箱,单相,2,SMC,60A,悬挂式 | 只 | 202503 | 24 | JB25-HW-XYKC-ZB01-0125AA.xlsx
49625 | 电能计量箱,单相,2,SMC,60A,悬挂式 | 只 | 202503 | 1 | JB25-HW-XYKC-ZB01-0125AA.xlsx
49737 | 电能计量箱,单相,2,SMC,60A,悬挂式 | 只 | 202503 | 23 | JB25-HW-XYKC-ZB01-0125AA.xlsx
49876 | 电能计量箱,单相,2,SMC,60A,悬挂式 | 只 | 202503 | 23 | JB25-HW-XYKC-ZB01-0125AA.xlsx
50037 | 电能计量箱,单相,2,SMC,60A,悬挂式 | 只 | 202503 | 32 | JB25-HW-XYKC-ZB01-0125AA.xlsx
50173 | 电能计量箱,单相,2,SMC,60A,悬挂式 | 只 | 202503 | 31 | JB25-HW-XYKC-ZB01-0125AA.xlsx
50306 | 电能计量箱,单相,2,SMC,60A,悬挂式 | 只 | 202503 | 31 | JB25-HW-XYKC-ZB01-0125AA.xlsx
50441 | 电能计量箱,单相,2,SMC,60A,悬挂式 | 只 | 202503 | 30 | JB25-HW-XYKC-ZB01-0125AA.xlsx
50575 | 电能计量箱,单相,2,SMC,60A,悬挂式 | 只 | 202503 | 30 | JB25-HW-XYKC-ZB01-0125AA.xlsx
50708 | 电能计量箱,单相,2,SMC,60A,悬挂式 | 只 | 202503 | 30 | JB25-HW-XYKC-ZB01-0125AA.xlsx
50835 | 电能计量箱,单相,2,SMC,60A,悬挂式 | 只 | 202503 | 21 | JB25-HW-XYKC-ZB01-0125AA.xlsx
50979 | 电能计量箱,单相,2,SMC,60A,悬挂式 | 只 | 202503 | 29 | JB25-HW-XYKC-ZB01-0125AA.xlsx
51114 | 电能计量箱,单相,2,SMC,60A,悬挂式 | 只 | 202503 | 28 | JB25-HW-XYKC-ZB01-0125AA.xlsx
51247 | 电能计量箱,单相,2,SMC,60A,悬挂式 | 只 | 202503 | 28 | JB25-HW-XYKC-ZB01-0125AA.xlsx
51371 | 电能计量箱,单相,2,SMC,60A,悬挂式 | 只 | 202503 | 26 | JB25-HW-XYKC-ZB01-0125AA.xlsx
51499 | 电能计量箱,单相,2,SMC,60A,悬挂式 | 只 | 202503 | 26 | JB25-HW-XYKC-ZB01-0125AA.xlsx
51625 | 电能计量箱,单相,2,SMC,60A,悬挂式 | 只 | 202503 | 1 | JB25-HW-XYKC-ZB01-0125AA.xlsx
51755 | 电能计量箱,单相,2,SMC,60A,悬挂式 | 只 | 202503 | 25 | JB25-HW-XYKC-ZB01-0125AA.xlsx
51874 | 电能计量箱,单相,2,SMC,60A,悬挂式 | 只 | 202503 | 24 | JB25-HW-XYKC-ZB01-0125AA.xlsx
48689 | 电能计量箱,单相,2,SMC,80A,悬挂式 | 只 | 202503 | 4 | JB25-HW-XYKC-ZB01-0125AA.xlsx
48832 | 电能计量箱,单相,2,SMC,80A,悬挂式 | 只 | 202503 | 4 | JB25-HW-XYKC-ZB01-0125AA.xlsx
48975 | 电能计量箱,单相,2,SMC,80A,悬挂式 | 只 | 202503 | 4 | JB25-HW-XYKC-ZB01-0125AA.xlsx
49118 | 电能计量箱,单相,2,SMC,80A,悬挂式 | 只 | 202503 | 4 | JB25-HW-XYKC-ZB01-0125AA.xlsx
49258 | 电能计量箱,单相,2,SMC,80A,悬挂式 | 只 | 202503 | 4 | JB25-HW-XYKC-ZB01-0125AA.xlsx
49398 | 电能计量箱,单相,2,SMC,80A,悬挂式 | 只 | 202503 | 4 | JB25-HW-XYKC-ZB01-0125AA.xlsx
49538 | 电能计量箱,单相,2,SMC,80A,悬挂式 | 只 | 202503 | 3 | JB25-HW-XYKC-ZB01-0125AA.xlsx
49603 | 电能计量箱,单相,2,SMC,80A,悬挂式 | 只 | 202503 | 3 | JB25-HW-XYKC-ZB01-0125AA.xlsx
49818 | 电能计量箱,单相,2,SMC,80A,悬挂式 | 只 | 202503 | 3 | JB25-HW-XYKC-ZB01-0125AA.xlsx
49957 | 电能计量箱,单相,2,SMC,80A,悬挂式 | 只 | 202503 | 3 | JB25-HW-XYKC-ZB01-0125AA.xlsx
50086 | 电能计量箱,单相,2,SMC,80A,悬挂式 | 只 | 202503 | 3 | JB25-HW-XYKC-ZB01-0125AA.xlsx
50221 | 电能计量箱,单相,2,SMC,80A,悬挂式 | 只 | 202503 | 3 | JB25-HW-XYKC-ZB01-0125AA.xlsx
50355 | 电能计量箱,单相,2,SMC,80A,悬挂式 | 只 | 202503 | 3 | JB25-HW-XYKC-ZB01-0125AA.xlsx
50489 | 电能计量箱,单相,2,SMC,80A,悬挂式 | 只 | 202503 | 3 | JB25-HW-XYKC-ZB01-0125AA.xlsx
50623 | 电能计量箱,单相,2,SMC,80A,悬挂式 | 只 | 202503 | 3 | JB25-HW-XYKC-ZB01-0125AA.xlsx
50756 | 电能计量箱,单相,2,SMC,80A,悬挂式 | 只 | 202503 | 3 | JB25-HW-XYKC-ZB01-0125AA.xlsx
50951 | 电能计量箱,单相,2,SMC,80A,悬挂式 | 只 | 202503 | 3 | JB25-HW-XYKC-ZB01-0125AA.xlsx
51020 | 电能计量箱,单相,2,SMC,80A,悬挂式 | 只 | 202503 | 3 | JB25-HW-XYKC-ZB01-0125AA.xlsx
51152 | 电能计量箱,单相,2,SMC,80A,悬挂式 | 只 | 202503 | 3 | JB25-HW-XYKC-ZB01-0125AA.xlsx
51284 | 电能计量箱,单相,2,SMC,80A,悬挂式 | 只 | 202503 | 3 | JB25-HW-XYKC-ZB01-0125AA.xlsx
51413 | 电能计量箱,单相,2,SMC,80A,悬挂式 | 只 | 202503 | 3 | JB25-HW-XYKC-ZB01-0125AA.xlsx
51541 | 电能计量箱,单相,2,SMC,80A,悬挂式 | 只 | 202503 | 3 | JB25-HW-XYKC-ZB01-0125AA.xlsx
51605 | 电能计量箱,单相,2,SMC,80A,悬挂式 | 只 | 202503 | 3 | JB25-HW-XYKC-ZB01-0125AA.xlsx
51797 | 电能计量箱,单相,2,SMC,80A,悬挂式 | 只 | 202503 | 3 | JB25-HW-XYKC-ZB01-0125AA.xlsx
51923 | 电能计量箱,单相,2,SMC,80A,悬挂式 | 只 | 202503 | 2 | JB25-HW-XYKC-ZB01-0125AA.xlsx
48617 | 电能计量箱,单相,4,SMC,60A,悬挂式 | 只 | 202503 | 166 | JB25-HW-XYKC-ZB01-0125AA.xlsx
48759 | 电能计量箱,单相,4,SMC,60A,悬挂式 | 只 | 202503 | 165 | JB25-HW-XYKC-ZB01-0125AA.xlsx
48901 | 电能计量箱,单相,4,SMC,60A,悬挂式 | 只 | 202503 | 162 | JB25-HW-XYKC-ZB01-0125AA.xlsx
49043 | 电能计量箱,单相,4,SMC,60A,悬挂式 | 只 | 202503 | 160 | JB25-HW-XYKC-ZB01-0125AA.xlsx
49185 | 电能计量箱,单相,4,SMC,60A,悬挂式 | 只 | 202503 | 158 | JB25-HW-XYKC-ZB01-0125AA.xlsx
49328 | 电能计量箱,单相,4,SMC,60A,悬挂式 | 只 | 202503 | 11 | JB25-HW-XYKC-ZB01-0125AA.xlsx
49469 | 电能计量箱,单相,4,SMC,60A,悬挂式 | 只 | 202503 | 11 | JB25-HW-XYKC-ZB01-0125AA.xlsx
49598 | 电能计量箱,单相,4,SMC,60A,悬挂式 | 只 | 202503 | 637 | JB25-HW-XYKC-ZB01-0125AA.xlsx
49747 | 电能计量箱,单相,4,SMC,60A,悬挂式 | 只 | 202503 | 11 | JB25-HW-XYKC-ZB01-0125AA.xlsx
49886 | 电能计量箱,单相,4,SMC,60A,悬挂式 | 只 | 202503 | 11 | JB25-HW-XYKC-ZB01-0125AA.xlsx
50019 | 电能计量箱,单相,4,SMC,60A,悬挂式 | 只 | 202503 | 611 | JB25-HW-XYKC-ZB01-0125AA.xlsx
50154 | 电能计量箱,单相,4,SMC,60A,悬挂式 | 只 | 202503 | 602 | JB25-HW-XYKC-ZB01-0125AA.xlsx
50289 | 电能计量箱,单相,4,SMC,60A,悬挂式 | 只 | 202503 | 597 | JB25-HW-XYKC-ZB01-0125AA.xlsx
50423 | 电能计量箱,单相,4,SMC,60A,悬挂式 | 只 | 202503 | 588 | JB25-HW-XYKC-ZB01-0125AA.xlsx
50557 | 电能计量箱,单相,4,SMC,60A,悬挂式 | 只 | 202503 | 578 | JB25-HW-XYKC-ZB01-0125AA.xlsx
50690 | 电能计量箱,单相,4,SMC,60A,悬挂式 | 只 | 202503 | 573 | JB25-HW-XYKC-ZB01-0125AA.xlsx
50822 | 电能计量箱,单相,4,SMC,60A,悬挂式 | 只 | 202503 | 565 | JB25-HW-XYKC-ZB01-0125AA.xlsx
50959 | 电能计量箱,单相,4,SMC,60A,悬挂式 | 只 | 202503 | 4 | JB25-HW-XYKC-ZB01-0125AA.xlsx
51093 | 电能计量箱,单相,4,SMC,60A,悬挂式 | 只 | 202503 | 4 | JB25-HW-XYKC-ZB01-0125AA.xlsx
51220 | 电能计量箱,单相,4,SMC,60A,悬挂式 | 只 | 202503 | 9 | JB25-HW-XYKC-ZB01-0125AA.xlsx
51351 | 电能计量箱,单相,4,SMC,60A,悬挂式 | 只 | 202503 | 3 | JB25-HW-XYKC-ZB01-0125AA.xlsx
51478 | 电能计量箱,单相,4,SMC,60A,悬挂式 | 只 | 202503 | 3 | JB25-HW-XYKC-ZB01-0125AA.xlsx
51609 | 电能计量箱,单相,4,SMC,60A,悬挂式 | 只 | 202503 | 73 | JB25-HW-XYKC-ZB01-0125AA.xlsx
51734 | 电能计量箱,单相,4,SMC,60A,悬挂式 | 只 | 202503 | 3 | JB25-HW-XYKC-ZB01-0125AA.xlsx
51861 | 电能计量箱,单相,4,SMC,60A,悬挂式 | 只 | 202503 | 3 | JB25-HW-XYKC-ZB01-0125AA.xlsx
48640 | 电能计量箱,单相,4,SMC,80A,悬挂式 | 只 | 202503 | 1 | JB25-HW-XYKC-ZB01-0125AA.xlsx
48782 | 电能计量箱,单相,4,SMC,80A,悬挂式 | 只 | 202503 | 1 | JB25-HW-XYKC-ZB01-0125AA.xlsx
48923 | 电能计量箱,单相,4,SMC,80A,悬挂式 | 只 | 202503 | 1 | JB25-HW-XYKC-ZB01-0125AA.xlsx
49066 | 电能计量箱,单相,4,SMC,80A,悬挂式 | 只 | 202503 | 1 | JB25-HW-XYKC-ZB01-0125AA.xlsx
49206 | 电能计量箱,单相,4,SMC,80A,悬挂式 | 只 | 202503 | 1 | JB25-HW-XYKC-ZB01-0125AA.xlsx
49353 | 电能计量箱,单相,4,SMC,80A,悬挂式 | 只 | 202503 | 12 | JB25-HW-XYKC-ZB01-0125AA.xlsx
49493 | 电能计量箱,单相,4,SMC,80A,悬挂式 | 只 | 202503 | 12 | JB25-HW-XYKC-ZB01-0125AA.xlsx
49614 | 电能计量箱,单相,4,SMC,80A,悬挂式 | 只 | 202503 | 1 | JB25-HW-XYKC-ZB01-0125AA.xlsx
49771 | 电能计量箱,单相,4,SMC,80A,悬挂式 | 只 | 202503 | 12 | JB25-HW-XYKC-ZB01-0125AA.xlsx
49911 | 电能计量箱,单相,4,SMC,80A,悬挂式 | 只 | 202503 | 11 | JB25-HW-XYKC-ZB01-0125AA.xlsx
50044 | 电能计量箱,单相,4,SMC,80A,悬挂式 | 只 | 202503 | 11 | JB25-HW-XYKC-ZB01-0125AA.xlsx
50179 | 电能计量箱,单相,4,SMC,80A,悬挂式 | 只 | 202503 | 11 | JB25-HW-XYKC-ZB01-0125AA.xlsx
50312 | 电能计量箱,单相,4,SMC,80A,悬挂式 | 只 | 202503 | 11 | JB25-HW-XYKC-ZB01-0125AA.xlsx
50439 | 电能计量箱,单相,4,SMC,80A,悬挂式 | 只 | 202503 | 11 | JB25-HW-XYKC-ZB01-0125AA.xlsx
50573 | 电能计量箱,单相,4,SMC,80A,悬挂式 | 只 | 202503 | 11 | JB25-HW-XYKC-ZB01-0125AA.xlsx
50706 | 电能计量箱,单相,4,SMC,80A,悬挂式 | 只 | 202503 | 10 | JB25-HW-XYKC-ZB01-0125AA.xlsx
50843 | 电能计量箱,单相,4,SMC,80A,悬挂式 | 只 | 202503 | 3 | JB25-HW-XYKC-ZB01-0125AA.xlsx
50971 | 电能计量箱,单相,4,SMC,80A,悬挂式 | 只 | 202503 | 10 | JB25-HW-XYKC-ZB01-0125AA.xlsx
51105 | 电能计量箱,单相,4,SMC,80A,悬挂式 | 只 | 202503 | 10 | JB25-HW-XYKC-ZB01-0125AA.xlsx
51239 | 电能计量箱,单相,4,SMC,80A,悬挂式 | 只 | 202503 | 10 | JB25-HW-XYKC-ZB01-0125AA.xlsx
51364 | 电能计量箱,单相,4,SMC,80A,悬挂式 | 只 | 202503 | 9 | JB25-HW-XYKC-ZB01-0125AA.xlsx
51491 | 电能计量箱,单相,4,SMC,80A,悬挂式 | 只 | 202503 | 9 | JB25-HW-XYKC-ZB01-0125AA.xlsx
51629 | 电能计量箱,单相,4,SMC,80A,悬挂式 | 只 | 202503 | 3 | JB25-HW-XYKC-ZB01-0125AA.xlsx
51746 | 电能计量箱,单相,4,SMC,80A,悬挂式 | 只 | 202503 | 9 | JB25-HW-XYKC-ZB01-0125AA.xlsx
51872 | 电能计量箱,单相,4,SMC,80A,悬挂式 | 只 | 202503 | 7 | JB25-HW-XYKC-ZB01-0125AA.xlsx
48605 | 电能计量箱,单相,6,SMC,60A,悬挂式 | 只 | 202503 | 5 | JB25-HW-XYKC-ZB01-0125AA.xlsx
48747 | 电能计量箱,单相,6,SMC,60A,悬挂式 | 只 | 202503 | 5 | JB25-HW-XYKC-ZB01-0125AA.xlsx
48889 | 电能计量箱,单相,6,SMC,60A,悬挂式 | 只 | 202503 | 5 | JB25-HW-XYKC-ZB01-0125AA.xlsx
49031 | 电能计量箱,单相,6,SMC,60A,悬挂式 | 只 | 202503 | 4 | JB25-HW-XYKC-ZB01-0125AA.xlsx
49178 | 电能计量箱,单相,6,SMC,60A,悬挂式 | 只 | 202503 | 40 | JB25-HW-XYKC-ZB01-0125AA.xlsx
49320 | 电能计量箱,单相,6,SMC,60A,悬挂式 | 只 | 202503 | 39 | JB25-HW-XYKC-ZB01-0125AA.xlsx
49460 | 电能计量箱,单相,6,SMC,60A,悬挂式 | 只 | 202503 | 39 | JB25-HW-XYKC-ZB01-0125AA.xlsx
49597 | 电能计量箱,单相,6,SMC,60A,悬挂式 | 只 | 202503 | 1105 | JB25-HW-XYKC-ZB01-0125AA.xlsx
49738 | 电能计量箱,单相,6,SMC,60A,悬挂式 | 只 | 202503 | 38 | JB25-HW-XYKC-ZB01-0125AA.xlsx
49877 | 电能计量箱,单相,6,SMC,60A,悬挂式 | 只 | 202503 | 37 | JB25-HW-XYKC-ZB01-0125AA.xlsx
50016 | 电能计量箱,单相,6,SMC,60A,悬挂式 | 只 | 202503 | 3 | JB25-HW-XYKC-ZB01-0125AA.xlsx
50151 | 电能计量箱,单相,6,SMC,60A,悬挂式 | 只 | 202503 | 3 | JB25-HW-XYKC-ZB01-0125AA.xlsx
50286 | 电能计量箱,单相,6,SMC,60A,悬挂式 | 只 | 202503 | 3 | JB25-HW-XYKC-ZB01-0125AA.xlsx
50420 | 电能计量箱,单相,6,SMC,60A,悬挂式 | 只 | 202503 | 3 | JB25-HW-XYKC-ZB01-0125AA.xlsx
50554 | 电能计量箱,单相,6,SMC,60A,悬挂式 | 只 | 202503 | 3 | JB25-HW-XYKC-ZB01-0125AA.xlsx
50686 | 电能计量箱,单相,6,SMC,60A,悬挂式 | 只 | 202503 | 34 | JB25-HW-XYKC-ZB01-0125AA.xlsx
50819 | 电能计量箱,单相,6,SMC,60A,悬挂式 | 只 | 202503 | 3 | JB25-HW-XYKC-ZB01-0125AA.xlsx
50952 | 电能计量箱,单相,6,SMC,60A,悬挂式 | 只 | 202503 | 33 | JB25-HW-XYKC-ZB01-0125AA.xlsx
51084 | 电能计量箱,单相,6,SMC,60A,悬挂式 | 只 | 202503 | 33 | JB25-HW-XYKC-ZB01-0125AA.xlsx
51216 | 电能计量箱,单相,6,SMC,60A,悬挂式 | 只 | 202503 | 32 | JB25-HW-XYKC-ZB01-0125AA.xlsx
51359 | 电能计量箱,单相,6,SMC,60A,悬挂式 | 只 | 202503 | 224 | JB25-HW-XYKC-ZB01-0125AA.xlsx
51486 | 电能计量箱,单相,6,SMC,60A,悬挂式 | 只 | 202503 | 220 | JB25-HW-XYKC-ZB01-0125AA.xlsx
51606 | 电能计量箱,单相,6,SMC,60A,悬挂式 | 只 | 202503 | 342 | JB25-HW-XYKC-ZB01-0125AA.xlsx
51741 | 电能计量箱,单相,6,SMC,60A,悬挂式 | 只 | 202503 | 208 | JB25-HW-XYKC-ZB01-0125AA.xlsx
51867 | 电能计量箱,单相,6,SMC,60A,悬挂式 | 只 | 202503 | 204 | JB25-HW-XYKC-ZB01-0125AA.xlsx
48618 | 电能计量箱,单相,6,SMC,80A,悬挂式 | 只 | 202503 | 17 | JB25-HW-XYKC-ZB01-0125AA.xlsx
48760 | 电能计量箱,单相,6,SMC,80A,悬挂式 | 只 | 202503 | 17 | JB25-HW-XYKC-ZB01-0125AA.xlsx
48902 | 电能计量箱,单相,6,SMC,80A,悬挂式 | 只 | 202503 | 16 | JB25-HW-XYKC-ZB01-0125AA.xlsx
49044 | 电能计量箱,单相,6,SMC,80A,悬挂式 | 只 | 202503 | 16 | JB25-HW-XYKC-ZB01-0125AA.xlsx
49175 | 电能计量箱,单相,6,SMC,80A,悬挂式 | 只 | 202503 | 48 | JB25-HW-XYKC-ZB01-0125AA.xlsx
49317 | 电能计量箱,单相,6,SMC,80A,悬挂式 | 只 | 202503 | 47 | JB25-HW-XYKC-ZB01-0125AA.xlsx
49457 | 电能计量箱,单相,6,SMC,80A,悬挂式 | 只 | 202503 | 47 | JB25-HW-XYKC-ZB01-0125AA.xlsx
49675 | 电能计量箱,单相,6,SMC,80A,悬挂式 | 只 | 202503 | 6 | JB25-HW-XYKC-ZB01-0125AA.xlsx
49736 | 电能计量箱,单相,6,SMC,80A,悬挂式 | 只 | 202503 | 46 | JB25-HW-XYKC-ZB01-0125AA.xlsx
49875 | 电能计量箱,单相,6,SMC,80A,悬挂式 | 只 | 202503 | 45 | JB25-HW-XYKC-ZB01-0125AA.xlsx
50020 | 电能计量箱,单相,6,SMC,80A,悬挂式 | 只 | 202503 | 15 | JB25-HW-XYKC-ZB01-0125AA.xlsx
50155 | 电能计量箱,单相,6,SMC,80A,悬挂式 | 只 | 202503 | 14 | JB25-HW-XYKC-ZB01-0125AA.xlsx
50304 | 电能计量箱,单相,6,SMC,80A,悬挂式 | 只 | 202503 | 6 | JB25-HW-XYKC-ZB01-0125AA.xlsx
50434 | 电能计量箱,单相,6,SMC,80A,悬挂式 | 只 | 202503 | 6 | JB25-HW-XYKC-ZB01-0125AA.xlsx
50568 | 电能计量箱,单相,6,SMC,80A,悬挂式 | 只 | 202503 | 5 | JB25-HW-XYKC-ZB01-0125AA.xlsx
50701 | 电能计量箱,单相,6,SMC,80A,悬挂式 | 只 | 202503 | 5 | JB25-HW-XYKC-ZB01-0125AA.xlsx
50825 | 电能计量箱,单相,6,SMC,80A,悬挂式 | 只 | 202503 | 41 | JB25-HW-XYKC-ZB01-0125AA.xlsx
50954 | 电能计量箱,单相,6,SMC,80A,悬挂式 | 只 | 202503 | 40 | JB25-HW-XYKC-ZB01-0125AA.xlsx
51086 | 电能计量箱,单相,6,SMC,80A,悬挂式 | 只 | 202503 | 39 | JB25-HW-XYKC-ZB01-0125AA.xlsx
51218 | 电能计量箱,单相,6,SMC,80A,悬挂式 | 只 | 202503 | 38 | JB25-HW-XYKC-ZB01-0125AA.xlsx
51354 | 电能计量箱,单相,6,SMC,80A,悬挂式 | 只 | 202503 | 5 | JB25-HW-XYKC-ZB01-0125AA.xlsx
51481 | 电能计量箱,单相,6,SMC,80A,悬挂式 | 只 | 202503 | 5 | JB25-HW-XYKC-ZB01-0125AA.xlsx
51673 | 电能计量箱,单相,6,SMC,80A,悬挂式 | 只 | 202503 | 5 | JB25-HW-XYKC-ZB01-0125AA.xlsx
51737 | 电能计量箱,单相,6,SMC,80A,悬挂式 | 只 | 202503 | 4 | JB25-HW-XYKC-ZB01-0125AA.xlsx
51863 | 电能计量箱,单相,6,SMC,80A,悬挂式 | 只 | 202503 | 4 | JB25-HW-XYKC-ZB01-0125AA.xlsx
48608 | 电能计量箱,单相,9,SMC,60A,悬挂式 | 只 | 202503 | 8 | JB25-HW-XYKC-ZB01-0125AA.xlsx
48750 | 电能计量箱,单相,9,SMC,60A,悬挂式 | 只 | 202503 | 7 | JB25-HW-XYKC-ZB01-0125AA.xlsx
48891 | 电能计量箱,单相,9,SMC,60A,悬挂式 | 只 | 202503 | 6 | JB25-HW-XYKC-ZB01-0125AA.xlsx
49033 | 电能计量箱,单相,9,SMC,60A,悬挂式 | 只 | 202503 | 6 | JB25-HW-XYKC-ZB01-0125AA.xlsx
49174 | 电能计量箱,单相,9,SMC,60A,悬挂式 | 只 | 202503 | 6 | JB25-HW-XYKC-ZB01-0125AA.xlsx
49316 | 电能计量箱,单相,9,SMC,60A,悬挂式 | 只 | 202503 | 6 | JB25-HW-XYKC-ZB01-0125AA.xlsx
49456 | 电能计量箱,单相,9,SMC,60A,悬挂式 | 只 | 202503 | 6 | JB25-HW-XYKC-ZB01-0125AA.xlsx
49638 | 电能计量箱,单相,9,SMC,60A,悬挂式 | 只 | 202503 | 125 | JB25-HW-XYKC-ZB01-0125AA.xlsx
49741 | 电能计量箱,单相,9,SMC,60A,悬挂式 | 只 | 202503 | 31 | JB25-HW-XYKC-ZB01-0125AA.xlsx
49880 | 电能计量箱,单相,9,SMC,60A,悬挂式 | 只 | 202503 | 30 | JB25-HW-XYKC-ZB01-0125AA.xlsx
50015 | 电能计量箱,单相,9,SMC,60A,悬挂式 | 只 | 202503 | 30 | JB25-HW-XYKC-ZB01-0125AA.xlsx
50150 | 电能计量箱,单相,9,SMC,60A,悬挂式 | 只 | 202503 | 29 | JB25-HW-XYKC-ZB01-0125AA.xlsx
50285 | 电能计量箱,单相,9,SMC,60A,悬挂式 | 只 | 202503 | 29 | JB25-HW-XYKC-ZB01-0125AA.xlsx
50419 | 电能计量箱,单相,9,SMC,60A,悬挂式 | 只 | 202503 | 29 | JB25-HW-XYKC-ZB01-0125AA.xlsx
50553 | 电能计量箱,单相,9,SMC,60A,悬挂式 | 只 | 202503 | 28 | JB25-HW-XYKC-ZB01-0125AA.xlsx
50722 | 电能计量箱,单相,9,SMC,60A,悬挂式 | 只 | 202503 | 31 | JB25-HW-XYKC-ZB01-0125AA.xlsx
50830 | 电能计量箱,单相,9,SMC,60A,悬挂式 | 只 | 202503 | 28 | JB25-HW-XYKC-ZB01-0125AA.xlsx
50987 | 电能计量箱,单相,9,SMC,60A,悬挂式 | 只 | 202503 | 1 | JB25-HW-XYKC-ZB01-0125AA.xlsx
51116 | 电能计量箱,单相,9,SMC,60A,悬挂式 | 只 | 202503 | 60 | JB25-HW-XYKC-ZB01-0125AA.xlsx
51249 | 电能计量箱,单相,9,SMC,60A,悬挂式 | 只 | 202503 | 58 | JB25-HW-XYKC-ZB01-0125AA.xlsx
51373 | 电能计量箱,单相,9,SMC,60A,悬挂式 | 只 | 202503 | 56 | JB25-HW-XYKC-ZB01-0125AA.xlsx
51501 | 电能计量箱,单相,9,SMC,60A,悬挂式 | 只 | 202503 | 55 | JB25-HW-XYKC-ZB01-0125AA.xlsx
51613 | 电能计量箱,单相,9,SMC,60A,悬挂式 | 只 | 202503 | 96 | JB25-HW-XYKC-ZB01-0125AA.xlsx
51757 | 电能计量箱,单相,9,SMC,60A,悬挂式 | 只 | 202503 | 52 | JB25-HW-XYKC-ZB01-0125AA.xlsx
51883 | 电能计量箱,单相,9,SMC,60A,悬挂式 | 只 | 202503 | 51 | JB25-HW-XYKC-ZB01-0125AA.xlsx
48607 | 电能计量箱,单相,9,SMC,80A,悬挂式 | 只 | 202503 | 1 | JB25-HW-XYKC-ZB01-0125AA.xlsx
48749 | 电能计量箱,单相,9,SMC,80A,悬挂式 | 只 | 202503 | 1 | JB25-HW-XYKC-ZB01-0125AA.xlsx
48939 | 电能计量箱,单相,9,SMC,80A,悬挂式 | 只 | 202503 | 143 | JB25-HW-XYKC-ZB01-0125AA.xlsx
49082 | 电能计量箱,单相,9,SMC,80A,悬挂式 | 只 | 202503 | 141 | JB25-HW-XYKC-ZB01-0125AA.xlsx
49213 | 电能计量箱,单相,9,SMC,80A,悬挂式 | 只 | 202503 | 139 | JB25-HW-XYKC-ZB01-0125AA.xlsx
49354 | 电能计量箱,单相,9,SMC,80A,悬挂式 | 只 | 202503 | 136 | JB25-HW-XYKC-ZB01-0125AA.xlsx
49494 | 电能计量箱,单相,9,SMC,80A,悬挂式 | 只 | 202503 | 135 | JB25-HW-XYKC-ZB01-0125AA.xlsx
49611 | 电能计量箱,单相,9,SMC,80A,悬挂式 | 只 | 202503 | 15 | JB25-HW-XYKC-ZB01-0125AA.xlsx
49772 | 电能计量箱,单相,9,SMC,80A,悬挂式 | 只 | 202503 | 132 | JB25-HW-XYKC-ZB01-0125AA.xlsx
49903 | 电能计量箱,单相,9,SMC,80A,悬挂式 | 只 | 202503 | 130 | JB25-HW-XYKC-ZB01-0125AA.xlsx
50036 | 电能计量箱,单相,9,SMC,80A,悬挂式 | 只 | 202503 | 127 | JB25-HW-XYKC-ZB01-0125AA.xlsx
50172 | 电能计量箱,单相,9,SMC,80A,悬挂式 | 只 | 202503 | 125 | JB25-HW-XYKC-ZB01-0125AA.xlsx
50305 | 电能计量箱,单相,9,SMC,80A,悬挂式 | 只 | 202503 | 124 | JB25-HW-XYKC-ZB01-0125AA.xlsx
50440 | 电能计量箱,单相,9,SMC,80A,悬挂式 | 只 | 202503 | 122 | JB25-HW-XYKC-ZB01-0125AA.xlsx
50574 | 电能计量箱,单相,9,SMC,80A,悬挂式 | 只 | 202503 | 120 | JB25-HW-XYKC-ZB01-0125AA.xlsx
50707 | 电能计量箱,单相,9,SMC,80A,悬挂式 | 只 | 202503 | 119 | JB25-HW-XYKC-ZB01-0125AA.xlsx
50839 | 电能计量箱,单相,9,SMC,80A,悬挂式 | 只 | 202503 | 1 | JB25-HW-XYKC-ZB01-0125AA.xlsx
50978 | 电能计量箱,单相,9,SMC,80A,悬挂式 | 只 | 202503 | 116 | JB25-HW-XYKC-ZB01-0125AA.xlsx
51113 | 电能计量箱,单相,9,SMC,80A,悬挂式 | 只 | 202503 | 114 | JB25-HW-XYKC-ZB01-0125AA.xlsx
51246 | 电能计量箱,单相,9,SMC,80A,悬挂式 | 只 | 202503 | 111 | JB25-HW-XYKC-ZB01-0125AA.xlsx
51370 | 电能计量箱,单相,9,SMC,80A,悬挂式 | 只 | 202503 | 106 | JB25-HW-XYKC-ZB01-0125AA.xlsx
51498 | 电能计量箱,单相,9,SMC,80A,悬挂式 | 只 | 202503 | 105 | JB25-HW-XYKC-ZB01-0125AA.xlsx
51607 | 电能计量箱,单相,9,SMC,80A,悬挂式 | 只 | 202503 | 11 | JB25-HW-XYKC-ZB01-0125AA.xlsx
51748 | 电能计量箱,单相,9,SMC,80A,悬挂式 | 只 | 202503 | 99 | JB25-HW-XYKC-ZB01-0125AA.xlsx
51873 | 电能计量箱,单相,9,SMC,80A,悬挂式 | 只 | 202503 | 97 | JB25-HW-XYKC-ZB01-0125AA.xlsx
54077 | 电能质量在线监测装置 | 套 | 202503 | 22 | JB25-HW-ZB02-012505.xlsx
54082 | 电能质量在线监测装置 | 套 | 202503 | 6 | JB25-HW-ZB02-012505.xlsx
54100 | 电视会议MCU,PAL,H.264,IP | 套 | 202503 | 1 | JB25-HW-ZB02-012505.xlsx
54098 | 电视会议外围成套设备 | 套 | 202503 | 1 | JB25-HW-ZB02-012505.xlsx
54099 | 电视会议外围成套设备 | 套 | 202503 | 1 | JB25-HW-ZB02-012505.xlsx
54101 | 电视会议外围成套设备 | 套 | 202503 | 1 | JB25-HW-ZB02-012505.xlsx
54102 | 电视会议终端设备,H.323,IP | 套 | 202503 | 4 | JB25-HW-ZB02-012505.xlsx
54057 | 直流-48V通信电源成套设备,120A,200Ah | 套 | 202503 | 1 | JB25-HW-ZB02-012505.xlsx
54056 | 直流-48V通信电源成套设备,150A,200Ah | 套 | 202503 | 8 | JB25-HW-ZB02-012505.xlsx
54065 | 直流-48V通信电源成套设备,150A,300Ah | 套 | 202503 | 8 | JB25-HW-ZB02-012505.xlsx
54052 | 直流-48V通信电源成套设备,200A,300Ah | 套 | 202503 | 1 | JB25-HW-ZB02-012505.xlsx
54068 | 直流-48V通信电源成套设备,200A,500Ah | 套 | 202503 | 2 | JB25-HW-ZB02-012505.xlsx
54067 | 直流-48V通信电源成套设备,300A,800Ah | 套 | 202503 | 7 | JB25-HW-ZB02-012505.xlsx
54072 | 直流-48V通信电源成套设备,400A,300Ah | 套 | 202503 | 2 | JB25-HW-ZB02-012505.xlsx
54055 | 直流-48V通信电源成套设备,400A,500Ah | 套 | 202503 | 4 | JB25-HW-ZB02-012505.xlsx
54066 | 直流-48V通信电源成套设备,500A,500Ah | 套 | 202503 | 2 | JB25-HW-ZB02-012505.xlsx
54071 | 直流-48V通信电源成套设备,500A,500Ah | 套 | 202503 | 2 | JB25-HW-ZB02-012505.xlsx
54075 | 直流-48V通信电源成套设备,500A,500Ah | 套 | 202503 | 2 | JB25-HW-ZB02-012505.xlsx
54069 | 直流-48V通信电源成套设备,600A,1200Ah | 套 | 202503 | 2 | JB25-HW-ZB02-012505.xlsx
54070 | 直流-48V通信电源成套设备,800A,1000Ah | 套 | 202503 | 4 | JB25-HW-ZB02-012505.xlsx
54073 | 直流-48V通信电源成套设备,800A,800Ah | 套 | 202503 | 1 | JB25-HW-ZB02-012505.xlsx
54053 | 直流-48V通信电源成套设备,90A,200Ah | 套 | 202503 | 1 | JB25-HW-ZB02-012505.xlsx
53837 | 直流电源系统,DC220V,100A | 套 | 202503 | 1 | JB25-HW-ZB02-012505.xlsx
53838 | 直流电源系统,DC220V,40A | 套 | 202503 | 2 | JB25-HW-ZB02-012505.xlsx
53840 | 直流电源系统,DC220V,80A | 套 | 202503 | 1 | JB25-HW-ZB02-012505.xlsx
54444 | 真空抽气机组,1200L/S | 套 | 202503 | 1 | JB25-HW-ZB02-012505.xlsx
54646 | 矩形母线,铜,1250A | 米 | 202503 | 60 | JB25-HW-ZB02-012505.xlsx
53863 | 空屏柜 | 面 | 202503 | 6 | JB25-HW-ZB02-012505.xlsx
53927 | 穿梭车,2000,双轨式,辊道 | 台 | 202503 | 4 | JB25-HW-ZB02-012505.xlsx
53860 | 端子箱 | 个 | 202503 | 74 | JB25-HW-ZB02-012505.xlsx
53861 | 端子箱 | 个 | 202503 | 1 | JB25-HW-ZB02-012505.xlsx
54170 | 管状母线,铝镁硅合金,2500A | 米 | 202503 | 56 | JB25-HW-ZB02-012505.xlsx
54169 | 管状母线,铝镁硅合金,4000A | 米 | 202503 | 290 | JB25-HW-ZB02-012505.xlsx
54171 | 管状母线,铝镁硅合金,6000A | 米 | 202503 | 560 | JB25-HW-ZB02-012505.xlsx
54172 | 管状母线,铝镁硅合金,8000A | 米 | 202503 | 2260 | JB25-HW-ZB02-012505.xlsx
54342 | 粉碎机 | 台 | 202503 | 1 | JB25-HW-ZB02-012505.xlsx
54433 | 精密空调,单模,12.5kW,风冷,上 | 台 | 202503 | 5 | JB25-HW-ZB02-012505.xlsx
54436 | 精密空调,单模,19kW,风冷,上 | 台 | 202503 | 1 | JB25-HW-ZB02-012505.xlsx
54439 | 精密空调,单模,20kW,风冷,上 | 台 | 202503 | 1 | JB25-HW-ZB02-012505.xlsx
54438 | 精密空调,单模,60kW,风冷,下 | 台 | 202503 | 2 | JB25-HW-ZB02-012505.xlsx
54434 | 精密空调,双模,20kW,风冷,上 | 台 | 202503 | 2 | JB25-HW-ZB02-012505.xlsx
54435 | 精密空调,双模,40kW,风冷,下 | 台 | 202503 | 4 | JB25-HW-ZB02-012505.xlsx
54440 | 精密空调,双模,7.5kW,双冷源,上 | 台 | 202503 | 8 | JB25-HW-ZB02-012505.xlsx
54442 | 精密空调,双模,7.5kW,风冷,上 | 台 | 202503 | 36 | JB25-HW-ZB02-012505.xlsx
53971 | 紫外线成像仪,日盲型,≤3×10-18 W/cm2,≤20 光子数/秒 | 台 | 202503 | 1 | JB25-HW-ZB02-012505.xlsx
54384 | 红外热成像仪,160×120,标准25° | 台 | 202503 | 1 | JB25-HW-ZB02-012505.xlsx
54383 | 红外热成像仪,320×240,标准25°+长焦7° | 台 | 202503 | 6 | JB25-HW-ZB02-012505.xlsx
54382 | 红外热成像仪,640×480,标准25° | 台 | 202503 | 4 | JB25-HW-ZB02-012505.xlsx
54428 | 红外热成像仪,640×480,标准25°+长焦12°+广角46° | 台 | 202503 | 1 | JB25-HW-ZB02-012505.xlsx
54381 | 红外热成像仪,640×480,标准25°+长焦7° | 台 | 202503 | 5 | JB25-HW-ZB02-012505.xlsx
54591 | 线路在线监测装置,杆塔倾斜监测装置 | 套 | 202503 | 40 | JB25-HW-ZB02-012505.xlsx
54580 | 线路在线监测装置,电缆隧道在线监测系统 | 套 | 202503 | 1 | JB25-HW-ZB02-012505.xlsx
54582 | 线路在线监测装置,电缆隧道在线监测系统 | 套 | 202503 | 1 | JB25-HW-ZB02-012505.xlsx
54590 | 线路在线监测装置,电缆隧道在线监测系统 | 套 | 202503 | 1 | JB25-HW-ZB02-012505.xlsx
54584 | 线路在线监测装置,舞动监测系统 | 套 | 202503 | 2 | JB25-HW-ZB02-012505.xlsx
54588 | 线路在线监测装置,覆冰监测系统 | 套 | 202503 | 12 | JB25-HW-ZB02-012505.xlsx
54587 | 线路在线监测装置,视频在线监测装置 | 套 | 202503 | 1 | JB25-HW-ZB02-012505.xlsx
53917 | 线路巡检机器人,220kV | 台 | 202503 | 1 | JB25-HW-ZB02-012505.xlsx
53919 | 线路巡检机器人,220kV | 台 | 202503 | 1 | JB25-HW-ZB02-012505.xlsx
47234 | 线路柱式瓷绝缘子,R12.5ET125N,160,305,400 | 只 | 202503 | 15648 | JB25-HW-XYKC-ZB01-0125AA.xlsx
47256 | 线路柱式瓷绝缘子,R12.5ET125N,160,305,400 | 只 | 202503 | 826 | JB25-HW-XYKC-ZB01-0125AA.xlsx
47278 | 线路柱式瓷绝缘子,R12.5ET125N,160,305,400 | 只 | 202503 | 776 | JB25-HW-XYKC-ZB01-0125AA.xlsx
47300 | 线路柱式瓷绝缘子,R12.5ET125N,160,305,400 | 只 | 202503 | 725 | JB25-HW-XYKC-ZB01-0125AA.xlsx
47321 | 线路柱式瓷绝缘子,R12.5ET125N,160,305,400 | 只 | 202503 | 4938 | JB25-HW-XYKC-ZB01-0125AA.xlsx
47342 | 线路柱式瓷绝缘子,R12.5ET125N,160,305,400 | 只 | 202503 | 4876 | JB25-HW-XYKC-ZB01-0125AA.xlsx
47364 | 线路柱式瓷绝缘子,R12.5ET125N,160,305,400 | 只 | 202503 | 4440 | JB25-HW-XYKC-ZB01-0125AA.xlsx
47235 | 线路柱式瓷绝缘子,R12.5ET150N,170,336,534 | 只 | 202503 | 35 | JB25-HW-XYKC-ZB01-0125AA.xlsx
47254 | 线路柱式瓷绝缘子,R12.5ET150N,170,336,534 | 只 | 202503 | 16 | JB25-HW-XYKC-ZB01-0125AA.xlsx
47276 | 线路柱式瓷绝缘子,R12.5ET150N,170,336,534 | 只 | 202503 | 15 | JB25-HW-XYKC-ZB01-0125AA.xlsx
47298 | 线路柱式瓷绝缘子,R12.5ET150N,170,336,534 | 只 | 202503 | 14 | JB25-HW-XYKC-ZB01-0125AA.xlsx
47320 | 线路柱式瓷绝缘子,R12.5ET150N,170,336,534 | 只 | 202503 | 27 | JB25-HW-XYKC-ZB01-0125AA.xlsx
47349 | 线路柱式瓷绝缘子,R12.5ET150N,170,336,534 | 只 | 202503 | 24 | JB25-HW-XYKC-ZB01-0125AA.xlsx
47363 | 线路柱式瓷绝缘子,R12.5ET150N,170,336,534 | 只 | 202503 | 6317 | JB25-HW-XYKC-ZB01-0125AA.xlsx
47232 | 线路柱式瓷绝缘子,R5ET105L,125,283,360 | 只 | 202503 | 2651 | JB25-HW-XYKC-ZB01-0125AA.xlsx
47255 | 线路柱式瓷绝缘子,R5ET105L,125,283,360 | 只 | 202503 | 731 | JB25-HW-XYKC-ZB01-0125AA.xlsx
47277 | 线路柱式瓷绝缘子,R5ET105L,125,283,360 | 只 | 202503 | 686 | JB25-HW-XYKC-ZB01-0125AA.xlsx
47299 | 线路柱式瓷绝缘子,R5ET105L,125,283,360 | 只 | 202503 | 2191 | JB25-HW-XYKC-ZB01-0125AA.xlsx
47326 | 线路柱式瓷绝缘子,R5ET105L,125,283,360 | 只 | 202503 | 596 | JB25-HW-XYKC-ZB01-0125AA.xlsx
47348 | 线路柱式瓷绝缘子,R5ET105L,125,283,360 | 只 | 202503 | 61 | JB25-HW-XYKC-ZB01-0125AA.xlsx
47366 | 线路柱式瓷绝缘子,R5ET105L,125,283,360 | 只 | 202503 | 55 | JB25-HW-XYKC-ZB01-0125AA.xlsx
54601 | 终端服务器,32口 | 台 | 202503 | 2 | JB25-HW-ZB02-012505.xlsx
54539 | 继电保护仿真系统 | 套 | 202503 | 1 | JB25-HW-ZB02-012505.xlsx
54593 | 继电保护测试仪,数模一体式,四相 | 台 | 202503 | 1 | JB25-HW-ZB02-012505.xlsx
53896 | 综合接入设备,16 | 台 | 202503 | 1 | JB25-HW-ZB02-012505.xlsx
53895 | 综合接入设备,8 | 台 | 202503 | 3 | JB25-HW-ZB02-012505.xlsx
54215 | 网络特征分析平台 | 台 | 202503 | 1 | JB25-HW-ZB02-012505.xlsx
48134 | 耐张线夹-楔型绝缘,NXL-3 | 付 | 202503 | 52593 | JB25-HW-XYKC-ZB01-0125AA.xlsx
48146 | 耐张线夹-楔型绝缘,NXL-3 | 付 | 202503 | 50859 | JB25-HW-XYKC-ZB01-0125AA.xlsx
48158 | 耐张线夹-楔型绝缘,NXL-3 | 付 | 202503 | 49125 | JB25-HW-XYKC-ZB01-0125AA.xlsx
48170 | 耐张线夹-楔型绝缘,NXL-3 | 付 | 202503 | 47391 | JB25-HW-XYKC-ZB01-0125AA.xlsx
48182 | 耐张线夹-楔型绝缘,NXL-3 | 付 | 202503 | 45658 | JB25-HW-XYKC-ZB01-0125AA.xlsx
48194 | 耐张线夹-楔型绝缘,NXL-3 | 付 | 202503 | 43924 | JB25-HW-XYKC-ZB01-0125AA.xlsx
48206 | 耐张线夹-楔型绝缘,NXL-3 | 付 | 202503 | 42190 | JB25-HW-XYKC-ZB01-0125AA.xlsx
48218 | 耐张线夹-楔型绝缘,NXL-3 | 付 | 202503 | 40456 | JB25-HW-XYKC-ZB01-0125AA.xlsx
48231 | 耐张线夹-楔型绝缘,NXL-3 | 付 | 202503 | 38722 | JB25-HW-XYKC-ZB01-0125AA.xlsx
48240 | 耐张线夹-楔型绝缘,NXL-3 | 付 | 202503 | 36988 | JB25-HW-XYKC-ZB01-0125AA.xlsx
48254 | 耐张线夹-楔型绝缘,NXL-3 | 付 | 202503 | 35255 | JB25-HW-XYKC-ZB01-0125AA.xlsx
48259 | 耐张线夹-楔型绝缘,NXL-3 | 付 | 202503 | 33521 | JB25-HW-XYKC-ZB01-0125AA.xlsx
48277 | 耐张线夹-楔型绝缘,NXL-3 | 付 | 202503 | 31787 | JB25-HW-XYKC-ZB01-0125AA.xlsx
48291 | 耐张线夹-楔型绝缘,NXL-3 | 付 | 202503 | 29475 | JB25-HW-XYKC-ZB01-0125AA.xlsx
48126 | 联结金具-U型挂环,U-7 | 只 | 202503 | 53670 | JB25-HW-XYKC-ZB01-0125AA.xlsx
48138 | 联结金具-U型挂环,U-7 | 只 | 202503 | 51901 | JB25-HW-XYKC-ZB01-0125AA.xlsx
48151 | 联结金具-U型挂环,U-7 | 只 | 202503 | 50132 | JB25-HW-XYKC-ZB01-0125AA.xlsx
48163 | 联结金具-U型挂环,U-7 | 只 | 202503 | 48362 | JB25-HW-XYKC-ZB01-0125AA.xlsx
48175 | 联结金具-U型挂环,U-7 | 只 | 202503 | 46593 | JB25-HW-XYKC-ZB01-0125AA.xlsx
48187 | 联结金具-U型挂环,U-7 | 只 | 202503 | 44824 | JB25-HW-XYKC-ZB01-0125AA.xlsx
48199 | 联结金具-U型挂环,U-7 | 只 | 202503 | 43054 | JB25-HW-XYKC-ZB01-0125AA.xlsx
48211 | 联结金具-U型挂环,U-7 | 只 | 202503 | 41285 | JB25-HW-XYKC-ZB01-0125AA.xlsx
48224 | 联结金具-U型挂环,U-7 | 只 | 202503 | 39516 | JB25-HW-XYKC-ZB01-0125AA.xlsx
48234 | 联结金具-U型挂环,U-7 | 只 | 202503 | 37746 | JB25-HW-XYKC-ZB01-0125AA.xlsx
48245 | 联结金具-U型挂环,U-7 | 只 | 202503 | 35977 | JB25-HW-XYKC-ZB01-0125AA.xlsx
48260 | 联结金具-U型挂环,U-7 | 只 | 202503 | 34207 | JB25-HW-XYKC-ZB01-0125AA.xlsx
48272 | 联结金具-U型挂环,U-7 | 只 | 202503 | 32438 | JB25-HW-XYKC-ZB01-0125AA.xlsx
48283 | 联结金具-U型挂环,U-7 | 只 | 202503 | 30079 | JB25-HW-XYKC-ZB01-0125AA.xlsx
48133 | 联结金具-直角挂板,Z-7 | 只 | 202503 | 57788 | JB25-HW-XYKC-ZB01-0125AA.xlsx
48145 | 联结金具-直角挂板,Z-7 | 只 | 202503 | 55883 | JB25-HW-XYKC-ZB01-0125AA.xlsx
48157 | 联结金具-直角挂板,Z-7 | 只 | 202503 | 53978 | JB25-HW-XYKC-ZB01-0125AA.xlsx
48169 | 联结金具-直角挂板,Z-7 | 只 | 202503 | 52073 | JB25-HW-XYKC-ZB01-0125AA.xlsx
48181 | 联结金具-直角挂板,Z-7 | 只 | 202503 | 50168 | JB25-HW-XYKC-ZB01-0125AA.xlsx
48193 | 联结金具-直角挂板,Z-7 | 只 | 202503 | 48263 | JB25-HW-XYKC-ZB01-0125AA.xlsx
48205 | 联结金具-直角挂板,Z-7 | 只 | 202503 | 46357 | JB25-HW-XYKC-ZB01-0125AA.xlsx
48217 | 联结金具-直角挂板,Z-7 | 只 | 202503 | 44452 | JB25-HW-XYKC-ZB01-0125AA.xlsx
48230 | 联结金具-直角挂板,Z-7 | 只 | 202503 | 42547 | JB25-HW-XYKC-ZB01-0125AA.xlsx
48237 | 联结金具-直角挂板,Z-7 | 只 | 202503 | 40642 | JB25-HW-XYKC-ZB01-0125AA.xlsx
48250 | 联结金具-直角挂板,Z-7 | 只 | 202503 | 38737 | JB25-HW-XYKC-ZB01-0125AA.xlsx
48261 | 联结金具-直角挂板,Z-7 | 只 | 202503 | 36832 | JB25-HW-XYKC-ZB01-0125AA.xlsx
48278 | 联结金具-直角挂板,Z-7 | 只 | 202503 | 34927 | JB25-HW-XYKC-ZB01-0125AA.xlsx
48286 | 联结金具-直角挂板,Z-7 | 只 | 202503 | 32387 | JB25-HW-XYKC-ZB01-0125AA.xlsx
48135 | 联结金具-碗头挂板,W-7 | 只 | 202503 | 35979 | JB25-HW-XYKC-ZB01-0125AA.xlsx
48147 | 联结金具-碗头挂板,W-7 | 只 | 202503 | 34793 | JB25-HW-XYKC-ZB01-0125AA.xlsx
48154 | 联结金具-碗头挂板,W-7 | 只 | 202503 | 33607 | JB25-HW-XYKC-ZB01-0125AA.xlsx
48166 | 联结金具-碗头挂板,W-7 | 只 | 202503 | 32421 | JB25-HW-XYKC-ZB01-0125AA.xlsx
48178 | 联结金具-碗头挂板,W-7 | 只 | 202503 | 31234 | JB25-HW-XYKC-ZB01-0125AA.xlsx
48190 | 联结金具-碗头挂板,W-7 | 只 | 202503 | 30048 | JB25-HW-XYKC-ZB01-0125AA.xlsx
48202 | 联结金具-碗头挂板,W-7 | 只 | 202503 | 28862 | JB25-HW-XYKC-ZB01-0125AA.xlsx
48214 | 联结金具-碗头挂板,W-7 | 只 | 202503 | 27676 | JB25-HW-XYKC-ZB01-0125AA.xlsx
48227 | 联结金具-碗头挂板,W-7 | 只 | 202503 | 26490 | JB25-HW-XYKC-ZB01-0125AA.xlsx
48243 | 联结金具-碗头挂板,W-7 | 只 | 202503 | 25304 | JB25-HW-XYKC-ZB01-0125AA.xlsx
48252 | 联结金具-碗头挂板,W-7 | 只 | 202503 | 24118 | JB25-HW-XYKC-ZB01-0125AA.xlsx
48264 | 联结金具-碗头挂板,W-7 | 只 | 202503 | 22932 | JB25-HW-XYKC-ZB01-0125AA.xlsx
48269 | 联结金具-碗头挂板,W-7 | 只 | 202503 | 21746 | JB25-HW-XYKC-ZB01-0125AA.xlsx
48290 | 联结金具-碗头挂板,W-7 | 只 | 202503 | 20163 | JB25-HW-XYKC-ZB01-0125AA.xlsx
48124 | 联结金具-联板,LV-3018 | 块 | 202503 | 7 | JB25-HW-XYKC-ZB01-0125AA.xlsx
48136 | 联结金具-联板,LV-3018 | 块 | 202503 | 7 | JB25-HW-XYKC-ZB01-0125AA.xlsx
48149 | 联结金具-联板,LV-3018 | 块 | 202503 | 7 | JB25-HW-XYKC-ZB01-0125AA.xlsx
48161 | 联结金具-联板,LV-3018 | 块 | 202503 | 6 | JB25-HW-XYKC-ZB01-0125AA.xlsx
48173 | 联结金具-联板,LV-3018 | 块 | 202503 | 6 | JB25-HW-XYKC-ZB01-0125AA.xlsx
48185 | 联结金具-联板,LV-3018 | 块 | 202503 | 6 | JB25-HW-XYKC-ZB01-0125AA.xlsx
48197 | 联结金具-联板,LV-3018 | 块 | 202503 | 6 | JB25-HW-XYKC-ZB01-0125AA.xlsx
48209 | 联结金具-联板,LV-3018 | 块 | 202503 | 6 | JB25-HW-XYKC-ZB01-0125AA.xlsx
48221 | 联结金具-联板,LV-3018 | 块 | 202503 | 5 | JB25-HW-XYKC-ZB01-0125AA.xlsx
48242 | 联结金具-联板,LV-3018 | 块 | 202503 | 5 | JB25-HW-XYKC-ZB01-0125AA.xlsx
48255 | 联结金具-联板,LV-3018 | 块 | 202503 | 5 | JB25-HW-XYKC-ZB01-0125AA.xlsx
48265 | 联结金具-联板,LV-3018 | 块 | 202503 | 5 | JB25-HW-XYKC-ZB01-0125AA.xlsx
48275 | 联结金具-联板,LV-3018 | 块 | 202503 | 4 | JB25-HW-XYKC-ZB01-0125AA.xlsx
48288 | 联结金具-联板,LV-3018 | 块 | 202503 | 4 | JB25-HW-XYKC-ZB01-0125AA.xlsx
54022 | 能量管理系统,省调 | 套 | 202503 | 1 | JB25-HW-ZB02-012505.xlsx
54023 | 能量管理系统,省调 | 套 | 202503 | 1 | JB25-HW-ZB02-012505.xlsx
54302 | 自动仓储机 | 台 | 202503 | 1 | JB25-HW-ZB02-012505.xlsx
54307 | 自动仓储机 | 台 | 202503 | 1 | JB25-HW-ZB02-012505.xlsx
54312 | 自动仓储机 | 台 | 202503 | 2 | JB25-HW-ZB02-012505.xlsx
54315 | 自动仓储机 | 台 | 202503 | 1 | JB25-HW-ZB02-012505.xlsx
54316 | 自动仓储机 | 台 | 202503 | 1 | JB25-HW-ZB02-012505.xlsx
54295 | 自助服务终端,多功能型大堂式-扩展 | 套 | 202503 | 10 | JB25-HW-ZB02-012505.xlsx
54297 | 自助服务终端,标准型大堂式-标配 | 套 | 202503 | 57 | JB25-HW-ZB02-012505.xlsx
54238 | 色谱仪,气相,绝缘油,实验室,基本型,≤0.1μL/L | 台 | 202503 | 1 | JB25-HW-ZB02-012505.xlsx
54108 | 蓄电池组,DC12V,100Ah,阀控式密封 | 套 | 202503 | 2 | JB25-HW-ZB02-012505.xlsx
54134 | 蓄电池组,DC12V,100Ah,阀控式密封 | 套 | 202503 | 9 | JB25-HW-ZB02-012505.xlsx
54165 | 蓄电池组,DC12V,100Ah,阀控式密封 | 套 | 202503 | 8 | JB25-HW-ZB02-012505.xlsx
54151 | 蓄电池组,DC12V,200Ah,阀控式密封 | 套 | 202503 | 1 | JB25-HW-ZB02-012505.xlsx
54111 | 蓄电池组,DC2V,100Ah,阀控式密封 | 套 | 202503 | 1 | JB25-HW-ZB02-012505.xlsx
54141 | 蓄电池组,DC2V,100Ah,阀控式密封 | 套 | 202503 | 1 | JB25-HW-ZB02-012505.xlsx
54112 | 蓄电池组,DC2V,200Ah,阀控式密封 | 套 | 202503 | 2 | JB25-HW-ZB02-012505.xlsx
54132 | 蓄电池组,DC2V,200Ah,阀控式密封 | 套 | 202503 | 4 | JB25-HW-ZB02-012505.xlsx
54148 | 蓄电池组,DC2V,200Ah,阀控式密封 | 套 | 202503 | 6 | JB25-HW-ZB02-012505.xlsx
54157 | 蓄电池组,DC2V,200Ah,阀控式密封 | 套 | 202503 | 4 | JB25-HW-ZB02-012505.xlsx
54110 | 蓄电池组,DC2V,300Ah,阀控式密封 | 套 | 202503 | 4 | JB25-HW-ZB02-012505.xlsx
54125 | 蓄电池组,DC2V,300Ah,阀控式密封 | 套 | 202503 | 2 | JB25-HW-ZB02-012505.xlsx
54149 | 蓄电池组,DC2V,300Ah,阀控式密封 | 套 | 202503 | 5 | JB25-HW-ZB02-012505.xlsx
54122 | 蓄电池组,DC2V,400Ah,阀控式密封 | 套 | 202503 | 4 | JB25-HW-ZB02-012505.xlsx
54127 | 蓄电池组,DC2V,400Ah,阀控式密封 | 套 | 202503 | 3 | JB25-HW-ZB02-012505.xlsx
54123 | 蓄电池组,DC2V,500Ah,阀控式密封 | 套 | 202503 | 6 | JB25-HW-ZB02-012505.xlsx
54128 | 蓄电池组,DC2V,500Ah,阀控式密封 | 套 | 202503 | 8 | JB25-HW-ZB02-012505.xlsx
54142 | 蓄电池组,DC2V,500Ah,阀控式密封 | 套 | 202503 | 4 | JB25-HW-ZB02-012505.xlsx
54159 | 蓄电池组,DC2V,500Ah,阀控式密封 | 套 | 202503 | 1 | JB25-HW-ZB02-012505.xlsx
53521 | 蝶式绝缘子,ED-1 | 只 | 202503 | 8476 | JB25-HW-XYKC-ZB01-0125AA.xlsx
53525 | 蝶式绝缘子,ED-2 | 只 | 202503 | 93890 | JB25-HW-XYKC-ZB01-0125AA.xlsx
54562 | 视频监视系统 | 套 | 202503 | 1 | JB25-HW-ZB02-012505.xlsx
54566 | 视频监视系统 | 套 | 202503 | 1 | JB25-HW-ZB02-012505.xlsx
54570 | 视频监视系统 | 套 | 202503 | 1 | JB25-HW-ZB02-012505.xlsx
54574 | 视频监视系统 | 套 | 202503 | 1 | JB25-HW-ZB02-012505.xlsx
54577 | 视频监视系统 | 套 | 202503 | 1 | JB25-HW-ZB02-012505.xlsx
54540 | 计量装置远程校验监测系统,AC220kV | 套 | 202503 | 20 | JB25-HW-ZB02-012505.xlsx
48127 | 设备线夹-变压器线夹,M20 | 付 | 202503 | 226 | JB25-HW-XYKC-ZB01-0125AA.xlsx
48139 | 设备线夹-变压器线夹,M20 | 付 | 202503 | 219 | JB25-HW-XYKC-ZB01-0125AA.xlsx
48152 | 设备线夹-变压器线夹,M20 | 付 | 202503 | 212 | JB25-HW-XYKC-ZB01-0125AA.xlsx
48164 | 设备线夹-变压器线夹,M20 | 付 | 202503 | 204 | JB25-HW-XYKC-ZB01-0125AA.xlsx
48176 | 设备线夹-变压器线夹,M20 | 付 | 202503 | 197 | JB25-HW-XYKC-ZB01-0125AA.xlsx
48188 | 设备线夹-变压器线夹,M20 | 付 | 202503 | 189 | JB25-HW-XYKC-ZB01-0125AA.xlsx
48200 | 设备线夹-变压器线夹,M20 | 付 | 202503 | 182 | JB25-HW-XYKC-ZB01-0125AA.xlsx
48212 | 设备线夹-变压器线夹,M20 | 付 | 202503 | 174 | JB25-HW-XYKC-ZB01-0125AA.xlsx
48225 | 设备线夹-变压器线夹,M20 | 付 | 202503 | 167 | JB25-HW-XYKC-ZB01-0125AA.xlsx
48233 | 设备线夹-变压器线夹,M20 | 付 | 202503 | 159 | JB25-HW-XYKC-ZB01-0125AA.xlsx
48251 | 设备线夹-变压器线夹,M20 | 付 | 202503 | 152 | JB25-HW-XYKC-ZB01-0125AA.xlsx
48258 | 设备线夹-变压器线夹,M20 | 付 | 202503 | 144 | JB25-HW-XYKC-ZB01-0125AA.xlsx
48271 | 设备线夹-变压器线夹,M20 | 付 | 202503 | 137 | JB25-HW-XYKC-ZB01-0125AA.xlsx
48282 | 设备线夹-变压器线夹,M20 | 付 | 202503 | 127 | JB25-HW-XYKC-ZB01-0125AA.xlsx
54378 | 试验塔 | 吨 | 202503 | 39.434 | JB25-HW-ZB02-012505.xlsx
54512 | 试验电源屏 | 面 | 202503 | 5 | JB25-HW-ZB02-012505.xlsx
54032 | 资源管理系统 | 套 | 202503 | 1 | JB25-HW-ZB02-012505.xlsx
54256 | 起重设备,桥式起重机 | 台 | 202503 | 1 | JB25-HW-ZB02-012505.xlsx
54255 | 起重设备,门式起重机 | 台 | 202503 | 1 | JB25-HW-ZB02-012505.xlsx
54233 | 超声波清洗器 | 台 | 202503 | 1 | JB25-HW-ZB02-012505.xlsx
53867 | 转接端子屏 | 面 | 202503 | 1 | JB25-HW-ZB02-012505.xlsx
54604 | 输电线路仿真培训系统 | 套 | 202503 | 1 | JB25-HW-ZB02-012505.xlsx
54605 | 输电线路仿真培训系统 | 套 | 202503 | 1 | JB25-HW-ZB02-012505.xlsx
54024 | 运维管理系统 | 套 | 202503 | 1 | JB25-HW-ZB02-012505.xlsx
54029 | 运维管理系统 | 套 | 202503 | 1 | JB25-HW-ZB02-012505.xlsx
54243 | 通信监控系统,子站 | 套 | 202503 | 1 | JB25-HW-ZB02-012505.xlsx
53916 | 配电主站系统,大/中规模配电主站 | 套 | 202503 | 1 | JB25-HW-ZB02-012505.xlsx
47695 | 配电箱,户外,4回路 | 个 | 202503 | 8 | JB25-HW-XYKC-ZB01-0125AA.xlsx
47704 | 配电箱,户外,4回路 | 个 | 202503 | 34 | JB25-HW-XYKC-ZB01-0125AA.xlsx
47712 | 配电箱,户外,4回路 | 个 | 202503 | 8 | JB25-HW-XYKC-ZB01-0125AA.xlsx
53616 | 配电终端,站所终端(DTU) | 套 | 202503 | 4 | JB25-HW-XYKC-ZB01-0125AA.xlsx
52585 | 配网金具,拉线金具,标准化 | 付 | 202503 | 2541 | JB25-HW-XYKC-ZB01-0125AA.xlsx
52609 | 配网金具,拉线金具,标准化 | 付 | 202503 | 2306 | JB25-HW-XYKC-ZB01-0125AA.xlsx
52631 | 配网金具,拉线金具,标准化 | 付 | 202503 | 2053 | JB25-HW-XYKC-ZB01-0125AA.xlsx
52657 | 配网金具,拉线金具,标准化 | 付 | 202503 | 368 | JB25-HW-XYKC-ZB01-0125AA.xlsx
52586 | 配网金具,连接金具,标准化 | 付 | 202503 | 21 | JB25-HW-XYKC-ZB01-0125AA.xlsx
52608 | 配网金具,连接金具,标准化 | 付 | 202503 | 19 | JB25-HW-XYKC-ZB01-0125AA.xlsx
52632 | 配网金具,连接金具,标准化 | 付 | 202503 | 349 | JB25-HW-XYKC-ZB01-0125AA.xlsx
52654 | 配网金具,连接金具,标准化 | 付 | 202503 | 1 | JB25-HW-XYKC-ZB01-0125AA.xlsx
54239 | 量热仪 | 台 | 202503 | 1 | JB25-HW-ZB02-012505.xlsx
53519 | 针式瓷绝缘子,P-6T,120,150 | 只 | 202503 | 86 | JB25-HW-XYKC-ZB01-0125AA.xlsx
52086 | 钢管杆（桩）,AC10kV,无,无,Q355(Q345),杆,无 | 吨 | 202503 | 275.415 | JB25-HW-XYKC-ZB01-0125AA.xlsx
52091 | 钢管杆（桩）,AC10kV,无,无,Q355(Q345),杆,无 | 吨 | 202503 | 19.506 | JB25-HW-XYKC-ZB01-0125AA.xlsx
52096 | 钢管杆（桩）,AC10kV,无,无,Q355(Q345),杆,无 | 吨 | 202503 | 4.726 | JB25-HW-XYKC-ZB01-0125AA.xlsx
54046 | 钢绞线,1×19-11.5-1270-A,80,镀锌 | 吨 | 202503 | 0.58 | JB25-HW-ZB02-012505.xlsx
48293 | 钢绞线,1×19-11.5-1270-B,80,镀锌 | 吨 | 202503 | 25.763 | JB25-HW-XYKC-ZB01-0125AA.xlsx
48305 | 钢绞线,1×19-11.5-1270-B,80,镀锌 | 吨 | 202503 | 17.175 | JB25-HW-XYKC-ZB01-0125AA.xlsx
54043 | 钢绞线,1×19-13.0-1270-A,100,镀锌 | 吨 | 202503 | 0.42 | JB25-HW-ZB02-012505.xlsx
48292 | 钢绞线,1×19-13.0-1370-B,100,镀锌 | 吨 | 202503 | 44.908 | JB25-HW-XYKC-ZB01-0125AA.xlsx
48306 | 钢绞线,1×19-13.0-1370-B,100,镀锌 | 吨 | 202503 | 11.168 | JB25-HW-XYKC-ZB01-0125AA.xlsx
54049 | 钢绞线,1×7-11.4-1270-A,80,镀锌 | 吨 | 202503 | 0.6 | JB25-HW-ZB02-012505.xlsx
54041 | 钢绞线,1×7-7.8-1270-A,35,镀锌 | 吨 | 202503 | 0.27 | JB25-HW-ZB02-012505.xlsx
54044 | 钢绞线,1×7-7.8-1270-B,35,镀锌 | 吨 | 202503 | 0.008 | JB25-HW-ZB02-012505.xlsx
54042 | 钢绞线,1×7-8.7-1270-A,50,镀锌 | 吨 | 202503 | 0.406 | JB25-HW-ZB02-012505.xlsx
54048 | 钢绞线,1×7-9.0-1270-A,50,镀锌 | 吨 | 202503 | 0.55 | JB25-HW-ZB02-012505.xlsx
48295 | 钢绞线,1×7-9.0-1270-B,50,镀锌 | 吨 | 202503 | 0.179 | JB25-HW-XYKC-ZB01-0125AA.xlsx
48312 | 钢绞线,1×7-9.0-1270-B,50,镀锌 | 吨 | 202503 | 0.12 | JB25-HW-XYKC-ZB01-0125AA.xlsx
54033 | 钢芯耐热铝合金绞线,NRLH58GJ,1440/120 | 吨 | 202503 | 1.985 | JB25-HW-ZB02-012505.xlsx
54036 | 钢芯耐热铝合金绞线,NRLH60/G1A,1440/120 | 吨 | 202503 | 4.41 | JB25-HW-ZB02-012505.xlsx
54035 | 钢芯耐热铝合金绞线,NRLH60/G1A,400/35 | 吨 | 202503 | 7.409 | JB25-HW-ZB02-012505.xlsx
47216 | 钢芯铝绞线,JL/G1A,120/20 | 吨 | 202503 | 13.89 | JB25-HW-XYKC-ZB01-0125AA.xlsx
47225 | 钢芯铝绞线,JL/G1A,150/20 | 吨 | 202503 | 24.185 | JB25-HW-XYKC-ZB01-0125AA.xlsx
47221 | 钢芯铝绞线,JL/G1A,185/25 | 吨 | 202503 | 1.538 | JB25-HW-XYKC-ZB01-0125AA.xlsx
47220 | 钢芯铝绞线,JL/G1A,185/30 | 吨 | 202503 | 2.216 | JB25-HW-XYKC-ZB01-0125AA.xlsx
47222 | 钢芯铝绞线,JL/G1A,240/30 | 吨 | 202503 | 1.622 | JB25-HW-XYKC-ZB01-0125AA.xlsx
47229 | 钢芯铝绞线,JL/G1A,240/40 | 吨 | 202503 | 0.08 | JB25-HW-XYKC-ZB01-0125AA.xlsx
47218 | 钢芯铝绞线,JL/G1A,70/10 | 吨 | 202503 | 17.1 | JB25-HW-XYKC-ZB01-0125AA.xlsx
53632 | 铁构件 | 吨 | 202503 | 208.547 | JB25-HW-XYKC-ZB01-0125AA.xlsx
53637 | 铁构件 | 吨 | 202503 | 194.616 | JB25-HW-XYKC-ZB01-0125AA.xlsx
53642 | 铁构件 | 吨 | 202503 | 142.105 | JB25-HW-XYKC-ZB01-0125AA.xlsx
53647 | 铁构件 | 吨 | 202503 | 138.264 | JB25-HW-XYKC-ZB01-0125AA.xlsx
53652 | 铁构件 | 吨 | 202503 | 134.424 | JB25-HW-XYKC-ZB01-0125AA.xlsx
53657 | 铁构件 | 吨 | 202503 | 130.583 | JB25-HW-XYKC-ZB01-0125AA.xlsx
53662 | 铁构件 | 吨 | 202503 | 300.446 | JB25-HW-XYKC-ZB01-0125AA.xlsx
53667 | 铁构件 | 吨 | 202503 | 122.902 | JB25-HW-XYKC-ZB01-0125AA.xlsx
53672 | 铁构件 | 吨 | 202503 | 140.368 | JB25-HW-XYKC-ZB01-0125AA.xlsx
53677 | 铁构件 | 吨 | 202503 | 113.3 | JB25-HW-XYKC-ZB01-0125AA.xlsx
53682 | 铁构件 | 吨 | 202503 | 152.4 | JB25-HW-XYKC-ZB01-0125AA.xlsx
53687 | 铁构件 | 吨 | 202503 | 126.562 | JB25-HW-XYKC-ZB01-0125AA.xlsx
53692 | 铁构件 | 吨 | 202503 | 101.778 | JB25-HW-XYKC-ZB01-0125AA.xlsx
53697 | 铁构件 | 吨 | 202503 | 136.358 | JB25-HW-XYKC-ZB01-0125AA.xlsx
53702 | 铁构件 | 吨 | 202503 | 94.097 | JB25-HW-XYKC-ZB01-0125AA.xlsx
53707 | 铁构件 | 吨 | 202503 | 108.152 | JB25-HW-XYKC-ZB01-0125AA.xlsx
53138 | 锥形水泥杆,非预应力,整根杆,10m,190mm,I | 根 | 202503 | 367 | JB25-HW-XYKC-ZB01-0125AA.xlsx
53168 | 锥形水泥杆,非预应力,整根杆,10m,190mm,I | 根 | 202503 | 354 | JB25-HW-XYKC-ZB01-0125AA.xlsx
53197 | 锥形水泥杆,非预应力,整根杆,10m,190mm,I | 根 | 202503 | 342 | JB25-HW-XYKC-ZB01-0125AA.xlsx
53225 | 锥形水泥杆,非预应力,整根杆,10m,190mm,I | 根 | 202503 | 330 | JB25-HW-XYKC-ZB01-0125AA.xlsx
53253 | 锥形水泥杆,非预应力,整根杆,10m,190mm,I | 根 | 202503 | 318 | JB25-HW-XYKC-ZB01-0125AA.xlsx
53274 | 锥形水泥杆,非预应力,整根杆,10m,190mm,I | 根 | 202503 | 306 | JB25-HW-XYKC-ZB01-0125AA.xlsx
53302 | 锥形水泥杆,非预应力,整根杆,10m,190mm,I | 根 | 202503 | 294 | JB25-HW-XYKC-ZB01-0125AA.xlsx
53331 | 锥形水泥杆,非预应力,整根杆,10m,190mm,I | 根 | 202503 | 282 | JB25-HW-XYKC-ZB01-0125AA.xlsx
53359 | 锥形水泥杆,非预应力,整根杆,10m,190mm,I | 根 | 202503 | 270 | JB25-HW-XYKC-ZB01-0125AA.xlsx
53387 | 锥形水泥杆,非预应力,整根杆,10m,190mm,I | 根 | 202503 | 258 | JB25-HW-XYKC-ZB01-0125AA.xlsx
53416 | 锥形水泥杆,非预应力,整根杆,10m,190mm,I | 根 | 202503 | 246 | JB25-HW-XYKC-ZB01-0125AA.xlsx
53444 | 锥形水泥杆,非预应力,整根杆,10m,190mm,I | 根 | 202503 | 234 | JB25-HW-XYKC-ZB01-0125AA.xlsx
53472 | 锥形水泥杆,非预应力,整根杆,10m,190mm,I | 根 | 202503 | 222 | JB25-HW-XYKC-ZB01-0125AA.xlsx
53499 | 锥形水泥杆,非预应力,整根杆,10m,190mm,I | 根 | 202503 | 205 | JB25-HW-XYKC-ZB01-0125AA.xlsx
53124 | 锥形水泥杆,非预应力,整根杆,12m,190mm,M | 根 | 202503 | 608 | JB25-HW-XYKC-ZB01-0125AA.xlsx
53155 | 锥形水泥杆,非预应力,整根杆,12m,190mm,M | 根 | 202503 | 588 | JB25-HW-XYKC-ZB01-0125AA.xlsx
53186 | 锥形水泥杆,非预应力,整根杆,12m,190mm,M | 根 | 202503 | 568 | JB25-HW-XYKC-ZB01-0125AA.xlsx
53215 | 锥形水泥杆,非预应力,整根杆,12m,190mm,M | 根 | 202503 | 547 | JB25-HW-XYKC-ZB01-0125AA.xlsx
53244 | 锥形水泥杆,非预应力,整根杆,12m,190mm,M | 根 | 202503 | 527 | JB25-HW-XYKC-ZB01-0125AA.xlsx
53272 | 锥形水泥杆,非预应力,整根杆,12m,190mm,M | 根 | 202503 | 507 | JB25-HW-XYKC-ZB01-0125AA.xlsx
53300 | 锥形水泥杆,非预应力,整根杆,12m,190mm,M | 根 | 202503 | 487 | JB25-HW-XYKC-ZB01-0125AA.xlsx
53329 | 锥形水泥杆,非预应力,整根杆,12m,190mm,M | 根 | 202503 | 467 | JB25-HW-XYKC-ZB01-0125AA.xlsx
53357 | 锥形水泥杆,非预应力,整根杆,12m,190mm,M | 根 | 202503 | 447 | JB25-HW-XYKC-ZB01-0125AA.xlsx
53384 | 锥形水泥杆,非预应力,整根杆,12m,190mm,M | 根 | 202503 | 427 | JB25-HW-XYKC-ZB01-0125AA.xlsx
53412 | 锥形水泥杆,非预应力,整根杆,12m,190mm,M | 根 | 202503 | 407 | JB25-HW-XYKC-ZB01-0125AA.xlsx
53440 | 锥形水泥杆,非预应力,整根杆,12m,190mm,M | 根 | 202503 | 387 | JB25-HW-XYKC-ZB01-0125AA.xlsx
53468 | 锥形水泥杆,非预应力,整根杆,12m,190mm,M | 根 | 202503 | 367 | JB25-HW-XYKC-ZB01-0125AA.xlsx
53496 | 锥形水泥杆,非预应力,整根杆,12m,190mm,M | 根 | 202503 | 340 | JB25-HW-XYKC-ZB01-0125AA.xlsx
53122 | 锥形水泥杆,非预应力,整根杆,12m,230mm,N | 根 | 202503 | 53 | JB25-HW-XYKC-ZB01-0125AA.xlsx
53153 | 锥形水泥杆,非预应力,整根杆,12m,230mm,N | 根 | 202503 | 50 | JB25-HW-XYKC-ZB01-0125AA.xlsx
53183 | 锥形水泥杆,非预应力,整根杆,12m,230mm,N | 根 | 202503 | 48 | JB25-HW-XYKC-ZB01-0125AA.xlsx
53212 | 锥形水泥杆,非预应力,整根杆,12m,230mm,N | 根 | 202503 | 47 | JB25-HW-XYKC-ZB01-0125AA.xlsx
53241 | 锥形水泥杆,非预应力,整根杆,12m,230mm,N | 根 | 202503 | 45 | JB25-HW-XYKC-ZB01-0125AA.xlsx
53269 | 锥形水泥杆,非预应力,整根杆,12m,230mm,N | 根 | 202503 | 43 | JB25-HW-XYKC-ZB01-0125AA.xlsx
53306 | 锥形水泥杆,非预应力,整根杆,12m,230mm,N | 根 | 202503 | 20 | JB25-HW-XYKC-ZB01-0125AA.xlsx
53325 | 锥形水泥杆,非预应力,整根杆,12m,230mm,N | 根 | 202503 | 40 | JB25-HW-XYKC-ZB01-0125AA.xlsx
53353 | 锥形水泥杆,非预应力,整根杆,12m,230mm,N | 根 | 202503 | 38 | JB25-HW-XYKC-ZB01-0125AA.xlsx
53381 | 锥形水泥杆,非预应力,整根杆,12m,230mm,N | 根 | 202503 | 36 | JB25-HW-XYKC-ZB01-0125AA.xlsx
53409 | 锥形水泥杆,非预应力,整根杆,12m,230mm,N | 根 | 202503 | 35 | JB25-HW-XYKC-ZB01-0125AA.xlsx
53448 | 锥形水泥杆,非预应力,整根杆,12m,230mm,N | 根 | 202503 | 16 | JB25-HW-XYKC-ZB01-0125AA.xlsx
53476 | 锥形水泥杆,非预应力,整根杆,12m,230mm,N | 根 | 202503 | 15 | JB25-HW-XYKC-ZB01-0125AA.xlsx
53504 | 锥形水泥杆,非预应力,整根杆,12m,230mm,N | 根 | 202503 | 14 | JB25-HW-XYKC-ZB01-0125AA.xlsx
53127 | 锥形水泥杆,非预应力,整根杆,15m,190mm,M | 根 | 202503 | 347 | JB25-HW-XYKC-ZB01-0125AA.xlsx
53157 | 锥形水泥杆,非预应力,整根杆,15m,190mm,M | 根 | 202503 | 335 | JB25-HW-XYKC-ZB01-0125AA.xlsx
53188 | 锥形水泥杆,非预应力,整根杆,15m,190mm,M | 根 | 202503 | 324 | JB25-HW-XYKC-ZB01-0125AA.xlsx
53213 | 锥形水泥杆,非预应力,整根杆,15m,190mm,M | 根 | 202503 | 223 | JB25-HW-XYKC-ZB01-0125AA.xlsx
53242 | 锥形水泥杆,非预应力,整根杆,15m,190mm,M | 根 | 202503 | 215 | JB25-HW-XYKC-ZB01-0125AA.xlsx
53270 | 锥形水泥杆,非预应力,整根杆,15m,190mm,M | 根 | 202503 | 207 | JB25-HW-XYKC-ZB01-0125AA.xlsx
53298 | 锥形水泥杆,非预应力,整根杆,15m,190mm,M | 根 | 202503 | 199 | JB25-HW-XYKC-ZB01-0125AA.xlsx
53327 | 锥形水泥杆,非预应力,整根杆,15m,190mm,M | 根 | 202503 | 191 | JB25-HW-XYKC-ZB01-0125AA.xlsx
53355 | 锥形水泥杆,非预应力,整根杆,15m,190mm,M | 根 | 202503 | 182 | JB25-HW-XYKC-ZB01-0125AA.xlsx
53383 | 锥形水泥杆,非预应力,整根杆,15m,190mm,M | 根 | 202503 | 174 | JB25-HW-XYKC-ZB01-0125AA.xlsx
53411 | 锥形水泥杆,非预应力,整根杆,15m,190mm,M | 根 | 202503 | 166 | JB25-HW-XYKC-ZB01-0125AA.xlsx
53439 | 锥形水泥杆,非预应力,整根杆,15m,190mm,M | 根 | 202503 | 158 | JB25-HW-XYKC-ZB01-0125AA.xlsx
53466 | 锥形水泥杆,非预应力,整根杆,15m,190mm,M | 根 | 202503 | 150 | JB25-HW-XYKC-ZB01-0125AA.xlsx
53494 | 锥形水泥杆,非预应力,整根杆,15m,190mm,M | 根 | 202503 | 139 | JB25-HW-XYKC-ZB01-0125AA.xlsx
53121 | 锥形水泥杆,非预应力,整根杆,15m,230mm,N | 根 | 202503 | 1 | JB25-HW-XYKC-ZB01-0125AA.xlsx
53169 | 锥形水泥杆,非预应力,整根杆,15m,230mm,N | 根 | 202503 | 2 | JB25-HW-XYKC-ZB01-0125AA.xlsx
53184 | 锥形水泥杆,非预应力,整根杆,15m,230mm,N | 根 | 202503 | 2 | JB25-HW-XYKC-ZB01-0125AA.xlsx
53226 | 锥形水泥杆,非预应力,整根杆,15m,230mm,N | 根 | 202503 | 2 | JB25-HW-XYKC-ZB01-0125AA.xlsx
53254 | 锥形水泥杆,非预应力,整根杆,15m,230mm,N | 根 | 202503 | 2 | JB25-HW-XYKC-ZB01-0125AA.xlsx
53283 | 锥形水泥杆,非预应力,整根杆,15m,230mm,N | 根 | 202503 | 2 | JB25-HW-XYKC-ZB01-0125AA.xlsx
53297 | 锥形水泥杆,非预应力,整根杆,15m,230mm,N | 根 | 202503 | 2 | JB25-HW-XYKC-ZB01-0125AA.xlsx
53326 | 锥形水泥杆,非预应力,整根杆,15m,230mm,N | 根 | 202503 | 2 | JB25-HW-XYKC-ZB01-0125AA.xlsx
53354 | 锥形水泥杆,非预应力,整根杆,15m,230mm,N | 根 | 202503 | 1 | JB25-HW-XYKC-ZB01-0125AA.xlsx
53382 | 锥形水泥杆,非预应力,整根杆,15m,230mm,N | 根 | 202503 | 1 | JB25-HW-XYKC-ZB01-0125AA.xlsx
53410 | 锥形水泥杆,非预应力,整根杆,15m,230mm,N | 根 | 202503 | 1 | JB25-HW-XYKC-ZB01-0125AA.xlsx
53437 | 锥形水泥杆,非预应力,整根杆,15m,230mm,N | 根 | 202503 | 5 | JB25-HW-XYKC-ZB01-0125AA.xlsx
53465 | 锥形水泥杆,非预应力,整根杆,15m,230mm,N | 根 | 202503 | 5 | JB25-HW-XYKC-ZB01-0125AA.xlsx
53493 | 锥形水泥杆,非预应力,整根杆,15m,230mm,N | 根 | 202503 | 5 | JB25-HW-XYKC-ZB01-0125AA.xlsx
53125 | 锥形水泥杆,非预应力,法兰组装杆,15m,190mm,M | 根 | 202503 | 37 | JB25-HW-XYKC-ZB01-0125AA.xlsx
53156 | 锥形水泥杆,非预应力,法兰组装杆,15m,190mm,M | 根 | 202503 | 36 | JB25-HW-XYKC-ZB01-0125AA.xlsx
53187 | 锥形水泥杆,非预应力,法兰组装杆,15m,190mm,M | 根 | 202503 | 35 | JB25-HW-XYKC-ZB01-0125AA.xlsx
53227 | 锥形水泥杆,非预应力,法兰组装杆,15m,190mm,M | 根 | 202503 | 16 | JB25-HW-XYKC-ZB01-0125AA.xlsx
53255 | 锥形水泥杆,非预应力,法兰组装杆,15m,190mm,M | 根 | 202503 | 15 | JB25-HW-XYKC-ZB01-0125AA.xlsx
53284 | 锥形水泥杆,非预应力,法兰组装杆,15m,190mm,M | 根 | 202503 | 15 | JB25-HW-XYKC-ZB01-0125AA.xlsx
53312 | 锥形水泥杆,非预应力,法兰组装杆,15m,190mm,M | 根 | 202503 | 14 | JB25-HW-XYKC-ZB01-0125AA.xlsx
53339 | 锥形水泥杆,非预应力,法兰组装杆,15m,190mm,M | 根 | 202503 | 14 | JB25-HW-XYKC-ZB01-0125AA.xlsx
53367 | 锥形水泥杆,非预应力,法兰组装杆,15m,190mm,M | 根 | 202503 | 13 | JB25-HW-XYKC-ZB01-0125AA.xlsx
53395 | 锥形水泥杆,非预应力,法兰组装杆,15m,190mm,M | 根 | 202503 | 12 | JB25-HW-XYKC-ZB01-0125AA.xlsx
53423 | 锥形水泥杆,非预应力,法兰组装杆,15m,190mm,M | 根 | 202503 | 12 | JB25-HW-XYKC-ZB01-0125AA.xlsx
53451 | 锥形水泥杆,非预应力,法兰组装杆,15m,190mm,M | 根 | 202503 | 11 | JB25-HW-XYKC-ZB01-0125AA.xlsx
53479 | 锥形水泥杆,非预应力,法兰组装杆,15m,190mm,M | 根 | 202503 | 11 | JB25-HW-XYKC-ZB01-0125AA.xlsx
53507 | 锥形水泥杆,非预应力,法兰组装杆,15m,190mm,M | 根 | 202503 | 10 | JB25-HW-XYKC-ZB01-0125AA.xlsx
53123 | 锥形水泥杆,非预应力,法兰组装杆,18m,230mm,N | 根 | 202503 | 1 | JB25-HW-XYKC-ZB01-0125AA.xlsx
53152 | 锥形水泥杆,非预应力,法兰组装杆,18m,230mm,N | 根 | 202503 | 3 | JB25-HW-XYKC-ZB01-0125AA.xlsx
53182 | 锥形水泥杆,非预应力,法兰组装杆,18m,230mm,N | 根 | 202503 | 3 | JB25-HW-XYKC-ZB01-0125AA.xlsx
53211 | 锥形水泥杆,非预应力,法兰组装杆,18m,230mm,N | 根 | 202503 | 2 | JB25-HW-XYKC-ZB01-0125AA.xlsx
53240 | 锥形水泥杆,非预应力,法兰组装杆,18m,230mm,N | 根 | 202503 | 2 | JB25-HW-XYKC-ZB01-0125AA.xlsx
53268 | 锥形水泥杆,非预应力,法兰组装杆,18m,230mm,N | 根 | 202503 | 2 | JB25-HW-XYKC-ZB01-0125AA.xlsx
53296 | 锥形水泥杆,非预应力,法兰组装杆,18m,230mm,N | 根 | 202503 | 2 | JB25-HW-XYKC-ZB01-0125AA.xlsx
53324 | 锥形水泥杆,非预应力,法兰组装杆,18m,230mm,N | 根 | 202503 | 2 | JB25-HW-XYKC-ZB01-0125AA.xlsx
53352 | 锥形水泥杆,非预应力,法兰组装杆,18m,230mm,N | 根 | 202503 | 2 | JB25-HW-XYKC-ZB01-0125AA.xlsx
53380 | 锥形水泥杆,非预应力,法兰组装杆,18m,230mm,N | 根 | 202503 | 2 | JB25-HW-XYKC-ZB01-0125AA.xlsx
53408 | 锥形水泥杆,非预应力,法兰组装杆,18m,230mm,N | 根 | 202503 | 2 | JB25-HW-XYKC-ZB01-0125AA.xlsx
53436 | 锥形水泥杆,非预应力,法兰组装杆,18m,230mm,N | 根 | 202503 | 2 | JB25-HW-XYKC-ZB01-0125AA.xlsx
53464 | 锥形水泥杆,非预应力,法兰组装杆,18m,230mm,N | 根 | 202503 | 2 | JB25-HW-XYKC-ZB01-0125AA.xlsx
53492 | 锥形水泥杆,非预应力,法兰组装杆,18m,230mm,N | 根 | 202503 | 1 | JB25-HW-XYKC-ZB01-0125AA.xlsx
54553 | 雷电监测系统,子站 | 套 | 202503 | 1 | JB25-HW-ZB02-012505.xlsx
54235 | 露点仪 | 台 | 202503 | 1 | JB25-HW-ZB02-012505.xlsx
53973 | 预制光缆,4芯,G.651 | 米 | 202503 | 665 | JB25-HW-ZB02-012505.xlsx
54247 | 颗粒度仪 | 台 | 202503 | 1 | JB25-HW-ZB02-012505.xlsx
54248 | 颗粒度仪 | 台 | 202503 | 1 | JB25-HW-ZB02-012505.xlsx
47938 | 高压开关柜,AC10kV,分段断路器柜,小车式,1250A,25kA,真空 | 台 | 202503 | 3 | JB25-HW-XYKC-ZB01-0125AA.xlsx
47981 | 高压开关柜,AC10kV,分段断路器柜,小车式,1250A,25kA,真空 | 台 | 202503 | 3 | JB25-HW-XYKC-ZB01-0125AA.xlsx
48023 | 高压开关柜,AC10kV,分段断路器柜,小车式,1250A,25kA,真空 | 台 | 202503 | 3 | JB25-HW-XYKC-ZB01-0125AA.xlsx
48060 | 高压开关柜,AC10kV,分段断路器柜,小车式,1250A,25kA,真空 | 台 | 202503 | 2 | JB25-HW-XYKC-ZB01-0125AA.xlsx
48095 | 高压开关柜,AC10kV,分段断路器柜,小车式,1250A,25kA,真空 | 台 | 202503 | 2 | JB25-HW-XYKC-ZB01-0125AA.xlsx
47963 | 高压开关柜,AC10kV,分段断路器柜,小车式,1250A,31.5kA,真空 | 台 | 202503 | 1 | JB25-HW-XYKC-ZB01-0125AA.xlsx
48004 | 高压开关柜,AC10kV,分段断路器柜,小车式,1250A,31.5kA,真空 | 台 | 202503 | 1 | JB25-HW-XYKC-ZB01-0125AA.xlsx
48019 | 高压开关柜,AC10kV,分段断路器柜,小车式,1250A,31.5kA,真空 | 台 | 202503 | 1 | JB25-HW-XYKC-ZB01-0125AA.xlsx
48056 | 高压开关柜,AC10kV,分段断路器柜,小车式,1250A,31.5kA,真空 | 台 | 202503 | 1 | JB25-HW-XYKC-ZB01-0125AA.xlsx
48091 | 高压开关柜,AC10kV,分段断路器柜,小车式,1250A,31.5kA,真空 | 台 | 202503 | 1 | JB25-HW-XYKC-ZB01-0125AA.xlsx
47943 | 高压开关柜,AC10kV,分段隔离柜,小车式,1250A,无开关,无 | 台 | 202503 | 1 | JB25-HW-XYKC-ZB01-0125AA.xlsx
47986 | 高压开关柜,AC10kV,分段隔离柜,小车式,1250A,无开关,无 | 台 | 202503 | 1 | JB25-HW-XYKC-ZB01-0125AA.xlsx
48028 | 高压开关柜,AC10kV,分段隔离柜,小车式,1250A,无开关,无 | 台 | 202503 | 1 | JB25-HW-XYKC-ZB01-0125AA.xlsx
48064 | 高压开关柜,AC10kV,分段隔离柜,小车式,1250A,无开关,无 | 台 | 202503 | 1 | JB25-HW-XYKC-ZB01-0125AA.xlsx
48098 | 高压开关柜,AC10kV,分段隔离柜,小车式,1250A,无开关,无 | 台 | 202503 | 2 | JB25-HW-XYKC-ZB01-0125AA.xlsx
47937 | 高压开关柜,AC10kV,母线设备柜,小车式,1250A,无开关,无 | 台 | 202503 | 4 | JB25-HW-XYKC-ZB01-0125AA.xlsx
47980 | 高压开关柜,AC10kV,母线设备柜,小车式,1250A,无开关,无 | 台 | 202503 | 4 | JB25-HW-XYKC-ZB01-0125AA.xlsx
48022 | 高压开关柜,AC10kV,母线设备柜,小车式,1250A,无开关,无 | 台 | 202503 | 3 | JB25-HW-XYKC-ZB01-0125AA.xlsx
48059 | 高压开关柜,AC10kV,母线设备柜,小车式,1250A,无开关,无 | 台 | 202503 | 3 | JB25-HW-XYKC-ZB01-0125AA.xlsx
48094 | 高压开关柜,AC10kV,母线设备柜,小车式,1250A,无开关,无 | 台 | 202503 | 3 | JB25-HW-XYKC-ZB01-0125AA.xlsx
47967 | 高压开关柜,AC10kV,站用变开关柜,小车式,1250A,无开关,无 | 台 | 202503 | 3 | JB25-HW-XYKC-ZB01-0125AA.xlsx
48008 | 高压开关柜,AC10kV,站用变开关柜,小车式,1250A,无开关,无 | 台 | 202503 | 3 | JB25-HW-XYKC-ZB01-0125AA.xlsx
48047 | 高压开关柜,AC10kV,站用变开关柜,小车式,1250A,无开关,无 | 台 | 202503 | 3 | JB25-HW-XYKC-ZB01-0125AA.xlsx
48082 | 高压开关柜,AC10kV,站用变开关柜,小车式,1250A,无开关,无 | 台 | 202503 | 3 | JB25-HW-XYKC-ZB01-0125AA.xlsx
48115 | 高压开关柜,AC10kV,站用变开关柜,小车式,1250A,无开关,无 | 台 | 202503 | 2 | JB25-HW-XYKC-ZB01-0125AA.xlsx
47956 | 高压开关柜,AC10kV,进线开关柜,小车式,1250A,25kA,真空 | 台 | 202503 | 2 | JB25-HW-XYKC-ZB01-0125AA.xlsx
47979 | 高压开关柜,AC10kV,进线开关柜,小车式,1250A,25kA,真空 | 台 | 202503 | 3 | JB25-HW-XYKC-ZB01-0125AA.xlsx
48021 | 高压开关柜,AC10kV,进线开关柜,小车式,1250A,25kA,真空 | 台 | 202503 | 2 | JB25-HW-XYKC-ZB01-0125AA.xlsx
48058 | 高压开关柜,AC10kV,进线开关柜,小车式,1250A,25kA,真空 | 台 | 202503 | 2 | JB25-HW-XYKC-ZB01-0125AA.xlsx
48093 | 高压开关柜,AC10kV,进线开关柜,小车式,1250A,25kA,真空 | 台 | 202503 | 2 | JB25-HW-XYKC-ZB01-0125AA.xlsx
47962 | 高压开关柜,AC10kV,进线开关柜,小车式,1250A,31.5kA,真空 | 台 | 202503 | 2 | JB25-HW-XYKC-ZB01-0125AA.xlsx
48003 | 高压开关柜,AC10kV,进线开关柜,小车式,1250A,31.5kA,真空 | 台 | 202503 | 2 | JB25-HW-XYKC-ZB01-0125AA.xlsx
48043 | 高压开关柜,AC10kV,进线开关柜,小车式,1250A,31.5kA,真空 | 台 | 202503 | 2 | JB25-HW-XYKC-ZB01-0125AA.xlsx
48078 | 高压开关柜,AC10kV,进线开关柜,小车式,1250A,31.5kA,真空 | 台 | 202503 | 2 | JB25-HW-XYKC-ZB01-0125AA.xlsx
48111 | 高压开关柜,AC10kV,进线开关柜,小车式,1250A,31.5kA,真空 | 台 | 202503 | 1 | JB25-HW-XYKC-ZB01-0125AA.xlsx
47959 | 高压开关柜,AC10kV,馈线开关柜,小车式,1250A,25kA,真空 | 台 | 202503 | 10 | JB25-HW-XYKC-ZB01-0125AA.xlsx
48000 | 高压开关柜,AC10kV,馈线开关柜,小车式,1250A,25kA,真空 | 台 | 202503 | 9 | JB25-HW-XYKC-ZB01-0125AA.xlsx
48040 | 高压开关柜,AC10kV,馈线开关柜,小车式,1250A,25kA,真空 | 台 | 202503 | 9 | JB25-HW-XYKC-ZB01-0125AA.xlsx
48075 | 高压开关柜,AC10kV,馈线开关柜,小车式,1250A,25kA,真空 | 台 | 202503 | 8 | JB25-HW-XYKC-ZB01-0125AA.xlsx
48108 | 高压开关柜,AC10kV,馈线开关柜,小车式,1250A,25kA,真空 | 台 | 202503 | 7 | JB25-HW-XYKC-ZB01-0125AA.xlsx
47942 | 高压开关柜,AC10kV,馈线开关柜,小车式,1250A,31.5kA,真空 | 台 | 202503 | 2 | JB25-HW-XYKC-ZB01-0125AA.xlsx
47985 | 高压开关柜,AC10kV,馈线开关柜,小车式,1250A,31.5kA,真空 | 台 | 202503 | 2 | JB25-HW-XYKC-ZB01-0125AA.xlsx
48027 | 高压开关柜,AC10kV,馈线开关柜,小车式,1250A,31.5kA,真空 | 台 | 202503 | 1 | JB25-HW-XYKC-ZB01-0125AA.xlsx
48063 | 高压开关柜,AC10kV,馈线开关柜,小车式,1250A,31.5kA,真空 | 台 | 202503 | 1 | JB25-HW-XYKC-ZB01-0125AA.xlsx
48097 | 高压开关柜,AC10kV,馈线开关柜,小车式,1250A,31.5kA,真空 | 台 | 202503 | 1 | JB25-HW-XYKC-ZB01-0125AA.xlsx
47724 | 高压熔断器,AC10kV,跌落式,100A | 只 | 202503 | 1575 | JB25-HW-XYKC-ZB01-0125AA.xlsx
47747 | 高压熔断器,AC10kV,跌落式,100A | 只 | 202503 | 342 | JB25-HW-XYKC-ZB01-0125AA.xlsx
47723 | 高压熔断器,AC10kV,跌落式,200A | 只 | 202503 | 470 | JB25-HW-XYKC-ZB01-0125AA.xlsx
47750 | 高压熔断器,AC10kV,跌落式,200A | 只 | 202503 | 78 | JB25-HW-XYKC-ZB01-0125AA.xlsx
47433 | 高压计量柜,AC10kV | 台 | 202503 | 1 | JB25-HW-XYKC-ZB01-0125AA.xlsx
54216 | 高级预警系统 | 台 | 202503 | 1 | JB25-HW-ZB02-012505.xlsx
46140 | 10kV干式电磁CT,800/5,0.2,10P,3,30,正立 | 台 | 202505 | 24 | JB25-HW-ZB03-012509_2505166177846186.xlsx
45923 | 10kV箱式变电站,630kVA,欧式,非晶合金,普通,有环网柜 | 套 | 202505 | 1 | JB25-HW-ZB03-012509_2505166177846186.xlsx
46514 | 110kVSF6瓷柱式断路器,3150A,40kA,三相机械联动,户外 | 台 | 202505 | 1 | JB25-HW-ZB03-012509_2505166177846186.xlsx
46517 | 35kVSF6瓷柱式断路器,2500A,31.5kA,三相机械联动,户外 | 台 | 202505 | 5 | JB25-HW-ZB03-012509_2505166177846186.xlsx
46515 | 35kV真空瓷柱式断路器,1250A,25kA,三相机械联动,户外 | 台 | 202505 | 7 | JB25-HW-ZB03-012509_2505166177846186.xlsx
46070 | AC110(66)kV智能故障录波装置,无,64,96,128,256 | 套 | 202505 | 2 | JB25-HW-ZB03-012509_2505166177846186.xlsx
46072 | AC330,220kV智能故障录波装置,变压器,64,96,128,256 | 套 | 202505 | 2 | JB25-HW-ZB03-012509_2505166177846186.xlsx
46086 | AC330,220kV智能故障录波装置,无,64,96,128,256 | 套 | 202505 | 2 | JB25-HW-ZB03-012509_2505166177846186.xlsx
46093 | AC330,220kV智能故障录波装置,无,64,96,128,256 | 套 | 202505 | 1 | JB25-HW-ZB03-012509_2505166177846186.xlsx
46071 | AC330,220kV智能故障录波装置,线路,64,96,128,256 | 套 | 202505 | 2 | JB25-HW-ZB03-012509_2505166177846186.xlsx
46102 | AC330,220kV智能故障录波装置,线路,64,96,128,256 | 套 | 202505 | 2 | JB25-HW-ZB03-012509_2505166177846186.xlsx
46096 | AC750,500kV智能故障录波装置,变压器,64,96,128,256 | 套 | 202505 | 2 | JB25-HW-ZB03-012509_2505166177846186.xlsx
46097 | AC750,500kV智能故障录波装置,线路,64,96,128,256 | 套 | 202505 | 2 | JB25-HW-ZB03-012509_2505166177846186.xlsx
45663 | AGV车 | 辆 | 202505 | 1 | GWJB-DS-2025-01.xlsx
46500 | SDN控制器 | 套 | 202505 | 1 | JB25-HW-ZB03-012509_2505166177846186.xlsx
46440 | SF6气体检漏仪 | 台 | 202505 | 1 | JB25-HW-ZB03-012509_2505166177846186.xlsx
46439 | SF6气体检漏仪,红外成像式,24°×18°,无 | 台 | 202505 | 1 | JB25-HW-ZB03-012509_2505166177846186.xlsx
46495 | SF6气体综合测试仪,电解法 | 台 | 202505 | 1 | JB25-HW-ZB03-012509_2505166177846186.xlsx
46065 | UPS电源（不间断电源）,10kVA | 套 | 202505 | 2 | JB25-HW-ZB03-012509_2505166177846186.xlsx
46064 | UPS电源（不间断电源）,400kVA | 套 | 202505 | 1 | JB25-HW-ZB03-012509_2505166177846186.xlsx
46150 | 一体化电源系统,DC220V,40A | 套 | 202505 | 1 | JB25-HW-ZB03-012509_2505166177846186.xlsx
46165 | 一体化电源系统,DC220V,80A | 套 | 202505 | 2 | JB25-HW-ZB03-012509_2505166177846186.xlsx
45567 | 三角阀 | 只 | 202505 | 1 | GWJB-DS-2025-01.xlsx
45437 | 不锈钢管,φ100,3.0mm,304 | 千克 | 202505 | 1 | GWJB-DS-2025-01.xlsx
45451 | 不锈钢管,φ120,6.0mm,301 | 千克 | 202505 | 1 | GWJB-DS-2025-01.xlsx
45479 | 不锈钢管,φ159,4.5mm,304 | 千克 | 202505 | 1 | GWJB-DS-2025-01.xlsx
45439 | 不锈钢管,φ50,0.3mm,201 | 千克 | 202505 | 1 | GWJB-DS-2025-01.xlsx
45836 | 个人保安线,16mm²,单相 | 根 | 202505 | 1 | GWJB-DS-2025-01.xlsx
45895 | 中端台式计算机 | 台 | 202505 | 1 | JB25-HW-YQZB01-0125Y1.xlsx
46313 | 互感器检测设备,互感器综合参数测试仪 | 台 | 202505 | 1 | JB25-HW-ZB03-012509_2505166177846186.xlsx
45535 | 井盖,复合材料,通用 | 面 | 202505 | 1 | GWJB-DS-2025-01.xlsx
46524 | 交流复合相间间隔棒,FXJH/500/100,≥23000 | 支 | 202505 | 516 | JB25-HW-ZB03-012509_2505166177846186.xlsx
46519 | 交流复合相间间隔棒,FXJW/220/100,≥11000 | 支 | 202505 | 234 | JB25-HW-ZB03-012509_2505166177846186.xlsx
46568 | 交流棒形悬式复合绝缘子,FXBW-10/70,310,350 | 支 | 202505 | 953 | JB25-HW-XYKC-ZB01LB-0125AC.xlsx
46569 | 交流棒形悬式复合绝缘子,FXBW-10/70,390,490 | 支 | 202505 | 48 | JB25-HW-XYKC-ZB01LB-0125AC.xlsx
45997 | 交流电源系统,AC380V | 套 | 202505 | 2 | JB25-HW-ZB03-012509_2505166177846186.xlsx
46387 | 交流盘形悬式瓷复合绝缘子,FU120B/155D,320,450 | 片 | 202505 | 480 | JB25-HW-ZB03-012509_2505166177846186.xlsx
46386 | 交流盘形悬式瓷复合绝缘子,FU210BP/170DB,320,480 | 片 | 202505 | 9578 | JB25-HW-ZB03-012509_2505166177846186.xlsx
46373 | 交流盘形悬式瓷复合绝缘子,FU70B/146D,300,400 | 片 | 202505 | 204 | JB25-HW-ZB03-012509_2505166177846186.xlsx
46374 | 交流盘形悬式瓷复合绝缘子,FU70BP/146DB,255,450 | 片 | 202505 | 147 | JB25-HW-ZB03-012509_2505166177846186.xlsx
46367 | 交流穿墙套管,AC10kV,瓷,4000A,无CT,铜 | 只 | 202505 | 12 | JB25-HW-ZB03-012509_2505166177846186.xlsx
46361 | 交流穿墙套管,AC20kV,瓷,4000A,无CT,铜 | 只 | 202505 | 6 | JB25-HW-ZB03-012509_2505166177846186.xlsx
45837 | 交通警示灯 | 个 | 202505 | 1 | GWJB-DS-2025-01.xlsx
46279 | 介损测试仪 | 台 | 202505 | 1 | JB25-HW-ZB03-012509_2505166177846186.xlsx
45593 | 低压开关,交直流空气开关,10A,单相 | 个 | 202505 | 1 | GWJB-DS-2025-01.xlsx
45594 | 低压开关,漏电保护器,63A,三相 | 个 | 202505 | 1 | GWJB-DS-2025-01.xlsx
45629 | 保险钩 | 个 | 202505 | 1 | GWJB-DS-2025-01.xlsx
45411 | 充电机特性测试仪 | 台 | 202505 | 1 | GWJB-DS-2025-01.xlsx
45974 | 充电桩检测设备 | 台 | 202505 | 1 | JB25-HW-ZB03-012509_2505166177846186.xlsx
46488 | 充电设备,AC220V,7kW | 套 | 202505 | 1 | JB25-HW-ZB03-012509_2505166177846186.xlsx
46474 | 充电设备,DC200-1000V,480kW | 套 | 202505 | 1 | JB25-HW-ZB03-012509_2505166177846186.xlsx
46466 | 充电设备,DC200-1000V,640kW | 套 | 202505 | 1 | JB25-HW-ZB03-012509_2505166177846186.xlsx
46227 | 充电设备配件 | 套 | 202505 | 60 | JB25-HW-ZB03-012509_2505166177846186.xlsx
45281 | 光伏组件光伏板,单晶硅,670Wp | 项 | 202505 | 1 | GWJB-DS-2025-02.xlsx
45282 | 光伏组件支架,斜单轴 | 个 | 202505 | 1 | GWJB-DS-2025-02.xlsx
45297 | 光伏组件支架,斜单轴 | 个 | 202505 | 1 | GWJB-DS-2025-02.xlsx
45287 | 光伏组件汇流箱,1500V,16 | 个 | 202505 | 1 | GWJB-DS-2025-02.xlsx
45288 | 光伏组件汇流箱,1500V,16 | 个 | 202505 | 1 | GWJB-DS-2025-02.xlsx
45292 | 光伏组件汇流箱,1500V,16 | 个 | 202505 | 1 | GWJB-DS-2025-02.xlsx
46179 | 光缆余缆架 | 付 | 202505 | 4 | JB25-HW-ZB03-012509_2505166177846186.xlsx
46185 | 光缆卡具,ADSS光缆用,塔用 | 付 | 202505 | 40 | JB25-HW-ZB03-012509_2505166177846186.xlsx
46183 | 光缆卡具,ADSS光缆用,普通杆用 | 付 | 202505 | 149 | JB25-HW-ZB03-012509_2505166177846186.xlsx
46200 | 光缆卡具,ADSS光缆用,特粗杆用 | 付 | 202505 | 10 | JB25-HW-ZB03-012509_2505166177846186.xlsx
46187 | 光缆卡具,ADSS光缆用,粗杆用 | 付 | 202505 | 4 | JB25-HW-ZB03-012509_2505166177846186.xlsx
46417 | 光缆在线监测系统 | 套 | 202505 | 1 | JB25-HW-ZB03-012509_2505166177846186.xlsx
45482 | 光缆在线监测系统配件,控制模块 | 个 | 202505 | 1 | GWJB-DS-2025-01.xlsx
46191 | 光缆悬垂串,40kN,ADSS用双线夹,非绝缘,12.9/14.1 | 套 | 202505 | 3 | JB25-HW-ZB03-012509_2505166177846186.xlsx
46188 | 光缆悬垂串,70kN,ADSS用单线夹,非绝缘,12.9/14.1 | 套 | 202505 | 80 | JB25-HW-ZB03-012509_2505166177846186.xlsx
46202 | 光缆槽盒,不锈钢 | 只 | 202505 | 80 | JB25-HW-ZB03-012509_2505166177846186.xlsx
46177 | 光缆耐张串,70kN,ADSS用单线夹,非绝缘,12.9/14.1 | 套 | 202505 | 4 | JB25-HW-ZB03-012509_2505166177846186.xlsx
46176 | 光缆防振金具,ADSS光缆用,防振鞭,12.9/14.1 | 付 | 202505 | 2 | JB25-HW-ZB03-012509_2505166177846186.xlsx
46204 | 光缆防振金具,ADSS光缆用,防振鞭,14.2/15.5 | 付 | 202505 | 28 | JB25-HW-ZB03-012509_2505166177846186.xlsx
46198 | 光缆防振金具,ADSS光缆用,预绞丝式,12.9/14.1 | 付 | 202505 | 4 | JB25-HW-ZB03-012509_2505166177846186.xlsx
45513 | 全自动加热震荡仪 | 台 | 202505 | 1 | GWJB-DS-2025-01.xlsx
45600 | 冷喷锌 | 千克 | 202505 | 1 | GWJB-DS-2025-01.xlsx
46135 | 切换装置,2M切换 | 台 | 202505 | 20 | JB25-HW-ZB03-012509_2505166177846186.xlsx
45563 | 办公桌,高档,多功能型 | 张 | 202505 | 1 | GWJB-DS-2025-01.xlsx
45562 | 办公椅,钢制,折叠椅,高档 | 张 | 202505 | 1 | GWJB-DS-2025-01.xlsx
46141 | 动态预警系统,县调 | 套 | 202505 | 1 | JB25-HW-ZB03-012509_2505166177846186.xlsx
45499 | 千斤顶,液压,≥10t | 台 | 202505 | 1 | GWJB-DS-2025-01.xlsx
45621 | 卡线器,地线,100kN | 只 | 202505 | 1 | GWJB-DS-2025-01.xlsx
45626 | 卡线器,地线,50kN | 只 | 202505 | 1 | GWJB-DS-2025-01.xlsx
45666 | 卡线器,绝缘导线,20kN | 只 | 202505 | 1 | GWJB-DS-2025-01.xlsx
45623 | 卡线器,钢芯铝导线,150kN | 只 | 202505 | 1 | GWJB-DS-2025-01.xlsx
45664 | 卡线器,钢芯铝导线,25kN | 只 | 202505 | 1 | GWJB-DS-2025-01.xlsx
45660 | 卡线器,钢芯铝导线,50kN | 只 | 202505 | 1 | GWJB-DS-2025-01.xlsx
45633 | 卡线器,钢芯铝导线,70kN | 只 | 202505 | 1 | GWJB-DS-2025-01.xlsx
45652 | 卡线器,铝合金导线,150kN | 只 | 202505 | 1 | GWJB-DS-2025-01.xlsx
45630 | 卡线器,铝合金导线,50kN | 只 | 202505 | 1 | GWJB-DS-2025-01.xlsx
46430 | 厂站终端,光纤,机架式 | 套 | 202505 | 350 | JB25-HW-ZB03-012509_2505166177846186.xlsx
46433 | 厂站终端,光纤,机架式 | 套 | 202505 | 259 | JB25-HW-ZB03-012509_2505166177846186.xlsx
46434 | 厂站终端,光纤,机架式 | 套 | 202505 | 260 | JB25-HW-ZB03-012509_2505166177846186.xlsx
46431 | 厂站终端,光纤,表型 | 套 | 202505 | 10 | JB25-HW-ZB03-012509_2505166177846186.xlsx
46432 | 厂站终端,光纤,表型 | 套 | 202505 | 166 | JB25-HW-ZB03-012509_2505166177846186.xlsx
46435 | 厂站终端,光纤,表型 | 套 | 202505 | 15 | JB25-HW-ZB03-012509_2505166177846186.xlsx
45407 | 厨具,二眼水池 | 个 | 202505 | 1 | GWJB-DS-2025-01.xlsx
45409 | 厨具,双层工作台 | 个 | 202505 | 1 | GWJB-DS-2025-01.xlsx
45405 | 厨具,排烟罩 | 个 | 202505 | 1 | GWJB-DS-2025-01.xlsx
45404 | 厨具,油烟净化器 | 个 | 202505 | 1 | GWJB-DS-2025-01.xlsx
45406 | 厨具,餐桌 | 个 | 202505 | 1 | GWJB-DS-2025-01.xlsx
46120 | 双端面磨平机 | 台 | 202505 | 1 | JB25-HW-ZB03-012509_2505166177846186.xlsx
45645 | 反光膜 | 平方米 | 202505 | 1 | GWJB-DS-2025-01.xlsx
45972 | 反无人机防御系统 | 套 | 202505 | 1 | JB25-HW-ZB03-012509_2505166177846186.xlsx
46028 | 变压器套管,AC1100kV,油纸电容 | 支 | 202505 | 1 | JB25-HW-ZB03-012509_2505166177846186.xlsx
46242 | 变压器灭火装置,水喷雾灭火系统 | 套 | 202505 | 1 | JB25-HW-ZB03-012509_2505166177846186.xlsx
46245 | 变压器灭火装置,水喷雾灭火系统 | 套 | 202505 | 1 | JB25-HW-ZB03-012509_2505166177846186.xlsx
46005 | 变电信息综合处理系统 | 套 | 202505 | 1 | JB25-HW-ZB03-012509_2505166177846186.xlsx
46124 | 变电在线监测装置,变压器在线监测系统 | 套 | 202505 | 1 | JB25-HW-ZB03-012509_2505166177846186.xlsx
46133 | 变电在线监测装置,变压器在线监测系统 | 套 | 202505 | 6 | JB25-HW-ZB03-012509_2505166177846186.xlsx
46130 | 变电在线监测装置,在线监测集成系统 | 套 | 202505 | 3 | JB25-HW-ZB03-012509_2505166177846186.xlsx
46134 | 变电在线监测装置,局放监测系统 | 套 | 202505 | 1 | JB25-HW-ZB03-012509_2505166177846186.xlsx
46032 | 变电站监控系统,AC10kV | 套 | 202505 | 1 | JB25-HW-ZB03-012509_2505166177846186.xlsx
46525 | 变电站综合自动化系统,AC10kV | 套 | 202505 | 1 | JB25-HW-ZB03-012509_2505166177846186.xlsx
45672 | 可调绝缘扳手杆 | 根 | 202505 | 1 | GWJB-DS-2025-01.xlsx
45682 | 吊篮 | 个 | 202505 | 1 | GWJB-DS-2025-01.xlsx
45713 | 吊篮 | 个 | 202505 | 1 | GWJB-DS-2025-01.xlsx
45470 | 圆钢,φ10,HPB300 | 千克 | 202505 | 1 | GWJB-DS-2025-01.xlsx
45462 | 圆钢,φ10,Q235-A | 千克 | 202505 | 1 | GWJB-DS-2025-01.xlsx
45431 | 圆钢,φ10,Q235-B | 千克 | 202505 | 1 | GWJB-DS-2025-01.xlsx
45434 | 圆钢,φ12,HPB300 | 千克 | 202505 | 1 | GWJB-DS-2025-01.xlsx
45461 | 圆钢,φ14,HPB300 | 千克 | 202505 | 1 | GWJB-DS-2025-01.xlsx
45417 | 圆钢,φ14,Q235-A | 千克 | 202505 | 1 | GWJB-DS-2025-01.xlsx
45445 | 圆钢,φ16,HPB300 | 千克 | 202505 | 1 | GWJB-DS-2025-01.xlsx
45429 | 圆钢,φ18,HPB300 | 千克 | 202505 | 1 | GWJB-DS-2025-01.xlsx
45433 | 圆钢,φ20,HPB300 | 千克 | 202505 | 1 | GWJB-DS-2025-01.xlsx
45464 | 圆钢,φ20,Q235-A | 千克 | 202505 | 1 | GWJB-DS-2025-01.xlsx
45430 | 圆钢,φ22,HPB300 | 千克 | 202505 | 1 | GWJB-DS-2025-01.xlsx
45471 | 圆钢,φ25,HPB300 | 千克 | 202505 | 1 | GWJB-DS-2025-01.xlsx
45421 | 圆钢,φ28,HPB300 | 千克 | 202505 | 1 | GWJB-DS-2025-01.xlsx
45424 | 圆钢,φ6,HPB300 | 千克 | 202505 | 1 | GWJB-DS-2025-01.xlsx
45469 | 圆钢,φ6.5,HPB300 | 千克 | 202505 | 1 | GWJB-DS-2025-01.xlsx
45468 | 圆钢,φ8,HPB300 | 千克 | 202505 | 1 | GWJB-DS-2025-01.xlsx
45573 | 地漏 | 只 | 202505 | 1 | GWJB-DS-2025-01.xlsx
45617 | 地锚,15t | 个 | 202505 | 1 | GWJB-DS-2025-01.xlsx
45636 | 地锚,7t | 个 | 202505 | 1 | GWJB-DS-2025-01.xlsx
46530 | 备用设备及备用电源自动投入,AC400V | 套 | 202505 | 1 | JB25-HW-ZB03-012509_2505166177846186.xlsx
45860 | 多功能一体机,激光,彩色 | 台 | 202505 | 1 | JB25-HW-YQZB01-0125Y1.xlsx
45546 | 大理石板 | 平方米 | 202505 | 1 | GWJB-DS-2025-01.xlsx
45603 | 存储设备配件,磁带库配件 | 个 | 202505 | 1 | GWJB-DS-2025-01.xlsx
45849 | 安全工器具柜（架）,普通型 | 个 | 202505 | 1 | GWJB-DS-2025-01.xlsx
45848 | 安全工器具柜（架）,智能型 | 个 | 202505 | 1 | GWJB-DS-2025-01.xlsx
45851 | 安全工器具箱 | 个 | 202505 | 1 | GWJB-DS-2025-01.xlsx
45852 | 安全带挂杆 | 根 | 202505 | 1 | GWJB-DS-2025-01.xlsx
45812 | 安全标识牌,指令标志,PVC | 面 | 202505 | 1 | GWJB-DS-2025-01.xlsx
45810 | 安全标识牌,指令标志,铝合金 | 面 | 202505 | 1 | GWJB-DS-2025-01.xlsx
45791 | 安全标识牌,提示标志,PVC | 面 | 202505 | 1 | GWJB-DS-2025-01.xlsx
45790 | 安全标识牌,提示标志,塑料 | 面 | 202505 | 1 | GWJB-DS-2025-01.xlsx
45801 | 安全标识牌,提示标志,铝合金 | 面 | 202505 | 1 | GWJB-DS-2025-01.xlsx
45788 | 安全标识牌,禁止标志,PVC | 面 | 202505 | 1 | GWJB-DS-2025-01.xlsx
45797 | 安全标识牌,禁止标志,不锈钢 | 面 | 202505 | 1 | GWJB-DS-2025-01.xlsx
45827 | 安全标识牌,禁止标志,铝合金 | 面 | 202505 | 1 | GWJB-DS-2025-01.xlsx
45795 | 安全标识牌,警告标志,PVC | 面 | 202505 | 1 | GWJB-DS-2025-01.xlsx
45794 | 安全标识牌,警告标志,不锈钢 | 面 | 202505 | 1 | GWJB-DS-2025-01.xlsx
45789 | 安全标识牌,警告标志,塑料 | 面 | 202505 | 1 | GWJB-DS-2025-01.xlsx
45787 | 安全标识牌,警告标志,铝合金 | 面 | 202505 | 1 | GWJB-DS-2025-01.xlsx
45853 | 安全网,平网,普通 | 套 | 202505 | 1 | GWJB-DS-2025-01.xlsx
45847 | 安全警示带 | 条 | 202505 | 1 | GWJB-DS-2025-01.xlsx
45579 | 密封件,密封胶 | 只 | 202505 | 1 | GWJB-DS-2025-01.xlsx
45572 | 密封件,机械密封 | 只 | 202505 | 1 | GWJB-DS-2025-01.xlsx
45841 | 导轨自锁器,带刚性导轨 | 只 | 202505 | 1 | GWJB-DS-2025-01.xlsx
45838 | 导轨自锁器,带柔性导轨 | 只 | 202505 | 1 | GWJB-DS-2025-01.xlsx
45615 | 射绳枪 | 把 | 202505 | 1 | GWJB-DS-2025-01.xlsx
45927 | 局放测试仪,超声波+特高频,无,多通道（≥3）,诊断,无 | 台 | 202505 | 1 | JB25-HW-ZB03-012509_2505166177846186.xlsx
45450 | 工字钢,#10,Q235-A | 千克 | 202505 | 1 | GWJB-DS-2025-01.xlsx
45456 | 工字钢,#20a,Q235-A | 千克 | 202505 | 1 | GWJB-DS-2025-01.xlsx
45440 | 工字钢,#30a,Q235-A | 千克 | 202505 | 1 | GWJB-DS-2025-01.xlsx
45412 | 工频验电信号发生器,AC10kV | 台 | 202505 | 1 | GWJB-DS-2025-01.xlsx
45410 | 工频验电信号发生器,AC35kV | 台 | 202505 | 1 | GWJB-DS-2025-01.xlsx
45674 | 带电显示器,24kV | 个 | 202505 | 1 | GWJB-DS-2025-01.xlsx
45555 | 建筑保温材料 | 千克 | 202505 | 1 | GWJB-DS-2025-01.xlsx
45542 | 建筑外墙 | 平方米 | 202505 | 1 | GWJB-DS-2025-01.xlsx
46138 | 开发工具软件 | 套 | 202505 | 2 | JB25-HW-ZB03-012509_2505166177846186.xlsx
46139 | 开发工具软件 | 套 | 202505 | 1 | JB25-HW-ZB03-012509_2505166177846186.xlsx
45566 | 弯头,PVC,内外接,DN50,90° | 个 | 202505 | 1 | GWJB-DS-2025-01.xlsx
45581 | 弯头,PVC,外接,DN100,90° | 个 | 202505 | 1 | GWJB-DS-2025-01.xlsx
45580 | 弯头,PVC,外接,DN150,90° | 个 | 202505 | 1 | GWJB-DS-2025-01.xlsx
45578 | 弯头,PVC,外接,DN75,45° | 个 | 202505 | 1 | GWJB-DS-2025-01.xlsx
45589 | 弯头,不锈钢,焊接,DN32,45° | 个 | 202505 | 1 | GWJB-DS-2025-01.xlsx
45446 | 扁钢,30mm,3mm,Q235-A | 千克 | 202505 | 1 | GWJB-DS-2025-01.xlsx
45427 | 扁钢,40mm,4mm,Q235-A | 千克 | 202505 | 1 | GWJB-DS-2025-01.xlsx
45472 | 扁钢,50mm,5mm,Q235-A | 千克 | 202505 | 1 | GWJB-DS-2025-01.xlsx
45426 | 扁钢,60mm,6mm,Q235-A | 千克 | 202505 | 1 | GWJB-DS-2025-01.xlsx
45453 | 扁钢,60mm,8mm,Q235-A | 千克 | 202505 | 1 | GWJB-DS-2025-01.xlsx
45467 | 扁钢,70mm,7mm,Q235-A | 千克 | 202505 | 1 | GWJB-DS-2025-01.xlsx
45480 | 扁钢,80mm,8mm,Q235-A | 千克 | 202505 | 1 | GWJB-DS-2025-01.xlsx
45876 | 打印机,激光,彩色 | 台 | 202505 | 28 | JB25-HW-YQZB01-0125Y1.xlsx
46253 | 扩径导线,空心 | 吨 | 202505 | 0.81 | JB25-HW-ZB03-012509_2505166177846186.xlsx
45607 | 抱杆 | 套 | 202505 | 1 | GWJB-DS-2025-01.xlsx
46558 | 拉紧绝缘子,JH10-120 | 只 | 202505 | 3524 | JB25-HW-XYKC-ZB01LB-0125AC.xlsx
46560 | 拉紧绝缘子,JH10-90 | 只 | 202505 | 5729 | JB25-HW-XYKC-ZB01LB-0125AC.xlsx
45634 | 拔销器 | 只 | 202505 | 1 | GWJB-DS-2025-01.xlsx
46029 | 换流站设备在线监测,状态监测集中处理系统 | 套 | 202505 | 1 | JB25-HW-ZB03-012509_2505166177846186.xlsx
46030 | 换流站设备在线监测,状态监测集中处理系统 | 套 | 202505 | 1 | JB25-HW-ZB03-012509_2505166177846186.xlsx
46031 | 换流站设备在线监测,状态监测集中处理系统 | 套 | 202505 | 1 | JB25-HW-ZB03-012509_2505166177846186.xlsx
45505 | 换流阀均压测试仪 | 套 | 202505 | 1 | GWJB-DS-2025-01.xlsx
46027 | 换流阀配件晶闸管,适用于DC500kV,5英寸 | 个 | 202505 | 1087 | JB25-HW-ZB03-012509_2505166177846186.xlsx
45977 | 授时安全隔离装置,授时安全隔离防护装置 | 套 | 202505 | 16 | JB25-HW-ZB03-012509_2505166177846186.xlsx
45988 | 授时安全隔离装置,授时安全隔离防护装置 | 套 | 202505 | 6 | JB25-HW-ZB03-012509_2505166177846186.xlsx
45668 | 提升器 | 个 | 202505 | 1 | GWJB-DS-2025-01.xlsx
45502 | 提线器,二分裂,400mm2 | 付 | 202505 | 1 | GWJB-DS-2025-01.xlsx
45504 | 提线器,六分裂,400mm2 | 付 | 202505 | 1 | GWJB-DS-2025-01.xlsx
45670 | 操作杆,AC10kV,1节,1.2m | 根 | 202505 | 1 | GWJB-DS-2025-01.xlsx
45702 | 操作杆,AC10kV,1节,1.2m | 根 | 202505 | 1 | GWJB-DS-2025-01.xlsx
45705 | 操作杆,AC10kV,3节,4m | 根 | 202505 | 1 | GWJB-DS-2025-01.xlsx
45704 | 操作杆,AC10kV,4节,4m | 根 | 202505 | 1 | GWJB-DS-2025-01.xlsx
45712 | 操作杆,AC10kV,5节,2.5m | 根 | 202505 | 1 | GWJB-DS-2025-01.xlsx
45707 | 操作杆,AC110kV,1节,1m | 根 | 202505 | 1 | GWJB-DS-2025-01.xlsx
45675 | 操作杆,AC35kV,4节,6m | 根 | 202505 | 1 | GWJB-DS-2025-01.xlsx
46078 | 故障录波装置,AC110(66)kV,无,64,80,128,160 | 套 | 202505 | 1 | JB25-HW-ZB03-012509_2505166177846186.xlsx
46077 | 故障录波装置,AC330,220kV,线路,64,80,128,160 | 套 | 202505 | 1 | JB25-HW-ZB03-012509_2505166177846186.xlsx
46241 | 数字化电能表,0.2S/2级,三相三线,光纤+485 | 只 | 202505 | 4 | JB25-HW-ZB03-012509_2505166177846186.xlsx
46229 | 数字化电能表,0.2S/2级,三相四线,光纤+485 | 只 | 202505 | 14 | JB25-HW-ZB03-012509_2505166177846186.xlsx
46235 | 数字化电能表,0.5S/2级,三相四线,光纤+485 | 只 | 202505 | 4 | JB25-HW-ZB03-012509_2505166177846186.xlsx
46301 | 数字化表计监测终端 | 台 | 202505 | 4 | JB25-HW-ZB03-012509_2505166177846186.xlsx
46272 | 数字程控交换系统,调度交换机,2000,Q | 套 | 202505 | 1 | JB25-HW-ZB03-012509_2505166177846186.xlsx
46276 | 数字程控交换系统,调度交换机,>48,NO.7 | 套 | 202505 | 1 | JB25-HW-ZB03-012509_2505166177846186.xlsx
45922 | 数据仓库一体机,1/4机架 | 台 | 202505 | 1 | JB25-HW-ZB03-012509_2505166177846186.xlsx
45488 | 数据网配件,数据网接口板 | 个 | 202505 | 1 | GWJB-DS-2025-01.xlsx
46108 | 数据设备网管 | 套 | 202505 | 1 | JB25-HW-ZB03-012509_2505166177846186.xlsx
45403 | 方木 | 立方米 | 202505 | 1 | GWJB-DS-2025-01.xlsx
45976 | 无人机,定翼,小型,低海拔 | 架 | 202505 | 2 | JB25-HW-ZB03-012509_2505166177846186.xlsx
46308 | 无人机,旋翼,中型,低海拔 | 架 | 202505 | 1 | JB25-HW-ZB03-012509_2505166177846186.xlsx
46304 | 无人机,旋翼,小型,低海拔 | 架 | 202505 | 14 | JB25-HW-ZB03-012509_2505166177846186.xlsx
45458 | 无缝钢管,φ100,2.5mm,Q235-B | 千克 | 202505 | 1 | GWJB-DS-2025-01.xlsx
45444 | 无缝钢管,φ150,4.0mm,Q235-A | 千克 | 202505 | 1 | GWJB-DS-2025-01.xlsx
45473 | 无缝钢管,φ180,5.0mm,Q235-A | 千克 | 202505 | 1 | GWJB-DS-2025-01.xlsx
45441 | 无缝钢管,φ32,1.0mm,Q235-C | 千克 | 202505 | 1 | GWJB-DS-2025-01.xlsx
46012 | 时间同步装置,AC110,66,35kV | 套 | 202505 | 5 | JB25-HW-ZB03-012509_2505166177846186.xlsx
46011 | 时间同步装置,AC750,500kV | 套 | 202505 | 2 | JB25-HW-ZB03-012509_2505166177846186.xlsx
46548 | 智能一体化电源系统,DC220V,100A | 套 | 202505 | 1 | JB25-HW-ZB03-012509_2505166177846186.xlsx
46552 | 智能一体化电源系统,DC220V,200A | 套 | 202505 | 1 | JB25-HW-ZB03-012509_2505166177846186.xlsx
46556 | 智能一体化电源系统,DC220V,300A | 套 | 202505 | 1 | JB25-HW-ZB03-012509_2505166177846186.xlsx
46551 | 智能一体化电源系统,DC220V,500A | 套 | 202505 | 1 | JB25-HW-ZB03-012509_2505166177846186.xlsx
46557 | 智能一体化电源系统,DC220V,500A | 套 | 202505 | 1 | JB25-HW-ZB03-012509_2505166177846186.xlsx
46555 | 智能一体化电源系统,DC220V,900A | 套 | 202505 | 1 | JB25-HW-ZB03-012509_2505166177846186.xlsx
46518 | 智能变电站变压器油中溶解气体在线监测装置,≥6 | 套 | 202505 | 2 | JB25-HW-ZB03-012509_2505166177846186.xlsx
45911 | 智能变电站时间同步系统,AC330,220,110kV | 套 | 202505 | 1 | JB25-HW-ZB03-012509_2505166177846186.xlsx
45915 | 智能变电站时间同步系统,AC750,500kV | 套 | 202505 | 1 | JB25-HW-ZB03-012509_2505166177846186.xlsx
46121 | 智能变电站状态监测,二次状态在线监测 | 套 | 202505 | 1 | JB25-HW-ZB03-012509_2505166177846186.xlsx
46122 | 智能变电站状态监测,避雷器在线监测 | 套 | 202505 | 1 | JB25-HW-ZB03-012509_2505166177846186.xlsx
46441 | 智能变电站辅助系统综合监控平台 | 套 | 202505 | 1 | JB25-HW-ZB03-012509_2505166177846186.xlsx
46449 | 智能变电站辅助系统综合监控平台 | 套 | 202505 | 1 | JB25-HW-ZB03-012509_2505166177846186.xlsx
46452 | 智能变电站辅助系统综合监控平台 | 套 | 202505 | 1 | JB25-HW-ZB03-012509_2505166177846186.xlsx
46543 | 暖通系统 | 套 | 202505 | 1 | JB25-HW-ZB03-012509_2505166177846186.xlsx
45398 | 板材 | 立方米 | 202505 | 1 | GWJB-DS-2025-01.xlsx
45612 | 梯子,单梯,复合材料,8m,绝缘 | 部 | 202505 | 1 | GWJB-DS-2025-01.xlsx
45422 | 槽钢,#10,Q345 | 千克 | 202505 | 1 | GWJB-DS-2025-01.xlsx
45420 | 槽钢,#12,Q345 | 千克 | 202505 | 1 | GWJB-DS-2025-01.xlsx
45835 | 气体检测仪,单一,泵吸式 | 台 | 202505 | 1 | GWJB-DS-2025-01.xlsx
45577 | 水嘴,φ15 | 个 | 202505 | 1 | GWJB-DS-2025-01.xlsx
46571 | 水泥制品,卡盘,1000×300 | 块 | 202505 | 859 | JB25-HW-XYKC-ZB01LB-0125AC.xlsx
46621 | 水泥制品,卡盘,1000×300 | 块 | 202505 | 806 | JB25-HW-XYKC-ZB01LB-0125AC.xlsx
46672 | 水泥制品,卡盘,1000×300 | 块 | 202505 | 719 | JB25-HW-XYKC-ZB01LB-0125AC.xlsx
46728 | 水泥制品,卡盘,1000×300 | 块 | 202505 | 305 | JB25-HW-XYKC-ZB01LB-0125AC.xlsx
46778 | 水泥制品,卡盘,1000×300 | 块 | 202505 | 269 | JB25-HW-XYKC-ZB01LB-0125AC.xlsx
46572 | 水泥制品,卡盘,300×1200 | 块 | 202505 | 1892 | JB25-HW-XYKC-ZB01LB-0125AC.xlsx
46622 | 水泥制品,卡盘,300×1200 | 块 | 202505 | 1776 | JB25-HW-XYKC-ZB01LB-0125AC.xlsx
46675 | 水泥制品,卡盘,300×1200 | 块 | 202505 | 381 | JB25-HW-XYKC-ZB01LB-0125AC.xlsx
46722 | 水泥制品,卡盘,300×1200 | 块 | 202505 | 1313 | JB25-HW-XYKC-ZB01LB-0125AC.xlsx
46775 | 水泥制品,卡盘,300×1200 | 块 | 202505 | 279 | JB25-HW-XYKC-ZB01LB-0125AC.xlsx
46619 | 水泥制品,卡盘,300×1400 | 块 | 202505 | 24 | JB25-HW-XYKC-ZB01LB-0125AC.xlsx
46669 | 水泥制品,卡盘,300×1400 | 块 | 202505 | 23 | JB25-HW-XYKC-ZB01LB-0125AC.xlsx
46719 | 水泥制品,卡盘,300×1400 | 块 | 202505 | 20 | JB25-HW-XYKC-ZB01LB-0125AC.xlsx
46769 | 水泥制品,卡盘,300×1400 | 块 | 202505 | 17 | JB25-HW-XYKC-ZB01LB-0125AC.xlsx
46772 | 水泥制品,卡盘,300×1400 | 块 | 202505 | 14 | JB25-HW-XYKC-ZB01LB-0125AC.xlsx
46575 | 水泥制品,卡盘,300×800 | 块 | 202505 | 877 | JB25-HW-XYKC-ZB01LB-0125AC.xlsx
46625 | 水泥制品,卡盘,300×800 | 块 | 202505 | 823 | JB25-HW-XYKC-ZB01LB-0125AC.xlsx
46676 | 水泥制品,卡盘,300×800 | 块 | 202505 | 733 | JB25-HW-XYKC-ZB01LB-0125AC.xlsx
46726 | 水泥制品,卡盘,300×800 | 块 | 202505 | 608 | JB25-HW-XYKC-ZB01LB-0125AC.xlsx
46776 | 水泥制品,卡盘,300×800 | 块 | 202505 | 537 | JB25-HW-XYKC-ZB01LB-0125AC.xlsx
46580 | 水泥制品,底盘,1000×1000 | 块 | 202505 | 55 | JB25-HW-XYKC-ZB01LB-0125AC.xlsx
46630 | 水泥制品,底盘,1000×1000 | 块 | 202505 | 51 | JB25-HW-XYKC-ZB01LB-0125AC.xlsx
46681 | 水泥制品,底盘,1000×1000 | 块 | 202505 | 46 | JB25-HW-XYKC-ZB01LB-0125AC.xlsx
46731 | 水泥制品,底盘,1000×1000 | 块 | 202505 | 38 | JB25-HW-XYKC-ZB01LB-0125AC.xlsx
46781 | 水泥制品,底盘,1000×1000 | 块 | 202505 | 33 | JB25-HW-XYKC-ZB01LB-0125AC.xlsx
46578 | 水泥制品,底盘,1200×1200 | 块 | 202505 | 98 | JB25-HW-XYKC-ZB01LB-0125AC.xlsx
46628 | 水泥制品,底盘,1200×1200 | 块 | 202505 | 92 | JB25-HW-XYKC-ZB01LB-0125AC.xlsx
46679 | 水泥制品,底盘,1200×1200 | 块 | 202505 | 82 | JB25-HW-XYKC-ZB01LB-0125AC.xlsx
46729 | 水泥制品,底盘,1200×1200 | 块 | 202505 | 68 | JB25-HW-XYKC-ZB01LB-0125AC.xlsx
46779 | 水泥制品,底盘,1200×1200 | 块 | 202505 | 60 | JB25-HW-XYKC-ZB01LB-0125AC.xlsx
46581 | 水泥制品,底盘,600×600 | 块 | 202505 | 56 | JB25-HW-XYKC-ZB01LB-0125AC.xlsx
46631 | 水泥制品,底盘,600×600 | 块 | 202505 | 52 | JB25-HW-XYKC-ZB01LB-0125AC.xlsx
46682 | 水泥制品,底盘,600×600 | 块 | 202505 | 47 | JB25-HW-XYKC-ZB01LB-0125AC.xlsx
46732 | 水泥制品,底盘,600×600 | 块 | 202505 | 39 | JB25-HW-XYKC-ZB01LB-0125AC.xlsx
46782 | 水泥制品,底盘,600×600 | 块 | 202505 | 33 | JB25-HW-XYKC-ZB01LB-0125AC.xlsx
46584 | 水泥制品,底盘,800×800 | 块 | 202505 | 1435 | JB25-HW-XYKC-ZB01LB-0125AC.xlsx
46634 | 水泥制品,底盘,800×800 | 块 | 202505 | 1347 | JB25-HW-XYKC-ZB01LB-0125AC.xlsx
46685 | 水泥制品,底盘,800×800 | 块 | 202505 | 1200 | JB25-HW-XYKC-ZB01LB-0125AC.xlsx
46736 | 水泥制品,底盘,800×800 | 块 | 202505 | 995 | JB25-HW-XYKC-ZB01LB-0125AC.xlsx
46786 | 水泥制品,底盘,800×800 | 块 | 202505 | 878 | JB25-HW-XYKC-ZB01LB-0125AC.xlsx
46594 | 水泥制品,拉盘,400×800 | 块 | 202505 | 679 | JB25-HW-XYKC-ZB01LB-0125AC.xlsx
46644 | 水泥制品,拉盘,400×800 | 块 | 202505 | 636 | JB25-HW-XYKC-ZB01LB-0125AC.xlsx
46671 | 水泥制品,拉盘,400×800 | 块 | 202505 | 567 | JB25-HW-XYKC-ZB01LB-0125AC.xlsx
46721 | 水泥制品,拉盘,400×800 | 块 | 202505 | 470 | JB25-HW-XYKC-ZB01LB-0125AC.xlsx
46771 | 水泥制品,拉盘,400×800 | 块 | 202505 | 415 | JB25-HW-XYKC-ZB01LB-0125AC.xlsx
46579 | 水泥制品,拉盘,500×1000 | 块 | 202505 | 161 | JB25-HW-XYKC-ZB01LB-0125AC.xlsx
46629 | 水泥制品,拉盘,500×1000 | 块 | 202505 | 151 | JB25-HW-XYKC-ZB01LB-0125AC.xlsx
46673 | 水泥制品,拉盘,500×1000 | 块 | 202505 | 1205 | JB25-HW-XYKC-ZB01LB-0125AC.xlsx
46723 | 水泥制品,拉盘,500×1000 | 块 | 202505 | 999 | JB25-HW-XYKC-ZB01LB-0125AC.xlsx
46773 | 水泥制品,拉盘,500×1000 | 块 | 202505 | 881 | JB25-HW-XYKC-ZB01LB-0125AC.xlsx
46590 | 水泥制品,拉盘,600×1200 | 块 | 202505 | 257 | JB25-HW-XYKC-ZB01LB-0125AC.xlsx
46640 | 水泥制品,拉盘,600×1200 | 块 | 202505 | 241 | JB25-HW-XYKC-ZB01LB-0125AC.xlsx
46691 | 水泥制品,拉盘,600×1200 | 块 | 202505 | 215 | JB25-HW-XYKC-ZB01LB-0125AC.xlsx
46742 | 水泥制品,拉盘,600×1200 | 块 | 202505 | 178 | JB25-HW-XYKC-ZB01LB-0125AC.xlsx
46792 | 水泥制品,拉盘,600×1200 | 块 | 202505 | 156 | JB25-HW-XYKC-ZB01LB-0125AC.xlsx
46576 | 水泥制品,拉盘,700×1400 | 块 | 202505 | 14 | JB25-HW-XYKC-ZB01LB-0125AC.xlsx
46626 | 水泥制品,拉盘,700×1400 | 块 | 202505 | 13 | JB25-HW-XYKC-ZB01LB-0125AC.xlsx
46677 | 水泥制品,拉盘,700×1400 | 块 | 202505 | 12 | JB25-HW-XYKC-ZB01LB-0125AC.xlsx
46727 | 水泥制品,拉盘,700×1400 | 块 | 202505 | 10 | JB25-HW-XYKC-ZB01LB-0125AC.xlsx
46777 | 水泥制品,拉盘,700×1400 | 块 | 202505 | 9 | JB25-HW-XYKC-ZB01LB-0125AC.xlsx
46573 | 水泥制品,拉盘,800×1600 | 块 | 202505 | 177 | JB25-HW-XYKC-ZB01LB-0125AC.xlsx
46623 | 水泥制品,拉盘,800×1600 | 块 | 202505 | 166 | JB25-HW-XYKC-ZB01LB-0125AC.xlsx
46674 | 水泥制品,拉盘,800×1600 | 块 | 202505 | 148 | JB25-HW-XYKC-ZB01LB-0125AC.xlsx
46724 | 水泥制品,拉盘,800×1600 | 块 | 202505 | 123 | JB25-HW-XYKC-ZB01LB-0125AC.xlsx
46774 | 水泥制品,拉盘,800×1600 | 块 | 202505 | 108 | JB25-HW-XYKC-ZB01LB-0125AC.xlsx
46583 | 水泥制品,标志桩(砖),100×100×600 | 块 | 202505 | 245 | JB25-HW-XYKC-ZB01LB-0125AC.xlsx
46633 | 水泥制品,标志桩(砖),100×100×600 | 块 | 202505 | 229 | JB25-HW-XYKC-ZB01LB-0125AC.xlsx
46684 | 水泥制品,标志桩(砖),100×100×600 | 块 | 202505 | 204 | JB25-HW-XYKC-ZB01LB-0125AC.xlsx
46735 | 水泥制品,标志桩(砖),100×100×600 | 块 | 202505 | 169 | JB25-HW-XYKC-ZB01LB-0125AC.xlsx
46785 | 水泥制品,标志桩(砖),100×100×600 | 块 | 202505 | 149 | JB25-HW-XYKC-ZB01LB-0125AC.xlsx
45754 | 沙袋 | 包 | 202505 | 1 | GWJB-DS-2025-01.xlsx
45557 | 油毡 | 平方米 | 202505 | 1 | GWJB-DS-2025-01.xlsx
45597 | 油漆,沥青漆,黑 | 千克 | 202505 | 1 | GWJB-DS-2025-01.xlsx
45570 | 洁具及附件,坐便器水箱 | 套 | 202505 | 1 | GWJB-DS-2025-01.xlsx
45568 | 洁具及附件,小便槽 | 套 | 202505 | 1 | GWJB-DS-2025-01.xlsx
45590 | 洁具及附件,洗脸盆 | 套 | 202505 | 1 | GWJB-DS-2025-01.xlsx
45571 | 洁具及附件,蹲便器 | 套 | 202505 | 1 | GWJB-DS-2025-01.xlsx
45530 | 活动板房 | 平方米 | 202505 | 1 | GWJB-DS-2025-01.xlsx
45515 | 测温仪 | 只 | 202505 | 1 | GWJB-DS-2025-01.xlsx
45692 | 测绳(杆) | 只 | 202505 | 1 | GWJB-DS-2025-01.xlsx
45746 | 消防柜 | 个 | 202505 | 1 | GWJB-DS-2025-01.xlsx
45734 | 消防栓 | 个 | 202505 | 1 | GWJB-DS-2025-01.xlsx
45738 | 消防水带 | 米 | 202505 | 1 | GWJB-DS-2025-01.xlsx
45771 | 消防沙箱 | 个 | 202505 | 1 | GWJB-DS-2025-01.xlsx
46142 | 火灾报警系统 | 套 | 202505 | 1 | JB25-HW-ZB03-012509_2505166177846186.xlsx
45508 | 火花间隙检测仪 | 台 | 202505 | 1 | GWJB-DS-2025-01.xlsx
45766 | 灭火器,二氧化碳,手提式 | 只 | 202505 | 1 | GWJB-DS-2025-01.xlsx
45760 | 灭火器,二氧化碳,推车式 | 只 | 202505 | 1 | GWJB-DS-2025-01.xlsx
45737 | 灭火器,干粉,手提式 | 只 | 202505 | 1 | GWJB-DS-2025-01.xlsx
45735 | 灭火器,干粉,推车式 | 只 | 202505 | 1 | GWJB-DS-2025-01.xlsx
45783 | 灭火器,水基型,推车式 | 只 | 202505 | 1 | GWJB-DS-2025-01.xlsx
45748 | 灭火器,清水,手提式 | 只 | 202505 | 1 | GWJB-DS-2025-01.xlsx
45758 | 灭火器箱 | 只 | 202505 | 1 | GWJB-DS-2025-01.xlsx
45596 | 灭火药剂,干粉 | 升 | 202505 | 1 | GWJB-DS-2025-01.xlsx
45514 | 烘箱 | 台 | 202505 | 1 | GWJB-DS-2025-01.xlsx
46257 | 特高强度钢芯高强度耐热铝合金绞线,JLHN58K-1600,1600 | 吨 | 202505 | 1.07 | JB25-HW-ZB03-012509_2505166177846186.xlsx
45601 | 环氧树脂 | 千克 | 202505 | 1 | GWJB-DS-2025-01.xlsx
45548 | 玻璃,12 | 平方米 | 202505 | 1 | GWJB-DS-2025-01.xlsx
45544 | 玻璃,3 | 平方米 | 202505 | 1 | GWJB-DS-2025-01.xlsx
45551 | 玻璃,5 | 平方米 | 202505 | 1 | GWJB-DS-2025-01.xlsx
45543 | 玻璃,7 | 平方米 | 202505 | 1 | GWJB-DS-2025-01.xlsx
46459 | 生产管理系统 | 套 | 202505 | 1 | JB25-HW-ZB03-012509_2505166177846186.xlsx
46460 | 生产管理系统 | 套 | 202505 | 1 | JB25-HW-ZB03-012509_2505166177846186.xlsx
46461 | 生产管理系统 | 套 | 202505 | 1 | JB25-HW-ZB03-012509_2505166177846186.xlsx
46462 | 生产管理系统 | 套 | 202505 | 1 | JB25-HW-ZB03-012509_2505166177846186.xlsx
46463 | 生产管理系统 | 套 | 202505 | 1 | JB25-HW-ZB03-012509_2505166177846186.xlsx
46464 | 生产管理系统 | 套 | 202505 | 1 | JB25-HW-ZB03-012509_2505166177846186.xlsx
46465 | 生产管理系统 | 套 | 202505 | 1 | JB25-HW-ZB03-012509_2505166177846186.xlsx
45511 | 电位滴定仪 | 台 | 202505 | 1 | GWJB-DS-2025-01.xlsx
46429 | 电力营销仿真培训系统 | 套 | 202505 | 1 | JB25-HW-ZB03-012509_2505166177846186.xlsx
46284 | 电压在线监测装置,AC10kV | 套 | 202505 | 20 | JB25-HW-ZB03-012509_2505166177846186.xlsx
45521 | 电子安防系统 | 套 | 202505 | 1 | GWJB-DS-2025-01.xlsx
45840 | 电容型验电器,10kV | 只 | 202505 | 1 | GWJB-DS-2025-01.xlsx
45928 | 电梯,1000kg,客梯 | 台 | 202505 | 1 | JB25-HW-ZB03-012509_2505166177846186.xlsx
45414 | 电气仪器仪表配件,CT伏安特性测试仪配件 | 个 | 202505 | 1 | GWJB-DS-2025-01.xlsx
46174 | 电气性能试验设备,GIS耐压及局放试验 | 台 | 202505 | 1 | JB25-HW-ZB03-012509_2505166177846186.xlsx
46175 | 电气性能试验设备,电气辅助试验 | 台 | 202505 | 1 | JB25-HW-ZB03-012509_2505166177846186.xlsx
46172 | 电气性能试验设备,短路电流试验 | 台 | 202505 | 1 | JB25-HW-ZB03-012509_2505166177846186.xlsx
46173 | 电气性能试验设备,计量检测试验设备 | 台 | 202505 | 1 | JB25-HW-ZB03-012509_2505166177846186.xlsx
46265 | 电源转换器,DC220/DC48,30 | 台 | 202505 | 12 | JB25-HW-ZB03-012509_2505166177846186.xlsx
45564 | 电缆切割机,35kV以下电缆 | 台 | 202505 | 1 | GWJB-DS-2025-01.xlsx
45527 | 电缆沟盖板,复合材料,通用 | 面 | 202505 | 1 | GWJB-DS-2025-01.xlsx
45528 | 电缆沟盖板,水泥,通用 | 面 | 202505 | 1 | GWJB-DS-2025-01.xlsx
45657 | 电缆滑轮,转向式,10kN | 个 | 202505 | 1 | GWJB-DS-2025-01.xlsx
45628 | 电缆滑轮,转向式,12kN | 个 | 202505 | 1 | GWJB-DS-2025-01.xlsx
46008 | 电网仿真分析数据平台 | 台 | 202505 | 1 | JB25-HW-ZB03-012509_2505166177846186.xlsx
46009 | 电网仿真分析数据平台 | 台 | 202505 | 1 | JB25-HW-ZB03-012509_2505166177846186.xlsx
46010 | 电网仿真分析数据平台 | 台 | 202505 | 2 | JB25-HW-ZB03-012509_2505166177846186.xlsx
45933 | 电能表屏 | 面 | 202505 | 1 | JB25-HW-ZB03-012509_2505166177846186.xlsx
46312 | 电能表检测设备,智能电能表型式检测设备,单相 | 只 | 202505 | 1 | JB25-HW-ZB03-012509_2505166177846186.xlsx
46280 | 电能质量在线监测装置 | 套 | 202505 | 1 | JB25-HW-ZB03-012509_2505166177846186.xlsx
46281 | 电能质量在线监测装置 | 套 | 202505 | 17 | JB25-HW-ZB03-012509_2505166177846186.xlsx
46285 | 电能质量在线监测装置 | 套 | 202505 | 4 | JB25-HW-ZB03-012509_2505166177846186.xlsx
46290 | 电能质量在线监测装置 | 套 | 202505 | 1 | JB25-HW-ZB03-012509_2505166177846186.xlsx
46291 | 电能质量在线监测装置 | 套 | 202505 | 1 | JB25-HW-ZB03-012509_2505166177846186.xlsx
46292 | 电能质量在线监测装置 | 套 | 202505 | 2 | JB25-HW-ZB03-012509_2505166177846186.xlsx
46310 | 电能量计量采集系统（厂站端）,AC500kV | 套 | 202505 | 1 | JB25-HW-ZB03-012509_2505166177846186.xlsx
45859 | 登杆脚扣,防滑加强型,φ300mm | 付 | 202505 | 1 | GWJB-DS-2025-01.xlsx
46268 | 直流-48V通信电源成套设备,120A,200Ah | 套 | 202505 | 1 | JB25-HW-ZB03-012509_2505166177846186.xlsx
46267 | 直流-48V通信电源成套设备,200A,300Ah | 套 | 202505 | 2 | JB25-HW-ZB03-012509_2505166177846186.xlsx
46266 | 直流-48V通信电源成套设备,500A,500Ah | 套 | 202505 | 3 | JB25-HW-ZB03-012509_2505166177846186.xlsx
46269 | 直流-48V通信电源成套设备,500A,500Ah | 套 | 202505 | 2 | JB25-HW-ZB03-012509_2505166177846186.xlsx
46262 | 直流-48V通信电源成套设备,500A,600Ah | 套 | 202505 | 4 | JB25-HW-ZB03-012509_2505166177846186.xlsx
46264 | 直流-48V通信电源成套设备,800A,1200Ah | 套 | 202505 | 1 | JB25-HW-ZB03-012509_2505166177846186.xlsx
46261 | 直流-48V通信电源成套设备,800A,800Ah | 套 | 202505 | 1 | JB25-HW-ZB03-012509_2505166177846186.xlsx
46302 | 直流电压分压器,DC100kV,支柱 | 台 | 202505 | 1 | JB25-HW-ZB03-012509_2505166177846186.xlsx
46303 | 直流电压分压器,DC500kV,支柱 | 台 | 202505 | 3 | JB25-HW-ZB03-012509_2505166177846186.xlsx
45415 | 直流电阻箱 | 个 | 202505 | 1 | GWJB-DS-2025-01.xlsx
46372 | 直流盘形悬式玻璃绝缘子,U420BP/205-1,360,550 | 片 | 202505 | 10 | JB25-HW-ZB03-012509_2505166177846186.xlsx
46382 | 直流盘形悬式瓷绝缘子,U420BP/205H-1,340,550 | 片 | 202505 | 18 | JB25-HW-ZB03-012509_2505166177846186.xlsx
46392 | 直流盘形悬式瓷绝缘子,U420BP/205T,400,650 | 片 | 202505 | 10 | JB25-HW-ZB03-012509_2505166177846186.xlsx
45518 | 直流绝缘监测装置校验仪 | 台 | 202505 | 1 | GWJB-DS-2025-01.xlsx
46544 | 直流避雷器,DC800kV,直流线路,户外 | 台 | 202505 | 8 | JB25-HW-ZB03-012509_2505166177846186.xlsx
46062 | 真空抽气机组,1200L/S | 套 | 202505 | 1 | JB25-HW-ZB03-012509_2505166177846186.xlsx
46506 | 矩形母线,铜,2500A | 米 | 202505 | 170 | JB25-HW-ZB03-012509_2505166177846186.xlsx
45586 | 石棉布 | 千克 | 202505 | 1 | GWJB-DS-2025-01.xlsx
45583 | 石棉板 | 千克 | 202505 | 1 | GWJB-DS-2025-01.xlsx
45588 | 石棉绳 | 千克 | 202505 | 1 | GWJB-DS-2025-01.xlsx
45541 | 石灰 | 立方米 | 202505 | 1 | GWJB-DS-2025-01.xlsx
45598 | 石膏 | 千克 | 202505 | 1 | GWJB-DS-2025-01.xlsx
45599 | 稀释剂 | 千克 | 202505 | 1 | GWJB-DS-2025-01.xlsx
45932 | 空屏柜 | 面 | 202505 | 1 | JB25-HW-ZB03-012509_2505166177846186.xlsx
45397 | 窗 | 扇 | 202505 | 1 | GWJB-DS-2025-01.xlsx
45931 | 端子箱 | 个 | 202505 | 1 | JB25-HW-ZB03-012509_2505166177846186.xlsx
45443 | 等边角钢,40mm,4mm,Q235-A | 千克 | 202505 | 1 | GWJB-DS-2025-01.xlsx
45460 | 等边角钢,45mm,4mm,Q235-A | 千克 | 202505 | 1 | GWJB-DS-2025-01.xlsx
45452 | 等边角钢,50mm,4mm,Q235-A | 千克 | 202505 | 1 | GWJB-DS-2025-01.xlsx
45428 | 等边角钢,50mm,5mm,Q235-A | 千克 | 202505 | 1 | GWJB-DS-2025-01.xlsx
45466 | 等边角钢,50mm,6mm,Q345 | 千克 | 202505 | 1 | GWJB-DS-2025-01.xlsx
46354 | 管状母线,铝镁硅合金,2000A | 米 | 202505 | 30 | JB25-HW-ZB03-012509_2505166177846186.xlsx
46353 | 管状母线,铝镁硅合金,4000A | 米 | 202505 | 698 | JB25-HW-ZB03-012509_2505166177846186.xlsx
46355 | 管状母线,铝镁硅合金,8000A | 米 | 202505 | 1780 | JB25-HW-ZB03-012509_2505166177846186.xlsx
46060 | 精密空调,单模,12.5kW,风冷,上 | 台 | 202505 | 3 | JB25-HW-ZB03-012509_2505166177846186.xlsx
46058 | 精密空调,单模,5.5kW,风冷,上 | 台 | 202505 | 1 | JB25-HW-ZB03-012509_2505166177846186.xlsx
46059 | 精密空调,单模,7.5kW,风冷,上 | 台 | 202505 | 3 | JB25-HW-ZB03-012509_2505166177846186.xlsx
46137 | 系统安全软件 | 套 | 202505 | 1 | JB25-HW-ZB03-012509_2505166177846186.xlsx
45613 | 紧线丝杠 | 把 | 202505 | 1 | GWJB-DS-2025-01.xlsx
45619 | 紧线器,钢丝绳手板式,100kN | 只 | 202505 | 1 | GWJB-DS-2025-01.xlsx
45517 | 红外测温仪检定装置 | 台 | 202505 | 1 | GWJB-DS-2025-01.xlsx
46055 | 红外热成像仪,160×120,标准25° | 台 | 202505 | 7 | JB25-HW-ZB03-012509_2505166177846186.xlsx
46054 | 红外热成像仪,320×240,标准25°+长焦12°+广角46° | 台 | 202505 | 1 | JB25-HW-ZB03-012509_2505166177846186.xlsx
46048 | 红外热成像仪,640×480,标准25° | 台 | 202505 | 1 | JB25-HW-ZB03-012509_2505166177846186.xlsx
46056 | 红外热成像仪,640×480,标准25°+长焦12°+广角46° | 台 | 202505 | 1 | JB25-HW-ZB03-012509_2505166177846186.xlsx
46042 | 红外热成像仪,640×480,标准25°+长焦7° | 台 | 202505 | 1 | JB25-HW-ZB03-012509_2505166177846186.xlsx
46053 | 红外热成像仪,640×480,标准25°+长焦7° | 台 | 202505 | 1 | JB25-HW-ZB03-012509_2505166177846186.xlsx
45854 | 红布幔 | 条 | 202505 | 1 | GWJB-DS-2025-01.xlsx
45608 | 线缆连接器 | 只 | 202505 | 1 | GWJB-DS-2025-01.xlsx
46413 | 线路在线监测装置,图像在线监测装置 | 套 | 202505 | 2 | JB25-HW-ZB03-012509_2505166177846186.xlsx
46416 | 线路在线监测装置,导线弧垂在线监测系统 | 套 | 202505 | 2 | JB25-HW-ZB03-012509_2505166177846186.xlsx
46410 | 线路在线监测装置,微气象在线监测装置 | 套 | 202505 | 30 | JB25-HW-ZB03-012509_2505166177846186.xlsx
46402 | 线路在线监测装置,杆塔倾斜监测装置 | 套 | 202505 | 68 | JB25-HW-ZB03-012509_2505166177846186.xlsx
46407 | 线路在线监测装置,综合在线监测装置 | 套 | 202505 | 20 | JB25-HW-ZB03-012509_2505166177846186.xlsx
46399 | 线路在线监测装置,舞动监测系统 | 套 | 202505 | 18 | JB25-HW-ZB03-012509_2505166177846186.xlsx
46412 | 线路在线监测装置,视频在线监测装置 | 套 | 202505 | 1 | JB25-HW-ZB03-012509_2505166177846186.xlsx
46411 | 线路在线监测装置,输电线路故障监测系统 | 套 | 202505 | 4 | JB25-HW-ZB03-012509_2505166177846186.xlsx
45686 | 绝缘剪(剪线杆) | 只 | 202505 | 1 | GWJB-DS-2025-01.xlsx
45678 | 绝缘叉板 | 块 | 202505 | 1 | GWJB-DS-2025-01.xlsx
45725 | 绝缘吊架 | 个 | 202505 | 1 | GWJB-DS-2025-01.xlsx
45689 | 绝缘垫,10kV,850×850×6 | 块 | 202505 | 1 | GWJB-DS-2025-01.xlsx
45673 | 绝缘子卡具（各档闭式）,耐张卡具 | 个 | 202505 | 1 | GWJB-DS-2025-01.xlsx
45512 | 绝缘子憎水性检测仪 | 台 | 202505 | 1 | GWJB-DS-2025-01.xlsx
45696 | 绝缘帽 | 个 | 202505 | 1 | GWJB-DS-2025-01.xlsx
45727 | 绝缘帽 | 个 | 202505 | 1 | GWJB-DS-2025-01.xlsx
45698 | 绝缘手套,12kV | 付 | 202505 | 1 | GWJB-DS-2025-01.xlsx
45699 | 绝缘手套护套 | 只 | 202505 | 1 | GWJB-DS-2025-01.xlsx
45691 | 绝缘托瓶架 | 只 | 202505 | 1 | GWJB-DS-2025-01.xlsx
45658 | 绝缘滑车,1轮,10kN | 个 | 202505 | 1 | GWJB-DS-2025-01.xlsx
45618 | 绝缘滑车,1轮,50kN | 个 | 202505 | 1 | GWJB-DS-2025-01.xlsx
45653 | 绝缘滑车,2轮,10kN | 个 | 202505 | 1 | GWJB-DS-2025-01.xlsx
45638 | 绝缘滑车,3轮,15kN | 个 | 202505 | 1 | GWJB-DS-2025-01.xlsx
45677 | 绝缘绳套 | 个 | 202505 | 1 | GWJB-DS-2025-01.xlsx
45714 | 绝缘绳套 | 个 | 202505 | 1 | GWJB-DS-2025-01.xlsx
45693 | 绝缘网 | 张 | 202505 | 1 | GWJB-DS-2025-01.xlsx
45676 | 绝缘罩,AC10kV,硬质 | 只 | 202505 | 1 | GWJB-DS-2025-01.xlsx
45716 | 绝缘罩,AC10kV,硬质 | 只 | 202505 | 1 | GWJB-DS-2025-01.xlsx
45683 | 绝缘罩,AC10kV,软质 | 只 | 202505 | 1 | GWJB-DS-2025-01.xlsx
45715 | 绝缘罩,AC10kV,软质 | 只 | 202505 | 1 | GWJB-DS-2025-01.xlsx
45722 | 绝缘罩,AC35kV,硬质 | 只 | 202505 | 1 | GWJB-DS-2025-01.xlsx
45681 | 绝缘袖套 | 付 | 202505 | 1 | GWJB-DS-2025-01.xlsx
45688 | 绝缘软管 | 米 | 202505 | 1 | GWJB-DS-2025-01.xlsx
46418 | 继电保护测试仪,数模一体式,四相 | 台 | 202505 | 1 | JB25-HW-ZB03-012509_2505166177846186.xlsx
46428 | 继电保护测试仪,数模一体式,四相 | 台 | 202505 | 1 | JB25-HW-ZB03-012509_2505166177846186.xlsx
46115 | 综合接入设备,16 | 台 | 202505 | 1 | JB25-HW-ZB03-012509_2505166177846186.xlsx
46116 | 综合接入设备,8 | 台 | 202505 | 3 | JB25-HW-ZB03-012509_2505166177846186.xlsx
45929 | 网络管理软件 | 套 | 202505 | 7 | JB25-HW-ZB03-012509_2505166177846186.xlsx
45484 | 网络设备配件,综合布线系统配件 | 个 | 202505 | 1 | GWJB-DS-2025-01.xlsx
45605 | 网络设备配件,网络交换机配件 | 个 | 202505 | 1 | GWJB-DS-2025-01.xlsx
46021 | 耐张线夹-液压型,NY-720/50B2 | 付 | 202505 | 71 | JB25-HW-ZB03-012509_2505166177846186.xlsx
45845 | 耐酸服,2级,分身式 | 套 | 202505 | 1 | GWJB-DS-2025-01.xlsx
45843 | 耐酸碱手套 | 付 | 202505 | 1 | GWJB-DS-2025-01.xlsx
45846 | 耐酸靴,高筒靴 | 双 | 202505 | 1 | GWJB-DS-2025-01.xlsx
46016 | 联结金具-U型挂环,U-16 | 只 | 202505 | 28 | JB25-HW-ZB03-012509_2505166177846186.xlsx
46017 | 联结金具-U型挂环,U-21 | 只 | 202505 | 45 | JB25-HW-ZB03-012509_2505166177846186.xlsx
46022 | 联结金具-U型挂环,U-32S-115 | 只 | 202505 | 28 | JB25-HW-ZB03-012509_2505166177846186.xlsx
46015 | 联结金具-U型挂环,U-42 | 只 | 202505 | 101 | JB25-HW-ZB03-012509_2505166177846186.xlsx
45399 | 胶合板 | 平方米 | 202505 | 1 | GWJB-DS-2025-01.xlsx
45595 | 脂酸 | 千克 | 202505 | 1 | GWJB-DS-2025-01.xlsx
45545 | 腻子粉 | 千克 | 202505 | 1 | GWJB-DS-2025-01.xlsx
45975 | 自动仓储机 | 台 | 202505 | 1 | JB25-HW-ZB03-012509_2505166177846186.xlsx
45560 | 自动体外除颤器 | 台 | 202505 | 1 | GWJB-DS-2025-01.xlsx
46546 | 航空标志球 | 个 | 202505 | 40 | JB25-HW-ZB03-012509_2505166177846186.xlsx
46541 | 航空障碍灯,中光强 | 套 | 202505 | 8 | JB25-HW-ZB03-012509_2505166177846186.xlsx
45501 | 葫芦,手动,1.5t | 个 | 202505 | 1 | GWJB-DS-2025-01.xlsx
45500 | 葫芦,手动,6.0t | 个 | 202505 | 1 | GWJB-DS-2025-01.xlsx
45926 | 蓄电池放电仪 | 台 | 202505 | 1 | JB25-HW-ZB03-012509_2505166177846186.xlsx
46316 | 蓄电池组,DC12V,100Ah,阀控式密封 | 套 | 202505 | 1 | JB25-HW-ZB03-012509_2505166177846186.xlsx
46344 | 蓄电池组,DC12V,100Ah,阀控式密封 | 套 | 202505 | 1 | JB25-HW-ZB03-012509_2505166177846186.xlsx
46324 | 蓄电池组,DC2V,100Ah,阀控式密封 | 套 | 202505 | 1 | JB25-HW-ZB03-012509_2505166177846186.xlsx
46317 | 蓄电池组,DC2V,200Ah,阀控式密封 | 套 | 202505 | 1 | JB25-HW-ZB03-012509_2505166177846186.xlsx
46348 | 蓄电池组,DC2V,200Ah,阀控式密封 | 套 | 202505 | 2 | JB25-HW-ZB03-012509_2505166177846186.xlsx
46342 | 蓄电池组,DC2V,300Ah,阀控式密封 | 套 | 202505 | 2 | JB25-HW-ZB03-012509_2505166177846186.xlsx
46343 | 蓄电池组,DC2V,500Ah,阀控式密封 | 套 | 202505 | 10 | JB25-HW-ZB03-012509_2505166177846186.xlsx
46351 | 蓄电池组,DC2V,500Ah,阀控式密封 | 套 | 202505 | 4 | JB25-HW-ZB03-012509_2505166177846186.xlsx
46345 | 蓄电池组,DC2V,600Ah,阀控式密封 | 套 | 202505 | 2 | JB25-HW-ZB03-012509_2505166177846186.xlsx
46314 | 蓄电池组,DC2V,800Ah,阀控式密封 | 套 | 202505 | 2 | JB25-HW-ZB03-012509_2505166177846186.xlsx
46319 | 蓄电池组,DC2V,800Ah,阀控式密封 | 套 | 202505 | 2 | JB25-HW-ZB03-012509_2505166177846186.xlsx
46350 | 蓄电池组,DC2V,800Ah,阀控式密封 | 套 | 202505 | 2 | JB25-HW-ZB03-012509_2505166177846186.xlsx
45667 | 螺杆固定器 | 只 | 202505 | 1 | GWJB-DS-2025-01.xlsx
45449 | 螺纹钢,φ10 | 千克 | 202505 | 1 | GWJB-DS-2025-01.xlsx
45465 | 螺纹钢,φ12 | 千克 | 202505 | 1 | GWJB-DS-2025-01.xlsx
45481 | 螺纹钢,φ14 | 千克 | 202505 | 1 | GWJB-DS-2025-01.xlsx
45435 | 螺纹钢,φ16 | 千克 | 202505 | 1 | GWJB-DS-2025-01.xlsx
45425 | 螺纹钢,φ18 | 千克 | 202505 | 1 | GWJB-DS-2025-01.xlsx
45432 | 螺纹钢,φ20 | 千克 | 202505 | 1 | GWJB-DS-2025-01.xlsx
45476 | 螺纹钢,φ22 | 千克 | 202505 | 1 | GWJB-DS-2025-01.xlsx
45454 | 螺纹钢,φ25 | 千克 | 202505 | 1 | GWJB-DS-2025-01.xlsx
45438 | 螺纹钢,φ28 | 千克 | 202505 | 1 | GWJB-DS-2025-01.xlsx
45423 | 螺纹钢,φ8 | 千克 | 202505 | 1 | GWJB-DS-2025-01.xlsx
46359 | 视频监视系统 | 套 | 202505 | 1 | JB25-HW-ZB03-012509_2505166177846186.xlsx
45700 | 计量低压新型作业防护手套 | 双 | 202505 | 1 | GWJB-DS-2025-01.xlsx
45509 | 试验变压器 | 台 | 202505 | 1 | GWJB-DS-2025-01.xlsx
45998 | 试验电源屏 | 面 | 202505 | 1 | JB25-HW-ZB03-012509_2505166177846186.xlsx
45614 | 走板 | 付 | 202505 | 1 | GWJB-DS-2025-01.xlsx
46007 | 辅助设备全面监控系统 | 套 | 202505 | 1 | JB25-HW-ZB03-012509_2505166177846186.xlsx
45611 | 输送机,辊道,有动力,2000,库内 | 台 | 202505 | 1 | GWJB-DS-2025-01.xlsx
46248 | 运维管理系统 | 套 | 202505 | 1 | JB25-HW-ZB03-012509_2505166177846186.xlsx
46249 | 运维管理系统 | 套 | 202505 | 1 | JB25-HW-ZB03-012509_2505166177846186.xlsx
46250 | 运维管理系统 | 套 | 202505 | 1 | JB25-HW-ZB03-012509_2505166177846186.xlsx
45526 | 运行环境智能调控装置 | 套 | 202505 | 1 | GWJB-DS-2025-01.xlsx
45844 | 近电报警器,帽式 | 只 | 202505 | 1 | GWJB-DS-2025-01.xlsx
45924 | 远动终端设备（RTU）,AC35kV | 套 | 202505 | 2 | JB25-HW-ZB03-012509_2505166177846186.xlsx
46006 | 远程智能巡视集中监控系统 | 套 | 202505 | 1 | JB25-HW-ZB03-012509_2505166177846186.xlsx
46497 | 通信监控系统,子站 | 套 | 202505 | 2 | JB25-HW-ZB03-012509_2505166177846186.xlsx
45483 | 通信配线设备配件,尾纤 | 个 | 202505 | 1 | GWJB-DS-2025-01.xlsx
45604 | 通信配线设备配件,数配模块 | 个 | 202505 | 1 | GWJB-DS-2025-01.xlsx
45839 | 速差自控器,钢丝绳,10m | 只 | 202505 | 1 | GWJB-DS-2025-01.xlsx
46493 | 量热仪 | 台 | 202505 | 1 | JB25-HW-ZB03-012509_2505166177846186.xlsx
45930 | 金属密度仪 | 台 | 202505 | 1 | JB25-HW-ZB03-012509_2505166177846186.xlsx
45558 | 钢结构 | 吨 | 202505 | 1 | GWJB-DS-2025-01.xlsx
46256 | 钢绞线,1×19-9.0-1270-A,50,镀锌 | 吨 | 202505 | 4.918 | JB25-HW-ZB03-012509_2505166177846186.xlsx
46251 | 钢绞线,1×7-7.8-1270-A,35,镀锌 | 吨 | 202505 | 0.16 | JB25-HW-ZB03-012509_2505166177846186.xlsx
46254 | 钢芯耐热铝合金绞线,NRLH60/G1A,1440/120 | 吨 | 202505 | 31.8 | JB25-HW-ZB03-012509_2505166177846186.xlsx
45477 | 铁丝,3.2mm | 千克 | 202505 | 1 | GWJB-DS-2025-01.xlsx
45649 | 铁塔防坠落导轨装置,柔性导轨 | 米 | 202505 | 1 | GWJB-DS-2025-01.xlsx
45455 | 铜排,T2,100×10 | 千克 | 202505 | 1 | GWJB-DS-2025-01.xlsx
45442 | 铜排,T2,125×10 | 千克 | 202505 | 1 | GWJB-DS-2025-01.xlsx
45448 | 铜排,T2,30×4 | 千克 | 202505 | 1 | GWJB-DS-2025-01.xlsx
45447 | 铜排,TMY,100×10 | 千克 | 202505 | 1 | GWJB-DS-2025-01.xlsx
45419 | 铜排,TMY,125×10 | 千克 | 202505 | 1 | GWJB-DS-2025-01.xlsx
45457 | 铜排,TMY,25×4 | 千克 | 202505 | 1 | GWJB-DS-2025-01.xlsx
45436 | 铜排,TMY,30×4 | 千克 | 202505 | 1 | GWJB-DS-2025-01.xlsx
45418 | 铜排,TMY,40×4 | 千克 | 202505 | 1 | GWJB-DS-2025-01.xlsx
45475 | 铜排,TMY,80×8 | 千克 | 202505 | 1 | GWJB-DS-2025-01.xlsx
46821 | 锥形水泥杆,非预应力,整根杆,10m,190mm,I | 根 | 202505 | 16 | JB25-HW-XYKC-ZB01LB-0125AC.xlsx
46850 | 锥形水泥杆,非预应力,整根杆,10m,190mm,I | 根 | 202505 | 15 | JB25-HW-XYKC-ZB01LB-0125AC.xlsx
46879 | 锥形水泥杆,非预应力,整根杆,10m,190mm,I | 根 | 202505 | 15 | JB25-HW-XYKC-ZB01LB-0125AC.xlsx
46908 | 锥形水泥杆,非预应力,整根杆,10m,190mm,I | 根 | 202505 | 14 | JB25-HW-XYKC-ZB01LB-0125AC.xlsx
46937 | 锥形水泥杆,非预应力,整根杆,10m,190mm,I | 根 | 202505 | 14 | JB25-HW-XYKC-ZB01LB-0125AC.xlsx
46965 | 锥形水泥杆,非预应力,整根杆,10m,190mm,I | 根 | 202505 | 13 | JB25-HW-XYKC-ZB01LB-0125AC.xlsx
46993 | 锥形水泥杆,非预应力,整根杆,10m,190mm,I | 根 | 202505 | 13 | JB25-HW-XYKC-ZB01LB-0125AC.xlsx
47021 | 锥形水泥杆,非预应力,整根杆,10m,190mm,I | 根 | 202505 | 12 | JB25-HW-XYKC-ZB01LB-0125AC.xlsx
47049 | 锥形水泥杆,非预应力,整根杆,10m,190mm,I | 根 | 202505 | 12 | JB25-HW-XYKC-ZB01LB-0125AC.xlsx
47077 | 锥形水泥杆,非预应力,整根杆,10m,190mm,I | 根 | 202505 | 12 | JB25-HW-XYKC-ZB01LB-0125AC.xlsx
47105 | 锥形水泥杆,非预应力,整根杆,10m,190mm,I | 根 | 202505 | 11 | JB25-HW-XYKC-ZB01LB-0125AC.xlsx
47133 | 锥形水泥杆,非预应力,整根杆,10m,190mm,I | 根 | 202505 | 10 | JB25-HW-XYKC-ZB01LB-0125AC.xlsx
47161 | 锥形水泥杆,非预应力,整根杆,10m,190mm,I | 根 | 202505 | 10 | JB25-HW-XYKC-ZB01LB-0125AC.xlsx
47189 | 锥形水泥杆,非预应力,整根杆,10m,190mm,I | 根 | 202505 | 9 | JB25-HW-XYKC-ZB01LB-0125AC.xlsx
46822 | 锥形水泥杆,非预应力,整根杆,12m,190mm,M | 根 | 202505 | 2515 | JB25-HW-XYKC-ZB01LB-0125AC.xlsx
46851 | 锥形水泥杆,非预应力,整根杆,12m,190mm,M | 根 | 202505 | 2431 | JB25-HW-XYKC-ZB01LB-0125AC.xlsx
46880 | 锥形水泥杆,非预应力,整根杆,12m,190mm,M | 根 | 202505 | 2346 | JB25-HW-XYKC-ZB01LB-0125AC.xlsx
46909 | 锥形水泥杆,非预应力,整根杆,12m,190mm,M | 根 | 202505 | 2262 | JB25-HW-XYKC-ZB01LB-0125AC.xlsx
46938 | 锥形水泥杆,非预应力,整根杆,12m,190mm,M | 根 | 202505 | 2178 | JB25-HW-XYKC-ZB01LB-0125AC.xlsx
46966 | 锥形水泥杆,非预应力,整根杆,12m,190mm,M | 根 | 202505 | 2094 | JB25-HW-XYKC-ZB01LB-0125AC.xlsx
46994 | 锥形水泥杆,非预应力,整根杆,12m,190mm,M | 根 | 202505 | 2023 | JB25-HW-XYKC-ZB01LB-0125AC.xlsx
47022 | 锥形水泥杆,非预应力,整根杆,12m,190mm,M | 根 | 202505 | 1995 | JB25-HW-XYKC-ZB01LB-0125AC.xlsx
47050 | 锥形水泥杆,非预应力,整根杆,12m,190mm,M | 根 | 202505 | 1925 | JB25-HW-XYKC-ZB01LB-0125AC.xlsx
47078 | 锥形水泥杆,非预应力,整根杆,12m,190mm,M | 根 | 202505 | 1841 | JB25-HW-XYKC-ZB01LB-0125AC.xlsx
47106 | 锥形水泥杆,非预应力,整根杆,12m,190mm,M | 根 | 202505 | 1756 | JB25-HW-XYKC-ZB01LB-0125AC.xlsx
47134 | 锥形水泥杆,非预应力,整根杆,12m,190mm,M | 根 | 202505 | 1672 | JB25-HW-XYKC-ZB01LB-0125AC.xlsx
47162 | 锥形水泥杆,非预应力,整根杆,12m,190mm,M | 根 | 202505 | 1588 | JB25-HW-XYKC-ZB01LB-0125AC.xlsx
47191 | 锥形水泥杆,非预应力,整根杆,12m,190mm,M | 根 | 202505 | 350 | JB25-HW-XYKC-ZB01LB-0125AC.xlsx
46827 | 锥形水泥杆,非预应力,整根杆,12m,230mm,N | 根 | 202505 | 26 | JB25-HW-XYKC-ZB01LB-0125AC.xlsx
46857 | 锥形水泥杆,非预应力,整根杆,12m,230mm,N | 根 | 202505 | 25 | JB25-HW-XYKC-ZB01LB-0125AC.xlsx
46886 | 锥形水泥杆,非预应力,整根杆,12m,230mm,N | 根 | 202505 | 24 | JB25-HW-XYKC-ZB01LB-0125AC.xlsx
46915 | 锥形水泥杆,非预应力,整根杆,12m,230mm,N | 根 | 202505 | 23 | JB25-HW-XYKC-ZB01LB-0125AC.xlsx
46944 | 锥形水泥杆,非预应力,整根杆,12m,230mm,N | 根 | 202505 | 22 | JB25-HW-XYKC-ZB01LB-0125AC.xlsx
46972 | 锥形水泥杆,非预应力,整根杆,12m,230mm,N | 根 | 202505 | 22 | JB25-HW-XYKC-ZB01LB-0125AC.xlsx
47000 | 锥形水泥杆,非预应力,整根杆,12m,230mm,N | 根 | 202505 | 21 | JB25-HW-XYKC-ZB01LB-0125AC.xlsx
47028 | 锥形水泥杆,非预应力,整根杆,12m,230mm,N | 根 | 202505 | 21 | JB25-HW-XYKC-ZB01LB-0125AC.xlsx
47056 | 锥形水泥杆,非预应力,整根杆,12m,230mm,N | 根 | 202505 | 20 | JB25-HW-XYKC-ZB01LB-0125AC.xlsx
47084 | 锥形水泥杆,非预应力,整根杆,12m,230mm,N | 根 | 202505 | 19 | JB25-HW-XYKC-ZB01LB-0125AC.xlsx
47112 | 锥形水泥杆,非预应力,整根杆,12m,230mm,N | 根 | 202505 | 18 | JB25-HW-XYKC-ZB01LB-0125AC.xlsx
47140 | 锥形水泥杆,非预应力,整根杆,12m,230mm,N | 根 | 202505 | 17 | JB25-HW-XYKC-ZB01LB-0125AC.xlsx
47168 | 锥形水泥杆,非预应力,整根杆,12m,230mm,N | 根 | 202505 | 16 | JB25-HW-XYKC-ZB01LB-0125AC.xlsx
47195 | 锥形水泥杆,非预应力,整根杆,12m,230mm,N | 根 | 202505 | 15 | JB25-HW-XYKC-ZB01LB-0125AC.xlsx
46829 | 锥形水泥杆,非预应力,整根杆,15m,190mm,M | 根 | 202505 | 62 | JB25-HW-XYKC-ZB01LB-0125AC.xlsx
46854 | 锥形水泥杆,非预应力,整根杆,15m,190mm,M | 根 | 202505 | 36 | JB25-HW-XYKC-ZB01LB-0125AC.xlsx
46883 | 锥形水泥杆,非预应力,整根杆,15m,190mm,M | 根 | 202505 | 35 | JB25-HW-XYKC-ZB01LB-0125AC.xlsx
46912 | 锥形水泥杆,非预应力,整根杆,15m,190mm,M | 根 | 202505 | 34 | JB25-HW-XYKC-ZB01LB-0125AC.xlsx
46941 | 锥形水泥杆,非预应力,整根杆,15m,190mm,M | 根 | 202505 | 32 | JB25-HW-XYKC-ZB01LB-0125AC.xlsx
46969 | 锥形水泥杆,非预应力,整根杆,15m,190mm,M | 根 | 202505 | 31 | JB25-HW-XYKC-ZB01LB-0125AC.xlsx
46997 | 锥形水泥杆,非预应力,整根杆,15m,190mm,M | 根 | 202505 | 30 | JB25-HW-XYKC-ZB01LB-0125AC.xlsx
47025 | 锥形水泥杆,非预应力,整根杆,15m,190mm,M | 根 | 202505 | 30 | JB25-HW-XYKC-ZB01LB-0125AC.xlsx
47053 | 锥形水泥杆,非预应力,整根杆,15m,190mm,M | 根 | 202505 | 29 | JB25-HW-XYKC-ZB01LB-0125AC.xlsx
47081 | 锥形水泥杆,非预应力,整根杆,15m,190mm,M | 根 | 202505 | 27 | JB25-HW-XYKC-ZB01LB-0125AC.xlsx
47109 | 锥形水泥杆,非预应力,整根杆,15m,190mm,M | 根 | 202505 | 26 | JB25-HW-XYKC-ZB01LB-0125AC.xlsx
47137 | 锥形水泥杆,非预应力,整根杆,15m,190mm,M | 根 | 202505 | 25 | JB25-HW-XYKC-ZB01LB-0125AC.xlsx
47165 | 锥形水泥杆,非预应力,整根杆,15m,190mm,M | 根 | 202505 | 24 | JB25-HW-XYKC-ZB01LB-0125AC.xlsx
47192 | 锥形水泥杆,非预应力,整根杆,15m,190mm,M | 根 | 202505 | 22 | JB25-HW-XYKC-ZB01LB-0125AC.xlsx
46825 | 锥形水泥杆,非预应力,整根杆,15m,230mm,N | 根 | 202505 | 2 | JB25-HW-XYKC-ZB01LB-0125AC.xlsx
46855 | 锥形水泥杆,非预应力,整根杆,15m,230mm,N | 根 | 202505 | 2 | JB25-HW-XYKC-ZB01LB-0125AC.xlsx
46884 | 锥形水泥杆,非预应力,整根杆,15m,230mm,N | 根 | 202505 | 2 | JB25-HW-XYKC-ZB01LB-0125AC.xlsx
46913 | 锥形水泥杆,非预应力,整根杆,15m,230mm,N | 根 | 202505 | 2 | JB25-HW-XYKC-ZB01LB-0125AC.xlsx
46942 | 锥形水泥杆,非预应力,整根杆,15m,230mm,N | 根 | 202505 | 2 | JB25-HW-XYKC-ZB01LB-0125AC.xlsx
46970 | 锥形水泥杆,非预应力,整根杆,15m,230mm,N | 根 | 202505 | 2 | JB25-HW-XYKC-ZB01LB-0125AC.xlsx
46998 | 锥形水泥杆,非预应力,整根杆,15m,230mm,N | 根 | 202505 | 2 | JB25-HW-XYKC-ZB01LB-0125AC.xlsx
47026 | 锥形水泥杆,非预应力,整根杆,15m,230mm,N | 根 | 202505 | 2 | JB25-HW-XYKC-ZB01LB-0125AC.xlsx
47054 | 锥形水泥杆,非预应力,整根杆,15m,230mm,N | 根 | 202505 | 1 | JB25-HW-XYKC-ZB01LB-0125AC.xlsx
47082 | 锥形水泥杆,非预应力,整根杆,15m,230mm,N | 根 | 202505 | 1 | JB25-HW-XYKC-ZB01LB-0125AC.xlsx
47110 | 锥形水泥杆,非预应力,整根杆,15m,230mm,N | 根 | 202505 | 1 | JB25-HW-XYKC-ZB01LB-0125AC.xlsx
47138 | 锥形水泥杆,非预应力,整根杆,15m,230mm,N | 根 | 202505 | 1 | JB25-HW-XYKC-ZB01LB-0125AC.xlsx
47166 | 锥形水泥杆,非预应力,整根杆,15m,230mm,N | 根 | 202505 | 1 | JB25-HW-XYKC-ZB01LB-0125AC.xlsx
47193 | 锥形水泥杆,非预应力,整根杆,15m,230mm,N | 根 | 202505 | 1 | JB25-HW-XYKC-ZB01LB-0125AC.xlsx
46826 | 锥形水泥杆,非预应力,法兰组装杆,15m,190mm,M | 根 | 202505 | 17 | JB25-HW-XYKC-ZB01LB-0125AC.xlsx
46856 | 锥形水泥杆,非预应力,法兰组装杆,15m,190mm,M | 根 | 202505 | 17 | JB25-HW-XYKC-ZB01LB-0125AC.xlsx
46885 | 锥形水泥杆,非预应力,法兰组装杆,15m,190mm,M | 根 | 202505 | 16 | JB25-HW-XYKC-ZB01LB-0125AC.xlsx
46914 | 锥形水泥杆,非预应力,法兰组装杆,15m,190mm,M | 根 | 202505 | 16 | JB25-HW-XYKC-ZB01LB-0125AC.xlsx
46943 | 锥形水泥杆,非预应力,法兰组装杆,15m,190mm,M | 根 | 202505 | 15 | JB25-HW-XYKC-ZB01LB-0125AC.xlsx
46971 | 锥形水泥杆,非预应力,法兰组装杆,15m,190mm,M | 根 | 202505 | 14 | JB25-HW-XYKC-ZB01LB-0125AC.xlsx
46999 | 锥形水泥杆,非预应力,法兰组装杆,15m,190mm,M | 根 | 202505 | 14 | JB25-HW-XYKC-ZB01LB-0125AC.xlsx
47027 | 锥形水泥杆,非预应力,法兰组装杆,15m,190mm,M | 根 | 202505 | 14 | JB25-HW-XYKC-ZB01LB-0125AC.xlsx
47055 | 锥形水泥杆,非预应力,法兰组装杆,15m,190mm,M | 根 | 202505 | 13 | JB25-HW-XYKC-ZB01LB-0125AC.xlsx
47083 | 锥形水泥杆,非预应力,法兰组装杆,15m,190mm,M | 根 | 202505 | 13 | JB25-HW-XYKC-ZB01LB-0125AC.xlsx
47111 | 锥形水泥杆,非预应力,法兰组装杆,15m,190mm,M | 根 | 202505 | 12 | JB25-HW-XYKC-ZB01LB-0125AC.xlsx
47139 | 锥形水泥杆,非预应力,法兰组装杆,15m,190mm,M | 根 | 202505 | 12 | JB25-HW-XYKC-ZB01LB-0125AC.xlsx
47167 | 锥形水泥杆,非预应力,法兰组装杆,15m,190mm,M | 根 | 202505 | 11 | JB25-HW-XYKC-ZB01LB-0125AC.xlsx
47194 | 锥形水泥杆,非预应力,法兰组装杆,15m,190mm,M | 根 | 202505 | 10 | JB25-HW-XYKC-ZB01LB-0125AC.xlsx
46828 | 锥形水泥杆,非预应力,法兰组装杆,18m,230mm,N | 根 | 202505 | 3 | JB25-HW-XYKC-ZB01LB-0125AC.xlsx
46858 | 锥形水泥杆,非预应力,法兰组装杆,18m,230mm,N | 根 | 202505 | 2 | JB25-HW-XYKC-ZB01LB-0125AC.xlsx
46887 | 锥形水泥杆,非预应力,法兰组装杆,18m,230mm,N | 根 | 202505 | 2 | JB25-HW-XYKC-ZB01LB-0125AC.xlsx
46916 | 锥形水泥杆,非预应力,法兰组装杆,18m,230mm,N | 根 | 202505 | 1 | JB25-HW-XYKC-ZB01LB-0125AC.xlsx
46945 | 锥形水泥杆,非预应力,法兰组装杆,18m,230mm,N | 根 | 202505 | 1 | JB25-HW-XYKC-ZB01LB-0125AC.xlsx
46973 | 锥形水泥杆,非预应力,法兰组装杆,18m,230mm,N | 根 | 202505 | 1 | JB25-HW-XYKC-ZB01LB-0125AC.xlsx
47001 | 锥形水泥杆,非预应力,法兰组装杆,18m,230mm,N | 根 | 202505 | 1 | JB25-HW-XYKC-ZB01LB-0125AC.xlsx
47029 | 锥形水泥杆,非预应力,法兰组装杆,18m,230mm,N | 根 | 202505 | 1 | JB25-HW-XYKC-ZB01LB-0125AC.xlsx
47057 | 锥形水泥杆,非预应力,法兰组装杆,18m,230mm,N | 根 | 202505 | 1 | JB25-HW-XYKC-ZB01LB-0125AC.xlsx
47085 | 锥形水泥杆,非预应力,法兰组装杆,18m,230mm,N | 根 | 202505 | 1 | JB25-HW-XYKC-ZB01LB-0125AC.xlsx
47113 | 锥形水泥杆,非预应力,法兰组装杆,18m,230mm,N | 根 | 202505 | 1 | JB25-HW-XYKC-ZB01LB-0125AC.xlsx
47141 | 锥形水泥杆,非预应力,法兰组装杆,18m,230mm,N | 根 | 202505 | 1 | JB25-HW-XYKC-ZB01LB-0125AC.xlsx
47169 | 锥形水泥杆,非预应力,法兰组装杆,18m,230mm,N | 根 | 202505 | 1 | JB25-HW-XYKC-ZB01LB-0125AC.xlsx
47196 | 锥形水泥杆,非预应力,法兰组装杆,18m,230mm,N | 根 | 202505 | 1 | JB25-HW-XYKC-ZB01LB-0125AC.xlsx
45401 | 门 | 扇 | 202505 | 1 | GWJB-DS-2025-01.xlsx
45574 | 门窗五金,拉手 | 个 | 202505 | 1 | GWJB-DS-2025-01.xlsx
45576 | 门窗五金,滑轨 | 个 | 202505 | 1 | GWJB-DS-2025-01.xlsx
45569 | 门窗五金,窗轨 | 个 | 202505 | 1 | GWJB-DS-2025-01.xlsx
45591 | 门窗五金,铰链 | 个 | 202505 | 1 | GWJB-DS-2025-01.xlsx
45575 | 门窗五金,门槛 | 个 | 202505 | 1 | GWJB-DS-2025-01.xlsx
45701 | 防电弧服 | 套 | 202505 | 1 | GWJB-DS-2025-01.xlsx
45730 | 防电弧服 | 套 | 202505 | 1 | GWJB-DS-2025-01.xlsx
45732 | 防静电手套 | 付 | 202505 | 1 | GWJB-DS-2025-01.xlsx
45525 | 防鸟设备 | 台 | 202505 | 1 | GWJB-DS-2025-01.xlsx
46311 | 雷电监测系统,子站 | 套 | 202505 | 12 | JB25-HW-ZB03-012509_2505166177846186.xlsx
46186 | 预制光缆,12芯,G.651 | 米 | 202505 | 3500 | JB25-HW-ZB03-012509_2505166177846186.xlsx
46193 | 预制光缆,24芯,G.651 | 米 | 202505 | 2000 | JB25-HW-ZB03-012509_2505166177846186.xlsx
46180 | 预制光缆,4芯,G.651 | 米 | 202505 | 70 | JB25-HW-ZB03-012509_2505166177846186.xlsx
46215 | 预制光缆,8芯,G.651 | 米 | 202505 | 310 | JB25-HW-ZB03-012509_2505166177846186.xlsx
45519 | 频率相位测试仪 | 台 | 202505 | 1 | GWJB-DS-2025-01.xlsx
46494 | 颗粒度仪 | 台 | 202505 | 1 | JB25-HW-ZB03-012509_2505166177846186.xlsx
46496 | 颗粒度仪 | 台 | 202505 | 1 | JB25-HW-ZB03-012509_2505166177846186.xlsx
44292 | 风力发电机组配件 | 个 | 202505 | 1 | GWJB-DS-2025-02.xlsx
44669 | 风力发电机组配件 | 个 | 202505 | 1 | GWJB-DS-2025-02.xlsx
44976 | 风力发电机组配件 | 个 | 202505 | 1 | GWJB-DS-2025-02.xlsx
45212 | 风力发电机组配件 | 个 | 202505 | 1 | GWJB-DS-2025-02.xlsx
45213 | 风力发电机组配件 | 个 | 202505 | 1 | GWJB-DS-2025-02.xlsx
45271 | 风力发电机组配件 | 个 | 202505 | 1 | GWJB-DS-2025-02.xlsx
45274 | 风力发电机组配件 | 个 | 202505 | 1 | GWJB-DS-2025-02.xlsx
45277 | 风力发电机组配件 | 个 | 202505 | 1 | GWJB-DS-2025-02.xlsx
45279 | 风力发电机组配件 | 个 | 202505 | 1 | GWJB-DS-2025-02.xlsx
45280 | 风力发电机组配件 | 个 | 202505 | 1 | GWJB-DS-2025-02.xlsx
45308 | 风力发电机组配件 | 个 | 202505 | 1 | GWJB-DS-2025-02.xlsx
45769 | 风力灭火机,6kW | 台 | 202505 | 1 | GWJB-DS-2025-01.xlsx
45685 | 飞车 | 个 | 202505 | 1 | GWJB-DS-2025-01.xlsx
45959 | 馈电屏,DC220V | 套 | 202505 | 1 | JB25-HW-ZB03-012509_2505166177846186.xlsx
45506 | 高压断路器断口耐压试验装置 | 套 | 202505 | 1 | GWJB-DS-2025-01.xlsx
44269 | 35kV真空瓷柱式断路器,1250A,25kA,三相机械联动,户外 | 台 | 202507 | 3 | JB25-HW-ZB04-012512.xlsx
44253 | AC110(66)kV智能故障录波装置,无,64,96,128,256 | 套 | 202507 | 1 | JB25-HW-ZB04-012512.xlsx
44254 | AC330,220kV智能故障录波装置,变压器,64,96,128,256 | 套 | 202507 | 2 | JB25-HW-ZB04-012512.xlsx
44250 | UPS电源（不间断电源）,100kVA | 套 | 202507 | 1 | JB25-HW-ZB04-012512.xlsx
44287 | 一体化电源系统,DC220V,40A | 套 | 202507 | 1 | JB25-HW-ZB04-012512.xlsx
44095 | 中央空调系统,多联机型,50kW-100kW | 套 | 202507 | 8 | JB25-HW-ZB04-012512.xlsx
44270 | 交流复合相间间隔棒,FXJW/220/100,≥11000 | 支 | 202507 | 28 | JB25-HW-ZB04-012512.xlsx
44238 | 交流盘形悬式瓷复合绝缘子,FU120B/155D,320,450 | 片 | 202507 | 245 | JB25-HW-ZB04-012512.xlsx
44239 | 交流盘形悬式瓷复合绝缘子,FU160B/155D,320,450 | 片 | 202507 | 738 | JB25-HW-ZB04-012512.xlsx
44110 | 交流穿墙套管,AC20kV,瓷,4000A,无CT,铜 | 只 | 202507 | 6 | JB25-HW-ZB04-012512.xlsx
44114 | 交流穿墙套管,AC35kV,瓷,2500A,无CT,铜 | 只 | 202507 | 3 | JB25-HW-ZB04-012512.xlsx
44033 | 交流配电屏 | 面 | 202507 | 3 | JB25-HW-ZB04-012512.xlsx
44002 | 变压器灭火装置,水喷雾灭火系统 | 套 | 202507 | 1 | JB25-HW-ZB04-012512.xlsx
44268 | 变电在线监测装置,SF6监测系统 | 套 | 202507 | 1 | JB25-HW-ZB04-012512.xlsx
44245 | 变电站监控系统,AC10kV | 套 | 202507 | 1 | JB25-HW-ZB04-012512.xlsx
44273 | 变电站综合自动化系统,AC10kV | 套 | 202507 | 1 | JB25-HW-ZB04-012512.xlsx
44109 | 嵌入式设备漏洞分析 | 台 | 202507 | 1 | JB25-HW-ZB04-012512.xlsx
44013 | 扩径导线,空心 | 吨 | 202507 | 0.35 | JB25-HW-ZB04-012512.xlsx
43999 | 数字化电能表,0.2S/2级,三相四线,光纤+485 | 只 | 202507 | 7 | JB25-HW-ZB04-012512.xlsx
44001 | 数字化电能表,0.5S/2级,三相三线,光纤+485 | 只 | 202507 | 1 | JB25-HW-ZB04-012512.xlsx
44000 | 数字化电能表,0.5S/2级,三相四线,光纤+485 | 只 | 202507 | 3 | JB25-HW-ZB04-012512.xlsx
44019 | 数字程控交换系统,调度交换机,>48,NO.7 | 套 | 202507 | 1 | JB25-HW-ZB04-012512.xlsx
44039 | 无人机,旋翼,小型,低海拔 | 架 | 202507 | 1 | JB25-HW-ZB04-012512.xlsx
44241 | 时间同步装置,AC1000kV | 套 | 202507 | 1 | JB25-HW-ZB04-012512.xlsx
44256 | 普通光缆,24芯,G.652,非金属阻燃光缆 | 千米 | 202507 | 0.3 | JB25-HW-ZB04-012512.xlsx
44291 | 智能一体化电源系统,DC220V,500A | 套 | 202507 | 1 | JB25-HW-ZB04-012512.xlsx
43997 | 智能变电站时间同步系统,AC330,220,110kV | 套 | 202507 | 1 | JB25-HW-ZB04-012512.xlsx
44264 | 智能变电站状态监测,二次状态在线监测 | 套 | 202507 | 1 | JB25-HW-ZB04-012512.xlsx
44266 | 智能变电站状态监测,避雷器在线监测 | 套 | 202507 | 1 | JB25-HW-ZB04-012512.xlsx
44251 | 智能变电站辅助系统综合监控平台 | 套 | 202507 | 1 | JB25-HW-ZB04-012512.xlsx
44096 | 消防系统 | 套 | 202507 | 1 | JB25-HW-ZB04-012512.xlsx
44098 | 消防系统 | 套 | 202507 | 1 | JB25-HW-ZB04-012512.xlsx
44275 | 火灾报警系统 | 套 | 202507 | 1 | JB25-HW-ZB04-012512.xlsx
44281 | 火灾报警系统 | 套 | 202507 | 1 | JB25-HW-ZB04-012512.xlsx
44012 | 特高强度钢芯高强度耐热铝合金绞线,JLHN58K-1600,1600 | 吨 | 202507 | 25.002 | JB25-HW-ZB04-012512.xlsx
44020 | 电梯,1050kg,客梯 | 台 | 202507 | 2 | JB25-HW-ZB04-012512.xlsx
44032 | 电能表屏 | 面 | 202507 | 1 | JB25-HW-ZB04-012512.xlsx
44049 | 电视会议外围成套设备 | 套 | 202507 | 1 | JB25-HW-ZB04-012512.xlsx
44164 | 电视会议终端设备,H.323,IP | 套 | 202507 | 2 | JB25-HW-ZB04-012512.xlsx
44018 | 直流-48V通信电源成套设备,500A,500Ah | 套 | 202507 | 2 | JB25-HW-ZB04-012512.xlsx
44118 | 直流电缆,DC1kV,YJV,185,1,22,阻燃,Z | 千米 | 202507 | 0.584 | JB25-HW-ZB04-012512.xlsx
44115 | 直流电缆,DC1kV,YJV,95,1,22,阻燃,Z | 千米 | 202507 | 0.196 | JB25-HW-ZB04-012512.xlsx
44103 | 矩形母线,铜,4000A | 米 | 202507 | 200 | JB25-HW-ZB04-012512.xlsx
44021 | 空屏柜 | 面 | 202507 | 4 | JB25-HW-ZB04-012512.xlsx
44022 | 端子箱 | 个 | 202507 | 1 | JB25-HW-ZB04-012512.xlsx
44102 | 管状母线,铝镁硅合金,4000A | 米 | 202507 | 83 | JB25-HW-ZB04-012512.xlsx
44105 | 管状母线,铝镁硅合金,6000A | 米 | 202507 | 480 | JB25-HW-ZB04-012512.xlsx
44104 | 管状母线,铝镁硅合金,8000A | 米 | 202507 | 1620 | JB25-HW-ZB04-012512.xlsx
44248 | 精密空调,双模,15kW,双冷源,上 | 台 | 202507 | 2 | JB25-HW-ZB04-012512.xlsx
44247 | 精密空调,双模,20kW,双冷源,上 | 台 | 202507 | 2 | JB25-HW-ZB04-012512.xlsx
44249 | 精密空调,双模,40kW,风冷,上 | 台 | 202507 | 3 | JB25-HW-ZB04-012512.xlsx
44271 | 系统安全软件 | 套 | 202507 | 2 | JB25-HW-ZB04-012512.xlsx
44272 | 系统安全软件 | 套 | 202507 | 2 | JB25-HW-ZB04-012512.xlsx
44243 | 线路在线监测装置,输电线路故障监测系统 | 套 | 202507 | 8 | JB25-HW-ZB04-012512.xlsx
44244 | 继电保护测试仪,数模一体式,四相 | 台 | 202507 | 2 | JB25-HW-ZB04-012512.xlsx
44260 | 综合接入设备,16 | 台 | 202507 | 1 | JB25-HW-ZB04-012512.xlsx
44094 | 绿篱机 | 台 | 202507 | 2 | JB25-HW-ZB04-012512.xlsx
44087 | 蓄电池组,DC12V,100Ah,阀控式密封 | 套 | 202507 | 1 | JB25-HW-ZB04-012512.xlsx
44090 | 蓄电池组,DC2V,100Ah,阀控式密封 | 套 | 202507 | 1 | JB25-HW-ZB04-012512.xlsx
44088 | 蓄电池组,DC2V,200Ah,阀控式密封 | 套 | 202507 | 1 | JB25-HW-ZB04-012512.xlsx
44086 | 蓄电池组,DC2V,800Ah,阀控式密封 | 套 | 202507 | 1 | JB25-HW-ZB04-012512.xlsx
44106 | 视频监视系统 | 套 | 202507 | 1 | JB25-HW-ZB04-012512.xlsx
44159 | 调压器,AC10kV,4000kVA,-20%~+20%,三相 | 台 | 202507 | 1 | JB25-HW-ZB04-012512.xlsx
44041 | 起重设备,机器臂 | 台 | 202507 | 1 | JB25-HW-ZB04-012512.xlsx
44003 | 运维管理系统 | 套 | 202507 | 1 | JB25-HW-ZB04-012512.xlsx
44004 | 运维管理系统 | 套 | 202507 | 1 | JB25-HW-ZB04-012512.xlsx
44005 | 运维管理系统 | 套 | 202507 | 1 | JB25-HW-ZB04-012512.xlsx
44006 | 运维管理系统 | 套 | 202507 | 1 | JB25-HW-ZB04-012512.xlsx
44007 | 运维管理系统 | 套 | 202507 | 1 | JB25-HW-ZB04-012512.xlsx
44008 | 运维管理系统 | 套 | 202507 | 1 | JB25-HW-ZB04-012512.xlsx
44009 | 运维管理系统 | 套 | 202507 | 1 | JB25-HW-ZB04-012512.xlsx
44263 | 通信监控系统,子站 | 套 | 202507 | 1 | JB25-HW-ZB04-012512.xlsx
44043 | 配电主站系统,大/中规模配电主站 | 套 | 202507 | 1 | JB25-HW-ZB04-012512.xlsx
44046 | 配电主站系统,大/中规模配电主站 | 套 | 202507 | 1 | JB25-HW-ZB04-012512.xlsx
44048 | 配电主站系统,大/中规模配电主站 | 套 | 202507 | 1 | JB25-HW-ZB04-012512.xlsx
44014 | 钢芯耐热铝合金绞线,NRLH60/G1A,1440/120 | 吨 | 202507 | 24.586 | JB25-HW-ZB04-012512.xlsx
44015 | 钢芯耐热铝合金绞线,NRLH60/G1A,400/35 | 吨 | 202507 | 3.71 | JB25-HW-ZB04-012512.xlsx
44010 | 防洪挡板 | 米 | 202507 | 140 | JB25-HW-ZB04-012512.xlsx
44255 | 预制光缆,12芯,G.651 | 米 | 202507 | 500 | JB25-HW-ZB04-012512.xlsx
44258 | 预制光缆,24芯,G.651 | 米 | 202507 | 3000 | JB25-HW-ZB04-012512.xlsx
43666 | 10kV干式电子式组合互感器,15A,电阻分压,空心线圈,数字 | 台 | 202508 | 15 | JB25-HW-ZB05-012516.xlsx
43777 | 10kV干式电磁CT,通用,通用,5P,3,通用,正立 | 台 | 202508 | 6 | JB25-HW-ZB05-012516.xlsx
43723 | AC110(66)kV智能故障录波装置,无,64,96,128,256 | 套 | 202508 | 2 | JB25-HW-ZB05-012516.xlsx
43724 | AC110(66)kV智能故障录波装置,线路,64,96,128,256 | 套 | 202508 | 1 | JB25-HW-ZB05-012516.xlsx
43733 | AC330,220kV智能故障录波装置,变压器,64,96,128,256 | 套 | 202508 | 2 | JB25-HW-ZB05-012516.xlsx
43721 | AC330,220kV智能故障录波装置,无,64,96,128,256 | 套 | 202508 | 2 | JB25-HW-ZB05-012516.xlsx
43737 | AC750,500kV智能故障录波装置,线路,64,96,128,256 | 套 | 202508 | 2 | JB25-HW-ZB05-012516.xlsx
43916 | SF6气体综合测试仪,阻容法 | 台 | 202508 | 1 | JB25-HW-ZB05-012516.xlsx
43719 | UPS电源（不间断电源）,120kVA | 套 | 202508 | 2 | JB25-HW-ZB05-012516.xlsx
43993 | 一体化电源系统,DC220V,40A | 套 | 202508 | 2 | JB25-HW-ZB05-012516.xlsx
43610 | 中端台式计算机 | 台 | 202508 | 1 | JB25-HW-YQZB02-0125Y2.xlsx
43720 | 串联谐振装置,220kV设备,200kW,AC480kV | 套 | 202508 | 1 | JB25-HW-ZB05-012516.xlsx
43671 | 主动干预型消弧装置,AC10kV,1250A,40kA,手车式 | 套 | 202508 | 2 | JB25-HW-ZB05-012516.xlsx
43968 | 交流复合相间间隔棒,FXJH/500/100,≥23000 | 支 | 202508 | 68 | JB25-HW-ZB05-012516.xlsx
43971 | 交流复合相间间隔棒,FXJW/220/100,≥11000 | 支 | 202508 | 41 | JB25-HW-ZB05-012516.xlsx
43967 | 交流复合相间间隔棒,FXJW/500/100,≥23000 | 支 | 202508 | 44 | JB25-HW-ZB05-012516.xlsx
43893 | 交流盘形悬式瓷复合绝缘子,FU120B/155D,320,450 | 片 | 202508 | 480 | JB25-HW-ZB05-012516.xlsx
43889 | 交流盘形悬式瓷复合绝缘子,FU210BP/170DB,350,530 | 片 | 202508 | 9578 | JB25-HW-ZB05-012516.xlsx
43894 | 交流盘形悬式瓷复合绝缘子,FU70B/146D,300,400 | 片 | 202508 | 48 | JB25-HW-ZB05-012516.xlsx
43895 | 交流盘形悬式瓷复合绝缘子,FU70BP/146DB,255,450 | 片 | 202508 | 486 | JB25-HW-ZB05-012516.xlsx
43886 | 交流穿墙套管,AC10kV,瓷,4000A,无CT,铜 | 只 | 202508 | 12 | JB25-HW-ZB05-012516.xlsx
43887 | 交流穿墙套管,AC20kV,瓷,4000A,无CT,铜 | 只 | 202508 | 3 | JB25-HW-ZB05-012516.xlsx
43660 | 储能系统成套设备,DC375V | 套 | 202508 | 1 | JB25-HW-ZB05-012516.xlsx
43802 | 光缆余缆架 | 付 | 202508 | 6 | JB25-HW-ZB05-012516.xlsx
43800 | 光缆卡具,ADSS光缆用,塔用 | 付 | 202508 | 15 | JB25-HW-ZB05-012516.xlsx
43811 | 光缆卡具,ADSS光缆用,粗杆用 | 付 | 202508 | 180 | JB25-HW-ZB05-012516.xlsx
43806 | 光缆悬垂串,40kN,ADSS用单线夹,非绝缘,11.7/12.8 | 套 | 202508 | 6 | JB25-HW-ZB05-012516.xlsx
43818 | 光缆耐张串,40kN,ADSS用单线夹,非绝缘,11.7/12.8 | 套 | 202508 | 12 | JB25-HW-ZB05-012516.xlsx
43804 | 光缆耐张串,70kN,ADSS用单线夹,非绝缘,14.2/15.5 | 套 | 202508 | 5 | JB25-HW-ZB05-012516.xlsx
43803 | 光缆防振金具,ADSS光缆用,防振鞭,11.7/12.8 | 付 | 202508 | 48 | JB25-HW-ZB05-012516.xlsx
43816 | 光缆防振金具,ADSS光缆用,防振鞭,14.2/15.5 | 付 | 202508 | 5 | JB25-HW-ZB05-012516.xlsx
43930 | 变压器套管,AC1100kV,油纸电容 | 支 | 202508 | 1 | JB25-HW-ZB05-012516.xlsx
43685 | 变压器故障主动防御系统,高抗故障主动防御装置 | 套 | 202508 | 3 | JB25-HW-ZB05-012516.xlsx
43838 | 变压器灭火装置,水喷雾灭火系统 | 套 | 202508 | 1 | JB25-HW-ZB05-012516.xlsx
43841 | 变压器灭火装置,水喷雾灭火系统 | 套 | 202508 | 1 | JB25-HW-ZB05-012516.xlsx
43844 | 变压器灭火装置,水喷雾灭火系统 | 套 | 202508 | 1 | JB25-HW-ZB05-012516.xlsx
43764 | 变电在线监测装置,变压器在线监测系统 | 套 | 202508 | 1 | JB25-HW-ZB05-012516.xlsx
43770 | 变电在线监测装置,变压器在线监测系统 | 套 | 202508 | 1 | JB25-HW-ZB05-012516.xlsx
43662 | 变电站区域型远程智能巡视系统 | 套 | 202508 | 5 | JB25-HW-ZB05-012516.xlsx
43665 | 变电站区域型远程智能巡视系统 | 套 | 202508 | 1 | JB25-HW-ZB05-012516.xlsx
43751 | 变电站在线智能巡视系统,AC220kV | 套 | 202508 | 1 | JB25-HW-ZB05-012516.xlsx
43746 | 变电站在线智能巡视系统,AC500kV | 套 | 202508 | 1 | JB25-HW-ZB05-012516.xlsx
43748 | 变电站在线智能巡视系统,AC500kV | 套 | 202508 | 1 | JB25-HW-ZB05-012516.xlsx
43750 | 变电站在线智能巡视系统,AC500kV | 套 | 202508 | 1 | JB25-HW-ZB05-012516.xlsx
43755 | 变电站在线智能巡视系统,AC500kV | 套 | 202508 | 5 | JB25-HW-ZB05-012516.xlsx
43745 | 变电站在线智能巡视系统,DC500kV | 套 | 202508 | 1 | JB25-HW-ZB05-012516.xlsx
43709 | 变电站监控系统,AC10kV | 套 | 202508 | 3 | JB25-HW-ZB05-012516.xlsx
43973 | 变电站综合自动化系统,AC10kV | 套 | 202508 | 1 | JB25-HW-ZB05-012516.xlsx
43963 | 在线监测系统,变电站 | 套 | 202508 | 1 | JB25-HW-ZB05-012516.xlsx
43774 | 地埋式一体化污水处理设备,1m3/h,11.25m3 | 套 | 202508 | 1 | JB25-HW-ZB05-012516.xlsx
43578 | 多功能一体机,激光,彩色 | 台 | 202508 | 1 | JB25-HW-YQZB02-0125Y2.xlsx
43642 | 展示平台 | 台 | 202508 | 1 | JB25-HW-ZB05-012516.xlsx
43597 | 打印机,激光,彩色 | 台 | 202508 | 28 | JB25-HW-YQZB02-0125Y2.xlsx
43853 | 扩径导线,空心 | 吨 | 202508 | 0.81 | JB25-HW-ZB05-012516.xlsx
43950 | 换流站监控系统,远距离直流输电,双极 | 套 | 202508 | 1 | JB25-HW-ZB05-012516.xlsx
43673 | 授时安全隔离装置,授时安全隔离防护装置 | 套 | 202508 | 4 | JB25-HW-ZB05-012516.xlsx
43986 | 故障录波管理主站,地调 | 套 | 202508 | 6 | JB25-HW-ZB05-012516.xlsx
43742 | 故障录波装置,AC110(66)kV,无,64,80,128,160 | 套 | 202508 | 1 | JB25-HW-ZB05-012516.xlsx
43739 | 故障录波装置,AC330,220kV,线路,64,80,128,160 | 套 | 202508 | 1 | JB25-HW-ZB05-012516.xlsx
43741 | 故障录波装置,AC750,500kV,线路,64,80,128,160 | 套 | 202508 | 1 | JB25-HW-ZB05-012516.xlsx
43836 | 数字化电能表,0.2S/2级,三相三线,光纤+485 | 只 | 202508 | 1 | JB25-HW-ZB05-012516.xlsx
43826 | 数字化电能表,0.2S/2级,三相四线,光纤+485 | 只 | 202508 | 7 | JB25-HW-ZB05-012516.xlsx
43828 | 数字化电能表,0.5S/2级,三相四线,光纤+485 | 只 | 202508 | 2 | JB25-HW-ZB05-012516.xlsx
43863 | 数字化表计监测终端 | 台 | 202508 | 4 | JB25-HW-ZB05-012516.xlsx
43859 | 数字程控交换系统,调度交换机,>48,NO.7 | 套 | 202508 | 1 | JB25-HW-ZB05-012516.xlsx
43638 | 数据仓库一体机,1/2机架 | 台 | 202508 | 1 | JB25-HW-ZB05-012516.xlsx
43658 | 新风系统 | 套 | 202508 | 1 | JB25-HW-ZB05-012516.xlsx
43866 | 无人机,旋翼,中型,高海拔 | 架 | 202508 | 5 | JB25-HW-ZB05-012516.xlsx
43867 | 无人机,旋翼,小型,高海拔 | 架 | 202508 | 3 | JB25-HW-ZB05-012516.xlsx
43643 | 无局放变压器 | 台 | 202508 | 1 | JB25-HW-ZB05-012516.xlsx
43933 | 无线接入设备,WaPi,300Mbps | 台 | 202508 | 1 | JB25-HW-ZB05-012516.xlsx
43868 | 无线自组网,宽带 | 套 | 202508 | 1 | JB25-HW-ZB05-012516.xlsx
43635 | 时间同步装置,AC330,220kV | 套 | 202508 | 1 | JB25-HW-ZB05-012516.xlsx
43636 | 时间同步装置,AC750,500kV | 套 | 202508 | 1 | JB25-HW-ZB05-012516.xlsx
43991 | 智能一体化电源系统,DC220V,100A | 套 | 202508 | 1 | JB25-HW-ZB05-012516.xlsx
43988 | 智能一体化电源系统,DC220V,500A | 套 | 202508 | 1 | JB25-HW-ZB05-012516.xlsx
43641 | 智能变电站变压器油中溶解气体在线监测装置,≥6 | 套 | 202508 | 6 | JB25-HW-ZB05-012516.xlsx
43634 | 智能变电站时间同步系统,AC330,220,110kV | 套 | 202508 | 1 | JB25-HW-ZB05-012516.xlsx
43633 | 智能变电站时间同步系统,AC750,500kV | 套 | 202508 | 1 | JB25-HW-ZB05-012516.xlsx
43763 | 智能变电站状态监测,二次状态在线监测 | 套 | 202508 | 1 | JB25-HW-ZB05-012516.xlsx
43935 | 智能变电站辅助系统综合监控平台 | 套 | 202508 | 1 | JB25-HW-ZB05-012516.xlsx
43940 | 智能变电站辅助系统综合监控平台 | 套 | 202508 | 1 | JB25-HW-ZB05-012516.xlsx
43773 | 智能防误系统 | 套 | 202508 | 1 | JB25-HW-ZB05-012516.xlsx
43985 | 暖通系统 | 套 | 202508 | 1 | JB25-HW-ZB05-012516.xlsx
43692 | 消防系统 | 套 | 202508 | 1 | JB25-HW-ZB05-012516.xlsx
43694 | 消防系统 | 套 | 202508 | 1 | JB25-HW-ZB05-012516.xlsx
43944 | 消防车,举高喷射消防车,10m3～12m3 | 辆 | 202508 | 1 | JB25-HW-ZB05-012516.xlsx
43780 | 火灾报警系统 | 套 | 202508 | 1 | JB25-HW-ZB05-012516.xlsx
43857 | 特高强度钢芯高强度耐热铝合金绞线,JLHN58K-1600,1600 | 吨 | 202508 | 1.07 | JB25-HW-ZB05-012516.xlsx
43953 | 生产管理系统 | 套 | 202508 | 1 | JB25-HW-ZB05-012516.xlsx
43954 | 生产管理系统 | 套 | 202508 | 1 | JB25-HW-ZB05-012516.xlsx
43955 | 生产管理系统 | 套 | 202508 | 1 | JB25-HW-ZB05-012516.xlsx
43931 | 电力营销仿真培训系统 | 套 | 202508 | 1 | JB25-HW-ZB05-012516.xlsx
43932 | 电力营销仿真培训系统 | 套 | 202508 | 1 | JB25-HW-ZB05-012516.xlsx
43798 | 电气性能试验设备,换流阀模块功能测试系统 | 台 | 202508 | 1 | JB25-HW-ZB05-012516.xlsx
43684 | 电网仿真分析数据平台 | 台 | 202508 | 1 | JB25-HW-ZB05-012516.xlsx
43644 | 电能表屏 | 面 | 202508 | 1 | JB25-HW-ZB05-012516.xlsx
43860 | 电能质量在线监测装置 | 套 | 202508 | 1 | JB25-HW-ZB05-012516.xlsx
43639 | 电能量计量采集系统（厂站端）,AC500kV | 套 | 202508 | 1 | JB25-HW-ZB05-012516.xlsx
43869 | 电视会议MCU,PAL,H.264,IP | 套 | 202508 | 1 | JB25-HW-ZB05-012516.xlsx
43871 | 电视会议外围成套设备 | 套 | 202508 | 1 | JB25-HW-ZB05-012516.xlsx
43870 | 电视会议终端设备,H.323,IP | 套 | 202508 | 1 | JB25-HW-ZB05-012516.xlsx
43865 | 直流电压分压器,DC500kV,支柱 | 台 | 202508 | 3 | JB25-HW-ZB05-012516.xlsx
43640 | 直流电源系统,DC220V,100A | 套 | 202508 | 1 | JB25-HW-ZB05-012516.xlsx
43892 | 直流盘形悬式玻璃绝缘子,U420BP/205-1,360,550 | 片 | 202508 | 10 | JB25-HW-ZB05-012516.xlsx
43891 | 直流盘形悬式瓷绝缘子,U420BP/205H-1,340,550 | 片 | 202508 | 18 | JB25-HW-ZB05-012516.xlsx
43890 | 直流盘形悬式瓷绝缘子,U420BP/205T,400,650 | 片 | 202508 | 10 | JB25-HW-ZB05-012516.xlsx
43718 | 真空抽气机组,1200L/S | 套 | 202508 | 1 | JB25-HW-ZB05-012516.xlsx
43956 | 矩形母线,铜,2500A | 米 | 202508 | 140 | JB25-HW-ZB05-012516.xlsx
43645 | 空屏柜 | 面 | 202508 | 1 | JB25-HW-ZB05-012516.xlsx
43647 | 端子箱 | 个 | 202508 | 12 | JB25-HW-ZB05-012516.xlsx
43883 | 管状母线,铝镁硅合金,1600A | 米 | 202508 | 60 | JB25-HW-ZB05-012516.xlsx
43881 | 管状母线,铝镁硅合金,2000A | 米 | 202508 | 60 | JB25-HW-ZB05-012516.xlsx
43716 | 精密空调,双模,12.5kW,风冷,上 | 台 | 202508 | 2 | JB25-HW-ZB05-012516.xlsx
43715 | 精密空调,双模,60kW,风冷,下 | 台 | 202508 | 5 | JB25-HW-ZB05-012516.xlsx
43717 | 精密空调,双模,80kW,风冷,下 | 台 | 202508 | 3 | JB25-HW-ZB05-012516.xlsx
43775 | 系统安全软件 | 套 | 202508 | 1 | JB25-HW-ZB05-012516.xlsx
43776 | 系统安全软件 | 套 | 202508 | 1 | JB25-HW-ZB05-012516.xlsx
43711 | 红外热成像仪,160×120,标准25° | 台 | 202508 | 3 | JB25-HW-ZB05-012516.xlsx
43922 | 线路在线监测装置,图像在线监测装置 | 套 | 202508 | 3 | JB25-HW-ZB05-012516.xlsx
43919 | 线路在线监测装置,杆塔倾斜监测装置 | 套 | 202508 | 16 | JB25-HW-ZB05-012516.xlsx
43927 | 线路在线监测装置,舞动监测系统 | 套 | 202508 | 6 | JB25-HW-ZB05-012516.xlsx
43923 | 线路在线监测装置,视频在线监测装置 | 套 | 202508 | 1 | JB25-HW-ZB05-012516.xlsx
43921 | 线路在线监测装置,输电线路故障监测系统 | 套 | 202508 | 2 | JB25-HW-ZB05-012516.xlsx
43661 | 线路巡检机器人,500kV | 台 | 202508 | 1 | JB25-HW-ZB05-012516.xlsx
43928 | 继电保护测试仪,手持式,无 | 台 | 202508 | 2 | JB25-HW-ZB05-012516.xlsx
43929 | 继电保护测试仪,数模一体式,四相 | 台 | 202508 | 1 | JB25-HW-ZB05-012516.xlsx
43757 | 综合接入设备,16 | 台 | 202508 | 2 | JB25-HW-ZB05-012516.xlsx
43759 | 综合接入设备,8 | 台 | 202508 | 1 | JB25-HW-ZB05-012516.xlsx
43713 | 自助服务终端,多功能型大堂式-扩展 | 套 | 202508 | 12 | JB25-HW-ZB05-012516.xlsx
43872 | 蓄电池组,DC12V,100Ah,阀控式密封 | 套 | 202508 | 2 | JB25-HW-ZB05-012516.xlsx
43873 | 蓄电池组,DC2V,100Ah,阀控式密封 | 套 | 202508 | 3 | JB25-HW-ZB05-012516.xlsx
43875 | 蓄电池组,DC2V,500Ah,阀控式密封 | 套 | 202508 | 2 | JB25-HW-ZB05-012516.xlsx
43878 | 蓄电池组,DC2V,800Ah,阀控式密封 | 套 | 202508 | 2 | JB25-HW-ZB05-012516.xlsx
43632 | 装置性材料套料,AC380V,B,1 | 套 | 202508 | 1 | JB25-HW-ZB05-012516.xlsx
43884 | 视频监视系统 | 套 | 202508 | 3 | JB25-HW-ZB05-012516.xlsx
43917 | 计算机电缆,DJYJP2VP2,4芯,阻燃 | 米 | 202508 | 1350 | JB25-HW-ZB05-012516.xlsx
43918 | 计算机电缆,DJYJP2VP2,6芯,阻燃 | 米 | 202508 | 2790 | JB25-HW-ZB05-012516.xlsx
43795 | 试验电源屏 | 面 | 202508 | 1 | JB25-HW-ZB05-012516.xlsx
43698 | 调压器,AC10kV,4000kVA,-20%~+20%,三相 | 台 | 202508 | 4 | JB25-HW-ZB05-012516.xlsx
43659 | 起重设备,提升机 | 台 | 202508 | 2 | JB25-HW-ZB05-012516.xlsx
43856 | 软铜绞线,TJR1,120 | 千米 | 202508 | 0.02 | JB25-HW-ZB05-012516.xlsx
43846 | 运维管理系统 | 套 | 202508 | 1 | JB25-HW-ZB05-012516.xlsx
43847 | 运维管理系统 | 套 | 202508 | 1 | JB25-HW-ZB05-012516.xlsx
43848 | 运维管理系统 | 套 | 202508 | 1 | JB25-HW-ZB05-012516.xlsx
43849 | 运维管理系统 | 套 | 202508 | 1 | JB25-HW-ZB05-012516.xlsx
43850 | 运维管理系统 | 套 | 202508 | 1 | JB25-HW-ZB05-012516.xlsx
43851 | 运维管理系统 | 套 | 202508 | 1 | JB25-HW-ZB05-012516.xlsx
43852 | 运维管理系统 | 套 | 202508 | 1 | JB25-HW-ZB05-012516.xlsx
43691 | 量热仪 | 台 | 202508 | 1 | JB25-HW-ZB05-012516.xlsx
43705 | 钢绞线,1×19-11.5-1270-A,80,镀锌 | 吨 | 202508 | 20.37 | JB25-HW-ZB05-012516.xlsx
43703 | 钢绞线,1×7-7.8-1270-A,35,镀锌 | 吨 | 202508 | 0.16 | JB25-HW-ZB05-012516.xlsx
43706 | 钢绞线,1×7-9.0-1270-B,50,镀锌 | 吨 | 202508 | 0.22 | JB25-HW-ZB05-012516.xlsx
43854 | 钢芯耐热铝合金绞线,NRLH60/G1A,1440/120 | 吨 | 202508 | 31.8 | JB25-HW-ZB05-012516.xlsx
43862 | 集线器,8口 | 台 | 202508 | 6 | JB25-HW-ZB05-012516.xlsx
43966 | 零序故障电流录波及诊断装置 | 套 | 202508 | 1 | JB25-HW-ZB05-012516.xlsx
43799 | 预制光缆,12芯,G.651 | 米 | 202508 | 8000 | JB25-HW-ZB05-012516.xlsx
43822 | 预制光缆,24芯,G.651 | 米 | 202508 | 1000 | JB25-HW-ZB05-012516.xlsx
43801 | 预制光缆,4芯,G.651 | 米 | 202508 | 700 | JB25-HW-ZB05-012516.xlsx
34728 | 10kV三相隔离开关,630A,20kA,手动双柱立开式,不接地 | 组 | 202510 | 202 | JB25-HW-XYKC-ZB02-0125AB.xlsx
34738 | 10kV三相隔离开关,630A,20kA,手动双柱立开式,不接地 | 组 | 202510 | 383 | JB25-HW-XYKC-ZB02-0125AB.xlsx
34748 | 10kV三相隔离开关,630A,20kA,手动双柱立开式,不接地 | 组 | 202510 | 233 | JB25-HW-XYKC-ZB02-0125AB.xlsx
34758 | 10kV三相隔离开关,630A,20kA,手动双柱立开式,不接地 | 组 | 202510 | 333 | JB25-HW-XYKC-ZB02-0125AB.xlsx
34768 | 10kV三相隔离开关,630A,20kA,手动双柱立开式,不接地 | 组 | 202510 | 200 | JB25-HW-XYKC-ZB02-0125AB.xlsx
34778 | 10kV三相隔离开关,630A,20kA,手动双柱立开式,不接地 | 组 | 202510 | 173 | JB25-HW-XYKC-ZB02-0125AB.xlsx
26086 | 10kV干式电子式组合互感器,15A,电阻分压,空心线圈,数字 | 台 | 202510 | 90 | JB25-HW-ZB06-012519.xlsx
26942 | 10kV电缆中间接头,3×120,直通接头,冷缩,铜 | 套 | 202510 | 52 | GWLHCG-HBDBDLFJ-2502.xlsx
26963 | 10kV电缆中间接头,3×120,直通接头,冷缩,铜 | 套 | 202510 | 140 | GWLHCG-HBDBDLFJ-2502.xlsx
27002 | 10kV电缆中间接头,3×120,直通接头,冷缩,铜 | 套 | 202510 | 140 | GWLHCG-HBDBDLFJ-2502.xlsx
27041 | 10kV电缆中间接头,3×120,直通接头,冷缩,铜 | 套 | 202510 | 140 | GWLHCG-HBDBDLFJ-2502.xlsx
27085 | 10kV电缆中间接头,3×120,直通接头,冷缩,铜 | 套 | 202510 | 50 | GWLHCG-HBDBDLFJ-2502.xlsx
27413 | 10kV电缆中间接头,3×120,直通接头,冷缩,铜 | 套 | 202510 | 35 | GWLHCG-HBDBDLFJ-2502.xlsx
27498 | 10kV电缆中间接头,3×120,直通接头,冷缩,铜 | 套 | 202510 | 35 | GWLHCG-HBDBDLFJ-2502.xlsx
27583 | 10kV电缆中间接头,3×120,直通接头,冷缩,铜 | 套 | 202510 | 22 | GWLHCG-HBDBDLFJ-2502.xlsx
27668 | 10kV电缆中间接头,3×120,直通接头,冷缩,铜 | 套 | 202510 | 22 | GWLHCG-HBDBDLFJ-2502.xlsx
27753 | 10kV电缆中间接头,3×120,直通接头,冷缩,铜 | 套 | 202510 | 22 | GWLHCG-HBDBDLFJ-2502.xlsx
27902 | 10kV电缆中间接头,3×120,直通接头,冷缩,铜 | 套 | 202510 | 22 | GWLHCG-HBDBDLFJ-2502.xlsx
27925 | 10kV电缆中间接头,3×120,直通接头,冷缩,铜 | 套 | 202510 | 22 | GWLHCG-HBDBDLFJ-2502.xlsx
28011 | 10kV电缆中间接头,3×120,直通接头,冷缩,铜 | 套 | 202510 | 22 | GWLHCG-HBDBDLFJ-2502.xlsx
28096 | 10kV电缆中间接头,3×120,直通接头,冷缩,铜 | 套 | 202510 | 22 | GWLHCG-HBDBDLFJ-2502.xlsx
28179 | 10kV电缆中间接头,3×120,直通接头,冷缩,铜 | 套 | 202510 | 22 | GWLHCG-HBDBDLFJ-2502.xlsx
28264 | 10kV电缆中间接头,3×120,直通接头,冷缩,铜 | 套 | 202510 | 17 | GWLHCG-HBDBDLFJ-2502.xlsx
28349 | 10kV电缆中间接头,3×120,直通接头,冷缩,铜 | 套 | 202510 | 17 | GWLHCG-HBDBDLFJ-2502.xlsx
28456 | 10kV电缆中间接头,3×120,直通接头,冷缩,铜 | 套 | 202510 | 66 | GWLHCG-HBDBDLFJ-2502.xlsx
28519 | 10kV电缆中间接头,3×120,直通接头,冷缩,铜 | 套 | 202510 | 60 | GWLHCG-HBDBDLFJ-2502.xlsx
28566 | 10kV电缆中间接头,3×120,直通接头,冷缩,铜 | 套 | 202510 | 54 | GWLHCG-HBDBDLFJ-2502.xlsx
28630 | 10kV电缆中间接头,3×120,直通接头,冷缩,铜 | 套 | 202510 | 48 | GWLHCG-HBDBDLFJ-2502.xlsx
28694 | 10kV电缆中间接头,3×120,直通接头,冷缩,铜 | 套 | 202510 | 42 | GWLHCG-HBDBDLFJ-2502.xlsx
28824 | 10kV电缆中间接头,3×120,直通接头,冷缩,铜 | 套 | 202510 | 1 | GWLHCG-HBDBDLFJ-2502.xlsx
29016 | 10kV电缆中间接头,3×120,直通接头,冷缩,铜 | 套 | 202510 | 2 | GWLHCG-HBDBDLFJ-2502.xlsx
29155 | 10kV电缆中间接头,3×120,直通接头,冷缩,铜 | 套 | 202510 | 1 | GWLHCG-HBDBDLFJ-2502.xlsx
29377 | 10kV电缆中间接头,3×120,直通接头,冷缩,铜 | 套 | 202510 | 39 | GWLHCG-HBDBDLFJ-2502.xlsx
29528 | 10kV电缆中间接头,3×120,直通接头,冷缩,铜 | 套 | 202510 | 39 | GWLHCG-HBDBDLFJ-2502.xlsx
29797 | 10kV电缆中间接头,3×120,直通接头,冷缩,铜 | 套 | 202510 | 39 | GWLHCG-HBDBDLFJ-2502.xlsx
29810 | 10kV电缆中间接头,3×120,直通接头,冷缩,铜 | 套 | 202510 | 39 | GWLHCG-HBDBDLFJ-2502.xlsx
29948 | 10kV电缆中间接头,3×120,直通接头,冷缩,铜 | 套 | 202510 | 39 | GWLHCG-HBDBDLFJ-2502.xlsx
30086 | 10kV电缆中间接头,3×120,直通接头,冷缩,铜 | 套 | 202510 | 39 | GWLHCG-HBDBDLFJ-2502.xlsx
30400 | 10kV电缆中间接头,3×120,直通接头,冷缩,铜 | 套 | 202510 | 10 | GWLHCG-HBDBDLFJ-2502.xlsx
30600 | 10kV电缆中间接头,3×120,直通接头,冷缩,铜 | 套 | 202510 | 15 | GWLHCG-HBDBDLFJ-2502.xlsx
31038 | 10kV电缆中间接头,3×120,直通接头,冷缩,铜 | 套 | 202510 | 50 | GWLHCG-HBDBDLFJ-2502.xlsx
31082 | 10kV电缆中间接头,3×120,直通接头,冷缩,铜 | 套 | 202510 | 155 | GWLHCG-HBDBDLFJ-2502.xlsx
31137 | 10kV电缆中间接头,3×120,直通接头,冷缩,铜 | 套 | 202510 | 10 | GWLHCG-HBDBDLFJ-2502.xlsx
31289 | 10kV电缆中间接头,3×120,直通接头,冷缩,铜 | 套 | 202510 | 100 | GWLHCG-HBDBDLFJ-2502.xlsx
26957 | 10kV电缆中间接头,3×120,直通接头,冷缩,铝 | 套 | 202510 | 103 | GWLHCG-HBDBDLFJ-2502.xlsx
26996 | 10kV电缆中间接头,3×120,直通接头,冷缩,铝 | 套 | 202510 | 103 | GWLHCG-HBDBDLFJ-2502.xlsx
27035 | 10kV电缆中间接头,3×120,直通接头,冷缩,铝 | 套 | 202510 | 103 | GWLHCG-HBDBDLFJ-2502.xlsx
27081 | 10kV电缆中间接头,3×120,直通接头,冷缩,铝 | 套 | 202510 | 500 | GWLHCG-HBDBDLFJ-2502.xlsx
27437 | 10kV电缆中间接头,3×120,直通接头,冷缩,铝 | 套 | 202510 | 52 | GWLHCG-HBDBDLFJ-2502.xlsx
27522 | 10kV电缆中间接头,3×120,直通接头,冷缩,铝 | 套 | 202510 | 52 | GWLHCG-HBDBDLFJ-2502.xlsx
27607 | 10kV电缆中间接头,3×120,直通接头,冷缩,铝 | 套 | 202510 | 35 | GWLHCG-HBDBDLFJ-2502.xlsx
27692 | 10kV电缆中间接头,3×120,直通接头,冷缩,铝 | 套 | 202510 | 35 | GWLHCG-HBDBDLFJ-2502.xlsx
27777 | 10kV电缆中间接头,3×120,直通接头,冷缩,铝 | 套 | 202510 | 35 | GWLHCG-HBDBDLFJ-2502.xlsx
27841 | 10kV电缆中间接头,3×120,直通接头,冷缩,铝 | 套 | 202510 | 35 | GWLHCG-HBDBDLFJ-2502.xlsx
27942 | 10kV电缆中间接头,3×120,直通接头,冷缩,铝 | 套 | 202510 | 35 | GWLHCG-HBDBDLFJ-2502.xlsx
28028 | 10kV电缆中间接头,3×120,直通接头,冷缩,铝 | 套 | 202510 | 35 | GWLHCG-HBDBDLFJ-2502.xlsx
28113 | 10kV电缆中间接头,3×120,直通接头,冷缩,铝 | 套 | 202510 | 35 | GWLHCG-HBDBDLFJ-2502.xlsx
28195 | 10kV电缆中间接头,3×120,直通接头,冷缩,铝 | 套 | 202510 | 35 | GWLHCG-HBDBDLFJ-2502.xlsx
28280 | 10kV电缆中间接头,3×120,直通接头,冷缩,铝 | 套 | 202510 | 25 | GWLHCG-HBDBDLFJ-2502.xlsx
28365 | 10kV电缆中间接头,3×120,直通接头,冷缩,铝 | 套 | 202510 | 25 | GWLHCG-HBDBDLFJ-2502.xlsx
28772 | 10kV电缆中间接头,3×120,直通接头,冷缩,铝 | 套 | 202510 | 1 | GWLHCG-HBDBDLFJ-2502.xlsx
29033 | 10kV电缆中间接头,3×120,直通接头,冷缩,铝 | 套 | 202510 | 20 | GWLHCG-HBDBDLFJ-2502.xlsx
29254 | 10kV电缆中间接头,3×120,直通接头,冷缩,铝 | 套 | 202510 | 17 | GWLHCG-HBDBDLFJ-2502.xlsx
29375 | 10kV电缆中间接头,3×120,直通接头,冷缩,铝 | 套 | 202510 | 7 | GWLHCG-HBDBDLFJ-2502.xlsx
29526 | 10kV电缆中间接头,3×120,直通接头,冷缩,铝 | 套 | 202510 | 7 | GWLHCG-HBDBDLFJ-2502.xlsx
29723 | 10kV电缆中间接头,3×120,直通接头,冷缩,铝 | 套 | 202510 | 5 | GWLHCG-HBDBDLFJ-2502.xlsx
29808 | 10kV电缆中间接头,3×120,直通接头,冷缩,铝 | 套 | 202510 | 7 | GWLHCG-HBDBDLFJ-2502.xlsx
29958 | 10kV电缆中间接头,3×120,直通接头,冷缩,铝 | 套 | 202510 | 5 | GWLHCG-HBDBDLFJ-2502.xlsx
30096 | 10kV电缆中间接头,3×120,直通接头,冷缩,铝 | 套 | 202510 | 5 | GWLHCG-HBDBDLFJ-2502.xlsx
30458 | 10kV电缆中间接头,3×120,直通接头,冷缩,铝 | 套 | 202510 | 10 | GWLHCG-HBDBDLFJ-2502.xlsx
30596 | 10kV电缆中间接头,3×120,直通接头,冷缩,铝 | 套 | 202510 | 10 | GWLHCG-HBDBDLFJ-2502.xlsx
30983 | 10kV电缆中间接头,3×120,直通接头,冷缩,铝 | 套 | 202510 | 20 | GWLHCG-HBDBDLFJ-2502.xlsx
31129 | 10kV电缆中间接头,3×120,直通接头,冷缩,铝 | 套 | 202510 | 270 | GWLHCG-HBDBDLFJ-2502.xlsx
26920 | 10kV电缆中间接头,3×150,直通接头,冷缩,铜 | 套 | 202510 | 56 | GWLHCG-HBDBDLFJ-2502.xlsx
27080 | 10kV电缆中间接头,3×150,直通接头,冷缩,铜 | 套 | 202510 | 100 | GWLHCG-HBDBDLFJ-2502.xlsx
27360 | 10kV电缆中间接头,3×150,直通接头,冷缩,铜 | 套 | 202510 | 20 | GWLHCG-HBDBDLFJ-2502.xlsx
27399 | 10kV电缆中间接头,3×150,直通接头,冷缩,铜 | 套 | 202510 | 54 | GWLHCG-HBDBDLFJ-2502.xlsx
27485 | 10kV电缆中间接头,3×150,直通接头,冷缩,铜 | 套 | 202510 | 54 | GWLHCG-HBDBDLFJ-2502.xlsx
27570 | 10kV电缆中间接头,3×150,直通接头,冷缩,铜 | 套 | 202510 | 36 | GWLHCG-HBDBDLFJ-2502.xlsx
27656 | 10kV电缆中间接头,3×150,直通接头,冷缩,铜 | 套 | 202510 | 36 | GWLHCG-HBDBDLFJ-2502.xlsx
27741 | 10kV电缆中间接头,3×150,直通接头,冷缩,铜 | 套 | 202510 | 36 | GWLHCG-HBDBDLFJ-2502.xlsx
27853 | 10kV电缆中间接头,3×150,直通接头,冷缩,铜 | 套 | 202510 | 7 | GWLHCG-HBDBDLFJ-2502.xlsx
27911 | 10kV电缆中间接头,3×150,直通接头,冷缩,铜 | 套 | 202510 | 36 | GWLHCG-HBDBDLFJ-2502.xlsx
27996 | 10kV电缆中间接头,3×150,直通接头,冷缩,铜 | 套 | 202510 | 36 | GWLHCG-HBDBDLFJ-2502.xlsx
28081 | 10kV电缆中间接头,3×150,直通接头,冷缩,铜 | 套 | 202510 | 36 | GWLHCG-HBDBDLFJ-2502.xlsx
28211 | 10kV电缆中间接头,3×150,直通接头,冷缩,铜 | 套 | 202510 | 7 | GWLHCG-HBDBDLFJ-2502.xlsx
28296 | 10kV电缆中间接头,3×150,直通接头,冷缩,铜 | 套 | 202510 | 4 | GWLHCG-HBDBDLFJ-2502.xlsx
28382 | 10kV电缆中间接头,3×150,直通接头,冷缩,铜 | 套 | 202510 | 4 | GWLHCG-HBDBDLFJ-2502.xlsx
28435 | 10kV电缆中间接头,3×150,直通接头,冷缩,铜 | 套 | 202510 | 20 | GWLHCG-HBDBDLFJ-2502.xlsx
28498 | 10kV电缆中间接头,3×150,直通接头,冷缩,铜 | 套 | 202510 | 18 | GWLHCG-HBDBDLFJ-2502.xlsx
28572 | 10kV电缆中间接头,3×150,直通接头,冷缩,铜 | 套 | 202510 | 16 | GWLHCG-HBDBDLFJ-2502.xlsx
28636 | 10kV电缆中间接头,3×150,直通接头,冷缩,铜 | 套 | 202510 | 15 | GWLHCG-HBDBDLFJ-2502.xlsx
28700 | 10kV电缆中间接头,3×150,直通接头,冷缩,铜 | 套 | 202510 | 13 | GWLHCG-HBDBDLFJ-2502.xlsx
28909 | 10kV电缆中间接头,3×150,直通接头,冷缩,铜 | 套 | 202510 | 2 | GWLHCG-HBDBDLFJ-2502.xlsx
28986 | 10kV电缆中间接头,3×150,直通接头,冷缩,铜 | 套 | 202510 | 2 | GWLHCG-HBDBDLFJ-2502.xlsx
29206 | 10kV电缆中间接头,3×150,直通接头,冷缩,铜 | 套 | 202510 | 1 | GWLHCG-HBDBDLFJ-2502.xlsx
30269 | 10kV电缆中间接头,3×150,直通接头,冷缩,铜 | 套 | 202510 | 10 | GWLHCG-HBDBDLFJ-2502.xlsx
30408 | 10kV电缆中间接头,3×150,直通接头,冷缩,铜 | 套 | 202510 | 20 | GWLHCG-HBDBDLFJ-2502.xlsx
30686 | 10kV电缆中间接头,3×150,直通接头,冷缩,铜 | 套 | 202510 | 10 | GWLHCG-HBDBDLFJ-2502.xlsx
31189 | 10kV电缆中间接头,3×150,直通接头,冷缩,铜 | 套 | 202510 | 10 | GWLHCG-HBDBDLFJ-2502.xlsx
31268 | 10kV电缆中间接头,3×150,直通接头,冷缩,铜 | 套 | 202510 | 150 | GWLHCG-HBDBDLFJ-2502.xlsx
26945 | 10kV电缆中间接头,3×240,直通接头,冷缩,铜 | 套 | 202510 | 68 | GWLHCG-HBDBDLFJ-2502.xlsx
26964 | 10kV电缆中间接头,3×240,直通接头,冷缩,铜 | 套 | 202510 | 236 | GWLHCG-HBDBDLFJ-2502.xlsx
27003 | 10kV电缆中间接头,3×240,直通接头,冷缩,铜 | 套 | 202510 | 236 | GWLHCG-HBDBDLFJ-2502.xlsx
27042 | 10kV电缆中间接头,3×240,直通接头,冷缩,铜 | 套 | 202510 | 235 | GWLHCG-HBDBDLFJ-2502.xlsx
27074 | 10kV电缆中间接头,3×240,直通接头,冷缩,铜 | 套 | 202510 | 50 | GWLHCG-HBDBDLFJ-2502.xlsx
27367 | 10kV电缆中间接头,3×240,直通接头,冷缩,铜 | 套 | 202510 | 250 | GWLHCG-HBDBDLFJ-2502.xlsx
27455 | 10kV电缆中间接头,3×240,直通接头,冷缩,铜 | 套 | 202510 | 164 | GWLHCG-HBDBDLFJ-2502.xlsx
27540 | 10kV电缆中间接头,3×240,直通接头,冷缩,铜 | 套 | 202510 | 164 | GWLHCG-HBDBDLFJ-2502.xlsx
27625 | 10kV电缆中间接头,3×240,直通接头,冷缩,铜 | 套 | 202510 | 110 | GWLHCG-HBDBDLFJ-2502.xlsx
27711 | 10kV电缆中间接头,3×240,直通接头,冷缩,铜 | 套 | 202510 | 110 | GWLHCG-HBDBDLFJ-2502.xlsx
27796 | 10kV电缆中间接头,3×240,直通接头,冷缩,铜 | 套 | 202510 | 110 | GWLHCG-HBDBDLFJ-2502.xlsx
27861 | 10kV电缆中间接头,3×240,直通接头,冷缩,铜 | 套 | 202510 | 110 | GWLHCG-HBDBDLFJ-2502.xlsx
27971 | 10kV电缆中间接头,3×240,直通接头,冷缩,铜 | 套 | 202510 | 110 | GWLHCG-HBDBDLFJ-2502.xlsx
28056 | 10kV电缆中间接头,3×240,直通接头,冷缩,铜 | 套 | 202510 | 110 | GWLHCG-HBDBDLFJ-2502.xlsx
28141 | 10kV电缆中间接头,3×240,直通接头,冷缩,铜 | 套 | 202510 | 110 | GWLHCG-HBDBDLFJ-2502.xlsx
28225 | 10kV电缆中间接头,3×240,直通接头,冷缩,铜 | 套 | 202510 | 110 | GWLHCG-HBDBDLFJ-2502.xlsx
28310 | 10kV电缆中间接头,3×240,直通接头,冷缩,铜 | 套 | 202510 | 82 | GWLHCG-HBDBDLFJ-2502.xlsx
28395 | 10kV电缆中间接头,3×240,直通接头,冷缩,铜 | 套 | 202510 | 82 | GWLHCG-HBDBDLFJ-2502.xlsx
28483 | 10kV电缆中间接头,3×240,直通接头,冷缩,铜 | 套 | 202510 | 41 | GWLHCG-HBDBDLFJ-2502.xlsx
28547 | 10kV电缆中间接头,3×240,直通接头,冷缩,铜 | 套 | 202510 | 37 | GWLHCG-HBDBDLFJ-2502.xlsx
28614 | 10kV电缆中间接头,3×240,直通接头,冷缩,铜 | 套 | 202510 | 34 | GWLHCG-HBDBDLFJ-2502.xlsx
28678 | 10kV电缆中间接头,3×240,直通接头,冷缩,铜 | 套 | 202510 | 30 | GWLHCG-HBDBDLFJ-2502.xlsx
28741 | 10kV电缆中间接头,3×240,直通接头,冷缩,铜 | 套 | 202510 | 26 | GWLHCG-HBDBDLFJ-2502.xlsx
28760 | 10kV电缆中间接头,3×240,直通接头,冷缩,铜 | 套 | 202510 | 28 | GWLHCG-HBDBDLFJ-2502.xlsx
28970 | 10kV电缆中间接头,3×240,直通接头,冷缩,铜 | 套 | 202510 | 8 | GWLHCG-HBDBDLFJ-2502.xlsx
29193 | 10kV电缆中间接头,3×240,直通接头,冷缩,铜 | 套 | 202510 | 7 | GWLHCG-HBDBDLFJ-2502.xlsx
30268 | 10kV电缆中间接头,3×240,直通接头,冷缩,铜 | 套 | 202510 | 10 | GWLHCG-HBDBDLFJ-2502.xlsx
30419 | 10kV电缆中间接头,3×240,直通接头,冷缩,铜 | 套 | 202510 | 100 | GWLHCG-HBDBDLFJ-2502.xlsx
30607 | 10kV电缆中间接头,3×240,直通接头,冷缩,铜 | 套 | 202510 | 5 | GWLHCG-HBDBDLFJ-2502.xlsx
30995 | 10kV电缆中间接头,3×240,直通接头,冷缩,铜 | 套 | 202510 | 10 | GWLHCG-HBDBDLFJ-2502.xlsx
31081 | 10kV电缆中间接头,3×240,直通接头,冷缩,铜 | 套 | 202510 | 130 | GWLHCG-HBDBDLFJ-2502.xlsx
31134 | 10kV电缆中间接头,3×240,直通接头,冷缩,铜 | 套 | 202510 | 10 | GWLHCG-HBDBDLFJ-2502.xlsx
31323 | 10kV电缆中间接头,3×240,直通接头,冷缩,铜 | 套 | 202510 | 150 | GWLHCG-HBDBDLFJ-2502.xlsx
31367 | 10kV电缆中间接头,3×240,直通接头,冷缩,铜 | 套 | 202510 | 100 | GWLHCG-HBDBDLFJ-2502.xlsx
26950 | 10kV电缆中间接头,3×240,直通接头,冷缩,铝 | 套 | 202510 | 66 | GWLHCG-HBDBDLFJ-2502.xlsx
26965 | 10kV电缆中间接头,3×240,直通接头,冷缩,铝 | 套 | 202510 | 71 | GWLHCG-HBDBDLFJ-2502.xlsx
27004 | 10kV电缆中间接头,3×240,直通接头,冷缩,铝 | 套 | 202510 | 71 | GWLHCG-HBDBDLFJ-2502.xlsx
27043 | 10kV电缆中间接头,3×240,直通接头,冷缩,铝 | 套 | 202510 | 71 | GWLHCG-HBDBDLFJ-2502.xlsx
27078 | 10kV电缆中间接头,3×240,直通接头,冷缩,铝 | 套 | 202510 | 32 | GWLHCG-HBDBDLFJ-2502.xlsx
27417 | 10kV电缆中间接头,3×240,直通接头,冷缩,铝 | 套 | 202510 | 54 | GWLHCG-HBDBDLFJ-2502.xlsx
27502 | 10kV电缆中间接头,3×240,直通接头,冷缩,铝 | 套 | 202510 | 54 | GWLHCG-HBDBDLFJ-2502.xlsx
27587 | 10kV电缆中间接头,3×240,直通接头,冷缩,铝 | 套 | 202510 | 36 | GWLHCG-HBDBDLFJ-2502.xlsx
27672 | 10kV电缆中间接头,3×240,直通接头,冷缩,铝 | 套 | 202510 | 36 | GWLHCG-HBDBDLFJ-2502.xlsx
27757 | 10kV电缆中间接头,3×240,直通接头,冷缩,铝 | 套 | 202510 | 36 | GWLHCG-HBDBDLFJ-2502.xlsx
27856 | 10kV电缆中间接头,3×240,直通接头,冷缩,铝 | 套 | 202510 | 41 | GWLHCG-HBDBDLFJ-2502.xlsx
27927 | 10kV电缆中间接头,3×240,直通接头,冷缩,铝 | 套 | 202510 | 36 | GWLHCG-HBDBDLFJ-2502.xlsx
28013 | 10kV电缆中间接头,3×240,直通接头,冷缩,铝 | 套 | 202510 | 36 | GWLHCG-HBDBDLFJ-2502.xlsx
28098 | 10kV电缆中间接头,3×240,直通接头,冷缩,铝 | 套 | 202510 | 36 | GWLHCG-HBDBDLFJ-2502.xlsx
28183 | 10kV电缆中间接头,3×240,直通接头,冷缩,铝 | 套 | 202510 | 36 | GWLHCG-HBDBDLFJ-2502.xlsx
28268 | 10kV电缆中间接头,3×240,直通接头,冷缩,铝 | 套 | 202510 | 26 | GWLHCG-HBDBDLFJ-2502.xlsx
28353 | 10kV电缆中间接头,3×240,直通接头,冷缩,铝 | 套 | 202510 | 26 | GWLHCG-HBDBDLFJ-2502.xlsx
28441 | 10kV电缆中间接头,3×240,直通接头,冷缩,铝 | 套 | 202510 | 3 | GWLHCG-HBDBDLFJ-2502.xlsx
28504 | 10kV电缆中间接头,3×240,直通接头,冷缩,铝 | 套 | 202510 | 3 | GWLHCG-HBDBDLFJ-2502.xlsx
28576 | 10kV电缆中间接头,3×240,直通接头,冷缩,铝 | 套 | 202510 | 2 | GWLHCG-HBDBDLFJ-2502.xlsx
28640 | 10kV电缆中间接头,3×240,直通接头,冷缩,铝 | 套 | 202510 | 2 | GWLHCG-HBDBDLFJ-2502.xlsx
28704 | 10kV电缆中间接头,3×240,直通接头,冷缩,铝 | 套 | 202510 | 2 | GWLHCG-HBDBDLFJ-2502.xlsx
28800 | 10kV电缆中间接头,3×240,直通接头,冷缩,铝 | 套 | 202510 | 61 | GWLHCG-HBDBDLFJ-2502.xlsx
28985 | 10kV电缆中间接头,3×240,直通接头,冷缩,铝 | 套 | 202510 | 167 | GWLHCG-HBDBDLFJ-2502.xlsx
29166 | 10kV电缆中间接头,3×240,直通接头,冷缩,铝 | 套 | 202510 | 38 | GWLHCG-HBDBDLFJ-2502.xlsx
29408 | 10kV电缆中间接头,3×240,直通接头,冷缩,铝 | 套 | 202510 | 9 | GWLHCG-HBDBDLFJ-2502.xlsx
29552 | 10kV电缆中间接头,3×240,直通接头,冷缩,铝 | 套 | 202510 | 9 | GWLHCG-HBDBDLFJ-2502.xlsx
29696 | 10kV电缆中间接头,3×240,直通接头,冷缩,铝 | 套 | 202510 | 3 | GWLHCG-HBDBDLFJ-2502.xlsx
29830 | 10kV电缆中间接头,3×240,直通接头,冷缩,铝 | 套 | 202510 | 8 | GWLHCG-HBDBDLFJ-2502.xlsx
29966 | 10kV电缆中间接头,3×240,直通接头,冷缩,铝 | 套 | 202510 | 8 | GWLHCG-HBDBDLFJ-2502.xlsx
30104 | 10kV电缆中间接头,3×240,直通接头,冷缩,铝 | 套 | 202510 | 8 | GWLHCG-HBDBDLFJ-2502.xlsx
30359 | 10kV电缆中间接头,3×240,直通接头,冷缩,铝 | 套 | 202510 | 10 | GWLHCG-HBDBDLFJ-2502.xlsx
30429 | 10kV电缆中间接头,3×240,直通接头,冷缩,铝 | 套 | 202510 | 20 | GWLHCG-HBDBDLFJ-2502.xlsx
30624 | 10kV电缆中间接头,3×240,直通接头,冷缩,铝 | 套 | 202510 | 5 | GWLHCG-HBDBDLFJ-2502.xlsx
31182 | 10kV电缆中间接头,3×240,直通接头,冷缩,铝 | 套 | 202510 | 200 | GWLHCG-HBDBDLFJ-2502.xlsx
26981 | 10kV电缆中间接头,3×240,直通接头,绕包,铜 | 套 | 202510 | 17 | GWLHCG-HBDBDLFJ-2502.xlsx
27020 | 10kV电缆中间接头,3×240,直通接头,绕包,铜 | 套 | 202510 | 17 | GWLHCG-HBDBDLFJ-2502.xlsx
27059 | 10kV电缆中间接头,3×240,直通接头,绕包,铜 | 套 | 202510 | 16 | GWLHCG-HBDBDLFJ-2502.xlsx
27361 | 10kV电缆中间接头,3×240,直通接头,绕包,铜 | 套 | 202510 | 15 | GWLHCG-HBDBDLFJ-2502.xlsx
26910 | 10kV电缆中间接头,3×300,直通接头,冷缩,铜 | 套 | 202510 | 56 | GWLHCG-HBDBDLFJ-2502.xlsx
26987 | 10kV电缆中间接头,3×300,直通接头,冷缩,铜 | 套 | 202510 | 235 | GWLHCG-HBDBDLFJ-2502.xlsx
27026 | 10kV电缆中间接头,3×300,直通接头,冷缩,铜 | 套 | 202510 | 235 | GWLHCG-HBDBDLFJ-2502.xlsx
27065 | 10kV电缆中间接头,3×300,直通接头,冷缩,铜 | 套 | 202510 | 235 | GWLHCG-HBDBDLFJ-2502.xlsx
27372 | 10kV电缆中间接头,3×300,直通接头,冷缩,铜 | 套 | 202510 | 120 | GWLHCG-HBDBDLFJ-2502.xlsx
27445 | 10kV电缆中间接头,3×300,直通接头,冷缩,铜 | 套 | 202510 | 54 | GWLHCG-HBDBDLFJ-2502.xlsx
27530 | 10kV电缆中间接头,3×300,直通接头,冷缩,铜 | 套 | 202510 | 54 | GWLHCG-HBDBDLFJ-2502.xlsx
27615 | 10kV电缆中间接头,3×300,直通接头,冷缩,铜 | 套 | 202510 | 36 | GWLHCG-HBDBDLFJ-2502.xlsx
27700 | 10kV电缆中间接头,3×300,直通接头,冷缩,铜 | 套 | 202510 | 36 | GWLHCG-HBDBDLFJ-2502.xlsx
27785 | 10kV电缆中间接头,3×300,直通接头,冷缩,铜 | 套 | 202510 | 36 | GWLHCG-HBDBDLFJ-2502.xlsx
27849 | 10kV电缆中间接头,3×300,直通接头,冷缩,铜 | 套 | 202510 | 36 | GWLHCG-HBDBDLFJ-2502.xlsx
27955 | 10kV电缆中间接头,3×300,直通接头,冷缩,铜 | 套 | 202510 | 36 | GWLHCG-HBDBDLFJ-2502.xlsx
28040 | 10kV电缆中间接头,3×300,直通接头,冷缩,铜 | 套 | 202510 | 36 | GWLHCG-HBDBDLFJ-2502.xlsx
28125 | 10kV电缆中间接头,3×300,直通接头,冷缩,铜 | 套 | 202510 | 36 | GWLHCG-HBDBDLFJ-2502.xlsx
28207 | 10kV电缆中间接头,3×300,直通接头,冷缩,铜 | 套 | 202510 | 36 | GWLHCG-HBDBDLFJ-2502.xlsx
28292 | 10kV电缆中间接头,3×300,直通接头,冷缩,铜 | 套 | 202510 | 26 | GWLHCG-HBDBDLFJ-2502.xlsx
28378 | 10kV电缆中间接头,3×300,直通接头,冷缩,铜 | 套 | 202510 | 26 | GWLHCG-HBDBDLFJ-2502.xlsx
28446 | 10kV电缆中间接头,3×300,直通接头,冷缩,铜 | 套 | 202510 | 1 | GWLHCG-HBDBDLFJ-2502.xlsx
28509 | 10kV电缆中间接头,3×300,直通接头,冷缩,铜 | 套 | 202510 | 1 | GWLHCG-HBDBDLFJ-2502.xlsx
28581 | 10kV电缆中间接头,3×300,直通接头,冷缩,铜 | 套 | 202510 | 1 | GWLHCG-HBDBDLFJ-2502.xlsx
28645 | 10kV电缆中间接头,3×300,直通接头,冷缩,铜 | 套 | 202510 | 1 | GWLHCG-HBDBDLFJ-2502.xlsx
28713 | 10kV电缆中间接头,3×300,直通接头,冷缩,铜 | 套 | 202510 | 127 | GWLHCG-HBDBDLFJ-2502.xlsx
28794 | 10kV电缆中间接头,3×300,直通接头,冷缩,铜 | 套 | 202510 | 12 | GWLHCG-HBDBDLFJ-2502.xlsx
28999 | 10kV电缆中间接头,3×300,直通接头,冷缩,铜 | 套 | 202510 | 5 | GWLHCG-HBDBDLFJ-2502.xlsx
29220 | 10kV电缆中间接头,3×300,直通接头,冷缩,铜 | 套 | 202510 | 4 | GWLHCG-HBDBDLFJ-2502.xlsx
30307 | 10kV电缆中间接头,3×300,直通接头,冷缩,铜 | 套 | 202510 | 10 | GWLHCG-HBDBDLFJ-2502.xlsx
30389 | 10kV电缆中间接头,3×300,直通接头,冷缩,铜 | 套 | 202510 | 100 | GWLHCG-HBDBDLFJ-2502.xlsx
30704 | 10kV电缆中间接头,3×300,直通接头,冷缩,铜 | 套 | 202510 | 5 | GWLHCG-HBDBDLFJ-2502.xlsx
31019 | 10kV电缆中间接头,3×300,直通接头,冷缩,铜 | 套 | 202510 | 50 | GWLHCG-HBDBDLFJ-2502.xlsx
31072 | 10kV电缆中间接头,3×300,直通接头,冷缩,铜 | 套 | 202510 | 20 | GWLHCG-HBDBDLFJ-2502.xlsx
31201 | 10kV电缆中间接头,3×300,直通接头,冷缩,铜 | 套 | 202510 | 30 | GWLHCG-HBDBDLFJ-2502.xlsx
31249 | 10kV电缆中间接头,3×300,直通接头,冷缩,铜 | 套 | 202510 | 150 | GWLHCG-HBDBDLFJ-2502.xlsx
31381 | 10kV电缆中间接头,3×300,直通接头,冷缩,铜 | 套 | 202510 | 100 | GWLHCG-HBDBDLFJ-2502.xlsx
27072 | 10kV电缆中间接头,3×300,直通接头,冷缩,铝 | 套 | 202510 | 10 | GWLHCG-HBDBDLFJ-2502.xlsx
27420 | 10kV电缆中间接头,3×300,直通接头,冷缩,铝 | 套 | 202510 | 63 | GWLHCG-HBDBDLFJ-2502.xlsx
27505 | 10kV电缆中间接头,3×300,直通接头,冷缩,铝 | 套 | 202510 | 63 | GWLHCG-HBDBDLFJ-2502.xlsx
27590 | 10kV电缆中间接头,3×300,直通接头,冷缩,铝 | 套 | 202510 | 41 | GWLHCG-HBDBDLFJ-2502.xlsx
27676 | 10kV电缆中间接头,3×300,直通接头,冷缩,铝 | 套 | 202510 | 41 | GWLHCG-HBDBDLFJ-2502.xlsx
27761 | 10kV电缆中间接头,3×300,直通接头,冷缩,铝 | 套 | 202510 | 41 | GWLHCG-HBDBDLFJ-2502.xlsx
27825 | 10kV电缆中间接头,3×300,直通接头,冷缩,铝 | 套 | 202510 | 41 | GWLHCG-HBDBDLFJ-2502.xlsx
27931 | 10kV电缆中间接头,3×300,直通接头,冷缩,铝 | 套 | 202510 | 41 | GWLHCG-HBDBDLFJ-2502.xlsx
28016 | 10kV电缆中间接头,3×300,直通接头,冷缩,铝 | 套 | 202510 | 41 | GWLHCG-HBDBDLFJ-2502.xlsx
28101 | 10kV电缆中间接头,3×300,直通接头,冷缩,铝 | 套 | 202510 | 41 | GWLHCG-HBDBDLFJ-2502.xlsx
28185 | 10kV电缆中间接头,3×300,直通接头,冷缩,铝 | 套 | 202510 | 41 | GWLHCG-HBDBDLFJ-2502.xlsx
28270 | 10kV电缆中间接头,3×300,直通接头,冷缩,铝 | 套 | 202510 | 32 | GWLHCG-HBDBDLFJ-2502.xlsx
28355 | 10kV电缆中间接头,3×300,直通接头,冷缩,铝 | 套 | 202510 | 32 | GWLHCG-HBDBDLFJ-2502.xlsx
28771 | 10kV电缆中间接头,3×300,直通接头,冷缩,铝 | 套 | 202510 | 37 | GWLHCG-HBDBDLFJ-2502.xlsx
28984 | 10kV电缆中间接头,3×300,直通接头,冷缩,铝 | 套 | 202510 | 16 | GWLHCG-HBDBDLFJ-2502.xlsx
29158 | 10kV电缆中间接头,3×300,直通接头,冷缩,铝 | 套 | 202510 | 3 | GWLHCG-HBDBDLFJ-2502.xlsx
29362 | 10kV电缆中间接头,3×300,直通接头,冷缩,铝 | 套 | 202510 | 5 | GWLHCG-HBDBDLFJ-2502.xlsx
29518 | 10kV电缆中间接头,3×300,直通接头,冷缩,铝 | 套 | 202510 | 9 | GWLHCG-HBDBDLFJ-2502.xlsx
29770 | 10kV电缆中间接头,3×300,直通接头,冷缩,铝 | 套 | 202510 | 5 | GWLHCG-HBDBDLFJ-2502.xlsx
29861 | 10kV电缆中间接头,3×300,直通接头,冷缩,铝 | 套 | 202510 | 5 | GWLHCG-HBDBDLFJ-2502.xlsx
29996 | 10kV电缆中间接头,3×300,直通接头,冷缩,铝 | 套 | 202510 | 5 | GWLHCG-HBDBDLFJ-2502.xlsx
30135 | 10kV电缆中间接头,3×300,直通接头,冷缩,铝 | 套 | 202510 | 5 | GWLHCG-HBDBDLFJ-2502.xlsx
30903 | 10kV电缆中间接头,3×300,直通接头,冷缩,铝 | 套 | 202510 | 30 | GWLHCG-HBDBDLFJ-2502.xlsx
30931 | 10kV电缆中间接头,3×300,直通接头,冷缩,铝 | 套 | 202510 | 10 | GWLHCG-HBDBDLFJ-2502.xlsx
31116 | 10kV电缆中间接头,3×300,直通接头,冷缩,铝 | 套 | 202510 | 500 | GWLHCG-HBDBDLFJ-2502.xlsx
31302 | 10kV电缆中间接头,3×300,直通接头,冷缩,铝 | 套 | 202510 | 150 | GWLHCG-HBDBDLFJ-2502.xlsx
26916 | 10kV电缆中间接头,3×400,直通接头,冷缩,铜 | 套 | 202510 | 65 | GWLHCG-HBDBDLFJ-2502.xlsx
26955 | 10kV电缆中间接头,3×400,直通接头,冷缩,铜 | 套 | 202510 | 598 | GWLHCG-HBDBDLFJ-2502.xlsx
26994 | 10kV电缆中间接头,3×400,直通接头,冷缩,铜 | 套 | 202510 | 598 | GWLHCG-HBDBDLFJ-2502.xlsx
27033 | 10kV电缆中间接头,3×400,直通接头,冷缩,铜 | 套 | 202510 | 597 | GWLHCG-HBDBDLFJ-2502.xlsx
27435 | 10kV电缆中间接头,3×400,直通接头,冷缩,铜 | 套 | 202510 | 610 | GWLHCG-HBDBDLFJ-2502.xlsx
27520 | 10kV电缆中间接头,3×400,直通接头,冷缩,铜 | 套 | 202510 | 608 | GWLHCG-HBDBDLFJ-2502.xlsx
27605 | 10kV电缆中间接头,3×400,直通接头,冷缩,铜 | 套 | 202510 | 409 | GWLHCG-HBDBDLFJ-2502.xlsx
27690 | 10kV电缆中间接头,3×400,直通接头,冷缩,铜 | 套 | 202510 | 408 | GWLHCG-HBDBDLFJ-2502.xlsx
27775 | 10kV电缆中间接头,3×400,直通接头,冷缩,铜 | 套 | 202510 | 407 | GWLHCG-HBDBDLFJ-2502.xlsx
27839 | 10kV电缆中间接头,3×400,直通接头,冷缩,铜 | 套 | 202510 | 406 | GWLHCG-HBDBDLFJ-2502.xlsx
27949 | 10kV电缆中间接头,3×400,直通接头,冷缩,铜 | 套 | 202510 | 404 | GWLHCG-HBDBDLFJ-2502.xlsx
28026 | 10kV电缆中间接头,3×400,直通接头,冷缩,铜 | 套 | 202510 | 403 | GWLHCG-HBDBDLFJ-2502.xlsx
28111 | 10kV电缆中间接头,3×400,直通接头,冷缩,铜 | 套 | 202510 | 402 | GWLHCG-HBDBDLFJ-2502.xlsx
28193 | 10kV电缆中间接头,3×400,直通接头,冷缩,铜 | 套 | 202510 | 401 | GWLHCG-HBDBDLFJ-2502.xlsx
28278 | 10kV电缆中间接头,3×400,直通接头,冷缩,铜 | 套 | 202510 | 306 | GWLHCG-HBDBDLFJ-2502.xlsx
28363 | 10kV电缆中间接头,3×400,直通接头,冷缩,铜 | 套 | 202510 | 304 | GWLHCG-HBDBDLFJ-2502.xlsx
30959 | 10kV电缆中间接头,3×400,直通接头,冷缩,铜 | 套 | 202510 | 10 | GWLHCG-HBDBDLFJ-2502.xlsx
31059 | 10kV电缆中间接头,3×400,直通接头,冷缩,铜 | 套 | 202510 | 2 | GWLHCG-HBDBDLFJ-2502.xlsx
31185 | 10kV电缆中间接头,3×400,直通接头,冷缩,铜 | 套 | 202510 | 1 | GWLHCG-HBDBDLFJ-2502.xlsx
31285 | 10kV电缆中间接头,3×400,直通接头,冷缩,铜 | 套 | 202510 | 1 | GWLHCG-HBDBDLFJ-2502.xlsx
27405 | 10kV电缆中间接头,3×400,直通接头,冷缩,铝 | 套 | 202510 | 54 | GWLHCG-HBDBDLFJ-2502.xlsx
27490 | 10kV电缆中间接头,3×400,直通接头,冷缩,铝 | 套 | 202510 | 54 | GWLHCG-HBDBDLFJ-2502.xlsx
27575 | 10kV电缆中间接头,3×400,直通接头,冷缩,铝 | 套 | 202510 | 36 | GWLHCG-HBDBDLFJ-2502.xlsx
27663 | 10kV电缆中间接头,3×400,直通接头,冷缩,铝 | 套 | 202510 | 36 | GWLHCG-HBDBDLFJ-2502.xlsx
27748 | 10kV电缆中间接头,3×400,直通接头,冷缩,铝 | 套 | 202510 | 36 | GWLHCG-HBDBDLFJ-2502.xlsx
27848 | 10kV电缆中间接头,3×400,直通接头,冷缩,铝 | 套 | 202510 | 48 | GWLHCG-HBDBDLFJ-2502.xlsx
27919 | 10kV电缆中间接头,3×400,直通接头,冷缩,铝 | 套 | 202510 | 36 | GWLHCG-HBDBDLFJ-2502.xlsx
28004 | 10kV电缆中间接头,3×400,直通接头,冷缩,铝 | 套 | 202510 | 36 | GWLHCG-HBDBDLFJ-2502.xlsx
28089 | 10kV电缆中间接头,3×400,直通接头,冷缩,铝 | 套 | 202510 | 36 | GWLHCG-HBDBDLFJ-2502.xlsx
28171 | 10kV电缆中间接头,3×400,直通接头,冷缩,铝 | 套 | 202510 | 36 | GWLHCG-HBDBDLFJ-2502.xlsx
28256 | 10kV电缆中间接头,3×400,直通接头,冷缩,铝 | 套 | 202510 | 26 | GWLHCG-HBDBDLFJ-2502.xlsx
28341 | 10kV电缆中间接头,3×400,直通接头,冷缩,铝 | 套 | 202510 | 26 | GWLHCG-HBDBDLFJ-2502.xlsx
29392 | 10kV电缆中间接头,3×400,直通接头,冷缩,铝 | 套 | 202510 | 2 | GWLHCG-HBDBDLFJ-2502.xlsx
29657 | 10kV电缆中间接头,3×400,直通接头,冷缩,铝 | 套 | 202510 | 5 | GWLHCG-HBDBDLFJ-2502.xlsx
29715 | 10kV电缆中间接头,3×400,直通接头,冷缩,铝 | 套 | 202510 | 5 | GWLHCG-HBDBDLFJ-2502.xlsx
29933 | 10kV电缆中间接头,3×400,直通接头,冷缩,铝 | 套 | 202510 | 5 | GWLHCG-HBDBDLFJ-2502.xlsx
30073 | 10kV电缆中间接头,3×400,直通接头,冷缩,铝 | 套 | 202510 | 5 | GWLHCG-HBDBDLFJ-2502.xlsx
30211 | 10kV电缆中间接头,3×400,直通接头,冷缩,铝 | 套 | 202510 | 5 | GWLHCG-HBDBDLFJ-2502.xlsx
26961 | 10kV电缆中间接头,3×400,直通接头,绕包,铜 | 套 | 202510 | 17 | GWLHCG-HBDBDLFJ-2502.xlsx
27000 | 10kV电缆中间接头,3×400,直通接头,绕包,铜 | 套 | 202510 | 17 | GWLHCG-HBDBDLFJ-2502.xlsx
27039 | 10kV电缆中间接头,3×400,直通接头,绕包,铜 | 套 | 202510 | 16 | GWLHCG-HBDBDLFJ-2502.xlsx
27365 | 10kV电缆中间接头,3×400,直通接头,绕包,铜 | 套 | 202510 | 30 | GWLHCG-HBDBDLFJ-2502.xlsx
26962 | 10kV电缆中间接头,3×70,直通接头,冷缩,铜 | 套 | 202510 | 28 | GWLHCG-HBDBDLFJ-2502.xlsx
27001 | 10kV电缆中间接头,3×70,直通接头,冷缩,铜 | 套 | 202510 | 28 | GWLHCG-HBDBDLFJ-2502.xlsx
27040 | 10kV电缆中间接头,3×70,直通接头,冷缩,铜 | 套 | 202510 | 27 | GWLHCG-HBDBDLFJ-2502.xlsx
27079 | 10kV电缆中间接头,3×70,直通接头,冷缩,铜 | 套 | 202510 | 100 | GWLHCG-HBDBDLFJ-2502.xlsx
27406 | 10kV电缆中间接头,3×70,直通接头,冷缩,铜 | 套 | 202510 | 78 | GWLHCG-HBDBDLFJ-2502.xlsx
27491 | 10kV电缆中间接头,3×70,直通接头,冷缩,铜 | 套 | 202510 | 78 | GWLHCG-HBDBDLFJ-2502.xlsx
27576 | 10kV电缆中间接头,3×70,直通接头,冷缩,铜 | 套 | 202510 | 53 | GWLHCG-HBDBDLFJ-2502.xlsx
27653 | 10kV电缆中间接头,3×70,直通接头,冷缩,铜 | 套 | 202510 | 53 | GWLHCG-HBDBDLFJ-2502.xlsx
27738 | 10kV电缆中间接头,3×70,直通接头,冷缩,铜 | 套 | 202510 | 53 | GWLHCG-HBDBDLFJ-2502.xlsx
27887 | 10kV电缆中间接头,3×70,直通接头,冷缩,铜 | 套 | 202510 | 53 | GWLHCG-HBDBDLFJ-2502.xlsx
27908 | 10kV电缆中间接头,3×70,直通接头,冷缩,铜 | 套 | 202510 | 53 | GWLHCG-HBDBDLFJ-2502.xlsx
27993 | 10kV电缆中间接头,3×70,直通接头,冷缩,铜 | 套 | 202510 | 53 | GWLHCG-HBDBDLFJ-2502.xlsx
28078 | 10kV电缆中间接头,3×70,直通接头,冷缩,铜 | 套 | 202510 | 53 | GWLHCG-HBDBDLFJ-2502.xlsx
28247 | 10kV电缆中间接头,3×70,直通接头,冷缩,铜 | 套 | 202510 | 53 | GWLHCG-HBDBDLFJ-2502.xlsx
28332 | 10kV电缆中间接头,3×70,直通接头,冷缩,铜 | 套 | 202510 | 39 | GWLHCG-HBDBDLFJ-2502.xlsx
28417 | 10kV电缆中间接头,3×70,直通接头,冷缩,铜 | 套 | 202510 | 39 | GWLHCG-HBDBDLFJ-2502.xlsx
28436 | 10kV电缆中间接头,3×70,直通接头,冷缩,铜 | 套 | 202510 | 75 | GWLHCG-HBDBDLFJ-2502.xlsx
28499 | 10kV电缆中间接头,3×70,直通接头,冷缩,铜 | 套 | 202510 | 68 | GWLHCG-HBDBDLFJ-2502.xlsx
28573 | 10kV电缆中间接头,3×70,直通接头,冷缩,铜 | 套 | 202510 | 60 | GWLHCG-HBDBDLFJ-2502.xlsx
28637 | 10kV电缆中间接头,3×70,直通接头,冷缩,铜 | 套 | 202510 | 53 | GWLHCG-HBDBDLFJ-2502.xlsx
28701 | 10kV电缆中间接头,3×70,直通接头,冷缩,铜 | 套 | 202510 | 46 | GWLHCG-HBDBDLFJ-2502.xlsx
28761 | 10kV电缆中间接头,3×70,直通接头,冷缩,铜 | 套 | 202510 | 2 | GWLHCG-HBDBDLFJ-2502.xlsx
29094 | 10kV电缆中间接头,3×70,直通接头,冷缩,铜 | 套 | 202510 | 2 | GWLHCG-HBDBDLFJ-2502.xlsx
29232 | 10kV电缆中间接头,3×70,直通接头,冷缩,铜 | 套 | 202510 | 2 | GWLHCG-HBDBDLFJ-2502.xlsx
30288 | 10kV电缆中间接头,3×70,直通接头,冷缩,铜 | 套 | 202510 | 10 | GWLHCG-HBDBDLFJ-2502.xlsx
30666 | 10kV电缆中间接头,3×70,直通接头,冷缩,铜 | 套 | 202510 | 5 | GWLHCG-HBDBDLFJ-2502.xlsx
30930 | 10kV电缆中间接头,3×70,直通接头,冷缩,铜 | 套 | 202510 | 20 | GWLHCG-HBDBDLFJ-2502.xlsx
31108 | 10kV电缆中间接头,3×70,直通接头,冷缩,铜 | 套 | 202510 | 128 | GWLHCG-HBDBDLFJ-2502.xlsx
31151 | 10kV电缆中间接头,3×70,直通接头,冷缩,铜 | 套 | 202510 | 10 | GWLHCG-HBDBDLFJ-2502.xlsx
31296 | 10kV电缆中间接头,3×70,直通接头,冷缩,铜 | 套 | 202510 | 150 | GWLHCG-HBDBDLFJ-2502.xlsx
26973 | 10kV电缆中间接头,3×70,直通接头,冷缩,铝 | 套 | 202510 | 47 | GWLHCG-HBDBDLFJ-2502.xlsx
27012 | 10kV电缆中间接头,3×70,直通接头,冷缩,铝 | 套 | 202510 | 47 | GWLHCG-HBDBDLFJ-2502.xlsx
27051 | 10kV电缆中间接头,3×70,直通接头,冷缩,铝 | 套 | 202510 | 46 | GWLHCG-HBDBDLFJ-2502.xlsx
27075 | 10kV电缆中间接头,3×70,直通接头,冷缩,铝 | 套 | 202510 | 50 | GWLHCG-HBDBDLFJ-2502.xlsx
27401 | 10kV电缆中间接头,3×70,直通接头,冷缩,铝 | 套 | 202510 | 52 | GWLHCG-HBDBDLFJ-2502.xlsx
27487 | 10kV电缆中间接头,3×70,直通接头,冷缩,铝 | 套 | 202510 | 52 | GWLHCG-HBDBDLFJ-2502.xlsx
27572 | 10kV电缆中间接头,3×70,直通接头,冷缩,铝 | 套 | 202510 | 35 | GWLHCG-HBDBDLFJ-2502.xlsx
27658 | 10kV电缆中间接头,3×70,直通接头,冷缩,铝 | 套 | 202510 | 35 | GWLHCG-HBDBDLFJ-2502.xlsx
27743 | 10kV电缆中间接头,3×70,直通接头,冷缩,铝 | 套 | 202510 | 35 | GWLHCG-HBDBDLFJ-2502.xlsx
27826 | 10kV电缆中间接头,3×70,直通接头,冷缩,铝 | 套 | 202510 | 35 | GWLHCG-HBDBDLFJ-2502.xlsx
27913 | 10kV电缆中间接头,3×70,直通接头,冷缩,铝 | 套 | 202510 | 35 | GWLHCG-HBDBDLFJ-2502.xlsx
27998 | 10kV电缆中间接头,3×70,直通接头,冷缩,铝 | 套 | 202510 | 35 | GWLHCG-HBDBDLFJ-2502.xlsx
28083 | 10kV电缆中间接头,3×70,直通接头,冷缩,铝 | 套 | 202510 | 35 | GWLHCG-HBDBDLFJ-2502.xlsx
28180 | 10kV电缆中间接头,3×70,直通接头,冷缩,铝 | 套 | 202510 | 35 | GWLHCG-HBDBDLFJ-2502.xlsx
28265 | 10kV电缆中间接头,3×70,直通接头,冷缩,铝 | 套 | 202510 | 25 | GWLHCG-HBDBDLFJ-2502.xlsx
28350 | 10kV电缆中间接头,3×70,直通接头,冷缩,铝 | 套 | 202510 | 25 | GWLHCG-HBDBDLFJ-2502.xlsx
28455 | 10kV电缆中间接头,3×70,直通接头,冷缩,铝 | 套 | 202510 | 5 | GWLHCG-HBDBDLFJ-2502.xlsx
28518 | 10kV电缆中间接头,3×70,直通接头,冷缩,铝 | 套 | 202510 | 4 | GWLHCG-HBDBDLFJ-2502.xlsx
28590 | 10kV电缆中间接头,3×70,直通接头,冷缩,铝 | 套 | 202510 | 4 | GWLHCG-HBDBDLFJ-2502.xlsx
28654 | 10kV电缆中间接头,3×70,直通接头,冷缩,铝 | 套 | 202510 | 4 | GWLHCG-HBDBDLFJ-2502.xlsx
28717 | 10kV电缆中间接头,3×70,直通接头,冷缩,铝 | 套 | 202510 | 3 | GWLHCG-HBDBDLFJ-2502.xlsx
28805 | 10kV电缆中间接头,3×70,直通接头,冷缩,铝 | 套 | 202510 | 1 | GWLHCG-HBDBDLFJ-2502.xlsx
28974 | 10kV电缆中间接头,3×70,直通接头,冷缩,铝 | 套 | 202510 | 7 | GWLHCG-HBDBDLFJ-2502.xlsx
29197 | 10kV电缆中间接头,3×70,直通接头,冷缩,铝 | 套 | 202510 | 6 | GWLHCG-HBDBDLFJ-2502.xlsx
29378 | 10kV电缆中间接头,3×70,直通接头,冷缩,铝 | 套 | 202510 | 17 | GWLHCG-HBDBDLFJ-2502.xlsx
29529 | 10kV电缆中间接头,3×70,直通接头,冷缩,铝 | 套 | 202510 | 17 | GWLHCG-HBDBDLFJ-2502.xlsx
29692 | 10kV电缆中间接头,3×70,直通接头,冷缩,铝 | 套 | 202510 | 10 | GWLHCG-HBDBDLFJ-2502.xlsx
29811 | 10kV电缆中间接头,3×70,直通接头,冷缩,铝 | 套 | 202510 | 17 | GWLHCG-HBDBDLFJ-2502.xlsx
29949 | 10kV电缆中间接头,3×70,直通接头,冷缩,铝 | 套 | 202510 | 16 | GWLHCG-HBDBDLFJ-2502.xlsx
30087 | 10kV电缆中间接头,3×70,直通接头,冷缩,铝 | 套 | 202510 | 16 | GWLHCG-HBDBDLFJ-2502.xlsx
30328 | 10kV电缆中间接头,3×70,直通接头,冷缩,铝 | 套 | 202510 | 10 | GWLHCG-HBDBDLFJ-2502.xlsx
30402 | 10kV电缆中间接头,3×70,直通接头,冷缩,铝 | 套 | 202510 | 50 | GWLHCG-HBDBDLFJ-2502.xlsx
30617 | 10kV电缆中间接头,3×70,直通接头,冷缩,铝 | 套 | 202510 | 50 | GWLHCG-HBDBDLFJ-2502.xlsx
31032 | 10kV电缆中间接头,3×70,直通接头,冷缩,铝 | 套 | 202510 | 10 | GWLHCG-HBDBDLFJ-2502.xlsx
31220 | 10kV电缆中间接头,3×70,直通接头,冷缩,铝 | 套 | 202510 | 10 | GWLHCG-HBDBDLFJ-2502.xlsx
31311 | 10kV电缆中间接头,3×70,直通接头,冷缩,铝 | 套 | 202510 | 100 | GWLHCG-HBDBDLFJ-2502.xlsx
26971 | 10kV电缆终端,1×240,户内终端,冷缩,铜 | 套 | 202510 | 37 | GWLHCG-HBDBDLFJ-2502.xlsx
27010 | 10kV电缆终端,1×240,户内终端,冷缩,铜 | 套 | 202510 | 37 | GWLHCG-HBDBDLFJ-2502.xlsx
27049 | 10kV电缆终端,1×240,户内终端,冷缩,铜 | 套 | 202510 | 38 | GWLHCG-HBDBDLFJ-2502.xlsx
27393 | 10kV电缆终端,1×240,户内终端,冷缩,铜 | 套 | 202510 | 40 | GWLHCG-HBDBDLFJ-2502.xlsx
28440 | 10kV电缆终端,1×240,户内终端,冷缩,铜 | 套 | 202510 | 1 | GWLHCG-HBDBDLFJ-2502.xlsx
28503 | 10kV电缆终端,1×240,户内终端,冷缩,铜 | 套 | 202510 | 1 | GWLHCG-HBDBDLFJ-2502.xlsx
28596 | 10kV电缆终端,1×240,户内终端,冷缩,铜 | 套 | 202510 | 1 | GWLHCG-HBDBDLFJ-2502.xlsx
28660 | 10kV电缆终端,1×240,户内终端,冷缩,铜 | 套 | 202510 | 1 | GWLHCG-HBDBDLFJ-2502.xlsx
28723 | 10kV电缆终端,1×240,户内终端,冷缩,铜 | 套 | 202510 | 1 | GWLHCG-HBDBDLFJ-2502.xlsx
27378 | 10kV电缆终端,1×240,户外终端,冷缩,铜 | 套 | 202510 | 80 | GWLHCG-HBDBDLFJ-2502.xlsx
31360 | 10kV电缆终端,1×240,户外终端,冷缩,铜 | 套 | 202510 | 100 | GWLHCG-HBDBDLFJ-2502.xlsx
27385 | 10kV电缆终端,1×300,户内终端,冷缩,铜 | 套 | 202510 | 15 | GWLHCG-HBDBDLFJ-2502.xlsx
27448 | 10kV电缆终端,1×300,户内终端,冷缩,铜 | 套 | 202510 | 63 | GWLHCG-HBDBDLFJ-2502.xlsx
27534 | 10kV电缆终端,1×300,户内终端,冷缩,铜 | 套 | 202510 | 63 | GWLHCG-HBDBDLFJ-2502.xlsx
27619 | 10kV电缆终端,1×300,户内终端,冷缩,铜 | 套 | 202510 | 41 | GWLHCG-HBDBDLFJ-2502.xlsx
27706 | 10kV电缆终端,1×300,户内终端,冷缩,铜 | 套 | 202510 | 41 | GWLHCG-HBDBDLFJ-2502.xlsx
27791 | 10kV电缆终端,1×300,户内终端,冷缩,铜 | 套 | 202510 | 41 | GWLHCG-HBDBDLFJ-2502.xlsx
27855 | 10kV电缆终端,1×300,户内终端,冷缩,铜 | 套 | 202510 | 41 | GWLHCG-HBDBDLFJ-2502.xlsx
27961 | 10kV电缆终端,1×300,户内终端,冷缩,铜 | 套 | 202510 | 41 | GWLHCG-HBDBDLFJ-2502.xlsx
28046 | 10kV电缆终端,1×300,户内终端,冷缩,铜 | 套 | 202510 | 41 | GWLHCG-HBDBDLFJ-2502.xlsx
28131 | 10kV电缆终端,1×300,户内终端,冷缩,铜 | 套 | 202510 | 41 | GWLHCG-HBDBDLFJ-2502.xlsx
28213 | 10kV电缆终端,1×300,户内终端,冷缩,铜 | 套 | 202510 | 41 | GWLHCG-HBDBDLFJ-2502.xlsx
28298 | 10kV电缆终端,1×300,户内终端,冷缩,铜 | 套 | 202510 | 32 | GWLHCG-HBDBDLFJ-2502.xlsx
28375 | 10kV电缆终端,1×300,户内终端,冷缩,铜 | 套 | 202510 | 32 | GWLHCG-HBDBDLFJ-2502.xlsx
31109 | 10kV电缆终端,1×300,户内终端,冷缩,铜 | 套 | 202510 | 200 | GWLHCG-HBDBDLFJ-2502.xlsx
31119 | 10kV电缆终端,1×300,户内终端,冷缩,铜 | 套 | 202510 | 10 | GWLHCG-HBDBDLFJ-2502.xlsx
31287 | 10kV电缆终端,1×300,户内终端,冷缩,铜 | 套 | 202510 | 100 | GWLHCG-HBDBDLFJ-2502.xlsx
31343 | 10kV电缆终端,1×300,户内终端,冷缩,铜 | 套 | 202510 | 100 | GWLHCG-HBDBDLFJ-2502.xlsx
27160 | 10kV电缆终端,1×300,户外终端,冷缩,铜 | 套 | 202510 | 20 | GWLHCG-HBDBDLFJ-2502.xlsx
27270 | 10kV电缆终端,1×300,户外终端,冷缩,铜 | 套 | 202510 | 200 | GWLHCG-HBDBDLFJ-2502.xlsx
27390 | 10kV电缆终端,1×300,户外终端,冷缩,铜 | 套 | 202510 | 5 | GWLHCG-HBDBDLFJ-2502.xlsx
27463 | 10kV电缆终端,1×300,户外终端,冷缩,铜 | 套 | 202510 | 63 | GWLHCG-HBDBDLFJ-2502.xlsx
27548 | 10kV电缆终端,1×300,户外终端,冷缩,铜 | 套 | 202510 | 63 | GWLHCG-HBDBDLFJ-2502.xlsx
27633 | 10kV电缆终端,1×300,户外终端,冷缩,铜 | 套 | 202510 | 41 | GWLHCG-HBDBDLFJ-2502.xlsx
27718 | 10kV电缆终端,1×300,户外终端,冷缩,铜 | 套 | 202510 | 41 | GWLHCG-HBDBDLFJ-2502.xlsx
27803 | 10kV电缆终端,1×300,户外终端,冷缩,铜 | 套 | 202510 | 41 | GWLHCG-HBDBDLFJ-2502.xlsx
27868 | 10kV电缆终端,1×300,户外终端,冷缩,铜 | 套 | 202510 | 41 | GWLHCG-HBDBDLFJ-2502.xlsx
27974 | 10kV电缆终端,1×300,户外终端,冷缩,铜 | 套 | 202510 | 41 | GWLHCG-HBDBDLFJ-2502.xlsx
28060 | 10kV电缆终端,1×300,户外终端,冷缩,铜 | 套 | 202510 | 41 | GWLHCG-HBDBDLFJ-2502.xlsx
28145 | 10kV电缆终端,1×300,户外终端,冷缩,铜 | 套 | 202510 | 41 | GWLHCG-HBDBDLFJ-2502.xlsx
28221 | 10kV电缆终端,1×300,户外终端,冷缩,铜 | 套 | 202510 | 41 | GWLHCG-HBDBDLFJ-2502.xlsx
28306 | 10kV电缆终端,1×300,户外终端,冷缩,铜 | 套 | 202510 | 32 | GWLHCG-HBDBDLFJ-2502.xlsx
28391 | 10kV电缆终端,1×300,户外终端,冷缩,铜 | 套 | 202510 | 32 | GWLHCG-HBDBDLFJ-2502.xlsx
31101 | 10kV电缆终端,1×300,户外终端,冷缩,铜 | 套 | 202510 | 1000 | GWLHCG-HBDBDLFJ-2502.xlsx
31166 | 10kV电缆终端,1×300,户外终端,冷缩,铜 | 套 | 202510 | 10 | GWLHCG-HBDBDLFJ-2502.xlsx
31245 | 10kV电缆终端,1×300,户外终端,冷缩,铜 | 套 | 202510 | 100 | GWLHCG-HBDBDLFJ-2502.xlsx
26925 | 10kV电缆终端,1×35,户内终端,冷缩,铜 | 套 | 202510 | 112 | GWLHCG-HBDBDLFJ-2502.xlsx
27477 | 10kV电缆终端,1×400,户内终端,冷缩,铜 | 套 | 202510 | 63 | GWLHCG-HBDBDLFJ-2502.xlsx
27563 | 10kV电缆终端,1×400,户内终端,冷缩,铜 | 套 | 202510 | 63 | GWLHCG-HBDBDLFJ-2502.xlsx
27648 | 10kV电缆终端,1×400,户内终端,冷缩,铜 | 套 | 202510 | 41 | GWLHCG-HBDBDLFJ-2502.xlsx
27733 | 10kV电缆终端,1×400,户内终端,冷缩,铜 | 套 | 202510 | 41 | GWLHCG-HBDBDLFJ-2502.xlsx
27818 | 10kV电缆终端,1×400,户内终端,冷缩,铜 | 套 | 202510 | 41 | GWLHCG-HBDBDLFJ-2502.xlsx
27882 | 10kV电缆终端,1×400,户内终端,冷缩,铜 | 套 | 202510 | 41 | GWLHCG-HBDBDLFJ-2502.xlsx
27992 | 10kV电缆终端,1×400,户内终端,冷缩,铜 | 套 | 202510 | 41 | GWLHCG-HBDBDLFJ-2502.xlsx
28077 | 10kV电缆终端,1×400,户内终端,冷缩,铜 | 套 | 202510 | 41 | GWLHCG-HBDBDLFJ-2502.xlsx
28162 | 10kV电缆终端,1×400,户内终端,冷缩,铜 | 套 | 202510 | 41 | GWLHCG-HBDBDLFJ-2502.xlsx
28246 | 10kV电缆终端,1×400,户内终端,冷缩,铜 | 套 | 202510 | 41 | GWLHCG-HBDBDLFJ-2502.xlsx
28331 | 10kV电缆终端,1×400,户内终端,冷缩,铜 | 套 | 202510 | 32 | GWLHCG-HBDBDLFJ-2502.xlsx
28406 | 10kV电缆终端,1×400,户内终端,冷缩,铜 | 套 | 202510 | 32 | GWLHCG-HBDBDLFJ-2502.xlsx
30990 | 10kV电缆终端,1×400,户内终端,冷缩,铜 | 套 | 202510 | 50 | GWLHCG-HBDBDLFJ-2502.xlsx
31256 | 10kV电缆终端,1×400,户内终端,冷缩,铜 | 套 | 202510 | 18 | GWLHCG-HBDBDLFJ-2502.xlsx
31348 | 10kV电缆终端,1×400,户内终端,冷缩,铜 | 套 | 202510 | 100 | GWLHCG-HBDBDLFJ-2502.xlsx
27451 | 10kV电缆终端,1×400,户外终端,冷缩,铜 | 套 | 202510 | 63 | GWLHCG-HBDBDLFJ-2502.xlsx
27537 | 10kV电缆终端,1×400,户外终端,冷缩,铜 | 套 | 202510 | 63 | GWLHCG-HBDBDLFJ-2502.xlsx
27622 | 10kV电缆终端,1×400,户外终端,冷缩,铜 | 套 | 202510 | 41 | GWLHCG-HBDBDLFJ-2502.xlsx
27702 | 10kV电缆终端,1×400,户外终端,冷缩,铜 | 套 | 202510 | 41 | GWLHCG-HBDBDLFJ-2502.xlsx
27787 | 10kV电缆终端,1×400,户外终端,冷缩,铜 | 套 | 202510 | 41 | GWLHCG-HBDBDLFJ-2502.xlsx
27851 | 10kV电缆终端,1×400,户外终端,冷缩,铜 | 套 | 202510 | 41 | GWLHCG-HBDBDLFJ-2502.xlsx
27957 | 10kV电缆终端,1×400,户外终端,冷缩,铜 | 套 | 202510 | 41 | GWLHCG-HBDBDLFJ-2502.xlsx
28042 | 10kV电缆终端,1×400,户外终端,冷缩,铜 | 套 | 202510 | 41 | GWLHCG-HBDBDLFJ-2502.xlsx
28127 | 10kV电缆终端,1×400,户外终端,冷缩,铜 | 套 | 202510 | 41 | GWLHCG-HBDBDLFJ-2502.xlsx
28209 | 10kV电缆终端,1×400,户外终端,冷缩,铜 | 套 | 202510 | 41 | GWLHCG-HBDBDLFJ-2502.xlsx
28294 | 10kV电缆终端,1×400,户外终端,冷缩,铜 | 套 | 202510 | 32 | GWLHCG-HBDBDLFJ-2502.xlsx
28380 | 10kV电缆终端,1×400,户外终端,冷缩,铜 | 套 | 202510 | 32 | GWLHCG-HBDBDLFJ-2502.xlsx
28426 | 10kV电缆终端,1×400,户外终端,冷缩,铜 | 套 | 202510 | 12 | GWLHCG-HBDBDLFJ-2502.xlsx
28490 | 10kV电缆终端,1×400,户外终端,冷缩,铜 | 套 | 202510 | 11 | GWLHCG-HBDBDLFJ-2502.xlsx
28563 | 10kV电缆终端,1×400,户外终端,冷缩,铜 | 套 | 202510 | 10 | GWLHCG-HBDBDLFJ-2502.xlsx
28628 | 10kV电缆终端,1×400,户外终端,冷缩,铜 | 套 | 202510 | 8 | GWLHCG-HBDBDLFJ-2502.xlsx
28754 | 10kV电缆终端,1×400,户外终端,冷缩,铜 | 套 | 202510 | 7 | GWLHCG-HBDBDLFJ-2502.xlsx
31039 | 10kV电缆终端,1×400,户外终端,冷缩,铜 | 套 | 202510 | 50 | GWLHCG-HBDBDLFJ-2502.xlsx
31142 | 10kV电缆终端,1×400,户外终端,冷缩,铜 | 套 | 202510 | 12 | GWLHCG-HBDBDLFJ-2502.xlsx
31283 | 10kV电缆终端,1×400,户外终端,冷缩,铜 | 套 | 202510 | 18 | GWLHCG-HBDBDLFJ-2502.xlsx
31355 | 10kV电缆终端,1×400,户外终端,冷缩,铜 | 套 | 202510 | 100 | GWLHCG-HBDBDLFJ-2502.xlsx
31177 | 10kV电缆终端,1×500,户内终端,冷缩,铜 | 套 | 202510 | 6 | GWLHCG-HBDBDLFJ-2502.xlsx
31209 | 10kV电缆终端,1×500,户外终端,冷缩,铜 | 套 | 202510 | 6 | GWLHCG-HBDBDLFJ-2502.xlsx
26983 | 10kV电缆终端,1×630,户内终端,冷缩,铜 | 套 | 202510 | 3 | GWLHCG-HBDBDLFJ-2502.xlsx
27022 | 10kV电缆终端,1×630,户内终端,冷缩,铜 | 套 | 202510 | 3 | GWLHCG-HBDBDLFJ-2502.xlsx
27061 | 10kV电缆终端,1×630,户内终端,冷缩,铜 | 套 | 202510 | 3 | GWLHCG-HBDBDLFJ-2502.xlsx
27130 | 10kV电缆终端,1×630,户内终端,冷缩,铜 | 套 | 202510 | 4 | GWLHCG-HBDBDLFJ-2502.xlsx
27232 | 10kV电缆终端,1×630,户内终端,冷缩,铜 | 套 | 202510 | 9 | GWLHCG-HBDBDLFJ-2502.xlsx
27430 | 10kV电缆终端,1×630,户内终端,冷缩,铜 | 套 | 202510 | 63 | GWLHCG-HBDBDLFJ-2502.xlsx
27515 | 10kV电缆终端,1×630,户内终端,冷缩,铜 | 套 | 202510 | 63 | GWLHCG-HBDBDLFJ-2502.xlsx
27600 | 10kV电缆终端,1×630,户内终端,冷缩,铜 | 套 | 202510 | 41 | GWLHCG-HBDBDLFJ-2502.xlsx
27686 | 10kV电缆终端,1×630,户内终端,冷缩,铜 | 套 | 202510 | 41 | GWLHCG-HBDBDLFJ-2502.xlsx
27771 | 10kV电缆终端,1×630,户内终端,冷缩,铜 | 套 | 202510 | 41 | GWLHCG-HBDBDLFJ-2502.xlsx
27836 | 10kV电缆终端,1×630,户内终端,冷缩,铜 | 套 | 202510 | 41 | GWLHCG-HBDBDLFJ-2502.xlsx
27943 | 10kV电缆终端,1×630,户内终端,冷缩,铜 | 套 | 202510 | 41 | GWLHCG-HBDBDLFJ-2502.xlsx
28029 | 10kV电缆终端,1×630,户内终端,冷缩,铜 | 套 | 202510 | 41 | GWLHCG-HBDBDLFJ-2502.xlsx
28114 | 10kV电缆终端,1×630,户内终端,冷缩,铜 | 套 | 202510 | 41 | GWLHCG-HBDBDLFJ-2502.xlsx
28196 | 10kV电缆终端,1×630,户内终端,冷缩,铜 | 套 | 202510 | 41 | GWLHCG-HBDBDLFJ-2502.xlsx
28281 | 10kV电缆终端,1×630,户内终端,冷缩,铜 | 套 | 202510 | 32 | GWLHCG-HBDBDLFJ-2502.xlsx
28366 | 10kV电缆终端,1×630,户内终端,冷缩,铜 | 套 | 202510 | 32 | GWLHCG-HBDBDLFJ-2502.xlsx
26956 | 10kV电缆终端,1×630,户外终端,冷缩,铜 | 套 | 202510 | 3 | GWLHCG-HBDBDLFJ-2502.xlsx
27032 | 10kV电缆终端,1×630,户外终端,冷缩,铜 | 套 | 202510 | 3 | GWLHCG-HBDBDLFJ-2502.xlsx
27034 | 10kV电缆终端,1×630,户外终端,冷缩,铜 | 套 | 202510 | 3 | GWLHCG-HBDBDLFJ-2502.xlsx
27173 | 10kV电缆终端,1×630,户外终端,冷缩,铜 | 套 | 202510 | 4 | GWLHCG-HBDBDLFJ-2502.xlsx
27271 | 10kV电缆终端,1×630,户外终端,冷缩,铜 | 套 | 202510 | 9 | GWLHCG-HBDBDLFJ-2502.xlsx
27482 | 10kV电缆终端,1×630,户外终端,冷缩,铜 | 套 | 202510 | 63 | GWLHCG-HBDBDLFJ-2502.xlsx
27483 | 10kV电缆终端,1×630,户外终端,冷缩,铜 | 套 | 202510 | 63 | GWLHCG-HBDBDLFJ-2502.xlsx
27568 | 10kV电缆终端,1×630,户外终端,冷缩,铜 | 套 | 202510 | 41 | GWLHCG-HBDBDLFJ-2502.xlsx
27654 | 10kV电缆终端,1×630,户外终端,冷缩,铜 | 套 | 202510 | 41 | GWLHCG-HBDBDLFJ-2502.xlsx
27739 | 10kV电缆终端,1×630,户外终端,冷缩,铜 | 套 | 202510 | 41 | GWLHCG-HBDBDLFJ-2502.xlsx
27888 | 10kV电缆终端,1×630,户外终端,冷缩,铜 | 套 | 202510 | 41 | GWLHCG-HBDBDLFJ-2502.xlsx
27909 | 10kV电缆终端,1×630,户外终端,冷缩,铜 | 套 | 202510 | 41 | GWLHCG-HBDBDLFJ-2502.xlsx
27994 | 10kV电缆终端,1×630,户外终端,冷缩,铜 | 套 | 202510 | 41 | GWLHCG-HBDBDLFJ-2502.xlsx
28079 | 10kV电缆终端,1×630,户外终端,冷缩,铜 | 套 | 202510 | 41 | GWLHCG-HBDBDLFJ-2502.xlsx
28165 | 10kV电缆终端,1×630,户外终端,冷缩,铜 | 套 | 202510 | 41 | GWLHCG-HBDBDLFJ-2502.xlsx
28250 | 10kV电缆终端,1×630,户外终端,冷缩,铜 | 套 | 202510 | 32 | GWLHCG-HBDBDLFJ-2502.xlsx
28335 | 10kV电缆终端,1×630,户外终端,冷缩,铜 | 套 | 202510 | 32 | GWLHCG-HBDBDLFJ-2502.xlsx
26951 | 10kV电缆终端,3×120,户内终端,冷缩,铜 | 套 | 202510 | 58 | GWLHCG-HBDBDLFJ-2502.xlsx
26991 | 10kV电缆终端,3×120,户内终端,冷缩,铜 | 套 | 202510 | 227 | GWLHCG-HBDBDLFJ-2502.xlsx
27030 | 10kV电缆终端,3×120,户内终端,冷缩,铜 | 套 | 202510 | 227 | GWLHCG-HBDBDLFJ-2502.xlsx
27069 | 10kV电缆终端,3×120,户内终端,冷缩,铜 | 套 | 202510 | 228 | GWLHCG-HBDBDLFJ-2502.xlsx
27110 | 10kV电缆终端,3×120,户内终端,冷缩,铜 | 套 | 202510 | 4 | GWLHCG-HBDBDLFJ-2502.xlsx
27193 | 10kV电缆终端,3×120,户内终端,冷缩,铜 | 套 | 202510 | 4 | GWLHCG-HBDBDLFJ-2502.xlsx
27409 | 10kV电缆终端,3×120,户内终端,冷缩,铜 | 套 | 202510 | 143 | GWLHCG-HBDBDLFJ-2502.xlsx
27494 | 10kV电缆终端,3×120,户内终端,冷缩,铜 | 套 | 202510 | 143 | GWLHCG-HBDBDLFJ-2502.xlsx
27579 | 10kV电缆终端,3×120,户内终端,冷缩,铜 | 套 | 202510 | 95 | GWLHCG-HBDBDLFJ-2502.xlsx
27665 | 10kV电缆终端,3×120,户内终端,冷缩,铜 | 套 | 202510 | 95 | GWLHCG-HBDBDLFJ-2502.xlsx
27750 | 10kV电缆终端,3×120,户内终端,冷缩,铜 | 套 | 202510 | 95 | GWLHCG-HBDBDLFJ-2502.xlsx
27900 | 10kV电缆终端,3×120,户内终端,冷缩,铜 | 套 | 202510 | 95 | GWLHCG-HBDBDLFJ-2502.xlsx
27922 | 10kV电缆终端,3×120,户内终端,冷缩,铜 | 套 | 202510 | 95 | GWLHCG-HBDBDLFJ-2502.xlsx
28008 | 10kV电缆终端,3×120,户内终端,冷缩,铜 | 套 | 202510 | 95 | GWLHCG-HBDBDLFJ-2502.xlsx
28093 | 10kV电缆终端,3×120,户内终端,冷缩,铜 | 套 | 202510 | 95 | GWLHCG-HBDBDLFJ-2502.xlsx
28175 | 10kV电缆终端,3×120,户内终端,冷缩,铜 | 套 | 202510 | 95 | GWLHCG-HBDBDLFJ-2502.xlsx
28260 | 10kV电缆终端,3×120,户内终端,冷缩,铜 | 套 | 202510 | 72 | GWLHCG-HBDBDLFJ-2502.xlsx
28345 | 10kV电缆终端,3×120,户内终端,冷缩,铜 | 套 | 202510 | 72 | GWLHCG-HBDBDLFJ-2502.xlsx
28477 | 10kV电缆终端,3×120,户内终端,冷缩,铜 | 套 | 202510 | 21 | GWLHCG-HBDBDLFJ-2502.xlsx
28520 | 10kV电缆终端,3×120,户内终端,冷缩,铜 | 套 | 202510 | 1 | GWLHCG-HBDBDLFJ-2502.xlsx
28608 | 10kV电缆终端,3×120,户内终端,冷缩,铜 | 套 | 202510 | 16 | GWLHCG-HBDBDLFJ-2502.xlsx
28672 | 10kV电缆终端,3×120,户内终端,冷缩,铜 | 套 | 202510 | 14 | GWLHCG-HBDBDLFJ-2502.xlsx
28735 | 10kV电缆终端,3×120,户内终端,冷缩,铜 | 套 | 202510 | 12 | GWLHCG-HBDBDLFJ-2502.xlsx
28796 | 10kV电缆终端,3×120,户内终端,冷缩,铜 | 套 | 202510 | 4 | GWLHCG-HBDBDLFJ-2502.xlsx
28958 | 10kV电缆终端,3×120,户内终端,冷缩,铜 | 套 | 202510 | 5 | GWLHCG-HBDBDLFJ-2502.xlsx
29165 | 10kV电缆终端,3×120,户内终端,冷缩,铜 | 套 | 202510 | 4 | GWLHCG-HBDBDLFJ-2502.xlsx
29376 | 10kV电缆终端,3×120,户内终端,冷缩,铜 | 套 | 202510 | 20 | GWLHCG-HBDBDLFJ-2502.xlsx
29527 | 10kV电缆终端,3×120,户内终端,冷缩,铜 | 套 | 202510 | 20 | GWLHCG-HBDBDLFJ-2502.xlsx
29670 | 10kV电缆终端,3×120,户内终端,冷缩,铜 | 套 | 202510 | 1 | GWLHCG-HBDBDLFJ-2502.xlsx
29828 | 10kV电缆终端,3×120,户内终端,冷缩,铜 | 套 | 202510 | 5 | GWLHCG-HBDBDLFJ-2502.xlsx
29964 | 10kV电缆终端,3×120,户内终端,冷缩,铜 | 套 | 202510 | 5 | GWLHCG-HBDBDLFJ-2502.xlsx
30102 | 10kV电缆终端,3×120,户内终端,冷缩,铜 | 套 | 202510 | 5 | GWLHCG-HBDBDLFJ-2502.xlsx
30266 | 10kV电缆终端,3×120,户内终端,冷缩,铜 | 套 | 202510 | 2 | GWLHCG-HBDBDLFJ-2502.xlsx
30399 | 10kV电缆终端,3×120,户内终端,冷缩,铜 | 套 | 202510 | 25 | GWLHCG-HBDBDLFJ-2502.xlsx
30518 | 10kV电缆终端,3×120,户内终端,冷缩,铜 | 套 | 202510 | 50 | GWLHCG-HBDBDLFJ-2502.xlsx
30926 | 10kV电缆终端,3×120,户内终端,冷缩,铜 | 套 | 202510 | 50 | GWLHCG-HBDBDLFJ-2502.xlsx
31111 | 10kV电缆终端,3×120,户内终端,冷缩,铜 | 套 | 202510 | 100 | GWLHCG-HBDBDLFJ-2502.xlsx
31115 | 10kV电缆终端,3×120,户内终端,冷缩,铜 | 套 | 202510 | 10 | GWLHCG-HBDBDLFJ-2502.xlsx
31250 | 10kV电缆终端,3×120,户内终端,冷缩,铜 | 套 | 202510 | 5 | GWLHCG-HBDBDLFJ-2502.xlsx
31385 | 10kV电缆终端,3×120,户内终端,冷缩,铜 | 套 | 202510 | 200 | GWLHCG-HBDBDLFJ-2502.xlsx
26974 | 10kV电缆终端,3×120,户内终端,冷缩,铝 | 套 | 202510 | 24 | GWLHCG-HBDBDLFJ-2502.xlsx
27013 | 10kV电缆终端,3×120,户内终端,冷缩,铝 | 套 | 202510 | 24 | GWLHCG-HBDBDLFJ-2502.xlsx
27052 | 10kV电缆终端,3×120,户内终端,冷缩,铝 | 套 | 202510 | 24 | GWLHCG-HBDBDLFJ-2502.xlsx
27119 | 10kV电缆终端,3×120,户内终端,冷缩,铝 | 套 | 202510 | 500 | GWLHCG-HBDBDLFJ-2502.xlsx
27185 | 10kV电缆终端,3×120,户内终端,冷缩,铝 | 套 | 202510 | 10 | GWLHCG-HBDBDLFJ-2502.xlsx
27472 | 10kV电缆终端,3×120,户内终端,冷缩,铝 | 套 | 202510 | 93 | GWLHCG-HBDBDLFJ-2502.xlsx
27557 | 10kV电缆终端,3×120,户内终端,冷缩,铝 | 套 | 202510 | 93 | GWLHCG-HBDBDLFJ-2502.xlsx
27642 | 10kV电缆终端,3×120,户内终端,冷缩,铝 | 套 | 202510 | 63 | GWLHCG-HBDBDLFJ-2502.xlsx
27731 | 10kV电缆终端,3×120,户内终端,冷缩,铝 | 套 | 202510 | 63 | GWLHCG-HBDBDLFJ-2502.xlsx
27816 | 10kV电缆终端,3×120,户内终端,冷缩,铝 | 套 | 202510 | 63 | GWLHCG-HBDBDLFJ-2502.xlsx
27880 | 10kV电缆终端,3×120,户内终端,冷缩,铝 | 套 | 202510 | 63 | GWLHCG-HBDBDLFJ-2502.xlsx
27988 | 10kV电缆终端,3×120,户内终端,冷缩,铝 | 套 | 202510 | 63 | GWLHCG-HBDBDLFJ-2502.xlsx
28073 | 10kV电缆终端,3×120,户内终端,冷缩,铝 | 套 | 202510 | 63 | GWLHCG-HBDBDLFJ-2502.xlsx
28158 | 10kV电缆终端,3×120,户内终端,冷缩,铝 | 套 | 202510 | 63 | GWLHCG-HBDBDLFJ-2502.xlsx
28230 | 10kV电缆终端,3×120,户内终端,冷缩,铝 | 套 | 202510 | 63 | GWLHCG-HBDBDLFJ-2502.xlsx
28315 | 10kV电缆终端,3×120,户内终端,冷缩,铝 | 套 | 202510 | 47 | GWLHCG-HBDBDLFJ-2502.xlsx
28400 | 10kV电缆终端,3×120,户内终端,冷缩,铝 | 套 | 202510 | 47 | GWLHCG-HBDBDLFJ-2502.xlsx
28418 | 10kV电缆终端,3×120,户内终端,冷缩,铝 | 套 | 202510 | 5 | GWLHCG-HBDBDLFJ-2502.xlsx
28553 | 10kV电缆终端,3×120,户内终端,冷缩,铝 | 套 | 202510 | 4 | GWLHCG-HBDBDLFJ-2502.xlsx
28620 | 10kV电缆终端,3×120,户内终端,冷缩,铝 | 套 | 202510 | 4 | GWLHCG-HBDBDLFJ-2502.xlsx
28685 | 10kV电缆终端,3×120,户内终端,冷缩,铝 | 套 | 202510 | 4 | GWLHCG-HBDBDLFJ-2502.xlsx
28748 | 10kV电缆终端,3×120,户内终端,冷缩,铝 | 套 | 202510 | 3 | GWLHCG-HBDBDLFJ-2502.xlsx
28758 | 10kV电缆终端,3×120,户内终端,冷缩,铝 | 套 | 202510 | 121 | GWLHCG-HBDBDLFJ-2502.xlsx
28982 | 10kV电缆终端,3×120,户内终端,冷缩,铝 | 套 | 202510 | 6 | GWLHCG-HBDBDLFJ-2502.xlsx
29152 | 10kV电缆终端,3×120,户内终端,冷缩,铝 | 套 | 202510 | 87 | GWLHCG-HBDBDLFJ-2502.xlsx
29394 | 10kV电缆终端,3×120,户内终端,冷缩,铝 | 套 | 202510 | 5 | GWLHCG-HBDBDLFJ-2502.xlsx
29538 | 10kV电缆终端,3×120,户内终端,冷缩,铝 | 套 | 202510 | 5 | GWLHCG-HBDBDLFJ-2502.xlsx
29684 | 10kV电缆终端,3×120,户内终端,冷缩,铝 | 套 | 202510 | 2 | GWLHCG-HBDBDLFJ-2502.xlsx
29844 | 10kV电缆终端,3×120,户内终端,冷缩,铝 | 套 | 202510 | 138 | GWLHCG-HBDBDLFJ-2502.xlsx
29979 | 10kV电缆终端,3×120,户内终端,冷缩,铝 | 套 | 202510 | 138 | GWLHCG-HBDBDLFJ-2502.xlsx
30117 | 10kV电缆终端,3×120,户内终端,冷缩,铝 | 套 | 202510 | 138 | GWLHCG-HBDBDLFJ-2502.xlsx
30355 | 10kV电缆终端,3×120,户内终端,冷缩,铝 | 套 | 202510 | 120 | GWLHCG-HBDBDLFJ-2502.xlsx
30631 | 10kV电缆终端,3×120,户内终端,冷缩,铝 | 套 | 202510 | 100 | GWLHCG-HBDBDLFJ-2502.xlsx
30977 | 10kV电缆终端,3×120,户内终端,冷缩,铝 | 套 | 202510 | 100 | GWLHCG-HBDBDLFJ-2502.xlsx
31145 | 10kV电缆终端,3×120,户内终端,冷缩,铝 | 套 | 202510 | 210 | GWLHCG-HBDBDLFJ-2502.xlsx
31370 | 10kV电缆终端,3×120,户内终端,冷缩,铝 | 套 | 202510 | 120 | GWLHCG-HBDBDLFJ-2502.xlsx
26924 | 10kV电缆终端,3×120,户外终端,冷缩,铜 | 套 | 202510 | 52 | GWLHCG-HBDBDLFJ-2502.xlsx
26975 | 10kV电缆终端,3×120,户外终端,冷缩,铜 | 套 | 202510 | 235 | GWLHCG-HBDBDLFJ-2502.xlsx
27014 | 10kV电缆终端,3×120,户外终端,冷缩,铜 | 套 | 202510 | 235 | GWLHCG-HBDBDLFJ-2502.xlsx
27053 | 10kV电缆终端,3×120,户外终端,冷缩,铜 | 套 | 202510 | 234 | GWLHCG-HBDBDLFJ-2502.xlsx
27145 | 10kV电缆终端,3×120,户外终端,冷缩,铜 | 套 | 202510 | 4 | GWLHCG-HBDBDLFJ-2502.xlsx
27184 | 10kV电缆终端,3×120,户外终端,冷缩,铜 | 套 | 202510 | 200 | GWLHCG-HBDBDLFJ-2502.xlsx
27470 | 10kV电缆终端,3×120,户外终端,冷缩,铜 | 套 | 202510 | 298 | GWLHCG-HBDBDLFJ-2502.xlsx
27555 | 10kV电缆终端,3×120,户外终端,冷缩,铜 | 套 | 202510 | 298 | GWLHCG-HBDBDLFJ-2502.xlsx
27640 | 10kV电缆终端,3×120,户外终端,冷缩,铜 | 套 | 202510 | 198 | GWLHCG-HBDBDLFJ-2502.xlsx
27727 | 10kV电缆终端,3×120,户外终端,冷缩,铜 | 套 | 202510 | 198 | GWLHCG-HBDBDLFJ-2502.xlsx
27812 | 10kV电缆终端,3×120,户外终端,冷缩,铜 | 套 | 202510 | 198 | GWLHCG-HBDBDLFJ-2502.xlsx
27876 | 10kV电缆终端,3×120,户外终端,冷缩,铜 | 套 | 202510 | 198 | GWLHCG-HBDBDLFJ-2502.xlsx
27982 | 10kV电缆终端,3×120,户外终端,冷缩,铜 | 套 | 202510 | 198 | GWLHCG-HBDBDLFJ-2502.xlsx
28057 | 10kV电缆终端,3×120,户外终端,冷缩,铜 | 套 | 202510 | 198 | GWLHCG-HBDBDLFJ-2502.xlsx
28142 | 10kV电缆终端,3×120,户外终端,冷缩,铜 | 套 | 202510 | 198 | GWLHCG-HBDBDLFJ-2502.xlsx
28226 | 10kV电缆终端,3×120,户外终端,冷缩,铜 | 套 | 202510 | 198 | GWLHCG-HBDBDLFJ-2502.xlsx
28311 | 10kV电缆终端,3×120,户外终端,冷缩,铜 | 套 | 202510 | 149 | GWLHCG-HBDBDLFJ-2502.xlsx
28396 | 10kV电缆终端,3×120,户外终端,冷缩,铜 | 套 | 202510 | 149 | GWLHCG-HBDBDLFJ-2502.xlsx
28467 | 10kV电缆终端,3×120,户外终端,冷缩,铜 | 套 | 202510 | 1 | GWLHCG-HBDBDLFJ-2502.xlsx
28531 | 10kV电缆终端,3×120,户外终端,冷缩,铜 | 套 | 202510 | 1 | GWLHCG-HBDBDLFJ-2502.xlsx
28604 | 10kV电缆终端,3×120,户外终端,冷缩,铜 | 套 | 202510 | 30 | GWLHCG-HBDBDLFJ-2502.xlsx
28668 | 10kV电缆终端,3×120,户外终端,冷缩,铜 | 套 | 202510 | 27 | GWLHCG-HBDBDLFJ-2502.xlsx
28731 | 10kV电缆终端,3×120,户外终端,冷缩,铜 | 套 | 202510 | 23 | GWLHCG-HBDBDLFJ-2502.xlsx
28839 | 10kV电缆终端,3×120,户外终端,冷缩,铜 | 套 | 202510 | 4 | GWLHCG-HBDBDLFJ-2502.xlsx
28963 | 10kV电缆终端,3×120,户外终端,冷缩,铜 | 套 | 202510 | 1 | GWLHCG-HBDBDLFJ-2502.xlsx
29154 | 10kV电缆终端,3×120,户外终端,冷缩,铜 | 套 | 202510 | 1 | GWLHCG-HBDBDLFJ-2502.xlsx
29367 | 10kV电缆终端,3×120,户外终端,冷缩,铜 | 套 | 202510 | 5 | GWLHCG-HBDBDLFJ-2502.xlsx
29517 | 10kV电缆终端,3×120,户外终端,冷缩,铜 | 套 | 202510 | 5 | GWLHCG-HBDBDLFJ-2502.xlsx
29709 | 10kV电缆终端,3×120,户外终端,冷缩,铜 | 套 | 202510 | 119 | GWLHCG-HBDBDLFJ-2502.xlsx
29878 | 10kV电缆终端,3×120,户外终端,冷缩,铜 | 套 | 202510 | 5 | GWLHCG-HBDBDLFJ-2502.xlsx
30013 | 10kV电缆终端,3×120,户外终端,冷缩,铜 | 套 | 202510 | 5 | GWLHCG-HBDBDLFJ-2502.xlsx
30151 | 10kV电缆终端,3×120,户外终端,冷缩,铜 | 套 | 202510 | 5 | GWLHCG-HBDBDLFJ-2502.xlsx
30270 | 10kV电缆终端,3×120,户外终端,冷缩,铜 | 套 | 202510 | 8 | GWLHCG-HBDBDLFJ-2502.xlsx
30388 | 10kV电缆终端,3×120,户外终端,冷缩,铜 | 套 | 202510 | 50 | GWLHCG-HBDBDLFJ-2502.xlsx
30528 | 10kV电缆终端,3×120,户外终端,冷缩,铜 | 套 | 202510 | 36 | GWLHCG-HBDBDLFJ-2502.xlsx
30917 | 10kV电缆终端,3×120,户外终端,冷缩,铜 | 套 | 202510 | 400 | GWLHCG-HBDBDLFJ-2502.xlsx
31046 | 10kV电缆终端,3×120,户外终端,冷缩,铜 | 套 | 202510 | 362 | GWLHCG-HBDBDLFJ-2502.xlsx
31127 | 10kV电缆终端,3×120,户外终端,冷缩,铜 | 套 | 202510 | 10 | GWLHCG-HBDBDLFJ-2502.xlsx
31272 | 10kV电缆终端,3×120,户外终端,冷缩,铜 | 套 | 202510 | 100 | GWLHCG-HBDBDLFJ-2502.xlsx
31408 | 10kV电缆终端,3×120,户外终端,冷缩,铜 | 套 | 202510 | 400 | GWLHCG-HBDBDLFJ-2502.xlsx
26980 | 10kV电缆终端,3×120,户外终端,冷缩,铝 | 套 | 202510 | 150 | GWLHCG-HBDBDLFJ-2502.xlsx
27019 | 10kV电缆终端,3×120,户外终端,冷缩,铝 | 套 | 202510 | 150 | GWLHCG-HBDBDLFJ-2502.xlsx
27058 | 10kV电缆终端,3×120,户外终端,冷缩,铝 | 套 | 202510 | 151 | GWLHCG-HBDBDLFJ-2502.xlsx
27108 | 10kV电缆终端,3×120,户外终端,冷缩,铝 | 套 | 202510 | 50 | GWLHCG-HBDBDLFJ-2502.xlsx
27207 | 10kV电缆终端,3×120,户外终端,冷缩,铝 | 套 | 202510 | 10 | GWLHCG-HBDBDLFJ-2502.xlsx
27404 | 10kV电缆终端,3×120,户外终端,冷缩,铝 | 套 | 202510 | 25 | GWLHCG-HBDBDLFJ-2502.xlsx
27489 | 10kV电缆终端,3×120,户外终端,冷缩,铝 | 套 | 202510 | 25 | GWLHCG-HBDBDLFJ-2502.xlsx
27574 | 10kV电缆终端,3×120,户外终端,冷缩,铝 | 套 | 202510 | 17 | GWLHCG-HBDBDLFJ-2502.xlsx
27661 | 10kV电缆终端,3×120,户外终端,冷缩,铝 | 套 | 202510 | 17 | GWLHCG-HBDBDLFJ-2502.xlsx
27746 | 10kV电缆终端,3×120,户外终端,冷缩,铝 | 套 | 202510 | 17 | GWLHCG-HBDBDLFJ-2502.xlsx
27896 | 10kV电缆终端,3×120,户外终端,冷缩,铝 | 套 | 202510 | 17 | GWLHCG-HBDBDLFJ-2502.xlsx
27917 | 10kV电缆终端,3×120,户外终端,冷缩,铝 | 套 | 202510 | 17 | GWLHCG-HBDBDLFJ-2502.xlsx
28002 | 10kV电缆终端,3×120,户外终端,冷缩,铝 | 套 | 202510 | 17 | GWLHCG-HBDBDLFJ-2502.xlsx
28087 | 10kV电缆终端,3×120,户外终端,冷缩,铝 | 套 | 202510 | 17 | GWLHCG-HBDBDLFJ-2502.xlsx
28169 | 10kV电缆终端,3×120,户外终端,冷缩,铝 | 套 | 202510 | 17 | GWLHCG-HBDBDLFJ-2502.xlsx
28254 | 10kV电缆终端,3×120,户外终端,冷缩,铝 | 套 | 202510 | 12 | GWLHCG-HBDBDLFJ-2502.xlsx
28339 | 10kV电缆终端,3×120,户外终端,冷缩,铝 | 套 | 202510 | 12 | GWLHCG-HBDBDLFJ-2502.xlsx
28807 | 10kV电缆终端,3×120,户外终端,冷缩,铝 | 套 | 202510 | 5 | GWLHCG-HBDBDLFJ-2502.xlsx
28996 | 10kV电缆终端,3×120,户外终端,冷缩,铝 | 套 | 202510 | 3 | GWLHCG-HBDBDLFJ-2502.xlsx
29217 | 10kV电缆终端,3×120,户外终端,冷缩,铝 | 套 | 202510 | 2 | GWLHCG-HBDBDLFJ-2502.xlsx
29406 | 10kV电缆终端,3×120,户外终端,冷缩,铝 | 套 | 202510 | 11 | GWLHCG-HBDBDLFJ-2502.xlsx
29550 | 10kV电缆终端,3×120,户外终端,冷缩,铝 | 套 | 202510 | 11 | GWLHCG-HBDBDLFJ-2502.xlsx
29682 | 10kV电缆终端,3×120,户外终端,冷缩,铝 | 套 | 202510 | 100 | GWLHCG-HBDBDLFJ-2502.xlsx
29827 | 10kV电缆终端,3×120,户外终端,冷缩,铝 | 套 | 202510 | 10 | GWLHCG-HBDBDLFJ-2502.xlsx
29970 | 10kV电缆终端,3×120,户外终端,冷缩,铝 | 套 | 202510 | 10 | GWLHCG-HBDBDLFJ-2502.xlsx
30108 | 10kV电缆终端,3×120,户外终端,冷缩,铝 | 套 | 202510 | 10 | GWLHCG-HBDBDLFJ-2502.xlsx
30286 | 10kV电缆终端,3×120,户外终端,冷缩,铝 | 套 | 202510 | 40 | GWLHCG-HBDBDLFJ-2502.xlsx
30606 | 10kV电缆终端,3×120,户外终端,冷缩,铝 | 套 | 202510 | 30 | GWLHCG-HBDBDLFJ-2502.xlsx
30993 | 10kV电缆终端,3×120,户外终端,冷缩,铝 | 套 | 202510 | 100 | GWLHCG-HBDBDLFJ-2502.xlsx
31138 | 10kV电缆终端,3×120,户外终端,冷缩,铝 | 套 | 202510 | 6 | GWLHCG-HBDBDLFJ-2502.xlsx
31261 | 10kV电缆终端,3×120,户外终端,冷缩,铝 | 套 | 202510 | 100 | GWLHCG-HBDBDLFJ-2502.xlsx
31358 | 10kV电缆终端,3×120,户外终端,冷缩,铝 | 套 | 202510 | 200 | GWLHCG-HBDBDLFJ-2502.xlsx
26906 | 10kV电缆终端,3×120,设备终端,预制,铜 | 套 | 202510 | 59 | GWLHCG-HBDBDLFJ-2502.xlsx
27476 | 10kV电缆终端,3×120,设备终端,预制,铜 | 套 | 202510 | 39 | GWLHCG-HBDBDLFJ-2502.xlsx
27561 | 10kV电缆终端,3×120,设备终端,预制,铜 | 套 | 202510 | 39 | GWLHCG-HBDBDLFJ-2502.xlsx
27646 | 10kV电缆终端,3×120,设备终端,预制,铜 | 套 | 202510 | 26 | GWLHCG-HBDBDLFJ-2502.xlsx
27725 | 10kV电缆终端,3×120,设备终端,预制,铜 | 套 | 202510 | 26 | GWLHCG-HBDBDLFJ-2502.xlsx
27810 | 10kV电缆终端,3×120,设备终端,预制,铜 | 套 | 202510 | 26 | GWLHCG-HBDBDLFJ-2502.xlsx
27874 | 10kV电缆终端,3×120,设备终端,预制,铜 | 套 | 202510 | 26 | GWLHCG-HBDBDLFJ-2502.xlsx
27980 | 10kV电缆终端,3×120,设备终端,预制,铜 | 套 | 202510 | 26 | GWLHCG-HBDBDLFJ-2502.xlsx
28066 | 10kV电缆终端,3×120,设备终端,预制,铜 | 套 | 202510 | 26 | GWLHCG-HBDBDLFJ-2502.xlsx
28151 | 10kV电缆终端,3×120,设备终端,预制,铜 | 套 | 202510 | 26 | GWLHCG-HBDBDLFJ-2502.xlsx
28234 | 10kV电缆终端,3×120,设备终端,预制,铜 | 套 | 202510 | 26 | GWLHCG-HBDBDLFJ-2502.xlsx
28319 | 10kV电缆终端,3×120,设备终端,预制,铜 | 套 | 202510 | 18 | GWLHCG-HBDBDLFJ-2502.xlsx
28404 | 10kV电缆终端,3×120,设备终端,预制,铜 | 套 | 202510 | 18 | GWLHCG-HBDBDLFJ-2502.xlsx
29298 | 10kV电缆终端,3×120,设备终端,预制,铜 | 套 | 202510 | 50 | GWLHCG-HBDBDLFJ-2502.xlsx
29456 | 10kV电缆终端,3×120,设备终端,预制,铜 | 套 | 202510 | 150 | GWLHCG-HBDBDLFJ-2502.xlsx
26908 | 10kV电缆终端,3×150,户内终端,冷缩,铜 | 套 | 202510 | 108 | GWLHCG-HBDBDLFJ-2502.xlsx
27257 | 10kV电缆终端,3×150,户内终端,冷缩,铜 | 套 | 202510 | 100 | GWLHCG-HBDBDLFJ-2502.xlsx
27369 | 10kV电缆终端,3×150,户内终端,冷缩,铜 | 套 | 202510 | 10 | GWLHCG-HBDBDLFJ-2502.xlsx
27457 | 10kV电缆终端,3×150,户内终端,冷缩,铜 | 套 | 202510 | 10 | GWLHCG-HBDBDLFJ-2502.xlsx
27542 | 10kV电缆终端,3×150,户内终端,冷缩,铜 | 套 | 202510 | 10 | GWLHCG-HBDBDLFJ-2502.xlsx
27627 | 10kV电缆终端,3×150,户内终端,冷缩,铜 | 套 | 202510 | 7 | GWLHCG-HBDBDLFJ-2502.xlsx
27713 | 10kV电缆终端,3×150,户内终端,冷缩,铜 | 套 | 202510 | 7 | GWLHCG-HBDBDLFJ-2502.xlsx
27798 | 10kV电缆终端,3×150,户内终端,冷缩,铜 | 套 | 202510 | 7 | GWLHCG-HBDBDLFJ-2502.xlsx
27863 | 10kV电缆终端,3×150,户内终端,冷缩,铜 | 套 | 202510 | 7 | GWLHCG-HBDBDLFJ-2502.xlsx
27963 | 10kV电缆终端,3×150,户内终端,冷缩,铜 | 套 | 202510 | 7 | GWLHCG-HBDBDLFJ-2502.xlsx
28048 | 10kV电缆终端,3×150,户内终端,冷缩,铜 | 套 | 202510 | 7 | GWLHCG-HBDBDLFJ-2502.xlsx
28133 | 10kV电缆终端,3×150,户内终端,冷缩,铜 | 套 | 202510 | 7 | GWLHCG-HBDBDLFJ-2502.xlsx
28215 | 10kV电缆终端,3×150,户内终端,冷缩,铜 | 套 | 202510 | 7 | GWLHCG-HBDBDLFJ-2502.xlsx
28300 | 10kV电缆终端,3×150,户内终端,冷缩,铜 | 套 | 202510 | 4 | GWLHCG-HBDBDLFJ-2502.xlsx
28385 | 10kV电缆终端,3×150,户内终端,冷缩,铜 | 套 | 202510 | 4 | GWLHCG-HBDBDLFJ-2502.xlsx
28463 | 10kV电缆终端,3×150,户内终端,冷缩,铜 | 套 | 202510 | 1 | GWLHCG-HBDBDLFJ-2502.xlsx
28527 | 10kV电缆终端,3×150,户内终端,冷缩,铜 | 套 | 202510 | 1 | GWLHCG-HBDBDLFJ-2502.xlsx
28619 | 10kV电缆终端,3×150,户内终端,冷缩,铜 | 套 | 202510 | 12 | GWLHCG-HBDBDLFJ-2502.xlsx
28684 | 10kV电缆终端,3×150,户内终端,冷缩,铜 | 套 | 202510 | 11 | GWLHCG-HBDBDLFJ-2502.xlsx
28746 | 10kV电缆终端,3×150,户内终端,冷缩,铜 | 套 | 202510 | 9 | GWLHCG-HBDBDLFJ-2502.xlsx
28837 | 10kV电缆终端,3×150,户内终端,冷缩,铜 | 套 | 202510 | 2 | GWLHCG-HBDBDLFJ-2502.xlsx
29019 | 10kV电缆终端,3×150,户内终端,冷缩,铜 | 套 | 202510 | 1 | GWLHCG-HBDBDLFJ-2502.xlsx
29180 | 10kV电缆终端,3×150,户内终端,冷缩,铜 | 套 | 202510 | 1 | GWLHCG-HBDBDLFJ-2502.xlsx
29430 | 10kV电缆终端,3×150,户内终端,冷缩,铜 | 套 | 202510 | 1 | GWLHCG-HBDBDLFJ-2502.xlsx
29574 | 10kV电缆终端,3×150,户内终端,冷缩,铜 | 套 | 202510 | 1 | GWLHCG-HBDBDLFJ-2502.xlsx
29716 | 10kV电缆终端,3×150,户内终端,冷缩,铜 | 套 | 202510 | 5 | GWLHCG-HBDBDLFJ-2502.xlsx
29853 | 10kV电缆终端,3×150,户内终端,冷缩,铜 | 套 | 202510 | 1 | GWLHCG-HBDBDLFJ-2502.xlsx
29988 | 10kV电缆终端,3×150,户内终端,冷缩,铜 | 套 | 202510 | 1 | GWLHCG-HBDBDLFJ-2502.xlsx
30127 | 10kV电缆终端,3×150,户内终端,冷缩,铜 | 套 | 202510 | 1 | GWLHCG-HBDBDLFJ-2502.xlsx
30238 | 10kV电缆终端,3×150,户内终端,冷缩,铜 | 套 | 202510 | 30 | GWLHCG-HBDBDLFJ-2502.xlsx
30398 | 10kV电缆终端,3×150,户内终端,冷缩,铜 | 套 | 202510 | 55 | GWLHCG-HBDBDLFJ-2502.xlsx
30644 | 10kV电缆终端,3×150,户内终端,冷缩,铜 | 套 | 202510 | 20 | GWLHCG-HBDBDLFJ-2502.xlsx
31041 | 10kV电缆终端,3×150,户内终端,冷缩,铜 | 套 | 202510 | 1 | GWLHCG-HBDBDLFJ-2502.xlsx
31131 | 10kV电缆终端,3×150,户内终端,冷缩,铜 | 套 | 202510 | 1 | GWLHCG-HBDBDLFJ-2502.xlsx
31273 | 10kV电缆终端,3×150,户内终端,冷缩,铜 | 套 | 202510 | 1 | GWLHCG-HBDBDLFJ-2502.xlsx
31398 | 10kV电缆终端,3×150,户内终端,冷缩,铜 | 套 | 202510 | 80 | GWLHCG-HBDBDLFJ-2502.xlsx
27364 | 10kV电缆终端,3×150,户内终端,冷缩,铝 | 套 | 202510 | 5 | GWLHCG-HBDBDLFJ-2502.xlsx
26947 | 10kV电缆终端,3×150,户外终端,冷缩,铜 | 套 | 202510 | 54 | GWLHCG-HBDBDLFJ-2502.xlsx
27181 | 10kV电缆终端,3×150,户外终端,冷缩,铜 | 套 | 202510 | 30 | GWLHCG-HBDBDLFJ-2502.xlsx
27382 | 10kV电缆终端,3×150,户外终端,冷缩,铜 | 套 | 202510 | 20 | GWLHCG-HBDBDLFJ-2502.xlsx
27414 | 10kV电缆终端,3×150,户外终端,冷缩,铜 | 套 | 202510 | 63 | GWLHCG-HBDBDLFJ-2502.xlsx
27499 | 10kV电缆终端,3×150,户外终端,冷缩,铜 | 套 | 202510 | 63 | GWLHCG-HBDBDLFJ-2502.xlsx
27584 | 10kV电缆终端,3×150,户外终端,冷缩,铜 | 套 | 202510 | 43 | GWLHCG-HBDBDLFJ-2502.xlsx
27669 | 10kV电缆终端,3×150,户外终端,冷缩,铜 | 套 | 202510 | 43 | GWLHCG-HBDBDLFJ-2502.xlsx
27754 | 10kV电缆终端,3×150,户外终端,冷缩,铜 | 套 | 202510 | 43 | GWLHCG-HBDBDLFJ-2502.xlsx
27837 | 10kV电缆终端,3×150,户外终端,冷缩,铜 | 套 | 202510 | 7 | GWLHCG-HBDBDLFJ-2502.xlsx
27928 | 10kV电缆终端,3×150,户外终端,冷缩,铜 | 套 | 202510 | 43 | GWLHCG-HBDBDLFJ-2502.xlsx
28005 | 10kV电缆终端,3×150,户外终端,冷缩,铜 | 套 | 202510 | 43 | GWLHCG-HBDBDLFJ-2502.xlsx
28090 | 10kV电缆终端,3×150,户外终端,冷缩,铜 | 套 | 202510 | 43 | GWLHCG-HBDBDLFJ-2502.xlsx
28172 | 10kV电缆终端,3×150,户外终端,冷缩,铜 | 套 | 202510 | 43 | GWLHCG-HBDBDLFJ-2502.xlsx
28257 | 10kV电缆终端,3×150,户外终端,冷缩,铜 | 套 | 202510 | 31 | GWLHCG-HBDBDLFJ-2502.xlsx
28342 | 10kV电缆终端,3×150,户外终端,冷缩,铜 | 套 | 202510 | 31 | GWLHCG-HBDBDLFJ-2502.xlsx
28425 | 10kV电缆终端,3×150,户外终端,冷缩,铜 | 套 | 202510 | 2 | GWLHCG-HBDBDLFJ-2502.xlsx
28532 | 10kV电缆终端,3×150,户外终端,冷缩,铜 | 套 | 202510 | 17 | GWLHCG-HBDBDLFJ-2502.xlsx
28599 | 10kV电缆终端,3×150,户外终端,冷缩,铜 | 套 | 202510 | 15 | GWLHCG-HBDBDLFJ-2502.xlsx
28663 | 10kV电缆终端,3×150,户外终端,冷缩,铜 | 套 | 202510 | 13 | GWLHCG-HBDBDLFJ-2502.xlsx
28726 | 10kV电缆终端,3×150,户外终端,冷缩,铜 | 套 | 202510 | 12 | GWLHCG-HBDBDLFJ-2502.xlsx
28770 | 10kV电缆终端,3×150,户外终端,冷缩,铜 | 套 | 202510 | 1 | GWLHCG-HBDBDLFJ-2502.xlsx
28973 | 10kV电缆终端,3×150,户外终端,冷缩,铜 | 套 | 202510 | 2 | GWLHCG-HBDBDLFJ-2502.xlsx
29172 | 10kV电缆终端,3×150,户外终端,冷缩,铜 | 套 | 202510 | 22 | GWLHCG-HBDBDLFJ-2502.xlsx
29427 | 10kV电缆终端,3×150,户外终端,冷缩,铜 | 套 | 202510 | 1 | GWLHCG-HBDBDLFJ-2502.xlsx
29571 | 10kV电缆终端,3×150,户外终端,冷缩,铜 | 套 | 202510 | 1 | GWLHCG-HBDBDLFJ-2502.xlsx
29712 | 10kV电缆终端,3×150,户外终端,冷缩,铜 | 套 | 202510 | 5 | GWLHCG-HBDBDLFJ-2502.xlsx
29851 | 10kV电缆终端,3×150,户外终端,冷缩,铜 | 套 | 202510 | 1 | GWLHCG-HBDBDLFJ-2502.xlsx
29986 | 10kV电缆终端,3×150,户外终端,冷缩,铜 | 套 | 202510 | 1 | GWLHCG-HBDBDLFJ-2502.xlsx
30119 | 10kV电缆终端,3×150,户外终端,冷缩,铜 | 套 | 202510 | 5 | GWLHCG-HBDBDLFJ-2502.xlsx
30260 | 10kV电缆终端,3×150,户外终端,冷缩,铜 | 套 | 202510 | 30 | GWLHCG-HBDBDLFJ-2502.xlsx
30453 | 10kV电缆终端,3×150,户外终端,冷缩,铜 | 套 | 202510 | 20 | GWLHCG-HBDBDLFJ-2502.xlsx
30629 | 10kV电缆终端,3×150,户外终端,冷缩,铜 | 套 | 202510 | 20 | GWLHCG-HBDBDLFJ-2502.xlsx
30928 | 10kV电缆终端,3×150,户外终端,冷缩,铜 | 套 | 202510 | 1 | GWLHCG-HBDBDLFJ-2502.xlsx
31158 | 10kV电缆终端,3×150,户外终端,冷缩,铜 | 套 | 202510 | 4 | GWLHCG-HBDBDLFJ-2502.xlsx
31246 | 10kV电缆终端,3×150,户外终端,冷缩,铜 | 套 | 202510 | 2 | GWLHCG-HBDBDLFJ-2502.xlsx
31375 | 10kV电缆终端,3×150,户外终端,冷缩,铜 | 套 | 202510 | 30 | GWLHCG-HBDBDLFJ-2502.xlsx
26930 | 10kV电缆终端,3×150,设备终端,预制,铜 | 套 | 202510 | 59 | GWLHCG-HBDBDLFJ-2502.xlsx
27384 | 10kV电缆终端,3×150,设备终端,预制,铜 | 套 | 202510 | 5 | GWLHCG-HBDBDLFJ-2502.xlsx
27415 | 10kV电缆终端,3×150,设备终端,预制,铜 | 套 | 202510 | 39 | GWLHCG-HBDBDLFJ-2502.xlsx
27500 | 10kV电缆终端,3×150,设备终端,预制,铜 | 套 | 202510 | 39 | GWLHCG-HBDBDLFJ-2502.xlsx
27585 | 10kV电缆终端,3×150,设备终端,预制,铜 | 套 | 202510 | 26 | GWLHCG-HBDBDLFJ-2502.xlsx
27670 | 10kV电缆终端,3×150,设备终端,预制,铜 | 套 | 202510 | 26 | GWLHCG-HBDBDLFJ-2502.xlsx
27755 | 10kV电缆终端,3×150,设备终端,预制,铜 | 套 | 202510 | 26 | GWLHCG-HBDBDLFJ-2502.xlsx
27904 | 10kV电缆终端,3×150,设备终端,预制,铜 | 套 | 202510 | 26 | GWLHCG-HBDBDLFJ-2502.xlsx
27926 | 10kV电缆终端,3×150,设备终端,预制,铜 | 套 | 202510 | 26 | GWLHCG-HBDBDLFJ-2502.xlsx
28012 | 10kV电缆终端,3×150,设备终端,预制,铜 | 套 | 202510 | 26 | GWLHCG-HBDBDLFJ-2502.xlsx
28097 | 10kV电缆终端,3×150,设备终端,预制,铜 | 套 | 202510 | 26 | GWLHCG-HBDBDLFJ-2502.xlsx
28181 | 10kV电缆终端,3×150,设备终端,预制,铜 | 套 | 202510 | 26 | GWLHCG-HBDBDLFJ-2502.xlsx
28266 | 10kV电缆终端,3×150,设备终端,预制,铜 | 套 | 202510 | 18 | GWLHCG-HBDBDLFJ-2502.xlsx
28351 | 10kV电缆终端,3×150,设备终端,预制,铜 | 套 | 202510 | 18 | GWLHCG-HBDBDLFJ-2502.xlsx
29305 | 10kV电缆终端,3×150,设备终端,预制,铜 | 套 | 202510 | 10 | GWLHCG-HBDBDLFJ-2502.xlsx
26992 | 10kV电缆终端,3×185,户内终端,冷缩,铜 | 套 | 202510 | 3 | GWLHCG-HBDBDLFJ-2502.xlsx
27031 | 10kV电缆终端,3×185,户内终端,冷缩,铜 | 套 | 202510 | 3 | GWLHCG-HBDBDLFJ-2502.xlsx
27070 | 10kV电缆终端,3×185,户内终端,冷缩,铜 | 套 | 202510 | 3 | GWLHCG-HBDBDLFJ-2502.xlsx
27105 | 10kV电缆终端,3×185,户内终端,冷缩,铜 | 套 | 202510 | 1 | GWLHCG-HBDBDLFJ-2502.xlsx
27275 | 10kV电缆终端,3×185,户内终端,冷缩,铜 | 套 | 202510 | 5 | GWLHCG-HBDBDLFJ-2502.xlsx
27480 | 10kV电缆终端,3×185,户内终端,冷缩,铜 | 套 | 202510 | 12 | GWLHCG-HBDBDLFJ-2502.xlsx
27566 | 10kV电缆终端,3×185,户内终端,冷缩,铜 | 套 | 202510 | 12 | GWLHCG-HBDBDLFJ-2502.xlsx
27651 | 10kV电缆终端,3×185,户内终端,冷缩,铜 | 套 | 202510 | 8 | GWLHCG-HBDBDLFJ-2502.xlsx
27736 | 10kV电缆终端,3×185,户内终端,冷缩,铜 | 套 | 202510 | 8 | GWLHCG-HBDBDLFJ-2502.xlsx
27821 | 10kV电缆终端,3×185,户内终端,冷缩,铜 | 套 | 202510 | 8 | GWLHCG-HBDBDLFJ-2502.xlsx
27885 | 10kV电缆终端,3×185,户内终端,冷缩,铜 | 套 | 202510 | 8 | GWLHCG-HBDBDLFJ-2502.xlsx
27991 | 10kV电缆终端,3×185,户内终端,冷缩,铜 | 套 | 202510 | 8 | GWLHCG-HBDBDLFJ-2502.xlsx
28076 | 10kV电缆终端,3×185,户内终端,冷缩,铜 | 套 | 202510 | 8 | GWLHCG-HBDBDLFJ-2502.xlsx
28161 | 10kV电缆终端,3×185,户内终端,冷缩,铜 | 套 | 202510 | 8 | GWLHCG-HBDBDLFJ-2502.xlsx
28245 | 10kV电缆终端,3×185,户内终端,冷缩,铜 | 套 | 202510 | 8 | GWLHCG-HBDBDLFJ-2502.xlsx
28330 | 10kV电缆终端,3×185,户内终端,冷缩,铜 | 套 | 202510 | 6 | GWLHCG-HBDBDLFJ-2502.xlsx
28416 | 10kV电缆终端,3×185,户内终端,冷缩,铜 | 套 | 202510 | 6 | GWLHCG-HBDBDLFJ-2502.xlsx
29500 | 10kV电缆终端,3×185,户内终端,冷缩,铜 | 套 | 202510 | 5 | GWLHCG-HBDBDLFJ-2502.xlsx
29645 | 10kV电缆终端,3×185,户内终端,冷缩,铜 | 套 | 202510 | 5 | GWLHCG-HBDBDLFJ-2502.xlsx
29703 | 10kV电缆终端,3×185,户内终端,冷缩,铜 | 套 | 202510 | 5 | GWLHCG-HBDBDLFJ-2502.xlsx
29920 | 10kV电缆终端,3×185,户内终端,冷缩,铜 | 套 | 202510 | 5 | GWLHCG-HBDBDLFJ-2502.xlsx
30060 | 10kV电缆终端,3×185,户内终端,冷缩,铜 | 套 | 202510 | 5 | GWLHCG-HBDBDLFJ-2502.xlsx
30199 | 10kV电缆终端,3×185,户内终端,冷缩,铜 | 套 | 202510 | 5 | GWLHCG-HBDBDLFJ-2502.xlsx
30476 | 10kV电缆终端,3×185,户内终端,冷缩,铜 | 套 | 202510 | 3 | GWLHCG-HBDBDLFJ-2502.xlsx
30544 | 10kV电缆终端,3×185,户内终端,冷缩,铜 | 套 | 202510 | 20 | GWLHCG-HBDBDLFJ-2502.xlsx
26978 | 10kV电缆终端,3×185,户外终端,冷缩,铜 | 套 | 202510 | 3 | GWLHCG-HBDBDLFJ-2502.xlsx
27017 | 10kV电缆终端,3×185,户外终端,冷缩,铜 | 套 | 202510 | 3 | GWLHCG-HBDBDLFJ-2502.xlsx
27056 | 10kV电缆终端,3×185,户外终端,冷缩,铜 | 套 | 202510 | 3 | GWLHCG-HBDBDLFJ-2502.xlsx
27113 | 10kV电缆终端,3×185,户外终端,冷缩,铜 | 套 | 202510 | 1 | GWLHCG-HBDBDLFJ-2502.xlsx
27234 | 10kV电缆终端,3×185,户外终端,冷缩,铜 | 套 | 202510 | 2 | GWLHCG-HBDBDLFJ-2502.xlsx
29364 | 10kV电缆终端,3×185,户外终端,冷缩,铜 | 套 | 202510 | 5 | GWLHCG-HBDBDLFJ-2502.xlsx
29601 | 10kV电缆终端,3×185,户外终端,冷缩,铜 | 套 | 202510 | 5 | GWLHCG-HBDBDLFJ-2502.xlsx
29786 | 10kV电缆终端,3×185,户外终端,冷缩,铜 | 套 | 202510 | 5 | GWLHCG-HBDBDLFJ-2502.xlsx
29877 | 10kV电缆终端,3×185,户外终端,冷缩,铜 | 套 | 202510 | 5 | GWLHCG-HBDBDLFJ-2502.xlsx
30012 | 10kV电缆终端,3×185,户外终端,冷缩,铜 | 套 | 202510 | 5 | GWLHCG-HBDBDLFJ-2502.xlsx
30150 | 10kV电缆终端,3×185,户外终端,冷缩,铜 | 套 | 202510 | 5 | GWLHCG-HBDBDLFJ-2502.xlsx
30486 | 10kV电缆终端,3×185,户外终端,冷缩,铜 | 套 | 202510 | 3 | GWLHCG-HBDBDLFJ-2502.xlsx
30540 | 10kV电缆终端,3×185,户外终端,冷缩,铜 | 套 | 202510 | 20 | GWLHCG-HBDBDLFJ-2502.xlsx
26953 | 10kV电缆终端,3×240,户内终端,冷缩,铜 | 套 | 202510 | 75 | GWLHCG-HBDBDLFJ-2502.xlsx
26969 | 10kV电缆终端,3×240,户内终端,冷缩,铜 | 套 | 202510 | 269 | GWLHCG-HBDBDLFJ-2502.xlsx
27008 | 10kV电缆终端,3×240,户内终端,冷缩,铜 | 套 | 202510 | 269 | GWLHCG-HBDBDLFJ-2502.xlsx
27047 | 10kV电缆终端,3×240,户内终端,冷缩,铜 | 套 | 202510 | 268 | GWLHCG-HBDBDLFJ-2502.xlsx
27109 | 10kV电缆终端,3×240,户内终端,冷缩,铜 | 套 | 202510 | 4 | GWLHCG-HBDBDLFJ-2502.xlsx
27178 | 10kV电缆终端,3×240,户内终端,冷缩,铜 | 套 | 202510 | 60 | GWLHCG-HBDBDLFJ-2502.xlsx
27392 | 10kV电缆终端,3×240,户内终端,冷缩,铜 | 套 | 202510 | 80 | GWLHCG-HBDBDLFJ-2502.xlsx
27459 | 10kV电缆终端,3×240,户内终端,冷缩,铜 | 套 | 202510 | 312 | GWLHCG-HBDBDLFJ-2502.xlsx
27544 | 10kV电缆终端,3×240,户内终端,冷缩,铜 | 套 | 202510 | 312 | GWLHCG-HBDBDLFJ-2502.xlsx
27629 | 10kV电缆终端,3×240,户内终端,冷缩,铜 | 套 | 202510 | 207 | GWLHCG-HBDBDLFJ-2502.xlsx
27715 | 10kV电缆终端,3×240,户内终端,冷缩,铜 | 套 | 202510 | 207 | GWLHCG-HBDBDLFJ-2502.xlsx
27800 | 10kV电缆终端,3×240,户内终端,冷缩,铜 | 套 | 202510 | 207 | GWLHCG-HBDBDLFJ-2502.xlsx
27865 | 10kV电缆终端,3×240,户内终端,冷缩,铜 | 套 | 202510 | 207 | GWLHCG-HBDBDLFJ-2502.xlsx
27965 | 10kV电缆终端,3×240,户内终端,冷缩,铜 | 套 | 202510 | 207 | GWLHCG-HBDBDLFJ-2502.xlsx
28050 | 10kV电缆终端,3×240,户内终端,冷缩,铜 | 套 | 202510 | 207 | GWLHCG-HBDBDLFJ-2502.xlsx
28135 | 10kV电缆终端,3×240,户内终端,冷缩,铜 | 套 | 202510 | 207 | GWLHCG-HBDBDLFJ-2502.xlsx
28217 | 10kV电缆终端,3×240,户内终端,冷缩,铜 | 套 | 202510 | 207 | GWLHCG-HBDBDLFJ-2502.xlsx
28302 | 10kV电缆终端,3×240,户内终端,冷缩,铜 | 套 | 202510 | 155 | GWLHCG-HBDBDLFJ-2502.xlsx
28387 | 10kV电缆终端,3×240,户内终端,冷缩,铜 | 套 | 202510 | 155 | GWLHCG-HBDBDLFJ-2502.xlsx
28767 | 10kV电缆终端,3×240,户内终端,冷缩,铜 | 套 | 202510 | 42 | GWLHCG-HBDBDLFJ-2502.xlsx
28969 | 10kV电缆终端,3×240,户内终端,冷缩,铜 | 套 | 202510 | 22 | GWLHCG-HBDBDLFJ-2502.xlsx
29178 | 10kV电缆终端,3×240,户内终端,冷缩,铜 | 套 | 202510 | 18 | GWLHCG-HBDBDLFJ-2502.xlsx
29384 | 10kV电缆终端,3×240,户内终端,冷缩,铜 | 套 | 202510 | 24 | GWLHCG-HBDBDLFJ-2502.xlsx
29536 | 10kV电缆终端,3×240,户内终端,冷缩,铜 | 套 | 202510 | 24 | GWLHCG-HBDBDLFJ-2502.xlsx
29758 | 10kV电缆终端,3×240,户内终端,冷缩,铜 | 套 | 202510 | 5 | GWLHCG-HBDBDLFJ-2502.xlsx
29817 | 10kV电缆终端,3×240,户内终端,冷缩,铜 | 套 | 202510 | 23 | GWLHCG-HBDBDLFJ-2502.xlsx
29955 | 10kV电缆终端,3×240,户内终端,冷缩,铜 | 套 | 202510 | 23 | GWLHCG-HBDBDLFJ-2502.xlsx
30093 | 10kV电缆终端,3×240,户内终端,冷缩,铜 | 套 | 202510 | 23 | GWLHCG-HBDBDLFJ-2502.xlsx
30224 | 10kV电缆终端,3×240,户内终端,冷缩,铜 | 套 | 202510 | 144 | GWLHCG-HBDBDLFJ-2502.xlsx
30480 | 10kV电缆终端,3×240,户内终端,冷缩,铜 | 套 | 202510 | 16 | GWLHCG-HBDBDLFJ-2502.xlsx
30563 | 10kV电缆终端,3×240,户内终端,冷缩,铜 | 套 | 202510 | 20 | GWLHCG-HBDBDLFJ-2502.xlsx
30916 | 10kV电缆终端,3×240,户内终端,冷缩,铜 | 套 | 202510 | 4 | GWLHCG-HBDBDLFJ-2502.xlsx
31045 | 10kV电缆终端,3×240,户内终端,冷缩,铜 | 套 | 202510 | 50 | GWLHCG-HBDBDLFJ-2502.xlsx
31159 | 10kV电缆终端,3×240,户内终端,冷缩,铜 | 套 | 202510 | 12 | GWLHCG-HBDBDLFJ-2502.xlsx
31278 | 10kV电缆终端,3×240,户内终端,冷缩,铜 | 套 | 202510 | 2 | GWLHCG-HBDBDLFJ-2502.xlsx
31378 | 10kV电缆终端,3×240,户内终端,冷缩,铜 | 套 | 202510 | 200 | GWLHCG-HBDBDLFJ-2502.xlsx
26972 | 10kV电缆终端,3×240,户内终端,冷缩,铝 | 套 | 202510 | 94 | GWLHCG-HBDBDLFJ-2502.xlsx
27011 | 10kV电缆终端,3×240,户内终端,冷缩,铝 | 套 | 202510 | 94 | GWLHCG-HBDBDLFJ-2502.xlsx
27050 | 10kV电缆终端,3×240,户内终端,冷缩,铝 | 套 | 202510 | 93 | GWLHCG-HBDBDLFJ-2502.xlsx
27101 | 10kV电缆终端,3×240,户内终端,冷缩,铝 | 套 | 202510 | 10 | GWLHCG-HBDBDLFJ-2502.xlsx
27192 | 10kV电缆终端,3×240,户内终端,冷缩,铝 | 套 | 202510 | 12 | GWLHCG-HBDBDLFJ-2502.xlsx
27358 | 10kV电缆终端,3×240,户内终端,冷缩,铝 | 套 | 202510 | 5 | GWLHCG-HBDBDLFJ-2502.xlsx
27474 | 10kV电缆终端,3×240,户内终端,冷缩,铝 | 套 | 202510 | 93 | GWLHCG-HBDBDLFJ-2502.xlsx
27559 | 10kV电缆终端,3×240,户内终端,冷缩,铝 | 套 | 202510 | 93 | GWLHCG-HBDBDLFJ-2502.xlsx
27644 | 10kV电缆终端,3×240,户内终端,冷缩,铝 | 套 | 202510 | 63 | GWLHCG-HBDBDLFJ-2502.xlsx
27723 | 10kV电缆终端,3×240,户内终端,冷缩,铝 | 套 | 202510 | 63 | GWLHCG-HBDBDLFJ-2502.xlsx
27808 | 10kV电缆终端,3×240,户内终端,冷缩,铝 | 套 | 202510 | 63 | GWLHCG-HBDBDLFJ-2502.xlsx
27872 | 10kV电缆终端,3×240,户内终端,冷缩,铝 | 套 | 202510 | 63 | GWLHCG-HBDBDLFJ-2502.xlsx
27978 | 10kV电缆终端,3×240,户内终端,冷缩,铝 | 套 | 202510 | 63 | GWLHCG-HBDBDLFJ-2502.xlsx
28064 | 10kV电缆终端,3×240,户内终端,冷缩,铝 | 套 | 202510 | 63 | GWLHCG-HBDBDLFJ-2502.xlsx
28149 | 10kV电缆终端,3×240,户内终端,冷缩,铝 | 套 | 202510 | 63 | GWLHCG-HBDBDLFJ-2502.xlsx
28232 | 10kV电缆终端,3×240,户内终端,冷缩,铝 | 套 | 202510 | 63 | GWLHCG-HBDBDLFJ-2502.xlsx
28317 | 10kV电缆终端,3×240,户内终端,冷缩,铝 | 套 | 202510 | 47 | GWLHCG-HBDBDLFJ-2502.xlsx
28402 | 10kV电缆终端,3×240,户内终端,冷缩,铝 | 套 | 202510 | 47 | GWLHCG-HBDBDLFJ-2502.xlsx
28759 | 10kV电缆终端,3×240,户内终端,冷缩,铝 | 套 | 202510 | 22 | GWLHCG-HBDBDLFJ-2502.xlsx
28957 | 10kV电缆终端,3×240,户内终端,冷缩,铝 | 套 | 202510 | 271 | GWLHCG-HBDBDLFJ-2502.xlsx
29164 | 10kV电缆终端,3×240,户内终端,冷缩,铝 | 套 | 202510 | 226 | GWLHCG-HBDBDLFJ-2502.xlsx
29499 | 10kV电缆终端,3×240,户内终端,冷缩,铝 | 套 | 202510 | 2 | GWLHCG-HBDBDLFJ-2502.xlsx
29644 | 10kV电缆终端,3×240,户内终端,冷缩,铝 | 套 | 202510 | 2 | GWLHCG-HBDBDLFJ-2502.xlsx
29702 | 10kV电缆终端,3×240,户内终端,冷缩,铝 | 套 | 202510 | 2 | GWLHCG-HBDBDLFJ-2502.xlsx
29922 | 10kV电缆终端,3×240,户内终端,冷缩,铝 | 套 | 202510 | 3 | GWLHCG-HBDBDLFJ-2502.xlsx
30048 | 10kV电缆终端,3×240,户内终端,冷缩,铝 | 套 | 202510 | 3 | GWLHCG-HBDBDLFJ-2502.xlsx
30187 | 10kV电缆终端,3×240,户内终端,冷缩,铝 | 套 | 202510 | 3 | GWLHCG-HBDBDLFJ-2502.xlsx
30334 | 10kV电缆终端,3×240,户内终端,冷缩,铝 | 套 | 202510 | 240 | GWLHCG-HBDBDLFJ-2502.xlsx
30921 | 10kV电缆终端,3×240,户内终端,冷缩,铝 | 套 | 202510 | 1 | GWLHCG-HBDBDLFJ-2502.xlsx
31214 | 10kV电缆终端,3×240,户内终端,冷缩,铝 | 套 | 202510 | 280 | GWLHCG-HBDBDLFJ-2502.xlsx
31392 | 10kV电缆终端,3×240,户内终端,冷缩,铝 | 套 | 202510 | 50 | GWLHCG-HBDBDLFJ-2502.xlsx
26917 | 10kV电缆终端,3×240,户外终端,冷缩,铜 | 套 | 202510 | 46 | GWLHCG-HBDBDLFJ-2502.xlsx
26979 | 10kV电缆终端,3×240,户外终端,冷缩,铜 | 套 | 202510 | 242 | GWLHCG-HBDBDLFJ-2502.xlsx
27018 | 10kV电缆终端,3×240,户外终端,冷缩,铜 | 套 | 202510 | 242 | GWLHCG-HBDBDLFJ-2502.xlsx
27057 | 10kV电缆终端,3×240,户外终端,冷缩,铜 | 套 | 202510 | 243 | GWLHCG-HBDBDLFJ-2502.xlsx
27094 | 10kV电缆终端,3×240,户外终端,冷缩,铜 | 套 | 202510 | 4 | GWLHCG-HBDBDLFJ-2502.xlsx
27199 | 10kV电缆终端,3×240,户外终端,冷缩,铜 | 套 | 202510 | 18 | GWLHCG-HBDBDLFJ-2502.xlsx
27388 | 10kV电缆终端,3×240,户外终端,冷缩,铜 | 套 | 202510 | 30 | GWLHCG-HBDBDLFJ-2502.xlsx
27416 | 10kV电缆终端,3×240,户外终端,冷缩,铜 | 套 | 202510 | 202 | GWLHCG-HBDBDLFJ-2502.xlsx
27501 | 10kV电缆终端,3×240,户外终端,冷缩,铜 | 套 | 202510 | 202 | GWLHCG-HBDBDLFJ-2502.xlsx
27586 | 10kV电缆终端,3×240,户外终端,冷缩,铜 | 套 | 202510 | 136 | GWLHCG-HBDBDLFJ-2502.xlsx
27671 | 10kV电缆终端,3×240,户外终端,冷缩,铜 | 套 | 202510 | 136 | GWLHCG-HBDBDLFJ-2502.xlsx
27756 | 10kV电缆终端,3×240,户外终端,冷缩,铜 | 套 | 202510 | 136 | GWLHCG-HBDBDLFJ-2502.xlsx
27857 | 10kV电缆终端,3×240,户外终端,冷缩,铜 | 套 | 202510 | 131 | GWLHCG-HBDBDLFJ-2502.xlsx
27921 | 10kV电缆终端,3×240,户外终端,冷缩,铜 | 套 | 202510 | 136 | GWLHCG-HBDBDLFJ-2502.xlsx
28007 | 10kV电缆终端,3×240,户外终端,冷缩,铜 | 套 | 202510 | 136 | GWLHCG-HBDBDLFJ-2502.xlsx
28092 | 10kV电缆终端,3×240,户外终端,冷缩,铜 | 套 | 202510 | 136 | GWLHCG-HBDBDLFJ-2502.xlsx
28174 | 10kV电缆终端,3×240,户外终端,冷缩,铜 | 套 | 202510 | 136 | GWLHCG-HBDBDLFJ-2502.xlsx
28259 | 10kV电缆终端,3×240,户外终端,冷缩,铜 | 套 | 202510 | 101 | GWLHCG-HBDBDLFJ-2502.xlsx
28344 | 10kV电缆终端,3×240,户外终端,冷缩,铜 | 套 | 202510 | 101 | GWLHCG-HBDBDLFJ-2502.xlsx
28482 | 10kV电缆终端,3×240,户外终端,冷缩,铜 | 套 | 202510 | 26 | GWLHCG-HBDBDLFJ-2502.xlsx
28546 | 10kV电缆终端,3×240,户外终端,冷缩,铜 | 套 | 202510 | 23 | GWLHCG-HBDBDLFJ-2502.xlsx
28613 | 10kV电缆终端,3×240,户外终端,冷缩,铜 | 套 | 202510 | 21 | GWLHCG-HBDBDLFJ-2502.xlsx
28677 | 10kV电缆终端,3×240,户外终端,冷缩,铜 | 套 | 202510 | 19 | GWLHCG-HBDBDLFJ-2502.xlsx
28740 | 10kV电缆终端,3×240,户外终端,冷缩,铜 | 套 | 202510 | 16 | GWLHCG-HBDBDLFJ-2502.xlsx
28757 | 10kV电缆终端,3×240,户外终端,冷缩,铜 | 套 | 202510 | 60 | GWLHCG-HBDBDLFJ-2502.xlsx
28989 | 10kV电缆终端,3×240,户外终端,冷缩,铜 | 套 | 202510 | 48 | GWLHCG-HBDBDLFJ-2502.xlsx
29157 | 10kV电缆终端,3×240,户外终端,冷缩,铜 | 套 | 202510 | 77 | GWLHCG-HBDBDLFJ-2502.xlsx
29366 | 10kV电缆终端,3×240,户外终端,冷缩,铜 | 套 | 202510 | 1 | GWLHCG-HBDBDLFJ-2502.xlsx
29516 | 10kV电缆终端,3×240,户外终端,冷缩,铜 | 套 | 202510 | 1 | GWLHCG-HBDBDLFJ-2502.xlsx
29704 | 10kV电缆终端,3×240,户外终端,冷缩,铜 | 套 | 202510 | 32 | GWLHCG-HBDBDLFJ-2502.xlsx
29921 | 10kV电缆终端,3×240,户外终端,冷缩,铜 | 套 | 202510 | 32 | GWLHCG-HBDBDLFJ-2502.xlsx
30061 | 10kV电缆终端,3×240,户外终端,冷缩,铜 | 套 | 202510 | 31 | GWLHCG-HBDBDLFJ-2502.xlsx
30186 | 10kV电缆终端,3×240,户外终端,冷缩,铜 | 套 | 202510 | 5 | GWLHCG-HBDBDLFJ-2502.xlsx
30225 | 10kV电缆终端,3×240,户外终端,冷缩,铜 | 套 | 202510 | 32 | GWLHCG-HBDBDLFJ-2502.xlsx
30493 | 10kV电缆终端,3×240,户外终端,冷缩,铜 | 套 | 202510 | 4 | GWLHCG-HBDBDLFJ-2502.xlsx
30512 | 10kV电缆终端,3×240,户外终端,冷缩,铜 | 套 | 202510 | 20 | GWLHCG-HBDBDLFJ-2502.xlsx
30965 | 10kV电缆终端,3×240,户外终端,冷缩,铜 | 套 | 202510 | 100 | GWLHCG-HBDBDLFJ-2502.xlsx
31066 | 10kV电缆终端,3×240,户外终端,冷缩,铜 | 套 | 202510 | 220 | GWLHCG-HBDBDLFJ-2502.xlsx
31123 | 10kV电缆终端,3×240,户外终端,冷缩,铜 | 套 | 202510 | 120 | GWLHCG-HBDBDLFJ-2502.xlsx
31254 | 10kV电缆终端,3×240,户外终端,冷缩,铜 | 套 | 202510 | 100 | GWLHCG-HBDBDLFJ-2502.xlsx
31341 | 10kV电缆终端,3×240,户外终端,冷缩,铜 | 套 | 202510 | 250 | GWLHCG-HBDBDLFJ-2502.xlsx
26988 | 10kV电缆终端,3×240,户外终端,冷缩,铝 | 套 | 202510 | 218 | GWLHCG-HBDBDLFJ-2502.xlsx
27027 | 10kV电缆终端,3×240,户外终端,冷缩,铝 | 套 | 202510 | 218 | GWLHCG-HBDBDLFJ-2502.xlsx
27066 | 10kV电缆终端,3×240,户外终端,冷缩,铝 | 套 | 202510 | 217 | GWLHCG-HBDBDLFJ-2502.xlsx
27096 | 10kV电缆终端,3×240,户外终端,冷缩,铝 | 套 | 202510 | 40 | GWLHCG-HBDBDLFJ-2502.xlsx
27195 | 10kV电缆终端,3×240,户外终端,冷缩,铝 | 套 | 202510 | 72 | GWLHCG-HBDBDLFJ-2502.xlsx
27427 | 10kV电缆终端,3×240,户外终端,冷缩,铝 | 套 | 202510 | 49 | GWLHCG-HBDBDLFJ-2502.xlsx
27512 | 10kV电缆终端,3×240,户外终端,冷缩,铝 | 套 | 202510 | 49 | GWLHCG-HBDBDLFJ-2502.xlsx
27597 | 10kV电缆终端,3×240,户外终端,冷缩,铝 | 套 | 202510 | 34 | GWLHCG-HBDBDLFJ-2502.xlsx
27674 | 10kV电缆终端,3×240,户外终端,冷缩,铝 | 套 | 202510 | 34 | GWLHCG-HBDBDLFJ-2502.xlsx
27759 | 10kV电缆终端,3×240,户外终端,冷缩,铝 | 套 | 202510 | 34 | GWLHCG-HBDBDLFJ-2502.xlsx
27823 | 10kV电缆终端,3×240,户外终端,冷缩,铝 | 套 | 202510 | 34 | GWLHCG-HBDBDLFJ-2502.xlsx
27929 | 10kV电缆终端,3×240,户外终端,冷缩,铝 | 套 | 202510 | 34 | GWLHCG-HBDBDLFJ-2502.xlsx
28014 | 10kV电缆终端,3×240,户外终端,冷缩,铝 | 套 | 202510 | 34 | GWLHCG-HBDBDLFJ-2502.xlsx
28099 | 10kV电缆终端,3×240,户外终端,冷缩,铝 | 套 | 202510 | 34 | GWLHCG-HBDBDLFJ-2502.xlsx
28184 | 10kV电缆终端,3×240,户外终端,冷缩,铝 | 套 | 202510 | 34 | GWLHCG-HBDBDLFJ-2502.xlsx
28269 | 10kV电缆终端,3×240,户外终端,冷缩,铝 | 套 | 202510 | 25 | GWLHCG-HBDBDLFJ-2502.xlsx
28354 | 10kV电缆终端,3×240,户外终端,冷缩,铝 | 套 | 202510 | 25 | GWLHCG-HBDBDLFJ-2502.xlsx
28458 | 10kV电缆终端,3×240,户外终端,冷缩,铝 | 套 | 202510 | 5 | GWLHCG-HBDBDLFJ-2502.xlsx
28522 | 10kV电缆终端,3×240,户外终端,冷缩,铝 | 套 | 202510 | 4 | GWLHCG-HBDBDLFJ-2502.xlsx
28592 | 10kV电缆终端,3×240,户外终端,冷缩,铝 | 套 | 202510 | 4 | GWLHCG-HBDBDLFJ-2502.xlsx
28656 | 10kV电缆终端,3×240,户外终端,冷缩,铝 | 套 | 202510 | 4 | GWLHCG-HBDBDLFJ-2502.xlsx
28719 | 10kV电缆终端,3×240,户外终端,冷缩,铝 | 套 | 202510 | 3 | GWLHCG-HBDBDLFJ-2502.xlsx
28785 | 10kV电缆终端,3×240,户外终端,冷缩,铝 | 套 | 202510 | 602 | GWLHCG-HBDBDLFJ-2502.xlsx
28997 | 10kV电缆终端,3×240,户外终端,冷缩,铝 | 套 | 202510 | 29 | GWLHCG-HBDBDLFJ-2502.xlsx
29175 | 10kV电缆终端,3×240,户外终端,冷缩,铝 | 套 | 202510 | 118 | GWLHCG-HBDBDLFJ-2502.xlsx
29462 | 10kV电缆终端,3×240,户外终端,冷缩,铝 | 套 | 202510 | 5 | GWLHCG-HBDBDLFJ-2502.xlsx
29607 | 10kV电缆终端,3×240,户外终端,冷缩,铝 | 套 | 202510 | 5 | GWLHCG-HBDBDLFJ-2502.xlsx
29675 | 10kV电缆终端,3×240,户外终端,冷缩,铝 | 套 | 202510 | 5 | GWLHCG-HBDBDLFJ-2502.xlsx
29893 | 10kV电缆终端,3×240,户外终端,冷缩,铝 | 套 | 202510 | 5 | GWLHCG-HBDBDLFJ-2502.xlsx
30033 | 10kV电缆终端,3×240,户外终端,冷缩,铝 | 套 | 202510 | 5 | GWLHCG-HBDBDLFJ-2502.xlsx
30171 | 10kV电缆终端,3×240,户外终端,冷缩,铝 | 套 | 202510 | 5 | GWLHCG-HBDBDLFJ-2502.xlsx
30284 | 10kV电缆终端,3×240,户外终端,冷缩,铝 | 套 | 202510 | 30 | GWLHCG-HBDBDLFJ-2502.xlsx
30663 | 10kV电缆终端,3×240,户外终端,冷缩,铝 | 套 | 202510 | 20 | GWLHCG-HBDBDLFJ-2502.xlsx
30927 | 10kV电缆终端,3×240,户外终端,冷缩,铝 | 套 | 202510 | 1 | GWLHCG-HBDBDLFJ-2502.xlsx
31200 | 10kV电缆终端,3×240,户外终端,冷缩,铝 | 套 | 202510 | 250 | GWLHCG-HBDBDLFJ-2502.xlsx
31330 | 10kV电缆终端,3×240,户外终端,冷缩,铝 | 套 | 202510 | 100 | GWLHCG-HBDBDLFJ-2502.xlsx
31383 | 10kV电缆终端,3×240,户外终端,冷缩,铝 | 套 | 202510 | 50 | GWLHCG-HBDBDLFJ-2502.xlsx
26923 | 10kV电缆终端,3×240,设备终端,预制,铜 | 套 | 202510 | 44 | GWLHCG-HBDBDLFJ-2502.xlsx
27391 | 10kV电缆终端,3×240,设备终端,预制,铜 | 套 | 202510 | 20 | GWLHCG-HBDBDLFJ-2502.xlsx
27475 | 10kV电缆终端,3×240,设备终端,预制,铜 | 套 | 202510 | 294 | GWLHCG-HBDBDLFJ-2502.xlsx
27560 | 10kV电缆终端,3×240,设备终端,预制,铜 | 套 | 202510 | 294 | GWLHCG-HBDBDLFJ-2502.xlsx
27645 | 10kV电缆终端,3×240,设备终端,预制,铜 | 套 | 202510 | 196 | GWLHCG-HBDBDLFJ-2502.xlsx
27730 | 10kV电缆终端,3×240,设备终端,预制,铜 | 套 | 202510 | 196 | GWLHCG-HBDBDLFJ-2502.xlsx
27815 | 10kV电缆终端,3×240,设备终端,预制,铜 | 套 | 202510 | 196 | GWLHCG-HBDBDLFJ-2502.xlsx
27879 | 10kV电缆终端,3×240,设备终端,预制,铜 | 套 | 202510 | 196 | GWLHCG-HBDBDLFJ-2502.xlsx
27987 | 10kV电缆终端,3×240,设备终端,预制,铜 | 套 | 202510 | 196 | GWLHCG-HBDBDLFJ-2502.xlsx
28072 | 10kV电缆终端,3×240,设备终端,预制,铜 | 套 | 202510 | 196 | GWLHCG-HBDBDLFJ-2502.xlsx
28157 | 10kV电缆终端,3×240,设备终端,预制,铜 | 套 | 202510 | 196 | GWLHCG-HBDBDLFJ-2502.xlsx
28240 | 10kV电缆终端,3×240,设备终端,预制,铜 | 套 | 202510 | 196 | GWLHCG-HBDBDLFJ-2502.xlsx
28325 | 10kV电缆终端,3×240,设备终端,预制,铜 | 套 | 202510 | 147 | GWLHCG-HBDBDLFJ-2502.xlsx
28411 | 10kV电缆终端,3×240,设备终端,预制,铜 | 套 | 202510 | 147 | GWLHCG-HBDBDLFJ-2502.xlsx
29306 | 10kV电缆终端,3×240,设备终端,预制,铜 | 套 | 202510 | 30 | GWLHCG-HBDBDLFJ-2502.xlsx
29457 | 10kV电缆终端,3×240,设备终端,预制,铜 | 套 | 202510 | 100 | GWLHCG-HBDBDLFJ-2502.xlsx
26934 | 10kV电缆终端,3×300,户内终端,冷缩,铜 | 套 | 202510 | 125 | GWLHCG-HBDBDLFJ-2502.xlsx
26990 | 10kV电缆终端,3×300,户内终端,冷缩,铜 | 套 | 202510 | 273 | GWLHCG-HBDBDLFJ-2502.xlsx
27029 | 10kV电缆终端,3×300,户内终端,冷缩,铜 | 套 | 202510 | 273 | GWLHCG-HBDBDLFJ-2502.xlsx
27068 | 10kV电缆终端,3×300,户内终端,冷缩,铜 | 套 | 202510 | 274 | GWLHCG-HBDBDLFJ-2502.xlsx
27092 | 10kV电缆终端,3×300,户内终端,冷缩,铜 | 套 | 202510 | 4 | GWLHCG-HBDBDLFJ-2502.xlsx
27213 | 10kV电缆终端,3×300,户内终端,冷缩,铜 | 套 | 202510 | 60 | GWLHCG-HBDBDLFJ-2502.xlsx
27362 | 10kV电缆终端,3×300,户内终端,冷缩,铜 | 套 | 202510 | 120 | GWLHCG-HBDBDLFJ-2502.xlsx
27466 | 10kV电缆终端,3×300,户内终端,冷缩,铜 | 套 | 202510 | 39 | GWLHCG-HBDBDLFJ-2502.xlsx
27551 | 10kV电缆终端,3×300,户内终端,冷缩,铜 | 套 | 202510 | 39 | GWLHCG-HBDBDLFJ-2502.xlsx
27636 | 10kV电缆终端,3×300,户内终端,冷缩,铜 | 套 | 202510 | 26 | GWLHCG-HBDBDLFJ-2502.xlsx
27721 | 10kV电缆终端,3×300,户内终端,冷缩,铜 | 套 | 202510 | 26 | GWLHCG-HBDBDLFJ-2502.xlsx
27806 | 10kV电缆终端,3×300,户内终端,冷缩,铜 | 套 | 202510 | 26 | GWLHCG-HBDBDLFJ-2502.xlsx
27860 | 10kV电缆终端,3×300,户内终端,冷缩,铜 | 套 | 202510 | 26 | GWLHCG-HBDBDLFJ-2502.xlsx
27968 | 10kV电缆终端,3×300,户内终端,冷缩,铜 | 套 | 202510 | 26 | GWLHCG-HBDBDLFJ-2502.xlsx
28053 | 10kV电缆终端,3×300,户内终端,冷缩,铜 | 套 | 202510 | 26 | GWLHCG-HBDBDLFJ-2502.xlsx
28138 | 10kV电缆终端,3×300,户内终端,冷缩,铜 | 套 | 202510 | 26 | GWLHCG-HBDBDLFJ-2502.xlsx
28220 | 10kV电缆终端,3×300,户内终端,冷缩,铜 | 套 | 202510 | 26 | GWLHCG-HBDBDLFJ-2502.xlsx
28305 | 10kV电缆终端,3×300,户内终端,冷缩,铜 | 套 | 202510 | 18 | GWLHCG-HBDBDLFJ-2502.xlsx
28390 | 10kV电缆终端,3×300,户内终端,冷缩,铜 | 套 | 202510 | 18 | GWLHCG-HBDBDLFJ-2502.xlsx
28433 | 10kV电缆终端,3×300,户内终端,冷缩,铜 | 套 | 202510 | 265 | GWLHCG-HBDBDLFJ-2502.xlsx
28496 | 10kV电缆终端,3×300,户内终端,冷缩,铜 | 套 | 202510 | 241 | GWLHCG-HBDBDLFJ-2502.xlsx
28570 | 10kV电缆终端,3×300,户内终端,冷缩,铜 | 套 | 202510 | 216 | GWLHCG-HBDBDLFJ-2502.xlsx
28634 | 10kV电缆终端,3×300,户内终端,冷缩,铜 | 套 | 202510 | 191 | GWLHCG-HBDBDLFJ-2502.xlsx
28698 | 10kV电缆终端,3×300,户内终端,冷缩,铜 | 套 | 202510 | 166 | GWLHCG-HBDBDLFJ-2502.xlsx
28777 | 10kV电缆终端,3×300,户内终端,冷缩,铜 | 套 | 202510 | 14 | GWLHCG-HBDBDLFJ-2502.xlsx
29047 | 10kV电缆终端,3×300,户内终端,冷缩,铜 | 套 | 202510 | 13 | GWLHCG-HBDBDLFJ-2502.xlsx
29174 | 10kV电缆终端,3×300,户内终端,冷缩,铜 | 套 | 202510 | 9 | GWLHCG-HBDBDLFJ-2502.xlsx
29363 | 10kV电缆终端,3×300,户内终端,冷缩,铜 | 套 | 202510 | 5 | GWLHCG-HBDBDLFJ-2502.xlsx
29541 | 10kV电缆终端,3×300,户内终端,冷缩,铜 | 套 | 202510 | 1 | GWLHCG-HBDBDLFJ-2502.xlsx
29711 | 10kV电缆终端,3×300,户内终端,冷缩,铜 | 套 | 202510 | 37 | GWLHCG-HBDBDLFJ-2502.xlsx
29876 | 10kV电缆终端,3×300,户内终端,冷缩,铜 | 套 | 202510 | 5 | GWLHCG-HBDBDLFJ-2502.xlsx
30011 | 10kV电缆终端,3×300,户内终端,冷缩,铜 | 套 | 202510 | 5 | GWLHCG-HBDBDLFJ-2502.xlsx
30149 | 10kV电缆终端,3×300,户内终端,冷缩,铜 | 套 | 202510 | 5 | GWLHCG-HBDBDLFJ-2502.xlsx
30275 | 10kV电缆终端,3×300,户内终端,冷缩,铜 | 套 | 202510 | 26 | GWLHCG-HBDBDLFJ-2502.xlsx
30410 | 10kV电缆终端,3×300,户内终端,冷缩,铜 | 套 | 202510 | 40 | GWLHCG-HBDBDLFJ-2502.xlsx
30626 | 10kV电缆终端,3×300,户内终端,冷缩,铜 | 套 | 202510 | 20 | GWLHCG-HBDBDLFJ-2502.xlsx
31008 | 10kV电缆终端,3×300,户内终端,冷缩,铜 | 套 | 202510 | 50 | GWLHCG-HBDBDLFJ-2502.xlsx
31079 | 10kV电缆终端,3×300,户内终端,冷缩,铜 | 套 | 202510 | 5 | GWLHCG-HBDBDLFJ-2502.xlsx
31132 | 10kV电缆终端,3×300,户内终端,冷缩,铜 | 套 | 202510 | 4 | GWLHCG-HBDBDLFJ-2502.xlsx
31279 | 10kV电缆终端,3×300,户内终端,冷缩,铜 | 套 | 202510 | 10 | GWLHCG-HBDBDLFJ-2502.xlsx
31357 | 10kV电缆终端,3×300,户内终端,冷缩,铜 | 套 | 202510 | 400 | GWLHCG-HBDBDLFJ-2502.xlsx
27098 | 10kV电缆终端,3×300,户内终端,冷缩,铝 | 套 | 202510 | 150 | GWLHCG-HBDBDLFJ-2502.xlsx
27197 | 10kV电缆终端,3×300,户内终端,冷缩,铝 | 套 | 202510 | 30 | GWLHCG-HBDBDLFJ-2502.xlsx
27467 | 10kV电缆终端,3×300,户内终端,冷缩,铝 | 套 | 202510 | 34 | GWLHCG-HBDBDLFJ-2502.xlsx
27552 | 10kV电缆终端,3×300,户内终端,冷缩,铝 | 套 | 202510 | 34 | GWLHCG-HBDBDLFJ-2502.xlsx
27637 | 10kV电缆终端,3×300,户内终端,冷缩,铝 | 套 | 202510 | 24 | GWLHCG-HBDBDLFJ-2502.xlsx
27722 | 10kV电缆终端,3×300,户内终端,冷缩,铝 | 套 | 202510 | 24 | GWLHCG-HBDBDLFJ-2502.xlsx
27807 | 10kV电缆终端,3×300,户内终端,冷缩,铝 | 套 | 202510 | 24 | GWLHCG-HBDBDLFJ-2502.xlsx
27871 | 10kV电缆终端,3×300,户内终端,冷缩,铝 | 套 | 202510 | 24 | GWLHCG-HBDBDLFJ-2502.xlsx
27977 | 10kV电缆终端,3×300,户内终端,冷缩,铝 | 套 | 202510 | 24 | GWLHCG-HBDBDLFJ-2502.xlsx
28063 | 10kV电缆终端,3×300,户内终端,冷缩,铝 | 套 | 202510 | 24 | GWLHCG-HBDBDLFJ-2502.xlsx
28148 | 10kV电缆终端,3×300,户内终端,冷缩,铝 | 套 | 202510 | 24 | GWLHCG-HBDBDLFJ-2502.xlsx
28231 | 10kV电缆终端,3×300,户内终端,冷缩,铝 | 套 | 202510 | 24 | GWLHCG-HBDBDLFJ-2502.xlsx
28316 | 10kV电缆终端,3×300,户内终端,冷缩,铝 | 套 | 202510 | 17 | GWLHCG-HBDBDLFJ-2502.xlsx
28401 | 10kV电缆终端,3×300,户内终端,冷缩,铝 | 套 | 202510 | 17 | GWLHCG-HBDBDLFJ-2502.xlsx
28442 | 10kV电缆终端,3×300,户内终端,冷缩,铝 | 套 | 202510 | 3 | GWLHCG-HBDBDLFJ-2502.xlsx
28505 | 10kV电缆终端,3×300,户内终端,冷缩,铝 | 套 | 202510 | 2 | GWLHCG-HBDBDLFJ-2502.xlsx
28577 | 10kV电缆终端,3×300,户内终端,冷缩,铝 | 套 | 202510 | 2 | GWLHCG-HBDBDLFJ-2502.xlsx
28641 | 10kV电缆终端,3×300,户内终端,冷缩,铝 | 套 | 202510 | 2 | GWLHCG-HBDBDLFJ-2502.xlsx
28705 | 10kV电缆终端,3×300,户内终端,冷缩,铝 | 套 | 202510 | 2 | GWLHCG-HBDBDLFJ-2502.xlsx
28788 | 10kV电缆终端,3×300,户内终端,冷缩,铝 | 套 | 202510 | 16 | GWLHCG-HBDBDLFJ-2502.xlsx
29006 | 10kV电缆终端,3×300,户内终端,冷缩,铝 | 套 | 202510 | 13 | GWLHCG-HBDBDLFJ-2502.xlsx
29160 | 10kV电缆终端,3×300,户内终端,冷缩,铝 | 套 | 202510 | 6 | GWLHCG-HBDBDLFJ-2502.xlsx
29386 | 10kV电缆终端,3×300,户内终端,冷缩,铝 | 套 | 202510 | 8 | GWLHCG-HBDBDLFJ-2502.xlsx
29537 | 10kV电缆终端,3×300,户内终端,冷缩,铝 | 套 | 202510 | 8 | GWLHCG-HBDBDLFJ-2502.xlsx
29719 | 10kV电缆终端,3×300,户内终端,冷缩,铝 | 套 | 202510 | 3 | GWLHCG-HBDBDLFJ-2502.xlsx
29819 | 10kV电缆终端,3×300,户内终端,冷缩,铝 | 套 | 202510 | 7 | GWLHCG-HBDBDLFJ-2502.xlsx
29957 | 10kV电缆终端,3×300,户内终端,冷缩,铝 | 套 | 202510 | 7 | GWLHCG-HBDBDLFJ-2502.xlsx
30095 | 10kV电缆终端,3×300,户内终端,冷缩,铝 | 套 | 202510 | 7 | GWLHCG-HBDBDLFJ-2502.xlsx
30960 | 10kV电缆终端,3×300,户内终端,冷缩,铝 | 套 | 202510 | 1 | GWLHCG-HBDBDLFJ-2502.xlsx
31219 | 10kV电缆终端,3×300,户内终端,冷缩,铝 | 套 | 202510 | 780 | GWLHCG-HBDBDLFJ-2502.xlsx
31376 | 10kV电缆终端,3×300,户内终端,冷缩,铝 | 套 | 202510 | 50 | GWLHCG-HBDBDLFJ-2502.xlsx
26944 | 10kV电缆终端,3×300,户外终端,冷缩,铜 | 套 | 202510 | 66 | GWLHCG-HBDBDLFJ-2502.xlsx
26960 | 10kV电缆终端,3×300,户外终端,冷缩,铜 | 套 | 202510 | 178 | GWLHCG-HBDBDLFJ-2502.xlsx
26999 | 10kV电缆终端,3×300,户外终端,冷缩,铜 | 套 | 202510 | 178 | GWLHCG-HBDBDLFJ-2502.xlsx
27038 | 10kV电缆终端,3×300,户外终端,冷缩,铜 | 套 | 202510 | 179 | GWLHCG-HBDBDLFJ-2502.xlsx
27097 | 10kV电缆终端,3×300,户外终端,冷缩,铜 | 套 | 202510 | 2 | GWLHCG-HBDBDLFJ-2502.xlsx
27204 | 10kV电缆终端,3×300,户外终端,冷缩,铜 | 套 | 202510 | 30 | GWLHCG-HBDBDLFJ-2502.xlsx
27374 | 10kV电缆终端,3×300,户外终端,冷缩,铜 | 套 | 202510 | 120 | GWLHCG-HBDBDLFJ-2502.xlsx
27471 | 10kV电缆终端,3×300,户外终端,冷缩,铜 | 套 | 202510 | 170 | GWLHCG-HBDBDLFJ-2502.xlsx
27556 | 10kV电缆终端,3×300,户外终端,冷缩,铜 | 套 | 202510 | 170 | GWLHCG-HBDBDLFJ-2502.xlsx
27641 | 10kV电缆终端,3×300,户外终端,冷缩,铜 | 套 | 202510 | 113 | GWLHCG-HBDBDLFJ-2502.xlsx
27728 | 10kV电缆终端,3×300,户外终端,冷缩,铜 | 套 | 202510 | 113 | GWLHCG-HBDBDLFJ-2502.xlsx
27813 | 10kV电缆终端,3×300,户外终端,冷缩,铜 | 套 | 202510 | 113 | GWLHCG-HBDBDLFJ-2502.xlsx
27877 | 10kV电缆终端,3×300,户外终端,冷缩,铜 | 套 | 202510 | 113 | GWLHCG-HBDBDLFJ-2502.xlsx
27983 | 10kV电缆终端,3×300,户外终端,冷缩,铜 | 套 | 202510 | 113 | GWLHCG-HBDBDLFJ-2502.xlsx
28068 | 10kV电缆终端,3×300,户外终端,冷缩,铜 | 套 | 202510 | 113 | GWLHCG-HBDBDLFJ-2502.xlsx
28153 | 10kV电缆终端,3×300,户外终端,冷缩,铜 | 套 | 202510 | 113 | GWLHCG-HBDBDLFJ-2502.xlsx
28236 | 10kV电缆终端,3×300,户外终端,冷缩,铜 | 套 | 202510 | 113 | GWLHCG-HBDBDLFJ-2502.xlsx
28321 | 10kV电缆终端,3×300,户外终端,冷缩,铜 | 套 | 202510 | 85 | GWLHCG-HBDBDLFJ-2502.xlsx
28407 | 10kV电缆终端,3×300,户外终端,冷缩,铜 | 套 | 202510 | 85 | GWLHCG-HBDBDLFJ-2502.xlsx
28469 | 10kV电缆终端,3×300,户外终端,冷缩,铜 | 套 | 202510 | 298 | GWLHCG-HBDBDLFJ-2502.xlsx
28533 | 10kV电缆终端,3×300,户外终端,冷缩,铜 | 套 | 202510 | 270 | GWLHCG-HBDBDLFJ-2502.xlsx
28600 | 10kV电缆终端,3×300,户外终端,冷缩,铜 | 套 | 202510 | 242 | GWLHCG-HBDBDLFJ-2502.xlsx
28664 | 10kV电缆终端,3×300,户外终端,冷缩,铜 | 套 | 202510 | 214 | GWLHCG-HBDBDLFJ-2502.xlsx
28727 | 10kV电缆终端,3×300,户外终端,冷缩,铜 | 套 | 202510 | 187 | GWLHCG-HBDBDLFJ-2502.xlsx
28784 | 10kV电缆终端,3×300,户外终端,冷缩,铜 | 套 | 202510 | 31 | GWLHCG-HBDBDLFJ-2502.xlsx
28956 | 10kV电缆终端,3×300,户外终端,冷缩,铜 | 套 | 202510 | 177 | GWLHCG-HBDBDLFJ-2502.xlsx
29208 | 10kV电缆终端,3×300,户外终端,冷缩,铜 | 套 | 202510 | 148 | GWLHCG-HBDBDLFJ-2502.xlsx
29360 | 10kV电缆终端,3×300,户外终端,冷缩,铜 | 套 | 202510 | 5 | GWLHCG-HBDBDLFJ-2502.xlsx
29575 | 10kV电缆终端,3×300,户外终端,冷缩,铜 | 套 | 202510 | 2 | GWLHCG-HBDBDLFJ-2502.xlsx
29672 | 10kV电缆终端,3×300,户外终端,冷缩,铜 | 套 | 202510 | 94 | GWLHCG-HBDBDLFJ-2502.xlsx
29854 | 10kV电缆终端,3×300,户外终端,冷缩,铜 | 套 | 202510 | 2 | GWLHCG-HBDBDLFJ-2502.xlsx
29989 | 10kV电缆终端,3×300,户外终端,冷缩,铜 | 套 | 202510 | 1 | GWLHCG-HBDBDLFJ-2502.xlsx
30128 | 10kV电缆终端,3×300,户外终端,冷缩,铜 | 套 | 202510 | 1 | GWLHCG-HBDBDLFJ-2502.xlsx
30234 | 10kV电缆终端,3×300,户外终端,冷缩,铜 | 套 | 202510 | 20 | GWLHCG-HBDBDLFJ-2502.xlsx
30490 | 10kV电缆终端,3×300,户外终端,冷缩,铜 | 套 | 202510 | 20 | GWLHCG-HBDBDLFJ-2502.xlsx
30519 | 10kV电缆终端,3×300,户外终端,冷缩,铜 | 套 | 202510 | 26 | GWLHCG-HBDBDLFJ-2502.xlsx
30961 | 10kV电缆终端,3×300,户外终端,冷缩,铜 | 套 | 202510 | 50 | GWLHCG-HBDBDLFJ-2502.xlsx
31068 | 10kV电缆终端,3×300,户外终端,冷缩,铜 | 套 | 202510 | 20 | GWLHCG-HBDBDLFJ-2502.xlsx
31139 | 10kV电缆终端,3×300,户外终端,冷缩,铜 | 套 | 202510 | 50 | GWLHCG-HBDBDLFJ-2502.xlsx
31257 | 10kV电缆终端,3×300,户外终端,冷缩,铜 | 套 | 202510 | 150 | GWLHCG-HBDBDLFJ-2502.xlsx
31366 | 10kV电缆终端,3×300,户外终端,冷缩,铜 | 套 | 202510 | 200 | GWLHCG-HBDBDLFJ-2502.xlsx
27120 | 10kV电缆终端,3×300,户外终端,冷缩,铝 | 套 | 202510 | 53 | GWLHCG-HBDBDLFJ-2502.xlsx
27233 | 10kV电缆终端,3×300,户外终端,冷缩,铝 | 套 | 202510 | 44 | GWLHCG-HBDBDLFJ-2502.xlsx
27468 | 10kV电缆终端,3×300,户外终端,冷缩,铝 | 套 | 202510 | 34 | GWLHCG-HBDBDLFJ-2502.xlsx
27553 | 10kV电缆终端,3×300,户外终端,冷缩,铝 | 套 | 202510 | 34 | GWLHCG-HBDBDLFJ-2502.xlsx
27638 | 10kV电缆终端,3×300,户外终端,冷缩,铝 | 套 | 202510 | 24 | GWLHCG-HBDBDLFJ-2502.xlsx
27724 | 10kV电缆终端,3×300,户外终端,冷缩,铝 | 套 | 202510 | 24 | GWLHCG-HBDBDLFJ-2502.xlsx
27809 | 10kV电缆终端,3×300,户外终端,冷缩,铝 | 套 | 202510 | 24 | GWLHCG-HBDBDLFJ-2502.xlsx
27873 | 10kV电缆终端,3×300,户外终端,冷缩,铝 | 套 | 202510 | 24 | GWLHCG-HBDBDLFJ-2502.xlsx
27979 | 10kV电缆终端,3×300,户外终端,冷缩,铝 | 套 | 202510 | 24 | GWLHCG-HBDBDLFJ-2502.xlsx
28065 | 10kV电缆终端,3×300,户外终端,冷缩,铝 | 套 | 202510 | 24 | GWLHCG-HBDBDLFJ-2502.xlsx
28150 | 10kV电缆终端,3×300,户外终端,冷缩,铝 | 套 | 202510 | 24 | GWLHCG-HBDBDLFJ-2502.xlsx
28233 | 10kV电缆终端,3×300,户外终端,冷缩,铝 | 套 | 202510 | 24 | GWLHCG-HBDBDLFJ-2502.xlsx
28318 | 10kV电缆终端,3×300,户外终端,冷缩,铝 | 套 | 202510 | 17 | GWLHCG-HBDBDLFJ-2502.xlsx
28403 | 10kV电缆终端,3×300,户外终端,冷缩,铝 | 套 | 202510 | 17 | GWLHCG-HBDBDLFJ-2502.xlsx
28429 | 10kV电缆终端,3×300,户外终端,冷缩,铝 | 套 | 202510 | 1 | GWLHCG-HBDBDLFJ-2502.xlsx
28823 | 10kV电缆终端,3×300,户外终端,冷缩,铝 | 套 | 202510 | 7 | GWLHCG-HBDBDLFJ-2502.xlsx
29028 | 10kV电缆终端,3×300,户外终端,冷缩,铝 | 套 | 202510 | 6 | GWLHCG-HBDBDLFJ-2502.xlsx
29248 | 10kV电缆终端,3×300,户外终端,冷缩,铝 | 套 | 202510 | 3 | GWLHCG-HBDBDLFJ-2502.xlsx
29370 | 10kV电缆终端,3×300,户外终端,冷缩,铝 | 套 | 202510 | 334 | GWLHCG-HBDBDLFJ-2502.xlsx
29521 | 10kV电缆终端,3×300,户外终端,冷缩,铝 | 套 | 202510 | 334 | GWLHCG-HBDBDLFJ-2502.xlsx
29729 | 10kV电缆终端,3×300,户外终端,冷缩,铝 | 套 | 202510 | 97 | GWLHCG-HBDBDLFJ-2502.xlsx
29812 | 10kV电缆终端,3×300,户外终端,冷缩,铝 | 套 | 202510 | 3 | GWLHCG-HBDBDLFJ-2502.xlsx
29950 | 10kV电缆终端,3×300,户外终端,冷缩,铝 | 套 | 202510 | 3 | GWLHCG-HBDBDLFJ-2502.xlsx
30088 | 10kV电缆终端,3×300,户外终端,冷缩,铝 | 套 | 202510 | 3 | GWLHCG-HBDBDLFJ-2502.xlsx
31005 | 10kV电缆终端,3×300,户外终端,冷缩,铝 | 套 | 202510 | 100 | GWLHCG-HBDBDLFJ-2502.xlsx
31148 | 10kV电缆终端,3×300,户外终端,冷缩,铝 | 套 | 202510 | 10 | GWLHCG-HBDBDLFJ-2502.xlsx
31396 | 10kV电缆终端,3×300,户外终端,冷缩,铝 | 套 | 202510 | 50 | GWLHCG-HBDBDLFJ-2502.xlsx
26936 | 10kV电缆终端,3×300,设备终端,预制,铜 | 套 | 202510 | 59 | GWLHCG-HBDBDLFJ-2502.xlsx
27377 | 10kV电缆终端,3×300,设备终端,预制,铜 | 套 | 202510 | 120 | GWLHCG-HBDBDLFJ-2502.xlsx
27456 | 10kV电缆终端,3×300,设备终端,预制,铜 | 套 | 202510 | 33 | GWLHCG-HBDBDLFJ-2502.xlsx
27541 | 10kV电缆终端,3×300,设备终端,预制,铜 | 套 | 202510 | 33 | GWLHCG-HBDBDLFJ-2502.xlsx
27626 | 10kV电缆终端,3×300,设备终端,预制,铜 | 套 | 202510 | 21 | GWLHCG-HBDBDLFJ-2502.xlsx
27712 | 10kV电缆终端,3×300,设备终端,预制,铜 | 套 | 202510 | 21 | GWLHCG-HBDBDLFJ-2502.xlsx
27797 | 10kV电缆终端,3×300,设备终端,预制,铜 | 套 | 202510 | 21 | GWLHCG-HBDBDLFJ-2502.xlsx
27862 | 10kV电缆终端,3×300,设备终端,预制,铜 | 套 | 202510 | 21 | GWLHCG-HBDBDLFJ-2502.xlsx
27969 | 10kV电缆终端,3×300,设备终端,预制,铜 | 套 | 202510 | 21 | GWLHCG-HBDBDLFJ-2502.xlsx
28054 | 10kV电缆终端,3×300,设备终端,预制,铜 | 套 | 202510 | 21 | GWLHCG-HBDBDLFJ-2502.xlsx
28139 | 10kV电缆终端,3×300,设备终端,预制,铜 | 套 | 202510 | 21 | GWLHCG-HBDBDLFJ-2502.xlsx
28222 | 10kV电缆终端,3×300,设备终端,预制,铜 | 套 | 202510 | 21 | GWLHCG-HBDBDLFJ-2502.xlsx
28307 | 10kV电缆终端,3×300,设备终端,预制,铜 | 套 | 202510 | 16 | GWLHCG-HBDBDLFJ-2502.xlsx
28392 | 10kV电缆终端,3×300,设备终端,预制,铜 | 套 | 202510 | 16 | GWLHCG-HBDBDLFJ-2502.xlsx
29307 | 10kV电缆终端,3×300,设备终端,预制,铜 | 套 | 202510 | 10 | GWLHCG-HBDBDLFJ-2502.xlsx
29458 | 10kV电缆终端,3×300,设备终端,预制,铜 | 套 | 202510 | 100 | GWLHCG-HBDBDLFJ-2502.xlsx
28459 | 10kV电缆终端,3×35,户内终端,冷缩,铜 | 套 | 202510 | 378 | GWLHCG-HBDBDLFJ-2502.xlsx
28523 | 10kV电缆终端,3×35,户内终端,冷缩,铜 | 套 | 202510 | 343 | GWLHCG-HBDBDLFJ-2502.xlsx
28593 | 10kV电缆终端,3×35,户内终端,冷缩,铜 | 套 | 202510 | 307 | GWLHCG-HBDBDLFJ-2502.xlsx
28657 | 10kV电缆终端,3×35,户内终端,冷缩,铜 | 套 | 202510 | 272 | GWLHCG-HBDBDLFJ-2502.xlsx
28720 | 10kV电缆终端,3×35,户内终端,冷缩,铜 | 套 | 202510 | 236 | GWLHCG-HBDBDLFJ-2502.xlsx
29453 | 10kV电缆终端,3×35,户内终端,冷缩,铜 | 套 | 202510 | 5 | GWLHCG-HBDBDLFJ-2502.xlsx
29605 | 10kV电缆终端,3×35,户内终端,冷缩,铜 | 套 | 202510 | 5 | GWLHCG-HBDBDLFJ-2502.xlsx
29668 | 10kV电缆终端,3×35,户内终端,冷缩,铜 | 套 | 202510 | 5 | GWLHCG-HBDBDLFJ-2502.xlsx
29886 | 10kV电缆终端,3×35,户内终端,冷缩,铜 | 套 | 202510 | 5 | GWLHCG-HBDBDLFJ-2502.xlsx
30025 | 10kV电缆终端,3×35,户内终端,冷缩,铜 | 套 | 202510 | 5 | GWLHCG-HBDBDLFJ-2502.xlsx
30163 | 10kV电缆终端,3×35,户内终端,冷缩,铜 | 套 | 202510 | 5 | GWLHCG-HBDBDLFJ-2502.xlsx
31112 | 10kV电缆终端,3×35,户内终端,冷缩,铜 | 套 | 202510 | 600 | GWLHCG-HBDBDLFJ-2502.xlsx
31332 | 10kV电缆终端,3×35,户内终端,冷缩,铜 | 套 | 202510 | 100 | GWLHCG-HBDBDLFJ-2502.xlsx
31387 | 10kV电缆终端,3×35,户内终端,冷缩,铜 | 套 | 202510 | 100 | GWLHCG-HBDBDLFJ-2502.xlsx
28420 | 10kV电缆终端,3×35,户外终端,冷缩,铜 | 套 | 202510 | 378 | GWLHCG-HBDBDLFJ-2502.xlsx
28555 | 10kV电缆终端,3×35,户外终端,冷缩,铜 | 套 | 202510 | 343 | GWLHCG-HBDBDLFJ-2502.xlsx
28622 | 10kV电缆终端,3×35,户外终端,冷缩,铜 | 套 | 202510 | 307 | GWLHCG-HBDBDLFJ-2502.xlsx
28687 | 10kV电缆终端,3×35,户外终端,冷缩,铜 | 套 | 202510 | 272 | GWLHCG-HBDBDLFJ-2502.xlsx
28750 | 10kV电缆终端,3×35,户外终端,冷缩,铜 | 套 | 202510 | 236 | GWLHCG-HBDBDLFJ-2502.xlsx
29448 | 10kV电缆终端,3×35,户外终端,冷缩,铜 | 套 | 202510 | 25 | GWLHCG-HBDBDLFJ-2502.xlsx
29592 | 10kV电缆终端,3×35,户外终端,冷缩,铜 | 套 | 202510 | 25 | GWLHCG-HBDBDLFJ-2502.xlsx
29678 | 10kV电缆终端,3×35,户外终端,冷缩,铜 | 套 | 202510 | 17 | GWLHCG-HBDBDLFJ-2502.xlsx
29875 | 10kV电缆终端,3×35,户外终端,冷缩,铜 | 套 | 202510 | 25 | GWLHCG-HBDBDLFJ-2502.xlsx
30010 | 10kV电缆终端,3×35,户外终端,冷缩,铜 | 套 | 202510 | 25 | GWLHCG-HBDBDLFJ-2502.xlsx
30148 | 10kV电缆终端,3×35,户外终端,冷缩,铜 | 套 | 202510 | 25 | GWLHCG-HBDBDLFJ-2502.xlsx
30243 | 10kV电缆终端,3×35,户外终端,冷缩,铜 | 套 | 202510 | 10 | GWLHCG-HBDBDLFJ-2502.xlsx
30548 | 10kV电缆终端,3×35,户外终端,冷缩,铜 | 套 | 202510 | 40 | GWLHCG-HBDBDLFJ-2502.xlsx
30938 | 10kV电缆终端,3×35,户外终端,冷缩,铜 | 套 | 202510 | 1 | GWLHCG-HBDBDLFJ-2502.xlsx
31080 | 10kV电缆终端,3×35,户外终端,冷缩,铜 | 套 | 202510 | 500 | GWLHCG-HBDBDLFJ-2502.xlsx
31113 | 10kV电缆终端,3×35,户外终端,冷缩,铜 | 套 | 202510 | 20 | GWLHCG-HBDBDLFJ-2502.xlsx
31292 | 10kV电缆终端,3×35,户外终端,冷缩,铜 | 套 | 202510 | 1000 | GWLHCG-HBDBDLFJ-2502.xlsx
31344 | 10kV电缆终端,3×35,户外终端,冷缩,铜 | 套 | 202510 | 50 | GWLHCG-HBDBDLFJ-2502.xlsx
26935 | 10kV电缆终端,3×400,户内终端,冷缩,铜 | 套 | 202510 | 72 | GWLHCG-HBDBDLFJ-2502.xlsx
26985 | 10kV电缆终端,3×400,户内终端,冷缩,铜 | 套 | 202510 | 757 | GWLHCG-HBDBDLFJ-2502.xlsx
27024 | 10kV电缆终端,3×400,户内终端,冷缩,铜 | 套 | 202510 | 757 | GWLHCG-HBDBDLFJ-2502.xlsx
27063 | 10kV电缆终端,3×400,户内终端,冷缩,铜 | 套 | 202510 | 756 | GWLHCG-HBDBDLFJ-2502.xlsx
27140 | 10kV电缆终端,3×400,户内终端,冷缩,铜 | 套 | 202510 | 2 | GWLHCG-HBDBDLFJ-2502.xlsx
27410 | 10kV电缆终端,3×400,户内终端,冷缩,铜 | 套 | 202510 | 176 | GWLHCG-HBDBDLFJ-2502.xlsx
27495 | 10kV电缆终端,3×400,户内终端,冷缩,铜 | 套 | 202510 | 176 | GWLHCG-HBDBDLFJ-2502.xlsx
27580 | 10kV电缆终端,3×400,户内终端,冷缩,铜 | 套 | 202510 | 116 | GWLHCG-HBDBDLFJ-2502.xlsx
27660 | 10kV电缆终端,3×400,户内终端,冷缩,铜 | 套 | 202510 | 116 | GWLHCG-HBDBDLFJ-2502.xlsx
27745 | 10kV电缆终端,3×400,户内终端,冷缩,铜 | 套 | 202510 | 116 | GWLHCG-HBDBDLFJ-2502.xlsx
27824 | 10kV电缆终端,3×400,户内终端,冷缩,铜 | 套 | 202510 | 477 | GWLHCG-HBDBDLFJ-2502.xlsx
27916 | 10kV电缆终端,3×400,户内终端,冷缩,铜 | 套 | 202510 | 116 | GWLHCG-HBDBDLFJ-2502.xlsx
28001 | 10kV电缆终端,3×400,户内终端,冷缩,铜 | 套 | 202510 | 116 | GWLHCG-HBDBDLFJ-2502.xlsx
28086 | 10kV电缆终端,3×400,户内终端,冷缩,铜 | 套 | 202510 | 116 | GWLHCG-HBDBDLFJ-2502.xlsx
28168 | 10kV电缆终端,3×400,户内终端,冷缩,铜 | 套 | 202510 | 116 | GWLHCG-HBDBDLFJ-2502.xlsx
28253 | 10kV电缆终端,3×400,户内终端,冷缩,铜 | 套 | 202510 | 88 | GWLHCG-HBDBDLFJ-2502.xlsx
28338 | 10kV电缆终端,3×400,户内终端,冷缩,铜 | 套 | 202510 | 88 | GWLHCG-HBDBDLFJ-2502.xlsx
28422 | 10kV电缆终端,3×400,户内终端,冷缩,铜 | 套 | 202510 | 8 | GWLHCG-HBDBDLFJ-2502.xlsx
28557 | 10kV电缆终端,3×400,户内终端,冷缩,铜 | 套 | 202510 | 7 | GWLHCG-HBDBDLFJ-2502.xlsx
28624 | 10kV电缆终端,3×400,户内终端,冷缩,铜 | 套 | 202510 | 6 | GWLHCG-HBDBDLFJ-2502.xlsx
28689 | 10kV电缆终端,3×400,户内终端,冷缩,铜 | 套 | 202510 | 6 | GWLHCG-HBDBDLFJ-2502.xlsx
28752 | 10kV电缆终端,3×400,户内终端,冷缩,铜 | 套 | 202510 | 5 | GWLHCG-HBDBDLFJ-2502.xlsx
30479 | 10kV电缆终端,3×400,户内终端,冷缩,铜 | 套 | 202510 | 35 | GWLHCG-HBDBDLFJ-2502.xlsx
30553 | 10kV电缆终端,3×400,户内终端,冷缩,铜 | 套 | 202510 | 228 | GWLHCG-HBDBDLFJ-2502.xlsx
31058 | 10kV电缆终端,3×400,户内终端,冷缩,铜 | 套 | 202510 | 2 | GWLHCG-HBDBDLFJ-2502.xlsx
31223 | 10kV电缆终端,3×400,户内终端,冷缩,铜 | 套 | 202510 | 1 | GWLHCG-HBDBDLFJ-2502.xlsx
31244 | 10kV电缆终端,3×400,户内终端,冷缩,铜 | 套 | 202510 | 10 | GWLHCG-HBDBDLFJ-2502.xlsx
31363 | 10kV电缆终端,3×400,户内终端,冷缩,铜 | 套 | 202510 | 200 | GWLHCG-HBDBDLFJ-2502.xlsx
27218 | 10kV电缆终端,3×400,户内终端,冷缩,铝 | 套 | 202510 | 10 | GWLHCG-HBDBDLFJ-2502.xlsx
27479 | 10kV电缆终端,3×400,户内终端,冷缩,铝 | 套 | 202510 | 35 | GWLHCG-HBDBDLFJ-2502.xlsx
27565 | 10kV电缆终端,3×400,户内终端,冷缩,铝 | 套 | 202510 | 35 | GWLHCG-HBDBDLFJ-2502.xlsx
27650 | 10kV电缆终端,3×400,户内终端,冷缩,铝 | 套 | 202510 | 22 | GWLHCG-HBDBDLFJ-2502.xlsx
27735 | 10kV电缆终端,3×400,户内终端,冷缩,铝 | 套 | 202510 | 22 | GWLHCG-HBDBDLFJ-2502.xlsx
27820 | 10kV电缆终端,3×400,户内终端,冷缩,铝 | 套 | 202510 | 22 | GWLHCG-HBDBDLFJ-2502.xlsx
27884 | 10kV电缆终端,3×400,户内终端,冷缩,铝 | 套 | 202510 | 22 | GWLHCG-HBDBDLFJ-2502.xlsx
27984 | 10kV电缆终端,3×400,户内终端,冷缩,铝 | 套 | 202510 | 22 | GWLHCG-HBDBDLFJ-2502.xlsx
28069 | 10kV电缆终端,3×400,户内终端,冷缩,铝 | 套 | 202510 | 22 | GWLHCG-HBDBDLFJ-2502.xlsx
28154 | 10kV电缆终端,3×400,户内终端,冷缩,铝 | 套 | 202510 | 22 | GWLHCG-HBDBDLFJ-2502.xlsx
28237 | 10kV电缆终端,3×400,户内终端,冷缩,铝 | 套 | 202510 | 22 | GWLHCG-HBDBDLFJ-2502.xlsx
28322 | 10kV电缆终端,3×400,户内终端,冷缩,铝 | 套 | 202510 | 17 | GWLHCG-HBDBDLFJ-2502.xlsx
28408 | 10kV电缆终端,3×400,户内终端,冷缩,铝 | 套 | 202510 | 17 | GWLHCG-HBDBDLFJ-2502.xlsx
29489 | 10kV电缆终端,3×400,户内终端,冷缩,铝 | 套 | 202510 | 1 | GWLHCG-HBDBDLFJ-2502.xlsx
29633 | 10kV电缆终端,3×400,户内终端,冷缩,铝 | 套 | 202510 | 1 | GWLHCG-HBDBDLFJ-2502.xlsx
29699 | 10kV电缆终端,3×400,户内终端,冷缩,铝 | 套 | 202510 | 1 | GWLHCG-HBDBDLFJ-2502.xlsx
29917 | 10kV电缆终端,3×400,户内终端,冷缩,铝 | 套 | 202510 | 1 | GWLHCG-HBDBDLFJ-2502.xlsx
26904 | 10kV电缆终端,3×400,户外终端,冷缩,铜 | 套 | 202510 | 52 | GWLHCG-HBDBDLFJ-2502.xlsx
26989 | 10kV电缆终端,3×400,户外终端,冷缩,铜 | 套 | 202510 | 1360 | GWLHCG-HBDBDLFJ-2502.xlsx
27028 | 10kV电缆终端,3×400,户外终端,冷缩,铜 | 套 | 202510 | 1360 | GWLHCG-HBDBDLFJ-2502.xlsx
27067 | 10kV电缆终端,3×400,户外终端,冷缩,铜 | 套 | 202510 | 1360 | GWLHCG-HBDBDLFJ-2502.xlsx
27164 | 10kV电缆终端,3×400,户外终端,冷缩,铜 | 套 | 202510 | 2 | GWLHCG-HBDBDLFJ-2502.xlsx
27433 | 10kV电缆终端,3×400,户外终端,冷缩,铜 | 套 | 202510 | 924 | GWLHCG-HBDBDLFJ-2502.xlsx
27518 | 10kV电缆终端,3×400,户外终端,冷缩,铜 | 套 | 202510 | 924 | GWLHCG-HBDBDLFJ-2502.xlsx
27603 | 10kV电缆终端,3×400,户外终端,冷缩,铜 | 套 | 202510 | 616 | GWLHCG-HBDBDLFJ-2502.xlsx
27683 | 10kV电缆终端,3×400,户外终端,冷缩,铜 | 套 | 202510 | 616 | GWLHCG-HBDBDLFJ-2502.xlsx
27768 | 10kV电缆终端,3×400,户外终端,冷缩,铜 | 套 | 202510 | 616 | GWLHCG-HBDBDLFJ-2502.xlsx
27833 | 10kV电缆终端,3×400,户外终端,冷缩,铜 | 套 | 202510 | 616 | GWLHCG-HBDBDLFJ-2502.xlsx
27939 | 10kV电缆终端,3×400,户外终端,冷缩,铜 | 套 | 202510 | 616 | GWLHCG-HBDBDLFJ-2502.xlsx
28024 | 10kV电缆终端,3×400,户外终端,冷缩,铜 | 套 | 202510 | 616 | GWLHCG-HBDBDLFJ-2502.xlsx
28109 | 10kV电缆终端,3×400,户外终端,冷缩,铜 | 套 | 202510 | 616 | GWLHCG-HBDBDLFJ-2502.xlsx
28191 | 10kV电缆终端,3×400,户外终端,冷缩,铜 | 套 | 202510 | 616 | GWLHCG-HBDBDLFJ-2502.xlsx
28276 | 10kV电缆终端,3×400,户外终端,冷缩,铜 | 套 | 202510 | 462 | GWLHCG-HBDBDLFJ-2502.xlsx
28361 | 10kV电缆终端,3×400,户外终端,冷缩,铜 | 套 | 202510 | 462 | GWLHCG-HBDBDLFJ-2502.xlsx
28449 | 10kV电缆终端,3×400,户外终端,冷缩,铜 | 套 | 202510 | 6 | GWLHCG-HBDBDLFJ-2502.xlsx
28512 | 10kV电缆终端,3×400,户外终端,冷缩,铜 | 套 | 202510 | 5 | GWLHCG-HBDBDLFJ-2502.xlsx
28584 | 10kV电缆终端,3×400,户外终端,冷缩,铜 | 套 | 202510 | 4 | GWLHCG-HBDBDLFJ-2502.xlsx
28648 | 10kV电缆终端,3×400,户外终端,冷缩,铜 | 套 | 202510 | 4 | GWLHCG-HBDBDLFJ-2502.xlsx
28711 | 10kV电缆终端,3×400,户外终端,冷缩,铜 | 套 | 202510 | 3 | GWLHCG-HBDBDLFJ-2502.xlsx
29411 | 10kV电缆终端,3×400,户外终端,冷缩,铜 | 套 | 202510 | 2 | GWLHCG-HBDBDLFJ-2502.xlsx
29555 | 10kV电缆终端,3×400,户外终端,冷缩,铜 | 套 | 202510 | 2 | GWLHCG-HBDBDLFJ-2502.xlsx
29742 | 10kV电缆终端,3×400,户外终端,冷缩,铜 | 套 | 202510 | 2 | GWLHCG-HBDBDLFJ-2502.xlsx
29833 | 10kV电缆终端,3×400,户外终端,冷缩,铜 | 套 | 202510 | 2 | GWLHCG-HBDBDLFJ-2502.xlsx
29969 | 10kV电缆终端,3×400,户外终端,冷缩,铜 | 套 | 202510 | 1 | GWLHCG-HBDBDLFJ-2502.xlsx
30107 | 10kV电缆终端,3×400,户外终端,冷缩,铜 | 套 | 202510 | 1 | GWLHCG-HBDBDLFJ-2502.xlsx
30473 | 10kV电缆终端,3×400,户外终端,冷缩,铜 | 套 | 202510 | 15 | GWLHCG-HBDBDLFJ-2502.xlsx
30555 | 10kV电缆终端,3×400,户外终端,冷缩,铜 | 套 | 202510 | 21 | GWLHCG-HBDBDLFJ-2502.xlsx
31110 | 10kV电缆终端,3×400,户外终端,冷缩,铜 | 套 | 202510 | 2 | GWLHCG-HBDBDLFJ-2502.xlsx
31118 | 10kV电缆终端,3×400,户外终端,冷缩,铜 | 套 | 202510 | 1 | GWLHCG-HBDBDLFJ-2502.xlsx
31276 | 10kV电缆终端,3×400,户外终端,冷缩,铜 | 套 | 202510 | 100 | GWLHCG-HBDBDLFJ-2502.xlsx
31340 | 10kV电缆终端,3×400,户外终端,冷缩,铜 | 套 | 202510 | 200 | GWLHCG-HBDBDLFJ-2502.xlsx
27162 | 10kV电缆终端,3×400,户外终端,冷缩,铝 | 套 | 202510 | 50 | GWLHCG-HBDBDLFJ-2502.xlsx
27339 | 10kV电缆终端,3×400,户外终端,冷缩,铝 | 套 | 202510 | 10 | GWLHCG-HBDBDLFJ-2502.xlsx
27452 | 10kV电缆终端,3×400,户外终端,冷缩,铝 | 套 | 202510 | 34 | GWLHCG-HBDBDLFJ-2502.xlsx
27538 | 10kV电缆终端,3×400,户外终端,冷缩,铝 | 套 | 202510 | 34 | GWLHCG-HBDBDLFJ-2502.xlsx
27623 | 10kV电缆终端,3×400,户外终端,冷缩,铝 | 套 | 202510 | 24 | GWLHCG-HBDBDLFJ-2502.xlsx
27709 | 10kV电缆终端,3×400,户外终端,冷缩,铝 | 套 | 202510 | 24 | GWLHCG-HBDBDLFJ-2502.xlsx
27794 | 10kV电缆终端,3×400,户外终端,冷缩,铝 | 套 | 202510 | 24 | GWLHCG-HBDBDLFJ-2502.xlsx
27858 | 10kV电缆终端,3×400,户外终端,冷缩,铝 | 套 | 202510 | 24 | GWLHCG-HBDBDLFJ-2502.xlsx
27966 | 10kV电缆终端,3×400,户外终端,冷缩,铝 | 套 | 202510 | 24 | GWLHCG-HBDBDLFJ-2502.xlsx
28051 | 10kV电缆终端,3×400,户外终端,冷缩,铝 | 套 | 202510 | 24 | GWLHCG-HBDBDLFJ-2502.xlsx
28136 | 10kV电缆终端,3×400,户外终端,冷缩,铝 | 套 | 202510 | 24 | GWLHCG-HBDBDLFJ-2502.xlsx
28218 | 10kV电缆终端,3×400,户外终端,冷缩,铝 | 套 | 202510 | 24 | GWLHCG-HBDBDLFJ-2502.xlsx
28303 | 10kV电缆终端,3×400,户外终端,冷缩,铝 | 套 | 202510 | 17 | GWLHCG-HBDBDLFJ-2502.xlsx
28388 | 10kV电缆终端,3×400,户外终端,冷缩,铝 | 套 | 202510 | 17 | GWLHCG-HBDBDLFJ-2502.xlsx
26937 | 10kV电缆终端,3×400,设备终端,预制,铜 | 套 | 202510 | 56 | GWLHCG-HBDBDLFJ-2502.xlsx
27469 | 10kV电缆终端,3×400,设备终端,预制,铜 | 套 | 202510 | 176 | GWLHCG-HBDBDLFJ-2502.xlsx
27554 | 10kV电缆终端,3×400,设备终端,预制,铜 | 套 | 202510 | 176 | GWLHCG-HBDBDLFJ-2502.xlsx
27639 | 10kV电缆终端,3×400,设备终端,预制,铜 | 套 | 202510 | 118 | GWLHCG-HBDBDLFJ-2502.xlsx
27726 | 10kV电缆终端,3×400,设备终端,预制,铜 | 套 | 202510 | 118 | GWLHCG-HBDBDLFJ-2502.xlsx
27811 | 10kV电缆终端,3×400,设备终端,预制,铜 | 套 | 202510 | 118 | GWLHCG-HBDBDLFJ-2502.xlsx
27875 | 10kV电缆终端,3×400,设备终端,预制,铜 | 套 | 202510 | 118 | GWLHCG-HBDBDLFJ-2502.xlsx
27981 | 10kV电缆终端,3×400,设备终端,预制,铜 | 套 | 202510 | 118 | GWLHCG-HBDBDLFJ-2502.xlsx
28067 | 10kV电缆终端,3×400,设备终端,预制,铜 | 套 | 202510 | 118 | GWLHCG-HBDBDLFJ-2502.xlsx
28152 | 10kV电缆终端,3×400,设备终端,预制,铜 | 套 | 202510 | 118 | GWLHCG-HBDBDLFJ-2502.xlsx
28235 | 10kV电缆终端,3×400,设备终端,预制,铜 | 套 | 202510 | 118 | GWLHCG-HBDBDLFJ-2502.xlsx
28320 | 10kV电缆终端,3×400,设备终端,预制,铜 | 套 | 202510 | 87 | GWLHCG-HBDBDLFJ-2502.xlsx
28405 | 10kV电缆终端,3×400,设备终端,预制,铜 | 套 | 202510 | 87 | GWLHCG-HBDBDLFJ-2502.xlsx
26958 | 10kV电缆终端,3×70,户内终端,冷缩,铜 | 套 | 202510 | 88 | GWLHCG-HBDBDLFJ-2502.xlsx
26997 | 10kV电缆终端,3×70,户内终端,冷缩,铜 | 套 | 202510 | 88 | GWLHCG-HBDBDLFJ-2502.xlsx
27036 | 10kV电缆终端,3×70,户内终端,冷缩,铜 | 套 | 202510 | 87 | GWLHCG-HBDBDLFJ-2502.xlsx
27223 | 10kV电缆终端,3×70,户内终端,冷缩,铜 | 套 | 202510 | 1 | GWLHCG-HBDBDLFJ-2502.xlsx
27411 | 10kV电缆终端,3×70,户内终端,冷缩,铜 | 套 | 202510 | 63 | GWLHCG-HBDBDLFJ-2502.xlsx
27496 | 10kV电缆终端,3×70,户内终端,冷缩,铜 | 套 | 202510 | 63 | GWLHCG-HBDBDLFJ-2502.xlsx
27581 | 10kV电缆终端,3×70,户内终端,冷缩,铜 | 套 | 202510 | 43 | GWLHCG-HBDBDLFJ-2502.xlsx
27666 | 10kV电缆终端,3×70,户内终端,冷缩,铜 | 套 | 202510 | 43 | GWLHCG-HBDBDLFJ-2502.xlsx
27751 | 10kV电缆终端,3×70,户内终端,冷缩,铜 | 套 | 202510 | 43 | GWLHCG-HBDBDLFJ-2502.xlsx
27867 | 10kV电缆终端,3×70,户内终端,冷缩,铜 | 套 | 202510 | 222 | GWLHCG-HBDBDLFJ-2502.xlsx
27924 | 10kV电缆终端,3×70,户内终端,冷缩,铜 | 套 | 202510 | 43 | GWLHCG-HBDBDLFJ-2502.xlsx
28010 | 10kV电缆终端,3×70,户内终端,冷缩,铜 | 套 | 202510 | 43 | GWLHCG-HBDBDLFJ-2502.xlsx
28095 | 10kV电缆终端,3×70,户内终端,冷缩,铜 | 套 | 202510 | 43 | GWLHCG-HBDBDLFJ-2502.xlsx
28177 | 10kV电缆终端,3×70,户内终端,冷缩,铜 | 套 | 202510 | 43 | GWLHCG-HBDBDLFJ-2502.xlsx
28262 | 10kV电缆终端,3×70,户内终端,冷缩,铜 | 套 | 202510 | 31 | GWLHCG-HBDBDLFJ-2502.xlsx
28347 | 10kV电缆终端,3×70,户内终端,冷缩,铜 | 套 | 202510 | 31 | GWLHCG-HBDBDLFJ-2502.xlsx
28457 | 10kV电缆终端,3×70,户内终端,冷缩,铜 | 套 | 202510 | 131 | GWLHCG-HBDBDLFJ-2502.xlsx
28521 | 10kV电缆终端,3×70,户内终端,冷缩,铜 | 套 | 202510 | 118 | GWLHCG-HBDBDLFJ-2502.xlsx
28591 | 10kV电缆终端,3×70,户内终端,冷缩,铜 | 套 | 202510 | 106 | GWLHCG-HBDBDLFJ-2502.xlsx
28655 | 10kV电缆终端,3×70,户内终端,冷缩,铜 | 套 | 202510 | 94 | GWLHCG-HBDBDLFJ-2502.xlsx
28718 | 10kV电缆终端,3×70,户内终端,冷缩,铜 | 套 | 202510 | 82 | GWLHCG-HBDBDLFJ-2502.xlsx
28793 | 10kV电缆终端,3×70,户内终端,冷缩,铜 | 套 | 202510 | 5 | GWLHCG-HBDBDLFJ-2502.xlsx
28959 | 10kV电缆终端,3×70,户内终端,冷缩,铜 | 套 | 202510 | 61 | GWLHCG-HBDBDLFJ-2502.xlsx
29151 | 10kV电缆终端,3×70,户内终端,冷缩,铜 | 套 | 202510 | 10 | GWLHCG-HBDBDLFJ-2502.xlsx
29359 | 10kV电缆终端,3×70,户内终端,冷缩,铜 | 套 | 202510 | 2 | GWLHCG-HBDBDLFJ-2502.xlsx
29596 | 10kV电缆终端,3×70,户内终端,冷缩,铜 | 套 | 202510 | 2 | GWLHCG-HBDBDLFJ-2502.xlsx
29691 | 10kV电缆终端,3×70,户内终端,冷缩,铜 | 套 | 202510 | 17 | GWLHCG-HBDBDLFJ-2502.xlsx
29858 | 10kV电缆终端,3×70,户内终端,冷缩,铜 | 套 | 202510 | 1 | GWLHCG-HBDBDLFJ-2502.xlsx
29993 | 10kV电缆终端,3×70,户内终端,冷缩,铜 | 套 | 202510 | 1 | GWLHCG-HBDBDLFJ-2502.xlsx
30132 | 10kV电缆终端,3×70,户内终端,冷缩,铜 | 套 | 202510 | 1 | GWLHCG-HBDBDLFJ-2502.xlsx
30245 | 10kV电缆终端,3×70,户内终端,冷缩,铜 | 套 | 202510 | 10 | GWLHCG-HBDBDLFJ-2502.xlsx
30405 | 10kV电缆终端,3×70,户内终端,冷缩,铜 | 套 | 202510 | 35 | GWLHCG-HBDBDLFJ-2502.xlsx
30673 | 10kV电缆终端,3×70,户内终端,冷缩,铜 | 套 | 202510 | 6 | GWLHCG-HBDBDLFJ-2502.xlsx
30929 | 10kV电缆终端,3×70,户内终端,冷缩,铜 | 套 | 202510 | 100 | GWLHCG-HBDBDLFJ-2502.xlsx
31071 | 10kV电缆终端,3×70,户内终端,冷缩,铜 | 套 | 202510 | 720 | GWLHCG-HBDBDLFJ-2502.xlsx
31117 | 10kV电缆终端,3×70,户内终端,冷缩,铜 | 套 | 202510 | 15 | GWLHCG-HBDBDLFJ-2502.xlsx
31328 | 10kV电缆终端,3×70,户内终端,冷缩,铜 | 套 | 202510 | 105 | GWLHCG-HBDBDLFJ-2502.xlsx
31352 | 10kV电缆终端,3×70,户内终端,冷缩,铜 | 套 | 202510 | 150 | GWLHCG-HBDBDLFJ-2502.xlsx
26993 | 10kV电缆终端,3×70,户内终端,冷缩,铝 | 套 | 202510 | 13 | GWLHCG-HBDBDLFJ-2502.xlsx
26995 | 10kV电缆终端,3×70,户内终端,冷缩,铝 | 套 | 202510 | 13 | GWLHCG-HBDBDLFJ-2502.xlsx
27071 | 10kV电缆终端,3×70,户内终端,冷缩,铝 | 套 | 202510 | 14 | GWLHCG-HBDBDLFJ-2502.xlsx
27107 | 10kV电缆终端,3×70,户内终端,冷缩,铝 | 套 | 202510 | 50 | GWLHCG-HBDBDLFJ-2502.xlsx
27180 | 10kV电缆终端,3×70,户内终端,冷缩,铝 | 套 | 202510 | 30 | GWLHCG-HBDBDLFJ-2502.xlsx
27441 | 10kV电缆终端,3×70,户内终端,冷缩,铝 | 套 | 202510 | 45 | GWLHCG-HBDBDLFJ-2502.xlsx
27526 | 10kV电缆终端,3×70,户内终端,冷缩,铝 | 套 | 202510 | 45 | GWLHCG-HBDBDLFJ-2502.xlsx
27611 | 10kV电缆终端,3×70,户内终端,冷缩,铝 | 套 | 202510 | 30 | GWLHCG-HBDBDLFJ-2502.xlsx
27696 | 10kV电缆终端,3×70,户内终端,冷缩,铝 | 套 | 202510 | 30 | GWLHCG-HBDBDLFJ-2502.xlsx
27781 | 10kV电缆终端,3×70,户内终端,冷缩,铝 | 套 | 202510 | 30 | GWLHCG-HBDBDLFJ-2502.xlsx
27845 | 10kV电缆终端,3×70,户内终端,冷缩,铝 | 套 | 202510 | 30 | GWLHCG-HBDBDLFJ-2502.xlsx
27951 | 10kV电缆终端,3×70,户内终端,冷缩,铝 | 套 | 202510 | 30 | GWLHCG-HBDBDLFJ-2502.xlsx
28036 | 10kV电缆终端,3×70,户内终端,冷缩,铝 | 套 | 202510 | 30 | GWLHCG-HBDBDLFJ-2502.xlsx
28121 | 10kV电缆终端,3×70,户内终端,冷缩,铝 | 套 | 202510 | 30 | GWLHCG-HBDBDLFJ-2502.xlsx
28205 | 10kV电缆终端,3×70,户内终端,冷缩,铝 | 套 | 202510 | 30 | GWLHCG-HBDBDLFJ-2502.xlsx
28290 | 10kV电缆终端,3×70,户内终端,冷缩,铝 | 套 | 202510 | 24 | GWLHCG-HBDBDLFJ-2502.xlsx
28376 | 10kV电缆终端,3×70,户内终端,冷缩,铝 | 套 | 202510 | 24 | GWLHCG-HBDBDLFJ-2502.xlsx
28434 | 10kV电缆终端,3×70,户内终端,冷缩,铝 | 套 | 202510 | 4 | GWLHCG-HBDBDLFJ-2502.xlsx
28497 | 10kV电缆终端,3×70,户内终端,冷缩,铝 | 套 | 202510 | 3 | GWLHCG-HBDBDLFJ-2502.xlsx
28571 | 10kV电缆终端,3×70,户内终端,冷缩,铝 | 套 | 202510 | 3 | GWLHCG-HBDBDLFJ-2502.xlsx
28635 | 10kV电缆终端,3×70,户内终端,冷缩,铝 | 套 | 202510 | 3 | GWLHCG-HBDBDLFJ-2502.xlsx
28699 | 10kV电缆终端,3×70,户内终端,冷缩,铝 | 套 | 202510 | 2 | GWLHCG-HBDBDLFJ-2502.xlsx
28762 | 10kV电缆终端,3×70,户内终端,冷缩,铝 | 套 | 202510 | 40 | GWLHCG-HBDBDLFJ-2502.xlsx
28955 | 10kV电缆终端,3×70,户内终端,冷缩,铝 | 套 | 202510 | 67 | GWLHCG-HBDBDLFJ-2502.xlsx
29163 | 10kV电缆终端,3×70,户内终端,冷缩,铝 | 套 | 202510 | 55 | GWLHCG-HBDBDLFJ-2502.xlsx
29437 | 10kV电缆终端,3×70,户内终端,冷缩,铝 | 套 | 202510 | 87 | GWLHCG-HBDBDLFJ-2502.xlsx
29581 | 10kV电缆终端,3×70,户内终端,冷缩,铝 | 套 | 202510 | 86 | GWLHCG-HBDBDLFJ-2502.xlsx
29769 | 10kV电缆终端,3×70,户内终端,冷缩,铝 | 套 | 202510 | 86 | GWLHCG-HBDBDLFJ-2502.xlsx
29860 | 10kV电缆终端,3×70,户内终端,冷缩,铝 | 套 | 202510 | 86 | GWLHCG-HBDBDLFJ-2502.xlsx
29995 | 10kV电缆终端,3×70,户内终端,冷缩,铝 | 套 | 202510 | 86 | GWLHCG-HBDBDLFJ-2502.xlsx
30134 | 10kV电缆终端,3×70,户内终端,冷缩,铝 | 套 | 202510 | 86 | GWLHCG-HBDBDLFJ-2502.xlsx
30684 | 10kV电缆终端,3×70,户内终端,冷缩,铝 | 套 | 202510 | 20 | GWLHCG-HBDBDLFJ-2502.xlsx
30923 | 10kV电缆终端,3×70,户内终端,冷缩,铝 | 套 | 202510 | 1 | GWLHCG-HBDBDLFJ-2502.xlsx
31206 | 10kV电缆终端,3×70,户内终端,冷缩,铝 | 套 | 202510 | 10 | GWLHCG-HBDBDLFJ-2502.xlsx
31380 | 10kV电缆终端,3×70,户内终端,冷缩,铝 | 套 | 202510 | 50 | GWLHCG-HBDBDLFJ-2502.xlsx
26976 | 10kV电缆终端,3×70,户外终端,冷缩,铜 | 套 | 202510 | 226 | GWLHCG-HBDBDLFJ-2502.xlsx
27015 | 10kV电缆终端,3×70,户外终端,冷缩,铜 | 套 | 202510 | 226 | GWLHCG-HBDBDLFJ-2502.xlsx
27054 | 10kV电缆终端,3×70,户外终端,冷缩,铜 | 套 | 202510 | 225 | GWLHCG-HBDBDLFJ-2502.xlsx
27215 | 10kV电缆终端,3×70,户外终端,冷缩,铜 | 套 | 202510 | 20 | GWLHCG-HBDBDLFJ-2502.xlsx
27423 | 10kV电缆终端,3×70,户外终端,冷缩,铜 | 套 | 202510 | 496 | GWLHCG-HBDBDLFJ-2502.xlsx
27508 | 10kV电缆终端,3×70,户外终端,冷缩,铜 | 套 | 202510 | 496 | GWLHCG-HBDBDLFJ-2502.xlsx
27593 | 10kV电缆终端,3×70,户外终端,冷缩,铜 | 套 | 202510 | 332 | GWLHCG-HBDBDLFJ-2502.xlsx
27679 | 10kV电缆终端,3×70,户外终端,冷缩,铜 | 套 | 202510 | 332 | GWLHCG-HBDBDLFJ-2502.xlsx
27764 | 10kV电缆终端,3×70,户外终端,冷缩,铜 | 套 | 202510 | 332 | GWLHCG-HBDBDLFJ-2502.xlsx
27828 | 10kV电缆终端,3×70,户外终端,冷缩,铜 | 套 | 202510 | 332 | GWLHCG-HBDBDLFJ-2502.xlsx
27934 | 10kV电缆终端,3×70,户外终端,冷缩,铜 | 套 | 202510 | 332 | GWLHCG-HBDBDLFJ-2502.xlsx
28019 | 10kV电缆终端,3×70,户外终端,冷缩,铜 | 套 | 202510 | 332 | GWLHCG-HBDBDLFJ-2502.xlsx
28104 | 10kV电缆终端,3×70,户外终端,冷缩,铜 | 套 | 202510 | 332 | GWLHCG-HBDBDLFJ-2502.xlsx
28182 | 10kV电缆终端,3×70,户外终端,冷缩,铜 | 套 | 202510 | 332 | GWLHCG-HBDBDLFJ-2502.xlsx
28267 | 10kV电缆终端,3×70,户外终端,冷缩,铜 | 套 | 202510 | 248 | GWLHCG-HBDBDLFJ-2502.xlsx
28352 | 10kV电缆终端,3×70,户外终端,冷缩,铜 | 套 | 202510 | 248 | GWLHCG-HBDBDLFJ-2502.xlsx
28423 | 10kV电缆终端,3×70,户外终端,冷缩,铜 | 套 | 202510 | 126 | GWLHCG-HBDBDLFJ-2502.xlsx
28502 | 10kV电缆终端,3×70,户外终端,冷缩,铜 | 套 | 202510 | 1 | GWLHCG-HBDBDLFJ-2502.xlsx
28625 | 10kV电缆终端,3×70,户外终端,冷缩,铜 | 套 | 202510 | 103 | GWLHCG-HBDBDLFJ-2502.xlsx
28690 | 10kV电缆终端,3×70,户外终端,冷缩,铜 | 套 | 202510 | 91 | GWLHCG-HBDBDLFJ-2502.xlsx
28753 | 10kV电缆终端,3×70,户外终端,冷缩,铜 | 套 | 202510 | 79 | GWLHCG-HBDBDLFJ-2502.xlsx
28764 | 10kV电缆终端,3×70,户外终端,冷缩,铜 | 套 | 202510 | 21 | GWLHCG-HBDBDLFJ-2502.xlsx
28962 | 10kV电缆终端,3×70,户外终端,冷缩,铜 | 套 | 202510 | 10 | GWLHCG-HBDBDLFJ-2502.xlsx
29153 | 10kV电缆终端,3×70,户外终端,冷缩,铜 | 套 | 202510 | 10 | GWLHCG-HBDBDLFJ-2502.xlsx
29483 | 10kV电缆终端,3×70,户外终端,冷缩,铜 | 套 | 202510 | 57 | GWLHCG-HBDBDLFJ-2502.xlsx
29627 | 10kV电缆终端,3×70,户外终端,冷缩,铜 | 套 | 202510 | 57 | GWLHCG-HBDBDLFJ-2502.xlsx
29688 | 10kV电缆终端,3×70,户外终端,冷缩,铜 | 套 | 202510 | 57 | GWLHCG-HBDBDLFJ-2502.xlsx
29907 | 10kV电缆终端,3×70,户外终端,冷缩,铜 | 套 | 202510 | 57 | GWLHCG-HBDBDLFJ-2502.xlsx
30046 | 10kV电缆终端,3×70,户外终端,冷缩,铜 | 套 | 202510 | 57 | GWLHCG-HBDBDLFJ-2502.xlsx
30184 | 10kV电缆终端,3×70,户外终端,冷缩,铜 | 套 | 202510 | 56 | GWLHCG-HBDBDLFJ-2502.xlsx
30229 | 10kV电缆终端,3×70,户外终端,冷缩,铜 | 套 | 202510 | 2 | GWLHCG-HBDBDLFJ-2502.xlsx
30478 | 10kV电缆终端,3×70,户外终端,冷缩,铜 | 套 | 202510 | 30 | GWLHCG-HBDBDLFJ-2502.xlsx
30515 | 10kV电缆终端,3×70,户外终端,冷缩,铜 | 套 | 202510 | 100 | GWLHCG-HBDBDLFJ-2502.xlsx
30937 | 10kV电缆终端,3×70,户外终端,冷缩,铜 | 套 | 202510 | 100 | GWLHCG-HBDBDLFJ-2502.xlsx
31057 | 10kV电缆终端,3×70,户外终端,冷缩,铜 | 套 | 202510 | 672 | GWLHCG-HBDBDLFJ-2502.xlsx
31124 | 10kV电缆终端,3×70,户外终端,冷缩,铜 | 套 | 202510 | 10 | GWLHCG-HBDBDLFJ-2502.xlsx
31315 | 10kV电缆终端,3×70,户外终端,冷缩,铜 | 套 | 202510 | 600 | GWLHCG-HBDBDLFJ-2502.xlsx
31372 | 10kV电缆终端,3×70,户外终端,冷缩,铜 | 套 | 202510 | 350 | GWLHCG-HBDBDLFJ-2502.xlsx
26970 | 10kV电缆终端,3×70,户外终端,冷缩,铝 | 套 | 202510 | 178 | GWLHCG-HBDBDLFJ-2502.xlsx
27009 | 10kV电缆终端,3×70,户外终端,冷缩,铝 | 套 | 202510 | 178 | GWLHCG-HBDBDLFJ-2502.xlsx
27048 | 10kV电缆终端,3×70,户外终端,冷缩,铝 | 套 | 202510 | 178 | GWLHCG-HBDBDLFJ-2502.xlsx
27106 | 10kV电缆终端,3×70,户外终端,冷缩,铝 | 套 | 202510 | 500 | GWLHCG-HBDBDLFJ-2502.xlsx
27221 | 10kV电缆终端,3×70,户外终端,冷缩,铝 | 套 | 202510 | 30 | GWLHCG-HBDBDLFJ-2502.xlsx
27425 | 10kV电缆终端,3×70,户外终端,冷缩,铝 | 套 | 202510 | 63 | GWLHCG-HBDBDLFJ-2502.xlsx
27510 | 10kV电缆终端,3×70,户外终端,冷缩,铝 | 套 | 202510 | 63 | GWLHCG-HBDBDLFJ-2502.xlsx
27595 | 10kV电缆终端,3×70,户外终端,冷缩,铝 | 套 | 202510 | 43 | GWLHCG-HBDBDLFJ-2502.xlsx
27682 | 10kV电缆终端,3×70,户外终端,冷缩,铝 | 套 | 202510 | 43 | GWLHCG-HBDBDLFJ-2502.xlsx
27767 | 10kV电缆终端,3×70,户外终端,冷缩,铝 | 套 | 202510 | 43 | GWLHCG-HBDBDLFJ-2502.xlsx
27832 | 10kV电缆终端,3×70,户外终端,冷缩,铝 | 套 | 202510 | 43 | GWLHCG-HBDBDLFJ-2502.xlsx
27938 | 10kV电缆终端,3×70,户外终端,冷缩,铝 | 套 | 202510 | 43 | GWLHCG-HBDBDLFJ-2502.xlsx
28023 | 10kV电缆终端,3×70,户外终端,冷缩,铝 | 套 | 202510 | 43 | GWLHCG-HBDBDLFJ-2502.xlsx
28108 | 10kV电缆终端,3×70,户外终端,冷缩,铝 | 套 | 202510 | 43 | GWLHCG-HBDBDLFJ-2502.xlsx
28190 | 10kV电缆终端,3×70,户外终端,冷缩,铝 | 套 | 202510 | 43 | GWLHCG-HBDBDLFJ-2502.xlsx
28275 | 10kV电缆终端,3×70,户外终端,冷缩,铝 | 套 | 202510 | 31 | GWLHCG-HBDBDLFJ-2502.xlsx
28360 | 10kV电缆终端,3×70,户外终端,冷缩,铝 | 套 | 202510 | 31 | GWLHCG-HBDBDLFJ-2502.xlsx
28775 | 10kV电缆终端,3×70,户外终端,冷缩,铝 | 套 | 202510 | 88 | GWLHCG-HBDBDLFJ-2502.xlsx
29107 | 10kV电缆终端,3×70,户外终端,冷缩,铝 | 套 | 202510 | 76 | GWLHCG-HBDBDLFJ-2502.xlsx
29233 | 10kV电缆终端,3×70,户外终端,冷缩,铝 | 套 | 202510 | 56 | GWLHCG-HBDBDLFJ-2502.xlsx
29391 | 10kV电缆终端,3×70,户外终端,冷缩,铝 | 套 | 202510 | 1 | GWLHCG-HBDBDLFJ-2502.xlsx
29569 | 10kV电缆终端,3×70,户外终端,冷缩,铝 | 套 | 202510 | 167 | GWLHCG-HBDBDLFJ-2502.xlsx
29721 | 10kV电缆终端,3×70,户外终端,冷缩,铝 | 套 | 202510 | 1 | GWLHCG-HBDBDLFJ-2502.xlsx
29834 | 10kV电缆终端,3×70,户外终端,冷缩,铝 | 套 | 202510 | 167 | GWLHCG-HBDBDLFJ-2502.xlsx
29971 | 10kV电缆终端,3×70,户外终端,冷缩,铝 | 套 | 202510 | 167 | GWLHCG-HBDBDLFJ-2502.xlsx
30109 | 10kV电缆终端,3×70,户外终端,冷缩,铝 | 套 | 202510 | 167 | GWLHCG-HBDBDLFJ-2502.xlsx
30299 | 10kV电缆终端,3×70,户外终端,冷缩,铝 | 套 | 202510 | 100 | GWLHCG-HBDBDLFJ-2502.xlsx
30612 | 10kV电缆终端,3×70,户外终端,冷缩,铝 | 套 | 202510 | 100 | GWLHCG-HBDBDLFJ-2502.xlsx
30922 | 10kV电缆终端,3×70,户外终端,冷缩,铝 | 套 | 202510 | 100 | GWLHCG-HBDBDLFJ-2502.xlsx
31212 | 10kV电缆终端,3×70,户外终端,冷缩,铝 | 套 | 202510 | 10 | GWLHCG-HBDBDLFJ-2502.xlsx
31304 | 10kV电缆终端,3×70,户外终端,冷缩,铝 | 套 | 202510 | 100 | GWLHCG-HBDBDLFJ-2502.xlsx
31371 | 10kV电缆终端,3×70,户外终端,冷缩,铝 | 套 | 202510 | 50 | GWLHCG-HBDBDLFJ-2502.xlsx
27402 | 10kV电缆终端,3×70,设备终端,预制,铜 | 套 | 202510 | 66 | GWLHCG-HBDBDLFJ-2502.xlsx
27562 | 10kV电缆终端,3×70,设备终端,预制,铜 | 套 | 202510 | 66 | GWLHCG-HBDBDLFJ-2502.xlsx
27647 | 10kV电缆终端,3×70,设备终端,预制,铜 | 套 | 202510 | 45 | GWLHCG-HBDBDLFJ-2502.xlsx
27732 | 10kV电缆终端,3×70,设备终端,预制,铜 | 套 | 202510 | 45 | GWLHCG-HBDBDLFJ-2502.xlsx
27817 | 10kV电缆终端,3×70,设备终端,预制,铜 | 套 | 202510 | 45 | GWLHCG-HBDBDLFJ-2502.xlsx
27881 | 10kV电缆终端,3×70,设备终端,预制,铜 | 套 | 202510 | 45 | GWLHCG-HBDBDLFJ-2502.xlsx
27989 | 10kV电缆终端,3×70,设备终端,预制,铜 | 套 | 202510 | 45 | GWLHCG-HBDBDLFJ-2502.xlsx
28074 | 10kV电缆终端,3×70,设备终端,预制,铜 | 套 | 202510 | 45 | GWLHCG-HBDBDLFJ-2502.xlsx
28159 | 10kV电缆终端,3×70,设备终端,预制,铜 | 套 | 202510 | 45 | GWLHCG-HBDBDLFJ-2502.xlsx
28241 | 10kV电缆终端,3×70,设备终端,预制,铜 | 套 | 202510 | 45 | GWLHCG-HBDBDLFJ-2502.xlsx
28326 | 10kV电缆终端,3×70,设备终端,预制,铜 | 套 | 202510 | 34 | GWLHCG-HBDBDLFJ-2502.xlsx
28412 | 10kV电缆终端,3×70,设备终端,预制,铜 | 套 | 202510 | 34 | GWLHCG-HBDBDLFJ-2502.xlsx
29300 | 10kV电缆终端,3×70,设备终端,预制,铜 | 套 | 202510 | 3 | GWLHCG-HBDBDLFJ-2502.xlsx
29460 | 10kV电缆终端,3×70,设备终端,预制,铜 | 套 | 202510 | 130 | GWLHCG-HBDBDLFJ-2502.xlsx
34445 | 10kV箱式变电站,400kVA,欧式,硅钢片,普通,有环网柜 | 套 | 202510 | 1 | JB25-HW-XYKC-ZB02-0125AB.xlsx
34474 | 10kV箱式变电站,400kVA,欧式,硅钢片,普通,有环网柜 | 套 | 202510 | 1 | JB25-HW-XYKC-ZB02-0125AB.xlsx
34492 | 10kV箱式变电站,400kVA,欧式,硅钢片,普通,有环网柜 | 套 | 202510 | 5 | JB25-HW-XYKC-ZB02-0125AB.xlsx
34504 | 10kV箱式变电站,400kVA,欧式,硅钢片,普通,有环网柜 | 套 | 202510 | 4 | JB25-HW-XYKC-ZB02-0125AB.xlsx
34449 | 10kV箱式变电站,630kVA,欧式,硅钢片,普通,有环网柜 | 套 | 202510 | 1 | JB25-HW-XYKC-ZB02-0125AB.xlsx
34469 | 10kV箱式变电站,630kVA,欧式,硅钢片,普通,有环网柜 | 套 | 202510 | 4 | JB25-HW-XYKC-ZB02-0125AB.xlsx
34487 | 10kV箱式变电站,630kVA,欧式,硅钢片,普通,有环网柜 | 套 | 202510 | 2 | JB25-HW-XYKC-ZB02-0125AB.xlsx
34502 | 10kV箱式变电站,630kVA,欧式,硅钢片,普通,有环网柜 | 套 | 202510 | 1 | JB25-HW-XYKC-ZB02-0125AB.xlsx
26224 | 110kVSF6瓷柱式断路器,3150A,40kA,三相机械联动,户外 | 台 | 202510 | 2 | JB25-HW-ZB06-012519.xlsx
27366 | 1kV电缆中间接头,4×150,直通接头,冷缩,铜 | 套 | 202510 | 100 | GWLHCG-HBDBDLFJ-2502.xlsx
27091 | 1kV电缆中间接头,4×240,直通接头,冷缩,铜 | 套 | 202510 | 200 | GWLHCG-HBDBDLFJ-2502.xlsx
27370 | 1kV电缆中间接头,4×240,直通接头,冷缩,铜 | 套 | 202510 | 200 | GWLHCG-HBDBDLFJ-2502.xlsx
31106 | 1kV电缆中间接头,4×240,直通接头,冷缩,铜 | 套 | 202510 | 20 | GWLHCG-HBDBDLFJ-2502.xlsx
27376 | 1kV电缆中间接头,4×50,直通接头,冷缩,铜 | 套 | 202510 | 100 | GWLHCG-HBDBDLFJ-2502.xlsx
27373 | 1kV电缆中间接头,4×95,直通接头,冷缩,铜 | 套 | 202510 | 40 | GWLHCG-HBDBDLFJ-2502.xlsx
27327 | 1kV电缆终端,1×150,户内终端,冷缩,铜 | 套 | 202510 | 120 | GWLHCG-HBDBDLFJ-2502.xlsx
29395 | 1kV电缆终端,1×150,户内终端,冷缩,铜 | 套 | 202510 | 5 | GWLHCG-HBDBDLFJ-2502.xlsx
29539 | 1kV电缆终端,1×150,户内终端,冷缩,铜 | 套 | 202510 | 5 | GWLHCG-HBDBDLFJ-2502.xlsx
29725 | 1kV电缆终端,1×150,户内终端,冷缩,铜 | 套 | 202510 | 5 | GWLHCG-HBDBDLFJ-2502.xlsx
29945 | 1kV电缆终端,1×150,户内终端,冷缩,铜 | 套 | 202510 | 5 | GWLHCG-HBDBDLFJ-2502.xlsx
30083 | 1kV电缆终端,1×150,户内终端,冷缩,铜 | 套 | 202510 | 5 | GWLHCG-HBDBDLFJ-2502.xlsx
30221 | 1kV电缆终端,1×150,户内终端,冷缩,铜 | 套 | 202510 | 5 | GWLHCG-HBDBDLFJ-2502.xlsx
30974 | 1kV电缆终端,1×150,户内终端,冷缩,铜 | 套 | 202510 | 100 | GWLHCG-HBDBDLFJ-2502.xlsx
31097 | 1kV电缆终端,1×150,户内终端,冷缩,铜 | 套 | 202510 | 50 | GWLHCG-HBDBDLFJ-2502.xlsx
31186 | 1kV电缆终端,1×150,户内终端,冷缩,铜 | 套 | 202510 | 420 | GWLHCG-HBDBDLFJ-2502.xlsx
31260 | 1kV电缆终端,1×150,户内终端,冷缩,铜 | 套 | 202510 | 100 | GWLHCG-HBDBDLFJ-2502.xlsx
29438 | 1kV电缆终端,1×185,户内终端,冷缩,铜 | 套 | 202510 | 5 | GWLHCG-HBDBDLFJ-2502.xlsx
29582 | 1kV电缆终端,1×185,户内终端,冷缩,铜 | 套 | 202510 | 5 | GWLHCG-HBDBDLFJ-2502.xlsx
29755 | 1kV电缆终端,1×185,户内终端,冷缩,铜 | 套 | 202510 | 5 | GWLHCG-HBDBDLFJ-2502.xlsx
29846 | 1kV电缆终端,1×185,户内终端,冷缩,铜 | 套 | 202510 | 5 | GWLHCG-HBDBDLFJ-2502.xlsx
29981 | 1kV电缆终端,1×185,户内终端,冷缩,铜 | 套 | 202510 | 5 | GWLHCG-HBDBDLFJ-2502.xlsx
30120 | 1kV电缆终端,1×185,户内终端,冷缩,铜 | 套 | 202510 | 5 | GWLHCG-HBDBDLFJ-2502.xlsx
31090 | 1kV电缆终端,1×185,户内终端,冷缩,铜 | 套 | 202510 | 10 | GWLHCG-HBDBDLFJ-2502.xlsx
28478 | 1kV电缆终端,1×240,户内终端,冷缩,铜 | 套 | 202510 | 262 | GWLHCG-HBDBDLFJ-2502.xlsx
28542 | 1kV电缆终端,1×240,户内终端,冷缩,铜 | 套 | 202510 | 237 | GWLHCG-HBDBDLFJ-2502.xlsx
28609 | 1kV电缆终端,1×240,户内终端,冷缩,铜 | 套 | 202510 | 212 | GWLHCG-HBDBDLFJ-2502.xlsx
28673 | 1kV电缆终端,1×240,户内终端,冷缩,铜 | 套 | 202510 | 188 | GWLHCG-HBDBDLFJ-2502.xlsx
28736 | 1kV电缆终端,1×240,户内终端,冷缩,铜 | 套 | 202510 | 163 | GWLHCG-HBDBDLFJ-2502.xlsx
29454 | 1kV电缆终端,1×240,户内终端,冷缩,铜 | 套 | 202510 | 5 | GWLHCG-HBDBDLFJ-2502.xlsx
29606 | 1kV电缆终端,1×240,户内终端,冷缩,铜 | 套 | 202510 | 5 | GWLHCG-HBDBDLFJ-2502.xlsx
29669 | 1kV电缆终端,1×240,户内终端,冷缩,铜 | 套 | 202510 | 5 | GWLHCG-HBDBDLFJ-2502.xlsx
29887 | 1kV电缆终端,1×240,户内终端,冷缩,铜 | 套 | 202510 | 5 | GWLHCG-HBDBDLFJ-2502.xlsx
30026 | 1kV电缆终端,1×240,户内终端,冷缩,铜 | 套 | 202510 | 5 | GWLHCG-HBDBDLFJ-2502.xlsx
30164 | 1kV电缆终端,1×240,户内终端,冷缩,铜 | 套 | 202510 | 5 | GWLHCG-HBDBDLFJ-2502.xlsx
27368 | 1kV电缆终端,1×300,户内终端,冷缩,铜 | 套 | 202510 | 900 | GWLHCG-HBDBDLFJ-2502.xlsx
28453 | 1kV电缆终端,1×300,户内终端,冷缩,铜 | 套 | 202510 | 33 | GWLHCG-HBDBDLFJ-2502.xlsx
28516 | 1kV电缆终端,1×300,户内终端,冷缩,铜 | 套 | 202510 | 30 | GWLHCG-HBDBDLFJ-2502.xlsx
28588 | 1kV电缆终端,1×300,户内终端,冷缩,铜 | 套 | 202510 | 26 | GWLHCG-HBDBDLFJ-2502.xlsx
28652 | 1kV电缆终端,1×300,户内终端,冷缩,铜 | 套 | 202510 | 23 | GWLHCG-HBDBDLFJ-2502.xlsx
28715 | 1kV电缆终端,1×300,户内终端,冷缩,铜 | 套 | 202510 | 20 | GWLHCG-HBDBDLFJ-2502.xlsx
28780 | 1kV电缆终端,1×300,户内终端,冷缩,铜 | 套 | 202510 | 212 | GWLHCG-HBDBDLFJ-2502.xlsx
28995 | 1kV电缆终端,1×300,户内终端,冷缩,铜 | 套 | 202510 | 232 | GWLHCG-HBDBDLFJ-2502.xlsx
29216 | 1kV电缆终端,1×300,户内终端,冷缩,铜 | 套 | 202510 | 194 | GWLHCG-HBDBDLFJ-2502.xlsx
29374 | 1kV电缆终端,1×300,户内终端,冷缩,铜 | 套 | 202510 | 5 | GWLHCG-HBDBDLFJ-2502.xlsx
29525 | 1kV电缆终端,1×300,户内终端,冷缩,铜 | 套 | 202510 | 5 | GWLHCG-HBDBDLFJ-2502.xlsx
29794 | 1kV电缆终端,1×300,户内终端,冷缩,铜 | 套 | 202510 | 5 | GWLHCG-HBDBDLFJ-2502.xlsx
29807 | 1kV电缆终端,1×300,户内终端,冷缩,铜 | 套 | 202510 | 5 | GWLHCG-HBDBDLFJ-2502.xlsx
30018 | 1kV电缆终端,1×300,户内终端,冷缩,铜 | 套 | 202510 | 5 | GWLHCG-HBDBDLFJ-2502.xlsx
30156 | 1kV电缆终端,1×300,户内终端,冷缩,铜 | 套 | 202510 | 5 | GWLHCG-HBDBDLFJ-2502.xlsx
30981 | 1kV电缆终端,1×300,户内终端,冷缩,铜 | 套 | 202510 | 300 | GWLHCG-HBDBDLFJ-2502.xlsx
31047 | 1kV电缆终端,1×300,户内终端,冷缩,铜 | 套 | 202510 | 344 | GWLHCG-HBDBDLFJ-2502.xlsx
31229 | 1kV电缆终端,1×300,户内终端,冷缩,铜 | 套 | 202510 | 8 | GWLHCG-HBDBDLFJ-2502.xlsx
31298 | 1kV电缆终端,1×300,户内终端,冷缩,铜 | 套 | 202510 | 100 | GWLHCG-HBDBDLFJ-2502.xlsx
27299 | 1kV电缆终端,2×16,户内终端,冷缩,铜 | 套 | 202510 | 1200 | GWLHCG-HBDBDLFJ-2502.xlsx
28443 | 1kV电缆终端,2×16,户内终端,冷缩,铜 | 套 | 202510 | 635 | GWLHCG-HBDBDLFJ-2502.xlsx
28506 | 1kV电缆终端,2×16,户内终端,冷缩,铜 | 套 | 202510 | 576 | GWLHCG-HBDBDLFJ-2502.xlsx
28562 | 1kV电缆终端,2×16,户内终端,冷缩,铜 | 套 | 202510 | 516 | GWLHCG-HBDBDLFJ-2502.xlsx
28627 | 1kV电缆终端,2×16,户内终端,冷缩,铜 | 套 | 202510 | 457 | GWLHCG-HBDBDLFJ-2502.xlsx
28691 | 1kV电缆终端,2×16,户内终端,冷缩,铜 | 套 | 202510 | 397 | GWLHCG-HBDBDLFJ-2502.xlsx
29468 | 1kV电缆终端,2×16,户内终端,冷缩,铜 | 套 | 202510 | 5 | GWLHCG-HBDBDLFJ-2502.xlsx
29614 | 1kV电缆终端,2×16,户内终端,冷缩,铜 | 套 | 202510 | 5 | GWLHCG-HBDBDLFJ-2502.xlsx
29674 | 1kV电缆终端,2×16,户内终端,冷缩,铜 | 套 | 202510 | 5 | GWLHCG-HBDBDLFJ-2502.xlsx
29892 | 1kV电缆终端,2×16,户内终端,冷缩,铜 | 套 | 202510 | 5 | GWLHCG-HBDBDLFJ-2502.xlsx
30032 | 1kV电缆终端,2×16,户内终端,冷缩,铜 | 套 | 202510 | 5 | GWLHCG-HBDBDLFJ-2502.xlsx
30170 | 1kV电缆终端,2×16,户内终端,冷缩,铜 | 套 | 202510 | 5 | GWLHCG-HBDBDLFJ-2502.xlsx
30756 | 1kV电缆终端,2×16,户内终端,冷缩,铜 | 套 | 202510 | 20 | GWLHCG-HBDBDLFJ-2502.xlsx
30915 | 1kV电缆终端,2×16,户内终端,冷缩,铜 | 套 | 202510 | 100 | GWLHCG-HBDBDLFJ-2502.xlsx
31067 | 1kV电缆终端,2×16,户内终端,冷缩,铜 | 套 | 202510 | 10000 | GWLHCG-HBDBDLFJ-2502.xlsx
31191 | 1kV电缆终端,2×16,户内终端,冷缩,铜 | 套 | 202510 | 10 | GWLHCG-HBDBDLFJ-2502.xlsx
31379 | 1kV电缆终端,2×16,户内终端,冷缩,铜 | 套 | 202510 | 560 | GWLHCG-HBDBDLFJ-2502.xlsx
27222 | 1kV电缆终端,2×16,户外终端,冷缩,铜 | 套 | 202510 | 1000 | GWLHCG-HBDBDLFJ-2502.xlsx
28428 | 1kV电缆终端,2×16,户外终端,冷缩,铜 | 套 | 202510 | 791 | GWLHCG-HBDBDLFJ-2502.xlsx
28492 | 1kV电缆终端,2×16,户外终端,冷缩,铜 | 套 | 202510 | 717 | GWLHCG-HBDBDLFJ-2502.xlsx
28565 | 1kV电缆终端,2×16,户外终端,冷缩,铜 | 套 | 202510 | 643 | GWLHCG-HBDBDLFJ-2502.xlsx
28649 | 1kV电缆终端,2×16,户外终端,冷缩,铜 | 套 | 202510 | 1 | GWLHCG-HBDBDLFJ-2502.xlsx
28712 | 1kV电缆终端,2×16,户外终端,冷缩,铜 | 套 | 202510 | 1 | GWLHCG-HBDBDLFJ-2502.xlsx
29361 | 1kV电缆终端,2×16,户外终端,冷缩,铜 | 套 | 202510 | 1496 | GWLHCG-HBDBDLFJ-2502.xlsx
29598 | 1kV电缆终端,2×16,户外终端,冷缩,铜 | 套 | 202510 | 1495 | GWLHCG-HBDBDLFJ-2502.xlsx
29689 | 1kV电缆终端,2×16,户外终端,冷缩,铜 | 套 | 202510 | 5 | GWLHCG-HBDBDLFJ-2502.xlsx
29809 | 1kV电缆终端,2×16,户外终端,冷缩,铜 | 套 | 202510 | 408 | GWLHCG-HBDBDLFJ-2502.xlsx
30009 | 1kV电缆终端,2×16,户外终端,冷缩,铜 | 套 | 202510 | 1495 | GWLHCG-HBDBDLFJ-2502.xlsx
30147 | 1kV电缆终端,2×16,户外终端,冷缩,铜 | 套 | 202510 | 1495 | GWLHCG-HBDBDLFJ-2502.xlsx
31016 | 1kV电缆终端,2×16,户外终端,冷缩,铜 | 套 | 202510 | 6000 | GWLHCG-HBDBDLFJ-2502.xlsx
31050 | 1kV电缆终端,2×16,户外终端,冷缩,铜 | 套 | 202510 | 210 | GWLHCG-HBDBDLFJ-2502.xlsx
31146 | 1kV电缆终端,2×16,户外终端,冷缩,铜 | 套 | 202510 | 10 | GWLHCG-HBDBDLFJ-2502.xlsx
31247 | 1kV电缆终端,2×16,户外终端,冷缩,铜 | 套 | 202510 | 1000 | GWLHCG-HBDBDLFJ-2502.xlsx
31374 | 1kV电缆终端,2×16,户外终端,冷缩,铜 | 套 | 202510 | 560 | GWLHCG-HBDBDLFJ-2502.xlsx
31105 | 1kV电缆终端,2×50,户内终端,冷缩,铜 | 套 | 202510 | 20 | GWLHCG-HBDBDLFJ-2502.xlsx
31092 | 1kV电缆终端,2×50,户外终端,冷缩,铜 | 套 | 202510 | 20 | GWLHCG-HBDBDLFJ-2502.xlsx
26952 | 1kV电缆终端,3×16,户外终端,热缩,铜 | 套 | 202510 | 107 | GWLHCG-HBDBDLFJ-2502.xlsx
26913 | 1kV电缆终端,4+1×120/70,户内终端,冷缩,铜 | 套 | 202510 | 146 | GWLHCG-HBDBDLFJ-2502.xlsx
28783 | 1kV电缆终端,4+1×120/70,户内终端,冷缩,铜 | 套 | 202510 | 368 | GWLHCG-HBDBDLFJ-2502.xlsx
29005 | 1kV电缆终端,4+1×120/70,户内终端,冷缩,铜 | 套 | 202510 | 3 | GWLHCG-HBDBDLFJ-2502.xlsx
29225 | 1kV电缆终端,4+1×120/70,户内终端,冷缩,铜 | 套 | 202510 | 2 | GWLHCG-HBDBDLFJ-2502.xlsx
30669 | 1kV电缆终端,4+1×120/70,户内终端,冷缩,铜 | 套 | 202510 | 10 | GWLHCG-HBDBDLFJ-2502.xlsx
31088 | 1kV电缆终端,4+1×120/70,户内终端,冷缩,铜 | 套 | 202510 | 250 | GWLHCG-HBDBDLFJ-2502.xlsx
26909 | 1kV电缆终端,4+1×150/95,户内终端,冷缩,铜 | 套 | 202510 | 135 | GWLHCG-HBDBDLFJ-2502.xlsx
27439 | 1kV电缆终端,4+1×150/95,户内终端,冷缩,铜 | 套 | 202510 | 109 | GWLHCG-HBDBDLFJ-2502.xlsx
27524 | 1kV电缆终端,4+1×150/95,户内终端,冷缩,铜 | 套 | 202510 | 109 | GWLHCG-HBDBDLFJ-2502.xlsx
27609 | 1kV电缆终端,4+1×150/95,户内终端,冷缩,铜 | 套 | 202510 | 73 | GWLHCG-HBDBDLFJ-2502.xlsx
27694 | 1kV电缆终端,4+1×150/95,户内终端,冷缩,铜 | 套 | 202510 | 73 | GWLHCG-HBDBDLFJ-2502.xlsx
27779 | 1kV电缆终端,4+1×150/95,户内终端,冷缩,铜 | 套 | 202510 | 73 | GWLHCG-HBDBDLFJ-2502.xlsx
27843 | 1kV电缆终端,4+1×150/95,户内终端,冷缩,铜 | 套 | 202510 | 73 | GWLHCG-HBDBDLFJ-2502.xlsx
27944 | 1kV电缆终端,4+1×150/95,户内终端,冷缩,铜 | 套 | 202510 | 73 | GWLHCG-HBDBDLFJ-2502.xlsx
28030 | 1kV电缆终端,4+1×150/95,户内终端,冷缩,铜 | 套 | 202510 | 73 | GWLHCG-HBDBDLFJ-2502.xlsx
28115 | 1kV电缆终端,4+1×150/95,户内终端,冷缩,铜 | 套 | 202510 | 73 | GWLHCG-HBDBDLFJ-2502.xlsx
28197 | 1kV电缆终端,4+1×150/95,户内终端,冷缩,铜 | 套 | 202510 | 73 | GWLHCG-HBDBDLFJ-2502.xlsx
28282 | 1kV电缆终端,4+1×150/95,户内终端,冷缩,铜 | 套 | 202510 | 54 | GWLHCG-HBDBDLFJ-2502.xlsx
28367 | 1kV电缆终端,4+1×150/95,户内终端,冷缩,铜 | 套 | 202510 | 54 | GWLHCG-HBDBDLFJ-2502.xlsx
28432 | 1kV电缆终端,4+1×150/95,户内终端,冷缩,铜 | 套 | 202510 | 286 | GWLHCG-HBDBDLFJ-2502.xlsx
28495 | 1kV电缆终端,4+1×150/95,户内终端,冷缩,铜 | 套 | 202510 | 259 | GWLHCG-HBDBDLFJ-2502.xlsx
28569 | 1kV电缆终端,4+1×150/95,户内终端,冷缩,铜 | 套 | 202510 | 232 | GWLHCG-HBDBDLFJ-2502.xlsx
28633 | 1kV电缆终端,4+1×150/95,户内终端,冷缩,铜 | 套 | 202510 | 205 | GWLHCG-HBDBDLFJ-2502.xlsx
28697 | 1kV电缆终端,4+1×150/95,户内终端,冷缩,铜 | 套 | 202510 | 178 | GWLHCG-HBDBDLFJ-2502.xlsx
28827 | 1kV电缆终端,4+1×150/95,户内终端,冷缩,铜 | 套 | 202510 | 34 | GWLHCG-HBDBDLFJ-2502.xlsx
29032 | 1kV电缆终端,4+1×150/95,户内终端,冷缩,铜 | 套 | 202510 | 29 | GWLHCG-HBDBDLFJ-2502.xlsx
29253 | 1kV电缆终端,4+1×150/95,户内终端,冷缩,铜 | 套 | 202510 | 25 | GWLHCG-HBDBDLFJ-2502.xlsx
30857 | 1kV电缆终端,4+1×150/95,户内终端,冷缩,铜 | 套 | 202510 | 10 | GWLHCG-HBDBDLFJ-2502.xlsx
31103 | 1kV电缆终端,4+1×150/95,户内终端,冷缩,铜 | 套 | 202510 | 20 | GWLHCG-HBDBDLFJ-2502.xlsx
31114 | 1kV电缆终端,4+1×150/95,户内终端,冷缩,铜 | 套 | 202510 | 2 | GWLHCG-HBDBDLFJ-2502.xlsx
26911 | 1kV电缆终端,4+1×16/10,户内终端,冷缩,铜 | 套 | 202510 | 52 | GWLHCG-HBDBDLFJ-2502.xlsx
27359 | 1kV电缆终端,4+1×16/10,户内终端,冷缩,铜 | 套 | 202510 | 5 | GWLHCG-HBDBDLFJ-2502.xlsx
28438 | 1kV电缆终端,4+1×16/10,户内终端,冷缩,铜 | 套 | 202510 | 18 | GWLHCG-HBDBDLFJ-2502.xlsx
28501 | 1kV电缆终端,4+1×16/10,户内终端,冷缩,铜 | 套 | 202510 | 16 | GWLHCG-HBDBDLFJ-2502.xlsx
28575 | 1kV电缆终端,4+1×16/10,户内终端,冷缩,铜 | 套 | 202510 | 14 | GWLHCG-HBDBDLFJ-2502.xlsx
28639 | 1kV电缆终端,4+1×16/10,户内终端,冷缩,铜 | 套 | 202510 | 13 | GWLHCG-HBDBDLFJ-2502.xlsx
28703 | 1kV电缆终端,4+1×16/10,户内终端,冷缩,铜 | 套 | 202510 | 11 | GWLHCG-HBDBDLFJ-2502.xlsx
28866 | 1kV电缆终端,4+1×16/10,户内终端,冷缩,铜 | 套 | 202510 | 78 | GWLHCG-HBDBDLFJ-2502.xlsx
28954 | 1kV电缆终端,4+1×16/10,户内终端,冷缩,铜 | 套 | 202510 | 67 | GWLHCG-HBDBDLFJ-2502.xlsx
29162 | 1kV电缆终端,4+1×16/10,户内终端,冷缩,铜 | 套 | 202510 | 55 | GWLHCG-HBDBDLFJ-2502.xlsx
30601 | 1kV电缆终端,4+1×16/10,户内终端,冷缩,铜 | 套 | 202510 | 80 | GWLHCG-HBDBDLFJ-2502.xlsx
31063 | 1kV电缆终端,4+1×16/10,户内终端,冷缩,铜 | 套 | 202510 | 1000 | GWLHCG-HBDBDLFJ-2502.xlsx
31176 | 1kV电缆终端,4+1×16/10,户内终端,冷缩,铜 | 套 | 202510 | 100 | GWLHCG-HBDBDLFJ-2502.xlsx
31350 | 1kV电缆终端,4+1×16/10,户内终端,冷缩,铜 | 套 | 202510 | 200 | GWLHCG-HBDBDLFJ-2502.xlsx
27395 | 1kV电缆终端,4+1×185/120,户内终端,冷缩,铜 | 套 | 202510 | 50 | GWLHCG-HBDBDLFJ-2502.xlsx
26938 | 1kV电缆终端,4+1×240/120,户内终端,冷缩,铜 | 套 | 202510 | 74 | GWLHCG-HBDBDLFJ-2502.xlsx
27154 | 1kV电缆终端,4+1×240/120,户内终端,冷缩,铜 | 套 | 202510 | 8 | GWLHCG-HBDBDLFJ-2502.xlsx
27375 | 1kV电缆终端,4+1×240/120,户内终端,冷缩,铜 | 套 | 202510 | 20 | GWLHCG-HBDBDLFJ-2502.xlsx
27440 | 1kV电缆终端,4+1×240/120,户内终端,冷缩,铜 | 套 | 202510 | 63 | GWLHCG-HBDBDLFJ-2502.xlsx
27525 | 1kV电缆终端,4+1×240/120,户内终端,冷缩,铜 | 套 | 202510 | 63 | GWLHCG-HBDBDLFJ-2502.xlsx
27610 | 1kV电缆终端,4+1×240/120,户内终端,冷缩,铜 | 套 | 202510 | 41 | GWLHCG-HBDBDLFJ-2502.xlsx
27695 | 1kV电缆终端,4+1×240/120,户内终端,冷缩,铜 | 套 | 202510 | 41 | GWLHCG-HBDBDLFJ-2502.xlsx
27780 | 1kV电缆终端,4+1×240/120,户内终端,冷缩,铜 | 套 | 202510 | 41 | GWLHCG-HBDBDLFJ-2502.xlsx
27844 | 1kV电缆终端,4+1×240/120,户内终端,冷缩,铜 | 套 | 202510 | 41 | GWLHCG-HBDBDLFJ-2502.xlsx
27950 | 1kV电缆终端,4+1×240/120,户内终端,冷缩,铜 | 套 | 202510 | 41 | GWLHCG-HBDBDLFJ-2502.xlsx
28035 | 1kV电缆终端,4+1×240/120,户内终端,冷缩,铜 | 套 | 202510 | 41 | GWLHCG-HBDBDLFJ-2502.xlsx
28120 | 1kV电缆终端,4+1×240/120,户内终端,冷缩,铜 | 套 | 202510 | 41 | GWLHCG-HBDBDLFJ-2502.xlsx
28199 | 1kV电缆终端,4+1×240/120,户内终端,冷缩,铜 | 套 | 202510 | 41 | GWLHCG-HBDBDLFJ-2502.xlsx
28284 | 1kV电缆终端,4+1×240/120,户内终端,冷缩,铜 | 套 | 202510 | 32 | GWLHCG-HBDBDLFJ-2502.xlsx
28369 | 1kV电缆终端,4+1×240/120,户内终端,冷缩,铜 | 套 | 202510 | 32 | GWLHCG-HBDBDLFJ-2502.xlsx
28452 | 1kV电缆终端,4+1×240/120,户内终端,冷缩,铜 | 套 | 202510 | 28 | GWLHCG-HBDBDLFJ-2502.xlsx
28515 | 1kV电缆终端,4+1×240/120,户内终端,冷缩,铜 | 套 | 202510 | 25 | GWLHCG-HBDBDLFJ-2502.xlsx
28587 | 1kV电缆终端,4+1×240/120,户内终端,冷缩,铜 | 套 | 202510 | 23 | GWLHCG-HBDBDLFJ-2502.xlsx
28651 | 1kV电缆终端,4+1×240/120,户内终端,冷缩,铜 | 套 | 202510 | 20 | GWLHCG-HBDBDLFJ-2502.xlsx
28714 | 1kV电缆终端,4+1×240/120,户内终端,冷缩,铜 | 套 | 202510 | 18 | GWLHCG-HBDBDLFJ-2502.xlsx
28766 | 1kV电缆终端,4+1×240/120,户内终端,冷缩,铜 | 套 | 202510 | 41 | GWLHCG-HBDBDLFJ-2502.xlsx
28979 | 1kV电缆终端,4+1×240/120,户内终端,冷缩,铜 | 套 | 202510 | 533 | GWLHCG-HBDBDLFJ-2502.xlsx
29201 | 1kV电缆终端,4+1×240/120,户内终端,冷缩,铜 | 套 | 202510 | 445 | GWLHCG-HBDBDLFJ-2502.xlsx
30621 | 1kV电缆终端,4+1×240/120,户内终端,冷缩,铜 | 套 | 202510 | 10 | GWLHCG-HBDBDLFJ-2502.xlsx
30944 | 1kV电缆终端,4+1×240/120,户内终端,冷缩,铜 | 套 | 202510 | 8 | GWLHCG-HBDBDLFJ-2502.xlsx
31055 | 1kV电缆终端,4+1×240/120,户内终端,冷缩,铜 | 套 | 202510 | 30 | GWLHCG-HBDBDLFJ-2502.xlsx
26939 | 1kV电缆终端,4+1×35/16,户内终端,冷缩,铜 | 套 | 202510 | 65 | GWLHCG-HBDBDLFJ-2502.xlsx
27398 | 1kV电缆终端,4+1×35/16,户内终端,冷缩,铜 | 套 | 202510 | 435 | GWLHCG-HBDBDLFJ-2502.xlsx
27484 | 1kV电缆终端,4+1×35/16,户内终端,冷缩,铜 | 套 | 202510 | 435 | GWLHCG-HBDBDLFJ-2502.xlsx
27569 | 1kV电缆终端,4+1×35/16,户内终端,冷缩,铜 | 套 | 202510 | 290 | GWLHCG-HBDBDLFJ-2502.xlsx
27655 | 1kV电缆终端,4+1×35/16,户内终端,冷缩,铜 | 套 | 202510 | 290 | GWLHCG-HBDBDLFJ-2502.xlsx
27740 | 1kV电缆终端,4+1×35/16,户内终端,冷缩,铜 | 套 | 202510 | 290 | GWLHCG-HBDBDLFJ-2502.xlsx
27889 | 1kV电缆终端,4+1×35/16,户内终端,冷缩,铜 | 套 | 202510 | 290 | GWLHCG-HBDBDLFJ-2502.xlsx
27910 | 1kV电缆终端,4+1×35/16,户内终端,冷缩,铜 | 套 | 202510 | 290 | GWLHCG-HBDBDLFJ-2502.xlsx
27995 | 1kV电缆终端,4+1×35/16,户内终端,冷缩,铜 | 套 | 202510 | 290 | GWLHCG-HBDBDLFJ-2502.xlsx
28080 | 1kV电缆终端,4+1×35/16,户内终端,冷缩,铜 | 套 | 202510 | 290 | GWLHCG-HBDBDLFJ-2502.xlsx
28163 | 1kV电缆终端,4+1×35/16,户内终端,冷缩,铜 | 套 | 202510 | 290 | GWLHCG-HBDBDLFJ-2502.xlsx
28248 | 1kV电缆终端,4+1×35/16,户内终端,冷缩,铜 | 套 | 202510 | 218 | GWLHCG-HBDBDLFJ-2502.xlsx
28333 | 1kV电缆终端,4+1×35/16,户内终端,冷缩,铜 | 套 | 202510 | 218 | GWLHCG-HBDBDLFJ-2502.xlsx
28465 | 1kV电缆终端,4+1×35/16,户内终端,冷缩,铜 | 套 | 202510 | 374 | GWLHCG-HBDBDLFJ-2502.xlsx
28529 | 1kV电缆终端,4+1×35/16,户内终端,冷缩,铜 | 套 | 202510 | 339 | GWLHCG-HBDBDLFJ-2502.xlsx
28597 | 1kV电缆终端,4+1×35/16,户内终端,冷缩,铜 | 套 | 202510 | 304 | GWLHCG-HBDBDLFJ-2502.xlsx
28661 | 1kV电缆终端,4+1×35/16,户内终端,冷缩,铜 | 套 | 202510 | 269 | GWLHCG-HBDBDLFJ-2502.xlsx
28724 | 1kV电缆终端,4+1×35/16,户内终端,冷缩,铜 | 套 | 202510 | 234 | GWLHCG-HBDBDLFJ-2502.xlsx
28816 | 1kV电缆终端,4+1×35/16,户内终端,冷缩,铜 | 套 | 202510 | 63 | GWLHCG-HBDBDLFJ-2502.xlsx
28960 | 1kV电缆终端,4+1×35/16,户内终端,冷缩,铜 | 套 | 202510 | 3201 | GWLHCG-HBDBDLFJ-2502.xlsx
29182 | 1kV电缆终端,4+1×35/16,户内终端,冷缩,铜 | 套 | 202510 | 2673 | GWLHCG-HBDBDLFJ-2502.xlsx
30685 | 1kV电缆终端,4+1×35/16,户内终端,冷缩,铜 | 套 | 202510 | 200 | GWLHCG-HBDBDLFJ-2502.xlsx
31107 | 1kV电缆终端,4+1×35/16,户内终端,冷缩,铜 | 套 | 202510 | 1000 | GWLHCG-HBDBDLFJ-2502.xlsx
31395 | 1kV电缆终端,4+1×35/16,户内终端,冷缩,铜 | 套 | 202510 | 200 | GWLHCG-HBDBDLFJ-2502.xlsx
26919 | 1kV电缆终端,4+1×50/25,户内终端,冷缩,铜 | 套 | 202510 | 111 | GWLHCG-HBDBDLFJ-2502.xlsx
27381 | 1kV电缆终端,4+1×50/25,户内终端,冷缩,铜 | 套 | 202510 | 100 | GWLHCG-HBDBDLFJ-2502.xlsx
27400 | 1kV电缆终端,4+1×50/25,户内终端,冷缩,铜 | 套 | 202510 | 420 | GWLHCG-HBDBDLFJ-2502.xlsx
27486 | 1kV电缆终端,4+1×50/25,户内终端,冷缩,铜 | 套 | 202510 | 420 | GWLHCG-HBDBDLFJ-2502.xlsx
27571 | 1kV电缆终端,4+1×50/25,户内终端,冷缩,铜 | 套 | 202510 | 280 | GWLHCG-HBDBDLFJ-2502.xlsx
27657 | 1kV电缆终端,4+1×50/25,户内终端,冷缩,铜 | 套 | 202510 | 280 | GWLHCG-HBDBDLFJ-2502.xlsx
27742 | 1kV电缆终端,4+1×50/25,户内终端,冷缩,铜 | 套 | 202510 | 280 | GWLHCG-HBDBDLFJ-2502.xlsx
27891 | 1kV电缆终端,4+1×50/25,户内终端,冷缩,铜 | 套 | 202510 | 280 | GWLHCG-HBDBDLFJ-2502.xlsx
27912 | 1kV电缆终端,4+1×50/25,户内终端,冷缩,铜 | 套 | 202510 | 280 | GWLHCG-HBDBDLFJ-2502.xlsx
27997 | 1kV电缆终端,4+1×50/25,户内终端,冷缩,铜 | 套 | 202510 | 280 | GWLHCG-HBDBDLFJ-2502.xlsx
28082 | 1kV电缆终端,4+1×50/25,户内终端,冷缩,铜 | 套 | 202510 | 280 | GWLHCG-HBDBDLFJ-2502.xlsx
28164 | 1kV电缆终端,4+1×50/25,户内终端,冷缩,铜 | 套 | 202510 | 280 | GWLHCG-HBDBDLFJ-2502.xlsx
28249 | 1kV电缆终端,4+1×50/25,户内终端,冷缩,铜 | 套 | 202510 | 210 | GWLHCG-HBDBDLFJ-2502.xlsx
28334 | 1kV电缆终端,4+1×50/25,户内终端,冷缩,铜 | 套 | 202510 | 210 | GWLHCG-HBDBDLFJ-2502.xlsx
28480 | 1kV电缆终端,4+1×50/25,户内终端,冷缩,铜 | 套 | 202510 | 987 | GWLHCG-HBDBDLFJ-2502.xlsx
28544 | 1kV电缆终端,4+1×50/25,户内终端,冷缩,铜 | 套 | 202510 | 894 | GWLHCG-HBDBDLFJ-2502.xlsx
28611 | 1kV电缆终端,4+1×50/25,户内终端,冷缩,铜 | 套 | 202510 | 802 | GWLHCG-HBDBDLFJ-2502.xlsx
28675 | 1kV电缆终端,4+1×50/25,户内终端,冷缩,铜 | 套 | 202510 | 709 | GWLHCG-HBDBDLFJ-2502.xlsx
28738 | 1kV电缆终端,4+1×50/25,户内终端,冷缩,铜 | 套 | 202510 | 616 | GWLHCG-HBDBDLFJ-2502.xlsx
28774 | 1kV电缆终端,4+1×50/25,户内终端,冷缩,铜 | 套 | 202510 | 233 | GWLHCG-HBDBDLFJ-2502.xlsx
28977 | 1kV电缆终端,4+1×50/25,户内终端,冷缩,铜 | 套 | 202510 | 56 | GWLHCG-HBDBDLFJ-2502.xlsx
29159 | 1kV电缆终端,4+1×50/25,户内终端,冷缩,铜 | 套 | 202510 | 599 | GWLHCG-HBDBDLFJ-2502.xlsx
31084 | 1kV电缆终端,4+1×50/25,户内终端,冷缩,铜 | 套 | 202510 | 20 | GWLHCG-HBDBDLFJ-2502.xlsx
26933 | 1kV电缆终端,4+1×70/35,户内终端,冷缩,铜 | 套 | 202510 | 111 | GWLHCG-HBDBDLFJ-2502.xlsx
27446 | 1kV电缆终端,4+1×70/35,户内终端,冷缩,铜 | 套 | 202510 | 191 | GWLHCG-HBDBDLFJ-2502.xlsx
27532 | 1kV电缆终端,4+1×70/35,户内终端,冷缩,铜 | 套 | 202510 | 191 | GWLHCG-HBDBDLFJ-2502.xlsx
27617 | 1kV电缆终端,4+1×70/35,户内终端,冷缩,铜 | 套 | 202510 | 128 | GWLHCG-HBDBDLFJ-2502.xlsx
27703 | 1kV电缆终端,4+1×70/35,户内终端,冷缩,铜 | 套 | 202510 | 128 | GWLHCG-HBDBDLFJ-2502.xlsx
27788 | 1kV电缆终端,4+1×70/35,户内终端,冷缩,铜 | 套 | 202510 | 128 | GWLHCG-HBDBDLFJ-2502.xlsx
27852 | 1kV电缆终端,4+1×70/35,户内终端,冷缩,铜 | 套 | 202510 | 128 | GWLHCG-HBDBDLFJ-2502.xlsx
27958 | 1kV电缆终端,4+1×70/35,户内终端,冷缩,铜 | 套 | 202510 | 128 | GWLHCG-HBDBDLFJ-2502.xlsx
28043 | 1kV电缆终端,4+1×70/35,户内终端,冷缩,铜 | 套 | 202510 | 128 | GWLHCG-HBDBDLFJ-2502.xlsx
28128 | 1kV电缆终端,4+1×70/35,户内终端,冷缩,铜 | 套 | 202510 | 128 | GWLHCG-HBDBDLFJ-2502.xlsx
28210 | 1kV电缆终端,4+1×70/35,户内终端,冷缩,铜 | 套 | 202510 | 128 | GWLHCG-HBDBDLFJ-2502.xlsx
28295 | 1kV电缆终端,4+1×70/35,户内终端,冷缩,铜 | 套 | 202510 | 95 | GWLHCG-HBDBDLFJ-2502.xlsx
28381 | 1kV电缆终端,4+1×70/35,户内终端,冷缩,铜 | 套 | 202510 | 95 | GWLHCG-HBDBDLFJ-2502.xlsx
28471 | 1kV电缆终端,4+1×70/35,户内终端,冷缩,铜 | 套 | 202510 | 12 | GWLHCG-HBDBDLFJ-2502.xlsx
28535 | 1kV电缆终端,4+1×70/35,户内终端,冷缩,铜 | 套 | 202510 | 11 | GWLHCG-HBDBDLFJ-2502.xlsx
28578 | 1kV电缆终端,4+1×70/35,户内终端,冷缩,铜 | 套 | 202510 | 10 | GWLHCG-HBDBDLFJ-2502.xlsx
28642 | 1kV电缆终端,4+1×70/35,户内终端,冷缩,铜 | 套 | 202510 | 9 | GWLHCG-HBDBDLFJ-2502.xlsx
28706 | 1kV电缆终端,4+1×70/35,户内终端,冷缩,铜 | 套 | 202510 | 8 | GWLHCG-HBDBDLFJ-2502.xlsx
28765 | 1kV电缆终端,4+1×70/35,户内终端,冷缩,铜 | 套 | 202510 | 289 | GWLHCG-HBDBDLFJ-2502.xlsx
29013 | 1kV电缆终端,4+1×70/35,户内终端,冷缩,铜 | 套 | 202510 | 151 | GWLHCG-HBDBDLFJ-2502.xlsx
29236 | 1kV电缆终端,4+1×70/35,户内终端,冷缩,铜 | 套 | 202510 | 126 | GWLHCG-HBDBDLFJ-2502.xlsx
30628 | 1kV电缆终端,4+1×70/35,户内终端,冷缩,铜 | 套 | 202510 | 10 | GWLHCG-HBDBDLFJ-2502.xlsx
31083 | 1kV电缆终端,4+1×70/35,户内终端,冷缩,铜 | 套 | 202510 | 10 | GWLHCG-HBDBDLFJ-2502.xlsx
26918 | 1kV电缆终端,4+1×95/50,户内终端,冷缩,铜 | 套 | 202510 | 52 | GWLHCG-HBDBDLFJ-2502.xlsx
28790 | 1kV电缆终端,4+1×95/50,户内终端,冷缩,铜 | 套 | 202510 | 412 | GWLHCG-HBDBDLFJ-2502.xlsx
28965 | 1kV电缆终端,4+1×95/50,户内终端,冷缩,铜 | 套 | 202510 | 18 | GWLHCG-HBDBDLFJ-2502.xlsx
29188 | 1kV电缆终端,4+1×95/50,户内终端,冷缩,铜 | 套 | 202510 | 16 | GWLHCG-HBDBDLFJ-2502.xlsx
30661 | 1kV电缆终端,4+1×95/50,户内终端,冷缩,铜 | 套 | 202510 | 40 | GWLHCG-HBDBDLFJ-2502.xlsx
31062 | 1kV电缆终端,4+1×95/50,户内终端,冷缩,铜 | 套 | 202510 | 20 | GWLHCG-HBDBDLFJ-2502.xlsx
26941 | 1kV电缆终端,4×120,户内终端,冷缩,铜 | 套 | 202510 | 154 | GWLHCG-HBDBDLFJ-2502.xlsx
27117 | 1kV电缆终端,4×120,户内终端,冷缩,铜 | 套 | 202510 | 120 | GWLHCG-HBDBDLFJ-2502.xlsx
27208 | 1kV电缆终端,4×120,户内终端,冷缩,铜 | 套 | 202510 | 174 | GWLHCG-HBDBDLFJ-2502.xlsx
27429 | 1kV电缆终端,4×120,户内终端,冷缩,铜 | 套 | 202510 | 63 | GWLHCG-HBDBDLFJ-2502.xlsx
27514 | 1kV电缆终端,4×120,户内终端,冷缩,铜 | 套 | 202510 | 63 | GWLHCG-HBDBDLFJ-2502.xlsx
27599 | 1kV电缆终端,4×120,户内终端,冷缩,铜 | 套 | 202510 | 43 | GWLHCG-HBDBDLFJ-2502.xlsx
27688 | 1kV电缆终端,4×120,户内终端,冷缩,铜 | 套 | 202510 | 43 | GWLHCG-HBDBDLFJ-2502.xlsx
27773 | 1kV电缆终端,4×120,户内终端,冷缩,铜 | 套 | 202510 | 43 | GWLHCG-HBDBDLFJ-2502.xlsx
27829 | 1kV电缆终端,4×120,户内终端,冷缩,铜 | 套 | 202510 | 43 | GWLHCG-HBDBDLFJ-2502.xlsx
27935 | 1kV电缆终端,4×120,户内终端,冷缩,铜 | 套 | 202510 | 43 | GWLHCG-HBDBDLFJ-2502.xlsx
28020 | 1kV电缆终端,4×120,户内终端,冷缩,铜 | 套 | 202510 | 43 | GWLHCG-HBDBDLFJ-2502.xlsx
28105 | 1kV电缆终端,4×120,户内终端,冷缩,铜 | 套 | 202510 | 43 | GWLHCG-HBDBDLFJ-2502.xlsx
28187 | 1kV电缆终端,4×120,户内终端,冷缩,铜 | 套 | 202510 | 43 | GWLHCG-HBDBDLFJ-2502.xlsx
28272 | 1kV电缆终端,4×120,户内终端,冷缩,铜 | 套 | 202510 | 31 | GWLHCG-HBDBDLFJ-2502.xlsx
28357 | 1kV电缆终端,4×120,户内终端,冷缩,铜 | 套 | 202510 | 31 | GWLHCG-HBDBDLFJ-2502.xlsx
28485 | 1kV电缆终端,4×120,户内终端,冷缩,铜 | 套 | 202510 | 27 | GWLHCG-HBDBDLFJ-2502.xlsx
28548 | 1kV电缆终端,4×120,户内终端,冷缩,铜 | 套 | 202510 | 24 | GWLHCG-HBDBDLFJ-2502.xlsx
28615 | 1kV电缆终端,4×120,户内终端,冷缩,铜 | 套 | 202510 | 22 | GWLHCG-HBDBDLFJ-2502.xlsx
28680 | 1kV电缆终端,4×120,户内终端,冷缩,铜 | 套 | 202510 | 19 | GWLHCG-HBDBDLFJ-2502.xlsx
28743 | 1kV电缆终端,4×120,户内终端,冷缩,铜 | 套 | 202510 | 17 | GWLHCG-HBDBDLFJ-2502.xlsx
28778 | 1kV电缆终端,4×120,户内终端,冷缩,铜 | 套 | 202510 | 186 | GWLHCG-HBDBDLFJ-2502.xlsx
29025 | 1kV电缆终端,4×120,户内终端,冷缩,铜 | 套 | 202510 | 71 | GWLHCG-HBDBDLFJ-2502.xlsx
29234 | 1kV电缆终端,4×120,户内终端,冷缩,铜 | 套 | 202510 | 129 | GWLHCG-HBDBDLFJ-2502.xlsx
29419 | 1kV电缆终端,4×120,户内终端,冷缩,铜 | 套 | 202510 | 11 | GWLHCG-HBDBDLFJ-2502.xlsx
29534 | 1kV电缆终端,4×120,户内终端,冷缩,铜 | 套 | 202510 | 194 | GWLHCG-HBDBDLFJ-2502.xlsx
29666 | 1kV电缆终端,4×120,户内终端,冷缩,铜 | 套 | 202510 | 8 | GWLHCG-HBDBDLFJ-2502.xlsx
29815 | 1kV电缆终端,4×120,户内终端,冷缩,铜 | 套 | 202510 | 194 | GWLHCG-HBDBDLFJ-2502.xlsx
29953 | 1kV电缆终端,4×120,户内终端,冷缩,铜 | 套 | 202510 | 194 | GWLHCG-HBDBDLFJ-2502.xlsx
30091 | 1kV电缆终端,4×120,户内终端,冷缩,铜 | 套 | 202510 | 194 | GWLHCG-HBDBDLFJ-2502.xlsx
30239 | 1kV电缆终端,4×120,户内终端,冷缩,铜 | 套 | 202510 | 47 | GWLHCG-HBDBDLFJ-2502.xlsx
30422 | 1kV电缆终端,4×120,户内终端,冷缩,铜 | 套 | 202510 | 74 | GWLHCG-HBDBDLFJ-2502.xlsx
30513 | 1kV电缆终端,4×120,户内终端,冷缩,铜 | 套 | 202510 | 30 | GWLHCG-HBDBDLFJ-2502.xlsx
30934 | 1kV电缆终端,4×120,户内终端,冷缩,铜 | 套 | 202510 | 150 | GWLHCG-HBDBDLFJ-2502.xlsx
31056 | 1kV电缆终端,4×120,户内终端,冷缩,铜 | 套 | 202510 | 610 | GWLHCG-HBDBDLFJ-2502.xlsx
31130 | 1kV电缆终端,4×120,户内终端,冷缩,铜 | 套 | 202510 | 20 | GWLHCG-HBDBDLFJ-2502.xlsx
31251 | 1kV电缆终端,4×120,户内终端,冷缩,铜 | 套 | 202510 | 100 | GWLHCG-HBDBDLFJ-2502.xlsx
31338 | 1kV电缆终端,4×120,户内终端,冷缩,铜 | 套 | 202510 | 660 | GWLHCG-HBDBDLFJ-2502.xlsx
26921 | 1kV电缆终端,4×120,户外终端,冷缩,铜 | 套 | 202510 | 104 | GWLHCG-HBDBDLFJ-2502.xlsx
26966 | 1kV电缆终端,4×120,户外终端,冷缩,铜 | 套 | 202510 | 1752 | GWLHCG-HBDBDLFJ-2502.xlsx
27005 | 1kV电缆终端,4×120,户外终端,冷缩,铜 | 套 | 202510 | 1752 | GWLHCG-HBDBDLFJ-2502.xlsx
27044 | 1kV电缆终端,4×120,户外终端,冷缩,铜 | 套 | 202510 | 1752 | GWLHCG-HBDBDLFJ-2502.xlsx
27095 | 1kV电缆终端,4×120,户外终端,冷缩,铜 | 套 | 202510 | 1 | GWLHCG-HBDBDLFJ-2502.xlsx
27235 | 1kV电缆终端,4×120,户外终端,冷缩,铜 | 套 | 202510 | 158 | GWLHCG-HBDBDLFJ-2502.xlsx
27403 | 1kV电缆终端,4×120,户外终端,冷缩,铜 | 套 | 202510 | 65 | GWLHCG-HBDBDLFJ-2502.xlsx
27488 | 1kV电缆终端,4×120,户外终端,冷缩,铜 | 套 | 202510 | 65 | GWLHCG-HBDBDLFJ-2502.xlsx
27573 | 1kV电缆终端,4×120,户外终端,冷缩,铜 | 套 | 202510 | 44 | GWLHCG-HBDBDLFJ-2502.xlsx
27659 | 1kV电缆终端,4×120,户外终端,冷缩,铜 | 套 | 202510 | 44 | GWLHCG-HBDBDLFJ-2502.xlsx
27744 | 1kV电缆终端,4×120,户外终端,冷缩,铜 | 套 | 202510 | 44 | GWLHCG-HBDBDLFJ-2502.xlsx
27894 | 1kV电缆终端,4×120,户外终端,冷缩,铜 | 套 | 202510 | 44 | GWLHCG-HBDBDLFJ-2502.xlsx
27915 | 1kV电缆终端,4×120,户外终端,冷缩,铜 | 套 | 202510 | 44 | GWLHCG-HBDBDLFJ-2502.xlsx
28000 | 1kV电缆终端,4×120,户外终端,冷缩,铜 | 套 | 202510 | 44 | GWLHCG-HBDBDLFJ-2502.xlsx
28085 | 1kV电缆终端,4×120,户外终端,冷缩,铜 | 套 | 202510 | 44 | GWLHCG-HBDBDLFJ-2502.xlsx
28167 | 1kV电缆终端,4×120,户外终端,冷缩,铜 | 套 | 202510 | 44 | GWLHCG-HBDBDLFJ-2502.xlsx
28252 | 1kV电缆终端,4×120,户外终端,冷缩,铜 | 套 | 202510 | 32 | GWLHCG-HBDBDLFJ-2502.xlsx
28337 | 1kV电缆终端,4×120,户外终端,冷缩,铜 | 套 | 202510 | 32 | GWLHCG-HBDBDLFJ-2502.xlsx
28854 | 1kV电缆终端,4×120,户外终端,冷缩,铜 | 套 | 202510 | 264 | GWLHCG-HBDBDLFJ-2502.xlsx
28964 | 1kV电缆终端,4×120,户外终端,冷缩,铜 | 套 | 202510 | 71 | GWLHCG-HBDBDLFJ-2502.xlsx
29187 | 1kV电缆终端,4×120,户外终端,冷缩,铜 | 套 | 202510 | 60 | GWLHCG-HBDBDLFJ-2502.xlsx
29365 | 1kV电缆终端,4×120,户外终端,冷缩,铜 | 套 | 202510 | 3122 | GWLHCG-HBDBDLFJ-2502.xlsx
29515 | 1kV电缆终端,4×120,户外终端,冷缩,铜 | 套 | 202510 | 3122 | GWLHCG-HBDBDLFJ-2502.xlsx
29734 | 1kV电缆终端,4×120,户外终端,冷缩,铜 | 套 | 202510 | 23 | GWLHCG-HBDBDLFJ-2502.xlsx
29825 | 1kV电缆终端,4×120,户外终端,冷缩,铜 | 套 | 202510 | 23 | GWLHCG-HBDBDLFJ-2502.xlsx
29962 | 1kV电缆终端,4×120,户外终端,冷缩,铜 | 套 | 202510 | 23 | GWLHCG-HBDBDLFJ-2502.xlsx
30100 | 1kV电缆终端,4×120,户外终端,冷缩,铜 | 套 | 202510 | 23 | GWLHCG-HBDBDLFJ-2502.xlsx
30267 | 1kV电缆终端,4×120,户外终端,冷缩,铜 | 套 | 202510 | 960 | GWLHCG-HBDBDLFJ-2502.xlsx
30390 | 1kV电缆终端,4×120,户外终端,冷缩,铜 | 套 | 202510 | 5 | GWLHCG-HBDBDLFJ-2502.xlsx
30609 | 1kV电缆终端,4×120,户外终端,冷缩,铜 | 套 | 202510 | 1 | GWLHCG-HBDBDLFJ-2502.xlsx
30920 | 1kV电缆终端,4×120,户外终端,冷缩,铜 | 套 | 202510 | 60 | GWLHCG-HBDBDLFJ-2502.xlsx
31069 | 1kV电缆终端,4×120,户外终端,冷缩,铜 | 套 | 202510 | 850 | GWLHCG-HBDBDLFJ-2502.xlsx
31121 | 1kV电缆终端,4×120,户外终端,冷缩,铜 | 套 | 202510 | 1460 | GWLHCG-HBDBDLFJ-2502.xlsx
31301 | 1kV电缆终端,4×120,户外终端,冷缩,铜 | 套 | 202510 | 100 | GWLHCG-HBDBDLFJ-2502.xlsx
31351 | 1kV电缆终端,4×120,户外终端,冷缩,铜 | 套 | 202510 | 1060 | GWLHCG-HBDBDLFJ-2502.xlsx
26949 | 1kV电缆终端,4×150,户内终端,冷缩,铜 | 套 | 202510 | 53 | GWLHCG-HBDBDLFJ-2502.xlsx
27146 | 1kV电缆终端,4×150,户内终端,冷缩,铜 | 套 | 202510 | 500 | GWLHCG-HBDBDLFJ-2502.xlsx
27186 | 1kV电缆终端,4×150,户内终端,冷缩,铜 | 套 | 202510 | 18 | GWLHCG-HBDBDLFJ-2502.xlsx
27389 | 1kV电缆终端,4×150,户内终端,冷缩,铜 | 套 | 202510 | 600 | GWLHCG-HBDBDLFJ-2502.xlsx
27418 | 1kV电缆终端,4×150,户内终端,冷缩,铜 | 套 | 202510 | 65 | GWLHCG-HBDBDLFJ-2502.xlsx
27503 | 1kV电缆终端,4×150,户内终端,冷缩,铜 | 套 | 202510 | 65 | GWLHCG-HBDBDLFJ-2502.xlsx
27588 | 1kV电缆终端,4×150,户内终端,冷缩,铜 | 套 | 202510 | 44 | GWLHCG-HBDBDLFJ-2502.xlsx
27673 | 1kV电缆终端,4×150,户内终端,冷缩,铜 | 套 | 202510 | 44 | GWLHCG-HBDBDLFJ-2502.xlsx
27758 | 1kV电缆终端,4×150,户内终端,冷缩,铜 | 套 | 202510 | 44 | GWLHCG-HBDBDLFJ-2502.xlsx
27827 | 1kV电缆终端,4×150,户内终端,冷缩,铜 | 套 | 202510 | 861 | GWLHCG-HBDBDLFJ-2502.xlsx
27923 | 1kV电缆终端,4×150,户内终端,冷缩,铜 | 套 | 202510 | 44 | GWLHCG-HBDBDLFJ-2502.xlsx
28009 | 1kV电缆终端,4×150,户内终端,冷缩,铜 | 套 | 202510 | 44 | GWLHCG-HBDBDLFJ-2502.xlsx
28094 | 1kV电缆终端,4×150,户内终端,冷缩,铜 | 套 | 202510 | 44 | GWLHCG-HBDBDLFJ-2502.xlsx
28176 | 1kV电缆终端,4×150,户内终端,冷缩,铜 | 套 | 202510 | 44 | GWLHCG-HBDBDLFJ-2502.xlsx
28261 | 1kV电缆终端,4×150,户内终端,冷缩,铜 | 套 | 202510 | 32 | GWLHCG-HBDBDLFJ-2502.xlsx
28346 | 1kV电缆终端,4×150,户内终端,冷缩,铜 | 套 | 202510 | 32 | GWLHCG-HBDBDLFJ-2502.xlsx
28424 | 1kV电缆终端,4×150,户内终端,冷缩,铜 | 套 | 202510 | 80 | GWLHCG-HBDBDLFJ-2502.xlsx
28500 | 1kV电缆终端,4×150,户内终端,冷缩,铜 | 套 | 202510 | 782 | GWLHCG-HBDBDLFJ-2502.xlsx
28561 | 1kV电缆终端,4×150,户内终端,冷缩,铜 | 套 | 202510 | 65 | GWLHCG-HBDBDLFJ-2502.xlsx
28626 | 1kV电缆终端,4×150,户内终端,冷缩,铜 | 套 | 202510 | 57 | GWLHCG-HBDBDLFJ-2502.xlsx
28692 | 1kV电缆终端,4×150,户内终端,冷缩,铜 | 套 | 202510 | 50 | GWLHCG-HBDBDLFJ-2502.xlsx
28755 | 1kV电缆终端,4×150,户内终端,冷缩,铜 | 套 | 202510 | 6 | GWLHCG-HBDBDLFJ-2502.xlsx
28998 | 1kV电缆终端,4×150,户内终端,冷缩,铜 | 套 | 202510 | 16 | GWLHCG-HBDBDLFJ-2502.xlsx
29219 | 1kV电缆终端,4×150,户内终端,冷缩,铜 | 套 | 202510 | 13 | GWLHCG-HBDBDLFJ-2502.xlsx
29407 | 1kV电缆终端,4×150,户内终端,冷缩,铜 | 套 | 202510 | 2 | GWLHCG-HBDBDLFJ-2502.xlsx
29551 | 1kV电缆终端,4×150,户内终端,冷缩,铜 | 套 | 202510 | 2 | GWLHCG-HBDBDLFJ-2502.xlsx
29701 | 1kV电缆终端,4×150,户内终端,冷缩,铜 | 套 | 202510 | 5 | GWLHCG-HBDBDLFJ-2502.xlsx
29829 | 1kV电缆终端,4×150,户内终端,冷缩,铜 | 套 | 202510 | 2 | GWLHCG-HBDBDLFJ-2502.xlsx
29965 | 1kV电缆终端,4×150,户内终端,冷缩,铜 | 套 | 202510 | 2 | GWLHCG-HBDBDLFJ-2502.xlsx
30103 | 1kV电缆终端,4×150,户内终端,冷缩,铜 | 套 | 202510 | 2 | GWLHCG-HBDBDLFJ-2502.xlsx
30273 | 1kV电缆终端,4×150,户内终端,冷缩,铜 | 套 | 202510 | 24 | GWLHCG-HBDBDLFJ-2502.xlsx
30392 | 1kV电缆终端,4×150,户内终端,冷缩,铜 | 套 | 202510 | 170 | GWLHCG-HBDBDLFJ-2502.xlsx
30594 | 1kV电缆终端,4×150,户内终端,冷缩,铜 | 套 | 202510 | 393 | GWLHCG-HBDBDLFJ-2502.xlsx
30939 | 1kV电缆终端,4×150,户内终端,冷缩,铜 | 套 | 202510 | 100 | GWLHCG-HBDBDLFJ-2502.xlsx
31054 | 1kV电缆终端,4×150,户内终端,冷缩,铜 | 套 | 202510 | 860 | GWLHCG-HBDBDLFJ-2502.xlsx
31126 | 1kV电缆终端,4×150,户内终端,冷缩,铜 | 套 | 202510 | 220 | GWLHCG-HBDBDLFJ-2502.xlsx
31262 | 1kV电缆终端,4×150,户内终端,冷缩,铜 | 套 | 202510 | 2 | GWLHCG-HBDBDLFJ-2502.xlsx
31342 | 1kV电缆终端,4×150,户内终端,冷缩,铜 | 套 | 202510 | 200 | GWLHCG-HBDBDLFJ-2502.xlsx
26986 | 1kV电缆终端,4×150,户外终端,冷缩,铜 | 套 | 202510 | 86 | GWLHCG-HBDBDLFJ-2502.xlsx
27025 | 1kV电缆终端,4×150,户外终端,冷缩,铜 | 套 | 202510 | 86 | GWLHCG-HBDBDLFJ-2502.xlsx
27064 | 1kV电缆终端,4×150,户外终端,冷缩,铜 | 套 | 202510 | 85 | GWLHCG-HBDBDLFJ-2502.xlsx
27093 | 1kV电缆终端,4×150,户外终端,冷缩,铜 | 套 | 202510 | 1308 | GWLHCG-HBDBDLFJ-2502.xlsx
27209 | 1kV电缆终端,4×150,户外终端,冷缩,铜 | 套 | 202510 | 130 | GWLHCG-HBDBDLFJ-2502.xlsx
27397 | 1kV电缆终端,4×150,户外终端,冷缩,铜 | 套 | 202510 | 600 | GWLHCG-HBDBDLFJ-2502.xlsx
27407 | 1kV电缆终端,4×150,户外终端,冷缩,铜 | 套 | 202510 | 4452 | GWLHCG-HBDBDLFJ-2502.xlsx
27492 | 1kV电缆终端,4×150,户外终端,冷缩,铜 | 套 | 202510 | 4452 | GWLHCG-HBDBDLFJ-2502.xlsx
27577 | 1kV电缆终端,4×150,户外终端,冷缩,铜 | 套 | 202510 | 2968 | GWLHCG-HBDBDLFJ-2502.xlsx
27664 | 1kV电缆终端,4×150,户外终端,冷缩,铜 | 套 | 202510 | 2968 | GWLHCG-HBDBDLFJ-2502.xlsx
27749 | 1kV电缆终端,4×150,户外终端,冷缩,铜 | 套 | 202510 | 2968 | GWLHCG-HBDBDLFJ-2502.xlsx
27831 | 1kV电缆终端,4×150,户外终端,冷缩,铜 | 套 | 202510 | 43 | GWLHCG-HBDBDLFJ-2502.xlsx
27920 | 1kV电缆终端,4×150,户外终端,冷缩,铜 | 套 | 202510 | 2968 | GWLHCG-HBDBDLFJ-2502.xlsx
28006 | 1kV电缆终端,4×150,户外终端,冷缩,铜 | 套 | 202510 | 2968 | GWLHCG-HBDBDLFJ-2502.xlsx
28091 | 1kV电缆终端,4×150,户外终端,冷缩,铜 | 套 | 202510 | 2968 | GWLHCG-HBDBDLFJ-2502.xlsx
28173 | 1kV电缆终端,4×150,户外终端,冷缩,铜 | 套 | 202510 | 2968 | GWLHCG-HBDBDLFJ-2502.xlsx
28258 | 1kV电缆终端,4×150,户外终端,冷缩,铜 | 套 | 202510 | 2226 | GWLHCG-HBDBDLFJ-2502.xlsx
28343 | 1kV电缆终端,4×150,户外终端,冷缩,铜 | 套 | 202510 | 2226 | GWLHCG-HBDBDLFJ-2502.xlsx
28444 | 1kV电缆终端,4×150,户外终端,冷缩,铜 | 套 | 202510 | 64 | GWLHCG-HBDBDLFJ-2502.xlsx
28507 | 1kV电缆终端,4×150,户外终端,冷缩,铜 | 套 | 202510 | 58 | GWLHCG-HBDBDLFJ-2502.xlsx
28579 | 1kV电缆终端,4×150,户外终端,冷缩,铜 | 套 | 202510 | 52 | GWLHCG-HBDBDLFJ-2502.xlsx
28643 | 1kV电缆终端,4×150,户外终端,冷缩,铜 | 套 | 202510 | 46 | GWLHCG-HBDBDLFJ-2502.xlsx
28707 | 1kV电缆终端,4×150,户外终端,冷缩,铜 | 套 | 202510 | 41 | GWLHCG-HBDBDLFJ-2502.xlsx
28792 | 1kV电缆终端,4×150,户外终端,冷缩,铜 | 套 | 202510 | 18 | GWLHCG-HBDBDLFJ-2502.xlsx
29026 | 1kV电缆终端,4×150,户外终端,冷缩,铜 | 套 | 202510 | 5 | GWLHCG-HBDBDLFJ-2502.xlsx
29173 | 1kV电缆终端,4×150,户外终端,冷缩,铜 | 套 | 202510 | 118 | GWLHCG-HBDBDLFJ-2502.xlsx
29358 | 1kV电缆终端,4×150,户外终端,冷缩,铜 | 套 | 202510 | 5 | GWLHCG-HBDBDLFJ-2502.xlsx
29584 | 1kV电缆终端,4×150,户外终端,冷缩,铜 | 套 | 202510 | 2804 | GWLHCG-HBDBDLFJ-2502.xlsx
29683 | 1kV电缆终端,4×150,户外终端,冷缩,铜 | 套 | 202510 | 20 | GWLHCG-HBDBDLFJ-2502.xlsx
29857 | 1kV电缆终端,4×150,户外终端,冷缩,铜 | 套 | 202510 | 5 | GWLHCG-HBDBDLFJ-2502.xlsx
29992 | 1kV电缆终端,4×150,户外终端,冷缩,铜 | 套 | 202510 | 5 | GWLHCG-HBDBDLFJ-2502.xlsx
30131 | 1kV电缆终端,4×150,户外终端,冷缩,铜 | 套 | 202510 | 5 | GWLHCG-HBDBDLFJ-2502.xlsx
30226 | 1kV电缆终端,4×150,户外终端,冷缩,铜 | 套 | 202510 | 240 | GWLHCG-HBDBDLFJ-2502.xlsx
30394 | 1kV电缆终端,4×150,户外终端,冷缩,铜 | 套 | 202510 | 300 | GWLHCG-HBDBDLFJ-2502.xlsx
30525 | 1kV电缆终端,4×150,户外终端,冷缩,铜 | 套 | 202510 | 74 | GWLHCG-HBDBDLFJ-2502.xlsx
30952 | 1kV电缆终端,4×150,户外终端,冷缩,铜 | 套 | 202510 | 100 | GWLHCG-HBDBDLFJ-2502.xlsx
31051 | 1kV电缆终端,4×150,户外终端,冷缩,铜 | 套 | 202510 | 950 | GWLHCG-HBDBDLFJ-2502.xlsx
31153 | 1kV电缆终端,4×150,户外终端,冷缩,铜 | 套 | 202510 | 20 | GWLHCG-HBDBDLFJ-2502.xlsx
31297 | 1kV电缆终端,4×150,户外终端,冷缩,铜 | 套 | 202510 | 100 | GWLHCG-HBDBDLFJ-2502.xlsx
31391 | 1kV电缆终端,4×150,户外终端,冷缩,铜 | 套 | 202510 | 50 | GWLHCG-HBDBDLFJ-2502.xlsx
26905 | 1kV电缆终端,4×16,户内终端,冷缩,铜 | 套 | 202510 | 67 | GWLHCG-HBDBDLFJ-2502.xlsx
27313 | 1kV电缆终端,4×16,户内终端,冷缩,铜 | 套 | 202510 | 1000 | GWLHCG-HBDBDLFJ-2502.xlsx
27449 | 1kV电缆终端,4×16,户内终端,冷缩,铜 | 套 | 202510 | 360 | GWLHCG-HBDBDLFJ-2502.xlsx
27535 | 1kV电缆终端,4×16,户内终端,冷缩,铜 | 套 | 202510 | 360 | GWLHCG-HBDBDLFJ-2502.xlsx
27620 | 1kV电缆终端,4×16,户内终端,冷缩,铜 | 套 | 202510 | 241 | GWLHCG-HBDBDLFJ-2502.xlsx
27710 | 1kV电缆终端,4×16,户内终端,冷缩,铜 | 套 | 202510 | 241 | GWLHCG-HBDBDLFJ-2502.xlsx
27795 | 1kV电缆终端,4×16,户内终端,冷缩,铜 | 套 | 202510 | 241 | GWLHCG-HBDBDLFJ-2502.xlsx
27859 | 1kV电缆终端,4×16,户内终端,冷缩,铜 | 套 | 202510 | 241 | GWLHCG-HBDBDLFJ-2502.xlsx
27967 | 1kV电缆终端,4×16,户内终端,冷缩,铜 | 套 | 202510 | 241 | GWLHCG-HBDBDLFJ-2502.xlsx
28052 | 1kV电缆终端,4×16,户内终端,冷缩,铜 | 套 | 202510 | 241 | GWLHCG-HBDBDLFJ-2502.xlsx
28137 | 1kV电缆终端,4×16,户内终端,冷缩,铜 | 套 | 202510 | 241 | GWLHCG-HBDBDLFJ-2502.xlsx
28219 | 1kV电缆终端,4×16,户内终端,冷缩,铜 | 套 | 202510 | 241 | GWLHCG-HBDBDLFJ-2502.xlsx
28304 | 1kV电缆终端,4×16,户内终端,冷缩,铜 | 套 | 202510 | 181 | GWLHCG-HBDBDLFJ-2502.xlsx
28389 | 1kV电缆终端,4×16,户内终端,冷缩,铜 | 套 | 202510 | 181 | GWLHCG-HBDBDLFJ-2502.xlsx
28427 | 1kV电缆终端,4×16,户内终端,冷缩,铜 | 套 | 202510 | 3772 | GWLHCG-HBDBDLFJ-2502.xlsx
28491 | 1kV电缆终端,4×16,户内终端,冷缩,铜 | 套 | 202510 | 3418 | GWLHCG-HBDBDLFJ-2502.xlsx
28564 | 1kV电缆终端,4×16,户内终端,冷缩,铜 | 套 | 202510 | 3064 | GWLHCG-HBDBDLFJ-2502.xlsx
28629 | 1kV电缆终端,4×16,户内终端,冷缩,铜 | 套 | 202510 | 2711 | GWLHCG-HBDBDLFJ-2502.xlsx
28693 | 1kV电缆终端,4×16,户内终端,冷缩,铜 | 套 | 202510 | 2357 | GWLHCG-HBDBDLFJ-2502.xlsx
29387 | 1kV电缆终端,4×16,户内终端,冷缩,铜 | 套 | 202510 | 15246 | GWLHCG-HBDBDLFJ-2502.xlsx
29567 | 1kV电缆终端,4×16,户内终端,冷缩,铜 | 套 | 202510 | 5 | GWLHCG-HBDBDLFJ-2502.xlsx
29718 | 1kV电缆终端,4×16,户内终端,冷缩,铜 | 套 | 202510 | 15246 | GWLHCG-HBDBDLFJ-2502.xlsx
29847 | 1kV电缆终端,4×16,户内终端,冷缩,铜 | 套 | 202510 | 5 | GWLHCG-HBDBDLFJ-2502.xlsx
29982 | 1kV电缆终端,4×16,户内终端,冷缩,铜 | 套 | 202510 | 5 | GWLHCG-HBDBDLFJ-2502.xlsx
30121 | 1kV电缆终端,4×16,户内终端,冷缩,铜 | 套 | 202510 | 5 | GWLHCG-HBDBDLFJ-2502.xlsx
31042 | 1kV电缆终端,4×16,户内终端,冷缩,铜 | 套 | 202510 | 100 | GWLHCG-HBDBDLFJ-2502.xlsx
31086 | 1kV电缆终端,4×16,户内终端,冷缩,铜 | 套 | 202510 | 4000 | GWLHCG-HBDBDLFJ-2502.xlsx
31152 | 1kV电缆终端,4×16,户内终端,冷缩,铜 | 套 | 202510 | 10 | GWLHCG-HBDBDLFJ-2502.xlsx
31300 | 1kV电缆终端,4×16,户内终端,冷缩,铜 | 套 | 202510 | 100 | GWLHCG-HBDBDLFJ-2502.xlsx
31410 | 1kV电缆终端,4×16,户内终端,冷缩,铜 | 套 | 202510 | 560 | GWLHCG-HBDBDLFJ-2502.xlsx
27176 | 1kV电缆终端,4×16,户外终端,冷缩,铜 | 套 | 202510 | 80 | GWLHCG-HBDBDLFJ-2502.xlsx
27188 | 1kV电缆终端,4×16,户外终端,冷缩,铜 | 套 | 202510 | 1000 | GWLHCG-HBDBDLFJ-2502.xlsx
27380 | 1kV电缆终端,4×16,户外终端,冷缩,铜 | 套 | 202510 | 700 | GWLHCG-HBDBDLFJ-2502.xlsx
27465 | 1kV电缆终端,4×16,户外终端,冷缩,铜 | 套 | 202510 | 1008 | GWLHCG-HBDBDLFJ-2502.xlsx
27550 | 1kV电缆终端,4×16,户外终端,冷缩,铜 | 套 | 202510 | 1008 | GWLHCG-HBDBDLFJ-2502.xlsx
27635 | 1kV电缆终端,4×16,户外终端,冷缩,铜 | 套 | 202510 | 672 | GWLHCG-HBDBDLFJ-2502.xlsx
27720 | 1kV电缆终端,4×16,户外终端,冷缩,铜 | 套 | 202510 | 672 | GWLHCG-HBDBDLFJ-2502.xlsx
27805 | 1kV电缆终端,4×16,户外终端,冷缩,铜 | 套 | 202510 | 672 | GWLHCG-HBDBDLFJ-2502.xlsx
27870 | 1kV电缆终端,4×16,户外终端,冷缩,铜 | 套 | 202510 | 672 | GWLHCG-HBDBDLFJ-2502.xlsx
27976 | 1kV电缆终端,4×16,户外终端,冷缩,铜 | 套 | 202510 | 672 | GWLHCG-HBDBDLFJ-2502.xlsx
28062 | 1kV电缆终端,4×16,户外终端,冷缩,铜 | 套 | 202510 | 672 | GWLHCG-HBDBDLFJ-2502.xlsx
28147 | 1kV电缆终端,4×16,户外终端,冷缩,铜 | 套 | 202510 | 672 | GWLHCG-HBDBDLFJ-2502.xlsx
28223 | 1kV电缆终端,4×16,户外终端,冷缩,铜 | 套 | 202510 | 672 | GWLHCG-HBDBDLFJ-2502.xlsx
28308 | 1kV电缆终端,4×16,户外终端,冷缩,铜 | 套 | 202510 | 504 | GWLHCG-HBDBDLFJ-2502.xlsx
28393 | 1kV电缆终端,4×16,户外终端,冷缩,铜 | 套 | 202510 | 504 | GWLHCG-HBDBDLFJ-2502.xlsx
28445 | 1kV电缆终端,4×16,户外终端,冷缩,铜 | 套 | 202510 | 4103 | GWLHCG-HBDBDLFJ-2502.xlsx
28508 | 1kV电缆终端,4×16,户外终端,冷缩,铜 | 套 | 202510 | 3718 | GWLHCG-HBDBDLFJ-2502.xlsx
28580 | 1kV电缆终端,4×16,户外终端,冷缩,铜 | 套 | 202510 | 3334 | GWLHCG-HBDBDLFJ-2502.xlsx
28644 | 1kV电缆终端,4×16,户外终端,冷缩,铜 | 套 | 202510 | 2949 | GWLHCG-HBDBDLFJ-2502.xlsx
28708 | 1kV电缆终端,4×16,户外终端,冷缩,铜 | 套 | 202510 | 2564 | GWLHCG-HBDBDLFJ-2502.xlsx
29372 | 1kV电缆终端,4×16,户外终端,冷缩,铜 | 套 | 202510 | 810 | GWLHCG-HBDBDLFJ-2502.xlsx
29523 | 1kV电缆终端,4×16,户外终端,冷缩,铜 | 套 | 202510 | 810 | GWLHCG-HBDBDLFJ-2502.xlsx
29681 | 1kV电缆终端,4×16,户外终端,冷缩,铜 | 套 | 202510 | 5 | GWLHCG-HBDBDLFJ-2502.xlsx
29855 | 1kV电缆终端,4×16,户外终端,冷缩,铜 | 套 | 202510 | 250 | GWLHCG-HBDBDLFJ-2502.xlsx
29990 | 1kV电缆终端,4×16,户外终端,冷缩,铜 | 套 | 202510 | 250 | GWLHCG-HBDBDLFJ-2502.xlsx
30129 | 1kV电缆终端,4×16,户外终端,冷缩,铜 | 套 | 202510 | 250 | GWLHCG-HBDBDLFJ-2502.xlsx
30325 | 1kV电缆终端,4×16,户外终端,冷缩,铜 | 套 | 202510 | 12000 | GWLHCG-HBDBDLFJ-2502.xlsx
30401 | 1kV电缆终端,4×16,户外终端,冷缩,铜 | 套 | 202510 | 10000 | GWLHCG-HBDBDLFJ-2502.xlsx
30599 | 1kV电缆终端,4×16,户外终端,冷缩,铜 | 套 | 202510 | 20 | GWLHCG-HBDBDLFJ-2502.xlsx
30945 | 1kV电缆终端,4×16,户外终端,冷缩,铜 | 套 | 202510 | 5000 | GWLHCG-HBDBDLFJ-2502.xlsx
31070 | 1kV电缆终端,4×16,户外终端,冷缩,铜 | 套 | 202510 | 1804 | GWLHCG-HBDBDLFJ-2502.xlsx
31128 | 1kV电缆终端,4×16,户外终端,冷缩,铜 | 套 | 202510 | 10 | GWLHCG-HBDBDLFJ-2502.xlsx
31252 | 1kV电缆终端,4×16,户外终端,冷缩,铜 | 套 | 202510 | 100 | GWLHCG-HBDBDLFJ-2502.xlsx
31361 | 1kV电缆终端,4×16,户外终端,冷缩,铜 | 套 | 202510 | 560 | GWLHCG-HBDBDLFJ-2502.xlsx
28779 | 1kV电缆终端,4×185,户内终端,冷缩,铜 | 套 | 202510 | 4 | GWLHCG-HBDBDLFJ-2502.xlsx
28966 | 1kV电缆终端,4×185,户内终端,冷缩,铜 | 套 | 202510 | 4 | GWLHCG-HBDBDLFJ-2502.xlsx
29189 | 1kV电缆终端,4×185,户内终端,冷缩,铜 | 套 | 202510 | 3 | GWLHCG-HBDBDLFJ-2502.xlsx
29410 | 1kV电缆终端,4×185,户内终端,冷缩,铜 | 套 | 202510 | 5 | GWLHCG-HBDBDLFJ-2502.xlsx
29554 | 1kV电缆终端,4×185,户内终端,冷缩,铜 | 套 | 202510 | 5 | GWLHCG-HBDBDLFJ-2502.xlsx
29741 | 1kV电缆终端,4×185,户内终端,冷缩,铜 | 套 | 202510 | 5 | GWLHCG-HBDBDLFJ-2502.xlsx
29832 | 1kV电缆终端,4×185,户内终端,冷缩,铜 | 套 | 202510 | 5 | GWLHCG-HBDBDLFJ-2502.xlsx
29968 | 1kV电缆终端,4×185,户内终端,冷缩,铜 | 套 | 202510 | 5 | GWLHCG-HBDBDLFJ-2502.xlsx
30106 | 1kV电缆终端,4×185,户内终端,冷缩,铜 | 套 | 202510 | 5 | GWLHCG-HBDBDLFJ-2502.xlsx
30293 | 1kV电缆终端,4×185,户内终端,冷缩,铜 | 套 | 202510 | 2 | GWLHCG-HBDBDLFJ-2502.xlsx
30752 | 1kV电缆终端,4×185,户内终端,冷缩,铜 | 套 | 202510 | 2 | GWLHCG-HBDBDLFJ-2502.xlsx
31098 | 1kV电缆终端,4×185,户内终端,冷缩,铜 | 套 | 202510 | 20 | GWLHCG-HBDBDLFJ-2502.xlsx
31275 | 1kV电缆终端,4×185,户内终端,冷缩,铜 | 套 | 202510 | 100 | GWLHCG-HBDBDLFJ-2502.xlsx
26984 | 1kV电缆终端,4×185,户外终端,冷缩,铜 | 套 | 202510 | 7 | GWLHCG-HBDBDLFJ-2502.xlsx
27023 | 1kV电缆终端,4×185,户外终端,冷缩,铜 | 套 | 202510 | 7 | GWLHCG-HBDBDLFJ-2502.xlsx
27062 | 1kV电缆终端,4×185,户外终端,冷缩,铜 | 套 | 202510 | 6 | GWLHCG-HBDBDLFJ-2502.xlsx
27345 | 1kV电缆终端,4×185,户外终端,冷缩,铜 | 套 | 202510 | 30 | GWLHCG-HBDBDLFJ-2502.xlsx
28865 | 1kV电缆终端,4×185,户外终端,冷缩,铜 | 套 | 202510 | 268 | GWLHCG-HBDBDLFJ-2502.xlsx
29010 | 1kV电缆终端,4×185,户外终端,冷缩,铜 | 套 | 202510 | 34 | GWLHCG-HBDBDLFJ-2502.xlsx
29156 | 1kV电缆终端,4×185,户外终端,冷缩,铜 | 套 | 202510 | 3 | GWLHCG-HBDBDLFJ-2502.xlsx
29473 | 1kV电缆终端,4×185,户外终端,冷缩,铜 | 套 | 202510 | 50 | GWLHCG-HBDBDLFJ-2502.xlsx
29618 | 1kV电缆终端,4×185,户外终端,冷缩,铜 | 套 | 202510 | 50 | GWLHCG-HBDBDLFJ-2502.xlsx
29679 | 1kV电缆终端,4×185,户外终端,冷缩,铜 | 套 | 202510 | 50 | GWLHCG-HBDBDLFJ-2502.xlsx
29897 | 1kV电缆终端,4×185,户外终端,冷缩,铜 | 套 | 202510 | 50 | GWLHCG-HBDBDLFJ-2502.xlsx
30022 | 1kV电缆终端,4×185,户外终端,冷缩,铜 | 套 | 202510 | 50 | GWLHCG-HBDBDLFJ-2502.xlsx
30160 | 1kV电缆终端,4×185,户外终端,冷缩,铜 | 套 | 202510 | 50 | GWLHCG-HBDBDLFJ-2502.xlsx
30331 | 1kV电缆终端,4×185,户外终端,冷缩,铜 | 套 | 202510 | 2 | GWLHCG-HBDBDLFJ-2502.xlsx
30451 | 1kV电缆终端,4×185,户外终端,冷缩,铜 | 套 | 202510 | 350 | GWLHCG-HBDBDLFJ-2502.xlsx
30677 | 1kV电缆终端,4×185,户外终端,冷缩,铜 | 套 | 202510 | 4 | GWLHCG-HBDBDLFJ-2502.xlsx
31074 | 1kV电缆终端,4×185,户外终端,冷缩,铜 | 套 | 202510 | 20 | GWLHCG-HBDBDLFJ-2502.xlsx
31267 | 1kV电缆终端,4×185,户外终端,冷缩,铜 | 套 | 202510 | 100 | GWLHCG-HBDBDLFJ-2502.xlsx
26927 | 1kV电缆终端,4×240,户内终端,冷缩,铜 | 套 | 202510 | 214 | GWLHCG-HBDBDLFJ-2502.xlsx
27099 | 1kV电缆终端,4×240,户内终端,冷缩,铜 | 套 | 202510 | 40 | GWLHCG-HBDBDLFJ-2502.xlsx
27183 | 1kV电缆终端,4×240,户内终端,冷缩,铜 | 套 | 202510 | 10 | GWLHCG-HBDBDLFJ-2502.xlsx
27357 | 1kV电缆终端,4×240,户内终端,冷缩,铜 | 套 | 202510 | 800 | GWLHCG-HBDBDLFJ-2502.xlsx
27412 | 1kV电缆终端,4×240,户内终端,冷缩,铜 | 套 | 202510 | 943 | GWLHCG-HBDBDLFJ-2502.xlsx
27497 | 1kV电缆终端,4×240,户内终端,冷缩,铜 | 套 | 202510 | 943 | GWLHCG-HBDBDLFJ-2502.xlsx
27582 | 1kV电缆终端,4×240,户内终端,冷缩,铜 | 套 | 202510 | 628 | GWLHCG-HBDBDLFJ-2502.xlsx
27662 | 1kV电缆终端,4×240,户内终端,冷缩,铜 | 套 | 202510 | 628 | GWLHCG-HBDBDLFJ-2502.xlsx
27747 | 1kV电缆终端,4×240,户内终端,冷缩,铜 | 套 | 202510 | 628 | GWLHCG-HBDBDLFJ-2502.xlsx
27850 | 1kV电缆终端,4×240,户内终端,冷缩,铜 | 套 | 202510 | 43 | GWLHCG-HBDBDLFJ-2502.xlsx
27918 | 1kV电缆终端,4×240,户内终端,冷缩,铜 | 套 | 202510 | 628 | GWLHCG-HBDBDLFJ-2502.xlsx
28003 | 1kV电缆终端,4×240,户内终端,冷缩,铜 | 套 | 202510 | 628 | GWLHCG-HBDBDLFJ-2502.xlsx
28088 | 1kV电缆终端,4×240,户内终端,冷缩,铜 | 套 | 202510 | 628 | GWLHCG-HBDBDLFJ-2502.xlsx
28170 | 1kV电缆终端,4×240,户内终端,冷缩,铜 | 套 | 202510 | 628 | GWLHCG-HBDBDLFJ-2502.xlsx
28255 | 1kV电缆终端,4×240,户内终端,冷缩,铜 | 套 | 202510 | 472 | GWLHCG-HBDBDLFJ-2502.xlsx
28340 | 1kV电缆终端,4×240,户内终端,冷缩,铜 | 套 | 202510 | 472 | GWLHCG-HBDBDLFJ-2502.xlsx
28487 | 1kV电缆终端,4×240,户内终端,冷缩,铜 | 套 | 202510 | 174 | GWLHCG-HBDBDLFJ-2502.xlsx
28550 | 1kV电缆终端,4×240,户内终端,冷缩,铜 | 套 | 202510 | 158 | GWLHCG-HBDBDLFJ-2502.xlsx
28617 | 1kV电缆终端,4×240,户内终端,冷缩,铜 | 套 | 202510 | 141 | GWLHCG-HBDBDLFJ-2502.xlsx
28682 | 1kV电缆终端,4×240,户内终端,冷缩,铜 | 套 | 202510 | 125 | GWLHCG-HBDBDLFJ-2502.xlsx
28745 | 1kV电缆终端,4×240,户内终端,冷缩,铜 | 套 | 202510 | 109 | GWLHCG-HBDBDLFJ-2502.xlsx
28795 | 1kV电缆终端,4×240,户内终端,冷缩,铜 | 套 | 202510 | 142 | GWLHCG-HBDBDLFJ-2502.xlsx
28968 | 1kV电缆终端,4×240,户内终端,冷缩,铜 | 套 | 202510 | 32 | GWLHCG-HBDBDLFJ-2502.xlsx
29191 | 1kV电缆终端,4×240,户内终端,冷缩,铜 | 套 | 202510 | 27 | GWLHCG-HBDBDLFJ-2502.xlsx
29369 | 1kV电缆终端,4×240,户内终端,冷缩,铜 | 套 | 202510 | 6 | GWLHCG-HBDBDLFJ-2502.xlsx
29519 | 1kV电缆终端,4×240,户内终端,冷缩,铜 | 套 | 202510 | 6 | GWLHCG-HBDBDLFJ-2502.xlsx
29698 | 1kV电缆终端,4×240,户内终端,冷缩,铜 | 套 | 202510 | 75 | GWLHCG-HBDBDLFJ-2502.xlsx
29880 | 1kV电缆终端,4×240,户内终端,冷缩,铜 | 套 | 202510 | 5 | GWLHCG-HBDBDLFJ-2502.xlsx
30020 | 1kV电缆终端,4×240,户内终端,冷缩,铜 | 套 | 202510 | 5 | GWLHCG-HBDBDLFJ-2502.xlsx
30158 | 1kV电缆终端,4×240,户内终端,冷缩,铜 | 套 | 202510 | 5 | GWLHCG-HBDBDLFJ-2502.xlsx
30276 | 1kV电缆终端,4×240,户内终端,冷缩,铜 | 套 | 202510 | 40 | GWLHCG-HBDBDLFJ-2502.xlsx
30439 | 1kV电缆终端,4×240,户内终端,冷缩,铜 | 套 | 202510 | 10 | GWLHCG-HBDBDLFJ-2502.xlsx
30620 | 1kV电缆终端,4×240,户内终端,冷缩,铜 | 套 | 202510 | 4 | GWLHCG-HBDBDLFJ-2502.xlsx
30924 | 1kV电缆终端,4×240,户内终端,冷缩,铜 | 套 | 202510 | 50 | GWLHCG-HBDBDLFJ-2502.xlsx
31061 | 1kV电缆终端,4×240,户内终端,冷缩,铜 | 套 | 202510 | 500 | GWLHCG-HBDBDLFJ-2502.xlsx
31234 | 1kV电缆终端,4×240,户内终端,冷缩,铜 | 套 | 202510 | 10 | GWLHCG-HBDBDLFJ-2502.xlsx
31265 | 1kV电缆终端,4×240,户内终端,冷缩,铜 | 套 | 202510 | 100 | GWLHCG-HBDBDLFJ-2502.xlsx
31337 | 1kV电缆终端,4×240,户内终端,冷缩,铜 | 套 | 202510 | 200 | GWLHCG-HBDBDLFJ-2502.xlsx
27386 | 1kV电缆终端,4×240,户内终端,冷缩,铝 | 套 | 202510 | 100 | GWLHCG-HBDBDLFJ-2502.xlsx
26948 | 1kV电缆终端,4×240,户外终端,冷缩,铜 | 套 | 202510 | 229 | GWLHCG-HBDBDLFJ-2502.xlsx
26959 | 1kV电缆终端,4×240,户外终端,冷缩,铜 | 套 | 202510 | 13030 | GWLHCG-HBDBDLFJ-2502.xlsx
26998 | 1kV电缆终端,4×240,户外终端,冷缩,铜 | 套 | 202510 | 10298 | GWLHCG-HBDBDLFJ-2502.xlsx
27037 | 1kV电缆终端,4×240,户外终端,冷缩,铜 | 套 | 202510 | 7566 | GWLHCG-HBDBDLFJ-2502.xlsx
27112 | 1kV电缆终端,4×240,户外终端,冷缩,铜 | 套 | 202510 | 40 | GWLHCG-HBDBDLFJ-2502.xlsx
27191 | 1kV电缆终端,4×240,户外终端,冷缩,铜 | 套 | 202510 | 10 | GWLHCG-HBDBDLFJ-2502.xlsx
27396 | 1kV电缆终端,4×240,户外终端,冷缩,铜 | 套 | 202510 | 600 | GWLHCG-HBDBDLFJ-2502.xlsx
27408 | 1kV电缆终端,4×240,户外终端,冷缩,铜 | 套 | 202510 | 1176 | GWLHCG-HBDBDLFJ-2502.xlsx
27493 | 1kV电缆终端,4×240,户外终端,冷缩,铜 | 套 | 202510 | 1176 | GWLHCG-HBDBDLFJ-2502.xlsx
27578 | 1kV电缆终端,4×240,户外终端,冷缩,铜 | 套 | 202510 | 784 | GWLHCG-HBDBDLFJ-2502.xlsx
27667 | 1kV电缆终端,4×240,户外终端,冷缩,铜 | 套 | 202510 | 784 | GWLHCG-HBDBDLFJ-2502.xlsx
27752 | 1kV电缆终端,4×240,户外终端,冷缩,铜 | 套 | 202510 | 784 | GWLHCG-HBDBDLFJ-2502.xlsx
27854 | 1kV电缆终端,4×240,户外终端,冷缩,铜 | 套 | 202510 | 44 | GWLHCG-HBDBDLFJ-2502.xlsx
27914 | 1kV电缆终端,4×240,户外终端,冷缩,铜 | 套 | 202510 | 784 | GWLHCG-HBDBDLFJ-2502.xlsx
27999 | 1kV电缆终端,4×240,户外终端,冷缩,铜 | 套 | 202510 | 784 | GWLHCG-HBDBDLFJ-2502.xlsx
28084 | 1kV电缆终端,4×240,户外终端,冷缩,铜 | 套 | 202510 | 784 | GWLHCG-HBDBDLFJ-2502.xlsx
28166 | 1kV电缆终端,4×240,户外终端,冷缩,铜 | 套 | 202510 | 784 | GWLHCG-HBDBDLFJ-2502.xlsx
28251 | 1kV电缆终端,4×240,户外终端,冷缩,铜 | 套 | 202510 | 588 | GWLHCG-HBDBDLFJ-2502.xlsx
28336 | 1kV电缆终端,4×240,户外终端,冷缩,铜 | 套 | 202510 | 588 | GWLHCG-HBDBDLFJ-2502.xlsx
28470 | 1kV电缆终端,4×240,户外终端,冷缩,铜 | 套 | 202510 | 670 | GWLHCG-HBDBDLFJ-2502.xlsx
28534 | 1kV电缆终端,4×240,户外终端,冷缩,铜 | 套 | 202510 | 607 | GWLHCG-HBDBDLFJ-2502.xlsx
28601 | 1kV电缆终端,4×240,户外终端,冷缩,铜 | 套 | 202510 | 545 | GWLHCG-HBDBDLFJ-2502.xlsx
28665 | 1kV电缆终端,4×240,户外终端,冷缩,铜 | 套 | 202510 | 482 | GWLHCG-HBDBDLFJ-2502.xlsx
28728 | 1kV电缆终端,4×240,户外终端,冷缩,铜 | 套 | 202510 | 419 | GWLHCG-HBDBDLFJ-2502.xlsx
28763 | 1kV电缆终端,4×240,户外终端,冷缩,铜 | 套 | 202510 | 55 | GWLHCG-HBDBDLFJ-2502.xlsx
28967 | 1kV电缆终端,4×240,户外终端,冷缩,铜 | 套 | 202510 | 108 | GWLHCG-HBDBDLFJ-2502.xlsx
29167 | 1kV电缆终端,4×240,户外终端,冷缩,铜 | 套 | 202510 | 415 | GWLHCG-HBDBDLFJ-2502.xlsx
29383 | 1kV电缆终端,4×240,户外终端,冷缩,铜 | 套 | 202510 | 1709 | GWLHCG-HBDBDLFJ-2502.xlsx
29520 | 1kV电缆终端,4×240,户外终端,冷缩,铜 | 套 | 202510 | 1 | GWLHCG-HBDBDLFJ-2502.xlsx
29708 | 1kV电缆终端,4×240,户外终端,冷缩,铜 | 套 | 202510 | 59 | GWLHCG-HBDBDLFJ-2502.xlsx
29816 | 1kV电缆终端,4×240,户外终端,冷缩,铜 | 套 | 202510 | 1708 | GWLHCG-HBDBDLFJ-2502.xlsx
29954 | 1kV电缆终端,4×240,户外终端,冷缩,铜 | 套 | 202510 | 1708 | GWLHCG-HBDBDLFJ-2502.xlsx
30092 | 1kV电缆终端,4×240,户外终端,冷缩,铜 | 套 | 202510 | 1708 | GWLHCG-HBDBDLFJ-2502.xlsx
30301 | 1kV电缆终端,4×240,户外终端,冷缩,铜 | 套 | 202510 | 84 | GWLHCG-HBDBDLFJ-2502.xlsx
30420 | 1kV电缆终端,4×240,户外终端,冷缩,铜 | 套 | 202510 | 20 | GWLHCG-HBDBDLFJ-2502.xlsx
30734 | 1kV电缆终端,4×240,户外终端,冷缩,铜 | 套 | 202510 | 20 | GWLHCG-HBDBDLFJ-2502.xlsx
30918 | 1kV电缆终端,4×240,户外终端,冷缩,铜 | 套 | 202510 | 50 | GWLHCG-HBDBDLFJ-2502.xlsx
31075 | 1kV电缆终端,4×240,户外终端,冷缩,铜 | 套 | 202510 | 890 | GWLHCG-HBDBDLFJ-2502.xlsx
31150 | 1kV电缆终端,4×240,户外终端,冷缩,铜 | 套 | 202510 | 1080 | GWLHCG-HBDBDLFJ-2502.xlsx
31248 | 1kV电缆终端,4×240,户外终端,冷缩,铜 | 套 | 202510 | 100 | GWLHCG-HBDBDLFJ-2502.xlsx
31389 | 1kV电缆终端,4×240,户外终端,冷缩,铜 | 套 | 202510 | 200 | GWLHCG-HBDBDLFJ-2502.xlsx
26907 | 1kV电缆终端,4×25,户内终端,冷缩,铜 | 套 | 202510 | 210 | GWLHCG-HBDBDLFJ-2502.xlsx
27171 | 1kV电缆终端,4×25,户内终端,冷缩,铜 | 套 | 202510 | 80 | GWLHCG-HBDBDLFJ-2502.xlsx
27206 | 1kV电缆终端,4×25,户内终端,冷缩,铜 | 套 | 202510 | 2000 | GWLHCG-HBDBDLFJ-2502.xlsx
28430 | 1kV电缆终端,4×25,户内终端,冷缩,铜 | 套 | 202510 | 54 | GWLHCG-HBDBDLFJ-2502.xlsx
28493 | 1kV电缆终端,4×25,户内终端,冷缩,铜 | 套 | 202510 | 49 | GWLHCG-HBDBDLFJ-2502.xlsx
28567 | 1kV电缆终端,4×25,户内终端,冷缩,铜 | 套 | 202510 | 44 | GWLHCG-HBDBDLFJ-2502.xlsx
28631 | 1kV电缆终端,4×25,户内终端,冷缩,铜 | 套 | 202510 | 39 | GWLHCG-HBDBDLFJ-2502.xlsx
28695 | 1kV电缆终端,4×25,户内终端,冷缩,铜 | 套 | 202510 | 34 | GWLHCG-HBDBDLFJ-2502.xlsx
29471 | 1kV电缆终端,4×25,户内终端,冷缩,铜 | 套 | 202510 | 50 | GWLHCG-HBDBDLFJ-2502.xlsx
29616 | 1kV电缆终端,4×25,户内终端,冷缩,铜 | 套 | 202510 | 50 | GWLHCG-HBDBDLFJ-2502.xlsx
29677 | 1kV电缆终端,4×25,户内终端,冷缩,铜 | 套 | 202510 | 50 | GWLHCG-HBDBDLFJ-2502.xlsx
29895 | 1kV电缆终端,4×25,户内终端,冷缩,铜 | 套 | 202510 | 50 | GWLHCG-HBDBDLFJ-2502.xlsx
30035 | 1kV电缆终端,4×25,户内终端,冷缩,铜 | 套 | 202510 | 50 | GWLHCG-HBDBDLFJ-2502.xlsx
30173 | 1kV电缆终端,4×25,户内终端,冷缩,铜 | 套 | 202510 | 50 | GWLHCG-HBDBDLFJ-2502.xlsx
30797 | 1kV电缆终端,4×25,户内终端,冷缩,铜 | 套 | 202510 | 14 | GWLHCG-HBDBDLFJ-2502.xlsx
30942 | 1kV电缆终端,4×25,户内终端,冷缩,铜 | 套 | 202510 | 100 | GWLHCG-HBDBDLFJ-2502.xlsx
31060 | 1kV电缆终端,4×25,户内终端,冷缩,铜 | 套 | 202510 | 1000 | GWLHCG-HBDBDLFJ-2502.xlsx
31155 | 1kV电缆终端,4×25,户内终端,冷缩,铜 | 套 | 202510 | 10 | GWLHCG-HBDBDLFJ-2502.xlsx
31310 | 1kV电缆终端,4×25,户内终端,冷缩,铜 | 套 | 202510 | 100 | GWLHCG-HBDBDLFJ-2502.xlsx
31364 | 1kV电缆终端,4×25,户内终端,冷缩,铜 | 套 | 202510 | 200 | GWLHCG-HBDBDLFJ-2502.xlsx
27179 | 1kV电缆终端,4×25,户外终端,冷缩,铜 | 套 | 202510 | 5 | GWLHCG-HBDBDLFJ-2502.xlsx
29426 | 1kV电缆终端,4×25,户外终端,冷缩,铜 | 套 | 202510 | 34 | GWLHCG-HBDBDLFJ-2502.xlsx
29570 | 1kV电缆终端,4×25,户外终端,冷缩,铜 | 套 | 202510 | 34 | GWLHCG-HBDBDLFJ-2502.xlsx
29759 | 1kV电缆终端,4×25,户外终端,冷缩,铜 | 套 | 202510 | 33 | GWLHCG-HBDBDLFJ-2502.xlsx
29850 | 1kV电缆终端,4×25,户外终端,冷缩,铜 | 套 | 202510 | 33 | GWLHCG-HBDBDLFJ-2502.xlsx
29985 | 1kV电缆终端,4×25,户外终端,冷缩,铜 | 套 | 202510 | 33 | GWLHCG-HBDBDLFJ-2502.xlsx
30124 | 1kV电缆终端,4×25,户外终端,冷缩,铜 | 套 | 202510 | 33 | GWLHCG-HBDBDLFJ-2502.xlsx
30742 | 1kV电缆终端,4×25,户外终端,冷缩,铜 | 套 | 202510 | 20 | GWLHCG-HBDBDLFJ-2502.xlsx
30943 | 1kV电缆终端,4×25,户外终端,冷缩,铜 | 套 | 202510 | 100 | GWLHCG-HBDBDLFJ-2502.xlsx
31089 | 1kV电缆终端,4×25,户外终端,冷缩,铜 | 套 | 202510 | 24 | GWLHCG-HBDBDLFJ-2502.xlsx
31193 | 1kV电缆终端,4×25,户外终端,冷缩,铜 | 套 | 202510 | 10 | GWLHCG-HBDBDLFJ-2502.xlsx
31266 | 1kV电缆终端,4×25,户外终端,冷缩,铜 | 套 | 202510 | 100 | GWLHCG-HBDBDLFJ-2502.xlsx
31339 | 1kV电缆终端,4×25,户外终端,冷缩,铜 | 套 | 202510 | 300 | GWLHCG-HBDBDLFJ-2502.xlsx
27428 | 1kV电缆终端,4×300,户内终端,冷缩,铜 | 套 | 202510 | 65 | GWLHCG-HBDBDLFJ-2502.xlsx
27513 | 1kV电缆终端,4×300,户内终端,冷缩,铜 | 套 | 202510 | 65 | GWLHCG-HBDBDLFJ-2502.xlsx
27598 | 1kV电缆终端,4×300,户内终端,冷缩,铜 | 套 | 202510 | 44 | GWLHCG-HBDBDLFJ-2502.xlsx
27685 | 1kV电缆终端,4×300,户内终端,冷缩,铜 | 套 | 202510 | 44 | GWLHCG-HBDBDLFJ-2502.xlsx
27770 | 1kV电缆终端,4×300,户内终端,冷缩,铜 | 套 | 202510 | 44 | GWLHCG-HBDBDLFJ-2502.xlsx
27835 | 1kV电缆终端,4×300,户内终端,冷缩,铜 | 套 | 202510 | 44 | GWLHCG-HBDBDLFJ-2502.xlsx
27941 | 1kV电缆终端,4×300,户内终端,冷缩,铜 | 套 | 202510 | 44 | GWLHCG-HBDBDLFJ-2502.xlsx
28027 | 1kV电缆终端,4×300,户内终端,冷缩,铜 | 套 | 202510 | 44 | GWLHCG-HBDBDLFJ-2502.xlsx
28112 | 1kV电缆终端,4×300,户内终端,冷缩,铜 | 套 | 202510 | 44 | GWLHCG-HBDBDLFJ-2502.xlsx
28194 | 1kV电缆终端,4×300,户内终端,冷缩,铜 | 套 | 202510 | 44 | GWLHCG-HBDBDLFJ-2502.xlsx
28279 | 1kV电缆终端,4×300,户内终端,冷缩,铜 | 套 | 202510 | 32 | GWLHCG-HBDBDLFJ-2502.xlsx
28364 | 1kV电缆终端,4×300,户内终端,冷缩,铜 | 套 | 202510 | 32 | GWLHCG-HBDBDLFJ-2502.xlsx
27424 | 1kV电缆终端,4×300,户外终端,冷缩,铜 | 套 | 202510 | 65 | GWLHCG-HBDBDLFJ-2502.xlsx
27509 | 1kV电缆终端,4×300,户外终端,冷缩,铜 | 套 | 202510 | 65 | GWLHCG-HBDBDLFJ-2502.xlsx
27594 | 1kV电缆终端,4×300,户外终端,冷缩,铜 | 套 | 202510 | 44 | GWLHCG-HBDBDLFJ-2502.xlsx
27680 | 1kV电缆终端,4×300,户外终端,冷缩,铜 | 套 | 202510 | 44 | GWLHCG-HBDBDLFJ-2502.xlsx
27765 | 1kV电缆终端,4×300,户外终端,冷缩,铜 | 套 | 202510 | 44 | GWLHCG-HBDBDLFJ-2502.xlsx
27830 | 1kV电缆终端,4×300,户外终端,冷缩,铜 | 套 | 202510 | 44 | GWLHCG-HBDBDLFJ-2502.xlsx
27936 | 1kV电缆终端,4×300,户外终端,冷缩,铜 | 套 | 202510 | 44 | GWLHCG-HBDBDLFJ-2502.xlsx
28021 | 1kV电缆终端,4×300,户外终端,冷缩,铜 | 套 | 202510 | 44 | GWLHCG-HBDBDLFJ-2502.xlsx
28106 | 1kV电缆终端,4×300,户外终端,冷缩,铜 | 套 | 202510 | 44 | GWLHCG-HBDBDLFJ-2502.xlsx
28188 | 1kV电缆终端,4×300,户外终端,冷缩,铜 | 套 | 202510 | 44 | GWLHCG-HBDBDLFJ-2502.xlsx
28273 | 1kV电缆终端,4×300,户外终端,冷缩,铜 | 套 | 202510 | 32 | GWLHCG-HBDBDLFJ-2502.xlsx
28358 | 1kV电缆终端,4×300,户外终端,冷缩,铜 | 套 | 202510 | 32 | GWLHCG-HBDBDLFJ-2502.xlsx
26931 | 1kV电缆终端,4×35,户内终端,冷缩,铜 | 套 | 202510 | 116 | GWLHCG-HBDBDLFJ-2502.xlsx
27254 | 1kV电缆终端,4×35,户内终端,冷缩,铜 | 套 | 202510 | 100 | GWLHCG-HBDBDLFJ-2502.xlsx
27394 | 1kV电缆终端,4×35,户内终端,冷缩,铜 | 套 | 202510 | 1200 | GWLHCG-HBDBDLFJ-2502.xlsx
27481 | 1kV电缆终端,4×35,户内终端,冷缩,铜 | 套 | 202510 | 3444 | GWLHCG-HBDBDLFJ-2502.xlsx
27567 | 1kV电缆终端,4×35,户内终端,冷缩,铜 | 套 | 202510 | 3444 | GWLHCG-HBDBDLFJ-2502.xlsx
27652 | 1kV电缆终端,4×35,户内终端,冷缩,铜 | 套 | 202510 | 2296 | GWLHCG-HBDBDLFJ-2502.xlsx
27737 | 1kV电缆终端,4×35,户内终端,冷缩,铜 | 套 | 202510 | 2296 | GWLHCG-HBDBDLFJ-2502.xlsx
27822 | 1kV电缆终端,4×35,户内终端,冷缩,铜 | 套 | 202510 | 2296 | GWLHCG-HBDBDLFJ-2502.xlsx
27886 | 1kV电缆终端,4×35,户内终端,冷缩,铜 | 套 | 202510 | 2296 | GWLHCG-HBDBDLFJ-2502.xlsx
27986 | 1kV电缆终端,4×35,户内终端,冷缩,铜 | 套 | 202510 | 2296 | GWLHCG-HBDBDLFJ-2502.xlsx
28071 | 1kV电缆终端,4×35,户内终端,冷缩,铜 | 套 | 202510 | 2296 | GWLHCG-HBDBDLFJ-2502.xlsx
28156 | 1kV电缆终端,4×35,户内终端,冷缩,铜 | 套 | 202510 | 2296 | GWLHCG-HBDBDLFJ-2502.xlsx
28239 | 1kV电缆终端,4×35,户内终端,冷缩,铜 | 套 | 202510 | 2296 | GWLHCG-HBDBDLFJ-2502.xlsx
28324 | 1kV电缆终端,4×35,户内终端,冷缩,铜 | 套 | 202510 | 1722 | GWLHCG-HBDBDLFJ-2502.xlsx
28410 | 1kV电缆终端,4×35,户内终端,冷缩,铜 | 套 | 202510 | 1722 | GWLHCG-HBDBDLFJ-2502.xlsx
28447 | 1kV电缆终端,4×35,户内终端,冷缩,铜 | 套 | 202510 | 1745 | GWLHCG-HBDBDLFJ-2502.xlsx
28510 | 1kV电缆终端,4×35,户内终端,冷缩,铜 | 套 | 202510 | 1581 | GWLHCG-HBDBDLFJ-2502.xlsx
28582 | 1kV电缆终端,4×35,户内终端,冷缩,铜 | 套 | 202510 | 1418 | GWLHCG-HBDBDLFJ-2502.xlsx
28646 | 1kV电缆终端,4×35,户内终端,冷缩,铜 | 套 | 202510 | 1254 | GWLHCG-HBDBDLFJ-2502.xlsx
28709 | 1kV电缆终端,4×35,户内终端,冷缩,铜 | 套 | 202510 | 1090 | GWLHCG-HBDBDLFJ-2502.xlsx
28782 | 1kV电缆终端,4×35,户内终端,冷缩,铜 | 套 | 202510 | 350 | GWLHCG-HBDBDLFJ-2502.xlsx
28953 | 1kV电缆终端,4×35,户内终端,冷缩,铜 | 套 | 202510 | 413 | GWLHCG-HBDBDLFJ-2502.xlsx
29161 | 1kV电缆终端,4×35,户内终端,冷缩,铜 | 套 | 202510 | 344 | GWLHCG-HBDBDLFJ-2502.xlsx
29412 | 1kV电缆终端,4×35,户内终端,冷缩,铜 | 套 | 202510 | 5 | GWLHCG-HBDBDLFJ-2502.xlsx
29556 | 1kV电缆终端,4×35,户内终端,冷缩,铜 | 套 | 202510 | 5 | GWLHCG-HBDBDLFJ-2502.xlsx
29686 | 1kV电缆终端,4×35,户内终端,冷缩,铜 | 套 | 202510 | 107 | GWLHCG-HBDBDLFJ-2502.xlsx
29845 | 1kV电缆终端,4×35,户内终端,冷缩,铜 | 套 | 202510 | 8 | GWLHCG-HBDBDLFJ-2502.xlsx
29980 | 1kV电缆终端,4×35,户内终端,冷缩,铜 | 套 | 202510 | 8 | GWLHCG-HBDBDLFJ-2502.xlsx
30118 | 1kV电缆终端,4×35,户内终端,冷缩,铜 | 套 | 202510 | 8 | GWLHCG-HBDBDLFJ-2502.xlsx
30271 | 1kV电缆终端,4×35,户内终端,冷缩,铜 | 套 | 202510 | 200 | GWLHCG-HBDBDLFJ-2502.xlsx
30454 | 1kV电缆终端,4×35,户内终端,冷缩,铜 | 套 | 202510 | 100 | GWLHCG-HBDBDLFJ-2502.xlsx
30614 | 1kV电缆终端,4×35,户内终端,冷缩,铜 | 套 | 202510 | 5 | GWLHCG-HBDBDLFJ-2502.xlsx
30932 | 1kV电缆终端,4×35,户内终端,冷缩,铜 | 套 | 202510 | 100 | GWLHCG-HBDBDLFJ-2502.xlsx
31052 | 1kV电缆终端,4×35,户内终端,冷缩,铜 | 套 | 202510 | 470 | GWLHCG-HBDBDLFJ-2502.xlsx
31160 | 1kV电缆终端,4×35,户内终端,冷缩,铜 | 套 | 202510 | 10 | GWLHCG-HBDBDLFJ-2502.xlsx
31333 | 1kV电缆终端,4×35,户内终端,冷缩,铜 | 套 | 202510 | 100 | GWLHCG-HBDBDLFJ-2502.xlsx
31349 | 1kV电缆终端,4×35,户内终端,冷缩,铜 | 套 | 202510 | 300 | GWLHCG-HBDBDLFJ-2502.xlsx
26968 | 1kV电缆终端,4×35,户外终端,冷缩,铜 | 套 | 202510 | 2660 | GWLHCG-HBDBDLFJ-2502.xlsx
27007 | 1kV电缆终端,4×35,户外终端,冷缩,铜 | 套 | 202510 | 2660 | GWLHCG-HBDBDLFJ-2502.xlsx
27046 | 1kV电缆终端,4×35,户外终端,冷缩,铜 | 套 | 202510 | 2661 | GWLHCG-HBDBDLFJ-2502.xlsx
27135 | 1kV电缆终端,4×35,户外终端,冷缩,铜 | 套 | 202510 | 1000 | GWLHCG-HBDBDLFJ-2502.xlsx
27231 | 1kV电缆终端,4×35,户外终端,冷缩,铜 | 套 | 202510 | 600 | GWLHCG-HBDBDLFJ-2502.xlsx
27387 | 1kV电缆终端,4×35,户外终端,冷缩,铜 | 套 | 202510 | 1200 | GWLHCG-HBDBDLFJ-2502.xlsx
27461 | 1kV电缆终端,4×35,户外终端,冷缩,铜 | 套 | 202510 | 8988 | GWLHCG-HBDBDLFJ-2502.xlsx
27546 | 1kV电缆终端,4×35,户外终端,冷缩,铜 | 套 | 202510 | 8988 | GWLHCG-HBDBDLFJ-2502.xlsx
27631 | 1kV电缆终端,4×35,户外终端,冷缩,铜 | 套 | 202510 | 5992 | GWLHCG-HBDBDLFJ-2502.xlsx
27716 | 1kV电缆终端,4×35,户外终端,冷缩,铜 | 套 | 202510 | 5992 | GWLHCG-HBDBDLFJ-2502.xlsx
27801 | 1kV电缆终端,4×35,户外终端,冷缩,铜 | 套 | 202510 | 5992 | GWLHCG-HBDBDLFJ-2502.xlsx
27866 | 1kV电缆终端,4×35,户外终端,冷缩,铜 | 套 | 202510 | 5992 | GWLHCG-HBDBDLFJ-2502.xlsx
27972 | 1kV电缆终端,4×35,户外终端,冷缩,铜 | 套 | 202510 | 5992 | GWLHCG-HBDBDLFJ-2502.xlsx
28058 | 1kV电缆终端,4×35,户外终端,冷缩,铜 | 套 | 202510 | 5992 | GWLHCG-HBDBDLFJ-2502.xlsx
28143 | 1kV电缆终端,4×35,户外终端,冷缩,铜 | 套 | 202510 | 5992 | GWLHCG-HBDBDLFJ-2502.xlsx
28229 | 1kV电缆终端,4×35,户外终端,冷缩,铜 | 套 | 202510 | 5992 | GWLHCG-HBDBDLFJ-2502.xlsx
28314 | 1kV电缆终端,4×35,户外终端,冷缩,铜 | 套 | 202510 | 4494 | GWLHCG-HBDBDLFJ-2502.xlsx
28399 | 1kV电缆终端,4×35,户外终端,冷缩,铜 | 套 | 202510 | 4494 | GWLHCG-HBDBDLFJ-2502.xlsx
28421 | 1kV电缆终端,4×35,户外终端,冷缩,铜 | 套 | 202510 | 6872 | GWLHCG-HBDBDLFJ-2502.xlsx
28494 | 1kV电缆终端,4×35,户外终端,冷缩,铜 | 套 | 202510 | 1459 | GWLHCG-HBDBDLFJ-2502.xlsx
28568 | 1kV电缆终端,4×35,户外终端,冷缩,铜 | 套 | 202510 | 1308 | GWLHCG-HBDBDLFJ-2502.xlsx
28632 | 1kV电缆终端,4×35,户外终端,冷缩,铜 | 套 | 202510 | 1157 | GWLHCG-HBDBDLFJ-2502.xlsx
28696 | 1kV电缆终端,4×35,户外终端,冷缩,铜 | 套 | 202510 | 1006 | GWLHCG-HBDBDLFJ-2502.xlsx
28776 | 1kV电缆终端,4×35,户外终端,冷缩,铜 | 套 | 202510 | 3116 | GWLHCG-HBDBDLFJ-2502.xlsx
28976 | 1kV电缆终端,4×35,户外终端,冷缩,铜 | 套 | 202510 | 300 | GWLHCG-HBDBDLFJ-2502.xlsx
29198 | 1kV电缆终端,4×35,户外终端,冷缩,铜 | 套 | 202510 | 250 | GWLHCG-HBDBDLFJ-2502.xlsx
29409 | 1kV电缆终端,4×35,户外终端,冷缩,铜 | 套 | 202510 | 250 | GWLHCG-HBDBDLFJ-2502.xlsx
29553 | 1kV电缆终端,4×35,户外终端,冷缩,铜 | 套 | 202510 | 250 | GWLHCG-HBDBDLFJ-2502.xlsx
29667 | 1kV电缆终端,4×35,户外终端,冷缩,铜 | 套 | 202510 | 5 | GWLHCG-HBDBDLFJ-2502.xlsx
29841 | 1kV电缆终端,4×35,户外终端,冷缩,铜 | 套 | 202510 | 17 | GWLHCG-HBDBDLFJ-2502.xlsx
29976 | 1kV电缆终端,4×35,户外终端,冷缩,铜 | 套 | 202510 | 16 | GWLHCG-HBDBDLFJ-2502.xlsx
30114 | 1kV电缆终端,4×35,户外终端,冷缩,铜 | 套 | 202510 | 16 | GWLHCG-HBDBDLFJ-2502.xlsx
30298 | 1kV电缆终端,4×35,户外终端,冷缩,铜 | 套 | 202510 | 1200 | GWLHCG-HBDBDLFJ-2502.xlsx
30417 | 1kV电缆终端,4×35,户外终端,冷缩,铜 | 套 | 202510 | 50 | GWLHCG-HBDBDLFJ-2502.xlsx
30597 | 1kV电缆终端,4×35,户外终端,冷缩,铜 | 套 | 202510 | 40 | GWLHCG-HBDBDLFJ-2502.xlsx
30940 | 1kV电缆终端,4×35,户外终端,冷缩,铜 | 套 | 202510 | 100 | GWLHCG-HBDBDLFJ-2502.xlsx
31048 | 1kV电缆终端,4×35,户外终端,冷缩,铜 | 套 | 202510 | 2000 | GWLHCG-HBDBDLFJ-2502.xlsx
31147 | 1kV电缆终端,4×35,户外终端,冷缩,铜 | 套 | 202510 | 200 | GWLHCG-HBDBDLFJ-2502.xlsx
31243 | 1kV电缆终端,4×35,户外终端,冷缩,铜 | 套 | 202510 | 2150 | GWLHCG-HBDBDLFJ-2502.xlsx
31354 | 1kV电缆终端,4×35,户外终端,冷缩,铜 | 套 | 202510 | 100 | GWLHCG-HBDBDLFJ-2502.xlsx
26915 | 1kV电缆终端,4×50,户内终端,冷缩,铜 | 套 | 202510 | 102 | GWLHCG-HBDBDLFJ-2502.xlsx
27267 | 1kV电缆终端,4×50,户内终端,冷缩,铜 | 套 | 202510 | 22 | GWLHCG-HBDBDLFJ-2502.xlsx
27363 | 1kV电缆终端,4×50,户内终端,冷缩,铜 | 套 | 202510 | 1500 | GWLHCG-HBDBDLFJ-2502.xlsx
27434 | 1kV电缆终端,4×50,户内终端,冷缩,铜 | 套 | 202510 | 1281 | GWLHCG-HBDBDLFJ-2502.xlsx
27519 | 1kV电缆终端,4×50,户内终端,冷缩,铜 | 套 | 202510 | 1281 | GWLHCG-HBDBDLFJ-2502.xlsx
27604 | 1kV电缆终端,4×50,户内终端,冷缩,铜 | 套 | 202510 | 853 | GWLHCG-HBDBDLFJ-2502.xlsx
27689 | 1kV电缆终端,4×50,户内终端,冷缩,铜 | 套 | 202510 | 853 | GWLHCG-HBDBDLFJ-2502.xlsx
27774 | 1kV电缆终端,4×50,户内终端,冷缩,铜 | 套 | 202510 | 853 | GWLHCG-HBDBDLFJ-2502.xlsx
27838 | 1kV电缆终端,4×50,户内终端,冷缩,铜 | 套 | 202510 | 853 | GWLHCG-HBDBDLFJ-2502.xlsx
27946 | 1kV电缆终端,4×50,户内终端,冷缩,铜 | 套 | 202510 | 853 | GWLHCG-HBDBDLFJ-2502.xlsx
28032 | 1kV电缆终端,4×50,户内终端,冷缩,铜 | 套 | 202510 | 853 | GWLHCG-HBDBDLFJ-2502.xlsx
28117 | 1kV电缆终端,4×50,户内终端,冷缩,铜 | 套 | 202510 | 853 | GWLHCG-HBDBDLFJ-2502.xlsx
28200 | 1kV电缆终端,4×50,户内终端,冷缩,铜 | 套 | 202510 | 853 | GWLHCG-HBDBDLFJ-2502.xlsx
28285 | 1kV电缆终端,4×50,户内终端,冷缩,铜 | 套 | 202510 | 641 | GWLHCG-HBDBDLFJ-2502.xlsx
28370 | 1kV电缆终端,4×50,户内终端,冷缩,铜 | 套 | 202510 | 641 | GWLHCG-HBDBDLFJ-2502.xlsx
28815 | 1kV电缆终端,4×50,户内终端,冷缩,铜 | 套 | 202510 | 161 | GWLHCG-HBDBDLFJ-2502.xlsx
29148 | 1kV电缆终端,4×50,户内终端,冷缩,铜 | 套 | 202510 | 138 | GWLHCG-HBDBDLFJ-2502.xlsx
29240 | 1kV电缆终端,4×50,户内终端,冷缩,铜 | 套 | 202510 | 116 | GWLHCG-HBDBDLFJ-2502.xlsx
29373 | 1kV电缆终端,4×50,户内终端,冷缩,铜 | 套 | 202510 | 113 | GWLHCG-HBDBDLFJ-2502.xlsx
29524 | 1kV电缆终端,4×50,户内终端,冷缩,铜 | 套 | 202510 | 113 | GWLHCG-HBDBDLFJ-2502.xlsx
29676 | 1kV电缆终端,4×50,户内终端,冷缩,铜 | 套 | 202510 | 5 | GWLHCG-HBDBDLFJ-2502.xlsx
29869 | 1kV电缆终端,4×50,户内终端,冷缩,铜 | 套 | 202510 | 113 | GWLHCG-HBDBDLFJ-2502.xlsx
30004 | 1kV电缆终端,4×50,户内终端,冷缩,铜 | 套 | 202510 | 113 | GWLHCG-HBDBDLFJ-2502.xlsx
30142 | 1kV电缆终端,4×50,户内终端,冷缩,铜 | 套 | 202510 | 112 | GWLHCG-HBDBDLFJ-2502.xlsx
30230 | 1kV电缆终端,4×50,户内终端,冷缩,铜 | 套 | 202510 | 50 | GWLHCG-HBDBDLFJ-2502.xlsx
30552 | 1kV电缆终端,4×50,户内终端,冷缩,铜 | 套 | 202510 | 50 | GWLHCG-HBDBDLFJ-2502.xlsx
30935 | 1kV电缆终端,4×50,户内终端,冷缩,铜 | 套 | 202510 | 100 | GWLHCG-HBDBDLFJ-2502.xlsx
31076 | 1kV电缆终端,4×50,户内终端,冷缩,铜 | 套 | 202510 | 250 | GWLHCG-HBDBDLFJ-2502.xlsx
31165 | 1kV电缆终端,4×50,户内终端,冷缩,铜 | 套 | 202510 | 10 | GWLHCG-HBDBDLFJ-2502.xlsx
31270 | 1kV电缆终端,4×50,户内终端,冷缩,铜 | 套 | 202510 | 100 | GWLHCG-HBDBDLFJ-2502.xlsx
31353 | 1kV电缆终端,4×50,户内终端,冷缩,铜 | 套 | 202510 | 200 | GWLHCG-HBDBDLFJ-2502.xlsx
26922 | 1kV电缆终端,4×50,户外终端,冷缩,铜 | 套 | 202510 | 99 | GWLHCG-HBDBDLFJ-2502.xlsx
26977 | 1kV电缆终端,4×50,户外终端,冷缩,铜 | 套 | 202510 | 34 | GWLHCG-HBDBDLFJ-2502.xlsx
27016 | 1kV电缆终端,4×50,户外终端,冷缩,铜 | 套 | 202510 | 34 | GWLHCG-HBDBDLFJ-2502.xlsx
27055 | 1kV电缆终端,4×50,户外终端,冷缩,铜 | 套 | 202510 | 34 | GWLHCG-HBDBDLFJ-2502.xlsx
27153 | 1kV电缆终端,4×50,户外终端,冷缩,铜 | 套 | 202510 | 800 | GWLHCG-HBDBDLFJ-2502.xlsx
27265 | 1kV电缆终端,4×50,户外终端,冷缩,铜 | 套 | 202510 | 2000 | GWLHCG-HBDBDLFJ-2502.xlsx
27371 | 1kV电缆终端,4×50,户外终端,冷缩,铜 | 套 | 202510 | 1600 | GWLHCG-HBDBDLFJ-2502.xlsx
27473 | 1kV电缆终端,4×50,户外终端,冷缩,铜 | 套 | 202510 | 2790 | GWLHCG-HBDBDLFJ-2502.xlsx
27558 | 1kV电缆终端,4×50,户外终端,冷缩,铜 | 套 | 202510 | 2790 | GWLHCG-HBDBDLFJ-2502.xlsx
27643 | 1kV电缆终端,4×50,户外终端,冷缩,铜 | 套 | 202510 | 1859 | GWLHCG-HBDBDLFJ-2502.xlsx
27729 | 1kV电缆终端,4×50,户外终端,冷缩,铜 | 套 | 202510 | 1859 | GWLHCG-HBDBDLFJ-2502.xlsx
27814 | 1kV电缆终端,4×50,户外终端,冷缩,铜 | 套 | 202510 | 1859 | GWLHCG-HBDBDLFJ-2502.xlsx
27878 | 1kV电缆终端,4×50,户外终端,冷缩,铜 | 套 | 202510 | 1859 | GWLHCG-HBDBDLFJ-2502.xlsx
27985 | 1kV电缆终端,4×50,户外终端,冷缩,铜 | 套 | 202510 | 1859 | GWLHCG-HBDBDLFJ-2502.xlsx
28070 | 1kV电缆终端,4×50,户外终端,冷缩,铜 | 套 | 202510 | 1859 | GWLHCG-HBDBDLFJ-2502.xlsx
28155 | 1kV电缆终端,4×50,户外终端,冷缩,铜 | 套 | 202510 | 1859 | GWLHCG-HBDBDLFJ-2502.xlsx
28238 | 1kV电缆终端,4×50,户外终端,冷缩,铜 | 套 | 202510 | 1859 | GWLHCG-HBDBDLFJ-2502.xlsx
28323 | 1kV电缆终端,4×50,户外终端,冷缩,铜 | 套 | 202510 | 1394 | GWLHCG-HBDBDLFJ-2502.xlsx
28409 | 1kV电缆终端,4×50,户外终端,冷缩,铜 | 套 | 202510 | 1394 | GWLHCG-HBDBDLFJ-2502.xlsx
28835 | 1kV电缆终端,4×50,户外终端,冷缩,铜 | 套 | 202510 | 329 | GWLHCG-HBDBDLFJ-2502.xlsx
29041 | 1kV电缆终端,4×50,户外终端,冷缩,铜 | 套 | 202510 | 281 | GWLHCG-HBDBDLFJ-2502.xlsx
29261 | 1kV电缆终端,4×50,户外终端,冷缩,铜 | 套 | 202510 | 235 | GWLHCG-HBDBDLFJ-2502.xlsx
29413 | 1kV电缆终端,4×50,户外终端,冷缩,铜 | 套 | 202510 | 47 | GWLHCG-HBDBDLFJ-2502.xlsx
29557 | 1kV电缆终端,4×50,户外终端,冷缩,铜 | 套 | 202510 | 47 | GWLHCG-HBDBDLFJ-2502.xlsx
29671 | 1kV电缆终端,4×50,户外终端,冷缩,铜 | 套 | 202510 | 1265 | GWLHCG-HBDBDLFJ-2502.xlsx
29835 | 1kV电缆终端,4×50,户外终端,冷缩,铜 | 套 | 202510 | 47 | GWLHCG-HBDBDLFJ-2502.xlsx
29972 | 1kV电缆终端,4×50,户外终端,冷缩,铜 | 套 | 202510 | 46 | GWLHCG-HBDBDLFJ-2502.xlsx
30110 | 1kV电缆终端,4×50,户外终端,冷缩,铜 | 套 | 202510 | 46 | GWLHCG-HBDBDLFJ-2502.xlsx
30265 | 1kV电缆终端,4×50,户外终端,冷缩,铜 | 套 | 202510 | 400 | GWLHCG-HBDBDLFJ-2502.xlsx
30397 | 1kV电缆终端,4×50,户外终端,冷缩,铜 | 套 | 202510 | 30 | GWLHCG-HBDBDLFJ-2502.xlsx
30613 | 1kV电缆终端,4×50,户外终端,冷缩,铜 | 套 | 202510 | 30 | GWLHCG-HBDBDLFJ-2502.xlsx
30914 | 1kV电缆终端,4×50,户外终端,冷缩,铜 | 套 | 202510 | 500 | GWLHCG-HBDBDLFJ-2502.xlsx
31053 | 1kV电缆终端,4×50,户外终端,冷缩,铜 | 套 | 202510 | 150 | GWLHCG-HBDBDLFJ-2502.xlsx
31140 | 1kV电缆终端,4×50,户外终端,冷缩,铜 | 套 | 202510 | 10 | GWLHCG-HBDBDLFJ-2502.xlsx
31274 | 1kV电缆终端,4×50,户外终端,冷缩,铜 | 套 | 202510 | 100 | GWLHCG-HBDBDLFJ-2502.xlsx
31359 | 1kV电缆终端,4×50,户外终端,冷缩,铜 | 套 | 202510 | 800 | GWLHCG-HBDBDLFJ-2502.xlsx
26912 | 1kV电缆终端,4×70,户内终端,冷缩,铜 | 套 | 202510 | 85 | GWLHCG-HBDBDLFJ-2502.xlsx
27131 | 1kV电缆终端,4×70,户内终端,冷缩,铜 | 套 | 202510 | 500 | GWLHCG-HBDBDLFJ-2502.xlsx
27202 | 1kV电缆终端,4×70,户内终端,冷缩,铜 | 套 | 202510 | 1000 | GWLHCG-HBDBDLFJ-2502.xlsx
27438 | 1kV电缆终端,4×70,户内终端,冷缩,铜 | 套 | 202510 | 65 | GWLHCG-HBDBDLFJ-2502.xlsx
27523 | 1kV电缆终端,4×70,户内终端,冷缩,铜 | 套 | 202510 | 65 | GWLHCG-HBDBDLFJ-2502.xlsx
27608 | 1kV电缆终端,4×70,户内终端,冷缩,铜 | 套 | 202510 | 44 | GWLHCG-HBDBDLFJ-2502.xlsx
27693 | 1kV电缆终端,4×70,户内终端,冷缩,铜 | 套 | 202510 | 44 | GWLHCG-HBDBDLFJ-2502.xlsx
27778 | 1kV电缆终端,4×70,户内终端,冷缩,铜 | 套 | 202510 | 44 | GWLHCG-HBDBDLFJ-2502.xlsx
27842 | 1kV电缆终端,4×70,户内终端,冷缩,铜 | 套 | 202510 | 44 | GWLHCG-HBDBDLFJ-2502.xlsx
27948 | 1kV电缆终端,4×70,户内终端,冷缩,铜 | 套 | 202510 | 44 | GWLHCG-HBDBDLFJ-2502.xlsx
28034 | 1kV电缆终端,4×70,户内终端,冷缩,铜 | 套 | 202510 | 44 | GWLHCG-HBDBDLFJ-2502.xlsx
28119 | 1kV电缆终端,4×70,户内终端,冷缩,铜 | 套 | 202510 | 44 | GWLHCG-HBDBDLFJ-2502.xlsx
28204 | 1kV电缆终端,4×70,户内终端,冷缩,铜 | 套 | 202510 | 44 | GWLHCG-HBDBDLFJ-2502.xlsx
28289 | 1kV电缆终端,4×70,户内终端,冷缩,铜 | 套 | 202510 | 32 | GWLHCG-HBDBDLFJ-2502.xlsx
28374 | 1kV电缆终端,4×70,户内终端,冷缩,铜 | 套 | 202510 | 32 | GWLHCG-HBDBDLFJ-2502.xlsx
28419 | 1kV电缆终端,4×70,户内终端,冷缩,铜 | 套 | 202510 | 167 | GWLHCG-HBDBDLFJ-2502.xlsx
28530 | 1kV电缆终端,4×70,户内终端,冷缩,铜 | 套 | 202510 | 1044 | GWLHCG-HBDBDLFJ-2502.xlsx
28598 | 1kV电缆终端,4×70,户内终端,冷缩,铜 | 套 | 202510 | 936 | GWLHCG-HBDBDLFJ-2502.xlsx
28662 | 1kV电缆终端,4×70,户内终端,冷缩,铜 | 套 | 202510 | 828 | GWLHCG-HBDBDLFJ-2502.xlsx
28725 | 1kV电缆终端,4×70,户内终端,冷缩,铜 | 套 | 202510 | 718 | GWLHCG-HBDBDLFJ-2502.xlsx
28756 | 1kV电缆终端,4×70,户内终端,冷缩,铜 | 套 | 202510 | 9 | GWLHCG-HBDBDLFJ-2502.xlsx
28978 | 1kV电缆终端,4×70,户内终端,冷缩,铜 | 套 | 202510 | 328 | GWLHCG-HBDBDLFJ-2502.xlsx
29200 | 1kV电缆终端,4×70,户内终端,冷缩,铜 | 套 | 202510 | 274 | GWLHCG-HBDBDLFJ-2502.xlsx
29402 | 1kV电缆终端,4×70,户内终端,冷缩,铜 | 套 | 202510 | 5 | GWLHCG-HBDBDLFJ-2502.xlsx
29546 | 1kV电缆终端,4×70,户内终端,冷缩,铜 | 套 | 202510 | 5 | GWLHCG-HBDBDLFJ-2502.xlsx
29687 | 1kV电缆终端,4×70,户内终端,冷缩,铜 | 套 | 202510 | 34 | GWLHCG-HBDBDLFJ-2502.xlsx
29824 | 1kV电缆终端,4×70,户内终端,冷缩,铜 | 套 | 202510 | 5 | GWLHCG-HBDBDLFJ-2502.xlsx
29960 | 1kV电缆终端,4×70,户内终端,冷缩,铜 | 套 | 202510 | 5 | GWLHCG-HBDBDLFJ-2502.xlsx
30098 | 1kV电缆终端,4×70,户内终端,冷缩,铜 | 套 | 202510 | 5 | GWLHCG-HBDBDLFJ-2502.xlsx
30290 | 1kV电缆终端,4×70,户内终端,冷缩,铜 | 套 | 202510 | 30 | GWLHCG-HBDBDLFJ-2502.xlsx
30391 | 1kV电缆终端,4×70,户内终端,冷缩,铜 | 套 | 202510 | 50 | GWLHCG-HBDBDLFJ-2502.xlsx
30595 | 1kV电缆终端,4×70,户内终端,冷缩,铜 | 套 | 202510 | 51 | GWLHCG-HBDBDLFJ-2502.xlsx
30967 | 1kV电缆终端,4×70,户内终端,冷缩,铜 | 套 | 202510 | 500 | GWLHCG-HBDBDLFJ-2502.xlsx
31095 | 1kV电缆终端,4×70,户内终端,冷缩,铜 | 套 | 202510 | 500 | GWLHCG-HBDBDLFJ-2502.xlsx
31144 | 1kV电缆终端,4×70,户内终端,冷缩,铜 | 套 | 202510 | 20 | GWLHCG-HBDBDLFJ-2502.xlsx
31255 | 1kV电缆终端,4×70,户内终端,冷缩,铜 | 套 | 202510 | 50 | GWLHCG-HBDBDLFJ-2502.xlsx
31347 | 1kV电缆终端,4×70,户内终端,冷缩,铜 | 套 | 202510 | 200 | GWLHCG-HBDBDLFJ-2502.xlsx
26914 | 1kV电缆终端,4×70,户外终端,冷缩,铜 | 套 | 202510 | 62 | GWLHCG-HBDBDLFJ-2502.xlsx
26967 | 1kV电缆终端,4×70,户外终端,冷缩,铜 | 套 | 202510 | 966 | GWLHCG-HBDBDLFJ-2502.xlsx
27006 | 1kV电缆终端,4×70,户外终端,冷缩,铜 | 套 | 202510 | 966 | GWLHCG-HBDBDLFJ-2502.xlsx
27045 | 1kV电缆终端,4×70,户外终端,冷缩,铜 | 套 | 202510 | 966 | GWLHCG-HBDBDLFJ-2502.xlsx
27111 | 1kV电缆终端,4×70,户外终端,冷缩,铜 | 套 | 202510 | 500 | GWLHCG-HBDBDLFJ-2502.xlsx
27177 | 1kV电缆终端,4×70,户外终端,冷缩,铜 | 套 | 202510 | 322 | GWLHCG-HBDBDLFJ-2502.xlsx
27426 | 1kV电缆终端,4×70,户外终端,冷缩,铜 | 套 | 202510 | 65 | GWLHCG-HBDBDLFJ-2502.xlsx
27511 | 1kV电缆终端,4×70,户外终端,冷缩,铜 | 套 | 202510 | 65 | GWLHCG-HBDBDLFJ-2502.xlsx
27596 | 1kV电缆终端,4×70,户外终端,冷缩,铜 | 套 | 202510 | 44 | GWLHCG-HBDBDLFJ-2502.xlsx
27684 | 1kV电缆终端,4×70,户外终端,冷缩,铜 | 套 | 202510 | 44 | GWLHCG-HBDBDLFJ-2502.xlsx
27769 | 1kV电缆终端,4×70,户外终端,冷缩,铜 | 套 | 202510 | 44 | GWLHCG-HBDBDLFJ-2502.xlsx
27834 | 1kV电缆终端,4×70,户外终端,冷缩,铜 | 套 | 202510 | 44 | GWLHCG-HBDBDLFJ-2502.xlsx
27940 | 1kV电缆终端,4×70,户外终端,冷缩,铜 | 套 | 202510 | 44 | GWLHCG-HBDBDLFJ-2502.xlsx
28025 | 1kV电缆终端,4×70,户外终端,冷缩,铜 | 套 | 202510 | 44 | GWLHCG-HBDBDLFJ-2502.xlsx
28110 | 1kV电缆终端,4×70,户外终端,冷缩,铜 | 套 | 202510 | 44 | GWLHCG-HBDBDLFJ-2502.xlsx
28192 | 1kV电缆终端,4×70,户外终端,冷缩,铜 | 套 | 202510 | 44 | GWLHCG-HBDBDLFJ-2502.xlsx
28277 | 1kV电缆终端,4×70,户外终端,冷缩,铜 | 套 | 202510 | 32 | GWLHCG-HBDBDLFJ-2502.xlsx
28362 | 1kV电缆终端,4×70,户外终端,冷缩,铜 | 套 | 202510 | 32 | GWLHCG-HBDBDLFJ-2502.xlsx
28474 | 1kV电缆终端,4×70,户外终端,冷缩,铜 | 套 | 202510 | 37 | GWLHCG-HBDBDLFJ-2502.xlsx
28538 | 1kV电缆终端,4×70,户外终端,冷缩,铜 | 套 | 202510 | 34 | GWLHCG-HBDBDLFJ-2502.xlsx
28605 | 1kV电缆终端,4×70,户外终端,冷缩,铜 | 套 | 202510 | 30 | GWLHCG-HBDBDLFJ-2502.xlsx
28669 | 1kV电缆终端,4×70,户外终端,冷缩,铜 | 套 | 202510 | 27 | GWLHCG-HBDBDLFJ-2502.xlsx
28732 | 1kV电缆终端,4×70,户外终端,冷缩,铜 | 套 | 202510 | 23 | GWLHCG-HBDBDLFJ-2502.xlsx
28802 | 1kV电缆终端,4×70,户外终端,冷缩,铜 | 套 | 202510 | 3 | GWLHCG-HBDBDLFJ-2502.xlsx
28972 | 1kV电缆终端,4×70,户外终端,冷缩,铜 | 套 | 202510 | 271 | GWLHCG-HBDBDLFJ-2502.xlsx
29195 | 1kV电缆终端,4×70,户外终端,冷缩,铜 | 套 | 202510 | 226 | GWLHCG-HBDBDLFJ-2502.xlsx
29390 | 1kV电缆终端,4×70,户外终端,冷缩,铜 | 套 | 202510 | 5 | GWLHCG-HBDBDLFJ-2502.xlsx
29562 | 1kV电缆终端,4×70,户外终端,冷缩,铜 | 套 | 202510 | 17 | GWLHCG-HBDBDLFJ-2502.xlsx
29700 | 1kV电缆终端,4×70,户外终端,冷缩,铜 | 套 | 202510 | 5 | GWLHCG-HBDBDLFJ-2502.xlsx
29840 | 1kV电缆终端,4×70,户外终端,冷缩,铜 | 套 | 202510 | 17 | GWLHCG-HBDBDLFJ-2502.xlsx
29961 | 1kV电缆终端,4×70,户外终端,冷缩,铜 | 套 | 202510 | 16 | GWLHCG-HBDBDLFJ-2502.xlsx
30099 | 1kV电缆终端,4×70,户外终端,冷缩,铜 | 套 | 202510 | 16 | GWLHCG-HBDBDLFJ-2502.xlsx
30261 | 1kV电缆终端,4×70,户外终端,冷缩,铜 | 套 | 202510 | 20 | GWLHCG-HBDBDLFJ-2502.xlsx
30396 | 1kV电缆终端,4×70,户外终端,冷缩,铜 | 套 | 202510 | 100 | GWLHCG-HBDBDLFJ-2502.xlsx
30611 | 1kV电缆终端,4×70,户外终端,冷缩,铜 | 套 | 202510 | 1 | GWLHCG-HBDBDLFJ-2502.xlsx
30946 | 1kV电缆终端,4×70,户外终端,冷缩,铜 | 套 | 202510 | 1000 | GWLHCG-HBDBDLFJ-2502.xlsx
31065 | 1kV电缆终端,4×70,户外终端,冷缩,铜 | 套 | 202510 | 1550 | GWLHCG-HBDBDLFJ-2502.xlsx
31141 | 1kV电缆终端,4×70,户外终端,冷缩,铜 | 套 | 202510 | 200 | GWLHCG-HBDBDLFJ-2502.xlsx
31325 | 1kV电缆终端,4×70,户外终端,冷缩,铜 | 套 | 202510 | 500 | GWLHCG-HBDBDLFJ-2502.xlsx
31382 | 1kV电缆终端,4×70,户外终端,冷缩,铜 | 套 | 202510 | 200 | GWLHCG-HBDBDLFJ-2502.xlsx
26940 | 1kV电缆终端,4×95,户内终端,冷缩,铜 | 套 | 202510 | 47 | GWLHCG-HBDBDLFJ-2502.xlsx
27214 | 1kV电缆终端,4×95,户内终端,冷缩,铜 | 套 | 202510 | 24 | GWLHCG-HBDBDLFJ-2502.xlsx
27383 | 1kV电缆终端,4×95,户内终端,冷缩,铜 | 套 | 202510 | 550 | GWLHCG-HBDBDLFJ-2502.xlsx
28871 | 1kV电缆终端,4×95,户内终端,冷缩,铜 | 套 | 202510 | 11 | GWLHCG-HBDBDLFJ-2502.xlsx
29074 | 1kV电缆终端,4×95,户内终端,冷缩,铜 | 套 | 202510 | 9 | GWLHCG-HBDBDLFJ-2502.xlsx
29169 | 1kV电缆终端,4×95,户内终端,冷缩,铜 | 套 | 202510 | 8 | GWLHCG-HBDBDLFJ-2502.xlsx
29381 | 1kV电缆终端,4×95,户内终端,冷缩,铜 | 套 | 202510 | 3 | GWLHCG-HBDBDLFJ-2502.xlsx
29532 | 1kV电缆终端,4×95,户内终端,冷缩,铜 | 套 | 202510 | 3 | GWLHCG-HBDBDLFJ-2502.xlsx
29680 | 1kV电缆终端,4×95,户内终端,冷缩,铜 | 套 | 202510 | 5 | GWLHCG-HBDBDLFJ-2502.xlsx
29813 | 1kV电缆终端,4×95,户内终端,冷缩,铜 | 套 | 202510 | 2 | GWLHCG-HBDBDLFJ-2502.xlsx
29951 | 1kV电缆终端,4×95,户内终端,冷缩,铜 | 套 | 202510 | 2 | GWLHCG-HBDBDLFJ-2502.xlsx
30089 | 1kV电缆终端,4×95,户内终端,冷缩,铜 | 套 | 202510 | 2 | GWLHCG-HBDBDLFJ-2502.xlsx
30343 | 1kV电缆终端,4×95,户内终端,冷缩,铜 | 套 | 202510 | 20 | GWLHCG-HBDBDLFJ-2502.xlsx
30430 | 1kV电缆终端,4×95,户内终端,冷缩,铜 | 套 | 202510 | 100 | GWLHCG-HBDBDLFJ-2502.xlsx
30598 | 1kV电缆终端,4×95,户内终端,冷缩,铜 | 套 | 202510 | 10 | GWLHCG-HBDBDLFJ-2502.xlsx
31049 | 1kV电缆终端,4×95,户内终端,冷缩,铜 | 套 | 202510 | 20 | GWLHCG-HBDBDLFJ-2502.xlsx
31213 | 1kV电缆终端,4×95,户内终端,冷缩,铜 | 套 | 202510 | 2 | GWLHCG-HBDBDLFJ-2502.xlsx
31294 | 1kV电缆终端,4×95,户内终端,冷缩,铜 | 套 | 202510 | 100 | GWLHCG-HBDBDLFJ-2502.xlsx
26932 | 1kV电缆终端,4×95,户外终端,冷缩,铜 | 套 | 202510 | 51 | GWLHCG-HBDBDLFJ-2502.xlsx
26982 | 1kV电缆终端,4×95,户外终端,冷缩,铜 | 套 | 202510 | 69 | GWLHCG-HBDBDLFJ-2502.xlsx
27021 | 1kV电缆终端,4×95,户外终端,冷缩,铜 | 套 | 202510 | 69 | GWLHCG-HBDBDLFJ-2502.xlsx
27060 | 1kV电缆终端,4×95,户外终端,冷缩,铜 | 套 | 202510 | 68 | GWLHCG-HBDBDLFJ-2502.xlsx
27220 | 1kV电缆终端,4×95,户外终端,冷缩,铜 | 套 | 202510 | 30 | GWLHCG-HBDBDLFJ-2502.xlsx
27379 | 1kV电缆终端,4×95,户外终端,冷缩,铜 | 套 | 202510 | 1200 | GWLHCG-HBDBDLFJ-2502.xlsx
28781 | 1kV电缆终端,4×95,户外终端,冷缩,铜 | 套 | 202510 | 23 | GWLHCG-HBDBDLFJ-2502.xlsx
29114 | 1kV电缆终端,4×95,户外终端,冷缩,铜 | 套 | 202510 | 20 | GWLHCG-HBDBDLFJ-2502.xlsx
29304 | 1kV电缆终端,4×95,户外终端,冷缩,铜 | 套 | 202510 | 1 | GWLHCG-HBDBDLFJ-2502.xlsx
29382 | 1kV电缆终端,4×95,户外终端,冷缩,铜 | 套 | 202510 | 18 | GWLHCG-HBDBDLFJ-2502.xlsx
29533 | 1kV电缆终端,4×95,户外终端,冷缩,铜 | 套 | 202510 | 18 | GWLHCG-HBDBDLFJ-2502.xlsx
29730 | 1kV电缆终端,4×95,户外终端,冷缩,铜 | 套 | 202510 | 2555 | GWLHCG-HBDBDLFJ-2502.xlsx
29814 | 1kV电缆终端,4×95,户外终端,冷缩,铜 | 套 | 202510 | 17 | GWLHCG-HBDBDLFJ-2502.xlsx
29952 | 1kV电缆终端,4×95,户外终端,冷缩,铜 | 套 | 202510 | 17 | GWLHCG-HBDBDLFJ-2502.xlsx
30090 | 1kV电缆终端,4×95,户外终端,冷缩,铜 | 套 | 202510 | 17 | GWLHCG-HBDBDLFJ-2502.xlsx
30296 | 1kV电缆终端,4×95,户外终端,冷缩,铜 | 套 | 202510 | 20 | GWLHCG-HBDBDLFJ-2502.xlsx
30393 | 1kV电缆终端,4×95,户外终端,冷缩,铜 | 套 | 202510 | 100 | GWLHCG-HBDBDLFJ-2502.xlsx
30697 | 1kV电缆终端,4×95,户外终端,冷缩,铜 | 套 | 202510 | 35 | GWLHCG-HBDBDLFJ-2502.xlsx
30958 | 1kV电缆终端,4×95,户外终端,冷缩,铜 | 套 | 202510 | 4 | GWLHCG-HBDBDLFJ-2502.xlsx
31093 | 1kV电缆终端,4×95,户外终端,冷缩,铜 | 套 | 202510 | 20 | GWLHCG-HBDBDLFJ-2502.xlsx
31184 | 1kV电缆终端,4×95,户外终端,冷缩,铜 | 套 | 202510 | 2 | GWLHCG-HBDBDLFJ-2502.xlsx
31291 | 1kV电缆终端,4×95,户外终端,冷缩,铜 | 套 | 202510 | 100 | GWLHCG-HBDBDLFJ-2502.xlsx
26926 | 1kV电缆终端,5×16,户外终端,热缩,铜 | 套 | 202510 | 52 | GWLHCG-HBDBDLFJ-2502.xlsx
26892 | 2M测试仪 | 台 | 202510 | 6 | GWJB-DS-2025-03.xlsx
26219 | 35kVSF6瓷柱式断路器,1250A,25kA,三相机械联动,户外 | 台 | 202510 | 1 | JB25-HW-ZB06-012519.xlsx
26226 | 35kV干式电磁CT,通用,通用,5P,4,通用,正立 | 台 | 202510 | 15 | JB25-HW-ZB06-012519.xlsx
26220 | 35kV真空瓷柱式断路器,1250A,25kA,三相机械联动,户外 | 台 | 202510 | 1 | JB25-HW-ZB06-012519.xlsx
26155 | AC110(66)kV智能故障录波装置,无,64,96,128,256 | 套 | 202510 | 1 | JB25-HW-ZB06-012519.xlsx
26583 | RFID电子标签,无源 | 个 | 202510 | 3000 | GWJB-DS-2025-03.xlsx
43402 | UPS电源（不间断电源）,10kVA | 套 | 202510 | 1 | JB25-HW-ZBXZ05-012530.xlsx
26233 | 一体化电源系统,DC220V,40A | 套 | 202510 | 1 | JB25-HW-ZB06-012519.xlsx
43574 | 一体化电源系统,DC220V,50A | 套 | 202510 | 1 | JB25-HW-ZBXZ05-012530.xlsx
43572 | 一体化电源系统,DC220V,80A | 套 | 202510 | 1 | JB25-HW-ZBXZ05-012530.xlsx
26896 | 三相电能表接线仿真系统 | 套 | 202510 | 5 | GWJB-DS-2025-03.xlsx
26619 | 个人保安线,16mm²,三相 | 根 | 202510 | 1000 | GWJB-DS-2025-03.xlsx
26065 | 互感器检测设备,互感器综合参数测试仪 | 台 | 202510 | 10 | JB25-HW-ZB06-012519.xlsx
26857 | 交换系统配件,交换矩阵板 | 个 | 202510 | 4 | GWJB-DS-2025-03.xlsx
26841 | 交换系统配件,交换系统中继板 | 个 | 202510 | 4 | GWJB-DS-2025-03.xlsx
26839 | 交换系统配件,交换系统主控单元 | 个 | 202510 | 4 | GWJB-DS-2025-03.xlsx
26842 | 交换系统配件,交换系统电源模块 | 个 | 202510 | 4 | GWJB-DS-2025-03.xlsx
26856 | 交换系统配件,信令板 | 个 | 202510 | 4 | GWJB-DS-2025-03.xlsx
26845 | 交换系统配件,用户板 | 个 | 202510 | 2 | GWJB-DS-2025-03.xlsx
26853 | 交换系统配件,调度台 | 个 | 202510 | 4 | GWJB-DS-2025-03.xlsx
26858 | 交换系统配件,调度台接口板 | 个 | 202510 | 4 | GWJB-DS-2025-03.xlsx
26135 | 交流盘形悬式瓷复合绝缘子,FU210BP/170DB,320,480 | 片 | 202510 | 11867 | JB25-HW-ZB06-012519.xlsx
26136 | 交流盘形悬式瓷复合绝缘子,FU70BP/146DB,255,450 | 片 | 202510 | 215 | JB25-HW-ZB06-012519.xlsx
43340 | 交流盘形悬式瓷绝缘子,U40C/140,190,200 | 片 | 202510 | 2 | JB25-HW-XYKC-ZB02-0125AB.xlsx
43348 | 交流盘形悬式瓷绝缘子,U40C/140,190,200 | 片 | 202510 | 1 | JB25-HW-XYKC-ZB02-0125AB.xlsx
43357 | 交流盘形悬式瓷绝缘子,U40C/140,190,200 | 片 | 202510 | 1 | JB25-HW-XYKC-ZB02-0125AB.xlsx
43363 | 交流盘形悬式瓷绝缘子,U40C/140,190,200 | 片 | 202510 | 1 | JB25-HW-XYKC-ZB02-0125AB.xlsx
43371 | 交流盘形悬式瓷绝缘子,U40C/140,190,200 | 片 | 202510 | 719 | JB25-HW-XYKC-ZB02-0125AB.xlsx
43376 | 交流盘形悬式瓷绝缘子,U40C/140,190,200 | 片 | 202510 | 680 | JB25-HW-XYKC-ZB02-0125AB.xlsx
43384 | 交流盘形悬式瓷绝缘子,U40C/140,190,200 | 片 | 202510 | 1 | JB25-HW-XYKC-ZB02-0125AB.xlsx
43389 | 交流盘形悬式瓷绝缘子,U40C/140,190,200 | 片 | 202510 | 1 | JB25-HW-XYKC-ZB02-0125AB.xlsx
43398 | 交流盘形悬式瓷绝缘子,U40C/140,190,200 | 片 | 202510 | 570 | JB25-HW-XYKC-ZB02-0125AB.xlsx
43338 | 交流盘形悬式瓷绝缘子,U70B/146,255,320 | 片 | 202510 | 30950 | JB25-HW-XYKC-ZB02-0125AB.xlsx
43345 | 交流盘形悬式瓷绝缘子,U70B/146,255,320 | 片 | 202510 | 29575 | JB25-HW-XYKC-ZB02-0125AB.xlsx
43352 | 交流盘形悬式瓷绝缘子,U70B/146,255,320 | 片 | 202510 | 22836 | JB25-HW-XYKC-ZB02-0125AB.xlsx
43359 | 交流盘形悬式瓷绝缘子,U70B/146,255,320 | 片 | 202510 | 4105 | JB25-HW-XYKC-ZB02-0125AB.xlsx
43366 | 交流盘形悬式瓷绝缘子,U70B/146,255,320 | 片 | 202510 | 20608 | JB25-HW-XYKC-ZB02-0125AB.xlsx
43373 | 交流盘形悬式瓷绝缘子,U70B/146,255,320 | 片 | 202510 | 3684 | JB25-HW-XYKC-ZB02-0125AB.xlsx
43380 | 交流盘形悬式瓷绝缘子,U70B/146,255,320 | 片 | 202510 | 18380 | JB25-HW-XYKC-ZB02-0125AB.xlsx
43387 | 交流盘形悬式瓷绝缘子,U70B/146,255,320 | 片 | 202510 | 6347 | JB25-HW-XYKC-ZB02-0125AB.xlsx
43394 | 交流盘形悬式瓷绝缘子,U70B/146,255,320 | 片 | 202510 | 16337 | JB25-HW-XYKC-ZB02-0125AB.xlsx
26132 | 交流穿墙套管,AC10kV,瓷,3150A,无CT,铜 | 只 | 202510 | 8 | JB25-HW-ZB06-012519.xlsx
26130 | 交流穿墙套管,AC20kV,瓷,3150A,无CT,铜 | 只 | 202510 | 6 | JB25-HW-ZB06-012519.xlsx
26128 | 交流穿墙套管,AC20kV,瓷,4000A,无CT,铜 | 只 | 202510 | 6 | JB25-HW-ZB06-012519.xlsx
38013 | 交流避雷器,AC10kV,13kV,硅橡胶,40kV,带间隙 | 台 | 202510 | 131 | JB25-HW-XYKC-ZB02-0125AB.xlsx
38041 | 交流避雷器,AC10kV,13kV,硅橡胶,40kV,带间隙 | 台 | 202510 | 124 | JB25-HW-XYKC-ZB02-0125AB.xlsx
38069 | 交流避雷器,AC10kV,13kV,硅橡胶,40kV,带间隙 | 台 | 202510 | 117 | JB25-HW-XYKC-ZB02-0125AB.xlsx
38097 | 交流避雷器,AC10kV,13kV,硅橡胶,40kV,带间隙 | 台 | 202510 | 110 | JB25-HW-XYKC-ZB02-0125AB.xlsx
38125 | 交流避雷器,AC10kV,13kV,硅橡胶,40kV,带间隙 | 台 | 202510 | 103 | JB25-HW-XYKC-ZB02-0125AB.xlsx
38153 | 交流避雷器,AC10kV,13kV,硅橡胶,40kV,带间隙 | 台 | 202510 | 96 | JB25-HW-XYKC-ZB02-0125AB.xlsx
38187 | 交流避雷器,AC10kV,13kV,硅橡胶,40kV,带间隙 | 台 | 202510 | 2447 | JB25-HW-XYKC-ZB02-0125AB.xlsx
38211 | 交流避雷器,AC10kV,13kV,硅橡胶,40kV,带间隙 | 台 | 202510 | 1601 | JB25-HW-XYKC-ZB02-0125AB.xlsx
38012 | 交流避雷器,AC10kV,17kV,硅橡胶,45kV,不带间隙 | 台 | 202510 | 260 | JB25-HW-XYKC-ZB02-0125AB.xlsx
38040 | 交流避雷器,AC10kV,17kV,硅橡胶,45kV,不带间隙 | 台 | 202510 | 247 | JB25-HW-XYKC-ZB02-0125AB.xlsx
38068 | 交流避雷器,AC10kV,17kV,硅橡胶,45kV,不带间隙 | 台 | 202510 | 233 | JB25-HW-XYKC-ZB02-0125AB.xlsx
38096 | 交流避雷器,AC10kV,17kV,硅橡胶,45kV,不带间隙 | 台 | 202510 | 220 | JB25-HW-XYKC-ZB02-0125AB.xlsx
38124 | 交流避雷器,AC10kV,17kV,硅橡胶,45kV,不带间隙 | 台 | 202510 | 206 | JB25-HW-XYKC-ZB02-0125AB.xlsx
38154 | 交流避雷器,AC10kV,17kV,硅橡胶,45kV,不带间隙 | 台 | 202510 | 247 | JB25-HW-XYKC-ZB02-0125AB.xlsx
38181 | 交流避雷器,AC10kV,17kV,硅橡胶,45kV,不带间隙 | 台 | 202510 | 179 | JB25-HW-XYKC-ZB02-0125AB.xlsx
38209 | 交流避雷器,AC10kV,17kV,硅橡胶,45kV,不带间隙 | 台 | 202510 | 42 | JB25-HW-XYKC-ZB02-0125AB.xlsx
38011 | 交流避雷器,AC10kV,17kV,硅橡胶,50kV,不带间隙 | 台 | 202510 | 4045 | JB25-HW-XYKC-ZB02-0125AB.xlsx
38039 | 交流避雷器,AC10kV,17kV,硅橡胶,50kV,不带间隙 | 台 | 202510 | 3834 | JB25-HW-XYKC-ZB02-0125AB.xlsx
38067 | 交流避雷器,AC10kV,17kV,硅橡胶,50kV,不带间隙 | 台 | 202510 | 3622 | JB25-HW-XYKC-ZB02-0125AB.xlsx
38095 | 交流避雷器,AC10kV,17kV,硅橡胶,50kV,不带间隙 | 台 | 202510 | 3411 | JB25-HW-XYKC-ZB02-0125AB.xlsx
38123 | 交流避雷器,AC10kV,17kV,硅橡胶,50kV,不带间隙 | 台 | 202510 | 3199 | JB25-HW-XYKC-ZB02-0125AB.xlsx
38151 | 交流避雷器,AC10kV,17kV,硅橡胶,50kV,不带间隙 | 台 | 202510 | 2987 | JB25-HW-XYKC-ZB02-0125AB.xlsx
38179 | 交流避雷器,AC10kV,17kV,硅橡胶,50kV,不带间隙 | 台 | 202510 | 176 | JB25-HW-XYKC-ZB02-0125AB.xlsx
38207 | 交流避雷器,AC10kV,17kV,硅橡胶,50kV,不带间隙 | 台 | 202510 | 977 | JB25-HW-XYKC-ZB02-0125AB.xlsx
26701 | 仓储配套工具,托盘 | 个 | 202510 | 50000 | GWJB-DS-2025-03.xlsx
26466 | 会议桌,中（20人） | 张 | 202510 | 5 | GWJB-DS-2025-03.xlsx
26467 | 会议桌,大（30人） | 张 | 202510 | 5 | GWJB-DS-2025-03.xlsx
26464 | 会议桌,小（10人） | 张 | 202510 | 10 | GWJB-DS-2025-03.xlsx
34985 | 低压开关,交流空气开关,100A,两相 | 个 | 202510 | 19889 | JB25-HW-XYKC-ZB02-0125AB.xlsx
35020 | 低压开关,交流空气开关,100A,两相 | 个 | 202510 | 13259 | JB25-HW-XYKC-ZB02-0125AB.xlsx
34983 | 低压开关,交流空气开关,100A,四相 | 个 | 202510 | 4366 | JB25-HW-XYKC-ZB02-0125AB.xlsx
35018 | 低压开关,交流空气开关,100A,四相 | 个 | 202510 | 2911 | JB25-HW-XYKC-ZB02-0125AB.xlsx
34987 | 低压开关,交流空气开关,63A,两相 | 个 | 202510 | 21827 | JB25-HW-XYKC-ZB02-0125AB.xlsx
35022 | 低压开关,交流空气开关,63A,两相 | 个 | 202510 | 14552 | JB25-HW-XYKC-ZB02-0125AB.xlsx
34989 | 低压开关,交流空气开关,63A,四相 | 个 | 202510 | 1860 | JB25-HW-XYKC-ZB02-0125AB.xlsx
35019 | 低压开关,交流空气开关,63A,四相 | 个 | 202510 | 625 | JB25-HW-XYKC-ZB02-0125AB.xlsx
35144 | 低压开关,智能型万能式断路器,125A,三相 | 个 | 202510 | 2208 | JB25-HW-XYKC-ZB02-0125AB.xlsx
35165 | 低压开关,智能型万能式断路器,125A,三相 | 个 | 202510 | 1931 | JB25-HW-XYKC-ZB02-0125AB.xlsx
35184 | 低压开关,智能型万能式断路器,125A,三相 | 个 | 202510 | 1668 | JB25-HW-XYKC-ZB02-0125AB.xlsx
35152 | 低压开关,智能型万能式断路器,160A,三相 | 个 | 202510 | 5 | JB25-HW-XYKC-ZB02-0125AB.xlsx
35167 | 低压开关,智能型万能式断路器,160A,三相 | 个 | 202510 | 835 | JB25-HW-XYKC-ZB02-0125AB.xlsx
35194 | 低压开关,智能型万能式断路器,160A,三相 | 个 | 202510 | 3 | JB25-HW-XYKC-ZB02-0125AB.xlsx
35146 | 低压开关,智能型万能式断路器,200A,三相 | 个 | 202510 | 953 | JB25-HW-XYKC-ZB02-0125AB.xlsx
35164 | 低压开关,智能型万能式断路器,200A,三相 | 个 | 202510 | 599 | JB25-HW-XYKC-ZB02-0125AB.xlsx
35185 | 低压开关,智能型万能式断路器,200A,三相 | 个 | 202510 | 500 | JB25-HW-XYKC-ZB02-0125AB.xlsx
35153 | 低压开关,智能型万能式断路器,250A,三相 | 个 | 202510 | 9 | JB25-HW-XYKC-ZB02-0125AB.xlsx
35170 | 低压开关,智能型万能式断路器,250A,三相 | 个 | 202510 | 8 | JB25-HW-XYKC-ZB02-0125AB.xlsx
35189 | 低压开关,智能型万能式断路器,250A,三相 | 个 | 202510 | 7 | JB25-HW-XYKC-ZB02-0125AB.xlsx
41191 | 低压开关柜,AC380V,固定分隔式,母联,1250A,35kA | 台 | 202510 | 3 | JB25-HW-XYKC-ZB02-0125AB.xlsx
41214 | 低压开关柜,AC380V,固定分隔式,母联,1250A,35kA | 台 | 202510 | 2 | JB25-HW-XYKC-ZB02-0125AB.xlsx
41173 | 低压开关柜,AC380V,固定分隔式,母联,2000A,50kA | 台 | 202510 | 2 | JB25-HW-XYKC-ZB02-0125AB.xlsx
41211 | 低压开关柜,AC380V,固定分隔式,母联,2000A,50kA | 台 | 202510 | 1 | JB25-HW-XYKC-ZB02-0125AB.xlsx
41166 | 低压开关柜,AC380V,固定分隔式,母联,2500A,65kA | 台 | 202510 | 1 | JB25-HW-XYKC-ZB02-0125AB.xlsx
41182 | 低压开关柜,AC380V,固定分隔式,进线,1250A,35kA | 台 | 202510 | 4 | JB25-HW-XYKC-ZB02-0125AB.xlsx
41196 | 低压开关柜,AC380V,固定分隔式,进线,1250A,35kA | 台 | 202510 | 3 | JB25-HW-XYKC-ZB02-0125AB.xlsx
41170 | 低压开关柜,AC380V,固定分隔式,进线,2000A,50kA | 台 | 202510 | 4 | JB25-HW-XYKC-ZB02-0125AB.xlsx
41207 | 低压开关柜,AC380V,固定分隔式,进线,2000A,50kA | 台 | 202510 | 2 | JB25-HW-XYKC-ZB02-0125AB.xlsx
41165 | 低压开关柜,AC380V,固定分隔式,进线,2500A,65kA | 台 | 202510 | 1 | JB25-HW-XYKC-ZB02-0125AB.xlsx
41220 | 低压开关柜,AC380V,固定分隔式,进线,2500A,65kA | 台 | 202510 | 1 | JB25-HW-XYKC-ZB02-0125AB.xlsx
41183 | 低压开关柜,AC380V,固定分隔式,馈线,1250A,35kA | 台 | 202510 | 5 | JB25-HW-XYKC-ZB02-0125AB.xlsx
41198 | 低压开关柜,AC380V,固定分隔式,馈线,1250A,35kA | 台 | 202510 | 3 | JB25-HW-XYKC-ZB02-0125AB.xlsx
41168 | 低压开关柜,AC380V,固定分隔式,馈线,2000A,50kA | 台 | 202510 | 9 | JB25-HW-XYKC-ZB02-0125AB.xlsx
41199 | 低压开关柜,AC380V,固定分隔式,馈线,2000A,50kA | 台 | 202510 | 6 | JB25-HW-XYKC-ZB02-0125AB.xlsx
41185 | 低压开关柜,AC380V,固定分隔式,馈线,2500A,65kA | 台 | 202510 | 4 | JB25-HW-XYKC-ZB02-0125AB.xlsx
41202 | 低压开关柜,AC380V,固定分隔式,馈线,2500A,65kA | 台 | 202510 | 2 | JB25-HW-XYKC-ZB02-0125AB.xlsx
41167 | 低压开关柜,AC380V,抽屉式,馈线,1250A,35kA | 台 | 202510 | 19 | JB25-HW-XYKC-ZB02-0125AB.xlsx
41197 | 低压开关柜,AC380V,抽屉式,馈线,1250A,35kA | 台 | 202510 | 12 | JB25-HW-XYKC-ZB02-0125AB.xlsx
41176 | 低压开关柜,AC380V,抽屉式,馈线,2000A,50kA | 台 | 202510 | 5 | JB25-HW-XYKC-ZB02-0125AB.xlsx
41200 | 低压开关柜,AC380V,抽屉式,馈线,2000A,50kA | 台 | 202510 | 5 | JB25-HW-XYKC-ZB02-0125AB.xlsx
41175 | 低压开关柜,AC380V,抽屉式,馈线,2500A,65kA | 台 | 202510 | 4 | JB25-HW-XYKC-ZB02-0125AB.xlsx
41222 | 低压开关柜,AC380V,抽屉式,馈线,2500A,65kA | 台 | 202510 | 3 | JB25-HW-XYKC-ZB02-0125AB.xlsx
26897 | 低压故障排除实训装置 | 套 | 202510 | 5 | GWJB-DS-2025-03.xlsx
26112 | 低压电力电缆,YJV,铜,16,2芯,ZC,22,NH | 千米 | 202510 | 0.8 | JB25-HW-ZB06-012519.xlsx
26105 | 低压电力电缆,YJV,铜,185,1芯,不阻燃,22,NH | 千米 | 202510 | 0.19 | JB25-HW-ZB06-012519.xlsx
26108 | 低压电力电缆,YJV,铜,185,4芯,ZC,22,NH | 千米 | 202510 | 0.21 | JB25-HW-ZB06-012519.xlsx
26121 | 低压电力电缆,YJV,铜,240,4芯,ZC,22,NH | 千米 | 202510 | 0.425 | JB25-HW-ZB06-012519.xlsx
26119 | 低压电力电缆,YJV,铜,25,2芯,ZC,22,NH | 千米 | 202510 | 0.36 | JB25-HW-ZB06-012519.xlsx
26122 | 低压电力电缆,YJV,铜,70,4芯,ZC,22,NH | 千米 | 202510 | 0.32 | JB25-HW-ZB06-012519.xlsx
26118 | 低压电力电缆,YJY,铜,10,3芯,ZC,23,普通 | 千米 | 202510 | 0.23 | JB25-HW-ZB06-012519.xlsx
26124 | 低压电力电缆,YJY,铜,10,5芯,NH,23,NH | 千米 | 202510 | 0.25 | JB25-HW-ZB06-012519.xlsx
26109 | 低压电力电缆,YJY,铜,10,5芯,ZC,23,普通 | 千米 | 202510 | 0.3 | JB25-HW-ZB06-012519.xlsx
26113 | 低压电力电缆,YJY,铜,16,5芯,ZC,23,普通 | 千米 | 202510 | 0.45 | JB25-HW-ZB06-012519.xlsx
26116 | 低压电力电缆,YJY,铜,185/120,4+1芯,NH,23,WDZB | 千米 | 202510 | 0.4 | JB25-HW-ZB06-012519.xlsx
26123 | 低压电力电缆,YJY,铜,240,1芯,NH,23,WDZA | 千米 | 202510 | 0.14 | JB25-HW-ZB06-012519.xlsx
26114 | 低压电力电缆,YJY,铜,240/120,4 1芯,ZC,23,WDZC | 千米 | 202510 | 0.05 | JB25-HW-ZB06-012519.xlsx
26110 | 低压电力电缆,YJY,铜,25,2芯,NH,23,WDZB | 千米 | 202510 | 1.28 | JB25-HW-ZB06-012519.xlsx
26125 | 低压电力电缆,YJY,铜,25/16,4+1芯,ZA,23,WDZA | 千米 | 202510 | 0.88 | JB25-HW-ZB06-012519.xlsx
26127 | 低压电力电缆,YJY,铜,300,4芯,ZC,23,普通 | 千米 | 202510 | 0.18 | JB25-HW-ZB06-012519.xlsx
26107 | 低压电力电缆,YJY,铜,35,3芯,ZB,23,普通 | 千米 | 202510 | 0.08 | JB25-HW-ZB06-012519.xlsx
26117 | 低压电力电缆,YJY,铜,35/16,4+1芯,ZA,23,WDZA | 千米 | 202510 | 1.82 | JB25-HW-ZB06-012519.xlsx
26120 | 低压电力电缆,YJY,铜,6,3芯,ZC,23,普通 | 千米 | 202510 | 0.93 | JB25-HW-ZB06-012519.xlsx
26115 | 低压电力电缆,YJY,铜,6,4芯,ZC,23,普通 | 千米 | 202510 | 0.76 | JB25-HW-ZB06-012519.xlsx
41187 | 低压电容器柜,AC380V,固定分隔式,150kvar | 台 | 202510 | 2 | JB25-HW-XYKC-ZB02-0125AB.xlsx
41206 | 低压电容器柜,AC380V,固定分隔式,150kvar | 台 | 202510 | 1 | JB25-HW-XYKC-ZB02-0125AB.xlsx
41171 | 低压电容器柜,AC380V,固定分隔式,200kvar | 台 | 202510 | 8 | JB25-HW-XYKC-ZB02-0125AB.xlsx
41221 | 低压电容器柜,AC380V,固定分隔式,200kvar | 台 | 202510 | 6 | JB25-HW-XYKC-ZB02-0125AB.xlsx
41178 | 低压电容器柜,AC380V,固定分隔式,240kvar | 台 | 202510 | 5 | JB25-HW-XYKC-ZB02-0125AB.xlsx
41209 | 低压电容器柜,AC380V,固定分隔式,240kvar | 台 | 202510 | 3 | JB25-HW-XYKC-ZB02-0125AB.xlsx
41172 | 低压电容器柜,AC380V,固定分隔式,300kvar | 台 | 202510 | 7 | JB25-HW-XYKC-ZB02-0125AB.xlsx
41203 | 低压电容器柜,AC380V,固定分隔式,300kvar | 台 | 202510 | 5 | JB25-HW-XYKC-ZB02-0125AB.xlsx
41177 | 低压电容器柜,AC380V,固定分隔式,360kvar | 台 | 202510 | 1 | JB25-HW-XYKC-ZB02-0125AB.xlsx
41205 | 低压电容器柜,AC380V,固定分隔式,360kvar | 台 | 202510 | 1 | JB25-HW-XYKC-ZB02-0125AB.xlsx
35256 | 保护金具-防振锤,FDZ-2 | 付 | 202510 | 6 | JB25-HW-XYKC-ZB02-0125AB.xlsx
35433 | 保护金具-防振锤,FDZ-2 | 付 | 202510 | 5 | JB25-HW-XYKC-ZB02-0125AB.xlsx
35610 | 保护金具-防振锤,FDZ-2 | 付 | 202510 | 5 | JB25-HW-XYKC-ZB02-0125AB.xlsx
35785 | 保护金具-防振锤,FDZ-2 | 付 | 202510 | 5 | JB25-HW-XYKC-ZB02-0125AB.xlsx
35957 | 保护金具-防振锤,FDZ-2 | 付 | 202510 | 5 | JB25-HW-XYKC-ZB02-0125AB.xlsx
36130 | 保护金具-防振锤,FDZ-2 | 付 | 202510 | 5 | JB25-HW-XYKC-ZB02-0125AB.xlsx
36301 | 保护金具-防振锤,FDZ-2 | 付 | 202510 | 5 | JB25-HW-XYKC-ZB02-0125AB.xlsx
36471 | 保护金具-防振锤,FDZ-2 | 付 | 202510 | 5 | JB25-HW-XYKC-ZB02-0125AB.xlsx
36641 | 保护金具-防振锤,FDZ-2 | 付 | 202510 | 4 | JB25-HW-XYKC-ZB02-0125AB.xlsx
36833 | 保护金具-防振锤,FDZ-2 | 付 | 202510 | 4 | JB25-HW-XYKC-ZB02-0125AB.xlsx
36983 | 保护金具-防振锤,FDZ-2 | 付 | 202510 | 4 | JB25-HW-XYKC-ZB02-0125AB.xlsx
37157 | 保护金具-防振锤,FDZ-2 | 付 | 202510 | 4 | JB25-HW-XYKC-ZB02-0125AB.xlsx
37326 | 保护金具-防振锤,FDZ-2 | 付 | 202510 | 4 | JB25-HW-XYKC-ZB02-0125AB.xlsx
37494 | 保护金具-防振锤,FDZ-2 | 付 | 202510 | 4 | JB25-HW-XYKC-ZB02-0125AB.xlsx
37785 | 保护金具-防振锤,FDZ-2 | 付 | 202510 | 4 | JB25-HW-XYKC-ZB02-0125AB.xlsx
37953 | 保护金具-防振锤,FDZ-2 | 付 | 202510 | 3 | JB25-HW-XYKC-ZB02-0125AB.xlsx
35367 | 保护金具-防振锤,FDZ-3 | 付 | 202510 | 2 | JB25-HW-XYKC-ZB02-0125AB.xlsx
35545 | 保护金具-防振锤,FDZ-3 | 付 | 202510 | 2 | JB25-HW-XYKC-ZB02-0125AB.xlsx
35721 | 保护金具-防振锤,FDZ-3 | 付 | 202510 | 2 | JB25-HW-XYKC-ZB02-0125AB.xlsx
35895 | 保护金具-防振锤,FDZ-3 | 付 | 202510 | 2 | JB25-HW-XYKC-ZB02-0125AB.xlsx
36062 | 保护金具-防振锤,FDZ-3 | 付 | 202510 | 2 | JB25-HW-XYKC-ZB02-0125AB.xlsx
36235 | 保护金具-防振锤,FDZ-3 | 付 | 202510 | 2 | JB25-HW-XYKC-ZB02-0125AB.xlsx
36407 | 保护金具-防振锤,FDZ-3 | 付 | 202510 | 2 | JB25-HW-XYKC-ZB02-0125AB.xlsx
36579 | 保护金具-防振锤,FDZ-3 | 付 | 202510 | 2 | JB25-HW-XYKC-ZB02-0125AB.xlsx
36742 | 保护金具-防振锤,FDZ-3 | 付 | 202510 | 1 | JB25-HW-XYKC-ZB02-0125AB.xlsx
36806 | 保护金具-防振锤,FDZ-3 | 付 | 202510 | 1 | JB25-HW-XYKC-ZB02-0125AB.xlsx
37084 | 保护金具-防振锤,FDZ-3 | 付 | 202510 | 1 | JB25-HW-XYKC-ZB02-0125AB.xlsx
37257 | 保护金具-防振锤,FDZ-3 | 付 | 202510 | 1 | JB25-HW-XYKC-ZB02-0125AB.xlsx
37427 | 保护金具-防振锤,FDZ-3 | 付 | 202510 | 1 | JB25-HW-XYKC-ZB02-0125AB.xlsx
37595 | 保护金具-防振锤,FDZ-3 | 付 | 202510 | 1 | JB25-HW-XYKC-ZB02-0125AB.xlsx
37764 | 保护金具-防振锤,FDZ-3 | 付 | 202510 | 1 | JB25-HW-XYKC-ZB02-0125AB.xlsx
37932 | 保护金具-防振锤,FDZ-3 | 付 | 202510 | 1 | JB25-HW-XYKC-ZB02-0125AB.xlsx
35262 | 保护金具-防振锤,FDZ-4 | 付 | 202510 | 6 | JB25-HW-XYKC-ZB02-0125AB.xlsx
35439 | 保护金具-防振锤,FDZ-4 | 付 | 202510 | 6 | JB25-HW-XYKC-ZB02-0125AB.xlsx
35615 | 保护金具-防振锤,FDZ-4 | 付 | 202510 | 6 | JB25-HW-XYKC-ZB02-0125AB.xlsx
35789 | 保护金具-防振锤,FDZ-4 | 付 | 202510 | 6 | JB25-HW-XYKC-ZB02-0125AB.xlsx
35962 | 保护金具-防振锤,FDZ-4 | 付 | 202510 | 5 | JB25-HW-XYKC-ZB02-0125AB.xlsx
36135 | 保护金具-防振锤,FDZ-4 | 付 | 202510 | 5 | JB25-HW-XYKC-ZB02-0125AB.xlsx
36306 | 保护金具-防振锤,FDZ-4 | 付 | 202510 | 5 | JB25-HW-XYKC-ZB02-0125AB.xlsx
36476 | 保护金具-防振锤,FDZ-4 | 付 | 202510 | 5 | JB25-HW-XYKC-ZB02-0125AB.xlsx
36648 | 保护金具-防振锤,FDZ-4 | 付 | 202510 | 5 | JB25-HW-XYKC-ZB02-0125AB.xlsx
36840 | 保护金具-防振锤,FDZ-4 | 付 | 202510 | 5 | JB25-HW-XYKC-ZB02-0125AB.xlsx
36990 | 保护金具-防振锤,FDZ-4 | 付 | 202510 | 4 | JB25-HW-XYKC-ZB02-0125AB.xlsx
37162 | 保护金具-防振锤,FDZ-4 | 付 | 202510 | 4 | JB25-HW-XYKC-ZB02-0125AB.xlsx
37331 | 保护金具-防振锤,FDZ-4 | 付 | 202510 | 4 | JB25-HW-XYKC-ZB02-0125AB.xlsx
37499 | 保护金具-防振锤,FDZ-4 | 付 | 202510 | 4 | JB25-HW-XYKC-ZB02-0125AB.xlsx
37668 | 保护金具-防振锤,FDZ-4 | 付 | 202510 | 4 | JB25-HW-XYKC-ZB02-0125AB.xlsx
37838 | 保护金具-防振锤,FDZ-4 | 付 | 202510 | 4 | JB25-HW-XYKC-ZB02-0125AB.xlsx
26075 | 充电桩检测设备 | 台 | 202510 | 1 | JB25-HW-ZB06-012519.xlsx
26343 | 光伏组件汇流箱,1000V,16 | 个 | 202510 | 5 | GWJB-DS-2025-04.xlsx
26361 | 光伏组件汇流箱,1000V,16 | 个 | 202510 | 300 | GWJB-DS-2025-04.xlsx
26368 | 光伏组件汇流箱,1000V,16 | 个 | 202510 | 10 | GWJB-DS-2025-04.xlsx
26780 | 光纤通信设备配件,2M业务接口盘 | 个 | 202510 | 20 | GWJB-DS-2025-03.xlsx
26807 | 光纤通信设备配件,业务处理盘 | 个 | 202510 | 10 | GWJB-DS-2025-03.xlsx
26770 | 光纤通信设备配件,以太业务接口盘 | 个 | 202510 | 20 | GWJB-DS-2025-03.xlsx
26766 | 光纤通信设备配件,光交叉盘 | 个 | 202510 | 2 | GWJB-DS-2025-03.xlsx
26772 | 光纤通信设备配件,光接口模块 | 个 | 202510 | 2 | GWJB-DS-2025-03.xlsx
26762 | 光纤通信设备配件,光接口盘 | 个 | 202510 | 20 | GWJB-DS-2025-03.xlsx
26818 | 光纤通信设备配件,电源模块 | 个 | 202510 | 2 | GWJB-DS-2025-03.xlsx
26776 | 光纤通信设备配件,辅助单元盘 | 个 | 202510 | 2 | GWJB-DS-2025-03.xlsx
34088 | 光缆接头盒,ADSS光缆用,24 | 只 | 202510 | 2 | JB25-HW-XYKC-ZB02-0125AB.xlsx
34107 | 光缆接头盒,ADSS光缆用,48 | 只 | 202510 | 2 | JB25-HW-XYKC-ZB02-0125AB.xlsx
34087 | 光缆接头盒,普通光缆用,24 | 只 | 202510 | 20 | JB25-HW-XYKC-ZB02-0125AB.xlsx
25992 | 光缆耐张串,70kN,ADSS用单线夹,非绝缘,12.9/14.1 | 套 | 202510 | 22 | JB25-HW-ZB06-012519.xlsx
26719 | 冬季标志工作服,通用,均码 | 件 | 202510 | 200 | GWJB-DS-2025-03.xlsx
26604 | 剪,铁皮剪 | 把 | 202510 | 10 | GWJB-DS-2025-03.xlsx
26434 | 办公屏风,木制 | 面 | 202510 | 50 | GWJB-DS-2025-03.xlsx
26437 | 办公屏风,钢制 | 面 | 202510 | 50 | GWJB-DS-2025-03.xlsx
26440 | 办公屏风,钢木结合 | 面 | 202510 | 50 | GWJB-DS-2025-03.xlsx
26463 | 办公桌,一般,多功能型 | 张 | 202510 | 20 | GWJB-DS-2025-03.xlsx
26381 | 办公桌,一般,普通型 | 张 | 202510 | 30 | GWJB-DS-2025-03.xlsx
26376 | 办公桌,中档,普通型 | 张 | 202510 | 30 | GWJB-DS-2025-03.xlsx
26374 | 办公桌,高档,多功能型 | 张 | 202510 | 30 | GWJB-DS-2025-03.xlsx
26372 | 办公桌,高档,普通型 | 张 | 202510 | 30 | GWJB-DS-2025-03.xlsx
26392 | 办公椅,木制,会议椅,中档 | 张 | 202510 | 150 | GWJB-DS-2025-03.xlsx
26390 | 办公椅,木制,普通型,中档 | 张 | 202510 | 150 | GWJB-DS-2025-03.xlsx
26504 | 办公椅,皮制,会议椅,高档 | 张 | 202510 | 50 | GWJB-DS-2025-03.xlsx
26474 | 办公椅,皮制,弓型椅,一般 | 张 | 202510 | 20 | GWJB-DS-2025-03.xlsx
26473 | 办公椅,皮制,普通型,一般 | 张 | 202510 | 10 | GWJB-DS-2025-03.xlsx
26476 | 办公椅,皮制,普通型,中档 | 张 | 202510 | 10 | GWJB-DS-2025-03.xlsx
26389 | 办公椅,皮制,转椅,一般 | 张 | 202510 | 150 | GWJB-DS-2025-03.xlsx
26397 | 办公椅,皮制,转椅,高档 | 张 | 202510 | 150 | GWJB-DS-2025-03.xlsx
26479 | 办公椅,钢制,多功能椅,高档 | 张 | 202510 | 20 | GWJB-DS-2025-03.xlsx
26478 | 办公椅,钢制,微机椅,高档 | 张 | 202510 | 50 | GWJB-DS-2025-03.xlsx
26396 | 办公椅,钢制,折叠椅,中档 | 张 | 202510 | 150 | GWJB-DS-2025-03.xlsx
26387 | 办公椅,钢制,普通型,一般 | 张 | 202510 | 150 | GWJB-DS-2025-03.xlsx
26393 | 办公椅,钢制,普通型,中档 | 张 | 202510 | 150 | GWJB-DS-2025-03.xlsx
26472 | 办公椅,钢制,转椅,一般 | 张 | 202510 | 20 | GWJB-DS-2025-03.xlsx
26395 | 办公椅,钢制,转椅,中档 | 张 | 202510 | 150 | GWJB-DS-2025-03.xlsx
26447 | 办公用柜、架、箱,不锈钢,餐具柜,高档 | 组 | 202510 | 50 | GWJB-DS-2025-03.xlsx
26501 | 办公用柜、架、箱,木制,书柜,一般 | 组 | 202510 | 5 | GWJB-DS-2025-03.xlsx
26402 | 办公用柜、架、箱,木制,书柜,中档 | 组 | 202510 | 50 | GWJB-DS-2025-03.xlsx
26455 | 办公用柜、架、箱,木制,床头柜,一般 | 组 | 202510 | 50 | GWJB-DS-2025-03.xlsx
26411 | 办公用柜、架、箱,木制,更衣柜,一般 | 组 | 202510 | 50 | GWJB-DS-2025-03.xlsx
26403 | 办公用柜、架、箱,木制,更衣柜,中档 | 组 | 202510 | 50 | GWJB-DS-2025-03.xlsx
26503 | 办公用柜、架、箱,木制,期刊架,高档 | 组 | 202510 | 5 | GWJB-DS-2025-03.xlsx
26421 | 办公用柜、架、箱,木制,材料架,中档 | 组 | 202510 | 50 | GWJB-DS-2025-03.xlsx
26398 | 办公用柜、架、箱,木制,电视柜,中档 | 组 | 202510 | 50 | GWJB-DS-2025-03.xlsx
26420 | 办公用柜、架、箱,木制,组合柜,中档 | 组 | 202510 | 50 | GWJB-DS-2025-03.xlsx
26454 | 办公用柜、架、箱,木制,茶水柜,一般 | 组 | 202510 | 50 | GWJB-DS-2025-03.xlsx
26448 | 办公用柜、架、箱,木制,茶水柜,中档 | 组 | 202510 | 50 | GWJB-DS-2025-03.xlsx
26416 | 办公用柜、架、箱,木制,资料柜,中档 | 组 | 202510 | 50 | GWJB-DS-2025-03.xlsx
26486 | 办公用柜、架、箱,钢制,保险柜,一般 | 组 | 202510 | 5 | GWJB-DS-2025-03.xlsx
26457 | 办公用柜、架、箱,钢制,储物柜,中档 | 组 | 202510 | 10 | GWJB-DS-2025-03.xlsx
26379 | 办公用柜、架、箱,钢制,密集柜,一般 | 组 | 202510 | 4 | GWJB-DS-2025-03.xlsx
26401 | 办公用柜、架、箱,钢制,工具柜,一般 | 组 | 202510 | 50 | GWJB-DS-2025-03.xlsx
26430 | 办公用柜、架、箱,钢制,工具柜,中档 | 组 | 202510 | 50 | GWJB-DS-2025-03.xlsx
26415 | 办公用柜、架、箱,钢制,更衣柜,一般 | 组 | 202510 | 50 | GWJB-DS-2025-03.xlsx
26399 | 办公用柜、架、箱,钢制,更衣柜,中档 | 组 | 202510 | 50 | GWJB-DS-2025-03.xlsx
26490 | 办公用柜、架、箱,钢制,材料架,一般 | 组 | 202510 | 5 | GWJB-DS-2025-03.xlsx
26429 | 办公用柜、架、箱,钢制,材料架,中档 | 组 | 202510 | 50 | GWJB-DS-2025-03.xlsx
26502 | 办公用柜、架、箱,钢制,材料架,高档 | 组 | 202510 | 5 | GWJB-DS-2025-03.xlsx
26488 | 办公用柜、架、箱,钢制,组合柜,一般 | 组 | 202510 | 5 | GWJB-DS-2025-03.xlsx
26412 | 办公用柜、架、箱,钢制,组合柜,中档 | 组 | 202510 | 50 | GWJB-DS-2025-03.xlsx
26483 | 办公用柜、架、箱,钢制,资料柜,一般 | 组 | 202510 | 20 | GWJB-DS-2025-03.xlsx
26422 | 办公用柜、架、箱,钢制,资料柜,中档 | 组 | 202510 | 50 | GWJB-DS-2025-03.xlsx
26431 | 办公用柜、架、箱,铝合金,书柜,中档 | 组 | 202510 | 50 | GWJB-DS-2025-03.xlsx
26433 | 办公用柜、架、箱,铝合金,医药箱,中档 | 组 | 202510 | 50 | GWJB-DS-2025-03.xlsx
26453 | 办公用柜、架、箱,铝合金,工具箱,高档 | 组 | 202510 | 50 | GWJB-DS-2025-03.xlsx
26432 | 办公用柜、架、箱,铝合金,组合柜,中档 | 组 | 202510 | 50 | GWJB-DS-2025-03.xlsx
26510 | 办公用柜、架、箱,铝合金,雨伞架,一般 | 组 | 202510 | 5 | GWJB-DS-2025-03.xlsx
26759 | 动力环境监控系统配件,环境监控协议转换器 | 个 | 202510 | 5 | GWJB-DS-2025-03.xlsx
26760 | 动力环境监控系统配件,环境监控采集器 | 个 | 202510 | 5 | GWJB-DS-2025-03.xlsx
26732 | 劳保手套,布 | 双 | 202510 | 2020 | GWJB-DS-2025-03.xlsx
26731 | 劳保手套,棉 | 双 | 202510 | 6060 | GWJB-DS-2025-03.xlsx
26725 | 劳保手套,皮 | 双 | 202510 | 3030 | GWJB-DS-2025-03.xlsx
26729 | 劳保手套,线 | 双 | 202510 | 50000 | GWJB-DS-2025-03.xlsx
26636 | 卡线器,地线,50kN | 只 | 202510 | 200 | GWJB-DS-2025-03.xlsx
26638 | 卡线器,平行式地线,150kN | 只 | 202510 | 100 | GWJB-DS-2025-03.xlsx
26637 | 卡线器,平行式地线,50kN | 只 | 202510 | 200 | GWJB-DS-2025-03.xlsx
26640 | 卡线器,平行式地线,70kN | 只 | 202510 | 200 | GWJB-DS-2025-03.xlsx
26634 | 卡线器,钢芯铝导线,100kN | 只 | 202510 | 800 | GWJB-DS-2025-03.xlsx
26633 | 卡线器,钢芯铝导线,50kN | 只 | 202510 | 1000 | GWJB-DS-2025-03.xlsx
26635 | 卡线器,钢芯铝导线,90kN | 只 | 202510 | 600 | GWJB-DS-2025-03.xlsx
26865 | 卫星电话,天通 | 部 | 202510 | 170 | GWJB-DS-2025-03.xlsx
26863 | 卫星通信终端设备,2M | 台 | 202510 | 63 | GWJB-DS-2025-03.xlsx
26690 | 卸扣,D型,XK-10 | 个 | 202510 | 4000 | GWJB-DS-2025-03.xlsx
26691 | 卸扣,D型,XK-16 | 个 | 202510 | 1500 | GWJB-DS-2025-03.xlsx
26689 | 卸扣,D型,XK-20 | 个 | 202510 | 1500 | GWJB-DS-2025-03.xlsx
26688 | 卸扣,D型,XK-5 | 个 | 202510 | 5000 | GWJB-DS-2025-03.xlsx
26144 | 厂站终端,光纤,机架式 | 套 | 202510 | 1 | JB25-HW-ZB06-012519.xlsx
26605 | 压接机 | 台 | 202510 | 5 | GWJB-DS-2025-03.xlsx
26702 | 压接机 | 台 | 202510 | 5 | GWJB-DS-2025-03.xlsx
26517 | 厨具,三槽水池 | 个 | 202510 | 4 | GWJB-DS-2025-03.xlsx
26530 | 厨具,二眼水池 | 个 | 202510 | 2 | GWJB-DS-2025-03.xlsx
26534 | 厨具,传菜梯 | 个 | 202510 | 1 | GWJB-DS-2025-03.xlsx
26513 | 厨具,保温锅 | 个 | 202510 | 4 | GWJB-DS-2025-03.xlsx
26539 | 厨具,保鲜柜 | 个 | 202510 | 2 | GWJB-DS-2025-03.xlsx
26532 | 厨具,冷冻柜 | 个 | 202510 | 1 | GWJB-DS-2025-03.xlsx
26516 | 厨具,切肉片机 | 个 | 202510 | 2 | GWJB-DS-2025-03.xlsx
26527 | 厨具,制冰机 | 个 | 202510 | 1 | GWJB-DS-2025-03.xlsx
26541 | 厨具,制冷保鲜工作台 | 个 | 202510 | 2 | GWJB-DS-2025-03.xlsx
26524 | 厨具,压面机 | 个 | 202510 | 1 | GWJB-DS-2025-03.xlsx
26540 | 厨具,双头双尾炒炉 | 个 | 202510 | 2 | GWJB-DS-2025-03.xlsx
26518 | 厨具,双层工作台 | 个 | 202510 | 4 | GWJB-DS-2025-03.xlsx
26519 | 厨具,双眼残食台 | 个 | 202510 | 3 | GWJB-DS-2025-03.xlsx
26529 | 厨具,土豆去皮机 | 个 | 202510 | 1 | GWJB-DS-2025-03.xlsx
26533 | 厨具,油烟净化器 | 个 | 202510 | 1 | GWJB-DS-2025-03.xlsx
26528 | 厨具,油烟机 | 个 | 202510 | 1 | GWJB-DS-2025-03.xlsx
26522 | 厨具,洗碗机 | 个 | 202510 | 1 | GWJB-DS-2025-03.xlsx
26525 | 厨具,炸锅 | 个 | 202510 | 1 | GWJB-DS-2025-03.xlsx
26544 | 厨具,电灶 | 个 | 202510 | 14 | GWJB-DS-2025-03.xlsx
26542 | 厨具,电炸炉 | 个 | 202510 | 2 | GWJB-DS-2025-03.xlsx
26536 | 厨具,电烤炉 | 个 | 202510 | 2 | GWJB-DS-2025-03.xlsx
26543 | 厨具,电饼铛 | 个 | 202510 | 2 | GWJB-DS-2025-03.xlsx
26520 | 厨具,碗柜 | 个 | 202510 | 1 | GWJB-DS-2025-03.xlsx
26531 | 厨具,粉碎搅拌机 | 个 | 202510 | 1 | GWJB-DS-2025-03.xlsx
26514 | 厨具,菜架 | 个 | 202510 | 13 | GWJB-DS-2025-03.xlsx
26526 | 厨具,蒸饭车 | 个 | 202510 | 1 | GWJB-DS-2025-03.xlsx
26515 | 厨具,豆浆机 | 个 | 202510 | 1 | GWJB-DS-2025-03.xlsx
26523 | 厨具,醒箱 | 个 | 202510 | 1 | GWJB-DS-2025-03.xlsx
26535 | 厨具,面条机 | 个 | 202510 | 2 | GWJB-DS-2025-03.xlsx
26470 | 发言台 | 张 | 202510 | 5 | GWJB-DS-2025-03.xlsx
26254 | 变压器PLC模块 | 套 | 202510 | 10 | GWJB-DS-2025-04.xlsx
26242 | 变压器储油柜,胶囊密封式,AC500~750kV | 套 | 202510 | 10 | GWJB-DS-2025-04.xlsx
26263 | 变压器加热器,0.1~0.3 | 个 | 202510 | 10 | GWJB-DS-2025-04.xlsx
26245 | 变压器压力释放装置,80,70 | 个 | 202510 | 10 | GWJB-DS-2025-04.xlsx
26243 | 变压器套管,AC126kV,油纸电容 | 支 | 202510 | 10 | GWJB-DS-2025-04.xlsx
26255 | 变压器套管,AC252kV,油纸电容 | 支 | 202510 | 10 | GWJB-DS-2025-04.xlsx
26241 | 变压器套管,AC550kV,油纸电容 | 支 | 202510 | 10 | GWJB-DS-2025-04.xlsx
26252 | 变压器套管,AC72.5kV,油纸电容 | 支 | 202510 | 10 | GWJB-DS-2025-04.xlsx
26090 | 变压器故障主动防御系统,高抗故障主动防御装置 | 套 | 202510 | 3 | JB25-HW-ZB06-012519.xlsx
26244 | 变压器散热器,普通型,480 | 组 | 202510 | 10 | GWJB-DS-2025-04.xlsx
26262 | 变压器散热器,普通型,520 | 组 | 202510 | 10 | GWJB-DS-2025-04.xlsx
26261 | 变压器有载分接开关在线滤油装置,成套 | 套 | 202510 | 10 | GWJB-DS-2025-04.xlsx
43568 | 变压器有载调压分接开关,真空切换开关本体 | 套 | 202510 | 3 | JB25-HW-ZBXZ05-012530.xlsx
26251 | 变压器气体继电器,25,双浮子式 | 个 | 202510 | 10 | GWJB-DS-2025-04.xlsx
26239 | 变压器气体继电器,80,双浮子式 | 个 | 202510 | 10 | GWJB-DS-2025-04.xlsx
26248 | 变压器油泵,35,4 | 台 | 202510 | 10 | GWJB-DS-2025-04.xlsx
26257 | 变压器油流继电器,φ150,120 | 个 | 202510 | 10 | GWJB-DS-2025-04.xlsx
26249 | 变压器油面温控器,是,-20~-140 | 套 | 202510 | 10 | GWJB-DS-2025-04.xlsx
26017 | 变压器灭火装置,水喷雾灭火系统 | 套 | 202510 | 1 | JB25-HW-ZB06-012519.xlsx
26250 | 变压器绕组温控器,否,0~160 | 套 | 202510 | 10 | GWJB-DS-2025-04.xlsx
26247 | 变压器绕组温控器,是,0~160 | 套 | 202510 | 10 | GWJB-DS-2025-04.xlsx
26259 | 变压器胶囊,AC330~500kV | 套 | 202510 | 10 | GWJB-DS-2025-04.xlsx
26258 | 变压器风扇,0.55,900 | 套 | 202510 | 10 | GWJB-DS-2025-04.xlsx
26253 | 变压器风扇,1.1,900 | 套 | 202510 | 10 | GWJB-DS-2025-04.xlsx
26256 | 变压器风扇,1.5,900 | 套 | 202510 | 10 | GWJB-DS-2025-04.xlsx
26217 | 变电在线监测装置,局放监测系统 | 套 | 202510 | 1 | JB25-HW-ZB06-012519.xlsx
26218 | 变电在线监测装置,避雷器在线监测系统 | 套 | 202510 | 1 | JB25-HW-ZB06-012519.xlsx
26197 | 变电站在线智能巡视系统,AC1000kV | 套 | 202510 | 2 | JB25-HW-ZB06-012519.xlsx
26198 | 变电站在线智能巡视系统,AC1000kV | 套 | 202510 | 3 | JB25-HW-ZB06-012519.xlsx
43470 | 变电站在线智能巡视系统,AC110kV | 套 | 202510 | 1 | JB25-HW-ZBXZ05-012530.xlsx
43460 | 变电站在线智能巡视系统,AC220kV | 套 | 202510 | 1 | JB25-HW-ZBXZ05-012530.xlsx
43468 | 变电站在线智能巡视系统,AC220kV | 套 | 202510 | 1 | JB25-HW-ZBXZ05-012530.xlsx
43482 | 变电站在线智能巡视系统,AC220kV | 套 | 202510 | 1 | JB25-HW-ZBXZ05-012530.xlsx
26142 | 变电站监控系统,AC10kV | 套 | 202510 | 1 | JB25-HW-ZB06-012519.xlsx
26019 | 变电站钥匙管理系统,＞200 | 套 | 202510 | 2 | JB25-HW-ZB06-012519.xlsx
26608 | 台钻、座钻 | 台 | 202510 | 5 | GWJB-DS-2025-03.xlsx
26697 | 吊篮 | 个 | 202510 | 200 | GWJB-DS-2025-03.xlsx
26700 | 周转箱 | 个 | 202510 | 100000 | GWJB-DS-2025-03.xlsx
43518 | 图像处理器 | 套 | 202510 | 1 | JB25-HW-ZBXZ05-012530.xlsx
43521 | 图像处理器 | 套 | 202510 | 1 | JB25-HW-ZBXZ05-012530.xlsx
43523 | 图像处理器 | 套 | 202510 | 1 | JB25-HW-ZBXZ05-012530.xlsx
26568 | 图像监视系统配件,图像监视系统接口板 | 个 | 202510 | 200 | GWJB-DS-2025-03.xlsx
26567 | 图像监视系统配件,报警器 | 个 | 202510 | 200 | GWJB-DS-2025-03.xlsx
26576 | 图像监视系统配件,红外探头 | 个 | 202510 | 100 | GWJB-DS-2025-03.xlsx
26558 | 图像监视系统配件,远程监视终端 | 个 | 202510 | 200 | GWJB-DS-2025-03.xlsx
26570 | 图像采集配件,图像采集摄像头 | 个 | 202510 | 200 | GWJB-DS-2025-03.xlsx
26629 | 地锚,15t | 个 | 202510 | 400 | GWJB-DS-2025-03.xlsx
26628 | 地锚,7t | 个 | 202510 | 200 | GWJB-DS-2025-03.xlsx
34897 | 复合绝缘横担,AC10kV,方形实心棒,单回成套 | 套 | 202510 | 21 | JB25-HW-XYKC-ZB02-0125AB.xlsx
34908 | 复合绝缘横担,AC10kV,方形实心棒,单回成套 | 套 | 202510 | 156 | JB25-HW-XYKC-ZB02-0125AB.xlsx
34920 | 复合绝缘横担,AC10kV,方形实心棒,单回成套 | 套 | 202510 | 73 | JB25-HW-XYKC-ZB02-0125AB.xlsx
34932 | 复合绝缘横担,AC10kV,方形实心棒,单回成套 | 套 | 202510 | 285 | JB25-HW-XYKC-ZB02-0125AB.xlsx
34944 | 复合绝缘横担,AC10kV,方形实心棒,单回成套 | 套 | 202510 | 124 | JB25-HW-XYKC-ZB02-0125AB.xlsx
34956 | 复合绝缘横担,AC10kV,方形实心棒,单回成套 | 套 | 202510 | 274 | JB25-HW-XYKC-ZB02-0125AB.xlsx
34896 | 复合绝缘横担,AC10kV,方形实心棒,双回成套 | 套 | 202510 | 9 | JB25-HW-XYKC-ZB02-0125AB.xlsx
34911 | 复合绝缘横担,AC10kV,方形实心棒,双回成套 | 套 | 202510 | 6 | JB25-HW-XYKC-ZB02-0125AB.xlsx
34921 | 复合绝缘横担,AC10kV,方形实心棒,双回成套 | 套 | 202510 | 7 | JB25-HW-XYKC-ZB02-0125AB.xlsx
34934 | 复合绝缘横担,AC10kV,方形实心棒,双回成套 | 套 | 202510 | 7 | JB25-HW-XYKC-ZB02-0125AB.xlsx
34948 | 复合绝缘横担,AC10kV,方形实心棒,双回成套 | 套 | 202510 | 5 | JB25-HW-XYKC-ZB02-0125AB.xlsx
34960 | 复合绝缘横担,AC10kV,方形实心棒,双回成套 | 套 | 202510 | 5 | JB25-HW-XYKC-ZB02-0125AB.xlsx
26716 | 夏季标志工作服,通用,均码 | 件 | 202510 | 2000 | GWJB-DS-2025-03.xlsx
26895 | 多功能配线培训装置 | 套 | 202510 | 4 | GWJB-DS-2025-03.xlsx
43522 | 大屏幕,60英寸,超窄边液晶拼接 | 块 | 202510 | 16 | JB25-HW-ZBXZ05-012530.xlsx
43519 | 大屏幕,80英寸,背投拼接 | 块 | 202510 | 40 | JB25-HW-ZBXZ05-012530.xlsx
43520 | 大屏幕,通用,LED | 块 | 202510 | 8 | JB25-HW-ZBXZ05-012530.xlsx
26663 | 夹线器 | 只 | 202510 | 500 | GWJB-DS-2025-03.xlsx
26584 | 安全工器具柜（架）,普通型 | 个 | 202510 | 100 | GWJB-DS-2025-03.xlsx
26585 | 安全工器具柜（架）,智能型 | 个 | 202510 | 100 | GWJB-DS-2025-03.xlsx
26623 | 安全帽,蓝,普通型,ABS塑料 | 个 | 202510 | 1000 | GWJB-DS-2025-03.xlsx
43405 | 安全标识牌,警告标志,PVC | 面 | 202510 | 120 | JB25-HW-ZBXZ05-012530.xlsx
35066 | 封闭母线桥(协议库存),AC10kV | 米 | 202510 | 6.224 | JB25-HW-XYKC-ZB02-0125AB.xlsx
35098 | 封闭母线桥(协议库存),AC10kV | 米 | 202510 | 5.328 | JB25-HW-XYKC-ZB02-0125AB.xlsx
35124 | 封闭母线桥(协议库存),AC10kV | 米 | 202510 | 4.448 | JB25-HW-XYKC-ZB02-0125AB.xlsx
35084 | 封闭母线桥,AC10kV,1250A,共箱 | 米 | 202510 | 1.167 | JB25-HW-XYKC-ZB02-0125AB.xlsx
35113 | 封闭母线桥,AC10kV,1250A,共箱 | 米 | 202510 | 0.999 | JB25-HW-XYKC-ZB02-0125AB.xlsx
35138 | 封闭母线桥,AC10kV,1250A,共箱 | 米 | 202510 | 0.834 | JB25-HW-XYKC-ZB02-0125AB.xlsx
41195 | 封闭母线桥,AC380V,2000A,共箱 | 米 | 202510 | 50.4 | JB25-HW-XYKC-ZB02-0125AB.xlsx
41218 | 封闭母线桥,AC380V,2000A,共箱 | 米 | 202510 | 33.6 | JB25-HW-XYKC-ZB02-0125AB.xlsx
26680 | 屏蔽服全套 | 套 | 202510 | 30 | GWJB-DS-2025-03.xlsx
26734 | 工业气体,SF6 | 立方米 | 202510 | 20 | GWJB-DS-2025-03.xlsx
26733 | 工业气体,氮气 | 立方米 | 202510 | 20 | GWJB-DS-2025-03.xlsx
26723 | 工作鞋,生产 | 双 | 202510 | 2020 | GWJB-DS-2025-03.xlsx
26721 | 工作鞋,绝缘 | 双 | 202510 | 170 | GWJB-DS-2025-03.xlsx
26720 | 工作鞋,防寒 | 双 | 202510 | 2460 | GWJB-DS-2025-03.xlsx
41238 | 布电线,BLV,铝,25,1 | 米 | 202510 | 474 | JB25-HW-XYKC-ZB02-0125AB.xlsx
41276 | 布电线,BLV,铝,25,1 | 米 | 202510 | 26349.049 | JB25-HW-XYKC-ZB02-0125AB.xlsx
41318 | 布电线,BLV,铝,25,1 | 米 | 202510 | 25655.652 | JB25-HW-XYKC-ZB02-0125AB.xlsx
41361 | 布电线,BLV,铝,25,1 | 米 | 202510 | 24962.256 | JB25-HW-XYKC-ZB02-0125AB.xlsx
41403 | 布电线,BLV,铝,25,1 | 米 | 202510 | 24268.859 | JB25-HW-XYKC-ZB02-0125AB.xlsx
41446 | 布电线,BLV,铝,25,1 | 米 | 202510 | 23575.465 | JB25-HW-XYKC-ZB02-0125AB.xlsx
41488 | 布电线,BLV,铝,25,1 | 米 | 202510 | 22882.068 | JB25-HW-XYKC-ZB02-0125AB.xlsx
41530 | 布电线,BLV,铝,25,1 | 米 | 202510 | 22188.672 | JB25-HW-XYKC-ZB02-0125AB.xlsx
41572 | 布电线,BLV,铝,25,1 | 米 | 202510 | 21148.578 | JB25-HW-XYKC-ZB02-0125AB.xlsx
41613 | 布电线,BLV,铝,25,1 | 米 | 202510 | 20455.182 | JB25-HW-XYKC-ZB02-0125AB.xlsx
41655 | 布电线,BLV,铝,25,1 | 米 | 202510 | 19761.785 | JB25-HW-XYKC-ZB02-0125AB.xlsx
41697 | 布电线,BLV,铝,25,1 | 米 | 202510 | 19068.391 | JB25-HW-XYKC-ZB02-0125AB.xlsx
41740 | 布电线,BLV,铝,25,1 | 米 | 202510 | 18374.994 | JB25-HW-XYKC-ZB02-0125AB.xlsx
41781 | 布电线,BLV,铝,25,1 | 米 | 202510 | 17681.598 | JB25-HW-XYKC-ZB02-0125AB.xlsx
41823 | 布电线,BLV,铝,25,1 | 米 | 202510 | 16988.201 | JB25-HW-XYKC-ZB02-0125AB.xlsx
41865 | 布电线,BLV,铝,25,1 | 米 | 202510 | 15948.168 | JB25-HW-XYKC-ZB02-0125AB.xlsx
41237 | 布电线,BLV,铝,35,1 | 米 | 202510 | 11228.823 | JB25-HW-XYKC-ZB02-0125AB.xlsx
41279 | 布电线,BLV,铝,35,1 | 米 | 202510 | 10802.412 | JB25-HW-XYKC-ZB02-0125AB.xlsx
41321 | 布电线,BLV,铝,35,1 | 米 | 202510 | 10518.138 | JB25-HW-XYKC-ZB02-0125AB.xlsx
41363 | 布电线,BLV,铝,35,1 | 米 | 202510 | 10233.864 | JB25-HW-XYKC-ZB02-0125AB.xlsx
41405 | 布电线,BLV,铝,35,1 | 米 | 202510 | 9949.59 | JB25-HW-XYKC-ZB02-0125AB.xlsx
41448 | 布电线,BLV,铝,35,1 | 米 | 202510 | 9665.316 | JB25-HW-XYKC-ZB02-0125AB.xlsx
41490 | 布电线,BLV,铝,35,1 | 米 | 202510 | 9381.042 | JB25-HW-XYKC-ZB02-0125AB.xlsx
41532 | 布电线,BLV,铝,35,1 | 米 | 202510 | 9096.768 | JB25-HW-XYKC-ZB02-0125AB.xlsx
41574 | 布电线,BLV,铝,35,1 | 米 | 202510 | 8670.357 | JB25-HW-XYKC-ZB02-0125AB.xlsx
41615 | 布电线,BLV,铝,35,1 | 米 | 202510 | 8386.083 | JB25-HW-XYKC-ZB02-0125AB.xlsx
41657 | 布电线,BLV,铝,35,1 | 米 | 202510 | 8101.809 | JB25-HW-XYKC-ZB02-0125AB.xlsx
41699 | 布电线,BLV,铝,35,1 | 米 | 202510 | 7817.535 | JB25-HW-XYKC-ZB02-0125AB.xlsx
41741 | 布电线,BLV,铝,35,1 | 米 | 202510 | 7533.261 | JB25-HW-XYKC-ZB02-0125AB.xlsx
41783 | 布电线,BLV,铝,35,1 | 米 | 202510 | 7248.987 | JB25-HW-XYKC-ZB02-0125AB.xlsx
41826 | 布电线,BLV,铝,35,1 | 米 | 202510 | 6964.713 | JB25-HW-XYKC-ZB02-0125AB.xlsx
41868 | 布电线,BLV,铝,35,1 | 米 | 202510 | 6538.302 | JB25-HW-XYKC-ZB02-0125AB.xlsx
41244 | 布电线,BLV,铝,4,1 | 米 | 202510 | 1185 | JB25-HW-XYKC-ZB02-0125AB.xlsx
41286 | 布电线,BLV,铝,4,1 | 米 | 202510 | 1140 | JB25-HW-XYKC-ZB02-0125AB.xlsx
41328 | 布电线,BLV,铝,4,1 | 米 | 202510 | 1110 | JB25-HW-XYKC-ZB02-0125AB.xlsx
41370 | 布电线,BLV,铝,4,1 | 米 | 202510 | 1080 | JB25-HW-XYKC-ZB02-0125AB.xlsx
41412 | 布电线,BLV,铝,4,1 | 米 | 202510 | 1050 | JB25-HW-XYKC-ZB02-0125AB.xlsx
41454 | 布电线,BLV,铝,4,1 | 米 | 202510 | 1020 | JB25-HW-XYKC-ZB02-0125AB.xlsx
41496 | 布电线,BLV,铝,4,1 | 米 | 202510 | 990 | JB25-HW-XYKC-ZB02-0125AB.xlsx
41538 | 布电线,BLV,铝,4,1 | 米 | 202510 | 960 | JB25-HW-XYKC-ZB02-0125AB.xlsx
41581 | 布电线,BLV,铝,4,1 | 米 | 202510 | 915 | JB25-HW-XYKC-ZB02-0125AB.xlsx
41622 | 布电线,BLV,铝,4,1 | 米 | 202510 | 885 | JB25-HW-XYKC-ZB02-0125AB.xlsx
41664 | 布电线,BLV,铝,4,1 | 米 | 202510 | 855 | JB25-HW-XYKC-ZB02-0125AB.xlsx
41706 | 布电线,BLV,铝,4,1 | 米 | 202510 | 825 | JB25-HW-XYKC-ZB02-0125AB.xlsx
41748 | 布电线,BLV,铝,4,1 | 米 | 202510 | 795 | JB25-HW-XYKC-ZB02-0125AB.xlsx
41782 | 布电线,BLV,铝,4,1 | 米 | 202510 | 765 | JB25-HW-XYKC-ZB02-0125AB.xlsx
41824 | 布电线,BLV,铝,4,1 | 米 | 202510 | 735 | JB25-HW-XYKC-ZB02-0125AB.xlsx
41866 | 布电线,BLV,铝,4,1 | 米 | 202510 | 690 | JB25-HW-XYKC-ZB02-0125AB.xlsx
41257 | 布电线,BLV,铝,50,1 | 米 | 202510 | 3.397 | JB25-HW-XYKC-ZB02-0125AB.xlsx
41299 | 布电线,BLV,铝,50,1 | 米 | 202510 | 3.268 | JB25-HW-XYKC-ZB02-0125AB.xlsx
41343 | 布电线,BLV,铝,50,1 | 米 | 202510 | 3.182 | JB25-HW-XYKC-ZB02-0125AB.xlsx
41385 | 布电线,BLV,铝,50,1 | 米 | 202510 | 3.096 | JB25-HW-XYKC-ZB02-0125AB.xlsx
41428 | 布电线,BLV,铝,50,1 | 米 | 202510 | 3.01 | JB25-HW-XYKC-ZB02-0125AB.xlsx
41470 | 布电线,BLV,铝,50,1 | 米 | 202510 | 2.924 | JB25-HW-XYKC-ZB02-0125AB.xlsx
41513 | 布电线,BLV,铝,50,1 | 米 | 202510 | 2.838 | JB25-HW-XYKC-ZB02-0125AB.xlsx
41555 | 布电线,BLV,铝,50,1 | 米 | 202510 | 2.752 | JB25-HW-XYKC-ZB02-0125AB.xlsx
41597 | 布电线,BLV,铝,50,1 | 米 | 202510 | 2.623 | JB25-HW-XYKC-ZB02-0125AB.xlsx
41638 | 布电线,BLV,铝,50,1 | 米 | 202510 | 2.537 | JB25-HW-XYKC-ZB02-0125AB.xlsx
41680 | 布电线,BLV,铝,50,1 | 米 | 202510 | 2.451 | JB25-HW-XYKC-ZB02-0125AB.xlsx
41722 | 布电线,BLV,铝,50,1 | 米 | 202510 | 2.365 | JB25-HW-XYKC-ZB02-0125AB.xlsx
41764 | 布电线,BLV,铝,50,1 | 米 | 202510 | 2.279 | JB25-HW-XYKC-ZB02-0125AB.xlsx
41805 | 布电线,BLV,铝,50,1 | 米 | 202510 | 2.193 | JB25-HW-XYKC-ZB02-0125AB.xlsx
41847 | 布电线,BLV,铝,50,1 | 米 | 202510 | 2.107 | JB25-HW-XYKC-ZB02-0125AB.xlsx
41888 | 布电线,BLV,铝,50,1 | 米 | 202510 | 1.978 | JB25-HW-XYKC-ZB02-0125AB.xlsx
41231 | 布电线,BLVVB,铝,10,2 | 米 | 202510 | 18552.359 | JB25-HW-XYKC-ZB02-0125AB.xlsx
41273 | 布电线,BLVVB,铝,10,2 | 米 | 202510 | 17847.84 | JB25-HW-XYKC-ZB02-0125AB.xlsx
41315 | 布电线,BLVVB,铝,10,2 | 米 | 202510 | 17378.16 | JB25-HW-XYKC-ZB02-0125AB.xlsx
41352 | 布电线,BLVVB,铝,10,2 | 米 | 202510 | 16908.48 | JB25-HW-XYKC-ZB02-0125AB.xlsx
41394 | 布电线,BLVVB,铝,10,2 | 米 | 202510 | 16438.801 | JB25-HW-XYKC-ZB02-0125AB.xlsx
41438 | 布电线,BLVVB,铝,10,2 | 米 | 202510 | 15969.12 | JB25-HW-XYKC-ZB02-0125AB.xlsx
41476 | 布电线,BLVVB,铝,10,2 | 米 | 202510 | 37702.367 | JB25-HW-XYKC-ZB02-0125AB.xlsx
41518 | 布电线,BLVVB,铝,10,2 | 米 | 202510 | 36559.871 | JB25-HW-XYKC-ZB02-0125AB.xlsx
41564 | 布电线,BLVVB,铝,10,2 | 米 | 202510 | 14325.24 | JB25-HW-XYKC-ZB02-0125AB.xlsx
41602 | 布电线,BLVVB,铝,10,2 | 米 | 202510 | 33703.633 | JB25-HW-XYKC-ZB02-0125AB.xlsx
41644 | 布电线,BLVVB,铝,10,2 | 米 | 202510 | 32561.137 | JB25-HW-XYKC-ZB02-0125AB.xlsx
41689 | 布电线,BLVVB,铝,10,2 | 米 | 202510 | 12916.2 | JB25-HW-XYKC-ZB02-0125AB.xlsx
41731 | 布电线,BLVVB,铝,10,2 | 米 | 202510 | 12446.52 | JB25-HW-XYKC-ZB02-0125AB.xlsx
41772 | 布电线,BLVVB,铝,10,2 | 米 | 202510 | 11976.84 | JB25-HW-XYKC-ZB02-0125AB.xlsx
41815 | 布电线,BLVVB,铝,10,2 | 米 | 202510 | 11507.16 | JB25-HW-XYKC-ZB02-0125AB.xlsx
41857 | 布电线,BLVVB,铝,10,2 | 米 | 202510 | 10802.64 | JB25-HW-XYKC-ZB02-0125AB.xlsx
41227 | 布电线,BLVVB,铝,16,2 | 米 | 202510 | 34542.91 | JB25-HW-XYKC-ZB02-0125AB.xlsx
41269 | 布电线,BLVVB,铝,16,2 | 米 | 202510 | 33231.152 | JB25-HW-XYKC-ZB02-0125AB.xlsx
41311 | 布电线,BLVVB,铝,16,2 | 米 | 202510 | 32356.65 | JB25-HW-XYKC-ZB02-0125AB.xlsx
41354 | 布电线,BLVVB,铝,16,2 | 米 | 202510 | 31482.146 | JB25-HW-XYKC-ZB02-0125AB.xlsx
41396 | 布电线,BLVVB,铝,16,2 | 米 | 202510 | 30607.643 | JB25-HW-XYKC-ZB02-0125AB.xlsx
41439 | 布电线,BLVVB,铝,16,2 | 米 | 202510 | 29733.139 | JB25-HW-XYKC-ZB02-0125AB.xlsx
41481 | 布电线,BLVVB,铝,16,2 | 米 | 202510 | 28858.635 | JB25-HW-XYKC-ZB02-0125AB.xlsx
41523 | 布电线,BLVVB,铝,16,2 | 米 | 202510 | 27984.131 | JB25-HW-XYKC-ZB02-0125AB.xlsx
41565 | 布电线,BLVVB,铝,16,2 | 米 | 202510 | 26672.373 | JB25-HW-XYKC-ZB02-0125AB.xlsx
41606 | 布电线,BLVVB,铝,16,2 | 米 | 202510 | 25797.869 | JB25-HW-XYKC-ZB02-0125AB.xlsx
41643 | 布电线,BLVVB,铝,16,2 | 米 | 202510 | 24923.365 | JB25-HW-XYKC-ZB02-0125AB.xlsx
41685 | 布电线,BLVVB,铝,16,2 | 米 | 202510 | 24048.861 | JB25-HW-XYKC-ZB02-0125AB.xlsx
41727 | 布电线,BLVVB,铝,16,2 | 米 | 202510 | 23174.357 | JB25-HW-XYKC-ZB02-0125AB.xlsx
41792 | 布电线,BLVVB,铝,16,2 | 米 | 202510 | 10710 | JB25-HW-XYKC-ZB02-0125AB.xlsx
41830 | 布电线,BLVVB,铝,16,2 | 米 | 202510 | 10290 | JB25-HW-XYKC-ZB02-0125AB.xlsx
41872 | 布电线,BLVVB,铝,16,2 | 米 | 202510 | 9660 | JB25-HW-XYKC-ZB02-0125AB.xlsx
41233 | 布电线,BV,铜,10,1 | 米 | 202510 | 25438 | JB25-HW-XYKC-ZB02-0125AB.xlsx
41275 | 布电线,BV,铜,10,1 | 米 | 202510 | 24472 | JB25-HW-XYKC-ZB02-0125AB.xlsx
41317 | 布电线,BV,铜,10,1 | 米 | 202510 | 23828 | JB25-HW-XYKC-ZB02-0125AB.xlsx
41360 | 布电线,BV,铜,10,1 | 米 | 202510 | 23184 | JB25-HW-XYKC-ZB02-0125AB.xlsx
41402 | 布电线,BV,铜,10,1 | 米 | 202510 | 22540 | JB25-HW-XYKC-ZB02-0125AB.xlsx
41445 | 布电线,BV,铜,10,1 | 米 | 202510 | 21896 | JB25-HW-XYKC-ZB02-0125AB.xlsx
41487 | 布电线,BV,铜,10,1 | 米 | 202510 | 21252 | JB25-HW-XYKC-ZB02-0125AB.xlsx
41524 | 布电线,BV,铜,10,1 | 米 | 202510 | 20608 | JB25-HW-XYKC-ZB02-0125AB.xlsx
41566 | 布电线,BV,铜,10,1 | 米 | 202510 | 19642 | JB25-HW-XYKC-ZB02-0125AB.xlsx
41607 | 布电线,BV,铜,10,1 | 米 | 202510 | 18998 | JB25-HW-XYKC-ZB02-0125AB.xlsx
41649 | 布电线,BV,铜,10,1 | 米 | 202510 | 18354 | JB25-HW-XYKC-ZB02-0125AB.xlsx
41691 | 布电线,BV,铜,10,1 | 米 | 202510 | 17710 | JB25-HW-XYKC-ZB02-0125AB.xlsx
41734 | 布电线,BV,铜,10,1 | 米 | 202510 | 17066 | JB25-HW-XYKC-ZB02-0125AB.xlsx
41775 | 布电线,BV,铜,10,1 | 米 | 202510 | 16422 | JB25-HW-XYKC-ZB02-0125AB.xlsx
41818 | 布电线,BV,铜,10,1 | 米 | 202510 | 15778 | JB25-HW-XYKC-ZB02-0125AB.xlsx
41860 | 布电线,BV,铜,10,1 | 米 | 202510 | 14812 | JB25-HW-XYKC-ZB02-0125AB.xlsx
41236 | 布电线,BV,铜,16,1 | 米 | 202510 | 4108 | JB25-HW-XYKC-ZB02-0125AB.xlsx
41284 | 布电线,BV,铜,16,1 | 米 | 202510 | 3952 | JB25-HW-XYKC-ZB02-0125AB.xlsx
41326 | 布电线,BV,铜,16,1 | 米 | 202510 | 3848 | JB25-HW-XYKC-ZB02-0125AB.xlsx
41368 | 布电线,BV,铜,16,1 | 米 | 202510 | 3744 | JB25-HW-XYKC-ZB02-0125AB.xlsx
41410 | 布电线,BV,铜,16,1 | 米 | 202510 | 3640 | JB25-HW-XYKC-ZB02-0125AB.xlsx
41452 | 布电线,BV,铜,16,1 | 米 | 202510 | 3536 | JB25-HW-XYKC-ZB02-0125AB.xlsx
41494 | 布电线,BV,铜,16,1 | 米 | 202510 | 3432 | JB25-HW-XYKC-ZB02-0125AB.xlsx
41536 | 布电线,BV,铜,16,1 | 米 | 202510 | 3328 | JB25-HW-XYKC-ZB02-0125AB.xlsx
41579 | 布电线,BV,铜,16,1 | 米 | 202510 | 3172 | JB25-HW-XYKC-ZB02-0125AB.xlsx
41620 | 布电线,BV,铜,16,1 | 米 | 202510 | 3068 | JB25-HW-XYKC-ZB02-0125AB.xlsx
41661 | 布电线,BV,铜,16,1 | 米 | 202510 | 2964 | JB25-HW-XYKC-ZB02-0125AB.xlsx
41703 | 布电线,BV,铜,16,1 | 米 | 202510 | 2860 | JB25-HW-XYKC-ZB02-0125AB.xlsx
41746 | 布电线,BV,铜,16,1 | 米 | 202510 | 2756 | JB25-HW-XYKC-ZB02-0125AB.xlsx
41788 | 布电线,BV,铜,16,1 | 米 | 202510 | 2652 | JB25-HW-XYKC-ZB02-0125AB.xlsx
41825 | 布电线,BV,铜,16,1 | 米 | 202510 | 2548 | JB25-HW-XYKC-ZB02-0125AB.xlsx
41867 | 布电线,BV,铜,16,1 | 米 | 202510 | 2392 | JB25-HW-XYKC-ZB02-0125AB.xlsx
41234 | 布电线,BV,铜,2.5,1 | 米 | 202510 | 395 | JB25-HW-XYKC-ZB02-0125AB.xlsx
41277 | 布电线,BV,铜,2.5,1 | 米 | 202510 | 380 | JB25-HW-XYKC-ZB02-0125AB.xlsx
41319 | 布电线,BV,铜,2.5,1 | 米 | 202510 | 370 | JB25-HW-XYKC-ZB02-0125AB.xlsx
41356 | 布电线,BV,铜,2.5,1 | 米 | 202510 | 360 | JB25-HW-XYKC-ZB02-0125AB.xlsx
41398 | 布电线,BV,铜,2.5,1 | 米 | 202510 | 350 | JB25-HW-XYKC-ZB02-0125AB.xlsx
41441 | 布电线,BV,铜,2.5,1 | 米 | 202510 | 340 | JB25-HW-XYKC-ZB02-0125AB.xlsx
41483 | 布电线,BV,铜,2.5,1 | 米 | 202510 | 330 | JB25-HW-XYKC-ZB02-0125AB.xlsx
41526 | 布电线,BV,铜,2.5,1 | 米 | 202510 | 320 | JB25-HW-XYKC-ZB02-0125AB.xlsx
41568 | 布电线,BV,铜,2.5,1 | 米 | 202510 | 305 | JB25-HW-XYKC-ZB02-0125AB.xlsx
41608 | 布电线,BV,铜,2.5,1 | 米 | 202510 | 295 | JB25-HW-XYKC-ZB02-0125AB.xlsx
41650 | 布电线,BV,铜,2.5,1 | 米 | 202510 | 285 | JB25-HW-XYKC-ZB02-0125AB.xlsx
41692 | 布电线,BV,铜,2.5,1 | 米 | 202510 | 275 | JB25-HW-XYKC-ZB02-0125AB.xlsx
41735 | 布电线,BV,铜,2.5,1 | 米 | 202510 | 265 | JB25-HW-XYKC-ZB02-0125AB.xlsx
41776 | 布电线,BV,铜,2.5,1 | 米 | 202510 | 255 | JB25-HW-XYKC-ZB02-0125AB.xlsx
41819 | 布电线,BV,铜,2.5,1 | 米 | 202510 | 245 | JB25-HW-XYKC-ZB02-0125AB.xlsx
41861 | 布电线,BV,铜,2.5,1 | 米 | 202510 | 230 | JB25-HW-XYKC-ZB02-0125AB.xlsx
41228 | 布电线,BV,铜,35,1 | 米 | 202510 | 2289.736 | JB25-HW-XYKC-ZB02-0125AB.xlsx
41272 | 布电线,BV,铜,35,1 | 米 | 202510 | 2202.784 | JB25-HW-XYKC-ZB02-0125AB.xlsx
41314 | 布电线,BV,铜,35,1 | 米 | 202510 | 2144.816 | JB25-HW-XYKC-ZB02-0125AB.xlsx
41358 | 布电线,BV,铜,35,1 | 米 | 202510 | 2086.848 | JB25-HW-XYKC-ZB02-0125AB.xlsx
41400 | 布电线,BV,铜,35,1 | 米 | 202510 | 2028.88 | JB25-HW-XYKC-ZB02-0125AB.xlsx
41435 | 布电线,BV,铜,35,1 | 米 | 202510 | 18069.707 | JB25-HW-XYKC-ZB02-0125AB.xlsx
41477 | 布电线,BV,铜,35,1 | 米 | 202510 | 17538.246 | JB25-HW-XYKC-ZB02-0125AB.xlsx
41520 | 布电线,BV,铜,35,1 | 米 | 202510 | 17006.783 | JB25-HW-XYKC-ZB02-0125AB.xlsx
41562 | 布电线,BV,铜,35,1 | 米 | 202510 | 16209.591 | JB25-HW-XYKC-ZB02-0125AB.xlsx
41603 | 布电线,BV,铜,35,1 | 米 | 202510 | 15678.129 | JB25-HW-XYKC-ZB02-0125AB.xlsx
41646 | 布电线,BV,铜,35,1 | 米 | 202510 | 15146.667 | JB25-HW-XYKC-ZB02-0125AB.xlsx
41690 | 布电线,BV,铜,35,1 | 米 | 202510 | 14615.205 | JB25-HW-XYKC-ZB02-0125AB.xlsx
41732 | 布电线,BV,铜,35,1 | 米 | 202510 | 14083.743 | JB25-HW-XYKC-ZB02-0125AB.xlsx
41773 | 布电线,BV,铜,35,1 | 米 | 202510 | 13552.281 | JB25-HW-XYKC-ZB02-0125AB.xlsx
41816 | 布电线,BV,铜,35,1 | 米 | 202510 | 13020.819 | JB25-HW-XYKC-ZB02-0125AB.xlsx
41858 | 布电线,BV,铜,35,1 | 米 | 202510 | 12223.626 | JB25-HW-XYKC-ZB02-0125AB.xlsx
41223 | 布电线,BV,铜,4,1 | 米 | 202510 | 78.21 | JB25-HW-XYKC-ZB02-0125AB.xlsx
41265 | 布电线,BV,铜,4,1 | 米 | 202510 | 75.24 | JB25-HW-XYKC-ZB02-0125AB.xlsx
41307 | 布电线,BV,铜,4,1 | 米 | 202510 | 73.26 | JB25-HW-XYKC-ZB02-0125AB.xlsx
41349 | 布电线,BV,铜,4,1 | 米 | 202510 | 71.28 | JB25-HW-XYKC-ZB02-0125AB.xlsx
41391 | 布电线,BV,铜,4,1 | 米 | 202510 | 69.3 | JB25-HW-XYKC-ZB02-0125AB.xlsx
41433 | 布电线,BV,铜,4,1 | 米 | 202510 | 67.32 | JB25-HW-XYKC-ZB02-0125AB.xlsx
41475 | 布电线,BV,铜,4,1 | 米 | 202510 | 65.34 | JB25-HW-XYKC-ZB02-0125AB.xlsx
41517 | 布电线,BV,铜,4,1 | 米 | 202510 | 3522.528 | JB25-HW-XYKC-ZB02-0125AB.xlsx
41559 | 布电线,BV,铜,4,1 | 米 | 202510 | 3357.41 | JB25-HW-XYKC-ZB02-0125AB.xlsx
41601 | 布电线,BV,铜,4,1 | 米 | 202510 | 3247.331 | JB25-HW-XYKC-ZB02-0125AB.xlsx
41679 | 布电线,BV,铜,4,1 | 米 | 202510 | 285 | JB25-HW-XYKC-ZB02-0125AB.xlsx
41721 | 布电线,BV,铜,4,1 | 米 | 202510 | 275 | JB25-HW-XYKC-ZB02-0125AB.xlsx
41763 | 布电线,BV,铜,4,1 | 米 | 202510 | 265 | JB25-HW-XYKC-ZB02-0125AB.xlsx
41769 | 布电线,BV,铜,4,1 | 米 | 202510 | 2807.015 | JB25-HW-XYKC-ZB02-0125AB.xlsx
41811 | 布电线,BV,铜,4,1 | 米 | 202510 | 2696.936 | JB25-HW-XYKC-ZB02-0125AB.xlsx
41853 | 布电线,BV,铜,4,1 | 米 | 202510 | 2531.817 | JB25-HW-XYKC-ZB02-0125AB.xlsx
41232 | 布电线,BV,铜,50,1 | 米 | 202510 | 4760.141 | JB25-HW-XYKC-ZB02-0125AB.xlsx
41274 | 布电线,BV,铜,50,1 | 米 | 202510 | 4579.38 | JB25-HW-XYKC-ZB02-0125AB.xlsx
41316 | 布电线,BV,铜,50,1 | 米 | 202510 | 4458.87 | JB25-HW-XYKC-ZB02-0125AB.xlsx
41359 | 布电线,BV,铜,50,1 | 米 | 202510 | 4338.36 | JB25-HW-XYKC-ZB02-0125AB.xlsx
41401 | 布电线,BV,铜,50,1 | 米 | 202510 | 4217.85 | JB25-HW-XYKC-ZB02-0125AB.xlsx
41443 | 布电线,BV,铜,50,1 | 米 | 202510 | 4097.34 | JB25-HW-XYKC-ZB02-0125AB.xlsx
41485 | 布电线,BV,铜,50,1 | 米 | 202510 | 3976.83 | JB25-HW-XYKC-ZB02-0125AB.xlsx
41528 | 布电线,BV,铜,50,1 | 米 | 202510 | 3856.32 | JB25-HW-XYKC-ZB02-0125AB.xlsx
41570 | 布电线,BV,铜,50,1 | 米 | 202510 | 3675.555 | JB25-HW-XYKC-ZB02-0125AB.xlsx
41611 | 布电线,BV,铜,50,1 | 米 | 202510 | 3555.045 | JB25-HW-XYKC-ZB02-0125AB.xlsx
41653 | 布电线,BV,铜,50,1 | 米 | 202510 | 3434.535 | JB25-HW-XYKC-ZB02-0125AB.xlsx
41686 | 布电线,BV,铜,50,1 | 米 | 202510 | 732.985 | JB25-HW-XYKC-ZB02-0125AB.xlsx
41728 | 布电线,BV,铜,50,1 | 米 | 202510 | 706.331 | JB25-HW-XYKC-ZB02-0125AB.xlsx
41770 | 布电线,BV,铜,50,1 | 米 | 202510 | 679.677 | JB25-HW-XYKC-ZB02-0125AB.xlsx
41812 | 布电线,BV,铜,50,1 | 米 | 202510 | 653.023 | JB25-HW-XYKC-ZB02-0125AB.xlsx
41854 | 布电线,BV,铜,50,1 | 米 | 202510 | 613.042 | JB25-HW-XYKC-ZB02-0125AB.xlsx
41229 | 布电线,BV,铜,6,1 | 米 | 202510 | 328.245 | JB25-HW-XYKC-ZB02-0125AB.xlsx
41270 | 布电线,BV,铜,6,1 | 米 | 202510 | 315.78 | JB25-HW-XYKC-ZB02-0125AB.xlsx
41312 | 布电线,BV,铜,6,1 | 米 | 202510 | 307.47 | JB25-HW-XYKC-ZB02-0125AB.xlsx
41355 | 布电线,BV,铜,6,1 | 米 | 202510 | 299.16 | JB25-HW-XYKC-ZB02-0125AB.xlsx
41397 | 布电线,BV,铜,6,1 | 米 | 202510 | 290.85 | JB25-HW-XYKC-ZB02-0125AB.xlsx
41440 | 布电线,BV,铜,6,1 | 米 | 202510 | 282.54 | JB25-HW-XYKC-ZB02-0125AB.xlsx
41482 | 布电线,BV,铜,6,1 | 米 | 202510 | 274.23 | JB25-HW-XYKC-ZB02-0125AB.xlsx
41525 | 布电线,BV,铜,6,1 | 米 | 202510 | 265.92 | JB25-HW-XYKC-ZB02-0125AB.xlsx
41567 | 布电线,BV,铜,6,1 | 米 | 202510 | 253.455 | JB25-HW-XYKC-ZB02-0125AB.xlsx
41610 | 布电线,BV,铜,6,1 | 米 | 202510 | 245.145 | JB25-HW-XYKC-ZB02-0125AB.xlsx
41652 | 布电线,BV,铜,6,1 | 米 | 202510 | 236.835 | JB25-HW-XYKC-ZB02-0125AB.xlsx
41694 | 布电线,BV,铜,6,1 | 米 | 202510 | 228.525 | JB25-HW-XYKC-ZB02-0125AB.xlsx
41737 | 布电线,BV,铜,6,1 | 米 | 202510 | 220.215 | JB25-HW-XYKC-ZB02-0125AB.xlsx
41778 | 布电线,BV,铜,6,1 | 米 | 202510 | 211.905 | JB25-HW-XYKC-ZB02-0125AB.xlsx
41813 | 布电线,BV,铜,6,1 | 米 | 202510 | 203.595 | JB25-HW-XYKC-ZB02-0125AB.xlsx
41855 | 布电线,BV,铜,6,1 | 米 | 202510 | 191.13 | JB25-HW-XYKC-ZB02-0125AB.xlsx
41253 | 布电线,BVR,铜,2.5,1 | 米 | 202510 | 413.96 | JB25-HW-XYKC-ZB02-0125AB.xlsx
41295 | 布电线,BVR,铜,2.5,1 | 米 | 202510 | 398.24 | JB25-HW-XYKC-ZB02-0125AB.xlsx
41337 | 布电线,BVR,铜,2.5,1 | 米 | 202510 | 5.18 | JB25-HW-XYKC-ZB02-0125AB.xlsx
41379 | 布电线,BVR,铜,2.5,1 | 米 | 202510 | 5.04 | JB25-HW-XYKC-ZB02-0125AB.xlsx
41422 | 布电线,BVR,铜,2.5,1 | 米 | 202510 | 4.9 | JB25-HW-XYKC-ZB02-0125AB.xlsx
41464 | 布电线,BVR,铜,2.5,1 | 米 | 202510 | 4.76 | JB25-HW-XYKC-ZB02-0125AB.xlsx
41506 | 布电线,BVR,铜,2.5,1 | 米 | 202510 | 4.62 | JB25-HW-XYKC-ZB02-0125AB.xlsx
41548 | 布电线,BVR,铜,2.5,1 | 米 | 202510 | 4.48 | JB25-HW-XYKC-ZB02-0125AB.xlsx
41590 | 布电线,BVR,铜,2.5,1 | 米 | 202510 | 4.27 | JB25-HW-XYKC-ZB02-0125AB.xlsx
41631 | 布电线,BVR,铜,2.5,1 | 米 | 202510 | 4.13 | JB25-HW-XYKC-ZB02-0125AB.xlsx
41673 | 布电线,BVR,铜,2.5,1 | 米 | 202510 | 3.99 | JB25-HW-XYKC-ZB02-0125AB.xlsx
41715 | 布电线,BVR,铜,2.5,1 | 米 | 202510 | 3.85 | JB25-HW-XYKC-ZB02-0125AB.xlsx
41757 | 布电线,BVR,铜,2.5,1 | 米 | 202510 | 3.71 | JB25-HW-XYKC-ZB02-0125AB.xlsx
41798 | 布电线,BVR,铜,2.5,1 | 米 | 202510 | 3.57 | JB25-HW-XYKC-ZB02-0125AB.xlsx
41840 | 布电线,BVR,铜,2.5,1 | 米 | 202510 | 3.43 | JB25-HW-XYKC-ZB02-0125AB.xlsx
41882 | 布电线,BVR,铜,2.5,1 | 米 | 202510 | 3.22 | JB25-HW-XYKC-ZB02-0125AB.xlsx
41224 | 布电线,BVR,铜,35,1 | 米 | 202510 | 7.9 | JB25-HW-XYKC-ZB02-0125AB.xlsx
41266 | 布电线,BVR,铜,35,1 | 米 | 202510 | 7.6 | JB25-HW-XYKC-ZB02-0125AB.xlsx
41308 | 布电线,BVR,铜,35,1 | 米 | 202510 | 7.4 | JB25-HW-XYKC-ZB02-0125AB.xlsx
41350 | 布电线,BVR,铜,35,1 | 米 | 202510 | 7.2 | JB25-HW-XYKC-ZB02-0125AB.xlsx
41392 | 布电线,BVR,铜,35,1 | 米 | 202510 | 7 | JB25-HW-XYKC-ZB02-0125AB.xlsx
41434 | 布电线,BVR,铜,35,1 | 米 | 202510 | 6.8 | JB25-HW-XYKC-ZB02-0125AB.xlsx
41478 | 布电线,BVR,铜,35,1 | 米 | 202510 | 148.5 | JB25-HW-XYKC-ZB02-0125AB.xlsx
41521 | 布电线,BVR,铜,35,1 | 米 | 202510 | 144 | JB25-HW-XYKC-ZB02-0125AB.xlsx
41563 | 布电线,BVR,铜,35,1 | 米 | 202510 | 137.25 | JB25-HW-XYKC-ZB02-0125AB.xlsx
41604 | 布电线,BVR,铜,35,1 | 米 | 202510 | 132.75 | JB25-HW-XYKC-ZB02-0125AB.xlsx
41647 | 布电线,BVR,铜,35,1 | 米 | 202510 | 128.25 | JB25-HW-XYKC-ZB02-0125AB.xlsx
41688 | 布电线,BVR,铜,35,1 | 米 | 202510 | 123.75 | JB25-HW-XYKC-ZB02-0125AB.xlsx
41730 | 布电线,BVR,铜,35,1 | 米 | 202510 | 119.25 | JB25-HW-XYKC-ZB02-0125AB.xlsx
41771 | 布电线,BVR,铜,35,1 | 米 | 202510 | 114.75 | JB25-HW-XYKC-ZB02-0125AB.xlsx
41814 | 布电线,BVR,铜,35,1 | 米 | 202510 | 110.25 | JB25-HW-XYKC-ZB02-0125AB.xlsx
41856 | 布电线,BVR,铜,35,1 | 米 | 202510 | 103.5 | JB25-HW-XYKC-ZB02-0125AB.xlsx
41226 | 布电线,BVR,铜,4,1 | 米 | 202510 | 650.96 | JB25-HW-XYKC-ZB02-0125AB.xlsx
41268 | 布电线,BVR,铜,4,1 | 米 | 202510 | 626.24 | JB25-HW-XYKC-ZB02-0125AB.xlsx
41310 | 布电线,BVR,铜,4,1 | 米 | 202510 | 609.76 | JB25-HW-XYKC-ZB02-0125AB.xlsx
41353 | 布电线,BVR,铜,4,1 | 米 | 202510 | 593.28 | JB25-HW-XYKC-ZB02-0125AB.xlsx
41395 | 布电线,BVR,铜,4,1 | 米 | 202510 | 576.8 | JB25-HW-XYKC-ZB02-0125AB.xlsx
41474 | 布电线,BVR,铜,4,1 | 米 | 202510 | 560.32 | JB25-HW-XYKC-ZB02-0125AB.xlsx
41516 | 布电线,BVR,铜,4,1 | 米 | 202510 | 543.84 | JB25-HW-XYKC-ZB02-0125AB.xlsx
41519 | 布电线,BVR,铜,4,1 | 米 | 202510 | 527.36 | JB25-HW-XYKC-ZB02-0125AB.xlsx
41561 | 布电线,BVR,铜,4,1 | 米 | 202510 | 502.64 | JB25-HW-XYKC-ZB02-0125AB.xlsx
41642 | 布电线,BVR,铜,4,1 | 米 | 202510 | 486.16 | JB25-HW-XYKC-ZB02-0125AB.xlsx
41645 | 布电线,BVR,铜,4,1 | 米 | 202510 | 469.68 | JB25-HW-XYKC-ZB02-0125AB.xlsx
41687 | 布电线,BVR,铜,4,1 | 米 | 202510 | 453.2 | JB25-HW-XYKC-ZB02-0125AB.xlsx
41729 | 布电线,BVR,铜,4,1 | 米 | 202510 | 436.72 | JB25-HW-XYKC-ZB02-0125AB.xlsx
41810 | 布电线,BVR,铜,4,1 | 米 | 202510 | 420.24 | JB25-HW-XYKC-ZB02-0125AB.xlsx
41852 | 布电线,BVR,铜,4,1 | 米 | 202510 | 403.76 | JB25-HW-XYKC-ZB02-0125AB.xlsx
41894 | 布电线,BVR,铜,4,1 | 米 | 202510 | 379.04 | JB25-HW-XYKC-ZB02-0125AB.xlsx
41251 | 布电线,BVR,铜,50,1 | 米 | 202510 | 2.765 | JB25-HW-XYKC-ZB02-0125AB.xlsx
41293 | 布电线,BVR,铜,50,1 | 米 | 202510 | 2.66 | JB25-HW-XYKC-ZB02-0125AB.xlsx
41336 | 布电线,BVR,铜,50,1 | 米 | 202510 | 2.59 | JB25-HW-XYKC-ZB02-0125AB.xlsx
41378 | 布电线,BVR,铜,50,1 | 米 | 202510 | 2.52 | JB25-HW-XYKC-ZB02-0125AB.xlsx
41421 | 布电线,BVR,铜,50,1 | 米 | 202510 | 2.45 | JB25-HW-XYKC-ZB02-0125AB.xlsx
41463 | 布电线,BVR,铜,50,1 | 米 | 202510 | 2.38 | JB25-HW-XYKC-ZB02-0125AB.xlsx
41498 | 布电线,BVR,铜,50,1 | 米 | 202510 | 2.31 | JB25-HW-XYKC-ZB02-0125AB.xlsx
41540 | 布电线,BVR,铜,50,1 | 米 | 202510 | 2.24 | JB25-HW-XYKC-ZB02-0125AB.xlsx
41583 | 布电线,BVR,铜,50,1 | 米 | 202510 | 2.135 | JB25-HW-XYKC-ZB02-0125AB.xlsx
41624 | 布电线,BVR,铜,50,1 | 米 | 202510 | 2.065 | JB25-HW-XYKC-ZB02-0125AB.xlsx
41666 | 布电线,BVR,铜,50,1 | 米 | 202510 | 1.995 | JB25-HW-XYKC-ZB02-0125AB.xlsx
41708 | 布电线,BVR,铜,50,1 | 米 | 202510 | 1.925 | JB25-HW-XYKC-ZB02-0125AB.xlsx
41749 | 布电线,BVR,铜,50,1 | 米 | 202510 | 1.855 | JB25-HW-XYKC-ZB02-0125AB.xlsx
41790 | 布电线,BVR,铜,50,1 | 米 | 202510 | 1.785 | JB25-HW-XYKC-ZB02-0125AB.xlsx
41833 | 布电线,BVR,铜,50,1 | 米 | 202510 | 1.715 | JB25-HW-XYKC-ZB02-0125AB.xlsx
41875 | 布电线,BVR,铜,50,1 | 米 | 202510 | 1.61 | JB25-HW-XYKC-ZB02-0125AB.xlsx
26724 | 帽子,御寒 | 顶 | 202510 | 100 | GWJB-DS-2025-03.xlsx
26458 | 床,木制 | 张 | 202510 | 30 | GWJB-DS-2025-03.xlsx
26498 | 床,钢制 | 张 | 202510 | 10 | GWJB-DS-2025-03.xlsx
26507 | 床垫,1200×2000×60 | 张 | 202510 | 10 | GWJB-DS-2025-03.xlsx
26508 | 床垫,1800×2000×220 | 张 | 202510 | 10 | GWJB-DS-2025-03.xlsx
35091 | 开关柜小车(协议库存) | 只 | 202510 | 1 | JB25-HW-XYKC-ZB02-0125AB.xlsx
35120 | 开关柜小车(协议库存) | 只 | 202510 | 1 | JB25-HW-XYKC-ZB02-0125AB.xlsx
35122 | 开关柜小车(协议库存) | 只 | 202510 | 1 | JB25-HW-XYKC-ZB02-0125AB.xlsx
35077 | 开关柜接地小车,1000mm,1250A | 只 | 202510 | 1 | JB25-HW-XYKC-ZB02-0125AB.xlsx
35095 | 开关柜接地小车,1000mm,1250A | 只 | 202510 | 7 | JB25-HW-XYKC-ZB02-0125AB.xlsx
35132 | 开关柜接地小车,1000mm,1250A | 只 | 202510 | 1 | JB25-HW-XYKC-ZB02-0125AB.xlsx
35071 | 开关柜检修小车,800mm | 只 | 202510 | 4 | JB25-HW-XYKC-ZB02-0125AB.xlsx
35101 | 开关柜检修小车,800mm | 只 | 202510 | 3 | JB25-HW-XYKC-ZB02-0125AB.xlsx
35126 | 开关柜检修小车,800mm | 只 | 202510 | 3 | JB25-HW-XYKC-ZB02-0125AB.xlsx
26279 | 开关柜（箱）导电配件,小车开关柜静触头,1250A | 个 | 202510 | 30 | GWJB-DS-2025-04.xlsx
26283 | 开关柜（箱）导电配件,小车开关柜静触头,2000A | 个 | 202510 | 30 | GWJB-DS-2025-04.xlsx
26282 | 开关柜（箱）导电配件,开关柜小车动触头,1250A | 个 | 202510 | 20 | GWJB-DS-2025-04.xlsx
26280 | 开关柜（箱）导电配件,开关柜小车动触头,2000A | 个 | 202510 | 20 | GWJB-DS-2025-04.xlsx
26281 | 开关柜（箱）导电配件,开关柜小车导电臂,2000A | 个 | 202510 | 30 | GWJB-DS-2025-04.xlsx
26284 | 开关柜（箱）导电配件,开关柜小车导电臂,3150A | 个 | 202510 | 20 | GWJB-DS-2025-04.xlsx
35317 | 悬垂线夹-回转型,XGU-4 | 付 | 202510 | 3 | JB25-HW-XYKC-ZB02-0125AB.xlsx
35493 | 悬垂线夹-回转型,XGU-4 | 付 | 202510 | 2 | JB25-HW-XYKC-ZB02-0125AB.xlsx
35669 | 悬垂线夹-回转型,XGU-4 | 付 | 202510 | 2 | JB25-HW-XYKC-ZB02-0125AB.xlsx
35843 | 悬垂线夹-回转型,XGU-4 | 付 | 202510 | 2 | JB25-HW-XYKC-ZB02-0125AB.xlsx
36017 | 悬垂线夹-回转型,XGU-4 | 付 | 202510 | 1 | JB25-HW-XYKC-ZB02-0125AB.xlsx
36190 | 悬垂线夹-回转型,XGU-4 | 付 | 202510 | 1 | JB25-HW-XYKC-ZB02-0125AB.xlsx
36362 | 悬垂线夹-回转型,XGU-4 | 付 | 202510 | 1 | JB25-HW-XYKC-ZB02-0125AB.xlsx
36456 | 悬垂线夹-回转型,XGU-4 | 付 | 202510 | 1 | JB25-HW-XYKC-ZB02-0125AB.xlsx
36628 | 悬垂线夹-回转型,XGU-4 | 付 | 202510 | 1 | JB25-HW-XYKC-ZB02-0125AB.xlsx
36927 | 悬垂线夹-回转型,XGU-4 | 付 | 202510 | 1 | JB25-HW-XYKC-ZB02-0125AB.xlsx
36972 | 悬垂线夹-回转型,XGU-4 | 付 | 202510 | 1 | JB25-HW-XYKC-ZB02-0125AB.xlsx
37143 | 悬垂线夹-回转型,XGU-4 | 付 | 202510 | 1 | JB25-HW-XYKC-ZB02-0125AB.xlsx
37313 | 悬垂线夹-回转型,XGU-4 | 付 | 202510 | 1 | JB25-HW-XYKC-ZB02-0125AB.xlsx
37481 | 悬垂线夹-回转型,XGU-4 | 付 | 202510 | 1 | JB25-HW-XYKC-ZB02-0125AB.xlsx
37649 | 悬垂线夹-回转型,XGU-4 | 付 | 202510 | 1 | JB25-HW-XYKC-ZB02-0125AB.xlsx
37817 | 悬垂线夹-回转型,XGU-4 | 付 | 202510 | 1 | JB25-HW-XYKC-ZB02-0125AB.xlsx
26022 | 扩径导线,空心 | 吨 | 202510 | 0.54 | JB25-HW-ZB06-012519.xlsx
26554 | 抢修塔 | 基 | 202510 | 1 | GWJB-DS-2025-03.xlsx
26586 | 抱杆 | 套 | 202510 | 15 | GWJB-DS-2025-03.xlsx
41154 | 拉紧绝缘子,JH10-120 | 只 | 202510 | 1113 | JB25-HW-XYKC-ZB02-0125AB.xlsx
41155 | 拉紧绝缘子,JH10-90 | 只 | 202510 | 23018 | JB25-HW-XYKC-ZB02-0125AB.xlsx
35260 | 拉线金具-UT型线夹,NUT-2 | 付 | 202510 | 26 | JB25-HW-XYKC-ZB02-0125AB.xlsx
35437 | 拉线金具-UT型线夹,NUT-2 | 付 | 202510 | 25 | JB25-HW-XYKC-ZB02-0125AB.xlsx
35613 | 拉线金具-UT型线夹,NUT-2 | 付 | 202510 | 24 | JB25-HW-XYKC-ZB02-0125AB.xlsx
35788 | 拉线金具-UT型线夹,NUT-2 | 付 | 202510 | 24 | JB25-HW-XYKC-ZB02-0125AB.xlsx
35961 | 拉线金具-UT型线夹,NUT-2 | 付 | 202510 | 23 | JB25-HW-XYKC-ZB02-0125AB.xlsx
36134 | 拉线金具-UT型线夹,NUT-2 | 付 | 202510 | 22 | JB25-HW-XYKC-ZB02-0125AB.xlsx
36305 | 拉线金具-UT型线夹,NUT-2 | 付 | 202510 | 22 | JB25-HW-XYKC-ZB02-0125AB.xlsx
36475 | 拉线金具-UT型线夹,NUT-2 | 付 | 202510 | 21 | JB25-HW-XYKC-ZB02-0125AB.xlsx
36647 | 拉线金具-UT型线夹,NUT-2 | 付 | 202510 | 20 | JB25-HW-XYKC-ZB02-0125AB.xlsx
36810 | 拉线金具-UT型线夹,NUT-2 | 付 | 202510 | 1555 | JB25-HW-XYKC-ZB02-0125AB.xlsx
36989 | 拉线金具-UT型线夹,NUT-2 | 付 | 202510 | 19 | JB25-HW-XYKC-ZB02-0125AB.xlsx
37161 | 拉线金具-UT型线夹,NUT-2 | 付 | 202510 | 18 | JB25-HW-XYKC-ZB02-0125AB.xlsx
37330 | 拉线金具-UT型线夹,NUT-2 | 付 | 202510 | 17 | JB25-HW-XYKC-ZB02-0125AB.xlsx
37498 | 拉线金具-UT型线夹,NUT-2 | 付 | 202510 | 17 | JB25-HW-XYKC-ZB02-0125AB.xlsx
37666 | 拉线金具-UT型线夹,NUT-2 | 付 | 202510 | 16 | JB25-HW-XYKC-ZB02-0125AB.xlsx
37836 | 拉线金具-UT型线夹,NUT-2 | 付 | 202510 | 14 | JB25-HW-XYKC-ZB02-0125AB.xlsx
35227 | 拉线金具-UT型线夹,NUT-3 | 付 | 202510 | 30 | JB25-HW-XYKC-ZB02-0125AB.xlsx
35403 | 拉线金具-UT型线夹,NUT-3 | 付 | 202510 | 28 | JB25-HW-XYKC-ZB02-0125AB.xlsx
35580 | 拉线金具-UT型线夹,NUT-3 | 付 | 202510 | 27 | JB25-HW-XYKC-ZB02-0125AB.xlsx
35756 | 拉线金具-UT型线夹,NUT-3 | 付 | 202510 | 26 | JB25-HW-XYKC-ZB02-0125AB.xlsx
35929 | 拉线金具-UT型线夹,NUT-3 | 付 | 202510 | 26 | JB25-HW-XYKC-ZB02-0125AB.xlsx
36101 | 拉线金具-UT型线夹,NUT-3 | 付 | 202510 | 25 | JB25-HW-XYKC-ZB02-0125AB.xlsx
36275 | 拉线金具-UT型线夹,NUT-3 | 付 | 202510 | 24 | JB25-HW-XYKC-ZB02-0125AB.xlsx
36445 | 拉线金具-UT型线夹,NUT-3 | 付 | 202510 | 23 | JB25-HW-XYKC-ZB02-0125AB.xlsx
36616 | 拉线金具-UT型线夹,NUT-3 | 付 | 202510 | 22 | JB25-HW-XYKC-ZB02-0125AB.xlsx
36771 | 拉线金具-UT型线夹,NUT-3 | 付 | 202510 | 66 | JB25-HW-XYKC-ZB02-0125AB.xlsx
36949 | 拉线金具-UT型线夹,NUT-3 | 付 | 202510 | 21 | JB25-HW-XYKC-ZB02-0125AB.xlsx
37121 | 拉线金具-UT型线夹,NUT-3 | 付 | 202510 | 20 | JB25-HW-XYKC-ZB02-0125AB.xlsx
37291 | 拉线金具-UT型线夹,NUT-3 | 付 | 202510 | 19 | JB25-HW-XYKC-ZB02-0125AB.xlsx
37460 | 拉线金具-UT型线夹,NUT-3 | 付 | 202510 | 19 | JB25-HW-XYKC-ZB02-0125AB.xlsx
37628 | 拉线金具-UT型线夹,NUT-3 | 付 | 202510 | 18 | JB25-HW-XYKC-ZB02-0125AB.xlsx
37796 | 拉线金具-UT型线夹,NUT-3 | 付 | 202510 | 17 | JB25-HW-XYKC-ZB02-0125AB.xlsx
35333 | 拉线金具-U型挂环,UL-10 | 付 | 202510 | 1 | JB25-HW-XYKC-ZB02-0125AB.xlsx
35511 | 拉线金具-U型挂环,UL-10 | 付 | 202510 | 1 | JB25-HW-XYKC-ZB02-0125AB.xlsx
35688 | 拉线金具-U型挂环,UL-10 | 付 | 202510 | 1 | JB25-HW-XYKC-ZB02-0125AB.xlsx
35862 | 拉线金具-U型挂环,UL-10 | 付 | 202510 | 1 | JB25-HW-XYKC-ZB02-0125AB.xlsx
36034 | 拉线金具-U型挂环,UL-10 | 付 | 202510 | 1 | JB25-HW-XYKC-ZB02-0125AB.xlsx
36206 | 拉线金具-U型挂环,UL-10 | 付 | 202510 | 1 | JB25-HW-XYKC-ZB02-0125AB.xlsx
36378 | 拉线金具-U型挂环,UL-10 | 付 | 202510 | 1 | JB25-HW-XYKC-ZB02-0125AB.xlsx
36550 | 拉线金具-U型挂环,UL-10 | 付 | 202510 | 1 | JB25-HW-XYKC-ZB02-0125AB.xlsx
35272 | 拉线金具-U型挂环,UL-16 | 付 | 202510 | 94 | JB25-HW-XYKC-ZB02-0125AB.xlsx
35448 | 拉线金具-U型挂环,UL-16 | 付 | 202510 | 91 | JB25-HW-XYKC-ZB02-0125AB.xlsx
35624 | 拉线金具-U型挂环,UL-16 | 付 | 202510 | 89 | JB25-HW-XYKC-ZB02-0125AB.xlsx
35799 | 拉线金具-U型挂环,UL-16 | 付 | 202510 | 86 | JB25-HW-XYKC-ZB02-0125AB.xlsx
35964 | 拉线金具-U型挂环,UL-16 | 付 | 202510 | 84 | JB25-HW-XYKC-ZB02-0125AB.xlsx
36137 | 拉线金具-U型挂环,UL-16 | 付 | 202510 | 82 | JB25-HW-XYKC-ZB02-0125AB.xlsx
36308 | 拉线金具-U型挂环,UL-16 | 付 | 202510 | 79 | JB25-HW-XYKC-ZB02-0125AB.xlsx
36478 | 拉线金具-U型挂环,UL-16 | 付 | 202510 | 77 | JB25-HW-XYKC-ZB02-0125AB.xlsx
36642 | 拉线金具-U型挂环,UL-16 | 付 | 202510 | 73 | JB25-HW-XYKC-ZB02-0125AB.xlsx
36834 | 拉线金具-U型挂环,UL-16 | 付 | 202510 | 71 | JB25-HW-XYKC-ZB02-0125AB.xlsx
36984 | 拉线金具-U型挂环,UL-16 | 付 | 202510 | 68 | JB25-HW-XYKC-ZB02-0125AB.xlsx
37158 | 拉线金具-U型挂环,UL-16 | 付 | 202510 | 66 | JB25-HW-XYKC-ZB02-0125AB.xlsx
37327 | 拉线金具-U型挂环,UL-16 | 付 | 202510 | 64 | JB25-HW-XYKC-ZB02-0125AB.xlsx
37495 | 拉线金具-U型挂环,UL-16 | 付 | 202510 | 61 | JB25-HW-XYKC-ZB02-0125AB.xlsx
37664 | 拉线金具-U型挂环,UL-16 | 付 | 202510 | 59 | JB25-HW-XYKC-ZB02-0125AB.xlsx
37832 | 拉线金具-U型挂环,UL-16 | 付 | 202510 | 56 | JB25-HW-XYKC-ZB02-0125AB.xlsx
35348 | 拉线金具-U型挂环,UL-25 | 付 | 202510 | 841 | JB25-HW-XYKC-ZB02-0125AB.xlsx
35524 | 拉线金具-U型挂环,UL-25 | 付 | 202510 | 820 | JB25-HW-XYKC-ZB02-0125AB.xlsx
35700 | 拉线金具-U型挂环,UL-25 | 付 | 202510 | 798 | JB25-HW-XYKC-ZB02-0125AB.xlsx
35874 | 拉线金具-U型挂环,UL-25 | 付 | 202510 | 777 | JB25-HW-XYKC-ZB02-0125AB.xlsx
36047 | 拉线金具-U型挂环,UL-25 | 付 | 202510 | 755 | JB25-HW-XYKC-ZB02-0125AB.xlsx
36219 | 拉线金具-U型挂环,UL-25 | 付 | 202510 | 733 | JB25-HW-XYKC-ZB02-0125AB.xlsx
36392 | 拉线金具-U型挂环,UL-25 | 付 | 202510 | 712 | JB25-HW-XYKC-ZB02-0125AB.xlsx
36563 | 拉线金具-U型挂环,UL-25 | 付 | 202510 | 690 | JB25-HW-XYKC-ZB02-0125AB.xlsx
36734 | 拉线金具-U型挂环,UL-25 | 付 | 202510 | 658 | JB25-HW-XYKC-ZB02-0125AB.xlsx
36799 | 拉线金具-U型挂环,UL-25 | 付 | 202510 | 636 | JB25-HW-XYKC-ZB02-0125AB.xlsx
37079 | 拉线金具-U型挂环,UL-25 | 付 | 202510 | 615 | JB25-HW-XYKC-ZB02-0125AB.xlsx
37236 | 拉线金具-U型挂环,UL-25 | 付 | 202510 | 593 | JB25-HW-XYKC-ZB02-0125AB.xlsx
37405 | 拉线金具-U型挂环,UL-25 | 付 | 202510 | 572 | JB25-HW-XYKC-ZB02-0125AB.xlsx
37576 | 拉线金具-U型挂环,UL-25 | 付 | 202510 | 550 | JB25-HW-XYKC-ZB02-0125AB.xlsx
37745 | 拉线金具-U型挂环,UL-25 | 付 | 202510 | 528 | JB25-HW-XYKC-ZB02-0125AB.xlsx
37912 | 拉线金具-U型挂环,UL-25 | 付 | 202510 | 507 | JB25-HW-XYKC-ZB02-0125AB.xlsx
35215 | 拉线金具-锲型线夹,NX-2 | 付 | 202510 | 124 | JB25-HW-XYKC-ZB02-0125AB.xlsx
35392 | 拉线金具-锲型线夹,NX-2 | 付 | 202510 | 121 | JB25-HW-XYKC-ZB02-0125AB.xlsx
35569 | 拉线金具-锲型线夹,NX-2 | 付 | 202510 | 118 | JB25-HW-XYKC-ZB02-0125AB.xlsx
35746 | 拉线金具-锲型线夹,NX-2 | 付 | 202510 | 115 | JB25-HW-XYKC-ZB02-0125AB.xlsx
35919 | 拉线金具-锲型线夹,NX-2 | 付 | 202510 | 112 | JB25-HW-XYKC-ZB02-0125AB.xlsx
36092 | 拉线金具-锲型线夹,NX-2 | 付 | 202510 | 108 | JB25-HW-XYKC-ZB02-0125AB.xlsx
36264 | 拉线金具-锲型线夹,NX-2 | 付 | 202510 | 105 | JB25-HW-XYKC-ZB02-0125AB.xlsx
36435 | 拉线金具-锲型线夹,NX-2 | 付 | 202510 | 102 | JB25-HW-XYKC-ZB02-0125AB.xlsx
36606 | 拉线金具-锲型线夹,NX-2 | 付 | 202510 | 97 | JB25-HW-XYKC-ZB02-0125AB.xlsx
36864 | 拉线金具-锲型线夹,NX-2 | 付 | 202510 | 4759 | JB25-HW-XYKC-ZB02-0125AB.xlsx
36945 | 拉线金具-锲型线夹,NX-2 | 付 | 202510 | 56 | JB25-HW-XYKC-ZB02-0125AB.xlsx
37118 | 拉线金具-锲型线夹,NX-2 | 付 | 202510 | 54 | JB25-HW-XYKC-ZB02-0125AB.xlsx
37280 | 拉线金具-锲型线夹,NX-2 | 付 | 202510 | 84 | JB25-HW-XYKC-ZB02-0125AB.xlsx
37449 | 拉线金具-锲型线夹,NX-2 | 付 | 202510 | 81 | JB25-HW-XYKC-ZB02-0125AB.xlsx
37624 | 拉线金具-锲型线夹,NX-2 | 付 | 202510 | 47 | JB25-HW-XYKC-ZB02-0125AB.xlsx
37792 | 拉线金具-锲型线夹,NX-2 | 付 | 202510 | 45 | JB25-HW-XYKC-ZB02-0125AB.xlsx
35240 | 拉线金具-锲型线夹,NX-3 | 付 | 202510 | 152 | JB25-HW-XYKC-ZB02-0125AB.xlsx
35418 | 拉线金具-锲型线夹,NX-3 | 付 | 202510 | 148 | JB25-HW-XYKC-ZB02-0125AB.xlsx
35594 | 拉线金具-锲型线夹,NX-3 | 付 | 202510 | 145 | JB25-HW-XYKC-ZB02-0125AB.xlsx
35770 | 拉线金具-锲型线夹,NX-3 | 付 | 202510 | 141 | JB25-HW-XYKC-ZB02-0125AB.xlsx
35941 | 拉线金具-锲型线夹,NX-3 | 付 | 202510 | 137 | JB25-HW-XYKC-ZB02-0125AB.xlsx
36113 | 拉线金具-锲型线夹,NX-3 | 付 | 202510 | 133 | JB25-HW-XYKC-ZB02-0125AB.xlsx
36286 | 拉线金具-锲型线夹,NX-3 | 付 | 202510 | 129 | JB25-HW-XYKC-ZB02-0125AB.xlsx
36457 | 拉线金具-锲型线夹,NX-3 | 付 | 202510 | 125 | JB25-HW-XYKC-ZB02-0125AB.xlsx
36629 | 拉线金具-锲型线夹,NX-3 | 付 | 202510 | 119 | JB25-HW-XYKC-ZB02-0125AB.xlsx
36787 | 拉线金具-锲型线夹,NX-3 | 付 | 202510 | 337 | JB25-HW-XYKC-ZB02-0125AB.xlsx
36961 | 拉线金具-锲型线夹,NX-3 | 付 | 202510 | 111 | JB25-HW-XYKC-ZB02-0125AB.xlsx
37132 | 拉线金具-锲型线夹,NX-3 | 付 | 202510 | 107 | JB25-HW-XYKC-ZB02-0125AB.xlsx
37301 | 拉线金具-锲型线夹,NX-3 | 付 | 202510 | 104 | JB25-HW-XYKC-ZB02-0125AB.xlsx
37470 | 拉线金具-锲型线夹,NX-3 | 付 | 202510 | 100 | JB25-HW-XYKC-ZB02-0125AB.xlsx
37638 | 拉线金具-锲型线夹,NX-3 | 付 | 202510 | 96 | JB25-HW-XYKC-ZB02-0125AB.xlsx
37806 | 拉线金具-锲型线夹,NX-3 | 付 | 202510 | 91 | JB25-HW-XYKC-ZB02-0125AB.xlsx
26278 | 换流阀配件功能板,主控板 | 个 | 202510 | 104 | GWJB-DS-2025-04.xlsx
26159 | 接地短路故障指示器 | 台 | 202510 | 13 | JB25-HW-ZB06-012519.xlsx
26174 | 接地短路故障指示器 | 台 | 202510 | 45 | JB25-HW-ZB06-012519.xlsx
26190 | 接地短路故障指示器 | 台 | 202510 | 14 | JB25-HW-ZB06-012519.xlsx
35205 | 接续金具-异型并沟线夹,JBL-16-120 | 付 | 202510 | 4673 | JB25-HW-XYKC-ZB02-0125AB.xlsx
35381 | 接续金具-异型并沟线夹,JBL-16-120 | 付 | 202510 | 4553 | JB25-HW-XYKC-ZB02-0125AB.xlsx
35556 | 接续金具-异型并沟线夹,JBL-16-120 | 付 | 202510 | 4433 | JB25-HW-XYKC-ZB02-0125AB.xlsx
35732 | 接续金具-异型并沟线夹,JBL-16-120 | 付 | 202510 | 4313 | JB25-HW-XYKC-ZB02-0125AB.xlsx
35906 | 接续金具-异型并沟线夹,JBL-16-120 | 付 | 202510 | 4194 | JB25-HW-XYKC-ZB02-0125AB.xlsx
36080 | 接续金具-异型并沟线夹,JBL-16-120 | 付 | 202510 | 4074 | JB25-HW-XYKC-ZB02-0125AB.xlsx
36253 | 接续金具-异型并沟线夹,JBL-16-120 | 付 | 202510 | 3954 | JB25-HW-XYKC-ZB02-0125AB.xlsx
36428 | 接续金具-异型并沟线夹,JBL-16-120 | 付 | 202510 | 3075 | JB25-HW-XYKC-ZB02-0125AB.xlsx
36600 | 接续金具-异型并沟线夹,JBL-16-120 | 付 | 202510 | 2931 | JB25-HW-XYKC-ZB02-0125AB.xlsx
36862 | 接续金具-异型并沟线夹,JBL-16-120 | 付 | 202510 | 1210 | JB25-HW-XYKC-ZB02-0125AB.xlsx
36938 | 接续金具-异型并沟线夹,JBL-16-120 | 付 | 202510 | 3415 | JB25-HW-XYKC-ZB02-0125AB.xlsx
37110 | 接续金具-异型并沟线夹,JBL-16-120 | 付 | 202510 | 3295 | JB25-HW-XYKC-ZB02-0125AB.xlsx
37281 | 接续金具-异型并沟线夹,JBL-16-120 | 付 | 202510 | 3175 | JB25-HW-XYKC-ZB02-0125AB.xlsx
37450 | 接续金具-异型并沟线夹,JBL-16-120 | 付 | 202510 | 3055 | JB25-HW-XYKC-ZB02-0125AB.xlsx
37618 | 接续金具-异型并沟线夹,JBL-16-120 | 付 | 202510 | 2936 | JB25-HW-XYKC-ZB02-0125AB.xlsx
37790 | 接续金具-异型并沟线夹,JBL-16-120 | 付 | 202510 | 2258 | JB25-HW-XYKC-ZB02-0125AB.xlsx
35236 | 接续金具-异型并沟线夹,JBL-50-240 | 付 | 202510 | 6393 | JB25-HW-XYKC-ZB02-0125AB.xlsx
35414 | 接续金具-异型并沟线夹,JBL-50-240 | 付 | 202510 | 6229 | JB25-HW-XYKC-ZB02-0125AB.xlsx
35591 | 接续金具-异型并沟线夹,JBL-50-240 | 付 | 202510 | 6065 | JB25-HW-XYKC-ZB02-0125AB.xlsx
35768 | 接续金具-异型并沟线夹,JBL-50-240 | 付 | 202510 | 5901 | JB25-HW-XYKC-ZB02-0125AB.xlsx
35939 | 接续金具-异型并沟线夹,JBL-50-240 | 付 | 202510 | 5737 | JB25-HW-XYKC-ZB02-0125AB.xlsx
36111 | 接续金具-异型并沟线夹,JBL-50-240 | 付 | 202510 | 5573 | JB25-HW-XYKC-ZB02-0125AB.xlsx
36283 | 接续金具-异型并沟线夹,JBL-50-240 | 付 | 202510 | 5409 | JB25-HW-XYKC-ZB02-0125AB.xlsx
36453 | 接续金具-异型并沟线夹,JBL-50-240 | 付 | 202510 | 5245 | JB25-HW-XYKC-ZB02-0125AB.xlsx
36625 | 接续金具-异型并沟线夹,JBL-50-240 | 付 | 202510 | 4999 | JB25-HW-XYKC-ZB02-0125AB.xlsx
36801 | 接续金具-异型并沟线夹,JBL-50-240 | 付 | 202510 | 1306 | JB25-HW-XYKC-ZB02-0125AB.xlsx
36958 | 接续金具-异型并沟线夹,JBL-50-240 | 付 | 202510 | 4671 | JB25-HW-XYKC-ZB02-0125AB.xlsx
37129 | 接续金具-异型并沟线夹,JBL-50-240 | 付 | 202510 | 4508 | JB25-HW-XYKC-ZB02-0125AB.xlsx
37292 | 接续金具-异型并沟线夹,JBL-50-240 | 付 | 202510 | 4344 | JB25-HW-XYKC-ZB02-0125AB.xlsx
37461 | 接续金具-异型并沟线夹,JBL-50-240 | 付 | 202510 | 4180 | JB25-HW-XYKC-ZB02-0125AB.xlsx
37629 | 接续金具-异型并沟线夹,JBL-50-240 | 付 | 202510 | 4016 | JB25-HW-XYKC-ZB02-0125AB.xlsx
37797 | 接续金具-异型并沟线夹,JBL-50-240 | 付 | 202510 | 3851 | JB25-HW-XYKC-ZB02-0125AB.xlsx
35204 | 接续金具-异型并沟线夹,JBTL-16-120 | 付 | 202510 | 204 | JB25-HW-XYKC-ZB02-0125AB.xlsx
35380 | 接续金具-异型并沟线夹,JBTL-16-120 | 付 | 202510 | 199 | JB25-HW-XYKC-ZB02-0125AB.xlsx
35578 | 接续金具-异型并沟线夹,JBTL-16-120 | 付 | 202510 | 1139 | JB25-HW-XYKC-ZB02-0125AB.xlsx
35754 | 接续金具-异型并沟线夹,JBTL-16-120 | 付 | 202510 | 1108 | JB25-HW-XYKC-ZB02-0125AB.xlsx
35928 | 接续金具-异型并沟线夹,JBTL-16-120 | 付 | 202510 | 1078 | JB25-HW-XYKC-ZB02-0125AB.xlsx
36079 | 接续金具-异型并沟线夹,JBTL-16-120 | 付 | 202510 | 178 | JB25-HW-XYKC-ZB02-0125AB.xlsx
36252 | 接续金具-异型并沟线夹,JBTL-16-120 | 付 | 202510 | 173 | JB25-HW-XYKC-ZB02-0125AB.xlsx
36442 | 接续金具-异型并沟线夹,JBTL-16-120 | 付 | 202510 | 269 | JB25-HW-XYKC-ZB02-0125AB.xlsx
36613 | 接续金具-异型并沟线夹,JBTL-16-120 | 付 | 202510 | 256 | JB25-HW-XYKC-ZB02-0125AB.xlsx
36769 | 接续金具-异型并沟线夹,JBTL-16-120 | 付 | 202510 | 1251 | JB25-HW-XYKC-ZB02-0125AB.xlsx
36957 | 接续金具-异型并沟线夹,JBTL-16-120 | 付 | 202510 | 239 | JB25-HW-XYKC-ZB02-0125AB.xlsx
37128 | 接续金具-异型并沟线夹,JBTL-16-120 | 付 | 202510 | 231 | JB25-HW-XYKC-ZB02-0125AB.xlsx
37298 | 接续金具-异型并沟线夹,JBTL-16-120 | 付 | 202510 | 223 | JB25-HW-XYKC-ZB02-0125AB.xlsx
37467 | 接续金具-异型并沟线夹,JBTL-16-120 | 付 | 202510 | 214 | JB25-HW-XYKC-ZB02-0125AB.xlsx
37635 | 接续金具-异型并沟线夹,JBTL-16-120 | 付 | 202510 | 206 | JB25-HW-XYKC-ZB02-0125AB.xlsx
37803 | 接续金具-异型并沟线夹,JBTL-16-120 | 付 | 202510 | 197 | JB25-HW-XYKC-ZB02-0125AB.xlsx
35264 | 接续金具-异型并沟线夹,JBTL-50-240 | 付 | 202510 | 709 | JB25-HW-XYKC-ZB02-0125AB.xlsx
35440 | 接续金具-异型并沟线夹,JBTL-50-240 | 付 | 202510 | 691 | JB25-HW-XYKC-ZB02-0125AB.xlsx
35609 | 接续金具-异型并沟线夹,JBTL-50-240 | 付 | 202510 | 673 | JB25-HW-XYKC-ZB02-0125AB.xlsx
35784 | 接续金具-异型并沟线夹,JBTL-50-240 | 付 | 202510 | 655 | JB25-HW-XYKC-ZB02-0125AB.xlsx
35956 | 接续金具-异型并沟线夹,JBTL-50-240 | 付 | 202510 | 637 | JB25-HW-XYKC-ZB02-0125AB.xlsx
36129 | 接续金具-异型并沟线夹,JBTL-50-240 | 付 | 202510 | 618 | JB25-HW-XYKC-ZB02-0125AB.xlsx
36325 | 接续金具-异型并沟线夹,JBTL-50-240 | 付 | 202510 | 622 | JB25-HW-XYKC-ZB02-0125AB.xlsx
36495 | 接续金具-异型并沟线夹,JBTL-50-240 | 付 | 202510 | 603 | JB25-HW-XYKC-ZB02-0125AB.xlsx
36666 | 接续金具-异型并沟线夹,JBTL-50-240 | 付 | 202510 | 574 | JB25-HW-XYKC-ZB02-0125AB.xlsx
36780 | 接续金具-异型并沟线夹,JBTL-50-240 | 付 | 202510 | 798 | JB25-HW-XYKC-ZB02-0125AB.xlsx
37011 | 接续金具-异型并沟线夹,JBTL-50-240 | 付 | 202510 | 537 | JB25-HW-XYKC-ZB02-0125AB.xlsx
37176 | 接续金具-异型并沟线夹,JBTL-50-240 | 付 | 202510 | 518 | JB25-HW-XYKC-ZB02-0125AB.xlsx
37345 | 接续金具-异型并沟线夹,JBTL-50-240 | 付 | 202510 | 499 | JB25-HW-XYKC-ZB02-0125AB.xlsx
37513 | 接续金具-异型并沟线夹,JBTL-50-240 | 付 | 202510 | 480 | JB25-HW-XYKC-ZB02-0125AB.xlsx
37681 | 接续金具-异型并沟线夹,JBTL-50-240 | 付 | 202510 | 461 | JB25-HW-XYKC-ZB02-0125AB.xlsx
37848 | 接续金具-异型并沟线夹,JBTL-50-240 | 付 | 202510 | 442 | JB25-HW-XYKC-ZB02-0125AB.xlsx
35221 | 接续金具-接地线夹,JDL-50-240 | 付 | 202510 | 1976 | JB25-HW-XYKC-ZB02-0125AB.xlsx
35397 | 接续金具-接地线夹,JDL-50-240 | 付 | 202510 | 1926 | JB25-HW-XYKC-ZB02-0125AB.xlsx
35574 | 接续金具-接地线夹,JDL-50-240 | 付 | 202510 | 1875 | JB25-HW-XYKC-ZB02-0125AB.xlsx
35752 | 接续金具-接地线夹,JDL-50-240 | 付 | 202510 | 1824 | JB25-HW-XYKC-ZB02-0125AB.xlsx
35926 | 接续金具-接地线夹,JDL-50-240 | 付 | 202510 | 1774 | JB25-HW-XYKC-ZB02-0125AB.xlsx
36084 | 接续金具-接地线夹,JDL-50-240 | 付 | 202510 | 1723 | JB25-HW-XYKC-ZB02-0125AB.xlsx
36258 | 接续金具-接地线夹,JDL-50-240 | 付 | 202510 | 1672 | JB25-HW-XYKC-ZB02-0125AB.xlsx
36429 | 接续金具-接地线夹,JDL-50-240 | 付 | 202510 | 1622 | JB25-HW-XYKC-ZB02-0125AB.xlsx
36601 | 接续金具-接地线夹,JDL-50-240 | 付 | 202510 | 1546 | JB25-HW-XYKC-ZB02-0125AB.xlsx
36767 | 接续金具-接地线夹,JDL-50-240 | 付 | 202510 | 183 | JB25-HW-XYKC-ZB02-0125AB.xlsx
36944 | 接续金具-接地线夹,JDL-50-240 | 付 | 202510 | 1444 | JB25-HW-XYKC-ZB02-0125AB.xlsx
37117 | 接续金具-接地线夹,JDL-50-240 | 付 | 202510 | 1394 | JB25-HW-XYKC-ZB02-0125AB.xlsx
37287 | 接续金具-接地线夹,JDL-50-240 | 付 | 202510 | 1343 | JB25-HW-XYKC-ZB02-0125AB.xlsx
37455 | 接续金具-接地线夹,JDL-50-240 | 付 | 202510 | 1292 | JB25-HW-XYKC-ZB02-0125AB.xlsx
37623 | 接续金具-接地线夹,JDL-50-240 | 付 | 202510 | 1242 | JB25-HW-XYKC-ZB02-0125AB.xlsx
37791 | 接续金具-接地线夹,JDL-50-240 | 付 | 202510 | 1191 | JB25-HW-XYKC-ZB02-0125AB.xlsx
35217 | 接续金具-楔型并沟线夹,JXD-10 | 付 | 202510 | 227 | JB25-HW-XYKC-ZB02-0125AB.xlsx
35382 | 接续金具-楔型并沟线夹,JXD-10 | 付 | 202510 | 221 | JB25-HW-XYKC-ZB02-0125AB.xlsx
35557 | 接续金具-楔型并沟线夹,JXD-10 | 付 | 202510 | 215 | JB25-HW-XYKC-ZB02-0125AB.xlsx
35733 | 接续金具-楔型并沟线夹,JXD-10 | 付 | 202510 | 209 | JB25-HW-XYKC-ZB02-0125AB.xlsx
35907 | 接续金具-楔型并沟线夹,JXD-10 | 付 | 202510 | 204 | JB25-HW-XYKC-ZB02-0125AB.xlsx
36081 | 接续金具-楔型并沟线夹,JXD-10 | 付 | 202510 | 198 | JB25-HW-XYKC-ZB02-0125AB.xlsx
36254 | 接续金具-楔型并沟线夹,JXD-10 | 付 | 202510 | 192 | JB25-HW-XYKC-ZB02-0125AB.xlsx
36424 | 接续金具-楔型并沟线夹,JXD-10 | 付 | 202510 | 186 | JB25-HW-XYKC-ZB02-0125AB.xlsx
36596 | 接续金具-楔型并沟线夹,JXD-10 | 付 | 202510 | 177 | JB25-HW-XYKC-ZB02-0125AB.xlsx
36831 | 接续金具-楔型并沟线夹,JXD-10 | 付 | 202510 | 90 | JB25-HW-XYKC-ZB02-0125AB.xlsx
36939 | 接续金具-楔型并沟线夹,JXD-10 | 付 | 202510 | 166 | JB25-HW-XYKC-ZB02-0125AB.xlsx
37111 | 接续金具-楔型并沟线夹,JXD-10 | 付 | 202510 | 160 | JB25-HW-XYKC-ZB02-0125AB.xlsx
37282 | 接续金具-楔型并沟线夹,JXD-10 | 付 | 202510 | 154 | JB25-HW-XYKC-ZB02-0125AB.xlsx
37451 | 接续金具-楔型并沟线夹,JXD-10 | 付 | 202510 | 148 | JB25-HW-XYKC-ZB02-0125AB.xlsx
37619 | 接续金具-楔型并沟线夹,JXD-10 | 付 | 202510 | 142 | JB25-HW-XYKC-ZB02-0125AB.xlsx
37787 | 接续金具-楔型并沟线夹,JXD-10 | 付 | 202510 | 137 | JB25-HW-XYKC-ZB02-0125AB.xlsx
35208 | 接续金具-楔型并沟线夹,JXD-3 | 付 | 202510 | 3632 | JB25-HW-XYKC-ZB02-0125AB.xlsx
35385 | 接续金具-楔型并沟线夹,JXD-3 | 付 | 202510 | 3538 | JB25-HW-XYKC-ZB02-0125AB.xlsx
35561 | 接续金具-楔型并沟线夹,JXD-3 | 付 | 202510 | 3445 | JB25-HW-XYKC-ZB02-0125AB.xlsx
35737 | 接续金具-楔型并沟线夹,JXD-3 | 付 | 202510 | 3352 | JB25-HW-XYKC-ZB02-0125AB.xlsx
35910 | 接续金具-楔型并沟线夹,JXD-3 | 付 | 202510 | 3258 | JB25-HW-XYKC-ZB02-0125AB.xlsx
36103 | 接续金具-楔型并沟线夹,JXD-3 | 付 | 202510 | 1 | JB25-HW-XYKC-ZB02-0125AB.xlsx
36276 | 接续金具-楔型并沟线夹,JXD-3 | 付 | 202510 | 1 | JB25-HW-XYKC-ZB02-0125AB.xlsx
36447 | 接续金具-楔型并沟线夹,JXD-3 | 付 | 202510 | 1 | JB25-HW-XYKC-ZB02-0125AB.xlsx
36618 | 接续金具-楔型并沟线夹,JXD-3 | 付 | 202510 | 1 | JB25-HW-XYKC-ZB02-0125AB.xlsx
36845 | 接续金具-楔型并沟线夹,JXD-3 | 付 | 202510 | 1205 | JB25-HW-XYKC-ZB02-0125AB.xlsx
36963 | 接续金具-楔型并沟线夹,JXD-3 | 付 | 202510 | 1 | JB25-HW-XYKC-ZB02-0125AB.xlsx
37134 | 接续金具-楔型并沟线夹,JXD-3 | 付 | 202510 | 1 | JB25-HW-XYKC-ZB02-0125AB.xlsx
37304 | 接续金具-楔型并沟线夹,JXD-3 | 付 | 202510 | 1 | JB25-HW-XYKC-ZB02-0125AB.xlsx
37462 | 接续金具-楔型并沟线夹,JXD-3 | 付 | 202510 | 1 | JB25-HW-XYKC-ZB02-0125AB.xlsx
37630 | 接续金具-楔型并沟线夹,JXD-3 | 付 | 202510 | 1 | JB25-HW-XYKC-ZB02-0125AB.xlsx
37845 | 接续金具-楔型并沟线夹,JXD-3 | 付 | 202510 | 960 | JB25-HW-XYKC-ZB02-0125AB.xlsx
35230 | 接续金具-楔型并沟线夹,JXD-6 | 付 | 202510 | 1602 | JB25-HW-XYKC-ZB02-0125AB.xlsx
35407 | 接续金具-楔型并沟线夹,JXD-6 | 付 | 202510 | 1561 | JB25-HW-XYKC-ZB02-0125AB.xlsx
35584 | 接续金具-楔型并沟线夹,JXD-6 | 付 | 202510 | 1520 | JB25-HW-XYKC-ZB02-0125AB.xlsx
35760 | 接续金具-楔型并沟线夹,JXD-6 | 付 | 202510 | 1479 | JB25-HW-XYKC-ZB02-0125AB.xlsx
35921 | 接续金具-楔型并沟线夹,JXD-6 | 付 | 202510 | 1438 | JB25-HW-XYKC-ZB02-0125AB.xlsx
36094 | 接续金具-楔型并沟线夹,JXD-6 | 付 | 202510 | 1397 | JB25-HW-XYKC-ZB02-0125AB.xlsx
36266 | 接续金具-楔型并沟线夹,JXD-6 | 付 | 202510 | 1356 | JB25-HW-XYKC-ZB02-0125AB.xlsx
36437 | 接续金具-楔型并沟线夹,JXD-6 | 付 | 202510 | 1315 | JB25-HW-XYKC-ZB02-0125AB.xlsx
36608 | 接续金具-楔型并沟线夹,JXD-6 | 付 | 202510 | 1253 | JB25-HW-XYKC-ZB02-0125AB.xlsx
36781 | 接续金具-楔型并沟线夹,JXD-6 | 付 | 202510 | 563 | JB25-HW-XYKC-ZB02-0125AB.xlsx
36953 | 接续金具-楔型并沟线夹,JXD-6 | 付 | 202510 | 1171 | JB25-HW-XYKC-ZB02-0125AB.xlsx
37124 | 接续金具-楔型并沟线夹,JXD-6 | 付 | 202510 | 1130 | JB25-HW-XYKC-ZB02-0125AB.xlsx
37294 | 接续金具-楔型并沟线夹,JXD-6 | 付 | 202510 | 1089 | JB25-HW-XYKC-ZB02-0125AB.xlsx
37464 | 接续金具-楔型并沟线夹,JXD-6 | 付 | 202510 | 1048 | JB25-HW-XYKC-ZB02-0125AB.xlsx
37632 | 接续金具-楔型并沟线夹,JXD-6 | 付 | 202510 | 1007 | JB25-HW-XYKC-ZB02-0125AB.xlsx
37799 | 接续金具-楔型并沟线夹,JXD-6 | 付 | 202510 | 965 | JB25-HW-XYKC-ZB02-0125AB.xlsx
35275 | 接续金具-绝缘穿刺接地线夹,10kV,240mm2,16mm2 | 付 | 202510 | 80 | JB25-HW-XYKC-ZB02-0125AB.xlsx
35451 | 接续金具-绝缘穿刺接地线夹,10kV,240mm2,16mm2 | 付 | 202510 | 78 | JB25-HW-XYKC-ZB02-0125AB.xlsx
35628 | 接续金具-绝缘穿刺接地线夹,10kV,240mm2,16mm2 | 付 | 202510 | 76 | JB25-HW-XYKC-ZB02-0125AB.xlsx
35803 | 接续金具-绝缘穿刺接地线夹,10kV,240mm2,16mm2 | 付 | 202510 | 74 | JB25-HW-XYKC-ZB02-0125AB.xlsx
35975 | 接续金具-绝缘穿刺接地线夹,10kV,240mm2,16mm2 | 付 | 202510 | 72 | JB25-HW-XYKC-ZB02-0125AB.xlsx
36144 | 接续金具-绝缘穿刺接地线夹,10kV,240mm2,16mm2 | 付 | 202510 | 1653 | JB25-HW-XYKC-ZB02-0125AB.xlsx
36315 | 接续金具-绝缘穿刺接地线夹,10kV,240mm2,16mm2 | 付 | 202510 | 1604 | JB25-HW-XYKC-ZB02-0125AB.xlsx
36485 | 接续金具-绝缘穿刺接地线夹,10kV,240mm2,16mm2 | 付 | 202510 | 1556 | JB25-HW-XYKC-ZB02-0125AB.xlsx
36655 | 接续金具-绝缘穿刺接地线夹,10kV,240mm2,16mm2 | 付 | 202510 | 1483 | JB25-HW-XYKC-ZB02-0125AB.xlsx
36847 | 接续金具-绝缘穿刺接地线夹,10kV,240mm2,16mm2 | 付 | 202510 | 1434 | JB25-HW-XYKC-ZB02-0125AB.xlsx
36997 | 接续金具-绝缘穿刺接地线夹,10kV,240mm2,16mm2 | 付 | 202510 | 1385 | JB25-HW-XYKC-ZB02-0125AB.xlsx
37168 | 接续金具-绝缘穿刺接地线夹,10kV,240mm2,16mm2 | 付 | 202510 | 57 | JB25-HW-XYKC-ZB02-0125AB.xlsx
37339 | 接续金具-绝缘穿刺接地线夹,10kV,240mm2,16mm2 | 付 | 202510 | 55 | JB25-HW-XYKC-ZB02-0125AB.xlsx
37507 | 接续金具-绝缘穿刺接地线夹,10kV,240mm2,16mm2 | 付 | 202510 | 53 | JB25-HW-XYKC-ZB02-0125AB.xlsx
37667 | 接续金具-绝缘穿刺接地线夹,10kV,240mm2,16mm2 | 付 | 202510 | 50 | JB25-HW-XYKC-ZB02-0125AB.xlsx
37837 | 接续金具-绝缘穿刺接地线夹,10kV,240mm2,16mm2 | 付 | 202510 | 48 | JB25-HW-XYKC-ZB02-0125AB.xlsx
35258 | 接续金具-绝缘穿刺线夹,JBC10-5 | 付 | 202510 | 70 | JB25-HW-XYKC-ZB02-0125AB.xlsx
35435 | 接续金具-绝缘穿刺线夹,JBC10-5 | 付 | 202510 | 68 | JB25-HW-XYKC-ZB02-0125AB.xlsx
35612 | 接续金具-绝缘穿刺线夹,JBC10-5 | 付 | 202510 | 67 | JB25-HW-XYKC-ZB02-0125AB.xlsx
35787 | 接续金具-绝缘穿刺线夹,JBC10-5 | 付 | 202510 | 65 | JB25-HW-XYKC-ZB02-0125AB.xlsx
35959 | 接续金具-绝缘穿刺线夹,JBC10-5 | 付 | 202510 | 63 | JB25-HW-XYKC-ZB02-0125AB.xlsx
36132 | 接续金具-绝缘穿刺线夹,JBC10-5 | 付 | 202510 | 61 | JB25-HW-XYKC-ZB02-0125AB.xlsx
36303 | 接续金具-绝缘穿刺线夹,JBC10-5 | 付 | 202510 | 59 | JB25-HW-XYKC-ZB02-0125AB.xlsx
36473 | 接续金具-绝缘穿刺线夹,JBC10-5 | 付 | 202510 | 58 | JB25-HW-XYKC-ZB02-0125AB.xlsx
36645 | 接续金具-绝缘穿刺线夹,JBC10-5 | 付 | 202510 | 55 | JB25-HW-XYKC-ZB02-0125AB.xlsx
36774 | 接续金具-绝缘穿刺线夹,JBC10-5 | 付 | 202510 | 12 | JB25-HW-XYKC-ZB02-0125AB.xlsx
36987 | 接续金具-绝缘穿刺线夹,JBC10-5 | 付 | 202510 | 51 | JB25-HW-XYKC-ZB02-0125AB.xlsx
37166 | 接续金具-绝缘穿刺线夹,JBC10-5 | 付 | 202510 | 3 | JB25-HW-XYKC-ZB02-0125AB.xlsx
37337 | 接续金具-绝缘穿刺线夹,JBC10-5 | 付 | 202510 | 3 | JB25-HW-XYKC-ZB02-0125AB.xlsx
37505 | 接续金具-绝缘穿刺线夹,JBC10-5 | 付 | 202510 | 3 | JB25-HW-XYKC-ZB02-0125AB.xlsx
37674 | 接续金具-绝缘穿刺线夹,JBC10-5 | 付 | 202510 | 3 | JB25-HW-XYKC-ZB02-0125AB.xlsx
37827 | 接续金具-绝缘穿刺线夹,JBC10-5 | 付 | 202510 | 3 | JB25-HW-XYKC-ZB02-0125AB.xlsx
35255 | 接续金具-绝缘穿刺线夹,JBC10-6 | 付 | 202510 | 42 | JB25-HW-XYKC-ZB02-0125AB.xlsx
35428 | 接续金具-绝缘穿刺线夹,JBC10-6 | 付 | 202510 | 61 | JB25-HW-XYKC-ZB02-0125AB.xlsx
35605 | 接续金具-绝缘穿刺线夹,JBC10-6 | 付 | 202510 | 59 | JB25-HW-XYKC-ZB02-0125AB.xlsx
35779 | 接续金具-绝缘穿刺线夹,JBC10-6 | 付 | 202510 | 57 | JB25-HW-XYKC-ZB02-0125AB.xlsx
35951 | 接续金具-绝缘穿刺线夹,JBC10-6 | 付 | 202510 | 56 | JB25-HW-XYKC-ZB02-0125AB.xlsx
36124 | 接续金具-绝缘穿刺线夹,JBC10-6 | 付 | 202510 | 54 | JB25-HW-XYKC-ZB02-0125AB.xlsx
36296 | 接续金具-绝缘穿刺线夹,JBC10-6 | 付 | 202510 | 53 | JB25-HW-XYKC-ZB02-0125AB.xlsx
36525 | 接续金具-绝缘穿刺线夹,JBC10-6 | 付 | 202510 | 32 | JB25-HW-XYKC-ZB02-0125AB.xlsx
36697 | 接续金具-绝缘穿刺线夹,JBC10-6 | 付 | 202510 | 30 | JB25-HW-XYKC-ZB02-0125AB.xlsx
36821 | 接续金具-绝缘穿刺线夹,JBC10-6 | 付 | 202510 | 32 | JB25-HW-XYKC-ZB02-0125AB.xlsx
37005 | 接续金具-绝缘穿刺线夹,JBC10-6 | 付 | 202510 | 28 | JB25-HW-XYKC-ZB02-0125AB.xlsx
37178 | 接续金具-绝缘穿刺线夹,JBC10-6 | 付 | 202510 | 27 | JB25-HW-XYKC-ZB02-0125AB.xlsx
37347 | 接续金具-绝缘穿刺线夹,JBC10-6 | 付 | 202510 | 26 | JB25-HW-XYKC-ZB02-0125AB.xlsx
37515 | 接续金具-绝缘穿刺线夹,JBC10-6 | 付 | 202510 | 25 | JB25-HW-XYKC-ZB02-0125AB.xlsx
37683 | 接续金具-绝缘穿刺线夹,JBC10-6 | 付 | 202510 | 24 | JB25-HW-XYKC-ZB02-0125AB.xlsx
37850 | 接续金具-绝缘穿刺线夹,JBC10-6 | 付 | 202510 | 23 | JB25-HW-XYKC-ZB02-0125AB.xlsx
34530 | 控制电缆,KVVP2,1.5,7,ZC,22 | 米 | 202510 | 50 | JB25-HW-XYKC-ZB02-0125AB.xlsx
34531 | 控制电缆,KVVP2,2.5,10,ZC,22 | 米 | 202510 | 30 | JB25-HW-XYKC-ZB02-0125AB.xlsx
34534 | 控制电缆,KVVP2,2.5,4,ZC,22 | 米 | 202510 | 4000 | JB25-HW-XYKC-ZB02-0125AB.xlsx
34528 | 控制电缆,KVVP2,2.5,7,ZC,22 | 米 | 202510 | 230.08 | JB25-HW-XYKC-ZB02-0125AB.xlsx
34526 | 控制电缆,KVVP2,4,10,ZC,22 | 米 | 202510 | 900 | JB25-HW-XYKC-ZB02-0125AB.xlsx
34527 | 控制电缆,KVVP2,4,4,ZC,22 | 米 | 202510 | 2000 | JB25-HW-XYKC-ZB02-0125AB.xlsx
34546 | 控制电缆,KVVP2,4,4,ZCN,22 | 米 | 202510 | 100 | JB25-HW-XYKC-ZB02-0125AB.xlsx
34540 | 控制电缆,KVVP2,4,7,ZC,22 | 米 | 202510 | 1800 | JB25-HW-XYKC-ZB02-0125AB.xlsx
34529 | 控制电缆,KVVP2,6,4,ZC,22 | 米 | 202510 | 900 | JB25-HW-XYKC-ZB02-0125AB.xlsx
26695 | 提升器 | 个 | 202510 | 2 | GWJB-DS-2025-03.xlsx
26692 | 提线器,二分裂,630mm2 | 付 | 202510 | 200 | GWJB-DS-2025-03.xlsx
26622 | 携带型短路接地线,0.4kV,25mm²,多相,普通型 | 副 | 202510 | 300 | GWJB-DS-2025-03.xlsx
26621 | 携带型短路接地线,10kV,25mm²,多相,普通型 | 副 | 202510 | 300 | GWJB-DS-2025-03.xlsx
26620 | 携带型短路接地线,35kV,25mm²,多相,普通型 | 副 | 202510 | 300 | GWJB-DS-2025-03.xlsx
26861 | 摄像机,移动布控球 | 台 | 202510 | 30 | GWJB-DS-2025-03.xlsx
26653 | 放线架,机械式,100kN | 台 | 202510 | 30 | GWJB-DS-2025-03.xlsx
26654 | 放线架,液压式,100kN | 台 | 202510 | 20 | GWJB-DS-2025-03.xlsx
26655 | 放线架,落地式,100kN | 台 | 202510 | 10 | GWJB-DS-2025-03.xlsx
26630 | 放线滑轮,压线式,1轮 | 个 | 202510 | 200 | GWJB-DS-2025-03.xlsx
26631 | 放线滑轮,高速转向式,1轮 | 个 | 202510 | 200 | GWJB-DS-2025-03.xlsx
26156 | 故障录波装置,AC110(66)kV,无,64,80,128,160 | 套 | 202510 | 1 | JB25-HW-ZB06-012519.xlsx
26014 | 数字化电能表,0.2S/2级,三相三线,光纤+485 | 只 | 202510 | 1 | JB25-HW-ZB06-012519.xlsx
26003 | 数字化电能表,0.2S/2级,三相四线,光纤+485 | 只 | 202510 | 7 | JB25-HW-ZB06-012519.xlsx
26006 | 数字化电能表,0.5S/2级,三相四线,光纤+485 | 只 | 202510 | 2 | JB25-HW-ZB06-012519.xlsx
26886 | 数据网配件,数据网接口板 | 个 | 202510 | 2 | GWJB-DS-2025-03.xlsx
43401 | 时间同步装置,AC110,66,35kV | 套 | 202510 | 10 | JB25-HW-ZBXZ05-012530.xlsx
26715 | 春秋标志工作服,通用,均码 | 件 | 202510 | 200 | GWJB-DS-2025-03.xlsx
34089 | 普通光缆,24芯,G.652,非金属阻燃光缆 | 千米 | 202510 | 232.476 | JB25-HW-XYKC-ZB02-0125AB.xlsx
34099 | 普通光缆,48芯,G.652,非金属阻燃光缆 | 千米 | 202510 | 1 | JB25-HW-XYKC-ZB02-0125AB.xlsx
34095 | 普通光缆,72芯,G.652,非金属阻燃光缆 | 千米 | 202510 | 2.9 | JB25-HW-XYKC-ZB02-0125AB.xlsx
43449 | 智慧能源单元,公网,柔性调节 | 台 | 202510 | 24190 | JB25-HW-ZBXZ05-012530.xlsx
43450 | 智慧能源单元,公网,柔性调节 | 台 | 202510 | 23730 | JB25-HW-ZBXZ05-012530.xlsx
43451 | 智慧能源单元,公网,柔性调节 | 台 | 202510 | 22230 | JB25-HW-ZBXZ05-012530.xlsx
43452 | 智慧能源单元,公网,柔性调节 | 台 | 202510 | 17452 | JB25-HW-ZBXZ05-012530.xlsx
43453 | 智慧能源单元,公网,柔性调节 | 台 | 202510 | 14348 | JB25-HW-ZBXZ05-012530.xlsx
26235 | 智能一体化电源系统,DC220V,100A | 套 | 202510 | 1 | JB25-HW-ZB06-012519.xlsx
26236 | 智能一体化电源系统,DC220V,500A | 套 | 202510 | 1 | JB25-HW-ZB06-012519.xlsx
43404 | 智能变电站变压器油中溶解气体在线监测装置,≥6 | 套 | 202510 | 6 | JB25-HW-ZBXZ05-012530.xlsx
26000 | 智能变电站时间同步系统,AC330,220,110kV | 套 | 202510 | 1 | JB25-HW-ZB06-012519.xlsx
26207 | 智能变电站状态监测,避雷器在线监测 | 套 | 202510 | 1 | JB25-HW-ZB06-012519.xlsx
34803 | 智能变电站电能量采集终端 | 套 | 202510 | 1 | JB25-HW-XYKC-ZB02-0125AB.xlsx
34824 | 智能变电站电能量采集终端 | 套 | 202510 | 1 | JB25-HW-XYKC-ZB02-0125AB.xlsx
26147 | 智能变电站辅助系统综合监控平台 | 套 | 202510 | 1 | JB25-HW-ZB06-012519.xlsx
26150 | 智能变电站辅助系统综合监控平台 | 套 | 202510 | 1 | JB25-HW-ZB06-012519.xlsx
26867 | 服务器配件,PC服务器配件 | 个 | 202510 | 40 | GWJB-DS-2025-03.xlsx
26385 | 条桌 | 张 | 202510 | 80 | GWJB-DS-2025-03.xlsx
42452 | 柱上无功补偿成套装置,AC10kV,150kvar,50kvar,自动 | 套 | 202510 | 77 | JB25-HW-XYKC-ZB02-0125AB.xlsx
42455 | 柱上无功补偿成套装置,AC10kV,150kvar,50kvar,自动 | 套 | 202510 | 40 | JB25-HW-XYKC-ZB02-0125AB.xlsx
42454 | 柱上无功补偿成套装置,AC10kV,300kvar,50kvar,自动 | 套 | 202510 | 12 | JB25-HW-XYKC-ZB02-0125AB.xlsx
42456 | 柱上无功补偿成套装置,AC10kV,300kvar,50kvar,自动 | 套 | 202510 | 8 | JB25-HW-XYKC-ZB02-0125AB.xlsx
26899 | 核相器,AC220kV | 台 | 202510 | 5 | GWJB-DS-2025-03.xlsx
26625 | 梯子,伸缩梯,复合材料,4m,绝缘 | 部 | 202510 | 800 | GWJB-DS-2025-03.xlsx
42045 | 水泥制品,卡盘,1000×300 | 块 | 202510 | 894 | JB25-HW-XYKC-ZB02-0125AB.xlsx
42094 | 水泥制品,卡盘,1000×300 | 块 | 202510 | 840 | JB25-HW-XYKC-ZB02-0125AB.xlsx
42143 | 水泥制品,卡盘,1000×300 | 块 | 202510 | 785 | JB25-HW-XYKC-ZB02-0125AB.xlsx
42191 | 水泥制品,卡盘,1000×300 | 块 | 202510 | 731 | JB25-HW-XYKC-ZB02-0125AB.xlsx
42240 | 水泥制品,卡盘,1000×300 | 块 | 202510 | 672 | JB25-HW-XYKC-ZB02-0125AB.xlsx
42287 | 水泥制品,卡盘,1000×300 | 块 | 202510 | 617 | JB25-HW-XYKC-ZB02-0125AB.xlsx
42050 | 水泥制品,卡盘,300×1200 | 块 | 202510 | 1662 | JB25-HW-XYKC-ZB02-0125AB.xlsx
42099 | 水泥制品,卡盘,300×1200 | 块 | 202510 | 1561 | JB25-HW-XYKC-ZB02-0125AB.xlsx
42147 | 水泥制品,卡盘,300×1200 | 块 | 202510 | 1460 | JB25-HW-XYKC-ZB02-0125AB.xlsx
42195 | 水泥制品,卡盘,300×1200 | 块 | 202510 | 1359 | JB25-HW-XYKC-ZB02-0125AB.xlsx
42230 | 水泥制品,卡盘,300×1200 | 块 | 202510 | 304 | JB25-HW-XYKC-ZB02-0125AB.xlsx
42277 | 水泥制品,卡盘,300×1200 | 块 | 202510 | 279 | JB25-HW-XYKC-ZB02-0125AB.xlsx
42072 | 水泥制品,卡盘,300×1400 | 块 | 202510 | 41 | JB25-HW-XYKC-ZB02-0125AB.xlsx
42120 | 水泥制品,卡盘,300×1400 | 块 | 202510 | 39 | JB25-HW-XYKC-ZB02-0125AB.xlsx
42168 | 水泥制品,卡盘,300×1400 | 块 | 202510 | 36 | JB25-HW-XYKC-ZB02-0125AB.xlsx
42216 | 水泥制品,卡盘,300×1400 | 块 | 202510 | 34 | JB25-HW-XYKC-ZB02-0125AB.xlsx
42266 | 水泥制品,卡盘,300×1400 | 块 | 202510 | 31 | JB25-HW-XYKC-ZB02-0125AB.xlsx
42313 | 水泥制品,卡盘,300×1400 | 块 | 202510 | 29 | JB25-HW-XYKC-ZB02-0125AB.xlsx
42036 | 水泥制品,卡盘,300×800 | 块 | 202510 | 7655 | JB25-HW-XYKC-ZB02-0125AB.xlsx
42085 | 水泥制品,卡盘,300×800 | 块 | 202510 | 7188 | JB25-HW-XYKC-ZB02-0125AB.xlsx
42134 | 水泥制品,卡盘,300×800 | 块 | 202510 | 6722 | JB25-HW-XYKC-ZB02-0125AB.xlsx
42182 | 水泥制品,卡盘,300×800 | 块 | 202510 | 6255 | JB25-HW-XYKC-ZB02-0125AB.xlsx
42225 | 水泥制品,卡盘,300×800 | 块 | 202510 | 15 | JB25-HW-XYKC-ZB02-0125AB.xlsx
42273 | 水泥制品,卡盘,300×800 | 块 | 202510 | 13 | JB25-HW-XYKC-ZB02-0125AB.xlsx
42044 | 水泥制品,底盘,1000×1000 | 块 | 202510 | 64 | JB25-HW-XYKC-ZB02-0125AB.xlsx
42093 | 水泥制品,底盘,1000×1000 | 块 | 202510 | 60 | JB25-HW-XYKC-ZB02-0125AB.xlsx
42142 | 水泥制品,底盘,1000×1000 | 块 | 202510 | 56 | JB25-HW-XYKC-ZB02-0125AB.xlsx
42190 | 水泥制品,底盘,1000×1000 | 块 | 202510 | 52 | JB25-HW-XYKC-ZB02-0125AB.xlsx
42239 | 水泥制品,底盘,1000×1000 | 块 | 202510 | 48 | JB25-HW-XYKC-ZB02-0125AB.xlsx
42286 | 水泥制品,底盘,1000×1000 | 块 | 202510 | 43 | JB25-HW-XYKC-ZB02-0125AB.xlsx
42031 | 水泥制品,底盘,600×600 | 块 | 202510 | 3 | JB25-HW-XYKC-ZB02-0125AB.xlsx
42080 | 水泥制品,底盘,600×600 | 块 | 202510 | 2 | JB25-HW-XYKC-ZB02-0125AB.xlsx
42129 | 水泥制品,底盘,600×600 | 块 | 202510 | 2 | JB25-HW-XYKC-ZB02-0125AB.xlsx
42188 | 水泥制品,底盘,600×600 | 块 | 202510 | 1463 | JB25-HW-XYKC-ZB02-0125AB.xlsx
42237 | 水泥制品,底盘,600×600 | 块 | 202510 | 1345 | JB25-HW-XYKC-ZB02-0125AB.xlsx
42284 | 水泥制品,底盘,600×600 | 块 | 202510 | 1235 | JB25-HW-XYKC-ZB02-0125AB.xlsx
42033 | 水泥制品,底盘,800×800 | 块 | 202510 | 2059 | JB25-HW-XYKC-ZB02-0125AB.xlsx
42082 | 水泥制品,底盘,800×800 | 块 | 202510 | 1934 | JB25-HW-XYKC-ZB02-0125AB.xlsx
42130 | 水泥制品,底盘,800×800 | 块 | 202510 | 392 | JB25-HW-XYKC-ZB02-0125AB.xlsx
42178 | 水泥制品,底盘,800×800 | 块 | 202510 | 365 | JB25-HW-XYKC-ZB02-0125AB.xlsx
42226 | 水泥制品,底盘,800×800 | 块 | 202510 | 335 | JB25-HW-XYKC-ZB02-0125AB.xlsx
42274 | 水泥制品,底盘,800×800 | 块 | 202510 | 308 | JB25-HW-XYKC-ZB02-0125AB.xlsx
42068 | 水泥制品,拉盘,300×600 | 块 | 202510 | 1 | JB25-HW-XYKC-ZB02-0125AB.xlsx
42032 | 水泥制品,拉盘,400×800 | 块 | 202510 | 276 | JB25-HW-XYKC-ZB02-0125AB.xlsx
42081 | 水泥制品,拉盘,400×800 | 块 | 202510 | 259 | JB25-HW-XYKC-ZB02-0125AB.xlsx
42141 | 水泥制品,拉盘,400×800 | 块 | 202510 | 2724 | JB25-HW-XYKC-ZB02-0125AB.xlsx
42177 | 水泥制品,拉盘,400×800 | 块 | 202510 | 226 | JB25-HW-XYKC-ZB02-0125AB.xlsx
42238 | 水泥制品,拉盘,400×800 | 块 | 202510 | 2330 | JB25-HW-XYKC-ZB02-0125AB.xlsx
42285 | 水泥制品,拉盘,400×800 | 块 | 202510 | 2141 | JB25-HW-XYKC-ZB02-0125AB.xlsx
42037 | 水泥制品,拉盘,500×1000 | 块 | 202510 | 345 | JB25-HW-XYKC-ZB02-0125AB.xlsx
42086 | 水泥制品,拉盘,500×1000 | 块 | 202510 | 324 | JB25-HW-XYKC-ZB02-0125AB.xlsx
42128 | 水泥制品,拉盘,500×1000 | 块 | 202510 | 925 | JB25-HW-XYKC-ZB02-0125AB.xlsx
42176 | 水泥制品,拉盘,500×1000 | 块 | 202510 | 861 | JB25-HW-XYKC-ZB02-0125AB.xlsx
42224 | 水泥制品,拉盘,500×1000 | 块 | 202510 | 791 | JB25-HW-XYKC-ZB02-0125AB.xlsx
42272 | 水泥制品,拉盘,500×1000 | 块 | 202510 | 727 | JB25-HW-XYKC-ZB02-0125AB.xlsx
42035 | 水泥制品,拉盘,600×1200 | 块 | 202510 | 7 | JB25-HW-XYKC-ZB02-0125AB.xlsx
42084 | 水泥制品,拉盘,600×1200 | 块 | 202510 | 7 | JB25-HW-XYKC-ZB02-0125AB.xlsx
42133 | 水泥制品,拉盘,600×1200 | 块 | 202510 | 6 | JB25-HW-XYKC-ZB02-0125AB.xlsx
42181 | 水泥制品,拉盘,600×1200 | 块 | 202510 | 6 | JB25-HW-XYKC-ZB02-0125AB.xlsx
42229 | 水泥制品,拉盘,600×1200 | 块 | 202510 | 5 | JB25-HW-XYKC-ZB02-0125AB.xlsx
42282 | 水泥制品,拉盘,600×1200 | 块 | 202510 | 723 | JB25-HW-XYKC-ZB02-0125AB.xlsx
42034 | 水泥制品,拉盘,700×1400 | 块 | 202510 | 189 | JB25-HW-XYKC-ZB02-0125AB.xlsx
42083 | 水泥制品,拉盘,700×1400 | 块 | 202510 | 177 | JB25-HW-XYKC-ZB02-0125AB.xlsx
42132 | 水泥制品,拉盘,700×1400 | 块 | 202510 | 165 | JB25-HW-XYKC-ZB02-0125AB.xlsx
42180 | 水泥制品,拉盘,700×1400 | 块 | 202510 | 154 | JB25-HW-XYKC-ZB02-0125AB.xlsx
42228 | 水泥制品,拉盘,700×1400 | 块 | 202510 | 141 | JB25-HW-XYKC-ZB02-0125AB.xlsx
42276 | 水泥制品,拉盘,700×1400 | 块 | 202510 | 130 | JB25-HW-XYKC-ZB02-0125AB.xlsx
42038 | 水泥制品,标志桩(砖),100×100×600 | 块 | 202510 | 335 | JB25-HW-XYKC-ZB02-0125AB.xlsx
42087 | 水泥制品,标志桩(砖),100×100×600 | 块 | 202510 | 314 | JB25-HW-XYKC-ZB02-0125AB.xlsx
42136 | 水泥制品,标志桩(砖),100×100×600 | 块 | 202510 | 294 | JB25-HW-XYKC-ZB02-0125AB.xlsx
42184 | 水泥制品,标志桩(砖),100×100×600 | 块 | 202510 | 274 | JB25-HW-XYKC-ZB02-0125AB.xlsx
42233 | 水泥制品,标志桩(砖),100×100×600 | 块 | 202510 | 251 | JB25-HW-XYKC-ZB02-0125AB.xlsx
42280 | 水泥制品,标志桩(砖),100×100×600 | 块 | 202510 | 231 | JB25-HW-XYKC-ZB02-0125AB.xlsx
26480 | 沙发,皮制,单人,高档 | 套 | 202510 | 10 | GWJB-DS-2025-03.xlsx
26482 | 沙发,皮制,双人,中档 | 套 | 202510 | 10 | GWJB-DS-2025-03.xlsx
26481 | 沙发,皮制,多人,高档 | 套 | 202510 | 15 | GWJB-DS-2025-03.xlsx
26893 | 测距仪 | 台 | 202510 | 10 | GWJB-DS-2025-03.xlsx
26577 | 消防系统配件,气体消防系统配件 | 个 | 202510 | 1000 | GWJB-DS-2025-03.xlsx
26609 | 液压弯管机 | 台 | 202510 | 5 | GWJB-DS-2025-03.xlsx
26552 | 滤油机,真空滤油机 | 台 | 202510 | 5 | GWJB-DS-2025-03.xlsx
26553 | 滤油机,移动式滤油机 | 台 | 202510 | 1 | GWJB-DS-2025-03.xlsx
26606 | 激光切割机 | 台 | 202510 | 5 | GWJB-DS-2025-03.xlsx
26227 | 火灾报警系统 | 套 | 202510 | 1 | JB25-HW-ZB06-012519.xlsx
26679 | 灭火器,干粉,悬挂式 | 只 | 202510 | 30000 | GWJB-DS-2025-03.xlsx
37955 | 环网柜,AC10kV,630A,断路器柜,环保气体,户内 | 面 | 202510 | 100 | JB25-HW-XYKC-ZB02-0125AB.xlsx
37956 | 环网柜,AC10kV,630A,电压互感器柜,环保气体,户内 | 面 | 202510 | 4 | JB25-HW-XYKC-ZB02-0125AB.xlsx
43486 | 生产管理系统 | 套 | 202510 | 1 | JB25-HW-ZBXZ05-012530.xlsx
43489 | 生产管理系统 | 套 | 202510 | 1 | JB25-HW-ZBXZ05-012530.xlsx
43490 | 生产管理系统 | 套 | 202510 | 1 | JB25-HW-ZBXZ05-012530.xlsx
43491 | 生产管理系统 | 套 | 202510 | 1 | JB25-HW-ZBXZ05-012530.xlsx
43492 | 生产管理系统 | 套 | 202510 | 1 | JB25-HW-ZBXZ05-012530.xlsx
26270 | 电力电容器配件放电线圈,20000kvar,12% | 个 | 202510 | 100 | GWJB-DS-2025-04.xlsx
26275 | 电力电容器配件放电线圈,20000kvar,5% | 个 | 202510 | 100 | GWJB-DS-2025-04.xlsx
26271 | 电力电容器配件放电线圈,6000kvar,12% | 个 | 202510 | 30 | GWJB-DS-2025-04.xlsx
26274 | 电力电容器配件电容器哈弗线夹,20000kvar,66kV | 个 | 202510 | 5000 | GWJB-DS-2025-04.xlsx
26273 | 电力电容器配件电容器小单元,334kvar,35kV | 个 | 202510 | 500 | GWJB-DS-2025-04.xlsx
26269 | 电力电容器配件电容器小单元,334kvar,66kV | 个 | 202510 | 100 | GWJB-DS-2025-04.xlsx
26276 | 电力电容器配件电容器小单元,500kvar,10kV | 个 | 202510 | 100 | GWJB-DS-2025-04.xlsx
26272 | 电力电容器配件电容器小单元,500kvar,35kV | 个 | 202510 | 500 | GWJB-DS-2025-04.xlsx
26268 | 电力电容器配件电容器小单元,500kvar,66kV | 个 | 202510 | 500 | GWJB-DS-2025-04.xlsx
32370 | 电力电缆,AC10kV,YJLHV,150,3,22,ZC,无阻水 | 千米 | 202510 | 0.072 | GWLHCG-HB10kVDLDL-2502.xlsx
32390 | 电力电缆,AC10kV,YJLHV,150,3,22,ZC,无阻水 | 千米 | 202510 | 0.072 | GWLHCG-HB10kVDLDL-2502.xlsx
32410 | 电力电缆,AC10kV,YJLHV,150,3,22,ZC,无阻水 | 千米 | 202510 | 0.072 | GWLHCG-HB10kVDLDL-2502.xlsx
32430 | 电力电缆,AC10kV,YJLHV,150,3,22,ZC,无阻水 | 千米 | 202510 | 0.072 | GWLHCG-HB10kVDLDL-2502.xlsx
32449 | 电力电缆,AC10kV,YJLHV,150,3,22,ZC,无阻水 | 千米 | 202510 | 0.072 | GWLHCG-HB10kVDLDL-2502.xlsx
32470 | 电力电缆,AC10kV,YJLHV,150,3,22,ZC,无阻水 | 千米 | 202510 | 0.045 | GWLHCG-HB10kVDLDL-2502.xlsx
32491 | 电力电缆,AC10kV,YJLHV,150,3,22,ZC,无阻水 | 千米 | 202510 | 0.045 | GWLHCG-HB10kVDLDL-2502.xlsx
32510 | 电力电缆,AC10kV,YJLHV,150,3,22,ZC,无阻水 | 千米 | 202510 | 0.045 | GWLHCG-HB10kVDLDL-2502.xlsx
32530 | 电力电缆,AC10kV,YJLHV,150,3,22,ZC,无阻水 | 千米 | 202510 | 0.045 | GWLHCG-HB10kVDLDL-2502.xlsx
32550 | 电力电缆,AC10kV,YJLHV,150,3,22,ZC,无阻水 | 千米 | 202510 | 0.045 | GWLHCG-HB10kVDLDL-2502.xlsx
32570 | 电力电缆,AC10kV,YJLHV,150,3,22,ZC,无阻水 | 千米 | 202510 | 0.036 | GWLHCG-HB10kVDLDL-2502.xlsx
32590 | 电力电缆,AC10kV,YJLHV,150,3,22,ZC,无阻水 | 千米 | 202510 | 0.036 | GWLHCG-HB10kVDLDL-2502.xlsx
32610 | 电力电缆,AC10kV,YJLHV,150,3,22,ZC,无阻水 | 千米 | 202510 | 0.036 | GWLHCG-HB10kVDLDL-2502.xlsx
32631 | 电力电缆,AC10kV,YJLHV,150,3,22,ZC,无阻水 | 千米 | 202510 | 0.036 | GWLHCG-HB10kVDLDL-2502.xlsx
32652 | 电力电缆,AC10kV,YJLHV,150,3,22,ZC,无阻水 | 千米 | 202510 | 0.036 | GWLHCG-HB10kVDLDL-2502.xlsx
32672 | 电力电缆,AC10kV,YJLHV,150,3,22,ZC,无阻水 | 千米 | 202510 | 0.027 | GWLHCG-HB10kVDLDL-2502.xlsx
32691 | 电力电缆,AC10kV,YJLHV,150,3,22,ZC,无阻水 | 千米 | 202510 | 0.027 | GWLHCG-HB10kVDLDL-2502.xlsx
32711 | 电力电缆,AC10kV,YJLHV,150,3,22,ZC,无阻水 | 千米 | 202510 | 0.027 | GWLHCG-HB10kVDLDL-2502.xlsx
32744 | 电力电缆,AC10kV,YJLHV,150,3,22,ZC,无阻水 | 千米 | 202510 | 0.027 | GWLHCG-HB10kVDLDL-2502.xlsx
32764 | 电力电缆,AC10kV,YJLHV,150,3,22,ZC,无阻水 | 千米 | 202510 | 0.027 | GWLHCG-HB10kVDLDL-2502.xlsx
32381 | 电力电缆,AC10kV,YJLHV,240,3,22,ZC,无阻水 | 千米 | 202510 | 0.06 | GWLHCG-HB10kVDLDL-2502.xlsx
32395 | 电力电缆,AC10kV,YJLHV,240,3,22,ZC,无阻水 | 千米 | 202510 | 0.06 | GWLHCG-HB10kVDLDL-2502.xlsx
32416 | 电力电缆,AC10kV,YJLHV,240,3,22,ZC,无阻水 | 千米 | 202510 | 0.06 | GWLHCG-HB10kVDLDL-2502.xlsx
32436 | 电力电缆,AC10kV,YJLHV,240,3,22,ZC,无阻水 | 千米 | 202510 | 0.06 | GWLHCG-HB10kVDLDL-2502.xlsx
32456 | 电力电缆,AC10kV,YJLHV,240,3,22,ZC,无阻水 | 千米 | 202510 | 0.06 | GWLHCG-HB10kVDLDL-2502.xlsx
32476 | 电力电缆,AC10kV,YJLHV,240,3,22,ZC,无阻水 | 千米 | 202510 | 0.038 | GWLHCG-HB10kVDLDL-2502.xlsx
32496 | 电力电缆,AC10kV,YJLHV,240,3,22,ZC,无阻水 | 千米 | 202510 | 0.038 | GWLHCG-HB10kVDLDL-2502.xlsx
32515 | 电力电缆,AC10kV,YJLHV,240,3,22,ZC,无阻水 | 千米 | 202510 | 0.038 | GWLHCG-HB10kVDLDL-2502.xlsx
32535 | 电力电缆,AC10kV,YJLHV,240,3,22,ZC,无阻水 | 千米 | 202510 | 0.038 | GWLHCG-HB10kVDLDL-2502.xlsx
32555 | 电力电缆,AC10kV,YJLHV,240,3,22,ZC,无阻水 | 千米 | 202510 | 0.038 | GWLHCG-HB10kVDLDL-2502.xlsx
32575 | 电力电缆,AC10kV,YJLHV,240,3,22,ZC,无阻水 | 千米 | 202510 | 0.03 | GWLHCG-HB10kVDLDL-2502.xlsx
32595 | 电力电缆,AC10kV,YJLHV,240,3,22,ZC,无阻水 | 千米 | 202510 | 0.03 | GWLHCG-HB10kVDLDL-2502.xlsx
32615 | 电力电缆,AC10kV,YJLHV,240,3,22,ZC,无阻水 | 千米 | 202510 | 0.03 | GWLHCG-HB10kVDLDL-2502.xlsx
32636 | 电力电缆,AC10kV,YJLHV,240,3,22,ZC,无阻水 | 千米 | 202510 | 0.03 | GWLHCG-HB10kVDLDL-2502.xlsx
32656 | 电力电缆,AC10kV,YJLHV,240,3,22,ZC,无阻水 | 千米 | 202510 | 0.03 | GWLHCG-HB10kVDLDL-2502.xlsx
32676 | 电力电缆,AC10kV,YJLHV,240,3,22,ZC,无阻水 | 千米 | 202510 | 0.022 | GWLHCG-HB10kVDLDL-2502.xlsx
32695 | 电力电缆,AC10kV,YJLHV,240,3,22,ZC,无阻水 | 千米 | 202510 | 0.022 | GWLHCG-HB10kVDLDL-2502.xlsx
32715 | 电力电缆,AC10kV,YJLHV,240,3,22,ZC,无阻水 | 千米 | 202510 | 0.022 | GWLHCG-HB10kVDLDL-2502.xlsx
32735 | 电力电缆,AC10kV,YJLHV,240,3,22,ZC,无阻水 | 千米 | 202510 | 0.022 | GWLHCG-HB10kVDLDL-2502.xlsx
32755 | 电力电缆,AC10kV,YJLHV,240,3,22,ZC,无阻水 | 千米 | 202510 | 0.022 | GWLHCG-HB10kVDLDL-2502.xlsx
32367 | 电力电缆,AC10kV,YJLHV,400,3,22,ZC,无阻水 | 千米 | 202510 | 0.06 | GWLHCG-HB10kVDLDL-2502.xlsx
32387 | 电力电缆,AC10kV,YJLHV,400,3,22,ZC,无阻水 | 千米 | 202510 | 0.06 | GWLHCG-HB10kVDLDL-2502.xlsx
32407 | 电力电缆,AC10kV,YJLHV,400,3,22,ZC,无阻水 | 千米 | 202510 | 0.06 | GWLHCG-HB10kVDLDL-2502.xlsx
32427 | 电力电缆,AC10kV,YJLHV,400,3,22,ZC,无阻水 | 千米 | 202510 | 0.06 | GWLHCG-HB10kVDLDL-2502.xlsx
32447 | 电力电缆,AC10kV,YJLHV,400,3,22,ZC,无阻水 | 千米 | 202510 | 0.06 | GWLHCG-HB10kVDLDL-2502.xlsx
32468 | 电力电缆,AC10kV,YJLHV,400,3,22,ZC,无阻水 | 千米 | 202510 | 0.038 | GWLHCG-HB10kVDLDL-2502.xlsx
32489 | 电力电缆,AC10kV,YJLHV,400,3,22,ZC,无阻水 | 千米 | 202510 | 0.038 | GWLHCG-HB10kVDLDL-2502.xlsx
32508 | 电力电缆,AC10kV,YJLHV,400,3,22,ZC,无阻水 | 千米 | 202510 | 0.038 | GWLHCG-HB10kVDLDL-2502.xlsx
32528 | 电力电缆,AC10kV,YJLHV,400,3,22,ZC,无阻水 | 千米 | 202510 | 0.038 | GWLHCG-HB10kVDLDL-2502.xlsx
32548 | 电力电缆,AC10kV,YJLHV,400,3,22,ZC,无阻水 | 千米 | 202510 | 0.038 | GWLHCG-HB10kVDLDL-2502.xlsx
32568 | 电力电缆,AC10kV,YJLHV,400,3,22,ZC,无阻水 | 千米 | 202510 | 0.03 | GWLHCG-HB10kVDLDL-2502.xlsx
32585 | 电力电缆,AC10kV,YJLHV,400,3,22,ZC,无阻水 | 千米 | 202510 | 0.03 | GWLHCG-HB10kVDLDL-2502.xlsx
32605 | 电力电缆,AC10kV,YJLHV,400,3,22,ZC,无阻水 | 千米 | 202510 | 0.03 | GWLHCG-HB10kVDLDL-2502.xlsx
32625 | 电力电缆,AC10kV,YJLHV,400,3,22,ZC,无阻水 | 千米 | 202510 | 0.03 | GWLHCG-HB10kVDLDL-2502.xlsx
32645 | 电力电缆,AC10kV,YJLHV,400,3,22,ZC,无阻水 | 千米 | 202510 | 0.03 | GWLHCG-HB10kVDLDL-2502.xlsx
32665 | 电力电缆,AC10kV,YJLHV,400,3,22,ZC,无阻水 | 千米 | 202510 | 0.022 | GWLHCG-HB10kVDLDL-2502.xlsx
32685 | 电力电缆,AC10kV,YJLHV,400,3,22,ZC,无阻水 | 千米 | 202510 | 0.022 | GWLHCG-HB10kVDLDL-2502.xlsx
32705 | 电力电缆,AC10kV,YJLHV,400,3,22,ZC,无阻水 | 千米 | 202510 | 0.022 | GWLHCG-HB10kVDLDL-2502.xlsx
32725 | 电力电缆,AC10kV,YJLHV,400,3,22,ZC,无阻水 | 千米 | 202510 | 0.022 | GWLHCG-HB10kVDLDL-2502.xlsx
32745 | 电力电缆,AC10kV,YJLHV,400,3,22,ZC,无阻水 | 千米 | 202510 | 0.022 | GWLHCG-HB10kVDLDL-2502.xlsx
32378 | 电力电缆,AC10kV,YJLHV,70,3,22,ZC,无阻水 | 千米 | 202510 | 0.108 | GWLHCG-HB10kVDLDL-2502.xlsx
32399 | 电力电缆,AC10kV,YJLHV,70,3,22,ZC,无阻水 | 千米 | 202510 | 0.108 | GWLHCG-HB10kVDLDL-2502.xlsx
32419 | 电力电缆,AC10kV,YJLHV,70,3,22,ZC,无阻水 | 千米 | 202510 | 0.108 | GWLHCG-HB10kVDLDL-2502.xlsx
32439 | 电力电缆,AC10kV,YJLHV,70,3,22,ZC,无阻水 | 千米 | 202510 | 0.108 | GWLHCG-HB10kVDLDL-2502.xlsx
32459 | 电力电缆,AC10kV,YJLHV,70,3,22,ZC,无阻水 | 千米 | 202510 | 0.108 | GWLHCG-HB10kVDLDL-2502.xlsx
32479 | 电力电缆,AC10kV,YJLHV,70,3,22,ZC,无阻水 | 千米 | 202510 | 0.068 | GWLHCG-HB10kVDLDL-2502.xlsx
32499 | 电力电缆,AC10kV,YJLHV,70,3,22,ZC,无阻水 | 千米 | 202510 | 0.068 | GWLHCG-HB10kVDLDL-2502.xlsx
32518 | 电力电缆,AC10kV,YJLHV,70,3,22,ZC,无阻水 | 千米 | 202510 | 0.068 | GWLHCG-HB10kVDLDL-2502.xlsx
32538 | 电力电缆,AC10kV,YJLHV,70,3,22,ZC,无阻水 | 千米 | 202510 | 0.068 | GWLHCG-HB10kVDLDL-2502.xlsx
32558 | 电力电缆,AC10kV,YJLHV,70,3,22,ZC,无阻水 | 千米 | 202510 | 0.068 | GWLHCG-HB10kVDLDL-2502.xlsx
32579 | 电力电缆,AC10kV,YJLHV,70,3,22,ZC,无阻水 | 千米 | 202510 | 0.054 | GWLHCG-HB10kVDLDL-2502.xlsx
32599 | 电力电缆,AC10kV,YJLHV,70,3,22,ZC,无阻水 | 千米 | 202510 | 0.054 | GWLHCG-HB10kVDLDL-2502.xlsx
32619 | 电力电缆,AC10kV,YJLHV,70,3,22,ZC,无阻水 | 千米 | 202510 | 0.054 | GWLHCG-HB10kVDLDL-2502.xlsx
32639 | 电力电缆,AC10kV,YJLHV,70,3,22,ZC,无阻水 | 千米 | 202510 | 0.054 | GWLHCG-HB10kVDLDL-2502.xlsx
32659 | 电力电缆,AC10kV,YJLHV,70,3,22,ZC,无阻水 | 千米 | 202510 | 0.054 | GWLHCG-HB10kVDLDL-2502.xlsx
32679 | 电力电缆,AC10kV,YJLHV,70,3,22,ZC,无阻水 | 千米 | 202510 | 0.04 | GWLHCG-HB10kVDLDL-2502.xlsx
32698 | 电力电缆,AC10kV,YJLHV,70,3,22,ZC,无阻水 | 千米 | 202510 | 0.04 | GWLHCG-HB10kVDLDL-2502.xlsx
32718 | 电力电缆,AC10kV,YJLHV,70,3,22,ZC,无阻水 | 千米 | 202510 | 0.04 | GWLHCG-HB10kVDLDL-2502.xlsx
32739 | 电力电缆,AC10kV,YJLHV,70,3,22,ZC,无阻水 | 千米 | 202510 | 0.04 | GWLHCG-HB10kVDLDL-2502.xlsx
32759 | 电力电缆,AC10kV,YJLHV,70,3,22,ZC,无阻水 | 千米 | 202510 | 0.04 | GWLHCG-HB10kVDLDL-2502.xlsx
31415 | 电力电缆,AC10kV,YJLV,120,3,22,ZC,无阻水 | 千米 | 202510 | 2.132 | GWLHCG-HB10kVDLDL-2502.xlsx
31471 | 电力电缆,AC10kV,YJLV,120,3,22,ZC,无阻水 | 千米 | 202510 | 2.073 | GWLHCG-HB10kVDLDL-2502.xlsx
31524 | 电力电缆,AC10kV,YJLV,120,3,22,ZC,无阻水 | 千米 | 202510 | 2.015 | GWLHCG-HB10kVDLDL-2502.xlsx
31579 | 电力电缆,AC10kV,YJLV,120,3,22,ZC,无阻水 | 千米 | 202510 | 1.956 | GWLHCG-HB10kVDLDL-2502.xlsx
31632 | 电力电缆,AC10kV,YJLV,120,3,22,ZC,无阻水 | 千米 | 202510 | 1.898 | GWLHCG-HB10kVDLDL-2502.xlsx
31686 | 电力电缆,AC10kV,YJLV,120,3,22,ZC,无阻水 | 千米 | 202510 | 1.84 | GWLHCG-HB10kVDLDL-2502.xlsx
31755 | 电力电缆,AC10kV,YJLV,120,3,22,ZC,无阻水 | 千米 | 202510 | 0.035 | GWLHCG-HB10kVDLDL-2502.xlsx
31808 | 电力电缆,AC10kV,YJLV,120,3,22,ZC,无阻水 | 千米 | 202510 | 0.034 | GWLHCG-HB10kVDLDL-2502.xlsx
31861 | 电力电缆,AC10kV,YJLV,120,3,22,ZC,无阻水 | 千米 | 202510 | 0.033 | GWLHCG-HB10kVDLDL-2502.xlsx
31897 | 电力电缆,AC10kV,YJLV,120,3,22,ZC,无阻水 | 千米 | 202510 | 1.606 | GWLHCG-HB10kVDLDL-2502.xlsx
31972 | 电力电缆,AC10kV,YJLV,120,3,22,ZC,无阻水 | 千米 | 202510 | 0.03 | GWLHCG-HB10kVDLDL-2502.xlsx
32025 | 电力电缆,AC10kV,YJLV,120,3,22,ZC,无阻水 | 千米 | 202510 | 0.029 | GWLHCG-HB10kVDLDL-2502.xlsx
32078 | 电力电缆,AC10kV,YJLV,120,3,22,ZC,无阻水 | 千米 | 202510 | 0.028 | GWLHCG-HB10kVDLDL-2502.xlsx
32132 | 电力电缆,AC10kV,YJLV,120,3,22,ZC,无阻水 | 千米 | 202510 | 0.027 | GWLHCG-HB10kVDLDL-2502.xlsx
32184 | 电力电缆,AC10kV,YJLV,120,3,22,ZC,无阻水 | 千米 | 202510 | 0.025 | GWLHCG-HB10kVDLDL-2502.xlsx
32236 | 电力电缆,AC10kV,YJLV,120,3,22,ZC,无阻水 | 千米 | 202510 | 0.024 | GWLHCG-HB10kVDLDL-2502.xlsx
32288 | 电力电缆,AC10kV,YJLV,120,3,22,ZC,无阻水 | 千米 | 202510 | 0.023 | GWLHCG-HB10kVDLDL-2502.xlsx
32341 | 电力电缆,AC10kV,YJLV,120,3,22,ZC,无阻水 | 千米 | 202510 | 0.021 | GWLHCG-HB10kVDLDL-2502.xlsx
32374 | 电力电缆,AC10kV,YJLV,120,3,22,ZC,无阻水 | 千米 | 202510 | 0.42 | GWLHCG-HB10kVDLDL-2502.xlsx
32394 | 电力电缆,AC10kV,YJLV,120,3,22,ZC,无阻水 | 千米 | 202510 | 0.42 | GWLHCG-HB10kVDLDL-2502.xlsx
32415 | 电力电缆,AC10kV,YJLV,120,3,22,ZC,无阻水 | 千米 | 202510 | 0.42 | GWLHCG-HB10kVDLDL-2502.xlsx
32434 | 电力电缆,AC10kV,YJLV,120,3,22,ZC,无阻水 | 千米 | 202510 | 0.42 | GWLHCG-HB10kVDLDL-2502.xlsx
32454 | 电力电缆,AC10kV,YJLV,120,3,22,ZC,无阻水 | 千米 | 202510 | 0.42 | GWLHCG-HB10kVDLDL-2502.xlsx
32474 | 电力电缆,AC10kV,YJLV,120,3,22,ZC,无阻水 | 千米 | 202510 | 0.263 | GWLHCG-HB10kVDLDL-2502.xlsx
32495 | 电力电缆,AC10kV,YJLV,120,3,22,ZC,无阻水 | 千米 | 202510 | 0.263 | GWLHCG-HB10kVDLDL-2502.xlsx
32514 | 电力电缆,AC10kV,YJLV,120,3,22,ZC,无阻水 | 千米 | 202510 | 0.263 | GWLHCG-HB10kVDLDL-2502.xlsx
32534 | 电力电缆,AC10kV,YJLV,120,3,22,ZC,无阻水 | 千米 | 202510 | 0.263 | GWLHCG-HB10kVDLDL-2502.xlsx
32554 | 电力电缆,AC10kV,YJLV,120,3,22,ZC,无阻水 | 千米 | 202510 | 0.263 | GWLHCG-HB10kVDLDL-2502.xlsx
32574 | 电力电缆,AC10kV,YJLV,120,3,22,ZC,无阻水 | 千米 | 202510 | 0.21 | GWLHCG-HB10kVDLDL-2502.xlsx
32594 | 电力电缆,AC10kV,YJLV,120,3,22,ZC,无阻水 | 千米 | 202510 | 0.21 | GWLHCG-HB10kVDLDL-2502.xlsx
32614 | 电力电缆,AC10kV,YJLV,120,3,22,ZC,无阻水 | 千米 | 202510 | 0.21 | GWLHCG-HB10kVDLDL-2502.xlsx
32630 | 电力电缆,AC10kV,YJLV,120,3,22,ZC,无阻水 | 千米 | 202510 | 0.21 | GWLHCG-HB10kVDLDL-2502.xlsx
32650 | 电力电缆,AC10kV,YJLV,120,3,22,ZC,无阻水 | 千米 | 202510 | 0.21 | GWLHCG-HB10kVDLDL-2502.xlsx
32670 | 电力电缆,AC10kV,YJLV,120,3,22,ZC,无阻水 | 千米 | 202510 | 0.157 | GWLHCG-HB10kVDLDL-2502.xlsx
32689 | 电力电缆,AC10kV,YJLV,120,3,22,ZC,无阻水 | 千米 | 202510 | 0.157 | GWLHCG-HB10kVDLDL-2502.xlsx
32709 | 电力电缆,AC10kV,YJLV,120,3,22,ZC,无阻水 | 千米 | 202510 | 0.157 | GWLHCG-HB10kVDLDL-2502.xlsx
32730 | 电力电缆,AC10kV,YJLV,120,3,22,ZC,无阻水 | 千米 | 202510 | 0.157 | GWLHCG-HB10kVDLDL-2502.xlsx
32750 | 电力电缆,AC10kV,YJLV,120,3,22,ZC,无阻水 | 千米 | 202510 | 0.157 | GWLHCG-HB10kVDLDL-2502.xlsx
33445 | 电力电缆,AC10kV,YJLV,120,3,22,ZC,无阻水 | 千米 | 202510 | 2.271 | GWLHCG-HB10kVDLDL-2502.xlsx
33458 | 电力电缆,AC10kV,YJLV,120,3,22,ZC,无阻水 | 千米 | 202510 | 2.261 | GWLHCG-HB10kVDLDL-2502.xlsx
33471 | 电力电缆,AC10kV,YJLV,120,3,22,ZC,无阻水 | 千米 | 202510 | 2.252 | GWLHCG-HB10kVDLDL-2502.xlsx
33484 | 电力电缆,AC10kV,YJLV,120,3,22,ZC,无阻水 | 千米 | 202510 | 2.242 | GWLHCG-HB10kVDLDL-2502.xlsx
33497 | 电力电缆,AC10kV,YJLV,120,3,22,ZC,无阻水 | 千米 | 202510 | 2.232 | GWLHCG-HB10kVDLDL-2502.xlsx
33510 | 电力电缆,AC10kV,YJLV,120,3,22,ZC,无阻水 | 千米 | 202510 | 2.222 | GWLHCG-HB10kVDLDL-2502.xlsx
33523 | 电力电缆,AC10kV,YJLV,120,3,22,ZC,无阻水 | 千米 | 202510 | 2.212 | GWLHCG-HB10kVDLDL-2502.xlsx
33536 | 电力电缆,AC10kV,YJLV,120,3,22,ZC,无阻水 | 千米 | 202510 | 2.202 | GWLHCG-HB10kVDLDL-2502.xlsx
33549 | 电力电缆,AC10kV,YJLV,120,3,22,ZC,无阻水 | 千米 | 202510 | 2.192 | GWLHCG-HB10kVDLDL-2502.xlsx
33562 | 电力电缆,AC10kV,YJLV,120,3,22,ZC,无阻水 | 千米 | 202510 | 2.182 | GWLHCG-HB10kVDLDL-2502.xlsx
33574 | 电力电缆,AC10kV,YJLV,120,3,22,ZC,无阻水 | 千米 | 202510 | 1.761 | GWLHCG-HB10kVDLDL-2502.xlsx
33587 | 电力电缆,AC10kV,YJLV,120,3,22,ZC,无阻水 | 千米 | 202510 | 1.736 | GWLHCG-HB10kVDLDL-2502.xlsx
33600 | 电力电缆,AC10kV,YJLV,120,3,22,ZC,无阻水 | 千米 | 202510 | 1.711 | GWLHCG-HB10kVDLDL-2502.xlsx
33613 | 电力电缆,AC10kV,YJLV,120,3,22,ZC,无阻水 | 千米 | 202510 | 1.686 | GWLHCG-HB10kVDLDL-2502.xlsx
33626 | 电力电缆,AC10kV,YJLV,120,3,22,ZC,无阻水 | 千米 | 202510 | 1.661 | GWLHCG-HB10kVDLDL-2502.xlsx
33639 | 电力电缆,AC10kV,YJLV,120,3,22,ZC,无阻水 | 千米 | 202510 | 1.637 | GWLHCG-HB10kVDLDL-2502.xlsx
33657 | 电力电缆,AC10kV,YJLV,120,3,22,ZC,无阻水 | 千米 | 202510 | 1.612 | GWLHCG-HB10kVDLDL-2502.xlsx
33670 | 电力电缆,AC10kV,YJLV,120,3,22,ZC,无阻水 | 千米 | 202510 | 1.562 | GWLHCG-HB10kVDLDL-2502.xlsx
33683 | 电力电缆,AC10kV,YJLV,120,3,22,ZC,无阻水 | 千米 | 202510 | 1.537 | GWLHCG-HB10kVDLDL-2502.xlsx
33696 | 电力电缆,AC10kV,YJLV,120,3,22,ZC,无阻水 | 千米 | 202510 | 1.513 | GWLHCG-HB10kVDLDL-2502.xlsx
33709 | 电力电缆,AC10kV,YJLV,120,3,22,ZC,无阻水 | 千米 | 202510 | 1.488 | GWLHCG-HB10kVDLDL-2502.xlsx
33722 | 电力电缆,AC10kV,YJLV,120,3,22,ZC,无阻水 | 千米 | 202510 | 1.438 | GWLHCG-HB10kVDLDL-2502.xlsx
33735 | 电力电缆,AC10kV,YJLV,120,3,22,ZC,无阻水 | 千米 | 202510 | 1.413 | GWLHCG-HB10kVDLDL-2502.xlsx
33748 | 电力电缆,AC10kV,YJLV,120,3,22,ZC,无阻水 | 千米 | 202510 | 1.389 | GWLHCG-HB10kVDLDL-2502.xlsx
33761 | 电力电缆,AC10kV,YJLV,120,3,22,ZC,无阻水 | 千米 | 202510 | 1.364 | GWLHCG-HB10kVDLDL-2502.xlsx
33774 | 电力电缆,AC10kV,YJLV,120,3,22,ZC,无阻水 | 千米 | 202510 | 1.339 | GWLHCG-HB10kVDLDL-2502.xlsx
33787 | 电力电缆,AC10kV,YJLV,120,3,22,ZC,无阻水 | 千米 | 202510 | 1.314 | GWLHCG-HB10kVDLDL-2502.xlsx
33800 | 电力电缆,AC10kV,YJLV,120,3,22,ZC,无阻水 | 千米 | 202510 | 1.289 | GWLHCG-HB10kVDLDL-2502.xlsx
33807 | 电力电缆,AC10kV,YJLV,120,3,22,ZC,无阻水 | 千米 | 202510 | 1.265 | GWLHCG-HB10kVDLDL-2502.xlsx
33826 | 电力电缆,AC10kV,YJLV,120,3,22,ZC,无阻水 | 千米 | 202510 | 1.24 | GWLHCG-HB10kVDLDL-2502.xlsx
33835 | 电力电缆,AC10kV,YJLV,120,3,22,ZC,无阻水 | 千米 | 202510 | 1.215 | GWLHCG-HB10kVDLDL-2502.xlsx
33848 | 电力电缆,AC10kV,YJLV,120,3,22,ZC,无阻水 | 千米 | 202510 | 1.19 | GWLHCG-HB10kVDLDL-2502.xlsx
33861 | 电力电缆,AC10kV,YJLV,120,3,22,ZC,无阻水 | 千米 | 202510 | 1.165 | GWLHCG-HB10kVDLDL-2502.xlsx
33874 | 电力电缆,AC10kV,YJLV,120,3,22,ZC,无阻水 | 千米 | 202510 | 1.141 | GWLHCG-HB10kVDLDL-2502.xlsx
33887 | 电力电缆,AC10kV,YJLV,120,3,22,ZC,无阻水 | 千米 | 202510 | 1.116 | GWLHCG-HB10kVDLDL-2502.xlsx
33900 | 电力电缆,AC10kV,YJLV,120,3,22,ZC,无阻水 | 千米 | 202510 | 1.091 | GWLHCG-HB10kVDLDL-2502.xlsx
33913 | 电力电缆,AC10kV,YJLV,120,3,22,ZC,无阻水 | 千米 | 202510 | 1.066 | GWLHCG-HB10kVDLDL-2502.xlsx
33926 | 电力电缆,AC10kV,YJLV,120,3,22,ZC,无阻水 | 千米 | 202510 | 1.041 | GWLHCG-HB10kVDLDL-2502.xlsx
33939 | 电力电缆,AC10kV,YJLV,120,3,22,ZC,无阻水 | 千米 | 202510 | 1.017 | GWLHCG-HB10kVDLDL-2502.xlsx
33952 | 电力电缆,AC10kV,YJLV,120,3,22,ZC,无阻水 | 千米 | 202510 | 0.992 | GWLHCG-HB10kVDLDL-2502.xlsx
33962 | 电力电缆,AC10kV,YJLV,120,3,22,ZC,无阻水 | 千米 | 202510 | 0.967 | GWLHCG-HB10kVDLDL-2502.xlsx
33975 | 电力电缆,AC10kV,YJLV,120,3,22,ZC,无阻水 | 千米 | 202510 | 0.942 | GWLHCG-HB10kVDLDL-2502.xlsx
33988 | 电力电缆,AC10kV,YJLV,120,3,22,ZC,无阻水 | 千米 | 202510 | 0.818 | GWLHCG-HB10kVDLDL-2502.xlsx
34001 | 电力电缆,AC10kV,YJLV,120,3,22,ZC,无阻水 | 千米 | 202510 | 0.794 | GWLHCG-HB10kVDLDL-2502.xlsx
34014 | 电力电缆,AC10kV,YJLV,120,3,22,ZC,无阻水 | 千米 | 202510 | 0.769 | GWLHCG-HB10kVDLDL-2502.xlsx
34027 | 电力电缆,AC10kV,YJLV,120,3,22,ZC,无阻水 | 千米 | 202510 | 0.744 | GWLHCG-HB10kVDLDL-2502.xlsx
34040 | 电力电缆,AC10kV,YJLV,120,3,22,ZC,无阻水 | 千米 | 202510 | 0.719 | GWLHCG-HB10kVDLDL-2502.xlsx
34053 | 电力电缆,AC10kV,YJLV,120,3,22,ZC,无阻水 | 千米 | 202510 | 0.694 | GWLHCG-HB10kVDLDL-2502.xlsx
34066 | 电力电缆,AC10kV,YJLV,120,3,22,ZC,无阻水 | 千米 | 202510 | 0.67 | GWLHCG-HB10kVDLDL-2502.xlsx
34079 | 电力电缆,AC10kV,YJLV,120,3,22,ZC,无阻水 | 千米 | 202510 | 0.626 | GWLHCG-HB10kVDLDL-2502.xlsx
32765 | 电力电缆,AC10kV,YJLV,150,3,22,ZC,无阻水 | 千米 | 202510 | 0.132 | GWLHCG-HB10kVDLDL-2502.xlsx
32774 | 电力电缆,AC10kV,YJLV,150,3,22,ZC,无阻水 | 千米 | 202510 | 0.131 | GWLHCG-HB10kVDLDL-2502.xlsx
32783 | 电力电缆,AC10kV,YJLV,150,3,22,ZC,无阻水 | 千米 | 202510 | 0.13 | GWLHCG-HB10kVDLDL-2502.xlsx
32792 | 电力电缆,AC10kV,YJLV,150,3,22,ZC,无阻水 | 千米 | 202510 | 0.129 | GWLHCG-HB10kVDLDL-2502.xlsx
32801 | 电力电缆,AC10kV,YJLV,150,3,22,ZC,无阻水 | 千米 | 202510 | 0.128 | GWLHCG-HB10kVDLDL-2502.xlsx
32810 | 电力电缆,AC10kV,YJLV,150,3,22,ZC,无阻水 | 千米 | 202510 | 0.127 | GWLHCG-HB10kVDLDL-2502.xlsx
32819 | 电力电缆,AC10kV,YJLV,150,3,22,ZC,无阻水 | 千米 | 202510 | 0.126 | GWLHCG-HB10kVDLDL-2502.xlsx
32828 | 电力电缆,AC10kV,YJLV,150,3,22,ZC,无阻水 | 千米 | 202510 | 0.126 | GWLHCG-HB10kVDLDL-2502.xlsx
32837 | 电力电缆,AC10kV,YJLV,150,3,22,ZC,无阻水 | 千米 | 202510 | 0.125 | GWLHCG-HB10kVDLDL-2502.xlsx
32846 | 电力电缆,AC10kV,YJLV,150,3,22,ZC,无阻水 | 千米 | 202510 | 0.124 | GWLHCG-HB10kVDLDL-2502.xlsx
32863 | 电力电缆,AC10kV,YJLV,150,3,22,ZC,无阻水 | 千米 | 202510 | 0.123 | GWLHCG-HB10kVDLDL-2502.xlsx
32866 | 电力电缆,AC10kV,YJLV,150,3,22,ZC,无阻水 | 千米 | 202510 | 0.122 | GWLHCG-HB10kVDLDL-2502.xlsx
32879 | 电力电缆,AC10kV,YJLV,150,3,22,ZC,无阻水 | 千米 | 202510 | 0.121 | GWLHCG-HB10kVDLDL-2502.xlsx
32890 | 电力电缆,AC10kV,YJLV,150,3,22,ZC,无阻水 | 千米 | 202510 | 0.12 | GWLHCG-HB10kVDLDL-2502.xlsx
32892 | 电力电缆,AC10kV,YJLV,150,3,22,ZC,无阻水 | 千米 | 202510 | 0.119 | GWLHCG-HB10kVDLDL-2502.xlsx
32900 | 电力电缆,AC10kV,YJLV,150,3,22,ZC,无阻水 | 千米 | 202510 | 0.117 | GWLHCG-HB10kVDLDL-2502.xlsx
31422 | 电力电缆,AC10kV,YJLV,240,3,22,ZC,无阻水 | 千米 | 202510 | 0.233 | GWLHCG-HB10kVDLDL-2502.xlsx
31469 | 电力电缆,AC10kV,YJLV,240,3,22,ZC,无阻水 | 千米 | 202510 | 0.227 | GWLHCG-HB10kVDLDL-2502.xlsx
31523 | 电力电缆,AC10kV,YJLV,240,3,22,ZC,无阻水 | 千米 | 202510 | 0.22 | GWLHCG-HB10kVDLDL-2502.xlsx
31578 | 电力电缆,AC10kV,YJLV,240,3,22,ZC,无阻水 | 千米 | 202510 | 0.214 | GWLHCG-HB10kVDLDL-2502.xlsx
31631 | 电力电缆,AC10kV,YJLV,240,3,22,ZC,无阻水 | 千米 | 202510 | 0.208 | GWLHCG-HB10kVDLDL-2502.xlsx
31695 | 电力电缆,AC10kV,YJLV,240,3,22,ZC,无阻水 | 千米 | 202510 | 1.059 | GWLHCG-HB10kVDLDL-2502.xlsx
31749 | 电力电缆,AC10kV,YJLV,240,3,22,ZC,无阻水 | 千米 | 202510 | 1.026 | GWLHCG-HB10kVDLDL-2502.xlsx
31804 | 电力电缆,AC10kV,YJLV,240,3,22,ZC,无阻水 | 千米 | 202510 | 0.992 | GWLHCG-HB10kVDLDL-2502.xlsx
31845 | 电力电缆,AC10kV,YJLV,240,3,22,ZC,无阻水 | 千米 | 202510 | 0.182 | GWLHCG-HB10kVDLDL-2502.xlsx
31913 | 电力电缆,AC10kV,YJLV,240,3,22,ZC,无阻水 | 千米 | 202510 | 14.348 | GWLHCG-HB10kVDLDL-2502.xlsx
31951 | 电力电缆,AC10kV,YJLV,240,3,22,ZC,无阻水 | 千米 | 202510 | 0.166 | GWLHCG-HB10kVDLDL-2502.xlsx
32003 | 电力电缆,AC10kV,YJLV,240,3,22,ZC,无阻水 | 千米 | 202510 | 0.16 | GWLHCG-HB10kVDLDL-2502.xlsx
32055 | 电力电缆,AC10kV,YJLV,240,3,22,ZC,无阻水 | 千米 | 202510 | 0.153 | GWLHCG-HB10kVDLDL-2502.xlsx
32107 | 电力电缆,AC10kV,YJLV,240,3,22,ZC,无阻水 | 千米 | 202510 | 0.147 | GWLHCG-HB10kVDLDL-2502.xlsx
32159 | 电力电缆,AC10kV,YJLV,240,3,22,ZC,无阻水 | 千米 | 202510 | 0.141 | GWLHCG-HB10kVDLDL-2502.xlsx
32211 | 电力电缆,AC10kV,YJLV,240,3,22,ZC,无阻水 | 千米 | 202510 | 0.134 | GWLHCG-HB10kVDLDL-2502.xlsx
32263 | 电力电缆,AC10kV,YJLV,240,3,22,ZC,无阻水 | 千米 | 202510 | 0.128 | GWLHCG-HB10kVDLDL-2502.xlsx
32315 | 电力电缆,AC10kV,YJLV,240,3,22,ZC,无阻水 | 千米 | 202510 | 0.121 | GWLHCG-HB10kVDLDL-2502.xlsx
32372 | 电力电缆,AC10kV,YJLV,240,3,22,ZC,无阻水 | 千米 | 202510 | 0.42 | GWLHCG-HB10kVDLDL-2502.xlsx
32392 | 电力电缆,AC10kV,YJLV,240,3,22,ZC,无阻水 | 千米 | 202510 | 0.42 | GWLHCG-HB10kVDLDL-2502.xlsx
32412 | 电力电缆,AC10kV,YJLV,240,3,22,ZC,无阻水 | 千米 | 202510 | 0.42 | GWLHCG-HB10kVDLDL-2502.xlsx
32432 | 电力电缆,AC10kV,YJLV,240,3,22,ZC,无阻水 | 千米 | 202510 | 0.42 | GWLHCG-HB10kVDLDL-2502.xlsx
32452 | 电力电缆,AC10kV,YJLV,240,3,22,ZC,无阻水 | 千米 | 202510 | 0.42 | GWLHCG-HB10kVDLDL-2502.xlsx
32472 | 电力电缆,AC10kV,YJLV,240,3,22,ZC,无阻水 | 千米 | 202510 | 0.263 | GWLHCG-HB10kVDLDL-2502.xlsx
32493 | 电力电缆,AC10kV,YJLV,240,3,22,ZC,无阻水 | 千米 | 202510 | 0.263 | GWLHCG-HB10kVDLDL-2502.xlsx
32512 | 电力电缆,AC10kV,YJLV,240,3,22,ZC,无阻水 | 千米 | 202510 | 0.263 | GWLHCG-HB10kVDLDL-2502.xlsx
32532 | 电力电缆,AC10kV,YJLV,240,3,22,ZC,无阻水 | 千米 | 202510 | 0.263 | GWLHCG-HB10kVDLDL-2502.xlsx
32552 | 电力电缆,AC10kV,YJLV,240,3,22,ZC,无阻水 | 千米 | 202510 | 0.263 | GWLHCG-HB10kVDLDL-2502.xlsx
32572 | 电力电缆,AC10kV,YJLV,240,3,22,ZC,无阻水 | 千米 | 202510 | 0.21 | GWLHCG-HB10kVDLDL-2502.xlsx
32592 | 电力电缆,AC10kV,YJLV,240,3,22,ZC,无阻水 | 千米 | 202510 | 0.21 | GWLHCG-HB10kVDLDL-2502.xlsx
32613 | 电力电缆,AC10kV,YJLV,240,3,22,ZC,无阻水 | 千米 | 202510 | 0.21 | GWLHCG-HB10kVDLDL-2502.xlsx
32635 | 电力电缆,AC10kV,YJLV,240,3,22,ZC,无阻水 | 千米 | 202510 | 0.21 | GWLHCG-HB10kVDLDL-2502.xlsx
32655 | 电力电缆,AC10kV,YJLV,240,3,22,ZC,无阻水 | 千米 | 202510 | 0.21 | GWLHCG-HB10kVDLDL-2502.xlsx
32675 | 电力电缆,AC10kV,YJLV,240,3,22,ZC,无阻水 | 千米 | 202510 | 0.157 | GWLHCG-HB10kVDLDL-2502.xlsx
32694 | 电力电缆,AC10kV,YJLV,240,3,22,ZC,无阻水 | 千米 | 202510 | 0.157 | GWLHCG-HB10kVDLDL-2502.xlsx
32714 | 电力电缆,AC10kV,YJLV,240,3,22,ZC,无阻水 | 千米 | 202510 | 0.157 | GWLHCG-HB10kVDLDL-2502.xlsx
32734 | 电力电缆,AC10kV,YJLV,240,3,22,ZC,无阻水 | 千米 | 202510 | 0.157 | GWLHCG-HB10kVDLDL-2502.xlsx
32754 | 电力电缆,AC10kV,YJLV,240,3,22,ZC,无阻水 | 千米 | 202510 | 0.157 | GWLHCG-HB10kVDLDL-2502.xlsx
32766 | 电力电缆,AC10kV,YJLV,240,3,22,ZC,无阻水 | 千米 | 202510 | 0.199 | GWLHCG-HB10kVDLDL-2502.xlsx
32775 | 电力电缆,AC10kV,YJLV,240,3,22,ZC,无阻水 | 千米 | 202510 | 0.197 | GWLHCG-HB10kVDLDL-2502.xlsx
32784 | 电力电缆,AC10kV,YJLV,240,3,22,ZC,无阻水 | 千米 | 202510 | 0.196 | GWLHCG-HB10kVDLDL-2502.xlsx
32793 | 电力电缆,AC10kV,YJLV,240,3,22,ZC,无阻水 | 千米 | 202510 | 0.194 | GWLHCG-HB10kVDLDL-2502.xlsx
32802 | 电力电缆,AC10kV,YJLV,240,3,22,ZC,无阻水 | 千米 | 202510 | 0.193 | GWLHCG-HB10kVDLDL-2502.xlsx
32811 | 电力电缆,AC10kV,YJLV,240,3,22,ZC,无阻水 | 千米 | 202510 | 0.191 | GWLHCG-HB10kVDLDL-2502.xlsx
32820 | 电力电缆,AC10kV,YJLV,240,3,22,ZC,无阻水 | 千米 | 202510 | 0.19 | GWLHCG-HB10kVDLDL-2502.xlsx
32829 | 电力电缆,AC10kV,YJLV,240,3,22,ZC,无阻水 | 千米 | 202510 | 0.188 | GWLHCG-HB10kVDLDL-2502.xlsx
32838 | 电力电缆,AC10kV,YJLV,240,3,22,ZC,无阻水 | 千米 | 202510 | 0.187 | GWLHCG-HB10kVDLDL-2502.xlsx
32847 | 电力电缆,AC10kV,YJLV,240,3,22,ZC,无阻水 | 千米 | 202510 | 0.185 | GWLHCG-HB10kVDLDL-2502.xlsx
32862 | 电力电缆,AC10kV,YJLV,240,3,22,ZC,无阻水 | 千米 | 202510 | 0.184 | GWLHCG-HB10kVDLDL-2502.xlsx
32872 | 电力电缆,AC10kV,YJLV,240,3,22,ZC,无阻水 | 千米 | 202510 | 0.182 | GWLHCG-HB10kVDLDL-2502.xlsx
32874 | 电力电缆,AC10kV,YJLV,240,3,22,ZC,无阻水 | 千米 | 202510 | 0.181 | GWLHCG-HB10kVDLDL-2502.xlsx
32885 | 电力电缆,AC10kV,YJLV,240,3,22,ZC,无阻水 | 千米 | 202510 | 0.179 | GWLHCG-HB10kVDLDL-2502.xlsx
32895 | 电力电缆,AC10kV,YJLV,240,3,22,ZC,无阻水 | 千米 | 202510 | 0.178 | GWLHCG-HB10kVDLDL-2502.xlsx
32903 | 电力电缆,AC10kV,YJLV,240,3,22,ZC,无阻水 | 千米 | 202510 | 0.176 | GWLHCG-HB10kVDLDL-2502.xlsx
32916 | 电力电缆,AC10kV,YJLV,240,3,22,ZC,无阻水 | 千米 | 202510 | 0.038 | GWLHCG-HB10kVDLDL-2502.xlsx
32931 | 电力电缆,AC10kV,YJLV,240,3,22,ZC,无阻水 | 千米 | 202510 | 0.037 | GWLHCG-HB10kVDLDL-2502.xlsx
32947 | 电力电缆,AC10kV,YJLV,240,3,22,ZC,无阻水 | 千米 | 202510 | 0.036 | GWLHCG-HB10kVDLDL-2502.xlsx
32963 | 电力电缆,AC10kV,YJLV,240,3,22,ZC,无阻水 | 千米 | 202510 | 0.036 | GWLHCG-HB10kVDLDL-2502.xlsx
32979 | 电力电缆,AC10kV,YJLV,240,3,22,ZC,无阻水 | 千米 | 202510 | 0.036 | GWLHCG-HB10kVDLDL-2502.xlsx
32995 | 电力电缆,AC10kV,YJLV,240,3,22,ZC,无阻水 | 千米 | 202510 | 0.035 | GWLHCG-HB10kVDLDL-2502.xlsx
33011 | 电力电缆,AC10kV,YJLV,240,3,22,ZC,无阻水 | 千米 | 202510 | 0.035 | GWLHCG-HB10kVDLDL-2502.xlsx
33027 | 电力电缆,AC10kV,YJLV,240,3,22,ZC,无阻水 | 千米 | 202510 | 0.034 | GWLHCG-HB10kVDLDL-2502.xlsx
33043 | 电力电缆,AC10kV,YJLV,240,3,22,ZC,无阻水 | 千米 | 202510 | 0.034 | GWLHCG-HB10kVDLDL-2502.xlsx
33059 | 电力电缆,AC10kV,YJLV,240,3,22,ZC,无阻水 | 千米 | 202510 | 0.033 | GWLHCG-HB10kVDLDL-2502.xlsx
33075 | 电力电缆,AC10kV,YJLV,240,3,22,ZC,无阻水 | 千米 | 202510 | 0.033 | GWLHCG-HB10kVDLDL-2502.xlsx
33091 | 电力电缆,AC10kV,YJLV,240,3,22,ZC,无阻水 | 千米 | 202510 | 0.032 | GWLHCG-HB10kVDLDL-2502.xlsx
33107 | 电力电缆,AC10kV,YJLV,240,3,22,ZC,无阻水 | 千米 | 202510 | 0.032 | GWLHCG-HB10kVDLDL-2502.xlsx
33124 | 电力电缆,AC10kV,YJLV,240,3,22,ZC,无阻水 | 千米 | 202510 | 0.032 | GWLHCG-HB10kVDLDL-2502.xlsx
33140 | 电力电缆,AC10kV,YJLV,240,3,22,ZC,无阻水 | 千米 | 202510 | 0.031 | GWLHCG-HB10kVDLDL-2502.xlsx
33156 | 电力电缆,AC10kV,YJLV,240,3,22,ZC,无阻水 | 千米 | 202510 | 0.031 | GWLHCG-HB10kVDLDL-2502.xlsx
33172 | 电力电缆,AC10kV,YJLV,240,3,22,ZC,无阻水 | 千米 | 202510 | 0.03 | GWLHCG-HB10kVDLDL-2502.xlsx
33188 | 电力电缆,AC10kV,YJLV,240,3,22,ZC,无阻水 | 千米 | 202510 | 0.03 | GWLHCG-HB10kVDLDL-2502.xlsx
33205 | 电力电缆,AC10kV,YJLV,240,3,22,ZC,无阻水 | 千米 | 202510 | 0.029 | GWLHCG-HB10kVDLDL-2502.xlsx
33218 | 电力电缆,AC10kV,YJLV,240,3,22,ZC,无阻水 | 千米 | 202510 | 0.029 | GWLHCG-HB10kVDLDL-2502.xlsx
33234 | 电力电缆,AC10kV,YJLV,240,3,22,ZC,无阻水 | 千米 | 202510 | 0.029 | GWLHCG-HB10kVDLDL-2502.xlsx
33250 | 电力电缆,AC10kV,YJLV,240,3,22,ZC,无阻水 | 千米 | 202510 | 0.028 | GWLHCG-HB10kVDLDL-2502.xlsx
33266 | 电力电缆,AC10kV,YJLV,240,3,22,ZC,无阻水 | 千米 | 202510 | 0.028 | GWLHCG-HB10kVDLDL-2502.xlsx
33281 | 电力电缆,AC10kV,YJLV,240,3,22,ZC,无阻水 | 千米 | 202510 | 0.027 | GWLHCG-HB10kVDLDL-2502.xlsx
33297 | 电力电缆,AC10kV,YJLV,240,3,22,ZC,无阻水 | 千米 | 202510 | 0.027 | GWLHCG-HB10kVDLDL-2502.xlsx
33313 | 电力电缆,AC10kV,YJLV,240,3,22,ZC,无阻水 | 千米 | 202510 | 0.026 | GWLHCG-HB10kVDLDL-2502.xlsx
33329 | 电力电缆,AC10kV,YJLV,240,3,22,ZC,无阻水 | 千米 | 202510 | 0.026 | GWLHCG-HB10kVDLDL-2502.xlsx
33346 | 电力电缆,AC10kV,YJLV,240,3,22,ZC,无阻水 | 千米 | 202510 | 0.025 | GWLHCG-HB10kVDLDL-2502.xlsx
33361 | 电力电缆,AC10kV,YJLV,240,3,22,ZC,无阻水 | 千米 | 202510 | 0.025 | GWLHCG-HB10kVDLDL-2502.xlsx
33377 | 电力电缆,AC10kV,YJLV,240,3,22,ZC,无阻水 | 千米 | 202510 | 0.025 | GWLHCG-HB10kVDLDL-2502.xlsx
33393 | 电力电缆,AC10kV,YJLV,240,3,22,ZC,无阻水 | 千米 | 202510 | 0.024 | GWLHCG-HB10kVDLDL-2502.xlsx
33409 | 电力电缆,AC10kV,YJLV,240,3,22,ZC,无阻水 | 千米 | 202510 | 0.024 | GWLHCG-HB10kVDLDL-2502.xlsx
33425 | 电力电缆,AC10kV,YJLV,240,3,22,ZC,无阻水 | 千米 | 202510 | 0.023 | GWLHCG-HB10kVDLDL-2502.xlsx
33446 | 电力电缆,AC10kV,YJLV,240,3,22,ZC,无阻水 | 千米 | 202510 | 3.263 | GWLHCG-HB10kVDLDL-2502.xlsx
33459 | 电力电缆,AC10kV,YJLV,240,3,22,ZC,无阻水 | 千米 | 202510 | 3.249 | GWLHCG-HB10kVDLDL-2502.xlsx
33472 | 电力电缆,AC10kV,YJLV,240,3,22,ZC,无阻水 | 千米 | 202510 | 3.235 | GWLHCG-HB10kVDLDL-2502.xlsx
33485 | 电力电缆,AC10kV,YJLV,240,3,22,ZC,无阻水 | 千米 | 202510 | 3.22 | GWLHCG-HB10kVDLDL-2502.xlsx
33498 | 电力电缆,AC10kV,YJLV,240,3,22,ZC,无阻水 | 千米 | 202510 | 3.206 | GWLHCG-HB10kVDLDL-2502.xlsx
33511 | 电力电缆,AC10kV,YJLV,240,3,22,ZC,无阻水 | 千米 | 202510 | 3.192 | GWLHCG-HB10kVDLDL-2502.xlsx
33524 | 电力电缆,AC10kV,YJLV,240,3,22,ZC,无阻水 | 千米 | 202510 | 3.178 | GWLHCG-HB10kVDLDL-2502.xlsx
33537 | 电力电缆,AC10kV,YJLV,240,3,22,ZC,无阻水 | 千米 | 202510 | 3.163 | GWLHCG-HB10kVDLDL-2502.xlsx
33550 | 电力电缆,AC10kV,YJLV,240,3,22,ZC,无阻水 | 千米 | 202510 | 3.149 | GWLHCG-HB10kVDLDL-2502.xlsx
33563 | 电力电缆,AC10kV,YJLV,240,3,22,ZC,无阻水 | 千米 | 202510 | 3.135 | GWLHCG-HB10kVDLDL-2502.xlsx
33579 | 电力电缆,AC10kV,YJLV,240,3,22,ZC,无阻水 | 千米 | 202510 | 2.529 | GWLHCG-HB10kVDLDL-2502.xlsx
33592 | 电力电缆,AC10kV,YJLV,240,3,22,ZC,无阻水 | 千米 | 202510 | 2.494 | GWLHCG-HB10kVDLDL-2502.xlsx
33605 | 电力电缆,AC10kV,YJLV,240,3,22,ZC,无阻水 | 千米 | 202510 | 2.458 | GWLHCG-HB10kVDLDL-2502.xlsx
33618 | 电力电缆,AC10kV,YJLV,240,3,22,ZC,无阻水 | 千米 | 202510 | 2.422 | GWLHCG-HB10kVDLDL-2502.xlsx
33631 | 电力电缆,AC10kV,YJLV,240,3,22,ZC,无阻水 | 千米 | 202510 | 2.387 | GWLHCG-HB10kVDLDL-2502.xlsx
33644 | 电力电缆,AC10kV,YJLV,240,3,22,ZC,无阻水 | 千米 | 202510 | 2.351 | GWLHCG-HB10kVDLDL-2502.xlsx
33652 | 电力电缆,AC10kV,YJLV,240,3,22,ZC,无阻水 | 千米 | 202510 | 2.316 | GWLHCG-HB10kVDLDL-2502.xlsx
33665 | 电力电缆,AC10kV,YJLV,240,3,22,ZC,无阻水 | 千米 | 202510 | 2.244 | GWLHCG-HB10kVDLDL-2502.xlsx
33678 | 电力电缆,AC10kV,YJLV,240,3,22,ZC,无阻水 | 千米 | 202510 | 2.209 | GWLHCG-HB10kVDLDL-2502.xlsx
33691 | 电力电缆,AC10kV,YJLV,240,3,22,ZC,无阻水 | 千米 | 202510 | 2.173 | GWLHCG-HB10kVDLDL-2502.xlsx
33704 | 电力电缆,AC10kV,YJLV,240,3,22,ZC,无阻水 | 千米 | 202510 | 2.137 | GWLHCG-HB10kVDLDL-2502.xlsx
33717 | 电力电缆,AC10kV,YJLV,240,3,22,ZC,无阻水 | 千米 | 202510 | 2.066 | GWLHCG-HB10kVDLDL-2502.xlsx
33730 | 电力电缆,AC10kV,YJLV,240,3,22,ZC,无阻水 | 千米 | 202510 | 2.031 | GWLHCG-HB10kVDLDL-2502.xlsx
33743 | 电力电缆,AC10kV,YJLV,240,3,22,ZC,无阻水 | 千米 | 202510 | 1.995 | GWLHCG-HB10kVDLDL-2502.xlsx
33756 | 电力电缆,AC10kV,YJLV,240,3,22,ZC,无阻水 | 千米 | 202510 | 1.959 | GWLHCG-HB10kVDLDL-2502.xlsx
33769 | 电力电缆,AC10kV,YJLV,240,3,22,ZC,无阻水 | 千米 | 202510 | 1.924 | GWLHCG-HB10kVDLDL-2502.xlsx
33782 | 电力电缆,AC10kV,YJLV,240,3,22,ZC,无阻水 | 千米 | 202510 | 1.888 | GWLHCG-HB10kVDLDL-2502.xlsx
33795 | 电力电缆,AC10kV,YJLV,240,3,22,ZC,无阻水 | 千米 | 202510 | 1.852 | GWLHCG-HB10kVDLDL-2502.xlsx
33808 | 电力电缆,AC10kV,YJLV,240,3,22,ZC,无阻水 | 千米 | 202510 | 1.817 | GWLHCG-HB10kVDLDL-2502.xlsx
33821 | 电力电缆,AC10kV,YJLV,240,3,22,ZC,无阻水 | 千米 | 202510 | 1.781 | GWLHCG-HB10kVDLDL-2502.xlsx
33839 | 电力电缆,AC10kV,YJLV,240,3,22,ZC,无阻水 | 千米 | 202510 | 1.746 | GWLHCG-HB10kVDLDL-2502.xlsx
33852 | 电力电缆,AC10kV,YJLV,240,3,22,ZC,无阻水 | 千米 | 202510 | 1.71 | GWLHCG-HB10kVDLDL-2502.xlsx
33865 | 电力电缆,AC10kV,YJLV,240,3,22,ZC,无阻水 | 千米 | 202510 | 1.674 | GWLHCG-HB10kVDLDL-2502.xlsx
33878 | 电力电缆,AC10kV,YJLV,240,3,22,ZC,无阻水 | 千米 | 202510 | 1.639 | GWLHCG-HB10kVDLDL-2502.xlsx
33891 | 电力电缆,AC10kV,YJLV,240,3,22,ZC,无阻水 | 千米 | 202510 | 1.603 | GWLHCG-HB10kVDLDL-2502.xlsx
33904 | 电力电缆,AC10kV,YJLV,240,3,22,ZC,无阻水 | 千米 | 202510 | 1.567 | GWLHCG-HB10kVDLDL-2502.xlsx
33917 | 电力电缆,AC10kV,YJLV,240,3,22,ZC,无阻水 | 千米 | 202510 | 1.532 | GWLHCG-HB10kVDLDL-2502.xlsx
33930 | 电力电缆,AC10kV,YJLV,240,3,22,ZC,无阻水 | 千米 | 202510 | 1.496 | GWLHCG-HB10kVDLDL-2502.xlsx
33943 | 电力电缆,AC10kV,YJLV,240,3,22,ZC,无阻水 | 千米 | 202510 | 1.461 | GWLHCG-HB10kVDLDL-2502.xlsx
33956 | 电力电缆,AC10kV,YJLV,240,3,22,ZC,无阻水 | 千米 | 202510 | 1.425 | GWLHCG-HB10kVDLDL-2502.xlsx
33969 | 电力电缆,AC10kV,YJLV,240,3,22,ZC,无阻水 | 千米 | 202510 | 1.389 | GWLHCG-HB10kVDLDL-2502.xlsx
33982 | 电力电缆,AC10kV,YJLV,240,3,22,ZC,无阻水 | 千米 | 202510 | 1.354 | GWLHCG-HB10kVDLDL-2502.xlsx
33995 | 电力电缆,AC10kV,YJLV,240,3,22,ZC,无阻水 | 千米 | 202510 | 1.176 | GWLHCG-HB10kVDLDL-2502.xlsx
34008 | 电力电缆,AC10kV,YJLV,240,3,22,ZC,无阻水 | 千米 | 202510 | 1.14 | GWLHCG-HB10kVDLDL-2502.xlsx
34021 | 电力电缆,AC10kV,YJLV,240,3,22,ZC,无阻水 | 千米 | 202510 | 1.104 | GWLHCG-HB10kVDLDL-2502.xlsx
34034 | 电力电缆,AC10kV,YJLV,240,3,22,ZC,无阻水 | 千米 | 202510 | 1.069 | GWLHCG-HB10kVDLDL-2502.xlsx
34047 | 电力电缆,AC10kV,YJLV,240,3,22,ZC,无阻水 | 千米 | 202510 | 1.033 | GWLHCG-HB10kVDLDL-2502.xlsx
34060 | 电力电缆,AC10kV,YJLV,240,3,22,ZC,无阻水 | 千米 | 202510 | 0.997 | GWLHCG-HB10kVDLDL-2502.xlsx
34073 | 电力电缆,AC10kV,YJLV,240,3,22,ZC,无阻水 | 千米 | 202510 | 0.962 | GWLHCG-HB10kVDLDL-2502.xlsx
34086 | 电力电缆,AC10kV,YJLV,240,3,22,ZC,无阻水 | 千米 | 202510 | 0.9 | GWLHCG-HB10kVDLDL-2502.xlsx
32377 | 电力电缆,AC10kV,YJLV,240,3,32,ZC,无阻水 | 千米 | 202510 | 0.12 | GWLHCG-HB10kVDLDL-2502.xlsx
32398 | 电力电缆,AC10kV,YJLV,240,3,32,ZC,无阻水 | 千米 | 202510 | 0.12 | GWLHCG-HB10kVDLDL-2502.xlsx
32413 | 电力电缆,AC10kV,YJLV,240,3,32,ZC,无阻水 | 千米 | 202510 | 0.12 | GWLHCG-HB10kVDLDL-2502.xlsx
32433 | 电力电缆,AC10kV,YJLV,240,3,32,ZC,无阻水 | 千米 | 202510 | 0.12 | GWLHCG-HB10kVDLDL-2502.xlsx
32453 | 电力电缆,AC10kV,YJLV,240,3,32,ZC,无阻水 | 千米 | 202510 | 0.12 | GWLHCG-HB10kVDLDL-2502.xlsx
32473 | 电力电缆,AC10kV,YJLV,240,3,32,ZC,无阻水 | 千米 | 202510 | 0.075 | GWLHCG-HB10kVDLDL-2502.xlsx
32494 | 电力电缆,AC10kV,YJLV,240,3,32,ZC,无阻水 | 千米 | 202510 | 0.075 | GWLHCG-HB10kVDLDL-2502.xlsx
32513 | 电力电缆,AC10kV,YJLV,240,3,32,ZC,无阻水 | 千米 | 202510 | 0.075 | GWLHCG-HB10kVDLDL-2502.xlsx
32533 | 电力电缆,AC10kV,YJLV,240,3,32,ZC,无阻水 | 千米 | 202510 | 0.075 | GWLHCG-HB10kVDLDL-2502.xlsx
32553 | 电力电缆,AC10kV,YJLV,240,3,32,ZC,无阻水 | 千米 | 202510 | 0.075 | GWLHCG-HB10kVDLDL-2502.xlsx
32573 | 电力电缆,AC10kV,YJLV,240,3,32,ZC,无阻水 | 千米 | 202510 | 0.06 | GWLHCG-HB10kVDLDL-2502.xlsx
32593 | 电力电缆,AC10kV,YJLV,240,3,32,ZC,无阻水 | 千米 | 202510 | 0.06 | GWLHCG-HB10kVDLDL-2502.xlsx
32612 | 电力电缆,AC10kV,YJLV,240,3,32,ZC,无阻水 | 千米 | 202510 | 0.06 | GWLHCG-HB10kVDLDL-2502.xlsx
32634 | 电力电缆,AC10kV,YJLV,240,3,32,ZC,无阻水 | 千米 | 202510 | 0.06 | GWLHCG-HB10kVDLDL-2502.xlsx
32654 | 电力电缆,AC10kV,YJLV,240,3,32,ZC,无阻水 | 千米 | 202510 | 0.06 | GWLHCG-HB10kVDLDL-2502.xlsx
32674 | 电力电缆,AC10kV,YJLV,240,3,32,ZC,无阻水 | 千米 | 202510 | 0.045 | GWLHCG-HB10kVDLDL-2502.xlsx
32693 | 电力电缆,AC10kV,YJLV,240,3,32,ZC,无阻水 | 千米 | 202510 | 0.045 | GWLHCG-HB10kVDLDL-2502.xlsx
32713 | 电力电缆,AC10kV,YJLV,240,3,32,ZC,无阻水 | 千米 | 202510 | 0.045 | GWLHCG-HB10kVDLDL-2502.xlsx
32733 | 电力电缆,AC10kV,YJLV,240,3,32,ZC,无阻水 | 千米 | 202510 | 0.045 | GWLHCG-HB10kVDLDL-2502.xlsx
32753 | 电力电缆,AC10kV,YJLV,240,3,32,ZC,无阻水 | 千米 | 202510 | 0.045 | GWLHCG-HB10kVDLDL-2502.xlsx
31437 | 电力电缆,AC10kV,YJLV,300,3,22,ZC,无阻水 | 千米 | 202510 | 2 | GWLHCG-HB10kVDLDL-2502.xlsx
31479 | 电力电缆,AC10kV,YJLV,300,3,22,ZC,无阻水 | 千米 | 202510 | 1.946 | GWLHCG-HB10kVDLDL-2502.xlsx
31533 | 电力电缆,AC10kV,YJLV,300,3,22,ZC,无阻水 | 千米 | 202510 | 1.891 | GWLHCG-HB10kVDLDL-2502.xlsx
31587 | 电力电缆,AC10kV,YJLV,300,3,22,ZC,无阻水 | 千米 | 202510 | 1.836 | GWLHCG-HB10kVDLDL-2502.xlsx
31640 | 电力电缆,AC10kV,YJLV,300,3,22,ZC,无阻水 | 千米 | 202510 | 1.781 | GWLHCG-HB10kVDLDL-2502.xlsx
31694 | 电力电缆,AC10kV,YJLV,300,3,22,ZC,无阻水 | 千米 | 202510 | 1.726 | GWLHCG-HB10kVDLDL-2502.xlsx
31747 | 电力电缆,AC10kV,YJLV,300,3,22,ZC,无阻水 | 千米 | 202510 | 1.672 | GWLHCG-HB10kVDLDL-2502.xlsx
31800 | 电力电缆,AC10kV,YJLV,300,3,22,ZC,无阻水 | 千米 | 202510 | 1.617 | GWLHCG-HB10kVDLDL-2502.xlsx
31854 | 电力电缆,AC10kV,YJLV,300,3,22,ZC,无阻水 | 千米 | 202510 | 1.562 | GWLHCG-HB10kVDLDL-2502.xlsx
31896 | 电力电缆,AC10kV,YJLV,300,3,22,ZC,无阻水 | 千米 | 202510 | 0.001 | GWLHCG-HB10kVDLDL-2502.xlsx
31962 | 电力电缆,AC10kV,YJLV,300,3,22,ZC,无阻水 | 千米 | 202510 | 1.425 | GWLHCG-HB10kVDLDL-2502.xlsx
32014 | 电力电缆,AC10kV,YJLV,300,3,22,ZC,无阻水 | 千米 | 202510 | 1.37 | GWLHCG-HB10kVDLDL-2502.xlsx
32068 | 电力电缆,AC10kV,YJLV,300,3,22,ZC,无阻水 | 千米 | 202510 | 1.315 | GWLHCG-HB10kVDLDL-2502.xlsx
32120 | 电力电缆,AC10kV,YJLV,300,3,22,ZC,无阻水 | 千米 | 202510 | 1.261 | GWLHCG-HB10kVDLDL-2502.xlsx
32172 | 电力电缆,AC10kV,YJLV,300,3,22,ZC,无阻水 | 千米 | 202510 | 1.206 | GWLHCG-HB10kVDLDL-2502.xlsx
32226 | 电力电缆,AC10kV,YJLV,300,3,22,ZC,无阻水 | 千米 | 202510 | 1.151 | GWLHCG-HB10kVDLDL-2502.xlsx
32280 | 电力电缆,AC10kV,YJLV,300,3,22,ZC,无阻水 | 千米 | 202510 | 1.096 | GWLHCG-HB10kVDLDL-2502.xlsx
32332 | 电力电缆,AC10kV,YJLV,300,3,22,ZC,无阻水 | 千米 | 202510 | 1.041 | GWLHCG-HB10kVDLDL-2502.xlsx
32384 | 电力电缆,AC10kV,YJLV,300,3,22,ZC,无阻水 | 千米 | 202510 | 1.92 | GWLHCG-HB10kVDLDL-2502.xlsx
32404 | 电力电缆,AC10kV,YJLV,300,3,22,ZC,无阻水 | 千米 | 202510 | 1.92 | GWLHCG-HB10kVDLDL-2502.xlsx
32424 | 电力电缆,AC10kV,YJLV,300,3,22,ZC,无阻水 | 千米 | 202510 | 1.92 | GWLHCG-HB10kVDLDL-2502.xlsx
32444 | 电力电缆,AC10kV,YJLV,300,3,22,ZC,无阻水 | 千米 | 202510 | 1.92 | GWLHCG-HB10kVDLDL-2502.xlsx
32464 | 电力电缆,AC10kV,YJLV,300,3,22,ZC,无阻水 | 千米 | 202510 | 1.92 | GWLHCG-HB10kVDLDL-2502.xlsx
32484 | 电力电缆,AC10kV,YJLV,300,3,22,ZC,无阻水 | 千米 | 202510 | 1.2 | GWLHCG-HB10kVDLDL-2502.xlsx
32504 | 电力电缆,AC10kV,YJLV,300,3,22,ZC,无阻水 | 千米 | 202510 | 1.2 | GWLHCG-HB10kVDLDL-2502.xlsx
32505 | 电力电缆,AC10kV,YJLV,300,3,22,ZC,无阻水 | 千米 | 202510 | 1.2 | GWLHCG-HB10kVDLDL-2502.xlsx
32525 | 电力电缆,AC10kV,YJLV,300,3,22,ZC,无阻水 | 千米 | 202510 | 1.2 | GWLHCG-HB10kVDLDL-2502.xlsx
32545 | 电力电缆,AC10kV,YJLV,300,3,22,ZC,无阻水 | 千米 | 202510 | 1.2 | GWLHCG-HB10kVDLDL-2502.xlsx
32565 | 电力电缆,AC10kV,YJLV,300,3,22,ZC,无阻水 | 千米 | 202510 | 0.96 | GWLHCG-HB10kVDLDL-2502.xlsx
32604 | 电力电缆,AC10kV,YJLV,300,3,22,ZC,无阻水 | 千米 | 202510 | 0.96 | GWLHCG-HB10kVDLDL-2502.xlsx
32624 | 电力电缆,AC10kV,YJLV,300,3,22,ZC,无阻水 | 千米 | 202510 | 0.96 | GWLHCG-HB10kVDLDL-2502.xlsx
32644 | 电力电缆,AC10kV,YJLV,300,3,22,ZC,无阻水 | 千米 | 202510 | 0.96 | GWLHCG-HB10kVDLDL-2502.xlsx
32664 | 电力电缆,AC10kV,YJLV,300,3,22,ZC,无阻水 | 千米 | 202510 | 0.96 | GWLHCG-HB10kVDLDL-2502.xlsx
32667 | 电力电缆,AC10kV,YJLV,300,3,22,ZC,无阻水 | 千米 | 202510 | 0.72 | GWLHCG-HB10kVDLDL-2502.xlsx
32687 | 电力电缆,AC10kV,YJLV,300,3,22,ZC,无阻水 | 千米 | 202510 | 0.72 | GWLHCG-HB10kVDLDL-2502.xlsx
32707 | 电力电缆,AC10kV,YJLV,300,3,22,ZC,无阻水 | 千米 | 202510 | 0.72 | GWLHCG-HB10kVDLDL-2502.xlsx
32728 | 电力电缆,AC10kV,YJLV,300,3,22,ZC,无阻水 | 千米 | 202510 | 0.72 | GWLHCG-HB10kVDLDL-2502.xlsx
32748 | 电力电缆,AC10kV,YJLV,300,3,22,ZC,无阻水 | 千米 | 202510 | 0.72 | GWLHCG-HB10kVDLDL-2502.xlsx
32375 | 电力电缆,AC10kV,YJLV,400,3,22,ZC,无阻水 | 千米 | 202510 | 0.36 | GWLHCG-HB10kVDLDL-2502.xlsx
32397 | 电力电缆,AC10kV,YJLV,400,3,22,ZC,无阻水 | 千米 | 202510 | 0.36 | GWLHCG-HB10kVDLDL-2502.xlsx
32418 | 电力电缆,AC10kV,YJLV,400,3,22,ZC,无阻水 | 千米 | 202510 | 0.36 | GWLHCG-HB10kVDLDL-2502.xlsx
32438 | 电力电缆,AC10kV,YJLV,400,3,22,ZC,无阻水 | 千米 | 202510 | 0.36 | GWLHCG-HB10kVDLDL-2502.xlsx
32458 | 电力电缆,AC10kV,YJLV,400,3,22,ZC,无阻水 | 千米 | 202510 | 0.36 | GWLHCG-HB10kVDLDL-2502.xlsx
32478 | 电力电缆,AC10kV,YJLV,400,3,22,ZC,无阻水 | 千米 | 202510 | 0.225 | GWLHCG-HB10kVDLDL-2502.xlsx
32498 | 电力电缆,AC10kV,YJLV,400,3,22,ZC,无阻水 | 千米 | 202510 | 0.225 | GWLHCG-HB10kVDLDL-2502.xlsx
32517 | 电力电缆,AC10kV,YJLV,400,3,22,ZC,无阻水 | 千米 | 202510 | 0.225 | GWLHCG-HB10kVDLDL-2502.xlsx
32537 | 电力电缆,AC10kV,YJLV,400,3,22,ZC,无阻水 | 千米 | 202510 | 0.225 | GWLHCG-HB10kVDLDL-2502.xlsx
32557 | 电力电缆,AC10kV,YJLV,400,3,22,ZC,无阻水 | 千米 | 202510 | 0.225 | GWLHCG-HB10kVDLDL-2502.xlsx
32578 | 电力电缆,AC10kV,YJLV,400,3,22,ZC,无阻水 | 千米 | 202510 | 0.18 | GWLHCG-HB10kVDLDL-2502.xlsx
32597 | 电力电缆,AC10kV,YJLV,400,3,22,ZC,无阻水 | 千米 | 202510 | 0.18 | GWLHCG-HB10kVDLDL-2502.xlsx
32617 | 电力电缆,AC10kV,YJLV,400,3,22,ZC,无阻水 | 千米 | 202510 | 0.18 | GWLHCG-HB10kVDLDL-2502.xlsx
32638 | 电力电缆,AC10kV,YJLV,400,3,22,ZC,无阻水 | 千米 | 202510 | 0.18 | GWLHCG-HB10kVDLDL-2502.xlsx
32658 | 电力电缆,AC10kV,YJLV,400,3,22,ZC,无阻水 | 千米 | 202510 | 0.18 | GWLHCG-HB10kVDLDL-2502.xlsx
32678 | 电力电缆,AC10kV,YJLV,400,3,22,ZC,无阻水 | 千米 | 202510 | 0.135 | GWLHCG-HB10kVDLDL-2502.xlsx
32697 | 电力电缆,AC10kV,YJLV,400,3,22,ZC,无阻水 | 千米 | 202510 | 0.135 | GWLHCG-HB10kVDLDL-2502.xlsx
32717 | 电力电缆,AC10kV,YJLV,400,3,22,ZC,无阻水 | 千米 | 202510 | 0.135 | GWLHCG-HB10kVDLDL-2502.xlsx
32737 | 电力电缆,AC10kV,YJLV,400,3,22,ZC,无阻水 | 千米 | 202510 | 0.135 | GWLHCG-HB10kVDLDL-2502.xlsx
32757 | 电力电缆,AC10kV,YJLV,400,3,22,ZC,无阻水 | 千米 | 202510 | 0.135 | GWLHCG-HB10kVDLDL-2502.xlsx
31425 | 电力电缆,AC10kV,YJLV,70,3,22,ZC,无阻水 | 千米 | 202510 | 1.063 | GWLHCG-HB10kVDLDL-2502.xlsx
31473 | 电力电缆,AC10kV,YJLV,70,3,22,ZC,无阻水 | 千米 | 202510 | 1.717 | GWLHCG-HB10kVDLDL-2502.xlsx
31527 | 电力电缆,AC10kV,YJLV,70,3,22,ZC,无阻水 | 千米 | 202510 | 1.669 | GWLHCG-HB10kVDLDL-2502.xlsx
31581 | 电力电缆,AC10kV,YJLV,70,3,22,ZC,无阻水 | 千米 | 202510 | 1.621 | GWLHCG-HB10kVDLDL-2502.xlsx
31634 | 电力电缆,AC10kV,YJLV,70,3,22,ZC,无阻水 | 千米 | 202510 | 1.572 | GWLHCG-HB10kVDLDL-2502.xlsx
31688 | 电力电缆,AC10kV,YJLV,70,3,22,ZC,无阻水 | 千米 | 202510 | 1.524 | GWLHCG-HB10kVDLDL-2502.xlsx
31741 | 电力电缆,AC10kV,YJLV,70,3,22,ZC,无阻水 | 千米 | 202510 | 1.475 | GWLHCG-HB10kVDLDL-2502.xlsx
31794 | 电力电缆,AC10kV,YJLV,70,3,22,ZC,无阻水 | 千米 | 202510 | 1.427 | GWLHCG-HB10kVDLDL-2502.xlsx
31849 | 电力电缆,AC10kV,YJLV,70,3,22,ZC,无阻水 | 千米 | 202510 | 1.379 | GWLHCG-HB10kVDLDL-2502.xlsx
31900 | 电力电缆,AC10kV,YJLV,70,3,22,ZC,无阻水 | 千米 | 202510 | 1.224 | GWLHCG-HB10kVDLDL-2502.xlsx
31955 | 电力电缆,AC10kV,YJLV,70,3,22,ZC,无阻水 | 千米 | 202510 | 1.258 | GWLHCG-HB10kVDLDL-2502.xlsx
32007 | 电力电缆,AC10kV,YJLV,70,3,22,ZC,无阻水 | 千米 | 202510 | 1.209 | GWLHCG-HB10kVDLDL-2502.xlsx
32060 | 电力电缆,AC10kV,YJLV,70,3,22,ZC,无阻水 | 千米 | 202510 | 1.161 | GWLHCG-HB10kVDLDL-2502.xlsx
32112 | 电力电缆,AC10kV,YJLV,70,3,22,ZC,无阻水 | 千米 | 202510 | 1.113 | GWLHCG-HB10kVDLDL-2502.xlsx
32164 | 电力电缆,AC10kV,YJLV,70,3,22,ZC,无阻水 | 千米 | 202510 | 1.064 | GWLHCG-HB10kVDLDL-2502.xlsx
32216 | 电力电缆,AC10kV,YJLV,70,3,22,ZC,无阻水 | 千米 | 202510 | 1.016 | GWLHCG-HB10kVDLDL-2502.xlsx
32266 | 电力电缆,AC10kV,YJLV,70,3,22,ZC,无阻水 | 千米 | 202510 | 0.582 | GWLHCG-HB10kVDLDL-2502.xlsx
32318 | 电力电缆,AC10kV,YJLV,70,3,22,ZC,无阻水 | 千米 | 202510 | 0.553 | GWLHCG-HB10kVDLDL-2502.xlsx
32368 | 电力电缆,AC10kV,YJLV,70,3,22,ZC,无阻水 | 千米 | 202510 | 1.2 | GWLHCG-HB10kVDLDL-2502.xlsx
32388 | 电力电缆,AC10kV,YJLV,70,3,22,ZC,无阻水 | 千米 | 202510 | 1.2 | GWLHCG-HB10kVDLDL-2502.xlsx
32408 | 电力电缆,AC10kV,YJLV,70,3,22,ZC,无阻水 | 千米 | 202510 | 1.2 | GWLHCG-HB10kVDLDL-2502.xlsx
32428 | 电力电缆,AC10kV,YJLV,70,3,22,ZC,无阻水 | 千米 | 202510 | 1.2 | GWLHCG-HB10kVDLDL-2502.xlsx
32448 | 电力电缆,AC10kV,YJLV,70,3,22,ZC,无阻水 | 千米 | 202510 | 1.2 | GWLHCG-HB10kVDLDL-2502.xlsx
32469 | 电力电缆,AC10kV,YJLV,70,3,22,ZC,无阻水 | 千米 | 202510 | 0.75 | GWLHCG-HB10kVDLDL-2502.xlsx
32488 | 电力电缆,AC10kV,YJLV,70,3,22,ZC,无阻水 | 千米 | 202510 | 0.75 | GWLHCG-HB10kVDLDL-2502.xlsx
32507 | 电力电缆,AC10kV,YJLV,70,3,22,ZC,无阻水 | 千米 | 202510 | 0.75 | GWLHCG-HB10kVDLDL-2502.xlsx
32527 | 电力电缆,AC10kV,YJLV,70,3,22,ZC,无阻水 | 千米 | 202510 | 0.75 | GWLHCG-HB10kVDLDL-2502.xlsx
32547 | 电力电缆,AC10kV,YJLV,70,3,22,ZC,无阻水 | 千米 | 202510 | 0.75 | GWLHCG-HB10kVDLDL-2502.xlsx
32567 | 电力电缆,AC10kV,YJLV,70,3,22,ZC,无阻水 | 千米 | 202510 | 0.6 | GWLHCG-HB10kVDLDL-2502.xlsx
32588 | 电力电缆,AC10kV,YJLV,70,3,22,ZC,无阻水 | 千米 | 202510 | 0.6 | GWLHCG-HB10kVDLDL-2502.xlsx
32608 | 电力电缆,AC10kV,YJLV,70,3,22,ZC,无阻水 | 千米 | 202510 | 0.6 | GWLHCG-HB10kVDLDL-2502.xlsx
32628 | 电力电缆,AC10kV,YJLV,70,3,22,ZC,无阻水 | 千米 | 202510 | 0.6 | GWLHCG-HB10kVDLDL-2502.xlsx
32648 | 电力电缆,AC10kV,YJLV,70,3,22,ZC,无阻水 | 千米 | 202510 | 0.6 | GWLHCG-HB10kVDLDL-2502.xlsx
32668 | 电力电缆,AC10kV,YJLV,70,3,22,ZC,无阻水 | 千米 | 202510 | 0.45 | GWLHCG-HB10kVDLDL-2502.xlsx
32702 | 电力电缆,AC10kV,YJLV,70,3,22,ZC,无阻水 | 千米 | 202510 | 0.45 | GWLHCG-HB10kVDLDL-2502.xlsx
32722 | 电力电缆,AC10kV,YJLV,70,3,22,ZC,无阻水 | 千米 | 202510 | 0.45 | GWLHCG-HB10kVDLDL-2502.xlsx
32743 | 电力电缆,AC10kV,YJLV,70,3,22,ZC,无阻水 | 千米 | 202510 | 0.45 | GWLHCG-HB10kVDLDL-2502.xlsx
32763 | 电力电缆,AC10kV,YJLV,70,3,22,ZC,无阻水 | 千米 | 202510 | 0.45 | GWLHCG-HB10kVDLDL-2502.xlsx
32913 | 电力电缆,AC10kV,YJLV,70,3,22,ZC,无阻水 | 千米 | 202510 | 0.57 | GWLHCG-HB10kVDLDL-2502.xlsx
32929 | 电力电缆,AC10kV,YJLV,70,3,22,ZC,无阻水 | 千米 | 202510 | 0.564 | GWLHCG-HB10kVDLDL-2502.xlsx
32945 | 电力电缆,AC10kV,YJLV,70,3,22,ZC,无阻水 | 千米 | 202510 | 0.557 | GWLHCG-HB10kVDLDL-2502.xlsx
32961 | 电力电缆,AC10kV,YJLV,70,3,22,ZC,无阻水 | 千米 | 202510 | 0.55 | GWLHCG-HB10kVDLDL-2502.xlsx
32977 | 电力电缆,AC10kV,YJLV,70,3,22,ZC,无阻水 | 千米 | 202510 | 0.544 | GWLHCG-HB10kVDLDL-2502.xlsx
32993 | 电力电缆,AC10kV,YJLV,70,3,22,ZC,无阻水 | 千米 | 202510 | 0.537 | GWLHCG-HB10kVDLDL-2502.xlsx
33010 | 电力电缆,AC10kV,YJLV,70,3,22,ZC,无阻水 | 千米 | 202510 | 0.53 | GWLHCG-HB10kVDLDL-2502.xlsx
33026 | 电力电缆,AC10kV,YJLV,70,3,22,ZC,无阻水 | 千米 | 202510 | 0.524 | GWLHCG-HB10kVDLDL-2502.xlsx
33042 | 电力电缆,AC10kV,YJLV,70,3,22,ZC,无阻水 | 千米 | 202510 | 0.517 | GWLHCG-HB10kVDLDL-2502.xlsx
33058 | 电力电缆,AC10kV,YJLV,70,3,22,ZC,无阻水 | 千米 | 202510 | 0.51 | GWLHCG-HB10kVDLDL-2502.xlsx
33073 | 电力电缆,AC10kV,YJLV,70,3,22,ZC,无阻水 | 千米 | 202510 | 0.503 | GWLHCG-HB10kVDLDL-2502.xlsx
33089 | 电力电缆,AC10kV,YJLV,70,3,22,ZC,无阻水 | 千米 | 202510 | 0.497 | GWLHCG-HB10kVDLDL-2502.xlsx
33106 | 电力电缆,AC10kV,YJLV,70,3,22,ZC,无阻水 | 千米 | 202510 | 0.49 | GWLHCG-HB10kVDLDL-2502.xlsx
33122 | 电力电缆,AC10kV,YJLV,70,3,22,ZC,无阻水 | 千米 | 202510 | 0.483 | GWLHCG-HB10kVDLDL-2502.xlsx
33138 | 电力电缆,AC10kV,YJLV,70,3,22,ZC,无阻水 | 千米 | 202510 | 0.477 | GWLHCG-HB10kVDLDL-2502.xlsx
33154 | 电力电缆,AC10kV,YJLV,70,3,22,ZC,无阻水 | 千米 | 202510 | 0.47 | GWLHCG-HB10kVDLDL-2502.xlsx
33170 | 电力电缆,AC10kV,YJLV,70,3,22,ZC,无阻水 | 千米 | 202510 | 0.463 | GWLHCG-HB10kVDLDL-2502.xlsx
33186 | 电力电缆,AC10kV,YJLV,70,3,22,ZC,无阻水 | 千米 | 202510 | 0.457 | GWLHCG-HB10kVDLDL-2502.xlsx
33202 | 电力电缆,AC10kV,YJLV,70,3,22,ZC,无阻水 | 千米 | 202510 | 0.45 | GWLHCG-HB10kVDLDL-2502.xlsx
33219 | 电力电缆,AC10kV,YJLV,70,3,22,ZC,无阻水 | 千米 | 202510 | 0.443 | GWLHCG-HB10kVDLDL-2502.xlsx
33235 | 电力电缆,AC10kV,YJLV,70,3,22,ZC,无阻水 | 千米 | 202510 | 0.437 | GWLHCG-HB10kVDLDL-2502.xlsx
33251 | 电力电缆,AC10kV,YJLV,70,3,22,ZC,无阻水 | 千米 | 202510 | 0.43 | GWLHCG-HB10kVDLDL-2502.xlsx
33268 | 电力电缆,AC10kV,YJLV,70,3,22,ZC,无阻水 | 千米 | 202510 | 0.423 | GWLHCG-HB10kVDLDL-2502.xlsx
33283 | 电力电缆,AC10kV,YJLV,70,3,22,ZC,无阻水 | 千米 | 202510 | 0.417 | GWLHCG-HB10kVDLDL-2502.xlsx
33299 | 电力电缆,AC10kV,YJLV,70,3,22,ZC,无阻水 | 千米 | 202510 | 0.41 | GWLHCG-HB10kVDLDL-2502.xlsx
33315 | 电力电缆,AC10kV,YJLV,70,3,22,ZC,无阻水 | 千米 | 202510 | 0.403 | GWLHCG-HB10kVDLDL-2502.xlsx
33331 | 电力电缆,AC10kV,YJLV,70,3,22,ZC,无阻水 | 千米 | 202510 | 0.397 | GWLHCG-HB10kVDLDL-2502.xlsx
33345 | 电力电缆,AC10kV,YJLV,70,3,22,ZC,无阻水 | 千米 | 202510 | 0.39 | GWLHCG-HB10kVDLDL-2502.xlsx
33360 | 电力电缆,AC10kV,YJLV,70,3,22,ZC,无阻水 | 千米 | 202510 | 0.383 | GWLHCG-HB10kVDLDL-2502.xlsx
33376 | 电力电缆,AC10kV,YJLV,70,3,22,ZC,无阻水 | 千米 | 202510 | 0.376 | GWLHCG-HB10kVDLDL-2502.xlsx
33392 | 电力电缆,AC10kV,YJLV,70,3,22,ZC,无阻水 | 千米 | 202510 | 0.37 | GWLHCG-HB10kVDLDL-2502.xlsx
33407 | 电力电缆,AC10kV,YJLV,70,3,22,ZC,无阻水 | 千米 | 202510 | 0.363 | GWLHCG-HB10kVDLDL-2502.xlsx
33423 | 电力电缆,AC10kV,YJLV,70,3,22,ZC,无阻水 | 千米 | 202510 | 0.356 | GWLHCG-HB10kVDLDL-2502.xlsx
33444 | 电力电缆,AC10kV,YJLV,70,3,22,ZC,无阻水 | 千米 | 202510 | 2.271 | GWLHCG-HB10kVDLDL-2502.xlsx
33457 | 电力电缆,AC10kV,YJLV,70,3,22,ZC,无阻水 | 千米 | 202510 | 2.261 | GWLHCG-HB10kVDLDL-2502.xlsx
33470 | 电力电缆,AC10kV,YJLV,70,3,22,ZC,无阻水 | 千米 | 202510 | 2.252 | GWLHCG-HB10kVDLDL-2502.xlsx
33483 | 电力电缆,AC10kV,YJLV,70,3,22,ZC,无阻水 | 千米 | 202510 | 2.242 | GWLHCG-HB10kVDLDL-2502.xlsx
33496 | 电力电缆,AC10kV,YJLV,70,3,22,ZC,无阻水 | 千米 | 202510 | 2.232 | GWLHCG-HB10kVDLDL-2502.xlsx
33509 | 电力电缆,AC10kV,YJLV,70,3,22,ZC,无阻水 | 千米 | 202510 | 2.222 | GWLHCG-HB10kVDLDL-2502.xlsx
33522 | 电力电缆,AC10kV,YJLV,70,3,22,ZC,无阻水 | 千米 | 202510 | 2.212 | GWLHCG-HB10kVDLDL-2502.xlsx
33535 | 电力电缆,AC10kV,YJLV,70,3,22,ZC,无阻水 | 千米 | 202510 | 2.202 | GWLHCG-HB10kVDLDL-2502.xlsx
33548 | 电力电缆,AC10kV,YJLV,70,3,22,ZC,无阻水 | 千米 | 202510 | 2.192 | GWLHCG-HB10kVDLDL-2502.xlsx
33561 | 电力电缆,AC10kV,YJLV,70,3,22,ZC,无阻水 | 千米 | 202510 | 2.182 | GWLHCG-HB10kVDLDL-2502.xlsx
33572 | 电力电缆,AC10kV,YJLV,70,3,22,ZC,无阻水 | 千米 | 202510 | 1.761 | GWLHCG-HB10kVDLDL-2502.xlsx
33585 | 电力电缆,AC10kV,YJLV,70,3,22,ZC,无阻水 | 千米 | 202510 | 1.736 | GWLHCG-HB10kVDLDL-2502.xlsx
33598 | 电力电缆,AC10kV,YJLV,70,3,22,ZC,无阻水 | 千米 | 202510 | 1.711 | GWLHCG-HB10kVDLDL-2502.xlsx
33611 | 电力电缆,AC10kV,YJLV,70,3,22,ZC,无阻水 | 千米 | 202510 | 1.686 | GWLHCG-HB10kVDLDL-2502.xlsx
33622 | 电力电缆,AC10kV,YJLV,70,3,22,ZC,无阻水 | 千米 | 202510 | 1.661 | GWLHCG-HB10kVDLDL-2502.xlsx
33635 | 电力电缆,AC10kV,YJLV,70,3,22,ZC,无阻水 | 千米 | 202510 | 1.637 | GWLHCG-HB10kVDLDL-2502.xlsx
33648 | 电力电缆,AC10kV,YJLV,70,3,22,ZC,无阻水 | 千米 | 202510 | 1.612 | GWLHCG-HB10kVDLDL-2502.xlsx
33661 | 电力电缆,AC10kV,YJLV,70,3,22,ZC,无阻水 | 千米 | 202510 | 1.562 | GWLHCG-HB10kVDLDL-2502.xlsx
33674 | 电力电缆,AC10kV,YJLV,70,3,22,ZC,无阻水 | 千米 | 202510 | 1.537 | GWLHCG-HB10kVDLDL-2502.xlsx
33687 | 电力电缆,AC10kV,YJLV,70,3,22,ZC,无阻水 | 千米 | 202510 | 1.513 | GWLHCG-HB10kVDLDL-2502.xlsx
33702 | 电力电缆,AC10kV,YJLV,70,3,22,ZC,无阻水 | 千米 | 202510 | 1.488 | GWLHCG-HB10kVDLDL-2502.xlsx
33715 | 电力电缆,AC10kV,YJLV,70,3,22,ZC,无阻水 | 千米 | 202510 | 1.438 | GWLHCG-HB10kVDLDL-2502.xlsx
33728 | 电力电缆,AC10kV,YJLV,70,3,22,ZC,无阻水 | 千米 | 202510 | 1.413 | GWLHCG-HB10kVDLDL-2502.xlsx
33741 | 电力电缆,AC10kV,YJLV,70,3,22,ZC,无阻水 | 千米 | 202510 | 1.389 | GWLHCG-HB10kVDLDL-2502.xlsx
33754 | 电力电缆,AC10kV,YJLV,70,3,22,ZC,无阻水 | 千米 | 202510 | 1.364 | GWLHCG-HB10kVDLDL-2502.xlsx
33767 | 电力电缆,AC10kV,YJLV,70,3,22,ZC,无阻水 | 千米 | 202510 | 1.339 | GWLHCG-HB10kVDLDL-2502.xlsx
33780 | 电力电缆,AC10kV,YJLV,70,3,22,ZC,无阻水 | 千米 | 202510 | 1.314 | GWLHCG-HB10kVDLDL-2502.xlsx
33793 | 电力电缆,AC10kV,YJLV,70,3,22,ZC,无阻水 | 千米 | 202510 | 1.289 | GWLHCG-HB10kVDLDL-2502.xlsx
33806 | 电力电缆,AC10kV,YJLV,70,3,22,ZC,无阻水 | 千米 | 202510 | 1.265 | GWLHCG-HB10kVDLDL-2502.xlsx
33819 | 电力电缆,AC10kV,YJLV,70,3,22,ZC,无阻水 | 千米 | 202510 | 1.24 | GWLHCG-HB10kVDLDL-2502.xlsx
33832 | 电力电缆,AC10kV,YJLV,70,3,22,ZC,无阻水 | 千米 | 202510 | 1.215 | GWLHCG-HB10kVDLDL-2502.xlsx
33845 | 电力电缆,AC10kV,YJLV,70,3,22,ZC,无阻水 | 千米 | 202510 | 1.19 | GWLHCG-HB10kVDLDL-2502.xlsx
33858 | 电力电缆,AC10kV,YJLV,70,3,22,ZC,无阻水 | 千米 | 202510 | 1.165 | GWLHCG-HB10kVDLDL-2502.xlsx
33871 | 电力电缆,AC10kV,YJLV,70,3,22,ZC,无阻水 | 千米 | 202510 | 1.141 | GWLHCG-HB10kVDLDL-2502.xlsx
33884 | 电力电缆,AC10kV,YJLV,70,3,22,ZC,无阻水 | 千米 | 202510 | 1.116 | GWLHCG-HB10kVDLDL-2502.xlsx
33897 | 电力电缆,AC10kV,YJLV,70,3,22,ZC,无阻水 | 千米 | 202510 | 1.091 | GWLHCG-HB10kVDLDL-2502.xlsx
33910 | 电力电缆,AC10kV,YJLV,70,3,22,ZC,无阻水 | 千米 | 202510 | 1.066 | GWLHCG-HB10kVDLDL-2502.xlsx
33923 | 电力电缆,AC10kV,YJLV,70,3,22,ZC,无阻水 | 千米 | 202510 | 1.041 | GWLHCG-HB10kVDLDL-2502.xlsx
33934 | 电力电缆,AC10kV,YJLV,70,3,22,ZC,无阻水 | 千米 | 202510 | 1.017 | GWLHCG-HB10kVDLDL-2502.xlsx
33947 | 电力电缆,AC10kV,YJLV,70,3,22,ZC,无阻水 | 千米 | 202510 | 0.992 | GWLHCG-HB10kVDLDL-2502.xlsx
33960 | 电力电缆,AC10kV,YJLV,70,3,22,ZC,无阻水 | 千米 | 202510 | 0.967 | GWLHCG-HB10kVDLDL-2502.xlsx
33973 | 电力电缆,AC10kV,YJLV,70,3,22,ZC,无阻水 | 千米 | 202510 | 0.942 | GWLHCG-HB10kVDLDL-2502.xlsx
33987 | 电力电缆,AC10kV,YJLV,70,3,22,ZC,无阻水 | 千米 | 202510 | 0.818 | GWLHCG-HB10kVDLDL-2502.xlsx
34000 | 电力电缆,AC10kV,YJLV,70,3,22,ZC,无阻水 | 千米 | 202510 | 0.794 | GWLHCG-HB10kVDLDL-2502.xlsx
34013 | 电力电缆,AC10kV,YJLV,70,3,22,ZC,无阻水 | 千米 | 202510 | 0.769 | GWLHCG-HB10kVDLDL-2502.xlsx
34026 | 电力电缆,AC10kV,YJLV,70,3,22,ZC,无阻水 | 千米 | 202510 | 0.744 | GWLHCG-HB10kVDLDL-2502.xlsx
34039 | 电力电缆,AC10kV,YJLV,70,3,22,ZC,无阻水 | 千米 | 202510 | 0.719 | GWLHCG-HB10kVDLDL-2502.xlsx
34052 | 电力电缆,AC10kV,YJLV,70,3,22,ZC,无阻水 | 千米 | 202510 | 0.694 | GWLHCG-HB10kVDLDL-2502.xlsx
34065 | 电力电缆,AC10kV,YJLV,70,3,22,ZC,无阻水 | 千米 | 202510 | 0.67 | GWLHCG-HB10kVDLDL-2502.xlsx
34078 | 电力电缆,AC10kV,YJLV,70,3,22,ZC,无阻水 | 千米 | 202510 | 0.626 | GWLHCG-HB10kVDLDL-2502.xlsx
33437 | 电力电缆,AC10kV,YJV,120,3,22,ZA,无阻水 | 千米 | 202510 | 1.409 | GWLHCG-HB10kVDLDL-2502.xlsx
33450 | 电力电缆,AC10kV,YJV,120,3,22,ZA,无阻水 | 千米 | 202510 | 1.401 | GWLHCG-HB10kVDLDL-2502.xlsx
33463 | 电力电缆,AC10kV,YJV,120,3,22,ZA,无阻水 | 千米 | 202510 | 1.395 | GWLHCG-HB10kVDLDL-2502.xlsx
33476 | 电力电缆,AC10kV,YJV,120,3,22,ZA,无阻水 | 千米 | 202510 | 1.389 | GWLHCG-HB10kVDLDL-2502.xlsx
33489 | 电力电缆,AC10kV,YJV,120,3,22,ZA,无阻水 | 千米 | 202510 | 1.383 | GWLHCG-HB10kVDLDL-2502.xlsx
33502 | 电力电缆,AC10kV,YJV,120,3,22,ZA,无阻水 | 千米 | 202510 | 1.377 | GWLHCG-HB10kVDLDL-2502.xlsx
33515 | 电力电缆,AC10kV,YJV,120,3,22,ZA,无阻水 | 千米 | 202510 | 1.371 | GWLHCG-HB10kVDLDL-2502.xlsx
33528 | 电力电缆,AC10kV,YJV,120,3,22,ZA,无阻水 | 千米 | 202510 | 1.365 | GWLHCG-HB10kVDLDL-2502.xlsx
33541 | 电力电缆,AC10kV,YJV,120,3,22,ZA,无阻水 | 千米 | 202510 | 1.358 | GWLHCG-HB10kVDLDL-2502.xlsx
33554 | 电力电缆,AC10kV,YJV,120,3,22,ZA,无阻水 | 千米 | 202510 | 1.352 | GWLHCG-HB10kVDLDL-2502.xlsx
33567 | 电力电缆,AC10kV,YJV,120,3,22,ZA,无阻水 | 千米 | 202510 | 1.091 | GWLHCG-HB10kVDLDL-2502.xlsx
33580 | 电力电缆,AC10kV,YJV,120,3,22,ZA,无阻水 | 千米 | 202510 | 1.076 | GWLHCG-HB10kVDLDL-2502.xlsx
33593 | 电力电缆,AC10kV,YJV,120,3,22,ZA,无阻水 | 千米 | 202510 | 1.06 | GWLHCG-HB10kVDLDL-2502.xlsx
33606 | 电力电缆,AC10kV,YJV,120,3,22,ZA,无阻水 | 千米 | 202510 | 1.045 | GWLHCG-HB10kVDLDL-2502.xlsx
33619 | 电力电缆,AC10kV,YJV,120,3,22,ZA,无阻水 | 千米 | 202510 | 1.03 | GWLHCG-HB10kVDLDL-2502.xlsx
33632 | 电力电缆,AC10kV,YJV,120,3,22,ZA,无阻水 | 千米 | 202510 | 1.014 | GWLHCG-HB10kVDLDL-2502.xlsx
33645 | 电力电缆,AC10kV,YJV,120,3,22,ZA,无阻水 | 千米 | 202510 | 0.999 | GWLHCG-HB10kVDLDL-2502.xlsx
33658 | 电力电缆,AC10kV,YJV,120,3,22,ZA,无阻水 | 千米 | 202510 | 0.968 | GWLHCG-HB10kVDLDL-2502.xlsx
33671 | 电力电缆,AC10kV,YJV,120,3,22,ZA,无阻水 | 千米 | 202510 | 0.953 | GWLHCG-HB10kVDLDL-2502.xlsx
33684 | 电力电缆,AC10kV,YJV,120,3,22,ZA,无阻水 | 千米 | 202510 | 0.937 | GWLHCG-HB10kVDLDL-2502.xlsx
33697 | 电力电缆,AC10kV,YJV,120,3,22,ZA,无阻水 | 千米 | 202510 | 0.922 | GWLHCG-HB10kVDLDL-2502.xlsx
33710 | 电力电缆,AC10kV,YJV,120,3,22,ZA,无阻水 | 千米 | 202510 | 0.891 | GWLHCG-HB10kVDLDL-2502.xlsx
33723 | 电力电缆,AC10kV,YJV,120,3,22,ZA,无阻水 | 千米 | 202510 | 0.876 | GWLHCG-HB10kVDLDL-2502.xlsx
33736 | 电力电缆,AC10kV,YJV,120,3,22,ZA,无阻水 | 千米 | 202510 | 0.861 | GWLHCG-HB10kVDLDL-2502.xlsx
33749 | 电力电缆,AC10kV,YJV,120,3,22,ZA,无阻水 | 千米 | 202510 | 0.845 | GWLHCG-HB10kVDLDL-2502.xlsx
33762 | 电力电缆,AC10kV,YJV,120,3,22,ZA,无阻水 | 千米 | 202510 | 0.83 | GWLHCG-HB10kVDLDL-2502.xlsx
33775 | 电力电缆,AC10kV,YJV,120,3,22,ZA,无阻水 | 千米 | 202510 | 0.814 | GWLHCG-HB10kVDLDL-2502.xlsx
33788 | 电力电缆,AC10kV,YJV,120,3,22,ZA,无阻水 | 千米 | 202510 | 0.799 | GWLHCG-HB10kVDLDL-2502.xlsx
33801 | 电力电缆,AC10kV,YJV,120,3,22,ZA,无阻水 | 千米 | 202510 | 0.784 | GWLHCG-HB10kVDLDL-2502.xlsx
33814 | 电力电缆,AC10kV,YJV,120,3,22,ZA,无阻水 | 千米 | 202510 | 0.768 | GWLHCG-HB10kVDLDL-2502.xlsx
33827 | 电力电缆,AC10kV,YJV,120,3,22,ZA,无阻水 | 千米 | 202510 | 0.753 | GWLHCG-HB10kVDLDL-2502.xlsx
33840 | 电力电缆,AC10kV,YJV,120,3,22,ZA,无阻水 | 千米 | 202510 | 0.738 | GWLHCG-HB10kVDLDL-2502.xlsx
33853 | 电力电缆,AC10kV,YJV,120,3,22,ZA,无阻水 | 千米 | 202510 | 0.722 | GWLHCG-HB10kVDLDL-2502.xlsx
33866 | 电力电缆,AC10kV,YJV,120,3,22,ZA,无阻水 | 千米 | 202510 | 0.707 | GWLHCG-HB10kVDLDL-2502.xlsx
33879 | 电力电缆,AC10kV,YJV,120,3,22,ZA,无阻水 | 千米 | 202510 | 0.692 | GWLHCG-HB10kVDLDL-2502.xlsx
33892 | 电力电缆,AC10kV,YJV,120,3,22,ZA,无阻水 | 千米 | 202510 | 0.676 | GWLHCG-HB10kVDLDL-2502.xlsx
33906 | 电力电缆,AC10kV,YJV,120,3,22,ZA,无阻水 | 千米 | 202510 | 0.661 | GWLHCG-HB10kVDLDL-2502.xlsx
33919 | 电力电缆,AC10kV,YJV,120,3,22,ZA,无阻水 | 千米 | 202510 | 0.645 | GWLHCG-HB10kVDLDL-2502.xlsx
33932 | 电力电缆,AC10kV,YJV,120,3,22,ZA,无阻水 | 千米 | 202510 | 0.63 | GWLHCG-HB10kVDLDL-2502.xlsx
33945 | 电力电缆,AC10kV,YJV,120,3,22,ZA,无阻水 | 千米 | 202510 | 0.615 | GWLHCG-HB10kVDLDL-2502.xlsx
33963 | 电力电缆,AC10kV,YJV,120,3,22,ZA,无阻水 | 千米 | 202510 | 0.599 | GWLHCG-HB10kVDLDL-2502.xlsx
33976 | 电力电缆,AC10kV,YJV,120,3,22,ZA,无阻水 | 千米 | 202510 | 0.584 | GWLHCG-HB10kVDLDL-2502.xlsx
33989 | 电力电缆,AC10kV,YJV,120,3,22,ZA,无阻水 | 千米 | 202510 | 0.507 | GWLHCG-HB10kVDLDL-2502.xlsx
34002 | 电力电缆,AC10kV,YJV,120,3,22,ZA,无阻水 | 千米 | 202510 | 0.492 | GWLHCG-HB10kVDLDL-2502.xlsx
34015 | 电力电缆,AC10kV,YJV,120,3,22,ZA,无阻水 | 千米 | 202510 | 0.476 | GWLHCG-HB10kVDLDL-2502.xlsx
34028 | 电力电缆,AC10kV,YJV,120,3,22,ZA,无阻水 | 千米 | 202510 | 0.461 | GWLHCG-HB10kVDLDL-2502.xlsx
34041 | 电力电缆,AC10kV,YJV,120,3,22,ZA,无阻水 | 千米 | 202510 | 0.446 | GWLHCG-HB10kVDLDL-2502.xlsx
34054 | 电力电缆,AC10kV,YJV,120,3,22,ZA,无阻水 | 千米 | 202510 | 0.43 | GWLHCG-HB10kVDLDL-2502.xlsx
34067 | 电力电缆,AC10kV,YJV,120,3,22,ZA,无阻水 | 千米 | 202510 | 0.415 | GWLHCG-HB10kVDLDL-2502.xlsx
34080 | 电力电缆,AC10kV,YJV,120,3,22,ZA,无阻水 | 千米 | 202510 | 0.388 | GWLHCG-HB10kVDLDL-2502.xlsx
31418 | 电力电缆,AC10kV,YJV,120,3,22,ZC,无阻水 | 千米 | 202510 | 0.127 | GWLHCG-HB10kVDLDL-2502.xlsx
31475 | 电力电缆,AC10kV,YJV,120,3,22,ZC,无阻水 | 千米 | 202510 | 0.124 | GWLHCG-HB10kVDLDL-2502.xlsx
31528 | 电力电缆,AC10kV,YJV,120,3,22,ZC,无阻水 | 千米 | 202510 | 0.12 | GWLHCG-HB10kVDLDL-2502.xlsx
31582 | 电力电缆,AC10kV,YJV,120,3,22,ZC,无阻水 | 千米 | 202510 | 0.117 | GWLHCG-HB10kVDLDL-2502.xlsx
31635 | 电力电缆,AC10kV,YJV,120,3,22,ZC,无阻水 | 千米 | 202510 | 0.113 | GWLHCG-HB10kVDLDL-2502.xlsx
31689 | 电力电缆,AC10kV,YJV,120,3,22,ZC,无阻水 | 千米 | 202510 | 0.11 | GWLHCG-HB10kVDLDL-2502.xlsx
31742 | 电力电缆,AC10kV,YJV,120,3,22,ZC,无阻水 | 千米 | 202510 | 0.106 | GWLHCG-HB10kVDLDL-2502.xlsx
31791 | 电力电缆,AC10kV,YJV,120,3,22,ZC,无阻水 | 千米 | 202510 | 0.002 | GWLHCG-HB10kVDLDL-2502.xlsx
31844 | 电力电缆,AC10kV,YJV,120,3,22,ZC,无阻水 | 千米 | 202510 | 0.002 | GWLHCG-HB10kVDLDL-2502.xlsx
31901 | 电力电缆,AC10kV,YJV,120,3,22,ZC,无阻水 | 千米 | 202510 | 0.002 | GWLHCG-HB10kVDLDL-2502.xlsx
31956 | 电力电缆,AC10kV,YJV,120,3,22,ZC,无阻水 | 千米 | 202510 | 0.09 | GWLHCG-HB10kVDLDL-2502.xlsx
32008 | 电力电缆,AC10kV,YJV,120,3,22,ZC,无阻水 | 千米 | 202510 | 0.087 | GWLHCG-HB10kVDLDL-2502.xlsx
32061 | 电力电缆,AC10kV,YJV,120,3,22,ZC,无阻水 | 千米 | 202510 | 0.084 | GWLHCG-HB10kVDLDL-2502.xlsx
32113 | 电力电缆,AC10kV,YJV,120,3,22,ZC,无阻水 | 千米 | 202510 | 0.08 | GWLHCG-HB10kVDLDL-2502.xlsx
32165 | 电力电缆,AC10kV,YJV,120,3,22,ZC,无阻水 | 千米 | 202510 | 0.077 | GWLHCG-HB10kVDLDL-2502.xlsx
32217 | 电力电缆,AC10kV,YJV,120,3,22,ZC,无阻水 | 千米 | 202510 | 0.073 | GWLHCG-HB10kVDLDL-2502.xlsx
32270 | 电力电缆,AC10kV,YJV,120,3,22,ZC,无阻水 | 千米 | 202510 | 0.069 | GWLHCG-HB10kVDLDL-2502.xlsx
32322 | 电力电缆,AC10kV,YJV,120,3,22,ZC,无阻水 | 千米 | 202510 | 0.065 | GWLHCG-HB10kVDLDL-2502.xlsx
32365 | 电力电缆,AC10kV,YJV,120,3,22,ZC,无阻水 | 千米 | 202510 | 4.68 | GWLHCG-HB10kVDLDL-2502.xlsx
32385 | 电力电缆,AC10kV,YJV,120,3,22,ZC,无阻水 | 千米 | 202510 | 4.68 | GWLHCG-HB10kVDLDL-2502.xlsx
32405 | 电力电缆,AC10kV,YJV,120,3,22,ZC,无阻水 | 千米 | 202510 | 4.68 | GWLHCG-HB10kVDLDL-2502.xlsx
32425 | 电力电缆,AC10kV,YJV,120,3,22,ZC,无阻水 | 千米 | 202510 | 4.68 | GWLHCG-HB10kVDLDL-2502.xlsx
32445 | 电力电缆,AC10kV,YJV,120,3,22,ZC,无阻水 | 千米 | 202510 | 4.68 | GWLHCG-HB10kVDLDL-2502.xlsx
32465 | 电力电缆,AC10kV,YJV,120,3,22,ZC,无阻水 | 千米 | 202510 | 2.925 | GWLHCG-HB10kVDLDL-2502.xlsx
32485 | 电力电缆,AC10kV,YJV,120,3,22,ZC,无阻水 | 千米 | 202510 | 2.925 | GWLHCG-HB10kVDLDL-2502.xlsx
32521 | 电力电缆,AC10kV,YJV,120,3,22,ZC,无阻水 | 千米 | 202510 | 2.925 | GWLHCG-HB10kVDLDL-2502.xlsx
32541 | 电力电缆,AC10kV,YJV,120,3,22,ZC,无阻水 | 千米 | 202510 | 2.925 | GWLHCG-HB10kVDLDL-2502.xlsx
32562 | 电力电缆,AC10kV,YJV,120,3,22,ZC,无阻水 | 千米 | 202510 | 2.925 | GWLHCG-HB10kVDLDL-2502.xlsx
32582 | 电力电缆,AC10kV,YJV,120,3,22,ZC,无阻水 | 千米 | 202510 | 2.34 | GWLHCG-HB10kVDLDL-2502.xlsx
32602 | 电力电缆,AC10kV,YJV,120,3,22,ZC,无阻水 | 千米 | 202510 | 2.34 | GWLHCG-HB10kVDLDL-2502.xlsx
32622 | 电力电缆,AC10kV,YJV,120,3,22,ZC,无阻水 | 千米 | 202510 | 2.34 | GWLHCG-HB10kVDLDL-2502.xlsx
32642 | 电力电缆,AC10kV,YJV,120,3,22,ZC,无阻水 | 千米 | 202510 | 2.34 | GWLHCG-HB10kVDLDL-2502.xlsx
32662 | 电力电缆,AC10kV,YJV,120,3,22,ZC,无阻水 | 千米 | 202510 | 2.34 | GWLHCG-HB10kVDLDL-2502.xlsx
32682 | 电力电缆,AC10kV,YJV,120,3,22,ZC,无阻水 | 千米 | 202510 | 1.755 | GWLHCG-HB10kVDLDL-2502.xlsx
32701 | 电力电缆,AC10kV,YJV,120,3,22,ZC,无阻水 | 千米 | 202510 | 1.755 | GWLHCG-HB10kVDLDL-2502.xlsx
32721 | 电力电缆,AC10kV,YJV,120,3,22,ZC,无阻水 | 千米 | 202510 | 1.755 | GWLHCG-HB10kVDLDL-2502.xlsx
32742 | 电力电缆,AC10kV,YJV,120,3,22,ZC,无阻水 | 千米 | 202510 | 1.755 | GWLHCG-HB10kVDLDL-2502.xlsx
32762 | 电力电缆,AC10kV,YJV,120,3,22,ZC,无阻水 | 千米 | 202510 | 1.755 | GWLHCG-HB10kVDLDL-2502.xlsx
32911 | 电力电缆,AC10kV,YJV,120,3,22,ZC,无阻水 | 千米 | 202510 | 0.35 | GWLHCG-HB10kVDLDL-2502.xlsx
32927 | 电力电缆,AC10kV,YJV,120,3,22,ZC,无阻水 | 千米 | 202510 | 0.346 | GWLHCG-HB10kVDLDL-2502.xlsx
32943 | 电力电缆,AC10kV,YJV,120,3,22,ZC,无阻水 | 千米 | 202510 | 0.342 | GWLHCG-HB10kVDLDL-2502.xlsx
32957 | 电力电缆,AC10kV,YJV,120,3,22,ZC,无阻水 | 千米 | 202510 | 0.329 | GWLHCG-HB10kVDLDL-2502.xlsx
32973 | 电力电缆,AC10kV,YJV,120,3,22,ZC,无阻水 | 千米 | 202510 | 0.325 | GWLHCG-HB10kVDLDL-2502.xlsx
32989 | 电力电缆,AC10kV,YJV,120,3,22,ZC,无阻水 | 千米 | 202510 | 0.321 | GWLHCG-HB10kVDLDL-2502.xlsx
33005 | 电力电缆,AC10kV,YJV,120,3,22,ZC,无阻水 | 千米 | 202510 | 0.317 | GWLHCG-HB10kVDLDL-2502.xlsx
33023 | 电力电缆,AC10kV,YJV,120,3,22,ZC,无阻水 | 千米 | 202510 | 0.321 | GWLHCG-HB10kVDLDL-2502.xlsx
33039 | 电力电缆,AC10kV,YJV,120,3,22,ZC,无阻水 | 千米 | 202510 | 0.317 | GWLHCG-HB10kVDLDL-2502.xlsx
33055 | 电力电缆,AC10kV,YJV,120,3,22,ZC,无阻水 | 千米 | 202510 | 0.313 | GWLHCG-HB10kVDLDL-2502.xlsx
33071 | 电力电缆,AC10kV,YJV,120,3,22,ZC,无阻水 | 千米 | 202510 | 0.309 | GWLHCG-HB10kVDLDL-2502.xlsx
33087 | 电力电缆,AC10kV,YJV,120,3,22,ZC,无阻水 | 千米 | 202510 | 0.305 | GWLHCG-HB10kVDLDL-2502.xlsx
33101 | 电力电缆,AC10kV,YJV,120,3,22,ZC,无阻水 | 千米 | 202510 | 0.293 | GWLHCG-HB10kVDLDL-2502.xlsx
33117 | 电力电缆,AC10kV,YJV,120,3,22,ZC,无阻水 | 千米 | 202510 | 0.289 | GWLHCG-HB10kVDLDL-2502.xlsx
33133 | 电力电缆,AC10kV,YJV,120,3,22,ZC,无阻水 | 千米 | 202510 | 0.285 | GWLHCG-HB10kVDLDL-2502.xlsx
33149 | 电力电缆,AC10kV,YJV,120,3,22,ZC,无阻水 | 千米 | 202510 | 0.281 | GWLHCG-HB10kVDLDL-2502.xlsx
33165 | 电力电缆,AC10kV,YJV,120,3,22,ZC,无阻水 | 千米 | 202510 | 0.277 | GWLHCG-HB10kVDLDL-2502.xlsx
33181 | 电力电缆,AC10kV,YJV,120,3,22,ZC,无阻水 | 千米 | 202510 | 0.273 | GWLHCG-HB10kVDLDL-2502.xlsx
33197 | 电力电缆,AC10kV,YJV,120,3,22,ZC,无阻水 | 千米 | 202510 | 0.269 | GWLHCG-HB10kVDLDL-2502.xlsx
33213 | 电力电缆,AC10kV,YJV,120,3,22,ZC,无阻水 | 千米 | 202510 | 0.265 | GWLHCG-HB10kVDLDL-2502.xlsx
33229 | 电力电缆,AC10kV,YJV,120,3,22,ZC,无阻水 | 千米 | 202510 | 0.261 | GWLHCG-HB10kVDLDL-2502.xlsx
33245 | 电力电缆,AC10kV,YJV,120,3,22,ZC,无阻水 | 千米 | 202510 | 0.257 | GWLHCG-HB10kVDLDL-2502.xlsx
33261 | 电力电缆,AC10kV,YJV,120,3,22,ZC,无阻水 | 千米 | 202510 | 0.252 | GWLHCG-HB10kVDLDL-2502.xlsx
33277 | 电力电缆,AC10kV,YJV,120,3,22,ZC,无阻水 | 千米 | 202510 | 0.248 | GWLHCG-HB10kVDLDL-2502.xlsx
33293 | 电力电缆,AC10kV,YJV,120,3,22,ZC,无阻水 | 千米 | 202510 | 0.244 | GWLHCG-HB10kVDLDL-2502.xlsx
33309 | 电力电缆,AC10kV,YJV,120,3,22,ZC,无阻水 | 千米 | 202510 | 0.24 | GWLHCG-HB10kVDLDL-2502.xlsx
33325 | 电力电缆,AC10kV,YJV,120,3,22,ZC,无阻水 | 千米 | 202510 | 0.236 | GWLHCG-HB10kVDLDL-2502.xlsx
33341 | 电力电缆,AC10kV,YJV,120,3,22,ZC,无阻水 | 千米 | 202510 | 0.232 | GWLHCG-HB10kVDLDL-2502.xlsx
33357 | 电力电缆,AC10kV,YJV,120,3,22,ZC,无阻水 | 千米 | 202510 | 0.235 | GWLHCG-HB10kVDLDL-2502.xlsx
33373 | 电力电缆,AC10kV,YJV,120,3,22,ZC,无阻水 | 千米 | 202510 | 0.231 | GWLHCG-HB10kVDLDL-2502.xlsx
33389 | 电力电缆,AC10kV,YJV,120,3,22,ZC,无阻水 | 千米 | 202510 | 0.227 | GWLHCG-HB10kVDLDL-2502.xlsx
33405 | 电力电缆,AC10kV,YJV,120,3,22,ZC,无阻水 | 千米 | 202510 | 0.223 | GWLHCG-HB10kVDLDL-2502.xlsx
33421 | 电力电缆,AC10kV,YJV,120,3,22,ZC,无阻水 | 千米 | 202510 | 0.219 | GWLHCG-HB10kVDLDL-2502.xlsx
33449 | 电力电缆,AC10kV,YJV,120,3,22,ZC,无阻水 | 千米 | 202510 | 3.072 | GWLHCG-HB10kVDLDL-2502.xlsx
33462 | 电力电缆,AC10kV,YJV,120,3,22,ZC,无阻水 | 千米 | 202510 | 3.058 | GWLHCG-HB10kVDLDL-2502.xlsx
33475 | 电力电缆,AC10kV,YJV,120,3,22,ZC,无阻水 | 千米 | 202510 | 3.044 | GWLHCG-HB10kVDLDL-2502.xlsx
33488 | 电力电缆,AC10kV,YJV,120,3,22,ZC,无阻水 | 千米 | 202510 | 3.031 | GWLHCG-HB10kVDLDL-2502.xlsx
33501 | 电力电缆,AC10kV,YJV,120,3,22,ZC,无阻水 | 千米 | 202510 | 3.018 | GWLHCG-HB10kVDLDL-2502.xlsx
33514 | 电力电缆,AC10kV,YJV,120,3,22,ZC,无阻水 | 千米 | 202510 | 3.004 | GWLHCG-HB10kVDLDL-2502.xlsx
33527 | 电力电缆,AC10kV,YJV,120,3,22,ZC,无阻水 | 千米 | 202510 | 2.991 | GWLHCG-HB10kVDLDL-2502.xlsx
33540 | 电力电缆,AC10kV,YJV,120,3,22,ZC,无阻水 | 千米 | 202510 | 2.977 | GWLHCG-HB10kVDLDL-2502.xlsx
33553 | 电力电缆,AC10kV,YJV,120,3,22,ZC,无阻水 | 千米 | 202510 | 2.964 | GWLHCG-HB10kVDLDL-2502.xlsx
33566 | 电力电缆,AC10kV,YJV,120,3,22,ZC,无阻水 | 千米 | 202510 | 2.95 | GWLHCG-HB10kVDLDL-2502.xlsx
33570 | 电力电缆,AC10kV,YJV,120,3,22,ZC,无阻水 | 千米 | 202510 | 2.381 | GWLHCG-HB10kVDLDL-2502.xlsx
33583 | 电力电缆,AC10kV,YJV,120,3,22,ZC,无阻水 | 千米 | 202510 | 2.347 | GWLHCG-HB10kVDLDL-2502.xlsx
33596 | 电力电缆,AC10kV,YJV,120,3,22,ZC,无阻水 | 千米 | 202510 | 2.313 | GWLHCG-HB10kVDLDL-2502.xlsx
33609 | 电力电缆,AC10kV,YJV,120,3,22,ZC,无阻水 | 千米 | 202510 | 2.28 | GWLHCG-HB10kVDLDL-2502.xlsx
33623 | 电力电缆,AC10kV,YJV,120,3,22,ZC,无阻水 | 千米 | 202510 | 2.246 | GWLHCG-HB10kVDLDL-2502.xlsx
33636 | 电力电缆,AC10kV,YJV,120,3,22,ZC,无阻水 | 千米 | 202510 | 2.213 | GWLHCG-HB10kVDLDL-2502.xlsx
33649 | 电力电缆,AC10kV,YJV,120,3,22,ZC,无阻水 | 千米 | 202510 | 2.179 | GWLHCG-HB10kVDLDL-2502.xlsx
33662 | 电力电缆,AC10kV,YJV,120,3,22,ZC,无阻水 | 千米 | 202510 | 2.112 | GWLHCG-HB10kVDLDL-2502.xlsx
33675 | 电力电缆,AC10kV,YJV,120,3,22,ZC,无阻水 | 千米 | 202510 | 2.079 | GWLHCG-HB10kVDLDL-2502.xlsx
33688 | 电力电缆,AC10kV,YJV,120,3,22,ZC,无阻水 | 千米 | 202510 | 2.045 | GWLHCG-HB10kVDLDL-2502.xlsx
33701 | 电力电缆,AC10kV,YJV,120,3,22,ZC,无阻水 | 千米 | 202510 | 2.012 | GWLHCG-HB10kVDLDL-2502.xlsx
33714 | 电力电缆,AC10kV,YJV,120,3,22,ZC,无阻水 | 千米 | 202510 | 1.945 | GWLHCG-HB10kVDLDL-2502.xlsx
33727 | 电力电缆,AC10kV,YJV,120,3,22,ZC,无阻水 | 千米 | 202510 | 1.911 | GWLHCG-HB10kVDLDL-2502.xlsx
33740 | 电力电缆,AC10kV,YJV,120,3,22,ZC,无阻水 | 千米 | 202510 | 1.878 | GWLHCG-HB10kVDLDL-2502.xlsx
33753 | 电力电缆,AC10kV,YJV,120,3,22,ZC,无阻水 | 千米 | 202510 | 1.844 | GWLHCG-HB10kVDLDL-2502.xlsx
33766 | 电力电缆,AC10kV,YJV,120,3,22,ZC,无阻水 | 千米 | 202510 | 1.811 | GWLHCG-HB10kVDLDL-2502.xlsx
33779 | 电力电缆,AC10kV,YJV,120,3,22,ZC,无阻水 | 千米 | 202510 | 1.777 | GWLHCG-HB10kVDLDL-2502.xlsx
33792 | 电力电缆,AC10kV,YJV,120,3,22,ZC,无阻水 | 千米 | 202510 | 1.743 | GWLHCG-HB10kVDLDL-2502.xlsx
33805 | 电力电缆,AC10kV,YJV,120,3,22,ZC,无阻水 | 千米 | 202510 | 1.71 | GWLHCG-HB10kVDLDL-2502.xlsx
33818 | 电力电缆,AC10kV,YJV,120,3,22,ZC,无阻水 | 千米 | 202510 | 1.676 | GWLHCG-HB10kVDLDL-2502.xlsx
33828 | 电力电缆,AC10kV,YJV,120,3,22,ZC,无阻水 | 千米 | 202510 | 1.643 | GWLHCG-HB10kVDLDL-2502.xlsx
33841 | 电力电缆,AC10kV,YJV,120,3,22,ZC,无阻水 | 千米 | 202510 | 1.609 | GWLHCG-HB10kVDLDL-2502.xlsx
33854 | 电力电缆,AC10kV,YJV,120,3,22,ZC,无阻水 | 千米 | 202510 | 1.576 | GWLHCG-HB10kVDLDL-2502.xlsx
33867 | 电力电缆,AC10kV,YJV,120,3,22,ZC,无阻水 | 千米 | 202510 | 1.542 | GWLHCG-HB10kVDLDL-2502.xlsx
33880 | 电力电缆,AC10kV,YJV,120,3,22,ZC,无阻水 | 千米 | 202510 | 1.509 | GWLHCG-HB10kVDLDL-2502.xlsx
33893 | 电力电缆,AC10kV,YJV,120,3,22,ZC,无阻水 | 千米 | 202510 | 1.475 | GWLHCG-HB10kVDLDL-2502.xlsx
33907 | 电力电缆,AC10kV,YJV,120,3,22,ZC,无阻水 | 千米 | 202510 | 1.442 | GWLHCG-HB10kVDLDL-2502.xlsx
33920 | 电力电缆,AC10kV,YJV,120,3,22,ZC,无阻水 | 千米 | 202510 | 1.408 | GWLHCG-HB10kVDLDL-2502.xlsx
33933 | 电力电缆,AC10kV,YJV,120,3,22,ZC,无阻水 | 千米 | 202510 | 1.375 | GWLHCG-HB10kVDLDL-2502.xlsx
33946 | 电力电缆,AC10kV,YJV,120,3,22,ZC,无阻水 | 千米 | 202510 | 1.341 | GWLHCG-HB10kVDLDL-2502.xlsx
33957 | 电力电缆,AC10kV,YJV,120,3,22,ZC,无阻水 | 千米 | 202510 | 1.308 | GWLHCG-HB10kVDLDL-2502.xlsx
33970 | 电力电缆,AC10kV,YJV,120,3,22,ZC,无阻水 | 千米 | 202510 | 1.274 | GWLHCG-HB10kVDLDL-2502.xlsx
33983 | 电力电缆,AC10kV,YJV,120,3,22,ZC,无阻水 | 千米 | 202510 | 1.106 | GWLHCG-HB10kVDLDL-2502.xlsx
33996 | 电力电缆,AC10kV,YJV,120,3,22,ZC,无阻水 | 千米 | 202510 | 1.073 | GWLHCG-HB10kVDLDL-2502.xlsx
34009 | 电力电缆,AC10kV,YJV,120,3,22,ZC,无阻水 | 千米 | 202510 | 1.039 | GWLHCG-HB10kVDLDL-2502.xlsx
34022 | 电力电缆,AC10kV,YJV,120,3,22,ZC,无阻水 | 千米 | 202510 | 1.006 | GWLHCG-HB10kVDLDL-2502.xlsx
34035 | 电力电缆,AC10kV,YJV,120,3,22,ZC,无阻水 | 千米 | 202510 | 0.972 | GWLHCG-HB10kVDLDL-2502.xlsx
34048 | 电力电缆,AC10kV,YJV,120,3,22,ZC,无阻水 | 千米 | 202510 | 0.939 | GWLHCG-HB10kVDLDL-2502.xlsx
34061 | 电力电缆,AC10kV,YJV,120,3,22,ZC,无阻水 | 千米 | 202510 | 0.905 | GWLHCG-HB10kVDLDL-2502.xlsx
34074 | 电力电缆,AC10kV,YJV,120,3,22,ZC,无阻水 | 千米 | 202510 | 0.847 | GWLHCG-HB10kVDLDL-2502.xlsx
31413 | 电力电缆,AC10kV,YJV,150,3,22,ZC,无阻水 | 千米 | 202510 | 0.409 | GWLHCG-HB10kVDLDL-2502.xlsx
31468 | 电力电缆,AC10kV,YJV,150,3,22,ZC,无阻水 | 千米 | 202510 | 0.398 | GWLHCG-HB10kVDLDL-2502.xlsx
31522 | 电力电缆,AC10kV,YJV,150,3,22,ZC,无阻水 | 千米 | 202510 | 0.386 | GWLHCG-HB10kVDLDL-2502.xlsx
31592 | 电力电缆,AC10kV,YJV,150,3,22,ZC,无阻水 | 千米 | 202510 | 0.015 | GWLHCG-HB10kVDLDL-2502.xlsx
31630 | 电力电缆,AC10kV,YJV,150,3,22,ZC,无阻水 | 千米 | 202510 | 0.033 | GWLHCG-HB10kVDLDL-2502.xlsx
31683 | 电力电缆,AC10kV,YJV,150,3,22,ZC,无阻水 | 千米 | 202510 | 0.032 | GWLHCG-HB10kVDLDL-2502.xlsx
31737 | 电力电缆,AC10kV,YJV,150,3,22,ZC,无阻水 | 千米 | 202510 | 0.031 | GWLHCG-HB10kVDLDL-2502.xlsx
31790 | 电力电缆,AC10kV,YJV,150,3,22,ZC,无阻水 | 千米 | 202510 | 0.03 | GWLHCG-HB10kVDLDL-2502.xlsx
31859 | 电力电缆,AC10kV,YJV,150,3,22,ZC,无阻水 | 千米 | 202510 | 0.013 | GWLHCG-HB10kVDLDL-2502.xlsx
31905 | 电力电缆,AC10kV,YJV,150,3,22,ZC,无阻水 | 千米 | 202510 | 0.308 | GWLHCG-HB10kVDLDL-2502.xlsx
31950 | 电力电缆,AC10kV,YJV,150,3,22,ZC,无阻水 | 千米 | 202510 | 0.291 | GWLHCG-HB10kVDLDL-2502.xlsx
32002 | 电力电缆,AC10kV,YJV,150,3,22,ZC,无阻水 | 千米 | 202510 | 0.28 | GWLHCG-HB10kVDLDL-2502.xlsx
32057 | 电力电缆,AC10kV,YJV,150,3,22,ZC,无阻水 | 千米 | 202510 | 0.011 | GWLHCG-HB10kVDLDL-2502.xlsx
32109 | 电力电缆,AC10kV,YJV,150,3,22,ZC,无阻水 | 千米 | 202510 | 0.01 | GWLHCG-HB10kVDLDL-2502.xlsx
32158 | 电力电缆,AC10kV,YJV,150,3,22,ZC,无阻水 | 千米 | 202510 | 0.021 | GWLHCG-HB10kVDLDL-2502.xlsx
32213 | 电力电缆,AC10kV,YJV,150,3,22,ZC,无阻水 | 千米 | 202510 | 0.009 | GWLHCG-HB10kVDLDL-2502.xlsx
32265 | 电力电缆,AC10kV,YJV,150,3,22,ZC,无阻水 | 千米 | 202510 | 0.009 | GWLHCG-HB10kVDLDL-2502.xlsx
32317 | 电力电缆,AC10kV,YJV,150,3,22,ZC,无阻水 | 千米 | 202510 | 0.008 | GWLHCG-HB10kVDLDL-2502.xlsx
32371 | 电力电缆,AC10kV,YJV,150,3,22,ZC,无阻水 | 千米 | 202510 | 0.06 | GWLHCG-HB10kVDLDL-2502.xlsx
32391 | 电力电缆,AC10kV,YJV,150,3,22,ZC,无阻水 | 千米 | 202510 | 0.06 | GWLHCG-HB10kVDLDL-2502.xlsx
32411 | 电力电缆,AC10kV,YJV,150,3,22,ZC,无阻水 | 千米 | 202510 | 0.06 | GWLHCG-HB10kVDLDL-2502.xlsx
32431 | 电力电缆,AC10kV,YJV,150,3,22,ZC,无阻水 | 千米 | 202510 | 0.06 | GWLHCG-HB10kVDLDL-2502.xlsx
32451 | 电力电缆,AC10kV,YJV,150,3,22,ZC,无阻水 | 千米 | 202510 | 0.06 | GWLHCG-HB10kVDLDL-2502.xlsx
32467 | 电力电缆,AC10kV,YJV,150,3,22,ZC,无阻水 | 千米 | 202510 | 0.038 | GWLHCG-HB10kVDLDL-2502.xlsx
32487 | 电力电缆,AC10kV,YJV,150,3,22,ZC,无阻水 | 千米 | 202510 | 0.038 | GWLHCG-HB10kVDLDL-2502.xlsx
32524 | 电力电缆,AC10kV,YJV,150,3,22,ZC,无阻水 | 千米 | 202510 | 0.038 | GWLHCG-HB10kVDLDL-2502.xlsx
32526 | 电力电缆,AC10kV,YJV,150,3,22,ZC,无阻水 | 千米 | 202510 | 0.038 | GWLHCG-HB10kVDLDL-2502.xlsx
32564 | 电力电缆,AC10kV,YJV,150,3,22,ZC,无阻水 | 千米 | 202510 | 0.038 | GWLHCG-HB10kVDLDL-2502.xlsx
32584 | 电力电缆,AC10kV,YJV,150,3,22,ZC,无阻水 | 千米 | 202510 | 0.03 | GWLHCG-HB10kVDLDL-2502.xlsx
32587 | 电力电缆,AC10kV,YJV,150,3,22,ZC,无阻水 | 千米 | 202510 | 0.03 | GWLHCG-HB10kVDLDL-2502.xlsx
32607 | 电力电缆,AC10kV,YJV,150,3,22,ZC,无阻水 | 千米 | 202510 | 0.03 | GWLHCG-HB10kVDLDL-2502.xlsx
32627 | 电力电缆,AC10kV,YJV,150,3,22,ZC,无阻水 | 千米 | 202510 | 0.03 | GWLHCG-HB10kVDLDL-2502.xlsx
32647 | 电力电缆,AC10kV,YJV,150,3,22,ZC,无阻水 | 千米 | 202510 | 0.03 | GWLHCG-HB10kVDLDL-2502.xlsx
32684 | 电力电缆,AC10kV,YJV,150,3,22,ZC,无阻水 | 千米 | 202510 | 0.022 | GWLHCG-HB10kVDLDL-2502.xlsx
32704 | 电力电缆,AC10kV,YJV,150,3,22,ZC,无阻水 | 千米 | 202510 | 0.022 | GWLHCG-HB10kVDLDL-2502.xlsx
32724 | 电力电缆,AC10kV,YJV,150,3,22,ZC,无阻水 | 千米 | 202510 | 0.022 | GWLHCG-HB10kVDLDL-2502.xlsx
32727 | 电力电缆,AC10kV,YJV,150,3,22,ZC,无阻水 | 千米 | 202510 | 0.022 | GWLHCG-HB10kVDLDL-2502.xlsx
32747 | 电力电缆,AC10kV,YJV,150,3,22,ZC,无阻水 | 千米 | 202510 | 0.022 | GWLHCG-HB10kVDLDL-2502.xlsx
32773 | 电力电缆,AC10kV,YJV,150,3,22,ZC,无阻水 | 千米 | 202510 | 0.596 | GWLHCG-HB10kVDLDL-2502.xlsx
32782 | 电力电缆,AC10kV,YJV,150,3,22,ZC,无阻水 | 千米 | 202510 | 0.591 | GWLHCG-HB10kVDLDL-2502.xlsx
32791 | 电力电缆,AC10kV,YJV,150,3,22,ZC,无阻水 | 千米 | 202510 | 0.587 | GWLHCG-HB10kVDLDL-2502.xlsx
32800 | 电力电缆,AC10kV,YJV,150,3,22,ZC,无阻水 | 千米 | 202510 | 0.582 | GWLHCG-HB10kVDLDL-2502.xlsx
32809 | 电力电缆,AC10kV,YJV,150,3,22,ZC,无阻水 | 千米 | 202510 | 0.578 | GWLHCG-HB10kVDLDL-2502.xlsx
32818 | 电力电缆,AC10kV,YJV,150,3,22,ZC,无阻水 | 千米 | 202510 | 0.573 | GWLHCG-HB10kVDLDL-2502.xlsx
32827 | 电力电缆,AC10kV,YJV,150,3,22,ZC,无阻水 | 千米 | 202510 | 0.569 | GWLHCG-HB10kVDLDL-2502.xlsx
32836 | 电力电缆,AC10kV,YJV,150,3,22,ZC,无阻水 | 千米 | 202510 | 0.565 | GWLHCG-HB10kVDLDL-2502.xlsx
32845 | 电力电缆,AC10kV,YJV,150,3,22,ZC,无阻水 | 千米 | 202510 | 0.561 | GWLHCG-HB10kVDLDL-2502.xlsx
32850 | 电力电缆,AC10kV,YJV,150,3,22,ZC,无阻水 | 千米 | 202510 | 0.556 | GWLHCG-HB10kVDLDL-2502.xlsx
32858 | 电力电缆,AC10kV,YJV,150,3,22,ZC,无阻水 | 千米 | 202510 | 0.552 | GWLHCG-HB10kVDLDL-2502.xlsx
32867 | 电力电缆,AC10kV,YJV,150,3,22,ZC,无阻水 | 千米 | 202510 | 0.547 | GWLHCG-HB10kVDLDL-2502.xlsx
32873 | 电力电缆,AC10kV,YJV,150,3,22,ZC,无阻水 | 千米 | 202510 | 0.543 | GWLHCG-HB10kVDLDL-2502.xlsx
32889 | 电力电缆,AC10kV,YJV,150,3,22,ZC,无阻水 | 千米 | 202510 | 0.538 | GWLHCG-HB10kVDLDL-2502.xlsx
32897 | 电力电缆,AC10kV,YJV,150,3,22,ZC,无阻水 | 千米 | 202510 | 0.534 | GWLHCG-HB10kVDLDL-2502.xlsx
32908 | 电力电缆,AC10kV,YJV,150,3,22,ZC,无阻水 | 千米 | 202510 | 0.528 | GWLHCG-HB10kVDLDL-2502.xlsx
32912 | 电力电缆,AC10kV,YJV,150,3,22,ZC,无阻水 | 千米 | 202510 | 0.134 | GWLHCG-HB10kVDLDL-2502.xlsx
32928 | 电力电缆,AC10kV,YJV,150,3,22,ZC,无阻水 | 千米 | 202510 | 0.132 | GWLHCG-HB10kVDLDL-2502.xlsx
32944 | 电力电缆,AC10kV,YJV,150,3,22,ZC,无阻水 | 千米 | 202510 | 0.131 | GWLHCG-HB10kVDLDL-2502.xlsx
32960 | 电力电缆,AC10kV,YJV,150,3,22,ZC,无阻水 | 千米 | 202510 | 0.129 | GWLHCG-HB10kVDLDL-2502.xlsx
32976 | 电力电缆,AC10kV,YJV,150,3,22,ZC,无阻水 | 千米 | 202510 | 0.128 | GWLHCG-HB10kVDLDL-2502.xlsx
32992 | 电力电缆,AC10kV,YJV,150,3,22,ZC,无阻水 | 千米 | 202510 | 0.126 | GWLHCG-HB10kVDLDL-2502.xlsx
33008 | 电力电缆,AC10kV,YJV,150,3,22,ZC,无阻水 | 千米 | 202510 | 0.124 | GWLHCG-HB10kVDLDL-2502.xlsx
33024 | 电力电缆,AC10kV,YJV,150,3,22,ZC,无阻水 | 千米 | 202510 | 0.123 | GWLHCG-HB10kVDLDL-2502.xlsx
33040 | 电力电缆,AC10kV,YJV,150,3,22,ZC,无阻水 | 千米 | 202510 | 0.121 | GWLHCG-HB10kVDLDL-2502.xlsx
33056 | 电力电缆,AC10kV,YJV,150,3,22,ZC,无阻水 | 千米 | 202510 | 0.12 | GWLHCG-HB10kVDLDL-2502.xlsx
33072 | 电力电缆,AC10kV,YJV,150,3,22,ZC,无阻水 | 千米 | 202510 | 0.118 | GWLHCG-HB10kVDLDL-2502.xlsx
33088 | 电力电缆,AC10kV,YJV,150,3,22,ZC,无阻水 | 千米 | 202510 | 0.117 | GWLHCG-HB10kVDLDL-2502.xlsx
33105 | 电力电缆,AC10kV,YJV,150,3,22,ZC,无阻水 | 千米 | 202510 | 0.115 | GWLHCG-HB10kVDLDL-2502.xlsx
33121 | 电力电缆,AC10kV,YJV,150,3,22,ZC,无阻水 | 千米 | 202510 | 0.113 | GWLHCG-HB10kVDLDL-2502.xlsx
33137 | 电力电缆,AC10kV,YJV,150,3,22,ZC,无阻水 | 千米 | 202510 | 0.112 | GWLHCG-HB10kVDLDL-2502.xlsx
33152 | 电力电缆,AC10kV,YJV,150,3,22,ZC,无阻水 | 千米 | 202510 | 0.11 | GWLHCG-HB10kVDLDL-2502.xlsx
33168 | 电力电缆,AC10kV,YJV,150,3,22,ZC,无阻水 | 千米 | 202510 | 0.109 | GWLHCG-HB10kVDLDL-2502.xlsx
33184 | 电力电缆,AC10kV,YJV,150,3,22,ZC,无阻水 | 千米 | 202510 | 0.107 | GWLHCG-HB10kVDLDL-2502.xlsx
33201 | 电力电缆,AC10kV,YJV,150,3,22,ZC,无阻水 | 千米 | 202510 | 0.106 | GWLHCG-HB10kVDLDL-2502.xlsx
33215 | 电力电缆,AC10kV,YJV,150,3,22,ZC,无阻水 | 千米 | 202510 | 0.104 | GWLHCG-HB10kVDLDL-2502.xlsx
33231 | 电力电缆,AC10kV,YJV,150,3,22,ZC,无阻水 | 千米 | 202510 | 0.102 | GWLHCG-HB10kVDLDL-2502.xlsx
33247 | 电力电缆,AC10kV,YJV,150,3,22,ZC,无阻水 | 千米 | 202510 | 0.101 | GWLHCG-HB10kVDLDL-2502.xlsx
33263 | 电力电缆,AC10kV,YJV,150,3,22,ZC,无阻水 | 千米 | 202510 | 0.099 | GWLHCG-HB10kVDLDL-2502.xlsx
33279 | 电力电缆,AC10kV,YJV,150,3,22,ZC,无阻水 | 千米 | 202510 | 0.098 | GWLHCG-HB10kVDLDL-2502.xlsx
33295 | 电力电缆,AC10kV,YJV,150,3,22,ZC,无阻水 | 千米 | 202510 | 0.096 | GWLHCG-HB10kVDLDL-2502.xlsx
33311 | 电力电缆,AC10kV,YJV,150,3,22,ZC,无阻水 | 千米 | 202510 | 0.095 | GWLHCG-HB10kVDLDL-2502.xlsx
33327 | 电力电缆,AC10kV,YJV,150,3,22,ZC,无阻水 | 千米 | 202510 | 0.093 | GWLHCG-HB10kVDLDL-2502.xlsx
33343 | 电力电缆,AC10kV,YJV,150,3,22,ZC,无阻水 | 千米 | 202510 | 0.091 | GWLHCG-HB10kVDLDL-2502.xlsx
33369 | 电力电缆,AC10kV,YJV,150,3,22,ZC,无阻水 | 千米 | 202510 | 0.006 | GWLHCG-HB10kVDLDL-2502.xlsx
33385 | 电力电缆,AC10kV,YJV,150,3,22,ZC,无阻水 | 千米 | 202510 | 0.006 | GWLHCG-HB10kVDLDL-2502.xlsx
33401 | 电力电缆,AC10kV,YJV,150,3,22,ZC,无阻水 | 千米 | 202510 | 0.006 | GWLHCG-HB10kVDLDL-2502.xlsx
33417 | 电力电缆,AC10kV,YJV,150,3,22,ZC,无阻水 | 千米 | 202510 | 0.006 | GWLHCG-HB10kVDLDL-2502.xlsx
33433 | 电力电缆,AC10kV,YJV,150,3,22,ZC,无阻水 | 千米 | 202510 | 0.005 | GWLHCG-HB10kVDLDL-2502.xlsx
32369 | 电力电缆,AC10kV,YJV,185,3,22,ZC,无阻水 | 千米 | 202510 | 0.12 | GWLHCG-HB10kVDLDL-2502.xlsx
32389 | 电力电缆,AC10kV,YJV,185,3,22,ZC,无阻水 | 千米 | 202510 | 0.12 | GWLHCG-HB10kVDLDL-2502.xlsx
32409 | 电力电缆,AC10kV,YJV,185,3,22,ZC,无阻水 | 千米 | 202510 | 0.12 | GWLHCG-HB10kVDLDL-2502.xlsx
32429 | 电力电缆,AC10kV,YJV,185,3,22,ZC,无阻水 | 千米 | 202510 | 0.12 | GWLHCG-HB10kVDLDL-2502.xlsx
32450 | 电力电缆,AC10kV,YJV,185,3,22,ZC,无阻水 | 千米 | 202510 | 0.12 | GWLHCG-HB10kVDLDL-2502.xlsx
32471 | 电力电缆,AC10kV,YJV,185,3,22,ZC,无阻水 | 千米 | 202510 | 0.075 | GWLHCG-HB10kVDLDL-2502.xlsx
32492 | 电力电缆,AC10kV,YJV,185,3,22,ZC,无阻水 | 千米 | 202510 | 0.075 | GWLHCG-HB10kVDLDL-2502.xlsx
32511 | 电力电缆,AC10kV,YJV,185,3,22,ZC,无阻水 | 千米 | 202510 | 0.075 | GWLHCG-HB10kVDLDL-2502.xlsx
32531 | 电力电缆,AC10kV,YJV,185,3,22,ZC,无阻水 | 千米 | 202510 | 0.075 | GWLHCG-HB10kVDLDL-2502.xlsx
32551 | 电力电缆,AC10kV,YJV,185,3,22,ZC,无阻水 | 千米 | 202510 | 0.075 | GWLHCG-HB10kVDLDL-2502.xlsx
32571 | 电力电缆,AC10kV,YJV,185,3,22,ZC,无阻水 | 千米 | 202510 | 0.06 | GWLHCG-HB10kVDLDL-2502.xlsx
32591 | 电力电缆,AC10kV,YJV,185,3,22,ZC,无阻水 | 千米 | 202510 | 0.06 | GWLHCG-HB10kVDLDL-2502.xlsx
32611 | 电力电缆,AC10kV,YJV,185,3,22,ZC,无阻水 | 千米 | 202510 | 0.06 | GWLHCG-HB10kVDLDL-2502.xlsx
32632 | 电力电缆,AC10kV,YJV,185,3,22,ZC,无阻水 | 千米 | 202510 | 0.06 | GWLHCG-HB10kVDLDL-2502.xlsx
32651 | 电力电缆,AC10kV,YJV,185,3,22,ZC,无阻水 | 千米 | 202510 | 0.06 | GWLHCG-HB10kVDLDL-2502.xlsx
32671 | 电力电缆,AC10kV,YJV,185,3,22,ZC,无阻水 | 千米 | 202510 | 0.045 | GWLHCG-HB10kVDLDL-2502.xlsx
32690 | 电力电缆,AC10kV,YJV,185,3,22,ZC,无阻水 | 千米 | 202510 | 0.045 | GWLHCG-HB10kVDLDL-2502.xlsx
32710 | 电力电缆,AC10kV,YJV,185,3,22,ZC,无阻水 | 千米 | 202510 | 0.045 | GWLHCG-HB10kVDLDL-2502.xlsx
32731 | 电力电缆,AC10kV,YJV,185,3,22,ZC,无阻水 | 千米 | 202510 | 0.045 | GWLHCG-HB10kVDLDL-2502.xlsx
32751 | 电力电缆,AC10kV,YJV,185,3,22,ZC,无阻水 | 千米 | 202510 | 0.045 | GWLHCG-HB10kVDLDL-2502.xlsx
33441 | 电力电缆,AC10kV,YJV,185,3,22,ZC,无阻水 | 千米 | 202510 | 0.008 | GWLHCG-HB10kVDLDL-2502.xlsx
33454 | 电力电缆,AC10kV,YJV,185,3,22,ZC,无阻水 | 千米 | 202510 | 0.005 | GWLHCG-HB10kVDLDL-2502.xlsx
33467 | 电力电缆,AC10kV,YJV,185,3,22,ZC,无阻水 | 千米 | 202510 | 0.005 | GWLHCG-HB10kVDLDL-2502.xlsx
33480 | 电力电缆,AC10kV,YJV,185,3,22,ZC,无阻水 | 千米 | 202510 | 0.005 | GWLHCG-HB10kVDLDL-2502.xlsx
33493 | 电力电缆,AC10kV,YJV,185,3,22,ZC,无阻水 | 千米 | 202510 | 0.005 | GWLHCG-HB10kVDLDL-2502.xlsx
33506 | 电力电缆,AC10kV,YJV,185,3,22,ZC,无阻水 | 千米 | 202510 | 0.005 | GWLHCG-HB10kVDLDL-2502.xlsx
33519 | 电力电缆,AC10kV,YJV,185,3,22,ZC,无阻水 | 千米 | 202510 | 0.005 | GWLHCG-HB10kVDLDL-2502.xlsx
33532 | 电力电缆,AC10kV,YJV,185,3,22,ZC,无阻水 | 千米 | 202510 | 0.005 | GWLHCG-HB10kVDLDL-2502.xlsx
33545 | 电力电缆,AC10kV,YJV,185,3,22,ZC,无阻水 | 千米 | 202510 | 0.005 | GWLHCG-HB10kVDLDL-2502.xlsx
33558 | 电力电缆,AC10kV,YJV,185,3,22,ZC,无阻水 | 千米 | 202510 | 0.005 | GWLHCG-HB10kVDLDL-2502.xlsx
33577 | 电力电缆,AC10kV,YJV,185,3,22,ZC,无阻水 | 千米 | 202510 | 0.004 | GWLHCG-HB10kVDLDL-2502.xlsx
33590 | 电力电缆,AC10kV,YJV,185,3,22,ZC,无阻水 | 千米 | 202510 | 0.004 | GWLHCG-HB10kVDLDL-2502.xlsx
33603 | 电力电缆,AC10kV,YJV,185,3,22,ZC,无阻水 | 千米 | 202510 | 0.004 | GWLHCG-HB10kVDLDL-2502.xlsx
33616 | 电力电缆,AC10kV,YJV,185,3,22,ZC,无阻水 | 千米 | 202510 | 0.004 | GWLHCG-HB10kVDLDL-2502.xlsx
33629 | 电力电缆,AC10kV,YJV,185,3,22,ZC,无阻水 | 千米 | 202510 | 0.004 | GWLHCG-HB10kVDLDL-2502.xlsx
33642 | 电力电缆,AC10kV,YJV,185,3,22,ZC,无阻水 | 千米 | 202510 | 0.004 | GWLHCG-HB10kVDLDL-2502.xlsx
33655 | 电力电缆,AC10kV,YJV,185,3,22,ZC,无阻水 | 千米 | 202510 | 0.004 | GWLHCG-HB10kVDLDL-2502.xlsx
33668 | 电力电缆,AC10kV,YJV,185,3,22,ZC,无阻水 | 千米 | 202510 | 0.004 | GWLHCG-HB10kVDLDL-2502.xlsx
33681 | 电力电缆,AC10kV,YJV,185,3,22,ZC,无阻水 | 千米 | 202510 | 0.004 | GWLHCG-HB10kVDLDL-2502.xlsx
33692 | 电力电缆,AC10kV,YJV,185,3,22,ZC,无阻水 | 千米 | 202510 | 0.004 | GWLHCG-HB10kVDLDL-2502.xlsx
33705 | 电力电缆,AC10kV,YJV,185,3,22,ZC,无阻水 | 千米 | 202510 | 0.004 | GWLHCG-HB10kVDLDL-2502.xlsx
33718 | 电力电缆,AC10kV,YJV,185,3,22,ZC,无阻水 | 千米 | 202510 | 0.003 | GWLHCG-HB10kVDLDL-2502.xlsx
33731 | 电力电缆,AC10kV,YJV,185,3,22,ZC,无阻水 | 千米 | 202510 | 0.003 | GWLHCG-HB10kVDLDL-2502.xlsx
33744 | 电力电缆,AC10kV,YJV,185,3,22,ZC,无阻水 | 千米 | 202510 | 0.003 | GWLHCG-HB10kVDLDL-2502.xlsx
33757 | 电力电缆,AC10kV,YJV,185,3,22,ZC,无阻水 | 千米 | 202510 | 0.003 | GWLHCG-HB10kVDLDL-2502.xlsx
33770 | 电力电缆,AC10kV,YJV,185,3,22,ZC,无阻水 | 千米 | 202510 | 0.003 | GWLHCG-HB10kVDLDL-2502.xlsx
33783 | 电力电缆,AC10kV,YJV,185,3,22,ZC,无阻水 | 千米 | 202510 | 0.003 | GWLHCG-HB10kVDLDL-2502.xlsx
33796 | 电力电缆,AC10kV,YJV,185,3,22,ZC,无阻水 | 千米 | 202510 | 0.003 | GWLHCG-HB10kVDLDL-2502.xlsx
33809 | 电力电缆,AC10kV,YJV,185,3,22,ZC,无阻水 | 千米 | 202510 | 0.003 | GWLHCG-HB10kVDLDL-2502.xlsx
33822 | 电力电缆,AC10kV,YJV,185,3,22,ZC,无阻水 | 千米 | 202510 | 0.003 | GWLHCG-HB10kVDLDL-2502.xlsx
33837 | 电力电缆,AC10kV,YJV,185,3,22,ZC,无阻水 | 千米 | 202510 | 0.003 | GWLHCG-HB10kVDLDL-2502.xlsx
33850 | 电力电缆,AC10kV,YJV,185,3,22,ZC,无阻水 | 千米 | 202510 | 0.003 | GWLHCG-HB10kVDLDL-2502.xlsx
33863 | 电力电缆,AC10kV,YJV,185,3,22,ZC,无阻水 | 千米 | 202510 | 0.003 | GWLHCG-HB10kVDLDL-2502.xlsx
33876 | 电力电缆,AC10kV,YJV,185,3,22,ZC,无阻水 | 千米 | 202510 | 0.003 | GWLHCG-HB10kVDLDL-2502.xlsx
33889 | 电力电缆,AC10kV,YJV,185,3,22,ZC,无阻水 | 千米 | 202510 | 0.003 | GWLHCG-HB10kVDLDL-2502.xlsx
33902 | 电力电缆,AC10kV,YJV,185,3,22,ZC,无阻水 | 千米 | 202510 | 0.003 | GWLHCG-HB10kVDLDL-2502.xlsx
33915 | 电力电缆,AC10kV,YJV,185,3,22,ZC,无阻水 | 千米 | 202510 | 0.003 | GWLHCG-HB10kVDLDL-2502.xlsx
33928 | 电力电缆,AC10kV,YJV,185,3,22,ZC,无阻水 | 千米 | 202510 | 0.002 | GWLHCG-HB10kVDLDL-2502.xlsx
33941 | 电力电缆,AC10kV,YJV,185,3,22,ZC,无阻水 | 千米 | 202510 | 0.002 | GWLHCG-HB10kVDLDL-2502.xlsx
33954 | 电力电缆,AC10kV,YJV,185,3,22,ZC,无阻水 | 千米 | 202510 | 0.002 | GWLHCG-HB10kVDLDL-2502.xlsx
33966 | 电力电缆,AC10kV,YJV,185,3,22,ZC,无阻水 | 千米 | 202510 | 0.002 | GWLHCG-HB10kVDLDL-2502.xlsx
33979 | 电力电缆,AC10kV,YJV,185,3,22,ZC,无阻水 | 千米 | 202510 | 0.002 | GWLHCG-HB10kVDLDL-2502.xlsx
33991 | 电力电缆,AC10kV,YJV,185,3,22,ZC,无阻水 | 千米 | 202510 | 0.002 | GWLHCG-HB10kVDLDL-2502.xlsx
34004 | 电力电缆,AC10kV,YJV,185,3,22,ZC,无阻水 | 千米 | 202510 | 0.002 | GWLHCG-HB10kVDLDL-2502.xlsx
34017 | 电力电缆,AC10kV,YJV,185,3,22,ZC,无阻水 | 千米 | 202510 | 0.002 | GWLHCG-HB10kVDLDL-2502.xlsx
34030 | 电力电缆,AC10kV,YJV,185,3,22,ZC,无阻水 | 千米 | 202510 | 0.002 | GWLHCG-HB10kVDLDL-2502.xlsx
34043 | 电力电缆,AC10kV,YJV,185,3,22,ZC,无阻水 | 千米 | 202510 | 0.002 | GWLHCG-HB10kVDLDL-2502.xlsx
34056 | 电力电缆,AC10kV,YJV,185,3,22,ZC,无阻水 | 千米 | 202510 | 0.002 | GWLHCG-HB10kVDLDL-2502.xlsx
34069 | 电力电缆,AC10kV,YJV,185,3,22,ZC,无阻水 | 千米 | 202510 | 0.002 | GWLHCG-HB10kVDLDL-2502.xlsx
34082 | 电力电缆,AC10kV,YJV,185,3,22,ZC,无阻水 | 千米 | 202510 | 0.001 | GWLHCG-HB10kVDLDL-2502.xlsx
32768 | 电力电缆,AC10kV,YJV,240,1,无铠装,ZC,无阻水 | 千米 | 202510 | 0.132 | GWLHCG-HB10kVDLDL-2502.xlsx
32777 | 电力电缆,AC10kV,YJV,240,1,无铠装,ZC,无阻水 | 千米 | 202510 | 0.131 | GWLHCG-HB10kVDLDL-2502.xlsx
32786 | 电力电缆,AC10kV,YJV,240,1,无铠装,ZC,无阻水 | 千米 | 202510 | 0.13 | GWLHCG-HB10kVDLDL-2502.xlsx
32795 | 电力电缆,AC10kV,YJV,240,1,无铠装,ZC,无阻水 | 千米 | 202510 | 0.129 | GWLHCG-HB10kVDLDL-2502.xlsx
32804 | 电力电缆,AC10kV,YJV,240,1,无铠装,ZC,无阻水 | 千米 | 202510 | 0.128 | GWLHCG-HB10kVDLDL-2502.xlsx
32813 | 电力电缆,AC10kV,YJV,240,1,无铠装,ZC,无阻水 | 千米 | 202510 | 0.127 | GWLHCG-HB10kVDLDL-2502.xlsx
32822 | 电力电缆,AC10kV,YJV,240,1,无铠装,ZC,无阻水 | 千米 | 202510 | 0.126 | GWLHCG-HB10kVDLDL-2502.xlsx
32831 | 电力电缆,AC10kV,YJV,240,1,无铠装,ZC,无阻水 | 千米 | 202510 | 0.126 | GWLHCG-HB10kVDLDL-2502.xlsx
32840 | 电力电缆,AC10kV,YJV,240,1,无铠装,ZC,无阻水 | 千米 | 202510 | 0.125 | GWLHCG-HB10kVDLDL-2502.xlsx
32849 | 电力电缆,AC10kV,YJV,240,1,无铠装,ZC,无阻水 | 千米 | 202510 | 0.124 | GWLHCG-HB10kVDLDL-2502.xlsx
32860 | 电力电缆,AC10kV,YJV,240,1,无铠装,ZC,无阻水 | 千米 | 202510 | 0.123 | GWLHCG-HB10kVDLDL-2502.xlsx
32869 | 电力电缆,AC10kV,YJV,240,1,无铠装,ZC,无阻水 | 千米 | 202510 | 0.122 | GWLHCG-HB10kVDLDL-2502.xlsx
32880 | 电力电缆,AC10kV,YJV,240,1,无铠装,ZC,无阻水 | 千米 | 202510 | 0.121 | GWLHCG-HB10kVDLDL-2502.xlsx
32884 | 电力电缆,AC10kV,YJV,240,1,无铠装,ZC,无阻水 | 千米 | 202510 | 0.12 | GWLHCG-HB10kVDLDL-2502.xlsx
32893 | 电力电缆,AC10kV,YJV,240,1,无铠装,ZC,无阻水 | 千米 | 202510 | 0.119 | GWLHCG-HB10kVDLDL-2502.xlsx
32901 | 电力电缆,AC10kV,YJV,240,1,无铠装,ZC,无阻水 | 千米 | 202510 | 0.117 | GWLHCG-HB10kVDLDL-2502.xlsx
32919 | 电力电缆,AC10kV,YJV,240,1,无铠装,ZC,无阻水 | 千米 | 202510 | 0.096 | GWLHCG-HB10kVDLDL-2502.xlsx
32935 | 电力电缆,AC10kV,YJV,240,1,无铠装,ZC,无阻水 | 千米 | 202510 | 0.095 | GWLHCG-HB10kVDLDL-2502.xlsx
32951 | 电力电缆,AC10kV,YJV,240,1,无铠装,ZC,无阻水 | 千米 | 202510 | 0.094 | GWLHCG-HB10kVDLDL-2502.xlsx
32967 | 电力电缆,AC10kV,YJV,240,1,无铠装,ZC,无阻水 | 千米 | 202510 | 0.092 | GWLHCG-HB10kVDLDL-2502.xlsx
32984 | 电力电缆,AC10kV,YJV,240,1,无铠装,ZC,无阻水 | 千米 | 202510 | 0.091 | GWLHCG-HB10kVDLDL-2502.xlsx
33000 | 电力电缆,AC10kV,YJV,240,1,无铠装,ZC,无阻水 | 千米 | 202510 | 0.09 | GWLHCG-HB10kVDLDL-2502.xlsx
33016 | 电力电缆,AC10kV,YJV,240,1,无铠装,ZC,无阻水 | 千米 | 202510 | 0.089 | GWLHCG-HB10kVDLDL-2502.xlsx
33032 | 电力电缆,AC10kV,YJV,240,1,无铠装,ZC,无阻水 | 千米 | 202510 | 0.088 | GWLHCG-HB10kVDLDL-2502.xlsx
33048 | 电力电缆,AC10kV,YJV,240,1,无铠装,ZC,无阻水 | 千米 | 202510 | 0.087 | GWLHCG-HB10kVDLDL-2502.xlsx
33064 | 电力电缆,AC10kV,YJV,240,1,无铠装,ZC,无阻水 | 千米 | 202510 | 0.086 | GWLHCG-HB10kVDLDL-2502.xlsx
33080 | 电力电缆,AC10kV,YJV,240,1,无铠装,ZC,无阻水 | 千米 | 202510 | 0.085 | GWLHCG-HB10kVDLDL-2502.xlsx
33096 | 电力电缆,AC10kV,YJV,240,1,无铠装,ZC,无阻水 | 千米 | 202510 | 0.083 | GWLHCG-HB10kVDLDL-2502.xlsx
33112 | 电力电缆,AC10kV,YJV,240,1,无铠装,ZC,无阻水 | 千米 | 202510 | 0.082 | GWLHCG-HB10kVDLDL-2502.xlsx
33128 | 电力电缆,AC10kV,YJV,240,1,无铠装,ZC,无阻水 | 千米 | 202510 | 0.081 | GWLHCG-HB10kVDLDL-2502.xlsx
33145 | 电力电缆,AC10kV,YJV,240,1,无铠装,ZC,无阻水 | 千米 | 202510 | 0.08 | GWLHCG-HB10kVDLDL-2502.xlsx
33161 | 电力电缆,AC10kV,YJV,240,1,无铠装,ZC,无阻水 | 千米 | 202510 | 0.079 | GWLHCG-HB10kVDLDL-2502.xlsx
33177 | 电力电缆,AC10kV,YJV,240,1,无铠装,ZC,无阻水 | 千米 | 202510 | 0.078 | GWLHCG-HB10kVDLDL-2502.xlsx
33193 | 电力电缆,AC10kV,YJV,240,1,无铠装,ZC,无阻水 | 千米 | 202510 | 0.077 | GWLHCG-HB10kVDLDL-2502.xlsx
33209 | 电力电缆,AC10kV,YJV,240,1,无铠装,ZC,无阻水 | 千米 | 202510 | 0.076 | GWLHCG-HB10kVDLDL-2502.xlsx
33225 | 电力电缆,AC10kV,YJV,240,1,无铠装,ZC,无阻水 | 千米 | 202510 | 0.075 | GWLHCG-HB10kVDLDL-2502.xlsx
33241 | 电力电缆,AC10kV,YJV,240,1,无铠装,ZC,无阻水 | 千米 | 202510 | 0.073 | GWLHCG-HB10kVDLDL-2502.xlsx
33257 | 电力电缆,AC10kV,YJV,240,1,无铠装,ZC,无阻水 | 千米 | 202510 | 0.072 | GWLHCG-HB10kVDLDL-2502.xlsx
33273 | 电力电缆,AC10kV,YJV,240,1,无铠装,ZC,无阻水 | 千米 | 202510 | 0.071 | GWLHCG-HB10kVDLDL-2502.xlsx
33288 | 电力电缆,AC10kV,YJV,240,1,无铠装,ZC,无阻水 | 千米 | 202510 | 0.07 | GWLHCG-HB10kVDLDL-2502.xlsx
33301 | 电力电缆,AC10kV,YJV,240,1,无铠装,ZC,无阻水 | 千米 | 202510 | 0.069 | GWLHCG-HB10kVDLDL-2502.xlsx
33318 | 电力电缆,AC10kV,YJV,240,1,无铠装,ZC,无阻水 | 千米 | 202510 | 0.068 | GWLHCG-HB10kVDLDL-2502.xlsx
33334 | 电力电缆,AC10kV,YJV,240,1,无铠装,ZC,无阻水 | 千米 | 202510 | 0.067 | GWLHCG-HB10kVDLDL-2502.xlsx
33350 | 电力电缆,AC10kV,YJV,240,1,无铠装,ZC,无阻水 | 千米 | 202510 | 0.066 | GWLHCG-HB10kVDLDL-2502.xlsx
33365 | 电力电缆,AC10kV,YJV,240,1,无铠装,ZC,无阻水 | 千米 | 202510 | 0.064 | GWLHCG-HB10kVDLDL-2502.xlsx
33381 | 电力电缆,AC10kV,YJV,240,1,无铠装,ZC,无阻水 | 千米 | 202510 | 0.063 | GWLHCG-HB10kVDLDL-2502.xlsx
33398 | 电力电缆,AC10kV,YJV,240,1,无铠装,ZC,无阻水 | 千米 | 202510 | 0.062 | GWLHCG-HB10kVDLDL-2502.xlsx
33414 | 电力电缆,AC10kV,YJV,240,1,无铠装,ZC,无阻水 | 千米 | 202510 | 0.061 | GWLHCG-HB10kVDLDL-2502.xlsx
33430 | 电力电缆,AC10kV,YJV,240,1,无铠装,ZC,无阻水 | 千米 | 202510 | 0.06 | GWLHCG-HB10kVDLDL-2502.xlsx
33442 | 电力电缆,AC10kV,YJV,240,1,无铠装,ZC,无阻水 | 千米 | 202510 | 0.129 | GWLHCG-HB10kVDLDL-2502.xlsx
33455 | 电力电缆,AC10kV,YJV,240,1,无铠装,ZC,无阻水 | 千米 | 202510 | 0.127 | GWLHCG-HB10kVDLDL-2502.xlsx
33468 | 电力电缆,AC10kV,YJV,240,1,无铠装,ZC,无阻水 | 千米 | 202510 | 0.127 | GWLHCG-HB10kVDLDL-2502.xlsx
33481 | 电力电缆,AC10kV,YJV,240,1,无铠装,ZC,无阻水 | 千米 | 202510 | 0.126 | GWLHCG-HB10kVDLDL-2502.xlsx
33494 | 电力电缆,AC10kV,YJV,240,1,无铠装,ZC,无阻水 | 千米 | 202510 | 0.126 | GWLHCG-HB10kVDLDL-2502.xlsx
33507 | 电力电缆,AC10kV,YJV,240,1,无铠装,ZC,无阻水 | 千米 | 202510 | 0.125 | GWLHCG-HB10kVDLDL-2502.xlsx
33520 | 电力电缆,AC10kV,YJV,240,1,无铠装,ZC,无阻水 | 千米 | 202510 | 0.125 | GWLHCG-HB10kVDLDL-2502.xlsx
33533 | 电力电缆,AC10kV,YJV,240,1,无铠装,ZC,无阻水 | 千米 | 202510 | 0.124 | GWLHCG-HB10kVDLDL-2502.xlsx
33546 | 电力电缆,AC10kV,YJV,240,1,无铠装,ZC,无阻水 | 千米 | 202510 | 0.123 | GWLHCG-HB10kVDLDL-2502.xlsx
33559 | 电力电缆,AC10kV,YJV,240,1,无铠装,ZC,无阻水 | 千米 | 202510 | 0.123 | GWLHCG-HB10kVDLDL-2502.xlsx
33571 | 电力电缆,AC10kV,YJV,240,1,无铠装,ZC,无阻水 | 千米 | 202510 | 0.099 | GWLHCG-HB10kVDLDL-2502.xlsx
33584 | 电力电缆,AC10kV,YJV,240,1,无铠装,ZC,无阻水 | 千米 | 202510 | 0.098 | GWLHCG-HB10kVDLDL-2502.xlsx
33597 | 电力电缆,AC10kV,YJV,240,1,无铠装,ZC,无阻水 | 千米 | 202510 | 0.096 | GWLHCG-HB10kVDLDL-2502.xlsx
33610 | 电力电缆,AC10kV,YJV,240,1,无铠装,ZC,无阻水 | 千米 | 202510 | 0.095 | GWLHCG-HB10kVDLDL-2502.xlsx
33624 | 电力电缆,AC10kV,YJV,240,1,无铠装,ZC,无阻水 | 千米 | 202510 | 0.094 | GWLHCG-HB10kVDLDL-2502.xlsx
33637 | 电力电缆,AC10kV,YJV,240,1,无铠装,ZC,无阻水 | 千米 | 202510 | 0.092 | GWLHCG-HB10kVDLDL-2502.xlsx
33650 | 电力电缆,AC10kV,YJV,240,1,无铠装,ZC,无阻水 | 千米 | 202510 | 0.091 | GWLHCG-HB10kVDLDL-2502.xlsx
33663 | 电力电缆,AC10kV,YJV,240,1,无铠装,ZC,无阻水 | 千米 | 202510 | 0.088 | GWLHCG-HB10kVDLDL-2502.xlsx
33676 | 电力电缆,AC10kV,YJV,240,1,无铠装,ZC,无阻水 | 千米 | 202510 | 0.087 | GWLHCG-HB10kVDLDL-2502.xlsx
33689 | 电力电缆,AC10kV,YJV,240,1,无铠装,ZC,无阻水 | 千米 | 202510 | 0.085 | GWLHCG-HB10kVDLDL-2502.xlsx
33700 | 电力电缆,AC10kV,YJV,240,1,无铠装,ZC,无阻水 | 千米 | 202510 | 0.084 | GWLHCG-HB10kVDLDL-2502.xlsx
33713 | 电力电缆,AC10kV,YJV,240,1,无铠装,ZC,无阻水 | 千米 | 202510 | 0.081 | GWLHCG-HB10kVDLDL-2502.xlsx
33726 | 电力电缆,AC10kV,YJV,240,1,无铠装,ZC,无阻水 | 千米 | 202510 | 0.08 | GWLHCG-HB10kVDLDL-2502.xlsx
33739 | 电力电缆,AC10kV,YJV,240,1,无铠装,ZC,无阻水 | 千米 | 202510 | 0.078 | GWLHCG-HB10kVDLDL-2502.xlsx
33752 | 电力电缆,AC10kV,YJV,240,1,无铠装,ZC,无阻水 | 千米 | 202510 | 0.077 | GWLHCG-HB10kVDLDL-2502.xlsx
33765 | 电力电缆,AC10kV,YJV,240,1,无铠装,ZC,无阻水 | 千米 | 202510 | 0.075 | GWLHCG-HB10kVDLDL-2502.xlsx
33778 | 电力电缆,AC10kV,YJV,240,1,无铠装,ZC,无阻水 | 千米 | 202510 | 0.074 | GWLHCG-HB10kVDLDL-2502.xlsx
33791 | 电力电缆,AC10kV,YJV,240,1,无铠装,ZC,无阻水 | 千米 | 202510 | 0.073 | GWLHCG-HB10kVDLDL-2502.xlsx
33804 | 电力电缆,AC10kV,YJV,240,1,无铠装,ZC,无阻水 | 千米 | 202510 | 0.071 | GWLHCG-HB10kVDLDL-2502.xlsx
33817 | 电力电缆,AC10kV,YJV,240,1,无铠装,ZC,无阻水 | 千米 | 202510 | 0.07 | GWLHCG-HB10kVDLDL-2502.xlsx
33831 | 电力电缆,AC10kV,YJV,240,1,无铠装,ZC,无阻水 | 千米 | 202510 | 0.068 | GWLHCG-HB10kVDLDL-2502.xlsx
33844 | 电力电缆,AC10kV,YJV,240,1,无铠装,ZC,无阻水 | 千米 | 202510 | 0.067 | GWLHCG-HB10kVDLDL-2502.xlsx
33857 | 电力电缆,AC10kV,YJV,240,1,无铠装,ZC,无阻水 | 千米 | 202510 | 0.066 | GWLHCG-HB10kVDLDL-2502.xlsx
33870 | 电力电缆,AC10kV,YJV,240,1,无铠装,ZC,无阻水 | 千米 | 202510 | 0.064 | GWLHCG-HB10kVDLDL-2502.xlsx
33883 | 电力电缆,AC10kV,YJV,240,1,无铠装,ZC,无阻水 | 千米 | 202510 | 0.063 | GWLHCG-HB10kVDLDL-2502.xlsx
33896 | 电力电缆,AC10kV,YJV,240,1,无铠装,ZC,无阻水 | 千米 | 202510 | 0.061 | GWLHCG-HB10kVDLDL-2502.xlsx
33909 | 电力电缆,AC10kV,YJV,240,1,无铠装,ZC,无阻水 | 千米 | 202510 | 0.06 | GWLHCG-HB10kVDLDL-2502.xlsx
33922 | 电力电缆,AC10kV,YJV,240,1,无铠装,ZC,无阻水 | 千米 | 202510 | 0.059 | GWLHCG-HB10kVDLDL-2502.xlsx
33936 | 电力电缆,AC10kV,YJV,240,1,无铠装,ZC,无阻水 | 千米 | 202510 | 0.057 | GWLHCG-HB10kVDLDL-2502.xlsx
33949 | 电力电缆,AC10kV,YJV,240,1,无铠装,ZC,无阻水 | 千米 | 202510 | 0.056 | GWLHCG-HB10kVDLDL-2502.xlsx
33961 | 电力电缆,AC10kV,YJV,240,1,无铠装,ZC,无阻水 | 千米 | 202510 | 0.054 | GWLHCG-HB10kVDLDL-2502.xlsx
33974 | 电力电缆,AC10kV,YJV,240,1,无铠装,ZC,无阻水 | 千米 | 202510 | 0.053 | GWLHCG-HB10kVDLDL-2502.xlsx
33985 | 电力电缆,AC10kV,YJV,240,1,无铠装,ZC,无阻水 | 千米 | 202510 | 0.046 | GWLHCG-HB10kVDLDL-2502.xlsx
33998 | 电力电缆,AC10kV,YJV,240,1,无铠装,ZC,无阻水 | 千米 | 202510 | 0.045 | GWLHCG-HB10kVDLDL-2502.xlsx
34011 | 电力电缆,AC10kV,YJV,240,1,无铠装,ZC,无阻水 | 千米 | 202510 | 0.043 | GWLHCG-HB10kVDLDL-2502.xlsx
34024 | 电力电缆,AC10kV,YJV,240,1,无铠装,ZC,无阻水 | 千米 | 202510 | 0.042 | GWLHCG-HB10kVDLDL-2502.xlsx
34037 | 电力电缆,AC10kV,YJV,240,1,无铠装,ZC,无阻水 | 千米 | 202510 | 0.041 | GWLHCG-HB10kVDLDL-2502.xlsx
34050 | 电力电缆,AC10kV,YJV,240,1,无铠装,ZC,无阻水 | 千米 | 202510 | 0.039 | GWLHCG-HB10kVDLDL-2502.xlsx
34063 | 电力电缆,AC10kV,YJV,240,1,无铠装,ZC,无阻水 | 千米 | 202510 | 0.038 | GWLHCG-HB10kVDLDL-2502.xlsx
34076 | 电力电缆,AC10kV,YJV,240,1,无铠装,ZC,无阻水 | 千米 | 202510 | 0.035 | GWLHCG-HB10kVDLDL-2502.xlsx
31412 | 电力电缆,AC10kV,YJV,240,3,22,ZC,无阻水 | 千米 | 202510 | 5.464 | GWLHCG-HB10kVDLDL-2502.xlsx
31467 | 电力电缆,AC10kV,YJV,240,3,22,ZC,无阻水 | 千米 | 202510 | 5.314 | GWLHCG-HB10kVDLDL-2502.xlsx
31521 | 电力电缆,AC10kV,YJV,240,3,22,ZC,无阻水 | 千米 | 202510 | 5.165 | GWLHCG-HB10kVDLDL-2502.xlsx
31575 | 电力电缆,AC10kV,YJV,240,3,22,ZC,无阻水 | 千米 | 202510 | 5.015 | GWLHCG-HB10kVDLDL-2502.xlsx
31629 | 电力电缆,AC10kV,YJV,240,3,22,ZC,无阻水 | 千米 | 202510 | 4.865 | GWLHCG-HB10kVDLDL-2502.xlsx
31685 | 电力电缆,AC10kV,YJV,240,3,22,ZC,无阻水 | 千米 | 202510 | 4.716 | GWLHCG-HB10kVDLDL-2502.xlsx
31739 | 电力电缆,AC10kV,YJV,240,3,22,ZC,无阻水 | 千米 | 202510 | 4.566 | GWLHCG-HB10kVDLDL-2502.xlsx
31792 | 电力电缆,AC10kV,YJV,240,3,22,ZC,无阻水 | 千米 | 202510 | 4.416 | GWLHCG-HB10kVDLDL-2502.xlsx
31843 | 电力电缆,AC10kV,YJV,240,3,22,ZC,无阻水 | 千米 | 202510 | 0.006 | GWLHCG-HB10kVDLDL-2502.xlsx
31899 | 电力电缆,AC10kV,YJV,240,3,22,ZC,无阻水 | 千米 | 202510 | 0.14 | GWLHCG-HB10kVDLDL-2502.xlsx
31949 | 电力电缆,AC10kV,YJV,240,3,22,ZC,无阻水 | 千米 | 202510 | 0.005 | GWLHCG-HB10kVDLDL-2502.xlsx
32001 | 电力电缆,AC10kV,YJV,240,3,22,ZC,无阻水 | 千米 | 202510 | 0.005 | GWLHCG-HB10kVDLDL-2502.xlsx
32053 | 电力电缆,AC10kV,YJV,240,3,22,ZC,无阻水 | 千米 | 202510 | 0.005 | GWLHCG-HB10kVDLDL-2502.xlsx
32105 | 电力电缆,AC10kV,YJV,240,3,22,ZC,无阻水 | 千米 | 202510 | 0.005 | GWLHCG-HB10kVDLDL-2502.xlsx
32157 | 电力电缆,AC10kV,YJV,240,3,22,ZC,无阻水 | 千米 | 202510 | 0.004 | GWLHCG-HB10kVDLDL-2502.xlsx
32209 | 电力电缆,AC10kV,YJV,240,3,22,ZC,无阻水 | 千米 | 202510 | 0.004 | GWLHCG-HB10kVDLDL-2502.xlsx
32261 | 电力电缆,AC10kV,YJV,240,3,22,ZC,无阻水 | 千米 | 202510 | 0.004 | GWLHCG-HB10kVDLDL-2502.xlsx
32313 | 电力电缆,AC10kV,YJV,240,3,22,ZC,无阻水 | 千米 | 202510 | 0.003 | GWLHCG-HB10kVDLDL-2502.xlsx
32376 | 电力电缆,AC10kV,YJV,240,3,22,ZC,无阻水 | 千米 | 202510 | 3.12 | GWLHCG-HB10kVDLDL-2502.xlsx
32396 | 电力电缆,AC10kV,YJV,240,3,22,ZC,无阻水 | 千米 | 202510 | 3.12 | GWLHCG-HB10kVDLDL-2502.xlsx
32417 | 电力电缆,AC10kV,YJV,240,3,22,ZC,无阻水 | 千米 | 202510 | 3.12 | GWLHCG-HB10kVDLDL-2502.xlsx
32437 | 电力电缆,AC10kV,YJV,240,3,22,ZC,无阻水 | 千米 | 202510 | 3.12 | GWLHCG-HB10kVDLDL-2502.xlsx
32457 | 电力电缆,AC10kV,YJV,240,3,22,ZC,无阻水 | 千米 | 202510 | 3.12 | GWLHCG-HB10kVDLDL-2502.xlsx
32477 | 电力电缆,AC10kV,YJV,240,3,22,ZC,无阻水 | 千米 | 202510 | 1.95 | GWLHCG-HB10kVDLDL-2502.xlsx
32497 | 电力电缆,AC10kV,YJV,240,3,22,ZC,无阻水 | 千米 | 202510 | 1.95 | GWLHCG-HB10kVDLDL-2502.xlsx
32516 | 电力电缆,AC10kV,YJV,240,3,22,ZC,无阻水 | 千米 | 202510 | 1.95 | GWLHCG-HB10kVDLDL-2502.xlsx
32536 | 电力电缆,AC10kV,YJV,240,3,22,ZC,无阻水 | 千米 | 202510 | 1.95 | GWLHCG-HB10kVDLDL-2502.xlsx
32556 | 电力电缆,AC10kV,YJV,240,3,22,ZC,无阻水 | 千米 | 202510 | 1.95 | GWLHCG-HB10kVDLDL-2502.xlsx
32577 | 电力电缆,AC10kV,YJV,240,3,22,ZC,无阻水 | 千米 | 202510 | 1.56 | GWLHCG-HB10kVDLDL-2502.xlsx
32598 | 电力电缆,AC10kV,YJV,240,3,22,ZC,无阻水 | 千米 | 202510 | 1.56 | GWLHCG-HB10kVDLDL-2502.xlsx
32618 | 电力电缆,AC10kV,YJV,240,3,22,ZC,无阻水 | 千米 | 202510 | 1.56 | GWLHCG-HB10kVDLDL-2502.xlsx
32633 | 电力电缆,AC10kV,YJV,240,3,22,ZC,无阻水 | 千米 | 202510 | 1.56 | GWLHCG-HB10kVDLDL-2502.xlsx
32653 | 电力电缆,AC10kV,YJV,240,3,22,ZC,无阻水 | 千米 | 202510 | 1.56 | GWLHCG-HB10kVDLDL-2502.xlsx
32673 | 电力电缆,AC10kV,YJV,240,3,22,ZC,无阻水 | 千米 | 202510 | 1.17 | GWLHCG-HB10kVDLDL-2502.xlsx
32692 | 电力电缆,AC10kV,YJV,240,3,22,ZC,无阻水 | 千米 | 202510 | 1.17 | GWLHCG-HB10kVDLDL-2502.xlsx
32712 | 电力电缆,AC10kV,YJV,240,3,22,ZC,无阻水 | 千米 | 202510 | 1.17 | GWLHCG-HB10kVDLDL-2502.xlsx
32732 | 电力电缆,AC10kV,YJV,240,3,22,ZC,无阻水 | 千米 | 202510 | 1.17 | GWLHCG-HB10kVDLDL-2502.xlsx
32752 | 电力电缆,AC10kV,YJV,240,3,22,ZC,无阻水 | 千米 | 202510 | 1.17 | GWLHCG-HB10kVDLDL-2502.xlsx
32769 | 电力电缆,AC10kV,YJV,240,3,22,ZC,无阻水 | 千米 | 202510 | 4.303 | GWLHCG-HB10kVDLDL-2502.xlsx
32778 | 电力电缆,AC10kV,YJV,240,3,22,ZC,无阻水 | 千米 | 202510 | 4.271 | GWLHCG-HB10kVDLDL-2502.xlsx
32787 | 电力电缆,AC10kV,YJV,240,3,22,ZC,无阻水 | 千米 | 202510 | 4.238 | GWLHCG-HB10kVDLDL-2502.xlsx
32796 | 电力电缆,AC10kV,YJV,240,3,22,ZC,无阻水 | 千米 | 202510 | 4.206 | GWLHCG-HB10kVDLDL-2502.xlsx
32805 | 电力电缆,AC10kV,YJV,240,3,22,ZC,无阻水 | 千米 | 202510 | 4.173 | GWLHCG-HB10kVDLDL-2502.xlsx
32814 | 电力电缆,AC10kV,YJV,240,3,22,ZC,无阻水 | 千米 | 202510 | 4.141 | GWLHCG-HB10kVDLDL-2502.xlsx
32823 | 电力电缆,AC10kV,YJV,240,3,22,ZC,无阻水 | 千米 | 202510 | 4.108 | GWLHCG-HB10kVDLDL-2502.xlsx
32832 | 电力电缆,AC10kV,YJV,240,3,22,ZC,无阻水 | 千米 | 202510 | 4.082 | GWLHCG-HB10kVDLDL-2502.xlsx
32841 | 电力电缆,AC10kV,YJV,240,3,22,ZC,无阻水 | 千米 | 202510 | 4.05 | GWLHCG-HB10kVDLDL-2502.xlsx
32854 | 电力电缆,AC10kV,YJV,240,3,22,ZC,无阻水 | 千米 | 202510 | 4.017 | GWLHCG-HB10kVDLDL-2502.xlsx
32859 | 电力电缆,AC10kV,YJV,240,3,22,ZC,无阻水 | 千米 | 202510 | 3.985 | GWLHCG-HB10kVDLDL-2502.xlsx
32870 | 电力电缆,AC10kV,YJV,240,3,22,ZC,无阻水 | 千米 | 202510 | 3.952 | GWLHCG-HB10kVDLDL-2502.xlsx
32875 | 电力电缆,AC10kV,YJV,240,3,22,ZC,无阻水 | 千米 | 202510 | 3.919 | GWLHCG-HB10kVDLDL-2502.xlsx
32883 | 电力电缆,AC10kV,YJV,240,3,22,ZC,无阻水 | 千米 | 202510 | 3.886 | GWLHCG-HB10kVDLDL-2502.xlsx
32896 | 电力电缆,AC10kV,YJV,240,3,22,ZC,无阻水 | 千米 | 202510 | 3.854 | GWLHCG-HB10kVDLDL-2502.xlsx
32907 | 电力电缆,AC10kV,YJV,240,3,22,ZC,无阻水 | 千米 | 202510 | 3.815 | GWLHCG-HB10kVDLDL-2502.xlsx
32922 | 电力电缆,AC10kV,YJV,240,3,22,ZC,无阻水 | 千米 | 202510 | 0.311 | GWLHCG-HB10kVDLDL-2502.xlsx
32938 | 电力电缆,AC10kV,YJV,240,3,22,ZC,无阻水 | 千米 | 202510 | 0.307 | GWLHCG-HB10kVDLDL-2502.xlsx
32954 | 电力电缆,AC10kV,YJV,240,3,22,ZC,无阻水 | 千米 | 202510 | 0.303 | GWLHCG-HB10kVDLDL-2502.xlsx
32970 | 电力电缆,AC10kV,YJV,240,3,22,ZC,无阻水 | 千米 | 202510 | 0.299 | GWLHCG-HB10kVDLDL-2502.xlsx
32986 | 电力电缆,AC10kV,YJV,240,3,22,ZC,无阻水 | 千米 | 202510 | 0.296 | GWLHCG-HB10kVDLDL-2502.xlsx
33002 | 电力电缆,AC10kV,YJV,240,3,22,ZC,无阻水 | 千米 | 202510 | 0.292 | GWLHCG-HB10kVDLDL-2502.xlsx
33018 | 电力电缆,AC10kV,YJV,240,3,22,ZC,无阻水 | 千米 | 202510 | 0.288 | GWLHCG-HB10kVDLDL-2502.xlsx
33034 | 电力电缆,AC10kV,YJV,240,3,22,ZC,无阻水 | 千米 | 202510 | 0.285 | GWLHCG-HB10kVDLDL-2502.xlsx
33050 | 电力电缆,AC10kV,YJV,240,3,22,ZC,无阻水 | 千米 | 202510 | 0.281 | GWLHCG-HB10kVDLDL-2502.xlsx
33066 | 电力电缆,AC10kV,YJV,240,3,22,ZC,无阻水 | 千米 | 202510 | 0.278 | GWLHCG-HB10kVDLDL-2502.xlsx
33082 | 电力电缆,AC10kV,YJV,240,3,22,ZC,无阻水 | 千米 | 202510 | 0.274 | GWLHCG-HB10kVDLDL-2502.xlsx
33098 | 电力电缆,AC10kV,YJV,240,3,22,ZC,无阻水 | 千米 | 202510 | 0.27 | GWLHCG-HB10kVDLDL-2502.xlsx
33114 | 电力电缆,AC10kV,YJV,240,3,22,ZC,无阻水 | 千米 | 202510 | 0.267 | GWLHCG-HB10kVDLDL-2502.xlsx
33130 | 电力电缆,AC10kV,YJV,240,3,22,ZC,无阻水 | 千米 | 202510 | 0.263 | GWLHCG-HB10kVDLDL-2502.xlsx
33143 | 电力电缆,AC10kV,YJV,240,3,22,ZC,无阻水 | 千米 | 202510 | 0.259 | GWLHCG-HB10kVDLDL-2502.xlsx
33159 | 电力电缆,AC10kV,YJV,240,3,22,ZC,无阻水 | 千米 | 202510 | 0.256 | GWLHCG-HB10kVDLDL-2502.xlsx
33175 | 电力电缆,AC10kV,YJV,240,3,22,ZC,无阻水 | 千米 | 202510 | 0.252 | GWLHCG-HB10kVDLDL-2502.xlsx
33191 | 电力电缆,AC10kV,YJV,240,3,22,ZC,无阻水 | 千米 | 202510 | 0.248 | GWLHCG-HB10kVDLDL-2502.xlsx
33207 | 电力电缆,AC10kV,YJV,240,3,22,ZC,无阻水 | 千米 | 202510 | 0.245 | GWLHCG-HB10kVDLDL-2502.xlsx
33223 | 电力电缆,AC10kV,YJV,240,3,22,ZC,无阻水 | 千米 | 202510 | 0.241 | GWLHCG-HB10kVDLDL-2502.xlsx
33239 | 电力电缆,AC10kV,YJV,240,3,22,ZC,无阻水 | 千米 | 202510 | 0.238 | GWLHCG-HB10kVDLDL-2502.xlsx
33256 | 电力电缆,AC10kV,YJV,240,3,22,ZC,无阻水 | 千米 | 202510 | 0.234 | GWLHCG-HB10kVDLDL-2502.xlsx
33272 | 电力电缆,AC10kV,YJV,240,3,22,ZC,无阻水 | 千米 | 202510 | 0.23 | GWLHCG-HB10kVDLDL-2502.xlsx
33287 | 电力电缆,AC10kV,YJV,240,3,22,ZC,无阻水 | 千米 | 202510 | 0.227 | GWLHCG-HB10kVDLDL-2502.xlsx
33304 | 电力电缆,AC10kV,YJV,240,3,22,ZC,无阻水 | 千米 | 202510 | 0.223 | GWLHCG-HB10kVDLDL-2502.xlsx
33320 | 电力电缆,AC10kV,YJV,240,3,22,ZC,无阻水 | 千米 | 202510 | 0.219 | GWLHCG-HB10kVDLDL-2502.xlsx
33336 | 电力电缆,AC10kV,YJV,240,3,22,ZC,无阻水 | 千米 | 202510 | 0.216 | GWLHCG-HB10kVDLDL-2502.xlsx
33352 | 电力电缆,AC10kV,YJV,240,3,22,ZC,无阻水 | 千米 | 202510 | 0.212 | GWLHCG-HB10kVDLDL-2502.xlsx
33367 | 电力电缆,AC10kV,YJV,240,3,22,ZC,无阻水 | 千米 | 202510 | 0.208 | GWLHCG-HB10kVDLDL-2502.xlsx
33383 | 电力电缆,AC10kV,YJV,240,3,22,ZC,无阻水 | 千米 | 202510 | 0.205 | GWLHCG-HB10kVDLDL-2502.xlsx
33399 | 电力电缆,AC10kV,YJV,240,3,22,ZC,无阻水 | 千米 | 202510 | 0.201 | GWLHCG-HB10kVDLDL-2502.xlsx
33415 | 电力电缆,AC10kV,YJV,240,3,22,ZC,无阻水 | 千米 | 202510 | 0.198 | GWLHCG-HB10kVDLDL-2502.xlsx
33431 | 电力电缆,AC10kV,YJV,240,3,22,ZC,无阻水 | 千米 | 202510 | 0.194 | GWLHCG-HB10kVDLDL-2502.xlsx
33440 | 电力电缆,AC10kV,YJV,240,3,22,ZC,无阻水 | 千米 | 202510 | 4.576 | GWLHCG-HB10kVDLDL-2502.xlsx
33453 | 电力电缆,AC10kV,YJV,240,3,22,ZC,无阻水 | 千米 | 202510 | 4.555 | GWLHCG-HB10kVDLDL-2502.xlsx
33466 | 电力电缆,AC10kV,YJV,240,3,22,ZC,无阻水 | 千米 | 202510 | 4.535 | GWLHCG-HB10kVDLDL-2502.xlsx
33479 | 电力电缆,AC10kV,YJV,240,3,22,ZC,无阻水 | 千米 | 202510 | 4.515 | GWLHCG-HB10kVDLDL-2502.xlsx
33492 | 电力电缆,AC10kV,YJV,240,3,22,ZC,无阻水 | 千米 | 202510 | 4.495 | GWLHCG-HB10kVDLDL-2502.xlsx
33505 | 电力电缆,AC10kV,YJV,240,3,22,ZC,无阻水 | 千米 | 202510 | 4.475 | GWLHCG-HB10kVDLDL-2502.xlsx
33518 | 电力电缆,AC10kV,YJV,240,3,22,ZC,无阻水 | 千米 | 202510 | 4.455 | GWLHCG-HB10kVDLDL-2502.xlsx
33531 | 电力电缆,AC10kV,YJV,240,3,22,ZC,无阻水 | 千米 | 202510 | 4.435 | GWLHCG-HB10kVDLDL-2502.xlsx
33544 | 电力电缆,AC10kV,YJV,240,3,22,ZC,无阻水 | 千米 | 202510 | 4.415 | GWLHCG-HB10kVDLDL-2502.xlsx
33557 | 电力电缆,AC10kV,YJV,240,3,22,ZC,无阻水 | 千米 | 202510 | 4.395 | GWLHCG-HB10kVDLDL-2502.xlsx
33569 | 电力电缆,AC10kV,YJV,240,3,22,ZC,无阻水 | 千米 | 202510 | 3.546 | GWLHCG-HB10kVDLDL-2502.xlsx
33582 | 电力电缆,AC10kV,YJV,240,3,22,ZC,无阻水 | 千米 | 202510 | 3.496 | GWLHCG-HB10kVDLDL-2502.xlsx
33595 | 电力电缆,AC10kV,YJV,240,3,22,ZC,无阻水 | 千米 | 202510 | 3.446 | GWLHCG-HB10kVDLDL-2502.xlsx
33608 | 电力电缆,AC10kV,YJV,240,3,22,ZC,无阻水 | 千米 | 202510 | 3.396 | GWLHCG-HB10kVDLDL-2502.xlsx
33621 | 电力电缆,AC10kV,YJV,240,3,22,ZC,无阻水 | 千米 | 202510 | 3.346 | GWLHCG-HB10kVDLDL-2502.xlsx
33634 | 电力电缆,AC10kV,YJV,240,3,22,ZC,无阻水 | 千米 | 202510 | 3.296 | GWLHCG-HB10kVDLDL-2502.xlsx
33647 | 电力电缆,AC10kV,YJV,240,3,22,ZC,无阻水 | 千米 | 202510 | 3.246 | GWLHCG-HB10kVDLDL-2502.xlsx
33660 | 电力电缆,AC10kV,YJV,240,3,22,ZC,无阻水 | 千米 | 202510 | 3.146 | GWLHCG-HB10kVDLDL-2502.xlsx
33673 | 电力电缆,AC10kV,YJV,240,3,22,ZC,无阻水 | 千米 | 202510 | 3.096 | GWLHCG-HB10kVDLDL-2502.xlsx
33686 | 电力电缆,AC10kV,YJV,240,3,22,ZC,无阻水 | 千米 | 202510 | 3.047 | GWLHCG-HB10kVDLDL-2502.xlsx
33699 | 电力电缆,AC10kV,YJV,240,3,22,ZC,无阻水 | 千米 | 202510 | 2.997 | GWLHCG-HB10kVDLDL-2502.xlsx
33712 | 电力电缆,AC10kV,YJV,240,3,22,ZC,无阻水 | 千米 | 202510 | 2.897 | GWLHCG-HB10kVDLDL-2502.xlsx
33725 | 电力电缆,AC10kV,YJV,240,3,22,ZC,无阻水 | 千米 | 202510 | 2.847 | GWLHCG-HB10kVDLDL-2502.xlsx
33738 | 电力电缆,AC10kV,YJV,240,3,22,ZC,无阻水 | 千米 | 202510 | 2.797 | GWLHCG-HB10kVDLDL-2502.xlsx
33751 | 电力电缆,AC10kV,YJV,240,3,22,ZC,无阻水 | 千米 | 202510 | 2.747 | GWLHCG-HB10kVDLDL-2502.xlsx
33764 | 电力电缆,AC10kV,YJV,240,3,22,ZC,无阻水 | 千米 | 202510 | 2.697 | GWLHCG-HB10kVDLDL-2502.xlsx
33777 | 电力电缆,AC10kV,YJV,240,3,22,ZC,无阻水 | 千米 | 202510 | 2.647 | GWLHCG-HB10kVDLDL-2502.xlsx
33790 | 电力电缆,AC10kV,YJV,240,3,22,ZC,无阻水 | 千米 | 202510 | 2.597 | GWLHCG-HB10kVDLDL-2502.xlsx
33803 | 电力电缆,AC10kV,YJV,240,3,22,ZC,无阻水 | 千米 | 202510 | 2.547 | GWLHCG-HB10kVDLDL-2502.xlsx
33816 | 电力电缆,AC10kV,YJV,240,3,22,ZC,无阻水 | 千米 | 202510 | 2.497 | GWLHCG-HB10kVDLDL-2502.xlsx
33830 | 电力电缆,AC10kV,YJV,240,3,22,ZC,无阻水 | 千米 | 202510 | 2.447 | GWLHCG-HB10kVDLDL-2502.xlsx
33843 | 电力电缆,AC10kV,YJV,240,3,22,ZC,无阻水 | 千米 | 202510 | 2.397 | GWLHCG-HB10kVDLDL-2502.xlsx
33856 | 电力电缆,AC10kV,YJV,240,3,22,ZC,无阻水 | 千米 | 202510 | 2.347 | GWLHCG-HB10kVDLDL-2502.xlsx
33869 | 电力电缆,AC10kV,YJV,240,3,22,ZC,无阻水 | 千米 | 202510 | 2.297 | GWLHCG-HB10kVDLDL-2502.xlsx
33882 | 电力电缆,AC10kV,YJV,240,3,22,ZC,无阻水 | 千米 | 202510 | 2.247 | GWLHCG-HB10kVDLDL-2502.xlsx
33895 | 电力电缆,AC10kV,YJV,240,3,22,ZC,无阻水 | 千米 | 202510 | 2.197 | GWLHCG-HB10kVDLDL-2502.xlsx
33908 | 电力电缆,AC10kV,YJV,240,3,22,ZC,无阻水 | 千米 | 202510 | 2.148 | GWLHCG-HB10kVDLDL-2502.xlsx
33921 | 电力电缆,AC10kV,YJV,240,3,22,ZC,无阻水 | 千米 | 202510 | 2.098 | GWLHCG-HB10kVDLDL-2502.xlsx
33935 | 电力电缆,AC10kV,YJV,240,3,22,ZC,无阻水 | 千米 | 202510 | 2.048 | GWLHCG-HB10kVDLDL-2502.xlsx
33948 | 电力电缆,AC10kV,YJV,240,3,22,ZC,无阻水 | 千米 | 202510 | 1.998 | GWLHCG-HB10kVDLDL-2502.xlsx
33959 | 电力电缆,AC10kV,YJV,240,3,22,ZC,无阻水 | 千米 | 202510 | 1.948 | GWLHCG-HB10kVDLDL-2502.xlsx
33972 | 电力电缆,AC10kV,YJV,240,3,22,ZC,无阻水 | 千米 | 202510 | 1.898 | GWLHCG-HB10kVDLDL-2502.xlsx
33986 | 电力电缆,AC10kV,YJV,240,3,22,ZC,无阻水 | 千米 | 202510 | 1.648 | GWLHCG-HB10kVDLDL-2502.xlsx
33999 | 电力电缆,AC10kV,YJV,240,3,22,ZC,无阻水 | 千米 | 202510 | 1.598 | GWLHCG-HB10kVDLDL-2502.xlsx
34012 | 电力电缆,AC10kV,YJV,240,3,22,ZC,无阻水 | 千米 | 202510 | 1.548 | GWLHCG-HB10kVDLDL-2502.xlsx
34025 | 电力电缆,AC10kV,YJV,240,3,22,ZC,无阻水 | 千米 | 202510 | 1.498 | GWLHCG-HB10kVDLDL-2502.xlsx
34038 | 电力电缆,AC10kV,YJV,240,3,22,ZC,无阻水 | 千米 | 202510 | 1.448 | GWLHCG-HB10kVDLDL-2502.xlsx
34051 | 电力电缆,AC10kV,YJV,240,3,22,ZC,无阻水 | 千米 | 202510 | 1.398 | GWLHCG-HB10kVDLDL-2502.xlsx
34064 | 电力电缆,AC10kV,YJV,240,3,22,ZC,无阻水 | 千米 | 202510 | 1.348 | GWLHCG-HB10kVDLDL-2502.xlsx
34077 | 电力电缆,AC10kV,YJV,240,3,22,ZC,无阻水 | 千米 | 202510 | 1.262 | GWLHCG-HB10kVDLDL-2502.xlsx
32770 | 电力电缆,AC10kV,YJV,240,3,无铠装,ZC,无阻水 | 千米 | 202510 | 0.066 | GWLHCG-HB10kVDLDL-2502.xlsx
32779 | 电力电缆,AC10kV,YJV,240,3,无铠装,ZC,无阻水 | 千米 | 202510 | 0.066 | GWLHCG-HB10kVDLDL-2502.xlsx
32788 | 电力电缆,AC10kV,YJV,240,3,无铠装,ZC,无阻水 | 千米 | 202510 | 0.065 | GWLHCG-HB10kVDLDL-2502.xlsx
32797 | 电力电缆,AC10kV,YJV,240,3,无铠装,ZC,无阻水 | 千米 | 202510 | 0.065 | GWLHCG-HB10kVDLDL-2502.xlsx
32806 | 电力电缆,AC10kV,YJV,240,3,无铠装,ZC,无阻水 | 千米 | 202510 | 0.064 | GWLHCG-HB10kVDLDL-2502.xlsx
32815 | 电力电缆,AC10kV,YJV,240,3,无铠装,ZC,无阻水 | 千米 | 202510 | 0.064 | GWLHCG-HB10kVDLDL-2502.xlsx
32824 | 电力电缆,AC10kV,YJV,240,3,无铠装,ZC,无阻水 | 千米 | 202510 | 0.063 | GWLHCG-HB10kVDLDL-2502.xlsx
32833 | 电力电缆,AC10kV,YJV,240,3,无铠装,ZC,无阻水 | 千米 | 202510 | 0.063 | GWLHCG-HB10kVDLDL-2502.xlsx
32842 | 电力电缆,AC10kV,YJV,240,3,无铠装,ZC,无阻水 | 千米 | 202510 | 0.062 | GWLHCG-HB10kVDLDL-2502.xlsx
32851 | 电力电缆,AC10kV,YJV,240,3,无铠装,ZC,无阻水 | 千米 | 202510 | 0.062 | GWLHCG-HB10kVDLDL-2502.xlsx
32855 | 电力电缆,AC10kV,YJV,240,3,无铠装,ZC,无阻水 | 千米 | 202510 | 0.061 | GWLHCG-HB10kVDLDL-2502.xlsx
32865 | 电力电缆,AC10kV,YJV,240,3,无铠装,ZC,无阻水 | 千米 | 202510 | 0.061 | GWLHCG-HB10kVDLDL-2502.xlsx
32876 | 电力电缆,AC10kV,YJV,240,3,无铠装,ZC,无阻水 | 千米 | 202510 | 0.06 | GWLHCG-HB10kVDLDL-2502.xlsx
32887 | 电力电缆,AC10kV,YJV,240,3,无铠装,ZC,无阻水 | 千米 | 202510 | 0.06 | GWLHCG-HB10kVDLDL-2502.xlsx
32891 | 电力电缆,AC10kV,YJV,240,3,无铠装,ZC,无阻水 | 千米 | 202510 | 0.059 | GWLHCG-HB10kVDLDL-2502.xlsx
32904 | 电力电缆,AC10kV,YJV,240,3,无铠装,ZC,无阻水 | 千米 | 202510 | 0.059 | GWLHCG-HB10kVDLDL-2502.xlsx
32382 | 电力电缆,AC10kV,YJV,300,1,无铠装,ZC,无阻水 | 千米 | 202510 | 0.06 | GWLHCG-HB10kVDLDL-2502.xlsx
32402 | 电力电缆,AC10kV,YJV,300,1,无铠装,ZC,无阻水 | 千米 | 202510 | 0.06 | GWLHCG-HB10kVDLDL-2502.xlsx
32422 | 电力电缆,AC10kV,YJV,300,1,无铠装,ZC,无阻水 | 千米 | 202510 | 0.06 | GWLHCG-HB10kVDLDL-2502.xlsx
32442 | 电力电缆,AC10kV,YJV,300,1,无铠装,ZC,无阻水 | 千米 | 202510 | 0.06 | GWLHCG-HB10kVDLDL-2502.xlsx
32462 | 电力电缆,AC10kV,YJV,300,1,无铠装,ZC,无阻水 | 千米 | 202510 | 0.06 | GWLHCG-HB10kVDLDL-2502.xlsx
32482 | 电力电缆,AC10kV,YJV,300,1,无铠装,ZC,无阻水 | 千米 | 202510 | 0.038 | GWLHCG-HB10kVDLDL-2502.xlsx
32502 | 电力电缆,AC10kV,YJV,300,1,无铠装,ZC,无阻水 | 千米 | 202510 | 0.038 | GWLHCG-HB10kVDLDL-2502.xlsx
32522 | 电力电缆,AC10kV,YJV,300,1,无铠装,ZC,无阻水 | 千米 | 202510 | 0.038 | GWLHCG-HB10kVDLDL-2502.xlsx
32543 | 电力电缆,AC10kV,YJV,300,1,无铠装,ZC,无阻水 | 千米 | 202510 | 0.038 | GWLHCG-HB10kVDLDL-2502.xlsx
32560 | 电力电缆,AC10kV,YJV,300,1,无铠装,ZC,无阻水 | 千米 | 202510 | 0.038 | GWLHCG-HB10kVDLDL-2502.xlsx
32581 | 电力电缆,AC10kV,YJV,300,1,无铠装,ZC,无阻水 | 千米 | 202510 | 0.03 | GWLHCG-HB10kVDLDL-2502.xlsx
32601 | 电力电缆,AC10kV,YJV,300,1,无铠装,ZC,无阻水 | 千米 | 202510 | 0.03 | GWLHCG-HB10kVDLDL-2502.xlsx
32621 | 电力电缆,AC10kV,YJV,300,1,无铠装,ZC,无阻水 | 千米 | 202510 | 0.03 | GWLHCG-HB10kVDLDL-2502.xlsx
32641 | 电力电缆,AC10kV,YJV,300,1,无铠装,ZC,无阻水 | 千米 | 202510 | 0.03 | GWLHCG-HB10kVDLDL-2502.xlsx
32661 | 电力电缆,AC10kV,YJV,300,1,无铠装,ZC,无阻水 | 千米 | 202510 | 0.03 | GWLHCG-HB10kVDLDL-2502.xlsx
32681 | 电力电缆,AC10kV,YJV,300,1,无铠装,ZC,无阻水 | 千米 | 202510 | 0.022 | GWLHCG-HB10kVDLDL-2502.xlsx
32700 | 电力电缆,AC10kV,YJV,300,1,无铠装,ZC,无阻水 | 千米 | 202510 | 0.022 | GWLHCG-HB10kVDLDL-2502.xlsx
32720 | 电力电缆,AC10kV,YJV,300,1,无铠装,ZC,无阻水 | 千米 | 202510 | 0.022 | GWLHCG-HB10kVDLDL-2502.xlsx
32741 | 电力电缆,AC10kV,YJV,300,1,无铠装,ZC,无阻水 | 千米 | 202510 | 0.022 | GWLHCG-HB10kVDLDL-2502.xlsx
32761 | 电力电缆,AC10kV,YJV,300,1,无铠装,ZC,无阻水 | 千米 | 202510 | 0.022 | GWLHCG-HB10kVDLDL-2502.xlsx
32771 | 电力电缆,AC10kV,YJV,300,1,无铠装,ZC,无阻水 | 千米 | 202510 | 0.066 | GWLHCG-HB10kVDLDL-2502.xlsx
32780 | 电力电缆,AC10kV,YJV,300,1,无铠装,ZC,无阻水 | 千米 | 202510 | 0.066 | GWLHCG-HB10kVDLDL-2502.xlsx
32789 | 电力电缆,AC10kV,YJV,300,1,无铠装,ZC,无阻水 | 千米 | 202510 | 0.065 | GWLHCG-HB10kVDLDL-2502.xlsx
32798 | 电力电缆,AC10kV,YJV,300,1,无铠装,ZC,无阻水 | 千米 | 202510 | 0.065 | GWLHCG-HB10kVDLDL-2502.xlsx
32807 | 电力电缆,AC10kV,YJV,300,1,无铠装,ZC,无阻水 | 千米 | 202510 | 0.064 | GWLHCG-HB10kVDLDL-2502.xlsx
32816 | 电力电缆,AC10kV,YJV,300,1,无铠装,ZC,无阻水 | 千米 | 202510 | 0.064 | GWLHCG-HB10kVDLDL-2502.xlsx
32825 | 电力电缆,AC10kV,YJV,300,1,无铠装,ZC,无阻水 | 千米 | 202510 | 0.063 | GWLHCG-HB10kVDLDL-2502.xlsx
32834 | 电力电缆,AC10kV,YJV,300,1,无铠装,ZC,无阻水 | 千米 | 202510 | 0.063 | GWLHCG-HB10kVDLDL-2502.xlsx
32843 | 电力电缆,AC10kV,YJV,300,1,无铠装,ZC,无阻水 | 千米 | 202510 | 0.062 | GWLHCG-HB10kVDLDL-2502.xlsx
32852 | 电力电缆,AC10kV,YJV,300,1,无铠装,ZC,无阻水 | 千米 | 202510 | 0.062 | GWLHCG-HB10kVDLDL-2502.xlsx
32857 | 电力电缆,AC10kV,YJV,300,1,无铠装,ZC,无阻水 | 千米 | 202510 | 0.061 | GWLHCG-HB10kVDLDL-2502.xlsx
32864 | 电力电缆,AC10kV,YJV,300,1,无铠装,ZC,无阻水 | 千米 | 202510 | 0.061 | GWLHCG-HB10kVDLDL-2502.xlsx
32878 | 电力电缆,AC10kV,YJV,300,1,无铠装,ZC,无阻水 | 千米 | 202510 | 0.06 | GWLHCG-HB10kVDLDL-2502.xlsx
32888 | 电力电缆,AC10kV,YJV,300,1,无铠装,ZC,无阻水 | 千米 | 202510 | 0.06 | GWLHCG-HB10kVDLDL-2502.xlsx
32899 | 电力电缆,AC10kV,YJV,300,1,无铠装,ZC,无阻水 | 千米 | 202510 | 0.059 | GWLHCG-HB10kVDLDL-2502.xlsx
32906 | 电力电缆,AC10kV,YJV,300,1,无铠装,ZC,无阻水 | 千米 | 202510 | 0.059 | GWLHCG-HB10kVDLDL-2502.xlsx
31435 | 电力电缆,AC10kV,YJV,300,3,22,ZC,无阻水 | 千米 | 202510 | 0.484 | GWLHCG-HB10kVDLDL-2502.xlsx
31491 | 电力电缆,AC10kV,YJV,300,3,22,ZC,无阻水 | 千米 | 202510 | 0.471 | GWLHCG-HB10kVDLDL-2502.xlsx
31545 | 电力电缆,AC10kV,YJV,300,3,22,ZC,无阻水 | 千米 | 202510 | 0.457 | GWLHCG-HB10kVDLDL-2502.xlsx
31576 | 电力电缆,AC10kV,YJV,300,3,22,ZC,无阻水 | 千米 | 202510 | 1.744 | GWLHCG-HB10kVDLDL-2502.xlsx
31653 | 电力电缆,AC10kV,YJV,300,3,22,ZC,无阻水 | 千米 | 202510 | 0.431 | GWLHCG-HB10kVDLDL-2502.xlsx
31684 | 电力电缆,AC10kV,YJV,300,3,22,ZC,无阻水 | 千米 | 202510 | 1.639 | GWLHCG-HB10kVDLDL-2502.xlsx
31738 | 电力电缆,AC10kV,YJV,300,3,22,ZC,无阻水 | 千米 | 202510 | 1.587 | GWLHCG-HB10kVDLDL-2502.xlsx
31801 | 电力电缆,AC10kV,YJV,300,3,22,ZC,无阻水 | 千米 | 202510 | 0.391 | GWLHCG-HB10kVDLDL-2502.xlsx
31855 | 电力电缆,AC10kV,YJV,300,3,22,ZC,无阻水 | 千米 | 202510 | 0.378 | GWLHCG-HB10kVDLDL-2502.xlsx
31898 | 电力电缆,AC10kV,YJV,300,3,22,ZC,无阻水 | 千米 | 202510 | 0.375 | GWLHCG-HB10kVDLDL-2502.xlsx
31963 | 电力电缆,AC10kV,YJV,300,3,22,ZC,无阻水 | 千米 | 202510 | 0.345 | GWLHCG-HB10kVDLDL-2502.xlsx
32015 | 电力电缆,AC10kV,YJV,300,3,22,ZC,无阻水 | 千米 | 202510 | 0.332 | GWLHCG-HB10kVDLDL-2502.xlsx
32069 | 电力电缆,AC10kV,YJV,300,3,22,ZC,无阻水 | 千米 | 202510 | 0.318 | GWLHCG-HB10kVDLDL-2502.xlsx
32121 | 电力电缆,AC10kV,YJV,300,3,22,ZC,无阻水 | 千米 | 202510 | 0.305 | GWLHCG-HB10kVDLDL-2502.xlsx
32173 | 电力电缆,AC10kV,YJV,300,3,22,ZC,无阻水 | 千米 | 202510 | 0.292 | GWLHCG-HB10kVDLDL-2502.xlsx
32224 | 电力电缆,AC10kV,YJV,300,3,22,ZC,无阻水 | 千米 | 202510 | 0.278 | GWLHCG-HB10kVDLDL-2502.xlsx
32278 | 电力电缆,AC10kV,YJV,300,3,22,ZC,无阻水 | 千米 | 202510 | 0.265 | GWLHCG-HB10kVDLDL-2502.xlsx
32329 | 电力电缆,AC10kV,YJV,300,3,22,ZC,无阻水 | 千米 | 202510 | 0.252 | GWLHCG-HB10kVDLDL-2502.xlsx
32379 | 电力电缆,AC10kV,YJV,300,3,22,ZC,无阻水 | 千米 | 202510 | 2.04 | GWLHCG-HB10kVDLDL-2502.xlsx
32400 | 电力电缆,AC10kV,YJV,300,3,22,ZC,无阻水 | 千米 | 202510 | 2.04 | GWLHCG-HB10kVDLDL-2502.xlsx
32420 | 电力电缆,AC10kV,YJV,300,3,22,ZC,无阻水 | 千米 | 202510 | 2.04 | GWLHCG-HB10kVDLDL-2502.xlsx
32440 | 电力电缆,AC10kV,YJV,300,3,22,ZC,无阻水 | 千米 | 202510 | 2.04 | GWLHCG-HB10kVDLDL-2502.xlsx
32460 | 电力电缆,AC10kV,YJV,300,3,22,ZC,无阻水 | 千米 | 202510 | 2.04 | GWLHCG-HB10kVDLDL-2502.xlsx
32480 | 电力电缆,AC10kV,YJV,300,3,22,ZC,无阻水 | 千米 | 202510 | 1.275 | GWLHCG-HB10kVDLDL-2502.xlsx
32500 | 电力电缆,AC10kV,YJV,300,3,22,ZC,无阻水 | 千米 | 202510 | 1.275 | GWLHCG-HB10kVDLDL-2502.xlsx
32519 | 电力电缆,AC10kV,YJV,300,3,22,ZC,无阻水 | 千米 | 202510 | 1.275 | GWLHCG-HB10kVDLDL-2502.xlsx
32539 | 电力电缆,AC10kV,YJV,300,3,22,ZC,无阻水 | 千米 | 202510 | 1.275 | GWLHCG-HB10kVDLDL-2502.xlsx
32559 | 电力电缆,AC10kV,YJV,300,3,22,ZC,无阻水 | 千米 | 202510 | 1.275 | GWLHCG-HB10kVDLDL-2502.xlsx
32580 | 电力电缆,AC10kV,YJV,300,3,22,ZC,无阻水 | 千米 | 202510 | 1.02 | GWLHCG-HB10kVDLDL-2502.xlsx
32600 | 电力电缆,AC10kV,YJV,300,3,22,ZC,无阻水 | 千米 | 202510 | 1.02 | GWLHCG-HB10kVDLDL-2502.xlsx
32620 | 电力电缆,AC10kV,YJV,300,3,22,ZC,无阻水 | 千米 | 202510 | 1.02 | GWLHCG-HB10kVDLDL-2502.xlsx
32640 | 电力电缆,AC10kV,YJV,300,3,22,ZC,无阻水 | 千米 | 202510 | 1.02 | GWLHCG-HB10kVDLDL-2502.xlsx
32660 | 电力电缆,AC10kV,YJV,300,3,22,ZC,无阻水 | 千米 | 202510 | 1.02 | GWLHCG-HB10kVDLDL-2502.xlsx
32680 | 电力电缆,AC10kV,YJV,300,3,22,ZC,无阻水 | 千米 | 202510 | 0.765 | GWLHCG-HB10kVDLDL-2502.xlsx
32699 | 电力电缆,AC10kV,YJV,300,3,22,ZC,无阻水 | 千米 | 202510 | 0.765 | GWLHCG-HB10kVDLDL-2502.xlsx
32719 | 电力电缆,AC10kV,YJV,300,3,22,ZC,无阻水 | 千米 | 202510 | 0.765 | GWLHCG-HB10kVDLDL-2502.xlsx
32740 | 电力电缆,AC10kV,YJV,300,3,22,ZC,无阻水 | 千米 | 202510 | 0.765 | GWLHCG-HB10kVDLDL-2502.xlsx
32760 | 电力电缆,AC10kV,YJV,300,3,22,ZC,无阻水 | 千米 | 202510 | 0.765 | GWLHCG-HB10kVDLDL-2502.xlsx
32767 | 电力电缆,AC10kV,YJV,300,3,22,ZC,无阻水 | 千米 | 202510 | 32.107 | GWLHCG-HB10kVDLDL-2502.xlsx
32776 | 电力电缆,AC10kV,YJV,300,3,22,ZC,无阻水 | 千米 | 202510 | 31.865 | GWLHCG-HB10kVDLDL-2502.xlsx
32785 | 电力电缆,AC10kV,YJV,300,3,22,ZC,无阻水 | 千米 | 202510 | 31.622 | GWLHCG-HB10kVDLDL-2502.xlsx
32794 | 电力电缆,AC10kV,YJV,300,3,22,ZC,无阻水 | 千米 | 202510 | 31.38 | GWLHCG-HB10kVDLDL-2502.xlsx
32803 | 电力电缆,AC10kV,YJV,300,3,22,ZC,无阻水 | 千米 | 202510 | 31.137 | GWLHCG-HB10kVDLDL-2502.xlsx
32812 | 电力电缆,AC10kV,YJV,300,3,22,ZC,无阻水 | 千米 | 202510 | 30.895 | GWLHCG-HB10kVDLDL-2502.xlsx
32821 | 电力电缆,AC10kV,YJV,300,3,22,ZC,无阻水 | 千米 | 202510 | 30.652 | GWLHCG-HB10kVDLDL-2502.xlsx
32830 | 电力电缆,AC10kV,YJV,300,3,22,ZC,无阻水 | 千米 | 202510 | 30.458 | GWLHCG-HB10kVDLDL-2502.xlsx
32839 | 电力电缆,AC10kV,YJV,300,3,22,ZC,无阻水 | 千米 | 202510 | 30.216 | GWLHCG-HB10kVDLDL-2502.xlsx
32848 | 电力电缆,AC10kV,YJV,300,3,22,ZC,无阻水 | 千米 | 202510 | 29.973 | GWLHCG-HB10kVDLDL-2502.xlsx
32861 | 电力电缆,AC10kV,YJV,300,3,22,ZC,无阻水 | 千米 | 202510 | 29.731 | GWLHCG-HB10kVDLDL-2502.xlsx
32871 | 电力电缆,AC10kV,YJV,300,3,22,ZC,无阻水 | 千米 | 202510 | 29.488 | GWLHCG-HB10kVDLDL-2502.xlsx
32877 | 电力电缆,AC10kV,YJV,300,3,22,ZC,无阻水 | 千米 | 202510 | 29.245 | GWLHCG-HB10kVDLDL-2502.xlsx
32886 | 电力电缆,AC10kV,YJV,300,3,22,ZC,无阻水 | 千米 | 202510 | 29.002 | GWLHCG-HB10kVDLDL-2502.xlsx
32894 | 电力电缆,AC10kV,YJV,300,3,22,ZC,无阻水 | 千米 | 202510 | 28.76 | GWLHCG-HB10kVDLDL-2502.xlsx
32902 | 电力电缆,AC10kV,YJV,300,3,22,ZC,无阻水 | 千米 | 202510 | 28.469 | GWLHCG-HB10kVDLDL-2502.xlsx
32909 | 电力电缆,AC10kV,YJV,300,3,22,ZC,无阻水 | 千米 | 202510 | 33.724 | GWLHCG-HB10kVDLDL-2502.xlsx
32925 | 电力电缆,AC10kV,YJV,300,3,22,ZC,无阻水 | 千米 | 202510 | 33.329 | GWLHCG-HB10kVDLDL-2502.xlsx
32941 | 电力电缆,AC10kV,YJV,300,3,22,ZC,无阻水 | 千米 | 202510 | 32.934 | GWLHCG-HB10kVDLDL-2502.xlsx
32962 | 电力电缆,AC10kV,YJV,300,3,22,ZC,无阻水 | 千米 | 202510 | 0.055 | GWLHCG-HB10kVDLDL-2502.xlsx
32978 | 电力电缆,AC10kV,YJV,300,3,22,ZC,无阻水 | 千米 | 202510 | 0.054 | GWLHCG-HB10kVDLDL-2502.xlsx
32994 | 电力电缆,AC10kV,YJV,300,3,22,ZC,无阻水 | 千米 | 202510 | 0.054 | GWLHCG-HB10kVDLDL-2502.xlsx
33009 | 电力电缆,AC10kV,YJV,300,3,22,ZC,无阻水 | 千米 | 202510 | 0.053 | GWLHCG-HB10kVDLDL-2502.xlsx
33021 | 电力电缆,AC10kV,YJV,300,3,22,ZC,无阻水 | 千米 | 202510 | 30.958 | GWLHCG-HB10kVDLDL-2502.xlsx
33037 | 电力电缆,AC10kV,YJV,300,3,22,ZC,无阻水 | 千米 | 202510 | 30.563 | GWLHCG-HB10kVDLDL-2502.xlsx
33053 | 电力电缆,AC10kV,YJV,300,3,22,ZC,无阻水 | 千米 | 202510 | 30.168 | GWLHCG-HB10kVDLDL-2502.xlsx
33069 | 电力电缆,AC10kV,YJV,300,3,22,ZC,无阻水 | 千米 | 202510 | 29.772 | GWLHCG-HB10kVDLDL-2502.xlsx
33085 | 电力电缆,AC10kV,YJV,300,3,22,ZC,无阻水 | 千米 | 202510 | 29.377 | GWLHCG-HB10kVDLDL-2502.xlsx
33103 | 电力电缆,AC10kV,YJV,300,3,22,ZC,无阻水 | 千米 | 202510 | 0.049 | GWLHCG-HB10kVDLDL-2502.xlsx
33118 | 电力电缆,AC10kV,YJV,300,3,22,ZC,无阻水 | 千米 | 202510 | 28.587 | GWLHCG-HB10kVDLDL-2502.xlsx
33135 | 电力电缆,AC10kV,YJV,300,3,22,ZC,无阻水 | 千米 | 202510 | 0.048 | GWLHCG-HB10kVDLDL-2502.xlsx
33151 | 电力电缆,AC10kV,YJV,300,3,22,ZC,无阻水 | 千米 | 202510 | 0.047 | GWLHCG-HB10kVDLDL-2502.xlsx
33167 | 电力电缆,AC10kV,YJV,300,3,22,ZC,无阻水 | 千米 | 202510 | 0.046 | GWLHCG-HB10kVDLDL-2502.xlsx
33183 | 电力电缆,AC10kV,YJV,300,3,22,ZC,无阻水 | 千米 | 202510 | 0.046 | GWLHCG-HB10kVDLDL-2502.xlsx
33199 | 电力电缆,AC10kV,YJV,300,3,22,ZC,无阻水 | 千米 | 202510 | 26.611 | GWLHCG-HB10kVDLDL-2502.xlsx
33216 | 电力电缆,AC10kV,YJV,300,3,22,ZC,无阻水 | 千米 | 202510 | 26.215 | GWLHCG-HB10kVDLDL-2502.xlsx
33232 | 电力电缆,AC10kV,YJV,300,3,22,ZC,无阻水 | 千米 | 202510 | 25.82 | GWLHCG-HB10kVDLDL-2502.xlsx
33248 | 电力电缆,AC10kV,YJV,300,3,22,ZC,无阻水 | 千米 | 202510 | 25.425 | GWLHCG-HB10kVDLDL-2502.xlsx
33264 | 电力电缆,AC10kV,YJV,300,3,22,ZC,无阻水 | 千米 | 202510 | 25.03 | GWLHCG-HB10kVDLDL-2502.xlsx
33280 | 电力电缆,AC10kV,YJV,300,3,22,ZC,无阻水 | 千米 | 202510 | 0.042 | GWLHCG-HB10kVDLDL-2502.xlsx
33296 | 电力电缆,AC10kV,YJV,300,3,22,ZC,无阻水 | 千米 | 202510 | 0.041 | GWLHCG-HB10kVDLDL-2502.xlsx
33312 | 电力电缆,AC10kV,YJV,300,3,22,ZC,无阻水 | 千米 | 202510 | 0.04 | GWLHCG-HB10kVDLDL-2502.xlsx
33328 | 电力电缆,AC10kV,YJV,300,3,22,ZC,无阻水 | 千米 | 202510 | 0.04 | GWLHCG-HB10kVDLDL-2502.xlsx
33344 | 电力电缆,AC10kV,YJV,300,3,22,ZC,无阻水 | 千米 | 202510 | 0.039 | GWLHCG-HB10kVDLDL-2502.xlsx
33359 | 电力电缆,AC10kV,YJV,300,3,22,ZC,无阻水 | 千米 | 202510 | 0.038 | GWLHCG-HB10kVDLDL-2502.xlsx
33375 | 电力电缆,AC10kV,YJV,300,3,22,ZC,无阻水 | 千米 | 202510 | 0.038 | GWLHCG-HB10kVDLDL-2502.xlsx
33391 | 电力电缆,AC10kV,YJV,300,3,22,ZC,无阻水 | 千米 | 202510 | 0.037 | GWLHCG-HB10kVDLDL-2502.xlsx
33408 | 电力电缆,AC10kV,YJV,300,3,22,ZC,无阻水 | 千米 | 202510 | 0.036 | GWLHCG-HB10kVDLDL-2502.xlsx
33424 | 电力电缆,AC10kV,YJV,300,3,22,ZC,无阻水 | 千米 | 202510 | 0.035 | GWLHCG-HB10kVDLDL-2502.xlsx
33439 | 电力电缆,AC10kV,YJV,300,3,22,ZC,无阻水 | 千米 | 202510 | 5.312 | GWLHCG-HB10kVDLDL-2502.xlsx
33452 | 电力电缆,AC10kV,YJV,300,3,22,ZC,无阻水 | 千米 | 202510 | 5.287 | GWLHCG-HB10kVDLDL-2502.xlsx
33465 | 电力电缆,AC10kV,YJV,300,3,22,ZC,无阻水 | 千米 | 202510 | 5.264 | GWLHCG-HB10kVDLDL-2502.xlsx
33478 | 电力电缆,AC10kV,YJV,300,3,22,ZC,无阻水 | 千米 | 202510 | 5.241 | GWLHCG-HB10kVDLDL-2502.xlsx
33491 | 电力电缆,AC10kV,YJV,300,3,22,ZC,无阻水 | 千米 | 202510 | 5.218 | GWLHCG-HB10kVDLDL-2502.xlsx
33504 | 电力电缆,AC10kV,YJV,300,3,22,ZC,无阻水 | 千米 | 202510 | 5.195 | GWLHCG-HB10kVDLDL-2502.xlsx
33517 | 电力电缆,AC10kV,YJV,300,3,22,ZC,无阻水 | 千米 | 202510 | 5.171 | GWLHCG-HB10kVDLDL-2502.xlsx
33530 | 电力电缆,AC10kV,YJV,300,3,22,ZC,无阻水 | 千米 | 202510 | 5.148 | GWLHCG-HB10kVDLDL-2502.xlsx
33543 | 电力电缆,AC10kV,YJV,300,3,22,ZC,无阻水 | 千米 | 202510 | 5.125 | GWLHCG-HB10kVDLDL-2502.xlsx
33556 | 电力电缆,AC10kV,YJV,300,3,22,ZC,无阻水 | 千米 | 202510 | 5.102 | GWLHCG-HB10kVDLDL-2502.xlsx
33575 | 电力电缆,AC10kV,YJV,300,3,22,ZC,无阻水 | 千米 | 202510 | 4.116 | GWLHCG-HB10kVDLDL-2502.xlsx
33588 | 电力电缆,AC10kV,YJV,300,3,22,ZC,无阻水 | 千米 | 202510 | 4.058 | GWLHCG-HB10kVDLDL-2502.xlsx
33601 | 电力电缆,AC10kV,YJV,300,3,22,ZC,无阻水 | 千米 | 202510 | 4 | GWLHCG-HB10kVDLDL-2502.xlsx
33614 | 电力电缆,AC10kV,YJV,300,3,22,ZC,无阻水 | 千米 | 202510 | 3.942 | GWLHCG-HB10kVDLDL-2502.xlsx
33627 | 电力电缆,AC10kV,YJV,300,3,22,ZC,无阻水 | 千米 | 202510 | 3.884 | GWLHCG-HB10kVDLDL-2502.xlsx
33640 | 电力电缆,AC10kV,YJV,300,3,22,ZC,无阻水 | 千米 | 202510 | 3.826 | GWLHCG-HB10kVDLDL-2502.xlsx
33653 | 电力电缆,AC10kV,YJV,300,3,22,ZC,无阻水 | 千米 | 202510 | 3.768 | GWLHCG-HB10kVDLDL-2502.xlsx
33666 | 电力电缆,AC10kV,YJV,300,3,22,ZC,无阻水 | 千米 | 202510 | 3.652 | GWLHCG-HB10kVDLDL-2502.xlsx
33679 | 电力电缆,AC10kV,YJV,300,3,22,ZC,无阻水 | 千米 | 202510 | 3.594 | GWLHCG-HB10kVDLDL-2502.xlsx
33693 | 电力电缆,AC10kV,YJV,300,3,22,ZC,无阻水 | 千米 | 202510 | 3.537 | GWLHCG-HB10kVDLDL-2502.xlsx
33706 | 电力电缆,AC10kV,YJV,300,3,22,ZC,无阻水 | 千米 | 202510 | 3.479 | GWLHCG-HB10kVDLDL-2502.xlsx
33719 | 电力电缆,AC10kV,YJV,300,3,22,ZC,无阻水 | 千米 | 202510 | 3.363 | GWLHCG-HB10kVDLDL-2502.xlsx
33732 | 电力电缆,AC10kV,YJV,300,3,22,ZC,无阻水 | 千米 | 202510 | 3.305 | GWLHCG-HB10kVDLDL-2502.xlsx
33745 | 电力电缆,AC10kV,YJV,300,3,22,ZC,无阻水 | 千米 | 202510 | 3.247 | GWLHCG-HB10kVDLDL-2502.xlsx
33758 | 电力电缆,AC10kV,YJV,300,3,22,ZC,无阻水 | 千米 | 202510 | 3.189 | GWLHCG-HB10kVDLDL-2502.xlsx
33771 | 电力电缆,AC10kV,YJV,300,3,22,ZC,无阻水 | 千米 | 202510 | 3.131 | GWLHCG-HB10kVDLDL-2502.xlsx
33784 | 电力电缆,AC10kV,YJV,300,3,22,ZC,无阻水 | 千米 | 202510 | 3.073 | GWLHCG-HB10kVDLDL-2502.xlsx
33797 | 电力电缆,AC10kV,YJV,300,3,22,ZC,无阻水 | 千米 | 202510 | 3.015 | GWLHCG-HB10kVDLDL-2502.xlsx
33810 | 电力电缆,AC10kV,YJV,300,3,22,ZC,无阻水 | 千米 | 202510 | 2.957 | GWLHCG-HB10kVDLDL-2502.xlsx
33823 | 电力电缆,AC10kV,YJV,300,3,22,ZC,无阻水 | 千米 | 202510 | 2.899 | GWLHCG-HB10kVDLDL-2502.xlsx
33836 | 电力电缆,AC10kV,YJV,300,3,22,ZC,无阻水 | 千米 | 202510 | 2.841 | GWLHCG-HB10kVDLDL-2502.xlsx
33849 | 电力电缆,AC10kV,YJV,300,3,22,ZC,无阻水 | 千米 | 202510 | 2.783 | GWLHCG-HB10kVDLDL-2502.xlsx
33862 | 电力电缆,AC10kV,YJV,300,3,22,ZC,无阻水 | 千米 | 202510 | 2.725 | GWLHCG-HB10kVDLDL-2502.xlsx
33875 | 电力电缆,AC10kV,YJV,300,3,22,ZC,无阻水 | 千米 | 202510 | 2.667 | GWLHCG-HB10kVDLDL-2502.xlsx
33888 | 电力电缆,AC10kV,YJV,300,3,22,ZC,无阻水 | 千米 | 202510 | 2.609 | GWLHCG-HB10kVDLDL-2502.xlsx
33901 | 电力电缆,AC10kV,YJV,300,3,22,ZC,无阻水 | 千米 | 202510 | 2.551 | GWLHCG-HB10kVDLDL-2502.xlsx
33914 | 电力电缆,AC10kV,YJV,300,3,22,ZC,无阻水 | 千米 | 202510 | 2.493 | GWLHCG-HB10kVDLDL-2502.xlsx
33927 | 电力电缆,AC10kV,YJV,300,3,22,ZC,无阻水 | 千米 | 202510 | 2.435 | GWLHCG-HB10kVDLDL-2502.xlsx
33940 | 电力电缆,AC10kV,YJV,300,3,22,ZC,无阻水 | 千米 | 202510 | 2.377 | GWLHCG-HB10kVDLDL-2502.xlsx
33953 | 电力电缆,AC10kV,YJV,300,3,22,ZC,无阻水 | 千米 | 202510 | 2.319 | GWLHCG-HB10kVDLDL-2502.xlsx
33965 | 电力电缆,AC10kV,YJV,300,3,22,ZC,无阻水 | 千米 | 202510 | 2.261 | GWLHCG-HB10kVDLDL-2502.xlsx
33978 | 电力电缆,AC10kV,YJV,300,3,22,ZC,无阻水 | 千米 | 202510 | 2.203 | GWLHCG-HB10kVDLDL-2502.xlsx
33992 | 电力电缆,AC10kV,YJV,300,3,22,ZC,无阻水 | 千米 | 202510 | 1.913 | GWLHCG-HB10kVDLDL-2502.xlsx
34005 | 电力电缆,AC10kV,YJV,300,3,22,ZC,无阻水 | 千米 | 202510 | 1.855 | GWLHCG-HB10kVDLDL-2502.xlsx
34018 | 电力电缆,AC10kV,YJV,300,3,22,ZC,无阻水 | 千米 | 202510 | 1.797 | GWLHCG-HB10kVDLDL-2502.xlsx
34031 | 电力电缆,AC10kV,YJV,300,3,22,ZC,无阻水 | 千米 | 202510 | 1.739 | GWLHCG-HB10kVDLDL-2502.xlsx
34044 | 电力电缆,AC10kV,YJV,300,3,22,ZC,无阻水 | 千米 | 202510 | 1.681 | GWLHCG-HB10kVDLDL-2502.xlsx
34057 | 电力电缆,AC10kV,YJV,300,3,22,ZC,无阻水 | 千米 | 202510 | 1.623 | GWLHCG-HB10kVDLDL-2502.xlsx
34070 | 电力电缆,AC10kV,YJV,300,3,22,ZC,无阻水 | 千米 | 202510 | 1.565 | GWLHCG-HB10kVDLDL-2502.xlsx
34083 | 电力电缆,AC10kV,YJV,300,3,22,ZC,无阻水 | 千米 | 202510 | 1.465 | GWLHCG-HB10kVDLDL-2502.xlsx
32383 | 电力电缆,AC10kV,YJV,400,1,63,ZC,无阻水 | 千米 | 202510 | 0.18 | GWLHCG-HB10kVDLDL-2502.xlsx
32403 | 电力电缆,AC10kV,YJV,400,1,63,ZC,无阻水 | 千米 | 202510 | 0.18 | GWLHCG-HB10kVDLDL-2502.xlsx
32423 | 电力电缆,AC10kV,YJV,400,1,63,ZC,无阻水 | 千米 | 202510 | 0.18 | GWLHCG-HB10kVDLDL-2502.xlsx
32443 | 电力电缆,AC10kV,YJV,400,1,63,ZC,无阻水 | 千米 | 202510 | 0.18 | GWLHCG-HB10kVDLDL-2502.xlsx
32463 | 电力电缆,AC10kV,YJV,400,1,63,ZC,无阻水 | 千米 | 202510 | 0.18 | GWLHCG-HB10kVDLDL-2502.xlsx
32483 | 电力电缆,AC10kV,YJV,400,1,63,ZC,无阻水 | 千米 | 202510 | 0.113 | GWLHCG-HB10kVDLDL-2502.xlsx
32503 | 电力电缆,AC10kV,YJV,400,1,63,ZC,无阻水 | 千米 | 202510 | 0.113 | GWLHCG-HB10kVDLDL-2502.xlsx
32523 | 电力电缆,AC10kV,YJV,400,1,63,ZC,无阻水 | 千米 | 202510 | 0.113 | GWLHCG-HB10kVDLDL-2502.xlsx
32542 | 电力电缆,AC10kV,YJV,400,1,63,ZC,无阻水 | 千米 | 202510 | 0.113 | GWLHCG-HB10kVDLDL-2502.xlsx
32563 | 电力电缆,AC10kV,YJV,400,1,63,ZC,无阻水 | 千米 | 202510 | 0.113 | GWLHCG-HB10kVDLDL-2502.xlsx
32583 | 电力电缆,AC10kV,YJV,400,1,63,ZC,无阻水 | 千米 | 202510 | 0.09 | GWLHCG-HB10kVDLDL-2502.xlsx
32603 | 电力电缆,AC10kV,YJV,400,1,63,ZC,无阻水 | 千米 | 202510 | 0.09 | GWLHCG-HB10kVDLDL-2502.xlsx
32623 | 电力电缆,AC10kV,YJV,400,1,63,ZC,无阻水 | 千米 | 202510 | 0.09 | GWLHCG-HB10kVDLDL-2502.xlsx
32643 | 电力电缆,AC10kV,YJV,400,1,63,ZC,无阻水 | 千米 | 202510 | 0.09 | GWLHCG-HB10kVDLDL-2502.xlsx
32663 | 电力电缆,AC10kV,YJV,400,1,63,ZC,无阻水 | 千米 | 202510 | 0.09 | GWLHCG-HB10kVDLDL-2502.xlsx
32683 | 电力电缆,AC10kV,YJV,400,1,63,ZC,无阻水 | 千米 | 202510 | 0.067 | GWLHCG-HB10kVDLDL-2502.xlsx
32703 | 电力电缆,AC10kV,YJV,400,1,63,ZC,无阻水 | 千米 | 202510 | 0.067 | GWLHCG-HB10kVDLDL-2502.xlsx
32723 | 电力电缆,AC10kV,YJV,400,1,63,ZC,无阻水 | 千米 | 202510 | 0.067 | GWLHCG-HB10kVDLDL-2502.xlsx
32726 | 电力电缆,AC10kV,YJV,400,1,63,ZC,无阻水 | 千米 | 202510 | 0.067 | GWLHCG-HB10kVDLDL-2502.xlsx
32746 | 电力电缆,AC10kV,YJV,400,1,63,ZC,无阻水 | 千米 | 202510 | 0.067 | GWLHCG-HB10kVDLDL-2502.xlsx
32920 | 电力电缆,AC10kV,YJV,400,1,63,ZC,无阻水 | 千米 | 202510 | 0.006 | GWLHCG-HB10kVDLDL-2502.xlsx
32936 | 电力电缆,AC10kV,YJV,400,1,63,ZC,无阻水 | 千米 | 202510 | 0.006 | GWLHCG-HB10kVDLDL-2502.xlsx
32952 | 电力电缆,AC10kV,YJV,400,1,63,ZC,无阻水 | 千米 | 202510 | 0.005 | GWLHCG-HB10kVDLDL-2502.xlsx
32968 | 电力电缆,AC10kV,YJV,400,1,63,ZC,无阻水 | 千米 | 202510 | 0.005 | GWLHCG-HB10kVDLDL-2502.xlsx
32983 | 电力电缆,AC10kV,YJV,400,1,63,ZC,无阻水 | 千米 | 202510 | 0.005 | GWLHCG-HB10kVDLDL-2502.xlsx
32999 | 电力电缆,AC10kV,YJV,400,1,63,ZC,无阻水 | 千米 | 202510 | 0.005 | GWLHCG-HB10kVDLDL-2502.xlsx
33015 | 电力电缆,AC10kV,YJV,400,1,63,ZC,无阻水 | 千米 | 202510 | 0.005 | GWLHCG-HB10kVDLDL-2502.xlsx
33031 | 电力电缆,AC10kV,YJV,400,1,63,ZC,无阻水 | 千米 | 202510 | 0.005 | GWLHCG-HB10kVDLDL-2502.xlsx
33047 | 电力电缆,AC10kV,YJV,400,1,63,ZC,无阻水 | 千米 | 202510 | 0.005 | GWLHCG-HB10kVDLDL-2502.xlsx
33063 | 电力电缆,AC10kV,YJV,400,1,63,ZC,无阻水 | 千米 | 202510 | 0.005 | GWLHCG-HB10kVDLDL-2502.xlsx
33079 | 电力电缆,AC10kV,YJV,400,1,63,ZC,无阻水 | 千米 | 202510 | 0.005 | GWLHCG-HB10kVDLDL-2502.xlsx
33095 | 电力电缆,AC10kV,YJV,400,1,63,ZC,无阻水 | 千米 | 202510 | 0.005 | GWLHCG-HB10kVDLDL-2502.xlsx
33111 | 电力电缆,AC10kV,YJV,400,1,63,ZC,无阻水 | 千米 | 202510 | 0.005 | GWLHCG-HB10kVDLDL-2502.xlsx
33127 | 电力电缆,AC10kV,YJV,400,1,63,ZC,无阻水 | 千米 | 202510 | 0.005 | GWLHCG-HB10kVDLDL-2502.xlsx
33144 | 电力电缆,AC10kV,YJV,400,1,63,ZC,无阻水 | 千米 | 202510 | 0.005 | GWLHCG-HB10kVDLDL-2502.xlsx
33160 | 电力电缆,AC10kV,YJV,400,1,63,ZC,无阻水 | 千米 | 202510 | 0.005 | GWLHCG-HB10kVDLDL-2502.xlsx
33176 | 电力电缆,AC10kV,YJV,400,1,63,ZC,无阻水 | 千米 | 202510 | 0.005 | GWLHCG-HB10kVDLDL-2502.xlsx
33192 | 电力电缆,AC10kV,YJV,400,1,63,ZC,无阻水 | 千米 | 202510 | 0.004 | GWLHCG-HB10kVDLDL-2502.xlsx
33208 | 电力电缆,AC10kV,YJV,400,1,63,ZC,无阻水 | 千米 | 202510 | 0.004 | GWLHCG-HB10kVDLDL-2502.xlsx
33224 | 电力电缆,AC10kV,YJV,400,1,63,ZC,无阻水 | 千米 | 202510 | 0.004 | GWLHCG-HB10kVDLDL-2502.xlsx
33240 | 电力电缆,AC10kV,YJV,400,1,63,ZC,无阻水 | 千米 | 202510 | 0.004 | GWLHCG-HB10kVDLDL-2502.xlsx
33254 | 电力电缆,AC10kV,YJV,400,1,63,ZC,无阻水 | 千米 | 202510 | 0.004 | GWLHCG-HB10kVDLDL-2502.xlsx
33270 | 电力电缆,AC10kV,YJV,400,1,63,ZC,无阻水 | 千米 | 202510 | 0.004 | GWLHCG-HB10kVDLDL-2502.xlsx
33285 | 电力电缆,AC10kV,YJV,400,1,63,ZC,无阻水 | 千米 | 202510 | 0.004 | GWLHCG-HB10kVDLDL-2502.xlsx
33302 | 电力电缆,AC10kV,YJV,400,1,63,ZC,无阻水 | 千米 | 202510 | 0.004 | GWLHCG-HB10kVDLDL-2502.xlsx
33317 | 电力电缆,AC10kV,YJV,400,1,63,ZC,无阻水 | 千米 | 202510 | 0.004 | GWLHCG-HB10kVDLDL-2502.xlsx
33333 | 电力电缆,AC10kV,YJV,400,1,63,ZC,无阻水 | 千米 | 202510 | 0.004 | GWLHCG-HB10kVDLDL-2502.xlsx
33349 | 电力电缆,AC10kV,YJV,400,1,63,ZC,无阻水 | 千米 | 202510 | 0.004 | GWLHCG-HB10kVDLDL-2502.xlsx
33364 | 电力电缆,AC10kV,YJV,400,1,63,ZC,无阻水 | 千米 | 202510 | 0.004 | GWLHCG-HB10kVDLDL-2502.xlsx
33380 | 电力电缆,AC10kV,YJV,400,1,63,ZC,无阻水 | 千米 | 202510 | 0.004 | GWLHCG-HB10kVDLDL-2502.xlsx
33397 | 电力电缆,AC10kV,YJV,400,1,63,ZC,无阻水 | 千米 | 202510 | 0.004 | GWLHCG-HB10kVDLDL-2502.xlsx
33413 | 电力电缆,AC10kV,YJV,400,1,63,ZC,无阻水 | 千米 | 202510 | 0.004 | GWLHCG-HB10kVDLDL-2502.xlsx
33429 | 电力电缆,AC10kV,YJV,400,1,63,ZC,无阻水 | 千米 | 202510 | 0.003 | GWLHCG-HB10kVDLDL-2502.xlsx
32373 | 电力电缆,AC10kV,YJV,400,3,22,ZC,无阻水 | 千米 | 202510 | 29.82 | GWLHCG-HB10kVDLDL-2502.xlsx
32393 | 电力电缆,AC10kV,YJV,400,3,22,ZC,无阻水 | 千米 | 202510 | 29.82 | GWLHCG-HB10kVDLDL-2502.xlsx
32414 | 电力电缆,AC10kV,YJV,400,3,22,ZC,无阻水 | 千米 | 202510 | 29.82 | GWLHCG-HB10kVDLDL-2502.xlsx
32435 | 电力电缆,AC10kV,YJV,400,3,22,ZC,无阻水 | 千米 | 202510 | 29.82 | GWLHCG-HB10kVDLDL-2502.xlsx
32455 | 电力电缆,AC10kV,YJV,400,3,22,ZC,无阻水 | 千米 | 202510 | 29.82 | GWLHCG-HB10kVDLDL-2502.xlsx
32475 | 电力电缆,AC10kV,YJV,400,3,22,ZC,无阻水 | 千米 | 202510 | 18.638 | GWLHCG-HB10kVDLDL-2502.xlsx
32490 | 电力电缆,AC10kV,YJV,400,3,22,ZC,无阻水 | 千米 | 202510 | 18.638 | GWLHCG-HB10kVDLDL-2502.xlsx
32509 | 电力电缆,AC10kV,YJV,400,3,22,ZC,无阻水 | 千米 | 202510 | 18.638 | GWLHCG-HB10kVDLDL-2502.xlsx
32529 | 电力电缆,AC10kV,YJV,400,3,22,ZC,无阻水 | 千米 | 202510 | 18.638 | GWLHCG-HB10kVDLDL-2502.xlsx
32549 | 电力电缆,AC10kV,YJV,400,3,22,ZC,无阻水 | 千米 | 202510 | 18.638 | GWLHCG-HB10kVDLDL-2502.xlsx
32569 | 电力电缆,AC10kV,YJV,400,3,22,ZC,无阻水 | 千米 | 202510 | 14.91 | GWLHCG-HB10kVDLDL-2502.xlsx
32589 | 电力电缆,AC10kV,YJV,400,3,22,ZC,无阻水 | 千米 | 202510 | 14.91 | GWLHCG-HB10kVDLDL-2502.xlsx
32609 | 电力电缆,AC10kV,YJV,400,3,22,ZC,无阻水 | 千米 | 202510 | 14.91 | GWLHCG-HB10kVDLDL-2502.xlsx
32629 | 电力电缆,AC10kV,YJV,400,3,22,ZC,无阻水 | 千米 | 202510 | 14.91 | GWLHCG-HB10kVDLDL-2502.xlsx
32649 | 电力电缆,AC10kV,YJV,400,3,22,ZC,无阻水 | 千米 | 202510 | 14.91 | GWLHCG-HB10kVDLDL-2502.xlsx
32669 | 电力电缆,AC10kV,YJV,400,3,22,ZC,无阻水 | 千米 | 202510 | 11.182 | GWLHCG-HB10kVDLDL-2502.xlsx
32688 | 电力电缆,AC10kV,YJV,400,3,22,ZC,无阻水 | 千米 | 202510 | 11.182 | GWLHCG-HB10kVDLDL-2502.xlsx
32708 | 电力电缆,AC10kV,YJV,400,3,22,ZC,无阻水 | 千米 | 202510 | 11.182 | GWLHCG-HB10kVDLDL-2502.xlsx
32729 | 电力电缆,AC10kV,YJV,400,3,22,ZC,无阻水 | 千米 | 202510 | 11.182 | GWLHCG-HB10kVDLDL-2502.xlsx
32749 | 电力电缆,AC10kV,YJV,400,3,22,ZC,无阻水 | 千米 | 202510 | 11.182 | GWLHCG-HB10kVDLDL-2502.xlsx
32772 | 电力电缆,AC10kV,YJV,400,3,22,ZC,无阻水 | 千米 | 202510 | 0.596 | GWLHCG-HB10kVDLDL-2502.xlsx
32781 | 电力电缆,AC10kV,YJV,400,3,22,ZC,无阻水 | 千米 | 202510 | 0.591 | GWLHCG-HB10kVDLDL-2502.xlsx
32790 | 电力电缆,AC10kV,YJV,400,3,22,ZC,无阻水 | 千米 | 202510 | 0.587 | GWLHCG-HB10kVDLDL-2502.xlsx
32799 | 电力电缆,AC10kV,YJV,400,3,22,ZC,无阻水 | 千米 | 202510 | 0.582 | GWLHCG-HB10kVDLDL-2502.xlsx
32808 | 电力电缆,AC10kV,YJV,400,3,22,ZC,无阻水 | 千米 | 202510 | 0.578 | GWLHCG-HB10kVDLDL-2502.xlsx
32817 | 电力电缆,AC10kV,YJV,400,3,22,ZC,无阻水 | 千米 | 202510 | 0.573 | GWLHCG-HB10kVDLDL-2502.xlsx
32826 | 电力电缆,AC10kV,YJV,400,3,22,ZC,无阻水 | 千米 | 202510 | 0.569 | GWLHCG-HB10kVDLDL-2502.xlsx
32835 | 电力电缆,AC10kV,YJV,400,3,22,ZC,无阻水 | 千米 | 202510 | 0.565 | GWLHCG-HB10kVDLDL-2502.xlsx
32844 | 电力电缆,AC10kV,YJV,400,3,22,ZC,无阻水 | 千米 | 202510 | 0.561 | GWLHCG-HB10kVDLDL-2502.xlsx
32853 | 电力电缆,AC10kV,YJV,400,3,22,ZC,无阻水 | 千米 | 202510 | 0.556 | GWLHCG-HB10kVDLDL-2502.xlsx
32856 | 电力电缆,AC10kV,YJV,400,3,22,ZC,无阻水 | 千米 | 202510 | 0.552 | GWLHCG-HB10kVDLDL-2502.xlsx
32868 | 电力电缆,AC10kV,YJV,400,3,22,ZC,无阻水 | 千米 | 202510 | 0.547 | GWLHCG-HB10kVDLDL-2502.xlsx
32881 | 电力电缆,AC10kV,YJV,400,3,22,ZC,无阻水 | 千米 | 202510 | 0.543 | GWLHCG-HB10kVDLDL-2502.xlsx
32882 | 电力电缆,AC10kV,YJV,400,3,22,ZC,无阻水 | 千米 | 202510 | 0.538 | GWLHCG-HB10kVDLDL-2502.xlsx
32898 | 电力电缆,AC10kV,YJV,400,3,22,ZC,无阻水 | 千米 | 202510 | 0.534 | GWLHCG-HB10kVDLDL-2502.xlsx
32905 | 电力电缆,AC10kV,YJV,400,3,22,ZC,无阻水 | 千米 | 202510 | 0.528 | GWLHCG-HB10kVDLDL-2502.xlsx
32910 | 电力电缆,AC10kV,YJV,400,3,22,ZC,无阻水 | 千米 | 202510 | 2.884 | GWLHCG-HB10kVDLDL-2502.xlsx
32926 | 电力电缆,AC10kV,YJV,400,3,22,ZC,无阻水 | 千米 | 202510 | 2.849 | GWLHCG-HB10kVDLDL-2502.xlsx
32942 | 电力电缆,AC10kV,YJV,400,3,22,ZC,无阻水 | 千米 | 202510 | 2.815 | GWLHCG-HB10kVDLDL-2502.xlsx
32958 | 电力电缆,AC10kV,YJV,400,3,22,ZC,无阻水 | 千米 | 202510 | 2.782 | GWLHCG-HB10kVDLDL-2502.xlsx
32974 | 电力电缆,AC10kV,YJV,400,3,22,ZC,无阻水 | 千米 | 202510 | 2.748 | GWLHCG-HB10kVDLDL-2502.xlsx
32990 | 电力电缆,AC10kV,YJV,400,3,22,ZC,无阻水 | 千米 | 202510 | 2.714 | GWLHCG-HB10kVDLDL-2502.xlsx
33006 | 电力电缆,AC10kV,YJV,400,3,22,ZC,无阻水 | 千米 | 202510 | 2.68 | GWLHCG-HB10kVDLDL-2502.xlsx
33022 | 电力电缆,AC10kV,YJV,400,3,22,ZC,无阻水 | 千米 | 202510 | 2.647 | GWLHCG-HB10kVDLDL-2502.xlsx
33038 | 电力电缆,AC10kV,YJV,400,3,22,ZC,无阻水 | 千米 | 202510 | 2.613 | GWLHCG-HB10kVDLDL-2502.xlsx
33054 | 电力电缆,AC10kV,YJV,400,3,22,ZC,无阻水 | 千米 | 202510 | 2.579 | GWLHCG-HB10kVDLDL-2502.xlsx
33070 | 电力电缆,AC10kV,YJV,400,3,22,ZC,无阻水 | 千米 | 202510 | 2.545 | GWLHCG-HB10kVDLDL-2502.xlsx
33086 | 电力电缆,AC10kV,YJV,400,3,22,ZC,无阻水 | 千米 | 202510 | 2.511 | GWLHCG-HB10kVDLDL-2502.xlsx
33102 | 电力电缆,AC10kV,YJV,400,3,22,ZC,无阻水 | 千米 | 202510 | 2.478 | GWLHCG-HB10kVDLDL-2502.xlsx
33132 | 电力电缆,AC10kV,YJV,400,3,22,ZC,无阻水 | 千米 | 202510 | 2.444 | GWLHCG-HB10kVDLDL-2502.xlsx
33134 | 电力电缆,AC10kV,YJV,400,3,22,ZC,无阻水 | 千米 | 202510 | 2.41 | GWLHCG-HB10kVDLDL-2502.xlsx
33150 | 电力电缆,AC10kV,YJV,400,3,22,ZC,无阻水 | 千米 | 202510 | 2.376 | GWLHCG-HB10kVDLDL-2502.xlsx
33178 | 电力电缆,AC10kV,YJV,400,3,22,ZC,无阻水 | 千米 | 202510 | 2.342 | GWLHCG-HB10kVDLDL-2502.xlsx
33194 | 电力电缆,AC10kV,YJV,400,3,22,ZC,无阻水 | 千米 | 202510 | 2.309 | GWLHCG-HB10kVDLDL-2502.xlsx
33210 | 电力电缆,AC10kV,YJV,400,3,22,ZC,无阻水 | 千米 | 202510 | 2.275 | GWLHCG-HB10kVDLDL-2502.xlsx
33226 | 电力电缆,AC10kV,YJV,400,3,22,ZC,无阻水 | 千米 | 202510 | 2.241 | GWLHCG-HB10kVDLDL-2502.xlsx
33242 | 电力电缆,AC10kV,YJV,400,3,22,ZC,无阻水 | 千米 | 202510 | 2.207 | GWLHCG-HB10kVDLDL-2502.xlsx
33258 | 电力电缆,AC10kV,YJV,400,3,22,ZC,无阻水 | 千米 | 202510 | 2.174 | GWLHCG-HB10kVDLDL-2502.xlsx
33274 | 电力电缆,AC10kV,YJV,400,3,22,ZC,无阻水 | 千米 | 202510 | 2.14 | GWLHCG-HB10kVDLDL-2502.xlsx
33289 | 电力电缆,AC10kV,YJV,400,3,22,ZC,无阻水 | 千米 | 202510 | 2.106 | GWLHCG-HB10kVDLDL-2502.xlsx
33305 | 电力电缆,AC10kV,YJV,400,3,22,ZC,无阻水 | 千米 | 202510 | 2.072 | GWLHCG-HB10kVDLDL-2502.xlsx
33321 | 电力电缆,AC10kV,YJV,400,3,22,ZC,无阻水 | 千米 | 202510 | 2.038 | GWLHCG-HB10kVDLDL-2502.xlsx
33337 | 电力电缆,AC10kV,YJV,400,3,22,ZC,无阻水 | 千米 | 202510 | 2.005 | GWLHCG-HB10kVDLDL-2502.xlsx
33353 | 电力电缆,AC10kV,YJV,400,3,22,ZC,无阻水 | 千米 | 202510 | 1.971 | GWLHCG-HB10kVDLDL-2502.xlsx
33368 | 电力电缆,AC10kV,YJV,400,3,22,ZC,无阻水 | 千米 | 202510 | 1.937 | GWLHCG-HB10kVDLDL-2502.xlsx
33384 | 电力电缆,AC10kV,YJV,400,3,22,ZC,无阻水 | 千米 | 202510 | 1.903 | GWLHCG-HB10kVDLDL-2502.xlsx
33400 | 电力电缆,AC10kV,YJV,400,3,22,ZC,无阻水 | 千米 | 202510 | 1.869 | GWLHCG-HB10kVDLDL-2502.xlsx
33416 | 电力电缆,AC10kV,YJV,400,3,22,ZC,无阻水 | 千米 | 202510 | 1.836 | GWLHCG-HB10kVDLDL-2502.xlsx
33432 | 电力电缆,AC10kV,YJV,400,3,22,ZC,无阻水 | 千米 | 202510 | 1.802 | GWLHCG-HB10kVDLDL-2502.xlsx
33448 | 电力电缆,AC10kV,YJV,400,3,22,ZC,无阻水 | 千米 | 202510 | 29.676 | GWLHCG-HB10kVDLDL-2502.xlsx
33461 | 电力电缆,AC10kV,YJV,400,3,22,ZC,无阻水 | 千米 | 202510 | 29.547 | GWLHCG-HB10kVDLDL-2502.xlsx
33474 | 电力电缆,AC10kV,YJV,400,3,22,ZC,无阻水 | 千米 | 202510 | 29.417 | GWLHCG-HB10kVDLDL-2502.xlsx
33487 | 电力电缆,AC10kV,YJV,400,3,22,ZC,无阻水 | 千米 | 202510 | 29.288 | GWLHCG-HB10kVDLDL-2502.xlsx
33500 | 电力电缆,AC10kV,YJV,400,3,22,ZC,无阻水 | 千米 | 202510 | 29.158 | GWLHCG-HB10kVDLDL-2502.xlsx
33513 | 电力电缆,AC10kV,YJV,400,3,22,ZC,无阻水 | 千米 | 202510 | 29.028 | GWLHCG-HB10kVDLDL-2502.xlsx
33526 | 电力电缆,AC10kV,YJV,400,3,22,ZC,无阻水 | 千米 | 202510 | 28.899 | GWLHCG-HB10kVDLDL-2502.xlsx
33539 | 电力电缆,AC10kV,YJV,400,3,22,ZC,无阻水 | 千米 | 202510 | 28.769 | GWLHCG-HB10kVDLDL-2502.xlsx
33552 | 电力电缆,AC10kV,YJV,400,3,22,ZC,无阻水 | 千米 | 202510 | 28.64 | GWLHCG-HB10kVDLDL-2502.xlsx
33565 | 电力电缆,AC10kV,YJV,400,3,22,ZC,无阻水 | 千米 | 202510 | 28.51 | GWLHCG-HB10kVDLDL-2502.xlsx
33573 | 电力电缆,AC10kV,YJV,400,3,22,ZC,无阻水 | 千米 | 202510 | 23.002 | GWLHCG-HB10kVDLDL-2502.xlsx
33586 | 电力电缆,AC10kV,YJV,400,3,22,ZC,无阻水 | 千米 | 202510 | 22.678 | GWLHCG-HB10kVDLDL-2502.xlsx
33599 | 电力电缆,AC10kV,YJV,400,3,22,ZC,无阻水 | 千米 | 202510 | 22.354 | GWLHCG-HB10kVDLDL-2502.xlsx
33612 | 电力电缆,AC10kV,YJV,400,3,22,ZC,无阻水 | 千米 | 202510 | 22.03 | GWLHCG-HB10kVDLDL-2502.xlsx
33625 | 电力电缆,AC10kV,YJV,400,3,22,ZC,无阻水 | 千米 | 202510 | 21.706 | GWLHCG-HB10kVDLDL-2502.xlsx
33638 | 电力电缆,AC10kV,YJV,400,3,22,ZC,无阻水 | 千米 | 202510 | 21.382 | GWLHCG-HB10kVDLDL-2502.xlsx
33651 | 电力电缆,AC10kV,YJV,400,3,22,ZC,无阻水 | 千米 | 202510 | 21.058 | GWLHCG-HB10kVDLDL-2502.xlsx
33664 | 电力电缆,AC10kV,YJV,400,3,22,ZC,无阻水 | 千米 | 202510 | 20.411 | GWLHCG-HB10kVDLDL-2502.xlsx
33677 | 电力电缆,AC10kV,YJV,400,3,22,ZC,无阻水 | 千米 | 202510 | 20.087 | GWLHCG-HB10kVDLDL-2502.xlsx
33690 | 电力电缆,AC10kV,YJV,400,3,22,ZC,无阻水 | 千米 | 202510 | 19.763 | GWLHCG-HB10kVDLDL-2502.xlsx
33708 | 电力电缆,AC10kV,YJV,400,3,22,ZC,无阻水 | 千米 | 202510 | 19.439 | GWLHCG-HB10kVDLDL-2502.xlsx
33721 | 电力电缆,AC10kV,YJV,400,3,22,ZC,无阻水 | 千米 | 202510 | 18.791 | GWLHCG-HB10kVDLDL-2502.xlsx
33734 | 电力电缆,AC10kV,YJV,400,3,22,ZC,无阻水 | 千米 | 202510 | 18.467 | GWLHCG-HB10kVDLDL-2502.xlsx
33747 | 电力电缆,AC10kV,YJV,400,3,22,ZC,无阻水 | 千米 | 202510 | 18.143 | GWLHCG-HB10kVDLDL-2502.xlsx
33755 | 电力电缆,AC10kV,YJV,400,3,22,ZC,无阻水 | 千米 | 202510 | 17.819 | GWLHCG-HB10kVDLDL-2502.xlsx
33768 | 电力电缆,AC10kV,YJV,400,3,22,ZC,无阻水 | 千米 | 202510 | 17.495 | GWLHCG-HB10kVDLDL-2502.xlsx
33781 | 电力电缆,AC10kV,YJV,400,3,22,ZC,无阻水 | 千米 | 202510 | 17.171 | GWLHCG-HB10kVDLDL-2502.xlsx
33794 | 电力电缆,AC10kV,YJV,400,3,22,ZC,无阻水 | 千米 | 202510 | 16.847 | GWLHCG-HB10kVDLDL-2502.xlsx
33813 | 电力电缆,AC10kV,YJV,400,3,22,ZC,无阻水 | 千米 | 202510 | 16.523 | GWLHCG-HB10kVDLDL-2502.xlsx
33820 | 电力电缆,AC10kV,YJV,400,3,22,ZC,无阻水 | 千米 | 202510 | 16.199 | GWLHCG-HB10kVDLDL-2502.xlsx
33833 | 电力电缆,AC10kV,YJV,400,3,22,ZC,无阻水 | 千米 | 202510 | 15.875 | GWLHCG-HB10kVDLDL-2502.xlsx
33846 | 电力电缆,AC10kV,YJV,400,3,22,ZC,无阻水 | 千米 | 202510 | 15.551 | GWLHCG-HB10kVDLDL-2502.xlsx
33859 | 电力电缆,AC10kV,YJV,400,3,22,ZC,无阻水 | 千米 | 202510 | 15.227 | GWLHCG-HB10kVDLDL-2502.xlsx
33872 | 电力电缆,AC10kV,YJV,400,3,22,ZC,无阻水 | 千米 | 202510 | 14.903 | GWLHCG-HB10kVDLDL-2502.xlsx
33885 | 电力电缆,AC10kV,YJV,400,3,22,ZC,无阻水 | 千米 | 202510 | 14.579 | GWLHCG-HB10kVDLDL-2502.xlsx
33898 | 电力电缆,AC10kV,YJV,400,3,22,ZC,无阻水 | 千米 | 202510 | 14.255 | GWLHCG-HB10kVDLDL-2502.xlsx
33911 | 电力电缆,AC10kV,YJV,400,3,22,ZC,无阻水 | 千米 | 202510 | 13.931 | GWLHCG-HB10kVDLDL-2502.xlsx
33924 | 电力电缆,AC10kV,YJV,400,3,22,ZC,无阻水 | 千米 | 202510 | 13.607 | GWLHCG-HB10kVDLDL-2502.xlsx
33937 | 电力电缆,AC10kV,YJV,400,3,22,ZC,无阻水 | 千米 | 202510 | 13.283 | GWLHCG-HB10kVDLDL-2502.xlsx
33950 | 电力电缆,AC10kV,YJV,400,3,22,ZC,无阻水 | 千米 | 202510 | 12.959 | GWLHCG-HB10kVDLDL-2502.xlsx
33967 | 电力电缆,AC10kV,YJV,400,3,22,ZC,无阻水 | 千米 | 202510 | 12.635 | GWLHCG-HB10kVDLDL-2502.xlsx
33980 | 电力电缆,AC10kV,YJV,400,3,22,ZC,无阻水 | 千米 | 202510 | 12.311 | GWLHCG-HB10kVDLDL-2502.xlsx
33993 | 电力电缆,AC10kV,YJV,400,3,22,ZC,无阻水 | 千米 | 202510 | 10.691 | GWLHCG-HB10kVDLDL-2502.xlsx
34006 | 电力电缆,AC10kV,YJV,400,3,22,ZC,无阻水 | 千米 | 202510 | 10.367 | GWLHCG-HB10kVDLDL-2502.xlsx
34019 | 电力电缆,AC10kV,YJV,400,3,22,ZC,无阻水 | 千米 | 202510 | 10.043 | GWLHCG-HB10kVDLDL-2502.xlsx
34032 | 电力电缆,AC10kV,YJV,400,3,22,ZC,无阻水 | 千米 | 202510 | 9.719 | GWLHCG-HB10kVDLDL-2502.xlsx
34045 | 电力电缆,AC10kV,YJV,400,3,22,ZC,无阻水 | 千米 | 202510 | 9.395 | GWLHCG-HB10kVDLDL-2502.xlsx
34058 | 电力电缆,AC10kV,YJV,400,3,22,ZC,无阻水 | 千米 | 202510 | 9.071 | GWLHCG-HB10kVDLDL-2502.xlsx
34071 | 电力电缆,AC10kV,YJV,400,3,22,ZC,无阻水 | 千米 | 202510 | 8.747 | GWLHCG-HB10kVDLDL-2502.xlsx
34084 | 电力电缆,AC10kV,YJV,400,3,22,ZC,无阻水 | 千米 | 202510 | 8.184 | GWLHCG-HB10kVDLDL-2502.xlsx
32380 | 电力电缆,AC10kV,YJV,630,1,63,ZC,无阻水 | 千米 | 202510 | 0.12 | GWLHCG-HB10kVDLDL-2502.xlsx
32401 | 电力电缆,AC10kV,YJV,630,1,63,ZC,无阻水 | 千米 | 202510 | 0.12 | GWLHCG-HB10kVDLDL-2502.xlsx
32421 | 电力电缆,AC10kV,YJV,630,1,63,ZC,无阻水 | 千米 | 202510 | 0.12 | GWLHCG-HB10kVDLDL-2502.xlsx
32441 | 电力电缆,AC10kV,YJV,630,1,63,ZC,无阻水 | 千米 | 202510 | 0.12 | GWLHCG-HB10kVDLDL-2502.xlsx
32461 | 电力电缆,AC10kV,YJV,630,1,63,ZC,无阻水 | 千米 | 202510 | 0.12 | GWLHCG-HB10kVDLDL-2502.xlsx
32481 | 电力电缆,AC10kV,YJV,630,1,63,ZC,无阻水 | 千米 | 202510 | 0.075 | GWLHCG-HB10kVDLDL-2502.xlsx
32501 | 电力电缆,AC10kV,YJV,630,1,63,ZC,无阻水 | 千米 | 202510 | 0.075 | GWLHCG-HB10kVDLDL-2502.xlsx
32520 | 电力电缆,AC10kV,YJV,630,1,63,ZC,无阻水 | 千米 | 202510 | 0.075 | GWLHCG-HB10kVDLDL-2502.xlsx
32540 | 电力电缆,AC10kV,YJV,630,1,63,ZC,无阻水 | 千米 | 202510 | 0.075 | GWLHCG-HB10kVDLDL-2502.xlsx
32561 | 电力电缆,AC10kV,YJV,630,1,63,ZC,无阻水 | 千米 | 202510 | 0.075 | GWLHCG-HB10kVDLDL-2502.xlsx
32576 | 电力电缆,AC10kV,YJV,630,1,63,ZC,无阻水 | 千米 | 202510 | 0.06 | GWLHCG-HB10kVDLDL-2502.xlsx
32596 | 电力电缆,AC10kV,YJV,630,1,63,ZC,无阻水 | 千米 | 202510 | 0.06 | GWLHCG-HB10kVDLDL-2502.xlsx
32616 | 电力电缆,AC10kV,YJV,630,1,63,ZC,无阻水 | 千米 | 202510 | 0.06 | GWLHCG-HB10kVDLDL-2502.xlsx
32637 | 电力电缆,AC10kV,YJV,630,1,63,ZC,无阻水 | 千米 | 202510 | 0.06 | GWLHCG-HB10kVDLDL-2502.xlsx
32657 | 电力电缆,AC10kV,YJV,630,1,63,ZC,无阻水 | 千米 | 202510 | 0.06 | GWLHCG-HB10kVDLDL-2502.xlsx
32677 | 电力电缆,AC10kV,YJV,630,1,63,ZC,无阻水 | 千米 | 202510 | 0.045 | GWLHCG-HB10kVDLDL-2502.xlsx
32696 | 电力电缆,AC10kV,YJV,630,1,63,ZC,无阻水 | 千米 | 202510 | 0.045 | GWLHCG-HB10kVDLDL-2502.xlsx
32716 | 电力电缆,AC10kV,YJV,630,1,63,ZC,无阻水 | 千米 | 202510 | 0.045 | GWLHCG-HB10kVDLDL-2502.xlsx
32736 | 电力电缆,AC10kV,YJV,630,1,63,ZC,无阻水 | 千米 | 202510 | 0.045 | GWLHCG-HB10kVDLDL-2502.xlsx
32756 | 电力电缆,AC10kV,YJV,630,1,63,ZC,无阻水 | 千米 | 202510 | 0.045 | GWLHCG-HB10kVDLDL-2502.xlsx
33447 | 电力电缆,AC10kV,YJV,630,1,63,ZC,无阻水 | 千米 | 202510 | 0.01 | GWLHCG-HB10kVDLDL-2502.xlsx
33460 | 电力电缆,AC10kV,YJV,630,1,63,ZC,无阻水 | 千米 | 202510 | 0.01 | GWLHCG-HB10kVDLDL-2502.xlsx
33473 | 电力电缆,AC10kV,YJV,630,1,63,ZC,无阻水 | 千米 | 202510 | 0.01 | GWLHCG-HB10kVDLDL-2502.xlsx
33486 | 电力电缆,AC10kV,YJV,630,1,63,ZC,无阻水 | 千米 | 202510 | 0.01 | GWLHCG-HB10kVDLDL-2502.xlsx
33499 | 电力电缆,AC10kV,YJV,630,1,63,ZC,无阻水 | 千米 | 202510 | 0.01 | GWLHCG-HB10kVDLDL-2502.xlsx
33512 | 电力电缆,AC10kV,YJV,630,1,63,ZC,无阻水 | 千米 | 202510 | 0.01 | GWLHCG-HB10kVDLDL-2502.xlsx
33525 | 电力电缆,AC10kV,YJV,630,1,63,ZC,无阻水 | 千米 | 202510 | 0.01 | GWLHCG-HB10kVDLDL-2502.xlsx
33538 | 电力电缆,AC10kV,YJV,630,1,63,ZC,无阻水 | 千米 | 202510 | 0.01 | GWLHCG-HB10kVDLDL-2502.xlsx
33551 | 电力电缆,AC10kV,YJV,630,1,63,ZC,无阻水 | 千米 | 202510 | 0.01 | GWLHCG-HB10kVDLDL-2502.xlsx
33564 | 电力电缆,AC10kV,YJV,630,1,63,ZC,无阻水 | 千米 | 202510 | 0.01 | GWLHCG-HB10kVDLDL-2502.xlsx
33576 | 电力电缆,AC10kV,YJV,630,1,63,ZC,无阻水 | 千米 | 202510 | 0.008 | GWLHCG-HB10kVDLDL-2502.xlsx
33589 | 电力电缆,AC10kV,YJV,630,1,63,ZC,无阻水 | 千米 | 202510 | 0.008 | GWLHCG-HB10kVDLDL-2502.xlsx
33602 | 电力电缆,AC10kV,YJV,630,1,63,ZC,无阻水 | 千米 | 202510 | 0.008 | GWLHCG-HB10kVDLDL-2502.xlsx
33615 | 电力电缆,AC10kV,YJV,630,1,63,ZC,无阻水 | 千米 | 202510 | 0.007 | GWLHCG-HB10kVDLDL-2502.xlsx
33628 | 电力电缆,AC10kV,YJV,630,1,63,ZC,无阻水 | 千米 | 202510 | 0.007 | GWLHCG-HB10kVDLDL-2502.xlsx
33641 | 电力电缆,AC10kV,YJV,630,1,63,ZC,无阻水 | 千米 | 202510 | 0.007 | GWLHCG-HB10kVDLDL-2502.xlsx
33654 | 电力电缆,AC10kV,YJV,630,1,63,ZC,无阻水 | 千米 | 202510 | 0.007 | GWLHCG-HB10kVDLDL-2502.xlsx
33667 | 电力电缆,AC10kV,YJV,630,1,63,ZC,无阻水 | 千米 | 202510 | 0.007 | GWLHCG-HB10kVDLDL-2502.xlsx
33680 | 电力电缆,AC10kV,YJV,630,1,63,ZC,无阻水 | 千米 | 202510 | 0.007 | GWLHCG-HB10kVDLDL-2502.xlsx
33694 | 电力电缆,AC10kV,YJV,630,1,63,ZC,无阻水 | 千米 | 202510 | 0.007 | GWLHCG-HB10kVDLDL-2502.xlsx
33707 | 电力电缆,AC10kV,YJV,630,1,63,ZC,无阻水 | 千米 | 202510 | 0.007 | GWLHCG-HB10kVDLDL-2502.xlsx
33720 | 电力电缆,AC10kV,YJV,630,1,63,ZC,无阻水 | 千米 | 202510 | 0.006 | GWLHCG-HB10kVDLDL-2502.xlsx
33733 | 电力电缆,AC10kV,YJV,630,1,63,ZC,无阻水 | 千米 | 202510 | 0.006 | GWLHCG-HB10kVDLDL-2502.xlsx
33746 | 电力电缆,AC10kV,YJV,630,1,63,ZC,无阻水 | 千米 | 202510 | 0.006 | GWLHCG-HB10kVDLDL-2502.xlsx
33759 | 电力电缆,AC10kV,YJV,630,1,63,ZC,无阻水 | 千米 | 202510 | 0.006 | GWLHCG-HB10kVDLDL-2502.xlsx
33772 | 电力电缆,AC10kV,YJV,630,1,63,ZC,无阻水 | 千米 | 202510 | 0.006 | GWLHCG-HB10kVDLDL-2502.xlsx
33785 | 电力电缆,AC10kV,YJV,630,1,63,ZC,无阻水 | 千米 | 202510 | 0.006 | GWLHCG-HB10kVDLDL-2502.xlsx
33798 | 电力电缆,AC10kV,YJV,630,1,63,ZC,无阻水 | 千米 | 202510 | 0.006 | GWLHCG-HB10kVDLDL-2502.xlsx
33811 | 电力电缆,AC10kV,YJV,630,1,63,ZC,无阻水 | 千米 | 202510 | 0.006 | GWLHCG-HB10kVDLDL-2502.xlsx
33824 | 电力电缆,AC10kV,YJV,630,1,63,ZC,无阻水 | 千米 | 202510 | 0.006 | GWLHCG-HB10kVDLDL-2502.xlsx
33834 | 电力电缆,AC10kV,YJV,630,1,63,ZC,无阻水 | 千米 | 202510 | 0.005 | GWLHCG-HB10kVDLDL-2502.xlsx
33847 | 电力电缆,AC10kV,YJV,630,1,63,ZC,无阻水 | 千米 | 202510 | 0.005 | GWLHCG-HB10kVDLDL-2502.xlsx
33860 | 电力电缆,AC10kV,YJV,630,1,63,ZC,无阻水 | 千米 | 202510 | 0.005 | GWLHCG-HB10kVDLDL-2502.xlsx
33873 | 电力电缆,AC10kV,YJV,630,1,63,ZC,无阻水 | 千米 | 202510 | 0.005 | GWLHCG-HB10kVDLDL-2502.xlsx
33886 | 电力电缆,AC10kV,YJV,630,1,63,ZC,无阻水 | 千米 | 202510 | 0.005 | GWLHCG-HB10kVDLDL-2502.xlsx
33899 | 电力电缆,AC10kV,YJV,630,1,63,ZC,无阻水 | 千米 | 202510 | 0.005 | GWLHCG-HB10kVDLDL-2502.xlsx
33912 | 电力电缆,AC10kV,YJV,630,1,63,ZC,无阻水 | 千米 | 202510 | 0.005 | GWLHCG-HB10kVDLDL-2502.xlsx
33925 | 电力电缆,AC10kV,YJV,630,1,63,ZC,无阻水 | 千米 | 202510 | 0.005 | GWLHCG-HB10kVDLDL-2502.xlsx
33938 | 电力电缆,AC10kV,YJV,630,1,63,ZC,无阻水 | 千米 | 202510 | 0.005 | GWLHCG-HB10kVDLDL-2502.xlsx
33951 | 电力电缆,AC10kV,YJV,630,1,63,ZC,无阻水 | 千米 | 202510 | 0.004 | GWLHCG-HB10kVDLDL-2502.xlsx
33964 | 电力电缆,AC10kV,YJV,630,1,63,ZC,无阻水 | 千米 | 202510 | 0.004 | GWLHCG-HB10kVDLDL-2502.xlsx
33977 | 电力电缆,AC10kV,YJV,630,1,63,ZC,无阻水 | 千米 | 202510 | 0.004 | GWLHCG-HB10kVDLDL-2502.xlsx
33990 | 电力电缆,AC10kV,YJV,630,1,63,ZC,无阻水 | 千米 | 202510 | 0.004 | GWLHCG-HB10kVDLDL-2502.xlsx
34003 | 电力电缆,AC10kV,YJV,630,1,63,ZC,无阻水 | 千米 | 202510 | 0.004 | GWLHCG-HB10kVDLDL-2502.xlsx
34016 | 电力电缆,AC10kV,YJV,630,1,63,ZC,无阻水 | 千米 | 202510 | 0.003 | GWLHCG-HB10kVDLDL-2502.xlsx
34029 | 电力电缆,AC10kV,YJV,630,1,63,ZC,无阻水 | 千米 | 202510 | 0.003 | GWLHCG-HB10kVDLDL-2502.xlsx
34042 | 电力电缆,AC10kV,YJV,630,1,63,ZC,无阻水 | 千米 | 202510 | 0.003 | GWLHCG-HB10kVDLDL-2502.xlsx
34055 | 电力电缆,AC10kV,YJV,630,1,63,ZC,无阻水 | 千米 | 202510 | 0.003 | GWLHCG-HB10kVDLDL-2502.xlsx
34068 | 电力电缆,AC10kV,YJV,630,1,63,ZC,无阻水 | 千米 | 202510 | 0.002 | GWLHCG-HB10kVDLDL-2502.xlsx
34081 | 电力电缆,AC10kV,YJV,630,1,63,ZC,无阻水 | 千米 | 202510 | 0.002 | GWLHCG-HB10kVDLDL-2502.xlsx
31417 | 电力电缆,AC10kV,YJV,70,3,22,ZC,无阻水 | 千米 | 202510 | 0.117 | GWLHCG-HB10kVDLDL-2502.xlsx
31474 | 电力电缆,AC10kV,YJV,70,3,22,ZC,无阻水 | 千米 | 202510 | 0.114 | GWLHCG-HB10kVDLDL-2502.xlsx
31530 | 电力电缆,AC10kV,YJV,70,3,22,ZC,无阻水 | 千米 | 202510 | 0.11 | GWLHCG-HB10kVDLDL-2502.xlsx
31585 | 电力电缆,AC10kV,YJV,70,3,22,ZC,无阻水 | 千米 | 202510 | 0.107 | GWLHCG-HB10kVDLDL-2502.xlsx
31637 | 电力电缆,AC10kV,YJV,70,3,22,ZC,无阻水 | 千米 | 202510 | 0.104 | GWLHCG-HB10kVDLDL-2502.xlsx
31691 | 电力电缆,AC10kV,YJV,70,3,22,ZC,无阻水 | 千米 | 202510 | 0.101 | GWLHCG-HB10kVDLDL-2502.xlsx
31744 | 电力电缆,AC10kV,YJV,70,3,22,ZC,无阻水 | 千米 | 202510 | 0.098 | GWLHCG-HB10kVDLDL-2502.xlsx
31797 | 电力电缆,AC10kV,YJV,70,3,22,ZC,无阻水 | 千米 | 202510 | 0.094 | GWLHCG-HB10kVDLDL-2502.xlsx
31852 | 电力电缆,AC10kV,YJV,70,3,22,ZC,无阻水 | 千米 | 202510 | 0.091 | GWLHCG-HB10kVDLDL-2502.xlsx
31904 | 电力电缆,AC10kV,YJV,70,3,22,ZC,无阻水 | 千米 | 202510 | 0.333 | GWLHCG-HB10kVDLDL-2502.xlsx
31958 | 电力电缆,AC10kV,YJV,70,3,22,ZC,无阻水 | 千米 | 202510 | 0.083 | GWLHCG-HB10kVDLDL-2502.xlsx
32010 | 电力电缆,AC10kV,YJV,70,3,22,ZC,无阻水 | 千米 | 202510 | 0.08 | GWLHCG-HB10kVDLDL-2502.xlsx
32054 | 电力电缆,AC10kV,YJV,70,3,22,ZC,无阻水 | 千米 | 202510 | 0.29 | GWLHCG-HB10kVDLDL-2502.xlsx
32106 | 电力电缆,AC10kV,YJV,70,3,22,ZC,无阻水 | 千米 | 202510 | 0.278 | GWLHCG-HB10kVDLDL-2502.xlsx
32167 | 电力电缆,AC10kV,YJV,70,3,22,ZC,无阻水 | 千米 | 202510 | 0.07 | GWLHCG-HB10kVDLDL-2502.xlsx
32210 | 电力电缆,AC10kV,YJV,70,3,22,ZC,无阻水 | 千米 | 202510 | 0.254 | GWLHCG-HB10kVDLDL-2502.xlsx
32262 | 电力电缆,AC10kV,YJV,70,3,22,ZC,无阻水 | 千米 | 202510 | 0.242 | GWLHCG-HB10kVDLDL-2502.xlsx
32314 | 电力电缆,AC10kV,YJV,70,3,22,ZC,无阻水 | 千米 | 202510 | 0.23 | GWLHCG-HB10kVDLDL-2502.xlsx
32366 | 电力电缆,AC10kV,YJV,70,3,22,ZC,无阻水 | 千米 | 202510 | 7.2 | GWLHCG-HB10kVDLDL-2502.xlsx
32386 | 电力电缆,AC10kV,YJV,70,3,22,ZC,无阻水 | 千米 | 202510 | 7.2 | GWLHCG-HB10kVDLDL-2502.xlsx
32406 | 电力电缆,AC10kV,YJV,70,3,22,ZC,无阻水 | 千米 | 202510 | 7.2 | GWLHCG-HB10kVDLDL-2502.xlsx
32426 | 电力电缆,AC10kV,YJV,70,3,22,ZC,无阻水 | 千米 | 202510 | 7.2 | GWLHCG-HB10kVDLDL-2502.xlsx
32446 | 电力电缆,AC10kV,YJV,70,3,22,ZC,无阻水 | 千米 | 202510 | 7.2 | GWLHCG-HB10kVDLDL-2502.xlsx
32466 | 电力电缆,AC10kV,YJV,70,3,22,ZC,无阻水 | 千米 | 202510 | 4.5 | GWLHCG-HB10kVDLDL-2502.xlsx
32486 | 电力电缆,AC10kV,YJV,70,3,22,ZC,无阻水 | 千米 | 202510 | 4.5 | GWLHCG-HB10kVDLDL-2502.xlsx
32506 | 电力电缆,AC10kV,YJV,70,3,22,ZC,无阻水 | 千米 | 202510 | 4.5 | GWLHCG-HB10kVDLDL-2502.xlsx
32544 | 电力电缆,AC10kV,YJV,70,3,22,ZC,无阻水 | 千米 | 202510 | 4.5 | GWLHCG-HB10kVDLDL-2502.xlsx
32546 | 电力电缆,AC10kV,YJV,70,3,22,ZC,无阻水 | 千米 | 202510 | 4.5 | GWLHCG-HB10kVDLDL-2502.xlsx
32566 | 电力电缆,AC10kV,YJV,70,3,22,ZC,无阻水 | 千米 | 202510 | 3.6 | GWLHCG-HB10kVDLDL-2502.xlsx
32586 | 电力电缆,AC10kV,YJV,70,3,22,ZC,无阻水 | 千米 | 202510 | 3.6 | GWLHCG-HB10kVDLDL-2502.xlsx
32606 | 电力电缆,AC10kV,YJV,70,3,22,ZC,无阻水 | 千米 | 202510 | 3.6 | GWLHCG-HB10kVDLDL-2502.xlsx
32626 | 电力电缆,AC10kV,YJV,70,3,22,ZC,无阻水 | 千米 | 202510 | 3.6 | GWLHCG-HB10kVDLDL-2502.xlsx
32646 | 电力电缆,AC10kV,YJV,70,3,22,ZC,无阻水 | 千米 | 202510 | 3.6 | GWLHCG-HB10kVDLDL-2502.xlsx
32666 | 电力电缆,AC10kV,YJV,70,3,22,ZC,无阻水 | 千米 | 202510 | 2.7 | GWLHCG-HB10kVDLDL-2502.xlsx
32686 | 电力电缆,AC10kV,YJV,70,3,22,ZC,无阻水 | 千米 | 202510 | 2.7 | GWLHCG-HB10kVDLDL-2502.xlsx
32706 | 电力电缆,AC10kV,YJV,70,3,22,ZC,无阻水 | 千米 | 202510 | 2.7 | GWLHCG-HB10kVDLDL-2502.xlsx
32738 | 电力电缆,AC10kV,YJV,70,3,22,ZC,无阻水 | 千米 | 202510 | 2.7 | GWLHCG-HB10kVDLDL-2502.xlsx
32758 | 电力电缆,AC10kV,YJV,70,3,22,ZC,无阻水 | 千米 | 202510 | 2.7 | GWLHCG-HB10kVDLDL-2502.xlsx
32917 | 电力电缆,AC10kV,YJV,70,3,22,ZC,无阻水 | 千米 | 202510 | 0.01 | GWLHCG-HB10kVDLDL-2502.xlsx
32933 | 电力电缆,AC10kV,YJV,70,3,22,ZC,无阻水 | 千米 | 202510 | 0.01 | GWLHCG-HB10kVDLDL-2502.xlsx
32949 | 电力电缆,AC10kV,YJV,70,3,22,ZC,无阻水 | 千米 | 202510 | 0.01 | GWLHCG-HB10kVDLDL-2502.xlsx
32965 | 电力电缆,AC10kV,YJV,70,3,22,ZC,无阻水 | 千米 | 202510 | 0.01 | GWLHCG-HB10kVDLDL-2502.xlsx
32981 | 电力电缆,AC10kV,YJV,70,3,22,ZC,无阻水 | 千米 | 202510 | 0.01 | GWLHCG-HB10kVDLDL-2502.xlsx
32997 | 电力电缆,AC10kV,YJV,70,3,22,ZC,无阻水 | 千米 | 202510 | 0.01 | GWLHCG-HB10kVDLDL-2502.xlsx
33013 | 电力电缆,AC10kV,YJV,70,3,22,ZC,无阻水 | 千米 | 202510 | 0.01 | GWLHCG-HB10kVDLDL-2502.xlsx
33029 | 电力电缆,AC10kV,YJV,70,3,22,ZC,无阻水 | 千米 | 202510 | 0.01 | GWLHCG-HB10kVDLDL-2502.xlsx
33045 | 电力电缆,AC10kV,YJV,70,3,22,ZC,无阻水 | 千米 | 202510 | 0.009 | GWLHCG-HB10kVDLDL-2502.xlsx
33062 | 电力电缆,AC10kV,YJV,70,3,22,ZC,无阻水 | 千米 | 202510 | 0.009 | GWLHCG-HB10kVDLDL-2502.xlsx
33078 | 电力电缆,AC10kV,YJV,70,3,22,ZC,无阻水 | 千米 | 202510 | 0.009 | GWLHCG-HB10kVDLDL-2502.xlsx
33094 | 电力电缆,AC10kV,YJV,70,3,22,ZC,无阻水 | 千米 | 202510 | 0.009 | GWLHCG-HB10kVDLDL-2502.xlsx
33110 | 电力电缆,AC10kV,YJV,70,3,22,ZC,无阻水 | 千米 | 202510 | 0.009 | GWLHCG-HB10kVDLDL-2502.xlsx
33126 | 电力电缆,AC10kV,YJV,70,3,22,ZC,无阻水 | 千米 | 202510 | 0.009 | GWLHCG-HB10kVDLDL-2502.xlsx
33142 | 电力电缆,AC10kV,YJV,70,3,22,ZC,无阻水 | 千米 | 202510 | 0.009 | GWLHCG-HB10kVDLDL-2502.xlsx
33158 | 电力电缆,AC10kV,YJV,70,3,22,ZC,无阻水 | 千米 | 202510 | 0.009 | GWLHCG-HB10kVDLDL-2502.xlsx
33166 | 电力电缆,AC10kV,YJV,70,3,22,ZC,无阻水 | 千米 | 202510 | 0.295 | GWLHCG-HB10kVDLDL-2502.xlsx
33182 | 电力电缆,AC10kV,YJV,70,3,22,ZC,无阻水 | 千米 | 202510 | 0.29 | GWLHCG-HB10kVDLDL-2502.xlsx
33198 | 电力电缆,AC10kV,YJV,70,3,22,ZC,无阻水 | 千米 | 202510 | 0.286 | GWLHCG-HB10kVDLDL-2502.xlsx
33214 | 电力电缆,AC10kV,YJV,70,3,22,ZC,无阻水 | 千米 | 202510 | 0.282 | GWLHCG-HB10kVDLDL-2502.xlsx
33230 | 电力电缆,AC10kV,YJV,70,3,22,ZC,无阻水 | 千米 | 202510 | 0.278 | GWLHCG-HB10kVDLDL-2502.xlsx
33246 | 电力电缆,AC10kV,YJV,70,3,22,ZC,无阻水 | 千米 | 202510 | 0.273 | GWLHCG-HB10kVDLDL-2502.xlsx
33262 | 电力电缆,AC10kV,YJV,70,3,22,ZC,无阻水 | 千米 | 202510 | 0.269 | GWLHCG-HB10kVDLDL-2502.xlsx
33278 | 电力电缆,AC10kV,YJV,70,3,22,ZC,无阻水 | 千米 | 202510 | 0.265 | GWLHCG-HB10kVDLDL-2502.xlsx
33294 | 电力电缆,AC10kV,YJV,70,3,22,ZC,无阻水 | 千米 | 202510 | 0.261 | GWLHCG-HB10kVDLDL-2502.xlsx
33310 | 电力电缆,AC10kV,YJV,70,3,22,ZC,无阻水 | 千米 | 202510 | 0.256 | GWLHCG-HB10kVDLDL-2502.xlsx
33326 | 电力电缆,AC10kV,YJV,70,3,22,ZC,无阻水 | 千米 | 202510 | 0.252 | GWLHCG-HB10kVDLDL-2502.xlsx
33342 | 电力电缆,AC10kV,YJV,70,3,22,ZC,无阻水 | 千米 | 202510 | 0.248 | GWLHCG-HB10kVDLDL-2502.xlsx
33358 | 电力电缆,AC10kV,YJV,70,3,22,ZC,无阻水 | 千米 | 202510 | 0.244 | GWLHCG-HB10kVDLDL-2502.xlsx
33374 | 电力电缆,AC10kV,YJV,70,3,22,ZC,无阻水 | 千米 | 202510 | 0.239 | GWLHCG-HB10kVDLDL-2502.xlsx
33390 | 电力电缆,AC10kV,YJV,70,3,22,ZC,无阻水 | 千米 | 202510 | 0.235 | GWLHCG-HB10kVDLDL-2502.xlsx
33406 | 电力电缆,AC10kV,YJV,70,3,22,ZC,无阻水 | 千米 | 202510 | 0.231 | GWLHCG-HB10kVDLDL-2502.xlsx
33422 | 电力电缆,AC10kV,YJV,70,3,22,ZC,无阻水 | 千米 | 202510 | 0.226 | GWLHCG-HB10kVDLDL-2502.xlsx
33443 | 电力电缆,AC10kV,YJV,70,3,22,ZC,无阻水 | 千米 | 202510 | 1.568 | GWLHCG-HB10kVDLDL-2502.xlsx
33456 | 电力电缆,AC10kV,YJV,70,3,22,ZC,无阻水 | 千米 | 202510 | 1.561 | GWLHCG-HB10kVDLDL-2502.xlsx
33469 | 电力电缆,AC10kV,YJV,70,3,22,ZC,无阻水 | 千米 | 202510 | 1.554 | GWLHCG-HB10kVDLDL-2502.xlsx
33482 | 电力电缆,AC10kV,YJV,70,3,22,ZC,无阻水 | 千米 | 202510 | 1.547 | GWLHCG-HB10kVDLDL-2502.xlsx
33495 | 电力电缆,AC10kV,YJV,70,3,22,ZC,无阻水 | 千米 | 202510 | 1.54 | GWLHCG-HB10kVDLDL-2502.xlsx
33508 | 电力电缆,AC10kV,YJV,70,3,22,ZC,无阻水 | 千米 | 202510 | 1.533 | GWLHCG-HB10kVDLDL-2502.xlsx
33521 | 电力电缆,AC10kV,YJV,70,3,22,ZC,无阻水 | 千米 | 202510 | 1.527 | GWLHCG-HB10kVDLDL-2502.xlsx
33534 | 电力电缆,AC10kV,YJV,70,3,22,ZC,无阻水 | 千米 | 202510 | 1.52 | GWLHCG-HB10kVDLDL-2502.xlsx
33547 | 电力电缆,AC10kV,YJV,70,3,22,ZC,无阻水 | 千米 | 202510 | 1.513 | GWLHCG-HB10kVDLDL-2502.xlsx
33560 | 电力电缆,AC10kV,YJV,70,3,22,ZC,无阻水 | 千米 | 202510 | 1.506 | GWLHCG-HB10kVDLDL-2502.xlsx
33578 | 电力电缆,AC10kV,YJV,70,3,22,ZC,无阻水 | 千米 | 202510 | 1.215 | GWLHCG-HB10kVDLDL-2502.xlsx
33591 | 电力电缆,AC10kV,YJV,70,3,22,ZC,无阻水 | 千米 | 202510 | 1.198 | GWLHCG-HB10kVDLDL-2502.xlsx
33604 | 电力电缆,AC10kV,YJV,70,3,22,ZC,无阻水 | 千米 | 202510 | 1.181 | GWLHCG-HB10kVDLDL-2502.xlsx
33617 | 电力电缆,AC10kV,YJV,70,3,22,ZC,无阻水 | 千米 | 202510 | 1.164 | GWLHCG-HB10kVDLDL-2502.xlsx
33630 | 电力电缆,AC10kV,YJV,70,3,22,ZC,无阻水 | 千米 | 202510 | 1.147 | GWLHCG-HB10kVDLDL-2502.xlsx
33643 | 电力电缆,AC10kV,YJV,70,3,22,ZC,无阻水 | 千米 | 202510 | 1.129 | GWLHCG-HB10kVDLDL-2502.xlsx
33656 | 电力电缆,AC10kV,YJV,70,3,22,ZC,无阻水 | 千米 | 202510 | 1.112 | GWLHCG-HB10kVDLDL-2502.xlsx
33669 | 电力电缆,AC10kV,YJV,70,3,22,ZC,无阻水 | 千米 | 202510 | 1.078 | GWLHCG-HB10kVDLDL-2502.xlsx
33682 | 电力电缆,AC10kV,YJV,70,3,22,ZC,无阻水 | 千米 | 202510 | 1.061 | GWLHCG-HB10kVDLDL-2502.xlsx
33695 | 电力电缆,AC10kV,YJV,70,3,22,ZC,无阻水 | 千米 | 202510 | 1.044 | GWLHCG-HB10kVDLDL-2502.xlsx
33703 | 电力电缆,AC10kV,YJV,70,3,22,ZC,无阻水 | 千米 | 202510 | 1.027 | GWLHCG-HB10kVDLDL-2502.xlsx
33716 | 电力电缆,AC10kV,YJV,70,3,22,ZC,无阻水 | 千米 | 202510 | 0.993 | GWLHCG-HB10kVDLDL-2502.xlsx
33729 | 电力电缆,AC10kV,YJV,70,3,22,ZC,无阻水 | 千米 | 202510 | 0.975 | GWLHCG-HB10kVDLDL-2502.xlsx
33742 | 电力电缆,AC10kV,YJV,70,3,22,ZC,无阻水 | 千米 | 202510 | 0.958 | GWLHCG-HB10kVDLDL-2502.xlsx
33760 | 电力电缆,AC10kV,YJV,70,3,22,ZC,无阻水 | 千米 | 202510 | 0.941 | GWLHCG-HB10kVDLDL-2502.xlsx
33773 | 电力电缆,AC10kV,YJV,70,3,22,ZC,无阻水 | 千米 | 202510 | 0.924 | GWLHCG-HB10kVDLDL-2502.xlsx
33786 | 电力电缆,AC10kV,YJV,70,3,22,ZC,无阻水 | 千米 | 202510 | 0.907 | GWLHCG-HB10kVDLDL-2502.xlsx
33799 | 电力电缆,AC10kV,YJV,70,3,22,ZC,无阻水 | 千米 | 202510 | 0.89 | GWLHCG-HB10kVDLDL-2502.xlsx
33812 | 电力电缆,AC10kV,YJV,70,3,22,ZC,无阻水 | 千米 | 202510 | 0.873 | GWLHCG-HB10kVDLDL-2502.xlsx
33825 | 电力电缆,AC10kV,YJV,70,3,22,ZC,无阻水 | 千米 | 202510 | 0.856 | GWLHCG-HB10kVDLDL-2502.xlsx
33838 | 电力电缆,AC10kV,YJV,70,3,22,ZC,无阻水 | 千米 | 202510 | 0.839 | GWLHCG-HB10kVDLDL-2502.xlsx
33851 | 电力电缆,AC10kV,YJV,70,3,22,ZC,无阻水 | 千米 | 202510 | 0.821 | GWLHCG-HB10kVDLDL-2502.xlsx
33864 | 电力电缆,AC10kV,YJV,70,3,22,ZC,无阻水 | 千米 | 202510 | 0.804 | GWLHCG-HB10kVDLDL-2502.xlsx
33877 | 电力电缆,AC10kV,YJV,70,3,22,ZC,无阻水 | 千米 | 202510 | 0.787 | GWLHCG-HB10kVDLDL-2502.xlsx
33890 | 电力电缆,AC10kV,YJV,70,3,22,ZC,无阻水 | 千米 | 202510 | 0.77 | GWLHCG-HB10kVDLDL-2502.xlsx
33903 | 电力电缆,AC10kV,YJV,70,3,22,ZC,无阻水 | 千米 | 202510 | 0.753 | GWLHCG-HB10kVDLDL-2502.xlsx
33916 | 电力电缆,AC10kV,YJV,70,3,22,ZC,无阻水 | 千米 | 202510 | 0.736 | GWLHCG-HB10kVDLDL-2502.xlsx
33929 | 电力电缆,AC10kV,YJV,70,3,22,ZC,无阻水 | 千米 | 202510 | 0.719 | GWLHCG-HB10kVDLDL-2502.xlsx
33942 | 电力电缆,AC10kV,YJV,70,3,22,ZC,无阻水 | 千米 | 202510 | 0.702 | GWLHCG-HB10kVDLDL-2502.xlsx
33955 | 电力电缆,AC10kV,YJV,70,3,22,ZC,无阻水 | 千米 | 202510 | 0.685 | GWLHCG-HB10kVDLDL-2502.xlsx
33968 | 电力电缆,AC10kV,YJV,70,3,22,ZC,无阻水 | 千米 | 202510 | 0.667 | GWLHCG-HB10kVDLDL-2502.xlsx
33981 | 电力电缆,AC10kV,YJV,70,3,22,ZC,无阻水 | 千米 | 202510 | 0.65 | GWLHCG-HB10kVDLDL-2502.xlsx
33994 | 电力电缆,AC10kV,YJV,70,3,22,ZC,无阻水 | 千米 | 202510 | 0.565 | GWLHCG-HB10kVDLDL-2502.xlsx
34007 | 电力电缆,AC10kV,YJV,70,3,22,ZC,无阻水 | 千米 | 202510 | 0.548 | GWLHCG-HB10kVDLDL-2502.xlsx
34020 | 电力电缆,AC10kV,YJV,70,3,22,ZC,无阻水 | 千米 | 202510 | 0.531 | GWLHCG-HB10kVDLDL-2502.xlsx
34033 | 电力电缆,AC10kV,YJV,70,3,22,ZC,无阻水 | 千米 | 202510 | 0.513 | GWLHCG-HB10kVDLDL-2502.xlsx
34046 | 电力电缆,AC10kV,YJV,70,3,22,ZC,无阻水 | 千米 | 202510 | 0.496 | GWLHCG-HB10kVDLDL-2502.xlsx
34059 | 电力电缆,AC10kV,YJV,70,3,22,ZC,无阻水 | 千米 | 202510 | 0.479 | GWLHCG-HB10kVDLDL-2502.xlsx
34072 | 电力电缆,AC10kV,YJV,70,3,22,ZC,无阻水 | 千米 | 202510 | 0.462 | GWLHCG-HB10kVDLDL-2502.xlsx
34085 | 电力电缆,AC10kV,YJV,70,3,22,ZC,无阻水 | 千米 | 202510 | 0.431 | GWLHCG-HB10kVDLDL-2502.xlsx
32915 | 电力电缆,AC10kV,YJY,300,3,22,ZC,无阻水 | 千米 | 202510 | 0.006 | GWLHCG-HB10kVDLDL-2502.xlsx
32932 | 电力电缆,AC10kV,YJY,300,3,22,ZC,无阻水 | 千米 | 202510 | 0.004 | GWLHCG-HB10kVDLDL-2502.xlsx
32948 | 电力电缆,AC10kV,YJY,300,3,22,ZC,无阻水 | 千米 | 202510 | 0.004 | GWLHCG-HB10kVDLDL-2502.xlsx
32964 | 电力电缆,AC10kV,YJY,300,3,22,ZC,无阻水 | 千米 | 202510 | 0.004 | GWLHCG-HB10kVDLDL-2502.xlsx
32980 | 电力电缆,AC10kV,YJY,300,3,22,ZC,无阻水 | 千米 | 202510 | 0.004 | GWLHCG-HB10kVDLDL-2502.xlsx
32996 | 电力电缆,AC10kV,YJY,300,3,22,ZC,无阻水 | 千米 | 202510 | 0.004 | GWLHCG-HB10kVDLDL-2502.xlsx
33012 | 电力电缆,AC10kV,YJY,300,3,22,ZC,无阻水 | 千米 | 202510 | 0.004 | GWLHCG-HB10kVDLDL-2502.xlsx
33028 | 电力电缆,AC10kV,YJY,300,3,22,ZC,无阻水 | 千米 | 202510 | 0.004 | GWLHCG-HB10kVDLDL-2502.xlsx
33044 | 电力电缆,AC10kV,YJY,300,3,22,ZC,无阻水 | 千米 | 202510 | 0.004 | GWLHCG-HB10kVDLDL-2502.xlsx
33060 | 电力电缆,AC10kV,YJY,300,3,22,ZC,无阻水 | 千米 | 202510 | 0.004 | GWLHCG-HB10kVDLDL-2502.xlsx
33076 | 电力电缆,AC10kV,YJY,300,3,22,ZC,无阻水 | 千米 | 202510 | 0.004 | GWLHCG-HB10kVDLDL-2502.xlsx
33092 | 电力电缆,AC10kV,YJY,300,3,22,ZC,无阻水 | 千米 | 202510 | 0.004 | GWLHCG-HB10kVDLDL-2502.xlsx
33108 | 电力电缆,AC10kV,YJY,300,3,22,ZC,无阻水 | 千米 | 202510 | 0.004 | GWLHCG-HB10kVDLDL-2502.xlsx
33125 | 电力电缆,AC10kV,YJY,300,3,22,ZC,无阻水 | 千米 | 202510 | 0.004 | GWLHCG-HB10kVDLDL-2502.xlsx
33141 | 电力电缆,AC10kV,YJY,300,3,22,ZC,无阻水 | 千米 | 202510 | 0.004 | GWLHCG-HB10kVDLDL-2502.xlsx
33157 | 电力电缆,AC10kV,YJY,300,3,22,ZC,无阻水 | 千米 | 202510 | 0.004 | GWLHCG-HB10kVDLDL-2502.xlsx
33173 | 电力电缆,AC10kV,YJY,300,3,22,ZC,无阻水 | 千米 | 202510 | 0.004 | GWLHCG-HB10kVDLDL-2502.xlsx
33189 | 电力电缆,AC10kV,YJY,300,3,22,ZC,无阻水 | 千米 | 202510 | 0.004 | GWLHCG-HB10kVDLDL-2502.xlsx
33204 | 电力电缆,AC10kV,YJY,300,3,22,ZC,无阻水 | 千米 | 202510 | 0.004 | GWLHCG-HB10kVDLDL-2502.xlsx
33221 | 电力电缆,AC10kV,YJY,300,3,22,ZC,无阻水 | 千米 | 202510 | 0.003 | GWLHCG-HB10kVDLDL-2502.xlsx
33237 | 电力电缆,AC10kV,YJY,300,3,22,ZC,无阻水 | 千米 | 202510 | 0.003 | GWLHCG-HB10kVDLDL-2502.xlsx
33253 | 电力电缆,AC10kV,YJY,300,3,22,ZC,无阻水 | 千米 | 202510 | 0.003 | GWLHCG-HB10kVDLDL-2502.xlsx
33267 | 电力电缆,AC10kV,YJY,300,3,22,ZC,无阻水 | 千米 | 202510 | 0.003 | GWLHCG-HB10kVDLDL-2502.xlsx
33282 | 电力电缆,AC10kV,YJY,300,3,22,ZC,无阻水 | 千米 | 202510 | 0.003 | GWLHCG-HB10kVDLDL-2502.xlsx
33298 | 电力电缆,AC10kV,YJY,300,3,22,ZC,无阻水 | 千米 | 202510 | 0.003 | GWLHCG-HB10kVDLDL-2502.xlsx
33314 | 电力电缆,AC10kV,YJY,300,3,22,ZC,无阻水 | 千米 | 202510 | 0.003 | GWLHCG-HB10kVDLDL-2502.xlsx
33330 | 电力电缆,AC10kV,YJY,300,3,22,ZC,无阻水 | 千米 | 202510 | 0.003 | GWLHCG-HB10kVDLDL-2502.xlsx
33347 | 电力电缆,AC10kV,YJY,300,3,22,ZC,无阻水 | 千米 | 202510 | 0.003 | GWLHCG-HB10kVDLDL-2502.xlsx
33362 | 电力电缆,AC10kV,YJY,300,3,22,ZC,无阻水 | 千米 | 202510 | 0.003 | GWLHCG-HB10kVDLDL-2502.xlsx
33378 | 电力电缆,AC10kV,YJY,300,3,22,ZC,无阻水 | 千米 | 202510 | 0.003 | GWLHCG-HB10kVDLDL-2502.xlsx
33394 | 电力电缆,AC10kV,YJY,300,3,22,ZC,无阻水 | 千米 | 202510 | 0.003 | GWLHCG-HB10kVDLDL-2502.xlsx
33410 | 电力电缆,AC10kV,YJY,300,3,22,ZC,无阻水 | 千米 | 202510 | 0.003 | GWLHCG-HB10kVDLDL-2502.xlsx
33426 | 电力电缆,AC10kV,YJY,300,3,22,ZC,无阻水 | 千米 | 202510 | 0.003 | GWLHCG-HB10kVDLDL-2502.xlsx
26141 | 电力电缆,AC10kV,YJY,300,3,23,ZC,无阻水 | 千米 | 202510 | 1.23 | JB25-HW-ZB06-012519.xlsx
33438 | 电力电缆,AC10kV,YJY,400,3,22,ZA,无阻水 | 千米 | 202510 | 3.808 | GWLHCG-HB10kVDLDL-2502.xlsx
33451 | 电力电缆,AC10kV,YJY,400,3,22,ZA,无阻水 | 千米 | 202510 | 3.79 | GWLHCG-HB10kVDLDL-2502.xlsx
33464 | 电力电缆,AC10kV,YJY,400,3,22,ZA,无阻水 | 千米 | 202510 | 3.774 | GWLHCG-HB10kVDLDL-2502.xlsx
33477 | 电力电缆,AC10kV,YJY,400,3,22,ZA,无阻水 | 千米 | 202510 | 3.757 | GWLHCG-HB10kVDLDL-2502.xlsx
33490 | 电力电缆,AC10kV,YJY,400,3,22,ZA,无阻水 | 千米 | 202510 | 3.74 | GWLHCG-HB10kVDLDL-2502.xlsx
33503 | 电力电缆,AC10kV,YJY,400,3,22,ZA,无阻水 | 千米 | 202510 | 3.724 | GWLHCG-HB10kVDLDL-2502.xlsx
33516 | 电力电缆,AC10kV,YJY,400,3,22,ZA,无阻水 | 千米 | 202510 | 3.707 | GWLHCG-HB10kVDLDL-2502.xlsx
33529 | 电力电缆,AC10kV,YJY,400,3,22,ZA,无阻水 | 千米 | 202510 | 3.691 | GWLHCG-HB10kVDLDL-2502.xlsx
33542 | 电力电缆,AC10kV,YJY,400,3,22,ZA,无阻水 | 千米 | 202510 | 3.674 | GWLHCG-HB10kVDLDL-2502.xlsx
33555 | 电力电缆,AC10kV,YJY,400,3,22,ZA,无阻水 | 千米 | 202510 | 3.657 | GWLHCG-HB10kVDLDL-2502.xlsx
33568 | 电力电缆,AC10kV,YJY,400,3,22,ZA,无阻水 | 千米 | 202510 | 2.951 | GWLHCG-HB10kVDLDL-2502.xlsx
33581 | 电力电缆,AC10kV,YJY,400,3,22,ZA,无阻水 | 千米 | 202510 | 2.909 | GWLHCG-HB10kVDLDL-2502.xlsx
33594 | 电力电缆,AC10kV,YJY,400,3,22,ZA,无阻水 | 千米 | 202510 | 2.868 | GWLHCG-HB10kVDLDL-2502.xlsx
33607 | 电力电缆,AC10kV,YJY,400,3,22,ZA,无阻水 | 千米 | 202510 | 2.826 | GWLHCG-HB10kVDLDL-2502.xlsx
33620 | 电力电缆,AC10kV,YJY,400,3,22,ZA,无阻水 | 千米 | 202510 | 2.785 | GWLHCG-HB10kVDLDL-2502.xlsx
33633 | 电力电缆,AC10kV,YJY,400,3,22,ZA,无阻水 | 千米 | 202510 | 2.743 | GWLHCG-HB10kVDLDL-2502.xlsx
33646 | 电力电缆,AC10kV,YJY,400,3,22,ZA,无阻水 | 千米 | 202510 | 2.701 | GWLHCG-HB10kVDLDL-2502.xlsx
33659 | 电力电缆,AC10kV,YJY,400,3,22,ZA,无阻水 | 千米 | 202510 | 2.618 | GWLHCG-HB10kVDLDL-2502.xlsx
33672 | 电力电缆,AC10kV,YJY,400,3,22,ZA,无阻水 | 千米 | 202510 | 2.577 | GWLHCG-HB10kVDLDL-2502.xlsx
33685 | 电力电缆,AC10kV,YJY,400,3,22,ZA,无阻水 | 千米 | 202510 | 2.535 | GWLHCG-HB10kVDLDL-2502.xlsx
33698 | 电力电缆,AC10kV,YJY,400,3,22,ZA,无阻水 | 千米 | 202510 | 2.494 | GWLHCG-HB10kVDLDL-2502.xlsx
33711 | 电力电缆,AC10kV,YJY,400,3,22,ZA,无阻水 | 千米 | 202510 | 2.411 | GWLHCG-HB10kVDLDL-2502.xlsx
33724 | 电力电缆,AC10kV,YJY,400,3,22,ZA,无阻水 | 千米 | 202510 | 2.369 | GWLHCG-HB10kVDLDL-2502.xlsx
33737 | 电力电缆,AC10kV,YJY,400,3,22,ZA,无阻水 | 千米 | 202510 | 2.327 | GWLHCG-HB10kVDLDL-2502.xlsx
33750 | 电力电缆,AC10kV,YJY,400,3,22,ZA,无阻水 | 千米 | 202510 | 2.286 | GWLHCG-HB10kVDLDL-2502.xlsx
33763 | 电力电缆,AC10kV,YJY,400,3,22,ZA,无阻水 | 千米 | 202510 | 2.244 | GWLHCG-HB10kVDLDL-2502.xlsx
33776 | 电力电缆,AC10kV,YJY,400,3,22,ZA,无阻水 | 千米 | 202510 | 2.203 | GWLHCG-HB10kVDLDL-2502.xlsx
33789 | 电力电缆,AC10kV,YJY,400,3,22,ZA,无阻水 | 千米 | 202510 | 2.161 | GWLHCG-HB10kVDLDL-2502.xlsx
33802 | 电力电缆,AC10kV,YJY,400,3,22,ZA,无阻水 | 千米 | 202510 | 2.12 | GWLHCG-HB10kVDLDL-2502.xlsx
33815 | 电力电缆,AC10kV,YJY,400,3,22,ZA,无阻水 | 千米 | 202510 | 2.078 | GWLHCG-HB10kVDLDL-2502.xlsx
33829 | 电力电缆,AC10kV,YJY,400,3,22,ZA,无阻水 | 千米 | 202510 | 2.036 | GWLHCG-HB10kVDLDL-2502.xlsx
33842 | 电力电缆,AC10kV,YJY,400,3,22,ZA,无阻水 | 千米 | 202510 | 1.995 | GWLHCG-HB10kVDLDL-2502.xlsx
33855 | 电力电缆,AC10kV,YJY,400,3,22,ZA,无阻水 | 千米 | 202510 | 1.953 | GWLHCG-HB10kVDLDL-2502.xlsx
33868 | 电力电缆,AC10kV,YJY,400,3,22,ZA,无阻水 | 千米 | 202510 | 1.912 | GWLHCG-HB10kVDLDL-2502.xlsx
33881 | 电力电缆,AC10kV,YJY,400,3,22,ZA,无阻水 | 千米 | 202510 | 1.87 | GWLHCG-HB10kVDLDL-2502.xlsx
33894 | 电力电缆,AC10kV,YJY,400,3,22,ZA,无阻水 | 千米 | 202510 | 1.829 | GWLHCG-HB10kVDLDL-2502.xlsx
33905 | 电力电缆,AC10kV,YJY,400,3,22,ZA,无阻水 | 千米 | 202510 | 1.787 | GWLHCG-HB10kVDLDL-2502.xlsx
33918 | 电力电缆,AC10kV,YJY,400,3,22,ZA,无阻水 | 千米 | 202510 | 1.746 | GWLHCG-HB10kVDLDL-2502.xlsx
33931 | 电力电缆,AC10kV,YJY,400,3,22,ZA,无阻水 | 千米 | 202510 | 1.704 | GWLHCG-HB10kVDLDL-2502.xlsx
33944 | 电力电缆,AC10kV,YJY,400,3,22,ZA,无阻水 | 千米 | 202510 | 1.662 | GWLHCG-HB10kVDLDL-2502.xlsx
33958 | 电力电缆,AC10kV,YJY,400,3,22,ZA,无阻水 | 千米 | 202510 | 1.621 | GWLHCG-HB10kVDLDL-2502.xlsx
33971 | 电力电缆,AC10kV,YJY,400,3,22,ZA,无阻水 | 千米 | 202510 | 1.579 | GWLHCG-HB10kVDLDL-2502.xlsx
33984 | 电力电缆,AC10kV,YJY,400,3,22,ZA,无阻水 | 千米 | 202510 | 1.372 | GWLHCG-HB10kVDLDL-2502.xlsx
33997 | 电力电缆,AC10kV,YJY,400,3,22,ZA,无阻水 | 千米 | 202510 | 1.33 | GWLHCG-HB10kVDLDL-2502.xlsx
34010 | 电力电缆,AC10kV,YJY,400,3,22,ZA,无阻水 | 千米 | 202510 | 1.288 | GWLHCG-HB10kVDLDL-2502.xlsx
34023 | 电力电缆,AC10kV,YJY,400,3,22,ZA,无阻水 | 千米 | 202510 | 1.247 | GWLHCG-HB10kVDLDL-2502.xlsx
34036 | 电力电缆,AC10kV,YJY,400,3,22,ZA,无阻水 | 千米 | 202510 | 1.205 | GWLHCG-HB10kVDLDL-2502.xlsx
34049 | 电力电缆,AC10kV,YJY,400,3,22,ZA,无阻水 | 千米 | 202510 | 1.164 | GWLHCG-HB10kVDLDL-2502.xlsx
34062 | 电力电缆,AC10kV,YJY,400,3,22,ZA,无阻水 | 千米 | 202510 | 1.122 | GWLHCG-HB10kVDLDL-2502.xlsx
34075 | 电力电缆,AC10kV,YJY,400,3,22,ZA,无阻水 | 千米 | 202510 | 1.05 | GWLHCG-HB10kVDLDL-2502.xlsx
26612 | 电动扳手,A(安全离合）,P1-150 | 把 | 202510 | 10 | GWJB-DS-2025-03.xlsx
26607 | 电动扳手,A(安全离合）,P1-24 | 把 | 202510 | 10 | GWJB-DS-2025-03.xlsx
26615 | 电动扳手,B（冲击）,6905H | 把 | 202510 | 10 | GWJB-DS-2025-03.xlsx
26603 | 电动扳手,B（冲击）,P1-8 | 把 | 202510 | 20 | GWJB-DS-2025-03.xlsx
26614 | 电动扳手,D(定扭矩）,DTW281 | 把 | 202510 | 30 | GWJB-DS-2025-03.xlsx
26512 | 电动液压搬运车 | 辆 | 202510 | 1 | GWJB-DS-2025-03.xlsx
26550 | 电取暖设备,通用,电锅炉 | 台 | 202510 | 1 | GWJB-DS-2025-03.xlsx
26894 | 电子式电能计量封印 | 个 | 202510 | 500000 | GWJB-DS-2025-03.xlsx
26599 | 电容型验电器,10kV | 只 | 202510 | 10 | GWJB-DS-2025-03.xlsx
26600 | 电容型验电器,35kV | 只 | 202510 | 500 | GWJB-DS-2025-03.xlsx
26266 | 电抗器配件,可控电抗器励磁系统 | 个 | 202510 | 2 | GWJB-DS-2025-04.xlsx
26264 | 电抗器配件,导电杆 | 个 | 202510 | 6 | GWJB-DS-2025-04.xlsx
26267 | 电抗器配件,散热器 | 个 | 202510 | 6 | GWJB-DS-2025-04.xlsx
26265 | 电抗器配件,电抗器套管 | 个 | 202510 | 6 | GWJB-DS-2025-04.xlsx
26025 | 电梯,1000kg,客梯 | 台 | 202510 | 2 | JB25-HW-ZB06-012519.xlsx
26611 | 电焊机,氩弧电焊机,WSM-315 | 台 | 202510 | 5 | GWJB-DS-2025-03.xlsx
41995 | 电缆保护管,CPVC,φ100 | 米 | 202510 | 8826.48 | JB25-HW-XYKC-ZB02-0125AB.xlsx
42016 | 电缆保护管,CPVC,φ100 | 米 | 202510 | 19841.92 | JB25-HW-XYKC-ZB02-0125AB.xlsx
41999 | 电缆保护管,CPVC,φ175 | 米 | 202510 | 321.12 | JB25-HW-XYKC-ZB02-0125AB.xlsx
42014 | 电缆保护管,CPVC,φ175 | 米 | 202510 | 214.08 | JB25-HW-XYKC-ZB02-0125AB.xlsx
42000 | 电缆保护管,CPVC,φ200 | 米 | 202510 | 233.76 | JB25-HW-XYKC-ZB02-0125AB.xlsx
42017 | 电缆保护管,CPVC,φ200 | 米 | 202510 | 2524.48 | JB25-HW-XYKC-ZB02-0125AB.xlsx
41997 | 电缆保护管,CPVC,φ50 | 米 | 202510 | 95000.156 | JB25-HW-XYKC-ZB02-0125AB.xlsx
42013 | 电缆保护管,CPVC,φ50 | 米 | 202510 | 63333.441 | JB25-HW-XYKC-ZB02-0125AB.xlsx
42928 | 电缆保护管,MPP,φ100 | 米 | 202510 | 3916.441 | JB25-HW-XYKC-ZB02-0125AB.xlsx
42945 | 电缆保护管,MPP,φ100 | 米 | 202510 | 3767.715 | JB25-HW-XYKC-ZB02-0125AB.xlsx
42962 | 电缆保护管,MPP,φ100 | 米 | 202510 | 3668.565 | JB25-HW-XYKC-ZB02-0125AB.xlsx
42979 | 电缆保护管,MPP,φ100 | 米 | 202510 | 3569.414 | JB25-HW-XYKC-ZB02-0125AB.xlsx
42996 | 电缆保护管,MPP,φ100 | 米 | 202510 | 3470.264 | JB25-HW-XYKC-ZB02-0125AB.xlsx
43013 | 电缆保护管,MPP,φ100 | 米 | 202510 | 3371.114 | JB25-HW-XYKC-ZB02-0125AB.xlsx
43030 | 电缆保护管,MPP,φ100 | 米 | 202510 | 3271.963 | JB25-HW-XYKC-ZB02-0125AB.xlsx
43047 | 电缆保护管,MPP,φ100 | 米 | 202510 | 3172.813 | JB25-HW-XYKC-ZB02-0125AB.xlsx
43064 | 电缆保护管,MPP,φ100 | 米 | 202510 | 3024.087 | JB25-HW-XYKC-ZB02-0125AB.xlsx
43081 | 电缆保护管,MPP,φ100 | 米 | 202510 | 2924.937 | JB25-HW-XYKC-ZB02-0125AB.xlsx
43098 | 电缆保护管,MPP,φ100 | 米 | 202510 | 2825.786 | JB25-HW-XYKC-ZB02-0125AB.xlsx
43115 | 电缆保护管,MPP,φ100 | 米 | 202510 | 2726.636 | JB25-HW-XYKC-ZB02-0125AB.xlsx
43132 | 电缆保护管,MPP,φ100 | 米 | 202510 | 2627.486 | JB25-HW-XYKC-ZB02-0125AB.xlsx
43149 | 电缆保护管,MPP,φ100 | 米 | 202510 | 2528.335 | JB25-HW-XYKC-ZB02-0125AB.xlsx
43166 | 电缆保护管,MPP,φ100 | 米 | 202510 | 2429.185 | JB25-HW-XYKC-ZB02-0125AB.xlsx
43185 | 电缆保护管,MPP,φ100 | 米 | 202510 | 12987.456 | JB25-HW-XYKC-ZB02-0125AB.xlsx
42932 | 电缆保护管,MPP,φ150 | 米 | 202510 | 61.936 | JB25-HW-XYKC-ZB02-0125AB.xlsx
42949 | 电缆保护管,MPP,φ150 | 米 | 202510 | 59.584 | JB25-HW-XYKC-ZB02-0125AB.xlsx
42966 | 电缆保护管,MPP,φ150 | 米 | 202510 | 58.016 | JB25-HW-XYKC-ZB02-0125AB.xlsx
42983 | 电缆保护管,MPP,φ150 | 米 | 202510 | 56.448 | JB25-HW-XYKC-ZB02-0125AB.xlsx
43000 | 电缆保护管,MPP,φ150 | 米 | 202510 | 54.88 | JB25-HW-XYKC-ZB02-0125AB.xlsx
43017 | 电缆保护管,MPP,φ150 | 米 | 202510 | 53.312 | JB25-HW-XYKC-ZB02-0125AB.xlsx
43034 | 电缆保护管,MPP,φ150 | 米 | 202510 | 51.744 | JB25-HW-XYKC-ZB02-0125AB.xlsx
43051 | 电缆保护管,MPP,φ150 | 米 | 202510 | 50.176 | JB25-HW-XYKC-ZB02-0125AB.xlsx
43068 | 电缆保护管,MPP,φ150 | 米 | 202510 | 47.824 | JB25-HW-XYKC-ZB02-0125AB.xlsx
43085 | 电缆保护管,MPP,φ150 | 米 | 202510 | 46.256 | JB25-HW-XYKC-ZB02-0125AB.xlsx
43102 | 电缆保护管,MPP,φ150 | 米 | 202510 | 44.688 | JB25-HW-XYKC-ZB02-0125AB.xlsx
43119 | 电缆保护管,MPP,φ150 | 米 | 202510 | 43.12 | JB25-HW-XYKC-ZB02-0125AB.xlsx
43136 | 电缆保护管,MPP,φ150 | 米 | 202510 | 41.552 | JB25-HW-XYKC-ZB02-0125AB.xlsx
43153 | 电缆保护管,MPP,φ150 | 米 | 202510 | 39.984 | JB25-HW-XYKC-ZB02-0125AB.xlsx
43170 | 电缆保护管,MPP,φ150 | 米 | 202510 | 38.416 | JB25-HW-XYKC-ZB02-0125AB.xlsx
43183 | 电缆保护管,MPP,φ150 | 米 | 202510 | 36.064 | JB25-HW-XYKC-ZB02-0125AB.xlsx
42931 | 电缆保护管,MPP,φ175 | 米 | 202510 | 885.748 | JB25-HW-XYKC-ZB02-0125AB.xlsx
42948 | 电缆保护管,MPP,φ175 | 米 | 202510 | 852.112 | JB25-HW-XYKC-ZB02-0125AB.xlsx
42965 | 电缆保护管,MPP,φ175 | 米 | 202510 | 829.688 | JB25-HW-XYKC-ZB02-0125AB.xlsx
42982 | 电缆保护管,MPP,φ175 | 米 | 202510 | 807.264 | JB25-HW-XYKC-ZB02-0125AB.xlsx
42999 | 电缆保护管,MPP,φ175 | 米 | 202510 | 784.84 | JB25-HW-XYKC-ZB02-0125AB.xlsx
43016 | 电缆保护管,MPP,φ175 | 米 | 202510 | 762.416 | JB25-HW-XYKC-ZB02-0125AB.xlsx
43033 | 电缆保护管,MPP,φ175 | 米 | 202510 | 739.992 | JB25-HW-XYKC-ZB02-0125AB.xlsx
43050 | 电缆保护管,MPP,φ175 | 米 | 202510 | 717.568 | JB25-HW-XYKC-ZB02-0125AB.xlsx
43067 | 电缆保护管,MPP,φ175 | 米 | 202510 | 683.932 | JB25-HW-XYKC-ZB02-0125AB.xlsx
43084 | 电缆保护管,MPP,φ175 | 米 | 202510 | 661.508 | JB25-HW-XYKC-ZB02-0125AB.xlsx
43101 | 电缆保护管,MPP,φ175 | 米 | 202510 | 639.084 | JB25-HW-XYKC-ZB02-0125AB.xlsx
43118 | 电缆保护管,MPP,φ175 | 米 | 202510 | 616.66 | JB25-HW-XYKC-ZB02-0125AB.xlsx
43135 | 电缆保护管,MPP,φ175 | 米 | 202510 | 594.236 | JB25-HW-XYKC-ZB02-0125AB.xlsx
43152 | 电缆保护管,MPP,φ175 | 米 | 202510 | 571.812 | JB25-HW-XYKC-ZB02-0125AB.xlsx
43169 | 电缆保护管,MPP,φ175 | 米 | 202510 | 549.388 | JB25-HW-XYKC-ZB02-0125AB.xlsx
43187 | 电缆保护管,MPP,φ175 | 米 | 202510 | 515.752 | JB25-HW-XYKC-ZB02-0125AB.xlsx
42930 | 电缆保护管,MPP,φ200 | 米 | 202510 | 10776.295 | JB25-HW-XYKC-ZB02-0125AB.xlsx
42947 | 电缆保护管,MPP,φ200 | 米 | 202510 | 10367.069 | JB25-HW-XYKC-ZB02-0125AB.xlsx
42964 | 电缆保护管,MPP,φ200 | 米 | 202510 | 10094.251 | JB25-HW-XYKC-ZB02-0125AB.xlsx
42981 | 电缆保护管,MPP,φ200 | 米 | 202510 | 9821.434 | JB25-HW-XYKC-ZB02-0125AB.xlsx
42998 | 电缆保护管,MPP,φ200 | 米 | 202510 | 9548.616 | JB25-HW-XYKC-ZB02-0125AB.xlsx
43015 | 电缆保护管,MPP,φ200 | 米 | 202510 | 9275.798 | JB25-HW-XYKC-ZB02-0125AB.xlsx
43032 | 电缆保护管,MPP,φ200 | 米 | 202510 | 9002.981 | JB25-HW-XYKC-ZB02-0125AB.xlsx
43049 | 电缆保护管,MPP,φ200 | 米 | 202510 | 8730.163 | JB25-HW-XYKC-ZB02-0125AB.xlsx
43066 | 电缆保护管,MPP,φ200 | 米 | 202510 | 8320.937 | JB25-HW-XYKC-ZB02-0125AB.xlsx
43083 | 电缆保护管,MPP,φ200 | 米 | 202510 | 8048.119 | JB25-HW-XYKC-ZB02-0125AB.xlsx
43100 | 电缆保护管,MPP,φ200 | 米 | 202510 | 7775.302 | JB25-HW-XYKC-ZB02-0125AB.xlsx
43117 | 电缆保护管,MPP,φ200 | 米 | 202510 | 7502.484 | JB25-HW-XYKC-ZB02-0125AB.xlsx
43134 | 电缆保护管,MPP,φ200 | 米 | 202510 | 7229.666 | JB25-HW-XYKC-ZB02-0125AB.xlsx
43151 | 电缆保护管,MPP,φ200 | 米 | 202510 | 6956.849 | JB25-HW-XYKC-ZB02-0125AB.xlsx
43168 | 电缆保护管,MPP,φ200 | 米 | 202510 | 6684.031 | JB25-HW-XYKC-ZB02-0125AB.xlsx
43184 | 电缆保护管,MPP,φ200 | 米 | 202510 | 441.858 | JB25-HW-XYKC-ZB02-0125AB.xlsx
43203 | 电缆分支箱,AC400V,塑壳断路器,七路,400A | 只 | 202510 | 70 | JB25-HW-XYKC-ZB02-0125AB.xlsx
43226 | 电缆分支箱,AC400V,塑壳断路器,七路,400A | 只 | 202510 | 65 | JB25-HW-XYKC-ZB02-0125AB.xlsx
43249 | 电缆分支箱,AC400V,塑壳断路器,七路,400A | 只 | 202510 | 61 | JB25-HW-XYKC-ZB02-0125AB.xlsx
43270 | 电缆分支箱,AC400V,塑壳断路器,七路,400A | 只 | 202510 | 57 | JB25-HW-XYKC-ZB02-0125AB.xlsx
43289 | 电缆分支箱,AC400V,塑壳断路器,七路,400A | 只 | 202510 | 53 | JB25-HW-XYKC-ZB02-0125AB.xlsx
43307 | 电缆分支箱,AC400V,塑壳断路器,七路,400A | 只 | 202510 | 49 | JB25-HW-XYKC-ZB02-0125AB.xlsx
43324 | 电缆分支箱,AC400V,塑壳断路器,七路,400A | 只 | 202510 | 45 | JB25-HW-XYKC-ZB02-0125AB.xlsx
43200 | 电缆分支箱,AC400V,塑壳断路器,七路,630A | 只 | 202510 | 1 | JB25-HW-XYKC-ZB02-0125AB.xlsx
43223 | 电缆分支箱,AC400V,塑壳断路器,七路,630A | 只 | 202510 | 1 | JB25-HW-XYKC-ZB02-0125AB.xlsx
43246 | 电缆分支箱,AC400V,塑壳断路器,七路,630A | 只 | 202510 | 1 | JB25-HW-XYKC-ZB02-0125AB.xlsx
43267 | 电缆分支箱,AC400V,塑壳断路器,七路,630A | 只 | 202510 | 1 | JB25-HW-XYKC-ZB02-0125AB.xlsx
43291 | 电缆分支箱,AC400V,塑壳断路器,七路,630A | 只 | 202510 | 8 | JB25-HW-XYKC-ZB02-0125AB.xlsx
43309 | 电缆分支箱,AC400V,塑壳断路器,七路,630A | 只 | 202510 | 7 | JB25-HW-XYKC-ZB02-0125AB.xlsx
43326 | 电缆分支箱,AC400V,塑壳断路器,七路,630A | 只 | 202510 | 6 | JB25-HW-XYKC-ZB02-0125AB.xlsx
43207 | 电缆分支箱,AC400V,塑壳断路器,五路,400A | 只 | 202510 | 8 | JB25-HW-XYKC-ZB02-0125AB.xlsx
43230 | 电缆分支箱,AC400V,塑壳断路器,五路,400A | 只 | 202510 | 7 | JB25-HW-XYKC-ZB02-0125AB.xlsx
43252 | 电缆分支箱,AC400V,塑壳断路器,五路,400A | 只 | 202510 | 7 | JB25-HW-XYKC-ZB02-0125AB.xlsx
43273 | 电缆分支箱,AC400V,塑壳断路器,五路,400A | 只 | 202510 | 7 | JB25-HW-XYKC-ZB02-0125AB.xlsx
43287 | 电缆分支箱,AC400V,塑壳断路器,五路,400A | 只 | 202510 | 9 | JB25-HW-XYKC-ZB02-0125AB.xlsx
43305 | 电缆分支箱,AC400V,塑壳断路器,五路,400A | 只 | 202510 | 8 | JB25-HW-XYKC-ZB02-0125AB.xlsx
43323 | 电缆分支箱,AC400V,塑壳断路器,五路,400A | 只 | 202510 | 6 | JB25-HW-XYKC-ZB02-0125AB.xlsx
43201 | 电缆分支箱,AC400V,塑壳断路器,五路,630A | 只 | 202510 | 2 | JB25-HW-XYKC-ZB02-0125AB.xlsx
43224 | 电缆分支箱,AC400V,塑壳断路器,五路,630A | 只 | 202510 | 2 | JB25-HW-XYKC-ZB02-0125AB.xlsx
43247 | 电缆分支箱,AC400V,塑壳断路器,五路,630A | 只 | 202510 | 2 | JB25-HW-XYKC-ZB02-0125AB.xlsx
43268 | 电缆分支箱,AC400V,塑壳断路器,五路,630A | 只 | 202510 | 1 | JB25-HW-XYKC-ZB02-0125AB.xlsx
43288 | 电缆分支箱,AC400V,塑壳断路器,五路,630A | 只 | 202510 | 1 | JB25-HW-XYKC-ZB02-0125AB.xlsx
43306 | 电缆分支箱,AC400V,塑壳断路器,五路,630A | 只 | 202510 | 1 | JB25-HW-XYKC-ZB02-0125AB.xlsx
43322 | 电缆分支箱,AC400V,塑壳断路器,五路,630A | 只 | 202510 | 1 | JB25-HW-XYKC-ZB02-0125AB.xlsx
43204 | 电缆分支箱,AC400V,塑壳断路器,四路,400A | 只 | 202510 | 55 | JB25-HW-XYKC-ZB02-0125AB.xlsx
43227 | 电缆分支箱,AC400V,塑壳断路器,四路,400A | 只 | 202510 | 52 | JB25-HW-XYKC-ZB02-0125AB.xlsx
43250 | 电缆分支箱,AC400V,塑壳断路器,四路,400A | 只 | 202510 | 49 | JB25-HW-XYKC-ZB02-0125AB.xlsx
43271 | 电缆分支箱,AC400V,塑壳断路器,四路,400A | 只 | 202510 | 45 | JB25-HW-XYKC-ZB02-0125AB.xlsx
43290 | 电缆分支箱,AC400V,塑壳断路器,四路,400A | 只 | 202510 | 42 | JB25-HW-XYKC-ZB02-0125AB.xlsx
43308 | 电缆分支箱,AC400V,塑壳断路器,四路,400A | 只 | 202510 | 39 | JB25-HW-XYKC-ZB02-0125AB.xlsx
43325 | 电缆分支箱,AC400V,塑壳断路器,四路,400A | 只 | 202510 | 36 | JB25-HW-XYKC-ZB02-0125AB.xlsx
34554 | 电缆接线端子,铜镀锡,120mm2,单孔 | 只 | 202510 | 3216 | JB25-HW-XYKC-ZB02-0125AB.xlsx
34599 | 电缆接线端子,铜镀锡,120mm2,单孔 | 只 | 202510 | 2919 | JB25-HW-XYKC-ZB02-0125AB.xlsx
34644 | 电缆接线端子,铜镀锡,120mm2,单孔 | 只 | 202510 | 2600 | JB25-HW-XYKC-ZB02-0125AB.xlsx
34689 | 电缆接线端子,铜镀锡,120mm2,单孔 | 只 | 202510 | 2280 | JB25-HW-XYKC-ZB02-0125AB.xlsx
34558 | 电缆接线端子,铜镀锡,150mm2,双孔 | 只 | 202510 | 3483 | JB25-HW-XYKC-ZB02-0125AB.xlsx
34603 | 电缆接线端子,铜镀锡,150mm2,双孔 | 只 | 202510 | 3160 | JB25-HW-XYKC-ZB02-0125AB.xlsx
34639 | 电缆接线端子,铜镀锡,150mm2,双孔 | 只 | 202510 | 103 | JB25-HW-XYKC-ZB02-0125AB.xlsx
34693 | 电缆接线端子,铜镀锡,150mm2,双孔 | 只 | 202510 | 2468 | JB25-HW-XYKC-ZB02-0125AB.xlsx
34551 | 电缆接线端子,铜镀锡,185mm2,双孔 | 只 | 202510 | 283 | JB25-HW-XYKC-ZB02-0125AB.xlsx
34596 | 电缆接线端子,铜镀锡,185mm2,双孔 | 只 | 202510 | 257 | JB25-HW-XYKC-ZB02-0125AB.xlsx
34641 | 电缆接线端子,铜镀锡,185mm2,双孔 | 只 | 202510 | 228 | JB25-HW-XYKC-ZB02-0125AB.xlsx
34686 | 电缆接线端子,铜镀锡,185mm2,双孔 | 只 | 202510 | 200 | JB25-HW-XYKC-ZB02-0125AB.xlsx
34549 | 电缆接线端子,铜镀锡,240mm2,双孔 | 只 | 202510 | 15951 | JB25-HW-XYKC-ZB02-0125AB.xlsx
34594 | 电缆接线端子,铜镀锡,240mm2,双孔 | 只 | 202510 | 14476 | JB25-HW-XYKC-ZB02-0125AB.xlsx
34660 | 电缆接线端子,铜镀锡,240mm2,双孔 | 只 | 202510 | 983 | JB25-HW-XYKC-ZB02-0125AB.xlsx
34684 | 电缆接线端子,铜镀锡,240mm2,双孔 | 只 | 202510 | 11306 | JB25-HW-XYKC-ZB02-0125AB.xlsx
34559 | 电缆接线端子,铜镀锡,300mm2,双孔 | 只 | 202510 | 168 | JB25-HW-XYKC-ZB02-0125AB.xlsx
34604 | 电缆接线端子,铜镀锡,300mm2,双孔 | 只 | 202510 | 152 | JB25-HW-XYKC-ZB02-0125AB.xlsx
34649 | 电缆接线端子,铜镀锡,300mm2,双孔 | 只 | 202510 | 135 | JB25-HW-XYKC-ZB02-0125AB.xlsx
34694 | 电缆接线端子,铜镀锡,300mm2,双孔 | 只 | 202510 | 119 | JB25-HW-XYKC-ZB02-0125AB.xlsx
34553 | 电缆接线端子,铜镀锡,35mm2,单孔 | 只 | 202510 | 50321 | JB25-HW-XYKC-ZB02-0125AB.xlsx
34598 | 电缆接线端子,铜镀锡,35mm2,单孔 | 只 | 202510 | 45667 | JB25-HW-XYKC-ZB02-0125AB.xlsx
34643 | 电缆接线端子,铜镀锡,35mm2,单孔 | 只 | 202510 | 40670 | JB25-HW-XYKC-ZB02-0125AB.xlsx
34688 | 电缆接线端子,铜镀锡,35mm2,单孔 | 只 | 202510 | 35672 | JB25-HW-XYKC-ZB02-0125AB.xlsx
34568 | 电缆接线端子,铜镀锡,400mm2,双孔 | 只 | 202510 | 43 | JB25-HW-XYKC-ZB02-0125AB.xlsx
34613 | 电缆接线端子,铜镀锡,400mm2,双孔 | 只 | 202510 | 39 | JB25-HW-XYKC-ZB02-0125AB.xlsx
34658 | 电缆接线端子,铜镀锡,400mm2,双孔 | 只 | 202510 | 35 | JB25-HW-XYKC-ZB02-0125AB.xlsx
34703 | 电缆接线端子,铜镀锡,400mm2,双孔 | 只 | 202510 | 30 | JB25-HW-XYKC-ZB02-0125AB.xlsx
34548 | 电缆接线端子,铜镀锡,50mm2,单孔 | 只 | 202510 | 6950 | JB25-HW-XYKC-ZB02-0125AB.xlsx
34593 | 电缆接线端子,铜镀锡,50mm2,单孔 | 只 | 202510 | 6307 | JB25-HW-XYKC-ZB02-0125AB.xlsx
34638 | 电缆接线端子,铜镀锡,50mm2,单孔 | 只 | 202510 | 5617 | JB25-HW-XYKC-ZB02-0125AB.xlsx
34683 | 电缆接线端子,铜镀锡,50mm2,单孔 | 只 | 202510 | 4927 | JB25-HW-XYKC-ZB02-0125AB.xlsx
34550 | 电缆接线端子,铜镀锡,70mm2,单孔 | 只 | 202510 | 9980 | JB25-HW-XYKC-ZB02-0125AB.xlsx
34595 | 电缆接线端子,铜镀锡,70mm2,单孔 | 只 | 202510 | 9057 | JB25-HW-XYKC-ZB02-0125AB.xlsx
34640 | 电缆接线端子,铜镀锡,70mm2,单孔 | 只 | 202510 | 8066 | JB25-HW-XYKC-ZB02-0125AB.xlsx
34685 | 电缆接线端子,铜镀锡,70mm2,单孔 | 只 | 202510 | 7075 | JB25-HW-XYKC-ZB02-0125AB.xlsx
34563 | 电缆接线端子,铜镀锡,95mm2,单孔 | 只 | 202510 | 8 | JB25-HW-XYKC-ZB02-0125AB.xlsx
34608 | 电缆接线端子,铜镀锡,95mm2,单孔 | 只 | 202510 | 7 | JB25-HW-XYKC-ZB02-0125AB.xlsx
34653 | 电缆接线端子,铜镀锡,95mm2,单孔 | 只 | 202510 | 7 | JB25-HW-XYKC-ZB02-0125AB.xlsx
34698 | 电缆接线端子,铜镀锡,95mm2,单孔 | 只 | 202510 | 6 | JB25-HW-XYKC-ZB02-0125AB.xlsx
26225 | 电缆故障探测仪,拓展型,具备开路高低阻、闪络、护层故障探测及路径、定位、识别功能 | 台 | 202510 | 1 | JB25-HW-ZB06-012519.xlsx
26038 | 电能表屏 | 面 | 202510 | 1 | JB25-HW-ZB06-012519.xlsx
26888 | 电能表配件,安装式三相四线电能表配件 | 个 | 202510 | 200000 | GWJB-DS-2025-03.xlsx
26889 | 电能表配件,安装式三相四线电能表配件 | 个 | 202510 | 200000 | GWJB-DS-2025-03.xlsx
26890 | 电能表配件,安装式单相电能表配件 | 个 | 202510 | 500000 | GWJB-DS-2025-03.xlsx
26891 | 电能计量仪表配件,采集终端检测设备配件 | 个 | 202510 | 1000 | GWJB-DS-2025-03.xlsx
26902 | 电能计量仪表配件,采集终端检测设备配件 | 个 | 202510 | 300 | GWJB-DS-2025-03.xlsx
38243 | 电能计量箱,三相,1,SMC,100A,悬挂式 | 只 | 202510 | 52 | JB25-HW-XYKC-ZB02-0125AB.xlsx
38444 | 电能计量箱,三相,1,SMC,100A,悬挂式 | 只 | 202510 | 52 | JB25-HW-XYKC-ZB02-0125AB.xlsx
38655 | 电能计量箱,三相,1,SMC,100A,悬挂式 | 只 | 202510 | 19 | JB25-HW-XYKC-ZB02-0125AB.xlsx
38852 | 电能计量箱,三相,1,SMC,100A,悬挂式 | 只 | 202510 | 19 | JB25-HW-XYKC-ZB02-0125AB.xlsx
39047 | 电能计量箱,三相,1,SMC,100A,悬挂式 | 只 | 202510 | 19 | JB25-HW-XYKC-ZB02-0125AB.xlsx
39243 | 电能计量箱,三相,1,SMC,100A,悬挂式 | 只 | 202510 | 22 | JB25-HW-XYKC-ZB02-0125AB.xlsx
39435 | 电能计量箱,三相,1,SMC,100A,悬挂式 | 只 | 202510 | 22 | JB25-HW-XYKC-ZB02-0125AB.xlsx
39620 | 电能计量箱,三相,1,SMC,100A,悬挂式 | 只 | 202510 | 2 | JB25-HW-XYKC-ZB02-0125AB.xlsx
39824 | 电能计量箱,三相,1,SMC,100A,悬挂式 | 只 | 202510 | 21 | JB25-HW-XYKC-ZB02-0125AB.xlsx
40018 | 电能计量箱,三相,1,SMC,100A,悬挂式 | 只 | 202510 | 21 | JB25-HW-XYKC-ZB02-0125AB.xlsx
40210 | 电能计量箱,三相,1,SMC,100A,悬挂式 | 只 | 202510 | 21 | JB25-HW-XYKC-ZB02-0125AB.xlsx
40403 | 电能计量箱,三相,1,SMC,100A,悬挂式 | 只 | 202510 | 21 | JB25-HW-XYKC-ZB02-0125AB.xlsx
40593 | 电能计量箱,三相,1,SMC,100A,悬挂式 | 只 | 202510 | 21 | JB25-HW-XYKC-ZB02-0125AB.xlsx
40781 | 电能计量箱,三相,1,SMC,100A,悬挂式 | 只 | 202510 | 21 | JB25-HW-XYKC-ZB02-0125AB.xlsx
40970 | 电能计量箱,三相,1,SMC,100A,悬挂式 | 只 | 202510 | 21 | JB25-HW-XYKC-ZB02-0125AB.xlsx
38238 | 电能计量箱,三相,1,SMC,150A,悬挂式 | 只 | 202510 | 7 | JB25-HW-XYKC-ZB02-0125AB.xlsx
38438 | 电能计量箱,三相,1,SMC,150A,悬挂式 | 只 | 202510 | 7 | JB25-HW-XYKC-ZB02-0125AB.xlsx
38636 | 电能计量箱,三相,1,SMC,150A,悬挂式 | 只 | 202510 | 7 | JB25-HW-XYKC-ZB02-0125AB.xlsx
38834 | 电能计量箱,三相,1,SMC,150A,悬挂式 | 只 | 202510 | 5 | JB25-HW-XYKC-ZB02-0125AB.xlsx
39045 | 电能计量箱,三相,1,SMC,150A,悬挂式 | 只 | 202510 | 9 | JB25-HW-XYKC-ZB02-0125AB.xlsx
39241 | 电能计量箱,三相,1,SMC,150A,悬挂式 | 只 | 202510 | 11 | JB25-HW-XYKC-ZB02-0125AB.xlsx
39434 | 电能计量箱,三相,1,SMC,150A,悬挂式 | 只 | 202510 | 11 | JB25-HW-XYKC-ZB02-0125AB.xlsx
39636 | 电能计量箱,三相,1,SMC,150A,悬挂式 | 只 | 202510 | 10 | JB25-HW-XYKC-ZB02-0125AB.xlsx
39823 | 电能计量箱,三相,1,SMC,150A,悬挂式 | 只 | 202510 | 11 | JB25-HW-XYKC-ZB02-0125AB.xlsx
40017 | 电能计量箱,三相,1,SMC,150A,悬挂式 | 只 | 202510 | 11 | JB25-HW-XYKC-ZB02-0125AB.xlsx
40209 | 电能计量箱,三相,1,SMC,150A,悬挂式 | 只 | 202510 | 11 | JB25-HW-XYKC-ZB02-0125AB.xlsx
40401 | 电能计量箱,三相,1,SMC,150A,悬挂式 | 只 | 202510 | 10 | JB25-HW-XYKC-ZB02-0125AB.xlsx
40591 | 电能计量箱,三相,1,SMC,150A,悬挂式 | 只 | 202510 | 10 | JB25-HW-XYKC-ZB02-0125AB.xlsx
40779 | 电能计量箱,三相,1,SMC,150A,悬挂式 | 只 | 202510 | 10 | JB25-HW-XYKC-ZB02-0125AB.xlsx
40968 | 电能计量箱,三相,1,SMC,150A,悬挂式 | 只 | 202510 | 10 | JB25-HW-XYKC-ZB02-0125AB.xlsx
38366 | 电能计量箱,三相,1,SMC,200A,悬挂式 | 只 | 202510 | 12 | JB25-HW-XYKC-ZB02-0125AB.xlsx
38567 | 电能计量箱,三相,1,SMC,200A,悬挂式 | 只 | 202510 | 12 | JB25-HW-XYKC-ZB02-0125AB.xlsx
38761 | 电能计量箱,三相,1,SMC,200A,悬挂式 | 只 | 202510 | 12 | JB25-HW-XYKC-ZB02-0125AB.xlsx
38835 | 电能计量箱,三相,1,SMC,200A,悬挂式 | 只 | 202510 | 36 | JB25-HW-XYKC-ZB02-0125AB.xlsx
39099 | 电能计量箱,三相,1,SMC,200A,悬挂式 | 只 | 202510 | 36 | JB25-HW-XYKC-ZB02-0125AB.xlsx
39295 | 电能计量箱,三相,1,SMC,200A,悬挂式 | 只 | 202510 | 42 | JB25-HW-XYKC-ZB02-0125AB.xlsx
39489 | 电能计量箱,三相,1,SMC,200A,悬挂式 | 只 | 202510 | 42 | JB25-HW-XYKC-ZB02-0125AB.xlsx
39627 | 电能计量箱,三相,1,SMC,200A,悬挂式 | 只 | 202510 | 13 | JB25-HW-XYKC-ZB02-0125AB.xlsx
39876 | 电能计量箱,三相,1,SMC,200A,悬挂式 | 只 | 202510 | 42 | JB25-HW-XYKC-ZB02-0125AB.xlsx
40070 | 电能计量箱,三相,1,SMC,200A,悬挂式 | 只 | 202510 | 42 | JB25-HW-XYKC-ZB02-0125AB.xlsx
40264 | 电能计量箱,三相,1,SMC,200A,悬挂式 | 只 | 202510 | 42 | JB25-HW-XYKC-ZB02-0125AB.xlsx
40454 | 电能计量箱,三相,1,SMC,200A,悬挂式 | 只 | 202510 | 42 | JB25-HW-XYKC-ZB02-0125AB.xlsx
40644 | 电能计量箱,三相,1,SMC,200A,悬挂式 | 只 | 202510 | 42 | JB25-HW-XYKC-ZB02-0125AB.xlsx
40833 | 电能计量箱,三相,1,SMC,200A,悬挂式 | 只 | 202510 | 42 | JB25-HW-XYKC-ZB02-0125AB.xlsx
41023 | 电能计量箱,三相,1,SMC,200A,悬挂式 | 只 | 202510 | 42 | JB25-HW-XYKC-ZB02-0125AB.xlsx
38241 | 电能计量箱,三相,1,SMC,250A,悬挂式 | 只 | 202510 | 13 | JB25-HW-XYKC-ZB02-0125AB.xlsx
38441 | 电能计量箱,三相,1,SMC,250A,悬挂式 | 只 | 202510 | 13 | JB25-HW-XYKC-ZB02-0125AB.xlsx
38643 | 电能计量箱,三相,1,SMC,250A,悬挂式 | 只 | 202510 | 36 | JB25-HW-XYKC-ZB02-0125AB.xlsx
38841 | 电能计量箱,三相,1,SMC,250A,悬挂式 | 只 | 202510 | 36 | JB25-HW-XYKC-ZB02-0125AB.xlsx
39036 | 电能计量箱,三相,1,SMC,250A,悬挂式 | 只 | 202510 | 36 | JB25-HW-XYKC-ZB02-0125AB.xlsx
39232 | 电能计量箱,三相,1,SMC,250A,悬挂式 | 只 | 202510 | 42 | JB25-HW-XYKC-ZB02-0125AB.xlsx
39427 | 电能计量箱,三相,1,SMC,250A,悬挂式 | 只 | 202510 | 42 | JB25-HW-XYKC-ZB02-0125AB.xlsx
39619 | 电能计量箱,三相,1,SMC,250A,悬挂式 | 只 | 202510 | 41 | JB25-HW-XYKC-ZB02-0125AB.xlsx
39858 | 电能计量箱,三相,1,SMC,250A,悬挂式 | 只 | 202510 | 45 | JB25-HW-XYKC-ZB02-0125AB.xlsx
40052 | 电能计量箱,三相,1,SMC,250A,悬挂式 | 只 | 202510 | 45 | JB25-HW-XYKC-ZB02-0125AB.xlsx
40246 | 电能计量箱,三相,1,SMC,250A,悬挂式 | 只 | 202510 | 45 | JB25-HW-XYKC-ZB02-0125AB.xlsx
40436 | 电能计量箱,三相,1,SMC,250A,悬挂式 | 只 | 202510 | 45 | JB25-HW-XYKC-ZB02-0125AB.xlsx
40626 | 电能计量箱,三相,1,SMC,250A,悬挂式 | 只 | 202510 | 45 | JB25-HW-XYKC-ZB02-0125AB.xlsx
40814 | 电能计量箱,三相,1,SMC,250A,悬挂式 | 只 | 202510 | 45 | JB25-HW-XYKC-ZB02-0125AB.xlsx
41004 | 电能计量箱,三相,1,SMC,250A,悬挂式 | 只 | 202510 | 45 | JB25-HW-XYKC-ZB02-0125AB.xlsx
38246 | 电能计量箱,三相,1,SMC,60A,悬挂式 | 只 | 202510 | 20 | JB25-HW-XYKC-ZB02-0125AB.xlsx
38447 | 电能计量箱,三相,1,SMC,60A,悬挂式 | 只 | 202510 | 20 | JB25-HW-XYKC-ZB02-0125AB.xlsx
38642 | 电能计量箱,三相,1,SMC,60A,悬挂式 | 只 | 202510 | 20 | JB25-HW-XYKC-ZB02-0125AB.xlsx
38840 | 电能计量箱,三相,1,SMC,60A,悬挂式 | 只 | 202510 | 20 | JB25-HW-XYKC-ZB02-0125AB.xlsx
39071 | 电能计量箱,三相,1,SMC,60A,悬挂式 | 只 | 202510 | 166 | JB25-HW-XYKC-ZB02-0125AB.xlsx
39254 | 电能计量箱,三相,1,SMC,60A,悬挂式 | 只 | 202510 | 18 | JB25-HW-XYKC-ZB02-0125AB.xlsx
39447 | 电能计量箱,三相,1,SMC,60A,悬挂式 | 只 | 202510 | 18 | JB25-HW-XYKC-ZB02-0125AB.xlsx
39625 | 电能计量箱,三相,1,SMC,60A,悬挂式 | 只 | 202510 | 56 | JB25-HW-XYKC-ZB02-0125AB.xlsx
39835 | 电能计量箱,三相,1,SMC,60A,悬挂式 | 只 | 202510 | 18 | JB25-HW-XYKC-ZB02-0125AB.xlsx
40029 | 电能计量箱,三相,1,SMC,60A,悬挂式 | 只 | 202510 | 18 | JB25-HW-XYKC-ZB02-0125AB.xlsx
40221 | 电能计量箱,三相,1,SMC,60A,悬挂式 | 只 | 202510 | 18 | JB25-HW-XYKC-ZB02-0125AB.xlsx
40412 | 电能计量箱,三相,1,SMC,60A,悬挂式 | 只 | 202510 | 18 | JB25-HW-XYKC-ZB02-0125AB.xlsx
40602 | 电能计量箱,三相,1,SMC,60A,悬挂式 | 只 | 202510 | 18 | JB25-HW-XYKC-ZB02-0125AB.xlsx
40790 | 电能计量箱,三相,1,SMC,60A,悬挂式 | 只 | 202510 | 18 | JB25-HW-XYKC-ZB02-0125AB.xlsx
40980 | 电能计量箱,三相,1,SMC,60A,悬挂式 | 只 | 202510 | 18 | JB25-HW-XYKC-ZB02-0125AB.xlsx
38244 | 电能计量箱,三相,2,SMC,100A,悬挂式 | 只 | 202510 | 1 | JB25-HW-XYKC-ZB02-0125AB.xlsx
38445 | 电能计量箱,三相,2,SMC,100A,悬挂式 | 只 | 202510 | 1 | JB25-HW-XYKC-ZB02-0125AB.xlsx
38652 | 电能计量箱,三相,2,SMC,100A,悬挂式 | 只 | 202510 | 1 | JB25-HW-XYKC-ZB02-0125AB.xlsx
38871 | 电能计量箱,三相,2,SMC,100A,悬挂式 | 只 | 202510 | 27 | JB25-HW-XYKC-ZB02-0125AB.xlsx
39058 | 电能计量箱,三相,2,SMC,100A,悬挂式 | 只 | 202510 | 27 | JB25-HW-XYKC-ZB02-0125AB.xlsx
39255 | 电能计量箱,三相,2,SMC,100A,悬挂式 | 只 | 202510 | 32 | JB25-HW-XYKC-ZB02-0125AB.xlsx
39448 | 电能计量箱,三相,2,SMC,100A,悬挂式 | 只 | 202510 | 32 | JB25-HW-XYKC-ZB02-0125AB.xlsx
39628 | 电能计量箱,三相,2,SMC,100A,悬挂式 | 只 | 202510 | 33 | JB25-HW-XYKC-ZB02-0125AB.xlsx
39836 | 电能计量箱,三相,2,SMC,100A,悬挂式 | 只 | 202510 | 32 | JB25-HW-XYKC-ZB02-0125AB.xlsx
40030 | 电能计量箱,三相,2,SMC,100A,悬挂式 | 只 | 202510 | 32 | JB25-HW-XYKC-ZB02-0125AB.xlsx
40222 | 电能计量箱,三相,2,SMC,100A,悬挂式 | 只 | 202510 | 32 | JB25-HW-XYKC-ZB02-0125AB.xlsx
40413 | 电能计量箱,三相,2,SMC,100A,悬挂式 | 只 | 202510 | 32 | JB25-HW-XYKC-ZB02-0125AB.xlsx
40603 | 电能计量箱,三相,2,SMC,100A,悬挂式 | 只 | 202510 | 32 | JB25-HW-XYKC-ZB02-0125AB.xlsx
40791 | 电能计量箱,三相,2,SMC,100A,悬挂式 | 只 | 202510 | 32 | JB25-HW-XYKC-ZB02-0125AB.xlsx
40981 | 电能计量箱,三相,2,SMC,100A,悬挂式 | 只 | 202510 | 32 | JB25-HW-XYKC-ZB02-0125AB.xlsx
38264 | 电能计量箱,三相,2,SMC,200A,悬挂式 | 只 | 202510 | 86 | JB25-HW-XYKC-ZB02-0125AB.xlsx
38464 | 电能计量箱,三相,2,SMC,200A,悬挂式 | 只 | 202510 | 86 | JB25-HW-XYKC-ZB02-0125AB.xlsx
38659 | 电能计量箱,三相,2,SMC,200A,悬挂式 | 只 | 202510 | 86 | JB25-HW-XYKC-ZB02-0125AB.xlsx
38857 | 电能计量箱,三相,2,SMC,200A,悬挂式 | 只 | 202510 | 86 | JB25-HW-XYKC-ZB02-0125AB.xlsx
39052 | 电能计量箱,三相,2,SMC,200A,悬挂式 | 只 | 202510 | 86 | JB25-HW-XYKC-ZB02-0125AB.xlsx
39248 | 电能计量箱,三相,2,SMC,200A,悬挂式 | 只 | 202510 | 101 | JB25-HW-XYKC-ZB02-0125AB.xlsx
39440 | 电能计量箱,三相,2,SMC,200A,悬挂式 | 只 | 202510 | 101 | JB25-HW-XYKC-ZB02-0125AB.xlsx
39717 | 电能计量箱,三相,2,SMC,200A,悬挂式 | 只 | 202510 | 1 | JB25-HW-XYKC-ZB02-0125AB.xlsx
39821 | 电能计量箱,三相,2,SMC,200A,悬挂式 | 只 | 202510 | 101 | JB25-HW-XYKC-ZB02-0125AB.xlsx
40015 | 电能计量箱,三相,2,SMC,200A,悬挂式 | 只 | 202510 | 101 | JB25-HW-XYKC-ZB02-0125AB.xlsx
40207 | 电能计量箱,三相,2,SMC,200A,悬挂式 | 只 | 202510 | 101 | JB25-HW-XYKC-ZB02-0125AB.xlsx
40399 | 电能计量箱,三相,2,SMC,200A,悬挂式 | 只 | 202510 | 101 | JB25-HW-XYKC-ZB02-0125AB.xlsx
40684 | 电能计量箱,三相,2,SMC,200A,悬挂式 | 只 | 202510 | 1 | JB25-HW-XYKC-ZB02-0125AB.xlsx
40872 | 电能计量箱,三相,2,SMC,200A,悬挂式 | 只 | 202510 | 1 | JB25-HW-XYKC-ZB02-0125AB.xlsx
41062 | 电能计量箱,三相,2,SMC,200A,悬挂式 | 只 | 202510 | 1 | JB25-HW-XYKC-ZB02-0125AB.xlsx
38262 | 电能计量箱,三相,2,SMC,250A,悬挂式 | 只 | 202510 | 5 | JB25-HW-XYKC-ZB02-0125AB.xlsx
38462 | 电能计量箱,三相,2,SMC,250A,悬挂式 | 只 | 202510 | 5 | JB25-HW-XYKC-ZB02-0125AB.xlsx
38657 | 电能计量箱,三相,2,SMC,250A,悬挂式 | 只 | 202510 | 5 | JB25-HW-XYKC-ZB02-0125AB.xlsx
38854 | 电能计量箱,三相,2,SMC,250A,悬挂式 | 只 | 202510 | 14 | JB25-HW-XYKC-ZB02-0125AB.xlsx
39049 | 电能计量箱,三相,2,SMC,250A,悬挂式 | 只 | 202510 | 14 | JB25-HW-XYKC-ZB02-0125AB.xlsx
39245 | 电能计量箱,三相,2,SMC,250A,悬挂式 | 只 | 202510 | 16 | JB25-HW-XYKC-ZB02-0125AB.xlsx
39437 | 电能计量箱,三相,2,SMC,250A,悬挂式 | 只 | 202510 | 16 | JB25-HW-XYKC-ZB02-0125AB.xlsx
39626 | 电能计量箱,三相,2,SMC,250A,悬挂式 | 只 | 202510 | 301 | JB25-HW-XYKC-ZB02-0125AB.xlsx
39819 | 电能计量箱,三相,2,SMC,250A,悬挂式 | 只 | 202510 | 6 | JB25-HW-XYKC-ZB02-0125AB.xlsx
40013 | 电能计量箱,三相,2,SMC,250A,悬挂式 | 只 | 202510 | 6 | JB25-HW-XYKC-ZB02-0125AB.xlsx
40205 | 电能计量箱,三相,2,SMC,250A,悬挂式 | 只 | 202510 | 6 | JB25-HW-XYKC-ZB02-0125AB.xlsx
40397 | 电能计量箱,三相,2,SMC,250A,悬挂式 | 只 | 202510 | 6 | JB25-HW-XYKC-ZB02-0125AB.xlsx
40588 | 电能计量箱,三相,2,SMC,250A,悬挂式 | 只 | 202510 | 6 | JB25-HW-XYKC-ZB02-0125AB.xlsx
40776 | 电能计量箱,三相,2,SMC,250A,悬挂式 | 只 | 202510 | 6 | JB25-HW-XYKC-ZB02-0125AB.xlsx
40972 | 电能计量箱,三相,2,SMC,250A,悬挂式 | 只 | 202510 | 16 | JB25-HW-XYKC-ZB02-0125AB.xlsx
38239 | 电能计量箱,三相,2,SMC,60A,悬挂式 | 只 | 202510 | 48 | JB25-HW-XYKC-ZB02-0125AB.xlsx
38439 | 电能计量箱,三相,2,SMC,60A,悬挂式 | 只 | 202510 | 48 | JB25-HW-XYKC-ZB02-0125AB.xlsx
38638 | 电能计量箱,三相,2,SMC,60A,悬挂式 | 只 | 202510 | 48 | JB25-HW-XYKC-ZB02-0125AB.xlsx
38836 | 电能计量箱,三相,2,SMC,60A,悬挂式 | 只 | 202510 | 48 | JB25-HW-XYKC-ZB02-0125AB.xlsx
39032 | 电能计量箱,三相,2,SMC,60A,悬挂式 | 只 | 202510 | 48 | JB25-HW-XYKC-ZB02-0125AB.xlsx
39228 | 电能计量箱,三相,2,SMC,60A,悬挂式 | 只 | 202510 | 56 | JB25-HW-XYKC-ZB02-0125AB.xlsx
39424 | 电能计量箱,三相,2,SMC,60A,悬挂式 | 只 | 202510 | 17 | JB25-HW-XYKC-ZB02-0125AB.xlsx
39679 | 电能计量箱,三相,2,SMC,60A,悬挂式 | 只 | 202510 | 55 | JB25-HW-XYKC-ZB02-0125AB.xlsx
39815 | 电能计量箱,三相,2,SMC,60A,悬挂式 | 只 | 202510 | 56 | JB25-HW-XYKC-ZB02-0125AB.xlsx
40009 | 电能计量箱,三相,2,SMC,60A,悬挂式 | 只 | 202510 | 56 | JB25-HW-XYKC-ZB02-0125AB.xlsx
40201 | 电能计量箱,三相,2,SMC,60A,悬挂式 | 只 | 202510 | 17 | JB25-HW-XYKC-ZB02-0125AB.xlsx
40394 | 电能计量箱,三相,2,SMC,60A,悬挂式 | 只 | 202510 | 56 | JB25-HW-XYKC-ZB02-0125AB.xlsx
40585 | 电能计量箱,三相,2,SMC,60A,悬挂式 | 只 | 202510 | 56 | JB25-HW-XYKC-ZB02-0125AB.xlsx
40836 | 电能计量箱,三相,2,SMC,60A,悬挂式 | 只 | 202510 | 17 | JB25-HW-XYKC-ZB02-0125AB.xlsx
41025 | 电能计量箱,三相,2,SMC,60A,悬挂式 | 只 | 202510 | 17 | JB25-HW-XYKC-ZB02-0125AB.xlsx
38234 | 电能计量箱,单相,1,SMC,60A,悬挂式 | 只 | 202510 | 68 | JB25-HW-XYKC-ZB02-0125AB.xlsx
38449 | 电能计量箱,单相,1,SMC,60A,悬挂式 | 只 | 202510 | 94 | JB25-HW-XYKC-ZB02-0125AB.xlsx
38644 | 电能计量箱,单相,1,SMC,60A,悬挂式 | 只 | 202510 | 94 | JB25-HW-XYKC-ZB02-0125AB.xlsx
38842 | 电能计量箱,单相,1,SMC,60A,悬挂式 | 只 | 202510 | 94 | JB25-HW-XYKC-ZB02-0125AB.xlsx
39067 | 电能计量箱,单相,1,SMC,60A,悬挂式 | 只 | 202510 | 36 | JB25-HW-XYKC-ZB02-0125AB.xlsx
39264 | 电能计量箱,单相,1,SMC,60A,悬挂式 | 只 | 202510 | 42 | JB25-HW-XYKC-ZB02-0125AB.xlsx
39457 | 电能计量箱,单相,1,SMC,60A,悬挂式 | 只 | 202510 | 42 | JB25-HW-XYKC-ZB02-0125AB.xlsx
39641 | 电能计量箱,单相,1,SMC,60A,悬挂式 | 只 | 202510 | 36 | JB25-HW-XYKC-ZB02-0125AB.xlsx
39845 | 电能计量箱,单相,1,SMC,60A,悬挂式 | 只 | 202510 | 42 | JB25-HW-XYKC-ZB02-0125AB.xlsx
40039 | 电能计量箱,单相,1,SMC,60A,悬挂式 | 只 | 202510 | 42 | JB25-HW-XYKC-ZB02-0125AB.xlsx
40231 | 电能计量箱,单相,1,SMC,60A,悬挂式 | 只 | 202510 | 52 | JB25-HW-XYKC-ZB02-0125AB.xlsx
40422 | 电能计量箱,单相,1,SMC,60A,悬挂式 | 只 | 202510 | 52 | JB25-HW-XYKC-ZB02-0125AB.xlsx
40612 | 电能计量箱,单相,1,SMC,60A,悬挂式 | 只 | 202510 | 52 | JB25-HW-XYKC-ZB02-0125AB.xlsx
40800 | 电能计量箱,单相,1,SMC,60A,悬挂式 | 只 | 202510 | 52 | JB25-HW-XYKC-ZB02-0125AB.xlsx
40975 | 电能计量箱,单相,1,SMC,60A,悬挂式 | 只 | 202510 | 42 | JB25-HW-XYKC-ZB02-0125AB.xlsx
38235 | 电能计量箱,单相,2,SMC,60A,悬挂式 | 只 | 202510 | 54 | JB25-HW-XYKC-ZB02-0125AB.xlsx
38435 | 电能计量箱,单相,2,SMC,60A,悬挂式 | 只 | 202510 | 54 | JB25-HW-XYKC-ZB02-0125AB.xlsx
38676 | 电能计量箱,单相,2,SMC,60A,悬挂式 | 只 | 202510 | 54 | JB25-HW-XYKC-ZB02-0125AB.xlsx
38875 | 电能计量箱,单相,2,SMC,60A,悬挂式 | 只 | 202510 | 54 | JB25-HW-XYKC-ZB02-0125AB.xlsx
39069 | 电能计量箱,单相,2,SMC,60A,悬挂式 | 只 | 202510 | 53 | JB25-HW-XYKC-ZB02-0125AB.xlsx
39266 | 电能计量箱,单相,2,SMC,60A,悬挂式 | 只 | 202510 | 62 | JB25-HW-XYKC-ZB02-0125AB.xlsx
39459 | 电能计量箱,单相,2,SMC,60A,悬挂式 | 只 | 202510 | 62 | JB25-HW-XYKC-ZB02-0125AB.xlsx
39639 | 电能计量箱,单相,2,SMC,60A,悬挂式 | 只 | 202510 | 5 | JB25-HW-XYKC-ZB02-0125AB.xlsx
39847 | 电能计量箱,单相,2,SMC,60A,悬挂式 | 只 | 202510 | 62 | JB25-HW-XYKC-ZB02-0125AB.xlsx
40041 | 电能计量箱,单相,2,SMC,60A,悬挂式 | 只 | 202510 | 62 | JB25-HW-XYKC-ZB02-0125AB.xlsx
40234 | 电能计量箱,单相,2,SMC,60A,悬挂式 | 只 | 202510 | 62 | JB25-HW-XYKC-ZB02-0125AB.xlsx
40426 | 电能计量箱,单相,2,SMC,60A,悬挂式 | 只 | 202510 | 62 | JB25-HW-XYKC-ZB02-0125AB.xlsx
40616 | 电能计量箱,单相,2,SMC,60A,悬挂式 | 只 | 202510 | 62 | JB25-HW-XYKC-ZB02-0125AB.xlsx
40804 | 电能计量箱,单相,2,SMC,60A,悬挂式 | 只 | 202510 | 62 | JB25-HW-XYKC-ZB02-0125AB.xlsx
40986 | 电能计量箱,单相,2,SMC,60A,悬挂式 | 只 | 202510 | 62 | JB25-HW-XYKC-ZB02-0125AB.xlsx
38254 | 电能计量箱,单相,4,SMC,60A,悬挂式 | 只 | 202510 | 20 | JB25-HW-XYKC-ZB02-0125AB.xlsx
38454 | 电能计量箱,单相,4,SMC,60A,悬挂式 | 只 | 202510 | 20 | JB25-HW-XYKC-ZB02-0125AB.xlsx
38648 | 电能计量箱,单相,4,SMC,60A,悬挂式 | 只 | 202510 | 20 | JB25-HW-XYKC-ZB02-0125AB.xlsx
38846 | 电能计量箱,单相,4,SMC,60A,悬挂式 | 只 | 202510 | 20 | JB25-HW-XYKC-ZB02-0125AB.xlsx
39040 | 电能计量箱,单相,4,SMC,60A,悬挂式 | 只 | 202510 | 170 | JB25-HW-XYKC-ZB02-0125AB.xlsx
39236 | 电能计量箱,单相,4,SMC,60A,悬挂式 | 只 | 202510 | 199 | JB25-HW-XYKC-ZB02-0125AB.xlsx
39430 | 电能计量箱,单相,4,SMC,60A,悬挂式 | 只 | 202510 | 199 | JB25-HW-XYKC-ZB02-0125AB.xlsx
39634 | 电能计量箱,单相,4,SMC,60A,悬挂式 | 只 | 202510 | 97 | JB25-HW-XYKC-ZB02-0125AB.xlsx
39818 | 电能计量箱,单相,4,SMC,60A,悬挂式 | 只 | 202510 | 199 | JB25-HW-XYKC-ZB02-0125AB.xlsx
40012 | 电能计量箱,单相,4,SMC,60A,悬挂式 | 只 | 202510 | 199 | JB25-HW-XYKC-ZB02-0125AB.xlsx
40204 | 电能计量箱,单相,4,SMC,60A,悬挂式 | 只 | 202510 | 199 | JB25-HW-XYKC-ZB02-0125AB.xlsx
40396 | 电能计量箱,单相,4,SMC,60A,悬挂式 | 只 | 202510 | 199 | JB25-HW-XYKC-ZB02-0125AB.xlsx
40587 | 电能计量箱,单相,4,SMC,60A,悬挂式 | 只 | 202510 | 199 | JB25-HW-XYKC-ZB02-0125AB.xlsx
40775 | 电能计量箱,单相,4,SMC,60A,悬挂式 | 只 | 202510 | 199 | JB25-HW-XYKC-ZB02-0125AB.xlsx
40967 | 电能计量箱,单相,4,SMC,60A,悬挂式 | 只 | 202510 | 249 | JB25-HW-XYKC-ZB02-0125AB.xlsx
38283 | 电能计量箱,单相,4,SMC,80A,悬挂式 | 只 | 202510 | 36 | JB25-HW-XYKC-ZB02-0125AB.xlsx
38483 | 电能计量箱,单相,4,SMC,80A,悬挂式 | 只 | 202510 | 36 | JB25-HW-XYKC-ZB02-0125AB.xlsx
38677 | 电能计量箱,单相,4,SMC,80A,悬挂式 | 只 | 202510 | 36 | JB25-HW-XYKC-ZB02-0125AB.xlsx
38876 | 电能计量箱,单相,4,SMC,80A,悬挂式 | 只 | 202510 | 36 | JB25-HW-XYKC-ZB02-0125AB.xlsx
39070 | 电能计量箱,单相,4,SMC,80A,悬挂式 | 只 | 202510 | 36 | JB25-HW-XYKC-ZB02-0125AB.xlsx
39267 | 电能计量箱,单相,4,SMC,80A,悬挂式 | 只 | 202510 | 42 | JB25-HW-XYKC-ZB02-0125AB.xlsx
39460 | 电能计量箱,单相,4,SMC,80A,悬挂式 | 只 | 202510 | 42 | JB25-HW-XYKC-ZB02-0125AB.xlsx
39642 | 电能计量箱,单相,4,SMC,80A,悬挂式 | 只 | 202510 | 101 | JB25-HW-XYKC-ZB02-0125AB.xlsx
39848 | 电能计量箱,单相,4,SMC,80A,悬挂式 | 只 | 202510 | 42 | JB25-HW-XYKC-ZB02-0125AB.xlsx
40042 | 电能计量箱,单相,4,SMC,80A,悬挂式 | 只 | 202510 | 42 | JB25-HW-XYKC-ZB02-0125AB.xlsx
40235 | 电能计量箱,单相,4,SMC,80A,悬挂式 | 只 | 202510 | 42 | JB25-HW-XYKC-ZB02-0125AB.xlsx
40427 | 电能计量箱,单相,4,SMC,80A,悬挂式 | 只 | 202510 | 42 | JB25-HW-XYKC-ZB02-0125AB.xlsx
40617 | 电能计量箱,单相,4,SMC,80A,悬挂式 | 只 | 202510 | 42 | JB25-HW-XYKC-ZB02-0125AB.xlsx
40805 | 电能计量箱,单相,4,SMC,80A,悬挂式 | 只 | 202510 | 42 | JB25-HW-XYKC-ZB02-0125AB.xlsx
40994 | 电能计量箱,单相,4,SMC,80A,悬挂式 | 只 | 202510 | 42 | JB25-HW-XYKC-ZB02-0125AB.xlsx
38245 | 电能计量箱,单相,6,SMC,60A,悬挂式 | 只 | 202510 | 184 | JB25-HW-XYKC-ZB02-0125AB.xlsx
38446 | 电能计量箱,单相,6,SMC,60A,悬挂式 | 只 | 202510 | 184 | JB25-HW-XYKC-ZB02-0125AB.xlsx
38650 | 电能计量箱,单相,6,SMC,60A,悬挂式 | 只 | 202510 | 338 | JB25-HW-XYKC-ZB02-0125AB.xlsx
38848 | 电能计量箱,单相,6,SMC,60A,悬挂式 | 只 | 202510 | 338 | JB25-HW-XYKC-ZB02-0125AB.xlsx
39043 | 电能计量箱,单相,6,SMC,60A,悬挂式 | 只 | 202510 | 338 | JB25-HW-XYKC-ZB02-0125AB.xlsx
39239 | 电能计量箱,单相,6,SMC,60A,悬挂式 | 只 | 202510 | 395 | JB25-HW-XYKC-ZB02-0125AB.xlsx
39439 | 电能计量箱,单相,6,SMC,60A,悬挂式 | 只 | 202510 | 33 | JB25-HW-XYKC-ZB02-0125AB.xlsx
39622 | 电能计量箱,单相,6,SMC,60A,悬挂式 | 只 | 202510 | 99 | JB25-HW-XYKC-ZB02-0125AB.xlsx
39827 | 电能计量箱,单相,6,SMC,60A,悬挂式 | 只 | 202510 | 454 | JB25-HW-XYKC-ZB02-0125AB.xlsx
40021 | 电能计量箱,单相,6,SMC,60A,悬挂式 | 只 | 202510 | 454 | JB25-HW-XYKC-ZB02-0125AB.xlsx
40213 | 电能计量箱,单相,6,SMC,60A,悬挂式 | 只 | 202510 | 454 | JB25-HW-XYKC-ZB02-0125AB.xlsx
40398 | 电能计量箱,单相,6,SMC,60A,悬挂式 | 只 | 202510 | 33 | JB25-HW-XYKC-ZB02-0125AB.xlsx
40589 | 电能计量箱,单相,6,SMC,60A,悬挂式 | 只 | 202510 | 33 | JB25-HW-XYKC-ZB02-0125AB.xlsx
40777 | 电能计量箱,单相,6,SMC,60A,悬挂式 | 只 | 202510 | 33 | JB25-HW-XYKC-ZB02-0125AB.xlsx
40965 | 电能计量箱,单相,6,SMC,60A,悬挂式 | 只 | 202510 | 33 | JB25-HW-XYKC-ZB02-0125AB.xlsx
38242 | 电能计量箱,单相,6,SMC,80A,悬挂式 | 只 | 202510 | 2 | JB25-HW-XYKC-ZB02-0125AB.xlsx
38442 | 电能计量箱,单相,6,SMC,80A,悬挂式 | 只 | 202510 | 1 | JB25-HW-XYKC-ZB02-0125AB.xlsx
38640 | 电能计量箱,单相,6,SMC,80A,悬挂式 | 只 | 202510 | 1 | JB25-HW-XYKC-ZB02-0125AB.xlsx
38838 | 电能计量箱,单相,6,SMC,80A,悬挂式 | 只 | 202510 | 1 | JB25-HW-XYKC-ZB02-0125AB.xlsx
39034 | 电能计量箱,单相,6,SMC,80A,悬挂式 | 只 | 202510 | 1 | JB25-HW-XYKC-ZB02-0125AB.xlsx
39230 | 电能计量箱,单相,6,SMC,80A,悬挂式 | 只 | 202510 | 1 | JB25-HW-XYKC-ZB02-0125AB.xlsx
39425 | 电能计量箱,单相,6,SMC,80A,悬挂式 | 只 | 202510 | 1 | JB25-HW-XYKC-ZB02-0125AB.xlsx
39650 | 电能计量箱,单相,6,SMC,80A,悬挂式 | 只 | 202510 | 258 | JB25-HW-XYKC-ZB02-0125AB.xlsx
39813 | 电能计量箱,单相,6,SMC,80A,悬挂式 | 只 | 202510 | 1 | JB25-HW-XYKC-ZB02-0125AB.xlsx
40007 | 电能计量箱,单相,6,SMC,80A,悬挂式 | 只 | 202510 | 1 | JB25-HW-XYKC-ZB02-0125AB.xlsx
40215 | 电能计量箱,单相,6,SMC,80A,悬挂式 | 只 | 202510 | 6 | JB25-HW-XYKC-ZB02-0125AB.xlsx
40407 | 电能计量箱,单相,6,SMC,80A,悬挂式 | 只 | 202510 | 6 | JB25-HW-XYKC-ZB02-0125AB.xlsx
40597 | 电能计量箱,单相,6,SMC,80A,悬挂式 | 只 | 202510 | 6 | JB25-HW-XYKC-ZB02-0125AB.xlsx
40785 | 电能计量箱,单相,6,SMC,80A,悬挂式 | 只 | 202510 | 6 | JB25-HW-XYKC-ZB02-0125AB.xlsx
40974 | 电能计量箱,单相,6,SMC,80A,悬挂式 | 只 | 202510 | 6 | JB25-HW-XYKC-ZB02-0125AB.xlsx
38249 | 电能计量箱,单相,9,SMC,60A,悬挂式 | 只 | 202510 | 108 | JB25-HW-XYKC-ZB02-0125AB.xlsx
38450 | 电能计量箱,单相,9,SMC,60A,悬挂式 | 只 | 202510 | 108 | JB25-HW-XYKC-ZB02-0125AB.xlsx
38645 | 电能计量箱,单相,9,SMC,60A,悬挂式 | 只 | 202510 | 108 | JB25-HW-XYKC-ZB02-0125AB.xlsx
38843 | 电能计量箱,单相,9,SMC,60A,悬挂式 | 只 | 202510 | 108 | JB25-HW-XYKC-ZB02-0125AB.xlsx
39037 | 电能计量箱,单相,9,SMC,60A,悬挂式 | 只 | 202510 | 108 | JB25-HW-XYKC-ZB02-0125AB.xlsx
39233 | 电能计量箱,单相,9,SMC,60A,悬挂式 | 只 | 202510 | 126 | JB25-HW-XYKC-ZB02-0125AB.xlsx
39428 | 电能计量箱,单相,9,SMC,60A,悬挂式 | 只 | 202510 | 126 | JB25-HW-XYKC-ZB02-0125AB.xlsx
39631 | 电能计量箱,单相,9,SMC,60A,悬挂式 | 只 | 202510 | 12 | JB25-HW-XYKC-ZB02-0125AB.xlsx
39817 | 电能计量箱,单相,9,SMC,60A,悬挂式 | 只 | 202510 | 3 | JB25-HW-XYKC-ZB02-0125AB.xlsx
40011 | 电能计量箱,单相,9,SMC,60A,悬挂式 | 只 | 202510 | 3 | JB25-HW-XYKC-ZB02-0125AB.xlsx
40203 | 电能计量箱,单相,9,SMC,60A,悬挂式 | 只 | 202510 | 3 | JB25-HW-XYKC-ZB02-0125AB.xlsx
40395 | 电能计量箱,单相,9,SMC,60A,悬挂式 | 只 | 202510 | 3 | JB25-HW-XYKC-ZB02-0125AB.xlsx
40586 | 电能计量箱,单相,9,SMC,60A,悬挂式 | 只 | 202510 | 3 | JB25-HW-XYKC-ZB02-0125AB.xlsx
40802 | 电能计量箱,单相,9,SMC,60A,悬挂式 | 只 | 202510 | 53 | JB25-HW-XYKC-ZB02-0125AB.xlsx
40991 | 电能计量箱,单相,9,SMC,60A,悬挂式 | 只 | 202510 | 53 | JB25-HW-XYKC-ZB02-0125AB.xlsx
38267 | 电能计量箱,单相,9,SMC,80A,悬挂式 | 只 | 202510 | 5 | JB25-HW-XYKC-ZB02-0125AB.xlsx
38467 | 电能计量箱,单相,9,SMC,80A,悬挂式 | 只 | 202510 | 5 | JB25-HW-XYKC-ZB02-0125AB.xlsx
38661 | 电能计量箱,单相,9,SMC,80A,悬挂式 | 只 | 202510 | 5 | JB25-HW-XYKC-ZB02-0125AB.xlsx
38859 | 电能计量箱,单相,9,SMC,80A,悬挂式 | 只 | 202510 | 5 | JB25-HW-XYKC-ZB02-0125AB.xlsx
39054 | 电能计量箱,单相,9,SMC,80A,悬挂式 | 只 | 202510 | 5 | JB25-HW-XYKC-ZB02-0125AB.xlsx
39250 | 电能计量箱,单相,9,SMC,80A,悬挂式 | 只 | 202510 | 6 | JB25-HW-XYKC-ZB02-0125AB.xlsx
39442 | 电能计量箱,单相,9,SMC,80A,悬挂式 | 只 | 202510 | 6 | JB25-HW-XYKC-ZB02-0125AB.xlsx
39669 | 电能计量箱,单相,9,SMC,80A,悬挂式 | 只 | 202510 | 6 | JB25-HW-XYKC-ZB02-0125AB.xlsx
39831 | 电能计量箱,单相,9,SMC,80A,悬挂式 | 只 | 202510 | 33 | JB25-HW-XYKC-ZB02-0125AB.xlsx
40025 | 电能计量箱,单相,9,SMC,80A,悬挂式 | 只 | 202510 | 33 | JB25-HW-XYKC-ZB02-0125AB.xlsx
40217 | 电能计量箱,单相,9,SMC,80A,悬挂式 | 只 | 202510 | 33 | JB25-HW-XYKC-ZB02-0125AB.xlsx
40402 | 电能计量箱,单相,9,SMC,80A,悬挂式 | 只 | 202510 | 6 | JB25-HW-XYKC-ZB02-0125AB.xlsx
40592 | 电能计量箱,单相,9,SMC,80A,悬挂式 | 只 | 202510 | 6 | JB25-HW-XYKC-ZB02-0125AB.xlsx
40780 | 电能计量箱,单相,9,SMC,80A,悬挂式 | 只 | 202510 | 6 | JB25-HW-XYKC-ZB02-0125AB.xlsx
40969 | 电能计量箱,单相,9,SMC,80A,悬挂式 | 只 | 202510 | 5 | JB25-HW-XYKC-ZB02-0125AB.xlsx
26026 | 电能质量在线监测装置 | 套 | 202510 | 1 | JB25-HW-ZB06-012519.xlsx
26758 | 电话及电视会议系统配件,会议电话电源板 | 个 | 202510 | 2 | GWJB-DS-2025-03.xlsx
26740 | 电话及电视会议系统配件,声音混合板 | 个 | 202510 | 2 | GWJB-DS-2025-03.xlsx
26739 | 电话及电视会议系统配件,电话及电视会议系统中继板 | 个 | 202510 | 2 | GWJB-DS-2025-03.xlsx
26752 | 电话及电视会议系统配件,编/解码板 | 个 | 202510 | 2 | GWJB-DS-2025-03.xlsx
26601 | 电链锯,300mm | 台 | 202510 | 10 | GWJB-DS-2025-03.xlsx
26610 | 电链锯,405mm | 台 | 202510 | 50 | GWJB-DS-2025-03.xlsx
26616 | 电锤 | 只 | 202510 | 2 | GWJB-DS-2025-03.xlsx
26214 | 矩形母线,铜,2500A | 米 | 202510 | 10 | JB25-HW-ZB06-012519.xlsx
26210 | 矩形母线,铜,4000A | 米 | 202510 | 162 | JB25-HW-ZB06-012519.xlsx
26035 | 空屏柜 | 面 | 202510 | 2 | JB25-HW-ZB06-012519.xlsx
26901 | 空气发生器 | 台 | 202510 | 5 | GWJB-DS-2025-03.xlsx
26064 | 站端消防信息传输控制单元 | 套 | 202510 | 1 | JB25-HW-ZB06-012519.xlsx
26036 | 端子箱 | 个 | 202510 | 1 | JB25-HW-ZB06-012519.xlsx
26102 | 管状母线,铝镁硅合金,8000A | 米 | 202510 | 1500 | JB25-HW-ZB06-012519.xlsx
26146 | 精密空调,单模,60kW,风冷,下 | 台 | 202510 | 3 | JB25-HW-ZB06-012519.xlsx
26591 | 紧线器,钢丝绳手板式,100kN | 只 | 202510 | 30 | GWJB-DS-2025-03.xlsx
26672 | 紧线器,链条手板式,100kN | 只 | 202510 | 500 | GWJB-DS-2025-03.xlsx
26671 | 紧线器,链条手板式,60kN | 只 | 202510 | 5000 | GWJB-DS-2025-03.xlsx
26641 | 线缆连接器 | 只 | 202510 | 400 | GWJB-DS-2025-03.xlsx
26137 | 线路在线监测装置,图像在线监测装置 | 套 | 202510 | 3 | JB25-HW-ZB06-012519.xlsx
43410 | 线路在线监测装置,图像在线监测装置 | 套 | 202510 | 165 | JB25-HW-ZBXZ05-012530.xlsx
43414 | 线路在线监测装置,图像在线监测装置 | 套 | 202510 | 155 | JB25-HW-ZBXZ05-012530.xlsx
43418 | 线路在线监测装置,图像在线监测装置 | 套 | 202510 | 93 | JB25-HW-ZBXZ05-012530.xlsx
43423 | 线路在线监测装置,图像在线监测装置 | 套 | 202510 | 160 | JB25-HW-ZBXZ05-012530.xlsx
43427 | 线路在线监测装置,图像在线监测装置 | 套 | 202510 | 16 | JB25-HW-ZBXZ05-012530.xlsx
43456 | 线路在线监测装置,图像在线监测装置 | 套 | 202510 | 30 | JB25-HW-ZBXZ05-012530.xlsx
43542 | 线路在线监测装置,图像在线监测装置 | 套 | 202510 | 41 | JB25-HW-ZBXZ05-012530.xlsx
43454 | 线路在线监测装置,电缆隧道在线监测系统 | 套 | 202510 | 1 | JB25-HW-ZBXZ05-012530.xlsx
43564 | 线路在线监测装置,覆冰监测系统 | 套 | 202510 | 10 | JB25-HW-ZBXZ05-012530.xlsx
26140 | 线路在线监测装置,视频在线监测装置 | 套 | 202510 | 2 | JB25-HW-ZB06-012519.xlsx
43438 | 线路在线监测装置,视频在线监测装置 | 套 | 202510 | 65 | JB25-HW-ZBXZ05-012530.xlsx
43443 | 线路在线监测装置,视频在线监测装置 | 套 | 202510 | 85 | JB25-HW-ZBXZ05-012530.xlsx
43446 | 线路在线监测装置,视频在线监测装置 | 套 | 202510 | 83 | JB25-HW-ZBXZ05-012530.xlsx
43458 | 线路在线监测装置,视频在线监测装置 | 套 | 202510 | 42 | JB25-HW-ZBXZ05-012530.xlsx
43493 | 线路在线监测装置,视频在线监测装置 | 套 | 202510 | 40 | JB25-HW-ZBXZ05-012530.xlsx
43506 | 线路在线监测装置,视频在线监测装置 | 套 | 202510 | 80 | JB25-HW-ZBXZ05-012530.xlsx
43511 | 线路在线监测装置,视频在线监测装置 | 套 | 202510 | 317 | JB25-HW-ZBXZ05-012530.xlsx
43512 | 线路在线监测装置,视频在线监测装置 | 套 | 202510 | 93 | JB25-HW-ZBXZ05-012530.xlsx
43516 | 线路在线监测装置,视频在线监测装置 | 套 | 202510 | 4 | JB25-HW-ZBXZ05-012530.xlsx
43539 | 线路在线监测装置,输电线路故障监测系统 | 套 | 202510 | 4 | JB25-HW-ZBXZ05-012530.xlsx
43544 | 线路在线监测装置,输电线路故障监测系统 | 套 | 202510 | 14 | JB25-HW-ZBXZ05-012530.xlsx
43550 | 线路在线监测装置,输电线路故障监测系统 | 套 | 202510 | 12 | JB25-HW-ZBXZ05-012530.xlsx
43555 | 线路在线监测装置,输电线路故障监测系统 | 套 | 202510 | 15 | JB25-HW-ZBXZ05-012530.xlsx
43559 | 线路在线监测装置,输电线路故障监测系统 | 套 | 202510 | 11 | JB25-HW-ZBXZ05-012530.xlsx
43562 | 线路在线监测装置,输电线路故障监测系统 | 套 | 202510 | 8 | JB25-HW-ZBXZ05-012530.xlsx
34140 | 线路柱式瓷绝缘子,R12.5ET125N,160,305,400 | 只 | 202510 | 6152 | JB25-HW-XYKC-ZB02-0125AB.xlsx
34161 | 线路柱式瓷绝缘子,R12.5ET125N,160,305,400 | 只 | 202510 | 2117 | JB25-HW-XYKC-ZB02-0125AB.xlsx
34179 | 线路柱式瓷绝缘子,R12.5ET125N,160,305,400 | 只 | 202510 | 1083 | JB25-HW-XYKC-ZB02-0125AB.xlsx
34197 | 线路柱式瓷绝缘子,R12.5ET125N,160,305,400 | 只 | 202510 | 10 | JB25-HW-XYKC-ZB02-0125AB.xlsx
34213 | 线路柱式瓷绝缘子,R12.5ET125N,160,305,400 | 只 | 202510 | 4266 | JB25-HW-XYKC-ZB02-0125AB.xlsx
34231 | 线路柱式瓷绝缘子,R12.5ET125N,160,305,400 | 只 | 202510 | 4139 | JB25-HW-XYKC-ZB02-0125AB.xlsx
34249 | 线路柱式瓷绝缘子,R12.5ET125N,160,305,400 | 只 | 202510 | 4011 | JB25-HW-XYKC-ZB02-0125AB.xlsx
34267 | 线路柱式瓷绝缘子,R12.5ET125N,160,305,400 | 只 | 202510 | 3884 | JB25-HW-XYKC-ZB02-0125AB.xlsx
34285 | 线路柱式瓷绝缘子,R12.5ET125N,160,305,400 | 只 | 202510 | 3757 | JB25-HW-XYKC-ZB02-0125AB.xlsx
34303 | 线路柱式瓷绝缘子,R12.5ET125N,160,305,400 | 只 | 202510 | 3629 | JB25-HW-XYKC-ZB02-0125AB.xlsx
34321 | 线路柱式瓷绝缘子,R12.5ET125N,160,305,400 | 只 | 202510 | 3502 | JB25-HW-XYKC-ZB02-0125AB.xlsx
34339 | 线路柱式瓷绝缘子,R12.5ET125N,160,305,400 | 只 | 202510 | 3375 | JB25-HW-XYKC-ZB02-0125AB.xlsx
34357 | 线路柱式瓷绝缘子,R12.5ET125N,160,305,400 | 只 | 202510 | 3247 | JB25-HW-XYKC-ZB02-0125AB.xlsx
34375 | 线路柱式瓷绝缘子,R12.5ET125N,160,305,400 | 只 | 202510 | 3120 | JB25-HW-XYKC-ZB02-0125AB.xlsx
34393 | 线路柱式瓷绝缘子,R12.5ET125N,160,305,400 | 只 | 202510 | 2929 | JB25-HW-XYKC-ZB02-0125AB.xlsx
34411 | 线路柱式瓷绝缘子,R12.5ET125N,160,305,400 | 只 | 202510 | 2802 | JB25-HW-XYKC-ZB02-0125AB.xlsx
34429 | 线路柱式瓷绝缘子,R12.5ET125N,160,305,400 | 只 | 202510 | 6430 | JB25-HW-XYKC-ZB02-0125AB.xlsx
34142 | 线路柱式瓷绝缘子,R12.5ET150N,170,336,534 | 只 | 202510 | 49 | JB25-HW-XYKC-ZB02-0125AB.xlsx
34159 | 线路柱式瓷绝缘子,R12.5ET150N,170,336,534 | 只 | 202510 | 48 | JB25-HW-XYKC-ZB02-0125AB.xlsx
34178 | 线路柱式瓷绝缘子,R12.5ET150N,170,336,534 | 只 | 202510 | 47 | JB25-HW-XYKC-ZB02-0125AB.xlsx
34195 | 线路柱式瓷绝缘子,R12.5ET150N,170,336,534 | 只 | 202510 | 117 | JB25-HW-XYKC-ZB02-0125AB.xlsx
34214 | 线路柱式瓷绝缘子,R12.5ET150N,170,336,534 | 只 | 202510 | 49 | JB25-HW-XYKC-ZB02-0125AB.xlsx
34232 | 线路柱式瓷绝缘子,R12.5ET150N,170,336,534 | 只 | 202510 | 47 | JB25-HW-XYKC-ZB02-0125AB.xlsx
34250 | 线路柱式瓷绝缘子,R12.5ET150N,170,336,534 | 只 | 202510 | 46 | JB25-HW-XYKC-ZB02-0125AB.xlsx
34268 | 线路柱式瓷绝缘子,R12.5ET150N,170,336,534 | 只 | 202510 | 45 | JB25-HW-XYKC-ZB02-0125AB.xlsx
34286 | 线路柱式瓷绝缘子,R12.5ET150N,170,336,534 | 只 | 202510 | 43 | JB25-HW-XYKC-ZB02-0125AB.xlsx
34304 | 线路柱式瓷绝缘子,R12.5ET150N,170,336,534 | 只 | 202510 | 42 | JB25-HW-XYKC-ZB02-0125AB.xlsx
34322 | 线路柱式瓷绝缘子,R12.5ET150N,170,336,534 | 只 | 202510 | 40 | JB25-HW-XYKC-ZB02-0125AB.xlsx
34340 | 线路柱式瓷绝缘子,R12.5ET150N,170,336,534 | 只 | 202510 | 39 | JB25-HW-XYKC-ZB02-0125AB.xlsx
34358 | 线路柱式瓷绝缘子,R12.5ET150N,170,336,534 | 只 | 202510 | 37 | JB25-HW-XYKC-ZB02-0125AB.xlsx
34376 | 线路柱式瓷绝缘子,R12.5ET150N,170,336,534 | 只 | 202510 | 36 | JB25-HW-XYKC-ZB02-0125AB.xlsx
34394 | 线路柱式瓷绝缘子,R12.5ET150N,170,336,534 | 只 | 202510 | 34 | JB25-HW-XYKC-ZB02-0125AB.xlsx
34413 | 线路柱式瓷绝缘子,R12.5ET150N,170,336,534 | 只 | 202510 | 1833 | JB25-HW-XYKC-ZB02-0125AB.xlsx
34431 | 线路柱式瓷绝缘子,R12.5ET150N,170,336,534 | 只 | 202510 | 1749 | JB25-HW-XYKC-ZB02-0125AB.xlsx
34145 | 线路柱式瓷绝缘子,R5ET105L,125,283,360 | 只 | 202510 | 1 | JB25-HW-XYKC-ZB02-0125AB.xlsx
34160 | 线路柱式瓷绝缘子,R5ET105L,125,283,360 | 只 | 202510 | 1 | JB25-HW-XYKC-ZB02-0125AB.xlsx
34177 | 线路柱式瓷绝缘子,R5ET105L,125,283,360 | 只 | 202510 | 2132 | JB25-HW-XYKC-ZB02-0125AB.xlsx
34196 | 线路柱式瓷绝缘子,R5ET105L,125,283,360 | 只 | 202510 | 2586 | JB25-HW-XYKC-ZB02-0125AB.xlsx
34220 | 线路柱式瓷绝缘子,R5ET105L,125,283,360 | 只 | 202510 | 868 | JB25-HW-XYKC-ZB02-0125AB.xlsx
34238 | 线路柱式瓷绝缘子,R5ET105L,125,283,360 | 只 | 202510 | 842 | JB25-HW-XYKC-ZB02-0125AB.xlsx
34256 | 线路柱式瓷绝缘子,R5ET105L,125,283,360 | 只 | 202510 | 816 | JB25-HW-XYKC-ZB02-0125AB.xlsx
34274 | 线路柱式瓷绝缘子,R5ET105L,125,283,360 | 只 | 202510 | 791 | JB25-HW-XYKC-ZB02-0125AB.xlsx
34292 | 线路柱式瓷绝缘子,R5ET105L,125,283,360 | 只 | 202510 | 765 | JB25-HW-XYKC-ZB02-0125AB.xlsx
34310 | 线路柱式瓷绝缘子,R5ET105L,125,283,360 | 只 | 202510 | 739 | JB25-HW-XYKC-ZB02-0125AB.xlsx
34328 | 线路柱式瓷绝缘子,R5ET105L,125,283,360 | 只 | 202510 | 713 | JB25-HW-XYKC-ZB02-0125AB.xlsx
34346 | 线路柱式瓷绝缘子,R5ET105L,125,283,360 | 只 | 202510 | 687 | JB25-HW-XYKC-ZB02-0125AB.xlsx
34364 | 线路柱式瓷绝缘子,R5ET105L,125,283,360 | 只 | 202510 | 661 | JB25-HW-XYKC-ZB02-0125AB.xlsx
34382 | 线路柱式瓷绝缘子,R5ET105L,125,283,360 | 只 | 202510 | 635 | JB25-HW-XYKC-ZB02-0125AB.xlsx
34400 | 线路柱式瓷绝缘子,R5ET105L,125,283,360 | 只 | 202510 | 596 | JB25-HW-XYKC-ZB02-0125AB.xlsx
34418 | 线路柱式瓷绝缘子,R5ET105L,125,283,360 | 只 | 202510 | 570 | JB25-HW-XYKC-ZB02-0125AB.xlsx
34428 | 线路柱式瓷绝缘子,R5ET105L,125,283,360 | 只 | 202510 | 544 | JB25-HW-XYKC-ZB02-0125AB.xlsx
26020 | 结算计量装置,D/2级,三相四线,具备 | 套 | 202510 | 2 | JB25-HW-ZB06-012519.xlsx
26594 | 绝缘剪(剪线杆) | 只 | 202510 | 5 | GWJB-DS-2025-03.xlsx
26592 | 绝缘吊架 | 个 | 202510 | 10 | GWJB-DS-2025-03.xlsx
26593 | 绝缘夹 | 只 | 202510 | 200 | GWJB-DS-2025-03.xlsx
26698 | 绝缘子卡具（各档闭式）,单片卡具 | 个 | 202510 | 10 | GWJB-DS-2025-03.xlsx
26598 | 绝缘帽 | 个 | 202510 | 10 | GWJB-DS-2025-03.xlsx
26677 | 绝缘手套,12kV | 付 | 202510 | 20 | GWJB-DS-2025-03.xlsx
26674 | 绝缘手套护套 | 只 | 202510 | 100 | GWJB-DS-2025-03.xlsx
26675 | 绝缘服 | 套 | 202510 | 20 | GWJB-DS-2025-03.xlsx
26618 | 绝缘杆,10kV | 根 | 202510 | 800 | GWJB-DS-2025-03.xlsx
26735 | 绝缘油,#25 | 升 | 202510 | 5000 | GWJB-DS-2025-03.xlsx
26736 | 绝缘油,#45 | 升 | 202510 | 1000 | GWJB-DS-2025-03.xlsx
26597 | 绝缘绳 | 根 | 202510 | 10 | GWJB-DS-2025-03.xlsx
26595 | 绝缘罩,AC10kV,软质 | 只 | 202510 | 100 | GWJB-DS-2025-03.xlsx
26668 | 绞磨,机动 | 台 | 202510 | 4 | GWJB-DS-2025-03.xlsx
26682 | 绞磨,机动 | 台 | 202510 | 400 | GWJB-DS-2025-03.xlsx
26200 | 综合接入设备,16 | 台 | 202510 | 2 | JB25-HW-ZB06-012519.xlsx
26199 | 综合接入设备,8 | 台 | 202510 | 1 | JB25-HW-ZB06-012519.xlsx
26869 | 网络设备配件,局域网交换机配件 | 个 | 202510 | 8 | GWJB-DS-2025-03.xlsx
26873 | 网络设备配件,网络路由器配件 | 个 | 202510 | 2 | GWJB-DS-2025-03.xlsx
35296 | 耐张线夹-楔型绝缘,NXL-2 | 付 | 202510 | 103 | JB25-HW-XYKC-ZB02-0125AB.xlsx
35473 | 耐张线夹-楔型绝缘,NXL-2 | 付 | 202510 | 100 | JB25-HW-XYKC-ZB02-0125AB.xlsx
35604 | 耐张线夹-楔型绝缘,NXL-2 | 付 | 202510 | 266 | JB25-HW-XYKC-ZB02-0125AB.xlsx
35778 | 耐张线夹-楔型绝缘,NXL-2 | 付 | 202510 | 259 | JB25-HW-XYKC-ZB02-0125AB.xlsx
35996 | 耐张线夹-楔型绝缘,NXL-2 | 付 | 202510 | 92 | JB25-HW-XYKC-ZB02-0125AB.xlsx
36169 | 耐张线夹-楔型绝缘,NXL-2 | 付 | 202510 | 90 | JB25-HW-XYKC-ZB02-0125AB.xlsx
36340 | 耐张线夹-楔型绝缘,NXL-2 | 付 | 202510 | 87 | JB25-HW-XYKC-ZB02-0125AB.xlsx
36511 | 耐张线夹-楔型绝缘,NXL-2 | 付 | 202510 | 84 | JB25-HW-XYKC-ZB02-0125AB.xlsx
36681 | 耐张线夹-楔型绝缘,NXL-2 | 付 | 202510 | 80 | JB25-HW-XYKC-ZB02-0125AB.xlsx
36770 | 耐张线夹-楔型绝缘,NXL-2 | 付 | 202510 | 541 | JB25-HW-XYKC-ZB02-0125AB.xlsx
37025 | 耐张线夹-楔型绝缘,NXL-2 | 付 | 202510 | 75 | JB25-HW-XYKC-ZB02-0125AB.xlsx
37198 | 耐张线夹-楔型绝缘,NXL-2 | 付 | 202510 | 73 | JB25-HW-XYKC-ZB02-0125AB.xlsx
37367 | 耐张线夹-楔型绝缘,NXL-2 | 付 | 202510 | 70 | JB25-HW-XYKC-ZB02-0125AB.xlsx
37535 | 耐张线夹-楔型绝缘,NXL-2 | 付 | 202510 | 67 | JB25-HW-XYKC-ZB02-0125AB.xlsx
37652 | 耐张线夹-楔型绝缘,NXL-2 | 付 | 202510 | 449 | JB25-HW-XYKC-ZB02-0125AB.xlsx
37820 | 耐张线夹-楔型绝缘,NXL-2 | 付 | 202510 | 431 | JB25-HW-XYKC-ZB02-0125AB.xlsx
35206 | 耐张线夹-楔型绝缘,NXL-3 | 付 | 202510 | 1833 | JB25-HW-XYKC-ZB02-0125AB.xlsx
35383 | 耐张线夹-楔型绝缘,NXL-3 | 付 | 202510 | 1786 | JB25-HW-XYKC-ZB02-0125AB.xlsx
35558 | 耐张线夹-楔型绝缘,NXL-3 | 付 | 202510 | 1739 | JB25-HW-XYKC-ZB02-0125AB.xlsx
35734 | 耐张线夹-楔型绝缘,NXL-3 | 付 | 202510 | 1692 | JB25-HW-XYKC-ZB02-0125AB.xlsx
35911 | 耐张线夹-楔型绝缘,NXL-3 | 付 | 202510 | 787 | JB25-HW-XYKC-ZB02-0125AB.xlsx
36085 | 耐张线夹-楔型绝缘,NXL-3 | 付 | 202510 | 765 | JB25-HW-XYKC-ZB02-0125AB.xlsx
36259 | 耐张线夹-楔型绝缘,NXL-3 | 付 | 202510 | 742 | JB25-HW-XYKC-ZB02-0125AB.xlsx
36430 | 耐张线夹-楔型绝缘,NXL-3 | 付 | 202510 | 720 | JB25-HW-XYKC-ZB02-0125AB.xlsx
36620 | 耐张线夹-楔型绝缘,NXL-3 | 付 | 202510 | 75 | JB25-HW-XYKC-ZB02-0125AB.xlsx
36835 | 耐张线夹-楔型绝缘,NXL-3 | 付 | 202510 | 431 | JB25-HW-XYKC-ZB02-0125AB.xlsx
36965 | 耐张线夹-楔型绝缘,NXL-3 | 付 | 202510 | 70 | JB25-HW-XYKC-ZB02-0125AB.xlsx
37136 | 耐张线夹-楔型绝缘,NXL-3 | 付 | 202510 | 68 | JB25-HW-XYKC-ZB02-0125AB.xlsx
37306 | 耐张线夹-楔型绝缘,NXL-3 | 付 | 202510 | 65 | JB25-HW-XYKC-ZB02-0125AB.xlsx
37474 | 耐张线夹-楔型绝缘,NXL-3 | 付 | 202510 | 63 | JB25-HW-XYKC-ZB02-0125AB.xlsx
37642 | 耐张线夹-楔型绝缘,NXL-3 | 付 | 202510 | 60 | JB25-HW-XYKC-ZB02-0125AB.xlsx
37810 | 耐张线夹-楔型绝缘,NXL-3 | 付 | 202510 | 57 | JB25-HW-XYKC-ZB02-0125AB.xlsx
35232 | 耐张线夹-楔型绝缘,NXL-4 | 付 | 202510 | 1107 | JB25-HW-XYKC-ZB02-0125AB.xlsx
35409 | 耐张线夹-楔型绝缘,NXL-4 | 付 | 202510 | 1078 | JB25-HW-XYKC-ZB02-0125AB.xlsx
35586 | 耐张线夹-楔型绝缘,NXL-4 | 付 | 202510 | 1050 | JB25-HW-XYKC-ZB02-0125AB.xlsx
35749 | 耐张线夹-楔型绝缘,NXL-4 | 付 | 202510 | 1022 | JB25-HW-XYKC-ZB02-0125AB.xlsx
35923 | 耐张线夹-楔型绝缘,NXL-4 | 付 | 202510 | 993 | JB25-HW-XYKC-ZB02-0125AB.xlsx
36096 | 耐张线夹-楔型绝缘,NXL-4 | 付 | 202510 | 965 | JB25-HW-XYKC-ZB02-0125AB.xlsx
36268 | 耐张线夹-楔型绝缘,NXL-4 | 付 | 202510 | 936 | JB25-HW-XYKC-ZB02-0125AB.xlsx
36438 | 耐张线夹-楔型绝缘,NXL-4 | 付 | 202510 | 908 | JB25-HW-XYKC-ZB02-0125AB.xlsx
36609 | 耐张线夹-楔型绝缘,NXL-4 | 付 | 202510 | 865 | JB25-HW-XYKC-ZB02-0125AB.xlsx
36777 | 耐张线夹-楔型绝缘,NXL-4 | 付 | 202510 | 12 | JB25-HW-XYKC-ZB02-0125AB.xlsx
36954 | 耐张线夹-楔型绝缘,NXL-4 | 付 | 202510 | 809 | JB25-HW-XYKC-ZB02-0125AB.xlsx
37125 | 耐张线夹-楔型绝缘,NXL-4 | 付 | 202510 | 780 | JB25-HW-XYKC-ZB02-0125AB.xlsx
37295 | 耐张线夹-楔型绝缘,NXL-4 | 付 | 202510 | 752 | JB25-HW-XYKC-ZB02-0125AB.xlsx
37457 | 耐张线夹-楔型绝缘,NXL-4 | 付 | 202510 | 724 | JB25-HW-XYKC-ZB02-0125AB.xlsx
37625 | 耐张线夹-楔型绝缘,NXL-4 | 付 | 202510 | 695 | JB25-HW-XYKC-ZB02-0125AB.xlsx
37793 | 耐张线夹-楔型绝缘,NXL-4 | 付 | 202510 | 667 | JB25-HW-XYKC-ZB02-0125AB.xlsx
35219 | 耐张线夹-螺栓型,NLL-1 | 付 | 202510 | 55 | JB25-HW-XYKC-ZB02-0125AB.xlsx
35395 | 耐张线夹-螺栓型,NLL-1 | 付 | 202510 | 54 | JB25-HW-XYKC-ZB02-0125AB.xlsx
35572 | 耐张线夹-螺栓型,NLL-1 | 付 | 202510 | 53 | JB25-HW-XYKC-ZB02-0125AB.xlsx
35750 | 耐张线夹-螺栓型,NLL-1 | 付 | 202510 | 51 | JB25-HW-XYKC-ZB02-0125AB.xlsx
35924 | 耐张线夹-螺栓型,NLL-1 | 付 | 202510 | 50 | JB25-HW-XYKC-ZB02-0125AB.xlsx
36097 | 耐张线夹-螺栓型,NLL-1 | 付 | 202510 | 48 | JB25-HW-XYKC-ZB02-0125AB.xlsx
36270 | 耐张线夹-螺栓型,NLL-1 | 付 | 202510 | 47 | JB25-HW-XYKC-ZB02-0125AB.xlsx
36440 | 耐张线夹-螺栓型,NLL-1 | 付 | 202510 | 46 | JB25-HW-XYKC-ZB02-0125AB.xlsx
36611 | 耐张线夹-螺栓型,NLL-1 | 付 | 202510 | 43 | JB25-HW-XYKC-ZB02-0125AB.xlsx
36794 | 耐张线夹-螺栓型,NLL-1 | 付 | 202510 | 17 | JB25-HW-XYKC-ZB02-0125AB.xlsx
36955 | 耐张线夹-螺栓型,NLL-1 | 付 | 202510 | 41 | JB25-HW-XYKC-ZB02-0125AB.xlsx
37126 | 耐张线夹-螺栓型,NLL-1 | 付 | 202510 | 39 | JB25-HW-XYKC-ZB02-0125AB.xlsx
37296 | 耐张线夹-螺栓型,NLL-1 | 付 | 202510 | 38 | JB25-HW-XYKC-ZB02-0125AB.xlsx
37465 | 耐张线夹-螺栓型,NLL-1 | 付 | 202510 | 36 | JB25-HW-XYKC-ZB02-0125AB.xlsx
37633 | 耐张线夹-螺栓型,NLL-1 | 付 | 202510 | 35 | JB25-HW-XYKC-ZB02-0125AB.xlsx
37801 | 耐张线夹-螺栓型,NLL-1 | 付 | 202510 | 33 | JB25-HW-XYKC-ZB02-0125AB.xlsx
35289 | 耐张线夹-螺栓型,NLL-2 | 付 | 202510 | 1064 | JB25-HW-XYKC-ZB02-0125AB.xlsx
35465 | 耐张线夹-螺栓型,NLL-2 | 付 | 202510 | 1036 | JB25-HW-XYKC-ZB02-0125AB.xlsx
35640 | 耐张线夹-螺栓型,NLL-2 | 付 | 202510 | 1008 | JB25-HW-XYKC-ZB02-0125AB.xlsx
35814 | 耐张线夹-螺栓型,NLL-2 | 付 | 202510 | 981 | JB25-HW-XYKC-ZB02-0125AB.xlsx
35988 | 耐张线夹-螺栓型,NLL-2 | 付 | 202510 | 954 | JB25-HW-XYKC-ZB02-0125AB.xlsx
36159 | 耐张线夹-螺栓型,NLL-2 | 付 | 202510 | 927 | JB25-HW-XYKC-ZB02-0125AB.xlsx
36332 | 耐张线夹-螺栓型,NLL-2 | 付 | 202510 | 899 | JB25-HW-XYKC-ZB02-0125AB.xlsx
36502 | 耐张线夹-螺栓型,NLL-2 | 付 | 202510 | 872 | JB25-HW-XYKC-ZB02-0125AB.xlsx
36673 | 耐张线夹-螺栓型,NLL-2 | 付 | 202510 | 831 | JB25-HW-XYKC-ZB02-0125AB.xlsx
36775 | 耐张线夹-螺栓型,NLL-2 | 付 | 202510 | 330 | JB25-HW-XYKC-ZB02-0125AB.xlsx
37016 | 耐张线夹-螺栓型,NLL-2 | 付 | 202510 | 777 | JB25-HW-XYKC-ZB02-0125AB.xlsx
37189 | 耐张线夹-螺栓型,NLL-2 | 付 | 202510 | 749 | JB25-HW-XYKC-ZB02-0125AB.xlsx
37357 | 耐张线夹-螺栓型,NLL-2 | 付 | 202510 | 722 | JB25-HW-XYKC-ZB02-0125AB.xlsx
37525 | 耐张线夹-螺栓型,NLL-2 | 付 | 202510 | 695 | JB25-HW-XYKC-ZB02-0125AB.xlsx
37693 | 耐张线夹-螺栓型,NLL-2 | 付 | 202510 | 668 | JB25-HW-XYKC-ZB02-0125AB.xlsx
37861 | 耐张线夹-螺栓型,NLL-2 | 付 | 202510 | 640 | JB25-HW-XYKC-ZB02-0125AB.xlsx
35273 | 耐张线夹-螺栓型,NLL-3 | 付 | 202510 | 1938 | JB25-HW-XYKC-ZB02-0125AB.xlsx
35449 | 耐张线夹-螺栓型,NLL-3 | 付 | 202510 | 1887 | JB25-HW-XYKC-ZB02-0125AB.xlsx
35626 | 耐张线夹-螺栓型,NLL-3 | 付 | 202510 | 1838 | JB25-HW-XYKC-ZB02-0125AB.xlsx
35801 | 耐张线夹-螺栓型,NLL-3 | 付 | 202510 | 1788 | JB25-HW-XYKC-ZB02-0125AB.xlsx
35973 | 耐张线夹-螺栓型,NLL-3 | 付 | 202510 | 1738 | JB25-HW-XYKC-ZB02-0125AB.xlsx
36146 | 耐张线夹-螺栓型,NLL-3 | 付 | 202510 | 1689 | JB25-HW-XYKC-ZB02-0125AB.xlsx
36317 | 耐张线夹-螺栓型,NLL-3 | 付 | 202510 | 1639 | JB25-HW-XYKC-ZB02-0125AB.xlsx
36487 | 耐张线夹-螺栓型,NLL-3 | 付 | 202510 | 1589 | JB25-HW-XYKC-ZB02-0125AB.xlsx
36658 | 耐张线夹-螺栓型,NLL-3 | 付 | 202510 | 1515 | JB25-HW-XYKC-ZB02-0125AB.xlsx
36789 | 耐张线夹-螺栓型,NLL-3 | 付 | 202510 | 2925 | JB25-HW-XYKC-ZB02-0125AB.xlsx
37000 | 耐张线夹-螺栓型,NLL-3 | 付 | 202510 | 1416 | JB25-HW-XYKC-ZB02-0125AB.xlsx
37167 | 耐张线夹-螺栓型,NLL-3 | 付 | 202510 | 1366 | JB25-HW-XYKC-ZB02-0125AB.xlsx
37334 | 耐张线夹-螺栓型,NLL-3 | 付 | 202510 | 2448 | JB25-HW-XYKC-ZB02-0125AB.xlsx
37502 | 耐张线夹-螺栓型,NLL-3 | 付 | 202510 | 2356 | JB25-HW-XYKC-ZB02-0125AB.xlsx
37671 | 耐张线夹-螺栓型,NLL-3 | 付 | 202510 | 2264 | JB25-HW-XYKC-ZB02-0125AB.xlsx
37841 | 耐张线夹-螺栓型,NLL-3 | 付 | 202510 | 2171 | JB25-HW-XYKC-ZB02-0125AB.xlsx
35210 | 耐张线夹-螺栓型,NLL-4 | 付 | 202510 | 2115 | JB25-HW-XYKC-ZB02-0125AB.xlsx
35387 | 耐张线夹-螺栓型,NLL-4 | 付 | 202510 | 2061 | JB25-HW-XYKC-ZB02-0125AB.xlsx
35563 | 耐张线夹-螺栓型,NLL-4 | 付 | 202510 | 2006 | JB25-HW-XYKC-ZB02-0125AB.xlsx
35739 | 耐张线夹-螺栓型,NLL-4 | 付 | 202510 | 1952 | JB25-HW-XYKC-ZB02-0125AB.xlsx
35912 | 耐张线夹-螺栓型,NLL-4 | 付 | 202510 | 1898 | JB25-HW-XYKC-ZB02-0125AB.xlsx
36086 | 耐张线夹-螺栓型,NLL-4 | 付 | 202510 | 1844 | JB25-HW-XYKC-ZB02-0125AB.xlsx
36260 | 耐张线夹-螺栓型,NLL-4 | 付 | 202510 | 1790 | JB25-HW-XYKC-ZB02-0125AB.xlsx
36431 | 耐张线夹-螺栓型,NLL-4 | 付 | 202510 | 1735 | JB25-HW-XYKC-ZB02-0125AB.xlsx
36602 | 耐张线夹-螺栓型,NLL-4 | 付 | 202510 | 1654 | JB25-HW-XYKC-ZB02-0125AB.xlsx
36778 | 耐张线夹-螺栓型,NLL-4 | 付 | 202510 | 1162 | JB25-HW-XYKC-ZB02-0125AB.xlsx
36946 | 耐张线夹-螺栓型,NLL-4 | 付 | 202510 | 1545 | JB25-HW-XYKC-ZB02-0125AB.xlsx
37109 | 耐张线夹-螺栓型,NLL-4 | 付 | 202510 | 1491 | JB25-HW-XYKC-ZB02-0125AB.xlsx
37289 | 耐张线夹-螺栓型,NLL-4 | 付 | 202510 | 342 | JB25-HW-XYKC-ZB02-0125AB.xlsx
37458 | 耐张线夹-螺栓型,NLL-4 | 付 | 202510 | 329 | JB25-HW-XYKC-ZB02-0125AB.xlsx
37626 | 耐张线夹-螺栓型,NLL-4 | 付 | 202510 | 316 | JB25-HW-XYKC-ZB02-0125AB.xlsx
37794 | 耐张线夹-螺栓型,NLL-4 | 付 | 202510 | 302 | JB25-HW-XYKC-ZB02-0125AB.xlsx
35287 | 联结金具-U型挂环,U-10 | 只 | 202510 | 1065 | JB25-HW-XYKC-ZB02-0125AB.xlsx
35429 | 联结金具-U型挂环,U-10 | 只 | 202510 | 3042 | JB25-HW-XYKC-ZB02-0125AB.xlsx
35638 | 联结金具-U型挂环,U-10 | 只 | 202510 | 1010 | JB25-HW-XYKC-ZB02-0125AB.xlsx
35812 | 联结金具-U型挂环,U-10 | 只 | 202510 | 983 | JB25-HW-XYKC-ZB02-0125AB.xlsx
35986 | 联结金具-U型挂环,U-10 | 只 | 202510 | 956 | JB25-HW-XYKC-ZB02-0125AB.xlsx
36160 | 联结金具-U型挂环,U-10 | 只 | 202510 | 928 | JB25-HW-XYKC-ZB02-0125AB.xlsx
36322 | 联结金具-U型挂环,U-10 | 只 | 202510 | 901 | JB25-HW-XYKC-ZB02-0125AB.xlsx
36492 | 联结金具-U型挂环,U-10 | 只 | 202510 | 874 | JB25-HW-XYKC-ZB02-0125AB.xlsx
36657 | 联结金具-U型挂环,U-10 | 只 | 202510 | 833 | JB25-HW-XYKC-ZB02-0125AB.xlsx
36825 | 联结金具-U型挂环,U-10 | 只 | 202510 | 2361 | JB25-HW-XYKC-ZB02-0125AB.xlsx
36999 | 联结金具-U型挂环,U-10 | 只 | 202510 | 778 | JB25-HW-XYKC-ZB02-0125AB.xlsx
37173 | 联结金具-U型挂环,U-10 | 只 | 202510 | 751 | JB25-HW-XYKC-ZB02-0125AB.xlsx
37343 | 联结金具-U型挂环,U-10 | 只 | 202510 | 724 | JB25-HW-XYKC-ZB02-0125AB.xlsx
37511 | 联结金具-U型挂环,U-10 | 只 | 202510 | 696 | JB25-HW-XYKC-ZB02-0125AB.xlsx
37679 | 联结金具-U型挂环,U-10 | 只 | 202510 | 669 | JB25-HW-XYKC-ZB02-0125AB.xlsx
37847 | 联结金具-U型挂环,U-10 | 只 | 202510 | 641 | JB25-HW-XYKC-ZB02-0125AB.xlsx
35252 | 联结金具-U型挂环,U-16 | 只 | 202510 | 547 | JB25-HW-XYKC-ZB02-0125AB.xlsx
35430 | 联结金具-U型挂环,U-16 | 只 | 202510 | 533 | JB25-HW-XYKC-ZB02-0125AB.xlsx
35607 | 联结金具-U型挂环,U-16 | 只 | 202510 | 519 | JB25-HW-XYKC-ZB02-0125AB.xlsx
35781 | 联结金具-U型挂环,U-16 | 只 | 202510 | 505 | JB25-HW-XYKC-ZB02-0125AB.xlsx
35953 | 联结金具-U型挂环,U-16 | 只 | 202510 | 491 | JB25-HW-XYKC-ZB02-0125AB.xlsx
36126 | 联结金具-U型挂环,U-16 | 只 | 202510 | 477 | JB25-HW-XYKC-ZB02-0125AB.xlsx
36298 | 联结金具-U型挂环,U-16 | 只 | 202510 | 463 | JB25-HW-XYKC-ZB02-0125AB.xlsx
36468 | 联结金具-U型挂环,U-16 | 只 | 202510 | 449 | JB25-HW-XYKC-ZB02-0125AB.xlsx
36672 | 联结金具-U型挂环,U-16 | 只 | 202510 | 1 | JB25-HW-XYKC-ZB02-0125AB.xlsx
36786 | 联结金具-U型挂环,U-16 | 只 | 202510 | 498 | JB25-HW-XYKC-ZB02-0125AB.xlsx
37007 | 联结金具-U型挂环,U-16 | 只 | 202510 | 1 | JB25-HW-XYKC-ZB02-0125AB.xlsx
37153 | 联结金具-U型挂环,U-16 | 只 | 202510 | 386 | JB25-HW-XYKC-ZB02-0125AB.xlsx
37322 | 联结金具-U型挂环,U-16 | 只 | 202510 | 371 | JB25-HW-XYKC-ZB02-0125AB.xlsx
37491 | 联结金具-U型挂环,U-16 | 只 | 202510 | 357 | JB25-HW-XYKC-ZB02-0125AB.xlsx
37660 | 联结金具-U型挂环,U-16 | 只 | 202510 | 342 | JB25-HW-XYKC-ZB02-0125AB.xlsx
37828 | 联结金具-U型挂环,U-16 | 只 | 202510 | 328 | JB25-HW-XYKC-ZB02-0125AB.xlsx
35237 | 联结金具-U型挂环,U-21 | 只 | 202510 | 1 | JB25-HW-XYKC-ZB02-0125AB.xlsx
35415 | 联结金具-U型挂环,U-21 | 只 | 202510 | 1 | JB25-HW-XYKC-ZB02-0125AB.xlsx
35592 | 联结金具-U型挂环,U-21 | 只 | 202510 | 1 | JB25-HW-XYKC-ZB02-0125AB.xlsx
35211 | 联结金具-U型挂环,U-25 | 只 | 202510 | 455 | JB25-HW-XYKC-ZB02-0125AB.xlsx
35388 | 联结金具-U型挂环,U-25 | 只 | 202510 | 443 | JB25-HW-XYKC-ZB02-0125AB.xlsx
35564 | 联结金具-U型挂环,U-25 | 只 | 202510 | 432 | JB25-HW-XYKC-ZB02-0125AB.xlsx
35740 | 联结金具-U型挂环,U-25 | 只 | 202510 | 420 | JB25-HW-XYKC-ZB02-0125AB.xlsx
35913 | 联结金具-U型挂环,U-25 | 只 | 202510 | 408 | JB25-HW-XYKC-ZB02-0125AB.xlsx
36087 | 联结金具-U型挂环,U-25 | 只 | 202510 | 397 | JB25-HW-XYKC-ZB02-0125AB.xlsx
36256 | 联结金具-U型挂环,U-25 | 只 | 202510 | 385 | JB25-HW-XYKC-ZB02-0125AB.xlsx
36425 | 联结金具-U型挂环,U-25 | 只 | 202510 | 570 | JB25-HW-XYKC-ZB02-0125AB.xlsx
36597 | 联结金具-U型挂环,U-25 | 只 | 202510 | 543 | JB25-HW-XYKC-ZB02-0125AB.xlsx
36805 | 联结金具-U型挂环,U-25 | 只 | 202510 | 1 | JB25-HW-XYKC-ZB02-0125AB.xlsx
36940 | 联结金具-U型挂环,U-25 | 只 | 202510 | 507 | JB25-HW-XYKC-ZB02-0125AB.xlsx
37112 | 联结金具-U型挂环,U-25 | 只 | 202510 | 489 | JB25-HW-XYKC-ZB02-0125AB.xlsx
37283 | 联结金具-U型挂环,U-25 | 只 | 202510 | 472 | JB25-HW-XYKC-ZB02-0125AB.xlsx
37452 | 联结金具-U型挂环,U-25 | 只 | 202510 | 454 | JB25-HW-XYKC-ZB02-0125AB.xlsx
37620 | 联结金具-U型挂环,U-25 | 只 | 202510 | 436 | JB25-HW-XYKC-ZB02-0125AB.xlsx
37788 | 联结金具-U型挂环,U-25 | 只 | 202510 | 418 | JB25-HW-XYKC-ZB02-0125AB.xlsx
35207 | 联结金具-U型挂环,U-7 | 只 | 202510 | 1 | JB25-HW-XYKC-ZB02-0125AB.xlsx
35384 | 联结金具-U型挂环,U-7 | 只 | 202510 | 1 | JB25-HW-XYKC-ZB02-0125AB.xlsx
35559 | 联结金具-U型挂环,U-7 | 只 | 202510 | 1 | JB25-HW-XYKC-ZB02-0125AB.xlsx
35735 | 联结金具-U型挂环,U-7 | 只 | 202510 | 1 | JB25-HW-XYKC-ZB02-0125AB.xlsx
35908 | 联结金具-U型挂环,U-7 | 只 | 202510 | 1 | JB25-HW-XYKC-ZB02-0125AB.xlsx
36082 | 联结金具-U型挂环,U-7 | 只 | 202510 | 1 | JB25-HW-XYKC-ZB02-0125AB.xlsx
36255 | 联结金具-U型挂环,U-7 | 只 | 202510 | 1 | JB25-HW-XYKC-ZB02-0125AB.xlsx
36426 | 联结金具-U型挂环,U-7 | 只 | 202510 | 1 | JB25-HW-XYKC-ZB02-0125AB.xlsx
36598 | 联结金具-U型挂环,U-7 | 只 | 202510 | 1 | JB25-HW-XYKC-ZB02-0125AB.xlsx
36851 | 联结金具-U型挂环,U-7 | 只 | 202510 | 1 | JB25-HW-XYKC-ZB02-0125AB.xlsx
36948 | 联结金具-U型挂环,U-7 | 只 | 202510 | 457 | JB25-HW-XYKC-ZB02-0125AB.xlsx
37120 | 联结金具-U型挂环,U-7 | 只 | 202510 | 440 | JB25-HW-XYKC-ZB02-0125AB.xlsx
37290 | 联结金具-U型挂环,U-7 | 只 | 202510 | 424 | JB25-HW-XYKC-ZB02-0125AB.xlsx
37459 | 联结金具-U型挂环,U-7 | 只 | 202510 | 408 | JB25-HW-XYKC-ZB02-0125AB.xlsx
37627 | 联结金具-U型挂环,U-7 | 只 | 202510 | 391 | JB25-HW-XYKC-ZB02-0125AB.xlsx
37795 | 联结金具-U型挂环,U-7 | 只 | 202510 | 375 | JB25-HW-XYKC-ZB02-0125AB.xlsx
35331 | 联结金具-平行挂板,P-10 | 只 | 202510 | 135 | JB25-HW-XYKC-ZB02-0125AB.xlsx
35508 | 联结金具-平行挂板,P-10 | 只 | 202510 | 131 | JB25-HW-XYKC-ZB02-0125AB.xlsx
35678 | 联结金具-平行挂板,P-10 | 只 | 202510 | 128 | JB25-HW-XYKC-ZB02-0125AB.xlsx
35852 | 联结金具-平行挂板,P-10 | 只 | 202510 | 124 | JB25-HW-XYKC-ZB02-0125AB.xlsx
36025 | 联结金具-平行挂板,P-10 | 只 | 202510 | 121 | JB25-HW-XYKC-ZB02-0125AB.xlsx
36198 | 联结金具-平行挂板,P-10 | 只 | 202510 | 117 | JB25-HW-XYKC-ZB02-0125AB.xlsx
36370 | 联结金具-平行挂板,P-10 | 只 | 202510 | 114 | JB25-HW-XYKC-ZB02-0125AB.xlsx
36540 | 联结金具-平行挂板,P-10 | 只 | 202510 | 111 | JB25-HW-XYKC-ZB02-0125AB.xlsx
36711 | 联结金具-平行挂板,P-10 | 只 | 202510 | 105 | JB25-HW-XYKC-ZB02-0125AB.xlsx
36776 | 联结金具-平行挂板,P-10 | 只 | 202510 | 102 | JB25-HW-XYKC-ZB02-0125AB.xlsx
37054 | 联结金具-平行挂板,P-10 | 只 | 202510 | 98 | JB25-HW-XYKC-ZB02-0125AB.xlsx
37227 | 联结金具-平行挂板,P-10 | 只 | 202510 | 95 | JB25-HW-XYKC-ZB02-0125AB.xlsx
37397 | 联结金具-平行挂板,P-10 | 只 | 202510 | 92 | JB25-HW-XYKC-ZB02-0125AB.xlsx
37568 | 联结金具-平行挂板,P-10 | 只 | 202510 | 88 | JB25-HW-XYKC-ZB02-0125AB.xlsx
37736 | 联结金具-平行挂板,P-10 | 只 | 202510 | 85 | JB25-HW-XYKC-ZB02-0125AB.xlsx
37903 | 联结金具-平行挂板,P-10 | 只 | 202510 | 81 | JB25-HW-XYKC-ZB02-0125AB.xlsx
35226 | 联结金具-平行挂板,P-12 | 只 | 202510 | 1 | JB25-HW-XYKC-ZB02-0125AB.xlsx
35402 | 联结金具-平行挂板,P-12 | 只 | 202510 | 1 | JB25-HW-XYKC-ZB02-0125AB.xlsx
35573 | 联结金具-平行挂板,P-12 | 只 | 202510 | 3 | JB25-HW-XYKC-ZB02-0125AB.xlsx
35751 | 联结金具-平行挂板,P-12 | 只 | 202510 | 3 | JB25-HW-XYKC-ZB02-0125AB.xlsx
35925 | 联结金具-平行挂板,P-12 | 只 | 202510 | 3 | JB25-HW-XYKC-ZB02-0125AB.xlsx
36098 | 联结金具-平行挂板,P-12 | 只 | 202510 | 3 | JB25-HW-XYKC-ZB02-0125AB.xlsx
36271 | 联结金具-平行挂板,P-12 | 只 | 202510 | 3 | JB25-HW-XYKC-ZB02-0125AB.xlsx
36441 | 联结金具-平行挂板,P-12 | 只 | 202510 | 3 | JB25-HW-XYKC-ZB02-0125AB.xlsx
36612 | 联结金具-平行挂板,P-12 | 只 | 202510 | 3 | JB25-HW-XYKC-ZB02-0125AB.xlsx
36792 | 联结金具-平行挂板,P-12 | 只 | 202510 | 4 | JB25-HW-XYKC-ZB02-0125AB.xlsx
36956 | 联结金具-平行挂板,P-12 | 只 | 202510 | 2 | JB25-HW-XYKC-ZB02-0125AB.xlsx
37127 | 联结金具-平行挂板,P-12 | 只 | 202510 | 2 | JB25-HW-XYKC-ZB02-0125AB.xlsx
37297 | 联结金具-平行挂板,P-12 | 只 | 202510 | 2 | JB25-HW-XYKC-ZB02-0125AB.xlsx
37466 | 联结金具-平行挂板,P-12 | 只 | 202510 | 2 | JB25-HW-XYKC-ZB02-0125AB.xlsx
37634 | 联结金具-平行挂板,P-12 | 只 | 202510 | 2 | JB25-HW-XYKC-ZB02-0125AB.xlsx
37802 | 联结金具-平行挂板,P-12 | 只 | 202510 | 2 | JB25-HW-XYKC-ZB02-0125AB.xlsx
35244 | 联结金具-平行挂板,P-7 | 只 | 202510 | 47 | JB25-HW-XYKC-ZB02-0125AB.xlsx
35406 | 联结金具-平行挂板,P-7 | 只 | 202510 | 46 | JB25-HW-XYKC-ZB02-0125AB.xlsx
35583 | 联结金具-平行挂板,P-7 | 只 | 202510 | 45 | JB25-HW-XYKC-ZB02-0125AB.xlsx
35759 | 联结金具-平行挂板,P-7 | 只 | 202510 | 44 | JB25-HW-XYKC-ZB02-0125AB.xlsx
35932 | 联结金具-平行挂板,P-7 | 只 | 202510 | 43 | JB25-HW-XYKC-ZB02-0125AB.xlsx
36104 | 联结金具-平行挂板,P-7 | 只 | 202510 | 41 | JB25-HW-XYKC-ZB02-0125AB.xlsx
36277 | 联结金具-平行挂板,P-7 | 只 | 202510 | 40 | JB25-HW-XYKC-ZB02-0125AB.xlsx
36448 | 联结金具-平行挂板,P-7 | 只 | 202510 | 39 | JB25-HW-XYKC-ZB02-0125AB.xlsx
36619 | 联结金具-平行挂板,P-7 | 只 | 202510 | 37 | JB25-HW-XYKC-ZB02-0125AB.xlsx
36920 | 联结金具-平行挂板,P-7 | 只 | 202510 | 36 | JB25-HW-XYKC-ZB02-0125AB.xlsx
36964 | 联结金具-平行挂板,P-7 | 只 | 202510 | 35 | JB25-HW-XYKC-ZB02-0125AB.xlsx
37135 | 联结金具-平行挂板,P-7 | 只 | 202510 | 33 | JB25-HW-XYKC-ZB02-0125AB.xlsx
37305 | 联结金具-平行挂板,P-7 | 只 | 202510 | 32 | JB25-HW-XYKC-ZB02-0125AB.xlsx
37473 | 联结金具-平行挂板,P-7 | 只 | 202510 | 31 | JB25-HW-XYKC-ZB02-0125AB.xlsx
37641 | 联结金具-平行挂板,P-7 | 只 | 202510 | 30 | JB25-HW-XYKC-ZB02-0125AB.xlsx
37809 | 联结金具-平行挂板,P-7 | 只 | 202510 | 29 | JB25-HW-XYKC-ZB02-0125AB.xlsx
35234 | 联结金具-平行挂板,PD-10 | 只 | 202510 | 117 | JB25-HW-XYKC-ZB02-0125AB.xlsx
35412 | 联结金具-平行挂板,PD-10 | 只 | 202510 | 114 | JB25-HW-XYKC-ZB02-0125AB.xlsx
35577 | 联结金具-平行挂板,PD-10 | 只 | 202510 | 1 | JB25-HW-XYKC-ZB02-0125AB.xlsx
35765 | 联结金具-平行挂板,PD-10 | 只 | 202510 | 108 | JB25-HW-XYKC-ZB02-0125AB.xlsx
35936 | 联结金具-平行挂板,PD-10 | 只 | 202510 | 105 | JB25-HW-XYKC-ZB02-0125AB.xlsx
36108 | 联结金具-平行挂板,PD-10 | 只 | 202510 | 102 | JB25-HW-XYKC-ZB02-0125AB.xlsx
36281 | 联结金具-平行挂板,PD-10 | 只 | 202510 | 99 | JB25-HW-XYKC-ZB02-0125AB.xlsx
36451 | 联结金具-平行挂板,PD-10 | 只 | 202510 | 96 | JB25-HW-XYKC-ZB02-0125AB.xlsx
36622 | 联结金具-平行挂板,PD-10 | 只 | 202510 | 92 | JB25-HW-XYKC-ZB02-0125AB.xlsx
36795 | 联结金具-平行挂板,PD-10 | 只 | 202510 | 571 | JB25-HW-XYKC-ZB02-0125AB.xlsx
36966 | 联结金具-平行挂板,PD-10 | 只 | 202510 | 86 | JB25-HW-XYKC-ZB02-0125AB.xlsx
37137 | 联结金具-平行挂板,PD-10 | 只 | 202510 | 83 | JB25-HW-XYKC-ZB02-0125AB.xlsx
37308 | 联结金具-平行挂板,PD-10 | 只 | 202510 | 79 | JB25-HW-XYKC-ZB02-0125AB.xlsx
37476 | 联结金具-平行挂板,PD-10 | 只 | 202510 | 76 | JB25-HW-XYKC-ZB02-0125AB.xlsx
37644 | 联结金具-平行挂板,PD-10 | 只 | 202510 | 73 | JB25-HW-XYKC-ZB02-0125AB.xlsx
37800 | 联结金具-平行挂板,PD-10 | 只 | 202510 | 70 | JB25-HW-XYKC-ZB02-0125AB.xlsx
35214 | 联结金具-平行挂板,PD-12 | 只 | 202510 | 2338 | JB25-HW-XYKC-ZB02-0125AB.xlsx
35391 | 联结金具-平行挂板,PD-12 | 只 | 202510 | 2278 | JB25-HW-XYKC-ZB02-0125AB.xlsx
35568 | 联结金具-平行挂板,PD-12 | 只 | 202510 | 2218 | JB25-HW-XYKC-ZB02-0125AB.xlsx
35745 | 联结金具-平行挂板,PD-12 | 只 | 202510 | 2158 | JB25-HW-XYKC-ZB02-0125AB.xlsx
35918 | 联结金具-平行挂板,PD-12 | 只 | 202510 | 2098 | JB25-HW-XYKC-ZB02-0125AB.xlsx
36091 | 联结金具-平行挂板,PD-12 | 只 | 202510 | 2039 | JB25-HW-XYKC-ZB02-0125AB.xlsx
36263 | 联结金具-平行挂板,PD-12 | 只 | 202510 | 1979 | JB25-HW-XYKC-ZB02-0125AB.xlsx
36434 | 联结金具-平行挂板,PD-12 | 只 | 202510 | 1919 | JB25-HW-XYKC-ZB02-0125AB.xlsx
36605 | 联结金具-平行挂板,PD-12 | 只 | 202510 | 1829 | JB25-HW-XYKC-ZB02-0125AB.xlsx
36785 | 联结金具-平行挂板,PD-12 | 只 | 202510 | 447 | JB25-HW-XYKC-ZB02-0125AB.xlsx
36950 | 联结金具-平行挂板,PD-12 | 只 | 202510 | 1709 | JB25-HW-XYKC-ZB02-0125AB.xlsx
37114 | 联结金具-平行挂板,PD-12 | 只 | 202510 | 1649 | JB25-HW-XYKC-ZB02-0125AB.xlsx
37284 | 联结金具-平行挂板,PD-12 | 只 | 202510 | 1589 | JB25-HW-XYKC-ZB02-0125AB.xlsx
37472 | 联结金具-平行挂板,PD-12 | 只 | 202510 | 590 | JB25-HW-XYKC-ZB02-0125AB.xlsx
37640 | 联结金具-平行挂板,PD-12 | 只 | 202510 | 567 | JB25-HW-XYKC-ZB02-0125AB.xlsx
37808 | 联结金具-平行挂板,PD-12 | 只 | 202510 | 544 | JB25-HW-XYKC-ZB02-0125AB.xlsx
35339 | 联结金具-平行挂板,PS-7 | 只 | 202510 | 612 | JB25-HW-XYKC-ZB02-0125AB.xlsx
35516 | 联结金具-平行挂板,PS-7 | 只 | 202510 | 596 | JB25-HW-XYKC-ZB02-0125AB.xlsx
35693 | 联结金具-平行挂板,PS-7 | 只 | 202510 | 580 | JB25-HW-XYKC-ZB02-0125AB.xlsx
35867 | 联结金具-平行挂板,PS-7 | 只 | 202510 | 564 | JB25-HW-XYKC-ZB02-0125AB.xlsx
36039 | 联结金具-平行挂板,PS-7 | 只 | 202510 | 549 | JB25-HW-XYKC-ZB02-0125AB.xlsx
36211 | 联结金具-平行挂板,PS-7 | 只 | 202510 | 533 | JB25-HW-XYKC-ZB02-0125AB.xlsx
36383 | 联结金具-平行挂板,PS-7 | 只 | 202510 | 517 | JB25-HW-XYKC-ZB02-0125AB.xlsx
36544 | 联结金具-平行挂板,PS-7 | 只 | 202510 | 512 | JB25-HW-XYKC-ZB02-0125AB.xlsx
36715 | 联结金具-平行挂板,PS-7 | 只 | 202510 | 488 | JB25-HW-XYKC-ZB02-0125AB.xlsx
36779 | 联结金具-平行挂板,PS-7 | 只 | 202510 | 472 | JB25-HW-XYKC-ZB02-0125AB.xlsx
37058 | 联结金具-平行挂板,PS-7 | 只 | 202510 | 456 | JB25-HW-XYKC-ZB02-0125AB.xlsx
37230 | 联结金具-平行挂板,PS-7 | 只 | 202510 | 440 | JB25-HW-XYKC-ZB02-0125AB.xlsx
37386 | 联结金具-平行挂板,PS-7 | 只 | 202510 | 424 | JB25-HW-XYKC-ZB02-0125AB.xlsx
37555 | 联结金具-平行挂板,PS-7 | 只 | 202510 | 408 | JB25-HW-XYKC-ZB02-0125AB.xlsx
37724 | 联结金具-平行挂板,PS-7 | 只 | 202510 | 392 | JB25-HW-XYKC-ZB02-0125AB.xlsx
37892 | 联结金具-平行挂板,PS-7 | 只 | 202510 | 376 | JB25-HW-XYKC-ZB02-0125AB.xlsx
35213 | 联结金具-球头挂环,Q-7 | 只 | 202510 | 4219 | JB25-HW-XYKC-ZB02-0125AB.xlsx
35390 | 联结金具-球头挂环,Q-7 | 只 | 202510 | 4111 | JB25-HW-XYKC-ZB02-0125AB.xlsx
35567 | 联结金具-球头挂环,Q-7 | 只 | 202510 | 4003 | JB25-HW-XYKC-ZB02-0125AB.xlsx
35744 | 联结金具-球头挂环,Q-7 | 只 | 202510 | 3894 | JB25-HW-XYKC-ZB02-0125AB.xlsx
35917 | 联结金具-球头挂环,Q-7 | 只 | 202510 | 3786 | JB25-HW-XYKC-ZB02-0125AB.xlsx
36117 | 联结金具-球头挂环,Q-7 | 只 | 202510 | 120 | JB25-HW-XYKC-ZB02-0125AB.xlsx
36290 | 联结金具-球头挂环,Q-7 | 只 | 202510 | 116 | JB25-HW-XYKC-ZB02-0125AB.xlsx
36463 | 联结金具-球头挂环,Q-7 | 只 | 202510 | 113 | JB25-HW-XYKC-ZB02-0125AB.xlsx
36634 | 联结金具-球头挂环,Q-7 | 只 | 202510 | 108 | JB25-HW-XYKC-ZB02-0125AB.xlsx
36854 | 联结金具-球头挂环,Q-7 | 只 | 202510 | 297 | JB25-HW-XYKC-ZB02-0125AB.xlsx
36976 | 联结金具-球头挂环,Q-7 | 只 | 202510 | 101 | JB25-HW-XYKC-ZB02-0125AB.xlsx
37147 | 联结金具-球头挂环,Q-7 | 只 | 202510 | 97 | JB25-HW-XYKC-ZB02-0125AB.xlsx
37317 | 联结金具-球头挂环,Q-7 | 只 | 202510 | 94 | JB25-HW-XYKC-ZB02-0125AB.xlsx
37486 | 联结金具-球头挂环,Q-7 | 只 | 202510 | 90 | JB25-HW-XYKC-ZB02-0125AB.xlsx
37655 | 联结金具-球头挂环,Q-7 | 只 | 202510 | 86 | JB25-HW-XYKC-ZB02-0125AB.xlsx
37823 | 联结金具-球头挂环,Q-7 | 只 | 202510 | 82 | JB25-HW-XYKC-ZB02-0125AB.xlsx
35307 | 联结金具-球头挂环,QP-10 | 只 | 202510 | 21 | JB25-HW-XYKC-ZB02-0125AB.xlsx
35485 | 联结金具-球头挂环,QP-10 | 只 | 202510 | 20 | JB25-HW-XYKC-ZB02-0125AB.xlsx
35660 | 联结金具-球头挂环,QP-10 | 只 | 202510 | 20 | JB25-HW-XYKC-ZB02-0125AB.xlsx
35834 | 联结金具-球头挂环,QP-10 | 只 | 202510 | 19 | JB25-HW-XYKC-ZB02-0125AB.xlsx
36007 | 联结金具-球头挂环,QP-10 | 只 | 202510 | 19 | JB25-HW-XYKC-ZB02-0125AB.xlsx
36179 | 联结金具-球头挂环,QP-10 | 只 | 202510 | 18 | JB25-HW-XYKC-ZB02-0125AB.xlsx
36350 | 联结金具-球头挂环,QP-10 | 只 | 202510 | 18 | JB25-HW-XYKC-ZB02-0125AB.xlsx
36520 | 联结金具-球头挂环,QP-10 | 只 | 202510 | 17 | JB25-HW-XYKC-ZB02-0125AB.xlsx
36692 | 联结金具-球头挂环,QP-10 | 只 | 202510 | 16 | JB25-HW-XYKC-ZB02-0125AB.xlsx
36885 | 联结金具-球头挂环,QP-10 | 只 | 202510 | 16 | JB25-HW-XYKC-ZB02-0125AB.xlsx
37036 | 联结金具-球头挂环,QP-10 | 只 | 202510 | 15 | JB25-HW-XYKC-ZB02-0125AB.xlsx
37208 | 联结金具-球头挂环,QP-10 | 只 | 202510 | 15 | JB25-HW-XYKC-ZB02-0125AB.xlsx
37375 | 联结金具-球头挂环,QP-10 | 只 | 202510 | 14 | JB25-HW-XYKC-ZB02-0125AB.xlsx
37543 | 联结金具-球头挂环,QP-10 | 只 | 202510 | 14 | JB25-HW-XYKC-ZB02-0125AB.xlsx
37711 | 联结金具-球头挂环,QP-10 | 只 | 202510 | 13 | JB25-HW-XYKC-ZB02-0125AB.xlsx
37879 | 联结金具-球头挂环,QP-10 | 只 | 202510 | 12 | JB25-HW-XYKC-ZB02-0125AB.xlsx
35263 | 联结金具-球头挂环,QP-7 | 只 | 202510 | 1133 | JB25-HW-XYKC-ZB02-0125AB.xlsx
35444 | 联结金具-球头挂环,QP-7 | 只 | 202510 | 1440 | JB25-HW-XYKC-ZB02-0125AB.xlsx
35619 | 联结金具-球头挂环,QP-7 | 只 | 202510 | 1402 | JB25-HW-XYKC-ZB02-0125AB.xlsx
35794 | 联结金具-球头挂环,QP-7 | 只 | 202510 | 1364 | JB25-HW-XYKC-ZB02-0125AB.xlsx
35960 | 联结金具-球头挂环,QP-7 | 只 | 202510 | 1326 | JB25-HW-XYKC-ZB02-0125AB.xlsx
36133 | 联结金具-球头挂环,QP-7 | 只 | 202510 | 1288 | JB25-HW-XYKC-ZB02-0125AB.xlsx
36304 | 联结金具-球头挂环,QP-7 | 只 | 202510 | 1251 | JB25-HW-XYKC-ZB02-0125AB.xlsx
36474 | 联结金具-球头挂环,QP-7 | 只 | 202510 | 1213 | JB25-HW-XYKC-ZB02-0125AB.xlsx
36646 | 联结金具-球头挂环,QP-7 | 只 | 202510 | 1156 | JB25-HW-XYKC-ZB02-0125AB.xlsx
36817 | 联结金具-球头挂环,QP-7 | 只 | 202510 | 561 | JB25-HW-XYKC-ZB02-0125AB.xlsx
36988 | 联结金具-球头挂环,QP-7 | 只 | 202510 | 1080 | JB25-HW-XYKC-ZB02-0125AB.xlsx
37160 | 联结金具-球头挂环,QP-7 | 只 | 202510 | 1042 | JB25-HW-XYKC-ZB02-0125AB.xlsx
37329 | 联结金具-球头挂环,QP-7 | 只 | 202510 | 1004 | JB25-HW-XYKC-ZB02-0125AB.xlsx
37497 | 联结金具-球头挂环,QP-7 | 只 | 202510 | 966 | JB25-HW-XYKC-ZB02-0125AB.xlsx
37661 | 联结金具-球头挂环,QP-7 | 只 | 202510 | 928 | JB25-HW-XYKC-ZB02-0125AB.xlsx
37829 | 联结金具-球头挂环,QP-7 | 只 | 202510 | 891 | JB25-HW-XYKC-ZB02-0125AB.xlsx
35277 | 联结金具-直角挂板,Z-10 | 只 | 202510 | 21 | JB25-HW-XYKC-ZB02-0125AB.xlsx
35453 | 联结金具-直角挂板,Z-10 | 只 | 202510 | 20 | JB25-HW-XYKC-ZB02-0125AB.xlsx
35629 | 联结金具-直角挂板,Z-10 | 只 | 202510 | 20 | JB25-HW-XYKC-ZB02-0125AB.xlsx
35798 | 联结金具-直角挂板,Z-10 | 只 | 202510 | 19 | JB25-HW-XYKC-ZB02-0125AB.xlsx
35971 | 联结金具-直角挂板,Z-10 | 只 | 202510 | 19 | JB25-HW-XYKC-ZB02-0125AB.xlsx
36143 | 联结金具-直角挂板,Z-10 | 只 | 202510 | 18 | JB25-HW-XYKC-ZB02-0125AB.xlsx
36314 | 联结金具-直角挂板,Z-10 | 只 | 202510 | 18 | JB25-HW-XYKC-ZB02-0125AB.xlsx
36484 | 联结金具-直角挂板,Z-10 | 只 | 202510 | 17 | JB25-HW-XYKC-ZB02-0125AB.xlsx
36654 | 联结金具-直角挂板,Z-10 | 只 | 202510 | 16 | JB25-HW-XYKC-ZB02-0125AB.xlsx
36846 | 联结金具-直角挂板,Z-10 | 只 | 202510 | 16 | JB25-HW-XYKC-ZB02-0125AB.xlsx
36996 | 联结金具-直角挂板,Z-10 | 只 | 202510 | 15 | JB25-HW-XYKC-ZB02-0125AB.xlsx
37156 | 联结金具-直角挂板,Z-10 | 只 | 202510 | 15 | JB25-HW-XYKC-ZB02-0125AB.xlsx
37325 | 联结金具-直角挂板,Z-10 | 只 | 202510 | 14 | JB25-HW-XYKC-ZB02-0125AB.xlsx
37493 | 联结金具-直角挂板,Z-10 | 只 | 202510 | 14 | JB25-HW-XYKC-ZB02-0125AB.xlsx
37663 | 联结金具-直角挂板,Z-10 | 只 | 202510 | 13 | JB25-HW-XYKC-ZB02-0125AB.xlsx
37831 | 联结金具-直角挂板,Z-10 | 只 | 202510 | 12 | JB25-HW-XYKC-ZB02-0125AB.xlsx
35228 | 联结金具-直角挂板,Z-7 | 只 | 202510 | 7993 | JB25-HW-XYKC-ZB02-0125AB.xlsx
35404 | 联结金具-直角挂板,Z-7 | 只 | 202510 | 7788 | JB25-HW-XYKC-ZB02-0125AB.xlsx
35581 | 联结金具-直角挂板,Z-7 | 只 | 202510 | 7582 | JB25-HW-XYKC-ZB02-0125AB.xlsx
35757 | 联结金具-直角挂板,Z-7 | 只 | 202510 | 7377 | JB25-HW-XYKC-ZB02-0125AB.xlsx
35930 | 联结金具-直角挂板,Z-7 | 只 | 202510 | 7172 | JB25-HW-XYKC-ZB02-0125AB.xlsx
36102 | 联结金具-直角挂板,Z-7 | 只 | 202510 | 6967 | JB25-HW-XYKC-ZB02-0125AB.xlsx
36269 | 联结金具-直角挂板,Z-7 | 只 | 202510 | 6762 | JB25-HW-XYKC-ZB02-0125AB.xlsx
36439 | 联结金具-直角挂板,Z-7 | 只 | 202510 | 6557 | JB25-HW-XYKC-ZB02-0125AB.xlsx
36610 | 联结金具-直角挂板,Z-7 | 只 | 202510 | 6250 | JB25-HW-XYKC-ZB02-0125AB.xlsx
36768 | 联结金具-直角挂板,Z-7 | 只 | 202510 | 2075 | JB25-HW-XYKC-ZB02-0125AB.xlsx
36942 | 联结金具-直角挂板,Z-7 | 只 | 202510 | 5840 | JB25-HW-XYKC-ZB02-0125AB.xlsx
37115 | 联结金具-直角挂板,Z-7 | 只 | 202510 | 5635 | JB25-HW-XYKC-ZB02-0125AB.xlsx
37285 | 联结金具-直角挂板,Z-7 | 只 | 202510 | 5430 | JB25-HW-XYKC-ZB02-0125AB.xlsx
37453 | 联结金具-直角挂板,Z-7 | 只 | 202510 | 5225 | JB25-HW-XYKC-ZB02-0125AB.xlsx
37621 | 联结金具-直角挂板,Z-7 | 只 | 202510 | 5020 | JB25-HW-XYKC-ZB02-0125AB.xlsx
37789 | 联结金具-直角挂板,Z-7 | 只 | 202510 | 4816 | JB25-HW-XYKC-ZB02-0125AB.xlsx
35212 | 联结金具-碗头挂板,W-7 | 只 | 202510 | 268 | JB25-HW-XYKC-ZB02-0125AB.xlsx
35389 | 联结金具-碗头挂板,W-7 | 只 | 202510 | 261 | JB25-HW-XYKC-ZB02-0125AB.xlsx
35565 | 联结金具-碗头挂板,W-7 | 只 | 202510 | 254 | JB25-HW-XYKC-ZB02-0125AB.xlsx
35742 | 联结金具-碗头挂板,W-7 | 只 | 202510 | 247 | JB25-HW-XYKC-ZB02-0125AB.xlsx
35915 | 联结金具-碗头挂板,W-7 | 只 | 202510 | 240 | JB25-HW-XYKC-ZB02-0125AB.xlsx
36089 | 联结金具-碗头挂板,W-7 | 只 | 202510 | 233 | JB25-HW-XYKC-ZB02-0125AB.xlsx
36291 | 联结金具-碗头挂板,W-7 | 只 | 202510 | 116 | JB25-HW-XYKC-ZB02-0125AB.xlsx
36464 | 联结金具-碗头挂板,W-7 | 只 | 202510 | 113 | JB25-HW-XYKC-ZB02-0125AB.xlsx
36635 | 联结金具-碗头挂板,W-7 | 只 | 202510 | 108 | JB25-HW-XYKC-ZB02-0125AB.xlsx
36891 | 联结金具-碗头挂板,W-7 | 只 | 202510 | 202 | JB25-HW-XYKC-ZB02-0125AB.xlsx
36977 | 联结金具-碗头挂板,W-7 | 只 | 202510 | 101 | JB25-HW-XYKC-ZB02-0125AB.xlsx
37148 | 联结金具-碗头挂板,W-7 | 只 | 202510 | 97 | JB25-HW-XYKC-ZB02-0125AB.xlsx
37318 | 联结金具-碗头挂板,W-7 | 只 | 202510 | 94 | JB25-HW-XYKC-ZB02-0125AB.xlsx
37487 | 联结金具-碗头挂板,W-7 | 只 | 202510 | 90 | JB25-HW-XYKC-ZB02-0125AB.xlsx
37656 | 联结金具-碗头挂板,W-7 | 只 | 202510 | 86 | JB25-HW-XYKC-ZB02-0125AB.xlsx
37824 | 联结金具-碗头挂板,W-7 | 只 | 202510 | 82 | JB25-HW-XYKC-ZB02-0125AB.xlsx
35216 | 联结金具-碗头挂板,W-7B | 只 | 202510 | 906 | JB25-HW-XYKC-ZB02-0125AB.xlsx
35393 | 联结金具-碗头挂板,W-7B | 只 | 202510 | 882 | JB25-HW-XYKC-ZB02-0125AB.xlsx
35570 | 联结金具-碗头挂板,W-7B | 只 | 202510 | 859 | JB25-HW-XYKC-ZB02-0125AB.xlsx
35747 | 联结金具-碗头挂板,W-7B | 只 | 202510 | 836 | JB25-HW-XYKC-ZB02-0125AB.xlsx
35920 | 联结金具-碗头挂板,W-7B | 只 | 202510 | 813 | JB25-HW-XYKC-ZB02-0125AB.xlsx
36093 | 联结金具-碗头挂板,W-7B | 只 | 202510 | 789 | JB25-HW-XYKC-ZB02-0125AB.xlsx
36265 | 联结金具-碗头挂板,W-7B | 只 | 202510 | 766 | JB25-HW-XYKC-ZB02-0125AB.xlsx
36436 | 联结金具-碗头挂板,W-7B | 只 | 202510 | 743 | JB25-HW-XYKC-ZB02-0125AB.xlsx
36607 | 联结金具-碗头挂板,W-7B | 只 | 202510 | 708 | JB25-HW-XYKC-ZB02-0125AB.xlsx
36784 | 联结金具-碗头挂板,W-7B | 只 | 202510 | 561 | JB25-HW-XYKC-ZB02-0125AB.xlsx
36952 | 联结金具-碗头挂板,W-7B | 只 | 202510 | 662 | JB25-HW-XYKC-ZB02-0125AB.xlsx
37123 | 联结金具-碗头挂板,W-7B | 只 | 202510 | 639 | JB25-HW-XYKC-ZB02-0125AB.xlsx
37293 | 联结金具-碗头挂板,W-7B | 只 | 202510 | 615 | JB25-HW-XYKC-ZB02-0125AB.xlsx
37463 | 联结金具-碗头挂板,W-7B | 只 | 202510 | 592 | JB25-HW-XYKC-ZB02-0125AB.xlsx
37631 | 联结金具-碗头挂板,W-7B | 只 | 202510 | 569 | JB25-HW-XYKC-ZB02-0125AB.xlsx
37798 | 联结金具-碗头挂板,W-7B | 只 | 202510 | 546 | JB25-HW-XYKC-ZB02-0125AB.xlsx
35251 | 联结金具-碗头挂板,WS-7 | 只 | 202510 | 222 | JB25-HW-XYKC-ZB02-0125AB.xlsx
35427 | 联结金具-碗头挂板,WS-7 | 只 | 202510 | 216 | JB25-HW-XYKC-ZB02-0125AB.xlsx
35603 | 联结金具-碗头挂板,WS-7 | 只 | 202510 | 210 | JB25-HW-XYKC-ZB02-0125AB.xlsx
35777 | 联结金具-碗头挂板,WS-7 | 只 | 202510 | 205 | JB25-HW-XYKC-ZB02-0125AB.xlsx
35950 | 联结金具-碗头挂板,WS-7 | 只 | 202510 | 199 | JB25-HW-XYKC-ZB02-0125AB.xlsx
36123 | 联结金具-碗头挂板,WS-7 | 只 | 202510 | 193 | JB25-HW-XYKC-ZB02-0125AB.xlsx
36295 | 联结金具-碗头挂板,WS-7 | 只 | 202510 | 188 | JB25-HW-XYKC-ZB02-0125AB.xlsx
36459 | 联结金具-碗头挂板,WS-7 | 只 | 202510 | 182 | JB25-HW-XYKC-ZB02-0125AB.xlsx
36624 | 联结金具-碗头挂板,WS-7 | 只 | 202510 | 173 | JB25-HW-XYKC-ZB02-0125AB.xlsx
36772 | 联结金具-碗头挂板,WS-7 | 只 | 202510 | 1 | JB25-HW-XYKC-ZB02-0125AB.xlsx
36968 | 联结金具-碗头挂板,WS-7 | 只 | 202510 | 162 | JB25-HW-XYKC-ZB02-0125AB.xlsx
37139 | 联结金具-碗头挂板,WS-7 | 只 | 202510 | 156 | JB25-HW-XYKC-ZB02-0125AB.xlsx
37310 | 联结金具-碗头挂板,WS-7 | 只 | 202510 | 151 | JB25-HW-XYKC-ZB02-0125AB.xlsx
37478 | 联结金具-碗头挂板,WS-7 | 只 | 202510 | 145 | JB25-HW-XYKC-ZB02-0125AB.xlsx
37646 | 联结金具-碗头挂板,WS-7 | 只 | 202510 | 139 | JB25-HW-XYKC-ZB02-0125AB.xlsx
37813 | 联结金具-碗头挂板,WS-7 | 只 | 202510 | 134 | JB25-HW-XYKC-ZB02-0125AB.xlsx
35238 | 联结金具-联板,LV-3018 | 块 | 202510 | 2 | JB25-HW-XYKC-ZB02-0125AB.xlsx
35416 | 联结金具-联板,LV-3018 | 块 | 202510 | 2 | JB25-HW-XYKC-ZB02-0125AB.xlsx
35593 | 联结金具-联板,LV-3018 | 块 | 202510 | 2 | JB25-HW-XYKC-ZB02-0125AB.xlsx
35769 | 联结金具-联板,LV-3018 | 块 | 202510 | 2 | JB25-HW-XYKC-ZB02-0125AB.xlsx
35940 | 联结金具-联板,LV-3018 | 块 | 202510 | 2 | JB25-HW-XYKC-ZB02-0125AB.xlsx
36112 | 联结金具-联板,LV-3018 | 块 | 202510 | 2 | JB25-HW-XYKC-ZB02-0125AB.xlsx
36285 | 联结金具-联板,LV-3018 | 块 | 202510 | 2 | JB25-HW-XYKC-ZB02-0125AB.xlsx
36455 | 联结金具-联板,LV-3018 | 块 | 202510 | 2 | JB25-HW-XYKC-ZB02-0125AB.xlsx
36627 | 联结金具-联板,LV-3018 | 块 | 202510 | 2 | JB25-HW-XYKC-ZB02-0125AB.xlsx
36926 | 联结金具-联板,LV-3018 | 块 | 202510 | 2 | JB25-HW-XYKC-ZB02-0125AB.xlsx
36971 | 联结金具-联板,LV-3018 | 块 | 202510 | 2 | JB25-HW-XYKC-ZB02-0125AB.xlsx
37142 | 联结金具-联板,LV-3018 | 块 | 202510 | 2 | JB25-HW-XYKC-ZB02-0125AB.xlsx
37312 | 联结金具-联板,LV-3018 | 块 | 202510 | 2 | JB25-HW-XYKC-ZB02-0125AB.xlsx
37480 | 联结金具-联板,LV-3018 | 块 | 202510 | 2 | JB25-HW-XYKC-ZB02-0125AB.xlsx
37648 | 联结金具-联板,LV-3018 | 块 | 202510 | 1 | JB25-HW-XYKC-ZB02-0125AB.xlsx
37816 | 联结金具-联板,LV-3018 | 块 | 202510 | 1 | JB25-HW-XYKC-ZB02-0125AB.xlsx
26903 | 自动体外除颤器 | 台 | 202510 | 18 | GWJB-DS-2025-03.xlsx
26506 | 茶几,1200×600×480,木质 | 张 | 202510 | 20 | GWJB-DS-2025-03.xlsx
26505 | 茶几,600×600×480,木质 | 张 | 202510 | 20 | GWJB-DS-2025-03.xlsx
26737 | 营销类设备配件,采集器通信模块 | 个 | 202510 | 100 | GWJB-DS-2025-03.xlsx
26738 | 营销类设备配件,采集器通信模块 | 个 | 202510 | 300 | GWJB-DS-2025-03.xlsx
26683 | 葫芦,手动,15t | 个 | 202510 | 6 | GWJB-DS-2025-03.xlsx
26694 | 葫芦,手动,2.0t | 个 | 202510 | 10 | GWJB-DS-2025-03.xlsx
26684 | 葫芦,电动,5.0t | 个 | 202510 | 5 | GWJB-DS-2025-03.xlsx
43565 | 蓄电池组,DC12V,200Ah,阀控式密封 | 套 | 202510 | 4 | JB25-HW-ZBXZ05-012530.xlsx
26099 | 蓄电池组,DC2V,100Ah,阀控式密封 | 套 | 202510 | 1 | JB25-HW-ZB06-012519.xlsx
43566 | 蓄电池组,DC2V,200Ah,阀控式密封 | 套 | 202510 | 1 | JB25-HW-ZBXZ05-012530.xlsx
26096 | 蓄电池组,DC2V,800Ah,阀控式密封 | 套 | 202510 | 2 | JB25-HW-ZB06-012519.xlsx
26101 | 蓄电池组,DC2V,800Ah,阀控式密封 | 套 | 202510 | 2 | JB25-HW-ZB06-012519.xlsx
34119 | 蝶式绝缘子,ED-1 | 只 | 202510 | 22181 | JB25-HW-XYKC-ZB02-0125AB.xlsx
34118 | 蝶式绝缘子,ED-2 | 只 | 202510 | 65940 | JB25-HW-XYKC-ZB02-0125AB.xlsx
26602 | 螺母破碎机,IS-MM20 | 台 | 202510 | 4 | GWJB-DS-2025-03.xlsx
26103 | 视频监视系统 | 套 | 202510 | 1 | JB25-HW-ZB06-012519.xlsx
26617 | 角磨机,GWS6-100 | 台 | 202510 | 10 | GWJB-DS-2025-03.xlsx
26106 | 计算机电缆,DJYJP2VP2,4芯,阻燃 | 米 | 202510 | 1350 | JB25-HW-ZB06-012519.xlsx
26126 | 计算机电缆,DJYJP2VP2,6芯,阻燃 | 米 | 202510 | 2790 | JB25-HW-ZB06-012519.xlsx
26662 | 计量周转柜 | 台 | 202510 | 50 | GWJB-DS-2025-03.xlsx
35322 | 设备线夹-压缩型设备线夹,SY-50A | 付 | 202510 | 353 | JB25-HW-XYKC-ZB02-0125AB.xlsx
35499 | 设备线夹-压缩型设备线夹,SY-50A | 付 | 202510 | 344 | JB25-HW-XYKC-ZB02-0125AB.xlsx
35675 | 设备线夹-压缩型设备线夹,SY-50A | 付 | 202510 | 335 | JB25-HW-XYKC-ZB02-0125AB.xlsx
35849 | 设备线夹-压缩型设备线夹,SY-50A | 付 | 202510 | 326 | JB25-HW-XYKC-ZB02-0125AB.xlsx
36022 | 设备线夹-压缩型设备线夹,SY-50A | 付 | 202510 | 317 | JB25-HW-XYKC-ZB02-0125AB.xlsx
36195 | 设备线夹-压缩型设备线夹,SY-50A | 付 | 202510 | 307 | JB25-HW-XYKC-ZB02-0125AB.xlsx
36367 | 设备线夹-压缩型设备线夹,SY-50A | 付 | 202510 | 298 | JB25-HW-XYKC-ZB02-0125AB.xlsx
36537 | 设备线夹-压缩型设备线夹,SY-50A | 付 | 202510 | 289 | JB25-HW-XYKC-ZB02-0125AB.xlsx
36708 | 设备线夹-压缩型设备线夹,SY-50A | 付 | 202510 | 276 | JB25-HW-XYKC-ZB02-0125AB.xlsx
36773 | 设备线夹-压缩型设备线夹,SY-50A | 付 | 202510 | 267 | JB25-HW-XYKC-ZB02-0125AB.xlsx
37045 | 设备线夹-压缩型设备线夹,SY-50A | 付 | 202510 | 258 | JB25-HW-XYKC-ZB02-0125AB.xlsx
37216 | 设备线夹-压缩型设备线夹,SY-50A | 付 | 202510 | 249 | JB25-HW-XYKC-ZB02-0125AB.xlsx
37385 | 设备线夹-压缩型设备线夹,SY-50A | 付 | 202510 | 240 | JB25-HW-XYKC-ZB02-0125AB.xlsx
37554 | 设备线夹-压缩型设备线夹,SY-50A | 付 | 202510 | 230 | JB25-HW-XYKC-ZB02-0125AB.xlsx
37723 | 设备线夹-压缩型设备线夹,SY-50A | 付 | 202510 | 221 | JB25-HW-XYKC-ZB02-0125AB.xlsx
37891 | 设备线夹-压缩型设备线夹,SY-50A | 付 | 202510 | 212 | JB25-HW-XYKC-ZB02-0125AB.xlsx
35243 | 设备线夹-变压器线夹,M12 | 付 | 202510 | 23 | JB25-HW-XYKC-ZB02-0125AB.xlsx
35420 | 设备线夹-变压器线夹,M12 | 付 | 202510 | 23 | JB25-HW-XYKC-ZB02-0125AB.xlsx
35596 | 设备线夹-变压器线夹,M12 | 付 | 202510 | 22 | JB25-HW-XYKC-ZB02-0125AB.xlsx
35772 | 设备线夹-变压器线夹,M12 | 付 | 202510 | 22 | JB25-HW-XYKC-ZB02-0125AB.xlsx
35944 | 设备线夹-变压器线夹,M12 | 付 | 202510 | 21 | JB25-HW-XYKC-ZB02-0125AB.xlsx
36116 | 设备线夹-变压器线夹,M12 | 付 | 202510 | 20 | JB25-HW-XYKC-ZB02-0125AB.xlsx
36289 | 设备线夹-变压器线夹,M12 | 付 | 202510 | 20 | JB25-HW-XYKC-ZB02-0125AB.xlsx
36462 | 设备线夹-变压器线夹,M12 | 付 | 202510 | 19 | JB25-HW-XYKC-ZB02-0125AB.xlsx
36633 | 设备线夹-变压器线夹,M12 | 付 | 202510 | 18 | JB25-HW-XYKC-ZB02-0125AB.xlsx
36932 | 设备线夹-变压器线夹,M12 | 付 | 202510 | 18 | JB25-HW-XYKC-ZB02-0125AB.xlsx
36975 | 设备线夹-变压器线夹,M12 | 付 | 202510 | 17 | JB25-HW-XYKC-ZB02-0125AB.xlsx
37146 | 设备线夹-变压器线夹,M12 | 付 | 202510 | 17 | JB25-HW-XYKC-ZB02-0125AB.xlsx
37316 | 设备线夹-变压器线夹,M12 | 付 | 202510 | 16 | JB25-HW-XYKC-ZB02-0125AB.xlsx
37484 | 设备线夹-变压器线夹,M12 | 付 | 202510 | 15 | JB25-HW-XYKC-ZB02-0125AB.xlsx
37653 | 设备线夹-变压器线夹,M12 | 付 | 202510 | 15 | JB25-HW-XYKC-ZB02-0125AB.xlsx
37821 | 设备线夹-变压器线夹,M12 | 付 | 202510 | 14 | JB25-HW-XYKC-ZB02-0125AB.xlsx
35371 | 设备线夹-变压器线夹,M16 | 付 | 202510 | 1 | JB25-HW-XYKC-ZB02-0125AB.xlsx
35548 | 设备线夹-变压器线夹,M16 | 付 | 202510 | 1 | JB25-HW-XYKC-ZB02-0125AB.xlsx
35724 | 设备线夹-变压器线夹,M16 | 付 | 202510 | 1 | JB25-HW-XYKC-ZB02-0125AB.xlsx
35898 | 设备线夹-变压器线夹,M16 | 付 | 202510 | 1 | JB25-HW-XYKC-ZB02-0125AB.xlsx
36071 | 设备线夹-变压器线夹,M16 | 付 | 202510 | 1 | JB25-HW-XYKC-ZB02-0125AB.xlsx
36246 | 设备线夹-变压器线夹,M16 | 付 | 202510 | 1 | JB25-HW-XYKC-ZB02-0125AB.xlsx
35375 | 设备线夹-变压器线夹,M20 | 付 | 202510 | 22 | JB25-HW-XYKC-ZB02-0125AB.xlsx
35552 | 设备线夹-变压器线夹,M20 | 付 | 202510 | 21 | JB25-HW-XYKC-ZB02-0125AB.xlsx
35729 | 设备线夹-变压器线夹,M20 | 付 | 202510 | 21 | JB25-HW-XYKC-ZB02-0125AB.xlsx
35903 | 设备线夹-变压器线夹,M20 | 付 | 202510 | 20 | JB25-HW-XYKC-ZB02-0125AB.xlsx
36076 | 设备线夹-变压器线夹,M20 | 付 | 202510 | 20 | JB25-HW-XYKC-ZB02-0125AB.xlsx
36249 | 设备线夹-变压器线夹,M20 | 付 | 202510 | 19 | JB25-HW-XYKC-ZB02-0125AB.xlsx
36415 | 设备线夹-变压器线夹,M20 | 付 | 202510 | 18 | JB25-HW-XYKC-ZB02-0125AB.xlsx
36585 | 设备线夹-变压器线夹,M20 | 付 | 202510 | 18 | JB25-HW-XYKC-ZB02-0125AB.xlsx
36756 | 设备线夹-变压器线夹,M20 | 付 | 202510 | 17 | JB25-HW-XYKC-ZB02-0125AB.xlsx
36822 | 设备线夹-变压器线夹,M20 | 付 | 202510 | 17 | JB25-HW-XYKC-ZB02-0125AB.xlsx
37100 | 设备线夹-变压器线夹,M20 | 付 | 202510 | 16 | JB25-HW-XYKC-ZB02-0125AB.xlsx
37271 | 设备线夹-变压器线夹,M20 | 付 | 202510 | 15 | JB25-HW-XYKC-ZB02-0125AB.xlsx
37440 | 设备线夹-变压器线夹,M20 | 付 | 202510 | 15 | JB25-HW-XYKC-ZB02-0125AB.xlsx
37608 | 设备线夹-变压器线夹,M20 | 付 | 202510 | 14 | JB25-HW-XYKC-ZB02-0125AB.xlsx
37777 | 设备线夹-变压器线夹,M20 | 付 | 202510 | 14 | JB25-HW-XYKC-ZB02-0125AB.xlsx
37945 | 设备线夹-变压器线夹,M20 | 付 | 202510 | 13 | JB25-HW-XYKC-ZB02-0125AB.xlsx
35293 | 设备线夹-螺栓型设备线夹,SLG-1B | 付 | 202510 | 21 | JB25-HW-XYKC-ZB02-0125AB.xlsx
35469 | 设备线夹-螺栓型设备线夹,SLG-1B | 付 | 202510 | 20 | JB25-HW-XYKC-ZB02-0125AB.xlsx
35645 | 设备线夹-螺栓型设备线夹,SLG-1B | 付 | 202510 | 20 | JB25-HW-XYKC-ZB02-0125AB.xlsx
35819 | 设备线夹-螺栓型设备线夹,SLG-1B | 付 | 202510 | 19 | JB25-HW-XYKC-ZB02-0125AB.xlsx
35992 | 设备线夹-螺栓型设备线夹,SLG-1B | 付 | 202510 | 18 | JB25-HW-XYKC-ZB02-0125AB.xlsx
36165 | 设备线夹-螺栓型设备线夹,SLG-1B | 付 | 202510 | 18 | JB25-HW-XYKC-ZB02-0125AB.xlsx
36336 | 设备线夹-螺栓型设备线夹,SLG-1B | 付 | 202510 | 17 | JB25-HW-XYKC-ZB02-0125AB.xlsx
36506 | 设备线夹-螺栓型设备线夹,SLG-1B | 付 | 202510 | 17 | JB25-HW-XYKC-ZB02-0125AB.xlsx
36676 | 设备线夹-螺栓型设备线夹,SLG-1B | 付 | 202510 | 16 | JB25-HW-XYKC-ZB02-0125AB.xlsx
36869 | 设备线夹-螺栓型设备线夹,SLG-1B | 付 | 202510 | 16 | JB25-HW-XYKC-ZB02-0125AB.xlsx
37019 | 设备线夹-螺栓型设备线夹,SLG-1B | 付 | 202510 | 15 | JB25-HW-XYKC-ZB02-0125AB.xlsx
37192 | 设备线夹-螺栓型设备线夹,SLG-1B | 付 | 202510 | 15 | JB25-HW-XYKC-ZB02-0125AB.xlsx
37360 | 设备线夹-螺栓型设备线夹,SLG-1B | 付 | 202510 | 14 | JB25-HW-XYKC-ZB02-0125AB.xlsx
37529 | 设备线夹-螺栓型设备线夹,SLG-1B | 付 | 202510 | 13 | JB25-HW-XYKC-ZB02-0125AB.xlsx
37698 | 设备线夹-螺栓型设备线夹,SLG-1B | 付 | 202510 | 13 | JB25-HW-XYKC-ZB02-0125AB.xlsx
37866 | 设备线夹-螺栓型设备线夹,SLG-1B | 付 | 202510 | 12 | JB25-HW-XYKC-ZB02-0125AB.xlsx
35290 | 设备线夹-螺栓型设备线夹,SLG-2B | 付 | 202510 | 14 | JB25-HW-XYKC-ZB02-0125AB.xlsx
35466 | 设备线夹-螺栓型设备线夹,SLG-2B | 付 | 202510 | 14 | JB25-HW-XYKC-ZB02-0125AB.xlsx
35642 | 设备线夹-螺栓型设备线夹,SLG-2B | 付 | 202510 | 13 | JB25-HW-XYKC-ZB02-0125AB.xlsx
35816 | 设备线夹-螺栓型设备线夹,SLG-2B | 付 | 202510 | 13 | JB25-HW-XYKC-ZB02-0125AB.xlsx
35990 | 设备线夹-螺栓型设备线夹,SLG-2B | 付 | 202510 | 13 | JB25-HW-XYKC-ZB02-0125AB.xlsx
36151 | 设备线夹-螺栓型设备线夹,SLG-2B | 付 | 202510 | 12 | JB25-HW-XYKC-ZB02-0125AB.xlsx
36323 | 设备线夹-螺栓型设备线夹,SLG-2B | 付 | 202510 | 12 | JB25-HW-XYKC-ZB02-0125AB.xlsx
36493 | 设备线夹-螺栓型设备线夹,SLG-2B | 付 | 202510 | 12 | JB25-HW-XYKC-ZB02-0125AB.xlsx
36664 | 设备线夹-螺栓型设备线夹,SLG-2B | 付 | 202510 | 11 | JB25-HW-XYKC-ZB02-0125AB.xlsx
36813 | 设备线夹-螺栓型设备线夹,SLG-2B | 付 | 202510 | 385 | JB25-HW-XYKC-ZB02-0125AB.xlsx
37009 | 设备线夹-螺栓型设备线夹,SLG-2B | 付 | 202510 | 10 | JB25-HW-XYKC-ZB02-0125AB.xlsx
37183 | 设备线夹-螺栓型设备线夹,SLG-2B | 付 | 202510 | 10 | JB25-HW-XYKC-ZB02-0125AB.xlsx
37351 | 设备线夹-螺栓型设备线夹,SLG-2B | 付 | 202510 | 10 | JB25-HW-XYKC-ZB02-0125AB.xlsx
37519 | 设备线夹-螺栓型设备线夹,SLG-2B | 付 | 202510 | 9 | JB25-HW-XYKC-ZB02-0125AB.xlsx
37687 | 设备线夹-螺栓型设备线夹,SLG-2B | 付 | 202510 | 9 | JB25-HW-XYKC-ZB02-0125AB.xlsx
37854 | 设备线夹-螺栓型设备线夹,SLG-2B | 付 | 202510 | 7 | JB25-HW-XYKC-ZB02-0125AB.xlsx
35299 | 设备线夹-螺栓型设备线夹,SLG-3B | 付 | 202510 | 83 | JB25-HW-XYKC-ZB02-0125AB.xlsx
35476 | 设备线夹-螺栓型设备线夹,SLG-3B | 付 | 202510 | 81 | JB25-HW-XYKC-ZB02-0125AB.xlsx
35652 | 设备线夹-螺栓型设备线夹,SLG-3B | 付 | 202510 | 79 | JB25-HW-XYKC-ZB02-0125AB.xlsx
35827 | 设备线夹-螺栓型设备线夹,SLG-3B | 付 | 202510 | 76 | JB25-HW-XYKC-ZB02-0125AB.xlsx
35999 | 设备线夹-螺栓型设备线夹,SLG-3B | 付 | 202510 | 74 | JB25-HW-XYKC-ZB02-0125AB.xlsx
36163 | 设备线夹-螺栓型设备线夹,SLG-3B | 付 | 202510 | 72 | JB25-HW-XYKC-ZB02-0125AB.xlsx
36334 | 设备线夹-螺栓型设备线夹,SLG-3B | 付 | 202510 | 70 | JB25-HW-XYKC-ZB02-0125AB.xlsx
36504 | 设备线夹-螺栓型设备线夹,SLG-3B | 付 | 202510 | 68 | JB25-HW-XYKC-ZB02-0125AB.xlsx
36675 | 设备线夹-螺栓型设备线夹,SLG-3B | 付 | 202510 | 65 | JB25-HW-XYKC-ZB02-0125AB.xlsx
36798 | 设备线夹-螺栓型设备线夹,SLG-3B | 付 | 202510 | 553 | JB25-HW-XYKC-ZB02-0125AB.xlsx
37018 | 设备线夹-螺栓型设备线夹,SLG-3B | 付 | 202510 | 61 | JB25-HW-XYKC-ZB02-0125AB.xlsx
37191 | 设备线夹-螺栓型设备线夹,SLG-3B | 付 | 202510 | 58 | JB25-HW-XYKC-ZB02-0125AB.xlsx
37359 | 设备线夹-螺栓型设备线夹,SLG-3B | 付 | 202510 | 56 | JB25-HW-XYKC-ZB02-0125AB.xlsx
37528 | 设备线夹-螺栓型设备线夹,SLG-3B | 付 | 202510 | 54 | JB25-HW-XYKC-ZB02-0125AB.xlsx
37697 | 设备线夹-螺栓型设备线夹,SLG-3B | 付 | 202510 | 52 | JB25-HW-XYKC-ZB02-0125AB.xlsx
37865 | 设备线夹-螺栓型设备线夹,SLG-3B | 付 | 202510 | 50 | JB25-HW-XYKC-ZB02-0125AB.xlsx
35250 | 设备线夹-螺栓型设备线夹,SLG-4B | 付 | 202510 | 297 | JB25-HW-XYKC-ZB02-0125AB.xlsx
35426 | 设备线夹-螺栓型设备线夹,SLG-4B | 付 | 202510 | 290 | JB25-HW-XYKC-ZB02-0125AB.xlsx
35602 | 设备线夹-螺栓型设备线夹,SLG-4B | 付 | 202510 | 282 | JB25-HW-XYKC-ZB02-0125AB.xlsx
35766 | 设备线夹-螺栓型设备线夹,SLG-4B | 付 | 202510 | 274 | JB25-HW-XYKC-ZB02-0125AB.xlsx
35937 | 设备线夹-螺栓型设备线夹,SLG-4B | 付 | 202510 | 267 | JB25-HW-XYKC-ZB02-0125AB.xlsx
36109 | 设备线夹-螺栓型设备线夹,SLG-4B | 付 | 202510 | 259 | JB25-HW-XYKC-ZB02-0125AB.xlsx
36282 | 设备线夹-螺栓型设备线夹,SLG-4B | 付 | 202510 | 251 | JB25-HW-XYKC-ZB02-0125AB.xlsx
36452 | 设备线夹-螺栓型设备线夹,SLG-4B | 付 | 202510 | 244 | JB25-HW-XYKC-ZB02-0125AB.xlsx
36623 | 设备线夹-螺栓型设备线夹,SLG-4B | 付 | 202510 | 232 | JB25-HW-XYKC-ZB02-0125AB.xlsx
36852 | 设备线夹-螺栓型设备线夹,SLG-4B | 付 | 202510 | 537 | JB25-HW-XYKC-ZB02-0125AB.xlsx
36967 | 设备线夹-螺栓型设备线夹,SLG-4B | 付 | 202510 | 217 | JB25-HW-XYKC-ZB02-0125AB.xlsx
37138 | 设备线夹-螺栓型设备线夹,SLG-4B | 付 | 202510 | 210 | JB25-HW-XYKC-ZB02-0125AB.xlsx
37309 | 设备线夹-螺栓型设备线夹,SLG-4B | 付 | 202510 | 202 | JB25-HW-XYKC-ZB02-0125AB.xlsx
37477 | 设备线夹-螺栓型设备线夹,SLG-4B | 付 | 202510 | 194 | JB25-HW-XYKC-ZB02-0125AB.xlsx
37645 | 设备线夹-螺栓型设备线夹,SLG-4B | 付 | 202510 | 187 | JB25-HW-XYKC-ZB02-0125AB.xlsx
37812 | 设备线夹-螺栓型设备线夹,SLG-4B | 付 | 202510 | 179 | JB25-HW-XYKC-ZB02-0125AB.xlsx
26134 | 调压器,AC10kV,4000kVA,-20%~+20%,三相 | 台 | 202510 | 1 | JB25-HW-ZB06-012519.xlsx
26651 | 走板 | 付 | 202510 | 50 | GWJB-DS-2025-03.xlsx
26685 | 起重滑轮,铸钢,1轮,100kN | 个 | 202510 | 200 | GWJB-DS-2025-03.xlsx
26686 | 起重滑轮,铸钢,1轮,50kN | 个 | 202510 | 100 | GWJB-DS-2025-03.xlsx
26687 | 起重滑轮,铸钢,2轮,80kN | 个 | 202510 | 200 | GWJB-DS-2025-03.xlsx
26678 | 跨越架 | 套 | 202510 | 3 | GWJB-DS-2025-03.xlsx
26511 | 轮式自行机械车,叉车 | 辆 | 202510 | 3 | GWJB-DS-2025-03.xlsx
26656 | 轮式自行机械车,放线牵引车 | 辆 | 202510 | 4 | GWJB-DS-2025-03.xlsx
26624 | 辅助型绝缘手套,低压型（2.5kV） | 双 | 202510 | 1000 | GWJB-DS-2025-03.xlsx
26277 | 输变电设备物联网节点装置变电接入节点设备,特高频局放监测 | 个 | 202510 | 120 | GWJB-DS-2025-04.xlsx
43403 | 运维管理系统 | 套 | 202510 | 1 | JB25-HW-ZBXZ05-012530.xlsx
26582 | 运行环境智能调控装置 | 套 | 202510 | 20 | GWJB-DS-2025-03.xlsx
43525 | 通信单元,本地,1级三相表,HPLC+HRF,无,OFDM | 只 | 202510 | 100000 | JB25-HW-ZBXZ05-012530.xlsx
43529 | 通信单元,本地,1级三相表,HPLC+HRF,无,OFDM | 只 | 202510 | 25000 | JB25-HW-ZBXZ05-012530.xlsx
43532 | 通信单元,本地,1级三相表,HPLC+HRF,无,OFDM | 只 | 202510 | 34500 | JB25-HW-ZBXZ05-012530.xlsx
43535 | 通信单元,本地,1级三相表,HPLC+HRF,无,OFDM | 只 | 202510 | 58503 | JB25-HW-ZBXZ05-012530.xlsx
43536 | 通信单元,本地,1级三相表,HPLC+HRF,无,OFDM | 只 | 202510 | 58000 | JB25-HW-ZBXZ05-012530.xlsx
43524 | 通信单元,本地,2级单相表,HPLC+HRF,无,OFDM | 只 | 202510 | 367492 | JB25-HW-ZBXZ05-012530.xlsx
43527 | 通信单元,本地,2级单相表,HPLC+HRF,无,OFDM | 只 | 202510 | 476350 | JB25-HW-ZBXZ05-012530.xlsx
43530 | 通信单元,本地,2级单相表,HPLC+HRF,无,OFDM | 只 | 202510 | 447035 | JB25-HW-ZBXZ05-012530.xlsx
43533 | 通信单元,本地,2级单相表,HPLC+HRF,无,OFDM | 只 | 202510 | 348497 | JB25-HW-ZBXZ05-012530.xlsx
43537 | 通信单元,本地,2级单相表,HPLC+HRF,无,OFDM | 只 | 202510 | 342146 | JB25-HW-ZBXZ05-012530.xlsx
43526 | 通信单元,本地,集中器I型,HPLC+HRF,无,OFDM | 只 | 202510 | 5000 | JB25-HW-ZBXZ05-012530.xlsx
43528 | 通信单元,本地,集中器I型,HPLC+HRF,无,OFDM | 只 | 202510 | 5000 | JB25-HW-ZBXZ05-012530.xlsx
43531 | 通信单元,本地,集中器I型,HPLC+HRF,无,OFDM | 只 | 202510 | 2891 | JB25-HW-ZBXZ05-012530.xlsx
43534 | 通信单元,本地,集中器I型,HPLC+HRF,无,OFDM | 只 | 202510 | 10000 | JB25-HW-ZBXZ05-012530.xlsx
43538 | 通信单元,本地,集中器I型,HPLC+HRF,无,OFDM | 只 | 202510 | 9239 | JB25-HW-ZBXZ05-012530.xlsx
26240 | 避雷器配件,避雷器放电计数器,通用 | 个 | 202510 | 1000 | GWJB-DS-2025-04.xlsx
34968 | 配电箱,户外,4回路 | 个 | 202510 | 1 | JB25-HW-XYKC-ZB02-0125AB.xlsx
34976 | 配电箱,户外,4回路 | 个 | 202510 | 68 | JB25-HW-XYKC-ZB02-0125AB.xlsx
35053 | 配电终端,站所终端(DTU) | 套 | 202510 | 8 | JB25-HW-XYKC-ZB02-0125AB.xlsx
41895 | 配网金具,拉线金具,标准化 | 付 | 202510 | 146 | JB25-HW-XYKC-ZB02-0125AB.xlsx
41915 | 配网金具,拉线金具,标准化 | 付 | 202510 | 134 | JB25-HW-XYKC-ZB02-0125AB.xlsx
41935 | 配网金具,拉线金具,标准化 | 付 | 202510 | 122 | JB25-HW-XYKC-ZB02-0125AB.xlsx
41955 | 配网金具,拉线金具,标准化 | 付 | 202510 | 110 | JB25-HW-XYKC-ZB02-0125AB.xlsx
41975 | 配网金具,拉线金具,标准化 | 付 | 202510 | 213 | JB25-HW-XYKC-ZB02-0125AB.xlsx
41899 | 配网金具,连接金具,标准化 | 付 | 202510 | 770 | JB25-HW-XYKC-ZB02-0125AB.xlsx
41919 | 配网金具,连接金具,标准化 | 付 | 202510 | 706 | JB25-HW-XYKC-ZB02-0125AB.xlsx
41939 | 配网金具,连接金具,标准化 | 付 | 202510 | 642 | JB25-HW-XYKC-ZB02-0125AB.xlsx
41959 | 配网金具,连接金具,标准化 | 付 | 202510 | 578 | JB25-HW-XYKC-ZB02-0125AB.xlsx
41980 | 配网金具,连接金具,标准化 | 付 | 202510 | 513 | JB25-HW-XYKC-ZB02-0125AB.xlsx
26711 | 钢丝绳,15mm,防扭 | KG | 202510 | 79000 | GWJB-DS-2025-03.xlsx
26709 | 钢丝绳,18mm,防扭 | 千克 | 202510 | 51500 | GWJB-DS-2025-03.xlsx
26708 | 钢丝绳,20mm,钢 | 千克 | 202510 | 118400 | GWJB-DS-2025-03.xlsx
26710 | 钢丝绳,28mm,防扭 | KG | 202510 | 108000 | GWJB-DS-2025-03.xlsx
34788 | 钢管杆（桩）,AC10kV,无,无,Q355(Q345),杆,无 | 吨 | 202510 | 133.505 | JB25-HW-XYKC-ZB02-0125AB.xlsx
34793 | 钢管杆（桩）,AC10kV,无,无,Q355(Q345),杆,无 | 吨 | 202510 | 206.52 | JB25-HW-XYKC-ZB02-0125AB.xlsx
34798 | 钢管杆（桩）,AC10kV,无,无,Q355(Q345),杆,无 | 吨 | 202510 | 509.104 | JB25-HW-XYKC-ZB02-0125AB.xlsx
37963 | 钢绞线,1×19-11.5-1270-B,80,镀锌 | 吨 | 202510 | 9.352 | JB25-HW-XYKC-ZB02-0125AB.xlsx
37972 | 钢绞线,1×19-11.5-1270-B,80,镀锌 | 吨 | 202510 | 110.068 | JB25-HW-XYKC-ZB02-0125AB.xlsx
37986 | 钢绞线,1×19-11.5-1270-B,80,镀锌 | 吨 | 202510 | 36.068 | JB25-HW-XYKC-ZB02-0125AB.xlsx
37998 | 钢绞线,1×19-11.5-1270-B,80,镀锌 | 吨 | 202510 | 31.636 | JB25-HW-XYKC-ZB02-0125AB.xlsx
37959 | 钢绞线,1×19-13.0-1370-B,100,镀锌 | 吨 | 202510 | 106.854 | JB25-HW-XYKC-ZB02-0125AB.xlsx
37976 | 钢绞线,1×19-13.0-1370-B,100,镀锌 | 吨 | 202510 | 6.903 | JB25-HW-XYKC-ZB02-0125AB.xlsx
37985 | 钢绞线,1×19-13.0-1370-B,100,镀锌 | 吨 | 202510 | 35.804 | JB25-HW-XYKC-ZB02-0125AB.xlsx
38000 | 钢绞线,1×19-13.0-1370-B,100,镀锌 | 吨 | 202510 | 20.919 | JB25-HW-XYKC-ZB02-0125AB.xlsx
37960 | 钢绞线,1×7-9.0-1270-B,50,镀锌 | 吨 | 202510 | 0.141 | JB25-HW-XYKC-ZB02-0125AB.xlsx
37973 | 钢绞线,1×7-9.0-1270-B,50,镀锌 | 吨 | 202510 | 3.045 | JB25-HW-XYKC-ZB02-0125AB.xlsx
37987 | 钢绞线,1×7-9.0-1270-B,50,镀锌 | 吨 | 202510 | 0.472 | JB25-HW-XYKC-ZB02-0125AB.xlsx
38003 | 钢绞线,1×7-9.0-1270-B,50,镀锌 | 吨 | 202510 | 0.099 | JB25-HW-XYKC-ZB02-0125AB.xlsx
26021 | 钢芯耐热铝合金绞线,NRLH58GJ,1440/120 | 吨 | 202510 | 46.392 | JB25-HW-ZB06-012519.xlsx
34128 | 钢芯铝绞线,JL/G1A,120/20 | 吨 | 202510 | 1 | JB25-HW-XYKC-ZB02-0125AB.xlsx
34131 | 钢芯铝绞线,JL/G1A,150/20 | 吨 | 202510 | 0.03 | JB25-HW-XYKC-ZB02-0125AB.xlsx
34125 | 钢芯铝绞线,JL/G1A,240/30 | 吨 | 202510 | 8.46 | JB25-HW-XYKC-ZB02-0125AB.xlsx
34126 | 钢芯铝绞线,JL/G1A,70/10 | 吨 | 202510 | 3.54 | JB25-HW-XYKC-ZB02-0125AB.xlsx
34136 | 钢芯铝绞线,JL/G1A,95/15 | 吨 | 202510 | 4.47 | JB25-HW-XYKC-ZB02-0125AB.xlsx
42926 | 铁塔,AC10kV,无,角钢,Q355(Q345),无 | 吨 | 202510 | 142.12 | JB25-HW-XYKC-ZB02-0125AB.xlsx
26206 | 铁塔防坠落导轨装置,刚性导轨 | 米 | 202510 | 15127 | JB25-HW-ZB06-012519.xlsx
26626 | 铁塔防坠落导轨装置,刚性导轨 | 米 | 202510 | 15000 | GWJB-DS-2025-03.xlsx
26205 | 铁塔防坠落导轨装置,柔性导轨 | 米 | 202510 | 12907.9 | JB25-HW-ZB06-012519.xlsx
26627 | 铁塔防坠落导轨装置,柔性导轨 | 米 | 202510 | 10000 | GWJB-DS-2025-03.xlsx
42320 | 铁构件 | 吨 | 202510 | 402.995 | JB25-HW-XYKC-ZB02-0125AB.xlsx
42326 | 铁构件 | 吨 | 202510 | 395.798 | JB25-HW-XYKC-ZB02-0125AB.xlsx
42332 | 铁构件 | 吨 | 202510 | 388.602 | JB25-HW-XYKC-ZB02-0125AB.xlsx
42338 | 铁构件 | 吨 | 202510 | 381.405 | JB25-HW-XYKC-ZB02-0125AB.xlsx
42344 | 铁构件 | 吨 | 202510 | 374.209 | JB25-HW-XYKC-ZB02-0125AB.xlsx
42350 | 铁构件 | 吨 | 202510 | 367.013 | JB25-HW-XYKC-ZB02-0125AB.xlsx
42356 | 铁构件 | 吨 | 202510 | 359.816 | JB25-HW-XYKC-ZB02-0125AB.xlsx
42362 | 铁构件 | 吨 | 202510 | 352.62 | JB25-HW-XYKC-ZB02-0125AB.xlsx
42368 | 铁构件 | 吨 | 202510 | 345.424 | JB25-HW-XYKC-ZB02-0125AB.xlsx
42374 | 铁构件 | 吨 | 202510 | 338.227 | JB25-HW-XYKC-ZB02-0125AB.xlsx
42380 | 铁构件 | 吨 | 202510 | 331.031 | JB25-HW-XYKC-ZB02-0125AB.xlsx
42386 | 铁构件 | 吨 | 202510 | 323.835 | JB25-HW-XYKC-ZB02-0125AB.xlsx
42392 | 铁构件 | 吨 | 202510 | 316.638 | JB25-HW-XYKC-ZB02-0125AB.xlsx
42398 | 铁构件 | 吨 | 202510 | 309.442 | JB25-HW-XYKC-ZB02-0125AB.xlsx
42404 | 铁构件 | 吨 | 202510 | 302.246 | JB25-HW-XYKC-ZB02-0125AB.xlsx
42410 | 铁构件 | 吨 | 202510 | 295.049 | JB25-HW-XYKC-ZB02-0125AB.xlsx
42416 | 铁构件 | 吨 | 202510 | 287.853 | JB25-HW-XYKC-ZB02-0125AB.xlsx
42422 | 铁构件 | 吨 | 202510 | 164.98 | JB25-HW-XYKC-ZB02-0125AB.xlsx
42428 | 铁构件 | 吨 | 202510 | 157.26 | JB25-HW-XYKC-ZB02-0125AB.xlsx
42434 | 铁构件 | 吨 | 202510 | 318.173 | JB25-HW-XYKC-ZB02-0125AB.xlsx
42440 | 铁构件 | 吨 | 202510 | 259.068 | JB25-HW-XYKC-ZB02-0125AB.xlsx
42446 | 铁构件 | 吨 | 202510 | 0.104 | JB25-HW-XYKC-ZB02-0125AB.xlsx
26713 | 锁具,智能物联锁具 | 个 | 202510 | 1000 | GWJB-DS-2025-03.xlsx
26712 | 锁具,端子箱门锁 | 个 | 202510 | 100000 | GWJB-DS-2025-03.xlsx
42461 | 锥形水泥杆,非预应力,整根杆,10m,190mm,I | 根 | 202510 | 766 | JB25-HW-XYKC-ZB02-0125AB.xlsx
42492 | 锥形水泥杆,非预应力,整根杆,10m,190mm,I | 根 | 202510 | 745 | JB25-HW-XYKC-ZB02-0125AB.xlsx
42523 | 锥形水泥杆,非预应力,整根杆,10m,190mm,I | 根 | 202510 | 724 | JB25-HW-XYKC-ZB02-0125AB.xlsx
42554 | 锥形水泥杆,非预应力,整根杆,10m,190mm,I | 根 | 202510 | 704 | JB25-HW-XYKC-ZB02-0125AB.xlsx
42584 | 锥形水泥杆,非预应力,整根杆,10m,190mm,I | 根 | 202510 | 683 | JB25-HW-XYKC-ZB02-0125AB.xlsx
42610 | 锥形水泥杆,非预应力,整根杆,10m,190mm,I | 根 | 202510 | 21 | JB25-HW-XYKC-ZB02-0125AB.xlsx
42639 | 锥形水泥杆,非预应力,整根杆,10m,190mm,I | 根 | 202510 | 20 | JB25-HW-XYKC-ZB02-0125AB.xlsx
42668 | 锥形水泥杆,非预应力,整根杆,10m,190mm,I | 根 | 202510 | 20 | JB25-HW-XYKC-ZB02-0125AB.xlsx
42696 | 锥形水泥杆,非预应力,整根杆,10m,190mm,I | 根 | 202510 | 19 | JB25-HW-XYKC-ZB02-0125AB.xlsx
42723 | 锥形水泥杆,非预应力,整根杆,10m,190mm,I | 根 | 202510 | 18 | JB25-HW-XYKC-ZB02-0125AB.xlsx
42749 | 锥形水泥杆,非预应力,整根杆,10m,190mm,I | 根 | 202510 | 18 | JB25-HW-XYKC-ZB02-0125AB.xlsx
42775 | 锥形水泥杆,非预应力,整根杆,10m,190mm,I | 根 | 202510 | 17 | JB25-HW-XYKC-ZB02-0125AB.xlsx
42801 | 锥形水泥杆,非预应力,整根杆,10m,190mm,I | 根 | 202510 | 16 | JB25-HW-XYKC-ZB02-0125AB.xlsx
42826 | 锥形水泥杆,非预应力,整根杆,10m,190mm,I | 根 | 202510 | 16 | JB25-HW-XYKC-ZB02-0125AB.xlsx
42851 | 锥形水泥杆,非预应力,整根杆,10m,190mm,I | 根 | 202510 | 15 | JB25-HW-XYKC-ZB02-0125AB.xlsx
42876 | 锥形水泥杆,非预应力,整根杆,10m,190mm,I | 根 | 202510 | 14 | JB25-HW-XYKC-ZB02-0125AB.xlsx
42901 | 锥形水泥杆,非预应力,整根杆,10m,190mm,I | 根 | 202510 | 13 | JB25-HW-XYKC-ZB02-0125AB.xlsx
42458 | 锥形水泥杆,非预应力,整根杆,12m,190mm,M | 根 | 202510 | 598 | JB25-HW-XYKC-ZB02-0125AB.xlsx
42489 | 锥形水泥杆,非预应力,整根杆,12m,190mm,M | 根 | 202510 | 582 | JB25-HW-XYKC-ZB02-0125AB.xlsx
42520 | 锥形水泥杆,非预应力,整根杆,12m,190mm,M | 根 | 202510 | 566 | JB25-HW-XYKC-ZB02-0125AB.xlsx
42551 | 锥形水泥杆,非预应力,整根杆,12m,190mm,M | 根 | 202510 | 550 | JB25-HW-XYKC-ZB02-0125AB.xlsx
42581 | 锥形水泥杆,非预应力,整根杆,12m,190mm,M | 根 | 202510 | 534 | JB25-HW-XYKC-ZB02-0125AB.xlsx
42611 | 锥形水泥杆,非预应力,整根杆,12m,190mm,M | 根 | 202510 | 3754 | JB25-HW-XYKC-ZB02-0125AB.xlsx
42640 | 锥形水泥杆,非预应力,整根杆,12m,190mm,M | 根 | 202510 | 3639 | JB25-HW-XYKC-ZB02-0125AB.xlsx
42669 | 锥形水泥杆,非预应力,整根杆,12m,190mm,M | 根 | 202510 | 3523 | JB25-HW-XYKC-ZB02-0125AB.xlsx
42697 | 锥形水泥杆,非预应力,整根杆,12m,190mm,M | 根 | 202510 | 3408 | JB25-HW-XYKC-ZB02-0125AB.xlsx
42724 | 锥形水泥杆,非预应力,整根杆,12m,190mm,M | 根 | 202510 | 3292 | JB25-HW-XYKC-ZB02-0125AB.xlsx
42750 | 锥形水泥杆,非预应力,整根杆,12m,190mm,M | 根 | 202510 | 17 | JB25-HW-XYKC-ZB02-0125AB.xlsx
42788 | 锥形水泥杆,非预应力,整根杆,12m,190mm,M | 根 | 202510 | 2148 | JB25-HW-XYKC-ZB02-0125AB.xlsx
42813 | 锥形水泥杆,非预应力,整根杆,12m,190mm,M | 根 | 202510 | 2067 | JB25-HW-XYKC-ZB02-0125AB.xlsx
42838 | 锥形水泥杆,非预应力,整根杆,12m,190mm,M | 根 | 202510 | 1986 | JB25-HW-XYKC-ZB02-0125AB.xlsx
42863 | 锥形水泥杆,非预应力,整根杆,12m,190mm,M | 根 | 202510 | 1272 | JB25-HW-XYKC-ZB02-0125AB.xlsx
42888 | 锥形水泥杆,非预应力,整根杆,12m,190mm,M | 根 | 202510 | 1216 | JB25-HW-XYKC-ZB02-0125AB.xlsx
42913 | 锥形水泥杆,非预应力,整根杆,12m,190mm,M | 根 | 202510 | 1161 | JB25-HW-XYKC-ZB02-0125AB.xlsx
42466 | 锥形水泥杆,非预应力,整根杆,12m,230mm,N | 根 | 202510 | 5 | JB25-HW-XYKC-ZB02-0125AB.xlsx
42497 | 锥形水泥杆,非预应力,整根杆,12m,230mm,N | 根 | 202510 | 4 | JB25-HW-XYKC-ZB02-0125AB.xlsx
42542 | 锥形水泥杆,非预应力,整根杆,12m,230mm,N | 根 | 202510 | 1 | JB25-HW-XYKC-ZB02-0125AB.xlsx
42572 | 锥形水泥杆,非预应力,整根杆,12m,230mm,N | 根 | 202510 | 1 | JB25-HW-XYKC-ZB02-0125AB.xlsx
42601 | 锥形水泥杆,非预应力,整根杆,12m,230mm,N | 根 | 202510 | 1 | JB25-HW-XYKC-ZB02-0125AB.xlsx
42624 | 锥形水泥杆,非预应力,整根杆,12m,230mm,N | 根 | 202510 | 1 | JB25-HW-XYKC-ZB02-0125AB.xlsx
42653 | 锥形水泥杆,非预应力,整根杆,12m,230mm,N | 根 | 202510 | 1 | JB25-HW-XYKC-ZB02-0125AB.xlsx
42682 | 锥形水泥杆,非预应力,整根杆,12m,230mm,N | 根 | 202510 | 1 | JB25-HW-XYKC-ZB02-0125AB.xlsx
42708 | 锥形水泥杆,非预应力,整根杆,12m,230mm,N | 根 | 202510 | 1 | JB25-HW-XYKC-ZB02-0125AB.xlsx
42735 | 锥形水泥杆,非预应力,整根杆,12m,230mm,N | 根 | 202510 | 1 | JB25-HW-XYKC-ZB02-0125AB.xlsx
42761 | 锥形水泥杆,非预应力,整根杆,12m,230mm,N | 根 | 202510 | 1 | JB25-HW-XYKC-ZB02-0125AB.xlsx
42776 | 锥形水泥杆,非预应力,整根杆,12m,230mm,N | 根 | 202510 | 37 | JB25-HW-XYKC-ZB02-0125AB.xlsx
42802 | 锥形水泥杆,非预应力,整根杆,12m,230mm,N | 根 | 202510 | 22 | JB25-HW-XYKC-ZB02-0125AB.xlsx
42827 | 锥形水泥杆,非预应力,整根杆,12m,230mm,N | 根 | 202510 | 21 | JB25-HW-XYKC-ZB02-0125AB.xlsx
42852 | 锥形水泥杆,非预应力,整根杆,12m,230mm,N | 根 | 202510 | 20 | JB25-HW-XYKC-ZB02-0125AB.xlsx
42877 | 锥形水泥杆,非预应力,整根杆,12m,230mm,N | 根 | 202510 | 2 | JB25-HW-XYKC-ZB02-0125AB.xlsx
42902 | 锥形水泥杆,非预应力,整根杆,12m,230mm,N | 根 | 202510 | 2 | JB25-HW-XYKC-ZB02-0125AB.xlsx
42468 | 锥形水泥杆,非预应力,整根杆,15m,190mm,M | 根 | 202510 | 469 | JB25-HW-XYKC-ZB02-0125AB.xlsx
42499 | 锥形水泥杆,非预应力,整根杆,15m,190mm,M | 根 | 202510 | 457 | JB25-HW-XYKC-ZB02-0125AB.xlsx
42529 | 锥形水泥杆,非预应力,整根杆,15m,190mm,M | 根 | 202510 | 444 | JB25-HW-XYKC-ZB02-0125AB.xlsx
42559 | 锥形水泥杆,非预应力,整根杆,15m,190mm,M | 根 | 202510 | 432 | JB25-HW-XYKC-ZB02-0125AB.xlsx
42589 | 锥形水泥杆,非预应力,整根杆,15m,190mm,M | 根 | 202510 | 419 | JB25-HW-XYKC-ZB02-0125AB.xlsx
42618 | 锥形水泥杆,非预应力,整根杆,15m,190mm,M | 根 | 202510 | 407 | JB25-HW-XYKC-ZB02-0125AB.xlsx
42647 | 锥形水泥杆,非预应力,整根杆,15m,190mm,M | 根 | 202510 | 394 | JB25-HW-XYKC-ZB02-0125AB.xlsx
42675 | 锥形水泥杆,非预应力,整根杆,15m,190mm,M | 根 | 202510 | 382 | JB25-HW-XYKC-ZB02-0125AB.xlsx
42701 | 锥形水泥杆,非预应力,整根杆,15m,190mm,M | 根 | 202510 | 369 | JB25-HW-XYKC-ZB02-0125AB.xlsx
42728 | 锥形水泥杆,非预应力,整根杆,15m,190mm,M | 根 | 202510 | 357 | JB25-HW-XYKC-ZB02-0125AB.xlsx
42755 | 锥形水泥杆,非预应力,整根杆,15m,190mm,M | 根 | 202510 | 344 | JB25-HW-XYKC-ZB02-0125AB.xlsx
42781 | 锥形水泥杆,非预应力,整根杆,15m,190mm,M | 根 | 202510 | 332 | JB25-HW-XYKC-ZB02-0125AB.xlsx
42807 | 锥形水泥杆,非预应力,整根杆,15m,190mm,M | 根 | 202510 | 319 | JB25-HW-XYKC-ZB02-0125AB.xlsx
42832 | 锥形水泥杆,非预应力,整根杆,15m,190mm,M | 根 | 202510 | 307 | JB25-HW-XYKC-ZB02-0125AB.xlsx
42857 | 锥形水泥杆,非预应力,整根杆,15m,190mm,M | 根 | 202510 | 288 | JB25-HW-XYKC-ZB02-0125AB.xlsx
42882 | 锥形水泥杆,非预应力,整根杆,15m,190mm,M | 根 | 202510 | 275 | JB25-HW-XYKC-ZB02-0125AB.xlsx
42905 | 锥形水泥杆,非预应力,整根杆,15m,190mm,M | 根 | 202510 | 1 | JB25-HW-XYKC-ZB02-0125AB.xlsx
42465 | 锥形水泥杆,非预应力,整根杆,15m,230mm,N | 根 | 202510 | 30 | JB25-HW-XYKC-ZB02-0125AB.xlsx
42496 | 锥形水泥杆,非预应力,整根杆,15m,230mm,N | 根 | 202510 | 29 | JB25-HW-XYKC-ZB02-0125AB.xlsx
42527 | 锥形水泥杆,非预应力,整根杆,15m,230mm,N | 根 | 202510 | 28 | JB25-HW-XYKC-ZB02-0125AB.xlsx
42557 | 锥形水泥杆,非预应力,整根杆,15m,230mm,N | 根 | 202510 | 27 | JB25-HW-XYKC-ZB02-0125AB.xlsx
42587 | 锥形水泥杆,非预应力,整根杆,15m,230mm,N | 根 | 202510 | 27 | JB25-HW-XYKC-ZB02-0125AB.xlsx
42612 | 锥形水泥杆,非预应力,整根杆,15m,230mm,N | 根 | 202510 | 1 | JB25-HW-XYKC-ZB02-0125AB.xlsx
42641 | 锥形水泥杆,非预应力,整根杆,15m,230mm,N | 根 | 202510 | 1 | JB25-HW-XYKC-ZB02-0125AB.xlsx
42673 | 锥形水泥杆,非预应力,整根杆,15m,230mm,N | 根 | 202510 | 24 | JB25-HW-XYKC-ZB02-0125AB.xlsx
42699 | 锥形水泥杆,非预应力,整根杆,15m,230mm,N | 根 | 202510 | 23 | JB25-HW-XYKC-ZB02-0125AB.xlsx
42726 | 锥形水泥杆,非预应力,整根杆,15m,230mm,N | 根 | 202510 | 23 | JB25-HW-XYKC-ZB02-0125AB.xlsx
42753 | 锥形水泥杆,非预应力,整根杆,15m,230mm,N | 根 | 202510 | 22 | JB25-HW-XYKC-ZB02-0125AB.xlsx
42779 | 锥形水泥杆,非预应力,整根杆,15m,230mm,N | 根 | 202510 | 21 | JB25-HW-XYKC-ZB02-0125AB.xlsx
42805 | 锥形水泥杆,非预应力,整根杆,15m,230mm,N | 根 | 202510 | 20 | JB25-HW-XYKC-ZB02-0125AB.xlsx
42830 | 锥形水泥杆,非预应力,整根杆,15m,230mm,N | 根 | 202510 | 19 | JB25-HW-XYKC-ZB02-0125AB.xlsx
42855 | 锥形水泥杆,非预应力,整根杆,15m,230mm,N | 根 | 202510 | 18 | JB25-HW-XYKC-ZB02-0125AB.xlsx
42880 | 锥形水泥杆,非预应力,整根杆,15m,230mm,N | 根 | 202510 | 17 | JB25-HW-XYKC-ZB02-0125AB.xlsx
42906 | 锥形水泥杆,非预应力,整根杆,15m,230mm,N | 根 | 202510 | 17 | JB25-HW-XYKC-ZB02-0125AB.xlsx
42460 | 锥形水泥杆,非预应力,法兰组装杆,15m,190mm,M | 根 | 202510 | 30 | JB25-HW-XYKC-ZB02-0125AB.xlsx
42491 | 锥形水泥杆,非预应力,法兰组装杆,15m,190mm,M | 根 | 202510 | 29 | JB25-HW-XYKC-ZB02-0125AB.xlsx
42522 | 锥形水泥杆,非预应力,法兰组装杆,15m,190mm,M | 根 | 202510 | 28 | JB25-HW-XYKC-ZB02-0125AB.xlsx
42553 | 锥形水泥杆,非预应力,法兰组装杆,15m,190mm,M | 根 | 202510 | 27 | JB25-HW-XYKC-ZB02-0125AB.xlsx
42583 | 锥形水泥杆,非预应力,法兰组装杆,15m,190mm,M | 根 | 202510 | 26 | JB25-HW-XYKC-ZB02-0125AB.xlsx
42613 | 锥形水泥杆,非预应力,法兰组装杆,15m,190mm,M | 根 | 202510 | 26 | JB25-HW-XYKC-ZB02-0125AB.xlsx
42642 | 锥形水泥杆,非预应力,法兰组装杆,15m,190mm,M | 根 | 202510 | 25 | JB25-HW-XYKC-ZB02-0125AB.xlsx
42670 | 锥形水泥杆,非预应力,法兰组装杆,15m,190mm,M | 根 | 202510 | 24 | JB25-HW-XYKC-ZB02-0125AB.xlsx
42714 | 锥形水泥杆,非预应力,法兰组装杆,15m,190mm,M | 根 | 202510 | 1 | JB25-HW-XYKC-ZB02-0125AB.xlsx
42748 | 锥形水泥杆,非预应力,法兰组装杆,15m,190mm,M | 根 | 202510 | 22 | JB25-HW-XYKC-ZB02-0125AB.xlsx
42751 | 锥形水泥杆,非预应力,法兰组装杆,15m,190mm,M | 根 | 202510 | 22 | JB25-HW-XYKC-ZB02-0125AB.xlsx
42777 | 锥形水泥杆,非预应力,法兰组装杆,15m,190mm,M | 根 | 202510 | 21 | JB25-HW-XYKC-ZB02-0125AB.xlsx
42803 | 锥形水泥杆,非预应力,法兰组装杆,15m,190mm,M | 根 | 202510 | 20 | JB25-HW-XYKC-ZB02-0125AB.xlsx
42828 | 锥形水泥杆,非预应力,法兰组装杆,15m,190mm,M | 根 | 202510 | 19 | JB25-HW-XYKC-ZB02-0125AB.xlsx
42853 | 锥形水泥杆,非预应力,法兰组装杆,15m,190mm,M | 根 | 202510 | 18 | JB25-HW-XYKC-ZB02-0125AB.xlsx
42878 | 锥形水泥杆,非预应力,法兰组装杆,15m,190mm,M | 根 | 202510 | 17 | JB25-HW-XYKC-ZB02-0125AB.xlsx
42903 | 锥形水泥杆,非预应力,法兰组装杆,15m,190mm,M | 根 | 202510 | 17 | JB25-HW-XYKC-ZB02-0125AB.xlsx
42462 | 锥形水泥杆,非预应力,法兰组装杆,18m,230mm,N | 根 | 202510 | 1 | JB25-HW-XYKC-ZB02-0125AB.xlsx
42493 | 锥形水泥杆,非预应力,法兰组装杆,18m,230mm,N | 根 | 202510 | 1 | JB25-HW-XYKC-ZB02-0125AB.xlsx
42524 | 锥形水泥杆,非预应力,法兰组装杆,18m,230mm,N | 根 | 202510 | 1 | JB25-HW-XYKC-ZB02-0125AB.xlsx
42555 | 锥形水泥杆,非预应力,法兰组装杆,18m,230mm,N | 根 | 202510 | 1 | JB25-HW-XYKC-ZB02-0125AB.xlsx
42585 | 锥形水泥杆,非预应力,法兰组装杆,18m,230mm,N | 根 | 202510 | 1 | JB25-HW-XYKC-ZB02-0125AB.xlsx
42615 | 锥形水泥杆,非预应力,法兰组装杆,18m,230mm,N | 根 | 202510 | 1 | JB25-HW-XYKC-ZB02-0125AB.xlsx
42644 | 锥形水泥杆,非预应力,法兰组装杆,18m,230mm,N | 根 | 202510 | 1 | JB25-HW-XYKC-ZB02-0125AB.xlsx
42672 | 锥形水泥杆,非预应力,法兰组装杆,18m,230mm,N | 根 | 202510 | 1 | JB25-HW-XYKC-ZB02-0125AB.xlsx
42700 | 锥形水泥杆,非预应力,法兰组装杆,18m,230mm,N | 根 | 202510 | 31 | JB25-HW-XYKC-ZB02-0125AB.xlsx
42727 | 锥形水泥杆,非预应力,法兰组装杆,18m,230mm,N | 根 | 202510 | 30 | JB25-HW-XYKC-ZB02-0125AB.xlsx
42754 | 锥形水泥杆,非预应力,法兰组装杆,18m,230mm,N | 根 | 202510 | 29 | JB25-HW-XYKC-ZB02-0125AB.xlsx
42780 | 锥形水泥杆,非预应力,法兰组装杆,18m,230mm,N | 根 | 202510 | 28 | JB25-HW-XYKC-ZB02-0125AB.xlsx
42806 | 锥形水泥杆,非预应力,法兰组装杆,18m,230mm,N | 根 | 202510 | 27 | JB25-HW-XYKC-ZB02-0125AB.xlsx
42831 | 锥形水泥杆,非预应力,法兰组装杆,18m,230mm,N | 根 | 202510 | 26 | JB25-HW-XYKC-ZB02-0125AB.xlsx
42856 | 锥形水泥杆,非预应力,法兰组装杆,18m,230mm,N | 根 | 202510 | 24 | JB25-HW-XYKC-ZB02-0125AB.xlsx
42881 | 锥形水泥杆,非预应力,法兰组装杆,18m,230mm,N | 根 | 202510 | 23 | JB25-HW-XYKC-ZB02-0125AB.xlsx
42907 | 锥形水泥杆,非预应力,法兰组装杆,18m,230mm,N | 根 | 202510 | 22 | JB25-HW-XYKC-ZB02-0125AB.xlsx
26726 | 防晒用具 | 套 | 202510 | 2020 | GWJB-DS-2025-03.xlsx
26728 | 防蜂面罩 | 付 | 202510 | 2020 | GWJB-DS-2025-03.xlsx
26232 | 集中计量装置,0.2S/2级,单间隔+跨间隔,≥30,≥10 | 套 | 202510 | 1 | JB25-HW-ZB06-012519.xlsx
26900 | 露点仪 | 台 | 202510 | 5 | GWJB-DS-2025-03.xlsx
26548 | 音响报警系统 | 套 | 202510 | 250 | GWJB-DS-2025-03.xlsx
25988 | 预制光缆,12芯,G.651 | 米 | 202510 | 1680 | JB25-HW-ZB06-012519.xlsx
25990 | 预制光缆,4芯,G.651 | 米 | 202510 | 900 | JB25-HW-ZB06-012519.xlsx
26285 | 风力发电机组配件 | 个 | 202510 | 2000 | GWJB-DS-2025-04.xlsx
26286 | 风力发电机组配件 | 个 | 202510 | 2000 | GWJB-DS-2025-04.xlsx
26287 | 风力发电机组配件 | 个 | 202510 | 3 | GWJB-DS-2025-04.xlsx
26085 | 风险管理软件 | 套 | 202510 | 1 | JB25-HW-ZB06-012519.xlsx
26549 | 飞行器配件,无人机配件 | 个 | 202510 | 200 | GWJB-DS-2025-03.xlsx
26730 | 马夹 | 件 | 202510 | 2020 | GWJB-DS-2025-03.xlsx
35065 | 高压开关柜,AC10kV,分段断路器柜,小车式,1250A,25kA,真空 | 台 | 202510 | 1 | JB25-HW-XYKC-ZB02-0125AB.xlsx
35097 | 高压开关柜,AC10kV,分段断路器柜,小车式,1250A,25kA,真空 | 台 | 202510 | 1 | JB25-HW-XYKC-ZB02-0125AB.xlsx
35130 | 高压开关柜,AC10kV,分段断路器柜,小车式,1250A,25kA,真空 | 台 | 202510 | 1 | JB25-HW-XYKC-ZB02-0125AB.xlsx
35069 | 高压开关柜,AC10kV,分段隔离柜,小车式,1250A,无开关,无 | 台 | 202510 | 1 | JB25-HW-XYKC-ZB02-0125AB.xlsx
35108 | 高压开关柜,AC10kV,分段隔离柜,小车式,1250A,无开关,无 | 台 | 202510 | 1 | JB25-HW-XYKC-ZB02-0125AB.xlsx
35133 | 高压开关柜,AC10kV,分段隔离柜,小车式,1250A,无开关,无 | 台 | 202510 | 1 | JB25-HW-XYKC-ZB02-0125AB.xlsx
35067 | 高压开关柜,AC10kV,母线设备柜,小车式,1250A,无开关,无 | 台 | 202510 | 1 | JB25-HW-XYKC-ZB02-0125AB.xlsx
35099 | 高压开关柜,AC10kV,母线设备柜,小车式,1250A,无开关,无 | 台 | 202510 | 1 | JB25-HW-XYKC-ZB02-0125AB.xlsx
35131 | 高压开关柜,AC10kV,母线设备柜,小车式,1250A,无开关,无 | 台 | 202510 | 1 | JB25-HW-XYKC-ZB02-0125AB.xlsx
35062 | 高压开关柜,AC10kV,站用变开关柜,小车式,1250A,无开关,无 | 台 | 202510 | 1 | JB25-HW-XYKC-ZB02-0125AB.xlsx
35094 | 高压开关柜,AC10kV,站用变开关柜,小车式,1250A,无开关,无 | 台 | 202510 | 1 | JB25-HW-XYKC-ZB02-0125AB.xlsx
35134 | 高压开关柜,AC10kV,站用变开关柜,小车式,1250A,无开关,无 | 台 | 202510 | 1 | JB25-HW-XYKC-ZB02-0125AB.xlsx
35074 | 高压开关柜,AC10kV,进线开关柜,小车式,1250A,25kA,真空 | 台 | 202510 | 2 | JB25-HW-XYKC-ZB02-0125AB.xlsx
35104 | 高压开关柜,AC10kV,进线开关柜,小车式,1250A,25kA,真空 | 台 | 202510 | 1 | JB25-HW-XYKC-ZB02-0125AB.xlsx
35129 | 高压开关柜,AC10kV,进线开关柜,小车式,1250A,25kA,真空 | 台 | 202510 | 1 | JB25-HW-XYKC-ZB02-0125AB.xlsx
35063 | 高压开关柜,AC10kV,馈线开关柜,小车式,1250A,25kA,真空 | 台 | 202510 | 5 | JB25-HW-XYKC-ZB02-0125AB.xlsx
35093 | 高压开关柜,AC10kV,馈线开关柜,小车式,1250A,25kA,真空 | 台 | 202510 | 4 | JB25-HW-XYKC-ZB02-0125AB.xlsx
35121 | 高压开关柜,AC10kV,馈线开关柜,小车式,1250A,25kA,真空 | 台 | 202510 | 3 | JB25-HW-XYKC-ZB02-0125AB.xlsx
34832 | 高压熔断器,AC10kV,跌落式,100A | 只 | 202510 | 245 | JB25-HW-XYKC-ZB02-0125AB.xlsx
34848 | 高压熔断器,AC10kV,跌落式,100A | 只 | 202510 | 1097 | JB25-HW-XYKC-ZB02-0125AB.xlsx
34864 | 高压熔断器,AC10kV,跌落式,100A | 只 | 202510 | 34 | JB25-HW-XYKC-ZB02-0125AB.xlsx
34880 | 高压熔断器,AC10kV,跌落式,100A | 只 | 202510 | 856 | JB25-HW-XYKC-ZB02-0125AB.xlsx
34840 | 高压熔断器,AC10kV,跌落式,200A | 只 | 202510 | 23 | JB25-HW-XYKC-ZB02-0125AB.xlsx
34851 | 高压熔断器,AC10kV,跌落式,200A | 只 | 202510 | 64 | JB25-HW-XYKC-ZB02-0125AB.xlsx
34870 | 高压熔断器,AC10kV,跌落式,200A | 只 | 202510 | 18 | JB25-HW-XYKC-ZB02-0125AB.xlsx
34885 | 高压熔断器,AC10kV,跌落式,200A | 只 | 202510 | 16 | JB25-HW-XYKC-ZB02-0125AB.xlsx
26033 | 高压熔断器,AC35kV,限流式,0.5A | 只 | 202510 | 3 | JB25-HW-ZB06-012519.xlsx
34516 | 高压计量柜,AC10kV | 台 | 202510 | 32 | JB25-HW-XYKC-ZB02-0125AB.xlsx
34521 | 高压计量柜,AC10kV | 台 | 202510 | 12 | JB25-HW-XYKC-ZB02-0125AB.xlsx
26898 | 高频通道测试仪 | 台 | 202510 | 15 | GWJB-DS-2025-03.xlsx
24766 | 10kV干式电磁CT,150/5,无测量级,10P,1,15,穿心 | 台 | 202512 | 24 | JB26-HW-ZB01-0125W1.xlsx
24514 | 10kV电缆终端,3×150,户内终端,冷缩,铜 | 套 | 202512 | 1 | JB26-HW-ZB01-0125W1.xlsx
24512 | 10kV电缆终端,3×150,户外终端,冷缩,铜 | 套 | 202512 | 1 | JB26-HW-ZB01-0125W1.xlsx
24513 | 10kV电缆终端,3×240,户内终端,冷缩,铜 | 套 | 202512 | 4 | JB26-HW-ZB01-0125W1.xlsx
24516 | 10kV电缆终端,3×300,户内终端,冷缩,铜 | 套 | 202512 | 8 | JB26-HW-ZB01-0125W1.xlsx
25231 | 35kV真空瓷柱式断路器,1250A,25kA,三相机械联动,户外 | 台 | 202512 | 3 | JB26-HW-ZB01-0125W1.xlsx
24637 | AC110(66)kV智能故障录波装置,无,64,96,128,256 | 套 | 202512 | 2 | JB26-HW-ZB01-0125W1.xlsx
24636 | AC110(66)kV智能故障录波装置,线路,64,96,128,256 | 套 | 202512 | 1 | JB26-HW-ZB01-0125W1.xlsx
24627 | AC330,220kV智能故障录波装置,变压器,64,96,128,256 | 套 | 202512 | 2 | JB26-HW-ZB01-0125W1.xlsx
24641 | AC330,220kV智能故障录波装置,无,64,96,128,256 | 套 | 202512 | 1 | JB26-HW-ZB01-0125W1.xlsx
24625 | AC330,220kV智能故障录波装置,线路,64,96,128,256 | 套 | 202512 | 2 | JB26-HW-ZB01-0125W1.xlsx
24632 | AC750,500kV智能故障录波装置,变压器,64,96,128,256 | 套 | 202512 | 1 | JB26-HW-ZB01-0125W1.xlsx
24628 | AC750,500kV智能故障录波装置,线路,64,96,128,256 | 套 | 202512 | 1 | JB26-HW-ZB01-0125W1.xlsx
24565 | T型线夹-T型线夹,TY-240/30 | 付 | 202512 | 6 | JB26-HW-ZB01-0125W1.xlsx
24566 | T型线夹-双导线T型线夹,TYS-2×400/200 | 付 | 202512 | 6 | JB26-HW-ZB01-0125W1.xlsx
24889 | UPS电源（不间断电源）,10kVA | 套 | 202512 | 1 | JB26-HW-ZB01-0125W1.xlsx
24884 | UPS电源（不间断电源）,3kVA | 套 | 202512 | 1 | JB26-HW-ZB01-0125W1.xlsx
24886 | UPS电源（不间断电源）,5kVA | 套 | 202512 | 1 | JB26-HW-ZB01-0125W1.xlsx
24892 | UPS电源（不间断电源）,60kVA | 套 | 202512 | 2 | JB26-HW-ZB01-0125W1.xlsx
24777 | 一体化电源系统,DC220V,100A | 套 | 202512 | 1 | JB26-HW-ZB01-0125W1.xlsx
24774 | 一体化电源系统,DC220V,40A | 套 | 202512 | 1 | JB26-HW-ZB01-0125W1.xlsx
24779 | 一体化电源系统,DC220V,50A | 套 | 202512 | 6 | JB26-HW-ZB01-0125W1.xlsx
24533 | 中央空调系统,风冷型,1000kW-2000kW | 套 | 202512 | 1 | JB26-HW-ZB01-0125W1.xlsx
24529 | 串联补偿控制保护装置,AC500kV | 套 | 202512 | 1 | JB26-HW-ZB01-0125W1.xlsx
24530 | 串联补偿控制保护装置,AC500kV | 套 | 202512 | 1 | JB26-HW-ZB01-0125W1.xlsx
24528 | 主动干预型消弧装置,AC10kV,1250A,40kA,手车式 | 套 | 202512 | 2 | JB26-HW-ZB01-0125W1.xlsx
25148 | 交流电源系统,AC380V | 套 | 202512 | 3 | JB26-HW-ZB01-0125W1.xlsx
25207 | 交流盘形悬式瓷复合绝缘子,FU120BP/155DB,280,460 | 片 | 202512 | 483 | JB26-HW-ZB01-0125W1.xlsx
25208 | 交流盘形悬式瓷复合绝缘子,FU210BP/170DB,350,530 | 片 | 202512 | 9578 | JB26-HW-ZB01-0125W1.xlsx
25194 | 交流穿墙套管,AC20kV,瓷,3150A,无CT,铜 | 只 | 202512 | 3 | JB26-HW-ZB01-0125W1.xlsx
25196 | 交流穿墙套管,AC20kV,瓷,4000A,无CT,铜 | 只 | 202512 | 6 | JB26-HW-ZB01-0125W1.xlsx
25195 | 交流穿墙套管,AC35kV,瓷,1250A,无CT,铝 | 只 | 202512 | 6 | JB26-HW-ZB01-0125W1.xlsx
24479 | 交流配电屏 | 面 | 202512 | 2 | JB26-HW-ZB01-0125W1.xlsx
24925 | 低压电力电缆,YJV,铜,10,2芯,ZC,22,NH | 千米 | 202512 | 0.05 | JB26-HW-ZB01-0125W1.xlsx
24916 | 低压电力电缆,YJV,铜,10,3芯,ZC,22,NH | 千米 | 202512 | 0.06 | JB26-HW-ZB01-0125W1.xlsx
25009 | 低压电力电缆,YJV,铜,10,4芯,ZC,22,普通 | 千米 | 202512 | 0.16 | JB26-HW-ZB01-0125W1.xlsx
25021 | 低压电力电缆,YJV,铜,10/6,3+1芯,ZC,22,普通 | 千米 | 202512 | 2.089 | JB26-HW-ZB01-0125W1.xlsx
24927 | 低压电力电缆,YJV,铜,10/6,4+1芯,ZB,22,NH | 千米 | 202512 | 0.028 | JB26-HW-ZB01-0125W1.xlsx
24918 | 低压电力电缆,YJV,铜,10/6,4+1芯,ZC,22,普通 | 千米 | 202512 | 0.118 | JB26-HW-ZB01-0125W1.xlsx
24928 | 低压电力电缆,YJV,铜,16,2芯,ZB,22,NH | 千米 | 202512 | 0.35 | JB26-HW-ZB01-0125W1.xlsx
24950 | 低压电力电缆,YJV,铜,16,2芯,ZC,22,NH | 千米 | 202512 | 1.4 | JB26-HW-ZB01-0125W1.xlsx
25012 | 低压电力电缆,YJV,铜,16,3芯,ZC,22,NH | 千米 | 202512 | 0.116 | JB26-HW-ZB01-0125W1.xlsx
25056 | 低压电力电缆,YJV,铜,16,3芯,ZC,22,普通 | 千米 | 202512 | 0.57 | JB26-HW-ZB01-0125W1.xlsx
24969 | 低压电力电缆,YJV,铜,16,4芯,ZB,22,普通 | 千米 | 202512 | 0.37 | JB26-HW-ZB01-0125W1.xlsx
24904 | 低压电力电缆,YJV,铜,16,4芯,ZC,22,NH | 千米 | 202512 | 0.2 | JB26-HW-ZB01-0125W1.xlsx
24900 | 低压电力电缆,YJV,铜,16/10,3+1芯,ZC,22,普通 | 千米 | 202512 | 0.18 | JB26-HW-ZB01-0125W1.xlsx
24932 | 低压电力电缆,YJV,铜,16/10,4+1芯,ZB,22,NH | 千米 | 202512 | 0.09 | JB26-HW-ZB01-0125W1.xlsx
24938 | 低压电力电缆,YJV,铜,16/10,4+1芯,ZC,22,普通 | 千米 | 202512 | 1.6 | JB26-HW-ZB01-0125W1.xlsx
25060 | 低压电力电缆,YJV,铜,185,1芯,不阻燃,22,NH | 千米 | 202512 | 0.15 | JB26-HW-ZB01-0125W1.xlsx
24975 | 低压电力电缆,YJV,铜,185/95,4+1芯,ZB,22,NH | 千米 | 202512 | 0.3 | JB26-HW-ZB01-0125W1.xlsx
24926 | 低压电力电缆,YJV,铜,240,4芯,ZC,22,NH | 千米 | 202512 | 0.46 | JB26-HW-ZB01-0125W1.xlsx
24908 | 低压电力电缆,YJV,铜,240,4芯,ZC,22,普通 | 千米 | 202512 | 0.16 | JB26-HW-ZB01-0125W1.xlsx
25059 | 低压电力电缆,YJV,铜,240/120,3+1芯,ZB,22,普通 | 千米 | 202512 | 0.18 | JB26-HW-ZB01-0125W1.xlsx
25026 | 低压电力电缆,YJV,铜,25,2芯,ZC,22,NH | 千米 | 202512 | 1.75 | JB26-HW-ZB01-0125W1.xlsx
24962 | 低压电力电缆,YJV,铜,25,3芯,ZC,22,NH | 千米 | 202512 | 0.095 | JB26-HW-ZB01-0125W1.xlsx
24937 | 低压电力电缆,YJV,铜,25,4芯,ZC,22,NH | 千米 | 202512 | 0.03 | JB26-HW-ZB01-0125W1.xlsx
24919 | 低压电力电缆,YJV,铜,25/16,4+1芯,ZB,22,NH | 千米 | 202512 | 1 | JB26-HW-ZB01-0125W1.xlsx
24902 | 低压电力电缆,YJV,铜,25/16,4+1芯,ZC,22,普通 | 千米 | 202512 | 0.24 | JB26-HW-ZB01-0125W1.xlsx
24912 | 低压电力电缆,YJV,铜,300,4芯,ZC,22,普通 | 千米 | 202512 | 0.18 | JB26-HW-ZB01-0125W1.xlsx
24913 | 低压电力电缆,YJV,铜,35,2芯,ZC,22,NH | 千米 | 202512 | 0.6 | JB26-HW-ZB01-0125W1.xlsx
24942 | 低压电力电缆,YJV,铜,35,4芯,ZC,22,NH | 千米 | 202512 | 1.342 | JB26-HW-ZB01-0125W1.xlsx
25000 | 低压电力电缆,YJV,铜,35/16,3+1芯,ZB,22,普通 | 千米 | 202512 | 0.27 | JB26-HW-ZB01-0125W1.xlsx
24983 | 低压电力电缆,YJV,铜,35/16,3+1芯,ZC,22,普通 | 千米 | 202512 | 0.62 | JB26-HW-ZB01-0125W1.xlsx
24933 | 低压电力电缆,YJV,铜,35/16,4+1芯,ZC,22,普通 | 千米 | 202512 | 0.18 | JB26-HW-ZB01-0125W1.xlsx
25027 | 低压电力电缆,YJV,铜,4,4芯,ZC,22,NH | 千米 | 202512 | 0.03 | JB26-HW-ZB01-0125W1.xlsx
24948 | 低压电力电缆,YJV,铜,4/2.5,3+1芯,ZC,22,普通 | 千米 | 202512 | 0.94 | JB26-HW-ZB01-0125W1.xlsx
24899 | 低压电力电缆,YJV,铜,50/25,3+1芯,ZB,22,普通 | 千米 | 202512 | 0.14 | JB26-HW-ZB01-0125W1.xlsx
24993 | 低压电力电缆,YJV,铜,50/25,4+1芯,ZC,22,普通 | 千米 | 202512 | 0.65 | JB26-HW-ZB01-0125W1.xlsx
25037 | 低压电力电缆,YJV,铜,6,2芯,ZC,22,普通 | 千米 | 202512 | 1.056 | JB26-HW-ZB01-0125W1.xlsx
24917 | 低压电力电缆,YJV,铜,6,3芯,ZB,22,普通 | 千米 | 202512 | 0.3 | JB26-HW-ZB01-0125W1.xlsx
24914 | 低压电力电缆,YJV,铜,6,3芯,ZC,22,NH | 千米 | 202512 | 8.087 | JB26-HW-ZB01-0125W1.xlsx
25004 | 低压电力电缆,YJV,铜,6,5芯,ZB,22,普通 | 千米 | 202512 | 0.3 | JB26-HW-ZB01-0125W1.xlsx
24922 | 低压电力电缆,YJV,铜,6/4,3+1芯,ZC,22,普通 | 千米 | 202512 | 0.35 | JB26-HW-ZB01-0125W1.xlsx
24906 | 低压电力电缆,YJV,铜,6/4,4+1芯,ZC,22,普通 | 千米 | 202512 | 1.62 | JB26-HW-ZB01-0125W1.xlsx
24920 | 低压电力电缆,YJV,铜,70,4芯,ZC,22,NH | 千米 | 202512 | 0.26 | JB26-HW-ZB01-0125W1.xlsx
25022 | 低压电力电缆,YJV,铜,70,4芯,ZC,22,普通 | 千米 | 202512 | 0.105 | JB26-HW-ZB01-0125W1.xlsx
25001 | 低压电力电缆,YJV,铜,70/35,3+1芯,ZB,22,NH | 千米 | 202512 | 0.22 | JB26-HW-ZB01-0125W1.xlsx
24945 | 低压电力电缆,YJV,铜,70/35,4+1芯,ZC,22,普通 | 千米 | 202512 | 0.45 | JB26-HW-ZB01-0125W1.xlsx
24968 | 低压电力电缆,YJV,铜,95,4芯,ZC,22,NH | 千米 | 202512 | 0.24 | JB26-HW-ZB01-0125W1.xlsx
24907 | 低压电力电缆,YJV,铜,95/50,4+1芯,ZC,22,普通 | 千米 | 202512 | 0.1 | JB26-HW-ZB01-0125W1.xlsx
25007 | 低压电力电缆,YJY,铜,10,2芯,NH,23,WDZA | 千米 | 202512 | 0.05 | JB26-HW-ZB01-0125W1.xlsx
24998 | 低压电力电缆,YJY,铜,10,2芯,ZB,23,NH | 千米 | 202512 | 1 | JB26-HW-ZB01-0125W1.xlsx
24949 | 低压电力电缆,YJY,铜,10,2芯,ZB,23,普通 | 千米 | 202512 | 0.245 | JB26-HW-ZB01-0125W1.xlsx
24929 | 低压电力电缆,YJY,铜,10,4芯,ZB,23,普通 | 千米 | 202512 | 0.21 | JB26-HW-ZB01-0125W1.xlsx
24943 | 低压电力电缆,YJY,铜,10,4芯,ZC,23,NH | 千米 | 202512 | 0.95 | JB26-HW-ZB01-0125W1.xlsx
24923 | 低压电力电缆,YJY,铜,10,5芯,ZC,23,普通 | 千米 | 202512 | 0.82 | JB26-HW-ZB01-0125W1.xlsx
24901 | 低压电力电缆,YJY,铜,10/6,4+1芯,ZC,22,普通 | 千米 | 202512 | 2.11 | JB26-HW-ZB01-0125W1.xlsx
25061 | 低压电力电缆,YJY,铜,120/70,4+1芯,ZC,23,NH | 千米 | 202512 | 0.4 | JB26-HW-ZB01-0125W1.xlsx
24991 | 低压电力电缆,YJY,铜,16,2芯,ZB,23,NH | 千米 | 202512 | 0.8 | JB26-HW-ZB01-0125W1.xlsx
25020 | 低压电力电缆,YJY,铜,16,2芯,ZB,23,普通 | 千米 | 202512 | 0.68 | JB26-HW-ZB01-0125W1.xlsx
24955 | 低压电力电缆,YJY,铜,16,4芯,ZB,23,普通 | 千米 | 202512 | 0.585 | JB26-HW-ZB01-0125W1.xlsx
24990 | 低压电力电缆,YJY,铜,16,4芯,ZC,22,普通 | 千米 | 202512 | 3.8 | JB26-HW-ZB01-0125W1.xlsx
24982 | 低压电力电缆,YJY,铜,16,4芯,ZC,23,普通 | 千米 | 202512 | 0.5 | JB26-HW-ZB01-0125W1.xlsx
24924 | 低压电力电缆,YJY,铜,16/10,3+1芯,ZB,23,NH | 千米 | 202512 | 0.1 | JB26-HW-ZB01-0125W1.xlsx
24910 | 低压电力电缆,YJY,铜,16/10,3+1芯,ZC,22,普通 | 千米 | 202512 | 0.9 | JB26-HW-ZB01-0125W1.xlsx
24905 | 低压电力电缆,YJY,铜,16/10,4+1芯,ZC,22,普通 | 千米 | 202512 | 0.26 | JB26-HW-ZB01-0125W1.xlsx
24956 | 低压电力电缆,YJY,铜,185,1芯,NH,22,NH | 千米 | 202512 | 0.4 | JB26-HW-ZB01-0125W1.xlsx
24951 | 低压电力电缆,YJY,铜,185/120,4 1芯,ZC,23,WDZC | 千米 | 202512 | 0.06 | JB26-HW-ZB01-0125W1.xlsx
24911 | 低压电力电缆,YJY,铜,185/95,3+1芯,NH,23,WDZA | 千米 | 202512 | 0.48 | JB26-HW-ZB01-0125W1.xlsx
24963 | 低压电力电缆,YJY,铜,185/95,3+1芯,ZB,23,NH | 千米 | 202512 | 0.6 | JB26-HW-ZB01-0125W1.xlsx
25087 | 低压电力电缆,YJY,铜,185/95,3+1芯,ZB,23,普通 | 千米 | 202512 | 0.76 | JB26-HW-ZB01-0125W1.xlsx
25077 | 低压电力电缆,YJY,铜,240,1芯,NH,23,WDZA | 千米 | 202512 | 0.2 | JB26-HW-ZB01-0125W1.xlsx
25070 | 低压电力电缆,YJY,铜,240,1芯,ZB,23,NH | 千米 | 202512 | 0.12 | JB26-HW-ZB01-0125W1.xlsx
25127 | 低压电力电缆,YJY,铜,240,4芯,ZC,23,普通 | 千米 | 202512 | 0.12 | JB26-HW-ZB01-0125W1.xlsx
25074 | 低压电力电缆,YJY,铜,240/120,3+1芯,NH,23,WDZB | 千米 | 202512 | 1.2 | JB26-HW-ZB01-0125W1.xlsx
25085 | 低压电力电缆,YJY,铜,240/120,3+1芯,ZC,22,普通 | 千米 | 202512 | 0.09 | JB26-HW-ZB01-0125W1.xlsx
25068 | 低压电力电缆,YJY,铜,240/120,4+1芯,ZC,22,普通 | 千米 | 202512 | 0.2 | JB26-HW-ZB01-0125W1.xlsx
25081 | 低压电力电缆,YJY,铜,25/16,3+1芯,ZB,23,普通 | 千米 | 202512 | 0.86 | JB26-HW-ZB01-0125W1.xlsx
25115 | 低压电力电缆,YJY,铜,300,1芯,NH,23,WDZA | 千米 | 202512 | 0.2 | JB26-HW-ZB01-0125W1.xlsx
25079 | 低压电力电缆,YJY,铜,35,4芯,ZC,23,普通 | 千米 | 202512 | 0.26 | JB26-HW-ZB01-0125W1.xlsx
25072 | 低压电力电缆,YJY,铜,35/16,3+1芯,ZB,23,普通 | 千米 | 202512 | 0.93 | JB26-HW-ZB01-0125W1.xlsx
25091 | 低压电力电缆,YJY,铜,35/16,4+1芯,NH,23,WDZB | 千米 | 202512 | 1.05 | JB26-HW-ZB01-0125W1.xlsx
25137 | 低压电力电缆,YJY,铜,35/16,4+1芯,ZA,23,WDZA | 千米 | 202512 | 0.1 | JB26-HW-ZB01-0125W1.xlsx
25076 | 低压电力电缆,YJY,铜,4,3芯,ZB,23,NH | 千米 | 202512 | 1.465 | JB26-HW-ZB01-0125W1.xlsx
25124 | 低压电力电缆,YJY,铜,4,3芯,ZC,23,普通 | 千米 | 202512 | 0.273 | JB26-HW-ZB01-0125W1.xlsx
25071 | 低压电力电缆,YJY,铜,4,4芯,ZC,23,普通 | 千米 | 202512 | 1.045 | JB26-HW-ZB01-0125W1.xlsx
25120 | 低压电力电缆,YJY,铜,4,5芯,NH,23,NH | 千米 | 202512 | 0.33 | JB26-HW-ZB01-0125W1.xlsx
25082 | 低压电力电缆,YJY,铜,50,2芯,ZB,23,NH | 千米 | 202512 | 1.3 | JB26-HW-ZB01-0125W1.xlsx
25067 | 低压电力电缆,YJY,铜,50,4芯,ZB,23,普通 | 千米 | 202512 | 1.3 | JB26-HW-ZB01-0125W1.xlsx
25073 | 低压电力电缆,YJY,铜,50/25,3+1芯,ZB,23,NH | 千米 | 202512 | 0.184 | JB26-HW-ZB01-0125W1.xlsx
25105 | 低压电力电缆,YJY,铜,50/25,4+1芯,NH,23,WDZB | 千米 | 202512 | 0.1 | JB26-HW-ZB01-0125W1.xlsx
25134 | 低压电力电缆,YJY,铜,50/25,4+1芯,ZC,22,普通 | 千米 | 202512 | 0.7 | JB26-HW-ZB01-0125W1.xlsx
25069 | 低压电力电缆,YJY,铜,6,3芯,ZB,23,普通 | 千米 | 202512 | 0.4 | JB26-HW-ZB01-0125W1.xlsx
25106 | 低压电力电缆,YJY,铜,6,3芯,ZC,22,普通 | 千米 | 202512 | 0.075 | JB26-HW-ZB01-0125W1.xlsx
25088 | 低压电力电缆,YJY,铜,6,4芯,NH,23,NH | 千米 | 202512 | 0.8 | JB26-HW-ZB01-0125W1.xlsx
25080 | 低压电力电缆,YJY,铜,6,5芯,ZB,23,普通 | 千米 | 202512 | 0.824 | JB26-HW-ZB01-0125W1.xlsx
25092 | 低压电力电缆,YJY,铜,6,5芯,ZC,23,NH | 千米 | 202512 | 0.34 | JB26-HW-ZB01-0125W1.xlsx
25066 | 低压电力电缆,YJY,铜,6/4,3+1芯,ZC,22,普通 | 千米 | 202512 | 0.1 | JB26-HW-ZB01-0125W1.xlsx
25099 | 低压电力电缆,YJY,铜,6/4,4+1芯,ZC,22,普通 | 千米 | 202512 | 1.13 | JB26-HW-ZB01-0125W1.xlsx
25075 | 低压电力电缆,YJY,铜,70/35,3+1芯,ZB,23,普通 | 千米 | 202512 | 0.5 | JB26-HW-ZB01-0125W1.xlsx
25090 | 低压电力电缆,YJY,铜,70/35,4 1芯,ZC,23,WDZC | 千米 | 202512 | 0.12 | JB26-HW-ZB01-0125W1.xlsx
25093 | 低压电力电缆,YJY,铜,70/35,4+1芯,NH,23,WDZB | 千米 | 202512 | 0.32 | JB26-HW-ZB01-0125W1.xlsx
25142 | 低压电力电缆,YJY,铜,95/50,3+1芯,ZB,23,普通 | 千米 | 202512 | 0.28 | JB26-HW-ZB01-0125W1.xlsx
24795 | 光缆余缆架 | 付 | 202512 | 2 | JB26-HW-ZB01-0125W1.xlsx
24818 | 光缆卡具,ADSS光缆用,塔用 | 付 | 202512 | 10 | JB26-HW-ZB01-0125W1.xlsx
24826 | 光缆悬垂串,70kN,ADSS用单线夹,非绝缘,11.7/12.8 | 套 | 202512 | 3 | JB26-HW-ZB01-0125W1.xlsx
24808 | 光缆悬垂串,70kN,ADSS用单线夹,非绝缘,12.9/14.1 | 套 | 202512 | 2 | JB26-HW-ZB01-0125W1.xlsx
24819 | 光缆耐张串,70kN,ADSS用单线夹,非绝缘,11.7/12.8 | 套 | 202512 | 2 | JB26-HW-ZB01-0125W1.xlsx
24796 | 光缆耐张串,70kN,ADSS用单线夹,非绝缘,12.9/14.1 | 套 | 202512 | 4 | JB26-HW-ZB01-0125W1.xlsx
24803 | 光缆耐张串,70kN,ADSS用单线夹,非绝缘,14.2/15.5 | 套 | 202512 | 1 | JB26-HW-ZB01-0125W1.xlsx
24828 | 光缆耐张串,70kN,ADSS用单线夹,非绝缘,15.6/17.3 | 套 | 202512 | 3 | JB26-HW-ZB01-0125W1.xlsx
24798 | 光缆防振金具,ADSS光缆用,防振鞭,12.9/14.1 | 付 | 202512 | 2 | JB26-HW-ZB01-0125W1.xlsx
24807 | 光缆防振金具,ADSS光缆用,防振鞭,14.2/15.5 | 付 | 202512 | 1 | JB26-HW-ZB01-0125W1.xlsx
24809 | 光缆防振金具,ADSS光缆用,防振鞭,15.6/17.3 | 付 | 202512 | 3 | JB26-HW-ZB01-0125W1.xlsx
24827 | 光缆防振金具,ADSS光缆用,预绞丝式,11.7/12.8 | 付 | 202512 | 2 | JB26-HW-ZB01-0125W1.xlsx
24841 | 光缆防振金具,ADSS光缆用,预绞丝式,12.9/14.1 | 付 | 202512 | 16 | JB26-HW-ZB01-0125W1.xlsx
25146 | 分光器,一分八,均分 | 个 | 202512 | 2 | JB26-HW-ZB01-0125W1.xlsx
24765 | 切换装置,2M切换 | 台 | 202512 | 2 | JB26-HW-ZB01-0125W1.xlsx
24855 | 变压器灭火装置,水喷雾灭火系统 | 套 | 202512 | 1 | JB26-HW-ZB01-0125W1.xlsx
24760 | 变电在线监测装置,SF6监测系统 | 套 | 202512 | 1 | JB26-HW-ZB01-0125W1.xlsx
24763 | 变电在线监测装置,变压器在线监测系统 | 套 | 202512 | 2 | JB26-HW-ZB01-0125W1.xlsx
24520 | 变电站区域型远程智能巡视系统 | 套 | 202512 | 5 | JB26-HW-ZB01-0125W1.xlsx
24523 | 变电站区域型远程智能巡视系统 | 套 | 202512 | 1 | JB26-HW-ZB01-0125W1.xlsx
24526 | 变电站区域型远程智能巡视系统 | 套 | 202512 | 1 | JB26-HW-ZB01-0125W1.xlsx
24665 | 变电站在线智能巡视系统,AC110kV | 套 | 202512 | 1 | JB26-HW-ZB01-0125W1.xlsx
24663 | 变电站在线智能巡视系统,AC220kV | 套 | 202512 | 1 | JB26-HW-ZB01-0125W1.xlsx
24672 | 变电站在线智能巡视系统,AC220kV | 套 | 202512 | 1 | JB26-HW-ZB01-0125W1.xlsx
24678 | 变电站在线智能巡视系统,AC500kV | 套 | 202512 | 1 | JB26-HW-ZB01-0125W1.xlsx
24611 | 变电站监控系统,AC10kV | 套 | 202512 | 1 | JB26-HW-ZB01-0125W1.xlsx
25241 | 变电站综合自动化系统,AC10kV | 套 | 202512 | 1 | JB26-HW-ZB01-0125W1.xlsx
24527 | 图像监视系统 | 套 | 202512 | 1 | JB26-HW-ZB01-0125W1.xlsx
25232 | 在线监测系统,变电站 | 套 | 202512 | 30 | JB26-HW-ZB01-0125W1.xlsx
25209 | 复合横担绝缘子,FS-110/10,1340,3150 | 支 | 202512 | 54 | JB26-HW-ZB01-0125W1.xlsx
25262 | 布电线,BV,铜,35,1 | 米 | 202512 | 347 | JB26-HW-ZB01-0125W1.xlsx
25264 | 布电线,BV,铜,4,1 | 米 | 202512 | 1770 | JB26-HW-ZB01-0125W1.xlsx
24462 | 开关柜断路器小车,AC35kV,1400mm | 只 | 202512 | 1 | JB26-HW-ZB01-0125W1.xlsx
24558 | 拉紧绝缘子,JH10-120 | 只 | 202512 | 48 | JB26-HW-ZB01-0125W1.xlsx
24593 | 拉线金具-UT型线夹,NUT-3 | 付 | 202512 | 48 | JB26-HW-ZB01-0125W1.xlsx
25271 | 拉线金具-U型挂环,UL-16 | 付 | 202512 | 756 | JB25-HW-XYKC-ZB02LB-0125AD.xlsx
25319 | 拉线金具-U型挂环,UL-16 | 付 | 202512 | 730 | JB25-HW-XYKC-ZB02LB-0125AD.xlsx
25367 | 拉线金具-U型挂环,UL-16 | 付 | 202512 | 704 | JB25-HW-XYKC-ZB02LB-0125AD.xlsx
25415 | 拉线金具-U型挂环,UL-16 | 付 | 202512 | 679 | JB25-HW-XYKC-ZB02LB-0125AD.xlsx
25463 | 拉线金具-U型挂环,UL-16 | 付 | 202512 | 653 | JB25-HW-XYKC-ZB02LB-0125AD.xlsx
25511 | 拉线金具-U型挂环,UL-16 | 付 | 202512 | 627 | JB25-HW-XYKC-ZB02LB-0125AD.xlsx
25559 | 拉线金具-U型挂环,UL-16 | 付 | 202512 | 601 | JB25-HW-XYKC-ZB02LB-0125AD.xlsx
25607 | 拉线金具-U型挂环,UL-16 | 付 | 202512 | 576 | JB25-HW-XYKC-ZB02LB-0125AD.xlsx
25655 | 拉线金具-U型挂环,UL-16 | 付 | 202512 | 550 | JB25-HW-XYKC-ZB02LB-0125AD.xlsx
25703 | 拉线金具-U型挂环,UL-16 | 付 | 202512 | 524 | JB25-HW-XYKC-ZB02LB-0125AD.xlsx
25751 | 拉线金具-U型挂环,UL-16 | 付 | 202512 | 490 | JB25-HW-XYKC-ZB02LB-0125AD.xlsx
25799 | 拉线金具-U型挂环,UL-16 | 付 | 202512 | 464 | JB25-HW-XYKC-ZB02LB-0125AD.xlsx
25847 | 拉线金具-U型挂环,UL-16 | 付 | 202512 | 438 | JB25-HW-XYKC-ZB02LB-0125AD.xlsx
25895 | 拉线金具-U型挂环,UL-16 | 付 | 202512 | 412 | JB25-HW-XYKC-ZB02LB-0125AD.xlsx
25943 | 拉线金具-U型挂环,UL-16 | 付 | 202512 | 386 | JB25-HW-XYKC-ZB02LB-0125AD.xlsx
25276 | 拉线金具-锲型线夹,NX-2 | 付 | 202512 | 1439 | JB25-HW-XYKC-ZB02LB-0125AD.xlsx
25324 | 拉线金具-锲型线夹,NX-2 | 付 | 202512 | 1390 | JB25-HW-XYKC-ZB02LB-0125AD.xlsx
25372 | 拉线金具-锲型线夹,NX-2 | 付 | 202512 | 1341 | JB25-HW-XYKC-ZB02LB-0125AD.xlsx
25420 | 拉线金具-锲型线夹,NX-2 | 付 | 202512 | 1292 | JB25-HW-XYKC-ZB02LB-0125AD.xlsx
25468 | 拉线金具-锲型线夹,NX-2 | 付 | 202512 | 1243 | JB25-HW-XYKC-ZB02LB-0125AD.xlsx
25516 | 拉线金具-锲型线夹,NX-2 | 付 | 202512 | 1194 | JB25-HW-XYKC-ZB02LB-0125AD.xlsx
25564 | 拉线金具-锲型线夹,NX-2 | 付 | 202512 | 1145 | JB25-HW-XYKC-ZB02LB-0125AD.xlsx
25612 | 拉线金具-锲型线夹,NX-2 | 付 | 202512 | 1096 | JB25-HW-XYKC-ZB02LB-0125AD.xlsx
25660 | 拉线金具-锲型线夹,NX-2 | 付 | 202512 | 1046 | JB25-HW-XYKC-ZB02LB-0125AD.xlsx
25708 | 拉线金具-锲型线夹,NX-2 | 付 | 202512 | 997 | JB25-HW-XYKC-ZB02LB-0125AD.xlsx
25756 | 拉线金具-锲型线夹,NX-2 | 付 | 202512 | 932 | JB25-HW-XYKC-ZB02LB-0125AD.xlsx
25804 | 拉线金具-锲型线夹,NX-2 | 付 | 202512 | 883 | JB25-HW-XYKC-ZB02LB-0125AD.xlsx
25852 | 拉线金具-锲型线夹,NX-2 | 付 | 202512 | 834 | JB25-HW-XYKC-ZB02LB-0125AD.xlsx
25900 | 拉线金具-锲型线夹,NX-2 | 付 | 202512 | 784 | JB25-HW-XYKC-ZB02LB-0125AD.xlsx
25948 | 拉线金具-锲型线夹,NX-2 | 付 | 202512 | 735 | JB25-HW-XYKC-ZB02LB-0125AD.xlsx
24569 | 拉线金具-锲型线夹,NX-3 | 付 | 202512 | 144 | JB26-HW-ZB01-0125W1.xlsx
24883 | 换流阀配件功能板,主控板 | 个 | 202512 | 1628 | JB26-HW-ZB01-0125W1.xlsx
25228 | 接地模块,石墨烯 | 块 | 202512 | 128 | JB26-HW-ZB01-0125W1.xlsx
24659 | 接地短路故障指示器 | 台 | 202512 | 3 | JB26-HW-ZB01-0125W1.xlsx
24562 | 接续金具-异型并沟线夹,JBL-50-240 | 付 | 202512 | 60 | JB26-HW-ZB01-0125W1.xlsx
25277 | 接续金具-异型并沟线夹,JBTL-16-120 | 付 | 202512 | 1959 | JB25-HW-XYKC-ZB02LB-0125AD.xlsx
25325 | 接续金具-异型并沟线夹,JBTL-16-120 | 付 | 202512 | 1892 | JB25-HW-XYKC-ZB02LB-0125AD.xlsx
25373 | 接续金具-异型并沟线夹,JBTL-16-120 | 付 | 202512 | 1825 | JB25-HW-XYKC-ZB02LB-0125AD.xlsx
25421 | 接续金具-异型并沟线夹,JBTL-16-120 | 付 | 202512 | 1758 | JB25-HW-XYKC-ZB02LB-0125AD.xlsx
25469 | 接续金具-异型并沟线夹,JBTL-16-120 | 付 | 202512 | 1692 | JB25-HW-XYKC-ZB02LB-0125AD.xlsx
25517 | 接续金具-异型并沟线夹,JBTL-16-120 | 付 | 202512 | 1625 | JB25-HW-XYKC-ZB02LB-0125AD.xlsx
25565 | 接续金具-异型并沟线夹,JBTL-16-120 | 付 | 202512 | 1558 | JB25-HW-XYKC-ZB02LB-0125AD.xlsx
25613 | 接续金具-异型并沟线夹,JBTL-16-120 | 付 | 202512 | 1491 | JB25-HW-XYKC-ZB02LB-0125AD.xlsx
25661 | 接续金具-异型并沟线夹,JBTL-16-120 | 付 | 202512 | 1425 | JB25-HW-XYKC-ZB02LB-0125AD.xlsx
25709 | 接续金具-异型并沟线夹,JBTL-16-120 | 付 | 202512 | 1358 | JB25-HW-XYKC-ZB02LB-0125AD.xlsx
25757 | 接续金具-异型并沟线夹,JBTL-16-120 | 付 | 202512 | 1269 | JB25-HW-XYKC-ZB02LB-0125AD.xlsx
25805 | 接续金具-异型并沟线夹,JBTL-16-120 | 付 | 202512 | 1202 | JB25-HW-XYKC-ZB02LB-0125AD.xlsx
25853 | 接续金具-异型并沟线夹,JBTL-16-120 | 付 | 202512 | 1135 | JB25-HW-XYKC-ZB02LB-0125AD.xlsx
25901 | 接续金具-异型并沟线夹,JBTL-16-120 | 付 | 202512 | 1068 | JB25-HW-XYKC-ZB02LB-0125AD.xlsx
25949 | 接续金具-异型并沟线夹,JBTL-16-120 | 付 | 202512 | 1002 | JB25-HW-XYKC-ZB02LB-0125AD.xlsx
25268 | 接续金具-接地线夹,JDL-50-240 | 付 | 202512 | 7441 | JB25-HW-XYKC-ZB02LB-0125AD.xlsx
25316 | 接续金具-接地线夹,JDL-50-240 | 付 | 202512 | 7188 | JB25-HW-XYKC-ZB02LB-0125AD.xlsx
25364 | 接续金具-接地线夹,JDL-50-240 | 付 | 202512 | 6934 | JB25-HW-XYKC-ZB02LB-0125AD.xlsx
25412 | 接续金具-接地线夹,JDL-50-240 | 付 | 202512 | 6680 | JB25-HW-XYKC-ZB02LB-0125AD.xlsx
25460 | 接续金具-接地线夹,JDL-50-240 | 付 | 202512 | 6427 | JB25-HW-XYKC-ZB02LB-0125AD.xlsx
25508 | 接续金具-接地线夹,JDL-50-240 | 付 | 202512 | 6173 | JB25-HW-XYKC-ZB02LB-0125AD.xlsx
25556 | 接续金具-接地线夹,JDL-50-240 | 付 | 202512 | 5919 | JB25-HW-XYKC-ZB02LB-0125AD.xlsx
25604 | 接续金具-接地线夹,JDL-50-240 | 付 | 202512 | 5666 | JB25-HW-XYKC-ZB02LB-0125AD.xlsx
25652 | 接续金具-接地线夹,JDL-50-240 | 付 | 202512 | 5412 | JB25-HW-XYKC-ZB02LB-0125AD.xlsx
25700 | 接续金具-接地线夹,JDL-50-240 | 付 | 202512 | 5158 | JB25-HW-XYKC-ZB02LB-0125AD.xlsx
25748 | 接续金具-接地线夹,JDL-50-240 | 付 | 202512 | 4820 | JB25-HW-XYKC-ZB02LB-0125AD.xlsx
25796 | 接续金具-接地线夹,JDL-50-240 | 付 | 202512 | 4566 | JB25-HW-XYKC-ZB02LB-0125AD.xlsx
25844 | 接续金具-接地线夹,JDL-50-240 | 付 | 202512 | 4313 | JB25-HW-XYKC-ZB02LB-0125AD.xlsx
25892 | 接续金具-接地线夹,JDL-50-240 | 付 | 202512 | 4059 | JB25-HW-XYKC-ZB02LB-0125AD.xlsx
25940 | 接续金具-接地线夹,JDL-50-240 | 付 | 202512 | 3804 | JB25-HW-XYKC-ZB02LB-0125AD.xlsx
25285 | 接续金具-绝缘穿刺接地线夹,10kV,240mm2,16mm2 | 付 | 202512 | 245 | JB25-HW-XYKC-ZB02LB-0125AD.xlsx
25317 | 接续金具-绝缘穿刺接地线夹,10kV,240mm2,16mm2 | 付 | 202512 | 88 | JB25-HW-XYKC-ZB02LB-0125AD.xlsx
25365 | 接续金具-绝缘穿刺接地线夹,10kV,240mm2,16mm2 | 付 | 202512 | 84 | JB25-HW-XYKC-ZB02LB-0125AD.xlsx
25413 | 接续金具-绝缘穿刺接地线夹,10kV,240mm2,16mm2 | 付 | 202512 | 81 | JB25-HW-XYKC-ZB02LB-0125AD.xlsx
25461 | 接续金具-绝缘穿刺接地线夹,10kV,240mm2,16mm2 | 付 | 202512 | 78 | JB25-HW-XYKC-ZB02LB-0125AD.xlsx
25509 | 接续金具-绝缘穿刺接地线夹,10kV,240mm2,16mm2 | 付 | 202512 | 75 | JB25-HW-XYKC-ZB02LB-0125AD.xlsx
25557 | 接续金具-绝缘穿刺接地线夹,10kV,240mm2,16mm2 | 付 | 202512 | 72 | JB25-HW-XYKC-ZB02LB-0125AD.xlsx
25605 | 接续金具-绝缘穿刺接地线夹,10kV,240mm2,16mm2 | 付 | 202512 | 69 | JB25-HW-XYKC-ZB02LB-0125AD.xlsx
25653 | 接续金具-绝缘穿刺接地线夹,10kV,240mm2,16mm2 | 付 | 202512 | 66 | JB25-HW-XYKC-ZB02LB-0125AD.xlsx
25701 | 接续金具-绝缘穿刺接地线夹,10kV,240mm2,16mm2 | 付 | 202512 | 63 | JB25-HW-XYKC-ZB02LB-0125AD.xlsx
25749 | 接续金具-绝缘穿刺接地线夹,10kV,240mm2,16mm2 | 付 | 202512 | 59 | JB25-HW-XYKC-ZB02LB-0125AD.xlsx
25797 | 接续金具-绝缘穿刺接地线夹,10kV,240mm2,16mm2 | 付 | 202512 | 56 | JB25-HW-XYKC-ZB02LB-0125AD.xlsx
25845 | 接续金具-绝缘穿刺接地线夹,10kV,240mm2,16mm2 | 付 | 202512 | 53 | JB25-HW-XYKC-ZB02LB-0125AD.xlsx
25893 | 接续金具-绝缘穿刺接地线夹,10kV,240mm2,16mm2 | 付 | 202512 | 49 | JB25-HW-XYKC-ZB02LB-0125AD.xlsx
25941 | 接续金具-绝缘穿刺接地线夹,10kV,240mm2,16mm2 | 付 | 202512 | 46 | JB25-HW-XYKC-ZB02LB-0125AD.xlsx
24572 | 接续金具-绝缘穿刺线夹,JBC10-5 | 付 | 202512 | 12 | JB26-HW-ZB01-0125W1.xlsx
25273 | 接续金具-跳线线夹,JYT-240/30 | 付 | 202512 | 398 | JB25-HW-XYKC-ZB02LB-0125AD.xlsx
25321 | 接续金具-跳线线夹,JYT-240/30 | 付 | 202512 | 384 | JB25-HW-XYKC-ZB02LB-0125AD.xlsx
25369 | 接续金具-跳线线夹,JYT-240/30 | 付 | 202512 | 371 | JB25-HW-XYKC-ZB02LB-0125AD.xlsx
25417 | 接续金具-跳线线夹,JYT-240/30 | 付 | 202512 | 357 | JB25-HW-XYKC-ZB02LB-0125AD.xlsx
25465 | 接续金具-跳线线夹,JYT-240/30 | 付 | 202512 | 344 | JB25-HW-XYKC-ZB02LB-0125AD.xlsx
25513 | 接续金具-跳线线夹,JYT-240/30 | 付 | 202512 | 330 | JB25-HW-XYKC-ZB02LB-0125AD.xlsx
25561 | 接续金具-跳线线夹,JYT-240/30 | 付 | 202512 | 317 | JB25-HW-XYKC-ZB02LB-0125AD.xlsx
25609 | 接续金具-跳线线夹,JYT-240/30 | 付 | 202512 | 303 | JB25-HW-XYKC-ZB02LB-0125AD.xlsx
25657 | 接续金具-跳线线夹,JYT-240/30 | 付 | 202512 | 289 | JB25-HW-XYKC-ZB02LB-0125AD.xlsx
25705 | 接续金具-跳线线夹,JYT-240/30 | 付 | 202512 | 276 | JB25-HW-XYKC-ZB02LB-0125AD.xlsx
25753 | 接续金具-跳线线夹,JYT-240/30 | 付 | 202512 | 258 | JB25-HW-XYKC-ZB02LB-0125AD.xlsx
25801 | 接续金具-跳线线夹,JYT-240/30 | 付 | 202512 | 244 | JB25-HW-XYKC-ZB02LB-0125AD.xlsx
25849 | 接续金具-跳线线夹,JYT-240/30 | 付 | 202512 | 231 | JB25-HW-XYKC-ZB02LB-0125AD.xlsx
25897 | 接续金具-跳线线夹,JYT-240/30 | 付 | 202512 | 217 | JB25-HW-XYKC-ZB02LB-0125AD.xlsx
25945 | 接续金具-跳线线夹,JYT-240/30 | 付 | 202512 | 203 | JB25-HW-XYKC-ZB02LB-0125AD.xlsx
24561 | 接续金具-预绞丝补修条,FYB-630/45 | 付 | 202512 | 18 | JB26-HW-ZB01-0125W1.xlsx
24634 | 故障录波装置,AC110(66)kV,无,64,80,128,160 | 套 | 202512 | 1 | JB26-HW-ZB01-0125W1.xlsx
24846 | 数字化电能表,0.2S/2级,三相四线,光纤+485 | 只 | 202512 | 14 | JB26-HW-ZB01-0125W1.xlsx
24874 | 数字化表计监测终端 | 台 | 202512 | 2 | JB26-HW-ZB01-0125W1.xlsx
24867 | 数字程控交换系统,调度交换机,>48,NO.7 | 套 | 202512 | 1 | JB26-HW-ZB01-0125W1.xlsx
24894 | 无人机,旋翼,小型,低海拔 | 架 | 202512 | 1 | JB26-HW-ZB01-0125W1.xlsx
24447 | 时间同步装置,AC110,66,35kV | 套 | 202512 | 2 | JB26-HW-ZB01-0125W1.xlsx
24830 | 普通光缆,24芯,G.652,非金属阻燃光缆 | 千米 | 202512 | 1.7 | JB26-HW-ZB01-0125W1.xlsx
24800 | 普通光缆,48芯,G.652,非金属阻燃光缆 | 千米 | 202512 | 3.2 | JB26-HW-ZB01-0125W1.xlsx
25265 | 智能一体化电源系统,DC220V,500A | 套 | 202512 | 1 | JB26-HW-ZB01-0125W1.xlsx
25266 | 智能一体化电源系统,DC220V,900A | 套 | 202512 | 1 | JB26-HW-ZB01-0125W1.xlsx
24456 | 智能变电站变压器油中溶解气体在线监测装置,≥6 | 套 | 202512 | 2 | JB26-HW-ZB01-0125W1.xlsx
24594 | 智能变电站无功电压自动控制装置,AC500kV | 套 | 202512 | 1 | JB26-HW-ZB01-0125W1.xlsx
24446 | 智能变电站时间同步系统,AC330,220,110kV | 套 | 202512 | 1 | JB26-HW-ZB01-0125W1.xlsx
24445 | 智能变电站时间同步系统,AC750,500kV | 套 | 202512 | 1 | JB26-HW-ZB01-0125W1.xlsx
24755 | 智能变电站状态监测,二次状态在线监测 | 套 | 202512 | 1 | JB26-HW-ZB01-0125W1.xlsx
24757 | 智能变电站状态监测,避雷器在线监测 | 套 | 202512 | 1 | JB26-HW-ZB01-0125W1.xlsx
24461 | 智能变电站电能量采集终端 | 套 | 202512 | 2 | JB26-HW-ZB01-0125W1.xlsx
25211 | 智能变电站辅助系统综合监控平台 | 套 | 202512 | 1 | JB26-HW-ZB01-0125W1.xlsx
25213 | 智能变电站辅助系统综合监控平台 | 套 | 202512 | 1 | JB26-HW-ZB01-0125W1.xlsx
24517 | 机房环境监控系统 | 套 | 202512 | 1 | JB26-HW-ZB01-0125W1.xlsx
25263 | 架空绝缘导线,AC10kV,JKLYJ,70 | 千米 | 202512 | 12.572 | JB26-HW-ZB01-0125W1.xlsx
24534 | 消防系统 | 套 | 202512 | 2 | JB26-HW-ZB01-0125W1.xlsx
24767 | 火灾报警系统 | 套 | 202512 | 1 | JB26-HW-ZB01-0125W1.xlsx
24773 | 火灾报警系统 | 套 | 202512 | 8 | JB26-HW-ZB01-0125W1.xlsx
25226 | 生产管理系统 | 套 | 202512 | 1 | JB26-HW-ZB01-0125W1.xlsx
25227 | 生产管理系统 | 套 | 202512 | 1 | JB26-HW-ZB01-0125W1.xlsx
25089 | 电力电缆,AC10kV,YJV,150,3,22,ZC,无阻水 | 千米 | 202512 | 0.921 | JB26-HW-ZB01-0125W1.xlsx
24460 | 电梯,200kg,货梯 | 台 | 202512 | 1 | JB26-HW-ZB01-0125W1.xlsx
24497 | 电源转换器,DC220/DC48,30 | 台 | 202512 | 2 | JB26-HW-ZB01-0125W1.xlsx
24519 | 电缆保护管,CPVC,φ200 | 米 | 202512 | 620 | JB26-HW-ZB01-0125W1.xlsx
24864 | 电缆接线端子,铜镀锡,150mm2,双孔 | 只 | 202512 | 18 | JB26-HW-ZB01-0125W1.xlsx
24866 | 电缆接线端子,铜镀锡,240mm2,双孔 | 只 | 202512 | 36 | JB26-HW-ZB01-0125W1.xlsx
24865 | 电缆接线端子,铜镀锡,35mm2,单孔 | 只 | 202512 | 23 | JB26-HW-ZB01-0125W1.xlsx
24463 | 电能表屏 | 面 | 202512 | 1 | JB26-HW-ZB01-0125W1.xlsx
24868 | 电能质量在线监测装置 | 套 | 202512 | 2 | JB26-HW-ZB01-0125W1.xlsx
24794 | 电能量计量采集系统（厂站端）,AC35kV | 套 | 202512 | 1 | JB26-HW-ZB01-0125W1.xlsx
24793 | 电能量计量采集系统（厂站端）,AC500kV | 套 | 202512 | 1 | JB26-HW-ZB01-0125W1.xlsx
24863 | 直流-48V通信电源成套设备,500A,500Ah | 套 | 202512 | 2 | JB26-HW-ZB01-0125W1.xlsx
24454 | 直流电源系统,DC220V,160A | 套 | 202512 | 1 | JB26-HW-ZB01-0125W1.xlsx
25259 | 直流避雷器,DC500kV,直流线路,户外 | 台 | 202512 | 56 | JB26-HW-ZB01-0125W1.xlsx
25225 | 矩形母线,铜,2500A | 米 | 202512 | 72 | JB26-HW-ZB01-0125W1.xlsx
25222 | 矩形母线,铜,4000A | 米 | 202512 | 180 | JB26-HW-ZB01-0125W1.xlsx
24464 | 空屏柜 | 面 | 202512 | 5 | JB26-HW-ZB01-0125W1.xlsx
24465 | 端子箱 | 个 | 202512 | 2 | JB26-HW-ZB01-0125W1.xlsx
25221 | 管状母线,铝镁硅合金,1600A | 米 | 202512 | 60 | JB26-HW-ZB01-0125W1.xlsx
25224 | 管状母线,铝镁硅合金,4000A | 米 | 202512 | 39 | JB26-HW-ZB01-0125W1.xlsx
24623 | 精密空调,单模,15kW,风冷,上 | 台 | 202512 | 6 | JB26-HW-ZB01-0125W1.xlsx
24620 | 精密空调,双模,40kW,风冷,上 | 台 | 202512 | 2 | JB26-HW-ZB01-0125W1.xlsx
24619 | 精密空调,双模,50kW,风冷,上 | 台 | 202512 | 2 | JB26-HW-ZB01-0125W1.xlsx
24621 | 精密空调,双模,7.5kW,风冷,上 | 台 | 202512 | 2 | JB26-HW-ZB01-0125W1.xlsx
24644 | 线路在线监测装置,图像在线监测装置 | 套 | 202512 | 2 | JB26-HW-ZB01-0125W1.xlsx
24876 | 线路在线监测装置,电缆隧道在线监测系统 | 套 | 202512 | 1 | JB26-HW-ZB01-0125W1.xlsx
24880 | 线路在线监测装置,电缆隧道在线监测系统 | 套 | 202512 | 1 | JB26-HW-ZB01-0125W1.xlsx
24453 | 线路在线监测装置,覆冰监测系统 | 套 | 202512 | 18 | JB26-HW-ZB01-0125W1.xlsx
24537 | 线路在线监测装置,视频在线监测装置 | 套 | 202512 | 120 | JB26-HW-ZB01-0125W1.xlsx
24541 | 线路在线监测装置,视频在线监测装置 | 套 | 202512 | 63 | JB26-HW-ZB01-0125W1.xlsx
24545 | 线路在线监测装置,视频在线监测装置 | 套 | 202512 | 2 | JB26-HW-ZB01-0125W1.xlsx
24500 | 线路在线监测装置,输电线路故障监测系统 | 套 | 202512 | 15 | JB26-HW-ZB01-0125W1.xlsx
24508 | 线路在线监测装置,输电线路故障监测系统 | 套 | 202512 | 8 | JB26-HW-ZB01-0125W1.xlsx
24854 | 线路柱式瓷绝缘子,R12.5ET125N,160,305,400 | 只 | 202512 | 354 | JB26-HW-ZB01-0125W1.xlsx
24682 | 综合接入设备,16 | 台 | 202512 | 1 | JB26-HW-ZB01-0125W1.xlsx
24687 | 综合接入设备,16 | 台 | 202512 | 1 | JB26-HW-ZB01-0125W1.xlsx
24690 | 综合接入设备,16 | 台 | 202512 | 1 | JB26-HW-ZB01-0125W1.xlsx
24685 | 综合接入设备,32 | 台 | 202512 | 2 | JB26-HW-ZB01-0125W1.xlsx
24689 | 综合接入设备,32 | 台 | 202512 | 2 | JB26-HW-ZB01-0125W1.xlsx
24691 | 综合接入设备,32 | 台 | 202512 | 1 | JB26-HW-ZB01-0125W1.xlsx
24681 | 综合接入设备,8 | 台 | 202512 | 1 | JB26-HW-ZB01-0125W1.xlsx
24692 | 综合接入设备,8 | 台 | 202512 | 1 | JB26-HW-ZB01-0125W1.xlsx
24568 | 耐张线夹-楔型绝缘,NXL-2 | 付 | 202512 | 72 | JB26-HW-ZB01-0125W1.xlsx
25274 | 耐张线夹-楔型绝缘,NXL-3 | 付 | 202512 | 15929 | JB25-HW-XYKC-ZB02LB-0125AD.xlsx
25322 | 耐张线夹-楔型绝缘,NXL-3 | 付 | 202512 | 15386 | JB25-HW-XYKC-ZB02LB-0125AD.xlsx
25370 | 耐张线夹-楔型绝缘,NXL-3 | 付 | 202512 | 14843 | JB25-HW-XYKC-ZB02LB-0125AD.xlsx
25418 | 耐张线夹-楔型绝缘,NXL-3 | 付 | 202512 | 14300 | JB25-HW-XYKC-ZB02LB-0125AD.xlsx
25466 | 耐张线夹-楔型绝缘,NXL-3 | 付 | 202512 | 13757 | JB25-HW-XYKC-ZB02LB-0125AD.xlsx
25514 | 耐张线夹-楔型绝缘,NXL-3 | 付 | 202512 | 13214 | JB25-HW-XYKC-ZB02LB-0125AD.xlsx
25562 | 耐张线夹-楔型绝缘,NXL-3 | 付 | 202512 | 12671 | JB25-HW-XYKC-ZB02LB-0125AD.xlsx
25610 | 耐张线夹-楔型绝缘,NXL-3 | 付 | 202512 | 12128 | JB25-HW-XYKC-ZB02LB-0125AD.xlsx
25658 | 耐张线夹-楔型绝缘,NXL-3 | 付 | 202512 | 11585 | JB25-HW-XYKC-ZB02LB-0125AD.xlsx
25706 | 耐张线夹-楔型绝缘,NXL-3 | 付 | 202512 | 11042 | JB25-HW-XYKC-ZB02LB-0125AD.xlsx
25754 | 耐张线夹-楔型绝缘,NXL-3 | 付 | 202512 | 10318 | JB25-HW-XYKC-ZB02LB-0125AD.xlsx
25802 | 耐张线夹-楔型绝缘,NXL-3 | 付 | 202512 | 9775 | JB25-HW-XYKC-ZB02LB-0125AD.xlsx
25850 | 耐张线夹-楔型绝缘,NXL-3 | 付 | 202512 | 9231 | JB25-HW-XYKC-ZB02LB-0125AD.xlsx
25898 | 耐张线夹-楔型绝缘,NXL-3 | 付 | 202512 | 8688 | JB25-HW-XYKC-ZB02LB-0125AD.xlsx
25946 | 耐张线夹-楔型绝缘,NXL-3 | 付 | 202512 | 8144 | JB25-HW-XYKC-ZB02LB-0125AD.xlsx
24581 | 耐张线夹-液压型,NY-300/40A | 付 | 202512 | 3 | JB26-HW-ZB01-0125W1.xlsx
24560 | 耐张线夹-液压型,NY-300/40B | 付 | 202512 | 3 | JB26-HW-ZB01-0125W1.xlsx
24591 | 耐张线夹-液压型,NY-400/35A | 付 | 202512 | 3 | JB26-HW-ZB01-0125W1.xlsx
24587 | 耐张线夹-液压型,NY-400/35B | 付 | 202512 | 3 | JB26-HW-ZB01-0125W1.xlsx
24573 | 耐张线夹-液压型,NY-630/45A | 付 | 202512 | 28 | JB26-HW-ZB01-0125W1.xlsx
24582 | 耐张线夹-液压型,NY-630/45B | 付 | 202512 | 28 | JB26-HW-ZB01-0125W1.xlsx
24588 | 耐张线夹-钢绞线,NY-70G | 付 | 202512 | 6 | JB26-HW-ZB01-0125W1.xlsx
24578 | 耐张线夹-铝包钢绞线,NY-120BG-40 | 付 | 202512 | 6 | JB26-HW-ZB01-0125W1.xlsx
24580 | 耐张线夹-铝包钢绞线,NY-150BG-40 | 付 | 202512 | 6 | JB26-HW-ZB01-0125W1.xlsx
24579 | 联结金具-U型挂环,U-25 | 只 | 202512 | 48 | JB26-HW-ZB01-0125W1.xlsx
25278 | 联结金具-U型挂环,U-7 | 只 | 202512 | 18817 | JB25-HW-XYKC-ZB02LB-0125AD.xlsx
25326 | 联结金具-U型挂环,U-7 | 只 | 202512 | 18176 | JB25-HW-XYKC-ZB02LB-0125AD.xlsx
25374 | 联结金具-U型挂环,U-7 | 只 | 202512 | 17534 | JB25-HW-XYKC-ZB02LB-0125AD.xlsx
25422 | 联结金具-U型挂环,U-7 | 只 | 202512 | 16893 | JB25-HW-XYKC-ZB02LB-0125AD.xlsx
25470 | 联结金具-U型挂环,U-7 | 只 | 202512 | 16251 | JB25-HW-XYKC-ZB02LB-0125AD.xlsx
25518 | 联结金具-U型挂环,U-7 | 只 | 202512 | 15610 | JB25-HW-XYKC-ZB02LB-0125AD.xlsx
25566 | 联结金具-U型挂环,U-7 | 只 | 202512 | 14968 | JB25-HW-XYKC-ZB02LB-0125AD.xlsx
25614 | 联结金具-U型挂环,U-7 | 只 | 202512 | 14327 | JB25-HW-XYKC-ZB02LB-0125AD.xlsx
25662 | 联结金具-U型挂环,U-7 | 只 | 202512 | 13685 | JB25-HW-XYKC-ZB02LB-0125AD.xlsx
25710 | 联结金具-U型挂环,U-7 | 只 | 202512 | 13044 | JB25-HW-XYKC-ZB02LB-0125AD.xlsx
25758 | 联结金具-U型挂环,U-7 | 只 | 202512 | 12188 | JB25-HW-XYKC-ZB02LB-0125AD.xlsx
25806 | 联结金具-U型挂环,U-7 | 只 | 202512 | 11547 | JB25-HW-XYKC-ZB02LB-0125AD.xlsx
25854 | 联结金具-U型挂环,U-7 | 只 | 202512 | 10905 | JB25-HW-XYKC-ZB02LB-0125AD.xlsx
25902 | 联结金具-U型挂环,U-7 | 只 | 202512 | 10264 | JB25-HW-XYKC-ZB02LB-0125AD.xlsx
25950 | 联结金具-U型挂环,U-7 | 只 | 202512 | 9622 | JB25-HW-XYKC-ZB02LB-0125AD.xlsx
24564 | 联结金具-平行挂板,PD-12 | 只 | 202512 | 48 | JB26-HW-ZB01-0125W1.xlsx
24571 | 联结金具-球头挂环,QP-7 | 只 | 202512 | 72 | JB26-HW-ZB01-0125W1.xlsx
24586 | 联结金具-直角挂板,Z-7 | 只 | 202512 | 72 | JB26-HW-ZB01-0125W1.xlsx
25275 | 联结金具-直角挂板,Z-7 | 只 | 202512 | 18640 | JB25-HW-XYKC-ZB02LB-0125AD.xlsx
25323 | 联结金具-直角挂板,Z-7 | 只 | 202512 | 18004 | JB25-HW-XYKC-ZB02LB-0125AD.xlsx
25371 | 联结金具-直角挂板,Z-7 | 只 | 202512 | 17369 | JB25-HW-XYKC-ZB02LB-0125AD.xlsx
25419 | 联结金具-直角挂板,Z-7 | 只 | 202512 | 16733 | JB25-HW-XYKC-ZB02LB-0125AD.xlsx
25467 | 联结金具-直角挂板,Z-7 | 只 | 202512 | 16098 | JB25-HW-XYKC-ZB02LB-0125AD.xlsx
25515 | 联结金具-直角挂板,Z-7 | 只 | 202512 | 15462 | JB25-HW-XYKC-ZB02LB-0125AD.xlsx
25563 | 联结金具-直角挂板,Z-7 | 只 | 202512 | 14827 | JB25-HW-XYKC-ZB02LB-0125AD.xlsx
25611 | 联结金具-直角挂板,Z-7 | 只 | 202512 | 14192 | JB25-HW-XYKC-ZB02LB-0125AD.xlsx
25659 | 联结金具-直角挂板,Z-7 | 只 | 202512 | 13556 | JB25-HW-XYKC-ZB02LB-0125AD.xlsx
25707 | 联结金具-直角挂板,Z-7 | 只 | 202512 | 12921 | JB25-HW-XYKC-ZB02LB-0125AD.xlsx
25755 | 联结金具-直角挂板,Z-7 | 只 | 202512 | 12073 | JB25-HW-XYKC-ZB02LB-0125AD.xlsx
25803 | 联结金具-直角挂板,Z-7 | 只 | 202512 | 11438 | JB25-HW-XYKC-ZB02LB-0125AD.xlsx
25851 | 联结金具-直角挂板,Z-7 | 只 | 202512 | 10803 | JB25-HW-XYKC-ZB02LB-0125AD.xlsx
25899 | 联结金具-直角挂板,Z-7 | 只 | 202512 | 10167 | JB25-HW-XYKC-ZB02LB-0125AD.xlsx
25947 | 联结金具-直角挂板,Z-7 | 只 | 202512 | 9531 | JB25-HW-XYKC-ZB02LB-0125AD.xlsx
25286 | 联结金具-碗头挂板,W-7 | 只 | 202512 | 1867 | JB25-HW-XYKC-ZB02LB-0125AD.xlsx
25334 | 联结金具-碗头挂板,W-7 | 只 | 202512 | 1804 | JB25-HW-XYKC-ZB02LB-0125AD.xlsx
25382 | 联结金具-碗头挂板,W-7 | 只 | 202512 | 1740 | JB25-HW-XYKC-ZB02LB-0125AD.xlsx
25430 | 联结金具-碗头挂板,W-7 | 只 | 202512 | 1676 | JB25-HW-XYKC-ZB02LB-0125AD.xlsx
25478 | 联结金具-碗头挂板,W-7 | 只 | 202512 | 1613 | JB25-HW-XYKC-ZB02LB-0125AD.xlsx
25527 | 联结金具-碗头挂板,W-7 | 只 | 202512 | 1549 | JB25-HW-XYKC-ZB02LB-0125AD.xlsx
25575 | 联结金具-碗头挂板,W-7 | 只 | 202512 | 1485 | JB25-HW-XYKC-ZB02LB-0125AD.xlsx
25623 | 联结金具-碗头挂板,W-7 | 只 | 202512 | 1422 | JB25-HW-XYKC-ZB02LB-0125AD.xlsx
25671 | 联结金具-碗头挂板,W-7 | 只 | 202512 | 1358 | JB25-HW-XYKC-ZB02LB-0125AD.xlsx
25719 | 联结金具-碗头挂板,W-7 | 只 | 202512 | 1294 | JB25-HW-XYKC-ZB02LB-0125AD.xlsx
25767 | 联结金具-碗头挂板,W-7 | 只 | 202512 | 1209 | JB25-HW-XYKC-ZB02LB-0125AD.xlsx
25815 | 联结金具-碗头挂板,W-7 | 只 | 202512 | 1146 | JB25-HW-XYKC-ZB02LB-0125AD.xlsx
25863 | 联结金具-碗头挂板,W-7 | 只 | 202512 | 1082 | JB25-HW-XYKC-ZB02LB-0125AD.xlsx
25911 | 联结金具-碗头挂板,W-7 | 只 | 202512 | 1019 | JB25-HW-XYKC-ZB02LB-0125AD.xlsx
25959 | 联结金具-碗头挂板,W-7 | 只 | 202512 | 955 | JB25-HW-XYKC-ZB02LB-0125AD.xlsx
24590 | 联结金具-碗头挂板,W-7B | 只 | 202512 | 72 | JB26-HW-ZB01-0125W1.xlsx
25270 | 联结金具-联板,LV-3018 | 块 | 202512 | 3 | JB25-HW-XYKC-ZB02LB-0125AD.xlsx
25318 | 联结金具-联板,LV-3018 | 块 | 202512 | 3 | JB25-HW-XYKC-ZB02LB-0125AD.xlsx
25366 | 联结金具-联板,LV-3018 | 块 | 202512 | 2 | JB25-HW-XYKC-ZB02LB-0125AD.xlsx
25414 | 联结金具-联板,LV-3018 | 块 | 202512 | 2 | JB25-HW-XYKC-ZB02LB-0125AD.xlsx
25462 | 联结金具-联板,LV-3018 | 块 | 202512 | 2 | JB25-HW-XYKC-ZB02LB-0125AD.xlsx
25510 | 联结金具-联板,LV-3018 | 块 | 202512 | 2 | JB25-HW-XYKC-ZB02LB-0125AD.xlsx
25558 | 联结金具-联板,LV-3018 | 块 | 202512 | 2 | JB25-HW-XYKC-ZB02LB-0125AD.xlsx
25606 | 联结金具-联板,LV-3018 | 块 | 202512 | 2 | JB25-HW-XYKC-ZB02LB-0125AD.xlsx
25654 | 联结金具-联板,LV-3018 | 块 | 202512 | 2 | JB25-HW-XYKC-ZB02LB-0125AD.xlsx
25702 | 联结金具-联板,LV-3018 | 块 | 202512 | 2 | JB25-HW-XYKC-ZB02LB-0125AD.xlsx
25750 | 联结金具-联板,LV-3018 | 块 | 202512 | 2 | JB25-HW-XYKC-ZB02LB-0125AD.xlsx
25798 | 联结金具-联板,LV-3018 | 块 | 202512 | 2 | JB25-HW-XYKC-ZB02LB-0125AD.xlsx
25846 | 联结金具-联板,LV-3018 | 块 | 202512 | 2 | JB25-HW-XYKC-ZB02LB-0125AD.xlsx
25894 | 联结金具-联板,LV-3018 | 块 | 202512 | 1 | JB25-HW-XYKC-ZB02LB-0125AD.xlsx
25942 | 联结金具-联板,LV-3018 | 块 | 202512 | 1 | JB25-HW-XYKC-ZB02LB-0125AD.xlsx
24859 | 能量管理系统,地调 | 套 | 202512 | 1 | JB26-HW-ZB01-0125W1.xlsx
25256 | 航空障碍灯,中光强 | 套 | 202512 | 24 | JB26-HW-ZB01-0125W1.xlsx
25258 | 航空障碍灯,高光强 | 套 | 202512 | 96 | JB26-HW-ZB01-0125W1.xlsx
25152 | 蓄电池组,DC12V,100Ah,阀控式密封 | 套 | 202512 | 1 | JB26-HW-ZB01-0125W1.xlsx
25176 | 蓄电池组,DC12V,100Ah,阀控式密封 | 套 | 202512 | 6 | JB26-HW-ZB01-0125W1.xlsx
25177 | 蓄电池组,DC12V,200Ah,阀控式密封 | 套 | 202512 | 3 | JB26-HW-ZB01-0125W1.xlsx
25154 | 蓄电池组,DC2V,100Ah,阀控式密封 | 套 | 202512 | 1 | JB26-HW-ZB01-0125W1.xlsx
25169 | 蓄电池组,DC2V,200Ah,阀控式密封 | 套 | 202512 | 7 | JB26-HW-ZB01-0125W1.xlsx
25179 | 蓄电池组,DC2V,200Ah,阀控式密封 | 套 | 202512 | 7 | JB26-HW-ZB01-0125W1.xlsx
25158 | 蓄电池组,DC2V,300Ah,阀控式密封 | 套 | 202512 | 1 | JB26-HW-ZB01-0125W1.xlsx
25180 | 蓄电池组,DC2V,300Ah,阀控式密封 | 套 | 202512 | 2 | JB26-HW-ZB01-0125W1.xlsx
25182 | 蓄电池组,DC2V,300Ah,阀控式密封 | 套 | 202512 | 2 | JB26-HW-ZB01-0125W1.xlsx
25160 | 蓄电池组,DC2V,400Ah,阀控式密封 | 套 | 202512 | 4 | JB26-HW-ZB01-0125W1.xlsx
25183 | 蓄电池组,DC2V,400Ah,阀控式密封 | 套 | 202512 | 6 | JB26-HW-ZB01-0125W1.xlsx
25174 | 蓄电池组,DC2V,500Ah,阀控式密封 | 套 | 202512 | 4 | JB26-HW-ZB01-0125W1.xlsx
25175 | 蓄电池组,DC2V,500Ah,阀控式密封 | 套 | 202512 | 6 | JB26-HW-ZB01-0125W1.xlsx
25181 | 蓄电池组,DC2V,500Ah,阀控式密封 | 套 | 202512 | 6 | JB26-HW-ZB01-0125W1.xlsx
25153 | 蓄电池组,DC2V,800Ah,阀控式密封 | 套 | 202512 | 2 | JB26-HW-ZB01-0125W1.xlsx
25178 | 蓄电池组,DC2V,800Ah,阀控式密封 | 套 | 202512 | 4 | JB26-HW-ZB01-0125W1.xlsx
25185 | 视频监视系统 | 套 | 202512 | 1 | JB26-HW-ZB01-0125W1.xlsx
25193 | 视频监视系统 | 套 | 202512 | 3 | JB26-HW-ZB01-0125W1.xlsx
25065 | 计算机电缆,DJYP2VP2,4芯,阻燃 | 米 | 202512 | 2000 | JB26-HW-ZB01-0125W1.xlsx
24567 | 设备线夹-压缩型设备线夹,SY-300/40B | 付 | 202512 | 60 | JB26-HW-ZB01-0125W1.xlsx
24577 | 设备线夹-压缩型设备线夹,SY-300/40C | 付 | 202512 | 60 | JB26-HW-ZB01-0125W1.xlsx
24574 | 设备线夹-压缩型设备线夹,SY-400/35B | 付 | 202512 | 6 | JB26-HW-ZB01-0125W1.xlsx
24575 | 设备线夹-双导线设备线夹,SSYG-400/35B-200 | 付 | 202512 | 6 | JB26-HW-ZB01-0125W1.xlsx
25272 | 设备线夹-变压器线夹,M20 | 付 | 202512 | 25 | JB25-HW-XYKC-ZB02LB-0125AD.xlsx
25320 | 设备线夹-变压器线夹,M20 | 付 | 202512 | 24 | JB25-HW-XYKC-ZB02LB-0125AD.xlsx
25368 | 设备线夹-变压器线夹,M20 | 付 | 202512 | 24 | JB25-HW-XYKC-ZB02LB-0125AD.xlsx
25416 | 设备线夹-变压器线夹,M20 | 付 | 202512 | 23 | JB25-HW-XYKC-ZB02LB-0125AD.xlsx
25464 | 设备线夹-变压器线夹,M20 | 付 | 202512 | 22 | JB25-HW-XYKC-ZB02LB-0125AD.xlsx
25512 | 设备线夹-变压器线夹,M20 | 付 | 202512 | 21 | JB25-HW-XYKC-ZB02LB-0125AD.xlsx
25560 | 设备线夹-变压器线夹,M20 | 付 | 202512 | 20 | JB25-HW-XYKC-ZB02LB-0125AD.xlsx
25608 | 设备线夹-变压器线夹,M20 | 付 | 202512 | 19 | JB25-HW-XYKC-ZB02LB-0125AD.xlsx
25656 | 设备线夹-变压器线夹,M20 | 付 | 202512 | 18 | JB25-HW-XYKC-ZB02LB-0125AD.xlsx
25704 | 设备线夹-变压器线夹,M20 | 付 | 202512 | 18 | JB25-HW-XYKC-ZB02LB-0125AD.xlsx
25752 | 设备线夹-变压器线夹,M20 | 付 | 202512 | 16 | JB25-HW-XYKC-ZB02LB-0125AD.xlsx
25800 | 设备线夹-变压器线夹,M20 | 付 | 202512 | 16 | JB25-HW-XYKC-ZB02LB-0125AD.xlsx
25848 | 设备线夹-变压器线夹,M20 | 付 | 202512 | 15 | JB25-HW-XYKC-ZB02LB-0125AD.xlsx
25896 | 设备线夹-变压器线夹,M20 | 付 | 202512 | 14 | JB25-HW-XYKC-ZB02LB-0125AD.xlsx
25944 | 设备线夹-变压器线夹,M20 | 付 | 202512 | 13 | JB25-HW-XYKC-ZB02LB-0125AD.xlsx
24792 | 试验电源屏 | 面 | 202512 | 1 | JB26-HW-ZB01-0125W1.xlsx
24557 | 调压器,AC10kV,4000kVA,-20%~+20%,三相 | 台 | 202512 | 4 | JB26-HW-ZB01-0125W1.xlsx
25143 | 软铜绞线,TJR2,16 | 千米 | 202512 | 0.1 | JB26-HW-ZB01-0125W1.xlsx
24861 | 运维管理系统 | 套 | 202512 | 1 | JB26-HW-ZB01-0125W1.xlsx
24862 | 运维管理系统 | 套 | 202512 | 1 | JB26-HW-ZB01-0125W1.xlsx
25230 | 通信监控系统,子站 | 套 | 202512 | 1 | JB26-HW-ZB01-0125W1.xlsx
24531 | 针式瓷绝缘子,P-6T,120,150 | 只 | 202512 | 978 | JB26-HW-ZB01-0125W1.xlsx
24598 | 钢绞线,1×19-11.5-1270-A,80,镀锌 | 吨 | 202512 | 3.4 | JB26-HW-ZB01-0125W1.xlsx
24596 | 钢绞线,1×19-13.0-1270-A,100,镀锌 | 吨 | 202512 | 0.77 | JB26-HW-ZB01-0125W1.xlsx
24599 | 钢绞线,1×7-7.8-1270-A,35,镀锌 | 吨 | 202512 | 0.6 | JB26-HW-ZB01-0125W1.xlsx
24597 | 钢绞线,1×7-7.8-1270-B,35,镀锌 | 吨 | 202512 | 0.178 | JB26-HW-ZB01-0125W1.xlsx
24606 | 钢绞线,1×7-8.7-1270-A,50,镀锌 | 吨 | 202512 | 0.1 | JB26-HW-ZB01-0125W1.xlsx
24603 | 钢绞线,1×7-9.0-1270-A,50,镀锌 | 吨 | 202512 | 0.38 | JB26-HW-ZB01-0125W1.xlsx
24602 | 钢绞线,1×7-9.0-1270-B,50,镀锌 | 吨 | 202512 | 0.43 | JB26-HW-ZB01-0125W1.xlsx
24608 | 钢芯耐热铝合金绞线,NRLH60/G1A,1440/120 | 吨 | 202512 | 0.89 | JB26-HW-ZB01-0125W1.xlsx
24693 | 铁塔防坠落导轨装置,刚性导轨 | 米 | 202512 | 716.9 | JB26-HW-ZB01-0125W1.xlsx
24724 | 铁塔防坠落导轨装置,柔性导轨 | 米 | 202512 | 633.4 | JB26-HW-ZB01-0125W1.xlsx
25210 | 铁构件 | 吨 | 202512 | 5.67 | JB26-HW-ZB01-0125W1.xlsx
24624 | 锥形水泥杆,非预应力,整根杆,15m,190mm,M | 根 | 202512 | 64 | JB26-HW-ZB01-0125W1.xlsx
24559 | 防震装置-阻尼线线夹,FZ-51/34 | 支 | 202512 | 5502 | JB26-HW-ZB01-0125W1.xlsx
24441 | 防鸟设备 | 台 | 202512 | 162 | JB26-HW-ZB01-0125W1.xlsx
24872 | 集线器,16口 | 台 | 202512 | 8 | JB26-HW-ZB01-0125W1.xlsx
24873 | 集线器,24口 | 台 | 202512 | 4 | JB26-HW-ZB01-0125W1.xlsx
25235 | 零序故障电流录波及诊断装置 | 套 | 202512 | 1 | JB26-HW-ZB01-0125W1.xlsx
24797 | 预制光缆,12芯,G.651 | 米 | 202512 | 5500 | JB26-HW-ZB01-0125W1.xlsx
24799 | 预制光缆,4芯,G.651 | 米 | 202512 | 800 | JB26-HW-ZB01-0125W1.xlsx
24824 | 预制光缆,8芯,G.651 | 米 | 202512 | 800 | JB26-HW-ZB01-0125W1.xlsx
24317 | SF6/N2混合气体密度继电器校验仪 | 只 | 202602 | 1 | JB26-HW-ZBXZ01-012601_2602114457904729.xlsx
24403 | SF6气体综合测试仪,阻容法 | 台 | 202602 | 1 | JB26-HW-ZBXZ01-012601_2602114457904729.xlsx
24282 | 一体化电源系统,DC220V,40A | 套 | 202602 | 1 | JB26-HW-ZBXZ01-012601_2602114457904729.xlsx
24280 | 一体化电源系统,DC220V,50A | 套 | 202602 | 1 | JB26-HW-ZBXZ01-012601_2602114457904729.xlsx
24279 | 三维信息管理软件 | 套 | 202602 | 100 | JB26-HW-ZBXZ01-012601_2602114457904729.xlsx
24174 | 中央空调系统,多联机型,100kW-200kW | 套 | 202602 | 1 | JB26-HW-ZBXZ01-012601_2602114457904729.xlsx
24400 | 互感器二次回路检测设备,二次压降及二次负荷测试仪 | 台 | 202602 | 1 | JB26-HW-ZBXZ01-012601_2602114457904729.xlsx
24108 | 互感器检测设备,互感器综合参数测试仪 | 台 | 202602 | 1 | JB26-HW-ZBXZ01-012601_2602114457904729.xlsx
24369 | 交流电源系统,AC380V | 套 | 202602 | 1 | JB26-HW-ZBXZ01-012601_2602114457904729.xlsx
24188 | 仓储成套设备 | 套 | 202602 | 1 | JB26-HW-ZBXZ01-012601_2602114457904729.xlsx
24165 | 升降机,14m,300kg | 台 | 202602 | 1 | JB26-HW-ZBXZ01-012601_2602114457904729.xlsx
24364 | 压力释放阀校验装置 | 套 | 202602 | 1 | JB26-HW-ZBXZ01-012601_2602114457904729.xlsx
24363 | 变压器参数测试仪 | 台 | 202602 | 1 | JB26-HW-ZBXZ01-012601_2602114457904729.xlsx
24241 | 变电在线监测装置,变压器在线监测系统 | 套 | 202602 | 1 | JB26-HW-ZBXZ01-012601_2602114457904729.xlsx
24239 | 变电站在线智能巡视系统,AC220kV | 套 | 202602 | 2 | JB26-HW-ZBXZ01-012601_2602114457904729.xlsx
24236 | 变电站在线智能巡视系统,AC500kV | 套 | 202602 | 1 | JB26-HW-ZBXZ01-012601_2602114457904729.xlsx
24105 | 变电站培训仿真系统,AC500kV | 套 | 202602 | 1 | JB26-HW-ZBXZ01-012601_2602114457904729.xlsx
24160 | 图像监视系统 | 套 | 202602 | 51 | JB26-HW-ZBXZ01-012601_2602114457904729.xlsx
24428 | 在线监测系统,变电站 | 套 | 202602 | 1 | JB26-HW-ZBXZ01-012601_2602114457904729.xlsx
24314 | 多媒体触控一体机 | 套 | 202602 | 29 | JB26-HW-ZBXZ01-012601_2602114457904729.xlsx
24053 | 局放测试仪,振荡波,10kV电缆,无,诊断,无 | 台 | 202602 | 1 | JB26-HW-ZBXZ01-012601_2602114457904729.xlsx
24047 | 局放测试仪,超声波+特高频,无,多通道（≥3）,诊断,有效高度≥10mm | 台 | 202602 | 1 | JB26-HW-ZBXZ01-012601_2602114457904729.xlsx
24184 | 嵌入式设备漏洞分析 | 台 | 202602 | 1 | JB26-HW-ZBXZ01-012601_2602114457904729.xlsx
24421 | 开关测试器 | 套 | 202602 | 1 | JB26-HW-ZBXZ01-012601_2602114457904729.xlsx
24422 | 开关测试器 | 套 | 202602 | 1 | JB26-HW-ZBXZ01-012601_2602114457904729.xlsx
24164 | 授时安全隔离装置,授时安全隔离防护装置 | 套 | 202602 | 2 | JB26-HW-ZBXZ01-012601_2602114457904729.xlsx
24402 | 数字压力计 | 只 | 202602 | 1 | JB26-HW-ZBXZ01-012601_2602114457904729.xlsx
24103 | 方舱,净水 | 台 | 202602 | 1 | JB26-HW-ZBXZ01-012601_2602114457904729.xlsx
24157 | 无人机,定翼,小型,高海拔 | 架 | 202602 | 1 | JB26-HW-ZBXZ01-012601_2602114457904729.xlsx
24328 | 无人机,旋翼,大型,高海拔 | 架 | 202602 | 1 | JB26-HW-ZBXZ01-012601_2602114457904729.xlsx
24359 | 无人机,旋翼,大型,高海拔 | 架 | 202602 | 3 | JB26-HW-ZBXZ01-012601_2602114457904729.xlsx
24360 | 无人机,旋翼,大型,高海拔 | 架 | 202602 | 4 | JB26-HW-ZBXZ01-012601_2602114457904729.xlsx
24361 | 无人机,旋翼,大型,高海拔 | 架 | 202602 | 10 | JB26-HW-ZBXZ01-012601_2602114457904729.xlsx
24362 | 无人机,旋翼,大型,高海拔 | 架 | 202602 | 2 | JB26-HW-ZBXZ01-012601_2602114457904729.xlsx
24318 | 无人机,旋翼,小型,低海拔 | 架 | 202602 | 1 | JB26-HW-ZBXZ01-012601_2602114457904729.xlsx
24175 | 无线通信设备,2100M,数字 | 台 | 202602 | 300 | JB26-HW-ZBXZ01-012601_2602114457904729.xlsx
24440 | 显微镜 | 台 | 202602 | 1 | JB26-HW-ZBXZ01-012601_2602114457904729.xlsx
24180 | 智能机器人 | 台 | 202602 | 1 | JB26-HW-ZBXZ01-012601_2602114457904729.xlsx
24182 | 智能机器人 | 台 | 202602 | 1 | JB26-HW-ZBXZ01-012601_2602114457904729.xlsx
24183 | 智能机器人 | 台 | 202602 | 2 | JB26-HW-ZBXZ01-012601_2602114457904729.xlsx
24295 | 机动起重专用车,5t～50t(起重汽车) | 辆 | 202602 | 1 | JB26-HW-ZBXZ01-012601_2602114457904729.xlsx
24420 | 机械性能试验设备,冲击试验 | 台 | 202602 | 1 | JB26-HW-ZBXZ01-012601_2602114457904729.xlsx
24415 | 机械性能试验设备,力学性能试验 | 台 | 202602 | 1 | JB26-HW-ZBXZ01-012601_2602114457904729.xlsx
24416 | 机械性能试验设备,力学性能试验 | 台 | 202602 | 1 | JB26-HW-ZBXZ01-012601_2602114457904729.xlsx
24417 | 机械性能试验设备,力学性能试验 | 台 | 202602 | 1 | JB26-HW-ZBXZ01-012601_2602114457904729.xlsx
24418 | 机械性能试验设备,力学性能试验 | 台 | 202602 | 1 | JB26-HW-ZBXZ01-012601_2602114457904729.xlsx
24300 | 水终端及水处理装置 | 台 | 202602 | 1 | JB26-HW-ZBXZ01-012601_2602114457904729.xlsx
24293 | 测量控制装置,AC35kV | 套 | 202602 | 1 | JB26-HW-ZBXZ01-012601_2602114457904729.xlsx
24176 | 消防系统 | 套 | 202602 | 1 | JB26-HW-ZBXZ01-012601_2602114457904729.xlsx
24404 | 环境监控系统 | 套 | 202602 | 5 | JB26-HW-ZBXZ01-012601_2602114457904729.xlsx
24158 | 电力线载波机,宽带,一话一数,20W | 台 | 202602 | 100 | JB26-HW-ZBXZ01-012601_2602114457904729.xlsx
24289 | 电气性能试验设备,GIS耐压及局放试验 | 台 | 202602 | 1 | JB26-HW-ZBXZ01-012601_2602114457904729.xlsx
24290 | 电气性能试验设备,GIS耐压及局放试验 | 台 | 202602 | 1 | JB26-HW-ZBXZ01-012601_2602114457904729.xlsx
24286 | 电气性能试验设备,功率循环试验台 | 台 | 202602 | 1 | JB26-HW-ZBXZ01-012601_2602114457904729.xlsx
24287 | 电气性能试验设备,电气辅助试验 | 台 | 202602 | 1 | JB26-HW-ZBXZ01-012601_2602114457904729.xlsx
24288 | 电气性能试验设备,电气辅助试验 | 台 | 202602 | 2 | JB26-HW-ZBXZ01-012601_2602114457904729.xlsx
24291 | 电气性能试验设备,电气辅助试验 | 台 | 202602 | 1 | JB26-HW-ZBXZ01-012601_2602114457904729.xlsx
24242 | 电缆故障探测仪,基础型,具备开路高低阻、闪络故障探测及电缆路径、故障定位功能 | 台 | 202602 | 1 | JB26-HW-ZBXZ01-012601_2602114457904729.xlsx
24247 | 电缆故障探测仪,拓展型,具备开路高低阻、闪络、护层故障探测及路径、定位、识别功能 | 台 | 202602 | 1 | JB26-HW-ZBXZ01-012601_2602114457904729.xlsx
24167 | 电网仿真分析数据平台 | 台 | 202602 | 1 | JB26-HW-ZBXZ01-012601_2602114457904729.xlsx
24168 | 电网仿真分析数据平台 | 台 | 202602 | 1 | JB26-HW-ZBXZ01-012601_2602114457904729.xlsx
24169 | 电网仿真分析数据平台 | 台 | 202602 | 1 | JB26-HW-ZBXZ01-012601_2602114457904729.xlsx
24170 | 电网仿真分析数据平台 | 台 | 202602 | 1 | JB26-HW-ZBXZ01-012601_2602114457904729.xlsx
24171 | 电网仿真分析数据平台 | 台 | 202602 | 1 | JB26-HW-ZBXZ01-012601_2602114457904729.xlsx
24172 | 电网仿真分析数据平台 | 台 | 202602 | 1 | JB26-HW-ZBXZ01-012601_2602114457904729.xlsx
24173 | 电网仿真分析数据平台 | 台 | 202602 | 1 | JB26-HW-ZBXZ01-012601_2602114457904729.xlsx
24434 | 电能表现场校验仪,有,有,有 | 台 | 202602 | 1 | JB26-HW-ZBXZ01-012601_2602114457904729.xlsx
24301 | 电能质量在线监测装置 | 套 | 202602 | 3 | JB26-HW-ZBXZ01-012601_2602114457904729.xlsx
24365 | 电视会议外围成套设备 | 套 | 202602 | 1 | JB26-HW-ZBXZ01-012601_2602114457904729.xlsx
24368 | 电视会议外围成套设备 | 套 | 202602 | 1 | JB26-HW-ZBXZ01-012601_2602114457904729.xlsx
24233 | 穿梭车,2000,双轨式,辊道 | 台 | 202602 | 1 | JB26-HW-ZBXZ01-012601_2602114457904729.xlsx
24235 | 端子箱 | 个 | 202602 | 2 | JB26-HW-ZBXZ01-012601_2602114457904729.xlsx
24200 | 红外热成像仪,320×240,标准25°+广角46° | 台 | 202602 | 1 | JB26-HW-ZBXZ01-012601_2602114457904729.xlsx
24219 | 红外热成像仪,640×480,标准25°+广角46° | 台 | 202602 | 2 | JB26-HW-ZBXZ01-012601_2602114457904729.xlsx
24204 | 红外热成像仪,640×480,标准25°+长焦12°+广角46° | 台 | 202602 | 1 | JB26-HW-ZBXZ01-012601_2602114457904729.xlsx
24203 | 红外热成像仪,640×480,标准25°+长焦7° | 台 | 202602 | 1 | JB26-HW-ZBXZ01-012601_2602114457904729.xlsx
24024 | 线损测试仪 | 台 | 202602 | 1 | JB26-HW-ZBXZ01-012601_2602114457904729.xlsx
24405 | 线路在线监测装置,图像在线监测装置 | 套 | 202602 | 41 | JB26-HW-ZBXZ01-012601_2602114457904729.xlsx
24411 | 线路在线监测装置,图像在线监测装置 | 套 | 202602 | 44 | JB26-HW-ZBXZ01-012601_2602114457904729.xlsx
24413 | 线路在线监测装置,图像在线监测装置 | 套 | 202602 | 120 | JB26-HW-ZBXZ01-012601_2602114457904729.xlsx
24408 | 线路在线监测装置,视频在线监测装置 | 套 | 202602 | 4 | JB26-HW-ZBXZ01-012601_2602114457904729.xlsx
24139 | 线路在线监测装置,输电线路故障监测系统 | 套 | 202602 | 17 | JB26-HW-ZBXZ01-012601_2602114457904729.xlsx
24143 | 线路在线监测装置,输电线路故障监测系统 | 套 | 202602 | 14 | JB26-HW-ZBXZ01-012601_2602114457904729.xlsx
24147 | 线路在线监测装置,输电线路故障监测系统 | 套 | 202602 | 16 | JB26-HW-ZBXZ01-012601_2602114457904729.xlsx
24151 | 线路在线监测装置,输电线路故障监测系统 | 套 | 202602 | 3 | JB26-HW-ZBXZ01-012601_2602114457904729.xlsx
24177 | 线路巡检机器人,220kV | 台 | 202602 | 1 | JB26-HW-ZBXZ01-012601_2602114457904729.xlsx
24181 | 线路巡检机器人,220kV | 台 | 202602 | 1 | JB26-HW-ZBXZ01-012601_2602114457904729.xlsx
24414 | 绝缘子测试仪 | 台 | 202602 | 1 | JB26-HW-ZBXZ01-012601_2602114457904729.xlsx
24313 | 网络特征分析平台 | 台 | 202602 | 1 | JB26-HW-ZBXZ01-012601_2602114457904729.xlsx
24240 | 腐蚀速率测试仪 | 台 | 202602 | 1 | JB26-HW-ZBXZ01-012601_2602114457904729.xlsx
24130 | 自动仓储机 | 台 | 202602 | 1 | JB26-HW-ZBXZ01-012601_2602114457904729.xlsx
24427 | 色谱仪,气相,绝缘油,现场便携式,全自动型,≤0.1μL/L | 台 | 202602 | 1 | JB26-HW-ZBXZ01-012601_2602114457904729.xlsx
24034 | 蓄电池放电仪 | 台 | 202602 | 1 | JB26-HW-ZBXZ01-012601_2602114457904729.xlsx
24041 | 蓄电池放电仪 | 台 | 202602 | 1 | JB26-HW-ZBXZ01-012601_2602114457904729.xlsx
24383 | 蓄电池组,DC12V,100Ah,阀控式密封 | 套 | 202602 | 1 | JB26-HW-ZBXZ01-012601_2602114457904729.xlsx
24395 | 蓄电池组,DC12V,100Ah,阀控式密封 | 套 | 202602 | 2 | JB26-HW-ZBXZ01-012601_2602114457904729.xlsx
24384 | 蓄电池组,DC12V,200Ah,阀控式密封 | 套 | 202602 | 5 | JB26-HW-ZBXZ01-012601_2602114457904729.xlsx
24388 | 蓄电池组,DC2V,200Ah,阀控式密封 | 套 | 202602 | 4 | JB26-HW-ZBXZ01-012601_2602114457904729.xlsx
24393 | 蓄电池组,DC2V,200Ah,阀控式密封 | 套 | 202602 | 9 | JB26-HW-ZBXZ01-012601_2602114457904729.xlsx
24391 | 蓄电池组,DC2V,300Ah,阀控式密封 | 套 | 202602 | 1 | JB26-HW-ZBXZ01-012601_2602114457904729.xlsx
24398 | 视频监视系统 | 套 | 202602 | 1 | JB26-HW-ZBXZ01-012601_2602114457904729.xlsx
24129 | 起重设备,机器臂 | 台 | 202602 | 1 | JB26-HW-ZBXZ01-012601_2602114457904729.xlsx
24185 | 输送机,辊道,有动力,2000,库内 | 台 | 202602 | 1 | JB26-HW-ZBXZ01-012601_2602114457904729.xlsx
24370 | 运维班全面监视系统 | 套 | 202602 | 1 | JB26-HW-ZBXZ01-012601_2602114457904729.xlsx
24299 | 运维管理系统 | 套 | 202602 | 1 | JB26-HW-ZBXZ01-012601_2602114457904729.xlsx
24155 | 选相合闸装置,AC220kV | 套 | 202602 | 2 | JB26-HW-ZBXZ01-012601_2602114457904729.xlsx
24430 | 避雷器阻性电流检测仪 | 台 | 202602 | 3 | JB26-HW-ZBXZ01-012601_2602114457904729.xlsx
24431 | 避雷器阻性电流检测仪 | 台 | 202602 | 1 | JB26-HW-ZBXZ01-012601_2602114457904729.xlsx
24179 | 除冰装置,架空地线 | 套 | 202602 | 1 | JB26-HW-ZBXZ01-012601_2602114457904729.xlsx
24106 | 集控站监控系统,AC220kV | 套 | 202602 | 1 | JB26-HW-ZBXZ01-012601_2602114457904729.xlsx
24107 | 集控站监控系统,AC220kV | 套 | 202602 | 1 | JB26-HW-ZBXZ01-012601_2602114457904729.xlsx
24433 | 零序故障电流录波及诊断装置 | 套 | 202602 | 2 | JB26-HW-ZBXZ01-012601_2602114457904729.xlsx
24294 | 频谱仪 | 台 | 202602 | 1 | JB26-HW-ZBXZ01-012601_2602114457904729.xlsx
24423 | 高压计量培训装置 | 套 | 202602 | 1 | JB26-HW-ZBXZ01-012601_2602114457904729.xlsx
20686 | 10kV三相隔离开关,630A,20kA,手动双柱立开式,不接地 | 组 | 202603 | 496 | JB26-HW-KJXY-ZB01-0126AA_2603134888583680.xlsx
20695 | 10kV三相隔离开关,630A,20kA,手动双柱立开式,不接地 | 组 | 202603 | 451 | JB26-HW-KJXY-ZB01-0126AA_2603134888583680.xlsx
20704 | 10kV三相隔离开关,630A,20kA,手动双柱立开式,不接地 | 组 | 202603 | 213 | JB26-HW-KJXY-ZB01-0126AA_2603134888583680.xlsx
20713 | 10kV三相隔离开关,630A,20kA,手动双柱立开式,不接地 | 组 | 202603 | 71 | JB26-HW-KJXY-ZB01-0126AA_2603134888583680.xlsx
20722 | 10kV三相隔离开关,630A,20kA,手动双柱立开式,不接地 | 组 | 202603 | 106 | JB26-HW-KJXY-ZB01-0126AA_2603134888583680.xlsx
20731 | 10kV三相隔离开关,630A,20kA,手动双柱立开式,不接地 | 组 | 202603 | 263 | JB26-HW-KJXY-ZB01-0126AA_2603134888583680.xlsx
23197 | 10kV干式电磁CT,150/5,无测量级,10P,1,15,穿心 | 台 | 202603 | 20 | JB26-HW-ZB02-0126W2_2603064771740030.xlsx
23203 | 10kV干式电磁CT,通用,通用,5P,2,通用,穿心 | 台 | 202603 | 75 | JB26-HW-ZB02-0126W2_2603064771740030.xlsx
23199 | 10kV干式电磁CT,通用,通用,5P,3,通用,正立 | 台 | 202603 | 6 | JB26-HW-ZB02-0126W2_2603064771740030.xlsx
23439 | 110kVSF6瓷柱式断路器,3150A,40kA,三相机械联动,户外 | 台 | 202603 | 1 | JB26-HW-ZB02-0126W2_2603064771740030.xlsx
23200 | 3.6kV干式电磁CT,通用,无测量级,无保护,2,穿心 | 台 | 202603 | 6 | JB26-HW-ZB02-0126W2_2603064771740030.xlsx
23196 | 3.6kV干式电磁CT,通用,通用,5P,2,穿心 | 台 | 202603 | 21 | JB26-HW-ZB02-0126W2_2603064771740030.xlsx
22538 | 35kVSF6瓷柱式断路器,2500A,31.5kA,三相机械联动,户外 | 台 | 202603 | 6 | JB26-HW-KJXY-ZB01-0126AA_2603134888583680.xlsx
23437 | 35kV真空瓷柱式断路器,1250A,25kA,三相机械联动,户外 | 台 | 202603 | 2 | JB26-HW-ZB02-0126W2_2603064771740030.xlsx
23195 | AGV车 | 辆 | 202603 | 1 | JB26-HW-ZB02-0126W2_2603064771740030.xlsx
23254 | CT伏安特性测试仪 | 台 | 202603 | 1 | JB26-HW-ZB02-0126W2_2603064771740030.xlsx
23673 | SF6/N2混合气体充气装置 | 套 | 202603 | 1 | JB26-HW-ZB02-0126W2_2603064771740030.xlsx
23704 | SF6气体回收装置 | 套 | 202603 | 1 | JB26-HW-ZB02-0126W2_2603064771740030.xlsx
23010 | SF6气体密度继电器校验装置 | 只 | 202603 | 1 | JB26-HW-ZB02-0126W2_2603064771740030.xlsx
23341 | SF6气体检漏仪 | 台 | 202603 | 1 | JB26-HW-ZB02-0126W2_2603064771740030.xlsx
23342 | SF6气体检漏仪,卤素效应式（定性）,无,≤1μL/L | 台 | 202603 | 1 | JB26-HW-ZB02-0126W2_2603064771740030.xlsx
23977 | SF6电气设备微量水分测试仪,电解法 | 台 | 202603 | 1 | JB26-HW-ZB02-0126W2_2603064771740030.xlsx
23976 | SF6电气设备微量水分测试仪,阻容法 | 台 | 202603 | 8 | JB26-HW-ZB02-0126W2_2603064771740030.xlsx
15336 | T型线夹-T型线夹,TL-240/240 | 付 | 202603 | 300 | JB26-HW-KJXY-ZB01-0126AA_2603134888583680.xlsx
23044 | T型线夹-T型线夹,TL-240/240 | 付 | 202603 | 30 | JB26-HW-ZB02-0126W2_2603064771740030.xlsx
15337 | T型线夹-T型线夹,TL-3 | 付 | 202603 | 3 | JB26-HW-KJXY-ZB01-0126AA_2603134888583680.xlsx
15375 | T型线夹-T型线夹,TL-4 | 付 | 202603 | 5 | JB26-HW-KJXY-ZB01-0126AA_2603134888583680.xlsx
15314 | T型线夹-T型线夹,TL-400/400 | 付 | 202603 | 200 | JB26-HW-KJXY-ZB01-0126AA_2603134888583680.xlsx
23072 | T型线夹-T型线夹,TL-400/400 | 付 | 202603 | 6 | JB26-HW-ZB02-0126W2_2603064771740030.xlsx
15480 | T型线夹-T型线夹,TL-5 | 付 | 202603 | 18 | JB26-HW-KJXY-ZB01-0126AA_2603134888583680.xlsx
15469 | T型线夹-T型线夹,TL-500 | 付 | 202603 | 6 | JB26-HW-KJXY-ZB01-0126AA_2603134888583680.xlsx
15498 | T型线夹-T型线夹,TL-6 | 付 | 202603 | 18 | JB26-HW-KJXY-ZB01-0126AA_2603134888583680.xlsx
15412 | T型线夹-T型线夹,TLL-300 | 付 | 202603 | 30 | JB26-HW-KJXY-ZB01-0126AA_2603134888583680.xlsx
15297 | T型线夹-T型线夹,TLL-500 | 付 | 202603 | 96 | JB26-HW-KJXY-ZB01-0126AA_2603134888583680.xlsx
23060 | T型线夹-T型线夹,TY-240/30 | 付 | 202603 | 15 | JB26-HW-ZB02-0126W2_2603064771740030.xlsx
15295 | T型线夹-T型线夹,TY-300/40 | 付 | 202603 | 12 | JB26-HW-KJXY-ZB01-0126AA_2603134888583680.xlsx
15299 | T型线夹-T型线夹,TY-400/35 | 付 | 202603 | 100 | JB26-HW-KJXY-ZB01-0126AA_2603134888583680.xlsx
15419 | T型线夹-T型线夹,TY-500/45 | 付 | 202603 | 50 | JB26-HW-KJXY-ZB01-0126AA_2603134888583680.xlsx
15397 | T型线夹-双导线T型线夹,TLS-55 | 付 | 202603 | 80 | JB26-HW-KJXY-ZB01-0126AA_2603134888583680.xlsx
15343 | T型线夹-双导线T型线夹,TYS-2×240/120 | 付 | 202603 | 50 | JB26-HW-KJXY-ZB01-0126AA_2603134888583680.xlsx
15358 | T型线夹-双导线T型线夹,TYS-2×400/200 | 付 | 202603 | 18 | JB26-HW-KJXY-ZB01-0126AA_2603134888583680.xlsx
23138 | UPS电源（不间断电源）,10kVA | 套 | 202603 | 2 | JB26-HW-ZB02-0126W2_2603064771740030.xlsx
23146 | UPS电源（不间断电源）,200kVA | 套 | 202603 | 2 | JB26-HW-ZB02-0126W2_2603064771740030.xlsx
23139 | UPS电源（不间断电源）,20kVA | 套 | 202603 | 2 | JB26-HW-ZB02-0126W2_2603064771740030.xlsx
23156 | UPS电源（不间断电源）,300kVA | 套 | 202603 | 1 | JB26-HW-ZB02-0126W2_2603064771740030.xlsx
23137 | UPS电源（不间断电源）,400kVA | 套 | 202603 | 1 | JB26-HW-ZB02-0126W2_2603064771740030.xlsx
23144 | UPS电源（不间断电源）,5kVA | 套 | 202603 | 6 | JB26-HW-ZB02-0126W2_2603064771740030.xlsx
23157 | UPS电源（不间断电源）,80kVA | 套 | 202603 | 1 | JB26-HW-ZB02-0126W2_2603064771740030.xlsx
23776 | VPN网关 | 台 | 202603 | 4 | JB26-HW-ZB02-0126W2_2603064771740030.xlsx
23240 | 一体化电源系统,DC220V,100A | 套 | 202603 | 1 | JB26-HW-ZB02-0126W2_2603064771740030.xlsx
23233 | 一体化电源系统,DC220V,40A | 套 | 202603 | 2 | JB26-HW-ZB02-0126W2_2603064771740030.xlsx
23232 | 一体化电源系统,DC220V,50A | 套 | 202603 | 1 | JB26-HW-ZB02-0126W2_2603064771740030.xlsx
23241 | 一体化电源系统,DC220V,80A | 套 | 202603 | 1 | JB26-HW-ZB02-0126W2_2603064771740030.xlsx
23513 | 串联补偿控制保护装置,AC500kV | 套 | 202603 | 1 | JB26-HW-ZB02-0126W2_2603064771740030.xlsx
23521 | 串联谐振装置,110kV设备及短电缆,100kW,AC260kV | 套 | 202603 | 1 | JB26-HW-ZB02-0126W2_2603064771740030.xlsx
23016 | 主动干预型消弧装置,AC10kV,1250A,40kA,手车式 | 套 | 202603 | 2 | JB26-HW-ZB02-0126W2_2603064771740030.xlsx
23435 | 主控桌,调度主控桌 | 张 | 202603 | 10 | JB26-HW-ZB02-0126W2_2603064771740030.xlsx
23445 | 二次系统安全防护设备,安全审计系统 | 台 | 202603 | 1 | JB26-HW-ZB02-0126W2_2603064771740030.xlsx
23452 | 二次系统安全防护设备,安全扫描 | 台 | 202603 | 1 | JB26-HW-ZB02-0126W2_2603064771740030.xlsx
22643 | 互感器检测设备,互感器检定台 | 台 | 202603 | 1 | JB26-HW-ZB02-0126W2_2603064771740030.xlsx
22646 | 互感器检测设备,互感器综合参数测试仪 | 台 | 202603 | 1 | JB26-HW-ZB02-0126W2_2603064771740030.xlsx
22644 | 互感器检测设备,互感器耐压试验装置 | 台 | 202603 | 1 | JB26-HW-ZB02-0126W2_2603064771740030.xlsx
24021 | 交流复合相间间隔棒,FXJH/500/100,≥23000 | 支 | 202603 | 217 | JB26-HW-ZB02-0126W2_2603064771740030.xlsx
23588 | 交流电源系统,AC380V | 套 | 202603 | 1 | JB26-HW-ZB02-0126W2_2603064771740030.xlsx
22036 | 交流盘形悬式瓷复合绝缘子,FU120BP/155DB,280,460 | 片 | 202603 | 4500 | JB26-HW-KJXY-ZB01-0126AA_2603134888583680.xlsx
23589 | 交流穿墙套管,AC10kV,瓷,2500A,无CT,铜 | 只 | 202603 | 6 | JB26-HW-ZB02-0126W2_2603064771740030.xlsx
23600 | 交流穿墙套管,AC20kV,瓷,2500A,无CT,铜 | 只 | 202603 | 6 | JB26-HW-ZB02-0126W2_2603064771740030.xlsx
23593 | 交流穿墙套管,AC20kV,瓷,3150A,无CT,铜 | 只 | 202603 | 3 | JB26-HW-ZB02-0126W2_2603064771740030.xlsx
23592 | 交流穿墙套管,AC20kV,瓷,4000A,无CT,铜 | 只 | 202603 | 6 | JB26-HW-ZB02-0126W2_2603064771740030.xlsx
23590 | 交流穿墙套管,AC35kV,瓷,1250A,无CT,铜 | 只 | 202603 | 3 | JB26-HW-ZB02-0126W2_2603064771740030.xlsx
23601 | 交流穿墙套管,AC35kV,瓷,2500A,无CT,铜 | 只 | 202603 | 6 | JB26-HW-ZB02-0126W2_2603064771740030.xlsx
23583 | 交流试验电源 | 台 | 202603 | 1 | JB26-HW-ZB02-0126W2_2603064771740030.xlsx
16473 | 交流避雷器,AC10kV,13kV,硅橡胶,40kV,带间隙 | 台 | 202603 | 3211 | JB26-HW-KJXY-ZB01-0126AA_2603134888583680.xlsx
16520 | 交流避雷器,AC10kV,13kV,硅橡胶,40kV,带间隙 | 台 | 202603 | 3025 | JB26-HW-KJXY-ZB01-0126AA_2603134888583680.xlsx
16568 | 交流避雷器,AC10kV,13kV,硅橡胶,40kV,带间隙 | 台 | 202603 | 2839 | JB26-HW-KJXY-ZB01-0126AA_2603134888583680.xlsx
16616 | 交流避雷器,AC10kV,13kV,硅橡胶,40kV,带间隙 | 台 | 202603 | 2654 | JB26-HW-KJXY-ZB01-0126AA_2603134888583680.xlsx
16663 | 交流避雷器,AC10kV,13kV,硅橡胶,40kV,带间隙 | 台 | 202603 | 2468 | JB26-HW-KJXY-ZB01-0126AA_2603134888583680.xlsx
16710 | 交流避雷器,AC10kV,13kV,硅橡胶,40kV,带间隙 | 台 | 202603 | 2283 | JB26-HW-KJXY-ZB01-0126AA_2603134888583680.xlsx
16756 | 交流避雷器,AC10kV,13kV,硅橡胶,40kV,带间隙 | 台 | 202603 | 2078 | JB26-HW-KJXY-ZB01-0126AA_2603134888583680.xlsx
16461 | 交流避雷器,AC10kV,17kV,硅橡胶,45kV,不带间隙 | 台 | 202603 | 312 | JB26-HW-KJXY-ZB01-0126AA_2603134888583680.xlsx
16508 | 交流避雷器,AC10kV,17kV,硅橡胶,45kV,不带间隙 | 台 | 202603 | 294 | JB26-HW-KJXY-ZB01-0126AA_2603134888583680.xlsx
16555 | 交流避雷器,AC10kV,17kV,硅橡胶,45kV,不带间隙 | 台 | 202603 | 275 | JB26-HW-KJXY-ZB01-0126AA_2603134888583680.xlsx
16601 | 交流避雷器,AC10kV,17kV,硅橡胶,45kV,不带间隙 | 台 | 202603 | 14 | JB26-HW-KJXY-ZB01-0126AA_2603134888583680.xlsx
16648 | 交流避雷器,AC10kV,17kV,硅橡胶,45kV,不带间隙 | 台 | 202603 | 15 | JB26-HW-KJXY-ZB01-0126AA_2603134888583680.xlsx
16695 | 交流避雷器,AC10kV,17kV,硅橡胶,45kV,不带间隙 | 台 | 202603 | 14 | JB26-HW-KJXY-ZB01-0126AA_2603134888583680.xlsx
16742 | 交流避雷器,AC10kV,17kV,硅橡胶,45kV,不带间隙 | 台 | 202603 | 11 | JB26-HW-KJXY-ZB01-0126AA_2603134888583680.xlsx
16458 | 交流避雷器,AC10kV,17kV,硅橡胶,50kV,不带间隙 | 台 | 202603 | 74 | JB26-HW-KJXY-ZB01-0126AA_2603134888583680.xlsx
16505 | 交流避雷器,AC10kV,17kV,硅橡胶,50kV,不带间隙 | 台 | 202603 | 69 | JB26-HW-KJXY-ZB01-0126AA_2603134888583680.xlsx
16552 | 交流避雷器,AC10kV,17kV,硅橡胶,50kV,不带间隙 | 台 | 202603 | 65 | JB26-HW-KJXY-ZB01-0126AA_2603134888583680.xlsx
16599 | 交流避雷器,AC10kV,17kV,硅橡胶,50kV,不带间隙 | 台 | 202603 | 60 | JB26-HW-KJXY-ZB01-0126AA_2603134888583680.xlsx
16646 | 交流避雷器,AC10kV,17kV,硅橡胶,50kV,不带间隙 | 台 | 202603 | 914 | JB26-HW-KJXY-ZB01-0126AA_2603134888583680.xlsx
16693 | 交流避雷器,AC10kV,17kV,硅橡胶,50kV,不带间隙 | 台 | 202603 | 845 | JB26-HW-KJXY-ZB01-0126AA_2603134888583680.xlsx
16740 | 交流避雷器,AC10kV,17kV,硅橡胶,50kV,不带间隙 | 台 | 202603 | 769 | JB26-HW-KJXY-ZB01-0126AA_2603134888583680.xlsx
23479 | 交流配电屏 | 面 | 202603 | 2 | JB26-HW-ZB02-0126W2_2603064771740030.xlsx
22905 | 介损测试仪 | 台 | 202603 | 6 | JB26-HW-ZB02-0126W2_2603064771740030.xlsx
23742 | 仓储成套设备 | 套 | 202603 | 6 | JB26-HW-ZB02-0126W2_2603064771740030.xlsx
23746 | 仓储成套设备 | 套 | 202603 | 5 | JB26-HW-ZB02-0126W2_2603064771740030.xlsx
23750 | 仓储成套设备 | 套 | 202603 | 1 | JB26-HW-ZB02-0126W2_2603064771740030.xlsx
23755 | 仓储成套设备 | 套 | 202603 | 4 | JB26-HW-ZB02-0126W2_2603064771740030.xlsx
23758 | 仓储成套设备 | 套 | 202603 | 1 | JB26-HW-ZB02-0126W2_2603064771740030.xlsx
23762 | 仓储成套设备 | 套 | 202603 | 1 | JB26-HW-ZB02-0126W2_2603064771740030.xlsx
15578 | 低压开关,交流空气开关,100A,两相 | 个 | 202603 | 338 | JB26-HW-KJXY-ZB01-0126AA_2603134888583680.xlsx
15675 | 低压开关,交流空气开关,100A,两相 | 个 | 202603 | 317 | JB26-HW-KJXY-ZB01-0126AA_2603134888583680.xlsx
15775 | 低压开关,交流空气开关,100A,两相 | 个 | 202603 | 296 | JB26-HW-KJXY-ZB01-0126AA_2603134888583680.xlsx
15890 | 低压开关,交流空气开关,100A,两相 | 个 | 202603 | 29 | JB26-HW-KJXY-ZB01-0126AA_2603134888583680.xlsx
15968 | 低压开关,交流空气开关,100A,两相 | 个 | 202603 | 2220 | JB26-HW-KJXY-ZB01-0126AA_2603134888583680.xlsx
16066 | 低压开关,交流空气开关,100A,两相 | 个 | 202603 | 2040 | JB26-HW-KJXY-ZB01-0126AA_2603134888583680.xlsx
16165 | 低压开关,交流空气开关,100A,两相 | 个 | 202603 | 214 | JB26-HW-KJXY-ZB01-0126AA_2603134888583680.xlsx
16263 | 低压开关,交流空气开关,100A,两相 | 个 | 202603 | 193 | JB26-HW-KJXY-ZB01-0126AA_2603134888583680.xlsx
16361 | 低压开关,交流空气开关,100A,两相 | 个 | 202603 | 175 | JB26-HW-KJXY-ZB01-0126AA_2603134888583680.xlsx
15587 | 低压开关,交流空气开关,100A,单相 | 个 | 202603 | 29 | JB26-HW-KJXY-ZB01-0126AA_2603134888583680.xlsx
15684 | 低压开关,交流空气开关,100A,单相 | 个 | 202603 | 28 | JB26-HW-KJXY-ZB01-0126AA_2603134888583680.xlsx
15783 | 低压开关,交流空气开关,100A,单相 | 个 | 202603 | 26 | JB26-HW-KJXY-ZB01-0126AA_2603134888583680.xlsx
15881 | 低压开关,交流空气开关,100A,单相 | 个 | 202603 | 120 | JB26-HW-KJXY-ZB01-0126AA_2603134888583680.xlsx
15979 | 低压开关,交流空气开关,100A,单相 | 个 | 202603 | 22 | JB26-HW-KJXY-ZB01-0126AA_2603134888583680.xlsx
16079 | 低压开关,交流空气开关,100A,单相 | 个 | 202603 | 20 | JB26-HW-KJXY-ZB01-0126AA_2603134888583680.xlsx
16176 | 低压开关,交流空气开关,100A,单相 | 个 | 202603 | 19 | JB26-HW-KJXY-ZB01-0126AA_2603134888583680.xlsx
16273 | 低压开关,交流空气开关,100A,单相 | 个 | 202603 | 17 | JB26-HW-KJXY-ZB01-0126AA_2603134888583680.xlsx
16370 | 低压开关,交流空气开关,100A,单相 | 个 | 202603 | 15 | JB26-HW-KJXY-ZB01-0126AA_2603134888583680.xlsx
15590 | 低压开关,交流空气开关,100A,四相 | 个 | 202603 | 2870 | JB26-HW-KJXY-ZB01-0126AA_2603134888583680.xlsx
15687 | 低压开关,交流空气开关,100A,四相 | 个 | 202603 | 2693 | JB26-HW-KJXY-ZB01-0126AA_2603134888583680.xlsx
15772 | 低压开关,交流空气开关,100A,四相 | 个 | 202603 | 272 | JB26-HW-KJXY-ZB01-0126AA_2603134888583680.xlsx
15877 | 低压开关,交流空气开关,100A,四相 | 个 | 202603 | 1042 | JB26-HW-KJXY-ZB01-0126AA_2603134888583680.xlsx
15969 | 低压开关,交流空气开关,100A,四相 | 个 | 202603 | 234 | JB26-HW-KJXY-ZB01-0126AA_2603134888583680.xlsx
16067 | 低压开关,交流空气开关,100A,四相 | 个 | 202603 | 215 | JB26-HW-KJXY-ZB01-0126AA_2603134888583680.xlsx
16178 | 低压开关,交流空气开关,100A,四相 | 个 | 202603 | 73 | JB26-HW-KJXY-ZB01-0126AA_2603134888583680.xlsx
16275 | 低压开关,交流空气开关,100A,四相 | 个 | 202603 | 84 | JB26-HW-KJXY-ZB01-0126AA_2603134888583680.xlsx
16373 | 低压开关,交流空气开关,100A,四相 | 个 | 202603 | 76 | JB26-HW-KJXY-ZB01-0126AA_2603134888583680.xlsx
15664 | 低压开关,交流空气开关,125A,四相 | 个 | 202603 | 62 | JB26-HW-KJXY-ZB01-0126AA_2603134888583680.xlsx
15763 | 低压开关,交流空气开关,125A,四相 | 个 | 202603 | 58 | JB26-HW-KJXY-ZB01-0126AA_2603134888583680.xlsx
15862 | 低压开关,交流空气开关,125A,四相 | 个 | 202603 | 54 | JB26-HW-KJXY-ZB01-0126AA_2603134888583680.xlsx
15926 | 低压开关,交流空气开关,125A,四相 | 个 | 202603 | 50 | JB26-HW-KJXY-ZB01-0126AA_2603134888583680.xlsx
16059 | 低压开关,交流空气开关,125A,四相 | 个 | 202603 | 47 | JB26-HW-KJXY-ZB01-0126AA_2603134888583680.xlsx
16157 | 低压开关,交流空气开关,125A,四相 | 个 | 202603 | 43 | JB26-HW-KJXY-ZB01-0126AA_2603134888583680.xlsx
16254 | 低压开关,交流空气开关,125A,四相 | 个 | 202603 | 39 | JB26-HW-KJXY-ZB01-0126AA_2603134888583680.xlsx
16350 | 低压开关,交流空气开关,125A,四相 | 个 | 202603 | 35 | JB26-HW-KJXY-ZB01-0126AA_2603134888583680.xlsx
16447 | 低压开关,交流空气开关,125A,四相 | 个 | 202603 | 32 | JB26-HW-KJXY-ZB01-0126AA_2603134888583680.xlsx
15581 | 低压开关,交流空气开关,63A,两相 | 个 | 202603 | 3728 | JB26-HW-KJXY-ZB01-0126AA_2603134888583680.xlsx
15678 | 低压开关,交流空气开关,63A,两相 | 个 | 202603 | 3500 | JB26-HW-KJXY-ZB01-0126AA_2603134888583680.xlsx
15778 | 低压开关,交流空气开关,63A,两相 | 个 | 202603 | 3271 | JB26-HW-KJXY-ZB01-0126AA_2603134888583680.xlsx
15872 | 低压开关,交流空气开关,63A,两相 | 个 | 202603 | 10314 | JB26-HW-KJXY-ZB01-0126AA_2603134888583680.xlsx
15975 | 低压开关,交流空气开关,63A,两相 | 个 | 202603 | 13506 | JB26-HW-KJXY-ZB01-0126AA_2603134888583680.xlsx
16074 | 低压开关,交流空气开关,63A,两相 | 个 | 202603 | 12411 | JB26-HW-KJXY-ZB01-0126AA_2603134888583680.xlsx
16171 | 低压开关,交流空气开关,63A,两相 | 个 | 202603 | 11316 | JB26-HW-KJXY-ZB01-0126AA_2603134888583680.xlsx
16269 | 低压开关,交流空气开关,63A,两相 | 个 | 202603 | 10221 | JB26-HW-KJXY-ZB01-0126AA_2603134888583680.xlsx
16359 | 低压开关,交流空气开关,63A,两相 | 个 | 202603 | 5215 | JB26-HW-KJXY-ZB01-0126AA_2603134888583680.xlsx
15596 | 低压开关,交流空气开关,63A,单相 | 个 | 202603 | 147 | JB26-HW-KJXY-ZB01-0126AA_2603134888583680.xlsx
15693 | 低压开关,交流空气开关,63A,单相 | 个 | 202603 | 138 | JB26-HW-KJXY-ZB01-0126AA_2603134888583680.xlsx
15791 | 低压开关,交流空气开关,63A,单相 | 个 | 202603 | 129 | JB26-HW-KJXY-ZB01-0126AA_2603134888583680.xlsx
15892 | 低压开关,交流空气开关,63A,单相 | 个 | 202603 | 4259 | JB26-HW-KJXY-ZB01-0126AA_2603134888583680.xlsx
15989 | 低压开关,交流空气开关,63A,单相 | 个 | 202603 | 111 | JB26-HW-KJXY-ZB01-0126AA_2603134888583680.xlsx
16087 | 低压开关,交流空气开关,63A,单相 | 个 | 202603 | 102 | JB26-HW-KJXY-ZB01-0126AA_2603134888583680.xlsx
16184 | 低压开关,交流空气开关,63A,单相 | 个 | 202603 | 93 | JB26-HW-KJXY-ZB01-0126AA_2603134888583680.xlsx
16282 | 低压开关,交流空气开关,63A,单相 | 个 | 202603 | 84 | JB26-HW-KJXY-ZB01-0126AA_2603134888583680.xlsx
16380 | 低压开关,交流空气开关,63A,单相 | 个 | 202603 | 76 | JB26-HW-KJXY-ZB01-0126AA_2603134888583680.xlsx
15582 | 低压开关,交流空气开关,63A,四相 | 个 | 202603 | 185 | JB26-HW-KJXY-ZB01-0126AA_2603134888583680.xlsx
15679 | 低压开关,交流空气开关,63A,四相 | 个 | 202603 | 173 | JB26-HW-KJXY-ZB01-0126AA_2603134888583680.xlsx
15779 | 低压开关,交流空气开关,63A,四相 | 个 | 202603 | 162 | JB26-HW-KJXY-ZB01-0126AA_2603134888583680.xlsx
15876 | 低压开关,交流空气开关,63A,四相 | 个 | 202603 | 120 | JB26-HW-KJXY-ZB01-0126AA_2603134888583680.xlsx
15974 | 低压开关,交流空气开关,63A,四相 | 个 | 202603 | 139 | JB26-HW-KJXY-ZB01-0126AA_2603134888583680.xlsx
16073 | 低压开关,交流空气开关,63A,四相 | 个 | 202603 | 128 | JB26-HW-KJXY-ZB01-0126AA_2603134888583680.xlsx
16170 | 低压开关,交流空气开关,63A,四相 | 个 | 202603 | 117 | JB26-HW-KJXY-ZB01-0126AA_2603134888583680.xlsx
16268 | 低压开关,交流空气开关,63A,四相 | 个 | 202603 | 106 | JB26-HW-KJXY-ZB01-0126AA_2603134888583680.xlsx
16365 | 低压开关,交流空气开关,63A,四相 | 个 | 202603 | 95 | JB26-HW-KJXY-ZB01-0126AA_2603134888583680.xlsx
15577 | 低压开关,智能型万能式断路器,125A,三相 | 个 | 202603 | 3536 | JB26-HW-KJXY-ZB01-0126AA_2603134888583680.xlsx
15674 | 低压开关,智能型万能式断路器,125A,三相 | 个 | 202603 | 3320 | JB26-HW-KJXY-ZB01-0126AA_2603134888583680.xlsx
15774 | 低压开关,智能型万能式断路器,125A,三相 | 个 | 202603 | 3103 | JB26-HW-KJXY-ZB01-0126AA_2603134888583680.xlsx
15874 | 低压开关,智能型万能式断路器,125A,三相 | 个 | 202603 | 527 | JB26-HW-KJXY-ZB01-0126AA_2603134888583680.xlsx
15970 | 低压开关,智能型万能式断路器,125A,三相 | 个 | 202603 | 2670 | JB26-HW-KJXY-ZB01-0126AA_2603134888583680.xlsx
16068 | 低压开关,智能型万能式断路器,125A,三相 | 个 | 202603 | 2454 | JB26-HW-KJXY-ZB01-0126AA_2603134888583680.xlsx
16164 | 低压开关,智能型万能式断路器,125A,三相 | 个 | 202603 | 2237 | JB26-HW-KJXY-ZB01-0126AA_2603134888583680.xlsx
16262 | 低压开关,智能型万能式断路器,125A,三相 | 个 | 202603 | 2021 | JB26-HW-KJXY-ZB01-0126AA_2603134888583680.xlsx
16360 | 低压开关,智能型万能式断路器,125A,三相 | 个 | 202603 | 1827 | JB26-HW-KJXY-ZB01-0126AA_2603134888583680.xlsx
15576 | 低压开关,智能型万能式断路器,160A,三相 | 个 | 202603 | 147 | JB26-HW-KJXY-ZB01-0126AA_2603134888583680.xlsx
15698 | 低压开关,智能型万能式断路器,160A,三相 | 个 | 202603 | 5 | JB26-HW-KJXY-ZB01-0126AA_2603134888583680.xlsx
15773 | 低压开关,智能型万能式断路器,160A,三相 | 个 | 202603 | 129 | JB26-HW-KJXY-ZB01-0126AA_2603134888583680.xlsx
15870 | 低压开关,智能型万能式断路器,160A,三相 | 个 | 202603 | 313 | JB26-HW-KJXY-ZB01-0126AA_2603134888583680.xlsx
15983 | 低压开关,智能型万能式断路器,160A,三相 | 个 | 202603 | 4 | JB26-HW-KJXY-ZB01-0126AA_2603134888583680.xlsx
16083 | 低压开关,智能型万能式断路器,160A,三相 | 个 | 202603 | 4 | JB26-HW-KJXY-ZB01-0126AA_2603134888583680.xlsx
16180 | 低压开关,智能型万能式断路器,160A,三相 | 个 | 202603 | 3 | JB26-HW-KJXY-ZB01-0126AA_2603134888583680.xlsx
16278 | 低压开关,智能型万能式断路器,160A,三相 | 个 | 202603 | 3 | JB26-HW-KJXY-ZB01-0126AA_2603134888583680.xlsx
16376 | 低压开关,智能型万能式断路器,160A,三相 | 个 | 202603 | 3 | JB26-HW-KJXY-ZB01-0126AA_2603134888583680.xlsx
15579 | 低压开关,智能型万能式断路器,200A,三相 | 个 | 202603 | 147 | JB26-HW-KJXY-ZB01-0126AA_2603134888583680.xlsx
15676 | 低压开关,智能型万能式断路器,200A,三相 | 个 | 202603 | 138 | JB26-HW-KJXY-ZB01-0126AA_2603134888583680.xlsx
15776 | 低压开关,智能型万能式断路器,200A,三相 | 个 | 202603 | 129 | JB26-HW-KJXY-ZB01-0126AA_2603134888583680.xlsx
15871 | 低压开关,智能型万能式断路器,200A,三相 | 个 | 202603 | 154 | JB26-HW-KJXY-ZB01-0126AA_2603134888583680.xlsx
15972 | 低压开关,智能型万能式断路器,200A,三相 | 个 | 202603 | 111 | JB26-HW-KJXY-ZB01-0126AA_2603134888583680.xlsx
16070 | 低压开关,智能型万能式断路器,200A,三相 | 个 | 202603 | 102 | JB26-HW-KJXY-ZB01-0126AA_2603134888583680.xlsx
16166 | 低压开关,智能型万能式断路器,200A,三相 | 个 | 202603 | 44 | JB26-HW-KJXY-ZB01-0126AA_2603134888583680.xlsx
16264 | 低压开关,智能型万能式断路器,200A,三相 | 个 | 202603 | 39 | JB26-HW-KJXY-ZB01-0126AA_2603134888583680.xlsx
16362 | 低压开关,智能型万能式断路器,200A,三相 | 个 | 202603 | 36 | JB26-HW-KJXY-ZB01-0126AA_2603134888583680.xlsx
15580 | 低压开关,智能型万能式断路器,250A,三相 | 个 | 202603 | 307 | JB26-HW-KJXY-ZB01-0126AA_2603134888583680.xlsx
15677 | 低压开关,智能型万能式断路器,250A,三相 | 个 | 202603 | 288 | JB26-HW-KJXY-ZB01-0126AA_2603134888583680.xlsx
15777 | 低压开关,智能型万能式断路器,250A,三相 | 个 | 202603 | 269 | JB26-HW-KJXY-ZB01-0126AA_2603134888583680.xlsx
15880 | 低压开关,智能型万能式断路器,250A,三相 | 个 | 202603 | 14 | JB26-HW-KJXY-ZB01-0126AA_2603134888583680.xlsx
15973 | 低压开关,智能型万能式断路器,250A,三相 | 个 | 202603 | 231 | JB26-HW-KJXY-ZB01-0126AA_2603134888583680.xlsx
16071 | 低压开关,智能型万能式断路器,250A,三相 | 个 | 202603 | 213 | JB26-HW-KJXY-ZB01-0126AA_2603134888583680.xlsx
16168 | 低压开关,智能型万能式断路器,250A,三相 | 个 | 202603 | 194 | JB26-HW-KJXY-ZB01-0126AA_2603134888583680.xlsx
16266 | 低压开关,智能型万能式断路器,250A,三相 | 个 | 202603 | 175 | JB26-HW-KJXY-ZB01-0126AA_2603134888583680.xlsx
16367 | 低压开关,智能型万能式断路器,250A,三相 | 个 | 202603 | 78 | JB26-HW-KJXY-ZB01-0126AA_2603134888583680.xlsx
15615 | 低压开关,智能型万能式断路器,315A,三相 | 个 | 202603 | 127 | JB26-HW-KJXY-ZB01-0126AA_2603134888583680.xlsx
15713 | 低压开关,智能型万能式断路器,315A,三相 | 个 | 202603 | 119 | JB26-HW-KJXY-ZB01-0126AA_2603134888583680.xlsx
15811 | 低压开关,智能型万能式断路器,315A,三相 | 个 | 202603 | 111 | JB26-HW-KJXY-ZB01-0126AA_2603134888583680.xlsx
15875 | 低压开关,智能型万能式断路器,315A,三相 | 个 | 202603 | 103 | JB26-HW-KJXY-ZB01-0126AA_2603134888583680.xlsx
16009 | 低压开关,智能型万能式断路器,315A,三相 | 个 | 202603 | 95 | JB26-HW-KJXY-ZB01-0126AA_2603134888583680.xlsx
16107 | 低压开关,智能型万能式断路器,315A,三相 | 个 | 202603 | 88 | JB26-HW-KJXY-ZB01-0126AA_2603134888583680.xlsx
16204 | 低压开关,智能型万能式断路器,315A,三相 | 个 | 202603 | 80 | JB26-HW-KJXY-ZB01-0126AA_2603134888583680.xlsx
16306 | 低压开关,智能型万能式断路器,315A,三相 | 个 | 202603 | 72 | JB26-HW-KJXY-ZB01-0126AA_2603134888583680.xlsx
16403 | 低压开关,智能型万能式断路器,315A,三相 | 个 | 202603 | 65 | JB26-HW-KJXY-ZB01-0126AA_2603134888583680.xlsx
15659 | 低压开关,智能型万能式断路器,400A,三相 | 个 | 202603 | 24 | JB26-HW-KJXY-ZB01-0126AA_2603134888583680.xlsx
15757 | 低压开关,智能型万能式断路器,400A,三相 | 个 | 202603 | 23 | JB26-HW-KJXY-ZB01-0126AA_2603134888583680.xlsx
15856 | 低压开关,智能型万能式断路器,400A,三相 | 个 | 202603 | 21 | JB26-HW-KJXY-ZB01-0126AA_2603134888583680.xlsx
15921 | 低压开关,智能型万能式断路器,400A,三相 | 个 | 202603 | 20 | JB26-HW-KJXY-ZB01-0126AA_2603134888583680.xlsx
16054 | 低压开关,智能型万能式断路器,400A,三相 | 个 | 202603 | 18 | JB26-HW-KJXY-ZB01-0126AA_2603134888583680.xlsx
16152 | 低压开关,智能型万能式断路器,400A,三相 | 个 | 202603 | 17 | JB26-HW-KJXY-ZB01-0126AA_2603134888583680.xlsx
16249 | 低压开关,智能型万能式断路器,400A,三相 | 个 | 202603 | 15 | JB26-HW-KJXY-ZB01-0126AA_2603134888583680.xlsx
16346 | 低压开关,智能型万能式断路器,400A,三相 | 个 | 202603 | 14 | JB26-HW-KJXY-ZB01-0126AA_2603134888583680.xlsx
16442 | 低压开关,智能型万能式断路器,400A,三相 | 个 | 202603 | 13 | JB26-HW-KJXY-ZB01-0126AA_2603134888583680.xlsx
15608 | 低压开关,智能型万能式断路器,500A,三相 | 个 | 202603 | 23 | JB26-HW-KJXY-ZB01-0126AA_2603134888583680.xlsx
15706 | 低压开关,智能型万能式断路器,500A,三相 | 个 | 202603 | 21 | JB26-HW-KJXY-ZB01-0126AA_2603134888583680.xlsx
15804 | 低压开关,智能型万能式断路器,500A,三相 | 个 | 202603 | 20 | JB26-HW-KJXY-ZB01-0126AA_2603134888583680.xlsx
15967 | 低压开关,智能型万能式断路器,500A,三相 | 个 | 202603 | 19 | JB26-HW-KJXY-ZB01-0126AA_2603134888583680.xlsx
16001 | 低压开关,智能型万能式断路器,500A,三相 | 个 | 202603 | 17 | JB26-HW-KJXY-ZB01-0126AA_2603134888583680.xlsx
16088 | 低压开关,智能型万能式断路器,500A,三相 | 个 | 202603 | 16 | JB26-HW-KJXY-ZB01-0126AA_2603134888583680.xlsx
16185 | 低压开关,智能型万能式断路器,500A,三相 | 个 | 202603 | 14 | JB26-HW-KJXY-ZB01-0126AA_2603134888583680.xlsx
16283 | 低压开关,智能型万能式断路器,500A,三相 | 个 | 202603 | 13 | JB26-HW-KJXY-ZB01-0126AA_2603134888583680.xlsx
16381 | 低压开关,智能型万能式断路器,500A,三相 | 个 | 202603 | 12 | JB26-HW-KJXY-ZB01-0126AA_2603134888583680.xlsx
15598 | 低压开关,智能型万能式断路器,630A,三相 | 个 | 202603 | 81 | JB26-HW-KJXY-ZB01-0126AA_2603134888583680.xlsx
15694 | 低压开关,智能型万能式断路器,630A,三相 | 个 | 202603 | 76 | JB26-HW-KJXY-ZB01-0126AA_2603134888583680.xlsx
15792 | 低压开关,智能型万能式断路器,630A,三相 | 个 | 202603 | 71 | JB26-HW-KJXY-ZB01-0126AA_2603134888583680.xlsx
15906 | 低压开关,智能型万能式断路器,630A,三相 | 个 | 202603 | 2 | JB26-HW-KJXY-ZB01-0126AA_2603134888583680.xlsx
15990 | 低压开关,智能型万能式断路器,630A,三相 | 个 | 202603 | 61 | JB26-HW-KJXY-ZB01-0126AA_2603134888583680.xlsx
16089 | 低压开关,智能型万能式断路器,630A,三相 | 个 | 202603 | 56 | JB26-HW-KJXY-ZB01-0126AA_2603134888583680.xlsx
16186 | 低压开关,智能型万能式断路器,630A,三相 | 个 | 202603 | 51 | JB26-HW-KJXY-ZB01-0126AA_2603134888583680.xlsx
16284 | 低压开关,智能型万能式断路器,630A,三相 | 个 | 202603 | 46 | JB26-HW-KJXY-ZB01-0126AA_2603134888583680.xlsx
16382 | 低压开关,智能型万能式断路器,630A,三相 | 个 | 202603 | 42 | JB26-HW-KJXY-ZB01-0126AA_2603134888583680.xlsx
15625 | 低压开关,智能型万能式断路器,800A,三相 | 个 | 202603 | 19 | JB26-HW-KJXY-ZB01-0126AA_2603134888583680.xlsx
15722 | 低压开关,智能型万能式断路器,800A,三相 | 个 | 202603 | 18 | JB26-HW-KJXY-ZB01-0126AA_2603134888583680.xlsx
15822 | 低压开关,智能型万能式断路器,800A,三相 | 个 | 202603 | 17 | JB26-HW-KJXY-ZB01-0126AA_2603134888583680.xlsx
15886 | 低压开关,智能型万能式断路器,800A,三相 | 个 | 202603 | 16 | JB26-HW-KJXY-ZB01-0126AA_2603134888583680.xlsx
16019 | 低压开关,智能型万能式断路器,800A,三相 | 个 | 202603 | 14 | JB26-HW-KJXY-ZB01-0126AA_2603134888583680.xlsx
16116 | 低压开关,智能型万能式断路器,800A,三相 | 个 | 202603 | 13 | JB26-HW-KJXY-ZB01-0126AA_2603134888583680.xlsx
16205 | 低压开关,智能型万能式断路器,800A,三相 | 个 | 202603 | 12 | JB26-HW-KJXY-ZB01-0126AA_2603134888583680.xlsx
16301 | 低压开关,智能型万能式断路器,800A,三相 | 个 | 202603 | 11 | JB26-HW-KJXY-ZB01-0126AA_2603134888583680.xlsx
16399 | 低压开关,智能型万能式断路器,800A,三相 | 个 | 202603 | 10 | JB26-HW-KJXY-ZB01-0126AA_2603134888583680.xlsx
15251 | 低压开关,漏电保护器,160A,四相 | 个 | 202603 | 4800 | JB26-HW-KJXY-ZB01-0126AA_2603134888583680.xlsx
15256 | 低压开关,漏电保护器,160A,四相 | 个 | 202603 | 3200 | JB26-HW-KJXY-ZB01-0126AA_2603134888583680.xlsx
15249 | 低压开关,漏电保护器,250A,四相 | 个 | 202603 | 3600 | JB26-HW-KJXY-ZB01-0126AA_2603134888583680.xlsx
15255 | 低压开关,漏电保护器,250A,四相 | 个 | 202603 | 2400 | JB26-HW-KJXY-ZB01-0126AA_2603134888583680.xlsx
15247 | 低压开关,漏电保护器,400A,四相 | 个 | 202603 | 1800 | JB26-HW-KJXY-ZB01-0126AA_2603134888583680.xlsx
15261 | 低压开关,漏电保护器,400A,四相 | 个 | 202603 | 1200 | JB26-HW-KJXY-ZB01-0126AA_2603134888583680.xlsx
15248 | 低压开关,漏电保护器,630A,四相 | 个 | 202603 | 1200 | JB26-HW-KJXY-ZB01-0126AA_2603134888583680.xlsx
15258 | 低压开关,漏电保护器,630A,四相 | 个 | 202603 | 800 | JB26-HW-KJXY-ZB01-0126AA_2603134888583680.xlsx
16895 | 低压开关柜,AC380V,固定分隔式,母联,1250A,35kA | 台 | 202603 | 1 | JB26-HW-KJXY-ZB01-0126AA_2603134888583680.xlsx
16881 | 低压开关柜,AC380V,固定分隔式,母联,2000A,50kA | 台 | 202603 | 1 | JB26-HW-KJXY-ZB01-0126AA_2603134888583680.xlsx
16932 | 低压开关柜,AC380V,固定分隔式,母联,2000A,50kA | 台 | 202603 | 1 | JB26-HW-KJXY-ZB01-0126AA_2603134888583680.xlsx
16973 | 低压开关柜,AC380V,固定分隔式,母联,2000A,50kA | 台 | 202603 | 1 | JB26-HW-KJXY-ZB01-0126AA_2603134888583680.xlsx
17013 | 低压开关柜,AC380V,固定分隔式,母联,2000A,50kA | 台 | 202603 | 1 | JB26-HW-KJXY-ZB01-0126AA_2603134888583680.xlsx
17040 | 低压开关柜,AC380V,固定分隔式,母联,2000A,50kA | 台 | 202603 | 3 | JB26-HW-KJXY-ZB01-0126AA_2603134888583680.xlsx
17067 | 低压开关柜,AC380V,固定分隔式,母联,2000A,50kA | 台 | 202603 | 2 | JB26-HW-KJXY-ZB01-0126AA_2603134888583680.xlsx
16867 | 低压开关柜,AC380V,固定分隔式,母联,2500A,65kA | 台 | 202603 | 1 | JB26-HW-KJXY-ZB01-0126AA_2603134888583680.xlsx
16918 | 低压开关柜,AC380V,固定分隔式,母联,2500A,65kA | 台 | 202603 | 1 | JB26-HW-KJXY-ZB01-0126AA_2603134888583680.xlsx
16980 | 低压开关柜,AC380V,固定分隔式,母联,2500A,65kA | 台 | 202603 | 1 | JB26-HW-KJXY-ZB01-0126AA_2603134888583680.xlsx
17020 | 低压开关柜,AC380V,固定分隔式,母联,2500A,65kA | 台 | 202603 | 1 | JB26-HW-KJXY-ZB01-0126AA_2603134888583680.xlsx
16876 | 低压开关柜,AC380V,固定分隔式,进线,1250A,35kA | 台 | 202603 | 1 | JB26-HW-KJXY-ZB01-0126AA_2603134888583680.xlsx
16927 | 低压开关柜,AC380V,固定分隔式,进线,1250A,35kA | 台 | 202603 | 1 | JB26-HW-KJXY-ZB01-0126AA_2603134888583680.xlsx
16983 | 低压开关柜,AC380V,固定分隔式,进线,1250A,35kA | 台 | 202603 | 1 | JB26-HW-KJXY-ZB01-0126AA_2603134888583680.xlsx
17023 | 低压开关柜,AC380V,固定分隔式,进线,1250A,35kA | 台 | 202603 | 1 | JB26-HW-KJXY-ZB01-0126AA_2603134888583680.xlsx
17048 | 低压开关柜,AC380V,固定分隔式,进线,1250A,35kA | 台 | 202603 | 1 | JB26-HW-KJXY-ZB01-0126AA_2603134888583680.xlsx
16873 | 低压开关柜,AC380V,固定分隔式,进线,2000A,50kA | 台 | 202603 | 1 | JB26-HW-KJXY-ZB01-0126AA_2603134888583680.xlsx
16924 | 低压开关柜,AC380V,固定分隔式,进线,2000A,50kA | 台 | 202603 | 1 | JB26-HW-KJXY-ZB01-0126AA_2603134888583680.xlsx
16969 | 低压开关柜,AC380V,固定分隔式,进线,2000A,50kA | 台 | 202603 | 2 | JB26-HW-KJXY-ZB01-0126AA_2603134888583680.xlsx
17009 | 低压开关柜,AC380V,固定分隔式,进线,2000A,50kA | 台 | 202603 | 2 | JB26-HW-KJXY-ZB01-0126AA_2603134888583680.xlsx
17038 | 低压开关柜,AC380V,固定分隔式,进线,2000A,50kA | 台 | 202603 | 6 | JB26-HW-KJXY-ZB01-0126AA_2603134888583680.xlsx
17066 | 低压开关柜,AC380V,固定分隔式,进线,2000A,50kA | 台 | 202603 | 5 | JB26-HW-KJXY-ZB01-0126AA_2603134888583680.xlsx
16869 | 低压开关柜,AC380V,固定分隔式,进线,2500A,65kA | 台 | 202603 | 1 | JB26-HW-KJXY-ZB01-0126AA_2603134888583680.xlsx
16920 | 低压开关柜,AC380V,固定分隔式,进线,2500A,65kA | 台 | 202603 | 1 | JB26-HW-KJXY-ZB01-0126AA_2603134888583680.xlsx
16964 | 低压开关柜,AC380V,固定分隔式,进线,2500A,65kA | 台 | 202603 | 1 | JB26-HW-KJXY-ZB01-0126AA_2603134888583680.xlsx
17004 | 低压开关柜,AC380V,固定分隔式,进线,2500A,65kA | 台 | 202603 | 1 | JB26-HW-KJXY-ZB01-0126AA_2603134888583680.xlsx
17055 | 低压开关柜,AC380V,固定分隔式,进线,2500A,65kA | 台 | 202603 | 1 | JB26-HW-KJXY-ZB01-0126AA_2603134888583680.xlsx
17073 | 低压开关柜,AC380V,固定分隔式,进线,2500A,65kA | 台 | 202603 | 1 | JB26-HW-KJXY-ZB01-0126AA_2603134888583680.xlsx
16901 | 低压开关柜,AC380V,固定分隔式,馈线,1250A,35kA | 台 | 202603 | 2 | JB26-HW-KJXY-ZB01-0126AA_2603134888583680.xlsx
16947 | 低压开关柜,AC380V,固定分隔式,馈线,1250A,35kA | 台 | 202603 | 1 | JB26-HW-KJXY-ZB01-0126AA_2603134888583680.xlsx
16989 | 低压开关柜,AC380V,固定分隔式,馈线,1250A,35kA | 台 | 202603 | 1 | JB26-HW-KJXY-ZB01-0126AA_2603134888583680.xlsx
17028 | 低压开关柜,AC380V,固定分隔式,馈线,1250A,35kA | 台 | 202603 | 1 | JB26-HW-KJXY-ZB01-0126AA_2603134888583680.xlsx
17044 | 低压开关柜,AC380V,固定分隔式,馈线,1250A,35kA | 台 | 202603 | 1 | JB26-HW-KJXY-ZB01-0126AA_2603134888583680.xlsx
17069 | 低压开关柜,AC380V,固定分隔式,馈线,1250A,35kA | 台 | 202603 | 1 | JB26-HW-KJXY-ZB01-0126AA_2603134888583680.xlsx
16878 | 低压开关柜,AC380V,固定分隔式,馈线,2000A,50kA | 台 | 202603 | 9 | JB26-HW-KJXY-ZB01-0126AA_2603134888583680.xlsx
16929 | 低压开关柜,AC380V,固定分隔式,馈线,2000A,50kA | 台 | 202603 | 7 | JB26-HW-KJXY-ZB01-0126AA_2603134888583680.xlsx
16970 | 低压开关柜,AC380V,固定分隔式,馈线,2000A,50kA | 台 | 202603 | 7 | JB26-HW-KJXY-ZB01-0126AA_2603134888583680.xlsx
17010 | 低压开关柜,AC380V,固定分隔式,馈线,2000A,50kA | 台 | 202603 | 6 | JB26-HW-KJXY-ZB01-0126AA_2603134888583680.xlsx
17045 | 低压开关柜,AC380V,固定分隔式,馈线,2000A,50kA | 台 | 202603 | 5 | JB26-HW-KJXY-ZB01-0126AA_2603134888583680.xlsx
17070 | 低压开关柜,AC380V,固定分隔式,馈线,2000A,50kA | 台 | 202603 | 4 | JB26-HW-KJXY-ZB01-0126AA_2603134888583680.xlsx
16882 | 低压开关柜,AC380V,固定分隔式,馈线,2500A,65kA | 台 | 202603 | 4 | JB26-HW-KJXY-ZB01-0126AA_2603134888583680.xlsx
16933 | 低压开关柜,AC380V,固定分隔式,馈线,2500A,65kA | 台 | 202603 | 4 | JB26-HW-KJXY-ZB01-0126AA_2603134888583680.xlsx
16974 | 低压开关柜,AC380V,固定分隔式,馈线,2500A,65kA | 台 | 202603 | 4 | JB26-HW-KJXY-ZB01-0126AA_2603134888583680.xlsx
17014 | 低压开关柜,AC380V,固定分隔式,馈线,2500A,65kA | 台 | 202603 | 3 | JB26-HW-KJXY-ZB01-0126AA_2603134888583680.xlsx
17051 | 低压开关柜,AC380V,固定分隔式,馈线,2500A,65kA | 台 | 202603 | 2 | JB26-HW-KJXY-ZB01-0126AA_2603134888583680.xlsx
17071 | 低压开关柜,AC380V,固定分隔式,馈线,2500A,65kA | 台 | 202603 | 1 | JB26-HW-KJXY-ZB01-0126AA_2603134888583680.xlsx
16863 | 低压开关柜,AC380V,抽屉式,馈线,1250A,35kA | 台 | 202603 | 2 | JB26-HW-KJXY-ZB01-0126AA_2603134888583680.xlsx
16914 | 低压开关柜,AC380V,抽屉式,馈线,1250A,35kA | 台 | 202603 | 2 | JB26-HW-KJXY-ZB01-0126AA_2603134888583680.xlsx
16959 | 低压开关柜,AC380V,抽屉式,馈线,1250A,35kA | 台 | 202603 | 1 | JB26-HW-KJXY-ZB01-0126AA_2603134888583680.xlsx
16999 | 低压开关柜,AC380V,抽屉式,馈线,1250A,35kA | 台 | 202603 | 1 | JB26-HW-KJXY-ZB01-0126AA_2603134888583680.xlsx
17041 | 低压开关柜,AC380V,抽屉式,馈线,1250A,35kA | 台 | 202603 | 1 | JB26-HW-KJXY-ZB01-0126AA_2603134888583680.xlsx
17079 | 低压开关柜,AC380V,抽屉式,馈线,1250A,35kA | 台 | 202603 | 1 | JB26-HW-KJXY-ZB01-0126AA_2603134888583680.xlsx
16864 | 低压开关柜,AC380V,抽屉式,馈线,2000A,50kA | 台 | 202603 | 1 | JB26-HW-KJXY-ZB01-0126AA_2603134888583680.xlsx
16915 | 低压开关柜,AC380V,抽屉式,馈线,2000A,50kA | 台 | 202603 | 1 | JB26-HW-KJXY-ZB01-0126AA_2603134888583680.xlsx
16960 | 低压开关柜,AC380V,抽屉式,馈线,2000A,50kA | 台 | 202603 | 1 | JB26-HW-KJXY-ZB01-0126AA_2603134888583680.xlsx
17000 | 低压开关柜,AC380V,抽屉式,馈线,2000A,50kA | 台 | 202603 | 1 | JB26-HW-KJXY-ZB01-0126AA_2603134888583680.xlsx
17049 | 低压开关柜,AC380V,抽屉式,馈线,2000A,50kA | 台 | 202603 | 1 | JB26-HW-KJXY-ZB01-0126AA_2603134888583680.xlsx
17078 | 低压开关柜,AC380V,抽屉式,馈线,2000A,50kA | 台 | 202603 | 12 | JB26-HW-KJXY-ZB01-0126AA_2603134888583680.xlsx
16865 | 低压开关柜,AC380V,抽屉式,馈线,2500A,65kA | 台 | 202603 | 1 | JB26-HW-KJXY-ZB01-0126AA_2603134888583680.xlsx
16916 | 低压开关柜,AC380V,抽屉式,馈线,2500A,65kA | 台 | 202603 | 1 | JB26-HW-KJXY-ZB01-0126AA_2603134888583680.xlsx
16961 | 低压开关柜,AC380V,抽屉式,馈线,2500A,65kA | 台 | 202603 | 1 | JB26-HW-KJXY-ZB01-0126AA_2603134888583680.xlsx
17002 | 低压开关柜,AC380V,抽屉式,馈线,2500A,65kA | 台 | 202603 | 1 | JB26-HW-KJXY-ZB01-0126AA_2603134888583680.xlsx
17037 | 低压开关柜,AC380V,抽屉式,馈线,2500A,65kA | 台 | 202603 | 2 | JB26-HW-KJXY-ZB01-0126AA_2603134888583680.xlsx
17075 | 低压开关柜,AC380V,抽屉式,馈线,2500A,65kA | 台 | 202603 | 2 | JB26-HW-KJXY-ZB01-0126AA_2603134888583680.xlsx
16893 | 低压电容器柜,AC380V,固定分隔式,150kvar | 台 | 202603 | 1 | JB26-HW-KJXY-ZB01-0126AA_2603134888583680.xlsx
16911 | 低压电容器柜,AC380V,固定分隔式,150kvar | 台 | 202603 | 1 | JB26-HW-KJXY-ZB01-0126AA_2603134888583680.xlsx
16957 | 低压电容器柜,AC380V,固定分隔式,150kvar | 台 | 202603 | 1 | JB26-HW-KJXY-ZB01-0126AA_2603134888583680.xlsx
16861 | 低压电容器柜,AC380V,固定分隔式,200kvar | 台 | 202603 | 1 | JB26-HW-KJXY-ZB01-0126AA_2603134888583680.xlsx
16922 | 低压电容器柜,AC380V,固定分隔式,200kvar | 台 | 202603 | 1 | JB26-HW-KJXY-ZB01-0126AA_2603134888583680.xlsx
16966 | 低压电容器柜,AC380V,固定分隔式,200kvar | 台 | 202603 | 1 | JB26-HW-KJXY-ZB01-0126AA_2603134888583680.xlsx
17006 | 低压电容器柜,AC380V,固定分隔式,200kvar | 台 | 202603 | 1 | JB26-HW-KJXY-ZB01-0126AA_2603134888583680.xlsx
16872 | 低压电容器柜,AC380V,固定分隔式,240kvar | 台 | 202603 | 4 | JB26-HW-KJXY-ZB01-0126AA_2603134888583680.xlsx
16923 | 低压电容器柜,AC380V,固定分隔式,240kvar | 台 | 202603 | 4 | JB26-HW-KJXY-ZB01-0126AA_2603134888583680.xlsx
16967 | 低压电容器柜,AC380V,固定分隔式,240kvar | 台 | 202603 | 3 | JB26-HW-KJXY-ZB01-0126AA_2603134888583680.xlsx
17007 | 低压电容器柜,AC380V,固定分隔式,240kvar | 台 | 202603 | 3 | JB26-HW-KJXY-ZB01-0126AA_2603134888583680.xlsx
17042 | 低压电容器柜,AC380V,固定分隔式,240kvar | 台 | 202603 | 4 | JB26-HW-KJXY-ZB01-0126AA_2603134888583680.xlsx
17068 | 低压电容器柜,AC380V,固定分隔式,240kvar | 台 | 202603 | 2 | JB26-HW-KJXY-ZB01-0126AA_2603134888583680.xlsx
16884 | 低压电容器柜,AC380V,固定分隔式,300kvar | 台 | 202603 | 3 | JB26-HW-KJXY-ZB01-0126AA_2603134888583680.xlsx
16935 | 低压电容器柜,AC380V,固定分隔式,300kvar | 台 | 202603 | 3 | JB26-HW-KJXY-ZB01-0126AA_2603134888583680.xlsx
16976 | 低压电容器柜,AC380V,固定分隔式,300kvar | 台 | 202603 | 3 | JB26-HW-KJXY-ZB01-0126AA_2603134888583680.xlsx
17003 | 低压电容器柜,AC380V,固定分隔式,300kvar | 台 | 202603 | 1 | JB26-HW-KJXY-ZB01-0126AA_2603134888583680.xlsx
17043 | 低压电容器柜,AC380V,固定分隔式,300kvar | 台 | 202603 | 1 | JB26-HW-KJXY-ZB01-0126AA_2603134888583680.xlsx
17074 | 低压电容器柜,AC380V,固定分隔式,300kvar | 台 | 202603 | 2 | JB26-HW-KJXY-ZB01-0126AA_2603134888583680.xlsx
16862 | 低压电容器柜,AC380V,固定分隔式,360kvar | 台 | 202603 | 2 | JB26-HW-KJXY-ZB01-0126AA_2603134888583680.xlsx
16912 | 低压电容器柜,AC380V,固定分隔式,360kvar | 台 | 202603 | 2 | JB26-HW-KJXY-ZB01-0126AA_2603134888583680.xlsx
16958 | 低压电容器柜,AC380V,固定分隔式,360kvar | 台 | 202603 | 1 | JB26-HW-KJXY-ZB01-0126AA_2603134888583680.xlsx
17008 | 低压电容器柜,AC380V,固定分隔式,360kvar | 台 | 202603 | 2 | JB26-HW-KJXY-ZB01-0126AA_2603134888583680.xlsx
17056 | 低压电容器柜,AC380V,固定分隔式,360kvar | 台 | 202603 | 1 | JB26-HW-KJXY-ZB01-0126AA_2603134888583680.xlsx
17077 | 低压电容器柜,AC380V,固定分隔式,360kvar | 台 | 202603 | 1 | JB26-HW-KJXY-ZB01-0126AA_2603134888583680.xlsx
23263 | 保护信息管理子站,AC500kV | 站 | 202603 | 1 | JB26-HW-ZB02-0126W2_2603064771740030.xlsx
18828 | 保护金具-铝包带,1mm×10mm | 米 | 202603 | 100 | JB26-HW-KJXY-ZB01-0126AA_2603134888583680.xlsx
18826 | 保护金具-预绞丝护线条,FYH-630/45 | 付 | 202603 | 15 | JB26-HW-KJXY-ZB01-0126AA_2603134888583680.xlsx
22904 | 储油罐,固定式 | 个 | 202603 | 3 | JB26-HW-ZB02-0126W2_2603064771740030.xlsx
22653 | 充电桩检测设备 | 台 | 202603 | 1 | JB26-HW-ZB02-0126W2_2603064771740030.xlsx
22654 | 充电桩检测设备 | 台 | 202603 | 1 | JB26-HW-ZB02-0126W2_2603064771740030.xlsx
22903 | 充电设备配件 | 套 | 202603 | 1 | JB26-HW-ZB02-0126W2_2603064771740030.xlsx
22854 | 光缆余缆架 | 付 | 202603 | 4 | JB26-HW-ZB02-0126W2_2603064771740030.xlsx
22882 | 光缆卡具,ADSS光缆用,普通杆用 | 付 | 202603 | 7 | JB26-HW-ZB02-0126W2_2603064771740030.xlsx
22862 | 光缆卡具,ADSS光缆用,粗杆用 | 付 | 202603 | 40 | JB26-HW-ZB02-0126W2_2603064771740030.xlsx
22900 | 光缆悬垂串,70kN,ADSS用单线夹,非绝缘,11.7/12.8 | 套 | 202603 | 6 | JB26-HW-ZB02-0126W2_2603064771740030.xlsx
22850 | 光缆悬垂串,70kN,ADSS用单线夹,非绝缘,12.9/14.1 | 套 | 202603 | 13 | JB26-HW-ZB02-0126W2_2603064771740030.xlsx
19936 | 光缆接头盒,ADSS光缆用,24 | 只 | 202603 | 2 | JB26-HW-KJXY-ZB01-0126AA_2603134888583680.xlsx
19940 | 光缆接头盒,ADSS光缆用,48 | 只 | 202603 | 2 | JB26-HW-KJXY-ZB01-0126AA_2603134888583680.xlsx
19942 | 光缆接头盒,普通光缆用,24 | 只 | 202603 | 153 | JB26-HW-KJXY-ZB01-0126AA_2603134888583680.xlsx
22886 | 光缆耐张串,70kN,ADSS用单线夹,非绝缘,11.7/12.8 | 套 | 202603 | 2 | JB26-HW-ZB02-0126W2_2603064771740030.xlsx
22846 | 光缆耐张串,70kN,ADSS用单线夹,非绝缘,12.9/14.1 | 套 | 202603 | 4 | JB26-HW-ZB02-0126W2_2603064771740030.xlsx
22865 | 光缆防振金具,ADSS光缆用,防振鞭,11.7/12.8 | 付 | 202603 | 2 | JB26-HW-ZB02-0126W2_2603064771740030.xlsx
22849 | 光缆防振金具,ADSS光缆用,防振鞭,12.9/14.1 | 付 | 202603 | 2 | JB26-HW-ZB02-0126W2_2603064771740030.xlsx
22848 | 光缆防振金具,ADSS光缆用,预绞丝式,12.9/14.1 | 付 | 202603 | 4 | JB26-HW-ZB02-0126W2_2603064771740030.xlsx
23736 | 关口智慧量测与采集装置,机架式,三相,0.05级 | 套 | 202603 | 2 | JB26-HW-ZB02-0126W2_2603064771740030.xlsx
23739 | 关口智慧量测与采集装置,机架式,三相,0.05级 | 套 | 202603 | 3 | JB26-HW-ZB02-0126W2_2603064771740030.xlsx
23535 | 切换装置,2M切换 | 台 | 202603 | 18 | JB26-HW-ZB02-0126W2_2603064771740030.xlsx
23512 | 功率放大器,数字仿真功率放大器 | 台 | 202603 | 1 | JB26-HW-ZB02-0126W2_2603064771740030.xlsx
23724 | 升降机,11m,300kg | 台 | 202603 | 1 | JB26-HW-ZB02-0126W2_2603064771740030.xlsx
23723 | 升降机,11m,500kg | 台 | 202603 | 1 | JB26-HW-ZB02-0126W2_2603064771740030.xlsx
23722 | 升降机,14m,300kg | 台 | 202603 | 1 | JB26-HW-ZB02-0126W2_2603064771740030.xlsx
22769 | 压板状态采集装置,DC220V | 套 | 202603 | 1 | JB26-HW-ZB02-0126W2_2603064771740030.xlsx
22648 | 反无人机防御系统 | 套 | 202603 | 1 | JB26-HW-ZB02-0126W2_2603064771740030.xlsx
23880 | 变压器变比测试仪 | 台 | 202603 | 1 | JB26-HW-ZB02-0126W2_2603064771740030.xlsx
23204 | 变压器有载调压分接开关,档位控制器 | 套 | 202603 | 20 | JB26-HW-ZB02-0126W2_2603064771740030.xlsx
23218 | 变压器有载调压分接开关,真空切换开关本体 | 套 | 202603 | 4 | JB26-HW-ZB02-0126W2_2603064771740030.xlsx
23345 | 变压器油处理系统 | 套 | 202603 | 1 | JB26-HW-ZB02-0126W2_2603064771740030.xlsx
23908 | 变压器油微量水分测试仪 | 台 | 202603 | 1 | JB26-HW-ZB02-0126W2_2603064771740030.xlsx
23879 | 变压器灭火装置,合成泡沫灭火装置 | 套 | 202603 | 1 | JB26-HW-ZB02-0126W2_2603064771740030.xlsx
23876 | 变压器灭火装置,水喷雾灭火系统 | 套 | 202603 | 1 | JB26-HW-ZB02-0126W2_2603064771740030.xlsx
23672 | 变压器直流电阻测试仪 | 套 | 202603 | 1 | JB26-HW-ZB02-0126W2_2603064771740030.xlsx
23820 | 变电在线监测装置,SF6监测系统 | 套 | 202603 | 1 | JB26-HW-ZB02-0126W2_2603064771740030.xlsx
23831 | 变电在线监测装置,剩余电流监测系统 | 套 | 202603 | 2 | JB26-HW-ZB02-0126W2_2603064771740030.xlsx
23347 | 变电在线监测装置,变压器在线监测系统 | 套 | 202603 | 2 | JB26-HW-ZB02-0126W2_2603064771740030.xlsx
23348 | 变电在线监测装置,变压器在线监测系统 | 套 | 202603 | 2 | JB26-HW-ZB02-0126W2_2603064771740030.xlsx
23349 | 变电在线监测装置,变压器在线监测系统 | 套 | 202603 | 2 | JB26-HW-ZB02-0126W2_2603064771740030.xlsx
23823 | 变电在线监测装置,变压器在线监测系统 | 套 | 202603 | 3 | JB26-HW-ZB02-0126W2_2603064771740030.xlsx
23841 | 变电在线监测装置,变压器在线监测系统 | 套 | 202603 | 2 | JB26-HW-ZB02-0126W2_2603064771740030.xlsx
23848 | 变电在线监测装置,变压器在线监测系统 | 套 | 202603 | 1 | JB26-HW-ZB02-0126W2_2603064771740030.xlsx
23826 | 变电在线监测装置,在线监测集成系统 | 套 | 202603 | 1 | JB26-HW-ZB02-0126W2_2603064771740030.xlsx
23811 | 变电在线监测装置,局放监测系统 | 套 | 202603 | 1 | JB26-HW-ZB02-0126W2_2603064771740030.xlsx
23834 | 变电在线监测装置,油色谱监测系统 | 套 | 202603 | 15 | JB26-HW-ZB02-0126W2_2603064771740030.xlsx
23836 | 变电在线监测装置,油色谱监测系统 | 套 | 202603 | 1 | JB26-HW-ZB02-0126W2_2603064771740030.xlsx
23840 | 变电在线监测装置,油色谱监测系统 | 套 | 202603 | 1 | JB26-HW-ZB02-0126W2_2603064771740030.xlsx
23824 | 变电在线监测装置,测温监测系统 | 套 | 202603 | 1 | JB26-HW-ZB02-0126W2_2603064771740030.xlsx
23852 | 变电在线监测装置,蓄电池在线监测系统 | 套 | 202603 | 1 | JB26-HW-ZB02-0126W2_2603064771740030.xlsx
23713 | 变电站区域型远程智能巡视系统 | 套 | 202603 | 3 | JB26-HW-ZB02-0126W2_2603064771740030.xlsx
22811 | 变电站在线智能巡视系统,AC110kV | 套 | 202603 | 1 | JB26-HW-ZB02-0126W2_2603064771740030.xlsx
22821 | 变电站在线智能巡视系统,AC110kV | 套 | 202603 | 1 | JB26-HW-ZB02-0126W2_2603064771740030.xlsx
22777 | 变电站在线智能巡视系统,AC220kV | 套 | 202603 | 1 | JB26-HW-ZB02-0126W2_2603064771740030.xlsx
22819 | 变电站在线智能巡视系统,AC220kV | 套 | 202603 | 1 | JB26-HW-ZB02-0126W2_2603064771740030.xlsx
22790 | 变电站在线智能巡视系统,AC500kV | 套 | 202603 | 1 | JB26-HW-ZB02-0126W2_2603064771740030.xlsx
22793 | 变电站在线智能巡视系统,AC500kV | 套 | 202603 | 1 | JB26-HW-ZB02-0126W2_2603064771740030.xlsx
22797 | 变电站在线智能巡视系统,AC500kV | 套 | 202603 | 1 | JB26-HW-ZB02-0126W2_2603064771740030.xlsx
22801 | 变电站在线智能巡视系统,AC500kV | 套 | 202603 | 2 | JB26-HW-ZB02-0126W2_2603064771740030.xlsx
22626 | 变电站培训仿真系统,AC500kV | 套 | 202603 | 1 | JB26-HW-ZB02-0126W2_2603064771740030.xlsx
22994 | 变电站智能巡检机器人,AC500kV | 台 | 202603 | 1 | JB26-HW-ZB02-0126W2_2603064771740030.xlsx
22758 | 变电站监控系统,AC10kV | 套 | 202603 | 1 | JB26-HW-ZB02-0126W2_2603064771740030.xlsx
23685 | 变电站综合自动化系统,AC10kV | 套 | 202603 | 1 | JB26-HW-ZB02-0126W2_2603064771740030.xlsx
23032 | 变电站预制仓 | 套 | 202603 | 1 | JB26-HW-ZB02-0126W2_2603064771740030.xlsx
23522 | 回路电阻测试仪 | 台 | 202603 | 1 | JB26-HW-ZB02-0126W2_2603064771740030.xlsx
23657 | 图像处理器 | 套 | 202603 | 1 | JB26-HW-ZB02-0126W2_2603064771740030.xlsx
23440 | 在线监测系统,变电站 | 套 | 202603 | 22 | JB26-HW-ZB02-0126W2_2603064771740030.xlsx
23308 | 地网电阻测量仪 | 台 | 202603 | 1 | JB26-HW-ZB02-0126W2_2603064771740030.xlsx
17090 | 地脚螺栓,M42,1750mm,无表面处理 | 吨 | 202603 | 1 | JB26-HW-KJXY-ZB01-0126AA_2603134888583680.xlsx
17091 | 地脚螺栓,通用,通用,无表面处理 | 吨 | 202603 | 16 | JB26-HW-KJXY-ZB01-0126AA_2603134888583680.xlsx
22839 | 备用设备及备用电源自动投入,AC35,20,10kV | 套 | 202603 | 6 | JB26-HW-ZB02-0126W2_2603064771740030.xlsx
22843 | 备用设备及备用电源自动投入,AC400V | 套 | 202603 | 1 | JB26-HW-ZB02-0126W2_2603064771740030.xlsx
22139 | 复合横担绝缘子,FS-110/10,1340,3150 | 支 | 202603 | 25 | JB26-HW-KJXY-ZB01-0126AA_2603134888583680.xlsx
20740 | 复合绝缘横担,AC10kV,方形实心棒,单回成套 | 套 | 202603 | 11 | JB26-HW-KJXY-ZB01-0126AA_2603134888583680.xlsx
20750 | 复合绝缘横担,AC10kV,方形实心棒,单回成套 | 套 | 202603 | 104 | JB26-HW-KJXY-ZB01-0126AA_2603134888583680.xlsx
20759 | 复合绝缘横担,AC10kV,方形实心棒,单回成套 | 套 | 202603 | 386 | JB26-HW-KJXY-ZB01-0126AA_2603134888583680.xlsx
20768 | 复合绝缘横担,AC10kV,方形实心棒,单回成套 | 套 | 202603 | 1844 | JB26-HW-KJXY-ZB01-0126AA_2603134888583680.xlsx
20743 | 复合绝缘横担,AC10kV,方形实心棒,双回成套 | 套 | 202603 | 39 | JB26-HW-KJXY-ZB01-0126AA_2603134888583680.xlsx
20754 | 复合绝缘横担,AC10kV,方形实心棒,双回成套 | 套 | 202603 | 36 | JB26-HW-KJXY-ZB01-0126AA_2603134888583680.xlsx
20764 | 复合绝缘横担,AC10kV,方形实心棒,双回成套 | 套 | 202603 | 32 | JB26-HW-KJXY-ZB01-0126AA_2603134888583680.xlsx
20770 | 复合绝缘横担,AC10kV,方形实心棒,双回成套 | 套 | 202603 | 28 | JB26-HW-KJXY-ZB01-0126AA_2603134888583680.xlsx
23655 | 大屏幕,55英寸,超窄边液晶拼接 | 块 | 202603 | 15 | JB26-HW-ZB02-0126W2_2603064771740030.xlsx
23649 | 大屏幕,通用,LED | 块 | 202603 | 1 | JB26-HW-ZB02-0126W2_2603064771740030.xlsx
23650 | 大屏幕,通用,LED | 块 | 202603 | 1 | JB26-HW-ZB02-0126W2_2603064771740030.xlsx
22146 | 安全标识牌,指令标志,PVC | 面 | 202603 | 217 | JB26-HW-KJXY-ZB01-0126AA_2603134888583680.xlsx
22185 | 安全标识牌,指令标志,PVC | 面 | 202603 | 197 | JB26-HW-KJXY-ZB01-0126AA_2603134888583680.xlsx
22224 | 安全标识牌,指令标志,PVC | 面 | 202603 | 248 | JB26-HW-KJXY-ZB01-0126AA_2603134888583680.xlsx
22263 | 安全标识牌,指令标志,PVC | 面 | 202603 | 220 | JB26-HW-KJXY-ZB01-0126AA_2603134888583680.xlsx
22302 | 安全标识牌,指令标志,PVC | 面 | 202603 | 191 | JB26-HW-KJXY-ZB01-0126AA_2603134888583680.xlsx
22341 | 安全标识牌,指令标志,PVC | 面 | 202603 | 160 | JB26-HW-KJXY-ZB01-0126AA_2603134888583680.xlsx
19392 | 安全标识牌,提示标志,PVC | 面 | 202603 | 31 | JB26-HW-KJXY-ZB01-0126AA_2603134888583680.xlsx
19444 | 安全标识牌,提示标志,PVC | 面 | 202603 | 28 | JB26-HW-KJXY-ZB01-0126AA_2603134888583680.xlsx
19502 | 安全标识牌,提示标志,PVC | 面 | 202603 | 556 | JB26-HW-KJXY-ZB01-0126AA_2603134888583680.xlsx
19554 | 安全标识牌,提示标志,PVC | 面 | 202603 | 488 | JB26-HW-KJXY-ZB01-0126AA_2603134888583680.xlsx
22154 | 安全标识牌,提示标志,PVC | 面 | 202603 | 217 | JB26-HW-KJXY-ZB01-0126AA_2603134888583680.xlsx
22193 | 安全标识牌,提示标志,PVC | 面 | 202603 | 197 | JB26-HW-KJXY-ZB01-0126AA_2603134888583680.xlsx
22232 | 安全标识牌,提示标志,PVC | 面 | 202603 | 177 | JB26-HW-KJXY-ZB01-0126AA_2603134888583680.xlsx
22271 | 安全标识牌,提示标志,PVC | 面 | 202603 | 157 | JB26-HW-KJXY-ZB01-0126AA_2603134888583680.xlsx
22311 | 安全标识牌,提示标志,PVC | 面 | 202603 | 137 | JB26-HW-KJXY-ZB01-0126AA_2603134888583680.xlsx
22350 | 安全标识牌,提示标志,PVC | 面 | 202603 | 115 | JB26-HW-KJXY-ZB01-0126AA_2603134888583680.xlsx
19401 | 安全标识牌,提示标志,不锈钢 | 面 | 202603 | 980 | JB26-HW-KJXY-ZB01-0126AA_2603134888583680.xlsx
19453 | 安全标识牌,提示标志,不锈钢 | 面 | 202603 | 889 | JB26-HW-KJXY-ZB01-0126AA_2603134888583680.xlsx
19495 | 安全标识牌,提示标志,不锈钢 | 面 | 202603 | 15 | JB26-HW-KJXY-ZB01-0126AA_2603134888583680.xlsx
19547 | 安全标识牌,提示标志,不锈钢 | 面 | 202603 | 13 | JB26-HW-KJXY-ZB01-0126AA_2603134888583680.xlsx
19390 | 安全标识牌,提示标志,铝合金 | 面 | 202603 | 44 | JB26-HW-KJXY-ZB01-0126AA_2603134888583680.xlsx
19442 | 安全标识牌,提示标志,铝合金 | 面 | 202603 | 40 | JB26-HW-KJXY-ZB01-0126AA_2603134888583680.xlsx
19496 | 安全标识牌,提示标志,铝合金 | 面 | 202603 | 362 | JB26-HW-KJXY-ZB01-0126AA_2603134888583680.xlsx
19546 | 安全标识牌,提示标志,铝合金 | 面 | 202603 | 31 | JB26-HW-KJXY-ZB01-0126AA_2603134888583680.xlsx
22145 | 安全标识牌,提示标志,铝合金 | 面 | 202603 | 12 | JB26-HW-KJXY-ZB01-0126AA_2603134888583680.xlsx
22184 | 安全标识牌,提示标志,铝合金 | 面 | 202603 | 11 | JB26-HW-KJXY-ZB01-0126AA_2603134888583680.xlsx
22222 | 安全标识牌,提示标志,铝合金 | 面 | 202603 | 285 | JB26-HW-KJXY-ZB01-0126AA_2603134888583680.xlsx
22261 | 安全标识牌,提示标志,铝合金 | 面 | 202603 | 253 | JB26-HW-KJXY-ZB01-0126AA_2603134888583680.xlsx
22300 | 安全标识牌,提示标志,铝合金 | 面 | 202603 | 221 | JB26-HW-KJXY-ZB01-0126AA_2603134888583680.xlsx
22339 | 安全标识牌,提示标志,铝合金 | 面 | 202603 | 185 | JB26-HW-KJXY-ZB01-0126AA_2603134888583680.xlsx
22176 | 安全标识牌,禁止标志,PVC | 面 | 202603 | 217 | JB26-HW-KJXY-ZB01-0126AA_2603134888583680.xlsx
22215 | 安全标识牌,禁止标志,PVC | 面 | 202603 | 197 | JB26-HW-KJXY-ZB01-0126AA_2603134888583680.xlsx
22254 | 安全标识牌,禁止标志,PVC | 面 | 202603 | 177 | JB26-HW-KJXY-ZB01-0126AA_2603134888583680.xlsx
22293 | 安全标识牌,禁止标志,PVC | 面 | 202603 | 157 | JB26-HW-KJXY-ZB01-0126AA_2603134888583680.xlsx
22332 | 安全标识牌,禁止标志,PVC | 面 | 202603 | 137 | JB26-HW-KJXY-ZB01-0126AA_2603134888583680.xlsx
22371 | 安全标识牌,禁止标志,PVC | 面 | 202603 | 115 | JB26-HW-KJXY-ZB01-0126AA_2603134888583680.xlsx
19394 | 安全标识牌,警告标志,PVC | 面 | 202603 | 1752 | JB26-HW-KJXY-ZB01-0126AA_2603134888583680.xlsx
19446 | 安全标识牌,警告标志,PVC | 面 | 202603 | 1590 | JB26-HW-KJXY-ZB01-0126AA_2603134888583680.xlsx
19498 | 安全标识牌,警告标志,PVC | 面 | 202603 | 1416 | JB26-HW-KJXY-ZB01-0126AA_2603134888583680.xlsx
19550 | 安全标识牌,警告标志,PVC | 面 | 202603 | 1242 | JB26-HW-KJXY-ZB01-0126AA_2603134888583680.xlsx
22148 | 安全标识牌,警告标志,PVC | 面 | 202603 | 434 | JB26-HW-KJXY-ZB01-0126AA_2603134888583680.xlsx
22187 | 安全标识牌,警告标志,PVC | 面 | 202603 | 394 | JB26-HW-KJXY-ZB01-0126AA_2603134888583680.xlsx
22227 | 安全标识牌,警告标志,PVC | 面 | 202603 | 354 | JB26-HW-KJXY-ZB01-0126AA_2603134888583680.xlsx
22266 | 安全标识牌,警告标志,PVC | 面 | 202603 | 314 | JB26-HW-KJXY-ZB01-0126AA_2603134888583680.xlsx
22305 | 安全标识牌,警告标志,PVC | 面 | 202603 | 274 | JB26-HW-KJXY-ZB01-0126AA_2603134888583680.xlsx
22344 | 安全标识牌,警告标志,PVC | 面 | 202603 | 230 | JB26-HW-KJXY-ZB01-0126AA_2603134888583680.xlsx
19397 | 安全标识牌,警告标志,不锈钢 | 面 | 202603 | 71 | JB26-HW-KJXY-ZB01-0126AA_2603134888583680.xlsx
19449 | 安全标识牌,警告标志,不锈钢 | 面 | 202603 | 65 | JB26-HW-KJXY-ZB01-0126AA_2603134888583680.xlsx
19501 | 安全标识牌,警告标志,不锈钢 | 面 | 202603 | 58 | JB26-HW-KJXY-ZB01-0126AA_2603134888583680.xlsx
19553 | 安全标识牌,警告标志,不锈钢 | 面 | 202603 | 50 | JB26-HW-KJXY-ZB01-0126AA_2603134888583680.xlsx
22151 | 安全标识牌,警告标志,不锈钢 | 面 | 202603 | 37 | JB26-HW-KJXY-ZB01-0126AA_2603134888583680.xlsx
22190 | 安全标识牌,警告标志,不锈钢 | 面 | 202603 | 34 | JB26-HW-KJXY-ZB01-0126AA_2603134888583680.xlsx
22229 | 安全标识牌,警告标志,不锈钢 | 面 | 202603 | 30 | JB26-HW-KJXY-ZB01-0126AA_2603134888583680.xlsx
22268 | 安全标识牌,警告标志,不锈钢 | 面 | 202603 | 27 | JB26-HW-KJXY-ZB01-0126AA_2603134888583680.xlsx
22307 | 安全标识牌,警告标志,不锈钢 | 面 | 202603 | 37 | JB26-HW-KJXY-ZB01-0126AA_2603134888583680.xlsx
22346 | 安全标识牌,警告标志,不锈钢 | 面 | 202603 | 31 | JB26-HW-KJXY-ZB01-0126AA_2603134888583680.xlsx
19396 | 安全标识牌,警告标志,铝合金 | 面 | 202603 | 32 | JB26-HW-KJXY-ZB01-0126AA_2603134888583680.xlsx
19448 | 安全标识牌,警告标志,铝合金 | 面 | 202603 | 29 | JB26-HW-KJXY-ZB01-0126AA_2603134888583680.xlsx
19500 | 安全标识牌,警告标志,铝合金 | 面 | 202603 | 26 | JB26-HW-KJXY-ZB01-0126AA_2603134888583680.xlsx
19552 | 安全标识牌,警告标志,铝合金 | 面 | 202603 | 23 | JB26-HW-KJXY-ZB01-0126AA_2603134888583680.xlsx
22144 | 安全标识牌,警告标志,铝合金 | 面 | 202603 | 771 | JB26-HW-KJXY-ZB01-0126AA_2603134888583680.xlsx
22183 | 安全标识牌,警告标志,铝合金 | 面 | 202603 | 700 | JB26-HW-KJXY-ZB01-0126AA_2603134888583680.xlsx
22228 | 安全标识牌,警告标志,铝合金 | 面 | 202603 | 629 | JB26-HW-KJXY-ZB01-0126AA_2603134888583680.xlsx
22267 | 安全标识牌,警告标志,铝合金 | 面 | 202603 | 558 | JB26-HW-KJXY-ZB01-0126AA_2603134888583680.xlsx
22306 | 安全标识牌,警告标志,铝合金 | 面 | 202603 | 487 | JB26-HW-KJXY-ZB01-0126AA_2603134888583680.xlsx
22340 | 安全标识牌,警告标志,铝合金 | 面 | 202603 | 407 | JB26-HW-KJXY-ZB01-0126AA_2603134888583680.xlsx
19395 | 安全标识牌,设备标志,PVC | 面 | 202603 | 4 | JB26-HW-KJXY-ZB01-0126AA_2603134888583680.xlsx
19447 | 安全标识牌,设备标志,PVC | 面 | 202603 | 4 | JB26-HW-KJXY-ZB01-0126AA_2603134888583680.xlsx
19493 | 安全标识牌,设备标志,PVC | 面 | 202603 | 35 | JB26-HW-KJXY-ZB01-0126AA_2603134888583680.xlsx
19545 | 安全标识牌,设备标志,PVC | 面 | 202603 | 31 | JB26-HW-KJXY-ZB01-0126AA_2603134888583680.xlsx
22169 | 安全标识牌,设备标志,PVC | 面 | 202603 | 434 | JB26-HW-KJXY-ZB01-0126AA_2603134888583680.xlsx
22208 | 安全标识牌,设备标志,PVC | 面 | 202603 | 394 | JB26-HW-KJXY-ZB01-0126AA_2603134888583680.xlsx
22246 | 安全标识牌,设备标志,PVC | 面 | 202603 | 354 | JB26-HW-KJXY-ZB01-0126AA_2603134888583680.xlsx
22285 | 安全标识牌,设备标志,PVC | 面 | 202603 | 314 | JB26-HW-KJXY-ZB01-0126AA_2603134888583680.xlsx
22325 | 安全标识牌,设备标志,PVC | 面 | 202603 | 274 | JB26-HW-KJXY-ZB01-0126AA_2603134888583680.xlsx
22364 | 安全标识牌,设备标志,PVC | 面 | 202603 | 230 | JB26-HW-KJXY-ZB01-0126AA_2603134888583680.xlsx
19427 | 安全标识牌,设备标志,不锈钢 | 面 | 202603 | 280 | JB26-HW-KJXY-ZB01-0126AA_2603134888583680.xlsx
19479 | 安全标识牌,设备标志,不锈钢 | 面 | 202603 | 254 | JB26-HW-KJXY-ZB01-0126AA_2603134888583680.xlsx
19530 | 安全标识牌,设备标志,不锈钢 | 面 | 202603 | 226 | JB26-HW-KJXY-ZB01-0126AA_2603134888583680.xlsx
19582 | 安全标识牌,设备标志,不锈钢 | 面 | 202603 | 199 | JB26-HW-KJXY-ZB01-0126AA_2603134888583680.xlsx
22157 | 安全标识牌,设备标志,不锈钢 | 面 | 202603 | 327 | JB26-HW-KJXY-ZB01-0126AA_2603134888583680.xlsx
22196 | 安全标识牌,设备标志,不锈钢 | 面 | 202603 | 297 | JB26-HW-KJXY-ZB01-0126AA_2603134888583680.xlsx
22235 | 安全标识牌,设备标志,不锈钢 | 面 | 202603 | 267 | JB26-HW-KJXY-ZB01-0126AA_2603134888583680.xlsx
22274 | 安全标识牌,设备标志,不锈钢 | 面 | 202603 | 236 | JB26-HW-KJXY-ZB01-0126AA_2603134888583680.xlsx
22314 | 安全标识牌,设备标志,不锈钢 | 面 | 202603 | 206 | JB26-HW-KJXY-ZB01-0126AA_2603134888583680.xlsx
22353 | 安全标识牌,设备标志,不锈钢 | 面 | 202603 | 173 | JB26-HW-KJXY-ZB01-0126AA_2603134888583680.xlsx
19389 | 安全标识牌,设备标志,铝合金 | 面 | 202603 | 1232 | JB26-HW-KJXY-ZB01-0126AA_2603134888583680.xlsx
19441 | 安全标识牌,设备标志,铝合金 | 面 | 202603 | 1118 | JB26-HW-KJXY-ZB01-0126AA_2603134888583680.xlsx
19494 | 安全标识牌,设备标志,铝合金 | 面 | 202603 | 995 | JB26-HW-KJXY-ZB01-0126AA_2603134888583680.xlsx
19549 | 安全标识牌,设备标志,铝合金 | 面 | 202603 | 41 | JB26-HW-KJXY-ZB01-0126AA_2603134888583680.xlsx
22162 | 安全标识牌,设备标志,铝合金 | 面 | 202603 | 217 | JB26-HW-KJXY-ZB01-0126AA_2603134888583680.xlsx
22201 | 安全标识牌,设备标志,铝合金 | 面 | 202603 | 197 | JB26-HW-KJXY-ZB01-0126AA_2603134888583680.xlsx
22239 | 安全标识牌,设备标志,铝合金 | 面 | 202603 | 177 | JB26-HW-KJXY-ZB01-0126AA_2603134888583680.xlsx
22278 | 安全标识牌,设备标志,铝合金 | 面 | 202603 | 157 | JB26-HW-KJXY-ZB01-0126AA_2603134888583680.xlsx
22318 | 安全标识牌,设备标志,铝合金 | 面 | 202603 | 137 | JB26-HW-KJXY-ZB01-0126AA_2603134888583680.xlsx
22357 | 安全标识牌,设备标志,铝合金 | 面 | 202603 | 115 | JB26-HW-KJXY-ZB01-0126AA_2603134888583680.xlsx
22410 | 封闭母线桥,AC10kV,1250A,共箱 | 米 | 202603 | 1.519 | JB26-HW-KJXY-ZB01-0126AA_2603134888583680.xlsx
22448 | 封闭母线桥,AC10kV,1250A,共箱 | 米 | 202603 | 1.379 | JB26-HW-KJXY-ZB01-0126AA_2603134888583680.xlsx
22471 | 封闭母线桥,AC10kV,1250A,共箱 | 米 | 202603 | 1.239 | JB26-HW-KJXY-ZB01-0126AA_2603134888583680.xlsx
22490 | 封闭母线桥,AC10kV,1250A,共箱 | 米 | 202603 | 1.099 | JB26-HW-KJXY-ZB01-0126AA_2603134888583680.xlsx
22508 | 封闭母线桥,AC10kV,1250A,共箱 | 米 | 202603 | 0.959 | JB26-HW-KJXY-ZB01-0126AA_2603134888583680.xlsx
22527 | 封闭母线桥,AC10kV,1250A,共箱 | 米 | 202603 | 0.805 | JB26-HW-KJXY-ZB01-0126AA_2603134888583680.xlsx
16908 | 封闭母线桥,AC380V,1250A,共箱 | 米 | 202603 | 1.302 | JB26-HW-KJXY-ZB01-0126AA_2603134888583680.xlsx
16954 | 封闭母线桥,AC380V,1250A,共箱 | 米 | 202603 | 1.182 | JB26-HW-KJXY-ZB01-0126AA_2603134888583680.xlsx
16995 | 封闭母线桥,AC380V,1250A,共箱 | 米 | 202603 | 1.062 | JB26-HW-KJXY-ZB01-0126AA_2603134888583680.xlsx
17033 | 封闭母线桥,AC380V,1250A,共箱 | 米 | 202603 | 0.942 | JB26-HW-KJXY-ZB01-0126AA_2603134888583680.xlsx
17036 | 封闭母线桥,AC380V,1250A,共箱 | 米 | 202603 | 0.822 | JB26-HW-KJXY-ZB01-0126AA_2603134888583680.xlsx
17088 | 封闭母线桥,AC380V,1250A,共箱 | 米 | 202603 | 0.69 | JB26-HW-KJXY-ZB01-0126AA_2603134888583680.xlsx
16866 | 封闭母线桥,AC380V,2000A,共箱 | 米 | 202603 | 26.257 | JB26-HW-KJXY-ZB01-0126AA_2603134888583680.xlsx
16917 | 封闭母线桥,AC380V,2000A,共箱 | 米 | 202603 | 23.837 | JB26-HW-KJXY-ZB01-0126AA_2603134888583680.xlsx
16962 | 封闭母线桥,AC380V,2000A,共箱 | 米 | 202603 | 21.417 | JB26-HW-KJXY-ZB01-0126AA_2603134888583680.xlsx
17001 | 封闭母线桥,AC380V,2000A,共箱 | 米 | 202603 | 18.997 | JB26-HW-KJXY-ZB01-0126AA_2603134888583680.xlsx
17058 | 封闭母线桥,AC380V,2000A,共箱 | 米 | 202603 | 16.577 | JB26-HW-KJXY-ZB01-0126AA_2603134888583680.xlsx
17086 | 封闭母线桥,AC380V,2000A,共箱 | 米 | 202603 | 13.915 | JB26-HW-KJXY-ZB01-0126AA_2603134888583680.xlsx
16910 | 封闭母线桥,AC380V,2500A,共箱 | 米 | 202603 | 14.322 | JB26-HW-KJXY-ZB01-0126AA_2603134888583680.xlsx
16913 | 封闭母线桥,AC380V,2500A,共箱 | 米 | 202603 | 13.002 | JB26-HW-KJXY-ZB01-0126AA_2603134888583680.xlsx
16997 | 封闭母线桥,AC380V,2500A,共箱 | 米 | 202603 | 11.682 | JB26-HW-KJXY-ZB01-0126AA_2603134888583680.xlsx
16998 | 封闭母线桥,AC380V,2500A,共箱 | 米 | 202603 | 10.362 | JB26-HW-KJXY-ZB01-0126AA_2603134888583680.xlsx
17039 | 封闭母线桥,AC380V,2500A,共箱 | 米 | 202603 | 9.042 | JB26-HW-KJXY-ZB01-0126AA_2603134888583680.xlsx
17089 | 封闭母线桥,AC380V,2500A,共箱 | 米 | 202603 | 7.59 | JB26-HW-KJXY-ZB01-0126AA_2603134888583680.xlsx
22606 | 局放测试仪,振荡波,10kV电缆,无,诊断,无 | 台 | 202603 | 1 | JB26-HW-ZB02-0126W2_2603064771740030.xlsx
22551 | 局放测试仪,特高频,无,多通道（≥3）,诊断,有效高度≥10mm | 台 | 202603 | 1 | JB26-HW-ZB02-0126W2_2603064771740030.xlsx
22556 | 局放测试仪,超声波+特高频,无,多通道（≥2）,巡检,无 | 台 | 202603 | 1 | JB26-HW-ZB02-0126W2_2603064771740030.xlsx
22620 | 局放测试仪,超声波+特高频,无,多通道（≥2）,巡检,无 | 台 | 202603 | 1 | JB26-HW-ZB02-0126W2_2603064771740030.xlsx
22549 | 局放测试仪,超声波+特高频,无,多通道（≥3）,诊断,有效高度≥10mm | 台 | 202603 | 1 | JB26-HW-ZB02-0126W2_2603064771740030.xlsx
22618 | 局放测试仪,超声波+特高频,无,多通道（≥3）,诊断,有效高度≥10mm | 台 | 202603 | 1 | JB26-HW-ZB02-0126W2_2603064771740030.xlsx
22554 | 局放测试仪,超声波,GIS,单通道,巡检,无 | 台 | 202603 | 1 | JB26-HW-ZB02-0126W2_2603064771740030.xlsx
22615 | 局放测试仪,超声波,开关柜,多通道（≥2）,诊断,无 | 台 | 202603 | 1 | JB26-HW-ZB02-0126W2_2603064771740030.xlsx
22621 | 局放测试仪,高频,无,多通道（≥3）,诊断,无 | 台 | 202603 | 1 | JB26-HW-ZB02-0126W2_2603064771740030.xlsx
22912 | 局部放电定位仪 | 台 | 202603 | 1 | JB26-HW-ZB02-0126W2_2603064771740030.xlsx
23514 | 嵌入式设备漏洞分析 | 台 | 202603 | 1 | JB26-HW-ZB02-0126W2_2603064771740030.xlsx
22629 | 工业泵,离心泵,潜水泵,20-100m,50-200m3/h,DN200 | 台 | 202603 | 1 | JB26-HW-ZB02-0126W2_2603064771740030.xlsx
22630 | 工业泵,离心泵,潜水泵,20m以下,50-200m3/h,DN100 | 台 | 202603 | 6 | JB26-HW-ZB02-0126W2_2603064771740030.xlsx
17182 | 布电线,BLV,铝,25,1 | 米 | 202603 | 9064 | JB26-HW-KJXY-ZB01-0126AA_2603134888583680.xlsx
17273 | 布电线,BLV,铝,25,1 | 米 | 202603 | 8755 | JB26-HW-KJXY-ZB01-0126AA_2603134888583680.xlsx
17364 | 布电线,BLV,铝,25,1 | 米 | 202603 | 8446 | JB26-HW-KJXY-ZB01-0126AA_2603134888583680.xlsx
17455 | 布电线,BLV,铝,25,1 | 米 | 202603 | 8137 | JB26-HW-KJXY-ZB01-0126AA_2603134888583680.xlsx
17588 | 布电线,BLV,铝,25,1 | 米 | 202603 | 1174.656 | JB26-HW-KJXY-ZB01-0126AA_2603134888583680.xlsx
17638 | 布电线,BLV,铝,25,1 | 米 | 202603 | 7519 | JB26-HW-KJXY-ZB01-0126AA_2603134888583680.xlsx
17729 | 布电线,BLV,铝,25,1 | 米 | 202603 | 7210 | JB26-HW-KJXY-ZB01-0126AA_2603134888583680.xlsx
17820 | 布电线,BLV,铝,25,1 | 米 | 202603 | 6901 | JB26-HW-KJXY-ZB01-0126AA_2603134888583680.xlsx
17926 | 布电线,BLV,铝,25,1 | 米 | 202603 | 3840 | JB26-HW-KJXY-ZB01-0126AA_2603134888583680.xlsx
18005 | 布电线,BLV,铝,25,1 | 米 | 202603 | 6283 | JB26-HW-KJXY-ZB01-0126AA_2603134888583680.xlsx
18096 | 布电线,BLV,铝,25,1 | 米 | 202603 | 5871 | JB26-HW-KJXY-ZB01-0126AA_2603134888583680.xlsx
18213 | 布电线,BLV,铝,25,1 | 米 | 202603 | 834.624 | JB26-HW-KJXY-ZB01-0126AA_2603134888583680.xlsx
18279 | 布电线,BLV,铝,25,1 | 米 | 202603 | 5253 | JB26-HW-KJXY-ZB01-0126AA_2603134888583680.xlsx
18370 | 布电线,BLV,铝,25,1 | 米 | 202603 | 4944 | JB26-HW-KJXY-ZB01-0126AA_2603134888583680.xlsx
18461 | 布电线,BLV,铝,25,1 | 米 | 202603 | 4635 | JB26-HW-KJXY-ZB01-0126AA_2603134888583680.xlsx
17184 | 布电线,BLV,铝,35,1 | 米 | 202603 | 5431.448 | JB26-HW-KJXY-ZB01-0126AA_2603134888583680.xlsx
17275 | 布电线,BLV,铝,35,1 | 米 | 202603 | 5246.285 | JB26-HW-KJXY-ZB01-0126AA_2603134888583680.xlsx
17366 | 布电线,BLV,铝,35,1 | 米 | 202603 | 5061.122 | JB26-HW-KJXY-ZB01-0126AA_2603134888583680.xlsx
17457 | 布电线,BLV,铝,35,1 | 米 | 202603 | 4875.959 | JB26-HW-KJXY-ZB01-0126AA_2603134888583680.xlsx
17547 | 布电线,BLV,铝,35,1 | 米 | 202603 | 41693.723 | JB26-HW-KJXY-ZB01-0126AA_2603134888583680.xlsx
17665 | 布电线,BLV,铝,35,1 | 米 | 202603 | 40047.918 | JB26-HW-KJXY-ZB01-0126AA_2603134888583680.xlsx
17756 | 布电线,BLV,铝,35,1 | 米 | 202603 | 38402.113 | JB26-HW-KJXY-ZB01-0126AA_2603134888583680.xlsx
17839 | 布电线,BLV,铝,35,1 | 米 | 202603 | 36756.309 | JB26-HW-KJXY-ZB01-0126AA_2603134888583680.xlsx
17914 | 布电线,BLV,铝,35,1 | 米 | 202603 | 35110.504 | JB26-HW-KJXY-ZB01-0126AA_2603134888583680.xlsx
18021 | 布电线,BLV,铝,35,1 | 米 | 202603 | 33464.699 | JB26-HW-KJXY-ZB01-0126AA_2603134888583680.xlsx
18112 | 布电线,BLV,铝,35,1 | 米 | 202603 | 31270.291 | JB26-HW-KJXY-ZB01-0126AA_2603134888583680.xlsx
18205 | 布电线,BLV,铝,35,1 | 米 | 202603 | 480.816 | JB26-HW-KJXY-ZB01-0126AA_2603134888583680.xlsx
18292 | 布电线,BLV,铝,35,1 | 米 | 202603 | 27978.682 | JB26-HW-KJXY-ZB01-0126AA_2603134888583680.xlsx
18384 | 布电线,BLV,铝,35,1 | 米 | 202603 | 26332.877 | JB26-HW-KJXY-ZB01-0126AA_2603134888583680.xlsx
18475 | 布电线,BLV,铝,35,1 | 米 | 202603 | 24687.072 | JB26-HW-KJXY-ZB01-0126AA_2603134888583680.xlsx
17185 | 布电线,BLV,铝,50,1 | 米 | 202603 | 40757.375 | JB26-HW-KJXY-ZB01-0126AA_2603134888583680.xlsx
17276 | 布电线,BLV,铝,50,1 | 米 | 202603 | 39367.922 | JB26-HW-KJXY-ZB01-0126AA_2603134888583680.xlsx
17367 | 布电线,BLV,铝,50,1 | 米 | 202603 | 37978.465 | JB26-HW-KJXY-ZB01-0126AA_2603134888583680.xlsx
17458 | 布电线,BLV,铝,50,1 | 米 | 202603 | 36589.008 | JB26-HW-KJXY-ZB01-0126AA_2603134888583680.xlsx
17607 | 布电线,BLV,铝,50,1 | 米 | 202603 | 364.8 | JB26-HW-KJXY-ZB01-0126AA_2603134888583680.xlsx
17640 | 布电线,BLV,铝,50,1 | 米 | 202603 | 33810.098 | JB26-HW-KJXY-ZB01-0126AA_2603134888583680.xlsx
17731 | 布电线,BLV,铝,50,1 | 米 | 202603 | 32420.641 | JB26-HW-KJXY-ZB01-0126AA_2603134888583680.xlsx
17826 | 布电线,BLV,铝,50,1 | 米 | 202603 | 31031.184 | JB26-HW-KJXY-ZB01-0126AA_2603134888583680.xlsx
17911 | 布电线,BLV,铝,50,1 | 米 | 202603 | 2675.866 | JB26-HW-KJXY-ZB01-0126AA_2603134888583680.xlsx
18012 | 布电线,BLV,铝,50,1 | 米 | 202603 | 512.4 | JB26-HW-KJXY-ZB01-0126AA_2603134888583680.xlsx
18103 | 布电线,BLV,铝,50,1 | 米 | 202603 | 478.8 | JB26-HW-KJXY-ZB01-0126AA_2603134888583680.xlsx
18231 | 布电线,BLV,铝,50,1 | 米 | 202603 | 259.2 | JB26-HW-KJXY-ZB01-0126AA_2603134888583680.xlsx
18286 | 布电线,BLV,铝,50,1 | 米 | 202603 | 428.4 | JB26-HW-KJXY-ZB01-0126AA_2603134888583680.xlsx
18378 | 布电线,BLV,铝,50,1 | 米 | 202603 | 403.2 | JB26-HW-KJXY-ZB01-0126AA_2603134888583680.xlsx
18469 | 布电线,BLV,铝,50,1 | 米 | 202603 | 378 | JB26-HW-KJXY-ZB01-0126AA_2603134888583680.xlsx
17220 | 布电线,BLVV,铝,10,1 | 米 | 202603 | 422.4 | JB26-HW-KJXY-ZB01-0126AA_2603134888583680.xlsx
17311 | 布电线,BLVV,铝,10,1 | 米 | 202603 | 408 | JB26-HW-KJXY-ZB01-0126AA_2603134888583680.xlsx
17402 | 布电线,BLVV,铝,10,1 | 米 | 202603 | 393.6 | JB26-HW-KJXY-ZB01-0126AA_2603134888583680.xlsx
17493 | 布电线,BLVV,铝,10,1 | 米 | 202603 | 379.2 | JB26-HW-KJXY-ZB01-0126AA_2603134888583680.xlsx
17558 | 布电线,BLVV,铝,10,1 | 米 | 202603 | 364.8 | JB26-HW-KJXY-ZB01-0126AA_2603134888583680.xlsx
17676 | 布电线,BLVV,铝,10,1 | 米 | 202603 | 350.4 | JB26-HW-KJXY-ZB01-0126AA_2603134888583680.xlsx
17767 | 布电线,BLVV,铝,10,1 | 米 | 202603 | 336 | JB26-HW-KJXY-ZB01-0126AA_2603134888583680.xlsx
17856 | 布电线,BLVV,铝,10,1 | 米 | 202603 | 321.6 | JB26-HW-KJXY-ZB01-0126AA_2603134888583680.xlsx
17961 | 布电线,BLVV,铝,10,1 | 米 | 202603 | 307.2 | JB26-HW-KJXY-ZB01-0126AA_2603134888583680.xlsx
18053 | 布电线,BLVV,铝,10,1 | 米 | 202603 | 292.8 | JB26-HW-KJXY-ZB01-0126AA_2603134888583680.xlsx
18144 | 布电线,BLVV,铝,10,1 | 米 | 202603 | 273.6 | JB26-HW-KJXY-ZB01-0126AA_2603134888583680.xlsx
18192 | 布电线,BLVV,铝,10,1 | 米 | 202603 | 259.2 | JB26-HW-KJXY-ZB01-0126AA_2603134888583680.xlsx
18310 | 布电线,BLVV,铝,10,1 | 米 | 202603 | 244.8 | JB26-HW-KJXY-ZB01-0126AA_2603134888583680.xlsx
18401 | 布电线,BLVV,铝,10,1 | 米 | 202603 | 230.4 | JB26-HW-KJXY-ZB01-0126AA_2603134888583680.xlsx
18492 | 布电线,BLVV,铝,10,1 | 米 | 202603 | 216 | JB26-HW-KJXY-ZB01-0126AA_2603134888583680.xlsx
17194 | 布电线,BLVVB,铝,10,2 | 米 | 202603 | 12641.587 | JB26-HW-KJXY-ZB01-0126AA_2603134888583680.xlsx
17285 | 布电线,BLVVB,铝,10,2 | 米 | 202603 | 12210.624 | JB26-HW-KJXY-ZB01-0126AA_2603134888583680.xlsx
17376 | 布电线,BLVVB,铝,10,2 | 米 | 202603 | 11779.661 | JB26-HW-KJXY-ZB01-0126AA_2603134888583680.xlsx
17459 | 布电线,BLVVB,铝,10,2 | 米 | 202603 | 11348.698 | JB26-HW-KJXY-ZB01-0126AA_2603134888583680.xlsx
17551 | 布电线,BLVVB,铝,10,2 | 米 | 202603 | 3192 | JB26-HW-KJXY-ZB01-0126AA_2603134888583680.xlsx
17637 | 布电线,BLVVB,铝,10,2 | 米 | 202603 | 350.4 | JB26-HW-KJXY-ZB01-0126AA_2603134888583680.xlsx
17728 | 布电线,BLVVB,铝,10,2 | 米 | 202603 | 336 | JB26-HW-KJXY-ZB01-0126AA_2603134888583680.xlsx
17819 | 布电线,BLVVB,铝,10,2 | 米 | 202603 | 321.6 | JB26-HW-KJXY-ZB01-0126AA_2603134888583680.xlsx
17928 | 布电线,BLVVB,铝,10,2 | 米 | 202603 | 9193.882 | JB26-HW-KJXY-ZB01-0126AA_2603134888583680.xlsx
18004 | 布电线,BLVVB,铝,10,2 | 米 | 202603 | 292.8 | JB26-HW-KJXY-ZB01-0126AA_2603134888583680.xlsx
18095 | 布电线,BLVVB,铝,10,2 | 米 | 202603 | 273.6 | JB26-HW-KJXY-ZB01-0126AA_2603134888583680.xlsx
18194 | 布电线,BLVVB,铝,10,2 | 米 | 202603 | 4374 | JB26-HW-KJXY-ZB01-0126AA_2603134888583680.xlsx
18277 | 布电线,BLVVB,铝,10,2 | 米 | 202603 | 244.8 | JB26-HW-KJXY-ZB01-0126AA_2603134888583680.xlsx
18368 | 布电线,BLVVB,铝,10,2 | 米 | 202603 | 230.4 | JB26-HW-KJXY-ZB01-0126AA_2603134888583680.xlsx
18459 | 布电线,BLVVB,铝,10,2 | 米 | 202603 | 216 | JB26-HW-KJXY-ZB01-0126AA_2603134888583680.xlsx
17190 | 布电线,BLVVB,铝,16,2 | 米 | 202603 | 2143.68 | JB26-HW-KJXY-ZB01-0126AA_2603134888583680.xlsx
17281 | 布电线,BLVVB,铝,16,2 | 米 | 202603 | 2070.6 | JB26-HW-KJXY-ZB01-0126AA_2603134888583680.xlsx
17372 | 布电线,BLVVB,铝,16,2 | 米 | 202603 | 1997.52 | JB26-HW-KJXY-ZB01-0126AA_2603134888583680.xlsx
17465 | 布电线,BLVVB,铝,16,2 | 米 | 202603 | 1237.993 | JB26-HW-KJXY-ZB01-0126AA_2603134888583680.xlsx
17593 | 布电线,BLVVB,铝,16,2 | 米 | 202603 | 17264.465 | JB26-HW-KJXY-ZB01-0126AA_2603134888583680.xlsx
17647 | 布电线,BLVVB,铝,16,2 | 米 | 202603 | 1143.968 | JB26-HW-KJXY-ZB01-0126AA_2603134888583680.xlsx
17738 | 布电线,BLVVB,铝,16,2 | 米 | 202603 | 1096.956 | JB26-HW-KJXY-ZB01-0126AA_2603134888583680.xlsx
17825 | 布电线,BLVVB,铝,16,2 | 米 | 202603 | 1049.944 | JB26-HW-KJXY-ZB01-0126AA_2603134888583680.xlsx
17918 | 布电线,BLVVB,铝,16,2 | 米 | 202603 | 12858.56 | JB26-HW-KJXY-ZB01-0126AA_2603134888583680.xlsx
18007 | 布电线,BLVVB,铝,16,2 | 米 | 202603 | 56002.391 | JB26-HW-KJXY-ZB01-0126AA_2603134888583680.xlsx
18098 | 布电线,BLVVB,铝,16,2 | 米 | 202603 | 52330.105 | JB26-HW-KJXY-ZB01-0126AA_2603134888583680.xlsx
18223 | 布电线,BLVVB,铝,16,2 | 米 | 202603 | 12266.856 | JB26-HW-KJXY-ZB01-0126AA_2603134888583680.xlsx
18276 | 布电线,BLVVB,铝,16,2 | 米 | 202603 | 1242.36 | JB26-HW-KJXY-ZB01-0126AA_2603134888583680.xlsx
18367 | 布电线,BLVVB,铝,16,2 | 米 | 202603 | 1169.28 | JB26-HW-KJXY-ZB01-0126AA_2603134888583680.xlsx
18458 | 布电线,BLVVB,铝,16,2 | 米 | 202603 | 1096.2 | JB26-HW-KJXY-ZB01-0126AA_2603134888583680.xlsx
17215 | 布电线,BV,铜,10,1 | 米 | 202603 | 7661.069 | JB26-HW-KJXY-ZB01-0126AA_2603134888583680.xlsx
17306 | 布电线,BV,铜,10,1 | 米 | 202603 | 7399.896 | JB26-HW-KJXY-ZB01-0126AA_2603134888583680.xlsx
17397 | 布电线,BV,铜,10,1 | 米 | 202603 | 7138.723 | JB26-HW-KJXY-ZB01-0126AA_2603134888583680.xlsx
17482 | 布电线,BV,铜,10,1 | 米 | 202603 | 6877.55 | JB26-HW-KJXY-ZB01-0126AA_2603134888583680.xlsx
17546 | 布电线,BV,铜,10,1 | 米 | 202603 | 6616.378 | JB26-HW-KJXY-ZB01-0126AA_2603134888583680.xlsx
17664 | 布电线,BV,铜,10,1 | 米 | 202603 | 6355.205 | JB26-HW-KJXY-ZB01-0126AA_2603134888583680.xlsx
17755 | 布电线,BV,铜,10,1 | 米 | 202603 | 6094.032 | JB26-HW-KJXY-ZB01-0126AA_2603134888583680.xlsx
17846 | 布电线,BV,铜,10,1 | 米 | 202603 | 5832.859 | JB26-HW-KJXY-ZB01-0126AA_2603134888583680.xlsx
17935 | 布电线,BV,铜,10,1 | 米 | 202603 | 761.088 | JB26-HW-KJXY-ZB01-0126AA_2603134888583680.xlsx
18031 | 布电线,BV,铜,10,1 | 米 | 202603 | 5310.514 | JB26-HW-KJXY-ZB01-0126AA_2603134888583680.xlsx
18122 | 布电线,BV,铜,10,1 | 米 | 202603 | 4962.283 | JB26-HW-KJXY-ZB01-0126AA_2603134888583680.xlsx
18187 | 布电线,BV,铜,10,1 | 米 | 202603 | 4701.11 | JB26-HW-KJXY-ZB01-0126AA_2603134888583680.xlsx
18278 | 布电线,BV,铜,10,1 | 米 | 202603 | 606.492 | JB26-HW-KJXY-ZB01-0126AA_2603134888583680.xlsx
18369 | 布电线,BV,铜,10,1 | 米 | 202603 | 570.816 | JB26-HW-KJXY-ZB01-0126AA_2603134888583680.xlsx
18460 | 布电线,BV,铜,10,1 | 米 | 202603 | 535.14 | JB26-HW-KJXY-ZB01-0126AA_2603134888583680.xlsx
17211 | 布电线,BV,铜,16,1 | 米 | 202603 | 35.2 | JB26-HW-KJXY-ZB01-0126AA_2603134888583680.xlsx
17302 | 布电线,BV,铜,16,1 | 米 | 202603 | 34 | JB26-HW-KJXY-ZB01-0126AA_2603134888583680.xlsx
17393 | 布电线,BV,铜,16,1 | 米 | 202603 | 32.8 | JB26-HW-KJXY-ZB01-0126AA_2603134888583680.xlsx
17489 | 布电线,BV,铜,16,1 | 米 | 202603 | 31.6 | JB26-HW-KJXY-ZB01-0126AA_2603134888583680.xlsx
17554 | 布电线,BV,铜,16,1 | 米 | 202603 | 30.4 | JB26-HW-KJXY-ZB01-0126AA_2603134888583680.xlsx
17672 | 布电线,BV,铜,16,1 | 米 | 202603 | 29.2 | JB26-HW-KJXY-ZB01-0126AA_2603134888583680.xlsx
17763 | 布电线,BV,铜,16,1 | 米 | 202603 | 28 | JB26-HW-KJXY-ZB01-0126AA_2603134888583680.xlsx
17852 | 布电线,BV,铜,16,1 | 米 | 202603 | 26.8 | JB26-HW-KJXY-ZB01-0126AA_2603134888583680.xlsx
17946 | 布电线,BV,铜,16,1 | 米 | 202603 | 7223.04 | JB26-HW-KJXY-ZB01-0126AA_2603134888583680.xlsx
18029 | 布电线,BV,铜,16,1 | 米 | 202603 | 24.4 | JB26-HW-KJXY-ZB01-0126AA_2603134888583680.xlsx
18120 | 布电线,BV,铜,16,1 | 米 | 202603 | 22.8 | JB26-HW-KJXY-ZB01-0126AA_2603134888583680.xlsx
18185 | 布电线,BV,铜,16,1 | 米 | 202603 | 21.6 | JB26-HW-KJXY-ZB01-0126AA_2603134888583680.xlsx
18303 | 布电线,BV,铜,16,1 | 米 | 202603 | 20.4 | JB26-HW-KJXY-ZB01-0126AA_2603134888583680.xlsx
18394 | 布电线,BV,铜,16,1 | 米 | 202603 | 19.2 | JB26-HW-KJXY-ZB01-0126AA_2603134888583680.xlsx
18485 | 布电线,BV,铜,16,1 | 米 | 202603 | 18 | JB26-HW-KJXY-ZB01-0126AA_2603134888583680.xlsx
17187 | 布电线,BV,铜,2.5,1 | 米 | 202603 | 3150.682 | JB26-HW-KJXY-ZB01-0126AA_2603134888583680.xlsx
17278 | 布电线,BV,铜,2.5,1 | 米 | 202603 | 3043.272 | JB26-HW-KJXY-ZB01-0126AA_2603134888583680.xlsx
17369 | 布电线,BV,铜,2.5,1 | 米 | 202603 | 2935.862 | JB26-HW-KJXY-ZB01-0126AA_2603134888583680.xlsx
17462 | 布电线,BV,铜,2.5,1 | 米 | 202603 | 2828.453 | JB26-HW-KJXY-ZB01-0126AA_2603134888583680.xlsx
17582 | 布电线,BV,铜,2.5,1 | 米 | 202603 | 6718.4 | JB26-HW-KJXY-ZB01-0126AA_2603134888583680.xlsx
17644 | 布电线,BV,铜,2.5,1 | 米 | 202603 | 2613.634 | JB26-HW-KJXY-ZB01-0126AA_2603134888583680.xlsx
17735 | 布电线,BV,铜,2.5,1 | 米 | 202603 | 2506.224 | JB26-HW-KJXY-ZB01-0126AA_2603134888583680.xlsx
17824 | 布电线,BV,铜,2.5,1 | 米 | 202603 | 187.412 | JB26-HW-KJXY-ZB01-0126AA_2603134888583680.xlsx
17925 | 布电线,BV,铜,2.5,1 | 米 | 202603 | 5.376 | JB26-HW-KJXY-ZB01-0126AA_2603134888583680.xlsx
18002 | 布电线,BV,铜,2.5,1 | 米 | 202603 | 97.6 | JB26-HW-KJXY-ZB01-0126AA_2603134888583680.xlsx
18093 | 布电线,BV,铜,2.5,1 | 米 | 202603 | 91.2 | JB26-HW-KJXY-ZB01-0126AA_2603134888583680.xlsx
18210 | 布电线,BV,铜,2.5,1 | 米 | 202603 | 4773.6 | JB26-HW-KJXY-ZB01-0126AA_2603134888583680.xlsx
18275 | 布电线,BV,铜,2.5,1 | 米 | 202603 | 81.6 | JB26-HW-KJXY-ZB01-0126AA_2603134888583680.xlsx
18366 | 布电线,BV,铜,2.5,1 | 米 | 202603 | 76.8 | JB26-HW-KJXY-ZB01-0126AA_2603134888583680.xlsx
18457 | 布电线,BV,铜,2.5,1 | 米 | 202603 | 72 | JB26-HW-KJXY-ZB01-0126AA_2603134888583680.xlsx
17203 | 布电线,BV,铜,35,1 | 米 | 202603 | 6416.89 | JB26-HW-KJXY-ZB01-0126AA_2603134888583680.xlsx
17294 | 布电线,BV,铜,35,1 | 米 | 202603 | 6198.132 | JB26-HW-KJXY-ZB01-0126AA_2603134888583680.xlsx
17385 | 布电线,BV,铜,35,1 | 米 | 202603 | 5979.374 | JB26-HW-KJXY-ZB01-0126AA_2603134888583680.xlsx
17476 | 布电线,BV,铜,35,1 | 米 | 202603 | 5760.617 | JB26-HW-KJXY-ZB01-0126AA_2603134888583680.xlsx
17550 | 布电线,BV,铜,35,1 | 米 | 202603 | 13352.957 | JB26-HW-KJXY-ZB01-0126AA_2603134888583680.xlsx
17659 | 布电线,BV,铜,35,1 | 米 | 202603 | 5323.102 | JB26-HW-KJXY-ZB01-0126AA_2603134888583680.xlsx
17750 | 布电线,BV,铜,35,1 | 米 | 202603 | 5104.344 | JB26-HW-KJXY-ZB01-0126AA_2603134888583680.xlsx
17835 | 布电线,BV,铜,35,1 | 米 | 202603 | 2549.243 | JB26-HW-KJXY-ZB01-0126AA_2603134888583680.xlsx
17910 | 布电线,BV,铜,35,1 | 米 | 202603 | 2435.098 | JB26-HW-KJXY-ZB01-0126AA_2603134888583680.xlsx
18001 | 布电线,BV,铜,35,1 | 米 | 202603 | 12944.908 | JB26-HW-KJXY-ZB01-0126AA_2603134888583680.xlsx
18092 | 布电线,BV,铜,35,1 | 米 | 202603 | 12096.061 | JB26-HW-KJXY-ZB01-0126AA_2603134888583680.xlsx
18198 | 布电线,BV,铜,35,1 | 米 | 202603 | 9487.627 | JB26-HW-KJXY-ZB01-0126AA_2603134888583680.xlsx
18290 | 布电线,BV,铜,35,1 | 米 | 202603 | 1940.468 | JB26-HW-KJXY-ZB01-0126AA_2603134888583680.xlsx
18382 | 布电线,BV,铜,35,1 | 米 | 202603 | 1826.323 | JB26-HW-KJXY-ZB01-0126AA_2603134888583680.xlsx
18473 | 布电线,BV,铜,35,1 | 米 | 202603 | 1712.176 | JB26-HW-KJXY-ZB01-0126AA_2603134888583680.xlsx
17188 | 布电线,BV,铜,4,1 | 米 | 202603 | 3898.33 | JB26-HW-KJXY-ZB01-0126AA_2603134888583680.xlsx
17279 | 布电线,BV,铜,4,1 | 米 | 202603 | 3765.432 | JB26-HW-KJXY-ZB01-0126AA_2603134888583680.xlsx
17370 | 布电线,BV,铜,4,1 | 米 | 202603 | 3632.534 | JB26-HW-KJXY-ZB01-0126AA_2603134888583680.xlsx
17464 | 布电线,BV,铜,4,1 | 米 | 202603 | 3499.637 | JB26-HW-KJXY-ZB01-0126AA_2603134888583680.xlsx
17573 | 布电线,BV,铜,4,1 | 米 | 202603 | 169.1 | JB26-HW-KJXY-ZB01-0126AA_2603134888583680.xlsx
17646 | 布电线,BV,铜,4,1 | 米 | 202603 | 3233.842 | JB26-HW-KJXY-ZB01-0126AA_2603134888583680.xlsx
17737 | 布电线,BV,铜,4,1 | 米 | 202603 | 3100.944 | JB26-HW-KJXY-ZB01-0126AA_2603134888583680.xlsx
17830 | 布电线,BV,铜,4,1 | 米 | 202603 | 53.6 | JB26-HW-KJXY-ZB01-0126AA_2603134888583680.xlsx
17913 | 布电线,BV,铜,4,1 | 米 | 202603 | 99.84 | JB26-HW-KJXY-ZB01-0126AA_2603134888583680.xlsx
18008 | 布电线,BV,铜,4,1 | 米 | 202603 | 48.8 | JB26-HW-KJXY-ZB01-0126AA_2603134888583680.xlsx
18099 | 布电线,BV,铜,4,1 | 米 | 202603 | 45.6 | JB26-HW-KJXY-ZB01-0126AA_2603134888583680.xlsx
18189 | 布电线,BV,铜,4,1 | 米 | 202603 | 120.15 | JB26-HW-KJXY-ZB01-0126AA_2603134888583680.xlsx
18274 | 布电线,BV,铜,4,1 | 米 | 202603 | 2259.259 | JB26-HW-KJXY-ZB01-0126AA_2603134888583680.xlsx
18365 | 布电线,BV,铜,4,1 | 米 | 202603 | 2126.362 | JB26-HW-KJXY-ZB01-0126AA_2603134888583680.xlsx
18456 | 布电线,BV,铜,4,1 | 米 | 202603 | 1993.464 | JB26-HW-KJXY-ZB01-0126AA_2603134888583680.xlsx
17210 | 布电线,BV,铜,50,1 | 米 | 202603 | 142.56 | JB26-HW-KJXY-ZB01-0126AA_2603134888583680.xlsx
17301 | 布电线,BV,铜,50,1 | 米 | 202603 | 137.7 | JB26-HW-KJXY-ZB01-0126AA_2603134888583680.xlsx
17392 | 布电线,BV,铜,50,1 | 米 | 202603 | 132.84 | JB26-HW-KJXY-ZB01-0126AA_2603134888583680.xlsx
17484 | 布电线,BV,铜,50,1 | 米 | 202603 | 186.44 | JB26-HW-KJXY-ZB01-0126AA_2603134888583680.xlsx
17548 | 布电线,BV,铜,50,1 | 米 | 202603 | 179.36 | JB26-HW-KJXY-ZB01-0126AA_2603134888583680.xlsx
17666 | 布电线,BV,铜,50,1 | 米 | 202603 | 172.28 | JB26-HW-KJXY-ZB01-0126AA_2603134888583680.xlsx
17757 | 布电线,BV,铜,50,1 | 米 | 202603 | 165.2 | JB26-HW-KJXY-ZB01-0126AA_2603134888583680.xlsx
17837 | 布电线,BV,铜,50,1 | 米 | 202603 | 80.4 | JB26-HW-KJXY-ZB01-0126AA_2603134888583680.xlsx
17912 | 布电线,BV,铜,50,1 | 米 | 202603 | 76.8 | JB26-HW-KJXY-ZB01-0126AA_2603134888583680.xlsx
18003 | 布电线,BV,铜,50,1 | 米 | 202603 | 1812.286 | JB26-HW-KJXY-ZB01-0126AA_2603134888583680.xlsx
18094 | 布电线,BV,铜,50,1 | 米 | 202603 | 1693.447 | JB26-HW-KJXY-ZB01-0126AA_2603134888583680.xlsx
18184 | 布电线,BV,铜,50,1 | 米 | 202603 | 1677.348 | JB26-HW-KJXY-ZB01-0126AA_2603134888583680.xlsx
18291 | 布电线,BV,铜,50,1 | 米 | 202603 | 61.2 | JB26-HW-KJXY-ZB01-0126AA_2603134888583680.xlsx
18383 | 布电线,BV,铜,50,1 | 米 | 202603 | 57.6 | JB26-HW-KJXY-ZB01-0126AA_2603134888583680.xlsx
18474 | 布电线,BV,铜,50,1 | 米 | 202603 | 54 | JB26-HW-KJXY-ZB01-0126AA_2603134888583680.xlsx
17204 | 布电线,BV,铜,6,1 | 米 | 202603 | 205.92 | JB26-HW-KJXY-ZB01-0126AA_2603134888583680.xlsx
17295 | 布电线,BV,铜,6,1 | 米 | 202603 | 198.9 | JB26-HW-KJXY-ZB01-0126AA_2603134888583680.xlsx
17386 | 布电线,BV,铜,6,1 | 米 | 202603 | 191.88 | JB26-HW-KJXY-ZB01-0126AA_2603134888583680.xlsx
17477 | 布电线,BV,铜,6,1 | 米 | 202603 | 184.86 | JB26-HW-KJXY-ZB01-0126AA_2603134888583680.xlsx
17552 | 布电线,BV,铜,6,1 | 米 | 202603 | 1.824 | JB26-HW-KJXY-ZB01-0126AA_2603134888583680.xlsx
17660 | 布电线,BV,铜,6,1 | 米 | 202603 | 170.82 | JB26-HW-KJXY-ZB01-0126AA_2603134888583680.xlsx
17751 | 布电线,BV,铜,6,1 | 米 | 202603 | 163.8 | JB26-HW-KJXY-ZB01-0126AA_2603134888583680.xlsx
17842 | 布电线,BV,铜,6,1 | 米 | 202603 | 156.78 | JB26-HW-KJXY-ZB01-0126AA_2603134888583680.xlsx
17917 | 布电线,BV,铜,6,1 | 米 | 202603 | 149.76 | JB26-HW-KJXY-ZB01-0126AA_2603134888583680.xlsx
18024 | 布电线,BV,铜,6,1 | 米 | 202603 | 142.74 | JB26-HW-KJXY-ZB01-0126AA_2603134888583680.xlsx
18115 | 布电线,BV,铜,6,1 | 米 | 202603 | 133.38 | JB26-HW-KJXY-ZB01-0126AA_2603134888583680.xlsx
18183 | 布电线,BV,铜,6,1 | 米 | 202603 | 1.296 | JB26-HW-KJXY-ZB01-0126AA_2603134888583680.xlsx
18300 | 布电线,BV,铜,6,1 | 米 | 202603 | 119.34 | JB26-HW-KJXY-ZB01-0126AA_2603134888583680.xlsx
18371 | 布电线,BV,铜,6,1 | 米 | 202603 | 112.32 | JB26-HW-KJXY-ZB01-0126AA_2603134888583680.xlsx
18462 | 布电线,BV,铜,6,1 | 米 | 202603 | 105.3 | JB26-HW-KJXY-ZB01-0126AA_2603134888583680.xlsx
17208 | 布电线,BVR,铜,2.5,1 | 米 | 202603 | 13128.72 | JB26-HW-KJXY-ZB01-0126AA_2603134888583680.xlsx
17299 | 布电线,BVR,铜,2.5,1 | 米 | 202603 | 12681.15 | JB26-HW-KJXY-ZB01-0126AA_2603134888583680.xlsx
17390 | 布电线,BVR,铜,2.5,1 | 米 | 202603 | 12233.58 | JB26-HW-KJXY-ZB01-0126AA_2603134888583680.xlsx
17481 | 布电线,BVR,铜,2.5,1 | 米 | 202603 | 11786.01 | JB26-HW-KJXY-ZB01-0126AA_2603134888583680.xlsx
17623 | 布电线,BVR,铜,2.5,1 | 米 | 202603 | 11338.44 | JB26-HW-KJXY-ZB01-0126AA_2603134888583680.xlsx
17650 | 布电线,BVR,铜,2.5,1 | 米 | 202603 | 10890.87 | JB26-HW-KJXY-ZB01-0126AA_2603134888583680.xlsx
17741 | 布电线,BVR,铜,2.5,1 | 米 | 202603 | 10443.3 | JB26-HW-KJXY-ZB01-0126AA_2603134888583680.xlsx
17828 | 布电线,BVR,铜,2.5,1 | 米 | 202603 | 9995.73 | JB26-HW-KJXY-ZB01-0126AA_2603134888583680.xlsx
17921 | 布电线,BVR,铜,2.5,1 | 米 | 202603 | 9548.16 | JB26-HW-KJXY-ZB01-0126AA_2603134888583680.xlsx
18006 | 布电线,BVR,铜,2.5,1 | 米 | 202603 | 9100.59 | JB26-HW-KJXY-ZB01-0126AA_2603134888583680.xlsx
18097 | 布电线,BVR,铜,2.5,1 | 米 | 202603 | 8503.83 | JB26-HW-KJXY-ZB01-0126AA_2603134888583680.xlsx
18253 | 布电线,BVR,铜,2.5,1 | 米 | 202603 | 8056.26 | JB26-HW-KJXY-ZB01-0126AA_2603134888583680.xlsx
18280 | 布电线,BVR,铜,2.5,1 | 米 | 202603 | 7608.69 | JB26-HW-KJXY-ZB01-0126AA_2603134888583680.xlsx
18372 | 布电线,BVR,铜,2.5,1 | 米 | 202603 | 7161.12 | JB26-HW-KJXY-ZB01-0126AA_2603134888583680.xlsx
18463 | 布电线,BVR,铜,2.5,1 | 米 | 202603 | 6713.55 | JB26-HW-KJXY-ZB01-0126AA_2603134888583680.xlsx
17186 | 布电线,BVR,铜,35,1 | 米 | 202603 | 15.84 | JB26-HW-KJXY-ZB01-0126AA_2603134888583680.xlsx
17277 | 布电线,BVR,铜,35,1 | 米 | 202603 | 15.3 | JB26-HW-KJXY-ZB01-0126AA_2603134888583680.xlsx
17368 | 布电线,BVR,铜,35,1 | 米 | 202603 | 14.76 | JB26-HW-KJXY-ZB01-0126AA_2603134888583680.xlsx
17460 | 布电线,BVR,铜,35,1 | 米 | 202603 | 14.22 | JB26-HW-KJXY-ZB01-0126AA_2603134888583680.xlsx
17581 | 布电线,BVR,铜,35,1 | 米 | 202603 | 19.76 | JB26-HW-KJXY-ZB01-0126AA_2603134888583680.xlsx
17642 | 布电线,BVR,铜,35,1 | 米 | 202603 | 13.14 | JB26-HW-KJXY-ZB01-0126AA_2603134888583680.xlsx
17733 | 布电线,BVR,铜,35,1 | 米 | 202603 | 12.6 | JB26-HW-KJXY-ZB01-0126AA_2603134888583680.xlsx
17877 | 布电线,BVR,铜,35,1 | 米 | 202603 | 17.42 | JB26-HW-KJXY-ZB01-0126AA_2603134888583680.xlsx
17934 | 布电线,BVR,铜,35,1 | 米 | 202603 | 11.52 | JB26-HW-KJXY-ZB01-0126AA_2603134888583680.xlsx
18044 | 布电线,BVR,铜,35,1 | 米 | 202603 | 15.86 | JB26-HW-KJXY-ZB01-0126AA_2603134888583680.xlsx
18135 | 布电线,BVR,铜,35,1 | 米 | 202603 | 14.82 | JB26-HW-KJXY-ZB01-0126AA_2603134888583680.xlsx
18201 | 布电线,BVR,铜,35,1 | 米 | 202603 | 14.04 | JB26-HW-KJXY-ZB01-0126AA_2603134888583680.xlsx
18319 | 布电线,BVR,铜,35,1 | 米 | 202603 | 13.26 | JB26-HW-KJXY-ZB01-0126AA_2603134888583680.xlsx
18410 | 布电线,BVR,铜,35,1 | 米 | 202603 | 12.48 | JB26-HW-KJXY-ZB01-0126AA_2603134888583680.xlsx
18501 | 布电线,BVR,铜,35,1 | 米 | 202603 | 11.7 | JB26-HW-KJXY-ZB01-0126AA_2603134888583680.xlsx
17195 | 布电线,BVR,铜,4,1 | 米 | 202603 | 85.536 | JB26-HW-KJXY-ZB01-0126AA_2603134888583680.xlsx
17286 | 布电线,BVR,铜,4,1 | 米 | 202603 | 82.62 | JB26-HW-KJXY-ZB01-0126AA_2603134888583680.xlsx
17377 | 布电线,BVR,铜,4,1 | 米 | 202603 | 79.704 | JB26-HW-KJXY-ZB01-0126AA_2603134888583680.xlsx
17470 | 布电线,BVR,铜,4,1 | 米 | 202603 | 76.788 | JB26-HW-KJXY-ZB01-0126AA_2603134888583680.xlsx
17562 | 布电线,BVR,铜,4,1 | 米 | 202603 | 1374.84 | JB26-HW-KJXY-ZB01-0126AA_2603134888583680.xlsx
17653 | 布电线,BVR,铜,4,1 | 米 | 202603 | 70.956 | JB26-HW-KJXY-ZB01-0126AA_2603134888583680.xlsx
17744 | 布电线,BVR,铜,4,1 | 米 | 202603 | 68.04 | JB26-HW-KJXY-ZB01-0126AA_2603134888583680.xlsx
17831 | 布电线,BVR,铜,4,1 | 米 | 202603 | 65.124 | JB26-HW-KJXY-ZB01-0126AA_2603134888583680.xlsx
17924 | 布电线,BVR,铜,4,1 | 米 | 202603 | 62.208 | JB26-HW-KJXY-ZB01-0126AA_2603134888583680.xlsx
18009 | 布电线,BVR,铜,4,1 | 米 | 202603 | 59.292 | JB26-HW-KJXY-ZB01-0126AA_2603134888583680.xlsx
18100 | 布电线,BVR,铜,4,1 | 米 | 202603 | 55.404 | JB26-HW-KJXY-ZB01-0126AA_2603134888583680.xlsx
18193 | 布电线,BVR,铜,4,1 | 米 | 202603 | 976.86 | JB26-HW-KJXY-ZB01-0126AA_2603134888583680.xlsx
18283 | 布电线,BVR,铜,4,1 | 米 | 202603 | 49.572 | JB26-HW-KJXY-ZB01-0126AA_2603134888583680.xlsx
18375 | 布电线,BVR,铜,4,1 | 米 | 202603 | 46.656 | JB26-HW-KJXY-ZB01-0126AA_2603134888583680.xlsx
18466 | 布电线,BVR,铜,4,1 | 米 | 202603 | 43.74 | JB26-HW-KJXY-ZB01-0126AA_2603134888583680.xlsx
17196 | 布电线,BVR,铜,50,1 | 米 | 202603 | 237.6 | JB26-HW-KJXY-ZB01-0126AA_2603134888583680.xlsx
17287 | 布电线,BVR,铜,50,1 | 米 | 202603 | 229.5 | JB26-HW-KJXY-ZB01-0126AA_2603134888583680.xlsx
17378 | 布电线,BVR,铜,50,1 | 米 | 202603 | 221.4 | JB26-HW-KJXY-ZB01-0126AA_2603134888583680.xlsx
17461 | 布电线,BVR,铜,50,1 | 米 | 202603 | 213.3 | JB26-HW-KJXY-ZB01-0126AA_2603134888583680.xlsx
17572 | 布电线,BVR,铜,50,1 | 米 | 202603 | 10.336 | JB26-HW-KJXY-ZB01-0126AA_2603134888583680.xlsx
17643 | 布电线,BVR,铜,50,1 | 米 | 202603 | 197.1 | JB26-HW-KJXY-ZB01-0126AA_2603134888583680.xlsx
17734 | 布电线,BVR,铜,50,1 | 米 | 202603 | 189 | JB26-HW-KJXY-ZB01-0126AA_2603134888583680.xlsx
17823 | 布电线,BVR,铜,50,1 | 米 | 202603 | 180.9 | JB26-HW-KJXY-ZB01-0126AA_2603134888583680.xlsx
17919 | 布电线,BVR,铜,50,1 | 米 | 202603 | 32 | JB26-HW-KJXY-ZB01-0126AA_2603134888583680.xlsx
18014 | 布电线,BVR,铜,50,1 | 米 | 202603 | 164.7 | JB26-HW-KJXY-ZB01-0126AA_2603134888583680.xlsx
18105 | 布电线,BVR,铜,50,1 | 米 | 202603 | 153.9 | JB26-HW-KJXY-ZB01-0126AA_2603134888583680.xlsx
18206 | 布电线,BVR,铜,50,1 | 米 | 202603 | 7.344 | JB26-HW-KJXY-ZB01-0126AA_2603134888583680.xlsx
18288 | 布电线,BVR,铜,50,1 | 米 | 202603 | 137.7 | JB26-HW-KJXY-ZB01-0126AA_2603134888583680.xlsx
18380 | 布电线,BVR,铜,50,1 | 米 | 202603 | 129.6 | JB26-HW-KJXY-ZB01-0126AA_2603134888583680.xlsx
18471 | 布电线,BVR,铜,50,1 | 米 | 202603 | 121.5 | JB26-HW-KJXY-ZB01-0126AA_2603134888583680.xlsx
17245 | 布电线,BVVB,铜,10,2 | 米 | 202603 | 11.616 | JB26-HW-KJXY-ZB01-0126AA_2603134888583680.xlsx
17336 | 布电线,BVVB,铜,10,2 | 米 | 202603 | 11.22 | JB26-HW-KJXY-ZB01-0126AA_2603134888583680.xlsx
17427 | 布电线,BVVB,铜,10,2 | 米 | 202603 | 10.824 | JB26-HW-KJXY-ZB01-0126AA_2603134888583680.xlsx
17518 | 布电线,BVVB,铜,10,2 | 米 | 202603 | 10.428 | JB26-HW-KJXY-ZB01-0126AA_2603134888583680.xlsx
17583 | 布电线,BVVB,铜,10,2 | 米 | 202603 | 10.032 | JB26-HW-KJXY-ZB01-0126AA_2603134888583680.xlsx
17701 | 布电线,BVVB,铜,10,2 | 米 | 202603 | 9.636 | JB26-HW-KJXY-ZB01-0126AA_2603134888583680.xlsx
17792 | 布电线,BVVB,铜,10,2 | 米 | 202603 | 9.24 | JB26-HW-KJXY-ZB01-0126AA_2603134888583680.xlsx
17880 | 布电线,BVVB,铜,10,2 | 米 | 202603 | 8.844 | JB26-HW-KJXY-ZB01-0126AA_2603134888583680.xlsx
17952 | 布电线,BVVB,铜,10,2 | 米 | 202603 | 4.608 | JB26-HW-KJXY-ZB01-0126AA_2603134888583680.xlsx
18070 | 布电线,BVVB,铜,10,2 | 米 | 202603 | 8.052 | JB26-HW-KJXY-ZB01-0126AA_2603134888583680.xlsx
18161 | 布电线,BVVB,铜,10,2 | 米 | 202603 | 7.524 | JB26-HW-KJXY-ZB01-0126AA_2603134888583680.xlsx
18212 | 布电线,BVVB,铜,10,2 | 米 | 202603 | 7.128 | JB26-HW-KJXY-ZB01-0126AA_2603134888583680.xlsx
18330 | 布电线,BVVB,铜,10,2 | 米 | 202603 | 6.732 | JB26-HW-KJXY-ZB01-0126AA_2603134888583680.xlsx
18421 | 布电线,BVVB,铜,10,2 | 米 | 202603 | 6.336 | JB26-HW-KJXY-ZB01-0126AA_2603134888583680.xlsx
18512 | 布电线,BVVB,铜,10,2 | 米 | 202603 | 5.94 | JB26-HW-KJXY-ZB01-0126AA_2603134888583680.xlsx
22680 | 开关机械特性测试仪 | 台 | 202603 | 1 | JB26-HW-ZB02-0126W2_2603064771740030.xlsx
22414 | 开关柜接地小车,1000mm,1250A | 只 | 202603 | 1 | JB26-HW-KJXY-ZB01-0126AA_2603134888583680.xlsx
22456 | 开关柜接地小车,1000mm,1250A | 只 | 202603 | 3 | JB26-HW-KJXY-ZB01-0126AA_2603134888583680.xlsx
22479 | 开关柜接地小车,1000mm,1250A | 只 | 202603 | 3 | JB26-HW-KJXY-ZB01-0126AA_2603134888583680.xlsx
22498 | 开关柜接地小车,1000mm,1250A | 只 | 202603 | 2 | JB26-HW-KJXY-ZB01-0126AA_2603134888583680.xlsx
22517 | 开关柜接地小车,1000mm,1250A | 只 | 202603 | 2 | JB26-HW-KJXY-ZB01-0126AA_2603134888583680.xlsx
22534 | 开关柜接地小车,1000mm,1250A | 只 | 202603 | 2 | JB26-HW-KJXY-ZB01-0126AA_2603134888583680.xlsx
23009 | 开关柜断路器小车,AC35kV,1400mm | 只 | 202603 | 1 | JB26-HW-ZB02-0126W2_2603064771740030.xlsx
22413 | 开关柜检修小车,1000mm | 只 | 202603 | 1 | JB26-HW-KJXY-ZB01-0126AA_2603134888583680.xlsx
22400 | 开关柜检修小车,800mm | 只 | 202603 | 4 | JB26-HW-KJXY-ZB01-0126AA_2603134888583680.xlsx
22451 | 开关柜检修小车,800mm | 只 | 202603 | 1 | JB26-HW-KJXY-ZB01-0126AA_2603134888583680.xlsx
22474 | 开关柜检修小车,800mm | 只 | 202603 | 1 | JB26-HW-KJXY-ZB01-0126AA_2603134888583680.xlsx
22493 | 开关柜检修小车,800mm | 只 | 202603 | 1 | JB26-HW-KJXY-ZB01-0126AA_2603134888583680.xlsx
22511 | 开关柜检修小车,800mm | 只 | 202603 | 3 | JB26-HW-KJXY-ZB01-0126AA_2603134888583680.xlsx
22530 | 开关柜检修小车,800mm | 只 | 202603 | 2 | JB26-HW-KJXY-ZB01-0126AA_2603134888583680.xlsx
22415 | 开关柜验电小车,1000mm | 只 | 202603 | 1 | JB26-HW-KJXY-ZB01-0126AA_2603134888583680.xlsx
22421 | 开关柜验电小车,800mm | 只 | 202603 | 1 | JB26-HW-KJXY-ZB01-0126AA_2603134888583680.xlsx
22440 | 开关柜验电小车,800mm | 只 | 202603 | 1 | JB26-HW-KJXY-ZB01-0126AA_2603134888583680.xlsx
22466 | 开关柜验电小车,800mm | 只 | 202603 | 1 | JB26-HW-KJXY-ZB01-0126AA_2603134888583680.xlsx
22914 | 开发套件 | 套 | 202603 | 1 | JB26-HW-ZB02-0126W2_2603064771740030.xlsx
23165 | 录音系统,数字,＞8 | 套 | 202603 | 2 | JB26-HW-ZB02-0126W2_2603064771740030.xlsx
23178 | 录音系统,数字,＞8 | 套 | 202603 | 1 | JB26-HW-ZB02-0126W2_2603064771740030.xlsx
23183 | 录音系统,数字,＞8 | 套 | 202603 | 2 | JB26-HW-ZB02-0126W2_2603064771740030.xlsx
23188 | 录音系统,数字,＞8 | 套 | 202603 | 2 | JB26-HW-ZB02-0126W2_2603064771740030.xlsx
23083 | 悬垂线夹-回转型,XGU-4 | 付 | 202603 | 12 | JB26-HW-ZB02-0126W2_2603064771740030.xlsx
16833 | 拉紧绝缘子,JH10-120 | 只 | 202603 | 4226 | JB26-HW-KJXY-ZB01-0126AA_2603134888583680.xlsx
16834 | 拉紧绝缘子,JH10-90 | 只 | 202603 | 69888 | JB26-HW-KJXY-ZB01-0126AA_2603134888583680.xlsx
19965 | 拉线保护套 | 个 | 202603 | 8 | JB26-HW-KJXY-ZB01-0126AA_2603134888583680.xlsx
19976 | 拉线保护套 | 个 | 202603 | 73 | JB26-HW-KJXY-ZB01-0126AA_2603134888583680.xlsx
19987 | 拉线保护套 | 个 | 202603 | 12051 | JB26-HW-KJXY-ZB01-0126AA_2603134888583680.xlsx
18830 | 拉线金具-U型挂环,UL-10 | 付 | 202603 | 5397 | JB26-HW-KJXY-ZB01-0126AA_2603134888583680.xlsx
20793 | 拉线金具-U型挂环,UL-16 | 付 | 202603 | 4296 | JB26-HW-KJXY-ZB01-0126AA_2603134888583680.xlsx
20881 | 拉线金具-U型挂环,UL-16 | 付 | 202603 | 4150 | JB26-HW-KJXY-ZB01-0126AA_2603134888583680.xlsx
20967 | 拉线金具-U型挂环,UL-16 | 付 | 202603 | 4003 | JB26-HW-KJXY-ZB01-0126AA_2603134888583680.xlsx
21054 | 拉线金具-U型挂环,UL-16 | 付 | 202603 | 3857 | JB26-HW-KJXY-ZB01-0126AA_2603134888583680.xlsx
21138 | 拉线金具-U型挂环,UL-16 | 付 | 202603 | 3710 | JB26-HW-KJXY-ZB01-0126AA_2603134888583680.xlsx
21221 | 拉线金具-U型挂环,UL-16 | 付 | 202603 | 3564 | JB26-HW-KJXY-ZB01-0126AA_2603134888583680.xlsx
21304 | 拉线金具-U型挂环,UL-16 | 付 | 202603 | 3417 | JB26-HW-KJXY-ZB01-0126AA_2603134888583680.xlsx
21387 | 拉线金具-U型挂环,UL-16 | 付 | 202603 | 3271 | JB26-HW-KJXY-ZB01-0126AA_2603134888583680.xlsx
21470 | 拉线金具-U型挂环,UL-16 | 付 | 202603 | 3124 | JB26-HW-KJXY-ZB01-0126AA_2603134888583680.xlsx
21549 | 拉线金具-U型挂环,UL-16 | 付 | 202603 | 10903 | JB26-HW-KJXY-ZB01-0126AA_2603134888583680.xlsx
21636 | 拉线金具-U型挂环,UL-16 | 付 | 202603 | 382 | JB26-HW-KJXY-ZB01-0126AA_2603134888583680.xlsx
21720 | 拉线金具-U型挂环,UL-16 | 付 | 202603 | 362 | JB26-HW-KJXY-ZB01-0126AA_2603134888583680.xlsx
21801 | 拉线金具-U型挂环,UL-16 | 付 | 202603 | 342 | JB26-HW-KJXY-ZB01-0126AA_2603134888583680.xlsx
21881 | 拉线金具-U型挂环,UL-16 | 付 | 202603 | 322 | JB26-HW-KJXY-ZB01-0126AA_2603134888583680.xlsx
21963 | 拉线金具-U型挂环,UL-16 | 付 | 202603 | 301 | JB26-HW-KJXY-ZB01-0126AA_2603134888583680.xlsx
20784 | 拉线金具-锲型线夹,NX-2 | 付 | 202603 | 17 | JB26-HW-KJXY-ZB01-0126AA_2603134888583680.xlsx
20871 | 拉线金具-锲型线夹,NX-2 | 付 | 202603 | 15 | JB26-HW-KJXY-ZB01-0126AA_2603134888583680.xlsx
20958 | 拉线金具-锲型线夹,NX-2 | 付 | 202603 | 15 | JB26-HW-KJXY-ZB01-0126AA_2603134888583680.xlsx
21043 | 拉线金具-锲型线夹,NX-2 | 付 | 202603 | 14 | JB26-HW-KJXY-ZB01-0126AA_2603134888583680.xlsx
21128 | 拉线金具-锲型线夹,NX-2 | 付 | 202603 | 14 | JB26-HW-KJXY-ZB01-0126AA_2603134888583680.xlsx
21213 | 拉线金具-锲型线夹,NX-2 | 付 | 202603 | 13 | JB26-HW-KJXY-ZB01-0126AA_2603134888583680.xlsx
21296 | 拉线金具-锲型线夹,NX-2 | 付 | 202603 | 13 | JB26-HW-KJXY-ZB01-0126AA_2603134888583680.xlsx
21379 | 拉线金具-锲型线夹,NX-2 | 付 | 202603 | 12 | JB26-HW-KJXY-ZB01-0126AA_2603134888583680.xlsx
21462 | 拉线金具-锲型线夹,NX-2 | 付 | 202603 | 12 | JB26-HW-KJXY-ZB01-0126AA_2603134888583680.xlsx
21541 | 拉线金具-锲型线夹,NX-2 | 付 | 202603 | 34227 | JB26-HW-KJXY-ZB01-0126AA_2603134888583680.xlsx
21624 | 拉线金具-锲型线夹,NX-2 | 付 | 202603 | 10 | JB26-HW-KJXY-ZB01-0126AA_2603134888583680.xlsx
21707 | 拉线金具-锲型线夹,NX-2 | 付 | 202603 | 10 | JB26-HW-KJXY-ZB01-0126AA_2603134888583680.xlsx
21806 | 拉线金具-锲型线夹,NX-2 | 付 | 202603 | 1 | JB26-HW-KJXY-ZB01-0126AA_2603134888583680.xlsx
21885 | 拉线金具-锲型线夹,NX-2 | 付 | 202603 | 12670 | JB26-HW-KJXY-ZB01-0126AA_2603134888583680.xlsx
21967 | 拉线金具-锲型线夹,NX-2 | 付 | 202603 | 11877 | JB26-HW-KJXY-ZB01-0126AA_2603134888583680.xlsx
22727 | 换流站设备在线监测,状态监测集中处理系统 | 套 | 202603 | 1 | JB26-HW-ZB02-0126W2_2603064771740030.xlsx
22729 | 换流站设备在线监测,状态监测集中处理系统 | 套 | 202603 | 1 | JB26-HW-ZB02-0126W2_2603064771740030.xlsx
22731 | 换流站设备在线监测,状态监测集中处理系统 | 套 | 202603 | 1 | JB26-HW-ZB02-0126W2_2603064771740030.xlsx
22733 | 换流站设备在线监测,状态监测集中处理系统 | 套 | 202603 | 1 | JB26-HW-ZB02-0126W2_2603064771740030.xlsx
22734 | 换流站设备在线监测,状态监测集中处理系统 | 套 | 202603 | 1 | JB26-HW-ZB02-0126W2_2603064771740030.xlsx
22735 | 换流站设备在线监测,状态监测集中处理系统 | 套 | 202603 | 1 | JB26-HW-ZB02-0126W2_2603064771740030.xlsx
23288 | 换流阀配件功能板,主控板 | 个 | 202603 | 1628 | JB26-HW-ZB02-0126W2_2603064771740030.xlsx
24012 | 换流阀配件晶闸管,适用于DC500kV,5英寸 | 个 | 202603 | 1088 | JB26-HW-ZB02-0126W2_2603064771740030.xlsx
22678 | 授时安全隔离装置,授时安全隔离防护装置 | 套 | 202603 | 2 | JB26-HW-ZB02-0126W2_2603064771740030.xlsx
23710 | 探伤仪 | 台 | 202603 | 1 | JB26-HW-ZB02-0126W2_2603064771740030.xlsx
23436 | 接地导通仪 | 台 | 202603 | 1 | JB26-HW-ZB02-0126W2_2603064771740030.xlsx
16456 | 接地电缆,AC10kV,YJV,240,1,无阻燃 | 米 | 202603 | 300 | JB26-HW-KJXY-ZB01-0126AA_2603134888583680.xlsx
22547 | 接地电阻测试仪检验装置 | 套 | 202603 | 1 | JB26-HW-ZB02-0126W2_2603064771740030.xlsx
19220 | 接地短路故障指示器 | 台 | 202603 | 59 | JB26-HW-KJXY-ZB01-0126AA_2603134888583680.xlsx
19235 | 接地短路故障指示器 | 台 | 202603 | 7 | JB26-HW-KJXY-ZB01-0126AA_2603134888583680.xlsx
19250 | 接地短路故障指示器 | 台 | 202603 | 6 | JB26-HW-KJXY-ZB01-0126AA_2603134888583680.xlsx
19265 | 接地短路故障指示器 | 台 | 202603 | 6 | JB26-HW-KJXY-ZB01-0126AA_2603134888583680.xlsx
19280 | 接地短路故障指示器 | 台 | 202603 | 5 | JB26-HW-KJXY-ZB01-0126AA_2603134888583680.xlsx
19295 | 接地短路故障指示器 | 台 | 202603 | 5 | JB26-HW-KJXY-ZB01-0126AA_2603134888583680.xlsx
19310 | 接地短路故障指示器 | 台 | 202603 | 4 | JB26-HW-KJXY-ZB01-0126AA_2603134888583680.xlsx
19324 | 接地短路故障指示器 | 台 | 202603 | 370 | JB26-HW-KJXY-ZB01-0126AA_2603134888583680.xlsx
19328 | 接地短路故障指示器 | 台 | 202603 | 311 | JB26-HW-KJXY-ZB01-0126AA_2603134888583680.xlsx
19332 | 接地短路故障指示器 | 台 | 202603 | 263 | JB26-HW-KJXY-ZB01-0126AA_2603134888583680.xlsx
19336 | 接地短路故障指示器 | 台 | 202603 | 209 | JB26-HW-KJXY-ZB01-0126AA_2603134888583680.xlsx
19340 | 接地短路故障指示器 | 台 | 202603 | 10 | JB26-HW-KJXY-ZB01-0126AA_2603134888583680.xlsx
19344 | 接地短路故障指示器 | 台 | 202603 | 7 | JB26-HW-KJXY-ZB01-0126AA_2603134888583680.xlsx
19931 | 接地铁,圆钢,镀锌,φ12,60000mm | 付 | 202603 | 40 | JB26-HW-KJXY-ZB01-0126AA_2603134888583680.xlsx
19935 | 接地铁,圆钢,镀锌,φ12,6000mm | 付 | 202603 | 1000 | JB26-HW-KJXY-ZB01-0126AA_2603134888583680.xlsx
20808 | 接续金具-异型并沟线夹,JBTL-16-120 | 付 | 202603 | 2340 | JB26-HW-KJXY-ZB01-0126AA_2603134888583680.xlsx
20893 | 接续金具-异型并沟线夹,JBTL-16-120 | 付 | 202603 | 1 | JB26-HW-KJXY-ZB01-0126AA_2603134888583680.xlsx
20981 | 接续金具-异型并沟线夹,JBTL-16-120 | 付 | 202603 | 1 | JB26-HW-KJXY-ZB01-0126AA_2603134888583680.xlsx
21066 | 接续金具-异型并沟线夹,JBTL-16-120 | 付 | 202603 | 1 | JB26-HW-KJXY-ZB01-0126AA_2603134888583680.xlsx
21150 | 接续金具-异型并沟线夹,JBTL-16-120 | 付 | 202603 | 1 | JB26-HW-KJXY-ZB01-0126AA_2603134888583680.xlsx
21233 | 接续金具-异型并沟线夹,JBTL-16-120 | 付 | 202603 | 1 | JB26-HW-KJXY-ZB01-0126AA_2603134888583680.xlsx
21319 | 接续金具-异型并沟线夹,JBTL-16-120 | 付 | 202603 | 1862 | JB26-HW-KJXY-ZB01-0126AA_2603134888583680.xlsx
21402 | 接续金具-异型并沟线夹,JBTL-16-120 | 付 | 202603 | 1782 | JB26-HW-KJXY-ZB01-0126AA_2603134888583680.xlsx
21482 | 接续金具-异型并沟线夹,JBTL-16-120 | 付 | 202603 | 1702 | JB26-HW-KJXY-ZB01-0126AA_2603134888583680.xlsx
21547 | 接续金具-异型并沟线夹,JBTL-16-120 | 付 | 202603 | 1622 | JB26-HW-KJXY-ZB01-0126AA_2603134888583680.xlsx
21649 | 接续金具-异型并沟线夹,JBTL-16-120 | 付 | 202603 | 1516 | JB26-HW-KJXY-ZB01-0126AA_2603134888583680.xlsx
21733 | 接续金具-异型并沟线夹,JBTL-16-120 | 付 | 202603 | 1436 | JB26-HW-KJXY-ZB01-0126AA_2603134888583680.xlsx
21814 | 接续金具-异型并沟线夹,JBTL-16-120 | 付 | 202603 | 1356 | JB26-HW-KJXY-ZB01-0126AA_2603134888583680.xlsx
21894 | 接续金具-异型并沟线夹,JBTL-16-120 | 付 | 202603 | 1277 | JB26-HW-KJXY-ZB01-0126AA_2603134888583680.xlsx
21976 | 接续金具-异型并沟线夹,JBTL-16-120 | 付 | 202603 | 1197 | JB26-HW-KJXY-ZB01-0126AA_2603134888583680.xlsx
20782 | 接续金具-接地线夹,JDL-50-240 | 付 | 202603 | 22683 | JB26-HW-KJXY-ZB01-0126AA_2603134888583680.xlsx
20870 | 接续金具-接地线夹,JDL-50-240 | 付 | 202603 | 21910 | JB26-HW-KJXY-ZB01-0126AA_2603134888583680.xlsx
20957 | 接续金具-接地线夹,JDL-50-240 | 付 | 202603 | 21136 | JB26-HW-KJXY-ZB01-0126AA_2603134888583680.xlsx
21042 | 接续金具-接地线夹,JDL-50-240 | 付 | 202603 | 20363 | JB26-HW-KJXY-ZB01-0126AA_2603134888583680.xlsx
21127 | 接续金具-接地线夹,JDL-50-240 | 付 | 202603 | 19590 | JB26-HW-KJXY-ZB01-0126AA_2603134888583680.xlsx
21210 | 接续金具-接地线夹,JDL-50-240 | 付 | 202603 | 17717 | JB26-HW-KJXY-ZB01-0126AA_2603134888583680.xlsx
21293 | 接续金具-接地线夹,JDL-50-240 | 付 | 202603 | 16989 | JB26-HW-KJXY-ZB01-0126AA_2603134888583680.xlsx
21376 | 接续金具-接地线夹,JDL-50-240 | 付 | 202603 | 16260 | JB26-HW-KJXY-ZB01-0126AA_2603134888583680.xlsx
21459 | 接续金具-接地线夹,JDL-50-240 | 付 | 202603 | 15532 | JB26-HW-KJXY-ZB01-0126AA_2603134888583680.xlsx
21540 | 接续金具-接地线夹,JDL-50-240 | 付 | 202603 | 2 | JB26-HW-KJXY-ZB01-0126AA_2603134888583680.xlsx
21626 | 接续金具-接地线夹,JDL-50-240 | 付 | 202603 | 13834 | JB26-HW-KJXY-ZB01-0126AA_2603134888583680.xlsx
21709 | 接续金具-接地线夹,JDL-50-240 | 付 | 202603 | 13105 | JB26-HW-KJXY-ZB01-0126AA_2603134888583680.xlsx
21790 | 接续金具-接地线夹,JDL-50-240 | 付 | 202603 | 8 | JB26-HW-KJXY-ZB01-0126AA_2603134888583680.xlsx
21871 | 接续金具-接地线夹,JDL-50-240 | 付 | 202603 | 12373 | JB26-HW-KJXY-ZB01-0126AA_2603134888583680.xlsx
21953 | 接续金具-接地线夹,JDL-50-240 | 付 | 202603 | 7 | JB26-HW-KJXY-ZB01-0126AA_2603134888583680.xlsx
20779 | 接续金具-绝缘穿刺接地线夹,10kV,240mm2,16mm2 | 付 | 202603 | 630 | JB26-HW-KJXY-ZB01-0126AA_2603134888583680.xlsx
20866 | 接续金具-绝缘穿刺接地线夹,10kV,240mm2,16mm2 | 付 | 202603 | 608 | JB26-HW-KJXY-ZB01-0126AA_2603134888583680.xlsx
20952 | 接续金具-绝缘穿刺接地线夹,10kV,240mm2,16mm2 | 付 | 202603 | 587 | JB26-HW-KJXY-ZB01-0126AA_2603134888583680.xlsx
21038 | 接续金具-绝缘穿刺接地线夹,10kV,240mm2,16mm2 | 付 | 202603 | 565 | JB26-HW-KJXY-ZB01-0126AA_2603134888583680.xlsx
21123 | 接续金具-绝缘穿刺接地线夹,10kV,240mm2,16mm2 | 付 | 202603 | 544 | JB26-HW-KJXY-ZB01-0126AA_2603134888583680.xlsx
21236 | 接续金具-绝缘穿刺接地线夹,10kV,240mm2,16mm2 | 付 | 202603 | 1013 | JB26-HW-KJXY-ZB01-0126AA_2603134888583680.xlsx
21318 | 接续金具-绝缘穿刺接地线夹,10kV,240mm2,16mm2 | 付 | 202603 | 971 | JB26-HW-KJXY-ZB01-0126AA_2603134888583680.xlsx
21401 | 接续金具-绝缘穿刺接地线夹,10kV,240mm2,16mm2 | 付 | 202603 | 929 | JB26-HW-KJXY-ZB01-0126AA_2603134888583680.xlsx
21485 | 接续金具-绝缘穿刺接地线夹,10kV,240mm2,16mm2 | 付 | 202603 | 888 | JB26-HW-KJXY-ZB01-0126AA_2603134888583680.xlsx
21550 | 接续金具-绝缘穿刺接地线夹,10kV,240mm2,16mm2 | 付 | 202603 | 846 | JB26-HW-KJXY-ZB01-0126AA_2603134888583680.xlsx
21652 | 接续金具-绝缘穿刺接地线夹,10kV,240mm2,16mm2 | 付 | 202603 | 791 | JB26-HW-KJXY-ZB01-0126AA_2603134888583680.xlsx
21735 | 接续金具-绝缘穿刺接地线夹,10kV,240mm2,16mm2 | 付 | 202603 | 749 | JB26-HW-KJXY-ZB01-0126AA_2603134888583680.xlsx
21816 | 接续金具-绝缘穿刺接地线夹,10kV,240mm2,16mm2 | 付 | 202603 | 707 | JB26-HW-KJXY-ZB01-0126AA_2603134888583680.xlsx
21896 | 接续金具-绝缘穿刺接地线夹,10kV,240mm2,16mm2 | 付 | 202603 | 666 | JB26-HW-KJXY-ZB01-0126AA_2603134888583680.xlsx
21978 | 接续金具-绝缘穿刺接地线夹,10kV,240mm2,16mm2 | 付 | 202603 | 624 | JB26-HW-KJXY-ZB01-0126AA_2603134888583680.xlsx
20789 | 接续金具-跳线线夹,JYT-240/30 | 付 | 202603 | 13 | JB26-HW-KJXY-ZB01-0126AA_2603134888583680.xlsx
20876 | 接续金具-跳线线夹,JYT-240/30 | 付 | 202603 | 12 | JB26-HW-KJXY-ZB01-0126AA_2603134888583680.xlsx
20963 | 接续金具-跳线线夹,JYT-240/30 | 付 | 202603 | 12 | JB26-HW-KJXY-ZB01-0126AA_2603134888583680.xlsx
21048 | 接续金具-跳线线夹,JYT-240/30 | 付 | 202603 | 12 | JB26-HW-KJXY-ZB01-0126AA_2603134888583680.xlsx
21133 | 接续金具-跳线线夹,JYT-240/30 | 付 | 202603 | 11 | JB26-HW-KJXY-ZB01-0126AA_2603134888583680.xlsx
21212 | 接续金具-跳线线夹,JYT-240/30 | 付 | 202603 | 11 | JB26-HW-KJXY-ZB01-0126AA_2603134888583680.xlsx
21295 | 接续金具-跳线线夹,JYT-240/30 | 付 | 202603 | 10 | JB26-HW-KJXY-ZB01-0126AA_2603134888583680.xlsx
21378 | 接续金具-跳线线夹,JYT-240/30 | 付 | 202603 | 10 | JB26-HW-KJXY-ZB01-0126AA_2603134888583680.xlsx
21461 | 接续金具-跳线线夹,JYT-240/30 | 付 | 202603 | 9 | JB26-HW-KJXY-ZB01-0126AA_2603134888583680.xlsx
21553 | 接续金具-跳线线夹,JYT-240/30 | 付 | 202603 | 1 | JB26-HW-KJXY-ZB01-0126AA_2603134888583680.xlsx
21628 | 接续金具-跳线线夹,JYT-240/30 | 付 | 202603 | 8 | JB26-HW-KJXY-ZB01-0126AA_2603134888583680.xlsx
21712 | 接续金具-跳线线夹,JYT-240/30 | 付 | 202603 | 8 | JB26-HW-KJXY-ZB01-0126AA_2603134888583680.xlsx
21792 | 接续金具-跳线线夹,JYT-240/30 | 付 | 202603 | 7 | JB26-HW-KJXY-ZB01-0126AA_2603134888583680.xlsx
21872 | 接续金具-跳线线夹,JYT-240/30 | 付 | 202603 | 7 | JB26-HW-KJXY-ZB01-0126AA_2603134888583680.xlsx
21955 | 接续金具-跳线线夹,JYT-240/30 | 付 | 202603 | 7 | JB26-HW-KJXY-ZB01-0126AA_2603134888583680.xlsx
15492 | 接续金具-预绞丝补修条,FTS-MS-10026 | 付 | 202603 | 70 | JB26-HW-KJXY-ZB01-0126AA_2603134888583680.xlsx
15426 | 接续金具-预绞丝补修条,FTS-MS-10161 | 付 | 202603 | 600 | JB26-HW-KJXY-ZB01-0126AA_2603134888583680.xlsx
15478 | 接触金具-母线伸缩节,MS-125×10 | 付 | 202603 | 100 | JB26-HW-KJXY-ZB01-0126AA_2603134888583680.xlsx
15382 | 接触金具-母线伸缩节,MSS-125×10 | 付 | 202603 | 100 | JB26-HW-KJXY-ZB01-0126AA_2603134888583680.xlsx
23073 | 接触金具-母线伸缩节,MSS-125×10 | 付 | 202603 | 12 | JB26-HW-ZB02-0126W2_2603064771740030.xlsx
15396 | 接触金具-母线伸缩节,MSS-125×12.5 | 付 | 202603 | 50 | JB26-HW-KJXY-ZB01-0126AA_2603134888583680.xlsx
15447 | 接触金具-母线伸缩节,MST-100×10 | 付 | 202603 | 24 | JB26-HW-KJXY-ZB01-0126AA_2603134888583680.xlsx
15303 | 接触金具-母线伸缩节,MST-125×12.5 | 付 | 202603 | 69 | JB26-HW-KJXY-ZB01-0126AA_2603134888583680.xlsx
15311 | 接触金具-母线伸缩节,MST-80×8 | 付 | 202603 | 24 | JB26-HW-KJXY-ZB01-0126AA_2603134888583680.xlsx
15377 | 接触金具-铜铝过渡板,MG-80×8 | 块 | 202603 | 100 | JB26-HW-KJXY-ZB01-0126AA_2603134888583680.xlsx
20069 | 控制电缆,KVVP2,1.5,10,ZC,22 | 米 | 202603 | 348 | JB26-HW-KJXY-ZB01-0126AA_2603134888583680.xlsx
20109 | 控制电缆,KVVP2,1.5,10,ZC,22 | 米 | 202603 | 232 | JB26-HW-KJXY-ZB01-0126AA_2603134888583680.xlsx
20070 | 控制电缆,KVVP2,1.5,14,ZC,22 | 米 | 202603 | 900 | JB26-HW-KJXY-ZB01-0126AA_2603134888583680.xlsx
20110 | 控制电缆,KVVP2,1.5,14,ZC,22 | 米 | 202603 | 600 | JB26-HW-KJXY-ZB01-0126AA_2603134888583680.xlsx
20081 | 控制电缆,KVVP2,1.5,4,ZC,22 | 米 | 202603 | 10800 | JB26-HW-KJXY-ZB01-0126AA_2603134888583680.xlsx
20102 | 控制电缆,KVVP2,1.5,4,ZC,22 | 米 | 202603 | 1400 | JB26-HW-KJXY-ZB01-0126AA_2603134888583680.xlsx
20078 | 控制电缆,KVVP2,1.5,7,ZC,22 | 米 | 202603 | 2918.4 | JB26-HW-KJXY-ZB01-0126AA_2603134888583680.xlsx
20118 | 控制电缆,KVVP2,1.5,7,ZC,22 | 米 | 202603 | 1945.6 | JB26-HW-KJXY-ZB01-0126AA_2603134888583680.xlsx
20075 | 控制电缆,KVVP2,2.5,10,ZC,22 | 米 | 202603 | 16564.801 | JB26-HW-KJXY-ZB01-0126AA_2603134888583680.xlsx
20115 | 控制电缆,KVVP2,2.5,10,ZC,22 | 米 | 202603 | 11043.2 | JB26-HW-KJXY-ZB01-0126AA_2603134888583680.xlsx
20077 | 控制电缆,KVVP2,2.5,14,ZC,22 | 米 | 202603 | 600 | JB26-HW-KJXY-ZB01-0126AA_2603134888583680.xlsx
20117 | 控制电缆,KVVP2,2.5,14,ZC,22 | 米 | 202603 | 400 | JB26-HW-KJXY-ZB01-0126AA_2603134888583680.xlsx
20064 | 控制电缆,KVVP2,2.5,19,ZC,22 | 米 | 202603 | 360 | JB26-HW-KJXY-ZB01-0126AA_2603134888583680.xlsx
20104 | 控制电缆,KVVP2,2.5,19,ZC,22 | 米 | 202603 | 240 | JB26-HW-KJXY-ZB01-0126AA_2603134888583680.xlsx
20061 | 控制电缆,KVVP2,2.5,4,ZC,22 | 米 | 202603 | 1620 | JB26-HW-KJXY-ZB01-0126AA_2603134888583680.xlsx
20101 | 控制电缆,KVVP2,2.5,4,ZC,22 | 米 | 202603 | 1080 | JB26-HW-KJXY-ZB01-0126AA_2603134888583680.xlsx
20079 | 控制电缆,KVVP2,2.5,7,ZC,22 | 米 | 202603 | 120 | JB26-HW-KJXY-ZB01-0126AA_2603134888583680.xlsx
20119 | 控制电缆,KVVP2,2.5,7,ZC,22 | 米 | 202603 | 80 | JB26-HW-KJXY-ZB01-0126AA_2603134888583680.xlsx
20073 | 控制电缆,KVVP2,4,10,ZC,22 | 米 | 202603 | 1680 | JB26-HW-KJXY-ZB01-0126AA_2603134888583680.xlsx
20113 | 控制电缆,KVVP2,4,10,ZC,22 | 米 | 202603 | 1120 | JB26-HW-KJXY-ZB01-0126AA_2603134888583680.xlsx
20065 | 控制电缆,KVVP2,4,4,ZC,22 | 米 | 202603 | 120 | JB26-HW-KJXY-ZB01-0126AA_2603134888583680.xlsx
20105 | 控制电缆,KVVP2,4,4,ZC,22 | 米 | 202603 | 80 | JB26-HW-KJXY-ZB01-0126AA_2603134888583680.xlsx
20062 | 控制电缆,KVVP2,4,4,ZCN,22 | 米 | 202603 | 2520 | JB26-HW-KJXY-ZB01-0126AA_2603134888583680.xlsx
20112 | 控制电缆,KVVP2,4,4,ZCN,22 | 米 | 202603 | 800 | JB26-HW-KJXY-ZB01-0126AA_2603134888583680.xlsx
20063 | 控制电缆,KVVP2,4,7,ZC,22 | 米 | 202603 | 120 | JB26-HW-KJXY-ZB01-0126AA_2603134888583680.xlsx
20103 | 控制电缆,KVVP2,4,7,ZC,22 | 米 | 202603 | 80 | JB26-HW-KJXY-ZB01-0126AA_2603134888583680.xlsx
20068 | 控制电缆,KVVP2,6,4,ZC,22 | 米 | 202603 | 17469 | JB26-HW-KJXY-ZB01-0126AA_2603134888583680.xlsx
20108 | 控制电缆,KVVP2,6,4,ZC,22 | 米 | 202603 | 11646 | JB26-HW-KJXY-ZB01-0126AA_2603134888583680.xlsx
22662 | 故障录波装置,AC330,220kV,变压器,64,80,128,160 | 套 | 202603 | 1 | JB26-HW-ZB02-0126W2_2603064771740030.xlsx
22661 | 故障录波装置,AC750,500kV,线路,64,80,128,160 | 套 | 202603 | 1 | JB26-HW-ZB02-0126W2_2603064771740030.xlsx
23775 | 故障检测仪 | 台 | 202603 | 1 | JB26-HW-ZB02-0126W2_2603064771740030.xlsx
19963 | 数字化电能表,0.2S/2级,三相三线,光纤+485 | 只 | 202603 | 10 | JB26-HW-KJXY-ZB01-0126AA_2603134888583680.xlsx
23543 | 数字化电能表,0.2S/2级,三相三线,光纤+485 | 只 | 202603 | 100 | JB26-HW-ZB02-0126W2_2603064771740030.xlsx
19959 | 数字化电能表,0.2S/2级,三相四线,光纤+485 | 只 | 202603 | 20 | JB26-HW-KJXY-ZB01-0126AA_2603134888583680.xlsx
23542 | 数字化电能表,0.2S/2级,三相四线,光纤+485 | 只 | 202603 | 200 | JB26-HW-ZB02-0126W2_2603064771740030.xlsx
23544 | 数字化电能表,0.2S/2级,三相四线,光纤+485 | 只 | 202603 | 7 | JB26-HW-ZB02-0126W2_2603064771740030.xlsx
19962 | 数字化电能表,0.5S/2级,三相三线,光纤+485 | 只 | 202603 | 4 | JB26-HW-KJXY-ZB01-0126AA_2603134888583680.xlsx
23911 | 数字化表计监测终端 | 台 | 202603 | 1 | JB26-HW-ZB02-0126W2_2603064771740030.xlsx
23882 | 数字程控交换系统,调度交换机,1000,Q | 套 | 202603 | 1 | JB26-HW-ZB02-0126W2_2603064771740030.xlsx
23903 | 数字程控交换系统,调度交换机,2000,Q | 套 | 202603 | 1 | JB26-HW-ZB02-0126W2_2603064771740030.xlsx
23883 | 数字程控交换系统,调度交换机,512,Q | 套 | 202603 | 1 | JB26-HW-ZB02-0126W2_2603064771740030.xlsx
23892 | 数字程控交换系统,调度交换机,512,Q | 套 | 202603 | 2 | JB26-HW-ZB02-0126W2_2603064771740030.xlsx
23901 | 数字程控交换系统,调度交换机,512,Q | 套 | 202603 | 2 | JB26-HW-ZB02-0126W2_2603064771740030.xlsx
23905 | 数字程控交换系统,调度交换机,512,Q | 套 | 202603 | 2 | JB26-HW-ZB02-0126W2_2603064771740030.xlsx
23907 | 数字程控交换系统,调度交换机,≤48,Q | 套 | 202603 | 1 | JB26-HW-ZB02-0126W2_2603064771740030.xlsx
23289 | 数据网配件,数据网接口板 | 个 | 202603 | 1 | JB26-HW-ZB02-0126W2_2603064771740030.xlsx
22627 | 数据采集终端,数据采集卡 | 套 | 202603 | 400 | JB26-HW-ZB02-0126W2_2603064771740030.xlsx
23962 | 无人机,定翼,小型,低海拔 | 架 | 202603 | 30 | JB26-HW-ZB02-0126W2_2603064771740030.xlsx
23915 | 无人机,旋翼,中型,低海拔 | 架 | 202603 | 1 | JB26-HW-ZB02-0126W2_2603064771740030.xlsx
23969 | 无人机,旋翼,中型,低海拔 | 架 | 202603 | 1 | JB26-HW-ZB02-0126W2_2603064771740030.xlsx
23659 | 无人机,旋翼,中型,高海拔 | 架 | 202603 | 2 | JB26-HW-ZB02-0126W2_2603064771740030.xlsx
23916 | 无人机,旋翼,中型,高海拔 | 架 | 202603 | 1 | JB26-HW-ZB02-0126W2_2603064771740030.xlsx
23975 | 无人机,旋翼,大型,低海拔 | 架 | 202603 | 2 | JB26-HW-ZB02-0126W2_2603064771740030.xlsx
23926 | 无人机,旋翼,大型,高海拔 | 架 | 202603 | 1 | JB26-HW-ZB02-0126W2_2603064771740030.xlsx
22995 | 无人机,旋翼,小型,低海拔 | 架 | 202603 | 5 | JB26-HW-ZB02-0126W2_2603064771740030.xlsx
22997 | 无人机,旋翼,小型,低海拔 | 架 | 202603 | 3 | JB26-HW-ZB02-0126W2_2603064771740030.xlsx
23660 | 无人机,旋翼,小型,低海拔 | 架 | 202603 | 4 | JB26-HW-ZB02-0126W2_2603064771740030.xlsx
23914 | 无人机,旋翼,小型,低海拔 | 架 | 202603 | 1 | JB26-HW-ZB02-0126W2_2603064771740030.xlsx
23938 | 无人机,旋翼,小型,低海拔 | 架 | 202603 | 1 | JB26-HW-ZB02-0126W2_2603064771740030.xlsx
23943 | 无人机,旋翼,小型,低海拔 | 架 | 202603 | 1 | JB26-HW-ZB02-0126W2_2603064771740030.xlsx
23961 | 无人机,旋翼,小型,低海拔 | 架 | 202603 | 14 | JB26-HW-ZB02-0126W2_2603064771740030.xlsx
23968 | 无人机,旋翼,小型,低海拔 | 架 | 202603 | 1 | JB26-HW-ZB02-0126W2_2603064771740030.xlsx
23918 | 无人机,旋翼,小型,高海拔 | 架 | 202603 | 1 | JB26-HW-ZB02-0126W2_2603064771740030.xlsx
23964 | 无人机,旋翼,小型,高海拔 | 架 | 202603 | 20 | JB26-HW-ZB02-0126W2_2603064771740030.xlsx
24006 | 无线接入设备,WaPi,300Mbps | 台 | 202603 | 1 | JB26-HW-ZB02-0126W2_2603064771740030.xlsx
23442 | 时钟测试仪 | 台 | 202603 | 4 | JB26-HW-ZB02-0126W2_2603064771740030.xlsx
23033 | 时间同步装置,AC110,66,35kV | 套 | 202603 | 2 | JB26-HW-ZB02-0126W2_2603064771740030.xlsx
23036 | 时间同步装置,AC330,220kV | 套 | 202603 | 1 | JB26-HW-ZB02-0126W2_2603064771740030.xlsx
19938 | 普通光缆,24芯,G.652,非金属阻燃光缆 | 千米 | 202603 | 12.7 | JB26-HW-KJXY-ZB01-0126AA_2603134888583680.xlsx
19943 | 普通光缆,48芯,G.652,非金属阻燃光缆 | 千米 | 202603 | 14 | JB26-HW-KJXY-ZB01-0126AA_2603134888583680.xlsx
23001 | 智能一体化电源系统,DC220V,100A | 套 | 202603 | 3 | JB26-HW-ZB02-0126W2_2603064771740030.xlsx
23002 | 智能一体化电源系统,DC220V,500A | 套 | 202603 | 2 | JB26-HW-ZB02-0126W2_2603064771740030.xlsx
23453 | 智能变电站变压器油中溶解气体在线监测装置,≥6 | 套 | 202603 | 1 | JB26-HW-ZB02-0126W2_2603064771740030.xlsx
23458 | 智能变电站变压器油中溶解气体在线监测装置,≥6 | 套 | 202603 | 1 | JB26-HW-ZB02-0126W2_2603064771740030.xlsx
23463 | 智能变电站变压器油中溶解气体在线监测装置,≥6 | 套 | 202603 | 2 | JB26-HW-ZB02-0126W2_2603064771740030.xlsx
22540 | 智能变电站时间同步系统,AC330,220,110kV | 套 | 202603 | 1 | JB26-HW-ZB02-0126W2_2603064771740030.xlsx
22825 | 智能变电站状态监测,二次状态在线监测 | 套 | 202603 | 1 | JB26-HW-ZB02-0126W2_2603064771740030.xlsx
15278 | 智能变电站电能量采集终端 | 套 | 202603 | 1 | JB26-HW-KJXY-ZB01-0126AA_2603134888583680.xlsx
23703 | 智能变电站电能量采集终端 | 套 | 202603 | 2 | JB26-HW-ZB02-0126W2_2603064771740030.xlsx
22991 | 智能变电站辅助系统综合监控平台 | 套 | 202603 | 1 | JB26-HW-ZB02-0126W2_2603064771740030.xlsx
22916 | 智能机器人 | 台 | 202603 | 1 | JB26-HW-ZB02-0126W2_2603064771740030.xlsx
23294 | 智能终端,变压器本体 | 只 | 202603 | 2 | JB26-HW-ZB02-0126W2_2603064771740030.xlsx
22913 | 有载分接开关测试仪 | 台 | 202603 | 1 | JB26-HW-ZB02-0126W2_2603064771740030.xlsx
23764 | 望远镜 | 部 | 202603 | 16 | JB26-HW-ZB02-0126W2_2603064771740030.xlsx
23506 | 机房环境监控系统 | 套 | 202603 | 1 | JB26-HW-ZB02-0126W2_2603064771740030.xlsx
23643 | 机械性能试验设备,力学性能试验 | 台 | 202603 | 1 | JB26-HW-ZB02-0126W2_2603064771740030.xlsx
23645 | 机械性能试验设备,回弹仪 | 台 | 202603 | 1 | JB26-HW-ZB02-0126W2_2603064771740030.xlsx
22381 | 柱上无功补偿成套装置,AC10kV,150kvar,50kvar,自动 | 套 | 202603 | 100 | JB26-HW-KJXY-ZB01-0126AA_2603134888583680.xlsx
22378 | 柱上无功补偿成套装置,AC10kV,300kvar,50kvar,自动 | 套 | 202603 | 8 | JB26-HW-KJXY-ZB01-0126AA_2603134888583680.xlsx
15323 | 母线金具-母线间隔垫,MJG-03 | 只 | 202603 | 50 | JB26-HW-KJXY-ZB01-0126AA_2603134888583680.xlsx
15331 | 母线金具-母线间隔垫,MJG-04 | 只 | 202603 | 260 | JB26-HW-KJXY-ZB01-0126AA_2603134888583680.xlsx
15298 | 母线金具-矩形母线固定金具,MNP-101 | 付 | 202603 | 50 | JB26-HW-KJXY-ZB01-0126AA_2603134888583680.xlsx
15380 | 母线金具-矩形母线固定金具,MWP-102 | 付 | 202603 | 18 | JB26-HW-KJXY-ZB01-0126AA_2603134888583680.xlsx
15334 | 母线金具-矩形母线固定金具,MWP-103 | 付 | 202603 | 90 | JB26-HW-KJXY-ZB01-0126AA_2603134888583680.xlsx
15406 | 母线金具-矩形母线固定金具,MWP-203 | 付 | 202603 | 50 | JB26-HW-KJXY-ZB01-0126AA_2603134888583680.xlsx
15367 | 母线金具-矩形母线固定金具,MWP-204 | 付 | 202603 | 180 | JB26-HW-KJXY-ZB01-0126AA_2603134888583680.xlsx
15321 | 母线金具-矩形母线固定金具,MWP-304 | 付 | 202603 | 63 | JB26-HW-KJXY-ZB01-0126AA_2603134888583680.xlsx
15319 | 母线金具-管型母线固定金具,KLMG-100/90 | 付 | 202603 | 100 | JB26-HW-KJXY-ZB01-0126AA_2603134888583680.xlsx
15454 | 母线金具-管型母线固定金具,MGG-100 | 付 | 202603 | 18 | JB26-HW-KJXY-ZB01-0126AA_2603134888583680.xlsx
15466 | 母线金具-管母线伸缩线夹,MGSG-100A | 付 | 202603 | 6 | JB26-HW-KJXY-ZB01-0126AA_2603134888583680.xlsx
15309 | 母线金具-管母线封端球,MGZ-100/90Z | 只 | 202603 | 6 | JB26-HW-KJXY-ZB01-0126AA_2603134888583680.xlsx
15484 | 母线金具-管母线封端盖,MGF-100 | 只 | 202603 | 6 | JB26-HW-KJXY-ZB01-0126AA_2603134888583680.xlsx
15414 | 母线金具-管母线封端盖,MGF-70 | 只 | 202603 | 6 | JB26-HW-KJXY-ZB01-0126AA_2603134888583680.xlsx
15305 | 母线金具-管母线Ｔ型线夹,MGT-100 | 付 | 202603 | 100 | JB26-HW-KJXY-ZB01-0126AA_2603134888583680.xlsx
15448 | 母线金具-管母线Ｔ型线夹,MGT-70 | 付 | 202603 | 100 | JB26-HW-KJXY-ZB01-0126AA_2603134888583680.xlsx
15450 | 母线金具-管母线Ｔ型线夹,MGT-80 | 付 | 202603 | 100 | JB26-HW-KJXY-ZB01-0126AA_2603134888583680.xlsx
15313 | 母线金具-软母线固定金具,MDG-4 | 付 | 202603 | 63 | JB26-HW-KJXY-ZB01-0126AA_2603134888583680.xlsx
23049 | 母线金具-软母线固定金具,MDG-4 | 付 | 202603 | 12 | JB26-HW-ZB02-0126W2_2603064771740030.xlsx
15306 | 母线金具-软母线固定金具,MDG-5 | 付 | 202603 | 43 | JB26-HW-KJXY-ZB01-0126AA_2603134888583680.xlsx
23065 | 母线金具-软母线固定金具,MDG-5 | 付 | 202603 | 8 | JB26-HW-ZB02-0126W2_2603064771740030.xlsx
15403 | 母线金具-软母线固定金具,MDG-6 | 付 | 202603 | 50 | JB26-HW-KJXY-ZB01-0126AA_2603134888583680.xlsx
23089 | 母线金具-软母线固定金具,MDG-6 | 付 | 202603 | 9 | JB26-HW-ZB02-0126W2_2603064771740030.xlsx
15292 | 母线金具-软母线固定金具,MSG-4/120 | 付 | 202603 | 7 | JB26-HW-KJXY-ZB01-0126AA_2603134888583680.xlsx
15356 | 母线金具-软母线固定金具,MSG-5/120 | 付 | 202603 | 90 | JB26-HW-KJXY-ZB01-0126AA_2603134888583680.xlsx
15401 | 母线金具-软母线固定金具,MSG-5/200 | 付 | 202603 | 100 | JB26-HW-KJXY-ZB01-0126AA_2603134888583680.xlsx
15322 | 母线金具-软母线固定金具,MSG-6/200 | 付 | 202603 | 24 | JB26-HW-KJXY-ZB01-0126AA_2603134888583680.xlsx
23048 | 母线金具-软母线固定金具,MSG-6/200 | 付 | 202603 | 4 | JB26-HW-ZB02-0126W2_2603064771740030.xlsx
15355 | 母线金具-软母线间隔棒,MRJ-4/120 | 付 | 202603 | 43 | JB26-HW-KJXY-ZB01-0126AA_2603134888583680.xlsx
15357 | 母线金具-软母线间隔棒,MRJ-5/120 | 付 | 202603 | 100 | JB26-HW-KJXY-ZB01-0126AA_2603134888583680.xlsx
15290 | 母线金具-软母线间隔棒,MRJ-5/200 | 付 | 202603 | 243 | JB26-HW-KJXY-ZB01-0126AA_2603134888583680.xlsx
15312 | 母线金具-软母线间隔棒,MRJ-5/400 | 付 | 202603 | 266 | JB26-HW-KJXY-ZB01-0126AA_2603134888583680.xlsx
15387 | 母线金具-软母线间隔棒,MRJ-6/120 | 付 | 202603 | 60 | JB26-HW-KJXY-ZB01-0126AA_2603134888583680.xlsx
23047 | 母线金具-软母线间隔棒,MRJ-6/200 | 付 | 202603 | 24 | JB26-HW-ZB02-0126W2_2603064771740030.xlsx
18551 | 水泥制品,卡盘,1000×300 | 块 | 202603 | 453 | JB26-HW-KJXY-ZB01-0126AA_2603134888583680.xlsx
18607 | 水泥制品,卡盘,1000×300 | 块 | 202603 | 416 | JB26-HW-KJXY-ZB01-0126AA_2603134888583680.xlsx
18663 | 水泥制品,卡盘,1000×300 | 块 | 202603 | 378 | JB26-HW-KJXY-ZB01-0126AA_2603134888583680.xlsx
18718 | 水泥制品,卡盘,1000×300 | 块 | 202603 | 340 | JB26-HW-KJXY-ZB01-0126AA_2603134888583680.xlsx
18777 | 水泥制品,卡盘,1000×300 | 块 | 202603 | 302 | JB26-HW-KJXY-ZB01-0126AA_2603134888583680.xlsx
18561 | 水泥制品,卡盘,300×1200 | 块 | 202603 | 145 | JB26-HW-KJXY-ZB01-0126AA_2603134888583680.xlsx
18617 | 水泥制品,卡盘,300×1200 | 块 | 202603 | 133 | JB26-HW-KJXY-ZB01-0126AA_2603134888583680.xlsx
18673 | 水泥制品,卡盘,300×1200 | 块 | 202603 | 121 | JB26-HW-KJXY-ZB01-0126AA_2603134888583680.xlsx
18728 | 水泥制品,卡盘,300×1200 | 块 | 202603 | 109 | JB26-HW-KJXY-ZB01-0126AA_2603134888583680.xlsx
18783 | 水泥制品,卡盘,300×1200 | 块 | 202603 | 95 | JB26-HW-KJXY-ZB01-0126AA_2603134888583680.xlsx
18547 | 水泥制品,卡盘,300×1400 | 块 | 202603 | 28 | JB26-HW-KJXY-ZB01-0126AA_2603134888583680.xlsx
18609 | 水泥制品,卡盘,300×1400 | 块 | 202603 | 2 | JB26-HW-KJXY-ZB01-0126AA_2603134888583680.xlsx
18658 | 水泥制品,卡盘,300×1400 | 块 | 202603 | 23 | JB26-HW-KJXY-ZB01-0126AA_2603134888583680.xlsx
18720 | 水泥制品,卡盘,300×1400 | 块 | 202603 | 2 | JB26-HW-KJXY-ZB01-0126AA_2603134888583680.xlsx
18774 | 水泥制品,卡盘,300×1400 | 块 | 202603 | 2 | JB26-HW-KJXY-ZB01-0126AA_2603134888583680.xlsx
18558 | 水泥制品,卡盘,300×800 | 块 | 202603 | 24 | JB26-HW-KJXY-ZB01-0126AA_2603134888583680.xlsx
18614 | 水泥制品,卡盘,300×800 | 块 | 202603 | 22 | JB26-HW-KJXY-ZB01-0126AA_2603134888583680.xlsx
18670 | 水泥制品,卡盘,300×800 | 块 | 202603 | 20 | JB26-HW-KJXY-ZB01-0126AA_2603134888583680.xlsx
18725 | 水泥制品,卡盘,300×800 | 块 | 202603 | 18 | JB26-HW-KJXY-ZB01-0126AA_2603134888583680.xlsx
18780 | 水泥制品,卡盘,300×800 | 块 | 202603 | 16 | JB26-HW-KJXY-ZB01-0126AA_2603134888583680.xlsx
18549 | 水泥制品,底盘,1000×1000 | 块 | 202603 | 112 | JB26-HW-KJXY-ZB01-0126AA_2603134888583680.xlsx
18605 | 水泥制品,底盘,1000×1000 | 块 | 202603 | 102 | JB26-HW-KJXY-ZB01-0126AA_2603134888583680.xlsx
18660 | 水泥制品,底盘,1000×1000 | 块 | 202603 | 93 | JB26-HW-KJXY-ZB01-0126AA_2603134888583680.xlsx
18715 | 水泥制品,底盘,1000×1000 | 块 | 202603 | 84 | JB26-HW-KJXY-ZB01-0126AA_2603134888583680.xlsx
18770 | 水泥制品,底盘,1000×1000 | 块 | 202603 | 74 | JB26-HW-KJXY-ZB01-0126AA_2603134888583680.xlsx
18557 | 水泥制品,底盘,600×600 | 块 | 202603 | 307 | JB26-HW-KJXY-ZB01-0126AA_2603134888583680.xlsx
18613 | 水泥制品,底盘,600×600 | 块 | 202603 | 281 | JB26-HW-KJXY-ZB01-0126AA_2603134888583680.xlsx
18669 | 水泥制品,底盘,600×600 | 块 | 202603 | 256 | JB26-HW-KJXY-ZB01-0126AA_2603134888583680.xlsx
18724 | 水泥制品,底盘,600×600 | 块 | 202603 | 230 | JB26-HW-KJXY-ZB01-0126AA_2603134888583680.xlsx
18779 | 水泥制品,底盘,600×600 | 块 | 202603 | 204 | JB26-HW-KJXY-ZB01-0126AA_2603134888583680.xlsx
18576 | 水泥制品,底盘,800×800 | 块 | 202603 | 1216 | JB26-HW-KJXY-ZB01-0126AA_2603134888583680.xlsx
18631 | 水泥制品,底盘,800×800 | 块 | 202603 | 1115 | JB26-HW-KJXY-ZB01-0126AA_2603134888583680.xlsx
18686 | 水泥制品,底盘,800×800 | 块 | 202603 | 1014 | JB26-HW-KJXY-ZB01-0126AA_2603134888583680.xlsx
18742 | 水泥制品,底盘,800×800 | 块 | 202603 | 912 | JB26-HW-KJXY-ZB01-0126AA_2603134888583680.xlsx
18798 | 水泥制品,底盘,800×800 | 块 | 202603 | 811 | JB26-HW-KJXY-ZB01-0126AA_2603134888583680.xlsx
18591 | 水泥制品,拉盘,300×600 | 块 | 202603 | 72 | JB26-HW-KJXY-ZB01-0126AA_2603134888583680.xlsx
18646 | 水泥制品,拉盘,300×600 | 块 | 202603 | 66 | JB26-HW-KJXY-ZB01-0126AA_2603134888583680.xlsx
18701 | 水泥制品,拉盘,300×600 | 块 | 202603 | 60 | JB26-HW-KJXY-ZB01-0126AA_2603134888583680.xlsx
18756 | 水泥制品,拉盘,300×600 | 块 | 202603 | 53 | JB26-HW-KJXY-ZB01-0126AA_2603134888583680.xlsx
18812 | 水泥制品,拉盘,300×600 | 块 | 202603 | 47 | JB26-HW-KJXY-ZB01-0126AA_2603134888583680.xlsx
18556 | 水泥制品,拉盘,400×800 | 块 | 202603 | 1109 | JB26-HW-KJXY-ZB01-0126AA_2603134888583680.xlsx
18612 | 水泥制品,拉盘,400×800 | 块 | 202603 | 1017 | JB26-HW-KJXY-ZB01-0126AA_2603134888583680.xlsx
18668 | 水泥制品,拉盘,400×800 | 块 | 202603 | 924 | JB26-HW-KJXY-ZB01-0126AA_2603134888583680.xlsx
18723 | 水泥制品,拉盘,400×800 | 块 | 202603 | 832 | JB26-HW-KJXY-ZB01-0126AA_2603134888583680.xlsx
18778 | 水泥制品,拉盘,400×800 | 块 | 202603 | 739 | JB26-HW-KJXY-ZB01-0126AA_2603134888583680.xlsx
18575 | 水泥制品,拉盘,500×1000 | 块 | 202603 | 197 | JB26-HW-KJXY-ZB01-0126AA_2603134888583680.xlsx
18604 | 水泥制品,拉盘,500×1000 | 块 | 202603 | 279 | JB26-HW-KJXY-ZB01-0126AA_2603134888583680.xlsx
18659 | 水泥制品,拉盘,500×1000 | 块 | 202603 | 254 | JB26-HW-KJXY-ZB01-0126AA_2603134888583680.xlsx
18714 | 水泥制品,拉盘,500×1000 | 块 | 202603 | 229 | JB26-HW-KJXY-ZB01-0126AA_2603134888583680.xlsx
18769 | 水泥制品,拉盘,500×1000 | 块 | 202603 | 203 | JB26-HW-KJXY-ZB01-0126AA_2603134888583680.xlsx
18560 | 水泥制品,拉盘,600×1200 | 块 | 202603 | 1098 | JB26-HW-KJXY-ZB01-0126AA_2603134888583680.xlsx
18616 | 水泥制品,拉盘,600×1200 | 块 | 202603 | 1007 | JB26-HW-KJXY-ZB01-0126AA_2603134888583680.xlsx
18672 | 水泥制品,拉盘,600×1200 | 块 | 202603 | 915 | JB26-HW-KJXY-ZB01-0126AA_2603134888583680.xlsx
18727 | 水泥制品,拉盘,600×1200 | 块 | 202603 | 824 | JB26-HW-KJXY-ZB01-0126AA_2603134888583680.xlsx
18768 | 水泥制品,拉盘,600×1200 | 块 | 202603 | 2 | JB26-HW-KJXY-ZB01-0126AA_2603134888583680.xlsx
18552 | 水泥制品,拉盘,700×1400 | 块 | 202603 | 3439 | JB26-HW-KJXY-ZB01-0126AA_2603134888583680.xlsx
18602 | 水泥制品,拉盘,700×1400 | 块 | 202603 | 6 | JB26-HW-KJXY-ZB01-0126AA_2603134888583680.xlsx
18657 | 水泥制品,拉盘,700×1400 | 块 | 202603 | 6 | JB26-HW-KJXY-ZB01-0126AA_2603134888583680.xlsx
18712 | 水泥制品,拉盘,700×1400 | 块 | 202603 | 5 | JB26-HW-KJXY-ZB01-0126AA_2603134888583680.xlsx
18767 | 水泥制品,拉盘,700×1400 | 块 | 202603 | 5 | JB26-HW-KJXY-ZB01-0126AA_2603134888583680.xlsx
18548 | 水泥制品,标志桩(砖),100×100×600 | 块 | 202603 | 208 | JB26-HW-KJXY-ZB01-0126AA_2603134888583680.xlsx
18603 | 水泥制品,标志桩(砖),100×100×600 | 块 | 202603 | 191 | JB26-HW-KJXY-ZB01-0126AA_2603134888583680.xlsx
18666 | 水泥制品,标志桩(砖),100×100×600 | 块 | 202603 | 559 | JB26-HW-KJXY-ZB01-0126AA_2603134888583680.xlsx
18713 | 水泥制品,标志桩(砖),100×100×600 | 块 | 202603 | 156 | JB26-HW-KJXY-ZB01-0126AA_2603134888583680.xlsx
18775 | 水泥制品,标志桩(砖),100×100×600 | 块 | 202603 | 446 | JB26-HW-KJXY-ZB01-0126AA_2603134888583680.xlsx
23577 | 水终端及水处理装置 | 台 | 202603 | 1 | JB26-HW-ZB02-0126W2_2603064771740030.xlsx
23735 | 油介损测试仪 | 台 | 202603 | 1 | JB26-HW-ZB02-0126W2_2603064771740030.xlsx
24011 | 油耐压测试仪 | 台 | 202603 | 1 | JB26-HW-ZB02-0126W2_2603064771740030.xlsx
23018 | 消防系统 | 套 | 202603 | 1 | JB26-HW-ZB02-0126W2_2603064771740030.xlsx
23699 | 液压油泵,电动 | 台 | 202603 | 1 | JB26-HW-ZB02-0126W2_2603064771740030.xlsx
22993 | 温度校验装置 | 套 | 202603 | 1 | JB26-HW-ZB02-0126W2_2603064771740030.xlsx
22776 | 漏电保护器测试仪 | 台 | 202603 | 1 | JB26-HW-ZB02-0126W2_2603064771740030.xlsx
23133 | 激光切割机 | 台 | 202603 | 1 | JB26-HW-ZB02-0126W2_2603064771740030.xlsx
23536 | 火灾报警系统 | 套 | 202603 | 1 | JB26-HW-ZB02-0126W2_2603064771740030.xlsx
23537 | 火灾报警系统 | 套 | 202603 | 8 | JB26-HW-ZB02-0126W2_2603064771740030.xlsx
16854 | 热缩绝缘带,J-20 | 卷 | 202603 | 30 | JB26-HW-KJXY-ZB01-0126AA_2603134888583680.xlsx
16843 | 热缩绝缘护套 | 米 | 202603 | 200 | JB26-HW-KJXY-ZB01-0126AA_2603134888583680.xlsx
16844 | 热缩绝缘盒 | 只 | 202603 | 50 | JB26-HW-KJXY-ZB01-0126AA_2603134888583680.xlsx
23028 | 热缩绝缘盒 | 只 | 202603 | 42 | JB26-HW-ZB02-0126W2_2603064771740030.xlsx
16799 | 物联表本地通信单元,三相物联电能表,HPLC+HRF | 只 | 202603 | 1520 | JB26-HW-KJXY-ZB01-0126AA_2603134888583680.xlsx
16797 | 物联表本地通信单元,单相物联电能表,HPLC+HRF | 只 | 202603 | 8200 | JB26-HW-KJXY-ZB01-0126AA_2603134888583680.xlsx
23017 | 环境影响试验设备,调温调湿 | 台 | 202603 | 1 | JB26-HW-ZB02-0126W2_2603064771740030.xlsx
23310 | 环境监控系统 | 套 | 202603 | 1 | JB26-HW-ZB02-0126W2_2603064771740030.xlsx
23314 | 环境监控系统 | 套 | 202603 | 1 | JB26-HW-ZB02-0126W2_2603064771740030.xlsx
23315 | 环境监控系统 | 套 | 202603 | 3 | JB26-HW-ZB02-0126W2_2603064771740030.xlsx
23658 | 现场作业终端外设,无,三相,无,无,无 | 台 | 202603 | 1 | JB26-HW-ZB02-0126W2_2603064771740030.xlsx
23350 | 生产管理系统 | 套 | 202603 | 1 | JB26-HW-ZB02-0126W2_2603064771740030.xlsx
23351 | 生产管理系统 | 套 | 202603 | 1 | JB26-HW-ZB02-0126W2_2603064771740030.xlsx
23352 | 生产管理系统 | 套 | 202603 | 1 | JB26-HW-ZB02-0126W2_2603064771740030.xlsx
23353 | 生产管理系统 | 套 | 202603 | 1 | JB26-HW-ZB02-0126W2_2603064771740030.xlsx
23354 | 生产管理系统 | 套 | 202603 | 1 | JB26-HW-ZB02-0126W2_2603064771740030.xlsx
23355 | 生产管理系统 | 套 | 202603 | 1 | JB26-HW-ZB02-0126W2_2603064771740030.xlsx
23356 | 生产管理系统 | 套 | 202603 | 1 | JB26-HW-ZB02-0126W2_2603064771740030.xlsx
23357 | 生产管理系统 | 套 | 202603 | 1 | JB26-HW-ZB02-0126W2_2603064771740030.xlsx
23358 | 生产管理系统 | 套 | 202603 | 1 | JB26-HW-ZB02-0126W2_2603064771740030.xlsx
23359 | 生产管理系统 | 套 | 202603 | 1 | JB26-HW-ZB02-0126W2_2603064771740030.xlsx
23360 | 生产管理系统 | 套 | 202603 | 1 | JB26-HW-ZB02-0126W2_2603064771740030.xlsx
23361 | 生产管理系统 | 套 | 202603 | 1 | JB26-HW-ZB02-0126W2_2603064771740030.xlsx
23362 | 生产管理系统 | 套 | 202603 | 1 | JB26-HW-ZB02-0126W2_2603064771740030.xlsx
23363 | 生产管理系统 | 套 | 202603 | 1 | JB26-HW-ZB02-0126W2_2603064771740030.xlsx
23364 | 生产管理系统 | 套 | 202603 | 1 | JB26-HW-ZB02-0126W2_2603064771740030.xlsx
23365 | 生产管理系统 | 套 | 202603 | 1 | JB26-HW-ZB02-0126W2_2603064771740030.xlsx
23366 | 生产管理系统 | 套 | 202603 | 1 | JB26-HW-ZB02-0126W2_2603064771740030.xlsx
23367 | 生产管理系统 | 套 | 202603 | 1 | JB26-HW-ZB02-0126W2_2603064771740030.xlsx
23368 | 生产管理系统 | 套 | 202603 | 1 | JB26-HW-ZB02-0126W2_2603064771740030.xlsx
23369 | 生产管理系统 | 套 | 202603 | 1 | JB26-HW-ZB02-0126W2_2603064771740030.xlsx
23370 | 生产管理系统 | 套 | 202603 | 1 | JB26-HW-ZB02-0126W2_2603064771740030.xlsx
23371 | 生产管理系统 | 套 | 202603 | 1 | JB26-HW-ZB02-0126W2_2603064771740030.xlsx
23372 | 生产管理系统 | 套 | 202603 | 1 | JB26-HW-ZB02-0126W2_2603064771740030.xlsx
23373 | 生产管理系统 | 套 | 202603 | 1 | JB26-HW-ZB02-0126W2_2603064771740030.xlsx
23374 | 生产管理系统 | 套 | 202603 | 1 | JB26-HW-ZB02-0126W2_2603064771740030.xlsx
23375 | 生产管理系统 | 套 | 202603 | 1 | JB26-HW-ZB02-0126W2_2603064771740030.xlsx
23376 | 生产管理系统 | 套 | 202603 | 1 | JB26-HW-ZB02-0126W2_2603064771740030.xlsx
23377 | 生产管理系统 | 套 | 202603 | 1 | JB26-HW-ZB02-0126W2_2603064771740030.xlsx
23378 | 生产管理系统 | 套 | 202603 | 1 | JB26-HW-ZB02-0126W2_2603064771740030.xlsx
23379 | 生产管理系统 | 套 | 202603 | 1 | JB26-HW-ZB02-0126W2_2603064771740030.xlsx
23380 | 生产管理系统 | 套 | 202603 | 1 | JB26-HW-ZB02-0126W2_2603064771740030.xlsx
23381 | 生产管理系统 | 套 | 202603 | 1 | JB26-HW-ZB02-0126W2_2603064771740030.xlsx
23382 | 生产管理系统 | 套 | 202603 | 1 | JB26-HW-ZB02-0126W2_2603064771740030.xlsx
22639 | 电力变压器消磁机 | 台 | 202603 | 1 | JB26-HW-ZB02-0126W2_2603064771740030.xlsx
22988 | 电力营销仿真培训系统 | 套 | 202603 | 1 | JB26-HW-ZB02-0126W2_2603064771740030.xlsx
23518 | 电压在线监测装置,AC10kV | 套 | 202603 | 24 | JB26-HW-ZB02-0126W2_2603064771740030.xlsx
23383 | 电压监测仪 | 台 | 202603 | 1 | JB26-HW-ZB02-0126W2_2603064771740030.xlsx
23682 | 电容电感测试仪 | 台 | 202603 | 2 | JB26-HW-ZB02-0126W2_2603064771740030.xlsx
23859 | 电气性能试验设备,GIS耐压及局放试验 | 台 | 202603 | 1 | JB26-HW-ZB02-0126W2_2603064771740030.xlsx
23865 | 电气性能试验设备,GIS耐压及局放试验 | 台 | 202603 | 1 | JB26-HW-ZB02-0126W2_2603064771740030.xlsx
23874 | 电气性能试验设备,GIS耐压及局放试验 | 台 | 202603 | 4 | JB26-HW-ZB02-0126W2_2603064771740030.xlsx
23864 | 电气性能试验设备,交直流耐压局放试验装置 | 台 | 202603 | 1 | JB26-HW-ZB02-0126W2_2603064771740030.xlsx
23870 | 电气性能试验设备,交直流耐压局放试验装置 | 台 | 202603 | 1 | JB26-HW-ZB02-0126W2_2603064771740030.xlsx
23871 | 电气性能试验设备,交直流耐压局放试验装置 | 台 | 202603 | 1 | JB26-HW-ZB02-0126W2_2603064771740030.xlsx
23855 | 电气性能试验设备,换流阀模块功能测试系统 | 台 | 202603 | 1 | JB26-HW-ZB02-0126W2_2603064771740030.xlsx
23856 | 电气性能试验设备,换流阀模块功能测试系统 | 台 | 202603 | 1 | JB26-HW-ZB02-0126W2_2603064771740030.xlsx
23866 | 电气性能试验设备,换流阀模块功能测试系统 | 台 | 202603 | 1 | JB26-HW-ZB02-0126W2_2603064771740030.xlsx
23857 | 电气性能试验设备,电气辅助试验 | 台 | 202603 | 1 | JB26-HW-ZB02-0126W2_2603064771740030.xlsx
23869 | 电气性能试验设备,电气辅助试验 | 台 | 202603 | 1 | JB26-HW-ZB02-0126W2_2603064771740030.xlsx
23873 | 电气性能试验设备,电气辅助试验 | 台 | 202603 | 1 | JB26-HW-ZB02-0126W2_2603064771740030.xlsx
23872 | 电气性能试验设备,电缆耐压及局放试验 | 台 | 202603 | 1 | JB26-HW-ZB02-0126W2_2603064771740030.xlsx
23858 | 电气性能试验设备,短路电流试验 | 台 | 202603 | 1 | JB26-HW-ZB02-0126W2_2603064771740030.xlsx
23867 | 电气性能试验设备,计量检测试验设备 | 台 | 202603 | 2 | JB26-HW-ZB02-0126W2_2603064771740030.xlsx
23712 | 电流互感器配件直流电流互感器电子测量模块,光电式 | 个 | 202603 | 12 | JB26-HW-ZB02-0126W2_2603064771740030.xlsx
23499 | 电源转换器,DC220/DC48,30 | 台 | 202603 | 2 | JB26-HW-ZB02-0126W2_2603064771740030.xlsx
23520 | 电磁兼容(EMC)试验设备,静电放电抗扰度 | 台 | 202603 | 1 | JB26-HW-ZB02-0126W2_2603064771740030.xlsx
20178 | 电缆夹具,400mm2,φ110,铝合金,单芯,中间 | 套 | 202603 | 129 | JB26-HW-KJXY-ZB01-0126AA_2603134888583680.xlsx
20349 | 电缆夹具,400mm2,φ110,铝合金,单芯,中间 | 套 | 202603 | 118 | JB26-HW-KJXY-ZB01-0126AA_2603134888583680.xlsx
20390 | 电缆夹具,400mm2,φ110,铝合金,单芯,中间 | 套 | 202603 | 107 | JB26-HW-KJXY-ZB01-0126AA_2603134888583680.xlsx
20495 | 电缆夹具,400mm2,φ110,铝合金,单芯,中间 | 套 | 202603 | 97 | JB26-HW-KJXY-ZB01-0126AA_2603134888583680.xlsx
20600 | 电缆夹具,400mm2,φ110,铝合金,单芯,中间 | 套 | 202603 | 86 | JB26-HW-KJXY-ZB01-0126AA_2603134888583680.xlsx
23027 | 电缆夹具,400mm2,φ110,铝合金,单芯,中间 | 套 | 202603 | 6 | JB26-HW-ZB02-0126W2_2603064771740030.xlsx
20162 | 电缆夹具,400mm2,φ65,铝合金,三芯,中间 | 套 | 202603 | 9 | JB26-HW-KJXY-ZB01-0126AA_2603134888583680.xlsx
20333 | 电缆夹具,400mm2,φ65,铝合金,三芯,中间 | 套 | 202603 | 8 | JB26-HW-KJXY-ZB01-0126AA_2603134888583680.xlsx
20374 | 电缆夹具,400mm2,φ65,铝合金,三芯,中间 | 套 | 202603 | 7 | JB26-HW-KJXY-ZB01-0126AA_2603134888583680.xlsx
20480 | 电缆夹具,400mm2,φ65,铝合金,三芯,中间 | 套 | 202603 | 6 | JB26-HW-KJXY-ZB01-0126AA_2603134888583680.xlsx
20585 | 电缆夹具,400mm2,φ65,铝合金,三芯,中间 | 套 | 202603 | 6 | JB26-HW-KJXY-ZB01-0126AA_2603134888583680.xlsx
20192 | 电缆夹具,630mm2,φ96,铝合金,三芯,中间 | 套 | 202603 | 21 | JB26-HW-KJXY-ZB01-0126AA_2603134888583680.xlsx
20257 | 电缆夹具,630mm2,φ96,铝合金,三芯,中间 | 套 | 202603 | 18 | JB26-HW-KJXY-ZB01-0126AA_2603134888583680.xlsx
20404 | 电缆夹具,630mm2,φ96,铝合金,三芯,中间 | 套 | 202603 | 17 | JB26-HW-KJXY-ZB01-0126AA_2603134888583680.xlsx
20509 | 电缆夹具,630mm2,φ96,铝合金,三芯,中间 | 套 | 202603 | 15 | JB26-HW-KJXY-ZB01-0126AA_2603134888583680.xlsx
20614 | 电缆夹具,630mm2,φ96,铝合金,三芯,中间 | 套 | 202603 | 13 | JB26-HW-KJXY-ZB01-0126AA_2603134888583680.xlsx
23029 | 电缆夹具,630mm2,φ96,铝合金,三芯,中间 | 套 | 202603 | 70 | JB26-HW-ZB02-0126W2_2603064771740030.xlsx
20244 | 电缆夹具,800mm2,φ101,铝合金,三芯,中间 | 套 | 202603 | 15 | JB26-HW-KJXY-ZB01-0126AA_2603134888583680.xlsx
20309 | 电缆夹具,800mm2,φ101,铝合金,三芯,中间 | 套 | 202603 | 14 | JB26-HW-KJXY-ZB01-0126AA_2603134888583680.xlsx
20457 | 电缆夹具,800mm2,φ101,铝合金,三芯,中间 | 套 | 202603 | 12 | JB26-HW-KJXY-ZB01-0126AA_2603134888583680.xlsx
20561 | 电缆夹具,800mm2,φ101,铝合金,三芯,中间 | 套 | 202603 | 11 | JB26-HW-KJXY-ZB01-0126AA_2603134888583680.xlsx
20667 | 电缆夹具,800mm2,φ101,铝合金,三芯,中间 | 套 | 202603 | 10 | JB26-HW-KJXY-ZB01-0126AA_2603134888583680.xlsx
20182 | 电缆夹具,800mm2,φ102,铝合金,单芯,终端 | 套 | 202603 | 6 | JB26-HW-KJXY-ZB01-0126AA_2603134888583680.xlsx
20271 | 电缆夹具,800mm2,φ102,铝合金,单芯,终端 | 套 | 202603 | 24 | JB26-HW-KJXY-ZB01-0126AA_2603134888583680.xlsx
20369 | 电缆夹具,800mm2,φ102,铝合金,单芯,终端 | 套 | 202603 | 5 | JB26-HW-KJXY-ZB01-0126AA_2603134888583680.xlsx
20475 | 电缆夹具,800mm2,φ102,铝合金,单芯,终端 | 套 | 202603 | 4 | JB26-HW-KJXY-ZB01-0126AA_2603134888583680.xlsx
20580 | 电缆夹具,800mm2,φ102,铝合金,单芯,终端 | 套 | 202603 | 4 | JB26-HW-KJXY-ZB01-0126AA_2603134888583680.xlsx
23030 | 电缆夹具,800mm2,φ120,铝合金,单芯,中间 | 套 | 202603 | 48 | JB26-HW-ZB02-0126W2_2603064771740030.xlsx
20174 | 电缆接地箱,三线直接接地 | 只 | 202603 | 2 | JB26-HW-KJXY-ZB01-0126AA_2603134888583680.xlsx
20345 | 电缆接地箱,三线直接接地 | 只 | 202603 | 2 | JB26-HW-KJXY-ZB01-0126AA_2603134888583680.xlsx
20387 | 电缆接地箱,三线直接接地 | 只 | 202603 | 2 | JB26-HW-KJXY-ZB01-0126AA_2603134888583680.xlsx
20492 | 电缆接地箱,三线直接接地 | 只 | 202603 | 2 | JB26-HW-KJXY-ZB01-0126AA_2603134888583680.xlsx
20597 | 电缆接地箱,三线直接接地 | 只 | 202603 | 2 | JB26-HW-KJXY-ZB01-0126AA_2603134888583680.xlsx
20184 | 电缆接地箱,带护层保护器 | 只 | 202603 | 2 | JB26-HW-KJXY-ZB01-0126AA_2603134888583680.xlsx
20249 | 电缆接地箱,带护层保护器 | 只 | 202603 | 1 | JB26-HW-KJXY-ZB01-0126AA_2603134888583680.xlsx
20397 | 电缆接地箱,带护层保护器 | 只 | 202603 | 1 | JB26-HW-KJXY-ZB01-0126AA_2603134888583680.xlsx
20502 | 电缆接地箱,带护层保护器 | 只 | 202603 | 1 | JB26-HW-KJXY-ZB01-0126AA_2603134888583680.xlsx
20607 | 电缆接地箱,带护层保护器 | 只 | 202603 | 1 | JB26-HW-KJXY-ZB01-0126AA_2603134888583680.xlsx
22140 | 电缆接头保护盒,铝合金 | 只 | 202603 | 255 | JB26-HW-KJXY-ZB01-0126AA_2603134888583680.xlsx
20159 | 电缆接线端子,铜镀锡,120mm2,单孔 | 只 | 202603 | 5 | JB26-HW-KJXY-ZB01-0126AA_2603134888583680.xlsx
20251 | 电缆接线端子,铜镀锡,120mm2,单孔 | 只 | 202603 | 16 | JB26-HW-KJXY-ZB01-0126AA_2603134888583680.xlsx
20376 | 电缆接线端子,铜镀锡,120mm2,单孔 | 只 | 202603 | 4 | JB26-HW-KJXY-ZB01-0126AA_2603134888583680.xlsx
20482 | 电缆接线端子,铜镀锡,120mm2,单孔 | 只 | 202603 | 4 | JB26-HW-KJXY-ZB01-0126AA_2603134888583680.xlsx
20587 | 电缆接线端子,铜镀锡,120mm2,单孔 | 只 | 202603 | 3 | JB26-HW-KJXY-ZB01-0126AA_2603134888583680.xlsx
20146 | 电缆接线端子,铜镀锡,150mm2,双孔 | 只 | 202603 | 24 | JB26-HW-KJXY-ZB01-0126AA_2603134888583680.xlsx
20252 | 电缆接线端子,铜镀锡,150mm2,双孔 | 只 | 202603 | 8 | JB26-HW-KJXY-ZB01-0126AA_2603134888583680.xlsx
20357 | 电缆接线端子,铜镀锡,150mm2,双孔 | 只 | 202603 | 20 | JB26-HW-KJXY-ZB01-0126AA_2603134888583680.xlsx
20463 | 电缆接线端子,铜镀锡,150mm2,双孔 | 只 | 202603 | 18 | JB26-HW-KJXY-ZB01-0126AA_2603134888583680.xlsx
20569 | 电缆接线端子,铜镀锡,150mm2,双孔 | 只 | 202603 | 16 | JB26-HW-KJXY-ZB01-0126AA_2603134888583680.xlsx
20142 | 电缆接线端子,铜镀锡,185mm2,双孔 | 只 | 202603 | 7 | JB26-HW-KJXY-ZB01-0126AA_2603134888583680.xlsx
20260 | 电缆接线端子,铜镀锡,185mm2,双孔 | 只 | 202603 | 129 | JB26-HW-KJXY-ZB01-0126AA_2603134888583680.xlsx
20354 | 电缆接线端子,铜镀锡,185mm2,双孔 | 只 | 202603 | 6 | JB26-HW-KJXY-ZB01-0126AA_2603134888583680.xlsx
20459 | 电缆接线端子,铜镀锡,185mm2,双孔 | 只 | 202603 | 5 | JB26-HW-KJXY-ZB01-0126AA_2603134888583680.xlsx
20565 | 电缆接线端子,铜镀锡,185mm2,双孔 | 只 | 202603 | 5 | JB26-HW-KJXY-ZB01-0126AA_2603134888583680.xlsx
20141 | 电缆接线端子,铜镀锡,240mm2,双孔 | 只 | 202603 | 22 | JB26-HW-KJXY-ZB01-0126AA_2603134888583680.xlsx
20259 | 电缆接线端子,铜镀锡,240mm2,双孔 | 只 | 202603 | 1783 | JB26-HW-KJXY-ZB01-0126AA_2603134888583680.xlsx
20353 | 电缆接线端子,铜镀锡,240mm2,双孔 | 只 | 202603 | 18 | JB26-HW-KJXY-ZB01-0126AA_2603134888583680.xlsx
20483 | 电缆接线端子,铜镀锡,240mm2,双孔 | 只 | 202603 | 15 | JB26-HW-KJXY-ZB01-0126AA_2603134888583680.xlsx
20564 | 电缆接线端子,铜镀锡,240mm2,双孔 | 只 | 202603 | 14 | JB26-HW-KJXY-ZB01-0126AA_2603134888583680.xlsx
20145 | 电缆接线端子,铜镀锡,300mm2,双孔 | 只 | 202603 | 362 | JB26-HW-KJXY-ZB01-0126AA_2603134888583680.xlsx
20250 | 电缆接线端子,铜镀锡,300mm2,双孔 | 只 | 202603 | 543 | JB26-HW-KJXY-ZB01-0126AA_2603134888583680.xlsx
20356 | 电缆接线端子,铜镀锡,300mm2,双孔 | 只 | 202603 | 302 | JB26-HW-KJXY-ZB01-0126AA_2603134888583680.xlsx
20462 | 电缆接线端子,铜镀锡,300mm2,双孔 | 只 | 202603 | 272 | JB26-HW-KJXY-ZB01-0126AA_2603134888583680.xlsx
20568 | 电缆接线端子,铜镀锡,300mm2,双孔 | 只 | 202603 | 241 | JB26-HW-KJXY-ZB01-0126AA_2603134888583680.xlsx
20148 | 电缆接线端子,铜镀锡,35mm2,单孔 | 只 | 202603 | 83217 | JB26-HW-KJXY-ZB01-0126AA_2603134888583680.xlsx
20248 | 电缆接线端子,铜镀锡,35mm2,单孔 | 只 | 202603 | 7 | JB26-HW-KJXY-ZB01-0126AA_2603134888583680.xlsx
20358 | 电缆接线端子,铜镀锡,35mm2,单孔 | 只 | 202603 | 29339 | JB26-HW-KJXY-ZB01-0126AA_2603134888583680.xlsx
20464 | 电缆接线端子,铜镀锡,35mm2,单孔 | 只 | 202603 | 26405 | JB26-HW-KJXY-ZB01-0126AA_2603134888583680.xlsx
20570 | 电缆接线端子,铜镀锡,35mm2,单孔 | 只 | 202603 | 23472 | JB26-HW-KJXY-ZB01-0126AA_2603134888583680.xlsx
20153 | 电缆接线端子,铜镀锡,400mm2,双孔 | 只 | 202603 | 64 | JB26-HW-KJXY-ZB01-0126AA_2603134888583680.xlsx
20258 | 电缆接线端子,铜镀锡,400mm2,双孔 | 只 | 202603 | 7 | JB26-HW-KJXY-ZB01-0126AA_2603134888583680.xlsx
20364 | 电缆接线端子,铜镀锡,400mm2,双孔 | 只 | 202603 | 53 | JB26-HW-KJXY-ZB01-0126AA_2603134888583680.xlsx
20470 | 电缆接线端子,铜镀锡,400mm2,双孔 | 只 | 202603 | 48 | JB26-HW-KJXY-ZB01-0126AA_2603134888583680.xlsx
20576 | 电缆接线端子,铜镀锡,400mm2,双孔 | 只 | 202603 | 43 | JB26-HW-KJXY-ZB01-0126AA_2603134888583680.xlsx
20143 | 电缆接线端子,铜镀锡,50mm2,单孔 | 只 | 202603 | 5032 | JB26-HW-KJXY-ZB01-0126AA_2603134888583680.xlsx
20247 | 电缆接线端子,铜镀锡,50mm2,单孔 | 只 | 202603 | 13 | JB26-HW-KJXY-ZB01-0126AA_2603134888583680.xlsx
20355 | 电缆接线端子,铜镀锡,50mm2,单孔 | 只 | 202603 | 4193 | JB26-HW-KJXY-ZB01-0126AA_2603134888583680.xlsx
20460 | 电缆接线端子,铜镀锡,50mm2,单孔 | 只 | 202603 | 3774 | JB26-HW-KJXY-ZB01-0126AA_2603134888583680.xlsx
20566 | 电缆接线端子,铜镀锡,50mm2,单孔 | 只 | 202603 | 3354 | JB26-HW-KJXY-ZB01-0126AA_2603134888583680.xlsx
20150 | 电缆接线端子,铜镀锡,70mm2,单孔 | 只 | 202603 | 13551 | JB26-HW-KJXY-ZB01-0126AA_2603134888583680.xlsx
20255 | 电缆接线端子,铜镀锡,70mm2,单孔 | 只 | 202603 | 33 | JB26-HW-KJXY-ZB01-0126AA_2603134888583680.xlsx
20365 | 电缆接线端子,铜镀锡,70mm2,单孔 | 只 | 202603 | 28 | JB26-HW-KJXY-ZB01-0126AA_2603134888583680.xlsx
20471 | 电缆接线端子,铜镀锡,70mm2,单孔 | 只 | 202603 | 25 | JB26-HW-KJXY-ZB01-0126AA_2603134888583680.xlsx
20577 | 电缆接线端子,铜镀锡,70mm2,单孔 | 只 | 202603 | 22 | JB26-HW-KJXY-ZB01-0126AA_2603134888583680.xlsx
20158 | 电缆接线端子,铜镀锡,95mm2,单孔 | 只 | 202603 | 2 | JB26-HW-KJXY-ZB01-0126AA_2603134888583680.xlsx
20277 | 电缆接线端子,铜镀锡,95mm2,单孔 | 只 | 202603 | 5 | JB26-HW-KJXY-ZB01-0126AA_2603134888583680.xlsx
20371 | 电缆接线端子,铜镀锡,95mm2,单孔 | 只 | 202603 | 2 | JB26-HW-KJXY-ZB01-0126AA_2603134888583680.xlsx
20477 | 电缆接线端子,铜镀锡,95mm2,单孔 | 只 | 202603 | 1 | JB26-HW-KJXY-ZB01-0126AA_2603134888583680.xlsx
20582 | 电缆接线端子,铜镀锡,95mm2,单孔 | 只 | 202603 | 1 | JB26-HW-KJXY-ZB01-0126AA_2603134888583680.xlsx
22827 | 电缆故障探测仪,基础型,具备开路高低阻、闪络故障探测及电缆路径、故障定位功能 | 台 | 202603 | 2 | JB26-HW-ZB02-0126W2_2603064771740030.xlsx
22826 | 电缆故障探测仪,拓展型,具备开路高低阻、闪络、护层故障探测及路径、定位、识别功能 | 台 | 202603 | 1 | JB26-HW-ZB02-0126W2_2603064771740030.xlsx
16855 | 电缆相色管,冷缩,φ60 | 只 | 202603 | 200 | JB26-HW-KJXY-ZB01-0126AA_2603134888583680.xlsx
23725 | 电网仿真分析数据平台 | 台 | 202603 | 1 | JB26-HW-ZB02-0126W2_2603064771740030.xlsx
23726 | 电网仿真分析数据平台 | 台 | 202603 | 1 | JB26-HW-ZB02-0126W2_2603064771740030.xlsx
23727 | 电网仿真分析数据平台 | 台 | 202603 | 1 | JB26-HW-ZB02-0126W2_2603064771740030.xlsx
23728 | 电网仿真分析数据平台 | 台 | 202603 | 1 | JB26-HW-ZB02-0126W2_2603064771740030.xlsx
23729 | 电网仿真分析数据平台 | 台 | 202603 | 1 | JB26-HW-ZB02-0126W2_2603064771740030.xlsx
23730 | 电网仿真分析数据平台 | 台 | 202603 | 1 | JB26-HW-ZB02-0126W2_2603064771740030.xlsx
23731 | 电网仿真分析数据平台 | 台 | 202603 | 1 | JB26-HW-ZB02-0126W2_2603064771740030.xlsx
23732 | 电网仿真分析数据平台 | 台 | 202603 | 1 | JB26-HW-ZB02-0126W2_2603064771740030.xlsx
23733 | 电网仿真分析数据平台 | 台 | 202603 | 2 | JB26-HW-ZB02-0126W2_2603064771740030.xlsx
23734 | 电网仿真分析数据平台 | 台 | 202603 | 1 | JB26-HW-ZB02-0126W2_2603064771740030.xlsx
23344 | 电网模拟器 | 台 | 202603 | 1 | JB26-HW-ZB02-0126W2_2603064771740030.xlsx
23472 | 电能表屏 | 面 | 202603 | 1 | JB26-HW-ZB02-0126W2_2603064771740030.xlsx
23981 | 电能表检测设备,智能化全自动流水线型,三相 | 只 | 202603 | 1 | JB26-HW-ZB02-0126W2_2603064771740030.xlsx
23982 | 电能表检测设备,智能化全自动流水线型,三相 | 只 | 202603 | 1 | JB26-HW-ZB02-0126W2_2603064771740030.xlsx
23983 | 电能表检测设备,智能化全自动流水线型,三相 | 只 | 202603 | 1 | JB26-HW-ZB02-0126W2_2603064771740030.xlsx
23985 | 电能表检测设备,智能电能表型式检测设备,三相 | 只 | 202603 | 1 | JB26-HW-ZB02-0126W2_2603064771740030.xlsx
23984 | 电能表检测设备,智能电能表型式检测设备,单相 | 只 | 202603 | 1 | JB26-HW-ZB02-0126W2_2603064771740030.xlsx
23000 | 电能表现场校验仪,有,有,有 | 台 | 202603 | 1 | JB26-HW-ZB02-0126W2_2603064771740030.xlsx
22907 | 电能质量在线监测装置 | 套 | 202603 | 1 | JB26-HW-ZB02-0126W2_2603064771740030.xlsx
22911 | 电能质量在线监测装置 | 套 | 202603 | 1 | JB26-HW-ZB02-0126W2_2603064771740030.xlsx
23581 | 电能量计量采集系统（厂站端）,AC110kV | 套 | 202603 | 1 | JB26-HW-ZB02-0126W2_2603064771740030.xlsx
23580 | 电能量计量采集系统（厂站端）,AC35kV | 套 | 202603 | 1 | JB26-HW-ZB02-0126W2_2603064771740030.xlsx
23582 | 电能量计量采集系统（厂站端）,AC500kV | 套 | 202603 | 7 | JB26-HW-ZB02-0126W2_2603064771740030.xlsx
23586 | 电视会议MCU,PAL,H.264,IP | 套 | 202603 | 1 | JB26-HW-ZB02-0126W2_2603064771740030.xlsx
23587 | 电视会议外围成套设备 | 套 | 202603 | 1 | JB26-HW-ZB02-0126W2_2603064771740030.xlsx
23573 | 直流-48V通信电源成套设备,120A,300Ah | 套 | 202603 | 1 | JB26-HW-ZB02-0126W2_2603064771740030.xlsx
23562 | 直流-48V通信电源成套设备,200A,300Ah | 套 | 202603 | 9 | JB26-HW-ZB02-0126W2_2603064771740030.xlsx
23564 | 直流-48V通信电源成套设备,300A,800Ah | 套 | 202603 | 4 | JB26-HW-ZB02-0126W2_2603064771740030.xlsx
23565 | 直流-48V通信电源成套设备,500A,500Ah | 套 | 202603 | 16 | JB26-HW-ZB02-0126W2_2603064771740030.xlsx
23569 | 直流-48V通信电源成套设备,500A,无 | 套 | 202603 | 1 | JB26-HW-ZB02-0126W2_2603064771740030.xlsx
23571 | 直流-48V通信电源成套设备,800A,800Ah | 套 | 202603 | 1 | JB26-HW-ZB02-0126W2_2603064771740030.xlsx
23572 | 直流-48V通信电源成套设备,90A,200Ah | 套 | 202603 | 3 | JB26-HW-ZB02-0126W2_2603064771740030.xlsx
23299 | 直流故障测试仪 | 台 | 202603 | 1 | JB26-HW-ZB02-0126W2_2603064771740030.xlsx
22542 | 直流电源系统,DC220V,100A | 套 | 202603 | 1 | JB26-HW-ZB02-0126W2_2603064771740030.xlsx
22543 | 直流电源系统,DC220V,50A | 套 | 202603 | 1 | JB26-HW-ZB02-0126W2_2603064771740030.xlsx
22545 | 直流电源系统,DC220V,80A | 套 | 202603 | 1 | JB26-HW-ZB02-0126W2_2603064771740030.xlsx
23674 | 直流电源系统配件,电池巡检模块 | 个 | 202603 | 7 | JB26-HW-ZB02-0126W2_2603064771740030.xlsx
23675 | 直流电源系统配件,高频电源模块 | 个 | 202603 | 40 | JB26-HW-ZB02-0126W2_2603064771740030.xlsx
23680 | 直流电阻测试仪 | 台 | 202603 | 1 | JB26-HW-ZB02-0126W2_2603064771740030.xlsx
23774 | 直流盘形悬式玻璃绝缘子,U550BP/240H-1,360,635 | 片 | 202603 | 26 | JB26-HW-ZB02-0126W2_2603064771740030.xlsx
22640 | 直流绝缘监测装置校验仪 | 台 | 202603 | 1 | JB26-HW-ZB02-0126W2_2603064771740030.xlsx
22989 | 直流试验电源 | 台 | 202603 | 1 | JB26-HW-ZB02-0126W2_2603064771740030.xlsx
23646 | 直流高压发生器 | 台 | 202603 | 1 | JB26-HW-ZB02-0126W2_2603064771740030.xlsx
23136 | 真空抽气机组,1200L/S | 套 | 202603 | 1 | JB26-HW-ZB02-0126W2_2603064771740030.xlsx
22537 | 矩形母线,铜,4000A | 米 | 202603 | 300 | JB26-HW-KJXY-ZB01-0126AA_2603134888583680.xlsx
23262 | 硬度仪 | 台 | 202603 | 1 | JB26-HW-ZB02-0126W2_2603064771740030.xlsx
23561 | 移动电源,1500Wh,AC220V/380V,8H | 套 | 202603 | 3 | JB26-HW-ZB02-0126W2_2603064771740030.xlsx
23477 | 空屏柜 | 面 | 202603 | 2 | JB26-HW-ZB02-0126W2_2603064771740030.xlsx
23470 | 端子箱 | 个 | 202603 | 2 | JB26-HW-ZB02-0126W2_2603064771740030.xlsx
22035 | 管状母线,铝镁硅合金,2500A | 米 | 202603 | 30 | JB26-HW-KJXY-ZB01-0126AA_2603134888583680.xlsx
22987 | 管状母线,铝镁硅合金,3150A | 米 | 202603 | 63 | JB26-HW-ZB02-0126W2_2603064771740030.xlsx
23297 | 管道型空调机,室外机型,电动 | 台 | 202603 | 1 | JB26-HW-ZB02-0126W2_2603064771740030.xlsx
23766 | 精密空调,单模,20kW,风冷,上 | 台 | 202603 | 4 | JB26-HW-ZB02-0126W2_2603064771740030.xlsx
23769 | 精密空调,单模,25kW,风冷,下 | 台 | 202603 | 2 | JB26-HW-ZB02-0126W2_2603064771740030.xlsx
23767 | 精密空调,双模,10kW,风冷,上 | 台 | 202603 | 1 | JB26-HW-ZB02-0126W2_2603064771740030.xlsx
23772 | 精密空调,双模,12.5kW,双冷源,上 | 台 | 202603 | 7 | JB26-HW-ZB02-0126W2_2603064771740030.xlsx
23770 | 精密空调,双模,30kW,风冷,上 | 台 | 202603 | 4 | JB26-HW-ZB02-0126W2_2603064771740030.xlsx
23768 | 精密空调,双模,40kW,风冷,上 | 台 | 202603 | 2 | JB26-HW-ZB02-0126W2_2603064771740030.xlsx
23771 | 精密空调,双模,60kW,双冷源,上 | 台 | 202603 | 6 | JB26-HW-ZB02-0126W2_2603064771740030.xlsx
23765 | 精密空调,双模,7.5kW,风冷,上 | 台 | 202603 | 44 | JB26-HW-ZB02-0126W2_2603064771740030.xlsx
23103 | 红外热成像仪,320×240,标准25° | 台 | 202603 | 1 | JB26-HW-ZB02-0126W2_2603064771740030.xlsx
23099 | 红外热成像仪,320×240,标准25°+广角46° | 台 | 202603 | 1 | JB26-HW-ZB02-0126W2_2603064771740030.xlsx
23127 | 红外热成像仪,320×240,标准25°+长焦12°+广角46° | 台 | 202603 | 2 | JB26-HW-ZB02-0126W2_2603064771740030.xlsx
23093 | 红外热成像仪,640×480,标准25° | 台 | 202603 | 1 | JB26-HW-ZB02-0126W2_2603064771740030.xlsx
23119 | 红外热成像仪,640×480,标准25°+广角46° | 台 | 202603 | 2 | JB26-HW-ZB02-0126W2_2603064771740030.xlsx
23091 | 红外热成像仪,640×480,标准25°+长焦12°+广角46° | 台 | 202603 | 1 | JB26-HW-ZB02-0126W2_2603064771740030.xlsx
23101 | 红外热成像仪,640×480,标准25°+长焦7° | 台 | 202603 | 1 | JB26-HW-ZB02-0126W2_2603064771740030.xlsx
23502 | 线路保护,AC35,20,10kV | 套 | 202603 | 1 | JB26-HW-ZB02-0126W2_2603064771740030.xlsx
23469 | 线路参数测试仪 | 台 | 202603 | 1 | JB26-HW-ZB02-0126W2_2603064771740030.xlsx
23319 | 线路在线监测装置,图像在线监测装置 | 套 | 202603 | 3 | JB26-HW-ZB02-0126W2_2603064771740030.xlsx
23491 | 线路在线监测装置,图像在线监测装置 | 套 | 202603 | 71 | JB26-HW-ZB02-0126W2_2603064771740030.xlsx
23495 | 线路在线监测装置,图像在线监测装置 | 套 | 202603 | 14 | JB26-HW-ZB02-0126W2_2603064771740030.xlsx
23327 | 线路在线监测装置,杆塔倾斜监测装置 | 套 | 202603 | 15 | JB26-HW-ZB02-0126W2_2603064771740030.xlsx
23158 | 线路在线监测装置,电缆隧道在线监测系统 | 套 | 202603 | 1 | JB26-HW-ZB02-0126W2_2603064771740030.xlsx
23265 | 线路在线监测装置,电缆隧道在线监测系统 | 套 | 202603 | 1 | JB26-HW-ZB02-0126W2_2603064771740030.xlsx
23272 | 线路在线监测装置,电缆隧道在线监测系统 | 套 | 202603 | 1 | JB26-HW-ZB02-0126W2_2603064771740030.xlsx
23274 | 线路在线监测装置,电缆隧道在线监测系统 | 套 | 202603 | 1 | JB26-HW-ZB02-0126W2_2603064771740030.xlsx
23277 | 线路在线监测装置,电缆隧道在线监测系统 | 套 | 202603 | 1 | JB26-HW-ZB02-0126W2_2603064771740030.xlsx
23279 | 线路在线监测装置,电缆隧道在线监测系统 | 套 | 202603 | 1 | JB26-HW-ZB02-0126W2_2603064771740030.xlsx
23281 | 线路在线监测装置,电缆隧道在线监测系统 | 套 | 202603 | 1 | JB26-HW-ZB02-0126W2_2603064771740030.xlsx
23282 | 线路在线监测装置,电缆隧道在线监测系统 | 套 | 202603 | 1 | JB26-HW-ZB02-0126W2_2603064771740030.xlsx
23283 | 线路在线监测装置,电缆隧道在线监测系统 | 套 | 202603 | 1 | JB26-HW-ZB02-0126W2_2603064771740030.xlsx
23284 | 线路在线监测装置,电缆隧道在线监测系统 | 套 | 202603 | 1 | JB26-HW-ZB02-0126W2_2603064771740030.xlsx
23285 | 线路在线监测装置,电缆隧道在线监测系统 | 套 | 202603 | 1 | JB26-HW-ZB02-0126W2_2603064771740030.xlsx
23286 | 线路在线监测装置,电缆隧道在线监测系统 | 套 | 202603 | 1 | JB26-HW-ZB02-0126W2_2603064771740030.xlsx
23316 | 线路在线监测装置,综合在线监测装置 | 套 | 202603 | 10 | JB26-HW-ZB02-0126W2_2603064771740030.xlsx
23337 | 线路在线监测装置,综合在线监测装置 | 套 | 202603 | 1 | JB26-HW-ZB02-0126W2_2603064771740030.xlsx
23336 | 线路在线监测装置,舞动监测系统 | 套 | 202603 | 2 | JB26-HW-ZB02-0126W2_2603064771740030.xlsx
23334 | 线路在线监测装置,覆冰监测系统 | 套 | 202603 | 7 | JB26-HW-ZB02-0126W2_2603064771740030.xlsx
22682 | 线路在线监测装置,视频在线监测装置 | 套 | 202603 | 11 | JB26-HW-ZB02-0126W2_2603064771740030.xlsx
22688 | 线路在线监测装置,视频在线监测装置 | 套 | 202603 | 73 | JB26-HW-ZB02-0126W2_2603064771740030.xlsx
22692 | 线路在线监测装置,视频在线监测装置 | 套 | 202603 | 1 | JB26-HW-ZB02-0126W2_2603064771740030.xlsx
23161 | 线路在线监测装置,视频在线监测装置 | 套 | 202603 | 25 | JB26-HW-ZB02-0126W2_2603064771740030.xlsx
23329 | 线路在线监测装置,视频在线监测装置 | 套 | 202603 | 16 | JB26-HW-ZB02-0126W2_2603064771740030.xlsx
23338 | 线路在线监测装置,视频在线监测装置 | 套 | 202603 | 2 | JB26-HW-ZB02-0126W2_2603064771740030.xlsx
22663 | 线路在线监测装置,输电线路故障监测系统 | 套 | 202603 | 1 | JB26-HW-ZB02-0126W2_2603064771740030.xlsx
22670 | 线路在线监测装置,输电线路故障监测系统 | 套 | 202603 | 10 | JB26-HW-ZB02-0126W2_2603064771740030.xlsx
22673 | 线路巡检机器人,500kV | 台 | 202603 | 1 | JB26-HW-ZB02-0126W2_2603064771740030.xlsx
17093 | 线路柱式复合绝缘子,FPQ-10/5,285,450 | 支 | 202603 | 100 | JB26-HW-KJXY-ZB01-0126AA_2603134888583680.xlsx
24009 | 绝缘子测试仪 | 台 | 202603 | 1 | JB26-HW-ZB02-0126W2_2603064771740030.xlsx
23584 | 绝缘工器具试验系统 | 套 | 202603 | 1 | JB26-HW-ZB02-0126W2_2603064771740030.xlsx
23909 | 绝缘性能试验设备,工频耐压仪 | 台 | 202603 | 1 | JB26-HW-ZB02-0126W2_2603064771740030.xlsx
23346 | 绝缘材料老化检验装置 | 台 | 202603 | 1 | JB26-HW-ZB02-0126W2_2603064771740030.xlsx
15283 | 绝缘涂料,RTV | 千克 | 202603 | 520 | JB26-HW-KJXY-ZB01-0126AA_2603134888583680.xlsx
23716 | 绝缘电阻测试仪 | 台 | 202603 | 1 | JB26-HW-ZB02-0126W2_2603064771740030.xlsx
23993 | 继电保护测试仪,手持式,无 | 台 | 202603 | 1 | JB26-HW-ZB02-0126W2_2603064771740030.xlsx
23998 | 继电保护测试仪,数字式,无 | 台 | 202603 | 1 | JB26-HW-ZB02-0126W2_2603064771740030.xlsx
23996 | 继电保护测试仪,数模一体式,四相 | 台 | 202603 | 1 | JB26-HW-ZB02-0126W2_2603064771740030.xlsx
23994 | 继电保护测试仪,模拟式,六相 | 台 | 202603 | 1 | JB26-HW-ZB02-0126W2_2603064771740030.xlsx
23777 | 综合接入设备,16 | 台 | 202603 | 96 | JB26-HW-ZB02-0126W2_2603064771740030.xlsx
23782 | 综合接入设备,16 | 台 | 202603 | 85 | JB26-HW-ZB02-0126W2_2603064771740030.xlsx
23787 | 综合接入设备,16 | 台 | 202603 | 55 | JB26-HW-ZB02-0126W2_2603064771740030.xlsx
23791 | 综合接入设备,16 | 台 | 202603 | 31 | JB26-HW-ZB02-0126W2_2603064771740030.xlsx
23794 | 综合接入设备,16 | 台 | 202603 | 2 | JB26-HW-ZB02-0126W2_2603064771740030.xlsx
23796 | 综合接入设备,32 | 台 | 202603 | 1 | JB26-HW-ZB02-0126W2_2603064771740030.xlsx
23295 | 综合网管 | 套 | 202603 | 1 | JB26-HW-ZB02-0126W2_2603064771740030.xlsx
23296 | 综合网管 | 套 | 202603 | 1 | JB26-HW-ZB02-0126W2_2603064771740030.xlsx
23875 | 网络流量控制系统 | 套 | 202603 | 2 | JB26-HW-ZB02-0126W2_2603064771740030.xlsx
22655 | 网络设备配件,网络路由器配件 | 个 | 202603 | 2 | JB26-HW-ZB02-0126W2_2603064771740030.xlsx
23293 | 网络隐患漏洞扫描系统 | 套 | 202603 | 1 | JB26-HW-ZB02-0126W2_2603064771740030.xlsx
20791 | 耐张线夹-楔型绝缘,NXL-3 | 付 | 202603 | 17775 | JB26-HW-KJXY-ZB01-0126AA_2603134888583680.xlsx
20878 | 耐张线夹-楔型绝缘,NXL-3 | 付 | 202603 | 84 | JB26-HW-KJXY-ZB01-0126AA_2603134888583680.xlsx
20965 | 耐张线夹-楔型绝缘,NXL-3 | 付 | 202603 | 81 | JB26-HW-KJXY-ZB01-0126AA_2603134888583680.xlsx
21050 | 耐张线夹-楔型绝缘,NXL-3 | 付 | 202603 | 78 | JB26-HW-KJXY-ZB01-0126AA_2603134888583680.xlsx
21135 | 耐张线夹-楔型绝缘,NXL-3 | 付 | 202603 | 75 | JB26-HW-KJXY-ZB01-0126AA_2603134888583680.xlsx
21218 | 耐张线夹-楔型绝缘,NXL-3 | 付 | 202603 | 72 | JB26-HW-KJXY-ZB01-0126AA_2603134888583680.xlsx
21299 | 耐张线夹-楔型绝缘,NXL-3 | 付 | 202603 | 7226 | JB26-HW-KJXY-ZB01-0126AA_2603134888583680.xlsx
21381 | 耐张线夹-楔型绝缘,NXL-3 | 付 | 202603 | 6916 | JB26-HW-KJXY-ZB01-0126AA_2603134888583680.xlsx
21464 | 耐张线夹-楔型绝缘,NXL-3 | 付 | 202603 | 6607 | JB26-HW-KJXY-ZB01-0126AA_2603134888583680.xlsx
21543 | 耐张线夹-楔型绝缘,NXL-3 | 付 | 202603 | 25 | JB26-HW-KJXY-ZB01-0126AA_2603134888583680.xlsx
21630 | 耐张线夹-楔型绝缘,NXL-3 | 付 | 202603 | 5884 | JB26-HW-KJXY-ZB01-0126AA_2603134888583680.xlsx
21714 | 耐张线夹-楔型绝缘,NXL-3 | 付 | 202603 | 10907 | JB26-HW-KJXY-ZB01-0126AA_2603134888583680.xlsx
21795 | 耐张线夹-楔型绝缘,NXL-3 | 付 | 202603 | 10301 | JB26-HW-KJXY-ZB01-0126AA_2603134888583680.xlsx
21875 | 耐张线夹-楔型绝缘,NXL-3 | 付 | 202603 | 9694 | JB26-HW-KJXY-ZB01-0126AA_2603134888583680.xlsx
21957 | 耐张线夹-楔型绝缘,NXL-3 | 付 | 202603 | 9088 | JB26-HW-KJXY-ZB01-0126AA_2603134888583680.xlsx
23064 | 耐张线夹-液压型,NY-1250/100B1(B2) | 付 | 202603 | 17 | JB26-HW-ZB02-0126W2_2603064771740030.xlsx
15316 | 耐张线夹-液压型,NY-400/35A | 付 | 202603 | 3 | JB26-HW-KJXY-ZB01-0126AA_2603134888583680.xlsx
15294 | 耐张线夹-液压型,NY-400/35B | 付 | 202603 | 24 | JB26-HW-KJXY-ZB01-0126AA_2603134888583680.xlsx
15350 | 联结金具-U型挂环,U-32G | 只 | 202603 | 260 | JB26-HW-KJXY-ZB01-0126AA_2603134888583680.xlsx
15368 | 联结金具-U型挂环,U-42G | 只 | 202603 | 209 | JB26-HW-KJXY-ZB01-0126AA_2603134888583680.xlsx
20780 | 联结金具-U型挂环,U-7 | 只 | 202603 | 2325 | JB26-HW-KJXY-ZB01-0126AA_2603134888583680.xlsx
20867 | 联结金具-U型挂环,U-7 | 只 | 202603 | 12 | JB26-HW-KJXY-ZB01-0126AA_2603134888583680.xlsx
20953 | 联结金具-U型挂环,U-7 | 只 | 202603 | 11 | JB26-HW-KJXY-ZB01-0126AA_2603134888583680.xlsx
21039 | 联结金具-U型挂环,U-7 | 只 | 202603 | 11 | JB26-HW-KJXY-ZB01-0126AA_2603134888583680.xlsx
21124 | 联结金具-U型挂环,U-7 | 只 | 202603 | 10 | JB26-HW-KJXY-ZB01-0126AA_2603134888583680.xlsx
21207 | 联结金具-U型挂环,U-7 | 只 | 202603 | 10 | JB26-HW-KJXY-ZB01-0126AA_2603134888583680.xlsx
21291 | 联结金具-U型挂环,U-7 | 只 | 202603 | 10 | JB26-HW-KJXY-ZB01-0126AA_2603134888583680.xlsx
21374 | 联结金具-U型挂环,U-7 | 只 | 202603 | 9 | JB26-HW-KJXY-ZB01-0126AA_2603134888583680.xlsx
21457 | 联结金具-U型挂环,U-7 | 只 | 202603 | 9 | JB26-HW-KJXY-ZB01-0126AA_2603134888583680.xlsx
21557 | 联结金具-U型挂环,U-7 | 只 | 202603 | 11880 | JB26-HW-KJXY-ZB01-0126AA_2603134888583680.xlsx
21623 | 联结金具-U型挂环,U-7 | 只 | 202603 | 8 | JB26-HW-KJXY-ZB01-0126AA_2603134888583680.xlsx
21706 | 联结金具-U型挂环,U-7 | 只 | 202603 | 7 | JB26-HW-KJXY-ZB01-0126AA_2603134888583680.xlsx
21805 | 联结金具-U型挂环,U-7 | 只 | 202603 | 2 | JB26-HW-KJXY-ZB01-0126AA_2603134888583680.xlsx
21887 | 联结金具-U型挂环,U-7 | 只 | 202603 | 1 | JB26-HW-KJXY-ZB01-0126AA_2603134888583680.xlsx
21969 | 联结金具-U型挂环,U-7 | 只 | 202603 | 1 | JB26-HW-KJXY-ZB01-0126AA_2603134888583680.xlsx
15404 | 联结金具-U型挂环,UB-21 | 只 | 202603 | 141 | JB26-HW-KJXY-ZB01-0126AA_2603134888583680.xlsx
15310 | 联结金具-球头挂环,QP-21 | 只 | 202603 | 141 | JB26-HW-KJXY-ZB01-0126AA_2603134888583680.xlsx
20777 | 联结金具-直角挂板,Z-7 | 只 | 202603 | 2 | JB26-HW-KJXY-ZB01-0126AA_2603134888583680.xlsx
20864 | 联结金具-直角挂板,Z-7 | 只 | 202603 | 2 | JB26-HW-KJXY-ZB01-0126AA_2603134888583680.xlsx
20955 | 联结金具-直角挂板,Z-7 | 只 | 202603 | 7852 | JB26-HW-KJXY-ZB01-0126AA_2603134888583680.xlsx
21041 | 联结金具-直角挂板,Z-7 | 只 | 202603 | 7564 | JB26-HW-KJXY-ZB01-0126AA_2603134888583680.xlsx
21126 | 联结金具-直角挂板,Z-7 | 只 | 202603 | 7277 | JB26-HW-KJXY-ZB01-0126AA_2603134888583680.xlsx
21209 | 联结金具-直角挂板,Z-7 | 只 | 202603 | 6990 | JB26-HW-KJXY-ZB01-0126AA_2603134888583680.xlsx
21292 | 联结金具-直角挂板,Z-7 | 只 | 202603 | 6703 | JB26-HW-KJXY-ZB01-0126AA_2603134888583680.xlsx
21375 | 联结金具-直角挂板,Z-7 | 只 | 202603 | 6415 | JB26-HW-KJXY-ZB01-0126AA_2603134888583680.xlsx
21458 | 联结金具-直角挂板,Z-7 | 只 | 202603 | 6128 | JB26-HW-KJXY-ZB01-0126AA_2603134888583680.xlsx
21559 | 联结金具-直角挂板,Z-7 | 只 | 202603 | 2 | JB26-HW-KJXY-ZB01-0126AA_2603134888583680.xlsx
21625 | 联结金具-直角挂板,Z-7 | 只 | 202603 | 5458 | JB26-HW-KJXY-ZB01-0126AA_2603134888583680.xlsx
21708 | 联结金具-直角挂板,Z-7 | 只 | 202603 | 5171 | JB26-HW-KJXY-ZB01-0126AA_2603134888583680.xlsx
21789 | 联结金具-直角挂板,Z-7 | 只 | 202603 | 4883 | JB26-HW-KJXY-ZB01-0126AA_2603134888583680.xlsx
21874 | 联结金具-直角挂板,Z-7 | 只 | 202603 | 1 | JB26-HW-KJXY-ZB01-0126AA_2603134888583680.xlsx
21991 | 联结金具-直角挂板,Z-7 | 只 | 202603 | 1 | JB26-HW-KJXY-ZB01-0126AA_2603134888583680.xlsx
20788 | 联结金具-碗头挂板,W-7 | 只 | 202603 | 339 | JB26-HW-KJXY-ZB01-0126AA_2603134888583680.xlsx
20875 | 联结金具-碗头挂板,W-7 | 只 | 202603 | 327 | JB26-HW-KJXY-ZB01-0126AA_2603134888583680.xlsx
20962 | 联结金具-碗头挂板,W-7 | 只 | 202603 | 316 | JB26-HW-KJXY-ZB01-0126AA_2603134888583680.xlsx
21047 | 联结金具-碗头挂板,W-7 | 只 | 202603 | 304 | JB26-HW-KJXY-ZB01-0126AA_2603134888583680.xlsx
21132 | 联结金具-碗头挂板,W-7 | 只 | 202603 | 293 | JB26-HW-KJXY-ZB01-0126AA_2603134888583680.xlsx
21217 | 联结金具-碗头挂板,W-7 | 只 | 202603 | 281 | JB26-HW-KJXY-ZB01-0126AA_2603134888583680.xlsx
21301 | 联结金具-碗头挂板,W-7 | 只 | 202603 | 269 | JB26-HW-KJXY-ZB01-0126AA_2603134888583680.xlsx
21383 | 联结金具-碗头挂板,W-7 | 只 | 202603 | 258 | JB26-HW-KJXY-ZB01-0126AA_2603134888583680.xlsx
21466 | 联结金具-碗头挂板,W-7 | 只 | 202603 | 246 | JB26-HW-KJXY-ZB01-0126AA_2603134888583680.xlsx
21555 | 联结金具-碗头挂板,W-7 | 只 | 202603 | 861 | JB26-HW-KJXY-ZB01-0126AA_2603134888583680.xlsx
21632 | 联结金具-碗头挂板,W-7 | 只 | 202603 | 219 | JB26-HW-KJXY-ZB01-0126AA_2603134888583680.xlsx
21716 | 联结金具-碗头挂板,W-7 | 只 | 202603 | 208 | JB26-HW-KJXY-ZB01-0126AA_2603134888583680.xlsx
21797 | 联结金具-碗头挂板,W-7 | 只 | 202603 | 196 | JB26-HW-KJXY-ZB01-0126AA_2603134888583680.xlsx
21877 | 联结金具-碗头挂板,W-7 | 只 | 202603 | 185 | JB26-HW-KJXY-ZB01-0126AA_2603134888583680.xlsx
21959 | 联结金具-碗头挂板,W-7 | 只 | 202603 | 173 | JB26-HW-KJXY-ZB01-0126AA_2603134888583680.xlsx
18822 | 联结金具-碗头挂板,WS-7 | 只 | 202603 | 3238 | JB26-HW-KJXY-ZB01-0126AA_2603134888583680.xlsx
20842 | 联结金具-联板,LV-3018 | 块 | 202603 | 16 | JB26-HW-KJXY-ZB01-0126AA_2603134888583680.xlsx
20930 | 联结金具-联板,LV-3018 | 块 | 202603 | 15 | JB26-HW-KJXY-ZB01-0126AA_2603134888583680.xlsx
21017 | 联结金具-联板,LV-3018 | 块 | 202603 | 15 | JB26-HW-KJXY-ZB01-0126AA_2603134888583680.xlsx
21100 | 联结金具-联板,LV-3018 | 块 | 202603 | 14 | JB26-HW-KJXY-ZB01-0126AA_2603134888583680.xlsx
21186 | 联结金具-联板,LV-3018 | 块 | 202603 | 14 | JB26-HW-KJXY-ZB01-0126AA_2603134888583680.xlsx
21270 | 联结金具-联板,LV-3018 | 块 | 202603 | 13 | JB26-HW-KJXY-ZB01-0126AA_2603134888583680.xlsx
21352 | 联结金具-联板,LV-3018 | 块 | 202603 | 13 | JB26-HW-KJXY-ZB01-0126AA_2603134888583680.xlsx
21434 | 联结金具-联板,LV-3018 | 块 | 202603 | 12 | JB26-HW-KJXY-ZB01-0126AA_2603134888583680.xlsx
21518 | 联结金具-联板,LV-3018 | 块 | 202603 | 12 | JB26-HW-KJXY-ZB01-0126AA_2603134888583680.xlsx
21582 | 联结金具-联板,LV-3018 | 块 | 202603 | 11 | JB26-HW-KJXY-ZB01-0126AA_2603134888583680.xlsx
21681 | 联结金具-联板,LV-3018 | 块 | 202603 | 10 | JB26-HW-KJXY-ZB01-0126AA_2603134888583680.xlsx
21764 | 联结金具-联板,LV-3018 | 块 | 202603 | 10 | JB26-HW-KJXY-ZB01-0126AA_2603134888583680.xlsx
21846 | 联结金具-联板,LV-3018 | 块 | 202603 | 9 | JB26-HW-KJXY-ZB01-0126AA_2603134888583680.xlsx
21926 | 联结金具-联板,LV-3018 | 块 | 202603 | 9 | JB26-HW-KJXY-ZB01-0126AA_2603134888583680.xlsx
22008 | 联结金具-联板,LV-3018 | 块 | 202603 | 7 | JB26-HW-KJXY-ZB01-0126AA_2603134888583680.xlsx
23013 | 自动仓储机 | 台 | 202603 | 1 | JB26-HW-ZB02-0126W2_2603064771740030.xlsx
23697 | 航空障碍灯,中光强 | 套 | 202603 | 24 | JB26-HW-ZB02-0126W2_2603064771740030.xlsx
23696 | 航空障碍灯,高光强 | 套 | 202603 | 96 | JB26-HW-ZB02-0126W2_2603064771740030.xlsx
23663 | 色谱仪,气相,绝缘油,实验室,全自动型,≤0.1μL/L | 台 | 202603 | 1 | JB26-HW-ZB02-0126W2_2603064771740030.xlsx
23662 | 色谱仪,气相,绝缘油,实验室,基本型,≤0.1μL/L | 台 | 202603 | 1 | JB26-HW-ZB02-0126W2_2603064771740030.xlsx
23667 | 色谱仪,气相,绝缘油,实验室,高性能型,≤0.05μL/L | 台 | 202603 | 1 | JB26-HW-ZB02-0126W2_2603064771740030.xlsx
23664 | 色谱仪,气相,绝缘油,现场便携式,全自动型,≤0.1μL/L | 台 | 202603 | 1 | JB26-HW-ZB02-0126W2_2603064771740030.xlsx
22675 | 蓄电池内阻测试仪 | 只 | 202603 | 1 | JB26-HW-ZB02-0126W2_2603064771740030.xlsx
23702 | 蓄电池放电仪 | 台 | 202603 | 1 | JB26-HW-ZB02-0126W2_2603064771740030.xlsx
23253 | 蓄电池活化仪 | 只 | 202603 | 1 | JB26-HW-ZB02-0126W2_2603064771740030.xlsx
22965 | 蓄电池组,DC12V,100Ah,阀控式密封 | 套 | 202603 | 1 | JB26-HW-ZB02-0126W2_2603064771740030.xlsx
22984 | 蓄电池组,DC12V,100Ah,阀控式密封 | 套 | 202603 | 2 | JB26-HW-ZB02-0126W2_2603064771740030.xlsx
22967 | 蓄电池组,DC12V,200Ah,阀控式密封 | 套 | 202603 | 3 | JB26-HW-ZB02-0126W2_2603064771740030.xlsx
22928 | 蓄电池组,DC2V,100Ah,阀控式密封 | 套 | 202603 | 1 | JB26-HW-ZB02-0126W2_2603064771740030.xlsx
22917 | 蓄电池组,DC2V,200Ah,阀控式密封 | 套 | 202603 | 4 | JB26-HW-ZB02-0126W2_2603064771740030.xlsx
22953 | 蓄电池组,DC2V,300Ah,阀控式密封 | 套 | 202603 | 1 | JB26-HW-ZB02-0126W2_2603064771740030.xlsx
22950 | 蓄电池组,DC2V,400Ah,阀控式密封 | 套 | 202603 | 6 | JB26-HW-ZB02-0126W2_2603064771740030.xlsx
22955 | 蓄电池组,DC2V,500Ah,阀控式密封 | 套 | 202603 | 4 | JB26-HW-ZB02-0126W2_2603064771740030.xlsx
22951 | 蓄电池组,DC2V,800Ah,阀控式密封 | 套 | 202603 | 2 | JB26-HW-ZB02-0126W2_2603064771740030.xlsx
22985 | 蓄电池组,DC2V,800Ah,阀控式密封 | 套 | 202603 | 1 | JB26-HW-ZB02-0126W2_2603064771740030.xlsx
15052 | 蝶式绝缘子,ED-1 | 只 | 202603 | 98368 | JB26-HW-KJXY-ZB01-0126AA_2603134888583680.xlsx
15055 | 蝶式绝缘子,ED-2 | 只 | 202603 | 2334 | JB26-HW-KJXY-ZB01-0126AA_2603134888583680.xlsx
23162 | 补偿电抗器 | 台 | 202603 | 1 | JB26-HW-ZB02-0126W2_2603064771740030.xlsx
23986 | 视频监视系统 | 套 | 202603 | 1 | JB26-HW-ZB02-0126W2_2603064771740030.xlsx
23912 | 计量装置远程校验监测系统,AC220kV | 套 | 202603 | 50 | JB26-HW-ZB02-0126W2_2603064771740030.xlsx
15332 | 设备线夹-压缩型设备线夹,SY-150/20A | 付 | 202603 | 300 | JB26-HW-KJXY-ZB01-0126AA_2603134888583680.xlsx
15296 | 设备线夹-压缩型设备线夹,SY-150/20B | 付 | 202603 | 150 | JB26-HW-KJXY-ZB01-0126AA_2603134888583680.xlsx
15344 | 设备线夹-压缩型设备线夹,SY-240/40B | 付 | 202603 | 2 | JB26-HW-KJXY-ZB01-0126AA_2603134888583680.xlsx
23045 | 设备线夹-压缩型设备线夹,SY-240/40B | 付 | 202603 | 123 | JB26-HW-ZB02-0126W2_2603064771740030.xlsx
23084 | 设备线夹-压缩型设备线夹,SY-300/25B | 付 | 202603 | 6 | JB26-HW-ZB02-0126W2_2603064771740030.xlsx
15438 | 设备线夹-压缩型设备线夹,SY-300/40A | 付 | 202603 | 18 | JB26-HW-KJXY-ZB01-0126AA_2603134888583680.xlsx
15307 | 设备线夹-压缩型设备线夹,SY-300/40B | 付 | 202603 | 35 | JB26-HW-KJXY-ZB01-0126AA_2603134888583680.xlsx
15308 | 设备线夹-压缩型设备线夹,SY-300/40C | 付 | 202603 | 100 | JB26-HW-KJXY-ZB01-0126AA_2603134888583680.xlsx
23046 | 设备线夹-压缩型设备线夹,SY-400/35A | 付 | 202603 | 36 | JB26-HW-ZB02-0126W2_2603064771740030.xlsx
23085 | 设备线夹-压缩型设备线夹,SY-400/35B | 付 | 202603 | 54 | JB26-HW-ZB02-0126W2_2603064771740030.xlsx
15417 | 设备线夹-压缩型设备线夹,SY-500/45A | 付 | 202603 | 50 | JB26-HW-KJXY-ZB01-0126AA_2603134888583680.xlsx
23054 | 设备线夹-压缩型设备线夹,SY-500/45A | 付 | 202603 | 24 | JB26-HW-ZB02-0126W2_2603064771740030.xlsx
15351 | 设备线夹-压缩型设备线夹,SY-500/45B | 付 | 202603 | 12 | JB26-HW-KJXY-ZB01-0126AA_2603134888583680.xlsx
23078 | 设备线夹-压缩型设备线夹,SY-500/45B | 付 | 202603 | 36 | JB26-HW-ZB02-0126W2_2603064771740030.xlsx
15370 | 设备线夹-压缩型设备线夹,SY-500/45C | 付 | 202603 | 14 | JB26-HW-KJXY-ZB01-0126AA_2603134888583680.xlsx
23088 | 设备线夹-压缩型设备线夹,SY-500/45C | 付 | 202603 | 18 | JB26-HW-ZB02-0126W2_2603064771740030.xlsx
15422 | 设备线夹-压缩型设备线夹,SY-630/45B | 付 | 202603 | 18 | JB26-HW-KJXY-ZB01-0126AA_2603134888583680.xlsx
15361 | 设备线夹-压缩型设备线夹,SY-630/55A | 付 | 202603 | 12 | JB26-HW-KJXY-ZB01-0126AA_2603134888583680.xlsx
15326 | 设备线夹-压缩型设备线夹,SY-630/55B | 付 | 202603 | 12 | JB26-HW-KJXY-ZB01-0126AA_2603134888583680.xlsx
15384 | 设备线夹-压缩型设备线夹,SY-630/55C | 付 | 202603 | 12 | JB26-HW-KJXY-ZB01-0126AA_2603134888583680.xlsx
15333 | 设备线夹-双导线设备线夹,SSY-240/30A-120(a×b) | 付 | 202603 | 18 | JB26-HW-KJXY-ZB01-0126AA_2603134888583680.xlsx
15291 | 设备线夹-双导线设备线夹,SSY-300/25A-200(a×b) | 付 | 202603 | 30 | JB26-HW-KJXY-ZB01-0126AA_2603134888583680.xlsx
15394 | 设备线夹-双导线设备线夹,SSY-400/35A-120(a×b) | 付 | 202603 | 6 | JB26-HW-KJXY-ZB01-0126AA_2603134888583680.xlsx
15390 | 设备线夹-双导线设备线夹,SSY-400/35A-200(a×b) | 付 | 202603 | 72 | JB26-HW-KJXY-ZB01-0126AA_2603134888583680.xlsx
15327 | 设备线夹-双导线设备线夹,SSY-400/35B-120(a×b) | 付 | 202603 | 168 | JB26-HW-KJXY-ZB01-0126AA_2603134888583680.xlsx
15444 | 设备线夹-双导线设备线夹,SSY-400/35B-200(a×b) | 付 | 202603 | 23 | JB26-HW-KJXY-ZB01-0126AA_2603134888583680.xlsx
15437 | 设备线夹-双导线设备线夹,SSY-400/35C-120(a×b) | 付 | 202603 | 45 | JB26-HW-KJXY-ZB01-0126AA_2603134888583680.xlsx
15389 | 设备线夹-双导线设备线夹,SSY-400/35C-200(a×b) | 付 | 202603 | 30 | JB26-HW-KJXY-ZB01-0126AA_2603134888583680.xlsx
15462 | 设备线夹-双导线设备线夹,SSY-500/45A-120 | 付 | 202603 | 21 | JB26-HW-KJXY-ZB01-0126AA_2603134888583680.xlsx
15388 | 设备线夹-双导线设备线夹,SSY-500/45A-200 | 付 | 202603 | 6 | JB26-HW-KJXY-ZB01-0126AA_2603134888583680.xlsx
15441 | 设备线夹-双导线设备线夹,SSY-500/45B-120 | 付 | 202603 | 38 | JB26-HW-KJXY-ZB01-0126AA_2603134888583680.xlsx
15353 | 设备线夹-双导线设备线夹,SSY-500/45B-200(a×b) | 付 | 202603 | 39 | JB26-HW-KJXY-ZB01-0126AA_2603134888583680.xlsx
15381 | 设备线夹-双导线设备线夹,SSY-500/45C-120(a×b) | 付 | 202603 | 8 | JB26-HW-KJXY-ZB01-0126AA_2603134888583680.xlsx
15467 | 设备线夹-双导线设备线夹,SSY-500/45C-200(a×b) | 付 | 202603 | 258 | JB26-HW-KJXY-ZB01-0126AA_2603134888583680.xlsx
15386 | 设备线夹-双导线设备线夹,SSY-630/45B-200(a×b) | 付 | 202603 | 94 | JB26-HW-KJXY-ZB01-0126AA_2603134888583680.xlsx
15410 | 设备线夹-双导线设备线夹,SSY-630/55A-200(a×b) | 付 | 202603 | 54 | JB26-HW-KJXY-ZB01-0126AA_2603134888583680.xlsx
15304 | 设备线夹-双导线设备线夹,SSY-630/55B-200(a×b) | 付 | 202603 | 9 | JB26-HW-KJXY-ZB01-0126AA_2603134888583680.xlsx
15335 | 设备线夹-双导线设备线夹,SSY-630/55C-200(a×b) | 付 | 202603 | 36 | JB26-HW-KJXY-ZB01-0126AA_2603134888583680.xlsx
15354 | 设备线夹-双导线设备线夹,SSYG-240/30B-120(a×b) | 付 | 202603 | 6 | JB26-HW-KJXY-ZB01-0126AA_2603134888583680.xlsx
15463 | 设备线夹-双导线设备线夹,SSYG-300/25A-200(a×b) | 付 | 202603 | 3 | JB26-HW-KJXY-ZB01-0126AA_2603134888583680.xlsx
15411 | 设备线夹-双导线设备线夹,SSYG-300/40A-200(a×b) | 付 | 202603 | 50 | JB26-HW-KJXY-ZB01-0126AA_2603134888583680.xlsx
15325 | 设备线夹-双导线设备线夹,SSYG-400/35B-200 | 付 | 202603 | 15 | JB26-HW-KJXY-ZB01-0126AA_2603134888583680.xlsx
15446 | 设备线夹-双导线设备线夹,SSYG-400/35C-120 | 付 | 202603 | 50 | JB26-HW-KJXY-ZB01-0126AA_2603134888583680.xlsx
23051 | 设备线夹-双导线设备线夹,SSYG-500/45A-120 | 付 | 202603 | 12 | JB26-HW-ZB02-0126W2_2603064771740030.xlsx
15430 | 设备线夹-双导线设备线夹,SSYG-500/45A-200 | 付 | 202603 | 6 | JB26-HW-KJXY-ZB01-0126AA_2603134888583680.xlsx
15474 | 设备线夹-双导线设备线夹,SSYG-630/55A-200 | 付 | 202603 | 15 | JB26-HW-KJXY-ZB01-0126AA_2603134888583680.xlsx
20778 | 设备线夹-变压器线夹,M20 | 付 | 202603 | 32 | JB26-HW-KJXY-ZB01-0126AA_2603134888583680.xlsx
20865 | 设备线夹-变压器线夹,M20 | 付 | 202603 | 29 | JB26-HW-KJXY-ZB01-0126AA_2603134888583680.xlsx
20951 | 设备线夹-变压器线夹,M20 | 付 | 202603 | 28 | JB26-HW-KJXY-ZB01-0126AA_2603134888583680.xlsx
21087 | 设备线夹-变压器线夹,M20 | 付 | 202603 | 70 | JB26-HW-KJXY-ZB01-0126AA_2603134888583680.xlsx
21172 | 设备线夹-变压器线夹,M20 | 付 | 202603 | 68 | JB26-HW-KJXY-ZB01-0126AA_2603134888583680.xlsx
21255 | 设备线夹-变压器线夹,M20 | 付 | 202603 | 65 | JB26-HW-KJXY-ZB01-0126AA_2603134888583680.xlsx
21337 | 设备线夹-变压器线夹,M20 | 付 | 202603 | 62 | JB26-HW-KJXY-ZB01-0126AA_2603134888583680.xlsx
21421 | 设备线夹-变压器线夹,M20 | 付 | 202603 | 60 | JB26-HW-KJXY-ZB01-0126AA_2603134888583680.xlsx
21504 | 设备线夹-变压器线夹,M20 | 付 | 202603 | 57 | JB26-HW-KJXY-ZB01-0126AA_2603134888583680.xlsx
21566 | 设备线夹-变压器线夹,M20 | 付 | 202603 | 54 | JB26-HW-KJXY-ZB01-0126AA_2603134888583680.xlsx
21668 | 设备线夹-变压器线夹,M20 | 付 | 202603 | 51 | JB26-HW-KJXY-ZB01-0126AA_2603134888583680.xlsx
21751 | 设备线夹-变压器线夹,M20 | 付 | 202603 | 48 | JB26-HW-KJXY-ZB01-0126AA_2603134888583680.xlsx
21832 | 设备线夹-变压器线夹,M20 | 付 | 202603 | 45 | JB26-HW-KJXY-ZB01-0126AA_2603134888583680.xlsx
21912 | 设备线夹-变压器线夹,M20 | 付 | 202603 | 43 | JB26-HW-KJXY-ZB01-0126AA_2603134888583680.xlsx
21996 | 设备线夹-变压器线夹,M20 | 付 | 202603 | 40 | JB26-HW-KJXY-ZB01-0126AA_2603134888583680.xlsx
15318 | 设备线夹-铜铝过渡设备线夹,SYG-240/40A | 付 | 202603 | 12 | JB26-HW-KJXY-ZB01-0126AA_2603134888583680.xlsx
15395 | 设备线夹-铜铝过渡设备线夹,SYG-300/40B | 付 | 202603 | 15 | JB26-HW-KJXY-ZB01-0126AA_2603134888583680.xlsx
15301 | 设备线夹-铜铝过渡设备线夹,SYG-400/35B | 付 | 202603 | 18 | JB26-HW-KJXY-ZB01-0126AA_2603134888583680.xlsx
23056 | 设备线夹-铜铝过渡设备线夹,SYG-400/35B | 付 | 202603 | 6 | JB26-HW-ZB02-0126W2_2603064771740030.xlsx
15317 | 设备线夹-铜铝过渡设备线夹,SYG-500/45B | 付 | 202603 | 100 | JB26-HW-KJXY-ZB01-0126AA_2603134888583680.xlsx
23075 | 设备线夹-铜铝过渡设备线夹,SYG-500/45B | 付 | 202603 | 6 | JB26-HW-ZB02-0126W2_2603064771740030.xlsx
15328 | 设备线夹-铜铝过渡设备线夹,SYG-630/45B | 付 | 202603 | 1125 | JB26-HW-KJXY-ZB01-0126AA_2603134888583680.xlsx
22723 | 调压器,AC10kV,4000kVA,-20%~+20%,三相 | 台 | 202603 | 1 | JB26-HW-ZB02-0126W2_2603064771740030.xlsx
22698 | 调压器,AC380V,50kVA,-20%~+20%,三相 | 台 | 202603 | 9 | JB26-HW-ZB02-0126W2_2603064771740030.xlsx
24010 | 调度备用系统,地调 | 套 | 202603 | 1 | JB26-HW-ZB02-0126W2_2603064771740030.xlsx
23621 | 调度电话终端,IP+ISDN | 套 | 202603 | 6 | JB26-HW-ZB02-0126W2_2603064771740030.xlsx
23629 | 调度电话终端,IP+ISDN | 套 | 202603 | 4 | JB26-HW-ZB02-0126W2_2603064771740030.xlsx
23633 | 调度电话终端,IP+ISDN | 套 | 202603 | 1 | JB26-HW-ZB02-0126W2_2603064771740030.xlsx
23638 | 调度电话终端,IP+ISDN | 套 | 202603 | 8 | JB26-HW-ZB02-0126W2_2603064771740030.xlsx
23641 | 调度电话终端,IP+ISDN | 套 | 202603 | 4 | JB26-HW-ZB02-0126W2_2603064771740030.xlsx
24014 | 调度软交换许可 | 套 | 202603 | 2 | JB26-HW-ZB02-0126W2_2603064771740030.xlsx
24017 | 调度软交换许可 | 套 | 202603 | 3 | JB26-HW-ZB02-0126W2_2603064771740030.xlsx
23441 | 超声波清洗器 | 台 | 202603 | 1 | JB26-HW-ZB02-0126W2_2603064771740030.xlsx
23193 | 软铜绞线,TJR1,4 | 千米 | 202603 | 0.4 | JB26-HW-ZB02-0126W2_2603064771740030.xlsx
23194 | 软铜绞线,TJR1,50 | 千米 | 202603 | 0.3 | JB26-HW-ZB02-0126W2_2603064771740030.xlsx
23192 | 软铜绞线,TJR2,16 | 千米 | 202603 | 0.1 | JB26-HW-ZB02-0126W2_2603064771740030.xlsx
23979 | 辅助设备全面监控系统 | 套 | 202603 | 1 | JB26-HW-ZB02-0126W2_2603064771740030.xlsx
23980 | 辅助设备全面监控系统 | 套 | 202603 | 1 | JB26-HW-ZB02-0126W2_2603064771740030.xlsx
23550 | 运维管理系统 | 套 | 202603 | 1 | JB26-HW-ZB02-0126W2_2603064771740030.xlsx
23551 | 运维管理系统 | 套 | 202603 | 1 | JB26-HW-ZB02-0126W2_2603064771740030.xlsx
23552 | 运维管理系统 | 套 | 202603 | 1 | JB26-HW-ZB02-0126W2_2603064771740030.xlsx
23553 | 运维管理系统 | 套 | 202603 | 1 | JB26-HW-ZB02-0126W2_2603064771740030.xlsx
23554 | 运维管理系统 | 套 | 202603 | 1 | JB26-HW-ZB02-0126W2_2603064771740030.xlsx
23555 | 运维管理系统 | 套 | 202603 | 1 | JB26-HW-ZB02-0126W2_2603064771740030.xlsx
23556 | 运维管理系统 | 套 | 202603 | 1 | JB26-HW-ZB02-0126W2_2603064771740030.xlsx
23557 | 运维管理系统 | 套 | 202603 | 1 | JB26-HW-ZB02-0126W2_2603064771740030.xlsx
23558 | 运维管理系统 | 套 | 202603 | 1 | JB26-HW-ZB02-0126W2_2603064771740030.xlsx
23559 | 运维管理系统 | 套 | 202603 | 1 | JB26-HW-ZB02-0126W2_2603064771740030.xlsx
23560 | 运维管理系统 | 套 | 202603 | 1 | JB26-HW-ZB02-0126W2_2603064771740030.xlsx
23741 | 运维自动化软件 | 套 | 202603 | 1 | JB26-HW-ZB02-0126W2_2603064771740030.xlsx
19601 | 通信单元,本地,1级三相表,HPLC+HRF,无,OFDM | 只 | 202603 | 10632 | JB26-HW-KJXY-ZB01-0126AA_2603134888583680.xlsx
19611 | 通信单元,本地,1级三相表,HPLC+HRF,无,OFDM | 只 | 202603 | 9746 | JB26-HW-KJXY-ZB01-0126AA_2603134888583680.xlsx
19628 | 通信单元,本地,1级三相表,HPLC+HRF,无,OFDM | 只 | 202603 | 15791 | JB26-HW-KJXY-ZB01-0126AA_2603134888583680.xlsx
19639 | 通信单元,本地,1级三相表,HPLC+HRF,无,OFDM | 只 | 202603 | 7560 | JB26-HW-KJXY-ZB01-0126AA_2603134888583680.xlsx
19653 | 通信单元,本地,1级三相表,HPLC+HRF,无,OFDM | 只 | 202603 | 12800 | JB26-HW-KJXY-ZB01-0126AA_2603134888583680.xlsx
19597 | 通信单元,本地,2级单相表,HPLC+HRF,无,OFDM | 只 | 202603 | 127697 | JB26-HW-KJXY-ZB01-0126AA_2603134888583680.xlsx
19612 | 通信单元,本地,2级单相表,HPLC+HRF,无,OFDM | 只 | 202603 | 98189 | JB26-HW-KJXY-ZB01-0126AA_2603134888583680.xlsx
19627 | 通信单元,本地,2级单相表,HPLC+HRF,无,OFDM | 只 | 202603 | 89263 | JB26-HW-KJXY-ZB01-0126AA_2603134888583680.xlsx
19640 | 通信单元,本地,2级单相表,HPLC+HRF,无,OFDM | 只 | 202603 | 56983 | JB26-HW-KJXY-ZB01-0126AA_2603134888583680.xlsx
19657 | 通信单元,本地,2级单相表,HPLC+HRF,无,OFDM | 只 | 202603 | 85132 | JB26-HW-KJXY-ZB01-0126AA_2603134888583680.xlsx
19598 | 通信单元,本地,集中器I型,HPLC+HRF,无,OFDM | 只 | 202603 | 1680 | JB26-HW-KJXY-ZB01-0126AA_2603134888583680.xlsx
19615 | 通信单元,本地,集中器I型,HPLC+HRF,无,OFDM | 只 | 202603 | 1760 | JB26-HW-KJXY-ZB01-0126AA_2603134888583680.xlsx
19625 | 通信单元,本地,集中器I型,HPLC+HRF,无,OFDM | 只 | 202603 | 1400 | JB26-HW-KJXY-ZB01-0126AA_2603134888583680.xlsx
19642 | 通信单元,本地,集中器I型,HPLC+HRF,无,OFDM | 只 | 202603 | 1620 | JB26-HW-KJXY-ZB01-0126AA_2603134888583680.xlsx
19658 | 通信单元,本地,集中器I型,HPLC+HRF,无,OFDM | 只 | 202603 | 1440 | JB26-HW-KJXY-ZB01-0126AA_2603134888583680.xlsx
23668 | 通信监控系统,子站 | 套 | 202603 | 1 | JB26-HW-ZB02-0126W2_2603064771740030.xlsx
22539 | 通信网关 | 台 | 202603 | 200 | JB26-HW-ZB02-0126W2_2603064771740030.xlsx
23261 | 避雷器测试仪 | 只 | 202603 | 1 | JB26-HW-ZB02-0126W2_2603064771740030.xlsx
22660 | 配电主站系统,大/中规模配电主站 | 套 | 202603 | 1 | JB26-HW-ZB02-0126W2_2603064771740030.xlsx
15233 | 配电终端,站所终端(DTU) | 套 | 202603 | 9 | JB26-HW-KJXY-ZB01-0126AA_2603134888583680.xlsx
22625 | 配电终端检测装置 | 套 | 202603 | 1 | JB26-HW-ZB02-0126W2_2603064771740030.xlsx
23604 | 配电自动化子站 | 套 | 202603 | 1 | JB26-HW-ZB02-0126W2_2603064771740030.xlsx
23619 | 配电自动化子站 | 套 | 202603 | 1 | JB26-HW-ZB02-0126W2_2603064771740030.xlsx
22038 | 配网金具,拉线金具,标准化 | 付 | 202603 | 12 | JB26-HW-KJXY-ZB01-0126AA_2603134888583680.xlsx
22064 | 配网金具,拉线金具,标准化 | 付 | 202603 | 1 | JB26-HW-KJXY-ZB01-0126AA_2603134888583680.xlsx
22090 | 配网金具,拉线金具,标准化 | 付 | 202603 | 37 | JB26-HW-KJXY-ZB01-0126AA_2603134888583680.xlsx
22114 | 配网金具,拉线金具,标准化 | 付 | 202603 | 32 | JB26-HW-KJXY-ZB01-0126AA_2603134888583680.xlsx
22037 | 配网金具,连接金具,标准化 | 付 | 202603 | 1303 | JB26-HW-KJXY-ZB01-0126AA_2603134888583680.xlsx
22063 | 配网金具,连接金具,标准化 | 付 | 202603 | 1183 | JB26-HW-KJXY-ZB01-0126AA_2603134888583680.xlsx
22089 | 配网金具,连接金具,标准化 | 付 | 202603 | 1053 | JB26-HW-KJXY-ZB01-0126AA_2603134888583680.xlsx
22115 | 配网金具,连接金具,标准化 | 付 | 202603 | 924 | JB26-HW-KJXY-ZB01-0126AA_2603134888583680.xlsx
23014 | 采集终端检测设备,三相 | 台 | 202603 | 1 | JB26-HW-ZB02-0126W2_2603064771740030.xlsx
23015 | 采集终端检测设备,三相 | 台 | 202603 | 1 | JB26-HW-ZB02-0126W2_2603064771740030.xlsx
16787 | 针式瓷绝缘子,P-6T,120,150 | 只 | 202603 | 5390 | JB26-HW-KJXY-ZB01-0126AA_2603134888583680.xlsx
16792 | 针式瓷绝缘子,P-6T,120,150 | 只 | 202603 | 123126 | JB26-HW-KJXY-ZB01-0126AA_2603134888583680.xlsx
15263 | 钢管杆（桩）,AC10kV,无,无,Q355(Q345),杆,无 | 吨 | 202603 | 50.57 | JB26-HW-KJXY-ZB01-0126AA_2603134888583680.xlsx
15268 | 钢管杆（桩）,AC10kV,无,无,Q355(Q345),杆,无 | 吨 | 202603 | 818.18 | JB26-HW-KJXY-ZB01-0126AA_2603134888583680.xlsx
15273 | 钢管杆（桩）,AC10kV,无,无,Q355(Q345),杆,无 | 吨 | 202603 | 61.163 | JB26-HW-KJXY-ZB01-0126AA_2603134888583680.xlsx
22747 | 钢绞线,1×19-11.5-1270-A,80,镀锌 | 吨 | 202603 | 3.4 | JB26-HW-ZB02-0126W2_2603064771740030.xlsx
17094 | 钢绞线,1×19-11.5-1270-B,80,镀锌 | 吨 | 202603 | 33.23 | JB26-HW-KJXY-ZB01-0126AA_2603134888583680.xlsx
17116 | 钢绞线,1×19-11.5-1270-B,80,镀锌 | 吨 | 202603 | 30.156 | JB26-HW-KJXY-ZB01-0126AA_2603134888583680.xlsx
17138 | 钢绞线,1×19-11.5-1270-B,80,镀锌 | 吨 | 202603 | 26.856 | JB26-HW-KJXY-ZB01-0126AA_2603134888583680.xlsx
17160 | 钢绞线,1×19-11.5-1270-B,80,镀锌 | 吨 | 202603 | 23.556 | JB26-HW-KJXY-ZB01-0126AA_2603134888583680.xlsx
22741 | 钢绞线,1×19-13.0-1270-A,100,镀锌 | 吨 | 202603 | 0.2 | JB26-HW-ZB02-0126W2_2603064771740030.xlsx
17096 | 钢绞线,1×19-13.0-1370-B,100,镀锌 | 吨 | 202603 | 20.538 | JB26-HW-KJXY-ZB01-0126AA_2603134888583680.xlsx
17118 | 钢绞线,1×19-13.0-1370-B,100,镀锌 | 吨 | 202603 | 18.639 | JB26-HW-KJXY-ZB01-0126AA_2603134888583680.xlsx
17140 | 钢绞线,1×19-13.0-1370-B,100,镀锌 | 吨 | 202603 | 16.599 | JB26-HW-KJXY-ZB01-0126AA_2603134888583680.xlsx
17162 | 钢绞线,1×19-13.0-1370-B,100,镀锌 | 吨 | 202603 | 14.558 | JB26-HW-KJXY-ZB01-0126AA_2603134888583680.xlsx
22740 | 钢绞线,1×19-9.0-1270-A,50,镀锌 | 吨 | 202603 | 0.6 | JB26-HW-ZB02-0126W2_2603064771740030.xlsx
22753 | 钢绞线,1×7-11.4-1270-A,80,镀锌 | 吨 | 202603 | 0.62 | JB26-HW-ZB02-0126W2_2603064771740030.xlsx
22737 | 钢绞线,1×7-7.8-1270-A,35,镀锌 | 吨 | 202603 | 0.13 | JB26-HW-ZB02-0126W2_2603064771740030.xlsx
22738 | 钢绞线,1×7-7.8-1270-B,35,镀锌 | 吨 | 202603 | 0.178 | JB26-HW-ZB02-0126W2_2603064771740030.xlsx
22752 | 钢绞线,1×7-8.7-1270-A,50,镀锌 | 吨 | 202603 | 0.1 | JB26-HW-ZB02-0126W2_2603064771740030.xlsx
17095 | 钢绞线,1×7-9.0-1270-A,50,镀锌 | 吨 | 202603 | 0.038 | JB26-HW-KJXY-ZB01-0126AA_2603134888583680.xlsx
17117 | 钢绞线,1×7-9.0-1270-A,50,镀锌 | 吨 | 202603 | 1.584 | JB26-HW-KJXY-ZB01-0126AA_2603134888583680.xlsx
17139 | 钢绞线,1×7-9.0-1270-A,50,镀锌 | 吨 | 202603 | 1.411 | JB26-HW-KJXY-ZB01-0126AA_2603134888583680.xlsx
17161 | 钢绞线,1×7-9.0-1270-A,50,镀锌 | 吨 | 202603 | 1.238 | JB26-HW-KJXY-ZB01-0126AA_2603134888583680.xlsx
22736 | 钢绞线,1×7-9.0-1270-A,50,镀锌 | 吨 | 202603 | 0.082 | JB26-HW-ZB02-0126W2_2603064771740030.xlsx
17099 | 钢绞线,1×7-9.0-1270-B,50,镀锌 | 吨 | 202603 | 0.152 | JB26-HW-KJXY-ZB01-0126AA_2603134888583680.xlsx
17121 | 钢绞线,1×7-9.0-1270-B,50,镀锌 | 吨 | 202603 | 0.138 | JB26-HW-KJXY-ZB01-0126AA_2603134888583680.xlsx
17143 | 钢绞线,1×7-9.0-1270-B,50,镀锌 | 吨 | 202603 | 0.123 | JB26-HW-KJXY-ZB01-0126AA_2603134888583680.xlsx
17165 | 钢绞线,1×7-9.0-1270-B,50,镀锌 | 吨 | 202603 | 0.107 | JB26-HW-KJXY-ZB01-0126AA_2603134888583680.xlsx
22745 | 钢绞线,1×7-9.0-1270-B,50,镀锌 | 吨 | 202603 | 0.43 | JB26-HW-ZB02-0126W2_2603064771740030.xlsx
22768 | 钢芯耐热铝合金绞线,NRLH60/G1A,1440/120 | 吨 | 202603 | 0.89 | JB26-HW-ZB02-0126W2_2603064771740030.xlsx
15224 | 钢芯铝绞线,JL/G1A,120/20 | 吨 | 202603 | 1.101 | JB26-HW-KJXY-ZB01-0126AA_2603134888583680.xlsx
15221 | 钢芯铝绞线,JL/G1A,150/20 | 吨 | 202603 | 1.973 | JB26-HW-KJXY-ZB01-0126AA_2603134888583680.xlsx
15222 | 钢芯铝绞线,JL/G1A,185/30 | 吨 | 202603 | 0.2 | JB26-HW-KJXY-ZB01-0126AA_2603134888583680.xlsx
15219 | 钢芯铝绞线,JL/G1A,240/30 | 吨 | 202603 | 19.577 | JB26-HW-KJXY-ZB01-0126AA_2603134888583680.xlsx
15230 | 钢芯铝绞线,JL/G1A,240/40 | 吨 | 202603 | 0.587 | JB26-HW-KJXY-ZB01-0126AA_2603134888583680.xlsx
15218 | 钢芯铝绞线,JL/G1A,70/10 | 吨 | 202603 | 3.849 | JB26-HW-KJXY-ZB01-0126AA_2603134888583680.xlsx
23530 | 铁塔防坠落导轨装置,刚性导轨 | 米 | 202603 | 1556 | JB26-HW-ZB02-0126W2_2603064771740030.xlsx
23533 | 铁塔防坠落导轨装置,柔性导轨 | 米 | 202603 | 1038 | JB26-HW-ZB02-0126W2_2603064771740030.xlsx
19667 | 铁构件 | 吨 | 202603 | 1.457 | JB26-HW-KJXY-ZB01-0126AA_2603134888583680.xlsx
19679 | 铁构件 | 吨 | 202603 | 1.431 | JB26-HW-KJXY-ZB01-0126AA_2603134888583680.xlsx
19691 | 铁构件 | 吨 | 202603 | 1.405 | JB26-HW-KJXY-ZB01-0126AA_2603134888583680.xlsx
19703 | 铁构件 | 吨 | 202603 | 1.379 | JB26-HW-KJXY-ZB01-0126AA_2603134888583680.xlsx
19715 | 铁构件 | 吨 | 202603 | 1.353 | JB26-HW-KJXY-ZB01-0126AA_2603134888583680.xlsx
19727 | 铁构件 | 吨 | 202603 | 1.327 | JB26-HW-KJXY-ZB01-0126AA_2603134888583680.xlsx
19739 | 铁构件 | 吨 | 202603 | 1.301 | JB26-HW-KJXY-ZB01-0126AA_2603134888583680.xlsx
19751 | 铁构件 | 吨 | 202603 | 1.275 | JB26-HW-KJXY-ZB01-0126AA_2603134888583680.xlsx
19763 | 铁构件 | 吨 | 202603 | 1.249 | JB26-HW-KJXY-ZB01-0126AA_2603134888583680.xlsx
19775 | 铁构件 | 吨 | 202603 | 1.223 | JB26-HW-KJXY-ZB01-0126AA_2603134888583680.xlsx
19787 | 铁构件 | 吨 | 202603 | 2.3 | JB26-HW-KJXY-ZB01-0126AA_2603134888583680.xlsx
19799 | 铁构件 | 吨 | 202603 | 2.25 | JB26-HW-KJXY-ZB01-0126AA_2603134888583680.xlsx
19811 | 铁构件 | 吨 | 202603 | 2.2 | JB26-HW-KJXY-ZB01-0126AA_2603134888583680.xlsx
19823 | 铁构件 | 吨 | 202603 | 2.15 | JB26-HW-KJXY-ZB01-0126AA_2603134888583680.xlsx
19835 | 铁构件 | 吨 | 202603 | 2.1 | JB26-HW-KJXY-ZB01-0126AA_2603134888583680.xlsx
19847 | 铁构件 | 吨 | 202603 | 2.05 | JB26-HW-KJXY-ZB01-0126AA_2603134888583680.xlsx
19859 | 铁构件 | 吨 | 202603 | 2 | JB26-HW-KJXY-ZB01-0126AA_2603134888583680.xlsx
19871 | 铁构件 | 吨 | 202603 | 1.95 | JB26-HW-KJXY-ZB01-0126AA_2603134888583680.xlsx
19883 | 铁构件 | 吨 | 202603 | 0.266 | JB26-HW-KJXY-ZB01-0126AA_2603134888583680.xlsx
19895 | 铁构件 | 吨 | 202603 | 0.259 | JB26-HW-KJXY-ZB01-0126AA_2603134888583680.xlsx
19907 | 铁构件 | 吨 | 202603 | 0.252 | JB26-HW-KJXY-ZB01-0126AA_2603134888583680.xlsx
19919 | 铁构件 | 吨 | 202603 | 0.238 | JB26-HW-KJXY-ZB01-0126AA_2603134888583680.xlsx
19383 | 铜排,F20,30×6 | 千克 | 202603 | 2000 | JB26-HW-KJXY-ZB01-0126AA_2603134888583680.xlsx
19348 | 铜排,T2,125×10 | 千克 | 202603 | 4000 | JB26-HW-KJXY-ZB01-0126AA_2603134888583680.xlsx
19385 | 铜排,T2,40×4 | 千克 | 202603 | 17.208 | JB26-HW-KJXY-ZB01-0126AA_2603134888583680.xlsx
19379 | 铜排,T2,40×5 | 千克 | 202603 | 54 | JB26-HW-KJXY-ZB01-0126AA_2603134888583680.xlsx
19378 | 铜排,T2,40×6 | 千克 | 202603 | 640 | JB26-HW-KJXY-ZB01-0126AA_2603134888583680.xlsx
19349 | 铜排,T2,50×5 | 千克 | 202603 | 8.96 | JB26-HW-KJXY-ZB01-0126AA_2603134888583680.xlsx
19388 | 铜排,T2,60×6 | 千克 | 202603 | 20 | JB26-HW-KJXY-ZB01-0126AA_2603134888583680.xlsx
19382 | 铜排,T2,80×10 | 千克 | 202603 | 356 | JB26-HW-KJXY-ZB01-0126AA_2603134888583680.xlsx
19353 | 铜排,TMY,100×10 | 千克 | 202603 | 1681 | JB26-HW-KJXY-ZB01-0126AA_2603134888583680.xlsx
19373 | 铜排,TMY,120×10 | 千克 | 202603 | 150 | JB26-HW-KJXY-ZB01-0126AA_2603134888583680.xlsx
19350 | 铜排,TMY,125×10 | 千克 | 202603 | 120 | JB26-HW-KJXY-ZB01-0126AA_2603134888583680.xlsx
19358 | 铜排,TMY,25×4 | 千克 | 202603 | 53 | JB26-HW-KJXY-ZB01-0126AA_2603134888583680.xlsx
19359 | 铜排,TMY,30×4 | 千克 | 202603 | 103 | JB26-HW-KJXY-ZB01-0126AA_2603134888583680.xlsx
19351 | 铜排,TMY,40×3 | 千克 | 202603 | 945.54 | JB26-HW-KJXY-ZB01-0126AA_2603134888583680.xlsx
19361 | 铜排,TMY,40×4 | 千克 | 202603 | 59.1 | JB26-HW-KJXY-ZB01-0126AA_2603134888583680.xlsx
19380 | 铜排,TMY,40×5 | 千克 | 202603 | 534 | JB26-HW-KJXY-ZB01-0126AA_2603134888583680.xlsx
19356 | 铜排,TMY,50×5 | 千克 | 202603 | 50 | JB26-HW-KJXY-ZB01-0126AA_2603134888583680.xlsx
19354 | 铜排,TMY,60×6 | 千克 | 202603 | 266 | JB26-HW-KJXY-ZB01-0126AA_2603134888583680.xlsx
19357 | 铜排,TMY,60×8 | 千克 | 202603 | 473.088 | JB26-HW-KJXY-ZB01-0126AA_2603134888583680.xlsx
19370 | 铜排,TMY,63×6.3 | 千克 | 202603 | 106.8 | JB26-HW-KJXY-ZB01-0126AA_2603134888583680.xlsx
19360 | 铜排,TMY,80×10 | 千克 | 202603 | 7498 | JB26-HW-KJXY-ZB01-0126AA_2603134888583680.xlsx
19376 | 铜排,TMY,80×6 | 千克 | 202603 | 55 | JB26-HW-KJXY-ZB01-0126AA_2603134888583680.xlsx
19365 | 铜排,TMY,80×8 | 千克 | 202603 | 427.2 | JB26-HW-KJXY-ZB01-0126AA_2603134888583680.xlsx
18840 | 锥形水泥杆,部分预应力,法兰组装杆,12m,350mm,T | 根 | 202603 | 40 | JB26-HW-KJXY-ZB01-0126AA_2603134888583680.xlsx
18876 | 锥形水泥杆,部分预应力,法兰组装杆,12m,350mm,T | 根 | 202603 | 39 | JB26-HW-KJXY-ZB01-0126AA_2603134888583680.xlsx
18911 | 锥形水泥杆,部分预应力,法兰组装杆,12m,350mm,T | 根 | 202603 | 37 | JB26-HW-KJXY-ZB01-0126AA_2603134888583680.xlsx
18942 | 锥形水泥杆,部分预应力,法兰组装杆,12m,350mm,T | 根 | 202603 | 36 | JB26-HW-KJXY-ZB01-0126AA_2603134888583680.xlsx
18972 | 锥形水泥杆,部分预应力,法兰组装杆,12m,350mm,T | 根 | 202603 | 35 | JB26-HW-KJXY-ZB01-0126AA_2603134888583680.xlsx
19001 | 锥形水泥杆,部分预应力,法兰组装杆,12m,350mm,T | 根 | 202603 | 34 | JB26-HW-KJXY-ZB01-0126AA_2603134888583680.xlsx
19030 | 锥形水泥杆,部分预应力,法兰组装杆,12m,350mm,T | 根 | 202603 | 32 | JB26-HW-KJXY-ZB01-0126AA_2603134888583680.xlsx
19057 | 锥形水泥杆,部分预应力,法兰组装杆,12m,350mm,T | 根 | 202603 | 31 | JB26-HW-KJXY-ZB01-0126AA_2603134888583680.xlsx
19085 | 锥形水泥杆,部分预应力,法兰组装杆,12m,350mm,T | 根 | 202603 | 30 | JB26-HW-KJXY-ZB01-0126AA_2603134888583680.xlsx
19113 | 锥形水泥杆,部分预应力,法兰组装杆,12m,350mm,T | 根 | 202603 | 29 | JB26-HW-KJXY-ZB01-0126AA_2603134888583680.xlsx
19141 | 锥形水泥杆,部分预应力,法兰组装杆,12m,350mm,T | 根 | 202603 | 27 | JB26-HW-KJXY-ZB01-0126AA_2603134888583680.xlsx
19170 | 锥形水泥杆,部分预应力,法兰组装杆,12m,350mm,T | 根 | 202603 | 26 | JB26-HW-KJXY-ZB01-0126AA_2603134888583680.xlsx
19199 | 锥形水泥杆,部分预应力,法兰组装杆,12m,350mm,T | 根 | 202603 | 24 | JB26-HW-KJXY-ZB01-0126AA_2603134888583680.xlsx
18839 | 锥形水泥杆,非预应力,整根杆,10m,190mm,I | 根 | 202603 | 103 | JB26-HW-KJXY-ZB01-0126AA_2603134888583680.xlsx
18875 | 锥形水泥杆,非预应力,整根杆,10m,190mm,I | 根 | 202603 | 100 | JB26-HW-KJXY-ZB01-0126AA_2603134888583680.xlsx
18909 | 锥形水泥杆,非预应力,整根杆,10m,190mm,I | 根 | 202603 | 97 | JB26-HW-KJXY-ZB01-0126AA_2603134888583680.xlsx
18940 | 锥形水泥杆,非预应力,整根杆,10m,190mm,I | 根 | 202603 | 93 | JB26-HW-KJXY-ZB01-0126AA_2603134888583680.xlsx
18966 | 锥形水泥杆,非预应力,整根杆,10m,190mm,I | 根 | 202603 | 90 | JB26-HW-KJXY-ZB01-0126AA_2603134888583680.xlsx
18995 | 锥形水泥杆,非预应力,整根杆,10m,190mm,I | 根 | 202603 | 87 | JB26-HW-KJXY-ZB01-0126AA_2603134888583680.xlsx
19024 | 锥形水泥杆,非预应力,整根杆,10m,190mm,I | 根 | 202603 | 84 | JB26-HW-KJXY-ZB01-0126AA_2603134888583680.xlsx
19056 | 锥形水泥杆,非预应力,整根杆,10m,190mm,I | 根 | 202603 | 24 | JB26-HW-KJXY-ZB01-0126AA_2603134888583680.xlsx
19084 | 锥形水泥杆,非预应力,整根杆,10m,190mm,I | 根 | 202603 | 23 | JB26-HW-KJXY-ZB01-0126AA_2603134888583680.xlsx
19112 | 锥形水泥杆,非预应力,整根杆,10m,190mm,I | 根 | 202603 | 22 | JB26-HW-KJXY-ZB01-0126AA_2603134888583680.xlsx
19140 | 锥形水泥杆,非预应力,整根杆,10m,190mm,I | 根 | 202603 | 21 | JB26-HW-KJXY-ZB01-0126AA_2603134888583680.xlsx
19168 | 锥形水泥杆,非预应力,整根杆,10m,190mm,I | 根 | 202603 | 19 | JB26-HW-KJXY-ZB01-0126AA_2603134888583680.xlsx
19197 | 锥形水泥杆,非预应力,整根杆,10m,190mm,I | 根 | 202603 | 18 | JB26-HW-KJXY-ZB01-0126AA_2603134888583680.xlsx
18834 | 锥形水泥杆,非预应力,整根杆,12m,190mm,M | 根 | 202603 | 3173 | JB26-HW-KJXY-ZB01-0126AA_2603134888583680.xlsx
18870 | 锥形水泥杆,非预应力,整根杆,12m,190mm,M | 根 | 202603 | 3072 | JB26-HW-KJXY-ZB01-0126AA_2603134888583680.xlsx
18904 | 锥形水泥杆,非预应力,整根杆,12m,190mm,M | 根 | 202603 | 2972 | JB26-HW-KJXY-ZB01-0126AA_2603134888583680.xlsx
18936 | 锥形水泥杆,非预应力,整根杆,12m,190mm,M | 根 | 202603 | 2872 | JB26-HW-KJXY-ZB01-0126AA_2603134888583680.xlsx
18974 | 锥形水泥杆,非预应力,整根杆,12m,190mm,M | 根 | 202603 | 759 | JB26-HW-KJXY-ZB01-0126AA_2603134888583680.xlsx
18996 | 锥形水泥杆,非预应力,整根杆,12m,190mm,M | 根 | 202603 | 2672 | JB26-HW-KJXY-ZB01-0126AA_2603134888583680.xlsx
19032 | 锥形水泥杆,非预应力,整根杆,12m,190mm,M | 根 | 202603 | 704 | JB26-HW-KJXY-ZB01-0126AA_2603134888583680.xlsx
19059 | 锥形水泥杆,非预应力,整根杆,12m,190mm,M | 根 | 202603 | 677 | JB26-HW-KJXY-ZB01-0126AA_2603134888583680.xlsx
19087 | 锥形水泥杆,非预应力,整根杆,12m,190mm,M | 根 | 202603 | 650 | JB26-HW-KJXY-ZB01-0126AA_2603134888583680.xlsx
19115 | 锥形水泥杆,非预应力,整根杆,12m,190mm,M | 根 | 202603 | 622 | JB26-HW-KJXY-ZB01-0126AA_2603134888583680.xlsx
19143 | 锥形水泥杆,非预应力,整根杆,12m,190mm,M | 根 | 202603 | 595 | JB26-HW-KJXY-ZB01-0126AA_2603134888583680.xlsx
19172 | 锥形水泥杆,非预应力,整根杆,12m,190mm,M | 根 | 202603 | 567 | JB26-HW-KJXY-ZB01-0126AA_2603134888583680.xlsx
19201 | 锥形水泥杆,非预应力,整根杆,12m,190mm,M | 根 | 202603 | 530 | JB26-HW-KJXY-ZB01-0126AA_2603134888583680.xlsx
18850 | 锥形水泥杆,非预应力,整根杆,12m,230mm,N | 根 | 202603 | 6 | JB26-HW-KJXY-ZB01-0126AA_2603134888583680.xlsx
18885 | 锥形水泥杆,非预应力,整根杆,12m,230mm,N | 根 | 202603 | 5 | JB26-HW-KJXY-ZB01-0126AA_2603134888583680.xlsx
18918 | 锥形水泥杆,非预应力,整根杆,12m,230mm,N | 根 | 202603 | 5 | JB26-HW-KJXY-ZB01-0126AA_2603134888583680.xlsx
18949 | 锥形水泥杆,非预应力,整根杆,12m,230mm,N | 根 | 202603 | 5 | JB26-HW-KJXY-ZB01-0126AA_2603134888583680.xlsx
18979 | 锥形水泥杆,非预应力,整根杆,12m,230mm,N | 根 | 202603 | 5 | JB26-HW-KJXY-ZB01-0126AA_2603134888583680.xlsx
19008 | 锥形水泥杆,非预应力,整根杆,12m,230mm,N | 根 | 202603 | 4 | JB26-HW-KJXY-ZB01-0126AA_2603134888583680.xlsx
19034 | 锥形水泥杆,非预应力,整根杆,12m,230mm,N | 根 | 202603 | 11 | JB26-HW-KJXY-ZB01-0126AA_2603134888583680.xlsx
19061 | 锥形水泥杆,非预应力,整根杆,12m,230mm,N | 根 | 202603 | 11 | JB26-HW-KJXY-ZB01-0126AA_2603134888583680.xlsx
19089 | 锥形水泥杆,非预应力,整根杆,12m,230mm,N | 根 | 202603 | 11 | JB26-HW-KJXY-ZB01-0126AA_2603134888583680.xlsx
19117 | 锥形水泥杆,非预应力,整根杆,12m,230mm,N | 根 | 202603 | 10 | JB26-HW-KJXY-ZB01-0126AA_2603134888583680.xlsx
19145 | 锥形水泥杆,非预应力,整根杆,12m,230mm,N | 根 | 202603 | 10 | JB26-HW-KJXY-ZB01-0126AA_2603134888583680.xlsx
19169 | 锥形水泥杆,非预应力,整根杆,12m,230mm,N | 根 | 202603 | 3 | JB26-HW-KJXY-ZB01-0126AA_2603134888583680.xlsx
19198 | 锥形水泥杆,非预应力,整根杆,12m,230mm,N | 根 | 202603 | 3 | JB26-HW-KJXY-ZB01-0126AA_2603134888583680.xlsx
18837 | 锥形水泥杆,非预应力,整根杆,15m,190mm,M | 根 | 202603 | 1 | JB26-HW-KJXY-ZB01-0126AA_2603134888583680.xlsx
18873 | 锥形水泥杆,非预应力,整根杆,15m,190mm,M | 根 | 202603 | 1 | JB26-HW-KJXY-ZB01-0126AA_2603134888583680.xlsx
18907 | 锥形水泥杆,非预应力,整根杆,15m,190mm,M | 根 | 202603 | 1 | JB26-HW-KJXY-ZB01-0126AA_2603134888583680.xlsx
18946 | 锥形水泥杆,非预应力,整根杆,15m,190mm,M | 根 | 202603 | 436 | JB26-HW-KJXY-ZB01-0126AA_2603134888583680.xlsx
18976 | 锥形水泥杆,非预应力,整根杆,15m,190mm,M | 根 | 202603 | 421 | JB26-HW-KJXY-ZB01-0126AA_2603134888583680.xlsx
19005 | 锥形水泥杆,非预应力,整根杆,15m,190mm,M | 根 | 202603 | 406 | JB26-HW-KJXY-ZB01-0126AA_2603134888583680.xlsx
19025 | 锥形水泥杆,非预应力,整根杆,15m,190mm,M | 根 | 202603 | 17 | JB26-HW-KJXY-ZB01-0126AA_2603134888583680.xlsx
19053 | 锥形水泥杆,非预应力,整根杆,15m,190mm,M | 根 | 202603 | 16 | JB26-HW-KJXY-ZB01-0126AA_2603134888583680.xlsx
19081 | 锥形水泥杆,非预应力,整根杆,15m,190mm,M | 根 | 202603 | 16 | JB26-HW-KJXY-ZB01-0126AA_2603134888583680.xlsx
19109 | 锥形水泥杆,非预应力,整根杆,15m,190mm,M | 根 | 202603 | 15 | JB26-HW-KJXY-ZB01-0126AA_2603134888583680.xlsx
19137 | 锥形水泥杆,非预应力,整根杆,15m,190mm,M | 根 | 202603 | 14 | JB26-HW-KJXY-ZB01-0126AA_2603134888583680.xlsx
19165 | 锥形水泥杆,非预应力,整根杆,15m,190mm,M | 根 | 202603 | 14 | JB26-HW-KJXY-ZB01-0126AA_2603134888583680.xlsx
19193 | 锥形水泥杆,非预应力,整根杆,15m,190mm,M | 根 | 202603 | 13 | JB26-HW-KJXY-ZB01-0126AA_2603134888583680.xlsx
18836 | 锥形水泥杆,非预应力,整根杆,15m,230mm,N | 根 | 202603 | 1 | JB26-HW-KJXY-ZB01-0126AA_2603134888583680.xlsx
18872 | 锥形水泥杆,非预应力,整根杆,15m,230mm,N | 根 | 202603 | 1 | JB26-HW-KJXY-ZB01-0126AA_2603134888583680.xlsx
18906 | 锥形水泥杆,非预应力,整根杆,15m,230mm,N | 根 | 202603 | 1 | JB26-HW-KJXY-ZB01-0126AA_2603134888583680.xlsx
18938 | 锥形水泥杆,非预应力,整根杆,15m,230mm,N | 根 | 202603 | 1 | JB26-HW-KJXY-ZB01-0126AA_2603134888583680.xlsx
18968 | 锥形水泥杆,非预应力,整根杆,15m,230mm,N | 根 | 202603 | 4 | JB26-HW-KJXY-ZB01-0126AA_2603134888583680.xlsx
18997 | 锥形水泥杆,非预应力,整根杆,15m,230mm,N | 根 | 202603 | 3 | JB26-HW-KJXY-ZB01-0126AA_2603134888583680.xlsx
19026 | 锥形水泥杆,非预应力,整根杆,15m,230mm,N | 根 | 202603 | 3 | JB26-HW-KJXY-ZB01-0126AA_2603134888583680.xlsx
19055 | 锥形水泥杆,非预应力,整根杆,15m,230mm,N | 根 | 202603 | 46 | JB26-HW-KJXY-ZB01-0126AA_2603134888583680.xlsx
19083 | 锥形水泥杆,非预应力,整根杆,15m,230mm,N | 根 | 202603 | 44 | JB26-HW-KJXY-ZB01-0126AA_2603134888583680.xlsx
19111 | 锥形水泥杆,非预应力,整根杆,15m,230mm,N | 根 | 202603 | 43 | JB26-HW-KJXY-ZB01-0126AA_2603134888583680.xlsx
19139 | 锥形水泥杆,非预应力,整根杆,15m,230mm,N | 根 | 202603 | 41 | JB26-HW-KJXY-ZB01-0126AA_2603134888583680.xlsx
19167 | 锥形水泥杆,非预应力,整根杆,15m,230mm,N | 根 | 202603 | 39 | JB26-HW-KJXY-ZB01-0126AA_2603134888583680.xlsx
19194 | 锥形水泥杆,非预应力,整根杆,15m,230mm,N | 根 | 202603 | 2 | JB26-HW-KJXY-ZB01-0126AA_2603134888583680.xlsx
18835 | 锥形水泥杆,非预应力,法兰组装杆,15m,190mm,M | 根 | 202603 | 18 | JB26-HW-KJXY-ZB01-0126AA_2603134888583680.xlsx
18871 | 锥形水泥杆,非预应力,法兰组装杆,15m,190mm,M | 根 | 202603 | 16 | JB26-HW-KJXY-ZB01-0126AA_2603134888583680.xlsx
18905 | 锥形水泥杆,非预应力,法兰组装杆,15m,190mm,M | 根 | 202603 | 15 | JB26-HW-KJXY-ZB01-0126AA_2603134888583680.xlsx
18937 | 锥形水泥杆,非预应力,法兰组装杆,15m,190mm,M | 根 | 202603 | 15 | JB26-HW-KJXY-ZB01-0126AA_2603134888583680.xlsx
18969 | 锥形水泥杆,非预应力,法兰组装杆,15m,190mm,M | 根 | 202603 | 14 | JB26-HW-KJXY-ZB01-0126AA_2603134888583680.xlsx
18998 | 锥形水泥杆,非预应力,法兰组装杆,15m,190mm,M | 根 | 202603 | 14 | JB26-HW-KJXY-ZB01-0126AA_2603134888583680.xlsx
19027 | 锥形水泥杆,非预应力,法兰组装杆,15m,190mm,M | 根 | 202603 | 13 | JB26-HW-KJXY-ZB01-0126AA_2603134888583680.xlsx
19054 | 锥形水泥杆,非预应力,法兰组装杆,15m,190mm,M | 根 | 202603 | 13 | JB26-HW-KJXY-ZB01-0126AA_2603134888583680.xlsx
19082 | 锥形水泥杆,非预应力,法兰组装杆,15m,190mm,M | 根 | 202603 | 12 | JB26-HW-KJXY-ZB01-0126AA_2603134888583680.xlsx
19110 | 锥形水泥杆,非预应力,法兰组装杆,15m,190mm,M | 根 | 202603 | 12 | JB26-HW-KJXY-ZB01-0126AA_2603134888583680.xlsx
19138 | 锥形水泥杆,非预应力,法兰组装杆,15m,190mm,M | 根 | 202603 | 11 | JB26-HW-KJXY-ZB01-0126AA_2603134888583680.xlsx
19166 | 锥形水泥杆,非预应力,法兰组装杆,15m,190mm,M | 根 | 202603 | 11 | JB26-HW-KJXY-ZB01-0126AA_2603134888583680.xlsx
19192 | 锥形水泥杆,非预应力,法兰组装杆,15m,190mm,M | 根 | 202603 | 25 | JB26-HW-KJXY-ZB01-0126AA_2603134888583680.xlsx
18833 | 锥形水泥杆,非预应力,法兰组装杆,18m,230mm,N | 根 | 202603 | 2 | JB26-HW-KJXY-ZB01-0126AA_2603134888583680.xlsx
18869 | 锥形水泥杆,非预应力,法兰组装杆,18m,230mm,N | 根 | 202603 | 2 | JB26-HW-KJXY-ZB01-0126AA_2603134888583680.xlsx
18903 | 锥形水泥杆,非预应力,法兰组装杆,18m,230mm,N | 根 | 202603 | 2 | JB26-HW-KJXY-ZB01-0126AA_2603134888583680.xlsx
18935 | 锥形水泥杆,非预应力,法兰组装杆,18m,230mm,N | 根 | 202603 | 2 | JB26-HW-KJXY-ZB01-0126AA_2603134888583680.xlsx
18967 | 锥形水泥杆,非预应力,法兰组装杆,18m,230mm,N | 根 | 202603 | 2 | JB26-HW-KJXY-ZB01-0126AA_2603134888583680.xlsx
19010 | 锥形水泥杆,非预应力,法兰组装杆,18m,230mm,N | 根 | 202603 | 4 | JB26-HW-KJXY-ZB01-0126AA_2603134888583680.xlsx
19040 | 锥形水泥杆,非预应力,法兰组装杆,18m,230mm,N | 根 | 202603 | 4 | JB26-HW-KJXY-ZB01-0126AA_2603134888583680.xlsx
19052 | 锥形水泥杆,非预应力,法兰组装杆,18m,230mm,N | 根 | 202603 | 2 | JB26-HW-KJXY-ZB01-0126AA_2603134888583680.xlsx
19080 | 锥形水泥杆,非预应力,法兰组装杆,18m,230mm,N | 根 | 202603 | 1 | JB26-HW-KJXY-ZB01-0126AA_2603134888583680.xlsx
19108 | 锥形水泥杆,非预应力,法兰组装杆,18m,230mm,N | 根 | 202603 | 1 | JB26-HW-KJXY-ZB01-0126AA_2603134888583680.xlsx
19136 | 锥形水泥杆,非预应力,法兰组装杆,18m,230mm,N | 根 | 202603 | 1 | JB26-HW-KJXY-ZB01-0126AA_2603134888583680.xlsx
19164 | 锥形水泥杆,非预应力,法兰组装杆,18m,230mm,N | 根 | 202603 | 1 | JB26-HW-KJXY-ZB01-0126AA_2603134888583680.xlsx
19209 | 锥形水泥杆,非预应力,法兰组装杆,18m,230mm,N | 根 | 202603 | 3 | JB26-HW-KJXY-ZB01-0126AA_2603134888583680.xlsx
15320 | 防护金具-安全备用线夹,FBNJ-120-5 | 付 | 202603 | 150 | JB26-HW-KJXY-ZB01-0126AA_2603134888583680.xlsx
15315 | 防护金具-安全备用线夹,FBNJ-160-5 | 付 | 202603 | 24 | JB26-HW-KJXY-ZB01-0126AA_2603134888583680.xlsx
15347 | 防护金具-安全备用线夹,FBNJ-70-4 | 付 | 202603 | 70 | JB26-HW-KJXY-ZB01-0126AA_2603134888583680.xlsx
16803 | 防火堵料 | 千克 | 202603 | 1600 | JB26-HW-KJXY-ZB01-0126AA_2603134888583680.xlsx
20669 | 防火涂料 | 千克 | 202603 | 925 | JB26-HW-KJXY-ZB01-0126AA_2603134888583680.xlsx
23043 | 防震装置-阻尼线线夹,FZ-51/34 | 支 | 202603 | 5502 | JB26-HW-ZB02-0126W2_2603064771740030.xlsx
15062 | 防鸟设备 | 台 | 202603 | 2387 | JB26-HW-KJXY-ZB01-0126AA_2603134888583680.xlsx
15088 | 防鸟设备 | 台 | 202603 | 26113 | JB26-HW-KJXY-ZB01-0126AA_2603134888583680.xlsx
15114 | 防鸟设备 | 台 | 202603 | 2655 | JB26-HW-KJXY-ZB01-0126AA_2603134888583680.xlsx
15140 | 防鸟设备 | 台 | 202603 | 94 | JB26-HW-KJXY-ZB01-0126AA_2603134888583680.xlsx
15166 | 防鸟设备 | 台 | 202603 | 82 | JB26-HW-KJXY-ZB01-0126AA_2603134888583680.xlsx
15192 | 防鸟设备 | 台 | 202603 | 69 | JB26-HW-KJXY-ZB01-0126AA_2603134888583680.xlsx
19998 | 防鸟设备 | 台 | 202603 | 1818 | JB26-HW-KJXY-ZB01-0126AA_2603134888583680.xlsx
20013 | 防鸟设备 | 台 | 202603 | 1501 | JB26-HW-KJXY-ZB01-0126AA_2603134888583680.xlsx
20028 | 防鸟设备 | 台 | 202603 | 708 | JB26-HW-KJXY-ZB01-0126AA_2603134888583680.xlsx
20043 | 防鸟设备 | 台 | 202603 | 174 | JB26-HW-KJXY-ZB01-0126AA_2603134888583680.xlsx
22391 | 防鸟设备 | 台 | 202603 | 781 | JB26-HW-KJXY-ZB01-0126AA_2603134888583680.xlsx
22395 | 防鸟设备 | 台 | 202603 | 440 | JB26-HW-KJXY-ZB01-0126AA_2603134888583680.xlsx
23003 | 防鸟设备 | 台 | 202603 | 228 | JB26-HW-ZB02-0126W2_2603064771740030.xlsx
23978 | 除冰装置,架空导线 | 套 | 202603 | 1 | JB26-HW-ZB02-0126W2_2603064771740030.xlsx
23705 | 集控站监控系统,AC220kV | 套 | 202603 | 1 | JB26-HW-ZB02-0126W2_2603064771740030.xlsx
22851 | 预制光缆,12芯,G.651 | 米 | 202603 | 2000 | JB26-HW-ZB02-0126W2_2603064771740030.xlsx
22873 | 预制光缆,4芯,G.651 | 米 | 202603 | 400 | JB26-HW-ZB02-0126W2_2603064771740030.xlsx
22866 | 预制光缆,8芯,G.651 | 米 | 202603 | 350 | JB26-HW-ZB02-0126W2_2603064771740030.xlsx
22387 | 预制基础,环网箱预制基础,通用 | 套 | 202603 | 4 | JB26-HW-KJXY-ZB01-0126AA_2603134888583680.xlsx
22382 | 预制基础,箱式变电站预制基础,通用 | 套 | 202603 | 2 | JB26-HW-KJXY-ZB01-0126AA_2603134888583680.xlsx
22385 | 预制基础,预制电缆工井,通用 | 套 | 202603 | 2 | JB26-HW-KJXY-ZB01-0126AA_2603134888583680.xlsx
23549 | 高压冲击发生器 | 台 | 202603 | 1 | JB26-HW-ZB02-0126W2_2603064771740030.xlsx
22402 | 高压开关柜,AC10kV,分段断路器柜,小车式,1250A,25kA,真空 | 台 | 202603 | 3 | JB26-HW-KJXY-ZB01-0126AA_2603134888583680.xlsx
22437 | 高压开关柜,AC10kV,分段断路器柜,小车式,1250A,25kA,真空 | 台 | 202603 | 1 | JB26-HW-KJXY-ZB01-0126AA_2603134888583680.xlsx
22463 | 高压开关柜,AC10kV,分段断路器柜,小车式,1250A,25kA,真空 | 台 | 202603 | 1 | JB26-HW-KJXY-ZB01-0126AA_2603134888583680.xlsx
22485 | 高压开关柜,AC10kV,分段断路器柜,小车式,1250A,25kA,真空 | 台 | 202603 | 2 | JB26-HW-KJXY-ZB01-0126AA_2603134888583680.xlsx
22503 | 高压开关柜,AC10kV,分段断路器柜,小车式,1250A,25kA,真空 | 台 | 202603 | 2 | JB26-HW-KJXY-ZB01-0126AA_2603134888583680.xlsx
22522 | 高压开关柜,AC10kV,分段断路器柜,小车式,1250A,25kA,真空 | 台 | 202603 | 2 | JB26-HW-KJXY-ZB01-0126AA_2603134888583680.xlsx
22401 | 高压开关柜,AC10kV,分段隔离柜,小车式,1250A,无开关,无 | 台 | 202603 | 2 | JB26-HW-KJXY-ZB01-0126AA_2603134888583680.xlsx
22438 | 高压开关柜,AC10kV,分段隔离柜,小车式,1250A,无开关,无 | 台 | 202603 | 2 | JB26-HW-KJXY-ZB01-0126AA_2603134888583680.xlsx
22464 | 高压开关柜,AC10kV,分段隔离柜,小车式,1250A,无开关,无 | 台 | 202603 | 1 | JB26-HW-KJXY-ZB01-0126AA_2603134888583680.xlsx
22484 | 高压开关柜,AC10kV,分段隔离柜,小车式,1250A,无开关,无 | 台 | 202603 | 1 | JB26-HW-KJXY-ZB01-0126AA_2603134888583680.xlsx
22506 | 高压开关柜,AC10kV,分段隔离柜,小车式,1250A,无开关,无 | 台 | 202603 | 2 | JB26-HW-KJXY-ZB01-0126AA_2603134888583680.xlsx
22525 | 高压开关柜,AC10kV,分段隔离柜,小车式,1250A,无开关,无 | 台 | 202603 | 1 | JB26-HW-KJXY-ZB01-0126AA_2603134888583680.xlsx
22409 | 高压开关柜,AC10kV,母线设备柜,小车式,1250A,无开关,无 | 台 | 202603 | 1 | JB26-HW-KJXY-ZB01-0126AA_2603134888583680.xlsx
22447 | 高压开关柜,AC10kV,母线设备柜,小车式,1250A,无开关,无 | 台 | 202603 | 1 | JB26-HW-KJXY-ZB01-0126AA_2603134888583680.xlsx
22473 | 高压开关柜,AC10kV,母线设备柜,小车式,1250A,无开关,无 | 台 | 202603 | 3 | JB26-HW-KJXY-ZB01-0126AA_2603134888583680.xlsx
22492 | 高压开关柜,AC10kV,母线设备柜,小车式,1250A,无开关,无 | 台 | 202603 | 2 | JB26-HW-KJXY-ZB01-0126AA_2603134888583680.xlsx
22510 | 高压开关柜,AC10kV,母线设备柜,小车式,1250A,无开关,无 | 台 | 202603 | 2 | JB26-HW-KJXY-ZB01-0126AA_2603134888583680.xlsx
22529 | 高压开关柜,AC10kV,母线设备柜,小车式,1250A,无开关,无 | 台 | 202603 | 2 | JB26-HW-KJXY-ZB01-0126AA_2603134888583680.xlsx
22399 | 高压开关柜,AC10kV,站用变开关柜,小车式,1250A,无开关,无 | 台 | 202603 | 1 | JB26-HW-KJXY-ZB01-0126AA_2603134888583680.xlsx
22435 | 高压开关柜,AC10kV,站用变开关柜,小车式,1250A,无开关,无 | 台 | 202603 | 1 | JB26-HW-KJXY-ZB01-0126AA_2603134888583680.xlsx
22461 | 高压开关柜,AC10kV,站用变开关柜,小车式,1250A,无开关,无 | 台 | 202603 | 1 | JB26-HW-KJXY-ZB01-0126AA_2603134888583680.xlsx
22482 | 高压开关柜,AC10kV,站用变开关柜,小车式,1250A,无开关,无 | 台 | 202603 | 1 | JB26-HW-KJXY-ZB01-0126AA_2603134888583680.xlsx
22501 | 高压开关柜,AC10kV,站用变开关柜,小车式,1250A,无开关,无 | 台 | 202603 | 1 | JB26-HW-KJXY-ZB01-0126AA_2603134888583680.xlsx
22520 | 高压开关柜,AC10kV,站用变开关柜,小车式,1250A,无开关,无 | 台 | 202603 | 1 | JB26-HW-KJXY-ZB01-0126AA_2603134888583680.xlsx
22419 | 高压开关柜,AC10kV,进线开关柜,小车式,1250A,25kA,真空 | 台 | 202603 | 1 | JB26-HW-KJXY-ZB01-0126AA_2603134888583680.xlsx
22454 | 高压开关柜,AC10kV,进线开关柜,小车式,1250A,25kA,真空 | 台 | 202603 | 3 | JB26-HW-KJXY-ZB01-0126AA_2603134888583680.xlsx
22477 | 高压开关柜,AC10kV,进线开关柜,小车式,1250A,25kA,真空 | 台 | 202603 | 3 | JB26-HW-KJXY-ZB01-0126AA_2603134888583680.xlsx
22496 | 高压开关柜,AC10kV,进线开关柜,小车式,1250A,25kA,真空 | 台 | 202603 | 3 | JB26-HW-KJXY-ZB01-0126AA_2603134888583680.xlsx
22515 | 高压开关柜,AC10kV,进线开关柜,小车式,1250A,25kA,真空 | 台 | 202603 | 2 | JB26-HW-KJXY-ZB01-0126AA_2603134888583680.xlsx
22532 | 高压开关柜,AC10kV,进线开关柜,小车式,1250A,25kA,真空 | 台 | 202603 | 2 | JB26-HW-KJXY-ZB01-0126AA_2603134888583680.xlsx
22403 | 高压开关柜,AC10kV,馈线开关柜,小车式,1250A,25kA,真空 | 台 | 202603 | 3 | JB26-HW-KJXY-ZB01-0126AA_2603134888583680.xlsx
22436 | 高压开关柜,AC10kV,馈线开关柜,小车式,1250A,25kA,真空 | 台 | 202603 | 33 | JB26-HW-KJXY-ZB01-0126AA_2603134888583680.xlsx
22462 | 高压开关柜,AC10kV,馈线开关柜,小车式,1250A,25kA,真空 | 台 | 202603 | 30 | JB26-HW-KJXY-ZB01-0126AA_2603134888583680.xlsx
22483 | 高压开关柜,AC10kV,馈线开关柜,小车式,1250A,25kA,真空 | 台 | 202603 | 26 | JB26-HW-KJXY-ZB01-0126AA_2603134888583680.xlsx
22502 | 高压开关柜,AC10kV,馈线开关柜,小车式,1250A,25kA,真空 | 台 | 202603 | 23 | JB26-HW-KJXY-ZB01-0126AA_2603134888583680.xlsx
22521 | 高压开关柜,AC10kV,馈线开关柜,小车式,1250A,25kA,真空 | 台 | 202603 | 19 | JB26-HW-KJXY-ZB01-0126AA_2603134888583680.xlsx
15519 | 高压熔断器,AC10kV,跌落式,100A | 只 | 202603 | 4 | JB26-HW-KJXY-ZB01-0126AA_2603134888583680.xlsx
15538 | 高压熔断器,AC10kV,跌落式,100A | 只 | 202603 | 699 | JB26-HW-KJXY-ZB01-0126AA_2603134888583680.xlsx
15557 | 高压熔断器,AC10kV,跌落式,100A | 只 | 202603 | 27 | JB26-HW-KJXY-ZB01-0126AA_2603134888583680.xlsx
23304 | 高压脉冲电子防盗围栏,围墙上方支架安装,1.2m,4线,φ1.8mm | 米 | 202603 | 1000 | JB26-HW-ZB02-0126W2_2603064771740030.xlsx
20058 | 高压计量柜,AC10kV | 台 | 202603 | 100 | JB26-HW-KJXY-ZB01-0126AA_2603134888583680.xlsx
885 | 10kV干式电磁CT,150/5,无测量级,10P,1,15,穿心 | 台 | 202604 | 15 | JB26-HW-ZB03-0126W3_2604306069594633.xlsx
887 | 10kV干式电磁CT,通用,通用,5P,3,通用,正立 | 台 | 202604 | 2 | JB26-HW-ZB03-0126W3_2604306069594633.xlsx
893 | 10kV干式电磁CT,通用,通用,5P,3,通用,穿心 | 台 | 202604 | 3 | JB26-HW-ZB03-0126W3_2604306069594633.xlsx
1058 | 110kVSF6瓷柱式断路器,3150A,40kA,三相机械联动,户外 | 台 | 202604 | 1 | JB26-HW-ZB03-0126W3_2604306069594633.xlsx
834 | 2M测试仪 | 台 | 202604 | 1 | JB26-HW-ZB03-0126W3_2604306069594633.xlsx
892 | 35kV干式电磁CT,通用,通用,5P,4,通用,正立 | 台 | 202604 | 3 | JB26-HW-ZB03-0126W3_2604306069594633.xlsx
1056 | 35kV真空瓷柱式断路器,1250A,25kA,三相机械联动,户外 | 台 | 202604 | 2 | JB26-HW-ZB03-0126W3_2604306069594633.xlsx
657 | 61850数字化分析仪 | 台 | 202604 | 2 | JB26-HW-ZB03-0126W3_2604306069594633.xlsx
1824 | AC110(66)kV智能故障录波装置,无,64,96,128,256 | 套 | 202604 | 1 | JB26-HW-ZB03-0126W3_2604306069594633.xlsx
1826 | AC110(66)kV智能故障录波装置,线路,64,96,128,256 | 套 | 202604 | 1 | JB26-HW-ZB03-0126W3_2604306069594633.xlsx
1829 | AC330,220kV智能故障录波装置,变压器,64,96,128,256 | 套 | 202604 | 2 | JB26-HW-ZB03-0126W3_2604306069594633.xlsx
1830 | AC330,220kV智能故障录波装置,线路,64,96,128,256 | 套 | 202604 | 2 | JB26-HW-ZB03-0126W3_2604306069594633.xlsx
939 | CT伏安特性测试仪 | 台 | 202604 | 1 | JB26-HW-ZB03-0126W3_2604306069594633.xlsx
948 | CT伏安特性测试仪 | 台 | 202604 | 1 | JB26-HW-ZB03-0126W3_2604306069594633.xlsx
736 | GPS定位仪,厘米级 | 只 | 202604 | 1 | JB26-HW-ZB03-0126W3_2604306069594633.xlsx
656 | IMS业务系统 | 套 | 202604 | 1 | JB26-HW-ZB03-0126W3_2604306069594633.xlsx
1651 | SF6/N2混合比检测仪 | 台 | 202604 | 1 | JB26-HW-ZB03-0126W3_2604306069594633.xlsx
1609 | SF6/N2混合气体充气装置 | 套 | 202604 | 1 | JB26-HW-ZB03-0126W3_2604306069594633.xlsx
1654 | SF6气体回收装置 | 套 | 202604 | 3 | JB26-HW-ZB03-0126W3_2604306069594633.xlsx
1047 | SF6气体检漏仪 | 台 | 202604 | 1 | JB26-HW-ZB03-0126W3_2604306069594633.xlsx
1046 | SF6气体检漏仪,卤素效应式（定性）,无,≤1μL/L | 台 | 202604 | 1 | JB26-HW-ZB03-0126W3_2604306069594633.xlsx
1945 | SF6电气设备微量水分测试仪,电解法 | 台 | 202604 | 1 | JB26-HW-ZB03-0126W3_2604306069594633.xlsx
1946 | SF6电气设备微量水分测试仪,阻容法 | 台 | 202604 | 8 | JB26-HW-ZB03-0126W3_2604306069594633.xlsx
644 | UPS电源（不间断电源）,10kVA | 套 | 202604 | 16 | JB26-HW-ZB03-0126W3_2604306069594633.xlsx
638 | UPS电源（不间断电源）,200kVA | 套 | 202604 | 2 | JB26-HW-ZB03-0126W3_2604306069594633.xlsx
637 | UPS电源（不间断电源）,20kVA | 套 | 202604 | 2 | JB26-HW-ZB03-0126W3_2604306069594633.xlsx
639 | UPS电源（不间断电源）,20kVA | 套 | 202604 | 2 | JB26-HW-ZB03-0126W3_2604306069594633.xlsx
654 | UPS电源（不间断电源）,5kVA | 套 | 202604 | 6 | JB26-HW-ZB03-0126W3_2604306069594633.xlsx
9319 | 一二次融合成套柱上断路器,AC10kV,630A,20kA,户外 | 套 | 202604 | 384 | SL2613-SL2614-SL2615.xlsx
9321 | 一二次融合成套柱上断路器,AC10kV,630A,20kA,户外 | 套 | 202604 | 363 | SL2613-SL2614-SL2615.xlsx
9324 | 一二次融合成套柱上断路器,AC10kV,630A,20kA,户外 | 套 | 202604 | 342 | SL2613-SL2614-SL2615.xlsx
9326 | 一二次融合成套柱上断路器,AC10kV,630A,20kA,户外 | 套 | 202604 | 321 | SL2613-SL2614-SL2615.xlsx
9514 | 一二次融合成套柱上断路器,AC10kV,630A,20kA,户外 | 套 | 202604 | 21 | SL2613-SL2614-SL2615.xlsx
9540 | 一二次融合成套柱上断路器,AC10kV,630A,20kA,户外 | 套 | 202604 | 20 | SL2613-SL2614-SL2615.xlsx
9566 | 一二次融合成套柱上断路器,AC10kV,630A,20kA,户外 | 套 | 202604 | 19 | SL2613-SL2614-SL2615.xlsx
9590 | 一二次融合成套柱上断路器,AC10kV,630A,20kA,户外 | 套 | 202604 | 18 | SL2613-SL2614-SL2615.xlsx
9614 | 一二次融合成套柱上断路器,AC10kV,630A,20kA,户外 | 套 | 202604 | 18 | SL2613-SL2614-SL2615.xlsx
9637 | 一二次融合成套柱上断路器,AC10kV,630A,20kA,户外 | 套 | 202604 | 17 | SL2613-SL2614-SL2615.xlsx
9658 | 一二次融合成套柱上断路器,AC10kV,630A,20kA,户外 | 套 | 202604 | 16 | SL2613-SL2614-SL2615.xlsx
9679 | 一二次融合成套柱上断路器,AC10kV,630A,20kA,户外 | 套 | 202604 | 15 | SL2613-SL2614-SL2615.xlsx
9700 | 一二次融合成套柱上断路器,AC10kV,630A,20kA,户外 | 套 | 202604 | 15 | SL2613-SL2614-SL2615.xlsx
9721 | 一二次融合成套柱上断路器,AC10kV,630A,20kA,户外 | 套 | 202604 | 14 | SL2613-SL2614-SL2615.xlsx
9742 | 一二次融合成套柱上断路器,AC10kV,630A,20kA,户外 | 套 | 202604 | 13 | SL2613-SL2614-SL2615.xlsx
9763 | 一二次融合成套柱上断路器,AC10kV,630A,20kA,户外 | 套 | 202604 | 13 | SL2613-SL2614-SL2615.xlsx
9784 | 一二次融合成套柱上断路器,AC10kV,630A,20kA,户外 | 套 | 202604 | 12 | SL2613-SL2614-SL2615.xlsx
9805 | 一二次融合成套柱上断路器,AC10kV,630A,20kA,户外 | 套 | 202604 | 11 | SL2613-SL2614-SL2615.xlsx
9826 | 一二次融合成套柱上断路器,AC10kV,630A,20kA,户外 | 套 | 202604 | 10 | SL2613-SL2614-SL2615.xlsx
9847 | 一二次融合成套柱上断路器,AC10kV,630A,20kA,户外 | 套 | 202604 | 10 | SL2613-SL2614-SL2615.xlsx
9868 | 一二次融合成套柱上断路器,AC10kV,630A,20kA,户外 | 套 | 202604 | 438 | SL2613-SL2614-SL2615.xlsx
9871 | 一二次融合成套柱上断路器,AC10kV,630A,20kA,户外 | 套 | 202604 | 438 | SL2613-SL2614-SL2615.xlsx
9872 | 一二次融合成套柱上断路器,AC10kV,630A,20kA,户外 | 套 | 202604 | 438 | SL2613-SL2614-SL2615.xlsx
9874 | 一二次融合成套柱上断路器,AC10kV,630A,20kA,户外 | 套 | 202604 | 672 | SL2613-SL2614-SL2615.xlsx
9876 | 一二次融合成套柱上断路器,AC10kV,630A,20kA,户外 | 套 | 202604 | 357 | SL2613-SL2614-SL2615.xlsx
9879 | 一二次融合成套柱上断路器,AC10kV,630A,20kA,户外 | 套 | 202604 | 357 | SL2613-SL2614-SL2615.xlsx
9881 | 一二次融合成套柱上断路器,AC10kV,630A,20kA,户外 | 套 | 202604 | 357 | SL2613-SL2614-SL2615.xlsx
9882 | 一二次融合成套柱上断路器,AC10kV,630A,20kA,户外 | 套 | 202604 | 357 | SL2613-SL2614-SL2615.xlsx
9885 | 一二次融合成套柱上断路器,AC10kV,630A,20kA,户外 | 套 | 202604 | 357 | SL2613-SL2614-SL2615.xlsx
9887 | 一二次融合成套柱上断路器,AC10kV,630A,20kA,户外 | 套 | 202604 | 357 | SL2613-SL2614-SL2615.xlsx
9888 | 一二次融合成套柱上断路器,AC10kV,630A,20kA,户外 | 套 | 202604 | 357 | SL2613-SL2614-SL2615.xlsx
9891 | 一二次融合成套柱上断路器,AC10kV,630A,20kA,户外 | 套 | 202604 | 357 | SL2613-SL2614-SL2615.xlsx
9892 | 一二次融合成套柱上断路器,AC10kV,630A,20kA,户外 | 套 | 202604 | 357 | SL2613-SL2614-SL2615.xlsx
9895 | 一二次融合成套柱上断路器,AC10kV,630A,20kA,户外 | 套 | 202604 | 357 | SL2613-SL2614-SL2615.xlsx
9897 | 一二次融合成套柱上断路器,AC10kV,630A,20kA,户外 | 套 | 202604 | 357 | SL2613-SL2614-SL2615.xlsx
9899 | 一二次融合成套柱上断路器,AC10kV,630A,20kA,户外 | 套 | 202604 | 357 | SL2613-SL2614-SL2615.xlsx
9900 | 一二次融合成套柱上断路器,AC10kV,630A,20kA,户外 | 套 | 202604 | 153 | SL2613-SL2614-SL2615.xlsx
9902 | 一二次融合成套柱上断路器,AC10kV,630A,20kA,户外 | 套 | 202604 | 152 | SL2613-SL2614-SL2615.xlsx
9904 | 一二次融合成套柱上断路器,AC10kV,630A,20kA,户外 | 套 | 202604 | 195 | SL2613-SL2614-SL2615.xlsx
9906 | 一二次融合成套柱上断路器,AC10kV,630A,20kA,户外 | 套 | 202604 | 195 | SL2613-SL2614-SL2615.xlsx
9908 | 一二次融合成套柱上断路器,AC10kV,630A,20kA,户外 | 套 | 202604 | 195 | SL2613-SL2614-SL2615.xlsx
9910 | 一二次融合成套柱上断路器,AC10kV,630A,20kA,户外 | 套 | 202604 | 195 | SL2613-SL2614-SL2615.xlsx
9912 | 一二次融合成套柱上断路器,AC10kV,630A,20kA,户外 | 套 | 202604 | 195 | SL2613-SL2614-SL2615.xlsx
9915 | 一二次融合成套柱上断路器,AC10kV,630A,20kA,户外 | 套 | 202604 | 195 | SL2613-SL2614-SL2615.xlsx
9917 | 一二次融合成套柱上断路器,AC10kV,630A,20kA,户外 | 套 | 202604 | 195 | SL2613-SL2614-SL2615.xlsx
9919 | 一二次融合成套柱上断路器,AC10kV,630A,20kA,户外 | 套 | 202604 | 194 | SL2613-SL2614-SL2615.xlsx
10342 | 一二次融合成套柱上断路器,AC10kV,630A,20kA,户外 | 套 | 202604 | 345 | SL2613-SL2614-SL2615.xlsx
10345 | 一二次融合成套柱上断路器,AC10kV,630A,20kA,户外 | 套 | 202604 | 53 | SL2613-SL2614-SL2615.xlsx
10348 | 一二次融合成套柱上断路器,AC10kV,630A,20kA,户外 | 套 | 202604 | 49 | SL2613-SL2614-SL2615.xlsx
10351 | 一二次融合成套柱上断路器,AC10kV,630A,20kA,户外 | 套 | 202604 | 46 | SL2613-SL2614-SL2615.xlsx
10354 | 一二次融合成套柱上断路器,AC10kV,630A,20kA,户外 | 套 | 202604 | 42 | SL2613-SL2614-SL2615.xlsx
10357 | 一二次融合成套柱上断路器,AC10kV,630A,20kA,户外 | 套 | 202604 | 39 | SL2613-SL2614-SL2615.xlsx
10360 | 一二次融合成套柱上断路器,AC10kV,630A,20kA,户外 | 套 | 202604 | 72 | SL2613-SL2614-SL2615.xlsx
12388 | 一二次融合成套柱上断路器,AC10kV,630A,20kA,户外 | 套 | 202604 | 291 | SL2613-SL2614-SL2615.xlsx
12392 | 一二次融合成套柱上断路器,AC10kV,630A,20kA,户外 | 套 | 202604 | 162 | SL2613-SL2614-SL2615.xlsx
12398 | 一二次融合成套柱上断路器,AC10kV,630A,20kA,户外 | 套 | 202604 | 278 | SL2613-SL2614-SL2615.xlsx
12401 | 一二次融合成套柱上断路器,AC10kV,630A,20kA,户外 | 套 | 202604 | 155 | SL2613-SL2614-SL2615.xlsx
12405 | 一二次融合成套柱上断路器,AC10kV,630A,20kA,户外 | 套 | 202604 | 151 | SL2613-SL2614-SL2615.xlsx
12408 | 一二次融合成套柱上断路器,AC10kV,630A,20kA,户外 | 套 | 202604 | 148 | SL2613-SL2614-SL2615.xlsx
12412 | 一二次融合成套柱上断路器,AC10kV,630A,20kA,户外 | 套 | 202604 | 144 | SL2613-SL2614-SL2615.xlsx
12418 | 一二次融合成套柱上断路器,AC10kV,630A,20kA,户外 | 套 | 202604 | 246 | SL2613-SL2614-SL2615.xlsx
12420 | 一二次融合成套柱上断路器,AC10kV,630A,20kA,户外 | 套 | 202604 | 239 | SL2613-SL2614-SL2615.xlsx
12425 | 一二次融合成套柱上断路器,AC10kV,630A,20kA,户外 | 套 | 202604 | 233 | SL2613-SL2614-SL2615.xlsx
12430 | 一二次融合成套柱上断路器,AC10kV,630A,20kA,户外 | 套 | 202604 | 129 | SL2613-SL2614-SL2615.xlsx
12432 | 一二次融合成套柱上断路器,AC10kV,630A,20kA,户外 | 套 | 202604 | 220 | SL2613-SL2614-SL2615.xlsx
12436 | 一二次融合成套柱上断路器,AC10kV,630A,20kA,户外 | 套 | 202604 | 214 | SL2613-SL2614-SL2615.xlsx
12442 | 一二次融合成套柱上断路器,AC10kV,630A,20kA,户外 | 套 | 202604 | 118 | SL2613-SL2614-SL2615.xlsx
12445 | 一二次融合成套柱上断路器,AC10kV,630A,20kA,户外 | 套 | 202604 | 115 | SL2613-SL2614-SL2615.xlsx
12449 | 一二次融合成套柱上断路器,AC10kV,630A,20kA,户外 | 套 | 202604 | 111 | SL2613-SL2614-SL2615.xlsx
12453 | 一二次融合成套柱上断路器,AC10kV,630A,20kA,户外 | 套 | 202604 | 188 | SL2613-SL2614-SL2615.xlsx
12456 | 一二次融合成套柱上断路器,AC10kV,630A,20kA,户外 | 套 | 202604 | 180 | SL2613-SL2614-SL2615.xlsx
12621 | 一二次融合成套柱上断路器,AC10kV,630A,20kA,户外 | 套 | 202604 | 525 | SL2613-SL2614-SL2615.xlsx
12623 | 一二次融合成套柱上断路器,AC10kV,630A,20kA,户外 | 套 | 202604 | 518 | SL2613-SL2614-SL2615.xlsx
12625 | 一二次融合成套柱上断路器,AC10kV,630A,20kA,户外 | 套 | 202604 | 511 | SL2613-SL2614-SL2615.xlsx
12627 | 一二次融合成套柱上断路器,AC10kV,630A,20kA,户外 | 套 | 202604 | 504 | SL2613-SL2614-SL2615.xlsx
12629 | 一二次融合成套柱上断路器,AC10kV,630A,20kA,户外 | 套 | 202604 | 497 | SL2613-SL2614-SL2615.xlsx
12631 | 一二次融合成套柱上断路器,AC10kV,630A,20kA,户外 | 套 | 202604 | 1538 | SL2613-SL2614-SL2615.xlsx
12633 | 一二次融合成套柱上断路器,AC10kV,630A,20kA,户外 | 套 | 202604 | 1515 | SL2613-SL2614-SL2615.xlsx
12635 | 一二次融合成套柱上断路器,AC10kV,630A,20kA,户外 | 套 | 202604 | 1493 | SL2613-SL2614-SL2615.xlsx
12637 | 一二次融合成套柱上断路器,AC10kV,630A,20kA,户外 | 套 | 202604 | 663 | SL2613-SL2614-SL2615.xlsx
12639 | 一二次融合成套柱上断路器,AC10kV,630A,20kA,户外 | 套 | 202604 | 649 | SL2613-SL2614-SL2615.xlsx
12641 | 一二次融合成套柱上断路器,AC10kV,630A,20kA,户外 | 套 | 202604 | 202 | SL2613-SL2614-SL2615.xlsx
12643 | 一二次融合成套柱上断路器,AC10kV,630A,20kA,户外 | 套 | 202604 | 622 | SL2613-SL2614-SL2615.xlsx
12645 | 一二次融合成套柱上断路器,AC10kV,630A,20kA,户外 | 套 | 202604 | 609 | SL2613-SL2614-SL2615.xlsx
12647 | 一二次融合成套柱上断路器,AC10kV,630A,20kA,户外 | 套 | 202604 | 189 | SL2613-SL2614-SL2615.xlsx
12649 | 一二次融合成套柱上断路器,AC10kV,630A,20kA,户外 | 套 | 202604 | 582 | SL2613-SL2614-SL2615.xlsx
12651 | 一二次融合成套柱上断路器,AC10kV,630A,20kA,户外 | 套 | 202604 | 180 | SL2613-SL2614-SL2615.xlsx
12653 | 一二次融合成套柱上断路器,AC10kV,630A,20kA,户外 | 套 | 202604 | 555 | SL2613-SL2614-SL2615.xlsx
12655 | 一二次融合成套柱上断路器,AC10kV,630A,20kA,户外 | 套 | 202604 | 541 | SL2613-SL2614-SL2615.xlsx
12657 | 一二次融合成套柱上断路器,AC10kV,630A,20kA,户外 | 套 | 202604 | 527 | SL2613-SL2614-SL2615.xlsx
12659 | 一二次融合成套柱上断路器,AC10kV,630A,20kA,户外 | 套 | 202604 | 514 | SL2613-SL2614-SL2615.xlsx
12661 | 一二次融合成套柱上断路器,AC10kV,630A,20kA,户外 | 套 | 202604 | 500 | SL2613-SL2614-SL2615.xlsx
12663 | 一二次融合成套柱上断路器,AC10kV,630A,20kA,户外 | 套 | 202604 | 487 | SL2613-SL2614-SL2615.xlsx
12665 | 一二次融合成套柱上断路器,AC10kV,630A,20kA,户外 | 套 | 202604 | 150 | SL2613-SL2614-SL2615.xlsx
12667 | 一二次融合成套柱上断路器,AC10kV,630A,20kA,户外 | 套 | 202604 | 146 | SL2613-SL2614-SL2615.xlsx
12669 | 一二次融合成套柱上断路器,AC10kV,630A,20kA,户外 | 套 | 202604 | 446 | SL2613-SL2614-SL2615.xlsx
12671 | 一二次融合成套柱上断路器,AC10kV,630A,20kA,户外 | 套 | 202604 | 433 | SL2613-SL2614-SL2615.xlsx
15047 | 一二次融合成套柱上断路器,AC10kV,630A,20kA,户外 | 套 | 202604 | 682 | SL2613-SL2614-SL2615.xlsx
15048 | 一二次融合成套柱上断路器,AC10kV,630A,20kA,户外 | 套 | 202604 | 651 | SL2613-SL2614-SL2615.xlsx
15049 | 一二次融合成套柱上断路器,AC10kV,630A,20kA,户外 | 套 | 202604 | 619 | SL2613-SL2614-SL2615.xlsx
15050 | 一二次融合成套柱上断路器,AC10kV,630A,20kA,户外 | 套 | 202604 | 583 | SL2613-SL2614-SL2615.xlsx
9320 | 一二次融合成套柱上断路器,AC10kV,630A,20kA,用户分界 | 套 | 202604 | 9 | SL2613-SL2614-SL2615.xlsx
9322 | 一二次融合成套柱上断路器,AC10kV,630A,20kA,用户分界 | 套 | 202604 | 8 | SL2613-SL2614-SL2615.xlsx
9323 | 一二次融合成套柱上断路器,AC10kV,630A,20kA,用户分界 | 套 | 202604 | 8 | SL2613-SL2614-SL2615.xlsx
9325 | 一二次融合成套柱上断路器,AC10kV,630A,20kA,用户分界 | 套 | 202604 | 7 | SL2613-SL2614-SL2615.xlsx
9869 | 一二次融合成套柱上断路器,AC10kV,630A,20kA,用户分界 | 套 | 202604 | 1400 | SL2613-SL2614-SL2615.xlsx
9870 | 一二次融合成套柱上断路器,AC10kV,630A,20kA,用户分界 | 套 | 202604 | 1400 | SL2613-SL2614-SL2615.xlsx
9873 | 一二次融合成套柱上断路器,AC10kV,630A,20kA,用户分界 | 套 | 202604 | 1400 | SL2613-SL2614-SL2615.xlsx
9875 | 一二次融合成套柱上断路器,AC10kV,630A,20kA,用户分界 | 套 | 202604 | 1566 | SL2613-SL2614-SL2615.xlsx
9877 | 一二次融合成套柱上断路器,AC10kV,630A,20kA,用户分界 | 套 | 202604 | 858 | SL2613-SL2614-SL2615.xlsx
9878 | 一二次融合成套柱上断路器,AC10kV,630A,20kA,用户分界 | 套 | 202604 | 858 | SL2613-SL2614-SL2615.xlsx
9880 | 一二次融合成套柱上断路器,AC10kV,630A,20kA,用户分界 | 套 | 202604 | 858 | SL2613-SL2614-SL2615.xlsx
9883 | 一二次融合成套柱上断路器,AC10kV,630A,20kA,用户分界 | 套 | 202604 | 858 | SL2613-SL2614-SL2615.xlsx
9884 | 一二次融合成套柱上断路器,AC10kV,630A,20kA,用户分界 | 套 | 202604 | 858 | SL2613-SL2614-SL2615.xlsx
9886 | 一二次融合成套柱上断路器,AC10kV,630A,20kA,用户分界 | 套 | 202604 | 858 | SL2613-SL2614-SL2615.xlsx
9889 | 一二次融合成套柱上断路器,AC10kV,630A,20kA,用户分界 | 套 | 202604 | 858 | SL2613-SL2614-SL2615.xlsx
9890 | 一二次融合成套柱上断路器,AC10kV,630A,20kA,用户分界 | 套 | 202604 | 858 | SL2613-SL2614-SL2615.xlsx
9893 | 一二次融合成套柱上断路器,AC10kV,630A,20kA,用户分界 | 套 | 202604 | 858 | SL2613-SL2614-SL2615.xlsx
9894 | 一二次融合成套柱上断路器,AC10kV,630A,20kA,用户分界 | 套 | 202604 | 858 | SL2613-SL2614-SL2615.xlsx
9896 | 一二次融合成套柱上断路器,AC10kV,630A,20kA,用户分界 | 套 | 202604 | 858 | SL2613-SL2614-SL2615.xlsx
9898 | 一二次融合成套柱上断路器,AC10kV,630A,20kA,用户分界 | 套 | 202604 | 858 | SL2613-SL2614-SL2615.xlsx
9901 | 一二次融合成套柱上断路器,AC10kV,630A,20kA,用户分界 | 套 | 202604 | 686 | SL2613-SL2614-SL2615.xlsx
9903 | 一二次融合成套柱上断路器,AC10kV,630A,20kA,用户分界 | 套 | 202604 | 686 | SL2613-SL2614-SL2615.xlsx
9905 | 一二次融合成套柱上断路器,AC10kV,630A,20kA,用户分界 | 套 | 202604 | 414 | SL2613-SL2614-SL2615.xlsx
9907 | 一二次融合成套柱上断路器,AC10kV,630A,20kA,用户分界 | 套 | 202604 | 414 | SL2613-SL2614-SL2615.xlsx
9909 | 一二次融合成套柱上断路器,AC10kV,630A,20kA,用户分界 | 套 | 202604 | 414 | SL2613-SL2614-SL2615.xlsx
9911 | 一二次融合成套柱上断路器,AC10kV,630A,20kA,用户分界 | 套 | 202604 | 414 | SL2613-SL2614-SL2615.xlsx
9913 | 一二次融合成套柱上断路器,AC10kV,630A,20kA,用户分界 | 套 | 202604 | 414 | SL2613-SL2614-SL2615.xlsx
9914 | 一二次融合成套柱上断路器,AC10kV,630A,20kA,用户分界 | 套 | 202604 | 414 | SL2613-SL2614-SL2615.xlsx
9916 | 一二次融合成套柱上断路器,AC10kV,630A,20kA,用户分界 | 套 | 202604 | 413 | SL2613-SL2614-SL2615.xlsx
9918 | 一二次融合成套柱上断路器,AC10kV,630A,20kA,用户分界 | 套 | 202604 | 414 | SL2613-SL2614-SL2615.xlsx
12390 | 一二次融合成套柱上断路器,AC10kV,630A,20kA,用户分界 | 套 | 202604 | 38 | SL2613-SL2614-SL2615.xlsx
12394 | 一二次融合成套柱上断路器,AC10kV,630A,20kA,用户分界 | 套 | 202604 | 44 | SL2613-SL2614-SL2615.xlsx
12396 | 一二次融合成套柱上断路器,AC10kV,630A,20kA,用户分界 | 套 | 202604 | 42 | SL2613-SL2614-SL2615.xlsx
12400 | 一二次融合成套柱上断路器,AC10kV,630A,20kA,用户分界 | 套 | 202604 | 41 | SL2613-SL2614-SL2615.xlsx
12404 | 一二次融合成套柱上断路器,AC10kV,630A,20kA,用户分界 | 套 | 202604 | 40 | SL2613-SL2614-SL2615.xlsx
12409 | 一二次融合成套柱上断路器,AC10kV,630A,20kA,用户分界 | 套 | 202604 | 39 | SL2613-SL2614-SL2615.xlsx
12413 | 一二次融合成套柱上断路器,AC10kV,630A,20kA,用户分界 | 套 | 202604 | 38 | SL2613-SL2614-SL2615.xlsx
12416 | 一二次融合成套柱上断路器,AC10kV,630A,20kA,用户分界 | 套 | 202604 | 32 | SL2613-SL2614-SL2615.xlsx
12422 | 一二次融合成套柱上断路器,AC10kV,630A,20kA,用户分界 | 套 | 202604 | 32 | SL2613-SL2614-SL2615.xlsx
12424 | 一二次融合成套柱上断路器,AC10kV,630A,20kA,用户分界 | 套 | 202604 | 35 | SL2613-SL2614-SL2615.xlsx
12428 | 一二次融合成套柱上断路器,AC10kV,630A,20kA,用户分界 | 套 | 202604 | 34 | SL2613-SL2614-SL2615.xlsx
12434 | 一二次融合成套柱上断路器,AC10kV,630A,20kA,用户分界 | 套 | 202604 | 29 | SL2613-SL2614-SL2615.xlsx
12437 | 一二次融合成套柱上断路器,AC10kV,630A,20kA,用户分界 | 套 | 202604 | 28 | SL2613-SL2614-SL2615.xlsx
12440 | 一二次融合成套柱上断路器,AC10kV,630A,20kA,用户分界 | 套 | 202604 | 31 | SL2613-SL2614-SL2615.xlsx
12444 | 一二次融合成套柱上断路器,AC10kV,630A,20kA,用户分界 | 套 | 202604 | 31 | SL2613-SL2614-SL2615.xlsx
12448 | 一二次融合成套柱上断路器,AC10kV,630A,20kA,用户分界 | 套 | 202604 | 26 | SL2613-SL2614-SL2615.xlsx
12452 | 一二次融合成套柱上断路器,AC10kV,630A,20kA,用户分界 | 套 | 202604 | 29 | SL2613-SL2614-SL2615.xlsx
12458 | 一二次融合成套柱上断路器,AC10kV,630A,20kA,用户分界 | 套 | 202604 | 24 | SL2613-SL2614-SL2615.xlsx
12467 | 一二次融合成套环网箱,AC10kV,630A,固体,二进二出 | 套 | 202604 | 2 | SL2613-SL2614-SL2615.xlsx
12479 | 一二次融合成套环网箱,AC10kV,630A,固体,二进二出 | 套 | 202604 | 2 | SL2613-SL2614-SL2615.xlsx
12491 | 一二次融合成套环网箱,AC10kV,630A,固体,二进二出 | 套 | 202604 | 2 | SL2613-SL2614-SL2615.xlsx
12502 | 一二次融合成套环网箱,AC10kV,630A,固体,二进二出 | 套 | 202604 | 2 | SL2613-SL2614-SL2615.xlsx
12513 | 一二次融合成套环网箱,AC10kV,630A,固体,二进二出 | 套 | 202604 | 2 | SL2613-SL2614-SL2615.xlsx
12524 | 一二次融合成套环网箱,AC10kV,630A,固体,二进二出 | 套 | 202604 | 1 | SL2613-SL2614-SL2615.xlsx
12535 | 一二次融合成套环网箱,AC10kV,630A,固体,二进二出 | 套 | 202604 | 1 | SL2613-SL2614-SL2615.xlsx
12545 | 一二次融合成套环网箱,AC10kV,630A,固体,二进二出 | 套 | 202604 | 1 | SL2613-SL2614-SL2615.xlsx
12554 | 一二次融合成套环网箱,AC10kV,630A,固体,二进二出 | 套 | 202604 | 1 | SL2613-SL2614-SL2615.xlsx
12563 | 一二次融合成套环网箱,AC10kV,630A,固体,二进二出 | 套 | 202604 | 1 | SL2613-SL2614-SL2615.xlsx
12572 | 一二次融合成套环网箱,AC10kV,630A,固体,二进二出 | 套 | 202604 | 1 | SL2613-SL2614-SL2615.xlsx
12581 | 一二次融合成套环网箱,AC10kV,630A,固体,二进二出 | 套 | 202604 | 1 | SL2613-SL2614-SL2615.xlsx
12590 | 一二次融合成套环网箱,AC10kV,630A,固体,二进二出 | 套 | 202604 | 1 | SL2613-SL2614-SL2615.xlsx
12598 | 一二次融合成套环网箱,AC10kV,630A,固体,二进二出 | 套 | 202604 | 1 | SL2613-SL2614-SL2615.xlsx
12606 | 一二次融合成套环网箱,AC10kV,630A,固体,二进二出 | 套 | 202604 | 1 | SL2613-SL2614-SL2615.xlsx
12614 | 一二次融合成套环网箱,AC10kV,630A,固体,二进二出 | 套 | 202604 | 1 | SL2613-SL2614-SL2615.xlsx
9940 | 一二次融合成套环网箱,AC10kV,630A,固体,二进四出 | 套 | 202604 | 53 | SL2613-SL2614-SL2615.xlsx
9941 | 一二次融合成套环网箱,AC10kV,630A,固体,二进四出 | 套 | 202604 | 48 | SL2613-SL2614-SL2615.xlsx
9942 | 一二次融合成套环网箱,AC10kV,630A,固体,二进四出 | 套 | 202604 | 44 | SL2613-SL2614-SL2615.xlsx
9943 | 一二次融合成套环网箱,AC10kV,630A,固体,二进四出 | 套 | 202604 | 40 | SL2613-SL2614-SL2615.xlsx
9944 | 一二次融合成套环网箱,AC10kV,630A,固体,二进四出 | 套 | 202604 | 36 | SL2613-SL2614-SL2615.xlsx
9945 | 一二次融合成套环网箱,AC10kV,630A,固体,二进四出 | 套 | 202604 | 32 | SL2613-SL2614-SL2615.xlsx
12469 | 一二次融合成套环网箱,AC10kV,630A,固体,二进四出 | 套 | 202604 | 14 | SL2613-SL2614-SL2615.xlsx
12481 | 一二次融合成套环网箱,AC10kV,630A,固体,二进四出 | 套 | 202604 | 14 | SL2613-SL2614-SL2615.xlsx
12494 | 一二次融合成套环网箱,AC10kV,630A,固体,二进四出 | 套 | 202604 | 13 | SL2613-SL2614-SL2615.xlsx
12505 | 一二次融合成套环网箱,AC10kV,630A,固体,二进四出 | 套 | 202604 | 13 | SL2613-SL2614-SL2615.xlsx
12516 | 一二次融合成套环网箱,AC10kV,630A,固体,二进四出 | 套 | 202604 | 12 | SL2613-SL2614-SL2615.xlsx
12527 | 一二次融合成套环网箱,AC10kV,630A,固体,二进四出 | 套 | 202604 | 12 | SL2613-SL2614-SL2615.xlsx
12534 | 一二次融合成套环网箱,AC10kV,630A,固体,二进四出 | 套 | 202604 | 2 | SL2613-SL2614-SL2615.xlsx
12544 | 一二次融合成套环网箱,AC10kV,630A,固体,二进四出 | 套 | 202604 | 2 | SL2613-SL2614-SL2615.xlsx
12553 | 一二次融合成套环网箱,AC10kV,630A,固体,二进四出 | 套 | 202604 | 2 | SL2613-SL2614-SL2615.xlsx
12562 | 一二次融合成套环网箱,AC10kV,630A,固体,二进四出 | 套 | 202604 | 2 | SL2613-SL2614-SL2615.xlsx
12571 | 一二次融合成套环网箱,AC10kV,630A,固体,二进四出 | 套 | 202604 | 2 | SL2613-SL2614-SL2615.xlsx
12580 | 一二次融合成套环网箱,AC10kV,630A,固体,二进四出 | 套 | 202604 | 2 | SL2613-SL2614-SL2615.xlsx
12589 | 一二次融合成套环网箱,AC10kV,630A,固体,二进四出 | 套 | 202604 | 2 | SL2613-SL2614-SL2615.xlsx
12597 | 一二次融合成套环网箱,AC10kV,630A,固体,二进四出 | 套 | 202604 | 2 | SL2613-SL2614-SL2615.xlsx
12605 | 一二次融合成套环网箱,AC10kV,630A,固体,二进四出 | 套 | 202604 | 1 | SL2613-SL2614-SL2615.xlsx
12613 | 一二次融合成套环网箱,AC10kV,630A,固体,二进四出 | 套 | 202604 | 1 | SL2613-SL2614-SL2615.xlsx
9920 | 一二次融合成套环网箱,AC10kV,630A,环保气体,二进二出 | 套 | 202604 | 21 | SL2613-SL2614-SL2615.xlsx
9922 | 一二次融合成套环网箱,AC10kV,630A,环保气体,二进二出 | 套 | 202604 | 20 | SL2613-SL2614-SL2615.xlsx
9924 | 一二次融合成套环网箱,AC10kV,630A,环保气体,二进二出 | 套 | 202604 | 19 | SL2613-SL2614-SL2615.xlsx
9926 | 一二次融合成套环网箱,AC10kV,630A,环保气体,二进二出 | 套 | 202604 | 18 | SL2613-SL2614-SL2615.xlsx
9928 | 一二次融合成套环网箱,AC10kV,630A,环保气体,二进二出 | 套 | 202604 | 17 | SL2613-SL2614-SL2615.xlsx
9930 | 一二次融合成套环网箱,AC10kV,630A,环保气体,二进二出 | 套 | 202604 | 16 | SL2613-SL2614-SL2615.xlsx
9932 | 一二次融合成套环网箱,AC10kV,630A,环保气体,二进二出 | 套 | 202604 | 16 | SL2613-SL2614-SL2615.xlsx
9934 | 一二次融合成套环网箱,AC10kV,630A,环保气体,二进二出 | 套 | 202604 | 15 | SL2613-SL2614-SL2615.xlsx
9936 | 一二次融合成套环网箱,AC10kV,630A,环保气体,二进二出 | 套 | 202604 | 15 | SL2613-SL2614-SL2615.xlsx
9939 | 一二次融合成套环网箱,AC10kV,630A,环保气体,二进二出 | 套 | 202604 | 13 | SL2613-SL2614-SL2615.xlsx
12461 | 一二次融合成套环网箱,AC10kV,630A,环保气体,二进二出 | 套 | 202604 | 26 | SL2613-SL2614-SL2615.xlsx
13473 | 一二次融合成套环网箱,AC10kV,630A,环保气体,二进二出 | 套 | 202604 | 61 | SL2613-SL2614-SL2615.xlsx
13474 | 一二次融合成套环网箱,AC10kV,630A,环保气体,二进二出 | 套 | 202604 | 39 | SL2613-SL2614-SL2615.xlsx
13475 | 一二次融合成套环网箱,AC10kV,630A,环保气体,二进二出 | 套 | 202604 | 22 | SL2613-SL2614-SL2615.xlsx
13480 | 一二次融合成套环网箱,AC10kV,630A,环保气体,二进二出 | 套 | 202604 | 42 | SL2613-SL2614-SL2615.xlsx
13483 | 一二次融合成套环网箱,AC10kV,630A,环保气体,二进二出 | 套 | 202604 | 42 | SL2613-SL2614-SL2615.xlsx
13487 | 一二次融合成套环网箱,AC10kV,630A,环保气体,二进二出 | 套 | 202604 | 20 | SL2613-SL2614-SL2615.xlsx
13492 | 一二次融合成套环网箱,AC10kV,630A,环保气体,二进二出 | 套 | 202604 | 40 | SL2613-SL2614-SL2615.xlsx
13496 | 一二次融合成套环网箱,AC10kV,630A,环保气体,二进二出 | 套 | 202604 | 8 | SL2613-SL2614-SL2615.xlsx
13501 | 一二次融合成套环网箱,AC10kV,630A,环保气体,二进二出 | 套 | 202604 | 16 | SL2613-SL2614-SL2615.xlsx
13503 | 一二次融合成套环网箱,AC10kV,630A,环保气体,二进二出 | 套 | 202604 | 8 | SL2613-SL2614-SL2615.xlsx
13508 | 一二次融合成套环网箱,AC10kV,630A,环保气体,二进二出 | 套 | 202604 | 15 | SL2613-SL2614-SL2615.xlsx
13511 | 一二次融合成套环网箱,AC10kV,630A,环保气体,二进二出 | 套 | 202604 | 15 | SL2613-SL2614-SL2615.xlsx
13515 | 一二次融合成套环网箱,AC10kV,630A,环保气体,二进二出 | 套 | 202604 | 7 | SL2613-SL2614-SL2615.xlsx
13521 | 一二次融合成套环网箱,AC10kV,630A,环保气体,二进二出 | 套 | 202604 | 14 | SL2613-SL2614-SL2615.xlsx
13523 | 一二次融合成套环网箱,AC10kV,630A,环保气体,二进二出 | 套 | 202604 | 14 | SL2613-SL2614-SL2615.xlsx
13528 | 一二次融合成套环网箱,AC10kV,630A,环保气体,二进二出 | 套 | 202604 | 13 | SL2613-SL2614-SL2615.xlsx
13533 | 一二次融合成套环网箱,AC10kV,630A,环保气体,二进二出 | 套 | 202604 | 13 | SL2613-SL2614-SL2615.xlsx
13537 | 一二次融合成套环网箱,AC10kV,630A,环保气体,二进二出 | 套 | 202604 | 6 | SL2613-SL2614-SL2615.xlsx
13540 | 一二次融合成套环网箱,AC10kV,630A,环保气体,二进二出 | 套 | 202604 | 12 | SL2613-SL2614-SL2615.xlsx
13544 | 一二次融合成套环网箱,AC10kV,630A,环保气体,二进二出 | 套 | 202604 | 6 | SL2613-SL2614-SL2615.xlsx
13548 | 一二次融合成套环网箱,AC10kV,630A,环保气体,二进二出 | 套 | 202604 | 5 | SL2613-SL2614-SL2615.xlsx
13551 | 一二次融合成套环网箱,AC10kV,630A,环保气体,二进二出 | 套 | 202604 | 5 | SL2613-SL2614-SL2615.xlsx
13555 | 一二次融合成套环网箱,AC10kV,630A,环保气体,二进二出 | 套 | 202604 | 31 | SL2613-SL2614-SL2615.xlsx
13560 | 一二次融合成套环网箱,AC10kV,630A,环保气体,二进二出 | 套 | 202604 | 31 | SL2613-SL2614-SL2615.xlsx
13564 | 一二次融合成套环网箱,AC10kV,630A,环保气体,二进二出 | 套 | 202604 | 41 | SL2613-SL2614-SL2615.xlsx
13566 | 一二次融合成套环网箱,AC10kV,630A,环保气体,二进二出 | 套 | 202604 | 41 | SL2613-SL2614-SL2615.xlsx
13567 | 一二次融合成套环网箱,AC10kV,630A,环保气体,二进二出 | 套 | 202604 | 41 | SL2613-SL2614-SL2615.xlsx
13571 | 一二次融合成套环网箱,AC10kV,630A,环保气体,二进二出 | 套 | 202604 | 20 | SL2613-SL2614-SL2615.xlsx
13573 | 一二次融合成套环网箱,AC10kV,630A,环保气体,二进二出 | 套 | 202604 | 20 | SL2613-SL2614-SL2615.xlsx
13577 | 一二次融合成套环网箱,AC10kV,630A,环保气体,二进二出 | 套 | 202604 | 21 | SL2613-SL2614-SL2615.xlsx
13580 | 一二次融合成套环网箱,AC10kV,630A,环保气体,二进二出 | 套 | 202604 | 21 | SL2613-SL2614-SL2615.xlsx
13581 | 一二次融合成套环网箱,AC10kV,630A,环保气体,二进二出 | 套 | 202604 | 21 | SL2613-SL2614-SL2615.xlsx
13583 | 一二次融合成套环网箱,AC10kV,630A,环保气体,二进二出 | 套 | 202604 | 21 | SL2613-SL2614-SL2615.xlsx
13586 | 一二次融合成套环网箱,AC10kV,630A,环保气体,二进二出 | 套 | 202604 | 20 | SL2613-SL2614-SL2615.xlsx
13587 | 一二次融合成套环网箱,AC10kV,630A,环保气体,二进二出 | 套 | 202604 | 20 | SL2613-SL2614-SL2615.xlsx
13590 | 一二次融合成套环网箱,AC10kV,630A,环保气体,二进二出 | 套 | 202604 | 20 | SL2613-SL2614-SL2615.xlsx
13592 | 一二次融合成套环网箱,AC10kV,630A,环保气体,二进二出 | 套 | 202604 | 20 | SL2613-SL2614-SL2615.xlsx
13594 | 一二次融合成套环网箱,AC10kV,630A,环保气体,二进二出 | 套 | 202604 | 20 | SL2613-SL2614-SL2615.xlsx
13595 | 一二次融合成套环网箱,AC10kV,630A,环保气体,二进二出 | 套 | 202604 | 20 | SL2613-SL2614-SL2615.xlsx
13597 | 一二次融合成套环网箱,AC10kV,630A,环保气体,二进二出 | 套 | 202604 | 20 | SL2613-SL2614-SL2615.xlsx
13599 | 一二次融合成套环网箱,AC10kV,630A,环保气体,二进二出 | 套 | 202604 | 20 | SL2613-SL2614-SL2615.xlsx
13602 | 一二次融合成套环网箱,AC10kV,630A,环保气体,二进二出 | 套 | 202604 | 20 | SL2613-SL2614-SL2615.xlsx
13604 | 一二次融合成套环网箱,AC10kV,630A,环保气体,二进二出 | 套 | 202604 | 20 | SL2613-SL2614-SL2615.xlsx
13605 | 一二次融合成套环网箱,AC10kV,630A,环保气体,二进二出 | 套 | 202604 | 9 | SL2613-SL2614-SL2615.xlsx
13608 | 一二次融合成套环网箱,AC10kV,630A,环保气体,二进二出 | 套 | 202604 | 9 | SL2613-SL2614-SL2615.xlsx
13610 | 一二次融合成套环网箱,AC10kV,630A,环保气体,二进二出 | 套 | 202604 | 9 | SL2613-SL2614-SL2615.xlsx
13611 | 一二次融合成套环网箱,AC10kV,630A,环保气体,二进二出 | 套 | 202604 | 9 | SL2613-SL2614-SL2615.xlsx
13614 | 一二次融合成套环网箱,AC10kV,630A,环保气体,二进二出 | 套 | 202604 | 9 | SL2613-SL2614-SL2615.xlsx
13616 | 一二次融合成套环网箱,AC10kV,630A,环保气体,二进二出 | 套 | 202604 | 9 | SL2613-SL2614-SL2615.xlsx
13617 | 一二次融合成套环网箱,AC10kV,630A,环保气体,二进二出 | 套 | 202604 | 9 | SL2613-SL2614-SL2615.xlsx
13620 | 一二次融合成套环网箱,AC10kV,630A,环保气体,二进二出 | 套 | 202604 | 9 | SL2613-SL2614-SL2615.xlsx
13621 | 一二次融合成套环网箱,AC10kV,630A,环保气体,二进二出 | 套 | 202604 | 9 | SL2613-SL2614-SL2615.xlsx
13623 | 一二次融合成套环网箱,AC10kV,630A,环保气体,二进二出 | 套 | 202604 | 9 | SL2613-SL2614-SL2615.xlsx
9921 | 一二次融合成套环网箱,AC10kV,630A,环保气体,二进四出 | 套 | 202604 | 61 | SL2613-SL2614-SL2615.xlsx
9923 | 一二次融合成套环网箱,AC10kV,630A,环保气体,二进四出 | 套 | 202604 | 57 | SL2613-SL2614-SL2615.xlsx
9925 | 一二次融合成套环网箱,AC10kV,630A,环保气体,二进四出 | 套 | 202604 | 55 | SL2613-SL2614-SL2615.xlsx
9927 | 一二次融合成套环网箱,AC10kV,630A,环保气体,二进四出 | 套 | 202604 | 52 | SL2613-SL2614-SL2615.xlsx
9929 | 一二次融合成套环网箱,AC10kV,630A,环保气体,二进四出 | 套 | 202604 | 48 | SL2613-SL2614-SL2615.xlsx
9931 | 一二次融合成套环网箱,AC10kV,630A,环保气体,二进四出 | 套 | 202604 | 47 | SL2613-SL2614-SL2615.xlsx
9933 | 一二次融合成套环网箱,AC10kV,630A,环保气体,二进四出 | 套 | 202604 | 45 | SL2613-SL2614-SL2615.xlsx
9935 | 一二次融合成套环网箱,AC10kV,630A,环保气体,二进四出 | 套 | 202604 | 43 | SL2613-SL2614-SL2615.xlsx
9937 | 一二次融合成套环网箱,AC10kV,630A,环保气体,二进四出 | 套 | 202604 | 42 | SL2613-SL2614-SL2615.xlsx
9938 | 一二次融合成套环网箱,AC10kV,630A,环保气体,二进四出 | 套 | 202604 | 40 | SL2613-SL2614-SL2615.xlsx
12460 | 一二次融合成套环网箱,AC10kV,630A,环保气体,二进四出 | 套 | 202604 | 25 | SL2613-SL2614-SL2615.xlsx
12462 | 一二次融合成套环网箱,AC10kV,630A,环保气体,二进四出 | 套 | 202604 | 6 | SL2613-SL2614-SL2615.xlsx
13476 | 一二次融合成套环网箱,AC10kV,630A,环保气体,二进四出 | 套 | 202604 | 116 | SL2613-SL2614-SL2615.xlsx
13479 | 一二次融合成套环网箱,AC10kV,630A,环保气体,二进四出 | 套 | 202604 | 20 | SL2613-SL2614-SL2615.xlsx
13484 | 一二次融合成套环网箱,AC10kV,630A,环保气体,二进四出 | 套 | 202604 | 20 | SL2613-SL2614-SL2615.xlsx
13488 | 一二次融合成套环网箱,AC10kV,630A,环保气体,二进四出 | 套 | 202604 | 110 | SL2613-SL2614-SL2615.xlsx
13491 | 一二次融合成套环网箱,AC10kV,630A,环保气体,二进四出 | 套 | 202604 | 19 | SL2613-SL2614-SL2615.xlsx
13495 | 一二次融合成套环网箱,AC10kV,630A,环保气体,二进四出 | 套 | 202604 | 45 | SL2613-SL2614-SL2615.xlsx
13499 | 一二次融合成套环网箱,AC10kV,630A,环保气体,二进四出 | 套 | 202604 | 44 | SL2613-SL2614-SL2615.xlsx
13505 | 一二次融合成套环网箱,AC10kV,630A,环保气体,二进四出 | 套 | 202604 | 8 | SL2613-SL2614-SL2615.xlsx
13507 | 一二次融合成套环网箱,AC10kV,630A,环保气体,二进四出 | 套 | 202604 | 7 | SL2613-SL2614-SL2615.xlsx
13512 | 一二次融合成套环网箱,AC10kV,630A,环保气体,二进四出 | 套 | 202604 | 7 | SL2613-SL2614-SL2615.xlsx
13517 | 一二次融合成套环网箱,AC10kV,630A,环保气体,二进四出 | 套 | 202604 | 40 | SL2613-SL2614-SL2615.xlsx
13519 | 一二次融合成套环网箱,AC10kV,630A,环保气体,二进四出 | 套 | 202604 | 39 | SL2613-SL2614-SL2615.xlsx
13525 | 一二次融合成套环网箱,AC10kV,630A,环保气体,二进四出 | 套 | 202604 | 7 | SL2613-SL2614-SL2615.xlsx
13527 | 一二次融合成套环网箱,AC10kV,630A,环保气体,二进四出 | 套 | 202604 | 36 | SL2613-SL2614-SL2615.xlsx
13531 | 一二次融合成套环网箱,AC10kV,630A,环保气体,二进四出 | 套 | 202604 | 6 | SL2613-SL2614-SL2615.xlsx
13535 | 一二次融合成套环网箱,AC10kV,630A,环保气体,二进四出 | 套 | 202604 | 34 | SL2613-SL2614-SL2615.xlsx
13539 | 一二次融合成套环网箱,AC10kV,630A,环保气体,二进四出 | 套 | 202604 | 33 | SL2613-SL2614-SL2615.xlsx
13543 | 一二次融合成套环网箱,AC10kV,630A,环保气体,二进四出 | 套 | 202604 | 32 | SL2613-SL2614-SL2615.xlsx
13547 | 一二次融合成套环网箱,AC10kV,630A,环保气体,二进四出 | 套 | 202604 | 31 | SL2613-SL2614-SL2615.xlsx
13553 | 一二次融合成套环网箱,AC10kV,630A,环保气体,二进四出 | 套 | 202604 | 5 | SL2613-SL2614-SL2615.xlsx
13556 | 一二次融合成套环网箱,AC10kV,630A,环保气体,二进四出 | 套 | 202604 | 20 | SL2613-SL2614-SL2615.xlsx
13559 | 一二次融合成套环网箱,AC10kV,630A,环保气体,二进四出 | 套 | 202604 | 20 | SL2613-SL2614-SL2615.xlsx
13563 | 一二次融合成套环网箱,AC10kV,630A,环保气体,二进四出 | 套 | 202604 | 138 | SL2613-SL2614-SL2615.xlsx
13565 | 一二次融合成套环网箱,AC10kV,630A,环保气体,二进四出 | 套 | 202604 | 138 | SL2613-SL2614-SL2615.xlsx
13568 | 一二次融合成套环网箱,AC10kV,630A,环保气体,二进四出 | 套 | 202604 | 138 | SL2613-SL2614-SL2615.xlsx
13569 | 一二次融合成套环网箱,AC10kV,630A,环保气体,二进四出 | 套 | 202604 | 48 | SL2613-SL2614-SL2615.xlsx
13574 | 一二次融合成套环网箱,AC10kV,630A,环保气体,二进四出 | 套 | 202604 | 17 | SL2613-SL2614-SL2615.xlsx
13578 | 一二次融合成套环网箱,AC10kV,630A,环保气体,二进四出 | 套 | 202604 | 69 | SL2613-SL2614-SL2615.xlsx
13579 | 一二次融合成套环网箱,AC10kV,630A,环保气体,二进四出 | 套 | 202604 | 69 | SL2613-SL2614-SL2615.xlsx
13582 | 一二次融合成套环网箱,AC10kV,630A,环保气体,二进四出 | 套 | 202604 | 69 | SL2613-SL2614-SL2615.xlsx
13584 | 一二次融合成套环网箱,AC10kV,630A,环保气体,二进四出 | 套 | 202604 | 69 | SL2613-SL2614-SL2615.xlsx
13585 | 一二次融合成套环网箱,AC10kV,630A,环保气体,二进四出 | 套 | 202604 | 69 | SL2613-SL2614-SL2615.xlsx
13588 | 一二次融合成套环网箱,AC10kV,630A,环保气体,二进四出 | 套 | 202604 | 69 | SL2613-SL2614-SL2615.xlsx
13589 | 一二次融合成套环网箱,AC10kV,630A,环保气体,二进四出 | 套 | 202604 | 69 | SL2613-SL2614-SL2615.xlsx
13591 | 一二次融合成套环网箱,AC10kV,630A,环保气体,二进四出 | 套 | 202604 | 69 | SL2613-SL2614-SL2615.xlsx
13593 | 一二次融合成套环网箱,AC10kV,630A,环保气体,二进四出 | 套 | 202604 | 69 | SL2613-SL2614-SL2615.xlsx
13596 | 一二次融合成套环网箱,AC10kV,630A,环保气体,二进四出 | 套 | 202604 | 69 | SL2613-SL2614-SL2615.xlsx
13598 | 一二次融合成套环网箱,AC10kV,630A,环保气体,二进四出 | 套 | 202604 | 69 | SL2613-SL2614-SL2615.xlsx
13600 | 一二次融合成套环网箱,AC10kV,630A,环保气体,二进四出 | 套 | 202604 | 69 | SL2613-SL2614-SL2615.xlsx
13601 | 一二次融合成套环网箱,AC10kV,630A,环保气体,二进四出 | 套 | 202604 | 69 | SL2613-SL2614-SL2615.xlsx
13603 | 一二次融合成套环网箱,AC10kV,630A,环保气体,二进四出 | 套 | 202604 | 69 | SL2613-SL2614-SL2615.xlsx
13606 | 一二次融合成套环网箱,AC10kV,630A,环保气体,二进四出 | 套 | 202604 | 45 | SL2613-SL2614-SL2615.xlsx
13607 | 一二次融合成套环网箱,AC10kV,630A,环保气体,二进四出 | 套 | 202604 | 44 | SL2613-SL2614-SL2615.xlsx
13609 | 一二次融合成套环网箱,AC10kV,630A,环保气体,二进四出 | 套 | 202604 | 44 | SL2613-SL2614-SL2615.xlsx
13612 | 一二次融合成套环网箱,AC10kV,630A,环保气体,二进四出 | 套 | 202604 | 44 | SL2613-SL2614-SL2615.xlsx
13613 | 一二次融合成套环网箱,AC10kV,630A,环保气体,二进四出 | 套 | 202604 | 44 | SL2613-SL2614-SL2615.xlsx
13615 | 一二次融合成套环网箱,AC10kV,630A,环保气体,二进四出 | 套 | 202604 | 44 | SL2613-SL2614-SL2615.xlsx
13618 | 一二次融合成套环网箱,AC10kV,630A,环保气体,二进四出 | 套 | 202604 | 44 | SL2613-SL2614-SL2615.xlsx
13619 | 一二次融合成套环网箱,AC10kV,630A,环保气体,二进四出 | 套 | 202604 | 44 | SL2613-SL2614-SL2615.xlsx
13622 | 一二次融合成套环网箱,AC10kV,630A,环保气体,二进四出 | 套 | 202604 | 44 | SL2613-SL2614-SL2615.xlsx
13624 | 一二次融合成套环网箱,AC10kV,630A,环保气体,二进四出 | 套 | 202604 | 44 | SL2613-SL2614-SL2615.xlsx
904 | 一体化电源系统,DC220V,40A | 套 | 202604 | 1 | JB26-HW-ZB03-0126W3_2604306069594633.xlsx
907 | 一体化电源系统,DC220V,40A | 套 | 202604 | 1 | JB26-HW-ZB03-0126W3_2604306069594633.xlsx
934 | 一体化电源系统,DC220V,40A | 套 | 202604 | 2 | JB26-HW-ZB03-0126W3_2604306069594633.xlsx
936 | 一体化电源系统,DC220V,50A | 套 | 202604 | 1 | JB26-HW-ZB03-0126W3_2604306069594633.xlsx
1467 | 上网行为管理 | 台 | 202604 | 4 | JB26-HW-ZB03-0126W3_2604306069594633.xlsx
1748 | 中央空调系统,多联机型,200kW-500kW | 套 | 202604 | 1 | JB26-HW-ZB03-0126W3_2604306069594633.xlsx
1751 | 中央空调系统,多联机型,50kW-100kW | 套 | 202604 | 1 | JB26-HW-ZB03-0126W3_2604306069594633.xlsx
1749 | 中央空调系统,风冷型,100kW-200kW | 套 | 202604 | 1 | JB26-HW-ZB03-0126W3_2604306069594633.xlsx
755 | 主控桌,调度主控桌 | 张 | 202604 | 4 | JB26-HW-ZB03-0126W3_2604306069594633.xlsx
512 | 互感器检测设备,互感器综合参数测试仪 | 台 | 202604 | 1 | JB26-HW-ZB03-0126W3_2604306069594633.xlsx
1877 | 交换系统配件,用户板 | 个 | 202604 | 20 | JB26-HW-ZB03-0126W3_2604306069594633.xlsx
1881 | 交换系统配件,用户板 | 个 | 202604 | 25 | JB26-HW-ZB03-0126W3_2604306069594633.xlsx
1538 | 交流穿墙套管,AC20kV,瓷,1250A,无CT,铜 | 只 | 202604 | 6 | JB26-HW-ZB03-0126W3_2604306069594633.xlsx
1540 | 交流穿墙套管,AC20kV,瓷,4000A,无CT,铜 | 只 | 202604 | 6 | JB26-HW-ZB03-0126W3_2604306069594633.xlsx
1539 | 交流穿墙套管,AC35kV,瓷,1250A,无CT,铜 | 只 | 202604 | 6 | JB26-HW-ZB03-0126W3_2604306069594633.xlsx
1526 | 交流试验电源 | 台 | 202604 | 1 | JB26-HW-ZB03-0126W3_2604306069594633.xlsx
1836 | 交流采样测试仪 | 台 | 202604 | 1 | JB26-HW-ZB03-0126W3_2604306069594633.xlsx
2116 | 低压电力电缆,ERF,铜,300,1芯,ZC,无铠装,普通 | 千米 | 202604 | 0.784 | SL2613-SL2614-SL2615.xlsx
2320 | 低压电力电缆,ERF,铜,300,1芯,ZC,无铠装,普通 | 千米 | 202604 | 0.773 | SL2613-SL2614-SL2615.xlsx
2524 | 低压电力电缆,ERF,铜,300,1芯,ZC,无铠装,普通 | 千米 | 202604 | 0.763 | SL2613-SL2614-SL2615.xlsx
2728 | 低压电力电缆,ERF,铜,300,1芯,ZC,无铠装,普通 | 千米 | 202604 | 0.752 | SL2613-SL2614-SL2615.xlsx
2932 | 低压电力电缆,ERF,铜,300,1芯,ZC,无铠装,普通 | 千米 | 202604 | 0.741 | SL2613-SL2614-SL2615.xlsx
3137 | 低压电力电缆,ERF,铜,300,1芯,ZC,无铠装,普通 | 千米 | 202604 | 0.73 | SL2613-SL2614-SL2615.xlsx
3341 | 低压电力电缆,ERF,铜,300,1芯,ZC,无铠装,普通 | 千米 | 202604 | 0.72 | SL2613-SL2614-SL2615.xlsx
3544 | 低压电力电缆,ERF,铜,300,1芯,ZC,无铠装,普通 | 千米 | 202604 | 0.709 | SL2613-SL2614-SL2615.xlsx
3748 | 低压电力电缆,ERF,铜,300,1芯,ZC,无铠装,普通 | 千米 | 202604 | 0.698 | SL2613-SL2614-SL2615.xlsx
3951 | 低压电力电缆,ERF,铜,300,1芯,ZC,无铠装,普通 | 千米 | 202604 | 0.687 | SL2613-SL2614-SL2615.xlsx
4016 | 低压电力电缆,ERF,铜,300,1芯,ZC,无铠装,普通 | 千米 | 202604 | 0.677 | SL2613-SL2614-SL2615.xlsx
4360 | 低压电力电缆,ERF,铜,300,1芯,ZC,无铠装,普通 | 千米 | 202604 | 0.666 | SL2613-SL2614-SL2615.xlsx
4564 | 低压电力电缆,ERF,铜,300,1芯,ZC,无铠装,普通 | 千米 | 202604 | 0.655 | SL2613-SL2614-SL2615.xlsx
4730 | 低压电力电缆,ERF,铜,300,1芯,ZC,无铠装,普通 | 千米 | 202604 | 0.645 | SL2613-SL2614-SL2615.xlsx
4934 | 低压电力电缆,ERF,铜,300,1芯,ZC,无铠装,普通 | 千米 | 202604 | 0.634 | SL2613-SL2614-SL2615.xlsx
5138 | 低压电力电缆,ERF,铜,300,1芯,ZC,无铠装,普通 | 千米 | 202604 | 0.623 | SL2613-SL2614-SL2615.xlsx
5341 | 低压电力电缆,ERF,铜,300,1芯,ZC,无铠装,普通 | 千米 | 202604 | 0.612 | SL2613-SL2614-SL2615.xlsx
5545 | 低压电力电缆,ERF,铜,300,1芯,ZC,无铠装,普通 | 千米 | 202604 | 0.602 | SL2613-SL2614-SL2615.xlsx
5751 | 低压电力电缆,ERF,铜,300,1芯,ZC,无铠装,普通 | 千米 | 202604 | 0.591 | SL2613-SL2614-SL2615.xlsx
5955 | 低压电力电缆,ERF,铜,300,1芯,ZC,无铠装,普通 | 千米 | 202604 | 0.58 | SL2613-SL2614-SL2615.xlsx
6159 | 低压电力电缆,ERF,铜,300,1芯,ZC,无铠装,普通 | 千米 | 202604 | 0.569 | SL2613-SL2614-SL2615.xlsx
6364 | 低压电力电缆,ERF,铜,300,1芯,ZC,无铠装,普通 | 千米 | 202604 | 0.559 | SL2613-SL2614-SL2615.xlsx
6568 | 低压电力电缆,ERF,铜,300,1芯,ZC,无铠装,普通 | 千米 | 202604 | 0.548 | SL2613-SL2614-SL2615.xlsx
6772 | 低压电力电缆,ERF,铜,300,1芯,ZC,无铠装,普通 | 千米 | 202604 | 0.537 | SL2613-SL2614-SL2615.xlsx
6975 | 低压电力电缆,ERF,铜,300,1芯,ZC,无铠装,普通 | 千米 | 202604 | 0.526 | SL2613-SL2614-SL2615.xlsx
7179 | 低压电力电缆,ERF,铜,300,1芯,ZC,无铠装,普通 | 千米 | 202604 | 0.516 | SL2613-SL2614-SL2615.xlsx
7384 | 低压电力电缆,ERF,铜,300,1芯,ZC,无铠装,普通 | 千米 | 202604 | 0.505 | SL2613-SL2614-SL2615.xlsx
7593 | 低压电力电缆,ERF,铜,300,1芯,ZC,无铠装,普通 | 千米 | 202604 | 0.494 | SL2613-SL2614-SL2615.xlsx
7795 | 低压电力电缆,ERF,铜,300,1芯,ZC,无铠装,普通 | 千米 | 202604 | 0.483 | SL2613-SL2614-SL2615.xlsx
8000 | 低压电力电缆,ERF,铜,300,1芯,ZC,无铠装,普通 | 千米 | 202604 | 0.473 | SL2613-SL2614-SL2615.xlsx
8204 | 低压电力电缆,ERF,铜,300,1芯,ZC,无铠装,普通 | 千米 | 202604 | 0.462 | SL2613-SL2614-SL2615.xlsx
8409 | 低压电力电缆,ERF,铜,300,1芯,ZC,无铠装,普通 | 千米 | 202604 | 0.451 | SL2613-SL2614-SL2615.xlsx
8517 | 低压电力电缆,ERF,铜,300,1芯,ZC,无铠装,普通 | 千米 | 202604 | 0.001 | SL2613-SL2614-SL2615.xlsx
8816 | 低压电力电缆,ERF,铜,300,1芯,ZC,无铠装,普通 | 千米 | 202604 | 0.43 | SL2613-SL2614-SL2615.xlsx
9019 | 低压电力电缆,ERF,铜,300,1芯,ZC,无铠装,普通 | 千米 | 202604 | 0.43 | SL2613-SL2614-SL2615.xlsx
9213 | 低压电力电缆,ERF,铜,300,1芯,ZC,无铠装,普通 | 千米 | 202604 | 0.419 | SL2613-SL2614-SL2615.xlsx
13671 | 低压电力电缆,RYJY,铜,185,1芯,NH,无铠装,WDZA | 千米 | 202604 | 0.191 | SL2613-SL2614-SL2615.xlsx
13719 | 低压电力电缆,RYJY,铜,185,1芯,NH,无铠装,WDZA | 千米 | 202604 | 0.189 | SL2613-SL2614-SL2615.xlsx
13766 | 低压电力电缆,RYJY,铜,185,1芯,NH,无铠装,WDZA | 千米 | 202604 | 0.186 | SL2613-SL2614-SL2615.xlsx
13815 | 低压电力电缆,RYJY,铜,185,1芯,NH,无铠装,WDZA | 千米 | 202604 | 0.183 | SL2613-SL2614-SL2615.xlsx
13864 | 低压电力电缆,RYJY,铜,185,1芯,NH,无铠装,WDZA | 千米 | 202604 | 0.181 | SL2613-SL2614-SL2615.xlsx
13913 | 低压电力电缆,RYJY,铜,185,1芯,NH,无铠装,WDZA | 千米 | 202604 | 0.178 | SL2613-SL2614-SL2615.xlsx
13962 | 低压电力电缆,RYJY,铜,185,1芯,NH,无铠装,WDZA | 千米 | 202604 | 0.176 | SL2613-SL2614-SL2615.xlsx
14011 | 低压电力电缆,RYJY,铜,185,1芯,NH,无铠装,WDZA | 千米 | 202604 | 0.173 | SL2613-SL2614-SL2615.xlsx
14061 | 低压电力电缆,RYJY,铜,185,1芯,NH,无铠装,WDZA | 千米 | 202604 | 0.171 | SL2613-SL2614-SL2615.xlsx
14110 | 低压电力电缆,RYJY,铜,185,1芯,NH,无铠装,WDZA | 千米 | 202604 | 0.168 | SL2613-SL2614-SL2615.xlsx
14158 | 低压电力电缆,RYJY,铜,185,1芯,NH,无铠装,WDZA | 千米 | 202604 | 0.166 | SL2613-SL2614-SL2615.xlsx
14207 | 低压电力电缆,RYJY,铜,185,1芯,NH,无铠装,WDZA | 千米 | 202604 | 0.163 | SL2613-SL2614-SL2615.xlsx
14256 | 低压电力电缆,RYJY,铜,185,1芯,NH,无铠装,WDZA | 千米 | 202604 | 0.16 | SL2613-SL2614-SL2615.xlsx
14305 | 低压电力电缆,RYJY,铜,185,1芯,NH,无铠装,WDZA | 千米 | 202604 | 0.158 | SL2613-SL2614-SL2615.xlsx
14355 | 低压电力电缆,RYJY,铜,185,1芯,NH,无铠装,WDZA | 千米 | 202604 | 0.155 | SL2613-SL2614-SL2615.xlsx
14404 | 低压电力电缆,RYJY,铜,185,1芯,NH,无铠装,WDZA | 千米 | 202604 | 0.153 | SL2613-SL2614-SL2615.xlsx
14453 | 低压电力电缆,RYJY,铜,185,1芯,NH,无铠装,WDZA | 千米 | 202604 | 0.15 | SL2613-SL2614-SL2615.xlsx
14502 | 低压电力电缆,RYJY,铜,185,1芯,NH,无铠装,WDZA | 千米 | 202604 | 0.148 | SL2613-SL2614-SL2615.xlsx
14550 | 低压电力电缆,RYJY,铜,185,1芯,NH,无铠装,WDZA | 千米 | 202604 | 0.145 | SL2613-SL2614-SL2615.xlsx
14599 | 低压电力电缆,RYJY,铜,185,1芯,NH,无铠装,WDZA | 千米 | 202604 | 0.142 | SL2613-SL2614-SL2615.xlsx
14648 | 低压电力电缆,RYJY,铜,185,1芯,NH,无铠装,WDZA | 千米 | 202604 | 0.14 | SL2613-SL2614-SL2615.xlsx
14697 | 低压电力电缆,RYJY,铜,185,1芯,NH,无铠装,WDZA | 千米 | 202604 | 0.137 | SL2613-SL2614-SL2615.xlsx
14746 | 低压电力电缆,RYJY,铜,185,1芯,NH,无铠装,WDZA | 千米 | 202604 | 0.135 | SL2613-SL2614-SL2615.xlsx
14797 | 低压电力电缆,RYJY,铜,185,1芯,NH,无铠装,WDZA | 千米 | 202604 | 0.132 | SL2613-SL2614-SL2615.xlsx
14846 | 低压电力电缆,RYJY,铜,185,1芯,NH,无铠装,WDZA | 千米 | 202604 | 0.13 | SL2613-SL2614-SL2615.xlsx
14895 | 低压电力电缆,RYJY,铜,185,1芯,NH,无铠装,WDZA | 千米 | 202604 | 0.127 | SL2613-SL2614-SL2615.xlsx
14944 | 低压电力电缆,RYJY,铜,185,1芯,NH,无铠装,WDZA | 千米 | 202604 | 0.124 | SL2613-SL2614-SL2615.xlsx
14993 | 低压电力电缆,RYJY,铜,185,1芯,NH,无铠装,WDZA | 千米 | 202604 | 0.121 | SL2613-SL2614-SL2615.xlsx
15042 | 低压电力电缆,RYJY,铜,185,1芯,NH,无铠装,WDZA | 千米 | 202604 | 0.118 | SL2613-SL2614-SL2615.xlsx
10380 | 低压电力电缆,YJLHV,铝合金,120,4芯,ZC,22,普通 | 千米 | 202604 | 1.281 | SL2613-SL2614-SL2615.xlsx
10415 | 低压电力电缆,YJLHV,铝合金,120,4芯,ZC,22,普通 | 千米 | 202604 | 1.281 | SL2613-SL2614-SL2615.xlsx
10460 | 低压电力电缆,YJLHV,铝合金,120,4芯,ZC,22,普通 | 千米 | 202604 | 1.28 | SL2613-SL2614-SL2615.xlsx
10505 | 低压电力电缆,YJLHV,铝合金,120,4芯,ZC,22,普通 | 千米 | 202604 | 1.28 | SL2613-SL2614-SL2615.xlsx
10550 | 低压电力电缆,YJLHV,铝合金,120,4芯,ZC,22,普通 | 千米 | 202604 | 1.28 | SL2613-SL2614-SL2615.xlsx
10595 | 低压电力电缆,YJLHV,铝合金,120,4芯,ZC,22,普通 | 千米 | 202604 | 1.28 | SL2613-SL2614-SL2615.xlsx
10640 | 低压电力电缆,YJLHV,铝合金,120,4芯,ZC,22,普通 | 千米 | 202604 | 1.28 | SL2613-SL2614-SL2615.xlsx
10685 | 低压电力电缆,YJLHV,铝合金,120,4芯,ZC,22,普通 | 千米 | 202604 | 1.28 | SL2613-SL2614-SL2615.xlsx
10730 | 低压电力电缆,YJLHV,铝合金,120,4芯,ZC,22,普通 | 千米 | 202604 | 0.848 | SL2613-SL2614-SL2615.xlsx
10774 | 低压电力电缆,YJLHV,铝合金,120,4芯,ZC,22,普通 | 千米 | 202604 | 0.848 | SL2613-SL2614-SL2615.xlsx
10819 | 低压电力电缆,YJLHV,铝合金,120,4芯,ZC,22,普通 | 千米 | 202604 | 0.848 | SL2613-SL2614-SL2615.xlsx
10864 | 低压电力电缆,YJLHV,铝合金,120,4芯,ZC,22,普通 | 千米 | 202604 | 0.848 | SL2613-SL2614-SL2615.xlsx
10909 | 低压电力电缆,YJLHV,铝合金,120,4芯,ZC,22,普通 | 千米 | 202604 | 0.848 | SL2613-SL2614-SL2615.xlsx
10954 | 低压电力电缆,YJLHV,铝合金,120,4芯,ZC,22,普通 | 千米 | 202604 | 0.848 | SL2613-SL2614-SL2615.xlsx
10999 | 低压电力电缆,YJLHV,铝合金,120,4芯,ZC,22,普通 | 千米 | 202604 | 0.848 | SL2613-SL2614-SL2615.xlsx
11044 | 低压电力电缆,YJLHV,铝合金,120,4芯,ZC,22,普通 | 千米 | 202604 | 0.848 | SL2613-SL2614-SL2615.xlsx
11089 | 低压电力电缆,YJLHV,铝合金,120,4芯,ZC,22,普通 | 千米 | 202604 | 0.848 | SL2613-SL2614-SL2615.xlsx
11135 | 低压电力电缆,YJLHV,铝合金,120,4芯,ZC,22,普通 | 千米 | 202604 | 0.848 | SL2613-SL2614-SL2615.xlsx
11180 | 低压电力电缆,YJLHV,铝合金,120,4芯,ZC,22,普通 | 千米 | 202604 | 0.544 | SL2613-SL2614-SL2615.xlsx
11225 | 低压电力电缆,YJLHV,铝合金,120,4芯,ZC,22,普通 | 千米 | 202604 | 0.544 | SL2613-SL2614-SL2615.xlsx
11268 | 低压电力电缆,YJLHV,铝合金,120,4芯,ZC,22,普通 | 千米 | 202604 | 0.544 | SL2613-SL2614-SL2615.xlsx
11314 | 低压电力电缆,YJLHV,铝合金,120,4芯,ZC,22,普通 | 千米 | 202604 | 0.544 | SL2613-SL2614-SL2615.xlsx
11359 | 低压电力电缆,YJLHV,铝合金,120,4芯,ZC,22,普通 | 千米 | 202604 | 0.544 | SL2613-SL2614-SL2615.xlsx
11403 | 低压电力电缆,YJLHV,铝合金,120,4芯,ZC,22,普通 | 千米 | 202604 | 0.544 | SL2613-SL2614-SL2615.xlsx
11448 | 低压电力电缆,YJLHV,铝合金,120,4芯,ZC,22,普通 | 千米 | 202604 | 0.544 | SL2613-SL2614-SL2615.xlsx
11493 | 低压电力电缆,YJLHV,铝合金,120,4芯,ZC,22,普通 | 千米 | 202604 | 0.544 | SL2613-SL2614-SL2615.xlsx
11538 | 低压电力电缆,YJLHV,铝合金,120,4芯,ZC,22,普通 | 千米 | 202604 | 0.544 | SL2613-SL2614-SL2615.xlsx
11583 | 低压电力电缆,YJLHV,铝合金,120,4芯,ZC,22,普通 | 千米 | 202604 | 0.544 | SL2613-SL2614-SL2615.xlsx
11628 | 低压电力电缆,YJLHV,铝合金,120,4芯,ZC,22,普通 | 千米 | 202604 | 0.544 | SL2613-SL2614-SL2615.xlsx
11673 | 低压电力电缆,YJLHV,铝合金,120,4芯,ZC,22,普通 | 千米 | 202604 | 0.544 | SL2613-SL2614-SL2615.xlsx
11718 | 低压电力电缆,YJLHV,铝合金,120,4芯,ZC,22,普通 | 千米 | 202604 | 0.544 | SL2613-SL2614-SL2615.xlsx
11763 | 低压电力电缆,YJLHV,铝合金,120,4芯,ZC,22,普通 | 千米 | 202604 | 0.544 | SL2613-SL2614-SL2615.xlsx
11808 | 低压电力电缆,YJLHV,铝合金,120,4芯,ZC,22,普通 | 千米 | 202604 | 0.544 | SL2613-SL2614-SL2615.xlsx
11853 | 低压电力电缆,YJLHV,铝合金,120,4芯,ZC,22,普通 | 千米 | 202604 | 0.544 | SL2613-SL2614-SL2615.xlsx
11898 | 低压电力电缆,YJLHV,铝合金,120,4芯,ZC,22,普通 | 千米 | 202604 | 0.544 | SL2613-SL2614-SL2615.xlsx
11943 | 低压电力电缆,YJLHV,铝合金,120,4芯,ZC,22,普通 | 千米 | 202604 | 0.403 | SL2613-SL2614-SL2615.xlsx
11988 | 低压电力电缆,YJLHV,铝合金,120,4芯,ZC,22,普通 | 千米 | 202604 | 0.403 | SL2613-SL2614-SL2615.xlsx
12033 | 低压电力电缆,YJLHV,铝合金,120,4芯,ZC,22,普通 | 千米 | 202604 | 0.403 | SL2613-SL2614-SL2615.xlsx
12079 | 低压电力电缆,YJLHV,铝合金,120,4芯,ZC,22,普通 | 千米 | 202604 | 0.403 | SL2613-SL2614-SL2615.xlsx
12125 | 低压电力电缆,YJLHV,铝合金,120,4芯,ZC,22,普通 | 千米 | 202604 | 0.403 | SL2613-SL2614-SL2615.xlsx
12170 | 低压电力电缆,YJLHV,铝合金,120,4芯,ZC,22,普通 | 千米 | 202604 | 0.403 | SL2613-SL2614-SL2615.xlsx
12215 | 低压电力电缆,YJLHV,铝合金,120,4芯,ZC,22,普通 | 千米 | 202604 | 0.403 | SL2613-SL2614-SL2615.xlsx
12260 | 低压电力电缆,YJLHV,铝合金,120,4芯,ZC,22,普通 | 千米 | 202604 | 0.403 | SL2613-SL2614-SL2615.xlsx
12305 | 低压电力电缆,YJLHV,铝合金,120,4芯,ZC,22,普通 | 千米 | 202604 | 0.403 | SL2613-SL2614-SL2615.xlsx
12350 | 低压电力电缆,YJLHV,铝合金,120,4芯,ZC,22,普通 | 千米 | 202604 | 0.403 | SL2613-SL2614-SL2615.xlsx
10366 | 低压电力电缆,YJLHV,铝合金,150,4芯,ZC,22,普通 | 千米 | 202604 | 0.92 | SL2613-SL2614-SL2615.xlsx
10452 | 低压电力电缆,YJLHV,铝合金,150,4芯,ZC,22,普通 | 千米 | 202604 | 0.92 | SL2613-SL2614-SL2615.xlsx
10497 | 低压电力电缆,YJLHV,铝合金,150,4芯,ZC,22,普通 | 千米 | 202604 | 0.92 | SL2613-SL2614-SL2615.xlsx
10542 | 低压电力电缆,YJLHV,铝合金,150,4芯,ZC,22,普通 | 千米 | 202604 | 0.92 | SL2613-SL2614-SL2615.xlsx
10543 | 低压电力电缆,YJLHV,铝合金,150,4芯,ZC,22,普通 | 千米 | 202604 | 0.92 | SL2613-SL2614-SL2615.xlsx
10588 | 低压电力电缆,YJLHV,铝合金,150,4芯,ZC,22,普通 | 千米 | 202604 | 0.92 | SL2613-SL2614-SL2615.xlsx
10633 | 低压电力电缆,YJLHV,铝合金,150,4芯,ZC,22,普通 | 千米 | 202604 | 0.92 | SL2613-SL2614-SL2615.xlsx
10678 | 低压电力电缆,YJLHV,铝合金,150,4芯,ZC,22,普通 | 千米 | 202604 | 0.92 | SL2613-SL2614-SL2615.xlsx
10723 | 低压电力电缆,YJLHV,铝合金,150,4芯,ZC,22,普通 | 千米 | 202604 | 0.61 | SL2613-SL2614-SL2615.xlsx
10768 | 低压电力电缆,YJLHV,铝合金,150,4芯,ZC,22,普通 | 千米 | 202604 | 0.61 | SL2613-SL2614-SL2615.xlsx
10813 | 低压电力电缆,YJLHV,铝合金,150,4芯,ZC,22,普通 | 千米 | 202604 | 0.61 | SL2613-SL2614-SL2615.xlsx
10858 | 低压电力电缆,YJLHV,铝合金,150,4芯,ZC,22,普通 | 千米 | 202604 | 0.61 | SL2613-SL2614-SL2615.xlsx
10903 | 低压电力电缆,YJLHV,铝合金,150,4芯,ZC,22,普通 | 千米 | 202604 | 0.61 | SL2613-SL2614-SL2615.xlsx
10948 | 低压电力电缆,YJLHV,铝合金,150,4芯,ZC,22,普通 | 千米 | 202604 | 0.61 | SL2613-SL2614-SL2615.xlsx
10993 | 低压电力电缆,YJLHV,铝合金,150,4芯,ZC,22,普通 | 千米 | 202604 | 0.61 | SL2613-SL2614-SL2615.xlsx
11038 | 低压电力电缆,YJLHV,铝合金,150,4芯,ZC,22,普通 | 千米 | 202604 | 0.61 | SL2613-SL2614-SL2615.xlsx
11083 | 低压电力电缆,YJLHV,铝合金,150,4芯,ZC,22,普通 | 千米 | 202604 | 0.61 | SL2613-SL2614-SL2615.xlsx
11128 | 低压电力电缆,YJLHV,铝合金,150,4芯,ZC,22,普通 | 千米 | 202604 | 0.61 | SL2613-SL2614-SL2615.xlsx
11173 | 低压电力电缆,YJLHV,铝合金,150,4芯,ZC,22,普通 | 千米 | 202604 | 0.391 | SL2613-SL2614-SL2615.xlsx
11218 | 低压电力电缆,YJLHV,铝合金,150,4芯,ZC,22,普通 | 千米 | 202604 | 0.391 | SL2613-SL2614-SL2615.xlsx
11263 | 低压电力电缆,YJLHV,铝合金,150,4芯,ZC,22,普通 | 千米 | 202604 | 0.391 | SL2613-SL2614-SL2615.xlsx
11308 | 低压电力电缆,YJLHV,铝合金,150,4芯,ZC,22,普通 | 千米 | 202604 | 0.391 | SL2613-SL2614-SL2615.xlsx
11353 | 低压电力电缆,YJLHV,铝合金,150,4芯,ZC,22,普通 | 千米 | 202604 | 0.391 | SL2613-SL2614-SL2615.xlsx
11398 | 低压电力电缆,YJLHV,铝合金,150,4芯,ZC,22,普通 | 千米 | 202604 | 0.391 | SL2613-SL2614-SL2615.xlsx
11443 | 低压电力电缆,YJLHV,铝合金,150,4芯,ZC,22,普通 | 千米 | 202604 | 0.391 | SL2613-SL2614-SL2615.xlsx
11488 | 低压电力电缆,YJLHV,铝合金,150,4芯,ZC,22,普通 | 千米 | 202604 | 0.391 | SL2613-SL2614-SL2615.xlsx
11533 | 低压电力电缆,YJLHV,铝合金,150,4芯,ZC,22,普通 | 千米 | 202604 | 0.391 | SL2613-SL2614-SL2615.xlsx
11578 | 低压电力电缆,YJLHV,铝合金,150,4芯,ZC,22,普通 | 千米 | 202604 | 0.391 | SL2613-SL2614-SL2615.xlsx
11623 | 低压电力电缆,YJLHV,铝合金,150,4芯,ZC,22,普通 | 千米 | 202604 | 0.391 | SL2613-SL2614-SL2615.xlsx
11668 | 低压电力电缆,YJLHV,铝合金,150,4芯,ZC,22,普通 | 千米 | 202604 | 0.391 | SL2613-SL2614-SL2615.xlsx
11713 | 低压电力电缆,YJLHV,铝合金,150,4芯,ZC,22,普通 | 千米 | 202604 | 0.391 | SL2613-SL2614-SL2615.xlsx
11758 | 低压电力电缆,YJLHV,铝合金,150,4芯,ZC,22,普通 | 千米 | 202604 | 0.391 | SL2613-SL2614-SL2615.xlsx
11803 | 低压电力电缆,YJLHV,铝合金,150,4芯,ZC,22,普通 | 千米 | 202604 | 0.391 | SL2613-SL2614-SL2615.xlsx
11848 | 低压电力电缆,YJLHV,铝合金,150,4芯,ZC,22,普通 | 千米 | 202604 | 0.391 | SL2613-SL2614-SL2615.xlsx
11893 | 低压电力电缆,YJLHV,铝合金,150,4芯,ZC,22,普通 | 千米 | 202604 | 0.391 | SL2613-SL2614-SL2615.xlsx
11938 | 低压电力电缆,YJLHV,铝合金,150,4芯,ZC,22,普通 | 千米 | 202604 | 0.29 | SL2613-SL2614-SL2615.xlsx
11983 | 低压电力电缆,YJLHV,铝合金,150,4芯,ZC,22,普通 | 千米 | 202604 | 0.29 | SL2613-SL2614-SL2615.xlsx
12028 | 低压电力电缆,YJLHV,铝合金,150,4芯,ZC,22,普通 | 千米 | 202604 | 0.29 | SL2613-SL2614-SL2615.xlsx
12073 | 低压电力电缆,YJLHV,铝合金,150,4芯,ZC,22,普通 | 千米 | 202604 | 0.289 | SL2613-SL2614-SL2615.xlsx
12118 | 低压电力电缆,YJLHV,铝合金,150,4芯,ZC,22,普通 | 千米 | 202604 | 0.289 | SL2613-SL2614-SL2615.xlsx
12163 | 低压电力电缆,YJLHV,铝合金,150,4芯,ZC,22,普通 | 千米 | 202604 | 0.289 | SL2613-SL2614-SL2615.xlsx
12208 | 低压电力电缆,YJLHV,铝合金,150,4芯,ZC,22,普通 | 千米 | 202604 | 0.289 | SL2613-SL2614-SL2615.xlsx
12253 | 低压电力电缆,YJLHV,铝合金,150,4芯,ZC,22,普通 | 千米 | 202604 | 0.289 | SL2613-SL2614-SL2615.xlsx
12298 | 低压电力电缆,YJLHV,铝合金,150,4芯,ZC,22,普通 | 千米 | 202604 | 0.289 | SL2613-SL2614-SL2615.xlsx
12343 | 低压电力电缆,YJLHV,铝合金,150,4芯,ZC,22,普通 | 千米 | 202604 | 0.289 | SL2613-SL2614-SL2615.xlsx
13625 | 低压电力电缆,YJLHV,铝合金,150,4芯,ZC,22,普通 | 千米 | 202604 | 6.233 | SL2613-SL2614-SL2615.xlsx
13675 | 低压电力电缆,YJLHV,铝合金,150,4芯,ZC,22,普通 | 千米 | 202604 | 6.159 | SL2613-SL2614-SL2615.xlsx
13724 | 低压电力电缆,YJLHV,铝合金,150,4芯,ZC,22,普通 | 千米 | 202604 | 6.071 | SL2613-SL2614-SL2615.xlsx
13773 | 低压电力电缆,YJLHV,铝合金,150,4芯,ZC,22,普通 | 千米 | 202604 | 5.983 | SL2613-SL2614-SL2615.xlsx
13822 | 低压电力电缆,YJLHV,铝合金,150,4芯,ZC,22,普通 | 千米 | 202604 | 5.909 | SL2613-SL2614-SL2615.xlsx
13871 | 低压电力电缆,YJLHV,铝合金,150,4芯,ZC,22,普通 | 千米 | 202604 | 5.821 | SL2613-SL2614-SL2615.xlsx
13920 | 低压电力电缆,YJLHV,铝合金,150,4芯,ZC,22,普通 | 千米 | 202604 | 5.733 | SL2613-SL2614-SL2615.xlsx
13969 | 低压电力电缆,YJLHV,铝合金,150,4芯,ZC,22,普通 | 千米 | 202604 | 5.66 | SL2613-SL2614-SL2615.xlsx
14018 | 低压电力电缆,YJLHV,铝合金,150,4芯,ZC,22,普通 | 千米 | 202604 | 5.571 | SL2613-SL2614-SL2615.xlsx
14115 | 低压电力电缆,YJLHV,铝合金,150,4芯,ZC,22,普通 | 千米 | 202604 | 5.483 | SL2613-SL2614-SL2615.xlsx
14164 | 低压电力电缆,YJLHV,铝合金,150,4芯,ZC,22,普通 | 千米 | 202604 | 5.41 | SL2613-SL2614-SL2615.xlsx
14213 | 低压电力电缆,YJLHV,铝合金,150,4芯,ZC,22,普通 | 千米 | 202604 | 5.321 | SL2613-SL2614-SL2615.xlsx
14262 | 低压电力电缆,YJLHV,铝合金,150,4芯,ZC,22,普通 | 千米 | 202604 | 5.233 | SL2613-SL2614-SL2615.xlsx
14311 | 低压电力电缆,YJLHV,铝合金,150,4芯,ZC,22,普通 | 千米 | 202604 | 5.16 | SL2613-SL2614-SL2615.xlsx
14360 | 低压电力电缆,YJLHV,铝合金,150,4芯,ZC,22,普通 | 千米 | 202604 | 5.072 | SL2613-SL2614-SL2615.xlsx
14363 | 低压电力电缆,YJLHV,铝合金,150,4芯,ZC,22,普通 | 千米 | 202604 | 4.983 | SL2613-SL2614-SL2615.xlsx
14412 | 低压电力电缆,YJLHV,铝合金,150,4芯,ZC,22,普通 | 千米 | 202604 | 4.895 | SL2613-SL2614-SL2615.xlsx
14461 | 低压电力电缆,YJLHV,铝合金,150,4芯,ZC,22,普通 | 千米 | 202604 | 4.822 | SL2613-SL2614-SL2615.xlsx
14510 | 低压电力电缆,YJLHV,铝合金,150,4芯,ZC,22,普通 | 千米 | 202604 | 4.733 | SL2613-SL2614-SL2615.xlsx
14559 | 低压电力电缆,YJLHV,铝合金,150,4芯,ZC,22,普通 | 千米 | 202604 | 4.645 | SL2613-SL2614-SL2615.xlsx
14608 | 低压电力电缆,YJLHV,铝合金,150,4芯,ZC,22,普通 | 千米 | 202604 | 4.572 | SL2613-SL2614-SL2615.xlsx
14657 | 低压电力电缆,YJLHV,铝合金,150,4芯,ZC,22,普通 | 千米 | 202604 | 4.484 | SL2613-SL2614-SL2615.xlsx
14706 | 低压电力电缆,YJLHV,铝合金,150,4芯,ZC,22,普通 | 千米 | 202604 | 4.395 | SL2613-SL2614-SL2615.xlsx
14755 | 低压电力电缆,YJLHV,铝合金,150,4芯,ZC,22,普通 | 千米 | 202604 | 4.322 | SL2613-SL2614-SL2615.xlsx
14804 | 低压电力电缆,YJLHV,铝合金,150,4芯,ZC,22,普通 | 千米 | 202604 | 4.234 | SL2613-SL2614-SL2615.xlsx
14853 | 低压电力电缆,YJLHV,铝合金,150,4芯,ZC,22,普通 | 千米 | 202604 | 4.145 | SL2613-SL2614-SL2615.xlsx
14902 | 低压电力电缆,YJLHV,铝合金,150,4芯,ZC,22,普通 | 千米 | 202604 | 4.072 | SL2613-SL2614-SL2615.xlsx
14951 | 低压电力电缆,YJLHV,铝合金,150,4芯,ZC,22,普通 | 千米 | 202604 | 3.984 | SL2613-SL2614-SL2615.xlsx
15000 | 低压电力电缆,YJLHV,铝合金,150,4芯,ZC,22,普通 | 千米 | 202604 | 3.895 | SL2613-SL2614-SL2615.xlsx
10407 | 低压电力电缆,YJLHV,铝合金,240,4芯,ZC,22,普通 | 千米 | 202604 | 0.68 | SL2613-SL2614-SL2615.xlsx
10408 | 低压电力电缆,YJLHV,铝合金,240,4芯,ZC,22,普通 | 千米 | 202604 | 0.68 | SL2613-SL2614-SL2615.xlsx
10453 | 低压电力电缆,YJLHV,铝合金,240,4芯,ZC,22,普通 | 千米 | 202604 | 0.68 | SL2613-SL2614-SL2615.xlsx
10498 | 低压电力电缆,YJLHV,铝合金,240,4芯,ZC,22,普通 | 千米 | 202604 | 0.68 | SL2613-SL2614-SL2615.xlsx
10587 | 低压电力电缆,YJLHV,铝合金,240,4芯,ZC,22,普通 | 千米 | 202604 | 0.68 | SL2613-SL2614-SL2615.xlsx
10632 | 低压电力电缆,YJLHV,铝合金,240,4芯,ZC,22,普通 | 千米 | 202604 | 0.68 | SL2613-SL2614-SL2615.xlsx
10677 | 低压电力电缆,YJLHV,铝合金,240,4芯,ZC,22,普通 | 千米 | 202604 | 0.68 | SL2613-SL2614-SL2615.xlsx
10722 | 低压电力电缆,YJLHV,铝合金,240,4芯,ZC,22,普通 | 千米 | 202604 | 0.68 | SL2613-SL2614-SL2615.xlsx
10767 | 低压电力电缆,YJLHV,铝合金,240,4芯,ZC,22,普通 | 千米 | 202604 | 0.451 | SL2613-SL2614-SL2615.xlsx
10812 | 低压电力电缆,YJLHV,铝合金,240,4芯,ZC,22,普通 | 千米 | 202604 | 0.451 | SL2613-SL2614-SL2615.xlsx
10857 | 低压电力电缆,YJLHV,铝合金,240,4芯,ZC,22,普通 | 千米 | 202604 | 0.451 | SL2613-SL2614-SL2615.xlsx
10902 | 低压电力电缆,YJLHV,铝合金,240,4芯,ZC,22,普通 | 千米 | 202604 | 0.451 | SL2613-SL2614-SL2615.xlsx
10904 | 低压电力电缆,YJLHV,铝合金,240,4芯,ZC,22,普通 | 千米 | 202604 | 0.451 | SL2613-SL2614-SL2615.xlsx
10992 | 低压电力电缆,YJLHV,铝合金,240,4芯,ZC,22,普通 | 千米 | 202604 | 0.451 | SL2613-SL2614-SL2615.xlsx
11037 | 低压电力电缆,YJLHV,铝合金,240,4芯,ZC,22,普通 | 千米 | 202604 | 0.451 | SL2613-SL2614-SL2615.xlsx
11082 | 低压电力电缆,YJLHV,铝合金,240,4芯,ZC,22,普通 | 千米 | 202604 | 0.451 | SL2613-SL2614-SL2615.xlsx
11127 | 低压电力电缆,YJLHV,铝合金,240,4芯,ZC,22,普通 | 千米 | 202604 | 0.451 | SL2613-SL2614-SL2615.xlsx
11172 | 低压电力电缆,YJLHV,铝合金,240,4芯,ZC,22,普通 | 千米 | 202604 | 0.451 | SL2613-SL2614-SL2615.xlsx
11217 | 低压电力电缆,YJLHV,铝合金,240,4芯,ZC,22,普通 | 千米 | 202604 | 0.289 | SL2613-SL2614-SL2615.xlsx
11262 | 低压电力电缆,YJLHV,铝合金,240,4芯,ZC,22,普通 | 千米 | 202604 | 0.289 | SL2613-SL2614-SL2615.xlsx
11307 | 低压电力电缆,YJLHV,铝合金,240,4芯,ZC,22,普通 | 千米 | 202604 | 0.289 | SL2613-SL2614-SL2615.xlsx
11352 | 低压电力电缆,YJLHV,铝合金,240,4芯,ZC,22,普通 | 千米 | 202604 | 0.289 | SL2613-SL2614-SL2615.xlsx
11397 | 低压电力电缆,YJLHV,铝合金,240,4芯,ZC,22,普通 | 千米 | 202604 | 0.289 | SL2613-SL2614-SL2615.xlsx
11442 | 低压电力电缆,YJLHV,铝合金,240,4芯,ZC,22,普通 | 千米 | 202604 | 0.289 | SL2613-SL2614-SL2615.xlsx
11487 | 低压电力电缆,YJLHV,铝合金,240,4芯,ZC,22,普通 | 千米 | 202604 | 0.289 | SL2613-SL2614-SL2615.xlsx
11532 | 低压电力电缆,YJLHV,铝合金,240,4芯,ZC,22,普通 | 千米 | 202604 | 0.289 | SL2613-SL2614-SL2615.xlsx
11577 | 低压电力电缆,YJLHV,铝合金,240,4芯,ZC,22,普通 | 千米 | 202604 | 0.289 | SL2613-SL2614-SL2615.xlsx
11622 | 低压电力电缆,YJLHV,铝合金,240,4芯,ZC,22,普通 | 千米 | 202604 | 0.289 | SL2613-SL2614-SL2615.xlsx
11667 | 低压电力电缆,YJLHV,铝合金,240,4芯,ZC,22,普通 | 千米 | 202604 | 0.289 | SL2613-SL2614-SL2615.xlsx
11712 | 低压电力电缆,YJLHV,铝合金,240,4芯,ZC,22,普通 | 千米 | 202604 | 0.289 | SL2613-SL2614-SL2615.xlsx
11757 | 低压电力电缆,YJLHV,铝合金,240,4芯,ZC,22,普通 | 千米 | 202604 | 0.289 | SL2613-SL2614-SL2615.xlsx
11802 | 低压电力电缆,YJLHV,铝合金,240,4芯,ZC,22,普通 | 千米 | 202604 | 0.289 | SL2613-SL2614-SL2615.xlsx
11805 | 低压电力电缆,YJLHV,铝合金,240,4芯,ZC,22,普通 | 千米 | 202604 | 0.289 | SL2613-SL2614-SL2615.xlsx
11850 | 低压电力电缆,YJLHV,铝合金,240,4芯,ZC,22,普通 | 千米 | 202604 | 0.289 | SL2613-SL2614-SL2615.xlsx
11895 | 低压电力电缆,YJLHV,铝合金,240,4芯,ZC,22,普通 | 千米 | 202604 | 0.289 | SL2613-SL2614-SL2615.xlsx
11940 | 低压电力电缆,YJLHV,铝合金,240,4芯,ZC,22,普通 | 千米 | 202604 | 0.214 | SL2613-SL2614-SL2615.xlsx
11985 | 低压电力电缆,YJLHV,铝合金,240,4芯,ZC,22,普通 | 千米 | 202604 | 0.214 | SL2613-SL2614-SL2615.xlsx
12030 | 低压电力电缆,YJLHV,铝合金,240,4芯,ZC,22,普通 | 千米 | 202604 | 0.214 | SL2613-SL2614-SL2615.xlsx
12075 | 低压电力电缆,YJLHV,铝合金,240,4芯,ZC,22,普通 | 千米 | 202604 | 0.214 | SL2613-SL2614-SL2615.xlsx
12120 | 低压电力电缆,YJLHV,铝合金,240,4芯,ZC,22,普通 | 千米 | 202604 | 0.214 | SL2613-SL2614-SL2615.xlsx
12165 | 低压电力电缆,YJLHV,铝合金,240,4芯,ZC,22,普通 | 千米 | 202604 | 0.214 | SL2613-SL2614-SL2615.xlsx
12210 | 低压电力电缆,YJLHV,铝合金,240,4芯,ZC,22,普通 | 千米 | 202604 | 0.214 | SL2613-SL2614-SL2615.xlsx
12255 | 低压电力电缆,YJLHV,铝合金,240,4芯,ZC,22,普通 | 千米 | 202604 | 0.213 | SL2613-SL2614-SL2615.xlsx
12300 | 低压电力电缆,YJLHV,铝合金,240,4芯,ZC,22,普通 | 千米 | 202604 | 0.213 | SL2613-SL2614-SL2615.xlsx
12345 | 低压电力电缆,YJLHV,铝合金,240,4芯,ZC,22,普通 | 千米 | 202604 | 0.213 | SL2613-SL2614-SL2615.xlsx
13630 | 低压电力电缆,YJLHV,铝合金,240,4芯,ZC,22,普通 | 千米 | 202604 | 5.173 | SL2613-SL2614-SL2615.xlsx
13680 | 低压电力电缆,YJLHV,铝合金,240,4芯,ZC,22,普通 | 千米 | 202604 | 5.112 | SL2613-SL2614-SL2615.xlsx
13729 | 低压电力电缆,YJLHV,铝合金,240,4芯,ZC,22,普通 | 千米 | 202604 | 5.039 | SL2613-SL2614-SL2615.xlsx
13778 | 低压电力电缆,YJLHV,铝合金,240,4芯,ZC,22,普通 | 千米 | 202604 | 4.965 | SL2613-SL2614-SL2615.xlsx
13827 | 低压电力电缆,YJLHV,铝合金,240,4芯,ZC,22,普通 | 千米 | 202604 | 4.904 | SL2613-SL2614-SL2615.xlsx
13876 | 低压电力电缆,YJLHV,铝合金,240,4芯,ZC,22,普通 | 千米 | 202604 | 4.831 | SL2613-SL2614-SL2615.xlsx
13925 | 低压电力电缆,YJLHV,铝合金,240,4芯,ZC,22,普通 | 千米 | 202604 | 4.758 | SL2613-SL2614-SL2615.xlsx
13974 | 低压电力电缆,YJLHV,铝合金,240,4芯,ZC,22,普通 | 千米 | 202604 | 4.697 | SL2613-SL2614-SL2615.xlsx
14023 | 低压电力电缆,YJLHV,铝合金,240,4芯,ZC,22,普通 | 千米 | 202604 | 4.624 | SL2613-SL2614-SL2615.xlsx
14067 | 低压电力电缆,YJLHV,铝合金,240,4芯,ZC,22,普通 | 千米 | 202604 | 4.551 | SL2613-SL2614-SL2615.xlsx
14116 | 低压电力电缆,YJLHV,铝合金,240,4芯,ZC,22,普通 | 千米 | 202604 | 4.49 | SL2613-SL2614-SL2615.xlsx
14165 | 低压电力电缆,YJLHV,铝合金,240,4芯,ZC,22,普通 | 千米 | 202604 | 4.416 | SL2613-SL2614-SL2615.xlsx
14214 | 低压电力电缆,YJLHV,铝合金,240,4芯,ZC,22,普通 | 千米 | 202604 | 4.343 | SL2613-SL2614-SL2615.xlsx
14263 | 低压电力电缆,YJLHV,铝合金,240,4芯,ZC,22,普通 | 千米 | 202604 | 4.282 | SL2613-SL2614-SL2615.xlsx
14312 | 低压电力电缆,YJLHV,铝合金,240,4芯,ZC,22,普通 | 千米 | 202604 | 4.209 | SL2613-SL2614-SL2615.xlsx
14362 | 低压电力电缆,YJLHV,铝合金,240,4芯,ZC,22,普通 | 千米 | 202604 | 4.136 | SL2613-SL2614-SL2615.xlsx
14458 | 低压电力电缆,YJLHV,铝合金,240,4芯,ZC,22,普通 | 千米 | 202604 | 4.063 | SL2613-SL2614-SL2615.xlsx
14507 | 低压电力电缆,YJLHV,铝合金,240,4芯,ZC,22,普通 | 千米 | 202604 | 4.002 | SL2613-SL2614-SL2615.xlsx
14556 | 低压电力电缆,YJLHV,铝合金,240,4芯,ZC,22,普通 | 千米 | 202604 | 3.928 | SL2613-SL2614-SL2615.xlsx
14605 | 低压电力电缆,YJLHV,铝合金,240,4芯,ZC,22,普通 | 千米 | 202604 | 3.855 | SL2613-SL2614-SL2615.xlsx
14654 | 低压电力电缆,YJLHV,铝合金,240,4芯,ZC,22,普通 | 千米 | 202604 | 3.794 | SL2613-SL2614-SL2615.xlsx
14703 | 低压电力电缆,YJLHV,铝合金,240,4芯,ZC,22,普通 | 千米 | 202604 | 3.721 | SL2613-SL2614-SL2615.xlsx
14752 | 低压电力电缆,YJLHV,铝合金,240,4芯,ZC,22,普通 | 千米 | 202604 | 3.648 | SL2613-SL2614-SL2615.xlsx
14801 | 低压电力电缆,YJLHV,铝合金,240,4芯,ZC,22,普通 | 千米 | 202604 | 3.587 | SL2613-SL2614-SL2615.xlsx
14850 | 低压电力电缆,YJLHV,铝合金,240,4芯,ZC,22,普通 | 千米 | 202604 | 3.514 | SL2613-SL2614-SL2615.xlsx
14899 | 低压电力电缆,YJLHV,铝合金,240,4芯,ZC,22,普通 | 千米 | 202604 | 3.44 | SL2613-SL2614-SL2615.xlsx
14948 | 低压电力电缆,YJLHV,铝合金,240,4芯,ZC,22,普通 | 千米 | 202604 | 3.379 | SL2613-SL2614-SL2615.xlsx
14997 | 低压电力电缆,YJLHV,铝合金,240,4芯,ZC,22,普通 | 千米 | 202604 | 3.306 | SL2613-SL2614-SL2615.xlsx
15046 | 低压电力电缆,YJLHV,铝合金,240,4芯,ZC,22,普通 | 千米 | 202604 | 3.233 | SL2613-SL2614-SL2615.xlsx
10372 | 低压电力电缆,YJLHV,铝合金,300,4芯,ZC,22,普通 | 千米 | 202604 | 0.68 | SL2613-SL2614-SL2615.xlsx
10412 | 低压电力电缆,YJLHV,铝合金,300,4芯,ZC,22,普通 | 千米 | 202604 | 0.68 | SL2613-SL2614-SL2615.xlsx
10457 | 低压电力电缆,YJLHV,铝合金,300,4芯,ZC,22,普通 | 千米 | 202604 | 0.68 | SL2613-SL2614-SL2615.xlsx
10502 | 低压电力电缆,YJLHV,铝合金,300,4芯,ZC,22,普通 | 千米 | 202604 | 0.68 | SL2613-SL2614-SL2615.xlsx
10547 | 低压电力电缆,YJLHV,铝合金,300,4芯,ZC,22,普通 | 千米 | 202604 | 0.68 | SL2613-SL2614-SL2615.xlsx
10592 | 低压电力电缆,YJLHV,铝合金,300,4芯,ZC,22,普通 | 千米 | 202604 | 0.68 | SL2613-SL2614-SL2615.xlsx
10637 | 低压电力电缆,YJLHV,铝合金,300,4芯,ZC,22,普通 | 千米 | 202604 | 0.68 | SL2613-SL2614-SL2615.xlsx
10682 | 低压电力电缆,YJLHV,铝合金,300,4芯,ZC,22,普通 | 千米 | 202604 | 0.68 | SL2613-SL2614-SL2615.xlsx
10727 | 低压电力电缆,YJLHV,铝合金,300,4芯,ZC,22,普通 | 千米 | 202604 | 0.451 | SL2613-SL2614-SL2615.xlsx
10772 | 低压电力电缆,YJLHV,铝合金,300,4芯,ZC,22,普通 | 千米 | 202604 | 0.451 | SL2613-SL2614-SL2615.xlsx
10817 | 低压电力电缆,YJLHV,铝合金,300,4芯,ZC,22,普通 | 千米 | 202604 | 0.451 | SL2613-SL2614-SL2615.xlsx
10862 | 低压电力电缆,YJLHV,铝合金,300,4芯,ZC,22,普通 | 千米 | 202604 | 0.451 | SL2613-SL2614-SL2615.xlsx
10907 | 低压电力电缆,YJLHV,铝合金,300,4芯,ZC,22,普通 | 千米 | 202604 | 0.451 | SL2613-SL2614-SL2615.xlsx
10952 | 低压电力电缆,YJLHV,铝合金,300,4芯,ZC,22,普通 | 千米 | 202604 | 0.451 | SL2613-SL2614-SL2615.xlsx
10997 | 低压电力电缆,YJLHV,铝合金,300,4芯,ZC,22,普通 | 千米 | 202604 | 0.451 | SL2613-SL2614-SL2615.xlsx
11042 | 低压电力电缆,YJLHV,铝合金,300,4芯,ZC,22,普通 | 千米 | 202604 | 0.451 | SL2613-SL2614-SL2615.xlsx
11087 | 低压电力电缆,YJLHV,铝合金,300,4芯,ZC,22,普通 | 千米 | 202604 | 0.451 | SL2613-SL2614-SL2615.xlsx
11132 | 低压电力电缆,YJLHV,铝合金,300,4芯,ZC,22,普通 | 千米 | 202604 | 0.451 | SL2613-SL2614-SL2615.xlsx
11177 | 低压电力电缆,YJLHV,铝合金,300,4芯,ZC,22,普通 | 千米 | 202604 | 0.289 | SL2613-SL2614-SL2615.xlsx
11222 | 低压电力电缆,YJLHV,铝合金,300,4芯,ZC,22,普通 | 千米 | 202604 | 0.289 | SL2613-SL2614-SL2615.xlsx
11267 | 低压电力电缆,YJLHV,铝合金,300,4芯,ZC,22,普通 | 千米 | 202604 | 0.289 | SL2613-SL2614-SL2615.xlsx
11313 | 低压电力电缆,YJLHV,铝合金,300,4芯,ZC,22,普通 | 千米 | 202604 | 0.289 | SL2613-SL2614-SL2615.xlsx
11358 | 低压电力电缆,YJLHV,铝合金,300,4芯,ZC,22,普通 | 千米 | 202604 | 0.289 | SL2613-SL2614-SL2615.xlsx
11402 | 低压电力电缆,YJLHV,铝合金,300,4芯,ZC,22,普通 | 千米 | 202604 | 0.289 | SL2613-SL2614-SL2615.xlsx
11447 | 低压电力电缆,YJLHV,铝合金,300,4芯,ZC,22,普通 | 千米 | 202604 | 0.289 | SL2613-SL2614-SL2615.xlsx
11492 | 低压电力电缆,YJLHV,铝合金,300,4芯,ZC,22,普通 | 千米 | 202604 | 0.289 | SL2613-SL2614-SL2615.xlsx
11537 | 低压电力电缆,YJLHV,铝合金,300,4芯,ZC,22,普通 | 千米 | 202604 | 0.289 | SL2613-SL2614-SL2615.xlsx
11582 | 低压电力电缆,YJLHV,铝合金,300,4芯,ZC,22,普通 | 千米 | 202604 | 0.289 | SL2613-SL2614-SL2615.xlsx
11627 | 低压电力电缆,YJLHV,铝合金,300,4芯,ZC,22,普通 | 千米 | 202604 | 0.289 | SL2613-SL2614-SL2615.xlsx
11672 | 低压电力电缆,YJLHV,铝合金,300,4芯,ZC,22,普通 | 千米 | 202604 | 0.289 | SL2613-SL2614-SL2615.xlsx
11717 | 低压电力电缆,YJLHV,铝合金,300,4芯,ZC,22,普通 | 千米 | 202604 | 0.289 | SL2613-SL2614-SL2615.xlsx
11762 | 低压电力电缆,YJLHV,铝合金,300,4芯,ZC,22,普通 | 千米 | 202604 | 0.289 | SL2613-SL2614-SL2615.xlsx
11807 | 低压电力电缆,YJLHV,铝合金,300,4芯,ZC,22,普通 | 千米 | 202604 | 0.289 | SL2613-SL2614-SL2615.xlsx
11852 | 低压电力电缆,YJLHV,铝合金,300,4芯,ZC,22,普通 | 千米 | 202604 | 0.289 | SL2613-SL2614-SL2615.xlsx
11897 | 低压电力电缆,YJLHV,铝合金,300,4芯,ZC,22,普通 | 千米 | 202604 | 0.289 | SL2613-SL2614-SL2615.xlsx
11942 | 低压电力电缆,YJLHV,铝合金,300,4芯,ZC,22,普通 | 千米 | 202604 | 0.214 | SL2613-SL2614-SL2615.xlsx
11987 | 低压电力电缆,YJLHV,铝合金,300,4芯,ZC,22,普通 | 千米 | 202604 | 0.214 | SL2613-SL2614-SL2615.xlsx
12032 | 低压电力电缆,YJLHV,铝合金,300,4芯,ZC,22,普通 | 千米 | 202604 | 0.214 | SL2613-SL2614-SL2615.xlsx
12077 | 低压电力电缆,YJLHV,铝合金,300,4芯,ZC,22,普通 | 千米 | 202604 | 0.214 | SL2613-SL2614-SL2615.xlsx
12121 | 低压电力电缆,YJLHV,铝合金,300,4芯,ZC,22,普通 | 千米 | 202604 | 0.214 | SL2613-SL2614-SL2615.xlsx
12166 | 低压电力电缆,YJLHV,铝合金,300,4芯,ZC,22,普通 | 千米 | 202604 | 0.214 | SL2613-SL2614-SL2615.xlsx
12211 | 低压电力电缆,YJLHV,铝合金,300,4芯,ZC,22,普通 | 千米 | 202604 | 0.214 | SL2613-SL2614-SL2615.xlsx
12256 | 低压电力电缆,YJLHV,铝合金,300,4芯,ZC,22,普通 | 千米 | 202604 | 0.213 | SL2613-SL2614-SL2615.xlsx
12301 | 低压电力电缆,YJLHV,铝合金,300,4芯,ZC,22,普通 | 千米 | 202604 | 0.213 | SL2613-SL2614-SL2615.xlsx
12346 | 低压电力电缆,YJLHV,铝合金,300,4芯,ZC,22,普通 | 千米 | 202604 | 0.213 | SL2613-SL2614-SL2615.xlsx
10367 | 低压电力电缆,YJLHV,铝合金,70,4芯,ZC,22,普通 | 千米 | 202604 | 2.36 | SL2613-SL2614-SL2615.xlsx
10410 | 低压电力电缆,YJLHV,铝合金,70,4芯,ZC,22,普通 | 千米 | 202604 | 2.36 | SL2613-SL2614-SL2615.xlsx
10455 | 低压电力电缆,YJLHV,铝合金,70,4芯,ZC,22,普通 | 千米 | 202604 | 2.36 | SL2613-SL2614-SL2615.xlsx
10500 | 低压电力电缆,YJLHV,铝合金,70,4芯,ZC,22,普通 | 千米 | 202604 | 2.36 | SL2613-SL2614-SL2615.xlsx
10545 | 低压电力电缆,YJLHV,铝合金,70,4芯,ZC,22,普通 | 千米 | 202604 | 2.36 | SL2613-SL2614-SL2615.xlsx
10590 | 低压电力电缆,YJLHV,铝合金,70,4芯,ZC,22,普通 | 千米 | 202604 | 2.36 | SL2613-SL2614-SL2615.xlsx
10635 | 低压电力电缆,YJLHV,铝合金,70,4芯,ZC,22,普通 | 千米 | 202604 | 2.36 | SL2613-SL2614-SL2615.xlsx
10680 | 低压电力电缆,YJLHV,铝合金,70,4芯,ZC,22,普通 | 千米 | 202604 | 2.36 | SL2613-SL2614-SL2615.xlsx
10725 | 低压电力电缆,YJLHV,铝合金,70,4芯,ZC,22,普通 | 千米 | 202604 | 1.564 | SL2613-SL2614-SL2615.xlsx
10770 | 低压电力电缆,YJLHV,铝合金,70,4芯,ZC,22,普通 | 千米 | 202604 | 1.564 | SL2613-SL2614-SL2615.xlsx
10815 | 低压电力电缆,YJLHV,铝合金,70,4芯,ZC,22,普通 | 千米 | 202604 | 1.564 | SL2613-SL2614-SL2615.xlsx
10860 | 低压电力电缆,YJLHV,铝合金,70,4芯,ZC,22,普通 | 千米 | 202604 | 1.564 | SL2613-SL2614-SL2615.xlsx
10905 | 低压电力电缆,YJLHV,铝合金,70,4芯,ZC,22,普通 | 千米 | 202604 | 1.564 | SL2613-SL2614-SL2615.xlsx
10950 | 低压电力电缆,YJLHV,铝合金,70,4芯,ZC,22,普通 | 千米 | 202604 | 1.564 | SL2613-SL2614-SL2615.xlsx
10995 | 低压电力电缆,YJLHV,铝合金,70,4芯,ZC,22,普通 | 千米 | 202604 | 1.564 | SL2613-SL2614-SL2615.xlsx
11040 | 低压电力电缆,YJLHV,铝合金,70,4芯,ZC,22,普通 | 千米 | 202604 | 1.564 | SL2613-SL2614-SL2615.xlsx
11085 | 低压电力电缆,YJLHV,铝合金,70,4芯,ZC,22,普通 | 千米 | 202604 | 1.564 | SL2613-SL2614-SL2615.xlsx
11130 | 低压电力电缆,YJLHV,铝合金,70,4芯,ZC,22,普通 | 千米 | 202604 | 1.564 | SL2613-SL2614-SL2615.xlsx
11175 | 低压电力电缆,YJLHV,铝合金,70,4芯,ZC,22,普通 | 千米 | 202604 | 1.003 | SL2613-SL2614-SL2615.xlsx
11220 | 低压电力电缆,YJLHV,铝合金,70,4芯,ZC,22,普通 | 千米 | 202604 | 1.003 | SL2613-SL2614-SL2615.xlsx
11265 | 低压电力电缆,YJLHV,铝合金,70,4芯,ZC,22,普通 | 千米 | 202604 | 1.003 | SL2613-SL2614-SL2615.xlsx
11310 | 低压电力电缆,YJLHV,铝合金,70,4芯,ZC,22,普通 | 千米 | 202604 | 1.003 | SL2613-SL2614-SL2615.xlsx
11355 | 低压电力电缆,YJLHV,铝合金,70,4芯,ZC,22,普通 | 千米 | 202604 | 1.003 | SL2613-SL2614-SL2615.xlsx
11404 | 低压电力电缆,YJLHV,铝合金,70,4芯,ZC,22,普通 | 千米 | 202604 | 1.003 | SL2613-SL2614-SL2615.xlsx
11449 | 低压电力电缆,YJLHV,铝合金,70,4芯,ZC,22,普通 | 千米 | 202604 | 1.003 | SL2613-SL2614-SL2615.xlsx
11494 | 低压电力电缆,YJLHV,铝合金,70,4芯,ZC,22,普通 | 千米 | 202604 | 1.003 | SL2613-SL2614-SL2615.xlsx
11539 | 低压电力电缆,YJLHV,铝合金,70,4芯,ZC,22,普通 | 千米 | 202604 | 1.003 | SL2613-SL2614-SL2615.xlsx
11584 | 低压电力电缆,YJLHV,铝合金,70,4芯,ZC,22,普通 | 千米 | 202604 | 1.003 | SL2613-SL2614-SL2615.xlsx
11629 | 低压电力电缆,YJLHV,铝合金,70,4芯,ZC,22,普通 | 千米 | 202604 | 1.003 | SL2613-SL2614-SL2615.xlsx
11674 | 低压电力电缆,YJLHV,铝合金,70,4芯,ZC,22,普通 | 千米 | 202604 | 1.003 | SL2613-SL2614-SL2615.xlsx
11719 | 低压电力电缆,YJLHV,铝合金,70,4芯,ZC,22,普通 | 千米 | 202604 | 1.003 | SL2613-SL2614-SL2615.xlsx
11764 | 低压电力电缆,YJLHV,铝合金,70,4芯,ZC,22,普通 | 千米 | 202604 | 1.003 | SL2613-SL2614-SL2615.xlsx
11809 | 低压电力电缆,YJLHV,铝合金,70,4芯,ZC,22,普通 | 千米 | 202604 | 1.003 | SL2613-SL2614-SL2615.xlsx
11854 | 低压电力电缆,YJLHV,铝合金,70,4芯,ZC,22,普通 | 千米 | 202604 | 1.003 | SL2613-SL2614-SL2615.xlsx
11899 | 低压电力电缆,YJLHV,铝合金,70,4芯,ZC,22,普通 | 千米 | 202604 | 1.003 | SL2613-SL2614-SL2615.xlsx
11944 | 低压电力电缆,YJLHV,铝合金,70,4芯,ZC,22,普通 | 千米 | 202604 | 0.743 | SL2613-SL2614-SL2615.xlsx
11989 | 低压电力电缆,YJLHV,铝合金,70,4芯,ZC,22,普通 | 千米 | 202604 | 0.743 | SL2613-SL2614-SL2615.xlsx
12034 | 低压电力电缆,YJLHV,铝合金,70,4芯,ZC,22,普通 | 千米 | 202604 | 0.743 | SL2613-SL2614-SL2615.xlsx
12078 | 低压电力电缆,YJLHV,铝合金,70,4芯,ZC,22,普通 | 千米 | 202604 | 0.743 | SL2613-SL2614-SL2615.xlsx
12123 | 低压电力电缆,YJLHV,铝合金,70,4芯,ZC,22,普通 | 千米 | 202604 | 0.743 | SL2613-SL2614-SL2615.xlsx
12168 | 低压电力电缆,YJLHV,铝合金,70,4芯,ZC,22,普通 | 千米 | 202604 | 0.743 | SL2613-SL2614-SL2615.xlsx
12213 | 低压电力电缆,YJLHV,铝合金,70,4芯,ZC,22,普通 | 千米 | 202604 | 0.743 | SL2613-SL2614-SL2615.xlsx
12258 | 低压电力电缆,YJLHV,铝合金,70,4芯,ZC,22,普通 | 千米 | 202604 | 0.743 | SL2613-SL2614-SL2615.xlsx
12303 | 低压电力电缆,YJLHV,铝合金,70,4芯,ZC,22,普通 | 千米 | 202604 | 0.743 | SL2613-SL2614-SL2615.xlsx
12348 | 低压电力电缆,YJLHV,铝合金,70,4芯,ZC,22,普通 | 千米 | 202604 | 0.742 | SL2613-SL2614-SL2615.xlsx
13674 | 低压电力电缆,YJLHV,铝合金,70,4芯,ZC,22,普通 | 千米 | 202604 | 8.31 | SL2613-SL2614-SL2615.xlsx
13723 | 低压电力电缆,YJLHV,铝合金,70,4芯,ZC,22,普通 | 千米 | 202604 | 8.212 | SL2613-SL2614-SL2615.xlsx
13772 | 低压电力电缆,YJLHV,铝合金,70,4芯,ZC,22,普通 | 千米 | 202604 | 8.095 | SL2613-SL2614-SL2615.xlsx
13821 | 低压电力电缆,YJLHV,铝合金,70,4芯,ZC,22,普通 | 千米 | 202604 | 7.977 | SL2613-SL2614-SL2615.xlsx
13870 | 低压电力电缆,YJLHV,铝合金,70,4芯,ZC,22,普通 | 千米 | 202604 | 7.879 | SL2613-SL2614-SL2615.xlsx
13919 | 低压电力电缆,YJLHV,铝合金,70,4芯,ZC,22,普通 | 千米 | 202604 | 7.762 | SL2613-SL2614-SL2615.xlsx
13968 | 低压电力电缆,YJLHV,铝合金,70,4芯,ZC,22,普通 | 千米 | 202604 | 7.644 | SL2613-SL2614-SL2615.xlsx
14017 | 低压电力电缆,YJLHV,铝合金,70,4芯,ZC,22,普通 | 千米 | 202604 | 7.546 | SL2613-SL2614-SL2615.xlsx
14066 | 低压电力电缆,YJLHV,铝合金,70,4芯,ZC,22,普通 | 千米 | 202604 | 7.428 | SL2613-SL2614-SL2615.xlsx
14069 | 低压电力电缆,YJLHV,铝合金,70,4芯,ZC,22,普通 | 千米 | 202604 | 7.311 | SL2613-SL2614-SL2615.xlsx
14118 | 低压电力电缆,YJLHV,铝合金,70,4芯,ZC,22,普通 | 千米 | 202604 | 7.213 | SL2613-SL2614-SL2615.xlsx
14167 | 低压电力电缆,YJLHV,铝合金,70,4芯,ZC,22,普通 | 千米 | 202604 | 7.095 | SL2613-SL2614-SL2615.xlsx
14216 | 低压电力电缆,YJLHV,铝合金,70,4芯,ZC,22,普通 | 千米 | 202604 | 6.978 | SL2613-SL2614-SL2615.xlsx
14265 | 低压电力电缆,YJLHV,铝合金,70,4芯,ZC,22,普通 | 千米 | 202604 | 6.88 | SL2613-SL2614-SL2615.xlsx
14314 | 低压电力电缆,YJLHV,铝合金,70,4芯,ZC,22,普通 | 千米 | 202604 | 6.762 | SL2613-SL2614-SL2615.xlsx
14361 | 低压电力电缆,YJLHV,铝合金,70,4芯,ZC,22,普通 | 千米 | 202604 | 6.644 | SL2613-SL2614-SL2615.xlsx
14410 | 低压电力电缆,YJLHV,铝合金,70,4芯,ZC,22,普通 | 千米 | 202604 | 6.527 | SL2613-SL2614-SL2615.xlsx
14459 | 低压电力电缆,YJLHV,铝合金,70,4芯,ZC,22,普通 | 千米 | 202604 | 6.429 | SL2613-SL2614-SL2615.xlsx
14508 | 低压电力电缆,YJLHV,铝合金,70,4芯,ZC,22,普通 | 千米 | 202604 | 6.311 | SL2613-SL2614-SL2615.xlsx
14557 | 低压电力电缆,YJLHV,铝合金,70,4芯,ZC,22,普通 | 千米 | 202604 | 6.194 | SL2613-SL2614-SL2615.xlsx
14606 | 低压电力电缆,YJLHV,铝合金,70,4芯,ZC,22,普通 | 千米 | 202604 | 6.096 | SL2613-SL2614-SL2615.xlsx
14655 | 低压电力电缆,YJLHV,铝合金,70,4芯,ZC,22,普通 | 千米 | 202604 | 5.978 | SL2613-SL2614-SL2615.xlsx
14704 | 低压电力电缆,YJLHV,铝合金,70,4芯,ZC,22,普通 | 千米 | 202604 | 5.86 | SL2613-SL2614-SL2615.xlsx
14753 | 低压电力电缆,YJLHV,铝合金,70,4芯,ZC,22,普通 | 千米 | 202604 | 5.762 | SL2613-SL2614-SL2615.xlsx
14802 | 低压电力电缆,YJLHV,铝合金,70,4芯,ZC,22,普通 | 千米 | 202604 | 5.645 | SL2613-SL2614-SL2615.xlsx
14851 | 低压电力电缆,YJLHV,铝合金,70,4芯,ZC,22,普通 | 千米 | 202604 | 5.527 | SL2613-SL2614-SL2615.xlsx
14900 | 低压电力电缆,YJLHV,铝合金,70,4芯,ZC,22,普通 | 千米 | 202604 | 5.429 | SL2613-SL2614-SL2615.xlsx
14949 | 低压电力电缆,YJLHV,铝合金,70,4芯,ZC,22,普通 | 千米 | 202604 | 5.312 | SL2613-SL2614-SL2615.xlsx
14998 | 低压电力电缆,YJLHV,铝合金,70,4芯,ZC,22,普通 | 千米 | 202604 | 5.194 | SL2613-SL2614-SL2615.xlsx
2022 | 低压电力电缆,YJLV,铝,120,4芯,ZC,22,普通 | 千米 | 202604 | 1.564 | SL2613-SL2614-SL2615.xlsx
2227 | 低压电力电缆,YJLV,铝,120,4芯,ZC,22,普通 | 千米 | 202604 | 1.542 | SL2613-SL2614-SL2615.xlsx
2432 | 低压电力电缆,YJLV,铝,120,4芯,ZC,22,普通 | 千米 | 202604 | 1.521 | SL2613-SL2614-SL2615.xlsx
2632 | 低压电力电缆,YJLV,铝,120,4芯,ZC,22,普通 | 千米 | 202604 | 1.499 | SL2613-SL2614-SL2615.xlsx
2836 | 低压电力电缆,YJLV,铝,120,4芯,ZC,22,普通 | 千米 | 202604 | 1.478 | SL2613-SL2614-SL2615.xlsx
3040 | 低压电力电缆,YJLV,铝,120,4芯,ZC,22,普通 | 千米 | 202604 | 1.457 | SL2613-SL2614-SL2615.xlsx
3243 | 低压电力电缆,YJLV,铝,120,4芯,ZC,22,普通 | 千米 | 202604 | 1.435 | SL2613-SL2614-SL2615.xlsx
3447 | 低压电力电缆,YJLV,铝,120,4芯,ZC,22,普通 | 千米 | 202604 | 1.414 | SL2613-SL2614-SL2615.xlsx
3652 | 低压电力电缆,YJLV,铝,120,4芯,ZC,22,普通 | 千米 | 202604 | 1.392 | SL2613-SL2614-SL2615.xlsx
3856 | 低压电力电缆,YJLV,铝,120,4芯,ZC,22,普通 | 千米 | 202604 | 1.371 | SL2613-SL2614-SL2615.xlsx
4046 | 低压电力电缆,YJLV,铝,120,4芯,ZC,22,普通 | 千米 | 202604 | 0.523 | SL2613-SL2614-SL2615.xlsx
4231 | 低压电力电缆,YJLV,铝,120,4芯,ZC,22,普通 | 千米 | 202604 | 1.488 | SL2613-SL2614-SL2615.xlsx
4468 | 低压电力电缆,YJLV,铝,120,4芯,ZC,22,普通 | 千米 | 202604 | 1.307 | SL2613-SL2614-SL2615.xlsx
4636 | 低压电力电缆,YJLV,铝,120,4芯,ZC,22,普通 | 千米 | 202604 | 11.111 | SL2613-SL2614-SL2615.xlsx
4840 | 低压电力电缆,YJLV,铝,120,4芯,ZC,22,普通 | 千米 | 202604 | 10.925 | SL2613-SL2614-SL2615.xlsx
5044 | 低压电力电缆,YJLV,铝,120,4芯,ZC,22,普通 | 千米 | 202604 | 10.74 | SL2613-SL2614-SL2615.xlsx
5249 | 低压电力电缆,YJLV,铝,120,4芯,ZC,22,普通 | 千米 | 202604 | 10.555 | SL2613-SL2614-SL2615.xlsx
5453 | 低压电力电缆,YJLV,铝,120,4芯,ZC,22,普通 | 千米 | 202604 | 10.37 | SL2613-SL2614-SL2615.xlsx
5657 | 低压电力电缆,YJLV,铝,120,4芯,ZC,22,普通 | 千米 | 202604 | 10.185 | SL2613-SL2614-SL2615.xlsx
5861 | 低压电力电缆,YJLV,铝,120,4芯,ZC,22,普通 | 千米 | 202604 | 9.999 | SL2613-SL2614-SL2615.xlsx
6065 | 低压电力电缆,YJLV,铝,120,4芯,ZC,22,普通 | 千米 | 202604 | 9.814 | SL2613-SL2614-SL2615.xlsx
6269 | 低压电力电缆,YJLV,铝,120,4芯,ZC,22,普通 | 千米 | 202604 | 9.629 | SL2613-SL2614-SL2615.xlsx
6473 | 低压电力电缆,YJLV,铝,120,4芯,ZC,22,普通 | 千米 | 202604 | 9.444 | SL2613-SL2614-SL2615.xlsx
6677 | 低压电力电缆,YJLV,铝,120,4芯,ZC,22,普通 | 千米 | 202604 | 9.259 | SL2613-SL2614-SL2615.xlsx
6881 | 低压电力电缆,YJLV,铝,120,4芯,ZC,22,普通 | 千米 | 202604 | 9.074 | SL2613-SL2614-SL2615.xlsx
7085 | 低压电力电缆,YJLV,铝,120,4芯,ZC,22,普通 | 千米 | 202604 | 8.888 | SL2613-SL2614-SL2615.xlsx
7289 | 低压电力电缆,YJLV,铝,120,4芯,ZC,22,普通 | 千米 | 202604 | 8.703 | SL2613-SL2614-SL2615.xlsx
7484 | 低压电力电缆,YJLV,铝,120,4芯,ZC,22,普通 | 千米 | 202604 | 8.518 | SL2613-SL2614-SL2615.xlsx
7692 | 低压电力电缆,YJLV,铝,120,4芯,ZC,22,普通 | 千米 | 202604 | 8.333 | SL2613-SL2614-SL2615.xlsx
7896 | 低压电力电缆,YJLV,铝,120,4芯,ZC,22,普通 | 千米 | 202604 | 8.148 | SL2613-SL2614-SL2615.xlsx
8100 | 低压电力电缆,YJLV,铝,120,4芯,ZC,22,普通 | 千米 | 202604 | 7.963 | SL2613-SL2614-SL2615.xlsx
8305 | 低压电力电缆,YJLV,铝,120,4芯,ZC,22,普通 | 千米 | 202604 | 7.777 | SL2613-SL2614-SL2615.xlsx
8523 | 低压电力电缆,YJLV,铝,120,4芯,ZC,22,普通 | 千米 | 202604 | 0.34 | SL2613-SL2614-SL2615.xlsx
8712 | 低压电力电缆,YJLV,铝,120,4芯,ZC,22,普通 | 千米 | 202604 | 7.407 | SL2613-SL2614-SL2615.xlsx
8915 | 低压电力电缆,YJLV,铝,120,4芯,ZC,22,普通 | 千米 | 202604 | 7.407 | SL2613-SL2614-SL2615.xlsx
9125 | 低压电力电缆,YJLV,铝,120,4芯,ZC,22,普通 | 千米 | 202604 | 7.221 | SL2613-SL2614-SL2615.xlsx
9961 | 低压电力电缆,YJLV,铝,120,4芯,ZC,22,普通 | 千米 | 202604 | 0.306 | SL2613-SL2614-SL2615.xlsx
9995 | 低压电力电缆,YJLV,铝,120,4芯,ZC,22,普通 | 千米 | 202604 | 0.296 | SL2613-SL2614-SL2615.xlsx
10029 | 低压电力电缆,YJLV,铝,120,4芯,ZC,22,普通 | 千米 | 202604 | 0.288 | SL2613-SL2614-SL2615.xlsx
10061 | 低压电力电缆,YJLV,铝,120,4芯,ZC,22,普通 | 千米 | 202604 | 0.281 | SL2613-SL2614-SL2615.xlsx
10094 | 低压电力电缆,YJLV,铝,120,4芯,ZC,22,普通 | 千米 | 202604 | 0.272 | SL2613-SL2614-SL2615.xlsx
10127 | 低压电力电缆,YJLV,铝,120,4芯,ZC,22,普通 | 千米 | 202604 | 0.264 | SL2613-SL2614-SL2615.xlsx
10160 | 低压电力电缆,YJLV,铝,120,4芯,ZC,22,普通 | 千米 | 202604 | 0.259 | SL2613-SL2614-SL2615.xlsx
10183 | 低压电力电缆,YJLV,铝,120,4芯,ZC,22,普通 | 千米 | 202604 | 0.255 | SL2613-SL2614-SL2615.xlsx
10216 | 低压电力电缆,YJLV,铝,120,4芯,ZC,22,普通 | 千米 | 202604 | 0.251 | SL2613-SL2614-SL2615.xlsx
10249 | 低压电力电缆,YJLV,铝,120,4芯,ZC,22,普通 | 千米 | 202604 | 0.246 | SL2613-SL2614-SL2615.xlsx
10282 | 低压电力电缆,YJLV,铝,120,4芯,ZC,22,普通 | 千米 | 202604 | 0.24 | SL2613-SL2614-SL2615.xlsx
10316 | 低压电力电缆,YJLV,铝,120,4芯,ZC,22,普通 | 千米 | 202604 | 0.232 | SL2613-SL2614-SL2615.xlsx
12693 | 低压电力电缆,YJLV,铝,120,4芯,ZC,22,普通 | 千米 | 202604 | 13.184 | SL2613-SL2614-SL2615.xlsx
12733 | 低压电力电缆,YJLV,铝,120,4芯,ZC,22,普通 | 千米 | 202604 | 12.705 | SL2613-SL2614-SL2615.xlsx
12772 | 低压电力电缆,YJLV,铝,120,4芯,ZC,22,普通 | 千米 | 202604 | 12.209 | SL2613-SL2614-SL2615.xlsx
12812 | 低压电力电缆,YJLV,铝,120,4芯,ZC,22,普通 | 千米 | 202604 | 11.731 | SL2613-SL2614-SL2615.xlsx
12853 | 低压电力电缆,YJLV,铝,120,4芯,ZC,22,普通 | 千米 | 202604 | 11.235 | SL2613-SL2614-SL2615.xlsx
12893 | 低压电力电缆,YJLV,铝,120,4芯,ZC,22,普通 | 千米 | 202604 | 10.756 | SL2613-SL2614-SL2615.xlsx
12933 | 低压电力电缆,YJLV,铝,120,4芯,ZC,22,普通 | 千米 | 202604 | 10.26 | SL2613-SL2614-SL2615.xlsx
12973 | 低压电力电缆,YJLV,铝,120,4芯,ZC,22,普通 | 千米 | 202604 | 9.764 | SL2613-SL2614-SL2615.xlsx
13014 | 低压电力电缆,YJLV,铝,120,4芯,ZC,22,普通 | 千米 | 202604 | 9.285 | SL2613-SL2614-SL2615.xlsx
13055 | 低压电力电缆,YJLV,铝,120,4芯,ZC,22,普通 | 千米 | 202604 | 8.789 | SL2613-SL2614-SL2615.xlsx
13096 | 低压电力电缆,YJLV,铝,120,4芯,ZC,22,普通 | 千米 | 202604 | 8.311 | SL2613-SL2614-SL2615.xlsx
13136 | 低压电力电缆,YJLV,铝,120,4芯,ZC,22,普通 | 千米 | 202604 | 7.815 | SL2613-SL2614-SL2615.xlsx
13176 | 低压电力电缆,YJLV,铝,120,4芯,ZC,22,普通 | 千米 | 202604 | 7.336 | SL2613-SL2614-SL2615.xlsx
13216 | 低压电力电缆,YJLV,铝,120,4芯,ZC,22,普通 | 千米 | 202604 | 6.84 | SL2613-SL2614-SL2615.xlsx
13257 | 低压电力电缆,YJLV,铝,120,4芯,ZC,22,普通 | 千米 | 202604 | 6.344 | SL2613-SL2614-SL2615.xlsx
13296 | 低压电力电缆,YJLV,铝,120,4芯,ZC,22,普通 | 千米 | 202604 | 5.865 | SL2613-SL2614-SL2615.xlsx
13336 | 低压电力电缆,YJLV,铝,120,4芯,ZC,22,普通 | 千米 | 202604 | 5.369 | SL2613-SL2614-SL2615.xlsx
13376 | 低压电力电缆,YJLV,铝,120,4芯,ZC,22,普通 | 千米 | 202604 | 4.891 | SL2613-SL2614-SL2615.xlsx
13416 | 低压电力电缆,YJLV,铝,120,4芯,ZC,22,普通 | 千米 | 202604 | 4.395 | SL2613-SL2614-SL2615.xlsx
13456 | 低压电力电缆,YJLV,铝,120,4芯,ZC,22,普通 | 千米 | 202604 | 3.916 | SL2613-SL2614-SL2615.xlsx
13650 | 低压电力电缆,YJLV,铝,120,4芯,ZC,22,普通 | 千米 | 202604 | 0.234 | SL2613-SL2614-SL2615.xlsx
13698 | 低压电力电缆,YJLV,铝,120,4芯,ZC,22,普通 | 千米 | 202604 | 0.231 | SL2613-SL2614-SL2615.xlsx
13747 | 低压电力电缆,YJLV,铝,120,4芯,ZC,22,普通 | 千米 | 202604 | 0.228 | SL2613-SL2614-SL2615.xlsx
13796 | 低压电力电缆,YJLV,铝,120,4芯,ZC,22,普通 | 千米 | 202604 | 0.224 | SL2613-SL2614-SL2615.xlsx
13845 | 低压电力电缆,YJLV,铝,120,4芯,ZC,22,普通 | 千米 | 202604 | 0.222 | SL2613-SL2614-SL2615.xlsx
13894 | 低压电力电缆,YJLV,铝,120,4芯,ZC,22,普通 | 千米 | 202604 | 0.218 | SL2613-SL2614-SL2615.xlsx
13942 | 低压电力电缆,YJLV,铝,120,4芯,ZC,22,普通 | 千米 | 202604 | 0.215 | SL2613-SL2614-SL2615.xlsx
13991 | 低压电力电缆,YJLV,铝,120,4芯,ZC,22,普通 | 千米 | 202604 | 0.212 | SL2613-SL2614-SL2615.xlsx
14040 | 低压电力电缆,YJLV,铝,120,4芯,ZC,22,普通 | 千米 | 202604 | 0.209 | SL2613-SL2614-SL2615.xlsx
14089 | 低压电力电缆,YJLV,铝,120,4芯,ZC,22,普通 | 千米 | 202604 | 0.206 | SL2613-SL2614-SL2615.xlsx
14136 | 低压电力电缆,YJLV,铝,120,4芯,ZC,22,普通 | 千米 | 202604 | 0.203 | SL2613-SL2614-SL2615.xlsx
14185 | 低压电力电缆,YJLV,铝,120,4芯,ZC,22,普通 | 千米 | 202604 | 0.199 | SL2613-SL2614-SL2615.xlsx
14234 | 低压电力电缆,YJLV,铝,120,4芯,ZC,22,普通 | 千米 | 202604 | 0.196 | SL2613-SL2614-SL2615.xlsx
14283 | 低压电力电缆,YJLV,铝,120,4芯,ZC,22,普通 | 千米 | 202604 | 0.193 | SL2613-SL2614-SL2615.xlsx
14332 | 低压电力电缆,YJLV,铝,120,4芯,ZC,22,普通 | 千米 | 202604 | 0.19 | SL2613-SL2614-SL2615.xlsx
14382 | 低压电力电缆,YJLV,铝,120,4芯,ZC,22,普通 | 千米 | 202604 | 0.187 | SL2613-SL2614-SL2615.xlsx
14430 | 低压电力电缆,YJLV,铝,120,4芯,ZC,22,普通 | 千米 | 202604 | 0.183 | SL2613-SL2614-SL2615.xlsx
14479 | 低压电力电缆,YJLV,铝,120,4芯,ZC,22,普通 | 千米 | 202604 | 0.181 | SL2613-SL2614-SL2615.xlsx
14528 | 低压电力电缆,YJLV,铝,120,4芯,ZC,22,普通 | 千米 | 202604 | 0.177 | SL2613-SL2614-SL2615.xlsx
14577 | 低压电力电缆,YJLV,铝,120,4芯,ZC,22,普通 | 千米 | 202604 | 0.174 | SL2613-SL2614-SL2615.xlsx
14626 | 低压电力电缆,YJLV,铝,120,4芯,ZC,22,普通 | 千米 | 202604 | 0.171 | SL2613-SL2614-SL2615.xlsx
14675 | 低压电力电缆,YJLV,铝,120,4芯,ZC,22,普通 | 千米 | 202604 | 0.168 | SL2613-SL2614-SL2615.xlsx
14725 | 低压电力电缆,YJLV,铝,120,4芯,ZC,22,普通 | 千米 | 202604 | 0.165 | SL2613-SL2614-SL2615.xlsx
14775 | 低压电力电缆,YJLV,铝,120,4芯,ZC,22,普通 | 千米 | 202604 | 0.162 | SL2613-SL2614-SL2615.xlsx
14824 | 低压电力电缆,YJLV,铝,120,4芯,ZC,22,普通 | 千米 | 202604 | 0.159 | SL2613-SL2614-SL2615.xlsx
14873 | 低压电力电缆,YJLV,铝,120,4芯,ZC,22,普通 | 千米 | 202604 | 0.155 | SL2613-SL2614-SL2615.xlsx
14922 | 低压电力电缆,YJLV,铝,120,4芯,ZC,22,普通 | 千米 | 202604 | 0.153 | SL2613-SL2614-SL2615.xlsx
14970 | 低压电力电缆,YJLV,铝,120,4芯,ZC,22,普通 | 千米 | 202604 | 0.149 | SL2613-SL2614-SL2615.xlsx
15019 | 低压电力电缆,YJLV,铝,120,4芯,ZC,22,普通 | 千米 | 202604 | 0.146 | SL2613-SL2614-SL2615.xlsx
9955 | 低压电力电缆,YJLV,铝,150,4芯,ZC,无铠装,普通 | 千米 | 202604 | 0.915 | SL2613-SL2614-SL2615.xlsx
9988 | 低压电力电缆,YJLV,铝,150,4芯,ZC,无铠装,普通 | 千米 | 202604 | 0.889 | SL2613-SL2614-SL2615.xlsx
10021 | 低压电力电缆,YJLV,铝,150,4芯,ZC,无铠装,普通 | 千米 | 202604 | 0.865 | SL2613-SL2614-SL2615.xlsx
10053 | 低压电力电缆,YJLV,铝,150,4芯,ZC,无铠装,普通 | 千米 | 202604 | 0.843 | SL2613-SL2614-SL2615.xlsx
10086 | 低压电力电缆,YJLV,铝,150,4芯,ZC,无铠装,普通 | 千米 | 202604 | 0.816 | SL2613-SL2614-SL2615.xlsx
10119 | 低压电力电缆,YJLV,铝,150,4芯,ZC,无铠装,普通 | 千米 | 202604 | 0.792 | SL2613-SL2614-SL2615.xlsx
10152 | 低压电力电缆,YJLV,铝,150,4芯,ZC,无铠装,普通 | 千米 | 202604 | 0.777 | SL2613-SL2614-SL2615.xlsx
10186 | 低压电力电缆,YJLV,铝,150,4芯,ZC,无铠装,普通 | 千米 | 202604 | 0.766 | SL2613-SL2614-SL2615.xlsx
10219 | 低压电力电缆,YJLV,铝,150,4芯,ZC,无铠装,普通 | 千米 | 202604 | 0.753 | SL2613-SL2614-SL2615.xlsx
10252 | 低压电力电缆,YJLV,铝,150,4芯,ZC,无铠装,普通 | 千米 | 202604 | 0.737 | SL2613-SL2614-SL2615.xlsx
10285 | 低压电力电缆,YJLV,铝,150,4芯,ZC,无铠装,普通 | 千米 | 202604 | 0.72 | SL2613-SL2614-SL2615.xlsx
10319 | 低压电力电缆,YJLV,铝,150,4芯,ZC,无铠装,普通 | 千米 | 202604 | 0.697 | SL2613-SL2614-SL2615.xlsx
10374 | 低压电力电缆,YJLV,铝,150,4芯,ZC,无铠装,普通 | 千米 | 202604 | 14.481 | SL2613-SL2614-SL2615.xlsx
10442 | 低压电力电缆,YJLV,铝,150,4芯,ZC,无铠装,普通 | 千米 | 202604 | 14.481 | SL2613-SL2614-SL2615.xlsx
10487 | 低压电力电缆,YJLV,铝,150,4芯,ZC,无铠装,普通 | 千米 | 202604 | 14.48 | SL2613-SL2614-SL2615.xlsx
10532 | 低压电力电缆,YJLV,铝,150,4芯,ZC,无铠装,普通 | 千米 | 202604 | 14.48 | SL2613-SL2614-SL2615.xlsx
10577 | 低压电力电缆,YJLV,铝,150,4芯,ZC,无铠装,普通 | 千米 | 202604 | 14.48 | SL2613-SL2614-SL2615.xlsx
10622 | 低压电力电缆,YJLV,铝,150,4芯,ZC,无铠装,普通 | 千米 | 202604 | 14.48 | SL2613-SL2614-SL2615.xlsx
10667 | 低压电力电缆,YJLV,铝,150,4芯,ZC,无铠装,普通 | 千米 | 202604 | 14.48 | SL2613-SL2614-SL2615.xlsx
10712 | 低压电力电缆,YJLV,铝,150,4芯,ZC,无铠装,普通 | 千米 | 202604 | 14.48 | SL2613-SL2614-SL2615.xlsx
10757 | 低压电力电缆,YJLV,铝,150,4芯,ZC,无铠装,普通 | 千米 | 202604 | 9.593 | SL2613-SL2614-SL2615.xlsx
10800 | 低压电力电缆,YJLV,铝,150,4芯,ZC,无铠装,普通 | 千米 | 202604 | 9.593 | SL2613-SL2614-SL2615.xlsx
10845 | 低压电力电缆,YJLV,铝,150,4芯,ZC,无铠装,普通 | 千米 | 202604 | 9.593 | SL2613-SL2614-SL2615.xlsx
10888 | 低压电力电缆,YJLV,铝,150,4芯,ZC,无铠装,普通 | 千米 | 202604 | 9.593 | SL2613-SL2614-SL2615.xlsx
10932 | 低压电力电缆,YJLV,铝,150,4芯,ZC,无铠装,普通 | 千米 | 202604 | 9.593 | SL2613-SL2614-SL2615.xlsx
10977 | 低压电力电缆,YJLV,铝,150,4芯,ZC,无铠装,普通 | 千米 | 202604 | 9.593 | SL2613-SL2614-SL2615.xlsx
11022 | 低压电力电缆,YJLV,铝,150,4芯,ZC,无铠装,普通 | 千米 | 202604 | 9.593 | SL2613-SL2614-SL2615.xlsx
11067 | 低压电力电缆,YJLV,铝,150,4芯,ZC,无铠装,普通 | 千米 | 202604 | 9.593 | SL2613-SL2614-SL2615.xlsx
11112 | 低压电力电缆,YJLV,铝,150,4芯,ZC,无铠装,普通 | 千米 | 202604 | 9.593 | SL2613-SL2614-SL2615.xlsx
11156 | 低压电力电缆,YJLV,铝,150,4芯,ZC,无铠装,普通 | 千米 | 202604 | 9.593 | SL2613-SL2614-SL2615.xlsx
11202 | 低压电力电缆,YJLV,铝,150,4芯,ZC,无铠装,普通 | 千米 | 202604 | 6.154 | SL2613-SL2614-SL2615.xlsx
11247 | 低压电力电缆,YJLV,铝,150,4芯,ZC,无铠装,普通 | 千米 | 202604 | 6.154 | SL2613-SL2614-SL2615.xlsx
11287 | 低压电力电缆,YJLV,铝,150,4芯,ZC,无铠装,普通 | 千米 | 202604 | 6.154 | SL2613-SL2614-SL2615.xlsx
11332 | 低压电力电缆,YJLV,铝,150,4芯,ZC,无铠装,普通 | 千米 | 202604 | 6.154 | SL2613-SL2614-SL2615.xlsx
11377 | 低压电力电缆,YJLV,铝,150,4芯,ZC,无铠装,普通 | 千米 | 202604 | 6.154 | SL2613-SL2614-SL2615.xlsx
11422 | 低压电力电缆,YJLV,铝,150,4芯,ZC,无铠装,普通 | 千米 | 202604 | 6.154 | SL2613-SL2614-SL2615.xlsx
11468 | 低压电力电缆,YJLV,铝,150,4芯,ZC,无铠装,普通 | 千米 | 202604 | 6.154 | SL2613-SL2614-SL2615.xlsx
11513 | 低压电力电缆,YJLV,铝,150,4芯,ZC,无铠装,普通 | 千米 | 202604 | 6.154 | SL2613-SL2614-SL2615.xlsx
11559 | 低压电力电缆,YJLV,铝,150,4芯,ZC,无铠装,普通 | 千米 | 202604 | 6.154 | SL2613-SL2614-SL2615.xlsx
11606 | 低压电力电缆,YJLV,铝,150,4芯,ZC,无铠装,普通 | 千米 | 202604 | 6.154 | SL2613-SL2614-SL2615.xlsx
11652 | 低压电力电缆,YJLV,铝,150,4芯,ZC,无铠装,普通 | 千米 | 202604 | 6.154 | SL2613-SL2614-SL2615.xlsx
11697 | 低压电力电缆,YJLV,铝,150,4芯,ZC,无铠装,普通 | 千米 | 202604 | 6.154 | SL2613-SL2614-SL2615.xlsx
11744 | 低压电力电缆,YJLV,铝,150,4芯,ZC,无铠装,普通 | 千米 | 202604 | 6.154 | SL2613-SL2614-SL2615.xlsx
11789 | 低压电力电缆,YJLV,铝,150,4芯,ZC,无铠装,普通 | 千米 | 202604 | 6.154 | SL2613-SL2614-SL2615.xlsx
11829 | 低压电力电缆,YJLV,铝,150,4芯,ZC,无铠装,普通 | 千米 | 202604 | 6.154 | SL2613-SL2614-SL2615.xlsx
11874 | 低压电力电缆,YJLV,铝,150,4芯,ZC,无铠装,普通 | 千米 | 202604 | 6.154 | SL2613-SL2614-SL2615.xlsx
11919 | 低压电力电缆,YJLV,铝,150,4芯,ZC,无铠装,普通 | 千米 | 202604 | 6.154 | SL2613-SL2614-SL2615.xlsx
11964 | 低压电力电缆,YJLV,铝,150,4芯,ZC,无铠装,普通 | 千米 | 202604 | 4.561 | SL2613-SL2614-SL2615.xlsx
12008 | 低压电力电缆,YJLV,铝,150,4芯,ZC,无铠装,普通 | 千米 | 202604 | 4.561 | SL2613-SL2614-SL2615.xlsx
12054 | 低压电力电缆,YJLV,铝,150,4芯,ZC,无铠装,普通 | 千米 | 202604 | 4.561 | SL2613-SL2614-SL2615.xlsx
12098 | 低压电力电缆,YJLV,铝,150,4芯,ZC,无铠装,普通 | 千米 | 202604 | 4.561 | SL2613-SL2614-SL2615.xlsx
12144 | 低压电力电缆,YJLV,铝,150,4芯,ZC,无铠装,普通 | 千米 | 202604 | 4.561 | SL2613-SL2614-SL2615.xlsx
12189 | 低压电力电缆,YJLV,铝,150,4芯,ZC,无铠装,普通 | 千米 | 202604 | 4.561 | SL2613-SL2614-SL2615.xlsx
12234 | 低压电力电缆,YJLV,铝,150,4芯,ZC,无铠装,普通 | 千米 | 202604 | 4.561 | SL2613-SL2614-SL2615.xlsx
12279 | 低压电力电缆,YJLV,铝,150,4芯,ZC,无铠装,普通 | 千米 | 202604 | 4.561 | SL2613-SL2614-SL2615.xlsx
12324 | 低压电力电缆,YJLV,铝,150,4芯,ZC,无铠装,普通 | 千米 | 202604 | 4.561 | SL2613-SL2614-SL2615.xlsx
12369 | 低压电力电缆,YJLV,铝,150,4芯,ZC,无铠装,普通 | 千米 | 202604 | 4.561 | SL2613-SL2614-SL2615.xlsx
13648 | 低压电力电缆,YJLV,铝,150,4芯,ZC,无铠装,普通 | 千米 | 202604 | 0.493 | SL2613-SL2614-SL2615.xlsx
13696 | 低压电力电缆,YJLV,铝,150,4芯,ZC,无铠装,普通 | 千米 | 202604 | 0.486 | SL2613-SL2614-SL2615.xlsx
13745 | 低压电力电缆,YJLV,铝,150,4芯,ZC,无铠装,普通 | 千米 | 202604 | 0.479 | SL2613-SL2614-SL2615.xlsx
13794 | 低压电力电缆,YJLV,铝,150,4芯,ZC,无铠装,普通 | 千米 | 202604 | 0.472 | SL2613-SL2614-SL2615.xlsx
13843 | 低压电力电缆,YJLV,铝,150,4芯,ZC,无铠装,普通 | 千米 | 202604 | 0.466 | SL2613-SL2614-SL2615.xlsx
13892 | 低压电力电缆,YJLV,铝,150,4芯,ZC,无铠装,普通 | 千米 | 202604 | 0.459 | SL2613-SL2614-SL2615.xlsx
13941 | 低压电力电缆,YJLV,铝,150,4芯,ZC,无铠装,普通 | 千米 | 202604 | 0.452 | SL2613-SL2614-SL2615.xlsx
13990 | 低压电力电缆,YJLV,铝,150,4芯,ZC,无铠装,普通 | 千米 | 202604 | 0.447 | SL2613-SL2614-SL2615.xlsx
14039 | 低压电力电缆,YJLV,铝,150,4芯,ZC,无铠装,普通 | 千米 | 202604 | 0.44 | SL2613-SL2614-SL2615.xlsx
14088 | 低压电力电缆,YJLV,铝,150,4芯,ZC,无铠装,普通 | 千米 | 202604 | 0.433 | SL2613-SL2614-SL2615.xlsx
14135 | 低压电力电缆,YJLV,铝,150,4芯,ZC,无铠装,普通 | 千米 | 202604 | 0.427 | SL2613-SL2614-SL2615.xlsx
14184 | 低压电力电缆,YJLV,铝,150,4芯,ZC,无铠装,普通 | 千米 | 202604 | 0.42 | SL2613-SL2614-SL2615.xlsx
14233 | 低压电力电缆,YJLV,铝,150,4芯,ZC,无铠装,普通 | 千米 | 202604 | 0.413 | SL2613-SL2614-SL2615.xlsx
14282 | 低压电力电缆,YJLV,铝,150,4芯,ZC,无铠装,普通 | 千米 | 202604 | 0.407 | SL2613-SL2614-SL2615.xlsx
14331 | 低压电力电缆,YJLV,铝,150,4芯,ZC,无铠装,普通 | 千米 | 202604 | 0.4 | SL2613-SL2614-SL2615.xlsx
14381 | 低压电力电缆,YJLV,铝,150,4芯,ZC,无铠装,普通 | 千米 | 202604 | 0.393 | SL2613-SL2614-SL2615.xlsx
14429 | 低压电力电缆,YJLV,铝,150,4芯,ZC,无铠装,普通 | 千米 | 202604 | 0.386 | SL2613-SL2614-SL2615.xlsx
14478 | 低压电力电缆,YJLV,铝,150,4芯,ZC,无铠装,普通 | 千米 | 202604 | 0.38 | SL2613-SL2614-SL2615.xlsx
14527 | 低压电力电缆,YJLV,铝,150,4芯,ZC,无铠装,普通 | 千米 | 202604 | 0.374 | SL2613-SL2614-SL2615.xlsx
14576 | 低压电力电缆,YJLV,铝,150,4芯,ZC,无铠装,普通 | 千米 | 202604 | 0.367 | SL2613-SL2614-SL2615.xlsx
14625 | 低压电力电缆,YJLV,铝,150,4芯,ZC,无铠装,普通 | 千米 | 202604 | 0.361 | SL2613-SL2614-SL2615.xlsx
14674 | 低压电力电缆,YJLV,铝,150,4芯,ZC,无铠装,普通 | 千米 | 202604 | 0.354 | SL2613-SL2614-SL2615.xlsx
14723 | 低压电力电缆,YJLV,铝,150,4芯,ZC,无铠装,普通 | 千米 | 202604 | 0.347 | SL2613-SL2614-SL2615.xlsx
14773 | 低压电力电缆,YJLV,铝,150,4芯,ZC,无铠装,普通 | 千米 | 202604 | 0.341 | SL2613-SL2614-SL2615.xlsx
14822 | 低压电力电缆,YJLV,铝,150,4芯,ZC,无铠装,普通 | 千米 | 202604 | 0.334 | SL2613-SL2614-SL2615.xlsx
14871 | 低压电力电缆,YJLV,铝,150,4芯,ZC,无铠装,普通 | 千米 | 202604 | 0.327 | SL2613-SL2614-SL2615.xlsx
14920 | 低压电力电缆,YJLV,铝,150,4芯,ZC,无铠装,普通 | 千米 | 202604 | 0.321 | SL2613-SL2614-SL2615.xlsx
14969 | 低压电力电缆,YJLV,铝,150,4芯,ZC,无铠装,普通 | 千米 | 202604 | 0.314 | SL2613-SL2614-SL2615.xlsx
15018 | 低压电力电缆,YJLV,铝,150,4芯,ZC,无铠装,普通 | 千米 | 202604 | 0.307 | SL2613-SL2614-SL2615.xlsx
10400 | 低压电力电缆,YJLV,铝,16,4芯,ZC,无铠装,普通 | 千米 | 202604 | 29.12 | SL2613-SL2614-SL2615.xlsx
10441 | 低压电力电缆,YJLV,铝,16,4芯,ZC,无铠装,普通 | 千米 | 202604 | 29.12 | SL2613-SL2614-SL2615.xlsx
10486 | 低压电力电缆,YJLV,铝,16,4芯,ZC,无铠装,普通 | 千米 | 202604 | 29.12 | SL2613-SL2614-SL2615.xlsx
10531 | 低压电力电缆,YJLV,铝,16,4芯,ZC,无铠装,普通 | 千米 | 202604 | 29.12 | SL2613-SL2614-SL2615.xlsx
10576 | 低压电力电缆,YJLV,铝,16,4芯,ZC,无铠装,普通 | 千米 | 202604 | 29.12 | SL2613-SL2614-SL2615.xlsx
10621 | 低压电力电缆,YJLV,铝,16,4芯,ZC,无铠装,普通 | 千米 | 202604 | 29.12 | SL2613-SL2614-SL2615.xlsx
10663 | 低压电力电缆,YJLV,铝,16,4芯,ZC,无铠装,普通 | 千米 | 202604 | 29.12 | SL2613-SL2614-SL2615.xlsx
10708 | 低压电力电缆,YJLV,铝,16,4芯,ZC,无铠装,普通 | 千米 | 202604 | 29.12 | SL2613-SL2614-SL2615.xlsx
10753 | 低压电力电缆,YJLV,铝,16,4芯,ZC,无铠装,普通 | 千米 | 202604 | 19.292 | SL2613-SL2614-SL2615.xlsx
10797 | 低压电力电缆,YJLV,铝,16,4芯,ZC,无铠装,普通 | 千米 | 202604 | 19.292 | SL2613-SL2614-SL2615.xlsx
10842 | 低压电力电缆,YJLV,铝,16,4芯,ZC,无铠装,普通 | 千米 | 202604 | 19.292 | SL2613-SL2614-SL2615.xlsx
10889 | 低压电力电缆,YJLV,铝,16,4芯,ZC,无铠装,普通 | 千米 | 202604 | 19.292 | SL2613-SL2614-SL2615.xlsx
10933 | 低压电力电缆,YJLV,铝,16,4芯,ZC,无铠装,普通 | 千米 | 202604 | 19.292 | SL2613-SL2614-SL2615.xlsx
10978 | 低压电力电缆,YJLV,铝,16,4芯,ZC,无铠装,普通 | 千米 | 202604 | 19.292 | SL2613-SL2614-SL2615.xlsx
11023 | 低压电力电缆,YJLV,铝,16,4芯,ZC,无铠装,普通 | 千米 | 202604 | 19.292 | SL2613-SL2614-SL2615.xlsx
11068 | 低压电力电缆,YJLV,铝,16,4芯,ZC,无铠装,普通 | 千米 | 202604 | 19.292 | SL2613-SL2614-SL2615.xlsx
11113 | 低压电力电缆,YJLV,铝,16,4芯,ZC,无铠装,普通 | 千米 | 202604 | 19.292 | SL2613-SL2614-SL2615.xlsx
11157 | 低压电力电缆,YJLV,铝,16,4芯,ZC,无铠装,普通 | 千米 | 202604 | 19.292 | SL2613-SL2614-SL2615.xlsx
11203 | 低压电力电缆,YJLV,铝,16,4芯,ZC,无铠装,普通 | 千米 | 202604 | 12.376 | SL2613-SL2614-SL2615.xlsx
11248 | 低压电力电缆,YJLV,铝,16,4芯,ZC,无铠装,普通 | 千米 | 202604 | 12.376 | SL2613-SL2614-SL2615.xlsx
11293 | 低压电力电缆,YJLV,铝,16,4芯,ZC,无铠装,普通 | 千米 | 202604 | 12.376 | SL2613-SL2614-SL2615.xlsx
11333 | 低压电力电缆,YJLV,铝,16,4芯,ZC,无铠装,普通 | 千米 | 202604 | 12.376 | SL2613-SL2614-SL2615.xlsx
11378 | 低压电力电缆,YJLV,铝,16,4芯,ZC,无铠装,普通 | 千米 | 202604 | 12.376 | SL2613-SL2614-SL2615.xlsx
11423 | 低压电力电缆,YJLV,铝,16,4芯,ZC,无铠装,普通 | 千米 | 202604 | 12.376 | SL2613-SL2614-SL2615.xlsx
11469 | 低压电力电缆,YJLV,铝,16,4芯,ZC,无铠装,普通 | 千米 | 202604 | 12.376 | SL2613-SL2614-SL2615.xlsx
11514 | 低压电力电缆,YJLV,铝,16,4芯,ZC,无铠装,普通 | 千米 | 202604 | 12.376 | SL2613-SL2614-SL2615.xlsx
11560 | 低压电力电缆,YJLV,铝,16,4芯,ZC,无铠装,普通 | 千米 | 202604 | 12.376 | SL2613-SL2614-SL2615.xlsx
11607 | 低压电力电缆,YJLV,铝,16,4芯,ZC,无铠装,普通 | 千米 | 202604 | 12.376 | SL2613-SL2614-SL2615.xlsx
11653 | 低压电力电缆,YJLV,铝,16,4芯,ZC,无铠装,普通 | 千米 | 202604 | 12.376 | SL2613-SL2614-SL2615.xlsx
11698 | 低压电力电缆,YJLV,铝,16,4芯,ZC,无铠装,普通 | 千米 | 202604 | 12.376 | SL2613-SL2614-SL2615.xlsx
11745 | 低压电力电缆,YJLV,铝,16,4芯,ZC,无铠装,普通 | 千米 | 202604 | 12.376 | SL2613-SL2614-SL2615.xlsx
11790 | 低压电力电缆,YJLV,铝,16,4芯,ZC,无铠装,普通 | 千米 | 202604 | 12.376 | SL2613-SL2614-SL2615.xlsx
11835 | 低压电力电缆,YJLV,铝,16,4芯,ZC,无铠装,普通 | 千米 | 202604 | 12.376 | SL2613-SL2614-SL2615.xlsx
11880 | 低压电力电缆,YJLV,铝,16,4芯,ZC,无铠装,普通 | 千米 | 202604 | 12.376 | SL2613-SL2614-SL2615.xlsx
11925 | 低压电力电缆,YJLV,铝,16,4芯,ZC,无铠装,普通 | 千米 | 202604 | 12.376 | SL2613-SL2614-SL2615.xlsx
11970 | 低压电力电缆,YJLV,铝,16,4芯,ZC,无铠装,普通 | 千米 | 202604 | 9.173 | SL2613-SL2614-SL2615.xlsx
12014 | 低压电力电缆,YJLV,铝,16,4芯,ZC,无铠装,普通 | 千米 | 202604 | 9.173 | SL2613-SL2614-SL2615.xlsx
12059 | 低压电力电缆,YJLV,铝,16,4芯,ZC,无铠装,普通 | 千米 | 202604 | 9.173 | SL2613-SL2614-SL2615.xlsx
12103 | 低压电力电缆,YJLV,铝,16,4芯,ZC,无铠装,普通 | 千米 | 202604 | 9.173 | SL2613-SL2614-SL2615.xlsx
12149 | 低压电力电缆,YJLV,铝,16,4芯,ZC,无铠装,普通 | 千米 | 202604 | 9.173 | SL2613-SL2614-SL2615.xlsx
12194 | 低压电力电缆,YJLV,铝,16,4芯,ZC,无铠装,普通 | 千米 | 202604 | 9.173 | SL2613-SL2614-SL2615.xlsx
12239 | 低压电力电缆,YJLV,铝,16,4芯,ZC,无铠装,普通 | 千米 | 202604 | 9.173 | SL2613-SL2614-SL2615.xlsx
12272 | 低压电力电缆,YJLV,铝,16,4芯,ZC,无铠装,普通 | 千米 | 202604 | 9.173 | SL2613-SL2614-SL2615.xlsx
12317 | 低压电力电缆,YJLV,铝,16,4芯,ZC,无铠装,普通 | 千米 | 202604 | 9.172 | SL2613-SL2614-SL2615.xlsx
12362 | 低压电力电缆,YJLV,铝,16,4芯,ZC,无铠装,普通 | 千米 | 202604 | 9.172 | SL2613-SL2614-SL2615.xlsx
13634 | 低压电力电缆,YJLV,铝,16,4芯,ZC,无铠装,普通 | 千米 | 202604 | 44.772 | SL2613-SL2614-SL2615.xlsx
13682 | 低压电力电缆,YJLV,铝,16,4芯,ZC,无铠装,普通 | 千米 | 202604 | 44.244 | SL2613-SL2614-SL2615.xlsx
13731 | 低压电力电缆,YJLV,铝,16,4芯,ZC,无铠装,普通 | 千米 | 202604 | 43.611 | SL2613-SL2614-SL2615.xlsx
13780 | 低压电力电缆,YJLV,铝,16,4芯,ZC,无铠装,普通 | 千米 | 202604 | 42.977 | SL2613-SL2614-SL2615.xlsx
13830 | 低压电力电缆,YJLV,铝,16,4芯,ZC,无铠装,普通 | 千米 | 202604 | 42.449 | SL2613-SL2614-SL2615.xlsx
13879 | 低压电力电缆,YJLV,铝,16,4芯,ZC,无铠装,普通 | 千米 | 202604 | 41.816 | SL2613-SL2614-SL2615.xlsx
13929 | 低压电力电缆,YJLV,铝,16,4芯,ZC,无铠装,普通 | 千米 | 202604 | 41.182 | SL2613-SL2614-SL2615.xlsx
13978 | 低压电力电缆,YJLV,铝,16,4芯,ZC,无铠装,普通 | 千米 | 202604 | 40.654 | SL2613-SL2614-SL2615.xlsx
14027 | 低压电力电缆,YJLV,铝,16,4芯,ZC,无铠装,普通 | 千米 | 202604 | 40.021 | SL2613-SL2614-SL2615.xlsx
14076 | 低压电力电缆,YJLV,铝,16,4芯,ZC,无铠装,普通 | 千米 | 202604 | 39.387 | SL2613-SL2614-SL2615.xlsx
14123 | 低压电力电缆,YJLV,铝,16,4芯,ZC,无铠装,普通 | 千米 | 202604 | 38.859 | SL2613-SL2614-SL2615.xlsx
14172 | 低压电力电缆,YJLV,铝,16,4芯,ZC,无铠装,普通 | 千米 | 202604 | 38.225 | SL2613-SL2614-SL2615.xlsx
14221 | 低压电力电缆,YJLV,铝,16,4芯,ZC,无铠装,普通 | 千米 | 202604 | 37.592 | SL2613-SL2614-SL2615.xlsx
14270 | 低压电力电缆,YJLV,铝,16,4芯,ZC,无铠装,普通 | 千米 | 202604 | 37.064 | SL2613-SL2614-SL2615.xlsx
14319 | 低压电力电缆,YJLV,铝,16,4芯,ZC,无铠装,普通 | 千米 | 202604 | 36.43 | SL2613-SL2614-SL2615.xlsx
14368 | 低压电力电缆,YJLV,铝,16,4芯,ZC,无铠装,普通 | 千米 | 202604 | 35.797 | SL2613-SL2614-SL2615.xlsx
14416 | 低压电力电缆,YJLV,铝,16,4芯,ZC,无铠装,普通 | 千米 | 202604 | 35.163 | SL2613-SL2614-SL2615.xlsx
14465 | 低压电力电缆,YJLV,铝,16,4芯,ZC,无铠装,普通 | 千米 | 202604 | 34.635 | SL2613-SL2614-SL2615.xlsx
14514 | 低压电力电缆,YJLV,铝,16,4芯,ZC,无铠装,普通 | 千米 | 202604 | 34.002 | SL2613-SL2614-SL2615.xlsx
14563 | 低压电力电缆,YJLV,铝,16,4芯,ZC,无铠装,普通 | 千米 | 202604 | 33.368 | SL2613-SL2614-SL2615.xlsx
14612 | 低压电力电缆,YJLV,铝,16,4芯,ZC,无铠装,普通 | 千米 | 202604 | 32.84 | SL2613-SL2614-SL2615.xlsx
14661 | 低压电力电缆,YJLV,铝,16,4芯,ZC,无铠装,普通 | 千米 | 202604 | 32.206 | SL2613-SL2614-SL2615.xlsx
14710 | 低压电力电缆,YJLV,铝,16,4芯,ZC,无铠装,普通 | 千米 | 202604 | 31.573 | SL2613-SL2614-SL2615.xlsx
14759 | 低压电力电缆,YJLV,铝,16,4芯,ZC,无铠装,普通 | 千米 | 202604 | 31.045 | SL2613-SL2614-SL2615.xlsx
14809 | 低压电力电缆,YJLV,铝,16,4芯,ZC,无铠装,普通 | 千米 | 202604 | 30.411 | SL2613-SL2614-SL2615.xlsx
14858 | 低压电力电缆,YJLV,铝,16,4芯,ZC,无铠装,普通 | 千米 | 202604 | 29.778 | SL2613-SL2614-SL2615.xlsx
14903 | 低压电力电缆,YJLV,铝,16,4芯,ZC,无铠装,普通 | 千米 | 202604 | 29.25 | SL2613-SL2614-SL2615.xlsx
14952 | 低压电力电缆,YJLV,铝,16,4芯,ZC,无铠装,普通 | 千米 | 202604 | 28.616 | SL2613-SL2614-SL2615.xlsx
15001 | 低压电力电缆,YJLV,铝,16,4芯,ZC,无铠装,普通 | 千米 | 202604 | 27.983 | SL2613-SL2614-SL2615.xlsx
1991 | 低压电力电缆,YJLV,铝,240,4芯,ZC,无铠装,普通 | 千米 | 202604 | 0.147 | SL2613-SL2614-SL2615.xlsx
2196 | 低压电力电缆,YJLV,铝,240,4芯,ZC,无铠装,普通 | 千米 | 202604 | 0.145 | SL2613-SL2614-SL2615.xlsx
2400 | 低压电力电缆,YJLV,铝,240,4芯,ZC,无铠装,普通 | 千米 | 202604 | 0.143 | SL2613-SL2614-SL2615.xlsx
2604 | 低压电力电缆,YJLV,铝,240,4芯,ZC,无铠装,普通 | 千米 | 202604 | 0.141 | SL2613-SL2614-SL2615.xlsx
2808 | 低压电力电缆,YJLV,铝,240,4芯,ZC,无铠装,普通 | 千米 | 202604 | 0.139 | SL2613-SL2614-SL2615.xlsx
3011 | 低压电力电缆,YJLV,铝,240,4芯,ZC,无铠装,普通 | 千米 | 202604 | 0.137 | SL2613-SL2614-SL2615.xlsx
3215 | 低压电力电缆,YJLV,铝,240,4芯,ZC,无铠装,普通 | 千米 | 202604 | 0.135 | SL2613-SL2614-SL2615.xlsx
3419 | 低压电力电缆,YJLV,铝,240,4芯,ZC,无铠装,普通 | 千米 | 202604 | 0.133 | SL2613-SL2614-SL2615.xlsx
3623 | 低压电力电缆,YJLV,铝,240,4芯,ZC,无铠装,普通 | 千米 | 202604 | 0.131 | SL2613-SL2614-SL2615.xlsx
3827 | 低压电力电缆,YJLV,铝,240,4芯,ZC,无铠装,普通 | 千米 | 202604 | 0.129 | SL2613-SL2614-SL2615.xlsx
4022 | 低压电力电缆,YJLV,铝,240,4芯,ZC,无铠装,普通 | 千米 | 202604 | 2.022 | SL2613-SL2614-SL2615.xlsx
4356 | 低压电力电缆,YJLV,铝,240,4芯,ZC,无铠装,普通 | 千米 | 202604 | 0.125 | SL2613-SL2614-SL2615.xlsx
4561 | 低压电力电缆,YJLV,铝,240,4芯,ZC,无铠装,普通 | 千米 | 202604 | 0.123 | SL2613-SL2614-SL2615.xlsx
4764 | 低压电力电缆,YJLV,铝,240,4芯,ZC,无铠装,普通 | 千米 | 202604 | 0.121 | SL2613-SL2614-SL2615.xlsx
4968 | 低压电力电缆,YJLV,铝,240,4芯,ZC,无铠装,普通 | 千米 | 202604 | 0.119 | SL2613-SL2614-SL2615.xlsx
5172 | 低压电力电缆,YJLV,铝,240,4芯,ZC,无铠装,普通 | 千米 | 202604 | 0.117 | SL2613-SL2614-SL2615.xlsx
5375 | 低压电力电缆,YJLV,铝,240,4芯,ZC,无铠装,普通 | 千米 | 202604 | 0.115 | SL2613-SL2614-SL2615.xlsx
5579 | 低压电力电缆,YJLV,铝,240,4芯,ZC,无铠装,普通 | 千米 | 202604 | 0.113 | SL2613-SL2614-SL2615.xlsx
5785 | 低压电力电缆,YJLV,铝,240,4芯,ZC,无铠装,普通 | 千米 | 202604 | 0.111 | SL2613-SL2614-SL2615.xlsx
5990 | 低压电力电缆,YJLV,铝,240,4芯,ZC,无铠装,普通 | 千米 | 202604 | 0.109 | SL2613-SL2614-SL2615.xlsx
6194 | 低压电力电缆,YJLV,铝,240,4芯,ZC,无铠装,普通 | 千米 | 202604 | 0.107 | SL2613-SL2614-SL2615.xlsx
6397 | 低压电力电缆,YJLV,铝,240,4芯,ZC,无铠装,普通 | 千米 | 202604 | 0.105 | SL2613-SL2614-SL2615.xlsx
6602 | 低压电力电缆,YJLV,铝,240,4芯,ZC,无铠装,普通 | 千米 | 202604 | 0.103 | SL2613-SL2614-SL2615.xlsx
6805 | 低压电力电缆,YJLV,铝,240,4芯,ZC,无铠装,普通 | 千米 | 202604 | 0.101 | SL2613-SL2614-SL2615.xlsx
7010 | 低压电力电缆,YJLV,铝,240,4芯,ZC,无铠装,普通 | 千米 | 202604 | 0.099 | SL2613-SL2614-SL2615.xlsx
7214 | 低压电力电缆,YJLV,铝,240,4芯,ZC,无铠装,普通 | 千米 | 202604 | 0.097 | SL2613-SL2614-SL2615.xlsx
7417 | 低压电力电缆,YJLV,铝,240,4芯,ZC,无铠装,普通 | 千米 | 202604 | 0.095 | SL2613-SL2614-SL2615.xlsx
7560 | 低压电力电缆,YJLV,铝,240,4芯,ZC,无铠装,普通 | 千米 | 202604 | 0.093 | SL2613-SL2614-SL2615.xlsx
7826 | 低压电力电缆,YJLV,铝,240,4芯,ZC,无铠装,普通 | 千米 | 202604 | 0.09 | SL2613-SL2614-SL2615.xlsx
8030 | 低压电力电缆,YJLV,铝,240,4芯,ZC,无铠装,普通 | 千米 | 202604 | 0.088 | SL2613-SL2614-SL2615.xlsx
8107 | 低压电力电缆,YJLV,铝,240,4芯,ZC,无铠装,普通 | 千米 | 202604 | 0.086 | SL2613-SL2614-SL2615.xlsx
8313 | 低压电力电缆,YJLV,铝,240,4芯,ZC,无铠装,普通 | 千米 | 202604 | 0.084 | SL2613-SL2614-SL2615.xlsx
8503 | 低压电力电缆,YJLV,铝,240,4芯,ZC,无铠装,普通 | 千米 | 202604 | 1.316 | SL2613-SL2614-SL2615.xlsx
8841 | 低压电力电缆,YJLV,铝,240,4芯,ZC,无铠装,普通 | 千米 | 202604 | 0.08 | SL2613-SL2614-SL2615.xlsx
9044 | 低压电力电缆,YJLV,铝,240,4芯,ZC,无铠装,普通 | 千米 | 202604 | 0.08 | SL2613-SL2614-SL2615.xlsx
9249 | 低压电力电缆,YJLV,铝,240,4芯,ZC,无铠装,普通 | 千米 | 202604 | 0.078 | SL2613-SL2614-SL2615.xlsx
9971 | 低压电力电缆,YJLV,铝,240,4芯,ZC,无铠装,普通 | 千米 | 202604 | 12.619 | SL2613-SL2614-SL2615.xlsx
10004 | 低压电力电缆,YJLV,铝,240,4芯,ZC,无铠装,普通 | 千米 | 202604 | 12.263 | SL2613-SL2614-SL2615.xlsx
10037 | 低压电力电缆,YJLV,铝,240,4芯,ZC,无铠装,普通 | 千米 | 202604 | 11.933 | SL2613-SL2614-SL2615.xlsx
10069 | 低压电力电缆,YJLV,铝,240,4芯,ZC,无铠装,普通 | 千米 | 202604 | 11.629 | SL2613-SL2614-SL2615.xlsx
10102 | 低压电力电缆,YJLV,铝,240,4芯,ZC,无铠装,普通 | 千米 | 202604 | 11.26 | SL2613-SL2614-SL2615.xlsx
10135 | 低压电力电缆,YJLV,铝,240,4芯,ZC,无铠装,普通 | 千米 | 202604 | 10.93 | SL2613-SL2614-SL2615.xlsx
10168 | 低压电力电缆,YJLV,铝,240,4芯,ZC,无铠装,普通 | 千米 | 202604 | 10.718 | SL2613-SL2614-SL2615.xlsx
10202 | 低压电力电缆,YJLV,铝,240,4芯,ZC,无铠装,普通 | 千米 | 202604 | 10.56 | SL2613-SL2614-SL2615.xlsx
10235 | 低压电力电缆,YJLV,铝,240,4芯,ZC,无铠装,普通 | 千米 | 202604 | 10.388 | SL2613-SL2614-SL2615.xlsx
10268 | 低压电力电缆,YJLV,铝,240,4芯,ZC,无铠装,普通 | 千米 | 202604 | 10.164 | SL2613-SL2614-SL2615.xlsx
10301 | 低压电力电缆,YJLV,铝,240,4芯,ZC,无铠装,普通 | 千米 | 202604 | 9.926 | SL2613-SL2614-SL2615.xlsx
10335 | 低压电力电缆,YJLV,铝,240,4芯,ZC,无铠装,普通 | 千米 | 202604 | 9.61 | SL2613-SL2614-SL2615.xlsx
10388 | 低压电力电缆,YJLV,铝,240,4芯,ZC,无铠装,普通 | 千米 | 202604 | 5.32 | SL2613-SL2614-SL2615.xlsx
10426 | 低压电力电缆,YJLV,铝,240,4芯,ZC,无铠装,普通 | 千米 | 202604 | 5.32 | SL2613-SL2614-SL2615.xlsx
10471 | 低压电力电缆,YJLV,铝,240,4芯,ZC,无铠装,普通 | 千米 | 202604 | 5.32 | SL2613-SL2614-SL2615.xlsx
10517 | 低压电力电缆,YJLV,铝,240,4芯,ZC,无铠装,普通 | 千米 | 202604 | 5.32 | SL2613-SL2614-SL2615.xlsx
10563 | 低压电力电缆,YJLV,铝,240,4芯,ZC,无铠装,普通 | 千米 | 202604 | 5.32 | SL2613-SL2614-SL2615.xlsx
10608 | 低压电力电缆,YJLV,铝,240,4芯,ZC,无铠装,普通 | 千米 | 202604 | 5.32 | SL2613-SL2614-SL2615.xlsx
10653 | 低压电力电缆,YJLV,铝,240,4芯,ZC,无铠装,普通 | 千米 | 202604 | 5.32 | SL2613-SL2614-SL2615.xlsx
10699 | 低压电力电缆,YJLV,铝,240,4芯,ZC,无铠装,普通 | 千米 | 202604 | 5.32 | SL2613-SL2614-SL2615.xlsx
10744 | 低压电力电缆,YJLV,铝,240,4芯,ZC,无铠装,普通 | 千米 | 202604 | 3.525 | SL2613-SL2614-SL2615.xlsx
10787 | 低压电力电缆,YJLV,铝,240,4芯,ZC,无铠装,普通 | 千米 | 202604 | 3.525 | SL2613-SL2614-SL2615.xlsx
10832 | 低压电力电缆,YJLV,铝,240,4芯,ZC,无铠装,普通 | 千米 | 202604 | 3.525 | SL2613-SL2614-SL2615.xlsx
10877 | 低压电力电缆,YJLV,铝,240,4芯,ZC,无铠装,普通 | 千米 | 202604 | 3.525 | SL2613-SL2614-SL2615.xlsx
10921 | 低压电力电缆,YJLV,铝,240,4芯,ZC,无铠装,普通 | 千米 | 202604 | 3.525 | SL2613-SL2614-SL2615.xlsx
10966 | 低压电力电缆,YJLV,铝,240,4芯,ZC,无铠装,普通 | 千米 | 202604 | 3.525 | SL2613-SL2614-SL2615.xlsx
11011 | 低压电力电缆,YJLV,铝,240,4芯,ZC,无铠装,普通 | 千米 | 202604 | 3.525 | SL2613-SL2614-SL2615.xlsx
11056 | 低压电力电缆,YJLV,铝,240,4芯,ZC,无铠装,普通 | 千米 | 202604 | 3.525 | SL2613-SL2614-SL2615.xlsx
11101 | 低压电力电缆,YJLV,铝,240,4芯,ZC,无铠装,普通 | 千米 | 202604 | 3.525 | SL2613-SL2614-SL2615.xlsx
11145 | 低压电力电缆,YJLV,铝,240,4芯,ZC,无铠装,普通 | 千米 | 202604 | 3.525 | SL2613-SL2614-SL2615.xlsx
11190 | 低压电力电缆,YJLV,铝,240,4芯,ZC,无铠装,普通 | 千米 | 202604 | 2.261 | SL2613-SL2614-SL2615.xlsx
11235 | 低压电力电缆,YJLV,铝,240,4芯,ZC,无铠装,普通 | 千米 | 202604 | 2.261 | SL2613-SL2614-SL2615.xlsx
11280 | 低压电力电缆,YJLV,铝,240,4芯,ZC,无铠装,普通 | 千米 | 202604 | 2.261 | SL2613-SL2614-SL2615.xlsx
11317 | 低压电力电缆,YJLV,铝,240,4芯,ZC,无铠装,普通 | 千米 | 202604 | 2.261 | SL2613-SL2614-SL2615.xlsx
11362 | 低压电力电缆,YJLV,铝,240,4芯,ZC,无铠装,普通 | 千米 | 202604 | 2.261 | SL2613-SL2614-SL2615.xlsx
11407 | 低压电力电缆,YJLV,铝,240,4芯,ZC,无铠装,普通 | 千米 | 202604 | 2.261 | SL2613-SL2614-SL2615.xlsx
11453 | 低压电力电缆,YJLV,铝,240,4芯,ZC,无铠装,普通 | 千米 | 202604 | 2.261 | SL2613-SL2614-SL2615.xlsx
11499 | 低压电力电缆,YJLV,铝,240,4芯,ZC,无铠装,普通 | 千米 | 202604 | 2.261 | SL2613-SL2614-SL2615.xlsx
11544 | 低压电力电缆,YJLV,铝,240,4芯,ZC,无铠装,普通 | 千米 | 202604 | 2.261 | SL2613-SL2614-SL2615.xlsx
11589 | 低压电力电缆,YJLV,铝,240,4芯,ZC,无铠装,普通 | 千米 | 202604 | 2.261 | SL2613-SL2614-SL2615.xlsx
11634 | 低压电力电缆,YJLV,铝,240,4芯,ZC,无铠装,普通 | 千米 | 202604 | 2.261 | SL2613-SL2614-SL2615.xlsx
11679 | 低压电力电缆,YJLV,铝,240,4芯,ZC,无铠装,普通 | 千米 | 202604 | 2.261 | SL2613-SL2614-SL2615.xlsx
11724 | 低压电力电缆,YJLV,铝,240,4芯,ZC,无铠装,普通 | 千米 | 202604 | 2.261 | SL2613-SL2614-SL2615.xlsx
11770 | 低压电力电缆,YJLV,铝,240,4芯,ZC,无铠装,普通 | 千米 | 202604 | 2.261 | SL2613-SL2614-SL2615.xlsx
11815 | 低压电力电缆,YJLV,铝,240,4芯,ZC,无铠装,普通 | 千米 | 202604 | 2.261 | SL2613-SL2614-SL2615.xlsx
11861 | 低压电力电缆,YJLV,铝,240,4芯,ZC,无铠装,普通 | 千米 | 202604 | 2.261 | SL2613-SL2614-SL2615.xlsx
11907 | 低压电力电缆,YJLV,铝,240,4芯,ZC,无铠装,普通 | 千米 | 202604 | 2.261 | SL2613-SL2614-SL2615.xlsx
11952 | 低压电力电缆,YJLV,铝,240,4芯,ZC,无铠装,普通 | 千米 | 202604 | 1.676 | SL2613-SL2614-SL2615.xlsx
11996 | 低压电力电缆,YJLV,铝,240,4芯,ZC,无铠装,普通 | 千米 | 202604 | 1.676 | SL2613-SL2614-SL2615.xlsx
12041 | 低压电力电缆,YJLV,铝,240,4芯,ZC,无铠装,普通 | 千米 | 202604 | 1.676 | SL2613-SL2614-SL2615.xlsx
12085 | 低压电力电缆,YJLV,铝,240,4芯,ZC,无铠装,普通 | 千米 | 202604 | 1.675 | SL2613-SL2614-SL2615.xlsx
12130 | 低压电力电缆,YJLV,铝,240,4芯,ZC,无铠装,普通 | 千米 | 202604 | 1.675 | SL2613-SL2614-SL2615.xlsx
12175 | 低压电力电缆,YJLV,铝,240,4芯,ZC,无铠装,普通 | 千米 | 202604 | 1.675 | SL2613-SL2614-SL2615.xlsx
12220 | 低压电力电缆,YJLV,铝,240,4芯,ZC,无铠装,普通 | 千米 | 202604 | 1.675 | SL2613-SL2614-SL2615.xlsx
12254 | 低压电力电缆,YJLV,铝,240,4芯,ZC,无铠装,普通 | 千米 | 202604 | 1.675 | SL2613-SL2614-SL2615.xlsx
12299 | 低压电力电缆,YJLV,铝,240,4芯,ZC,无铠装,普通 | 千米 | 202604 | 1.675 | SL2613-SL2614-SL2615.xlsx
12344 | 低压电力电缆,YJLV,铝,240,4芯,ZC,无铠装,普通 | 千米 | 202604 | 1.675 | SL2613-SL2614-SL2615.xlsx
12712 | 低压电力电缆,YJLV,铝,240,4芯,ZC,无铠装,普通 | 千米 | 202604 | 22.638 | SL2613-SL2614-SL2615.xlsx
12715 | 低压电力电缆,YJLV,铝,240,4芯,ZC,无铠装,普通 | 千米 | 202604 | 21.816 | SL2613-SL2614-SL2615.xlsx
12792 | 低压电力电缆,YJLV,铝,240,4芯,ZC,无铠装,普通 | 千米 | 202604 | 20.964 | SL2613-SL2614-SL2615.xlsx
12832 | 低压电力电缆,YJLV,铝,240,4芯,ZC,无铠装,普通 | 千米 | 202604 | 20.142 | SL2613-SL2614-SL2615.xlsx
12872 | 低压电力电缆,YJLV,铝,240,4芯,ZC,无铠装,普通 | 千米 | 202604 | 19.291 | SL2613-SL2614-SL2615.xlsx
12875 | 低压电力电缆,YJLV,铝,240,4芯,ZC,无铠装,普通 | 千米 | 202604 | 18.469 | SL2613-SL2614-SL2615.xlsx
12915 | 低压电力电缆,YJLV,铝,240,4芯,ZC,无铠装,普通 | 千米 | 202604 | 17.617 | SL2613-SL2614-SL2615.xlsx
12956 | 低压电力电缆,YJLV,铝,240,4芯,ZC,无铠装,普通 | 千米 | 202604 | 16.766 | SL2613-SL2614-SL2615.xlsx
12996 | 低压电力电缆,YJLV,铝,240,4芯,ZC,无铠装,普通 | 千米 | 202604 | 15.944 | SL2613-SL2614-SL2615.xlsx
13036 | 低压电力电缆,YJLV,铝,240,4芯,ZC,无铠装,普通 | 千米 | 202604 | 15.092 | SL2613-SL2614-SL2615.xlsx
13076 | 低压电力电缆,YJLV,铝,240,4芯,ZC,无铠装,普通 | 千米 | 202604 | 14.27 | SL2613-SL2614-SL2615.xlsx
13116 | 低压电力电缆,YJLV,铝,240,4芯,ZC,无铠装,普通 | 千米 | 202604 | 13.418 | SL2613-SL2614-SL2615.xlsx
13156 | 低压电力电缆,YJLV,铝,240,4芯,ZC,无铠装,普通 | 千米 | 202604 | 12.596 | SL2613-SL2614-SL2615.xlsx
13196 | 低压电力电缆,YJLV,铝,240,4芯,ZC,无铠装,普通 | 千米 | 202604 | 11.745 | SL2613-SL2614-SL2615.xlsx
13235 | 低压电力电缆,YJLV,铝,240,4芯,ZC,无铠装,普通 | 千米 | 202604 | 10.893 | SL2613-SL2614-SL2615.xlsx
13312 | 低压电力电缆,YJLV,铝,240,4芯,ZC,无铠装,普通 | 千米 | 202604 | 10.071 | SL2613-SL2614-SL2615.xlsx
13352 | 低压电力电缆,YJLV,铝,240,4芯,ZC,无铠装,普通 | 千米 | 202604 | 9.22 | SL2613-SL2614-SL2615.xlsx
13355 | 低压电力电缆,YJLV,铝,240,4芯,ZC,无铠装,普通 | 千米 | 202604 | 8.398 | SL2613-SL2614-SL2615.xlsx
13395 | 低压电力电缆,YJLV,铝,240,4芯,ZC,无铠装,普通 | 千米 | 202604 | 7.546 | SL2613-SL2614-SL2615.xlsx
13435 | 低压电力电缆,YJLV,铝,240,4芯,ZC,无铠装,普通 | 千米 | 202604 | 6.724 | SL2613-SL2614-SL2615.xlsx
13638 | 低压电力电缆,YJLV,铝,240,4芯,ZC,无铠装,普通 | 千米 | 202604 | 0.278 | SL2613-SL2614-SL2615.xlsx
13686 | 低压电力电缆,YJLV,铝,240,4芯,ZC,无铠装,普通 | 千米 | 202604 | 0.274 | SL2613-SL2614-SL2615.xlsx
13735 | 低压电力电缆,YJLV,铝,240,4芯,ZC,无铠装,普通 | 千米 | 202604 | 0.271 | SL2613-SL2614-SL2615.xlsx
13784 | 低压电力电缆,YJLV,铝,240,4芯,ZC,无铠装,普通 | 千米 | 202604 | 0.267 | SL2613-SL2614-SL2615.xlsx
13833 | 低压电力电缆,YJLV,铝,240,4芯,ZC,无铠装,普通 | 千米 | 202604 | 0.263 | SL2613-SL2614-SL2615.xlsx
13881 | 低压电力电缆,YJLV,铝,240,4芯,ZC,无铠装,普通 | 千米 | 202604 | 0.259 | SL2613-SL2614-SL2615.xlsx
13931 | 低压电力电缆,YJLV,铝,240,4芯,ZC,无铠装,普通 | 千米 | 202604 | 0.255 | SL2613-SL2614-SL2615.xlsx
13980 | 低压电力电缆,YJLV,铝,240,4芯,ZC,无铠装,普通 | 千米 | 202604 | 0.252 | SL2613-SL2614-SL2615.xlsx
14029 | 低压电力电缆,YJLV,铝,240,4芯,ZC,无铠装,普通 | 千米 | 202604 | 0.248 | SL2613-SL2614-SL2615.xlsx
14078 | 低压电力电缆,YJLV,铝,240,4芯,ZC,无铠装,普通 | 千米 | 202604 | 0.244 | SL2613-SL2614-SL2615.xlsx
14125 | 低压电力电缆,YJLV,铝,240,4芯,ZC,无铠装,普通 | 千米 | 202604 | 0.241 | SL2613-SL2614-SL2615.xlsx
14175 | 低压电力电缆,YJLV,铝,240,4芯,ZC,无铠装,普通 | 千米 | 202604 | 0.237 | SL2613-SL2614-SL2615.xlsx
14224 | 低压电力电缆,YJLV,铝,240,4芯,ZC,无铠装,普通 | 千米 | 202604 | 0.233 | SL2613-SL2614-SL2615.xlsx
14273 | 低压电力电缆,YJLV,铝,240,4芯,ZC,无铠装,普通 | 千米 | 202604 | 0.23 | SL2613-SL2614-SL2615.xlsx
14322 | 低压电力电缆,YJLV,铝,240,4芯,ZC,无铠装,普通 | 千米 | 202604 | 0.226 | SL2613-SL2614-SL2615.xlsx
14371 | 低压电力电缆,YJLV,铝,240,4芯,ZC,无铠装,普通 | 千米 | 202604 | 0.222 | SL2613-SL2614-SL2615.xlsx
14419 | 低压电力电缆,YJLV,铝,240,4芯,ZC,无铠装,普通 | 千米 | 202604 | 0.218 | SL2613-SL2614-SL2615.xlsx
14468 | 低压电力电缆,YJLV,铝,240,4芯,ZC,无铠装,普通 | 千米 | 202604 | 0.215 | SL2613-SL2614-SL2615.xlsx
14517 | 低压电力电缆,YJLV,铝,240,4芯,ZC,无铠装,普通 | 千米 | 202604 | 0.211 | SL2613-SL2614-SL2615.xlsx
14566 | 低压电力电缆,YJLV,铝,240,4芯,ZC,无铠装,普通 | 千米 | 202604 | 0.207 | SL2613-SL2614-SL2615.xlsx
14615 | 低压电力电缆,YJLV,铝,240,4芯,ZC,无铠装,普通 | 千米 | 202604 | 0.204 | SL2613-SL2614-SL2615.xlsx
14664 | 低压电力电缆,YJLV,铝,240,4芯,ZC,无铠装,普通 | 千米 | 202604 | 0.2 | SL2613-SL2614-SL2615.xlsx
14714 | 低压电力电缆,YJLV,铝,240,4芯,ZC,无铠装,普通 | 千米 | 202604 | 0.196 | SL2613-SL2614-SL2615.xlsx
14763 | 低压电力电缆,YJLV,铝,240,4芯,ZC,无铠装,普通 | 千米 | 202604 | 0.193 | SL2613-SL2614-SL2615.xlsx
14812 | 低压电力电缆,YJLV,铝,240,4芯,ZC,无铠装,普通 | 千米 | 202604 | 0.189 | SL2613-SL2614-SL2615.xlsx
14861 | 低压电力电缆,YJLV,铝,240,4芯,ZC,无铠装,普通 | 千米 | 202604 | 0.185 | SL2613-SL2614-SL2615.xlsx
14910 | 低压电力电缆,YJLV,铝,240,4芯,ZC,无铠装,普通 | 千米 | 202604 | 0.181 | SL2613-SL2614-SL2615.xlsx
14959 | 低压电力电缆,YJLV,铝,240,4芯,ZC,无铠装,普通 | 千米 | 202604 | 0.178 | SL2613-SL2614-SL2615.xlsx
15008 | 低压电力电缆,YJLV,铝,240,4芯,ZC,无铠装,普通 | 千米 | 202604 | 0.173 | SL2613-SL2614-SL2615.xlsx
2086 | 低压电力电缆,YJLV,铝,35,4芯,ZC,无铠装,普通 | 千米 | 202604 | 6.168 | SL2613-SL2614-SL2615.xlsx
2290 | 低压电力电缆,YJLV,铝,35,4芯,ZC,无铠装,普通 | 千米 | 202604 | 6.083 | SL2613-SL2614-SL2615.xlsx
2494 | 低压电力电缆,YJLV,铝,35,4芯,ZC,无铠装,普通 | 千米 | 202604 | 5.999 | SL2613-SL2614-SL2615.xlsx
2698 | 低压电力电缆,YJLV,铝,35,4芯,ZC,无铠装,普通 | 千米 | 202604 | 5.915 | SL2613-SL2614-SL2615.xlsx
2902 | 低压电力电缆,YJLV,铝,35,4芯,ZC,无铠装,普通 | 千米 | 202604 | 5.83 | SL2613-SL2614-SL2615.xlsx
3106 | 低压电力电缆,YJLV,铝,35,4芯,ZC,无铠装,普通 | 千米 | 202604 | 5.746 | SL2613-SL2614-SL2615.xlsx
3310 | 低压电力电缆,YJLV,铝,35,4芯,ZC,无铠装,普通 | 千米 | 202604 | 5.661 | SL2613-SL2614-SL2615.xlsx
3514 | 低压电力电缆,YJLV,铝,35,4芯,ZC,无铠装,普通 | 千米 | 202604 | 5.577 | SL2613-SL2614-SL2615.xlsx
3714 | 低压电力电缆,YJLV,铝,35,4芯,ZC,无铠装,普通 | 千米 | 202604 | 5.492 | SL2613-SL2614-SL2615.xlsx
3918 | 低压电力电缆,YJLV,铝,35,4芯,ZC,无铠装,普通 | 千米 | 202604 | 5.408 | SL2613-SL2614-SL2615.xlsx
4020 | 低压电力电缆,YJLV,铝,35,4芯,ZC,无铠装,普通 | 千米 | 202604 | 3.348 | SL2613-SL2614-SL2615.xlsx
4327 | 低压电力电缆,YJLV,铝,35,4芯,ZC,无铠装,普通 | 千米 | 202604 | 5.239 | SL2613-SL2614-SL2615.xlsx
4530 | 低压电力电缆,YJLV,铝,35,4芯,ZC,无铠装,普通 | 千米 | 202604 | 5.154 | SL2613-SL2614-SL2615.xlsx
4733 | 低压电力电缆,YJLV,铝,35,4芯,ZC,无铠装,普通 | 千米 | 202604 | 5.07 | SL2613-SL2614-SL2615.xlsx
4937 | 低压电力电缆,YJLV,铝,35,4芯,ZC,无铠装,普通 | 千米 | 202604 | 4.985 | SL2613-SL2614-SL2615.xlsx
5141 | 低压电力电缆,YJLV,铝,35,4芯,ZC,无铠装,普通 | 千米 | 202604 | 4.901 | SL2613-SL2614-SL2615.xlsx
5344 | 低压电力电缆,YJLV,铝,35,4芯,ZC,无铠装,普通 | 千米 | 202604 | 4.816 | SL2613-SL2614-SL2615.xlsx
5548 | 低压电力电缆,YJLV,铝,35,4芯,ZC,无铠装,普通 | 千米 | 202604 | 4.732 | SL2613-SL2614-SL2615.xlsx
5753 | 低压电力电缆,YJLV,铝,35,4芯,ZC,无铠装,普通 | 千米 | 202604 | 4.647 | SL2613-SL2614-SL2615.xlsx
5957 | 低压电力电缆,YJLV,铝,35,4芯,ZC,无铠装,普通 | 千米 | 202604 | 4.563 | SL2613-SL2614-SL2615.xlsx
6161 | 低压电力电缆,YJLV,铝,35,4芯,ZC,无铠装,普通 | 千米 | 202604 | 4.478 | SL2613-SL2614-SL2615.xlsx
6361 | 低压电力电缆,YJLV,铝,35,4芯,ZC,无铠装,普通 | 千米 | 202604 | 4.394 | SL2613-SL2614-SL2615.xlsx
6566 | 低压电力电缆,YJLV,铝,35,4芯,ZC,无铠装,普通 | 千米 | 202604 | 4.309 | SL2613-SL2614-SL2615.xlsx
6770 | 低压电力电缆,YJLV,铝,35,4芯,ZC,无铠装,普通 | 千米 | 202604 | 4.225 | SL2613-SL2614-SL2615.xlsx
6973 | 低压电力电缆,YJLV,铝,35,4芯,ZC,无铠装,普通 | 千米 | 202604 | 4.14 | SL2613-SL2614-SL2615.xlsx
7177 | 低压电力电缆,YJLV,铝,35,4芯,ZC,无铠装,普通 | 千米 | 202604 | 4.056 | SL2613-SL2614-SL2615.xlsx
7382 | 低压电力电缆,YJLV,铝,35,4芯,ZC,无铠装,普通 | 千米 | 202604 | 3.971 | SL2613-SL2614-SL2615.xlsx
7595 | 低压电力电缆,YJLV,铝,35,4芯,ZC,无铠装,普通 | 千米 | 202604 | 3.887 | SL2613-SL2614-SL2615.xlsx
7797 | 低压电力电缆,YJLV,铝,35,4芯,ZC,无铠装,普通 | 千米 | 202604 | 3.802 | SL2613-SL2614-SL2615.xlsx
8002 | 低压电力电缆,YJLV,铝,35,4芯,ZC,无铠装,普通 | 千米 | 202604 | 3.718 | SL2613-SL2614-SL2615.xlsx
8206 | 低压电力电缆,YJLV,铝,35,4芯,ZC,无铠装,普通 | 千米 | 202604 | 3.633 | SL2613-SL2614-SL2615.xlsx
8410 | 低压电力电缆,YJLV,铝,35,4芯,ZC,无铠装,普通 | 千米 | 202604 | 3.549 | SL2613-SL2614-SL2615.xlsx
8506 | 低压电力电缆,YJLV,铝,35,4芯,ZC,无铠装,普通 | 千米 | 202604 | 2.179 | SL2613-SL2614-SL2615.xlsx
8818 | 低压电力电缆,YJLV,铝,35,4芯,ZC,无铠装,普通 | 千米 | 202604 | 3.379 | SL2613-SL2614-SL2615.xlsx
9022 | 低压电力电缆,YJLV,铝,35,4芯,ZC,无铠装,普通 | 千米 | 202604 | 3.379 | SL2613-SL2614-SL2615.xlsx
9226 | 低压电力电缆,YJLV,铝,35,4芯,ZC,无铠装,普通 | 千米 | 202604 | 3.294 | SL2613-SL2614-SL2615.xlsx
9966 | 低压电力电缆,YJLV,铝,35,4芯,ZC,无铠装,普通 | 千米 | 202604 | 0.352 | SL2613-SL2614-SL2615.xlsx
10000 | 低压电力电缆,YJLV,铝,35,4芯,ZC,无铠装,普通 | 千米 | 202604 | 0.342 | SL2613-SL2614-SL2615.xlsx
10034 | 低压电力电缆,YJLV,铝,35,4芯,ZC,无铠装,普通 | 千米 | 202604 | 0.333 | SL2613-SL2614-SL2615.xlsx
10066 | 低压电力电缆,YJLV,铝,35,4芯,ZC,无铠装,普通 | 千米 | 202604 | 0.324 | SL2613-SL2614-SL2615.xlsx
10099 | 低压电力电缆,YJLV,铝,35,4芯,ZC,无铠装,普通 | 千米 | 202604 | 0.314 | SL2613-SL2614-SL2615.xlsx
10132 | 低压电力电缆,YJLV,铝,35,4芯,ZC,无铠装,普通 | 千米 | 202604 | 0.305 | SL2613-SL2614-SL2615.xlsx
10165 | 低压电力电缆,YJLV,铝,35,4芯,ZC,无铠装,普通 | 千米 | 202604 | 0.299 | SL2613-SL2614-SL2615.xlsx
10198 | 低压电力电缆,YJLV,铝,35,4芯,ZC,无铠装,普通 | 千米 | 202604 | 0.294 | SL2613-SL2614-SL2615.xlsx
10231 | 低压电力电缆,YJLV,铝,35,4芯,ZC,无铠装,普通 | 千米 | 202604 | 0.29 | SL2613-SL2614-SL2615.xlsx
10263 | 低压电力电缆,YJLV,铝,35,4芯,ZC,无铠装,普通 | 千米 | 202604 | 0.283 | SL2613-SL2614-SL2615.xlsx
10296 | 低压电力电缆,YJLV,铝,35,4芯,ZC,无铠装,普通 | 千米 | 202604 | 0.277 | SL2613-SL2614-SL2615.xlsx
10330 | 低压电力电缆,YJLV,铝,35,4芯,ZC,无铠装,普通 | 千米 | 202604 | 0.267 | SL2613-SL2614-SL2615.xlsx
10406 | 低压电力电缆,YJLV,铝,35,4芯,ZC,无铠装,普通 | 千米 | 202604 | 46.64 | SL2613-SL2614-SL2615.xlsx
10409 | 低压电力电缆,YJLV,铝,35,4芯,ZC,无铠装,普通 | 千米 | 202604 | 46.64 | SL2613-SL2614-SL2615.xlsx
10454 | 低压电力电缆,YJLV,铝,35,4芯,ZC,无铠装,普通 | 千米 | 202604 | 46.64 | SL2613-SL2614-SL2615.xlsx
10499 | 低压电力电缆,YJLV,铝,35,4芯,ZC,无铠装,普通 | 千米 | 202604 | 46.64 | SL2613-SL2614-SL2615.xlsx
10544 | 低压电力电缆,YJLV,铝,35,4芯,ZC,无铠装,普通 | 千米 | 202604 | 46.64 | SL2613-SL2614-SL2615.xlsx
10589 | 低压电力电缆,YJLV,铝,35,4芯,ZC,无铠装,普通 | 千米 | 202604 | 46.64 | SL2613-SL2614-SL2615.xlsx
10634 | 低压电力电缆,YJLV,铝,35,4芯,ZC,无铠装,普通 | 千米 | 202604 | 46.64 | SL2613-SL2614-SL2615.xlsx
10679 | 低压电力电缆,YJLV,铝,35,4芯,ZC,无铠装,普通 | 千米 | 202604 | 46.64 | SL2613-SL2614-SL2615.xlsx
10724 | 低压电力电缆,YJLV,铝,35,4芯,ZC,无铠装,普通 | 千米 | 202604 | 30.899 | SL2613-SL2614-SL2615.xlsx
10811 | 低压电力电缆,YJLV,铝,35,4芯,ZC,无铠装,普通 | 千米 | 202604 | 30.899 | SL2613-SL2614-SL2615.xlsx
10856 | 低压电力电缆,YJLV,铝,35,4芯,ZC,无铠装,普通 | 千米 | 202604 | 30.899 | SL2613-SL2614-SL2615.xlsx
10901 | 低压电力电缆,YJLV,铝,35,4芯,ZC,无铠装,普通 | 千米 | 202604 | 30.899 | SL2613-SL2614-SL2615.xlsx
10946 | 低压电力电缆,YJLV,铝,35,4芯,ZC,无铠装,普通 | 千米 | 202604 | 30.899 | SL2613-SL2614-SL2615.xlsx
10991 | 低压电力电缆,YJLV,铝,35,4芯,ZC,无铠装,普通 | 千米 | 202604 | 30.899 | SL2613-SL2614-SL2615.xlsx
11036 | 低压电力电缆,YJLV,铝,35,4芯,ZC,无铠装,普通 | 千米 | 202604 | 30.899 | SL2613-SL2614-SL2615.xlsx
11081 | 低压电力电缆,YJLV,铝,35,4芯,ZC,无铠装,普通 | 千米 | 202604 | 30.899 | SL2613-SL2614-SL2615.xlsx
11126 | 低压电力电缆,YJLV,铝,35,4芯,ZC,无铠装,普通 | 千米 | 202604 | 30.899 | SL2613-SL2614-SL2615.xlsx
11171 | 低压电力电缆,YJLV,铝,35,4芯,ZC,无铠装,普通 | 千米 | 202604 | 30.899 | SL2613-SL2614-SL2615.xlsx
11216 | 低压电力电缆,YJLV,铝,35,4芯,ZC,无铠装,普通 | 千米 | 202604 | 19.822 | SL2613-SL2614-SL2615.xlsx
11261 | 低压电力电缆,YJLV,铝,35,4芯,ZC,无铠装,普通 | 千米 | 202604 | 19.822 | SL2613-SL2614-SL2615.xlsx
11306 | 低压电力电缆,YJLV,铝,35,4芯,ZC,无铠装,普通 | 千米 | 202604 | 19.822 | SL2613-SL2614-SL2615.xlsx
11351 | 低压电力电缆,YJLV,铝,35,4芯,ZC,无铠装,普通 | 千米 | 202604 | 19.822 | SL2613-SL2614-SL2615.xlsx
11396 | 低压电力电缆,YJLV,铝,35,4芯,ZC,无铠装,普通 | 千米 | 202604 | 19.822 | SL2613-SL2614-SL2615.xlsx
11441 | 低压电力电缆,YJLV,铝,35,4芯,ZC,无铠装,普通 | 千米 | 202604 | 19.822 | SL2613-SL2614-SL2615.xlsx
11486 | 低压电力电缆,YJLV,铝,35,4芯,ZC,无铠装,普通 | 千米 | 202604 | 19.822 | SL2613-SL2614-SL2615.xlsx
11531 | 低压电力电缆,YJLV,铝,35,4芯,ZC,无铠装,普通 | 千米 | 202604 | 19.822 | SL2613-SL2614-SL2615.xlsx
11573 | 低压电力电缆,YJLV,铝,35,4芯,ZC,无铠装,普通 | 千米 | 202604 | 19.822 | SL2613-SL2614-SL2615.xlsx
11618 | 低压电力电缆,YJLV,铝,35,4芯,ZC,无铠装,普通 | 千米 | 202604 | 19.822 | SL2613-SL2614-SL2615.xlsx
11663 | 低压电力电缆,YJLV,铝,35,4芯,ZC,无铠装,普通 | 千米 | 202604 | 19.822 | SL2613-SL2614-SL2615.xlsx
11708 | 低压电力电缆,YJLV,铝,35,4芯,ZC,无铠装,普通 | 千米 | 202604 | 19.822 | SL2613-SL2614-SL2615.xlsx
11754 | 低压电力电缆,YJLV,铝,35,4芯,ZC,无铠装,普通 | 千米 | 202604 | 19.822 | SL2613-SL2614-SL2615.xlsx
11799 | 低压电力电缆,YJLV,铝,35,4芯,ZC,无铠装,普通 | 千米 | 202604 | 19.822 | SL2613-SL2614-SL2615.xlsx
11844 | 低压电力电缆,YJLV,铝,35,4芯,ZC,无铠装,普通 | 千米 | 202604 | 19.822 | SL2613-SL2614-SL2615.xlsx
11891 | 低压电力电缆,YJLV,铝,35,4芯,ZC,无铠装,普通 | 千米 | 202604 | 19.822 | SL2613-SL2614-SL2615.xlsx
11936 | 低压电力电缆,YJLV,铝,35,4芯,ZC,无铠装,普通 | 千米 | 202604 | 19.822 | SL2613-SL2614-SL2615.xlsx
11981 | 低压电力电缆,YJLV,铝,35,4芯,ZC,无铠装,普通 | 千米 | 202604 | 14.692 | SL2613-SL2614-SL2615.xlsx
12025 | 低压电力电缆,YJLV,铝,35,4芯,ZC,无铠装,普通 | 千米 | 202604 | 14.692 | SL2613-SL2614-SL2615.xlsx
12070 | 低压电力电缆,YJLV,铝,35,4芯,ZC,无铠装,普通 | 千米 | 202604 | 14.692 | SL2613-SL2614-SL2615.xlsx
12115 | 低压电力电缆,YJLV,铝,35,4芯,ZC,无铠装,普通 | 千米 | 202604 | 14.692 | SL2613-SL2614-SL2615.xlsx
12160 | 低压电力电缆,YJLV,铝,35,4芯,ZC,无铠装,普通 | 千米 | 202604 | 14.692 | SL2613-SL2614-SL2615.xlsx
12205 | 低压电力电缆,YJLV,铝,35,4芯,ZC,无铠装,普通 | 千米 | 202604 | 14.692 | SL2613-SL2614-SL2615.xlsx
12250 | 低压电力电缆,YJLV,铝,35,4芯,ZC,无铠装,普通 | 千米 | 202604 | 14.691 | SL2613-SL2614-SL2615.xlsx
12285 | 低压电力电缆,YJLV,铝,35,4芯,ZC,无铠装,普通 | 千米 | 202604 | 14.691 | SL2613-SL2614-SL2615.xlsx
12330 | 低压电力电缆,YJLV,铝,35,4芯,ZC,无铠装,普通 | 千米 | 202604 | 14.691 | SL2613-SL2614-SL2615.xlsx
12375 | 低压电力电缆,YJLV,铝,35,4芯,ZC,无铠装,普通 | 千米 | 202604 | 14.691 | SL2613-SL2614-SL2615.xlsx
12676 | 低压电力电缆,YJLV,铝,35,4芯,ZC,无铠装,普通 | 千米 | 202604 | 33.924 | SL2613-SL2614-SL2615.xlsx
12716 | 低压电力电缆,YJLV,铝,35,4芯,ZC,无铠装,普通 | 千米 | 202604 | 32.692 | SL2613-SL2614-SL2615.xlsx
12755 | 低压电力电缆,YJLV,铝,35,4芯,ZC,无铠装,普通 | 千米 | 202604 | 31.416 | SL2613-SL2614-SL2615.xlsx
12795 | 低压电力电缆,YJLV,铝,35,4芯,ZC,无铠装,普通 | 千米 | 202604 | 30.184 | SL2613-SL2614-SL2615.xlsx
12835 | 低压电力电缆,YJLV,铝,35,4芯,ZC,无铠装,普通 | 千米 | 202604 | 28.908 | SL2613-SL2614-SL2615.xlsx
12876 | 低压电力电缆,YJLV,铝,35,4芯,ZC,无铠装,普通 | 千米 | 202604 | 27.676 | SL2613-SL2614-SL2615.xlsx
12916 | 低压电力电缆,YJLV,铝,35,4芯,ZC,无铠装,普通 | 千米 | 202604 | 26.4 | SL2613-SL2614-SL2615.xlsx
12957 | 低压电力电缆,YJLV,铝,35,4芯,ZC,无铠装,普通 | 千米 | 202604 | 25.124 | SL2613-SL2614-SL2615.xlsx
12997 | 低压电力电缆,YJLV,铝,35,4芯,ZC,无铠装,普通 | 千米 | 202604 | 23.892 | SL2613-SL2614-SL2615.xlsx
13037 | 低压电力电缆,YJLV,铝,35,4芯,ZC,无铠装,普通 | 千米 | 202604 | 22.616 | SL2613-SL2614-SL2615.xlsx
13077 | 低压电力电缆,YJLV,铝,35,4芯,ZC,无铠装,普通 | 千米 | 202604 | 21.384 | SL2613-SL2614-SL2615.xlsx
13117 | 低压电力电缆,YJLV,铝,35,4芯,ZC,无铠装,普通 | 千米 | 202604 | 20.108 | SL2613-SL2614-SL2615.xlsx
13157 | 低压电力电缆,YJLV,铝,35,4芯,ZC,无铠装,普通 | 千米 | 202604 | 18.876 | SL2613-SL2614-SL2615.xlsx
13197 | 低压电力电缆,YJLV,铝,35,4芯,ZC,无铠装,普通 | 千米 | 202604 | 17.6 | SL2613-SL2614-SL2615.xlsx
13236 | 低压电力电缆,YJLV,铝,35,4芯,ZC,无铠装,普通 | 千米 | 202604 | 16.324 | SL2613-SL2614-SL2615.xlsx
13275 | 低压电力电缆,YJLV,铝,35,4芯,ZC,无铠装,普通 | 千米 | 202604 | 15.092 | SL2613-SL2614-SL2615.xlsx
13316 | 低压电力电缆,YJLV,铝,35,4芯,ZC,无铠装,普通 | 千米 | 202604 | 13.816 | SL2613-SL2614-SL2615.xlsx
13392 | 低压电力电缆,YJLV,铝,35,4芯,ZC,无铠装,普通 | 千米 | 202604 | 12.584 | SL2613-SL2614-SL2615.xlsx
13432 | 低压电力电缆,YJLV,铝,35,4芯,ZC,无铠装,普通 | 千米 | 202604 | 11.308 | SL2613-SL2614-SL2615.xlsx
13472 | 低压电力电缆,YJLV,铝,35,4芯,ZC,无铠装,普通 | 千米 | 202604 | 10.076 | SL2613-SL2614-SL2615.xlsx
13647 | 低压电力电缆,YJLV,铝,35,4芯,ZC,无铠装,普通 | 千米 | 202604 | 92.366 | SL2613-SL2614-SL2615.xlsx
13695 | 低压电力电缆,YJLV,铝,35,4芯,ZC,无铠装,普通 | 千米 | 202604 | 91.275 | SL2613-SL2614-SL2615.xlsx
13744 | 低压电力电缆,YJLV,铝,35,4芯,ZC,无铠装,普通 | 千米 | 202604 | 89.968 | SL2613-SL2614-SL2615.xlsx
13793 | 低压电力电缆,YJLV,铝,35,4芯,ZC,无铠装,普通 | 千米 | 202604 | 88.661 | SL2613-SL2614-SL2615.xlsx
13842 | 低压电力电缆,YJLV,铝,35,4芯,ZC,无铠装,普通 | 千米 | 202604 | 87.572 | SL2613-SL2614-SL2615.xlsx
13891 | 低压电力电缆,YJLV,铝,35,4芯,ZC,无铠装,普通 | 千米 | 202604 | 86.265 | SL2613-SL2614-SL2615.xlsx
13940 | 低压电力电缆,YJLV,铝,35,4芯,ZC,无铠装,普通 | 千米 | 202604 | 84.958 | SL2613-SL2614-SL2615.xlsx
13989 | 低压电力电缆,YJLV,铝,35,4芯,ZC,无铠装,普通 | 千米 | 202604 | 83.869 | SL2613-SL2614-SL2615.xlsx
14038 | 低压电力电缆,YJLV,铝,35,4芯,ZC,无铠装,普通 | 千米 | 202604 | 82.562 | SL2613-SL2614-SL2615.xlsx
14087 | 低压电力电缆,YJLV,铝,35,4芯,ZC,无铠装,普通 | 千米 | 202604 | 81.255 | SL2613-SL2614-SL2615.xlsx
14134 | 低压电力电缆,YJLV,铝,35,4芯,ZC,无铠装,普通 | 千米 | 202604 | 80.165 | SL2613-SL2614-SL2615.xlsx
14183 | 低压电力电缆,YJLV,铝,35,4芯,ZC,无铠装,普通 | 千米 | 202604 | 78.858 | SL2613-SL2614-SL2615.xlsx
14228 | 低压电力电缆,YJLV,铝,35,4芯,ZC,无铠装,普通 | 千米 | 202604 | 77.551 | SL2613-SL2614-SL2615.xlsx
14279 | 低压电力电缆,YJLV,铝,35,4芯,ZC,无铠装,普通 | 千米 | 202604 | 76.462 | SL2613-SL2614-SL2615.xlsx
14328 | 低压电力电缆,YJLV,铝,35,4芯,ZC,无铠装,普通 | 千米 | 202604 | 75.155 | SL2613-SL2614-SL2615.xlsx
14377 | 低压电力电缆,YJLV,铝,35,4芯,ZC,无铠装,普通 | 千米 | 202604 | 73.848 | SL2613-SL2614-SL2615.xlsx
14425 | 低压电力电缆,YJLV,铝,35,4芯,ZC,无铠装,普通 | 千米 | 202604 | 72.541 | SL2613-SL2614-SL2615.xlsx
14474 | 低压电力电缆,YJLV,铝,35,4芯,ZC,无铠装,普通 | 千米 | 202604 | 71.452 | SL2613-SL2614-SL2615.xlsx
14523 | 低压电力电缆,YJLV,铝,35,4芯,ZC,无铠装,普通 | 千米 | 202604 | 70.145 | SL2613-SL2614-SL2615.xlsx
14571 | 低压电力电缆,YJLV,铝,35,4芯,ZC,无铠装,普通 | 千米 | 202604 | 68.838 | SL2613-SL2614-SL2615.xlsx
14620 | 低压电力电缆,YJLV,铝,35,4芯,ZC,无铠装,普通 | 千米 | 202604 | 67.749 | SL2613-SL2614-SL2615.xlsx
14669 | 低压电力电缆,YJLV,铝,35,4芯,ZC,无铠装,普通 | 千米 | 202604 | 66.442 | SL2613-SL2614-SL2615.xlsx
14718 | 低压电力电缆,YJLV,铝,35,4芯,ZC,无铠装,普通 | 千米 | 202604 | 65.134 | SL2613-SL2614-SL2615.xlsx
14767 | 低压电力电缆,YJLV,铝,35,4芯,ZC,无铠装,普通 | 千米 | 202604 | 64.045 | SL2613-SL2614-SL2615.xlsx
14816 | 低压电力电缆,YJLV,铝,35,4芯,ZC,无铠装,普通 | 千米 | 202604 | 62.738 | SL2613-SL2614-SL2615.xlsx
14866 | 低压电力电缆,YJLV,铝,35,4芯,ZC,无铠装,普通 | 千米 | 202604 | 61.431 | SL2613-SL2614-SL2615.xlsx
14915 | 低压电力电缆,YJLV,铝,35,4芯,ZC,无铠装,普通 | 千米 | 202604 | 60.342 | SL2613-SL2614-SL2615.xlsx
14964 | 低压电力电缆,YJLV,铝,35,4芯,ZC,无铠装,普通 | 千米 | 202604 | 59.035 | SL2613-SL2614-SL2615.xlsx
15014 | 低压电力电缆,YJLV,铝,35,4芯,ZC,无铠装,普通 | 千米 | 202604 | 57.728 | SL2613-SL2614-SL2615.xlsx
9949 | 低压电力电缆,YJLV,铝,50,4芯,ZC,无铠装,普通 | 千米 | 202604 | 0.352 | SL2613-SL2614-SL2615.xlsx
9982 | 低压电力电缆,YJLV,铝,50,4芯,ZC,无铠装,普通 | 千米 | 202604 | 0.342 | SL2613-SL2614-SL2615.xlsx
10015 | 低压电力电缆,YJLV,铝,50,4芯,ZC,无铠装,普通 | 千米 | 202604 | 0.333 | SL2613-SL2614-SL2615.xlsx
10048 | 低压电力电缆,YJLV,铝,50,4芯,ZC,无铠装,普通 | 千米 | 202604 | 0.324 | SL2613-SL2614-SL2615.xlsx
10081 | 低压电力电缆,YJLV,铝,50,4芯,ZC,无铠装,普通 | 千米 | 202604 | 0.314 | SL2613-SL2614-SL2615.xlsx
10114 | 低压电力电缆,YJLV,铝,50,4芯,ZC,无铠装,普通 | 千米 | 202604 | 0.305 | SL2613-SL2614-SL2615.xlsx
10147 | 低压电力电缆,YJLV,铝,50,4芯,ZC,无铠装,普通 | 千米 | 202604 | 0.299 | SL2613-SL2614-SL2615.xlsx
10180 | 低压电力电缆,YJLV,铝,50,4芯,ZC,无铠装,普通 | 千米 | 202604 | 0.294 | SL2613-SL2614-SL2615.xlsx
10213 | 低压电力电缆,YJLV,铝,50,4芯,ZC,无铠装,普通 | 千米 | 202604 | 0.29 | SL2613-SL2614-SL2615.xlsx
10246 | 低压电力电缆,YJLV,铝,50,4芯,ZC,无铠装,普通 | 千米 | 202604 | 0.283 | SL2613-SL2614-SL2615.xlsx
10279 | 低压电力电缆,YJLV,铝,50,4芯,ZC,无铠装,普通 | 千米 | 202604 | 0.277 | SL2613-SL2614-SL2615.xlsx
10313 | 低压电力电缆,YJLV,铝,50,4芯,ZC,无铠装,普通 | 千米 | 202604 | 0.267 | SL2613-SL2614-SL2615.xlsx
10401 | 低压电力电缆,YJLV,铝,50,4芯,ZC,无铠装,普通 | 千米 | 202604 | 9.72 | SL2613-SL2614-SL2615.xlsx
10443 | 低压电力电缆,YJLV,铝,50,4芯,ZC,无铠装,普通 | 千米 | 202604 | 9.72 | SL2613-SL2614-SL2615.xlsx
10488 | 低压电力电缆,YJLV,铝,50,4芯,ZC,无铠装,普通 | 千米 | 202604 | 9.72 | SL2613-SL2614-SL2615.xlsx
10533 | 低压电力电缆,YJLV,铝,50,4芯,ZC,无铠装,普通 | 千米 | 202604 | 9.72 | SL2613-SL2614-SL2615.xlsx
10578 | 低压电力电缆,YJLV,铝,50,4芯,ZC,无铠装,普通 | 千米 | 202604 | 9.72 | SL2613-SL2614-SL2615.xlsx
10623 | 低压电力电缆,YJLV,铝,50,4芯,ZC,无铠装,普通 | 千米 | 202604 | 9.72 | SL2613-SL2614-SL2615.xlsx
10668 | 低压电力电缆,YJLV,铝,50,4芯,ZC,无铠装,普通 | 千米 | 202604 | 9.72 | SL2613-SL2614-SL2615.xlsx
10713 | 低压电力电缆,YJLV,铝,50,4芯,ZC,无铠装,普通 | 千米 | 202604 | 9.72 | SL2613-SL2614-SL2615.xlsx
10758 | 低压电力电缆,YJLV,铝,50,4芯,ZC,无铠装,普通 | 千米 | 202604 | 6.44 | SL2613-SL2614-SL2615.xlsx
10801 | 低压电力电缆,YJLV,铝,50,4芯,ZC,无铠装,普通 | 千米 | 202604 | 6.44 | SL2613-SL2614-SL2615.xlsx
10847 | 低压电力电缆,YJLV,铝,50,4芯,ZC,无铠装,普通 | 千米 | 202604 | 6.44 | SL2613-SL2614-SL2615.xlsx
10892 | 低压电力电缆,YJLV,铝,50,4芯,ZC,无铠装,普通 | 千米 | 202604 | 6.44 | SL2613-SL2614-SL2615.xlsx
10936 | 低压电力电缆,YJLV,铝,50,4芯,ZC,无铠装,普通 | 千米 | 202604 | 6.44 | SL2613-SL2614-SL2615.xlsx
10981 | 低压电力电缆,YJLV,铝,50,4芯,ZC,无铠装,普通 | 千米 | 202604 | 6.44 | SL2613-SL2614-SL2615.xlsx
11026 | 低压电力电缆,YJLV,铝,50,4芯,ZC,无铠装,普通 | 千米 | 202604 | 6.44 | SL2613-SL2614-SL2615.xlsx
11071 | 低压电力电缆,YJLV,铝,50,4芯,ZC,无铠装,普通 | 千米 | 202604 | 6.44 | SL2613-SL2614-SL2615.xlsx
11116 | 低压电力电缆,YJLV,铝,50,4芯,ZC,无铠装,普通 | 千米 | 202604 | 6.44 | SL2613-SL2614-SL2615.xlsx
11160 | 低压电力电缆,YJLV,铝,50,4芯,ZC,无铠装,普通 | 千米 | 202604 | 6.44 | SL2613-SL2614-SL2615.xlsx
11205 | 低压电力电缆,YJLV,铝,50,4芯,ZC,无铠装,普通 | 千米 | 202604 | 4.131 | SL2613-SL2614-SL2615.xlsx
11250 | 低压电力电缆,YJLV,铝,50,4芯,ZC,无铠装,普通 | 千米 | 202604 | 4.131 | SL2613-SL2614-SL2615.xlsx
11295 | 低压电力电缆,YJLV,铝,50,4芯,ZC,无铠装,普通 | 千米 | 202604 | 4.131 | SL2613-SL2614-SL2615.xlsx
11340 | 低压电力电缆,YJLV,铝,50,4芯,ZC,无铠装,普通 | 千米 | 202604 | 4.131 | SL2613-SL2614-SL2615.xlsx
11385 | 低压电力电缆,YJLV,铝,50,4芯,ZC,无铠装,普通 | 千米 | 202604 | 4.131 | SL2613-SL2614-SL2615.xlsx
11430 | 低压电力电缆,YJLV,铝,50,4芯,ZC,无铠装,普通 | 千米 | 202604 | 4.131 | SL2613-SL2614-SL2615.xlsx
11475 | 低压电力电缆,YJLV,铝,50,4芯,ZC,无铠装,普通 | 千米 | 202604 | 4.131 | SL2613-SL2614-SL2615.xlsx
11520 | 低压电力电缆,YJLV,铝,50,4芯,ZC,无铠装,普通 | 千米 | 202604 | 4.131 | SL2613-SL2614-SL2615.xlsx
11565 | 低压电力电缆,YJLV,铝,50,4芯,ZC,无铠装,普通 | 千米 | 202604 | 4.131 | SL2613-SL2614-SL2615.xlsx
11611 | 低压电力电缆,YJLV,铝,50,4芯,ZC,无铠装,普通 | 千米 | 202604 | 4.131 | SL2613-SL2614-SL2615.xlsx
11656 | 低压电力电缆,YJLV,铝,50,4芯,ZC,无铠装,普通 | 千米 | 202604 | 4.131 | SL2613-SL2614-SL2615.xlsx
11702 | 低压电力电缆,YJLV,铝,50,4芯,ZC,无铠装,普通 | 千米 | 202604 | 4.131 | SL2613-SL2614-SL2615.xlsx
11748 | 低压电力电缆,YJLV,铝,50,4芯,ZC,无铠装,普通 | 千米 | 202604 | 4.131 | SL2613-SL2614-SL2615.xlsx
11794 | 低压电力电缆,YJLV,铝,50,4芯,ZC,无铠装,普通 | 千米 | 202604 | 4.131 | SL2613-SL2614-SL2615.xlsx
11839 | 低压电力电缆,YJLV,铝,50,4芯,ZC,无铠装,普通 | 千米 | 202604 | 4.131 | SL2613-SL2614-SL2615.xlsx
11884 | 低压电力电缆,YJLV,铝,50,4芯,ZC,无铠装,普通 | 千米 | 202604 | 4.131 | SL2613-SL2614-SL2615.xlsx
11930 | 低压电力电缆,YJLV,铝,50,4芯,ZC,无铠装,普通 | 千米 | 202604 | 4.131 | SL2613-SL2614-SL2615.xlsx
11975 | 低压电力电缆,YJLV,铝,50,4芯,ZC,无铠装,普通 | 千米 | 202604 | 3.062 | SL2613-SL2614-SL2615.xlsx
12020 | 低压电力电缆,YJLV,铝,50,4芯,ZC,无铠装,普通 | 千米 | 202604 | 3.062 | SL2613-SL2614-SL2615.xlsx
12065 | 低压电力电缆,YJLV,铝,50,4芯,ZC,无铠装,普通 | 千米 | 202604 | 3.062 | SL2613-SL2614-SL2615.xlsx
12109 | 低压电力电缆,YJLV,铝,50,4芯,ZC,无铠装,普通 | 千米 | 202604 | 3.061 | SL2613-SL2614-SL2615.xlsx
12140 | 低压电力电缆,YJLV,铝,50,4芯,ZC,无铠装,普通 | 千米 | 202604 | 3.061 | SL2613-SL2614-SL2615.xlsx
12185 | 低压电力电缆,YJLV,铝,50,4芯,ZC,无铠装,普通 | 千米 | 202604 | 3.061 | SL2613-SL2614-SL2615.xlsx
12230 | 低压电力电缆,YJLV,铝,50,4芯,ZC,无铠装,普通 | 千米 | 202604 | 3.061 | SL2613-SL2614-SL2615.xlsx
12275 | 低压电力电缆,YJLV,铝,50,4芯,ZC,无铠装,普通 | 千米 | 202604 | 3.061 | SL2613-SL2614-SL2615.xlsx
12320 | 低压电力电缆,YJLV,铝,50,4芯,ZC,无铠装,普通 | 千米 | 202604 | 3.061 | SL2613-SL2614-SL2615.xlsx
12366 | 低压电力电缆,YJLV,铝,50,4芯,ZC,无铠装,普通 | 千米 | 202604 | 3.061 | SL2613-SL2614-SL2615.xlsx
2012 | 低压电力电缆,YJLV,铝,70,4芯,ZC,22,普通 | 千米 | 202604 | 3.216 | SL2613-SL2614-SL2615.xlsx
2216 | 低压电力电缆,YJLV,铝,70,4芯,ZC,22,普通 | 千米 | 202604 | 3.17 | SL2613-SL2614-SL2615.xlsx
2417 | 低压电力电缆,YJLV,铝,70,4芯,ZC,22,普通 | 千米 | 202604 | 3.126 | SL2613-SL2614-SL2615.xlsx
2621 | 低压电力电缆,YJLV,铝,70,4芯,ZC,22,普通 | 千米 | 202604 | 3.082 | SL2613-SL2614-SL2615.xlsx
2825 | 低压电力电缆,YJLV,铝,70,4芯,ZC,22,普通 | 千米 | 202604 | 3.038 | SL2613-SL2614-SL2615.xlsx
3028 | 低压电力电缆,YJLV,铝,70,4芯,ZC,22,普通 | 千米 | 202604 | 2.994 | SL2613-SL2614-SL2615.xlsx
3231 | 低压电力电缆,YJLV,铝,70,4芯,ZC,22,普通 | 千米 | 202604 | 2.95 | SL2613-SL2614-SL2615.xlsx
3436 | 低压电力电缆,YJLV,铝,70,4芯,ZC,22,普通 | 千米 | 202604 | 2.906 | SL2613-SL2614-SL2615.xlsx
3640 | 低压电力电缆,YJLV,铝,70,4芯,ZC,22,普通 | 千米 | 202604 | 2.862 | SL2613-SL2614-SL2615.xlsx
3845 | 低压电力电缆,YJLV,铝,70,4芯,ZC,22,普通 | 千米 | 202604 | 2.818 | SL2613-SL2614-SL2615.xlsx
4033 | 低压电力电缆,YJLV,铝,70,4芯,ZC,22,普通 | 千米 | 202604 | 0.325 | SL2613-SL2614-SL2615.xlsx
4255 | 低压电力电缆,YJLV,铝,70,4芯,ZC,22,普通 | 千米 | 202604 | 2.73 | SL2613-SL2614-SL2615.xlsx
4459 | 低压电力电缆,YJLV,铝,70,4芯,ZC,22,普通 | 千米 | 202604 | 2.686 | SL2613-SL2614-SL2615.xlsx
4662 | 低压电力电缆,YJLV,铝,70,4芯,ZC,22,普通 | 千米 | 202604 | 2.642 | SL2613-SL2614-SL2615.xlsx
4866 | 低压电力电缆,YJLV,铝,70,4芯,ZC,22,普通 | 千米 | 202604 | 2.598 | SL2613-SL2614-SL2615.xlsx
5070 | 低压电力电缆,YJLV,铝,70,4芯,ZC,22,普通 | 千米 | 202604 | 2.554 | SL2613-SL2614-SL2615.xlsx
5274 | 低压电力电缆,YJLV,铝,70,4芯,ZC,22,普通 | 千米 | 202604 | 2.51 | SL2613-SL2614-SL2615.xlsx
5478 | 低压电力电缆,YJLV,铝,70,4芯,ZC,22,普通 | 千米 | 202604 | 2.466 | SL2613-SL2614-SL2615.xlsx
5682 | 低压电力电缆,YJLV,铝,70,4芯,ZC,22,普通 | 千米 | 202604 | 2.422 | SL2613-SL2614-SL2615.xlsx
5886 | 低压电力电缆,YJLV,铝,70,4芯,ZC,22,普通 | 千米 | 202604 | 2.378 | SL2613-SL2614-SL2615.xlsx
6090 | 低压电力电缆,YJLV,铝,70,4芯,ZC,22,普通 | 千米 | 202604 | 2.334 | SL2613-SL2614-SL2615.xlsx
6293 | 低压电力电缆,YJLV,铝,70,4芯,ZC,22,普通 | 千米 | 202604 | 2.29 | SL2613-SL2614-SL2615.xlsx
6497 | 低压电力电缆,YJLV,铝,70,4芯,ZC,22,普通 | 千米 | 202604 | 2.246 | SL2613-SL2614-SL2615.xlsx
6700 | 低压电力电缆,YJLV,铝,70,4芯,ZC,22,普通 | 千米 | 202604 | 2.202 | SL2613-SL2614-SL2615.xlsx
6898 | 低压电力电缆,YJLV,铝,70,4芯,ZC,22,普通 | 千米 | 202604 | 2.158 | SL2613-SL2614-SL2615.xlsx
7102 | 低压电力电缆,YJLV,铝,70,4芯,ZC,22,普通 | 千米 | 202604 | 2.114 | SL2613-SL2614-SL2615.xlsx
7305 | 低压电力电缆,YJLV,铝,70,4芯,ZC,22,普通 | 千米 | 202604 | 2.07 | SL2613-SL2614-SL2615.xlsx
7512 | 低压电力电缆,YJLV,铝,70,4芯,ZC,22,普通 | 千米 | 202604 | 3.224 | SL2613-SL2614-SL2615.xlsx
7713 | 低压电力电缆,YJLV,铝,70,4芯,ZC,22,普通 | 千米 | 202604 | 1.982 | SL2613-SL2614-SL2615.xlsx
7915 | 低压电力电缆,YJLV,铝,70,4芯,ZC,22,普通 | 千米 | 202604 | 1.937 | SL2613-SL2614-SL2615.xlsx
8120 | 低压电力电缆,YJLV,铝,70,4芯,ZC,22,普通 | 千米 | 202604 | 1.893 | SL2613-SL2614-SL2615.xlsx
8327 | 低压电力电缆,YJLV,铝,70,4芯,ZC,22,普通 | 千米 | 202604 | 1.849 | SL2613-SL2614-SL2615.xlsx
8516 | 低压电力电缆,YJLV,铝,70,4芯,ZC,22,普通 | 千米 | 202604 | 0.211 | SL2613-SL2614-SL2615.xlsx
8733 | 低压电力电缆,YJLV,铝,70,4芯,ZC,22,普通 | 千米 | 202604 | 1.761 | SL2613-SL2614-SL2615.xlsx
8936 | 低压电力电缆,YJLV,铝,70,4芯,ZC,22,普通 | 千米 | 202604 | 1.761 | SL2613-SL2614-SL2615.xlsx
9141 | 低压电力电缆,YJLV,铝,70,4芯,ZC,22,普通 | 千米 | 202604 | 1.717 | SL2613-SL2614-SL2615.xlsx
9946 | 低压电力电缆,YJLV,铝,70,4芯,ZC,22,普通 | 千米 | 202604 | 0.306 | SL2613-SL2614-SL2615.xlsx
9979 | 低压电力电缆,YJLV,铝,70,4芯,ZC,22,普通 | 千米 | 202604 | 0.296 | SL2613-SL2614-SL2615.xlsx
10012 | 低压电力电缆,YJLV,铝,70,4芯,ZC,22,普通 | 千米 | 202604 | 0.288 | SL2613-SL2614-SL2615.xlsx
10072 | 低压电力电缆,YJLV,铝,70,4芯,ZC,22,普通 | 千米 | 202604 | 0.281 | SL2613-SL2614-SL2615.xlsx
10105 | 低压电力电缆,YJLV,铝,70,4芯,ZC,22,普通 | 千米 | 202604 | 0.272 | SL2613-SL2614-SL2615.xlsx
10138 | 低压电力电缆,YJLV,铝,70,4芯,ZC,22,普通 | 千米 | 202604 | 0.264 | SL2613-SL2614-SL2615.xlsx
10171 | 低压电力电缆,YJLV,铝,70,4芯,ZC,22,普通 | 千米 | 202604 | 0.259 | SL2613-SL2614-SL2615.xlsx
10205 | 低压电力电缆,YJLV,铝,70,4芯,ZC,22,普通 | 千米 | 202604 | 0.255 | SL2613-SL2614-SL2615.xlsx
10238 | 低压电力电缆,YJLV,铝,70,4芯,ZC,22,普通 | 千米 | 202604 | 0.251 | SL2613-SL2614-SL2615.xlsx
10271 | 低压电力电缆,YJLV,铝,70,4芯,ZC,22,普通 | 千米 | 202604 | 0.246 | SL2613-SL2614-SL2615.xlsx
10304 | 低压电力电缆,YJLV,铝,70,4芯,ZC,22,普通 | 千米 | 202604 | 0.24 | SL2613-SL2614-SL2615.xlsx
10337 | 低压电力电缆,YJLV,铝,70,4芯,ZC,22,普通 | 千米 | 202604 | 0.232 | SL2613-SL2614-SL2615.xlsx
10403 | 低压电力电缆,YJLV,铝,70,4芯,ZC,22,普通 | 千米 | 202604 | 24.36 | SL2613-SL2614-SL2615.xlsx
10446 | 低压电力电缆,YJLV,铝,70,4芯,ZC,22,普通 | 千米 | 202604 | 24.36 | SL2613-SL2614-SL2615.xlsx
10491 | 低压电力电缆,YJLV,铝,70,4芯,ZC,22,普通 | 千米 | 202604 | 24.36 | SL2613-SL2614-SL2615.xlsx
10536 | 低压电力电缆,YJLV,铝,70,4芯,ZC,22,普通 | 千米 | 202604 | 24.36 | SL2613-SL2614-SL2615.xlsx
10581 | 低压电力电缆,YJLV,铝,70,4芯,ZC,22,普通 | 千米 | 202604 | 24.36 | SL2613-SL2614-SL2615.xlsx
10626 | 低压电力电缆,YJLV,铝,70,4芯,ZC,22,普通 | 千米 | 202604 | 24.36 | SL2613-SL2614-SL2615.xlsx
10671 | 低压电力电缆,YJLV,铝,70,4芯,ZC,22,普通 | 千米 | 202604 | 24.36 | SL2613-SL2614-SL2615.xlsx
10716 | 低压电力电缆,YJLV,铝,70,4芯,ZC,22,普通 | 千米 | 202604 | 24.36 | SL2613-SL2614-SL2615.xlsx
10760 | 低压电力电缆,YJLV,铝,70,4芯,ZC,22,普通 | 千米 | 202604 | 16.139 | SL2613-SL2614-SL2615.xlsx
10803 | 低压电力电缆,YJLV,铝,70,4芯,ZC,22,普通 | 千米 | 202604 | 16.139 | SL2613-SL2614-SL2615.xlsx
10849 | 低压电力电缆,YJLV,铝,70,4芯,ZC,22,普通 | 千米 | 202604 | 16.139 | SL2613-SL2614-SL2615.xlsx
10894 | 低压电力电缆,YJLV,铝,70,4芯,ZC,22,普通 | 千米 | 202604 | 16.139 | SL2613-SL2614-SL2615.xlsx
10938 | 低压电力电缆,YJLV,铝,70,4芯,ZC,22,普通 | 千米 | 202604 | 16.139 | SL2613-SL2614-SL2615.xlsx
10983 | 低压电力电缆,YJLV,铝,70,4芯,ZC,22,普通 | 千米 | 202604 | 16.139 | SL2613-SL2614-SL2615.xlsx
11028 | 低压电力电缆,YJLV,铝,70,4芯,ZC,22,普通 | 千米 | 202604 | 16.139 | SL2613-SL2614-SL2615.xlsx
11073 | 低压电力电缆,YJLV,铝,70,4芯,ZC,22,普通 | 千米 | 202604 | 16.139 | SL2613-SL2614-SL2615.xlsx
11118 | 低压电力电缆,YJLV,铝,70,4芯,ZC,22,普通 | 千米 | 202604 | 16.139 | SL2613-SL2614-SL2615.xlsx
11163 | 低压电力电缆,YJLV,铝,70,4芯,ZC,22,普通 | 千米 | 202604 | 16.139 | SL2613-SL2614-SL2615.xlsx
11208 | 低压电力电缆,YJLV,铝,70,4芯,ZC,22,普通 | 千米 | 202604 | 10.353 | SL2613-SL2614-SL2615.xlsx
11253 | 低压电力电缆,YJLV,铝,70,4芯,ZC,22,普通 | 千米 | 202604 | 10.353 | SL2613-SL2614-SL2615.xlsx
11298 | 低压电力电缆,YJLV,铝,70,4芯,ZC,22,普通 | 千米 | 202604 | 10.353 | SL2613-SL2614-SL2615.xlsx
11343 | 低压电力电缆,YJLV,铝,70,4芯,ZC,22,普通 | 千米 | 202604 | 10.353 | SL2613-SL2614-SL2615.xlsx
11388 | 低压电力电缆,YJLV,铝,70,4芯,ZC,22,普通 | 千米 | 202604 | 10.353 | SL2613-SL2614-SL2615.xlsx
11433 | 低压电力电缆,YJLV,铝,70,4芯,ZC,22,普通 | 千米 | 202604 | 10.353 | SL2613-SL2614-SL2615.xlsx
11478 | 低压电力电缆,YJLV,铝,70,4芯,ZC,22,普通 | 千米 | 202604 | 10.353 | SL2613-SL2614-SL2615.xlsx
11524 | 低压电力电缆,YJLV,铝,70,4芯,ZC,22,普通 | 千米 | 202604 | 10.353 | SL2613-SL2614-SL2615.xlsx
11569 | 低压电力电缆,YJLV,铝,70,4芯,ZC,22,普通 | 千米 | 202604 | 10.353 | SL2613-SL2614-SL2615.xlsx
11615 | 低压电力电缆,YJLV,铝,70,4芯,ZC,22,普通 | 千米 | 202604 | 10.353 | SL2613-SL2614-SL2615.xlsx
11660 | 低压电力电缆,YJLV,铝,70,4芯,ZC,22,普通 | 千米 | 202604 | 10.353 | SL2613-SL2614-SL2615.xlsx
11700 | 低压电力电缆,YJLV,铝,70,4芯,ZC,22,普通 | 千米 | 202604 | 10.353 | SL2613-SL2614-SL2615.xlsx
11746 | 低压电力电缆,YJLV,铝,70,4芯,ZC,22,普通 | 千米 | 202604 | 10.353 | SL2613-SL2614-SL2615.xlsx
11793 | 低压电力电缆,YJLV,铝,70,4芯,ZC,22,普通 | 千米 | 202604 | 10.353 | SL2613-SL2614-SL2615.xlsx
11838 | 低压电力电缆,YJLV,铝,70,4芯,ZC,22,普通 | 千米 | 202604 | 10.353 | SL2613-SL2614-SL2615.xlsx
11883 | 低压电力电缆,YJLV,铝,70,4芯,ZC,22,普通 | 千米 | 202604 | 10.353 | SL2613-SL2614-SL2615.xlsx
11929 | 低压电力电缆,YJLV,铝,70,4芯,ZC,22,普通 | 千米 | 202604 | 10.353 | SL2613-SL2614-SL2615.xlsx
11974 | 低压电力电缆,YJLV,铝,70,4芯,ZC,22,普通 | 千米 | 202604 | 7.673 | SL2613-SL2614-SL2615.xlsx
12018 | 低压电力电缆,YJLV,铝,70,4芯,ZC,22,普通 | 千米 | 202604 | 7.673 | SL2613-SL2614-SL2615.xlsx
12063 | 低压电力电缆,YJLV,铝,70,4芯,ZC,22,普通 | 千米 | 202604 | 7.673 | SL2613-SL2614-SL2615.xlsx
12107 | 低压电力电缆,YJLV,铝,70,4芯,ZC,22,普通 | 千米 | 202604 | 7.673 | SL2613-SL2614-SL2615.xlsx
12153 | 低压电力电缆,YJLV,铝,70,4芯,ZC,22,普通 | 千米 | 202604 | 7.673 | SL2613-SL2614-SL2615.xlsx
12198 | 低压电力电缆,YJLV,铝,70,4芯,ZC,22,普通 | 千米 | 202604 | 7.673 | SL2613-SL2614-SL2615.xlsx
12243 | 低压电力电缆,YJLV,铝,70,4芯,ZC,22,普通 | 千米 | 202604 | 7.673 | SL2613-SL2614-SL2615.xlsx
12288 | 低压电力电缆,YJLV,铝,70,4芯,ZC,22,普通 | 千米 | 202604 | 7.673 | SL2613-SL2614-SL2615.xlsx
12333 | 低压电力电缆,YJLV,铝,70,4芯,ZC,22,普通 | 千米 | 202604 | 7.673 | SL2613-SL2614-SL2615.xlsx
12378 | 低压电力电缆,YJLV,铝,70,4芯,ZC,22,普通 | 千米 | 202604 | 7.672 | SL2613-SL2614-SL2615.xlsx
12689 | 低压电力电缆,YJLV,铝,70,4芯,ZC,22,普通 | 千米 | 202604 | 35.389 | SL2613-SL2614-SL2615.xlsx
12729 | 低压电力电缆,YJLV,铝,70,4芯,ZC,22,普通 | 千米 | 202604 | 34.104 | SL2613-SL2614-SL2615.xlsx
12768 | 低压电力电缆,YJLV,铝,70,4芯,ZC,22,普通 | 千米 | 202604 | 32.773 | SL2613-SL2614-SL2615.xlsx
12808 | 低压电力电缆,YJLV,铝,70,4芯,ZC,22,普通 | 千米 | 202604 | 31.487 | SL2613-SL2614-SL2615.xlsx
12848 | 低压电力电缆,YJLV,铝,70,4芯,ZC,22,普通 | 千米 | 202604 | 30.156 | SL2613-SL2614-SL2615.xlsx
12888 | 低压电力电缆,YJLV,铝,70,4芯,ZC,22,普通 | 千米 | 202604 | 28.871 | SL2613-SL2614-SL2615.xlsx
12928 | 低压电力电缆,YJLV,铝,70,4芯,ZC,22,普通 | 千米 | 202604 | 27.54 | SL2613-SL2614-SL2615.xlsx
12968 | 低压电力电缆,YJLV,铝,70,4芯,ZC,22,普通 | 千米 | 202604 | 26.209 | SL2613-SL2614-SL2615.xlsx
13008 | 低压电力电缆,YJLV,铝,70,4芯,ZC,22,普通 | 千米 | 202604 | 24.924 | SL2613-SL2614-SL2615.xlsx
13048 | 低压电力电缆,YJLV,铝,70,4芯,ZC,22,普通 | 千米 | 202604 | 23.593 | SL2613-SL2614-SL2615.xlsx
13087 | 低压电力电缆,YJLV,铝,70,4芯,ZC,22,普通 | 千米 | 202604 | 22.307 | SL2613-SL2614-SL2615.xlsx
13127 | 低压电力电缆,YJLV,铝,70,4芯,ZC,22,普通 | 千米 | 202604 | 20.976 | SL2613-SL2614-SL2615.xlsx
13167 | 低压电力电缆,YJLV,铝,70,4芯,ZC,22,普通 | 千米 | 202604 | 19.691 | SL2613-SL2614-SL2615.xlsx
13208 | 低压电力电缆,YJLV,铝,70,4芯,ZC,22,普通 | 千米 | 202604 | 18.36 | SL2613-SL2614-SL2615.xlsx
13248 | 低压电力电缆,YJLV,铝,70,4芯,ZC,22,普通 | 千米 | 202604 | 17.029 | SL2613-SL2614-SL2615.xlsx
13287 | 低压电力电缆,YJLV,铝,70,4芯,ZC,22,普通 | 千米 | 202604 | 15.744 | SL2613-SL2614-SL2615.xlsx
13328 | 低压电力电缆,YJLV,铝,70,4芯,ZC,22,普通 | 千米 | 202604 | 14.413 | SL2613-SL2614-SL2615.xlsx
13364 | 低压电力电缆,YJLV,铝,70,4芯,ZC,22,普通 | 千米 | 202604 | 13.127 | SL2613-SL2614-SL2615.xlsx
13405 | 低压电力电缆,YJLV,铝,70,4芯,ZC,22,普通 | 千米 | 202604 | 11.796 | SL2613-SL2614-SL2615.xlsx
13446 | 低压电力电缆,YJLV,铝,70,4芯,ZC,22,普通 | 千米 | 202604 | 10.511 | SL2613-SL2614-SL2615.xlsx
13673 | 低压电力电缆,YJLV,铝,70,4芯,ZC,22,普通 | 千米 | 202604 | 0.302 | SL2613-SL2614-SL2615.xlsx
13721 | 低压电力电缆,YJLV,铝,70,4芯,ZC,22,普通 | 千米 | 202604 | 0.295 | SL2613-SL2614-SL2615.xlsx
13770 | 低压电力电缆,YJLV,铝,70,4芯,ZC,22,普通 | 千米 | 202604 | 0.291 | SL2613-SL2614-SL2615.xlsx
13819 | 低压电力电缆,YJLV,铝,70,4芯,ZC,22,普通 | 千米 | 202604 | 0.287 | SL2613-SL2614-SL2615.xlsx
13868 | 低压电力电缆,YJLV,铝,70,4芯,ZC,22,普通 | 千米 | 202604 | 0.283 | SL2613-SL2614-SL2615.xlsx
13917 | 低压电力电缆,YJLV,铝,70,4芯,ZC,22,普通 | 千米 | 202604 | 0.279 | SL2613-SL2614-SL2615.xlsx
13966 | 低压电力电缆,YJLV,铝,70,4芯,ZC,22,普通 | 千米 | 202604 | 0.275 | SL2613-SL2614-SL2615.xlsx
14015 | 低压电力电缆,YJLV,铝,70,4芯,ZC,22,普通 | 千米 | 202604 | 0.271 | SL2613-SL2614-SL2615.xlsx
14064 | 低压电力电缆,YJLV,铝,70,4芯,ZC,22,普通 | 千米 | 202604 | 0.267 | SL2613-SL2614-SL2615.xlsx
14113 | 低压电力电缆,YJLV,铝,70,4芯,ZC,22,普通 | 千米 | 202604 | 0.263 | SL2613-SL2614-SL2615.xlsx
14161 | 低压电力电缆,YJLV,铝,70,4芯,ZC,22,普通 | 千米 | 202604 | 0.259 | SL2613-SL2614-SL2615.xlsx
14210 | 低压电力电缆,YJLV,铝,70,4芯,ZC,22,普通 | 千米 | 202604 | 0.255 | SL2613-SL2614-SL2615.xlsx
14259 | 低压电力电缆,YJLV,铝,70,4芯,ZC,22,普通 | 千米 | 202604 | 0.251 | SL2613-SL2614-SL2615.xlsx
14308 | 低压电力电缆,YJLV,铝,70,4芯,ZC,22,普通 | 千米 | 202604 | 0.247 | SL2613-SL2614-SL2615.xlsx
14357 | 低压电力电缆,YJLV,铝,70,4芯,ZC,22,普通 | 千米 | 202604 | 0.243 | SL2613-SL2614-SL2615.xlsx
14406 | 低压电力电缆,YJLV,铝,70,4芯,ZC,22,普通 | 千米 | 202604 | 0.239 | SL2613-SL2614-SL2615.xlsx
14452 | 低压电力电缆,YJLV,铝,70,4芯,ZC,22,普通 | 千米 | 202604 | 0.235 | SL2613-SL2614-SL2615.xlsx
14501 | 低压电力电缆,YJLV,铝,70,4芯,ZC,22,普通 | 千米 | 202604 | 0.231 | SL2613-SL2614-SL2615.xlsx
14551 | 低压电力电缆,YJLV,铝,70,4芯,ZC,22,普通 | 千米 | 202604 | 0.227 | SL2613-SL2614-SL2615.xlsx
14600 | 低压电力电缆,YJLV,铝,70,4芯,ZC,22,普通 | 千米 | 202604 | 0.223 | SL2613-SL2614-SL2615.xlsx
14649 | 低压电力电缆,YJLV,铝,70,4芯,ZC,22,普通 | 千米 | 202604 | 0.219 | SL2613-SL2614-SL2615.xlsx
14698 | 低压电力电缆,YJLV,铝,70,4芯,ZC,22,普通 | 千米 | 202604 | 0.215 | SL2613-SL2614-SL2615.xlsx
14747 | 低压电力电缆,YJLV,铝,70,4芯,ZC,22,普通 | 千米 | 202604 | 0.211 | SL2613-SL2614-SL2615.xlsx
14796 | 低压电力电缆,YJLV,铝,70,4芯,ZC,22,普通 | 千米 | 202604 | 0.207 | SL2613-SL2614-SL2615.xlsx
14845 | 低压电力电缆,YJLV,铝,70,4芯,ZC,22,普通 | 千米 | 202604 | 0.203 | SL2613-SL2614-SL2615.xlsx
14894 | 低压电力电缆,YJLV,铝,70,4芯,ZC,22,普通 | 千米 | 202604 | 0.199 | SL2613-SL2614-SL2615.xlsx
14943 | 低压电力电缆,YJLV,铝,70,4芯,ZC,22,普通 | 千米 | 202604 | 0.195 | SL2613-SL2614-SL2615.xlsx
14992 | 低压电力电缆,YJLV,铝,70,4芯,ZC,22,普通 | 千米 | 202604 | 0.191 | SL2613-SL2614-SL2615.xlsx
15041 | 低压电力电缆,YJLV,铝,70,4芯,ZC,22,普通 | 千米 | 202604 | 0.187 | SL2613-SL2614-SL2615.xlsx
9960 | 低压电力电缆,YJLV,铝,95,4芯,ZC,无铠装,普通 | 千米 | 202604 | 0.324 | SL2613-SL2614-SL2615.xlsx
9994 | 低压电力电缆,YJLV,铝,95,4芯,ZC,无铠装,普通 | 千米 | 202604 | 0.314 | SL2613-SL2614-SL2615.xlsx
10028 | 低压电力电缆,YJLV,铝,95,4芯,ZC,无铠装,普通 | 千米 | 202604 | 0.306 | SL2613-SL2614-SL2615.xlsx
10060 | 低压电力电缆,YJLV,铝,95,4芯,ZC,无铠装,普通 | 千米 | 202604 | 0.298 | SL2613-SL2614-SL2615.xlsx
10093 | 低压电力电缆,YJLV,铝,95,4芯,ZC,无铠装,普通 | 千米 | 202604 | 0.288 | SL2613-SL2614-SL2615.xlsx
10126 | 低压电力电缆,YJLV,铝,95,4芯,ZC,无铠装,普通 | 千米 | 202604 | 0.28 | SL2613-SL2614-SL2615.xlsx
10159 | 低压电力电缆,YJLV,铝,95,4芯,ZC,无铠装,普通 | 千米 | 202604 | 0.274 | SL2613-SL2614-SL2615.xlsx
10193 | 低压电力电缆,YJLV,铝,95,4芯,ZC,无铠装,普通 | 千米 | 202604 | 0.27 | SL2613-SL2614-SL2615.xlsx
10226 | 低压电力电缆,YJLV,铝,95,4芯,ZC,无铠装,普通 | 千米 | 202604 | 0.266 | SL2613-SL2614-SL2615.xlsx
10259 | 低压电力电缆,YJLV,铝,95,4芯,ZC,无铠装,普通 | 千米 | 202604 | 0.26 | SL2613-SL2614-SL2615.xlsx
10292 | 低压电力电缆,YJLV,铝,95,4芯,ZC,无铠装,普通 | 千米 | 202604 | 0.254 | SL2613-SL2614-SL2615.xlsx
10325 | 低压电力电缆,YJLV,铝,95,4芯,ZC,无铠装,普通 | 千米 | 202604 | 0.246 | SL2613-SL2614-SL2615.xlsx
2007 | 低压电力电缆,YJV,铜,120,4芯,ZA,无铠装,普通 | 千米 | 202604 | 0.008 | SL2613-SL2614-SL2615.xlsx
2209 | 低压电力电缆,YJV,铜,120,4芯,ZA,无铠装,普通 | 千米 | 202604 | 0.008 | SL2613-SL2614-SL2615.xlsx
2413 | 低压电力电缆,YJV,铜,120,4芯,ZA,无铠装,普通 | 千米 | 202604 | 0.008 | SL2613-SL2614-SL2615.xlsx
2617 | 低压电力电缆,YJV,铜,120,4芯,ZA,无铠装,普通 | 千米 | 202604 | 0.008 | SL2613-SL2614-SL2615.xlsx
2821 | 低压电力电缆,YJV,铜,120,4芯,ZA,无铠装,普通 | 千米 | 202604 | 0.008 | SL2613-SL2614-SL2615.xlsx
3025 | 低压电力电缆,YJV,铜,120,4芯,ZA,无铠装,普通 | 千米 | 202604 | 0.007 | SL2613-SL2614-SL2615.xlsx
3228 | 低压电力电缆,YJV,铜,120,4芯,ZA,无铠装,普通 | 千米 | 202604 | 0.007 | SL2613-SL2614-SL2615.xlsx
3432 | 低压电力电缆,YJV,铜,120,4芯,ZA,无铠装,普通 | 千米 | 202604 | 0.007 | SL2613-SL2614-SL2615.xlsx
3636 | 低压电力电缆,YJV,铜,120,4芯,ZA,无铠装,普通 | 千米 | 202604 | 0.007 | SL2613-SL2614-SL2615.xlsx
3841 | 低压电力电缆,YJV,铜,120,4芯,ZA,无铠装,普通 | 千米 | 202604 | 0.007 | SL2613-SL2614-SL2615.xlsx
4161 | 低压电力电缆,YJV,铜,120,4芯,ZA,无铠装,普通 | 千米 | 202604 | 0.007 | SL2613-SL2614-SL2615.xlsx
4249 | 低压电力电缆,YJV,铜,120,4芯,ZA,无铠装,普通 | 千米 | 202604 | 0.007 | SL2613-SL2614-SL2615.xlsx
4454 | 低压电力电缆,YJV,铜,120,4芯,ZA,无铠装,普通 | 千米 | 202604 | 0.007 | SL2613-SL2614-SL2615.xlsx
4657 | 低压电力电缆,YJV,铜,120,4芯,ZA,无铠装,普通 | 千米 | 202604 | 0.007 | SL2613-SL2614-SL2615.xlsx
4861 | 低压电力电缆,YJV,铜,120,4芯,ZA,无铠装,普通 | 千米 | 202604 | 0.006 | SL2613-SL2614-SL2615.xlsx
5065 | 低压电力电缆,YJV,铜,120,4芯,ZA,无铠装,普通 | 千米 | 202604 | 0.006 | SL2613-SL2614-SL2615.xlsx
5269 | 低压电力电缆,YJV,铜,120,4芯,ZA,无铠装,普通 | 千米 | 202604 | 0.006 | SL2613-SL2614-SL2615.xlsx
5474 | 低压电力电缆,YJV,铜,120,4芯,ZA,无铠装,普通 | 千米 | 202604 | 0.006 | SL2613-SL2614-SL2615.xlsx
5678 | 低压电力电缆,YJV,铜,120,4芯,ZA,无铠装,普通 | 千米 | 202604 | 0.006 | SL2613-SL2614-SL2615.xlsx
5882 | 低压电力电缆,YJV,铜,120,4芯,ZA,无铠装,普通 | 千米 | 202604 | 0.006 | SL2613-SL2614-SL2615.xlsx
6086 | 低压电力电缆,YJV,铜,120,4芯,ZA,无铠装,普通 | 千米 | 202604 | 0.006 | SL2613-SL2614-SL2615.xlsx
6289 | 低压电力电缆,YJV,铜,120,4芯,ZA,无铠装,普通 | 千米 | 202604 | 0.006 | SL2613-SL2614-SL2615.xlsx
6493 | 低压电力电缆,YJV,铜,120,4芯,ZA,无铠装,普通 | 千米 | 202604 | 0.006 | SL2613-SL2614-SL2615.xlsx
6689 | 低压电力电缆,YJV,铜,120,4芯,ZA,无铠装,普通 | 千米 | 202604 | 0.006 | SL2613-SL2614-SL2615.xlsx
6893 | 低压电力电缆,YJV,铜,120,4芯,ZA,无铠装,普通 | 千米 | 202604 | 0.005 | SL2613-SL2614-SL2615.xlsx
7097 | 低压电力电缆,YJV,铜,120,4芯,ZA,无铠装,普通 | 千米 | 202604 | 0.005 | SL2613-SL2614-SL2615.xlsx
7300 | 低压电力电缆,YJV,铜,120,4芯,ZA,无铠装,普通 | 千米 | 202604 | 0.005 | SL2613-SL2614-SL2615.xlsx
7528 | 低压电力电缆,YJV,铜,120,4芯,ZA,无铠装,普通 | 千米 | 202604 | 0.001 | SL2613-SL2614-SL2615.xlsx
7702 | 低压电力电缆,YJV,铜,120,4芯,ZA,无铠装,普通 | 千米 | 202604 | 0.005 | SL2613-SL2614-SL2615.xlsx
7905 | 低压电力电缆,YJV,铜,120,4芯,ZA,无铠装,普通 | 千米 | 202604 | 0.005 | SL2613-SL2614-SL2615.xlsx
8110 | 低压电力电缆,YJV,铜,120,4芯,ZA,无铠装,普通 | 千米 | 202604 | 0.005 | SL2613-SL2614-SL2615.xlsx
8316 | 低压电力电缆,YJV,铜,120,4芯,ZA,无铠装,普通 | 千米 | 202604 | 0.005 | SL2613-SL2614-SL2615.xlsx
8637 | 低压电力电缆,YJV,铜,120,4芯,ZA,无铠装,普通 | 千米 | 202604 | 0.005 | SL2613-SL2614-SL2615.xlsx
8724 | 低压电力电缆,YJV,铜,120,4芯,ZA,无铠装,普通 | 千米 | 202604 | 0.004 | SL2613-SL2614-SL2615.xlsx
8927 | 低压电力电缆,YJV,铜,120,4芯,ZA,无铠装,普通 | 千米 | 202604 | 0.004 | SL2613-SL2614-SL2615.xlsx
9132 | 低压电力电缆,YJV,铜,120,4芯,ZA,无铠装,普通 | 千米 | 202604 | 0.004 | SL2613-SL2614-SL2615.xlsx
10382 | 低压电力电缆,YJV,铜,120,4芯,ZA,无铠装,普通 | 千米 | 202604 | 0.024 | SL2613-SL2614-SL2615.xlsx
10416 | 低压电力电缆,YJV,铜,120,4芯,ZA,无铠装,普通 | 千米 | 202604 | 0.024 | SL2613-SL2614-SL2615.xlsx
10461 | 低压电力电缆,YJV,铜,120,4芯,ZA,无铠装,普通 | 千米 | 202604 | 0.024 | SL2613-SL2614-SL2615.xlsx
10506 | 低压电力电缆,YJV,铜,120,4芯,ZA,无铠装,普通 | 千米 | 202604 | 0.024 | SL2613-SL2614-SL2615.xlsx
10551 | 低压电力电缆,YJV,铜,120,4芯,ZA,无铠装,普通 | 千米 | 202604 | 0.024 | SL2613-SL2614-SL2615.xlsx
10596 | 低压电力电缆,YJV,铜,120,4芯,ZA,无铠装,普通 | 千米 | 202604 | 0.024 | SL2613-SL2614-SL2615.xlsx
10641 | 低压电力电缆,YJV,铜,120,4芯,ZA,无铠装,普通 | 千米 | 202604 | 0.024 | SL2613-SL2614-SL2615.xlsx
10686 | 低压电力电缆,YJV,铜,120,4芯,ZA,无铠装,普通 | 千米 | 202604 | 0.024 | SL2613-SL2614-SL2615.xlsx
10731 | 低压电力电缆,YJV,铜,120,4芯,ZA,无铠装,普通 | 千米 | 202604 | 0.016 | SL2613-SL2614-SL2615.xlsx
10775 | 低压电力电缆,YJV,铜,120,4芯,ZA,无铠装,普通 | 千米 | 202604 | 0.016 | SL2613-SL2614-SL2615.xlsx
10820 | 低压电力电缆,YJV,铜,120,4芯,ZA,无铠装,普通 | 千米 | 202604 | 0.016 | SL2613-SL2614-SL2615.xlsx
10865 | 低压电力电缆,YJV,铜,120,4芯,ZA,无铠装,普通 | 千米 | 202604 | 0.016 | SL2613-SL2614-SL2615.xlsx
10910 | 低压电力电缆,YJV,铜,120,4芯,ZA,无铠装,普通 | 千米 | 202604 | 0.016 | SL2613-SL2614-SL2615.xlsx
10955 | 低压电力电缆,YJV,铜,120,4芯,ZA,无铠装,普通 | 千米 | 202604 | 0.016 | SL2613-SL2614-SL2615.xlsx
11000 | 低压电力电缆,YJV,铜,120,4芯,ZA,无铠装,普通 | 千米 | 202604 | 0.016 | SL2613-SL2614-SL2615.xlsx
11045 | 低压电力电缆,YJV,铜,120,4芯,ZA,无铠装,普通 | 千米 | 202604 | 0.016 | SL2613-SL2614-SL2615.xlsx
11090 | 低压电力电缆,YJV,铜,120,4芯,ZA,无铠装,普通 | 千米 | 202604 | 0.016 | SL2613-SL2614-SL2615.xlsx
11134 | 低压电力电缆,YJV,铜,120,4芯,ZA,无铠装,普通 | 千米 | 202604 | 0.016 | SL2613-SL2614-SL2615.xlsx
11179 | 低压电力电缆,YJV,铜,120,4芯,ZA,无铠装,普通 | 千米 | 202604 | 0.01 | SL2613-SL2614-SL2615.xlsx
11224 | 低压电力电缆,YJV,铜,120,4芯,ZA,无铠装,普通 | 千米 | 202604 | 0.01 | SL2613-SL2614-SL2615.xlsx
11270 | 低压电力电缆,YJV,铜,120,4芯,ZA,无铠装,普通 | 千米 | 202604 | 0.01 | SL2613-SL2614-SL2615.xlsx
11315 | 低压电力电缆,YJV,铜,120,4芯,ZA,无铠装,普通 | 千米 | 202604 | 0.01 | SL2613-SL2614-SL2615.xlsx
11360 | 低压电力电缆,YJV,铜,120,4芯,ZA,无铠装,普通 | 千米 | 202604 | 0.01 | SL2613-SL2614-SL2615.xlsx
11405 | 低压电力电缆,YJV,铜,120,4芯,ZA,无铠装,普通 | 千米 | 202604 | 0.01 | SL2613-SL2614-SL2615.xlsx
11450 | 低压电力电缆,YJV,铜,120,4芯,ZA,无铠装,普通 | 千米 | 202604 | 0.01 | SL2613-SL2614-SL2615.xlsx
11495 | 低压电力电缆,YJV,铜,120,4芯,ZA,无铠装,普通 | 千米 | 202604 | 0.01 | SL2613-SL2614-SL2615.xlsx
11540 | 低压电力电缆,YJV,铜,120,4芯,ZA,无铠装,普通 | 千米 | 202604 | 0.01 | SL2613-SL2614-SL2615.xlsx
11585 | 低压电力电缆,YJV,铜,120,4芯,ZA,无铠装,普通 | 千米 | 202604 | 0.01 | SL2613-SL2614-SL2615.xlsx
11630 | 低压电力电缆,YJV,铜,120,4芯,ZA,无铠装,普通 | 千米 | 202604 | 0.01 | SL2613-SL2614-SL2615.xlsx
11675 | 低压电力电缆,YJV,铜,120,4芯,ZA,无铠装,普通 | 千米 | 202604 | 0.01 | SL2613-SL2614-SL2615.xlsx
11720 | 低压电力电缆,YJV,铜,120,4芯,ZA,无铠装,普通 | 千米 | 202604 | 0.01 | SL2613-SL2614-SL2615.xlsx
11765 | 低压电力电缆,YJV,铜,120,4芯,ZA,无铠装,普通 | 千米 | 202604 | 0.01 | SL2613-SL2614-SL2615.xlsx
11810 | 低压电力电缆,YJV,铜,120,4芯,ZA,无铠装,普通 | 千米 | 202604 | 0.01 | SL2613-SL2614-SL2615.xlsx
11855 | 低压电力电缆,YJV,铜,120,4芯,ZA,无铠装,普通 | 千米 | 202604 | 0.01 | SL2613-SL2614-SL2615.xlsx
11900 | 低压电力电缆,YJV,铜,120,4芯,ZA,无铠装,普通 | 千米 | 202604 | 0.01 | SL2613-SL2614-SL2615.xlsx
11945 | 低压电力电缆,YJV,铜,120,4芯,ZA,无铠装,普通 | 千米 | 202604 | 0.007 | SL2613-SL2614-SL2615.xlsx
11990 | 低压电力电缆,YJV,铜,120,4芯,ZA,无铠装,普通 | 千米 | 202604 | 0.007 | SL2613-SL2614-SL2615.xlsx
12035 | 低压电力电缆,YJV,铜,120,4芯,ZA,无铠装,普通 | 千米 | 202604 | 0.007 | SL2613-SL2614-SL2615.xlsx
12114 | 低压电力电缆,YJV,铜,120,4芯,ZA,无铠装,普通 | 千米 | 202604 | 0.007 | SL2613-SL2614-SL2615.xlsx
12159 | 低压电力电缆,YJV,铜,120,4芯,ZA,无铠装,普通 | 千米 | 202604 | 0.007 | SL2613-SL2614-SL2615.xlsx
12204 | 低压电力电缆,YJV,铜,120,4芯,ZA,无铠装,普通 | 千米 | 202604 | 0.007 | SL2613-SL2614-SL2615.xlsx
12249 | 低压电力电缆,YJV,铜,120,4芯,ZA,无铠装,普通 | 千米 | 202604 | 0.007 | SL2613-SL2614-SL2615.xlsx
12294 | 低压电力电缆,YJV,铜,120,4芯,ZA,无铠装,普通 | 千米 | 202604 | 0.007 | SL2613-SL2614-SL2615.xlsx
12339 | 低压电力电缆,YJV,铜,120,4芯,ZA,无铠装,普通 | 千米 | 202604 | 0.006 | SL2613-SL2614-SL2615.xlsx
12384 | 低压电力电缆,YJV,铜,120,4芯,ZA,无铠装,普通 | 千米 | 202604 | 0.006 | SL2613-SL2614-SL2615.xlsx
12707 | 低压电力电缆,YJV,铜,120,4芯,ZA,无铠装,普通 | 千米 | 202604 | 0.318 | SL2613-SL2614-SL2615.xlsx
12747 | 低压电力电缆,YJV,铜,120,4芯,ZA,无铠装,普通 | 千米 | 202604 | 0.307 | SL2613-SL2614-SL2615.xlsx
12786 | 低压电力电缆,YJV,铜,120,4芯,ZA,无铠装,普通 | 千米 | 202604 | 0.295 | SL2613-SL2614-SL2615.xlsx
12826 | 低压电力电缆,YJV,铜,120,4芯,ZA,无铠装,普通 | 千米 | 202604 | 0.283 | SL2613-SL2614-SL2615.xlsx
12868 | 低压电力电缆,YJV,铜,120,4芯,ZA,无铠装,普通 | 千米 | 202604 | 0.271 | SL2613-SL2614-SL2615.xlsx
12909 | 低压电力电缆,YJV,铜,120,4芯,ZA,无铠装,普通 | 千米 | 202604 | 0.26 | SL2613-SL2614-SL2615.xlsx
12949 | 低压电力电缆,YJV,铜,120,4芯,ZA,无铠装,普通 | 千米 | 202604 | 0.248 | SL2613-SL2614-SL2615.xlsx
12989 | 低压电力电缆,YJV,铜,120,4芯,ZA,无铠装,普通 | 千米 | 202604 | 0.236 | SL2613-SL2614-SL2615.xlsx
13029 | 低压电力电缆,YJV,铜,120,4芯,ZA,无铠装,普通 | 千米 | 202604 | 0.224 | SL2613-SL2614-SL2615.xlsx
13069 | 低压电力电缆,YJV,铜,120,4芯,ZA,无铠装,普通 | 千米 | 202604 | 0.212 | SL2613-SL2614-SL2615.xlsx
13109 | 低压电力电缆,YJV,铜,120,4芯,ZA,无铠装,普通 | 千米 | 202604 | 0.201 | SL2613-SL2614-SL2615.xlsx
13149 | 低压电力电缆,YJV,铜,120,4芯,ZA,无铠装,普通 | 千米 | 202604 | 0.189 | SL2613-SL2614-SL2615.xlsx
13189 | 低压电力电缆,YJV,铜,120,4芯,ZA,无铠装,普通 | 千米 | 202604 | 0.177 | SL2613-SL2614-SL2615.xlsx
13229 | 低压电力电缆,YJV,铜,120,4芯,ZA,无铠装,普通 | 千米 | 202604 | 0.165 | SL2613-SL2614-SL2615.xlsx
13269 | 低压电力电缆,YJV,铜,120,4芯,ZA,无铠装,普通 | 千米 | 202604 | 0.153 | SL2613-SL2614-SL2615.xlsx
13308 | 低压电力电缆,YJV,铜,120,4芯,ZA,无铠装,普通 | 千米 | 202604 | 0.142 | SL2613-SL2614-SL2615.xlsx
13348 | 低压电力电缆,YJV,铜,120,4芯,ZA,无铠装,普通 | 千米 | 202604 | 0.13 | SL2613-SL2614-SL2615.xlsx
13389 | 低压电力电缆,YJV,铜,120,4芯,ZA,无铠装,普通 | 千米 | 202604 | 0.118 | SL2613-SL2614-SL2615.xlsx
13428 | 低压电力电缆,YJV,铜,120,4芯,ZA,无铠装,普通 | 千米 | 202604 | 0.106 | SL2613-SL2614-SL2615.xlsx
13468 | 低压电力电缆,YJV,铜,120,4芯,ZA,无铠装,普通 | 千米 | 202604 | 0.095 | SL2613-SL2614-SL2615.xlsx
13670 | 低压电力电缆,YJV,铜,120,4芯,ZA,无铠装,普通 | 千米 | 202604 | 0.435 | SL2613-SL2614-SL2615.xlsx
13718 | 低压电力电缆,YJV,铜,120,4芯,ZA,无铠装,普通 | 千米 | 202604 | 0.429 | SL2613-SL2614-SL2615.xlsx
13768 | 低压电力电缆,YJV,铜,120,4芯,ZA,无铠装,普通 | 千米 | 202604 | 0.422 | SL2613-SL2614-SL2615.xlsx
13817 | 低压电力电缆,YJV,铜,120,4芯,ZA,无铠装,普通 | 千米 | 202604 | 0.416 | SL2613-SL2614-SL2615.xlsx
13866 | 低压电力电缆,YJV,铜,120,4芯,ZA,无铠装,普通 | 千米 | 202604 | 0.411 | SL2613-SL2614-SL2615.xlsx
13915 | 低压电力电缆,YJV,铜,120,4芯,ZA,无铠装,普通 | 千米 | 202604 | 0.405 | SL2613-SL2614-SL2615.xlsx
13964 | 低压电力电缆,YJV,铜,120,4芯,ZA,无铠装,普通 | 千米 | 202604 | 0.399 | SL2613-SL2614-SL2615.xlsx
14013 | 低压电力电缆,YJV,铜,120,4芯,ZA,无铠装,普通 | 千米 | 202604 | 0.394 | SL2613-SL2614-SL2615.xlsx
14063 | 低压电力电缆,YJV,铜,120,4芯,ZA,无铠装,普通 | 千米 | 202604 | 0.388 | SL2613-SL2614-SL2615.xlsx
14112 | 低压电力电缆,YJV,铜,120,4芯,ZA,无铠装,普通 | 千米 | 202604 | 0.382 | SL2613-SL2614-SL2615.xlsx
14159 | 低压电力电缆,YJV,铜,120,4芯,ZA,无铠装,普通 | 千米 | 202604 | 0.376 | SL2613-SL2614-SL2615.xlsx
14208 | 低压电力电缆,YJV,铜,120,4芯,ZA,无铠装,普通 | 千米 | 202604 | 0.37 | SL2613-SL2614-SL2615.xlsx
14257 | 低压电力电缆,YJV,铜,120,4芯,ZA,无铠装,普通 | 千米 | 202604 | 0.364 | SL2613-SL2614-SL2615.xlsx
14306 | 低压电力电缆,YJV,铜,120,4芯,ZA,无铠装,普通 | 千米 | 202604 | 0.359 | SL2613-SL2614-SL2615.xlsx
14351 | 低压电力电缆,YJV,铜,120,4芯,ZA,无铠装,普通 | 千米 | 202604 | 0.353 | SL2613-SL2614-SL2615.xlsx
14403 | 低压电力电缆,YJV,铜,120,4芯,ZA,无铠装,普通 | 千米 | 202604 | 0.347 | SL2613-SL2614-SL2615.xlsx
14451 | 低压电力电缆,YJV,铜,120,4芯,ZA,无铠装,普通 | 千米 | 202604 | 0.341 | SL2613-SL2614-SL2615.xlsx
14500 | 低压电力电缆,YJV,铜,120,4芯,ZA,无铠装,普通 | 千米 | 202604 | 0.336 | SL2613-SL2614-SL2615.xlsx
14549 | 低压电力电缆,YJV,铜,120,4芯,ZA,无铠装,普通 | 千米 | 202604 | 0.329 | SL2613-SL2614-SL2615.xlsx
14598 | 低压电力电缆,YJV,铜,120,4芯,ZA,无铠装,普通 | 千米 | 202604 | 0.323 | SL2613-SL2614-SL2615.xlsx
14647 | 低压电力电缆,YJV,铜,120,4芯,ZA,无铠装,普通 | 千米 | 202604 | 0.318 | SL2613-SL2614-SL2615.xlsx
14696 | 低压电力电缆,YJV,铜,120,4芯,ZA,无铠装,普通 | 千米 | 202604 | 0.312 | SL2613-SL2614-SL2615.xlsx
14745 | 低压电力电缆,YJV,铜,120,4芯,ZA,无铠装,普通 | 千米 | 202604 | 0.306 | SL2613-SL2614-SL2615.xlsx
14792 | 低压电力电缆,YJV,铜,120,4芯,ZA,无铠装,普通 | 千米 | 202604 | 0.301 | SL2613-SL2614-SL2615.xlsx
14841 | 低压电力电缆,YJV,铜,120,4芯,ZA,无铠装,普通 | 千米 | 202604 | 0.295 | SL2613-SL2614-SL2615.xlsx
14890 | 低压电力电缆,YJV,铜,120,4芯,ZA,无铠装,普通 | 千米 | 202604 | 0.288 | SL2613-SL2614-SL2615.xlsx
14939 | 低压电力电缆,YJV,铜,120,4芯,ZA,无铠装,普通 | 千米 | 202604 | 0.283 | SL2613-SL2614-SL2615.xlsx
14988 | 低压电力电缆,YJV,铜,120,4芯,ZA,无铠装,普通 | 千米 | 202604 | 0.277 | SL2613-SL2614-SL2615.xlsx
15037 | 低压电力电缆,YJV,铜,120,4芯,ZA,无铠装,普通 | 千米 | 202604 | 0.271 | SL2613-SL2614-SL2615.xlsx
2018 | 低压电力电缆,YJV,铜,120,4芯,ZC,22,普通 | 千米 | 202604 | 0.303 | SL2613-SL2614-SL2615.xlsx
2222 | 低压电力电缆,YJV,铜,120,4芯,ZC,22,普通 | 千米 | 202604 | 0.299 | SL2613-SL2614-SL2615.xlsx
2427 | 低压电力电缆,YJV,铜,120,4芯,ZC,22,普通 | 千米 | 202604 | 0.295 | SL2613-SL2614-SL2615.xlsx
2631 | 低压电力电缆,YJV,铜,120,4芯,ZC,22,普通 | 千米 | 202604 | 0.29 | SL2613-SL2614-SL2615.xlsx
2835 | 低压电力电缆,YJV,铜,120,4芯,ZC,22,普通 | 千米 | 202604 | 0.286 | SL2613-SL2614-SL2615.xlsx
3039 | 低压电力电缆,YJV,铜,120,4芯,ZC,22,普通 | 千米 | 202604 | 0.282 | SL2613-SL2614-SL2615.xlsx
3242 | 低压电力电缆,YJV,铜,120,4芯,ZC,22,普通 | 千米 | 202604 | 0.278 | SL2613-SL2614-SL2615.xlsx
3446 | 低压电力电缆,YJV,铜,120,4芯,ZC,22,普通 | 千米 | 202604 | 0.274 | SL2613-SL2614-SL2615.xlsx
3651 | 低压电力电缆,YJV,铜,120,4芯,ZC,22,普通 | 千米 | 202604 | 0.27 | SL2613-SL2614-SL2615.xlsx
3851 | 低压电力电缆,YJV,铜,120,4芯,ZC,22,普通 | 千米 | 202604 | 0.266 | SL2613-SL2614-SL2615.xlsx
4039 | 低压电力电缆,YJV,铜,120,4芯,ZC,22,普通 | 千米 | 202604 | 4.142 | SL2613-SL2614-SL2615.xlsx
4259 | 低压电力电缆,YJV,铜,120,4芯,ZC,22,普通 | 千米 | 202604 | 0.257 | SL2613-SL2614-SL2615.xlsx
4461 | 低压电力电缆,YJV,铜,120,4芯,ZC,22,普通 | 千米 | 202604 | 0.253 | SL2613-SL2614-SL2615.xlsx
4664 | 低压电力电缆,YJV,铜,120,4芯,ZC,22,普通 | 千米 | 202604 | 0.249 | SL2613-SL2614-SL2615.xlsx
4868 | 低压电力电缆,YJV,铜,120,4芯,ZC,22,普通 | 千米 | 202604 | 0.245 | SL2613-SL2614-SL2615.xlsx
5072 | 低压电力电缆,YJV,铜,120,4芯,ZC,22,普通 | 千米 | 202604 | 0.241 | SL2613-SL2614-SL2615.xlsx
5275 | 低压电力电缆,YJV,铜,120,4芯,ZC,22,普通 | 千米 | 202604 | 0.236 | SL2613-SL2614-SL2615.xlsx
5479 | 低压电力电缆,YJV,铜,120,4芯,ZC,22,普通 | 千米 | 202604 | 0.232 | SL2613-SL2614-SL2615.xlsx
5683 | 低压电力电缆,YJV,铜,120,4芯,ZC,22,普通 | 千米 | 202604 | 0.228 | SL2613-SL2614-SL2615.xlsx
5887 | 低压电力电缆,YJV,铜,120,4芯,ZC,22,普通 | 千米 | 202604 | 0.224 | SL2613-SL2614-SL2615.xlsx
6091 | 低压电力电缆,YJV,铜,120,4芯,ZC,22,普通 | 千米 | 202604 | 0.22 | SL2613-SL2614-SL2615.xlsx
6294 | 低压电力电缆,YJV,铜,120,4芯,ZC,22,普通 | 千米 | 202604 | 0.216 | SL2613-SL2614-SL2615.xlsx
6498 | 低压电力电缆,YJV,铜,120,4芯,ZC,22,普通 | 千米 | 202604 | 0.212 | SL2613-SL2614-SL2615.xlsx
6702 | 低压电力电缆,YJV,铜,120,4芯,ZC,22,普通 | 千米 | 202604 | 0.207 | SL2613-SL2614-SL2615.xlsx
6907 | 低压电力电缆,YJV,铜,120,4芯,ZC,22,普通 | 千米 | 202604 | 0.203 | SL2613-SL2614-SL2615.xlsx
7111 | 低压电力电缆,YJV,铜,120,4芯,ZC,22,普通 | 千米 | 202604 | 0.199 | SL2613-SL2614-SL2615.xlsx
7314 | 低压电力电缆,YJV,铜,120,4芯,ZC,22,普通 | 千米 | 202604 | 0.195 | SL2613-SL2614-SL2615.xlsx
7518 | 低压电力电缆,YJV,铜,120,4芯,ZC,22,普通 | 千米 | 202604 | 1.999 | SL2613-SL2614-SL2615.xlsx
7719 | 低压电力电缆,YJV,铜,120,4芯,ZC,22,普通 | 千米 | 202604 | 0.187 | SL2613-SL2614-SL2615.xlsx
7922 | 低压电力电缆,YJV,铜,120,4芯,ZC,22,普通 | 千米 | 202604 | 0.183 | SL2613-SL2614-SL2615.xlsx
8127 | 低压电力电缆,YJV,铜,120,4芯,ZC,22,普通 | 千米 | 202604 | 0.178 | SL2613-SL2614-SL2615.xlsx
8325 | 低压电力电缆,YJV,铜,120,4芯,ZC,22,普通 | 千米 | 202604 | 0.174 | SL2613-SL2614-SL2615.xlsx
8524 | 低压电力电缆,YJV,铜,120,4芯,ZC,22,普通 | 千米 | 202604 | 0.838 | SL2613-SL2614-SL2615.xlsx
8731 | 低压电力电缆,YJV,铜,120,4芯,ZC,22,普通 | 千米 | 202604 | 0.166 | SL2613-SL2614-SL2615.xlsx
8934 | 低压电力电缆,YJV,铜,120,4芯,ZC,22,普通 | 千米 | 202604 | 0.166 | SL2613-SL2614-SL2615.xlsx
9139 | 低压电力电缆,YJV,铜,120,4芯,ZC,22,普通 | 千米 | 202604 | 0.162 | SL2613-SL2614-SL2615.xlsx
10363 | 低压电力电缆,YJV,铜,120,4芯,ZC,22,普通 | 千米 | 202604 | 0.481 | SL2613-SL2614-SL2615.xlsx
10418 | 低压电力电缆,YJV,铜,120,4芯,ZC,22,普通 | 千米 | 202604 | 0.481 | SL2613-SL2614-SL2615.xlsx
10463 | 低压电力电缆,YJV,铜,120,4芯,ZC,22,普通 | 千米 | 202604 | 0.48 | SL2613-SL2614-SL2615.xlsx
10508 | 低压电力电缆,YJV,铜,120,4芯,ZC,22,普通 | 千米 | 202604 | 0.48 | SL2613-SL2614-SL2615.xlsx
10553 | 低压电力电缆,YJV,铜,120,4芯,ZC,22,普通 | 千米 | 202604 | 0.48 | SL2613-SL2614-SL2615.xlsx
10598 | 低压电力电缆,YJV,铜,120,4芯,ZC,22,普通 | 千米 | 202604 | 0.48 | SL2613-SL2614-SL2615.xlsx
10643 | 低压电力电缆,YJV,铜,120,4芯,ZC,22,普通 | 千米 | 202604 | 0.48 | SL2613-SL2614-SL2615.xlsx
10688 | 低压电力电缆,YJV,铜,120,4芯,ZC,22,普通 | 千米 | 202604 | 0.48 | SL2613-SL2614-SL2615.xlsx
10733 | 低压电力电缆,YJV,铜,120,4芯,ZC,22,普通 | 千米 | 202604 | 0.318 | SL2613-SL2614-SL2615.xlsx
10777 | 低压电力电缆,YJV,铜,120,4芯,ZC,22,普通 | 千米 | 202604 | 0.318 | SL2613-SL2614-SL2615.xlsx
10822 | 低压电力电缆,YJV,铜,120,4芯,ZC,22,普通 | 千米 | 202604 | 0.318 | SL2613-SL2614-SL2615.xlsx
10867 | 低压电力电缆,YJV,铜,120,4芯,ZC,22,普通 | 千米 | 202604 | 0.318 | SL2613-SL2614-SL2615.xlsx
10945 | 低压电力电缆,YJV,铜,120,4芯,ZC,22,普通 | 千米 | 202604 | 0.318 | SL2613-SL2614-SL2615.xlsx
10990 | 低压电力电缆,YJV,铜,120,4芯,ZC,22,普通 | 千米 | 202604 | 0.318 | SL2613-SL2614-SL2615.xlsx
11035 | 低压电力电缆,YJV,铜,120,4芯,ZC,22,普通 | 千米 | 202604 | 0.318 | SL2613-SL2614-SL2615.xlsx
11080 | 低压电力电缆,YJV,铜,120,4芯,ZC,22,普通 | 千米 | 202604 | 0.318 | SL2613-SL2614-SL2615.xlsx
11125 | 低压电力电缆,YJV,铜,120,4芯,ZC,22,普通 | 千米 | 202604 | 0.318 | SL2613-SL2614-SL2615.xlsx
11170 | 低压电力电缆,YJV,铜,120,4芯,ZC,22,普通 | 千米 | 202604 | 0.318 | SL2613-SL2614-SL2615.xlsx
11215 | 低压电力电缆,YJV,铜,120,4芯,ZC,22,普通 | 千米 | 202604 | 0.204 | SL2613-SL2614-SL2615.xlsx
11260 | 低压电力电缆,YJV,铜,120,4芯,ZC,22,普通 | 千米 | 202604 | 0.204 | SL2613-SL2614-SL2615.xlsx
11305 | 低压电力电缆,YJV,铜,120,4芯,ZC,22,普通 | 千米 | 202604 | 0.204 | SL2613-SL2614-SL2615.xlsx
11350 | 低压电力电缆,YJV,铜,120,4芯,ZC,22,普通 | 千米 | 202604 | 0.204 | SL2613-SL2614-SL2615.xlsx
11395 | 低压电力电缆,YJV,铜,120,4芯,ZC,22,普通 | 千米 | 202604 | 0.204 | SL2613-SL2614-SL2615.xlsx
11440 | 低压电力电缆,YJV,铜,120,4芯,ZC,22,普通 | 千米 | 202604 | 0.204 | SL2613-SL2614-SL2615.xlsx
11485 | 低压电力电缆,YJV,铜,120,4芯,ZC,22,普通 | 千米 | 202604 | 0.204 | SL2613-SL2614-SL2615.xlsx
11530 | 低压电力电缆,YJV,铜,120,4芯,ZC,22,普通 | 千米 | 202604 | 0.204 | SL2613-SL2614-SL2615.xlsx
11576 | 低压电力电缆,YJV,铜,120,4芯,ZC,22,普通 | 千米 | 202604 | 0.204 | SL2613-SL2614-SL2615.xlsx
11621 | 低压电力电缆,YJV,铜,120,4芯,ZC,22,普通 | 千米 | 202604 | 0.204 | SL2613-SL2614-SL2615.xlsx
11666 | 低压电力电缆,YJV,铜,120,4芯,ZC,22,普通 | 千米 | 202604 | 0.204 | SL2613-SL2614-SL2615.xlsx
11711 | 低压电力电缆,YJV,铜,120,4芯,ZC,22,普通 | 千米 | 202604 | 0.204 | SL2613-SL2614-SL2615.xlsx
11714 | 低压电力电缆,YJV,铜,120,4芯,ZC,22,普通 | 千米 | 202604 | 0.204 | SL2613-SL2614-SL2615.xlsx
11759 | 低压电力电缆,YJV,铜,120,4芯,ZC,22,普通 | 千米 | 202604 | 0.204 | SL2613-SL2614-SL2615.xlsx
11804 | 低压电力电缆,YJV,铜,120,4芯,ZC,22,普通 | 千米 | 202604 | 0.204 | SL2613-SL2614-SL2615.xlsx
11890 | 低压电力电缆,YJV,铜,120,4芯,ZC,22,普通 | 千米 | 202604 | 0.204 | SL2613-SL2614-SL2615.xlsx
11935 | 低压电力电缆,YJV,铜,120,4芯,ZC,22,普通 | 千米 | 202604 | 0.204 | SL2613-SL2614-SL2615.xlsx
11980 | 低压电力电缆,YJV,铜,120,4芯,ZC,22,普通 | 千米 | 202604 | 0.151 | SL2613-SL2614-SL2615.xlsx
12024 | 低压电力电缆,YJV,铜,120,4芯,ZC,22,普通 | 千米 | 202604 | 0.151 | SL2613-SL2614-SL2615.xlsx
12069 | 低压电力电缆,YJV,铜,120,4芯,ZC,22,普通 | 千米 | 202604 | 0.151 | SL2613-SL2614-SL2615.xlsx
12113 | 低压电力电缆,YJV,铜,120,4芯,ZC,22,普通 | 千米 | 202604 | 0.151 | SL2613-SL2614-SL2615.xlsx
12158 | 低压电力电缆,YJV,铜,120,4芯,ZC,22,普通 | 千米 | 202604 | 0.151 | SL2613-SL2614-SL2615.xlsx
12203 | 低压电力电缆,YJV,铜,120,4芯,ZC,22,普通 | 千米 | 202604 | 0.151 | SL2613-SL2614-SL2615.xlsx
12248 | 低压电力电缆,YJV,铜,120,4芯,ZC,22,普通 | 千米 | 202604 | 0.151 | SL2613-SL2614-SL2615.xlsx
12293 | 低压电力电缆,YJV,铜,120,4芯,ZC,22,普通 | 千米 | 202604 | 0.151 | SL2613-SL2614-SL2615.xlsx
12338 | 低压电力电缆,YJV,铜,120,4芯,ZC,22,普通 | 千米 | 202604 | 0.151 | SL2613-SL2614-SL2615.xlsx
12383 | 低压电力电缆,YJV,铜,120,4芯,ZC,22,普通 | 千米 | 202604 | 0.151 | SL2613-SL2614-SL2615.xlsx
12699 | 低压电力电缆,YJV,铜,120,4芯,ZC,22,普通 | 千米 | 202604 | 6.014 | SL2613-SL2614-SL2615.xlsx
12739 | 低压电力电缆,YJV,铜,120,4芯,ZC,22,普通 | 千米 | 202604 | 5.795 | SL2613-SL2614-SL2615.xlsx
12778 | 低压电力电缆,YJV,铜,120,4芯,ZC,22,普通 | 千米 | 202604 | 5.569 | SL2613-SL2614-SL2615.xlsx
12814 | 低压电力电缆,YJV,铜,120,4芯,ZC,22,普通 | 千米 | 202604 | 5.351 | SL2613-SL2614-SL2615.xlsx
12855 | 低压电力电缆,YJV,铜,120,4芯,ZC,22,普通 | 千米 | 202604 | 5.125 | SL2613-SL2614-SL2615.xlsx
12895 | 低压电力电缆,YJV,铜,120,4芯,ZC,22,普通 | 千米 | 202604 | 4.906 | SL2613-SL2614-SL2615.xlsx
12935 | 低压电力电缆,YJV,铜,120,4芯,ZC,22,普通 | 千米 | 202604 | 4.68 | SL2613-SL2614-SL2615.xlsx
12975 | 低压电力电缆,YJV,铜,120,4芯,ZC,22,普通 | 千米 | 202604 | 4.454 | SL2613-SL2614-SL2615.xlsx
13015 | 低压电力电缆,YJV,铜,120,4芯,ZC,22,普通 | 千米 | 202604 | 4.235 | SL2613-SL2614-SL2615.xlsx
13056 | 低压电力电缆,YJV,铜,120,4芯,ZC,22,普通 | 千米 | 202604 | 4.009 | SL2613-SL2614-SL2615.xlsx
13095 | 低压电力电缆,YJV,铜,120,4芯,ZC,22,普通 | 千米 | 202604 | 3.791 | SL2613-SL2614-SL2615.xlsx
13135 | 低压电力电缆,YJV,铜,120,4芯,ZC,22,普通 | 千米 | 202604 | 3.565 | SL2613-SL2614-SL2615.xlsx
13175 | 低压电力电缆,YJV,铜,120,4芯,ZC,22,普通 | 千米 | 202604 | 3.346 | SL2613-SL2614-SL2615.xlsx
13215 | 低压电力电缆,YJV,铜,120,4芯,ZC,22,普通 | 千米 | 202604 | 3.12 | SL2613-SL2614-SL2615.xlsx
13256 | 低压电力电缆,YJV,铜,120,4芯,ZC,22,普通 | 千米 | 202604 | 2.894 | SL2613-SL2614-SL2615.xlsx
13295 | 低压电力电缆,YJV,铜,120,4芯,ZC,22,普通 | 千米 | 202604 | 2.675 | SL2613-SL2614-SL2615.xlsx
13335 | 低压电力电缆,YJV,铜,120,4芯,ZC,22,普通 | 千米 | 202604 | 2.449 | SL2613-SL2614-SL2615.xlsx
13375 | 低压电力电缆,YJV,铜,120,4芯,ZC,22,普通 | 千米 | 202604 | 2.231 | SL2613-SL2614-SL2615.xlsx
13415 | 低压电力电缆,YJV,铜,120,4芯,ZC,22,普通 | 千米 | 202604 | 2.005 | SL2613-SL2614-SL2615.xlsx
13455 | 低压电力电缆,YJV,铜,120,4芯,ZC,22,普通 | 千米 | 202604 | 1.786 | SL2613-SL2614-SL2615.xlsx
13666 | 低压电力电缆,YJV,铜,120,4芯,ZC,22,普通 | 千米 | 202604 | 0.043 | SL2613-SL2614-SL2615.xlsx
13714 | 低压电力电缆,YJV,铜,120,4芯,ZC,22,普通 | 千米 | 202604 | 0.042 | SL2613-SL2614-SL2615.xlsx
13763 | 低压电力电缆,YJV,铜,120,4芯,ZC,22,普通 | 千米 | 202604 | 0.042 | SL2613-SL2614-SL2615.xlsx
13812 | 低压电力电缆,YJV,铜,120,4芯,ZC,22,普通 | 千米 | 202604 | 0.041 | SL2613-SL2614-SL2615.xlsx
13861 | 低压电力电缆,YJV,铜,120,4芯,ZC,22,普通 | 千米 | 202604 | 0.041 | SL2613-SL2614-SL2615.xlsx
13910 | 低压电力电缆,YJV,铜,120,4芯,ZC,22,普通 | 千米 | 202604 | 0.04 | SL2613-SL2614-SL2615.xlsx
13959 | 低压电力电缆,YJV,铜,120,4芯,ZC,22,普通 | 千米 | 202604 | 0.039 | SL2613-SL2614-SL2615.xlsx
14007 | 低压电力电缆,YJV,铜,120,4芯,ZC,22,普通 | 千米 | 202604 | 0.039 | SL2613-SL2614-SL2615.xlsx
14056 | 低压电力电缆,YJV,铜,120,4芯,ZC,22,普通 | 千米 | 202604 | 0.038 | SL2613-SL2614-SL2615.xlsx
14105 | 低压电力电缆,YJV,铜,120,4芯,ZC,22,普通 | 千米 | 202604 | 0.038 | SL2613-SL2614-SL2615.xlsx
14152 | 低压电力电缆,YJV,铜,120,4芯,ZC,22,普通 | 千米 | 202604 | 0.037 | SL2613-SL2614-SL2615.xlsx
14202 | 低压电力电缆,YJV,铜,120,4芯,ZC,22,普通 | 千米 | 202604 | 0.037 | SL2613-SL2614-SL2615.xlsx
14251 | 低压电力电缆,YJV,铜,120,4芯,ZC,22,普通 | 千米 | 202604 | 0.036 | SL2613-SL2614-SL2615.xlsx
14300 | 低压电力电缆,YJV,铜,120,4芯,ZC,22,普通 | 千米 | 202604 | 0.035 | SL2613-SL2614-SL2615.xlsx
14349 | 低压电力电缆,YJV,铜,120,4芯,ZC,22,普通 | 千米 | 202604 | 0.035 | SL2613-SL2614-SL2615.xlsx
14398 | 低压电力电缆,YJV,铜,120,4芯,ZC,22,普通 | 千米 | 202604 | 0.034 | SL2613-SL2614-SL2615.xlsx
14446 | 低压电力电缆,YJV,铜,120,4芯,ZC,22,普通 | 千米 | 202604 | 0.034 | SL2613-SL2614-SL2615.xlsx
14491 | 低压电力电缆,YJV,铜,120,4芯,ZC,22,普通 | 千米 | 202604 | 0.033 | SL2613-SL2614-SL2615.xlsx
14540 | 低压电力电缆,YJV,铜,120,4芯,ZC,22,普通 | 千米 | 202604 | 0.033 | SL2613-SL2614-SL2615.xlsx
14589 | 低压电力电缆,YJV,铜,120,4芯,ZC,22,普通 | 千米 | 202604 | 0.032 | SL2613-SL2614-SL2615.xlsx
14639 | 低压电力电缆,YJV,铜,120,4芯,ZC,22,普通 | 千米 | 202604 | 0.031 | SL2613-SL2614-SL2615.xlsx
14688 | 低压电力电缆,YJV,铜,120,4芯,ZC,22,普通 | 千米 | 202604 | 0.031 | SL2613-SL2614-SL2615.xlsx
14737 | 低压电力电缆,YJV,铜,120,4芯,ZC,22,普通 | 千米 | 202604 | 0.03 | SL2613-SL2614-SL2615.xlsx
14789 | 低压电力电缆,YJV,铜,120,4芯,ZC,22,普通 | 千米 | 202604 | 0.03 | SL2613-SL2614-SL2615.xlsx
14838 | 低压电力电缆,YJV,铜,120,4芯,ZC,22,普通 | 千米 | 202604 | 0.029 | SL2613-SL2614-SL2615.xlsx
14887 | 低压电力电缆,YJV,铜,120,4芯,ZC,22,普通 | 千米 | 202604 | 0.028 | SL2613-SL2614-SL2615.xlsx
14936 | 低压电力电缆,YJV,铜,120,4芯,ZC,22,普通 | 千米 | 202604 | 0.028 | SL2613-SL2614-SL2615.xlsx
14985 | 低压电力电缆,YJV,铜,120,4芯,ZC,22,普通 | 千米 | 202604 | 0.027 | SL2613-SL2614-SL2615.xlsx
15035 | 低压电力电缆,YJV,铜,120,4芯,ZC,22,普通 | 千米 | 202604 | 0.027 | SL2613-SL2614-SL2615.xlsx
1982 | 低压电力电缆,YJV,铜,120/70,4+1芯,ZC,无铠装,普通 | 千米 | 202604 | 0.17 | SL2613-SL2614-SL2615.xlsx
2186 | 低压电力电缆,YJV,铜,120/70,4+1芯,ZC,无铠装,普通 | 千米 | 202604 | 0.167 | SL2613-SL2614-SL2615.xlsx
2392 | 低压电力电缆,YJV,铜,120/70,4+1芯,ZC,无铠装,普通 | 千米 | 202604 | 0.165 | SL2613-SL2614-SL2615.xlsx
2596 | 低压电力电缆,YJV,铜,120/70,4+1芯,ZC,无铠装,普通 | 千米 | 202604 | 0.163 | SL2613-SL2614-SL2615.xlsx
2800 | 低压电力电缆,YJV,铜,120/70,4+1芯,ZC,无铠装,普通 | 千米 | 202604 | 0.16 | SL2613-SL2614-SL2615.xlsx
3004 | 低压电力电缆,YJV,铜,120/70,4+1芯,ZC,无铠装,普通 | 千米 | 202604 | 0.158 | SL2613-SL2614-SL2615.xlsx
3207 | 低压电力电缆,YJV,铜,120/70,4+1芯,ZC,无铠装,普通 | 千米 | 202604 | 0.156 | SL2613-SL2614-SL2615.xlsx
3411 | 低压电力电缆,YJV,铜,120/70,4+1芯,ZC,无铠装,普通 | 千米 | 202604 | 0.153 | SL2613-SL2614-SL2615.xlsx
3615 | 低压电力电缆,YJV,铜,120/70,4+1芯,ZC,无铠装,普通 | 千米 | 202604 | 0.151 | SL2613-SL2614-SL2615.xlsx
3812 | 低压电力电缆,YJV,铜,120/70,4+1芯,ZC,无铠装,普通 | 千米 | 202604 | 0.149 | SL2613-SL2614-SL2615.xlsx
4024 | 低压电力电缆,YJV,铜,120/70,4+1芯,ZC,无铠装,普通 | 千米 | 202604 | 0.008 | SL2613-SL2614-SL2615.xlsx
4220 | 低压电力电缆,YJV,铜,120/70,4+1芯,ZC,无铠装,普通 | 千米 | 202604 | 0.144 | SL2613-SL2614-SL2615.xlsx
4425 | 低压电力电缆,YJV,铜,120/70,4+1芯,ZC,无铠装,普通 | 千米 | 202604 | 0.142 | SL2613-SL2614-SL2615.xlsx
4628 | 低压电力电缆,YJV,铜,120/70,4+1芯,ZC,无铠装,普通 | 千米 | 202604 | 0.14 | SL2613-SL2614-SL2615.xlsx
4832 | 低压电力电缆,YJV,铜,120/70,4+1芯,ZC,无铠装,普通 | 千米 | 202604 | 0.137 | SL2613-SL2614-SL2615.xlsx
5037 | 低压电力电缆,YJV,铜,120/70,4+1芯,ZC,无铠装,普通 | 千米 | 202604 | 0.135 | SL2613-SL2614-SL2615.xlsx
5240 | 低压电力电缆,YJV,铜,120/70,4+1芯,ZC,无铠装,普通 | 千米 | 202604 | 0.133 | SL2613-SL2614-SL2615.xlsx
5444 | 低压电力电缆,YJV,铜,120/70,4+1芯,ZC,无铠装,普通 | 千米 | 202604 | 0.13 | SL2613-SL2614-SL2615.xlsx
5647 | 低压电力电缆,YJV,铜,120/70,4+1芯,ZC,无铠装,普通 | 千米 | 202604 | 0.128 | SL2613-SL2614-SL2615.xlsx
5851 | 低压电力电缆,YJV,铜,120/70,4+1芯,ZC,无铠装,普通 | 千米 | 202604 | 0.126 | SL2613-SL2614-SL2615.xlsx
6056 | 低压电力电缆,YJV,铜,120/70,4+1芯,ZC,无铠装,普通 | 千米 | 202604 | 0.123 | SL2613-SL2614-SL2615.xlsx
6260 | 低压电力电缆,YJV,铜,120/70,4+1芯,ZC,无铠装,普通 | 千米 | 202604 | 0.121 | SL2613-SL2614-SL2615.xlsx
6466 | 低压电力电缆,YJV,铜,120/70,4+1芯,ZC,无铠装,普通 | 千米 | 202604 | 0.119 | SL2613-SL2614-SL2615.xlsx
6669 | 低压电力电缆,YJV,铜,120/70,4+1芯,ZC,无铠装,普通 | 千米 | 202604 | 0.116 | SL2613-SL2614-SL2615.xlsx
6874 | 低压电力电缆,YJV,铜,120/70,4+1芯,ZC,无铠装,普通 | 千米 | 202604 | 0.114 | SL2613-SL2614-SL2615.xlsx
7078 | 低压电力电缆,YJV,铜,120/70,4+1芯,ZC,无铠装,普通 | 千米 | 202604 | 0.112 | SL2613-SL2614-SL2615.xlsx
7281 | 低压电力电缆,YJV,铜,120/70,4+1芯,ZC,无铠装,普通 | 千米 | 202604 | 0.109 | SL2613-SL2614-SL2615.xlsx
7492 | 低压电力电缆,YJV,铜,120/70,4+1芯,ZC,无铠装,普通 | 千米 | 202604 | 0.107 | SL2613-SL2614-SL2615.xlsx
7721 | 低压电力电缆,YJV,铜,120/70,4+1芯,ZC,无铠装,普通 | 千米 | 202604 | 0.04 | SL2613-SL2614-SL2615.xlsx
7924 | 低压电力电缆,YJV,铜,120/70,4+1芯,ZC,无铠装,普通 | 千米 | 202604 | 0.039 | SL2613-SL2614-SL2615.xlsx
8129 | 低压电力电缆,YJV,铜,120/70,4+1芯,ZC,无铠装,普通 | 千米 | 202604 | 0.038 | SL2613-SL2614-SL2615.xlsx
8334 | 低压电力电缆,YJV,铜,120/70,4+1芯,ZC,无铠装,普通 | 千米 | 202604 | 0.037 | SL2613-SL2614-SL2615.xlsx
8505 | 低压电力电缆,YJV,铜,120/70,4+1芯,ZC,无铠装,普通 | 千米 | 202604 | 0.005 | SL2613-SL2614-SL2615.xlsx
8742 | 低压电力电缆,YJV,铜,120/70,4+1芯,ZC,无铠装,普通 | 千米 | 202604 | 0.036 | SL2613-SL2614-SL2615.xlsx
8945 | 低压电力电缆,YJV,铜,120/70,4+1芯,ZC,无铠装,普通 | 千米 | 202604 | 0.036 | SL2613-SL2614-SL2615.xlsx
9149 | 低压电力电缆,YJV,铜,120/70,4+1芯,ZC,无铠装,普通 | 千米 | 202604 | 0.035 | SL2613-SL2614-SL2615.xlsx
9330 | 低压电力电缆,YJV,铜,120/70,4+1芯,ZC,无铠装,普通 | 千米 | 202604 | 3.814 | SL2613-SL2614-SL2615.xlsx
9347 | 低压电力电缆,YJV,铜,120/70,4+1芯,ZC,无铠装,普通 | 千米 | 202604 | 3.583 | SL2613-SL2614-SL2615.xlsx
9365 | 低压电力电缆,YJV,铜,120/70,4+1芯,ZC,无铠装,普通 | 千米 | 202604 | 3.355 | SL2613-SL2614-SL2615.xlsx
9382 | 低压电力电缆,YJV,铜,120/70,4+1芯,ZC,无铠装,普通 | 千米 | 202604 | 3.126 | SL2613-SL2614-SL2615.xlsx
9399 | 低压电力电缆,YJV,铜,120/70,4+1芯,ZC,无铠装,普通 | 千米 | 202604 | 2.901 | SL2613-SL2614-SL2615.xlsx
9416 | 低压电力电缆,YJV,铜,120/70,4+1芯,ZC,无铠装,普通 | 千米 | 202604 | 2.672 | SL2613-SL2614-SL2615.xlsx
9433 | 低压电力电缆,YJV,铜,120/70,4+1芯,ZC,无铠装,普通 | 千米 | 202604 | 2.444 | SL2613-SL2614-SL2615.xlsx
9450 | 低压电力电缆,YJV,铜,120/70,4+1芯,ZC,无铠装,普通 | 千米 | 202604 | 2.215 | SL2613-SL2614-SL2615.xlsx
9467 | 低压电力电缆,YJV,铜,120/70,4+1芯,ZC,无铠装,普通 | 千米 | 202604 | 1.987 | SL2613-SL2614-SL2615.xlsx
9484 | 低压电力电缆,YJV,铜,120/70,4+1芯,ZC,无铠装,普通 | 千米 | 202604 | 1.761 | SL2613-SL2614-SL2615.xlsx
9501 | 低压电力电缆,YJV,铜,120/70,4+1芯,ZC,无铠装,普通 | 千米 | 202604 | 1.442 | SL2613-SL2614-SL2615.xlsx
9977 | 低压电力电缆,YJV,铜,120/70,4+1芯,ZC,无铠装,普通 | 千米 | 202604 | 0.335 | SL2613-SL2614-SL2615.xlsx
10010 | 低压电力电缆,YJV,铜,120/70,4+1芯,ZC,无铠装,普通 | 千米 | 202604 | 0.325 | SL2613-SL2614-SL2615.xlsx
10043 | 低压电力电缆,YJV,铜,120/70,4+1芯,ZC,无铠装,普通 | 千米 | 202604 | 0.316 | SL2613-SL2614-SL2615.xlsx
10076 | 低压电力电缆,YJV,铜,120/70,4+1芯,ZC,无铠装,普通 | 千米 | 202604 | 0.308 | SL2613-SL2614-SL2615.xlsx
10109 | 低压电力电缆,YJV,铜,120/70,4+1芯,ZC,无铠装,普通 | 千米 | 202604 | 0.299 | SL2613-SL2614-SL2615.xlsx
10142 | 低压电力电缆,YJV,铜,120/70,4+1芯,ZC,无铠装,普通 | 千米 | 202604 | 0.29 | SL2613-SL2614-SL2615.xlsx
10175 | 低压电力电缆,YJV,铜,120/70,4+1芯,ZC,无铠装,普通 | 千米 | 202604 | 0.284 | SL2613-SL2614-SL2615.xlsx
10178 | 低压电力电缆,YJV,铜,120/70,4+1芯,ZC,无铠装,普通 | 千米 | 202604 | 0.28 | SL2613-SL2614-SL2615.xlsx
10211 | 低压电力电缆,YJV,铜,120/70,4+1芯,ZC,无铠装,普通 | 千米 | 202604 | 0.275 | SL2613-SL2614-SL2615.xlsx
10244 | 低压电力电缆,YJV,铜,120/70,4+1芯,ZC,无铠装,普通 | 千米 | 202604 | 0.27 | SL2613-SL2614-SL2615.xlsx
10277 | 低压电力电缆,YJV,铜,120/70,4+1芯,ZC,无铠装,普通 | 千米 | 202604 | 0.263 | SL2613-SL2614-SL2615.xlsx
10310 | 低压电力电缆,YJV,铜,120/70,4+1芯,ZC,无铠装,普通 | 千米 | 202604 | 0.255 | SL2613-SL2614-SL2615.xlsx
10394 | 低压电力电缆,YJV,铜,120/70,4+1芯,ZC,无铠装,普通 | 千米 | 202604 | 0.94 | SL2613-SL2614-SL2615.xlsx
10434 | 低压电力电缆,YJV,铜,120/70,4+1芯,ZC,无铠装,普通 | 千米 | 202604 | 0.94 | SL2613-SL2614-SL2615.xlsx
10479 | 低压电力电缆,YJV,铜,120/70,4+1芯,ZC,无铠装,普通 | 千米 | 202604 | 0.94 | SL2613-SL2614-SL2615.xlsx
10520 | 低压电力电缆,YJV,铜,120/70,4+1芯,ZC,无铠装,普通 | 千米 | 202604 | 0.94 | SL2613-SL2614-SL2615.xlsx
10565 | 低压电力电缆,YJV,铜,120/70,4+1芯,ZC,无铠装,普通 | 千米 | 202604 | 0.94 | SL2613-SL2614-SL2615.xlsx
10610 | 低压电力电缆,YJV,铜,120/70,4+1芯,ZC,无铠装,普通 | 千米 | 202604 | 0.94 | SL2613-SL2614-SL2615.xlsx
10656 | 低压电力电缆,YJV,铜,120/70,4+1芯,ZC,无铠装,普通 | 千米 | 202604 | 0.94 | SL2613-SL2614-SL2615.xlsx
10704 | 低压电力电缆,YJV,铜,120/70,4+1芯,ZC,无铠装,普通 | 千米 | 202604 | 0.94 | SL2613-SL2614-SL2615.xlsx
10749 | 低压电力电缆,YJV,铜,120/70,4+1芯,ZC,无铠装,普通 | 千米 | 202604 | 0.623 | SL2613-SL2614-SL2615.xlsx
10792 | 低压电力电缆,YJV,铜,120/70,4+1芯,ZC,无铠装,普通 | 千米 | 202604 | 0.623 | SL2613-SL2614-SL2615.xlsx
10837 | 低压电力电缆,YJV,铜,120/70,4+1芯,ZC,无铠装,普通 | 千米 | 202604 | 0.623 | SL2613-SL2614-SL2615.xlsx
10882 | 低压电力电缆,YJV,铜,120/70,4+1芯,ZC,无铠装,普通 | 千米 | 202604 | 0.623 | SL2613-SL2614-SL2615.xlsx
10926 | 低压电力电缆,YJV,铜,120/70,4+1芯,ZC,无铠装,普通 | 千米 | 202604 | 0.623 | SL2613-SL2614-SL2615.xlsx
10971 | 低压电力电缆,YJV,铜,120/70,4+1芯,ZC,无铠装,普通 | 千米 | 202604 | 0.623 | SL2613-SL2614-SL2615.xlsx
11016 | 低压电力电缆,YJV,铜,120/70,4+1芯,ZC,无铠装,普通 | 千米 | 202604 | 0.623 | SL2613-SL2614-SL2615.xlsx
11061 | 低压电力电缆,YJV,铜,120/70,4+1芯,ZC,无铠装,普通 | 千米 | 202604 | 0.623 | SL2613-SL2614-SL2615.xlsx
11106 | 低压电力电缆,YJV,铜,120/70,4+1芯,ZC,无铠装,普通 | 千米 | 202604 | 0.623 | SL2613-SL2614-SL2615.xlsx
11151 | 低压电力电缆,YJV,铜,120/70,4+1芯,ZC,无铠装,普通 | 千米 | 202604 | 0.623 | SL2613-SL2614-SL2615.xlsx
11196 | 低压电力电缆,YJV,铜,120/70,4+1芯,ZC,无铠装,普通 | 千米 | 202604 | 0.4 | SL2613-SL2614-SL2615.xlsx
11241 | 低压电力电缆,YJV,铜,120/70,4+1芯,ZC,无铠装,普通 | 千米 | 202604 | 0.4 | SL2613-SL2614-SL2615.xlsx
11286 | 低压电力电缆,YJV,铜,120/70,4+1芯,ZC,无铠装,普通 | 千米 | 202604 | 0.4 | SL2613-SL2614-SL2615.xlsx
11331 | 低压电力电缆,YJV,铜,120/70,4+1芯,ZC,无铠装,普通 | 千米 | 202604 | 0.4 | SL2613-SL2614-SL2615.xlsx
11376 | 低压电力电缆,YJV,铜,120/70,4+1芯,ZC,无铠装,普通 | 千米 | 202604 | 0.4 | SL2613-SL2614-SL2615.xlsx
11421 | 低压电力电缆,YJV,铜,120/70,4+1芯,ZC,无铠装,普通 | 千米 | 202604 | 0.4 | SL2613-SL2614-SL2615.xlsx
11467 | 低压电力电缆,YJV,铜,120/70,4+1芯,ZC,无铠装,普通 | 千米 | 202604 | 0.4 | SL2613-SL2614-SL2615.xlsx
11512 | 低压电力电缆,YJV,铜,120/70,4+1芯,ZC,无铠装,普通 | 千米 | 202604 | 0.4 | SL2613-SL2614-SL2615.xlsx
11557 | 低压电力电缆,YJV,铜,120/70,4+1芯,ZC,无铠装,普通 | 千米 | 202604 | 0.4 | SL2613-SL2614-SL2615.xlsx
11602 | 低压电力电缆,YJV,铜,120/70,4+1芯,ZC,无铠装,普通 | 千米 | 202604 | 0.4 | SL2613-SL2614-SL2615.xlsx
11647 | 低压电力电缆,YJV,铜,120/70,4+1芯,ZC,无铠装,普通 | 千米 | 202604 | 0.4 | SL2613-SL2614-SL2615.xlsx
11692 | 低压电力电缆,YJV,铜,120/70,4+1芯,ZC,无铠装,普通 | 千米 | 202604 | 0.4 | SL2613-SL2614-SL2615.xlsx
11737 | 低压电力电缆,YJV,铜,120/70,4+1芯,ZC,无铠装,普通 | 千米 | 202604 | 0.4 | SL2613-SL2614-SL2615.xlsx
11782 | 低压电力电缆,YJV,铜,120/70,4+1芯,ZC,无铠装,普通 | 千米 | 202604 | 0.4 | SL2613-SL2614-SL2615.xlsx
11827 | 低压电力电缆,YJV,铜,120/70,4+1芯,ZC,无铠装,普通 | 千米 | 202604 | 0.4 | SL2613-SL2614-SL2615.xlsx
11872 | 低压电力电缆,YJV,铜,120/70,4+1芯,ZC,无铠装,普通 | 千米 | 202604 | 0.4 | SL2613-SL2614-SL2615.xlsx
11917 | 低压电力电缆,YJV,铜,120/70,4+1芯,ZC,无铠装,普通 | 千米 | 202604 | 0.4 | SL2613-SL2614-SL2615.xlsx
11962 | 低压电力电缆,YJV,铜,120/70,4+1芯,ZC,无铠装,普通 | 千米 | 202604 | 0.295 | SL2613-SL2614-SL2615.xlsx
12006 | 低压电力电缆,YJV,铜,120/70,4+1芯,ZC,无铠装,普通 | 千米 | 202604 | 0.295 | SL2613-SL2614-SL2615.xlsx
12051 | 低压电力电缆,YJV,铜,120/70,4+1芯,ZC,无铠装,普通 | 千米 | 202604 | 0.295 | SL2613-SL2614-SL2615.xlsx
12095 | 低压电力电缆,YJV,铜,120/70,4+1芯,ZC,无铠装,普通 | 千米 | 202604 | 0.295 | SL2613-SL2614-SL2615.xlsx
12139 | 低压电力电缆,YJV,铜,120/70,4+1芯,ZC,无铠装,普通 | 千米 | 202604 | 0.295 | SL2613-SL2614-SL2615.xlsx
12184 | 低压电力电缆,YJV,铜,120/70,4+1芯,ZC,无铠装,普通 | 千米 | 202604 | 0.295 | SL2613-SL2614-SL2615.xlsx
12229 | 低压电力电缆,YJV,铜,120/70,4+1芯,ZC,无铠装,普通 | 千米 | 202604 | 0.295 | SL2613-SL2614-SL2615.xlsx
12274 | 低压电力电缆,YJV,铜,120/70,4+1芯,ZC,无铠装,普通 | 千米 | 202604 | 0.295 | SL2613-SL2614-SL2615.xlsx
12319 | 低压电力电缆,YJV,铜,120/70,4+1芯,ZC,无铠装,普通 | 千米 | 202604 | 0.295 | SL2613-SL2614-SL2615.xlsx
12365 | 低压电力电缆,YJV,铜,120/70,4+1芯,ZC,无铠装,普通 | 千米 | 202604 | 0.295 | SL2613-SL2614-SL2615.xlsx
12673 | 低压电力电缆,YJV,铜,120/70,4+1芯,ZC,无铠装,普通 | 千米 | 202604 | 0.39 | SL2613-SL2614-SL2615.xlsx
12752 | 低压电力电缆,YJV,铜,120/70,4+1芯,ZC,无铠装,普通 | 千米 | 202604 | 0.376 | SL2613-SL2614-SL2615.xlsx
12790 | 低压电力电缆,YJV,铜,120/70,4+1芯,ZC,无铠装,普通 | 千米 | 202604 | 0.361 | SL2613-SL2614-SL2615.xlsx
12830 | 低压电力电缆,YJV,铜,120/70,4+1芯,ZC,无铠装,普通 | 千米 | 202604 | 0.347 | SL2613-SL2614-SL2615.xlsx
12871 | 低压电力电缆,YJV,铜,120/70,4+1芯,ZC,无铠装,普通 | 千米 | 202604 | 0.332 | SL2613-SL2614-SL2615.xlsx
12911 | 低压电力电缆,YJV,铜,120/70,4+1芯,ZC,无铠装,普通 | 千米 | 202604 | 0.318 | SL2613-SL2614-SL2615.xlsx
12951 | 低压电力电缆,YJV,铜,120/70,4+1芯,ZC,无铠装,普通 | 千米 | 202604 | 0.304 | SL2613-SL2614-SL2615.xlsx
12991 | 低压电力电缆,YJV,铜,120/70,4+1芯,ZC,无铠装,普通 | 千米 | 202604 | 0.289 | SL2613-SL2614-SL2615.xlsx
13031 | 低压电力电缆,YJV,铜,120/70,4+1芯,ZC,无铠装,普通 | 千米 | 202604 | 0.275 | SL2613-SL2614-SL2615.xlsx
13071 | 低压电力电缆,YJV,铜,120/70,4+1芯,ZC,无铠装,普通 | 千米 | 202604 | 0.26 | SL2613-SL2614-SL2615.xlsx
13111 | 低压电力电缆,YJV,铜,120/70,4+1芯,ZC,无铠装,普通 | 千米 | 202604 | 0.246 | SL2613-SL2614-SL2615.xlsx
13151 | 低压电力电缆,YJV,铜,120/70,4+1芯,ZC,无铠装,普通 | 千米 | 202604 | 0.231 | SL2613-SL2614-SL2615.xlsx
13191 | 低压电力电缆,YJV,铜,120/70,4+1芯,ZC,无铠装,普通 | 千米 | 202604 | 0.217 | SL2613-SL2614-SL2615.xlsx
13231 | 低压电力电缆,YJV,铜,120/70,4+1芯,ZC,无铠装,普通 | 千米 | 202604 | 0.202 | SL2613-SL2614-SL2615.xlsx
13271 | 低压电力电缆,YJV,铜,120/70,4+1芯,ZC,无铠装,普通 | 千米 | 202604 | 0.188 | SL2613-SL2614-SL2615.xlsx
13311 | 低压电力电缆,YJV,铜,120/70,4+1芯,ZC,无铠装,普通 | 千米 | 202604 | 0.174 | SL2613-SL2614-SL2615.xlsx
13350 | 低压电力电缆,YJV,铜,120/70,4+1芯,ZC,无铠装,普通 | 千米 | 202604 | 0.159 | SL2613-SL2614-SL2615.xlsx
13391 | 低压电力电缆,YJV,铜,120/70,4+1芯,ZC,无铠装,普通 | 千米 | 202604 | 0.145 | SL2613-SL2614-SL2615.xlsx
13431 | 低压电力电缆,YJV,铜,120/70,4+1芯,ZC,无铠装,普通 | 千米 | 202604 | 0.13 | SL2613-SL2614-SL2615.xlsx
13471 | 低压电力电缆,YJV,铜,120/70,4+1芯,ZC,无铠装,普通 | 千米 | 202604 | 0.116 | SL2613-SL2614-SL2615.xlsx
13660 | 低压电力电缆,YJV,铜,120/70,4+1芯,ZC,无铠装,普通 | 千米 | 202604 | 0.268 | SL2613-SL2614-SL2615.xlsx
13708 | 低压电力电缆,YJV,铜,120/70,4+1芯,ZC,无铠装,普通 | 千米 | 202604 | 0.265 | SL2613-SL2614-SL2615.xlsx
13757 | 低压电力电缆,YJV,铜,120/70,4+1芯,ZC,无铠装,普通 | 千米 | 202604 | 0.261 | SL2613-SL2614-SL2615.xlsx
13807 | 低压电力电缆,YJV,铜,120/70,4+1芯,ZC,无铠装,普通 | 千米 | 202604 | 0.257 | SL2613-SL2614-SL2615.xlsx
13856 | 低压电力电缆,YJV,铜,120/70,4+1芯,ZC,无铠装,普通 | 千米 | 202604 | 0.254 | SL2613-SL2614-SL2615.xlsx
13905 | 低压电力电缆,YJV,铜,120/70,4+1芯,ZC,无铠装,普通 | 千米 | 202604 | 0.25 | SL2613-SL2614-SL2615.xlsx
13954 | 低压电力电缆,YJV,铜,120/70,4+1芯,ZC,无铠装,普通 | 千米 | 202604 | 0.246 | SL2613-SL2614-SL2615.xlsx
14003 | 低压电力电缆,YJV,铜,120/70,4+1芯,ZC,无铠装,普通 | 千米 | 202604 | 0.243 | SL2613-SL2614-SL2615.xlsx
14052 | 低压电力电缆,YJV,铜,120/70,4+1芯,ZC,无铠装,普通 | 千米 | 202604 | 0.24 | SL2613-SL2614-SL2615.xlsx
14101 | 低压电力电缆,YJV,铜,120/70,4+1芯,ZC,无铠装,普通 | 千米 | 202604 | 0.236 | SL2613-SL2614-SL2615.xlsx
14149 | 低压电力电缆,YJV,铜,120/70,4+1芯,ZC,无铠装,普通 | 千米 | 202604 | 0.233 | SL2613-SL2614-SL2615.xlsx
14198 | 低压电力电缆,YJV,铜,120/70,4+1芯,ZC,无铠装,普通 | 千米 | 202604 | 0.229 | SL2613-SL2614-SL2615.xlsx
14247 | 低压电力电缆,YJV,铜,120/70,4+1芯,ZC,无铠装,普通 | 千米 | 202604 | 0.225 | SL2613-SL2614-SL2615.xlsx
14296 | 低压电力电缆,YJV,铜,120/70,4+1芯,ZC,无铠装,普通 | 千米 | 202604 | 0.222 | SL2613-SL2614-SL2615.xlsx
14345 | 低压电力电缆,YJV,铜,120/70,4+1芯,ZC,无铠装,普通 | 千米 | 202604 | 0.218 | SL2613-SL2614-SL2615.xlsx
14394 | 低压电力电缆,YJV,铜,120/70,4+1芯,ZC,无铠装,普通 | 千米 | 202604 | 0.214 | SL2613-SL2614-SL2615.xlsx
14442 | 低压电力电缆,YJV,铜,120/70,4+1芯,ZC,无铠装,普通 | 千米 | 202604 | 0.21 | SL2613-SL2614-SL2615.xlsx
14492 | 低压电力电缆,YJV,铜,120/70,4+1芯,ZC,无铠装,普通 | 千米 | 202604 | 0.207 | SL2613-SL2614-SL2615.xlsx
14541 | 低压电力电缆,YJV,铜,120/70,4+1芯,ZC,无铠装,普通 | 千米 | 202604 | 0.204 | SL2613-SL2614-SL2615.xlsx
14590 | 低压电力电缆,YJV,铜,120/70,4+1芯,ZC,无铠装,普通 | 千米 | 202604 | 0.2 | SL2613-SL2614-SL2615.xlsx
14638 | 低压电力电缆,YJV,铜,120/70,4+1芯,ZC,无铠装,普通 | 千米 | 202604 | 0.197 | SL2613-SL2614-SL2615.xlsx
14687 | 低压电力电缆,YJV,铜,120/70,4+1芯,ZC,无铠装,普通 | 千米 | 202604 | 0.193 | SL2613-SL2614-SL2615.xlsx
14736 | 低压电力电缆,YJV,铜,120/70,4+1芯,ZC,无铠装,普通 | 千米 | 202604 | 0.189 | SL2613-SL2614-SL2615.xlsx
14787 | 低压电力电缆,YJV,铜,120/70,4+1芯,ZC,无铠装,普通 | 千米 | 202604 | 0.186 | SL2613-SL2614-SL2615.xlsx
14836 | 低压电力电缆,YJV,铜,120/70,4+1芯,ZC,无铠装,普通 | 千米 | 202604 | 0.182 | SL2613-SL2614-SL2615.xlsx
14885 | 低压电力电缆,YJV,铜,120/70,4+1芯,ZC,无铠装,普通 | 千米 | 202604 | 0.178 | SL2613-SL2614-SL2615.xlsx
14934 | 低压电力电缆,YJV,铜,120/70,4+1芯,ZC,无铠装,普通 | 千米 | 202604 | 0.175 | SL2613-SL2614-SL2615.xlsx
14983 | 低压电力电缆,YJV,铜,120/70,4+1芯,ZC,无铠装,普通 | 千米 | 202604 | 0.171 | SL2613-SL2614-SL2615.xlsx
15032 | 低压电力电缆,YJV,铜,120/70,4+1芯,ZC,无铠装,普通 | 千米 | 202604 | 0.167 | SL2613-SL2614-SL2615.xlsx
2071 | 低压电力电缆,YJV,铜,150,4芯,ZC,22,普通 | 千米 | 202604 | 0.016 | SL2613-SL2614-SL2615.xlsx
2268 | 低压电力电缆,YJV,铜,150,4芯,ZC,22,普通 | 千米 | 202604 | 0.016 | SL2613-SL2614-SL2615.xlsx
2472 | 低压电力电缆,YJV,铜,150,4芯,ZC,22,普通 | 千米 | 202604 | 0.016 | SL2613-SL2614-SL2615.xlsx
2677 | 低压电力电缆,YJV,铜,150,4芯,ZC,22,普通 | 千米 | 202604 | 0.016 | SL2613-SL2614-SL2615.xlsx
2880 | 低压电力电缆,YJV,铜,150,4芯,ZC,22,普通 | 千米 | 202604 | 0.016 | SL2613-SL2614-SL2615.xlsx
3085 | 低压电力电缆,YJV,铜,150,4芯,ZC,22,普通 | 千米 | 202604 | 0.015 | SL2613-SL2614-SL2615.xlsx
3288 | 低压电力电缆,YJV,铜,150,4芯,ZC,22,普通 | 千米 | 202604 | 0.015 | SL2613-SL2614-SL2615.xlsx
3492 | 低压电力电缆,YJV,铜,150,4芯,ZC,22,普通 | 千米 | 202604 | 0.015 | SL2613-SL2614-SL2615.xlsx
3697 | 低压电力电缆,YJV,铜,150,4芯,ZC,22,普通 | 千米 | 202604 | 0.015 | SL2613-SL2614-SL2615.xlsx
3900 | 低压电力电缆,YJV,铜,150,4芯,ZC,22,普通 | 千米 | 202604 | 0.014 | SL2613-SL2614-SL2615.xlsx
4021 | 低压电力电缆,YJV,铜,150,4芯,ZC,22,普通 | 千米 | 202604 | 5.594 | SL2613-SL2614-SL2615.xlsx
4307 | 低压电力电缆,YJV,铜,150,4芯,ZC,22,普通 | 千米 | 202604 | 0.014 | SL2613-SL2614-SL2615.xlsx
4506 | 低压电力电缆,YJV,铜,150,4芯,ZC,22,普通 | 千米 | 202604 | 0.014 | SL2613-SL2614-SL2615.xlsx
4708 | 低压电力电缆,YJV,铜,150,4芯,ZC,22,普通 | 千米 | 202604 | 0.014 | SL2613-SL2614-SL2615.xlsx
4912 | 低压电力电缆,YJV,铜,150,4芯,ZC,22,普通 | 千米 | 202604 | 0.013 | SL2613-SL2614-SL2615.xlsx
5117 | 低压电力电缆,YJV,铜,150,4芯,ZC,22,普通 | 千米 | 202604 | 0.013 | SL2613-SL2614-SL2615.xlsx
5320 | 低压电力电缆,YJV,铜,150,4芯,ZC,22,普通 | 千米 | 202604 | 0.013 | SL2613-SL2614-SL2615.xlsx
5524 | 低压电力电缆,YJV,铜,150,4芯,ZC,22,普通 | 千米 | 202604 | 0.013 | SL2613-SL2614-SL2615.xlsx
5728 | 低压电力电缆,YJV,铜,150,4芯,ZC,22,普通 | 千米 | 202604 | 0.012 | SL2613-SL2614-SL2615.xlsx
5933 | 低压电力电缆,YJV,铜,150,4芯,ZC,22,普通 | 千米 | 202604 | 0.012 | SL2613-SL2614-SL2615.xlsx
6137 | 低压电力电缆,YJV,铜,150,4芯,ZC,22,普通 | 千米 | 202604 | 0.012 | SL2613-SL2614-SL2615.xlsx
6341 | 低压电力电缆,YJV,铜,150,4芯,ZC,22,普通 | 千米 | 202604 | 0.012 | SL2613-SL2614-SL2615.xlsx
6545 | 低压电力电缆,YJV,铜,150,4芯,ZC,22,普通 | 千米 | 202604 | 0.011 | SL2613-SL2614-SL2615.xlsx
6744 | 低压电力电缆,YJV,铜,150,4芯,ZC,22,普通 | 千米 | 202604 | 0.011 | SL2613-SL2614-SL2615.xlsx
6948 | 低压电力电缆,YJV,铜,150,4芯,ZC,22,普通 | 千米 | 202604 | 0.011 | SL2613-SL2614-SL2615.xlsx
7151 | 低压电力电缆,YJV,铜,150,4芯,ZC,22,普通 | 千米 | 202604 | 0.011 | SL2613-SL2614-SL2615.xlsx
7355 | 低压电力电缆,YJV,铜,150,4芯,ZC,22,普通 | 千米 | 202604 | 0.011 | SL2613-SL2614-SL2615.xlsx
7588 | 低压电力电缆,YJV,铜,150,4芯,ZC,22,普通 | 千米 | 202604 | 4.085 | SL2613-SL2614-SL2615.xlsx
7774 | 低压电力电缆,YJV,铜,150,4芯,ZC,22,普通 | 千米 | 202604 | 0.01 | SL2613-SL2614-SL2615.xlsx
7978 | 低压电力电缆,YJV,铜,150,4芯,ZC,22,普通 | 千米 | 202604 | 0.01 | SL2613-SL2614-SL2615.xlsx
8182 | 低压电力电缆,YJV,铜,150,4芯,ZC,22,普通 | 千米 | 202604 | 0.01 | SL2613-SL2614-SL2615.xlsx
8385 | 低压电力电缆,YJV,铜,150,4芯,ZC,22,普通 | 千米 | 202604 | 0.009 | SL2613-SL2614-SL2615.xlsx
8529 | 低压电力电缆,YJV,铜,150,4芯,ZC,22,普通 | 千米 | 202604 | 0.006 | SL2613-SL2614-SL2615.xlsx
8793 | 低压电力电缆,YJV,铜,150,4芯,ZC,22,普通 | 千米 | 202604 | 0.009 | SL2613-SL2614-SL2615.xlsx
8998 | 低压电力电缆,YJV,铜,150,4芯,ZC,22,普通 | 千米 | 202604 | 0.009 | SL2613-SL2614-SL2615.xlsx
9202 | 低压电力电缆,YJV,铜,150,4芯,ZC,22,普通 | 千米 | 202604 | 0.009 | SL2613-SL2614-SL2615.xlsx
9973 | 低压电力电缆,YJV,铜,150,4芯,ZC,22,普通 | 千米 | 202604 | 7.696 | SL2613-SL2614-SL2615.xlsx
10006 | 低压电力电缆,YJV,铜,150,4芯,ZC,22,普通 | 千米 | 202604 | 7.478 | SL2613-SL2614-SL2615.xlsx
10039 | 低压电力电缆,YJV,铜,150,4芯,ZC,22,普通 | 千米 | 202604 | 7.277 | SL2613-SL2614-SL2615.xlsx
10071 | 低压电力电缆,YJV,铜,150,4芯,ZC,22,普通 | 千米 | 202604 | 7.092 | SL2613-SL2614-SL2615.xlsx
10104 | 低压电力电缆,YJV,铜,150,4芯,ZC,22,普通 | 千米 | 202604 | 6.867 | SL2613-SL2614-SL2615.xlsx
10136 | 低压电力电缆,YJV,铜,150,4芯,ZC,22,普通 | 千米 | 202604 | 6.665 | SL2613-SL2614-SL2615.xlsx
10169 | 低压电力电缆,YJV,铜,150,4芯,ZC,22,普通 | 千米 | 202604 | 6.537 | SL2613-SL2614-SL2615.xlsx
10203 | 低压电力电缆,YJV,铜,150,4芯,ZC,22,普通 | 千米 | 202604 | 6.44 | SL2613-SL2614-SL2615.xlsx
10236 | 低压电力电缆,YJV,铜,150,4芯,ZC,22,普通 | 千米 | 202604 | 6.335 | SL2613-SL2614-SL2615.xlsx
10269 | 低压电力电缆,YJV,铜,150,4芯,ZC,22,普通 | 千米 | 202604 | 6.199 | SL2613-SL2614-SL2615.xlsx
10302 | 低压电力电缆,YJV,铜,150,4芯,ZC,22,普通 | 千米 | 202604 | 6.054 | SL2613-SL2614-SL2615.xlsx
10327 | 低压电力电缆,YJV,铜,150,4芯,ZC,22,普通 | 千米 | 202604 | 5.86 | SL2613-SL2614-SL2615.xlsx
10390 | 低压电力电缆,YJV,铜,150,4芯,ZC,22,普通 | 千米 | 202604 | 16.52 | SL2613-SL2614-SL2615.xlsx
10429 | 低压电力电缆,YJV,铜,150,4芯,ZC,22,普通 | 千米 | 202604 | 16.52 | SL2613-SL2614-SL2615.xlsx
10474 | 低压电力电缆,YJV,铜,150,4芯,ZC,22,普通 | 千米 | 202604 | 16.52 | SL2613-SL2614-SL2615.xlsx
10521 | 低压电力电缆,YJV,铜,150,4芯,ZC,22,普通 | 千米 | 202604 | 16.52 | SL2613-SL2614-SL2615.xlsx
10566 | 低压电力电缆,YJV,铜,150,4芯,ZC,22,普通 | 千米 | 202604 | 16.52 | SL2613-SL2614-SL2615.xlsx
10611 | 低压电力电缆,YJV,铜,150,4芯,ZC,22,普通 | 千米 | 202604 | 16.52 | SL2613-SL2614-SL2615.xlsx
10654 | 低压电力电缆,YJV,铜,150,4芯,ZC,22,普通 | 千米 | 202604 | 16.52 | SL2613-SL2614-SL2615.xlsx
10700 | 低压电力电缆,YJV,铜,150,4芯,ZC,22,普通 | 千米 | 202604 | 16.52 | SL2613-SL2614-SL2615.xlsx
10745 | 低压电力电缆,YJV,铜,150,4芯,ZC,22,普通 | 千米 | 202604 | 10.945 | SL2613-SL2614-SL2615.xlsx
10788 | 低压电力电缆,YJV,铜,150,4芯,ZC,22,普通 | 千米 | 202604 | 10.945 | SL2613-SL2614-SL2615.xlsx
10833 | 低压电力电缆,YJV,铜,150,4芯,ZC,22,普通 | 千米 | 202604 | 10.945 | SL2613-SL2614-SL2615.xlsx
10878 | 低压电力电缆,YJV,铜,150,4芯,ZC,22,普通 | 千米 | 202604 | 10.945 | SL2613-SL2614-SL2615.xlsx
10922 | 低压电力电缆,YJV,铜,150,4芯,ZC,22,普通 | 千米 | 202604 | 10.945 | SL2613-SL2614-SL2615.xlsx
10967 | 低压电力电缆,YJV,铜,150,4芯,ZC,22,普通 | 千米 | 202604 | 10.945 | SL2613-SL2614-SL2615.xlsx
11012 | 低压电力电缆,YJV,铜,150,4芯,ZC,22,普通 | 千米 | 202604 | 10.945 | SL2613-SL2614-SL2615.xlsx
11058 | 低压电力电缆,YJV,铜,150,4芯,ZC,22,普通 | 千米 | 202604 | 10.945 | SL2613-SL2614-SL2615.xlsx
11103 | 低压电力电缆,YJV,铜,150,4芯,ZC,22,普通 | 千米 | 202604 | 10.945 | SL2613-SL2614-SL2615.xlsx
11147 | 低压电力电缆,YJV,铜,150,4芯,ZC,22,普通 | 千米 | 202604 | 10.945 | SL2613-SL2614-SL2615.xlsx
11192 | 低压电力电缆,YJV,铜,150,4芯,ZC,22,普通 | 千米 | 202604 | 7.021 | SL2613-SL2614-SL2615.xlsx
11237 | 低压电力电缆,YJV,铜,150,4芯,ZC,22,普通 | 千米 | 202604 | 7.021 | SL2613-SL2614-SL2615.xlsx
11282 | 低压电力电缆,YJV,铜,150,4芯,ZC,22,普通 | 千米 | 202604 | 7.021 | SL2613-SL2614-SL2615.xlsx
11327 | 低压电力电缆,YJV,铜,150,4芯,ZC,22,普通 | 千米 | 202604 | 7.021 | SL2613-SL2614-SL2615.xlsx
11372 | 低压电力电缆,YJV,铜,150,4芯,ZC,22,普通 | 千米 | 202604 | 7.021 | SL2613-SL2614-SL2615.xlsx
11417 | 低压电力电缆,YJV,铜,150,4芯,ZC,22,普通 | 千米 | 202604 | 7.021 | SL2613-SL2614-SL2615.xlsx
11464 | 低压电力电缆,YJV,铜,150,4芯,ZC,22,普通 | 千米 | 202604 | 7.021 | SL2613-SL2614-SL2615.xlsx
11509 | 低压电力电缆,YJV,铜,150,4芯,ZC,22,普通 | 千米 | 202604 | 7.021 | SL2613-SL2614-SL2615.xlsx
11554 | 低压电力电缆,YJV,铜,150,4芯,ZC,22,普通 | 千米 | 202604 | 7.021 | SL2613-SL2614-SL2615.xlsx
11598 | 低压电力电缆,YJV,铜,150,4芯,ZC,22,普通 | 千米 | 202604 | 7.021 | SL2613-SL2614-SL2615.xlsx
11643 | 低压电力电缆,YJV,铜,150,4芯,ZC,22,普通 | 千米 | 202604 | 7.021 | SL2613-SL2614-SL2615.xlsx
11688 | 低压电力电缆,YJV,铜,150,4芯,ZC,22,普通 | 千米 | 202604 | 7.021 | SL2613-SL2614-SL2615.xlsx
11733 | 低压电力电缆,YJV,铜,150,4芯,ZC,22,普通 | 千米 | 202604 | 7.021 | SL2613-SL2614-SL2615.xlsx
11778 | 低压电力电缆,YJV,铜,150,4芯,ZC,22,普通 | 千米 | 202604 | 7.021 | SL2613-SL2614-SL2615.xlsx
11823 | 低压电力电缆,YJV,铜,150,4芯,ZC,22,普通 | 千米 | 202604 | 7.021 | SL2613-SL2614-SL2615.xlsx
11868 | 低压电力电缆,YJV,铜,150,4芯,ZC,22,普通 | 千米 | 202604 | 7.021 | SL2613-SL2614-SL2615.xlsx
11913 | 低压电力电缆,YJV,铜,150,4芯,ZC,22,普通 | 千米 | 202604 | 7.021 | SL2613-SL2614-SL2615.xlsx
11958 | 低压电力电缆,YJV,铜,150,4芯,ZC,22,普通 | 千米 | 202604 | 5.204 | SL2613-SL2614-SL2615.xlsx
12004 | 低压电力电缆,YJV,铜,150,4芯,ZC,22,普通 | 千米 | 202604 | 5.204 | SL2613-SL2614-SL2615.xlsx
12049 | 低压电力电缆,YJV,铜,150,4芯,ZC,22,普通 | 千米 | 202604 | 5.204 | SL2613-SL2614-SL2615.xlsx
12093 | 低压电力电缆,YJV,铜,150,4芯,ZC,22,普通 | 千米 | 202604 | 5.203 | SL2613-SL2614-SL2615.xlsx
12138 | 低压电力电缆,YJV,铜,150,4芯,ZC,22,普通 | 千米 | 202604 | 5.203 | SL2613-SL2614-SL2615.xlsx
12183 | 低压电力电缆,YJV,铜,150,4芯,ZC,22,普通 | 千米 | 202604 | 5.203 | SL2613-SL2614-SL2615.xlsx
12228 | 低压电力电缆,YJV,铜,150,4芯,ZC,22,普通 | 千米 | 202604 | 5.203 | SL2613-SL2614-SL2615.xlsx
12273 | 低压电力电缆,YJV,铜,150,4芯,ZC,22,普通 | 千米 | 202604 | 5.203 | SL2613-SL2614-SL2615.xlsx
12318 | 低压电力电缆,YJV,铜,150,4芯,ZC,22,普通 | 千米 | 202604 | 5.203 | SL2613-SL2614-SL2615.xlsx
12364 | 低压电力电缆,YJV,铜,150,4芯,ZC,22,普通 | 千米 | 202604 | 5.203 | SL2613-SL2614-SL2615.xlsx
12696 | 低压电力电缆,YJV,铜,150,4芯,ZC,22,普通 | 千米 | 202604 | 1.018 | SL2613-SL2614-SL2615.xlsx
12736 | 低压电力电缆,YJV,铜,150,4芯,ZC,22,普通 | 千米 | 202604 | 0.981 | SL2613-SL2614-SL2615.xlsx
12775 | 低压电力电缆,YJV,铜,150,4芯,ZC,22,普通 | 千米 | 202604 | 0.942 | SL2613-SL2614-SL2615.xlsx
12816 | 低压电力电缆,YJV,铜,150,4芯,ZC,22,普通 | 千米 | 202604 | 0.906 | SL2613-SL2614-SL2615.xlsx
12856 | 低压电力电缆,YJV,铜,150,4芯,ZC,22,普通 | 千米 | 202604 | 0.867 | SL2613-SL2614-SL2615.xlsx
12896 | 低压电力电缆,YJV,铜,150,4芯,ZC,22,普通 | 千米 | 202604 | 0.83 | SL2613-SL2614-SL2615.xlsx
12936 | 低压电力电缆,YJV,铜,150,4芯,ZC,22,普通 | 千米 | 202604 | 0.792 | SL2613-SL2614-SL2615.xlsx
12976 | 低压电力电缆,YJV,铜,150,4芯,ZC,22,普通 | 千米 | 202604 | 0.754 | SL2613-SL2614-SL2615.xlsx
13016 | 低压电力电缆,YJV,铜,150,4芯,ZC,22,普通 | 千米 | 202604 | 0.717 | SL2613-SL2614-SL2615.xlsx
13050 | 低压电力电缆,YJV,铜,150,4芯,ZC,22,普通 | 千米 | 202604 | 0.678 | SL2613-SL2614-SL2615.xlsx
13090 | 低压电力电缆,YJV,铜,150,4芯,ZC,22,普通 | 千米 | 202604 | 0.642 | SL2613-SL2614-SL2615.xlsx
13132 | 低压电力电缆,YJV,铜,150,4芯,ZC,22,普通 | 千米 | 202604 | 0.603 | SL2613-SL2614-SL2615.xlsx
13173 | 低压电力电缆,YJV,铜,150,4芯,ZC,22,普通 | 千米 | 202604 | 0.566 | SL2613-SL2614-SL2615.xlsx
13213 | 低压电力电缆,YJV,铜,150,4芯,ZC,22,普通 | 千米 | 202604 | 0.528 | SL2613-SL2614-SL2615.xlsx
13253 | 低压电力电缆,YJV,铜,150,4芯,ZC,22,普通 | 千米 | 202604 | 0.49 | SL2613-SL2614-SL2615.xlsx
13292 | 低压电力电缆,YJV,铜,150,4芯,ZC,22,普通 | 千米 | 202604 | 0.453 | SL2613-SL2614-SL2615.xlsx
13332 | 低压电力电缆,YJV,铜,150,4芯,ZC,22,普通 | 千米 | 202604 | 0.414 | SL2613-SL2614-SL2615.xlsx
13373 | 低压电力电缆,YJV,铜,150,4芯,ZC,22,普通 | 千米 | 202604 | 0.378 | SL2613-SL2614-SL2615.xlsx
13413 | 低压电力电缆,YJV,铜,150,4芯,ZC,22,普通 | 千米 | 202604 | 0.339 | SL2613-SL2614-SL2615.xlsx
13453 | 低压电力电缆,YJV,铜,150,4芯,ZC,22,普通 | 千米 | 202604 | 0.302 | SL2613-SL2614-SL2615.xlsx
13645 | 低压电力电缆,YJV,铜,150,4芯,ZC,22,普通 | 千米 | 202604 | 5.141 | SL2613-SL2614-SL2615.xlsx
13693 | 低压电力电缆,YJV,铜,150,4芯,ZC,22,普通 | 千米 | 202604 | 5.08 | SL2613-SL2614-SL2615.xlsx
13742 | 低压电力电缆,YJV,铜,150,4芯,ZC,22,普通 | 千米 | 202604 | 5.007 | SL2613-SL2614-SL2615.xlsx
13791 | 低压电力电缆,YJV,铜,150,4芯,ZC,22,普通 | 千米 | 202604 | 4.934 | SL2613-SL2614-SL2615.xlsx
13840 | 低压电力电缆,YJV,铜,150,4芯,ZC,22,普通 | 千米 | 202604 | 4.874 | SL2613-SL2614-SL2615.xlsx
13889 | 低压电力电缆,YJV,铜,150,4芯,ZC,22,普通 | 千米 | 202604 | 4.801 | SL2613-SL2614-SL2615.xlsx
13938 | 低压电力电缆,YJV,铜,150,4芯,ZC,22,普通 | 千米 | 202604 | 4.728 | SL2613-SL2614-SL2615.xlsx
13987 | 低压电力电缆,YJV,铜,150,4芯,ZC,22,普通 | 千米 | 202604 | 4.668 | SL2613-SL2614-SL2615.xlsx
14036 | 低压电力电缆,YJV,铜,150,4芯,ZC,22,普通 | 千米 | 202604 | 4.595 | SL2613-SL2614-SL2615.xlsx
14085 | 低压电力电缆,YJV,铜,150,4芯,ZC,22,普通 | 千米 | 202604 | 4.522 | SL2613-SL2614-SL2615.xlsx
14132 | 低压电力电缆,YJV,铜,150,4芯,ZC,22,普通 | 千米 | 202604 | 4.462 | SL2613-SL2614-SL2615.xlsx
14181 | 低压电力电缆,YJV,铜,150,4芯,ZC,22,普通 | 千米 | 202604 | 4.389 | SL2613-SL2614-SL2615.xlsx
14231 | 低压电力电缆,YJV,铜,150,4芯,ZC,22,普通 | 千米 | 202604 | 4.316 | SL2613-SL2614-SL2615.xlsx
14281 | 低压电力电缆,YJV,铜,150,4芯,ZC,22,普通 | 千米 | 202604 | 4.256 | SL2613-SL2614-SL2615.xlsx
14330 | 低压电力电缆,YJV,铜,150,4芯,ZC,22,普通 | 千米 | 202604 | 4.183 | SL2613-SL2614-SL2615.xlsx
14379 | 低压电力电缆,YJV,铜,150,4芯,ZC,22,普通 | 千米 | 202604 | 4.11 | SL2613-SL2614-SL2615.xlsx
14427 | 低压电力电缆,YJV,铜,150,4芯,ZC,22,普通 | 千米 | 202604 | 4.037 | SL2613-SL2614-SL2615.xlsx
14476 | 低压电力电缆,YJV,铜,150,4芯,ZC,22,普通 | 千米 | 202604 | 3.977 | SL2613-SL2614-SL2615.xlsx
14525 | 低压电力电缆,YJV,铜,150,4芯,ZC,22,普通 | 千米 | 202604 | 3.904 | SL2613-SL2614-SL2615.xlsx
14574 | 低压电力电缆,YJV,铜,150,4芯,ZC,22,普通 | 千米 | 202604 | 3.831 | SL2613-SL2614-SL2615.xlsx
14623 | 低压电力电缆,YJV,铜,150,4芯,ZC,22,普通 | 千米 | 202604 | 3.771 | SL2613-SL2614-SL2615.xlsx
14673 | 低压电力电缆,YJV,铜,150,4芯,ZC,22,普通 | 千米 | 202604 | 3.698 | SL2613-SL2614-SL2615.xlsx
14722 | 低压电力电缆,YJV,铜,150,4芯,ZC,22,普通 | 千米 | 202604 | 3.625 | SL2613-SL2614-SL2615.xlsx
14771 | 低压电力电缆,YJV,铜,150,4芯,ZC,22,普通 | 千米 | 202604 | 3.564 | SL2613-SL2614-SL2615.xlsx
14820 | 低压电力电缆,YJV,铜,150,4芯,ZC,22,普通 | 千米 | 202604 | 3.492 | SL2613-SL2614-SL2615.xlsx
14869 | 低压电力电缆,YJV,铜,150,4芯,ZC,22,普通 | 千米 | 202604 | 3.419 | SL2613-SL2614-SL2615.xlsx
14918 | 低压电力电缆,YJV,铜,150,4芯,ZC,22,普通 | 千米 | 202604 | 3.358 | SL2613-SL2614-SL2615.xlsx
14967 | 低压电力电缆,YJV,铜,150,4芯,ZC,22,普通 | 千米 | 202604 | 3.286 | SL2613-SL2614-SL2615.xlsx
15012 | 低压电力电缆,YJV,铜,150,4芯,ZC,22,普通 | 千米 | 202604 | 3.212 | SL2613-SL2614-SL2615.xlsx
2004 | 低压电力电缆,YJV,铜,150/95,4+1芯,ZC,无铠装,普通 | 千米 | 202604 | 0.07 | SL2613-SL2614-SL2615.xlsx
2210 | 低压电力电缆,YJV,铜,150/95,4+1芯,ZC,无铠装,普通 | 千米 | 202604 | 0.067 | SL2613-SL2614-SL2615.xlsx
2414 | 低压电力电缆,YJV,铜,150/95,4+1芯,ZC,无铠装,普通 | 千米 | 202604 | 0.066 | SL2613-SL2614-SL2615.xlsx
2618 | 低压电力电缆,YJV,铜,150/95,4+1芯,ZC,无铠装,普通 | 千米 | 202604 | 0.065 | SL2613-SL2614-SL2615.xlsx
2822 | 低压电力电缆,YJV,铜,150/95,4+1芯,ZC,无铠装,普通 | 千米 | 202604 | 0.065 | SL2613-SL2614-SL2615.xlsx
3021 | 低压电力电缆,YJV,铜,150/95,4+1芯,ZC,无铠装,普通 | 千米 | 202604 | 0.064 | SL2613-SL2614-SL2615.xlsx
3224 | 低压电力电缆,YJV,铜,150/95,4+1芯,ZC,无铠装,普通 | 千米 | 202604 | 0.063 | SL2613-SL2614-SL2615.xlsx
3429 | 低压电力电缆,YJV,铜,150/95,4+1芯,ZC,无铠装,普通 | 千米 | 202604 | 0.062 | SL2613-SL2614-SL2615.xlsx
3633 | 低压电力电缆,YJV,铜,150/95,4+1芯,ZC,无铠装,普通 | 千米 | 202604 | 0.061 | SL2613-SL2614-SL2615.xlsx
3837 | 低压电力电缆,YJV,铜,150/95,4+1芯,ZC,无铠装,普通 | 千米 | 202604 | 0.06 | SL2613-SL2614-SL2615.xlsx
4118 | 低压电力电缆,YJV,铜,150/95,4+1芯,ZC,无铠装,普通 | 千米 | 202604 | 0.147 | SL2613-SL2614-SL2615.xlsx
4246 | 低压电力电缆,YJV,铜,150/95,4+1芯,ZC,无铠装,普通 | 千米 | 202604 | 0.058 | SL2613-SL2614-SL2615.xlsx
4435 | 低压电力电缆,YJV,铜,150/95,4+1芯,ZC,无铠装,普通 | 千米 | 202604 | 0.148 | SL2613-SL2614-SL2615.xlsx
4653 | 低压电力电缆,YJV,铜,150/95,4+1芯,ZC,无铠装,普通 | 千米 | 202604 | 0.056 | SL2613-SL2614-SL2615.xlsx
4857 | 低压电力电缆,YJV,铜,150/95,4+1芯,ZC,无铠装,普通 | 千米 | 202604 | 0.055 | SL2613-SL2614-SL2615.xlsx
5061 | 低压电力电缆,YJV,铜,150/95,4+1芯,ZC,无铠装,普通 | 千米 | 202604 | 0.054 | SL2613-SL2614-SL2615.xlsx
5264 | 低压电力电缆,YJV,铜,150/95,4+1芯,ZC,无铠装,普通 | 千米 | 202604 | 0.053 | SL2613-SL2614-SL2615.xlsx
5469 | 低压电力电缆,YJV,铜,150/95,4+1芯,ZC,无铠装,普通 | 千米 | 202604 | 0.052 | SL2613-SL2614-SL2615.xlsx
5669 | 低压电力电缆,YJV,铜,150/95,4+1芯,ZC,无铠装,普通 | 千米 | 202604 | 0.051 | SL2613-SL2614-SL2615.xlsx
5875 | 低压电力电缆,YJV,铜,150/95,4+1芯,ZC,无铠装,普通 | 千米 | 202604 | 0.05 | SL2613-SL2614-SL2615.xlsx
6079 | 低压电力电缆,YJV,铜,150/95,4+1芯,ZC,无铠装,普通 | 千米 | 202604 | 0.05 | SL2613-SL2614-SL2615.xlsx
6267 | 低压电力电缆,YJV,铜,150/95,4+1芯,ZC,无铠装,普通 | 千米 | 202604 | 0.121 | SL2613-SL2614-SL2615.xlsx
6471 | 低压电力电缆,YJV,铜,150/95,4+1芯,ZC,无铠装,普通 | 千米 | 202604 | 0.119 | SL2613-SL2614-SL2615.xlsx
6674 | 低压电力电缆,YJV,铜,150/95,4+1芯,ZC,无铠装,普通 | 千米 | 202604 | 0.117 | SL2613-SL2614-SL2615.xlsx
6878 | 低压电力电缆,YJV,铜,150/95,4+1芯,ZC,无铠装,普通 | 千米 | 202604 | 0.114 | SL2613-SL2614-SL2615.xlsx
7082 | 低压电力电缆,YJV,铜,150/95,4+1芯,ZC,无铠装,普通 | 千米 | 202604 | 0.112 | SL2613-SL2614-SL2615.xlsx
7286 | 低压电力电缆,YJV,铜,150/95,4+1芯,ZC,无铠装,普通 | 千米 | 202604 | 0.11 | SL2613-SL2614-SL2615.xlsx
7487 | 低压电力电缆,YJV,铜,150/95,4+1芯,ZC,无铠装,普通 | 千米 | 202604 | 0.107 | SL2613-SL2614-SL2615.xlsx
7694 | 低压电力电缆,YJV,铜,150/95,4+1芯,ZC,无铠装,普通 | 千米 | 202604 | 0.105 | SL2613-SL2614-SL2615.xlsx
7898 | 低压电力电缆,YJV,铜,150/95,4+1芯,ZC,无铠装,普通 | 千米 | 202604 | 0.103 | SL2613-SL2614-SL2615.xlsx
8102 | 低压电力电缆,YJV,铜,150/95,4+1芯,ZC,无铠装,普通 | 千米 | 202604 | 0.1 | SL2613-SL2614-SL2615.xlsx
8307 | 低压电力电缆,YJV,铜,150/95,4+1芯,ZC,无铠装,普通 | 千米 | 202604 | 0.098 | SL2613-SL2614-SL2615.xlsx
8621 | 低压电力电缆,YJV,铜,150/95,4+1芯,ZC,无铠装,普通 | 千米 | 202604 | 0.1 | SL2613-SL2614-SL2615.xlsx
8714 | 低压电力电缆,YJV,铜,150/95,4+1芯,ZC,无铠装,普通 | 千米 | 202604 | 0.093 | SL2613-SL2614-SL2615.xlsx
8918 | 低压电力电缆,YJV,铜,150/95,4+1芯,ZC,无铠装,普通 | 千米 | 202604 | 0.093 | SL2613-SL2614-SL2615.xlsx
9121 | 低压电力电缆,YJV,铜,150/95,4+1芯,ZC,无铠装,普通 | 千米 | 202604 | 0.091 | SL2613-SL2614-SL2615.xlsx
9963 | 低压电力电缆,YJV,铜,150/95,4+1芯,ZC,无铠装,普通 | 千米 | 202604 | 0.097 | SL2613-SL2614-SL2615.xlsx
9997 | 低压电力电缆,YJV,铜,150/95,4+1芯,ZC,无铠装,普通 | 千米 | 202604 | 0.094 | SL2613-SL2614-SL2615.xlsx
10031 | 低压电力电缆,YJV,铜,150/95,4+1芯,ZC,无铠装,普通 | 千米 | 202604 | 0.091 | SL2613-SL2614-SL2615.xlsx
10065 | 低压电力电缆,YJV,铜,150/95,4+1芯,ZC,无铠装,普通 | 千米 | 202604 | 0.089 | SL2613-SL2614-SL2615.xlsx
10098 | 低压电力电缆,YJV,铜,150/95,4+1芯,ZC,无铠装,普通 | 千米 | 202604 | 0.086 | SL2613-SL2614-SL2615.xlsx
10131 | 低压电力电缆,YJV,铜,150/95,4+1芯,ZC,无铠装,普通 | 千米 | 202604 | 0.084 | SL2613-SL2614-SL2615.xlsx
10164 | 低压电力电缆,YJV,铜,150/95,4+1芯,ZC,无铠装,普通 | 千米 | 202604 | 0.082 | SL2613-SL2614-SL2615.xlsx
10197 | 低压电力电缆,YJV,铜,150/95,4+1芯,ZC,无铠装,普通 | 千米 | 202604 | 0.081 | SL2613-SL2614-SL2615.xlsx
10230 | 低压电力电缆,YJV,铜,150/95,4+1芯,ZC,无铠装,普通 | 千米 | 202604 | 0.079 | SL2613-SL2614-SL2615.xlsx
10262 | 低压电力电缆,YJV,铜,150/95,4+1芯,ZC,无铠装,普通 | 千米 | 202604 | 0.078 | SL2613-SL2614-SL2615.xlsx
10295 | 低压电力电缆,YJV,铜,150/95,4+1芯,ZC,无铠装,普通 | 千米 | 202604 | 0.076 | SL2613-SL2614-SL2615.xlsx
10329 | 低压电力电缆,YJV,铜,150/95,4+1芯,ZC,无铠装,普通 | 千米 | 202604 | 0.073 | SL2613-SL2614-SL2615.xlsx
10369 | 低压电力电缆,YJV,铜,150/95,4+1芯,ZC,无铠装,普通 | 千米 | 202604 | 3.281 | SL2613-SL2614-SL2615.xlsx
10425 | 低压电力电缆,YJV,铜,150/95,4+1芯,ZC,无铠装,普通 | 千米 | 202604 | 3.281 | SL2613-SL2614-SL2615.xlsx
10470 | 低压电力电缆,YJV,铜,150/95,4+1芯,ZC,无铠装,普通 | 千米 | 202604 | 3.28 | SL2613-SL2614-SL2615.xlsx
10516 | 低压电力电缆,YJV,铜,150/95,4+1芯,ZC,无铠装,普通 | 千米 | 202604 | 3.28 | SL2613-SL2614-SL2615.xlsx
10561 | 低压电力电缆,YJV,铜,150/95,4+1芯,ZC,无铠装,普通 | 千米 | 202604 | 3.28 | SL2613-SL2614-SL2615.xlsx
10606 | 低压电力电缆,YJV,铜,150/95,4+1芯,ZC,无铠装,普通 | 千米 | 202604 | 3.28 | SL2613-SL2614-SL2615.xlsx
10651 | 低压电力电缆,YJV,铜,150/95,4+1芯,ZC,无铠装,普通 | 千米 | 202604 | 3.28 | SL2613-SL2614-SL2615.xlsx
10697 | 低压电力电缆,YJV,铜,150/95,4+1芯,ZC,无铠装,普通 | 千米 | 202604 | 3.28 | SL2613-SL2614-SL2615.xlsx
10742 | 低压电力电缆,YJV,铜,150/95,4+1芯,ZC,无铠装,普通 | 千米 | 202604 | 2.173 | SL2613-SL2614-SL2615.xlsx
10785 | 低压电力电缆,YJV,铜,150/95,4+1芯,ZC,无铠装,普通 | 千米 | 202604 | 2.173 | SL2613-SL2614-SL2615.xlsx
10830 | 低压电力电缆,YJV,铜,150/95,4+1芯,ZC,无铠装,普通 | 千米 | 202604 | 2.173 | SL2613-SL2614-SL2615.xlsx
10875 | 低压电力电缆,YJV,铜,150/95,4+1芯,ZC,无铠装,普通 | 千米 | 202604 | 2.173 | SL2613-SL2614-SL2615.xlsx
10919 | 低压电力电缆,YJV,铜,150/95,4+1芯,ZC,无铠装,普通 | 千米 | 202604 | 2.173 | SL2613-SL2614-SL2615.xlsx
10964 | 低压电力电缆,YJV,铜,150/95,4+1芯,ZC,无铠装,普通 | 千米 | 202604 | 2.173 | SL2613-SL2614-SL2615.xlsx
11009 | 低压电力电缆,YJV,铜,150/95,4+1芯,ZC,无铠装,普通 | 千米 | 202604 | 2.173 | SL2613-SL2614-SL2615.xlsx
11054 | 低压电力电缆,YJV,铜,150/95,4+1芯,ZC,无铠装,普通 | 千米 | 202604 | 2.173 | SL2613-SL2614-SL2615.xlsx
11099 | 低压电力电缆,YJV,铜,150/95,4+1芯,ZC,无铠装,普通 | 千米 | 202604 | 2.173 | SL2613-SL2614-SL2615.xlsx
11143 | 低压电力电缆,YJV,铜,150/95,4+1芯,ZC,无铠装,普通 | 千米 | 202604 | 2.173 | SL2613-SL2614-SL2615.xlsx
11188 | 低压电力电缆,YJV,铜,150/95,4+1芯,ZC,无铠装,普通 | 千米 | 202604 | 1.394 | SL2613-SL2614-SL2615.xlsx
11229 | 低压电力电缆,YJV,铜,150/95,4+1芯,ZC,无铠装,普通 | 千米 | 202604 | 1.394 | SL2613-SL2614-SL2615.xlsx
11274 | 低压电力电缆,YJV,铜,150/95,4+1芯,ZC,无铠装,普通 | 千米 | 202604 | 1.394 | SL2613-SL2614-SL2615.xlsx
11320 | 低压电力电缆,YJV,铜,150/95,4+1芯,ZC,无铠装,普通 | 千米 | 202604 | 1.394 | SL2613-SL2614-SL2615.xlsx
11365 | 低压电力电缆,YJV,铜,150/95,4+1芯,ZC,无铠装,普通 | 千米 | 202604 | 1.394 | SL2613-SL2614-SL2615.xlsx
11410 | 低压电力电缆,YJV,铜,150/95,4+1芯,ZC,无铠装,普通 | 千米 | 202604 | 1.394 | SL2613-SL2614-SL2615.xlsx
11456 | 低压电力电缆,YJV,铜,150/95,4+1芯,ZC,无铠装,普通 | 千米 | 202604 | 1.394 | SL2613-SL2614-SL2615.xlsx
11502 | 低压电力电缆,YJV,铜,150/95,4+1芯,ZC,无铠装,普通 | 千米 | 202604 | 1.394 | SL2613-SL2614-SL2615.xlsx
11547 | 低压电力电缆,YJV,铜,150/95,4+1芯,ZC,无铠装,普通 | 千米 | 202604 | 1.394 | SL2613-SL2614-SL2615.xlsx
11592 | 低压电力电缆,YJV,铜,150/95,4+1芯,ZC,无铠装,普通 | 千米 | 202604 | 1.394 | SL2613-SL2614-SL2615.xlsx
11637 | 低压电力电缆,YJV,铜,150/95,4+1芯,ZC,无铠装,普通 | 千米 | 202604 | 1.394 | SL2613-SL2614-SL2615.xlsx
11682 | 低压电力电缆,YJV,铜,150/95,4+1芯,ZC,无铠装,普通 | 千米 | 202604 | 1.394 | SL2613-SL2614-SL2615.xlsx
11727 | 低压电力电缆,YJV,铜,150/95,4+1芯,ZC,无铠装,普通 | 千米 | 202604 | 1.394 | SL2613-SL2614-SL2615.xlsx
11769 | 低压电力电缆,YJV,铜,150/95,4+1芯,ZC,无铠装,普通 | 千米 | 202604 | 1.394 | SL2613-SL2614-SL2615.xlsx
11814 | 低压电力电缆,YJV,铜,150/95,4+1芯,ZC,无铠装,普通 | 千米 | 202604 | 1.394 | SL2613-SL2614-SL2615.xlsx
11860 | 低压电力电缆,YJV,铜,150/95,4+1芯,ZC,无铠装,普通 | 千米 | 202604 | 1.394 | SL2613-SL2614-SL2615.xlsx
11906 | 低压电力电缆,YJV,铜,150/95,4+1芯,ZC,无铠装,普通 | 千米 | 202604 | 1.394 | SL2613-SL2614-SL2615.xlsx
11951 | 低压电力电缆,YJV,铜,150/95,4+1芯,ZC,无铠装,普通 | 千米 | 202604 | 1.033 | SL2613-SL2614-SL2615.xlsx
11995 | 低压电力电缆,YJV,铜,150/95,4+1芯,ZC,无铠装,普通 | 千米 | 202604 | 1.033 | SL2613-SL2614-SL2615.xlsx
12040 | 低压电力电缆,YJV,铜,150/95,4+1芯,ZC,无铠装,普通 | 千米 | 202604 | 1.033 | SL2613-SL2614-SL2615.xlsx
12084 | 低压电力电缆,YJV,铜,150/95,4+1芯,ZC,无铠装,普通 | 千米 | 202604 | 1.033 | SL2613-SL2614-SL2615.xlsx
12129 | 低压电力电缆,YJV,铜,150/95,4+1芯,ZC,无铠装,普通 | 千米 | 202604 | 1.033 | SL2613-SL2614-SL2615.xlsx
12173 | 低压电力电缆,YJV,铜,150/95,4+1芯,ZC,无铠装,普通 | 千米 | 202604 | 1.033 | SL2613-SL2614-SL2615.xlsx
12217 | 低压电力电缆,YJV,铜,150/95,4+1芯,ZC,无铠装,普通 | 千米 | 202604 | 1.033 | SL2613-SL2614-SL2615.xlsx
12262 | 低压电力电缆,YJV,铜,150/95,4+1芯,ZC,无铠装,普通 | 千米 | 202604 | 1.033 | SL2613-SL2614-SL2615.xlsx
12307 | 低压电力电缆,YJV,铜,150/95,4+1芯,ZC,无铠装,普通 | 千米 | 202604 | 1.033 | SL2613-SL2614-SL2615.xlsx
12352 | 低压电力电缆,YJV,铜,150/95,4+1芯,ZC,无铠装,普通 | 千米 | 202604 | 1.033 | SL2613-SL2614-SL2615.xlsx
12682 | 低压电力电缆,YJV,铜,150/95,4+1芯,ZC,无铠装,普通 | 千米 | 202604 | 0.046 | SL2613-SL2614-SL2615.xlsx
12723 | 低压电力电缆,YJV,铜,150/95,4+1芯,ZC,无铠装,普通 | 千米 | 202604 | 0.045 | SL2613-SL2614-SL2615.xlsx
12762 | 低压电力电缆,YJV,铜,150/95,4+1芯,ZC,无铠装,普通 | 千米 | 202604 | 0.043 | SL2613-SL2614-SL2615.xlsx
12803 | 低压电力电缆,YJV,铜,150/95,4+1芯,ZC,无铠装,普通 | 千米 | 202604 | 0.041 | SL2613-SL2614-SL2615.xlsx
12843 | 低压电力电缆,YJV,铜,150/95,4+1芯,ZC,无铠装,普通 | 千米 | 202604 | 0.039 | SL2613-SL2614-SL2615.xlsx
12883 | 低压电力电缆,YJV,铜,150/95,4+1芯,ZC,无铠装,普通 | 千米 | 202604 | 0.038 | SL2613-SL2614-SL2615.xlsx
12923 | 低压电力电缆,YJV,铜,150/95,4+1芯,ZC,无铠装,普通 | 千米 | 202604 | 0.036 | SL2613-SL2614-SL2615.xlsx
12963 | 低压电力电缆,YJV,铜,150/95,4+1芯,ZC,无铠装,普通 | 千米 | 202604 | 0.034 | SL2613-SL2614-SL2615.xlsx
13003 | 低压电力电缆,YJV,铜,150/95,4+1芯,ZC,无铠装,普通 | 千米 | 202604 | 0.033 | SL2613-SL2614-SL2615.xlsx
13043 | 低压电力电缆,YJV,铜,150/95,4+1芯,ZC,无铠装,普通 | 千米 | 202604 | 0.031 | SL2613-SL2614-SL2615.xlsx
13083 | 低压电力电缆,YJV,铜,150/95,4+1芯,ZC,无铠装,普通 | 千米 | 202604 | 0.029 | SL2613-SL2614-SL2615.xlsx
13123 | 低压电力电缆,YJV,铜,150/95,4+1芯,ZC,无铠装,普通 | 千米 | 202604 | 0.027 | SL2613-SL2614-SL2615.xlsx
13162 | 低压电力电缆,YJV,铜,150/95,4+1芯,ZC,无铠装,普通 | 千米 | 202604 | 0.026 | SL2613-SL2614-SL2615.xlsx
13202 | 低压电力电缆,YJV,铜,150/95,4+1芯,ZC,无铠装,普通 | 千米 | 202604 | 0.024 | SL2613-SL2614-SL2615.xlsx
13243 | 低压电力电缆,YJV,铜,150/95,4+1芯,ZC,无铠装,普通 | 千米 | 202604 | 0.022 | SL2613-SL2614-SL2615.xlsx
13278 | 低压电力电缆,YJV,铜,150/95,4+1芯,ZC,无铠装,普通 | 千米 | 202604 | 0.021 | SL2613-SL2614-SL2615.xlsx
13319 | 低压电力电缆,YJV,铜,150/95,4+1芯,ZC,无铠装,普通 | 千米 | 202604 | 0.019 | SL2613-SL2614-SL2615.xlsx
13359 | 低压电力电缆,YJV,铜,150/95,4+1芯,ZC,无铠装,普通 | 千米 | 202604 | 0.017 | SL2613-SL2614-SL2615.xlsx
13399 | 低压电力电缆,YJV,铜,150/95,4+1芯,ZC,无铠装,普通 | 千米 | 202604 | 0.015 | SL2613-SL2614-SL2615.xlsx
13440 | 低压电力电缆,YJV,铜,150/95,4+1芯,ZC,无铠装,普通 | 千米 | 202604 | 0.014 | SL2613-SL2614-SL2615.xlsx
13658 | 低压电力电缆,YJV,铜,150/95,4+1芯,ZC,无铠装,普通 | 千米 | 202604 | 1.499 | SL2613-SL2614-SL2615.xlsx
13706 | 低压电力电缆,YJV,铜,150/95,4+1芯,ZC,无铠装,普通 | 千米 | 202604 | 1.481 | SL2613-SL2614-SL2615.xlsx
13755 | 低压电力电缆,YJV,铜,150/95,4+1芯,ZC,无铠装,普通 | 千米 | 202604 | 1.46 | SL2613-SL2614-SL2615.xlsx
13804 | 低压电力电缆,YJV,铜,150/95,4+1芯,ZC,无铠装,普通 | 千米 | 202604 | 1.439 | SL2613-SL2614-SL2615.xlsx
13853 | 低压电力电缆,YJV,铜,150/95,4+1芯,ZC,无铠装,普通 | 千米 | 202604 | 1.421 | SL2613-SL2614-SL2615.xlsx
13902 | 低压电力电缆,YJV,铜,150/95,4+1芯,ZC,无铠装,普通 | 千米 | 202604 | 1.4 | SL2613-SL2614-SL2615.xlsx
13951 | 低压电力电缆,YJV,铜,150/95,4+1芯,ZC,无铠装,普通 | 千米 | 202604 | 1.379 | SL2613-SL2614-SL2615.xlsx
14000 | 低压电力电缆,YJV,铜,150/95,4+1芯,ZC,无铠装,普通 | 千米 | 202604 | 1.361 | SL2613-SL2614-SL2615.xlsx
14049 | 低压电力电缆,YJV,铜,150/95,4+1芯,ZC,无铠装,普通 | 千米 | 202604 | 1.34 | SL2613-SL2614-SL2615.xlsx
14098 | 低压电力电缆,YJV,铜,150/95,4+1芯,ZC,无铠装,普通 | 千米 | 202604 | 1.319 | SL2613-SL2614-SL2615.xlsx
14146 | 低压电力电缆,YJV,铜,150/95,4+1芯,ZC,无铠装,普通 | 千米 | 202604 | 1.301 | SL2613-SL2614-SL2615.xlsx
14195 | 低压电力电缆,YJV,铜,150/95,4+1芯,ZC,无铠装,普通 | 千米 | 202604 | 1.28 | SL2613-SL2614-SL2615.xlsx
14245 | 低压电力电缆,YJV,铜,150/95,4+1芯,ZC,无铠装,普通 | 千米 | 202604 | 1.258 | SL2613-SL2614-SL2615.xlsx
14294 | 低压电力电缆,YJV,铜,150/95,4+1芯,ZC,无铠装,普通 | 千米 | 202604 | 1.241 | SL2613-SL2614-SL2615.xlsx
14343 | 低压电力电缆,YJV,铜,150/95,4+1芯,ZC,无铠装,普通 | 千米 | 202604 | 1.22 | SL2613-SL2614-SL2615.xlsx
14391 | 低压电力电缆,YJV,铜,150/95,4+1芯,ZC,无铠装,普通 | 千米 | 202604 | 1.198 | SL2613-SL2614-SL2615.xlsx
14439 | 低压电力电缆,YJV,铜,150/95,4+1芯,ZC,无铠装,普通 | 千米 | 202604 | 1.177 | SL2613-SL2614-SL2615.xlsx
14488 | 低压电力电缆,YJV,铜,150/95,4+1芯,ZC,无铠装,普通 | 千米 | 202604 | 1.159 | SL2613-SL2614-SL2615.xlsx
14537 | 低压电力电缆,YJV,铜,150/95,4+1芯,ZC,无铠装,普通 | 千米 | 202604 | 1.138 | SL2613-SL2614-SL2615.xlsx
14586 | 低压电力电缆,YJV,铜,150/95,4+1芯,ZC,无铠装,普通 | 千米 | 202604 | 1.117 | SL2613-SL2614-SL2615.xlsx
14636 | 低压电力电缆,YJV,铜,150/95,4+1芯,ZC,无铠装,普通 | 千米 | 202604 | 1.099 | SL2613-SL2614-SL2615.xlsx
14685 | 低压电力电缆,YJV,铜,150/95,4+1芯,ZC,无铠装,普通 | 千米 | 202604 | 1.078 | SL2613-SL2614-SL2615.xlsx
14735 | 低压电力电缆,YJV,铜,150/95,4+1芯,ZC,无铠装,普通 | 千米 | 202604 | 1.057 | SL2613-SL2614-SL2615.xlsx
14785 | 低压电力电缆,YJV,铜,150/95,4+1芯,ZC,无铠装,普通 | 千米 | 202604 | 1.039 | SL2613-SL2614-SL2615.xlsx
14833 | 低压电力电缆,YJV,铜,150/95,4+1芯,ZC,无铠装,普通 | 千米 | 202604 | 1.018 | SL2613-SL2614-SL2615.xlsx
14882 | 低压电力电缆,YJV,铜,150/95,4+1芯,ZC,无铠装,普通 | 千米 | 202604 | 0.997 | SL2613-SL2614-SL2615.xlsx
14931 | 低压电力电缆,YJV,铜,150/95,4+1芯,ZC,无铠装,普通 | 千米 | 202604 | 0.979 | SL2613-SL2614-SL2615.xlsx
14980 | 低压电力电缆,YJV,铜,150/95,4+1芯,ZC,无铠装,普通 | 千米 | 202604 | 0.958 | SL2613-SL2614-SL2615.xlsx
15029 | 低压电力电缆,YJV,铜,150/95,4+1芯,ZC,无铠装,普通 | 千米 | 202604 | 0.937 | SL2613-SL2614-SL2615.xlsx
1983 | 低压电力电缆,YJV,铜,16,2芯,ZC,无铠装,普通 | 千米 | 202604 | 0.07 | SL2613-SL2614-SL2615.xlsx
2187 | 低压电力电缆,YJV,铜,16,2芯,ZC,无铠装,普通 | 千米 | 202604 | 0.069 | SL2613-SL2614-SL2615.xlsx
2393 | 低压电力电缆,YJV,铜,16,2芯,ZC,无铠装,普通 | 千米 | 202604 | 0.068 | SL2613-SL2614-SL2615.xlsx
2597 | 低压电力电缆,YJV,铜,16,2芯,ZC,无铠装,普通 | 千米 | 202604 | 0.067 | SL2613-SL2614-SL2615.xlsx
2801 | 低压电力电缆,YJV,铜,16,2芯,ZC,无铠装,普通 | 千米 | 202604 | 0.066 | SL2613-SL2614-SL2615.xlsx
3005 | 低压电力电缆,YJV,铜,16,2芯,ZC,无铠装,普通 | 千米 | 202604 | 0.065 | SL2613-SL2614-SL2615.xlsx
3208 | 低压电力电缆,YJV,铜,16,2芯,ZC,无铠装,普通 | 千米 | 202604 | 0.064 | SL2613-SL2614-SL2615.xlsx
3412 | 低压电力电缆,YJV,铜,16,2芯,ZC,无铠装,普通 | 千米 | 202604 | 0.063 | SL2613-SL2614-SL2615.xlsx
3616 | 低压电力电缆,YJV,铜,16,2芯,ZC,无铠装,普通 | 千米 | 202604 | 0.062 | SL2613-SL2614-SL2615.xlsx
3820 | 低压电力电缆,YJV,铜,16,2芯,ZC,无铠装,普通 | 千米 | 202604 | 0.061 | SL2613-SL2614-SL2615.xlsx
4018 | 低压电力电缆,YJV,铜,16,2芯,ZC,无铠装,普通 | 千米 | 202604 | 0.009 | SL2613-SL2614-SL2615.xlsx
4228 | 低压电力电缆,YJV,铜,16,2芯,ZC,无铠装,普通 | 千米 | 202604 | 0.059 | SL2613-SL2614-SL2615.xlsx
4432 | 低压电力电缆,YJV,铜,16,2芯,ZC,无铠装,普通 | 千米 | 202604 | 0.058 | SL2613-SL2614-SL2615.xlsx
4635 | 低压电力电缆,YJV,铜,16,2芯,ZC,无铠装,普通 | 千米 | 202604 | 0.057 | SL2613-SL2614-SL2615.xlsx
4839 | 低压电力电缆,YJV,铜,16,2芯,ZC,无铠装,普通 | 千米 | 202604 | 0.056 | SL2613-SL2614-SL2615.xlsx
5043 | 低压电力电缆,YJV,铜,16,2芯,ZC,无铠装,普通 | 千米 | 202604 | 0.055 | SL2613-SL2614-SL2615.xlsx
5247 | 低压电力电缆,YJV,铜,16,2芯,ZC,无铠装,普通 | 千米 | 202604 | 0.054 | SL2613-SL2614-SL2615.xlsx
5451 | 低压电力电缆,YJV,铜,16,2芯,ZC,无铠装,普通 | 千米 | 202604 | 0.053 | SL2613-SL2614-SL2615.xlsx
5655 | 低压电力电缆,YJV,铜,16,2芯,ZC,无铠装,普通 | 千米 | 202604 | 0.052 | SL2613-SL2614-SL2615.xlsx
5853 | 低压电力电缆,YJV,铜,16,2芯,ZC,无铠装,普通 | 千米 | 202604 | 0.052 | SL2613-SL2614-SL2615.xlsx
6058 | 低压电力电缆,YJV,铜,16,2芯,ZC,无铠装,普通 | 千米 | 202604 | 0.051 | SL2613-SL2614-SL2615.xlsx
6262 | 低压电力电缆,YJV,铜,16,2芯,ZC,无铠装,普通 | 千米 | 202604 | 0.05 | SL2613-SL2614-SL2615.xlsx
6501 | 低压电力电缆,YJV,铜,16,2芯,ZC,无铠装,普通 | 千米 | 202604 | 0.014 | SL2613-SL2614-SL2615.xlsx
6705 | 低压电力电缆,YJV,铜,16,2芯,ZC,无铠装,普通 | 千米 | 202604 | 0.013 | SL2613-SL2614-SL2615.xlsx
6904 | 低压电力电缆,YJV,铜,16,2芯,ZC,无铠装,普通 | 千米 | 202604 | 0.013 | SL2613-SL2614-SL2615.xlsx
7108 | 低压电力电缆,YJV,铜,16,2芯,ZC,无铠装,普通 | 千米 | 202604 | 0.013 | SL2613-SL2614-SL2615.xlsx
7311 | 低压电力电缆,YJV,铜,16,2芯,ZC,无铠装,普通 | 千米 | 202604 | 0.012 | SL2613-SL2614-SL2615.xlsx
7494 | 低压电力电缆,YJV,铜,16,2芯,ZC,无铠装,普通 | 千米 | 202604 | 0.044 | SL2613-SL2614-SL2615.xlsx
7723 | 低压电力电缆,YJV,铜,16,2芯,ZC,无铠装,普通 | 千米 | 202604 | 0.012 | SL2613-SL2614-SL2615.xlsx
7926 | 低压电力电缆,YJV,铜,16,2芯,ZC,无铠装,普通 | 千米 | 202604 | 0.012 | SL2613-SL2614-SL2615.xlsx
8131 | 低压电力电缆,YJV,铜,16,2芯,ZC,无铠装,普通 | 千米 | 202604 | 0.011 | SL2613-SL2614-SL2615.xlsx
8336 | 低压电力电缆,YJV,铜,16,2芯,ZC,无铠装,普通 | 千米 | 202604 | 0.011 | SL2613-SL2614-SL2615.xlsx
8597 | 低压电力电缆,YJV,铜,16,2芯,ZC,无铠装,普通 | 千米 | 202604 | 0.006 | SL2613-SL2614-SL2615.xlsx
8744 | 低压电力电缆,YJV,铜,16,2芯,ZC,无铠装,普通 | 千米 | 202604 | 0.011 | SL2613-SL2614-SL2615.xlsx
8947 | 低压电力电缆,YJV,铜,16,2芯,ZC,无铠装,普通 | 千米 | 202604 | 0.011 | SL2613-SL2614-SL2615.xlsx
9151 | 低压电力电缆,YJV,铜,16,2芯,ZC,无铠装,普通 | 千米 | 202604 | 0.01 | SL2613-SL2614-SL2615.xlsx
9948 | 低压电力电缆,YJV,铜,16,2芯,ZC,无铠装,普通 | 千米 | 202604 | 3.864 | SL2613-SL2614-SL2615.xlsx
9981 | 低压电力电缆,YJV,铜,16,2芯,ZC,无铠装,普通 | 千米 | 202604 | 3.753 | SL2613-SL2614-SL2615.xlsx
10014 | 低压电力电缆,YJV,铜,16,2芯,ZC,无铠装,普通 | 千米 | 202604 | 3.652 | SL2613-SL2614-SL2615.xlsx
10047 | 低压电力电缆,YJV,铜,16,2芯,ZC,无铠装,普通 | 千米 | 202604 | 3.559 | SL2613-SL2614-SL2615.xlsx
10080 | 低压电力电缆,YJV,铜,16,2芯,ZC,无铠装,普通 | 千米 | 202604 | 3.446 | SL2613-SL2614-SL2615.xlsx
10113 | 低压电力电缆,YJV,铜,16,2芯,ZC,无铠装,普通 | 千米 | 202604 | 3.345 | SL2613-SL2614-SL2615.xlsx
10146 | 低压电力电缆,YJV,铜,16,2芯,ZC,无铠装,普通 | 千米 | 202604 | 3.28 | SL2613-SL2614-SL2615.xlsx
10179 | 低压电力电缆,YJV,铜,16,2芯,ZC,无铠装,普通 | 千米 | 202604 | 3.232 | SL2613-SL2614-SL2615.xlsx
10212 | 低压电力电缆,YJV,铜,16,2芯,ZC,无铠装,普通 | 千米 | 202604 | 3.179 | SL2613-SL2614-SL2615.xlsx
10245 | 低压电力电缆,YJV,铜,16,2芯,ZC,无铠装,普通 | 千米 | 202604 | 3.111 | SL2613-SL2614-SL2615.xlsx
10278 | 低压电力电缆,YJV,铜,16,2芯,ZC,无铠装,普通 | 千米 | 202604 | 3.038 | SL2613-SL2614-SL2615.xlsx
10312 | 低压电力电缆,YJV,铜,16,2芯,ZC,无铠装,普通 | 千米 | 202604 | 2.941 | SL2613-SL2614-SL2615.xlsx
10389 | 低压电力电缆,YJV,铜,16,2芯,ZC,无铠装,普通 | 千米 | 202604 | 8.32 | SL2613-SL2614-SL2615.xlsx
10428 | 低压电力电缆,YJV,铜,16,2芯,ZC,无铠装,普通 | 千米 | 202604 | 8.32 | SL2613-SL2614-SL2615.xlsx
10473 | 低压电力电缆,YJV,铜,16,2芯,ZC,无铠装,普通 | 千米 | 202604 | 8.32 | SL2613-SL2614-SL2615.xlsx
10519 | 低压电力电缆,YJV,铜,16,2芯,ZC,无铠装,普通 | 千米 | 202604 | 8.32 | SL2613-SL2614-SL2615.xlsx
10564 | 低压电力电缆,YJV,铜,16,2芯,ZC,无铠装,普通 | 千米 | 202604 | 8.32 | SL2613-SL2614-SL2615.xlsx
10609 | 低压电力电缆,YJV,铜,16,2芯,ZC,无铠装,普通 | 千米 | 202604 | 8.32 | SL2613-SL2614-SL2615.xlsx
10655 | 低压电力电缆,YJV,铜,16,2芯,ZC,无铠装,普通 | 千米 | 202604 | 8.32 | SL2613-SL2614-SL2615.xlsx
10701 | 低压电力电缆,YJV,铜,16,2芯,ZC,无铠装,普通 | 千米 | 202604 | 8.32 | SL2613-SL2614-SL2615.xlsx
10746 | 低压电力电缆,YJV,铜,16,2芯,ZC,无铠装,普通 | 千米 | 202604 | 5.512 | SL2613-SL2614-SL2615.xlsx
10789 | 低压电力电缆,YJV,铜,16,2芯,ZC,无铠装,普通 | 千米 | 202604 | 5.512 | SL2613-SL2614-SL2615.xlsx
10834 | 低压电力电缆,YJV,铜,16,2芯,ZC,无铠装,普通 | 千米 | 202604 | 5.512 | SL2613-SL2614-SL2615.xlsx
10879 | 低压电力电缆,YJV,铜,16,2芯,ZC,无铠装,普通 | 千米 | 202604 | 5.512 | SL2613-SL2614-SL2615.xlsx
10923 | 低压电力电缆,YJV,铜,16,2芯,ZC,无铠装,普通 | 千米 | 202604 | 5.512 | SL2613-SL2614-SL2615.xlsx
10968 | 低压电力电缆,YJV,铜,16,2芯,ZC,无铠装,普通 | 千米 | 202604 | 5.512 | SL2613-SL2614-SL2615.xlsx
11013 | 低压电力电缆,YJV,铜,16,2芯,ZC,无铠装,普通 | 千米 | 202604 | 5.512 | SL2613-SL2614-SL2615.xlsx
11057 | 低压电力电缆,YJV,铜,16,2芯,ZC,无铠装,普通 | 千米 | 202604 | 5.512 | SL2613-SL2614-SL2615.xlsx
11102 | 低压电力电缆,YJV,铜,16,2芯,ZC,无铠装,普通 | 千米 | 202604 | 5.512 | SL2613-SL2614-SL2615.xlsx
11146 | 低压电力电缆,YJV,铜,16,2芯,ZC,无铠装,普通 | 千米 | 202604 | 5.512 | SL2613-SL2614-SL2615.xlsx
11191 | 低压电力电缆,YJV,铜,16,2芯,ZC,无铠装,普通 | 千米 | 202604 | 3.536 | SL2613-SL2614-SL2615.xlsx
11236 | 低压电力电缆,YJV,铜,16,2芯,ZC,无铠装,普通 | 千米 | 202604 | 3.536 | SL2613-SL2614-SL2615.xlsx
11281 | 低压电力电缆,YJV,铜,16,2芯,ZC,无铠装,普通 | 千米 | 202604 | 3.536 | SL2613-SL2614-SL2615.xlsx
11326 | 低压电力电缆,YJV,铜,16,2芯,ZC,无铠装,普通 | 千米 | 202604 | 3.536 | SL2613-SL2614-SL2615.xlsx
11371 | 低压电力电缆,YJV,铜,16,2芯,ZC,无铠装,普通 | 千米 | 202604 | 3.536 | SL2613-SL2614-SL2615.xlsx
11416 | 低压电力电缆,YJV,铜,16,2芯,ZC,无铠装,普通 | 千米 | 202604 | 3.536 | SL2613-SL2614-SL2615.xlsx
11463 | 低压电力电缆,YJV,铜,16,2芯,ZC,无铠装,普通 | 千米 | 202604 | 3.536 | SL2613-SL2614-SL2615.xlsx
11508 | 低压电力电缆,YJV,铜,16,2芯,ZC,无铠装,普通 | 千米 | 202604 | 3.536 | SL2613-SL2614-SL2615.xlsx
11553 | 低压电力电缆,YJV,铜,16,2芯,ZC,无铠装,普通 | 千米 | 202604 | 3.536 | SL2613-SL2614-SL2615.xlsx
11599 | 低压电力电缆,YJV,铜,16,2芯,ZC,无铠装,普通 | 千米 | 202604 | 3.536 | SL2613-SL2614-SL2615.xlsx
11644 | 低压电力电缆,YJV,铜,16,2芯,ZC,无铠装,普通 | 千米 | 202604 | 3.536 | SL2613-SL2614-SL2615.xlsx
11689 | 低压电力电缆,YJV,铜,16,2芯,ZC,无铠装,普通 | 千米 | 202604 | 3.536 | SL2613-SL2614-SL2615.xlsx
11734 | 低压电力电缆,YJV,铜,16,2芯,ZC,无铠装,普通 | 千米 | 202604 | 3.536 | SL2613-SL2614-SL2615.xlsx
11779 | 低压电力电缆,YJV,铜,16,2芯,ZC,无铠装,普通 | 千米 | 202604 | 3.536 | SL2613-SL2614-SL2615.xlsx
11824 | 低压电力电缆,YJV,铜,16,2芯,ZC,无铠装,普通 | 千米 | 202604 | 3.536 | SL2613-SL2614-SL2615.xlsx
11869 | 低压电力电缆,YJV,铜,16,2芯,ZC,无铠装,普通 | 千米 | 202604 | 3.536 | SL2613-SL2614-SL2615.xlsx
11914 | 低压电力电缆,YJV,铜,16,2芯,ZC,无铠装,普通 | 千米 | 202604 | 3.536 | SL2613-SL2614-SL2615.xlsx
11959 | 低压电力电缆,YJV,铜,16,2芯,ZC,无铠装,普通 | 千米 | 202604 | 2.621 | SL2613-SL2614-SL2615.xlsx
12003 | 低压电力电缆,YJV,铜,16,2芯,ZC,无铠装,普通 | 千米 | 202604 | 2.621 | SL2613-SL2614-SL2615.xlsx
12047 | 低压电力电缆,YJV,铜,16,2芯,ZC,无铠装,普通 | 千米 | 202604 | 2.621 | SL2613-SL2614-SL2615.xlsx
12091 | 低压电力电缆,YJV,铜,16,2芯,ZC,无铠装,普通 | 千米 | 202604 | 2.621 | SL2613-SL2614-SL2615.xlsx
12136 | 低压电力电缆,YJV,铜,16,2芯,ZC,无铠装,普通 | 千米 | 202604 | 2.621 | SL2613-SL2614-SL2615.xlsx
12181 | 低压电力电缆,YJV,铜,16,2芯,ZC,无铠装,普通 | 千米 | 202604 | 2.621 | SL2613-SL2614-SL2615.xlsx
12226 | 低压电力电缆,YJV,铜,16,2芯,ZC,无铠装,普通 | 千米 | 202604 | 2.621 | SL2613-SL2614-SL2615.xlsx
12270 | 低压电力电缆,YJV,铜,16,2芯,ZC,无铠装,普通 | 千米 | 202604 | 2.621 | SL2613-SL2614-SL2615.xlsx
12315 | 低压电力电缆,YJV,铜,16,2芯,ZC,无铠装,普通 | 千米 | 202604 | 2.62 | SL2613-SL2614-SL2615.xlsx
12360 | 低压电力电缆,YJV,铜,16,2芯,ZC,无铠装,普通 | 千米 | 202604 | 2.62 | SL2613-SL2614-SL2615.xlsx
12678 | 低压电力电缆,YJV,铜,16,2芯,ZC,无铠装,普通 | 千米 | 202604 | 1.385 | SL2613-SL2614-SL2615.xlsx
12718 | 低压电力电缆,YJV,铜,16,2芯,ZC,无铠装,普通 | 千米 | 202604 | 1.335 | SL2613-SL2614-SL2615.xlsx
12757 | 低压电力电缆,YJV,铜,16,2芯,ZC,无铠装,普通 | 千米 | 202604 | 1.283 | SL2613-SL2614-SL2615.xlsx
12798 | 低压电力电缆,YJV,铜,16,2芯,ZC,无铠装,普通 | 千米 | 202604 | 1.233 | SL2613-SL2614-SL2615.xlsx
12838 | 低压电力电缆,YJV,铜,16,2芯,ZC,无铠装,普通 | 千米 | 202604 | 1.181 | SL2613-SL2614-SL2615.xlsx
12879 | 低压电力电缆,YJV,铜,16,2芯,ZC,无铠装,普通 | 千米 | 202604 | 1.13 | SL2613-SL2614-SL2615.xlsx
12919 | 低压电力电缆,YJV,铜,16,2芯,ZC,无铠装,普通 | 千米 | 202604 | 1.078 | SL2613-SL2614-SL2615.xlsx
12959 | 低压电力电缆,YJV,铜,16,2芯,ZC,无铠装,普通 | 千米 | 202604 | 1.026 | SL2613-SL2614-SL2615.xlsx
12999 | 低压电力电缆,YJV,铜,16,2芯,ZC,无铠装,普通 | 千米 | 202604 | 0.976 | SL2613-SL2614-SL2615.xlsx
13039 | 低压电力电缆,YJV,铜,16,2芯,ZC,无铠装,普通 | 千米 | 202604 | 0.924 | SL2613-SL2614-SL2615.xlsx
13079 | 低压电力电缆,YJV,铜,16,2芯,ZC,无铠装,普通 | 千米 | 202604 | 0.873 | SL2613-SL2614-SL2615.xlsx
13119 | 低压电力电缆,YJV,铜,16,2芯,ZC,无铠装,普通 | 千米 | 202604 | 0.821 | SL2613-SL2614-SL2615.xlsx
13159 | 低压电力电缆,YJV,铜,16,2芯,ZC,无铠装,普通 | 千米 | 202604 | 0.771 | SL2613-SL2614-SL2615.xlsx
13198 | 低压电力电缆,YJV,铜,16,2芯,ZC,无铠装,普通 | 千米 | 202604 | 0.719 | SL2613-SL2614-SL2615.xlsx
13238 | 低压电力电缆,YJV,铜,16,2芯,ZC,无铠装,普通 | 千米 | 202604 | 0.667 | SL2613-SL2614-SL2615.xlsx
13277 | 低压电力电缆,YJV,铜,16,2芯,ZC,无铠装,普通 | 千米 | 202604 | 0.616 | SL2613-SL2614-SL2615.xlsx
13318 | 低压电力电缆,YJV,铜,16,2芯,ZC,无铠装,普通 | 千米 | 202604 | 0.564 | SL2613-SL2614-SL2615.xlsx
13358 | 低压电力电缆,YJV,铜,16,2芯,ZC,无铠装,普通 | 千米 | 202604 | 0.514 | SL2613-SL2614-SL2615.xlsx
13398 | 低压电力电缆,YJV,铜,16,2芯,ZC,无铠装,普通 | 千米 | 202604 | 0.462 | SL2613-SL2614-SL2615.xlsx
13439 | 低压电力电缆,YJV,铜,16,2芯,ZC,无铠装,普通 | 千米 | 202604 | 0.412 | SL2613-SL2614-SL2615.xlsx
13640 | 低压电力电缆,YJV,铜,16,2芯,ZC,无铠装,普通 | 千米 | 202604 | 0.148 | SL2613-SL2614-SL2615.xlsx
13688 | 低压电力电缆,YJV,铜,16,2芯,ZC,无铠装,普通 | 千米 | 202604 | 0.145 | SL2613-SL2614-SL2615.xlsx
13737 | 低压电力电缆,YJV,铜,16,2芯,ZC,无铠装,普通 | 千米 | 202604 | 0.143 | SL2613-SL2614-SL2615.xlsx
13786 | 低压电力电缆,YJV,铜,16,2芯,ZC,无铠装,普通 | 千米 | 202604 | 0.141 | SL2613-SL2614-SL2615.xlsx
13835 | 低压电力电缆,YJV,铜,16,2芯,ZC,无铠装,普通 | 千米 | 202604 | 0.139 | SL2613-SL2614-SL2615.xlsx
13884 | 低压电力电缆,YJV,铜,16,2芯,ZC,无铠装,普通 | 千米 | 202604 | 0.137 | SL2613-SL2614-SL2615.xlsx
13933 | 低压电力电缆,YJV,铜,16,2芯,ZC,无铠装,普通 | 千米 | 202604 | 0.135 | SL2613-SL2614-SL2615.xlsx
13982 | 低压电力电缆,YJV,铜,16,2芯,ZC,无铠装,普通 | 千米 | 202604 | 0.133 | SL2613-SL2614-SL2615.xlsx
14031 | 低压电力电缆,YJV,铜,16,2芯,ZC,无铠装,普通 | 千米 | 202604 | 0.131 | SL2613-SL2614-SL2615.xlsx
14080 | 低压电力电缆,YJV,铜,16,2芯,ZC,无铠装,普通 | 千米 | 202604 | 0.129 | SL2613-SL2614-SL2615.xlsx
14127 | 低压电力电缆,YJV,铜,16,2芯,ZC,无铠装,普通 | 千米 | 202604 | 0.127 | SL2613-SL2614-SL2615.xlsx
14177 | 低压电力电缆,YJV,铜,16,2芯,ZC,无铠装,普通 | 千米 | 202604 | 0.125 | SL2613-SL2614-SL2615.xlsx
14226 | 低压电力电缆,YJV,铜,16,2芯,ZC,无铠装,普通 | 千米 | 202604 | 0.123 | SL2613-SL2614-SL2615.xlsx
14275 | 低压电力电缆,YJV,铜,16,2芯,ZC,无铠装,普通 | 千米 | 202604 | 0.121 | SL2613-SL2614-SL2615.xlsx
14324 | 低压电力电缆,YJV,铜,16,2芯,ZC,无铠装,普通 | 千米 | 202604 | 0.119 | SL2613-SL2614-SL2615.xlsx
14373 | 低压电力电缆,YJV,铜,16,2芯,ZC,无铠装,普通 | 千米 | 202604 | 0.117 | SL2613-SL2614-SL2615.xlsx
14421 | 低压电力电缆,YJV,铜,16,2芯,ZC,无铠装,普通 | 千米 | 202604 | 0.115 | SL2613-SL2614-SL2615.xlsx
14470 | 低压电力电缆,YJV,铜,16,2芯,ZC,无铠装,普通 | 千米 | 202604 | 0.113 | SL2613-SL2614-SL2615.xlsx
14519 | 低压电力电缆,YJV,铜,16,2芯,ZC,无铠装,普通 | 千米 | 202604 | 0.111 | SL2613-SL2614-SL2615.xlsx
14568 | 低压电力电缆,YJV,铜,16,2芯,ZC,无铠装,普通 | 千米 | 202604 | 0.109 | SL2613-SL2614-SL2615.xlsx
14617 | 低压电力电缆,YJV,铜,16,2芯,ZC,无铠装,普通 | 千米 | 202604 | 0.108 | SL2613-SL2614-SL2615.xlsx
14666 | 低压电力电缆,YJV,铜,16,2芯,ZC,无铠装,普通 | 千米 | 202604 | 0.106 | SL2613-SL2614-SL2615.xlsx
14716 | 低压电力电缆,YJV,铜,16,2芯,ZC,无铠装,普通 | 千米 | 202604 | 0.103 | SL2613-SL2614-SL2615.xlsx
14765 | 低压电力电缆,YJV,铜,16,2芯,ZC,无铠装,普通 | 千米 | 202604 | 0.102 | SL2613-SL2614-SL2615.xlsx
14814 | 低压电力电缆,YJV,铜,16,2芯,ZC,无铠装,普通 | 千米 | 202604 | 0.1 | SL2613-SL2614-SL2615.xlsx
14864 | 低压电力电缆,YJV,铜,16,2芯,ZC,无铠装,普通 | 千米 | 202604 | 0.098 | SL2613-SL2614-SL2615.xlsx
14908 | 低压电力电缆,YJV,铜,16,2芯,ZC,无铠装,普通 | 千米 | 202604 | 0.096 | SL2613-SL2614-SL2615.xlsx
14957 | 低压电力电缆,YJV,铜,16,2芯,ZC,无铠装,普通 | 千米 | 202604 | 0.094 | SL2613-SL2614-SL2615.xlsx
15006 | 低压电力电缆,YJV,铜,16,2芯,ZC,无铠装,普通 | 千米 | 202604 | 0.092 | SL2613-SL2614-SL2615.xlsx
1976 | 低压电力电缆,YJV,铜,16,4芯,ZC,无铠装,普通 | 千米 | 202604 | 0.172 | SL2613-SL2614-SL2615.xlsx
2180 | 低压电力电缆,YJV,铜,16,4芯,ZC,无铠装,普通 | 千米 | 202604 | 0.169 | SL2613-SL2614-SL2615.xlsx
2384 | 低压电力电缆,YJV,铜,16,4芯,ZC,无铠装,普通 | 千米 | 202604 | 0.167 | SL2613-SL2614-SL2615.xlsx
2588 | 低压电力电缆,YJV,铜,16,4芯,ZC,无铠装,普通 | 千米 | 202604 | 0.165 | SL2613-SL2614-SL2615.xlsx
2792 | 低压电力电缆,YJV,铜,16,4芯,ZC,无铠装,普通 | 千米 | 202604 | 0.162 | SL2613-SL2614-SL2615.xlsx
2995 | 低压电力电缆,YJV,铜,16,4芯,ZC,无铠装,普通 | 千米 | 202604 | 0.16 | SL2613-SL2614-SL2615.xlsx
3199 | 低压电力电缆,YJV,铜,16,4芯,ZC,无铠装,普通 | 千米 | 202604 | 0.008 | SL2613-SL2614-SL2615.xlsx
3403 | 低压电力电缆,YJV,铜,16,4芯,ZC,无铠装,普通 | 千米 | 202604 | 0.008 | SL2613-SL2614-SL2615.xlsx
3608 | 低压电力电缆,YJV,铜,16,4芯,ZC,无铠装,普通 | 千米 | 202604 | 0.008 | SL2613-SL2614-SL2615.xlsx
3814 | 低压电力电缆,YJV,铜,16,4芯,ZC,无铠装,普通 | 千米 | 202604 | 0.008 | SL2613-SL2614-SL2615.xlsx
4054 | 低压电力电缆,YJV,铜,16,4芯,ZC,无铠装,普通 | 千米 | 202604 | 0.104 | SL2613-SL2614-SL2615.xlsx
4222 | 低压电力电缆,YJV,铜,16,4芯,ZC,无铠装,普通 | 千米 | 202604 | 0.007 | SL2613-SL2614-SL2615.xlsx
4427 | 低压电力电缆,YJV,铜,16,4芯,ZC,无铠装,普通 | 千米 | 202604 | 0.007 | SL2613-SL2614-SL2615.xlsx
4630 | 低压电力电缆,YJV,铜,16,4芯,ZC,无铠装,普通 | 千米 | 202604 | 0.007 | SL2613-SL2614-SL2615.xlsx
4834 | 低压电力电缆,YJV,铜,16,4芯,ZC,无铠装,普通 | 千米 | 202604 | 0.007 | SL2613-SL2614-SL2615.xlsx
5039 | 低压电力电缆,YJV,铜,16,4芯,ZC,无铠装,普通 | 千米 | 202604 | 0.007 | SL2613-SL2614-SL2615.xlsx
5242 | 低压电力电缆,YJV,铜,16,4芯,ZC,无铠装,普通 | 千米 | 202604 | 0.007 | SL2613-SL2614-SL2615.xlsx
5446 | 低压电力电缆,YJV,铜,16,4芯,ZC,无铠装,普通 | 千米 | 202604 | 0.007 | SL2613-SL2614-SL2615.xlsx
5650 | 低压电力电缆,YJV,铜,16,4芯,ZC,无铠装,普通 | 千米 | 202604 | 0.007 | SL2613-SL2614-SL2615.xlsx
5855 | 低压电力电缆,YJV,铜,16,4芯,ZC,无铠装,普通 | 千米 | 202604 | 0.006 | SL2613-SL2614-SL2615.xlsx
6060 | 低压电力电缆,YJV,铜,16,4芯,ZC,无铠装,普通 | 千米 | 202604 | 0.006 | SL2613-SL2614-SL2615.xlsx
6264 | 低压电力电缆,YJV,铜,16,4芯,ZC,无铠装,普通 | 千米 | 202604 | 0.006 | SL2613-SL2614-SL2615.xlsx
6468 | 低压电力电缆,YJV,铜,16,4芯,ZC,无铠装,普通 | 千米 | 202604 | 0.006 | SL2613-SL2614-SL2615.xlsx
6671 | 低压电力电缆,YJV,铜,16,4芯,ZC,无铠装,普通 | 千米 | 202604 | 0.006 | SL2613-SL2614-SL2615.xlsx
6879 | 低压电力电缆,YJV,铜,16,4芯,ZC,无铠装,普通 | 千米 | 202604 | 0.08 | SL2613-SL2614-SL2615.xlsx
7083 | 低压电力电缆,YJV,铜,16,4芯,ZC,无铠装,普通 | 千米 | 202604 | 0.078 | SL2613-SL2614-SL2615.xlsx
7287 | 低压电力电缆,YJV,铜,16,4芯,ZC,无铠装,普通 | 千米 | 202604 | 0.076 | SL2613-SL2614-SL2615.xlsx
7488 | 低压电力电缆,YJV,铜,16,4芯,ZC,无铠装,普通 | 千米 | 202604 | 0.075 | SL2613-SL2614-SL2615.xlsx
7689 | 低压电力电缆,YJV,铜,16,4芯,ZC,无铠装,普通 | 千米 | 202604 | 0.005 | SL2613-SL2614-SL2615.xlsx
7893 | 低压电力电缆,YJV,铜,16,4芯,ZC,无铠装,普通 | 千米 | 202604 | 0.005 | SL2613-SL2614-SL2615.xlsx
8097 | 低压电力电缆,YJV,铜,16,4芯,ZC,无铠装,普通 | 千米 | 202604 | 0.005 | SL2613-SL2614-SL2615.xlsx
8303 | 低压电力电缆,YJV,铜,16,4芯,ZC,无铠装,普通 | 千米 | 202604 | 0.005 | SL2613-SL2614-SL2615.xlsx
8535 | 低压电力电缆,YJV,铜,16,4芯,ZC,无铠装,普通 | 千米 | 202604 | 0.067 | SL2613-SL2614-SL2615.xlsx
8710 | 低压电力电缆,YJV,铜,16,4芯,ZC,无铠装,普通 | 千米 | 202604 | 0.005 | SL2613-SL2614-SL2615.xlsx
8913 | 低压电力电缆,YJV,铜,16,4芯,ZC,无铠装,普通 | 千米 | 202604 | 0.005 | SL2613-SL2614-SL2615.xlsx
9117 | 低压电力电缆,YJV,铜,16,4芯,ZC,无铠装,普通 | 千米 | 202604 | 0.005 | SL2613-SL2614-SL2615.xlsx
9342 | 低压电力电缆,YJV,铜,16,4芯,ZC,无铠装,普通 | 千米 | 202604 | 1.563 | SL2613-SL2614-SL2615.xlsx
9359 | 低压电力电缆,YJV,铜,16,4芯,ZC,无铠装,普通 | 千米 | 202604 | 1.468 | SL2613-SL2614-SL2615.xlsx
9376 | 低压电力电缆,YJV,铜,16,4芯,ZC,无铠装,普通 | 千米 | 202604 | 1.374 | SL2613-SL2614-SL2615.xlsx
9393 | 低压电力电缆,YJV,铜,16,4芯,ZC,无铠装,普通 | 千米 | 202604 | 1.28 | SL2613-SL2614-SL2615.xlsx
9411 | 低压电力电缆,YJV,铜,16,4芯,ZC,无铠装,普通 | 千米 | 202604 | 1.188 | SL2613-SL2614-SL2615.xlsx
9413 | 低压电力电缆,YJV,铜,16,4芯,ZC,无铠装,普通 | 千米 | 202604 | 1.094 | SL2613-SL2614-SL2615.xlsx
9430 | 低压电力电缆,YJV,铜,16,4芯,ZC,无铠装,普通 | 千米 | 202604 | 1.001 | SL2613-SL2614-SL2615.xlsx
9447 | 低压电力电缆,YJV,铜,16,4芯,ZC,无铠装,普通 | 千米 | 202604 | 0.907 | SL2613-SL2614-SL2615.xlsx
9464 | 低压电力电缆,YJV,铜,16,4芯,ZC,无铠装,普通 | 千米 | 202604 | 0.814 | SL2613-SL2614-SL2615.xlsx
9481 | 低压电力电缆,YJV,铜,16,4芯,ZC,无铠装,普通 | 千米 | 202604 | 0.721 | SL2613-SL2614-SL2615.xlsx
9498 | 低压电力电缆,YJV,铜,16,4芯,ZC,无铠装,普通 | 千米 | 202604 | 0.59 | SL2613-SL2614-SL2615.xlsx
9957 | 低压电力电缆,YJV,铜,16,4芯,ZC,无铠装,普通 | 千米 | 202604 | 4.493 | SL2613-SL2614-SL2615.xlsx
9990 | 低压电力电缆,YJV,铜,16,4芯,ZC,无铠装,普通 | 千米 | 202604 | 4.366 | SL2613-SL2614-SL2615.xlsx
10023 | 低压电力电缆,YJV,铜,16,4芯,ZC,无铠装,普通 | 千米 | 202604 | 4.249 | SL2613-SL2614-SL2615.xlsx
10055 | 低压电力电缆,YJV,铜,16,4芯,ZC,无铠装,普通 | 千米 | 202604 | 4.141 | SL2613-SL2614-SL2615.xlsx
10088 | 低压电力电缆,YJV,铜,16,4芯,ZC,无铠装,普通 | 千米 | 202604 | 4.009 | SL2613-SL2614-SL2615.xlsx
10121 | 低压电力电缆,YJV,铜,16,4芯,ZC,无铠装,普通 | 千米 | 202604 | 3.892 | SL2613-SL2614-SL2615.xlsx
10154 | 低压电力电缆,YJV,铜,16,4芯,ZC,无铠装,普通 | 千米 | 202604 | 3.816 | SL2613-SL2614-SL2615.xlsx
10188 | 低压电力电缆,YJV,铜,16,4芯,ZC,无铠装,普通 | 千米 | 202604 | 3.76 | SL2613-SL2614-SL2615.xlsx
10221 | 低压电力电缆,YJV,铜,16,4芯,ZC,无铠装,普通 | 千米 | 202604 | 3.699 | SL2613-SL2614-SL2615.xlsx
10254 | 低压电力电缆,YJV,铜,16,4芯,ZC,无铠装,普通 | 千米 | 202604 | 3.619 | SL2613-SL2614-SL2615.xlsx
10287 | 低压电力电缆,YJV,铜,16,4芯,ZC,无铠装,普通 | 千米 | 202604 | 3.534 | SL2613-SL2614-SL2615.xlsx
10341 | 低压电力电缆,YJV,铜,16,4芯,ZC,无铠装,普通 | 千米 | 202604 | 3.422 | SL2613-SL2614-SL2615.xlsx
10364 | 低压电力电缆,YJV,铜,16,4芯,ZC,无铠装,普通 | 千米 | 202604 | 11.72 | SL2613-SL2614-SL2615.xlsx
10450 | 低压电力电缆,YJV,铜,16,4芯,ZC,无铠装,普通 | 千米 | 202604 | 11.72 | SL2613-SL2614-SL2615.xlsx
10495 | 低压电力电缆,YJV,铜,16,4芯,ZC,无铠装,普通 | 千米 | 202604 | 11.72 | SL2613-SL2614-SL2615.xlsx
10540 | 低压电力电缆,YJV,铜,16,4芯,ZC,无铠装,普通 | 千米 | 202604 | 11.72 | SL2613-SL2614-SL2615.xlsx
10585 | 低压电力电缆,YJV,铜,16,4芯,ZC,无铠装,普通 | 千米 | 202604 | 11.72 | SL2613-SL2614-SL2615.xlsx
10630 | 低压电力电缆,YJV,铜,16,4芯,ZC,无铠装,普通 | 千米 | 202604 | 11.72 | SL2613-SL2614-SL2615.xlsx
10675 | 低压电力电缆,YJV,铜,16,4芯,ZC,无铠装,普通 | 千米 | 202604 | 11.72 | SL2613-SL2614-SL2615.xlsx
10720 | 低压电力电缆,YJV,铜,16,4芯,ZC,无铠装,普通 | 千米 | 202604 | 11.72 | SL2613-SL2614-SL2615.xlsx
10765 | 低压电力电缆,YJV,铜,16,4芯,ZC,无铠装,普通 | 千米 | 202604 | 7.765 | SL2613-SL2614-SL2615.xlsx
10808 | 低压电力电缆,YJV,铜,16,4芯,ZC,无铠装,普通 | 千米 | 202604 | 7.765 | SL2613-SL2614-SL2615.xlsx
10854 | 低压电力电缆,YJV,铜,16,4芯,ZC,无铠装,普通 | 千米 | 202604 | 7.765 | SL2613-SL2614-SL2615.xlsx
10899 | 低压电力电缆,YJV,铜,16,4芯,ZC,无铠装,普通 | 千米 | 202604 | 7.765 | SL2613-SL2614-SL2615.xlsx
10943 | 低压电力电缆,YJV,铜,16,4芯,ZC,无铠装,普通 | 千米 | 202604 | 7.765 | SL2613-SL2614-SL2615.xlsx
10988 | 低压电力电缆,YJV,铜,16,4芯,ZC,无铠装,普通 | 千米 | 202604 | 7.765 | SL2613-SL2614-SL2615.xlsx
11033 | 低压电力电缆,YJV,铜,16,4芯,ZC,无铠装,普通 | 千米 | 202604 | 7.765 | SL2613-SL2614-SL2615.xlsx
11078 | 低压电力电缆,YJV,铜,16,4芯,ZC,无铠装,普通 | 千米 | 202604 | 7.765 | SL2613-SL2614-SL2615.xlsx
11123 | 低压电力电缆,YJV,铜,16,4芯,ZC,无铠装,普通 | 千米 | 202604 | 7.765 | SL2613-SL2614-SL2615.xlsx
11168 | 低压电力电缆,YJV,铜,16,4芯,ZC,无铠装,普通 | 千米 | 202604 | 7.765 | SL2613-SL2614-SL2615.xlsx
11213 | 低压电力电缆,YJV,铜,16,4芯,ZC,无铠装,普通 | 千米 | 202604 | 4.981 | SL2613-SL2614-SL2615.xlsx
11258 | 低压电力电缆,YJV,铜,16,4芯,ZC,无铠装,普通 | 千米 | 202604 | 4.981 | SL2613-SL2614-SL2615.xlsx
11303 | 低压电力电缆,YJV,铜,16,4芯,ZC,无铠装,普通 | 千米 | 202604 | 4.981 | SL2613-SL2614-SL2615.xlsx
11348 | 低压电力电缆,YJV,铜,16,4芯,ZC,无铠装,普通 | 千米 | 202604 | 4.981 | SL2613-SL2614-SL2615.xlsx
11393 | 低压电力电缆,YJV,铜,16,4芯,ZC,无铠装,普通 | 千米 | 202604 | 4.981 | SL2613-SL2614-SL2615.xlsx
11438 | 低压电力电缆,YJV,铜,16,4芯,ZC,无铠装,普通 | 千米 | 202604 | 4.981 | SL2613-SL2614-SL2615.xlsx
11483 | 低压电力电缆,YJV,铜,16,4芯,ZC,无铠装,普通 | 千米 | 202604 | 4.981 | SL2613-SL2614-SL2615.xlsx
11528 | 低压电力电缆,YJV,铜,16,4芯,ZC,无铠装,普通 | 千米 | 202604 | 4.981 | SL2613-SL2614-SL2615.xlsx
11574 | 低压电力电缆,YJV,铜,16,4芯,ZC,无铠装,普通 | 千米 | 202604 | 4.981 | SL2613-SL2614-SL2615.xlsx
11619 | 低压电力电缆,YJV,铜,16,4芯,ZC,无铠装,普通 | 千米 | 202604 | 4.981 | SL2613-SL2614-SL2615.xlsx
11664 | 低压电力电缆,YJV,铜,16,4芯,ZC,无铠装,普通 | 千米 | 202604 | 4.981 | SL2613-SL2614-SL2615.xlsx
11709 | 低压电力电缆,YJV,铜,16,4芯,ZC,无铠装,普通 | 千米 | 202604 | 4.981 | SL2613-SL2614-SL2615.xlsx
11756 | 低压电力电缆,YJV,铜,16,4芯,ZC,无铠装,普通 | 千米 | 202604 | 4.981 | SL2613-SL2614-SL2615.xlsx
11801 | 低压电力电缆,YJV,铜,16,4芯,ZC,无铠装,普通 | 千米 | 202604 | 4.981 | SL2613-SL2614-SL2615.xlsx
11846 | 低压电力电缆,YJV,铜,16,4芯,ZC,无铠装,普通 | 千米 | 202604 | 4.981 | SL2613-SL2614-SL2615.xlsx
11887 | 低压电力电缆,YJV,铜,16,4芯,ZC,无铠装,普通 | 千米 | 202604 | 4.981 | SL2613-SL2614-SL2615.xlsx
11932 | 低压电力电缆,YJV,铜,16,4芯,ZC,无铠装,普通 | 千米 | 202604 | 4.981 | SL2613-SL2614-SL2615.xlsx
11977 | 低压电力电缆,YJV,铜,16,4芯,ZC,无铠装,普通 | 千米 | 202604 | 3.692 | SL2613-SL2614-SL2615.xlsx
12021 | 低压电力电缆,YJV,铜,16,4芯,ZC,无铠装,普通 | 千米 | 202604 | 3.692 | SL2613-SL2614-SL2615.xlsx
12066 | 低压电力电缆,YJV,铜,16,4芯,ZC,无铠装,普通 | 千米 | 202604 | 3.692 | SL2613-SL2614-SL2615.xlsx
12110 | 低压电力电缆,YJV,铜,16,4芯,ZC,无铠装,普通 | 千米 | 202604 | 3.691 | SL2613-SL2614-SL2615.xlsx
12155 | 低压电力电缆,YJV,铜,16,4芯,ZC,无铠装,普通 | 千米 | 202604 | 3.691 | SL2613-SL2614-SL2615.xlsx
12200 | 低压电力电缆,YJV,铜,16,4芯,ZC,无铠装,普通 | 千米 | 202604 | 3.691 | SL2613-SL2614-SL2615.xlsx
12245 | 低压电力电缆,YJV,铜,16,4芯,ZC,无铠装,普通 | 千米 | 202604 | 3.691 | SL2613-SL2614-SL2615.xlsx
12290 | 低压电力电缆,YJV,铜,16,4芯,ZC,无铠装,普通 | 千米 | 202604 | 3.691 | SL2613-SL2614-SL2615.xlsx
12336 | 低压电力电缆,YJV,铜,16,4芯,ZC,无铠装,普通 | 千米 | 202604 | 3.691 | SL2613-SL2614-SL2615.xlsx
12381 | 低压电力电缆,YJV,铜,16,4芯,ZC,无铠装,普通 | 千米 | 202604 | 3.691 | SL2613-SL2614-SL2615.xlsx
12674 | 低压电力电缆,YJV,铜,16,4芯,ZC,无铠装,普通 | 千米 | 202604 | 6.057 | SL2613-SL2614-SL2615.xlsx
12714 | 低压电力电缆,YJV,铜,16,4芯,ZC,无铠装,普通 | 千米 | 202604 | 5.837 | SL2613-SL2614-SL2615.xlsx
12754 | 低压电力电缆,YJV,铜,16,4芯,ZC,无铠装,普通 | 千米 | 202604 | 5.609 | SL2613-SL2614-SL2615.xlsx
12831 | 低压电力电缆,YJV,铜,16,4芯,ZC,无铠装,普通 | 千米 | 202604 | 5.389 | SL2613-SL2614-SL2615.xlsx
12834 | 低压电力电缆,YJV,铜,16,4芯,ZC,无铠装,普通 | 千米 | 202604 | 5.161 | SL2613-SL2614-SL2615.xlsx
12874 | 低压电力电缆,YJV,铜,16,4芯,ZC,无铠装,普通 | 千米 | 202604 | 4.941 | SL2613-SL2614-SL2615.xlsx
12914 | 低压电力电缆,YJV,铜,16,4芯,ZC,无铠装,普通 | 千米 | 202604 | 4.714 | SL2613-SL2614-SL2615.xlsx
12992 | 低压电力电缆,YJV,铜,16,4芯,ZC,无铠装,普通 | 千米 | 202604 | 4.486 | SL2613-SL2614-SL2615.xlsx
12994 | 低压电力电缆,YJV,铜,16,4芯,ZC,无铠装,普通 | 千米 | 202604 | 4.266 | SL2613-SL2614-SL2615.xlsx
13034 | 低压电力电缆,YJV,铜,16,4芯,ZC,无铠装,普通 | 千米 | 202604 | 4.038 | SL2613-SL2614-SL2615.xlsx
13074 | 低压电力电缆,YJV,铜,16,4芯,ZC,无铠装,普通 | 千米 | 202604 | 3.818 | SL2613-SL2614-SL2615.xlsx
13114 | 低压电力电缆,YJV,铜,16,4芯,ZC,无铠装,普通 | 千米 | 202604 | 3.59 | SL2613-SL2614-SL2615.xlsx
13154 | 低压电力电缆,YJV,铜,16,4芯,ZC,无铠装,普通 | 千米 | 202604 | 3.37 | SL2613-SL2614-SL2615.xlsx
13194 | 低压电力电缆,YJV,铜,16,4芯,ZC,无铠装,普通 | 千米 | 202604 | 3.142 | SL2613-SL2614-SL2615.xlsx
13234 | 低压电力电缆,YJV,铜,16,4芯,ZC,无铠装,普通 | 千米 | 202604 | 2.915 | SL2613-SL2614-SL2615.xlsx
13274 | 低压电力电缆,YJV,铜,16,4芯,ZC,无铠装,普通 | 千米 | 202604 | 2.695 | SL2613-SL2614-SL2615.xlsx
13314 | 低压电力电缆,YJV,铜,16,4芯,ZC,无铠装,普通 | 千米 | 202604 | 2.467 | SL2613-SL2614-SL2615.xlsx
13387 | 低压电力电缆,YJV,铜,16,4芯,ZC,无铠装,普通 | 千米 | 202604 | 2.247 | SL2613-SL2614-SL2615.xlsx
13427 | 低压电力电缆,YJV,铜,16,4芯,ZC,无铠装,普通 | 千米 | 202604 | 2.019 | SL2613-SL2614-SL2615.xlsx
13467 | 低压电力电缆,YJV,铜,16,4芯,ZC,无铠装,普通 | 千米 | 202604 | 1.799 | SL2613-SL2614-SL2615.xlsx
13663 | 低压电力电缆,YJV,铜,16,4芯,ZC,无铠装,普通 | 千米 | 202604 | 7.894 | SL2613-SL2614-SL2615.xlsx
13711 | 低压电力电缆,YJV,铜,16,4芯,ZC,无铠装,普通 | 千米 | 202604 | 7.801 | SL2613-SL2614-SL2615.xlsx
13760 | 低压电力电缆,YJV,铜,16,4芯,ZC,无铠装,普通 | 千米 | 202604 | 7.689 | SL2613-SL2614-SL2615.xlsx
13809 | 低压电力电缆,YJV,铜,16,4芯,ZC,无铠装,普通 | 千米 | 202604 | 7.578 | SL2613-SL2614-SL2615.xlsx
13858 | 低压电力电缆,YJV,铜,16,4芯,ZC,无铠装,普通 | 千米 | 202604 | 7.484 | SL2613-SL2614-SL2615.xlsx
13907 | 低压电力电缆,YJV,铜,16,4芯,ZC,无铠装,普通 | 千米 | 202604 | 7.373 | SL2613-SL2614-SL2615.xlsx
13956 | 低压电力电缆,YJV,铜,16,4芯,ZC,无铠装,普通 | 千米 | 202604 | 7.261 | SL2613-SL2614-SL2615.xlsx
14006 | 低压电力电缆,YJV,铜,16,4芯,ZC,无铠装,普通 | 千米 | 202604 | 7.168 | SL2613-SL2614-SL2615.xlsx
14055 | 低压电力电缆,YJV,铜,16,4芯,ZC,无铠装,普通 | 千米 | 202604 | 7.056 | SL2613-SL2614-SL2615.xlsx
14104 | 低压电力电缆,YJV,铜,16,4芯,ZC,无铠装,普通 | 千米 | 202604 | 6.945 | SL2613-SL2614-SL2615.xlsx
14151 | 低压电力电缆,YJV,铜,16,4芯,ZC,无铠装,普通 | 千米 | 202604 | 6.851 | SL2613-SL2614-SL2615.xlsx
14199 | 低压电力电缆,YJV,铜,16,4芯,ZC,无铠装,普通 | 千米 | 202604 | 6.74 | SL2613-SL2614-SL2615.xlsx
14248 | 低压电力电缆,YJV,铜,16,4芯,ZC,无铠装,普通 | 千米 | 202604 | 6.628 | SL2613-SL2614-SL2615.xlsx
14297 | 低压电力电缆,YJV,铜,16,4芯,ZC,无铠装,普通 | 千米 | 202604 | 6.535 | SL2613-SL2614-SL2615.xlsx
14346 | 低压电力电缆,YJV,铜,16,4芯,ZC,无铠装,普通 | 千米 | 202604 | 6.423 | SL2613-SL2614-SL2615.xlsx
14395 | 低压电力电缆,YJV,铜,16,4芯,ZC,无铠装,普通 | 千米 | 202604 | 6.312 | SL2613-SL2614-SL2615.xlsx
14443 | 低压电力电缆,YJV,铜,16,4芯,ZC,无铠装,普通 | 千米 | 202604 | 6.2 | SL2613-SL2614-SL2615.xlsx
14493 | 低压电力电缆,YJV,铜,16,4芯,ZC,无铠装,普通 | 千米 | 202604 | 6.107 | SL2613-SL2614-SL2615.xlsx
14542 | 低压电力电缆,YJV,铜,16,4芯,ZC,无铠装,普通 | 千米 | 202604 | 5.995 | SL2613-SL2614-SL2615.xlsx
14591 | 低压电力电缆,YJV,铜,16,4芯,ZC,无铠装,普通 | 千米 | 202604 | 5.883 | SL2613-SL2614-SL2615.xlsx
14640 | 低压电力电缆,YJV,铜,16,4芯,ZC,无铠装,普通 | 千米 | 202604 | 5.79 | SL2613-SL2614-SL2615.xlsx
14689 | 低压电力电缆,YJV,铜,16,4芯,ZC,无铠装,普通 | 千米 | 202604 | 5.678 | SL2613-SL2614-SL2615.xlsx
14738 | 低压电力电缆,YJV,铜,16,4芯,ZC,无铠装,普通 | 千米 | 202604 | 5.567 | SL2613-SL2614-SL2615.xlsx
14788 | 低压电力电缆,YJV,铜,16,4芯,ZC,无铠装,普通 | 千米 | 202604 | 5.474 | SL2613-SL2614-SL2615.xlsx
14837 | 低压电力电缆,YJV,铜,16,4芯,ZC,无铠装,普通 | 千米 | 202604 | 5.362 | SL2613-SL2614-SL2615.xlsx
14886 | 低压电力电缆,YJV,铜,16,4芯,ZC,无铠装,普通 | 千米 | 202604 | 5.25 | SL2613-SL2614-SL2615.xlsx
14935 | 低压电力电缆,YJV,铜,16,4芯,ZC,无铠装,普通 | 千米 | 202604 | 5.157 | SL2613-SL2614-SL2615.xlsx
14984 | 低压电力电缆,YJV,铜,16,4芯,ZC,无铠装,普通 | 千米 | 202604 | 5.045 | SL2613-SL2614-SL2615.xlsx
15034 | 低压电力电缆,YJV,铜,16,4芯,ZC,无铠装,普通 | 千米 | 202604 | 4.934 | SL2613-SL2614-SL2615.xlsx
12704 | 低压电力电缆,YJV,铜,185,4芯,ZA,无铠装,普通 | 千米 | 202604 | 0.227 | SL2613-SL2614-SL2615.xlsx
12744 | 低压电力电缆,YJV,铜,185,4芯,ZA,无铠装,普通 | 千米 | 202604 | 0.219 | SL2613-SL2614-SL2615.xlsx
12783 | 低压电力电缆,YJV,铜,185,4芯,ZA,无铠装,普通 | 千米 | 202604 | 0.211 | SL2613-SL2614-SL2615.xlsx
12823 | 低压电力电缆,YJV,铜,185,4芯,ZA,无铠装,普通 | 千米 | 202604 | 0.202 | SL2613-SL2614-SL2615.xlsx
12863 | 低压电力电缆,YJV,铜,185,4芯,ZA,无铠装,普通 | 千米 | 202604 | 0.194 | SL2613-SL2614-SL2615.xlsx
12903 | 低压电力电缆,YJV,铜,185,4芯,ZA,无铠装,普通 | 千米 | 202604 | 0.186 | SL2613-SL2614-SL2615.xlsx
12943 | 低压电力电缆,YJV,铜,185,4芯,ZA,无铠装,普通 | 千米 | 202604 | 0.177 | SL2613-SL2614-SL2615.xlsx
12983 | 低压电力电缆,YJV,铜,185,4芯,ZA,无铠装,普通 | 千米 | 202604 | 0.168 | SL2613-SL2614-SL2615.xlsx
13023 | 低压电力电缆,YJV,铜,185,4芯,ZA,无铠装,普通 | 千米 | 202604 | 0.16 | SL2613-SL2614-SL2615.xlsx
13064 | 低压电力电缆,YJV,铜,185,4芯,ZA,无铠装,普通 | 千米 | 202604 | 0.152 | SL2613-SL2614-SL2615.xlsx
13104 | 低压电力电缆,YJV,铜,185,4芯,ZA,无铠装,普通 | 千米 | 202604 | 0.143 | SL2613-SL2614-SL2615.xlsx
13144 | 低压电力电缆,YJV,铜,185,4芯,ZA,无铠装,普通 | 千米 | 202604 | 0.135 | SL2613-SL2614-SL2615.xlsx
13184 | 低压电力电缆,YJV,铜,185,4芯,ZA,无铠装,普通 | 千米 | 202604 | 0.127 | SL2613-SL2614-SL2615.xlsx
13224 | 低压电力电缆,YJV,铜,185,4芯,ZA,无铠装,普通 | 千米 | 202604 | 0.118 | SL2613-SL2614-SL2615.xlsx
13264 | 低压电力电缆,YJV,铜,185,4芯,ZA,无铠装,普通 | 千米 | 202604 | 0.109 | SL2613-SL2614-SL2615.xlsx
13303 | 低压电力电缆,YJV,铜,185,4芯,ZA,无铠装,普通 | 千米 | 202604 | 0.101 | SL2613-SL2614-SL2615.xlsx
13343 | 低压电力电缆,YJV,铜,185,4芯,ZA,无铠装,普通 | 千米 | 202604 | 0.093 | SL2613-SL2614-SL2615.xlsx
13383 | 低压电力电缆,YJV,铜,185,4芯,ZA,无铠装,普通 | 千米 | 202604 | 0.084 | SL2613-SL2614-SL2615.xlsx
13423 | 低压电力电缆,YJV,铜,185,4芯,ZA,无铠装,普通 | 千米 | 202604 | 0.076 | SL2613-SL2614-SL2615.xlsx
13464 | 低压电力电缆,YJV,铜,185,4芯,ZA,无铠装,普通 | 千米 | 202604 | 0.068 | SL2613-SL2614-SL2615.xlsx
13654 | 低压电力电缆,YJV,铜,185,4芯,ZA,无铠装,普通 | 千米 | 202604 | 0.004 | SL2613-SL2614-SL2615.xlsx
13702 | 低压电力电缆,YJV,铜,185,4芯,ZA,无铠装,普通 | 千米 | 202604 | 0.004 | SL2613-SL2614-SL2615.xlsx
13748 | 低压电力电缆,YJV,铜,185,4芯,ZA,无铠装,普通 | 千米 | 202604 | 0.004 | SL2613-SL2614-SL2615.xlsx
13797 | 低压电力电缆,YJV,铜,185,4芯,ZA,无铠装,普通 | 千米 | 202604 | 0.004 | SL2613-SL2614-SL2615.xlsx
13846 | 低压电力电缆,YJV,铜,185,4芯,ZA,无铠装,普通 | 千米 | 202604 | 0.004 | SL2613-SL2614-SL2615.xlsx
13895 | 低压电力电缆,YJV,铜,185,4芯,ZA,无铠装,普通 | 千米 | 202604 | 0.004 | SL2613-SL2614-SL2615.xlsx
13944 | 低压电力电缆,YJV,铜,185,4芯,ZA,无铠装,普通 | 千米 | 202604 | 0.004 | SL2613-SL2614-SL2615.xlsx
13993 | 低压电力电缆,YJV,铜,185,4芯,ZA,无铠装,普通 | 千米 | 202604 | 0.003 | SL2613-SL2614-SL2615.xlsx
14043 | 低压电力电缆,YJV,铜,185,4芯,ZA,无铠装,普通 | 千米 | 202604 | 0.003 | SL2613-SL2614-SL2615.xlsx
14093 | 低压电力电缆,YJV,铜,185,4芯,ZA,无铠装,普通 | 千米 | 202604 | 0.003 | SL2613-SL2614-SL2615.xlsx
14140 | 低压电力电缆,YJV,铜,185,4芯,ZA,无铠装,普通 | 千米 | 202604 | 0.003 | SL2613-SL2614-SL2615.xlsx
14189 | 低压电力电缆,YJV,铜,185,4芯,ZA,无铠装,普通 | 千米 | 202604 | 0.003 | SL2613-SL2614-SL2615.xlsx
14238 | 低压电力电缆,YJV,铜,185,4芯,ZA,无铠装,普通 | 千米 | 202604 | 0.003 | SL2613-SL2614-SL2615.xlsx
14287 | 低压电力电缆,YJV,铜,185,4芯,ZA,无铠装,普通 | 千米 | 202604 | 0.003 | SL2613-SL2614-SL2615.xlsx
14335 | 低压电力电缆,YJV,铜,185,4芯,ZA,无铠装,普通 | 千米 | 202604 | 0.003 | SL2613-SL2614-SL2615.xlsx
14384 | 低压电力电缆,YJV,铜,185,4芯,ZA,无铠装,普通 | 千米 | 202604 | 0.003 | SL2613-SL2614-SL2615.xlsx
14432 | 低压电力电缆,YJV,铜,185,4芯,ZA,无铠装,普通 | 千米 | 202604 | 0.003 | SL2613-SL2614-SL2615.xlsx
14481 | 低压电力电缆,YJV,铜,185,4芯,ZA,无铠装,普通 | 千米 | 202604 | 0.003 | SL2613-SL2614-SL2615.xlsx
14530 | 低压电力电缆,YJV,铜,185,4芯,ZA,无铠装,普通 | 千米 | 202604 | 0.003 | SL2613-SL2614-SL2615.xlsx
14579 | 低压电力电缆,YJV,铜,185,4芯,ZA,无铠装,普通 | 千米 | 202604 | 0.003 | SL2613-SL2614-SL2615.xlsx
14627 | 低压电力电缆,YJV,铜,185,4芯,ZA,无铠装,普通 | 千米 | 202604 | 0.003 | SL2613-SL2614-SL2615.xlsx
14676 | 低压电力电缆,YJV,铜,185,4芯,ZA,无铠装,普通 | 千米 | 202604 | 0.003 | SL2613-SL2614-SL2615.xlsx
14726 | 低压电力电缆,YJV,铜,185,4芯,ZA,无铠装,普通 | 千米 | 202604 | 0.003 | SL2613-SL2614-SL2615.xlsx
14776 | 低压电力电缆,YJV,铜,185,4芯,ZA,无铠装,普通 | 千米 | 202604 | 0.003 | SL2613-SL2614-SL2615.xlsx
14825 | 低压电力电缆,YJV,铜,185,4芯,ZA,无铠装,普通 | 千米 | 202604 | 0.003 | SL2613-SL2614-SL2615.xlsx
14874 | 低压电力电缆,YJV,铜,185,4芯,ZA,无铠装,普通 | 千米 | 202604 | 0.003 | SL2613-SL2614-SL2615.xlsx
14923 | 低压电力电缆,YJV,铜,185,4芯,ZA,无铠装,普通 | 千米 | 202604 | 0.002 | SL2613-SL2614-SL2615.xlsx
14972 | 低压电力电缆,YJV,铜,185,4芯,ZA,无铠装,普通 | 千米 | 202604 | 0.002 | SL2613-SL2614-SL2615.xlsx
15021 | 低压电力电缆,YJV,铜,185,4芯,ZA,无铠装,普通 | 千米 | 202604 | 0.001 | SL2613-SL2614-SL2615.xlsx
1995 | 低压电力电缆,YJV,铜,185,4芯,ZC,22,普通 | 千米 | 202604 | 0.119 | SL2613-SL2614-SL2615.xlsx
2200 | 低压电力电缆,YJV,铜,185,4芯,ZC,22,普通 | 千米 | 202604 | 0.117 | SL2613-SL2614-SL2615.xlsx
2404 | 低压电力电缆,YJV,铜,185,4芯,ZC,22,普通 | 千米 | 202604 | 0.115 | SL2613-SL2614-SL2615.xlsx
2609 | 低压电力电缆,YJV,铜,185,4芯,ZC,22,普通 | 千米 | 202604 | 0.114 | SL2613-SL2614-SL2615.xlsx
2814 | 低压电力电缆,YJV,铜,185,4芯,ZC,22,普通 | 千米 | 202604 | 0.112 | SL2613-SL2614-SL2615.xlsx
3017 | 低压电力电缆,YJV,铜,185,4芯,ZC,22,普通 | 千米 | 202604 | 0.111 | SL2613-SL2614-SL2615.xlsx
3220 | 低压电力电缆,YJV,铜,185,4芯,ZC,22,普通 | 千米 | 202604 | 0.109 | SL2613-SL2614-SL2615.xlsx
3424 | 低压电力电缆,YJV,铜,185,4芯,ZC,22,普通 | 千米 | 202604 | 0.107 | SL2613-SL2614-SL2615.xlsx
3628 | 低压电力电缆,YJV,铜,185,4芯,ZC,22,普通 | 千米 | 202604 | 0.106 | SL2613-SL2614-SL2615.xlsx
3829 | 低压电力电缆,YJV,铜,185,4芯,ZC,22,普通 | 千米 | 202604 | 0.104 | SL2613-SL2614-SL2615.xlsx
4072 | 低压电力电缆,YJV,铜,185,4芯,ZC,22,普通 | 千米 | 202604 | 0.013 | SL2613-SL2614-SL2615.xlsx
4237 | 低压电力电缆,YJV,铜,185,4芯,ZC,22,普通 | 千米 | 202604 | 0.101 | SL2613-SL2614-SL2615.xlsx
4441 | 低压电力电缆,YJV,铜,185,4芯,ZC,22,普通 | 千米 | 202604 | 0.099 | SL2613-SL2614-SL2615.xlsx
4644 | 低压电力电缆,YJV,铜,185,4芯,ZC,22,普通 | 千米 | 202604 | 0.098 | SL2613-SL2614-SL2615.xlsx
4848 | 低压电力电缆,YJV,铜,185,4芯,ZC,22,普通 | 千米 | 202604 | 0.096 | SL2613-SL2614-SL2615.xlsx
5052 | 低压电力电缆,YJV,铜,185,4芯,ZC,22,普通 | 千米 | 202604 | 0.094 | SL2613-SL2614-SL2615.xlsx
5255 | 低压电力电缆,YJV,铜,185,4芯,ZC,22,普通 | 千米 | 202604 | 0.093 | SL2613-SL2614-SL2615.xlsx
5460 | 低压电力电缆,YJV,铜,185,4芯,ZC,22,普通 | 千米 | 202604 | 0.091 | SL2613-SL2614-SL2615.xlsx
5665 | 低压电力电缆,YJV,铜,185,4芯,ZC,22,普通 | 千米 | 202604 | 0.089 | SL2613-SL2614-SL2615.xlsx
5870 | 低压电力电缆,YJV,铜,185,4芯,ZC,22,普通 | 千米 | 202604 | 0.088 | SL2613-SL2614-SL2615.xlsx
6074 | 低压电力电缆,YJV,铜,185,4芯,ZC,22,普通 | 千米 | 202604 | 0.086 | SL2613-SL2614-SL2615.xlsx
6278 | 低压电力电缆,YJV,铜,185,4芯,ZC,22,普通 | 千米 | 202604 | 0.085 | SL2613-SL2614-SL2615.xlsx
6482 | 低压电力电缆,YJV,铜,185,4芯,ZC,22,普通 | 千米 | 202604 | 0.083 | SL2613-SL2614-SL2615.xlsx
6685 | 低压电力电缆,YJV,铜,185,4芯,ZC,22,普通 | 千米 | 202604 | 0.081 | SL2613-SL2614-SL2615.xlsx
6890 | 低压电力电缆,YJV,铜,185,4芯,ZC,22,普通 | 千米 | 202604 | 0.08 | SL2613-SL2614-SL2615.xlsx
7095 | 低压电力电缆,YJV,铜,185,4芯,ZC,22,普通 | 千米 | 202604 | 0.078 | SL2613-SL2614-SL2615.xlsx
7298 | 低压电力电缆,YJV,铜,185,4芯,ZC,22,普通 | 千米 | 202604 | 0.076 | SL2613-SL2614-SL2615.xlsx
7553 | 低压电力电缆,YJV,铜,185,4芯,ZC,22,普通 | 千米 | 202604 | 0.075 | SL2613-SL2614-SL2615.xlsx
7708 | 低压电力电缆,YJV,铜,185,4芯,ZC,22,普通 | 千米 | 202604 | 0.073 | SL2613-SL2614-SL2615.xlsx
7900 | 低压电力电缆,YJV,铜,185,4芯,ZC,22,普通 | 千米 | 202604 | 0.269 | SL2613-SL2614-SL2615.xlsx
8104 | 低压电力电缆,YJV,铜,185,4芯,ZC,22,普通 | 千米 | 202604 | 0.263 | SL2613-SL2614-SL2615.xlsx
8309 | 低压电力电缆,YJV,铜,185,4芯,ZC,22,普通 | 千米 | 202604 | 0.257 | SL2613-SL2614-SL2615.xlsx
8549 | 低压电力电缆,YJV,铜,185,4芯,ZC,22,普通 | 千米 | 202604 | 0.009 | SL2613-SL2614-SL2615.xlsx
8717 | 低压电力电缆,YJV,铜,185,4芯,ZC,22,普通 | 千米 | 202604 | 0.245 | SL2613-SL2614-SL2615.xlsx
8921 | 低压电力电缆,YJV,铜,185,4芯,ZC,22,普通 | 千米 | 202604 | 0.245 | SL2613-SL2614-SL2615.xlsx
9124 | 低压电力电缆,YJV,铜,185,4芯,ZC,22,普通 | 千米 | 202604 | 0.238 | SL2613-SL2614-SL2615.xlsx
10376 | 低压电力电缆,YJV,铜,185,4芯,ZC,22,普通 | 千米 | 202604 | 0.449 | SL2613-SL2614-SL2615.xlsx
10449 | 低压电力电缆,YJV,铜,185,4芯,ZC,22,普通 | 千米 | 202604 | 0.449 | SL2613-SL2614-SL2615.xlsx
10494 | 低压电力电缆,YJV,铜,185,4芯,ZC,22,普通 | 千米 | 202604 | 0.449 | SL2613-SL2614-SL2615.xlsx
10539 | 低压电力电缆,YJV,铜,185,4芯,ZC,22,普通 | 千米 | 202604 | 0.449 | SL2613-SL2614-SL2615.xlsx
10584 | 低压电力电缆,YJV,铜,185,4芯,ZC,22,普通 | 千米 | 202604 | 0.449 | SL2613-SL2614-SL2615.xlsx
10629 | 低压电力电缆,YJV,铜,185,4芯,ZC,22,普通 | 千米 | 202604 | 0.449 | SL2613-SL2614-SL2615.xlsx
10674 | 低压电力电缆,YJV,铜,185,4芯,ZC,22,普通 | 千米 | 202604 | 0.448 | SL2613-SL2614-SL2615.xlsx
10719 | 低压电力电缆,YJV,铜,185,4芯,ZC,22,普通 | 千米 | 202604 | 0.448 | SL2613-SL2614-SL2615.xlsx
10764 | 低压电力电缆,YJV,铜,185,4芯,ZC,22,普通 | 千米 | 202604 | 0.297 | SL2613-SL2614-SL2615.xlsx
10807 | 低压电力电缆,YJV,铜,185,4芯,ZC,22,普通 | 千米 | 202604 | 0.297 | SL2613-SL2614-SL2615.xlsx
10853 | 低压电力电缆,YJV,铜,185,4芯,ZC,22,普通 | 千米 | 202604 | 0.297 | SL2613-SL2614-SL2615.xlsx
10898 | 低压电力电缆,YJV,铜,185,4芯,ZC,22,普通 | 千米 | 202604 | 0.297 | SL2613-SL2614-SL2615.xlsx
10942 | 低压电力电缆,YJV,铜,185,4芯,ZC,22,普通 | 千米 | 202604 | 0.297 | SL2613-SL2614-SL2615.xlsx
10985 | 低压电力电缆,YJV,铜,185,4芯,ZC,22,普通 | 千米 | 202604 | 0.297 | SL2613-SL2614-SL2615.xlsx
11031 | 低压电力电缆,YJV,铜,185,4芯,ZC,22,普通 | 千米 | 202604 | 0.297 | SL2613-SL2614-SL2615.xlsx
11076 | 低压电力电缆,YJV,铜,185,4芯,ZC,22,普通 | 千米 | 202604 | 0.297 | SL2613-SL2614-SL2615.xlsx
11121 | 低压电力电缆,YJV,铜,185,4芯,ZC,22,普通 | 千米 | 202604 | 0.297 | SL2613-SL2614-SL2615.xlsx
11166 | 低压电力电缆,YJV,铜,185,4芯,ZC,22,普通 | 千米 | 202604 | 0.297 | SL2613-SL2614-SL2615.xlsx
11211 | 低压电力电缆,YJV,铜,185,4芯,ZC,22,普通 | 千米 | 202604 | 0.19 | SL2613-SL2614-SL2615.xlsx
11256 | 低压电力电缆,YJV,铜,185,4芯,ZC,22,普通 | 千米 | 202604 | 0.19 | SL2613-SL2614-SL2615.xlsx
11302 | 低压电力电缆,YJV,铜,185,4芯,ZC,22,普通 | 千米 | 202604 | 0.19 | SL2613-SL2614-SL2615.xlsx
11347 | 低压电力电缆,YJV,铜,185,4芯,ZC,22,普通 | 千米 | 202604 | 0.19 | SL2613-SL2614-SL2615.xlsx
11392 | 低压电力电缆,YJV,铜,185,4芯,ZC,22,普通 | 千米 | 202604 | 0.19 | SL2613-SL2614-SL2615.xlsx
11437 | 低压电力电缆,YJV,铜,185,4芯,ZC,22,普通 | 千米 | 202604 | 0.19 | SL2613-SL2614-SL2615.xlsx
11482 | 低压电力电缆,YJV,铜,185,4芯,ZC,22,普通 | 千米 | 202604 | 0.19 | SL2613-SL2614-SL2615.xlsx
11527 | 低压电力电缆,YJV,铜,185,4芯,ZC,22,普通 | 千米 | 202604 | 0.19 | SL2613-SL2614-SL2615.xlsx
11572 | 低压电力电缆,YJV,铜,185,4芯,ZC,22,普通 | 千米 | 202604 | 0.19 | SL2613-SL2614-SL2615.xlsx
11617 | 低压电力电缆,YJV,铜,185,4芯,ZC,22,普通 | 千米 | 202604 | 0.19 | SL2613-SL2614-SL2615.xlsx
11662 | 低压电力电缆,YJV,铜,185,4芯,ZC,22,普通 | 千米 | 202604 | 0.19 | SL2613-SL2614-SL2615.xlsx
11707 | 低压电力电缆,YJV,铜,185,4芯,ZC,22,普通 | 千米 | 202604 | 0.19 | SL2613-SL2614-SL2615.xlsx
11752 | 低压电力电缆,YJV,铜,185,4芯,ZC,22,普通 | 千米 | 202604 | 0.19 | SL2613-SL2614-SL2615.xlsx
11797 | 低压电力电缆,YJV,铜,185,4芯,ZC,22,普通 | 千米 | 202604 | 0.19 | SL2613-SL2614-SL2615.xlsx
11842 | 低压电力电缆,YJV,铜,185,4芯,ZC,22,普通 | 千米 | 202604 | 0.19 | SL2613-SL2614-SL2615.xlsx
11888 | 低压电力电缆,YJV,铜,185,4芯,ZC,22,普通 | 千米 | 202604 | 0.19 | SL2613-SL2614-SL2615.xlsx
11933 | 低压电力电缆,YJV,铜,185,4芯,ZC,22,普通 | 千米 | 202604 | 0.19 | SL2613-SL2614-SL2615.xlsx
11978 | 低压电力电缆,YJV,铜,185,4芯,ZC,22,普通 | 千米 | 202604 | 0.141 | SL2613-SL2614-SL2615.xlsx
12022 | 低压电力电缆,YJV,铜,185,4芯,ZC,22,普通 | 千米 | 202604 | 0.141 | SL2613-SL2614-SL2615.xlsx
12067 | 低压电力电缆,YJV,铜,185,4芯,ZC,22,普通 | 千米 | 202604 | 0.141 | SL2613-SL2614-SL2615.xlsx
12111 | 低压电力电缆,YJV,铜,185,4芯,ZC,22,普通 | 千米 | 202604 | 0.141 | SL2613-SL2614-SL2615.xlsx
12156 | 低压电力电缆,YJV,铜,185,4芯,ZC,22,普通 | 千米 | 202604 | 0.141 | SL2613-SL2614-SL2615.xlsx
12201 | 低压电力电缆,YJV,铜,185,4芯,ZC,22,普通 | 千米 | 202604 | 0.141 | SL2613-SL2614-SL2615.xlsx
12246 | 低压电力电缆,YJV,铜,185,4芯,ZC,22,普通 | 千米 | 202604 | 0.141 | SL2613-SL2614-SL2615.xlsx
12291 | 低压电力电缆,YJV,铜,185,4芯,ZC,22,普通 | 千米 | 202604 | 0.141 | SL2613-SL2614-SL2615.xlsx
12335 | 低压电力电缆,YJV,铜,185,4芯,ZC,22,普通 | 千米 | 202604 | 0.141 | SL2613-SL2614-SL2615.xlsx
12380 | 低压电力电缆,YJV,铜,185,4芯,ZC,22,普通 | 千米 | 202604 | 0.141 | SL2613-SL2614-SL2615.xlsx
12695 | 低压电力电缆,YJV,铜,185,4芯,ZC,22,普通 | 千米 | 202604 | 0.154 | SL2613-SL2614-SL2615.xlsx
12735 | 低压电力电缆,YJV,铜,185,4芯,ZC,22,普通 | 千米 | 202604 | 0.149 | SL2613-SL2614-SL2615.xlsx
12774 | 低压电力电缆,YJV,铜,185,4芯,ZC,22,普通 | 千米 | 202604 | 0.143 | SL2613-SL2614-SL2615.xlsx
12815 | 低压电力电缆,YJV,铜,185,4芯,ZC,22,普通 | 千米 | 202604 | 0.137 | SL2613-SL2614-SL2615.xlsx
12851 | 低压电力电缆,YJV,铜,185,4芯,ZC,22,普通 | 千米 | 202604 | 0.131 | SL2613-SL2614-SL2615.xlsx
12891 | 低压电力电缆,YJV,铜,185,4芯,ZC,22,普通 | 千米 | 202604 | 0.126 | SL2613-SL2614-SL2615.xlsx
12931 | 低压电力电缆,YJV,铜,185,4芯,ZC,22,普通 | 千米 | 202604 | 0.12 | SL2613-SL2614-SL2615.xlsx
12971 | 低压电力电缆,YJV,铜,185,4芯,ZC,22,普通 | 千米 | 202604 | 0.114 | SL2613-SL2614-SL2615.xlsx
13012 | 低压电力电缆,YJV,铜,185,4芯,ZC,22,普通 | 千米 | 202604 | 0.109 | SL2613-SL2614-SL2615.xlsx
13052 | 低压电力电缆,YJV,铜,185,4芯,ZC,22,普通 | 千米 | 202604 | 0.103 | SL2613-SL2614-SL2615.xlsx
13092 | 低压电力电缆,YJV,铜,185,4芯,ZC,22,普通 | 千米 | 202604 | 0.097 | SL2613-SL2614-SL2615.xlsx
13131 | 低压电力电缆,YJV,铜,185,4芯,ZC,22,普通 | 千米 | 202604 | 0.091 | SL2613-SL2614-SL2615.xlsx
13172 | 低压电力电缆,YJV,铜,185,4芯,ZC,22,普通 | 千米 | 202604 | 0.086 | SL2613-SL2614-SL2615.xlsx
13212 | 低压电力电缆,YJV,铜,185,4芯,ZC,22,普通 | 千米 | 202604 | 0.08 | SL2613-SL2614-SL2615.xlsx
13252 | 低压电力电缆,YJV,铜,185,4芯,ZC,22,普通 | 千米 | 202604 | 0.074 | SL2613-SL2614-SL2615.xlsx
13291 | 低压电力电缆,YJV,铜,185,4芯,ZC,22,普通 | 千米 | 202604 | 0.069 | SL2613-SL2614-SL2615.xlsx
13327 | 低压电力电缆,YJV,铜,185,4芯,ZC,22,普通 | 千米 | 202604 | 0.063 | SL2613-SL2614-SL2615.xlsx
13369 | 低压电力电缆,YJV,铜,185,4芯,ZC,22,普通 | 千米 | 202604 | 0.057 | SL2613-SL2614-SL2615.xlsx
13409 | 低压电力电缆,YJV,铜,185,4芯,ZC,22,普通 | 千米 | 202604 | 0.051 | SL2613-SL2614-SL2615.xlsx
13450 | 低压电力电缆,YJV,铜,185,4芯,ZC,22,普通 | 千米 | 202604 | 0.046 | SL2613-SL2614-SL2615.xlsx
13655 | 低压电力电缆,YJV,铜,185,4芯,ZC,22,普通 | 千米 | 202604 | 0.009 | SL2613-SL2614-SL2615.xlsx
13703 | 低压电力电缆,YJV,铜,185,4芯,ZC,22,普通 | 千米 | 202604 | 0.008 | SL2613-SL2614-SL2615.xlsx
13752 | 低压电力电缆,YJV,铜,185,4芯,ZC,22,普通 | 千米 | 202604 | 0.008 | SL2613-SL2614-SL2615.xlsx
13802 | 低压电力电缆,YJV,铜,185,4芯,ZC,22,普通 | 千米 | 202604 | 0.008 | SL2613-SL2614-SL2615.xlsx
13851 | 低压电力电缆,YJV,铜,185,4芯,ZC,22,普通 | 千米 | 202604 | 0.008 | SL2613-SL2614-SL2615.xlsx
13900 | 低压电力电缆,YJV,铜,185,4芯,ZC,22,普通 | 千米 | 202604 | 0.008 | SL2613-SL2614-SL2615.xlsx
13949 | 低压电力电缆,YJV,铜,185,4芯,ZC,22,普通 | 千米 | 202604 | 0.008 | SL2613-SL2614-SL2615.xlsx
13998 | 低压电力电缆,YJV,铜,185,4芯,ZC,22,普通 | 千米 | 202604 | 0.008 | SL2613-SL2614-SL2615.xlsx
14047 | 低压电力电缆,YJV,铜,185,4芯,ZC,22,普通 | 千米 | 202604 | 0.008 | SL2613-SL2614-SL2615.xlsx
14096 | 低压电力电缆,YJV,铜,185,4芯,ZC,22,普通 | 千米 | 202604 | 0.007 | SL2613-SL2614-SL2615.xlsx
14143 | 低压电力电缆,YJV,铜,185,4芯,ZC,22,普通 | 千米 | 202604 | 0.007 | SL2613-SL2614-SL2615.xlsx
14192 | 低压电力电缆,YJV,铜,185,4芯,ZC,22,普通 | 千米 | 202604 | 0.007 | SL2613-SL2614-SL2615.xlsx
14241 | 低压电力电缆,YJV,铜,185,4芯,ZC,22,普通 | 千米 | 202604 | 0.007 | SL2613-SL2614-SL2615.xlsx
14290 | 低压电力电缆,YJV,铜,185,4芯,ZC,22,普通 | 千米 | 202604 | 0.007 | SL2613-SL2614-SL2615.xlsx
14339 | 低压电力电缆,YJV,铜,185,4芯,ZC,22,普通 | 千米 | 202604 | 0.007 | SL2613-SL2614-SL2615.xlsx
14388 | 低压电力电缆,YJV,铜,185,4芯,ZC,22,普通 | 千米 | 202604 | 0.007 | SL2613-SL2614-SL2615.xlsx
14436 | 低压电力电缆,YJV,铜,185,4芯,ZC,22,普通 | 千米 | 202604 | 0.007 | SL2613-SL2614-SL2615.xlsx
14485 | 低压电力电缆,YJV,铜,185,4芯,ZC,22,普通 | 千米 | 202604 | 0.007 | SL2613-SL2614-SL2615.xlsx
14534 | 低压电力电缆,YJV,铜,185,4芯,ZC,22,普通 | 千米 | 202604 | 0.006 | SL2613-SL2614-SL2615.xlsx
14583 | 低压电力电缆,YJV,铜,185,4芯,ZC,22,普通 | 千米 | 202604 | 0.006 | SL2613-SL2614-SL2615.xlsx
14632 | 低压电力电缆,YJV,铜,185,4芯,ZC,22,普通 | 千米 | 202604 | 0.006 | SL2613-SL2614-SL2615.xlsx
14681 | 低压电力电缆,YJV,铜,185,4芯,ZC,22,普通 | 千米 | 202604 | 0.006 | SL2613-SL2614-SL2615.xlsx
14730 | 低压电力电缆,YJV,铜,185,4芯,ZC,22,普通 | 千米 | 202604 | 0.006 | SL2613-SL2614-SL2615.xlsx
14780 | 低压电力电缆,YJV,铜,185,4芯,ZC,22,普通 | 千米 | 202604 | 0.006 | SL2613-SL2614-SL2615.xlsx
14829 | 低压电力电缆,YJV,铜,185,4芯,ZC,22,普通 | 千米 | 202604 | 0.006 | SL2613-SL2614-SL2615.xlsx
14878 | 低压电力电缆,YJV,铜,185,4芯,ZC,22,普通 | 千米 | 202604 | 0.006 | SL2613-SL2614-SL2615.xlsx
14927 | 低压电力电缆,YJV,铜,185,4芯,ZC,22,普通 | 千米 | 202604 | 0.006 | SL2613-SL2614-SL2615.xlsx
14976 | 低压电力电缆,YJV,铜,185,4芯,ZC,22,普通 | 千米 | 202604 | 0.005 | SL2613-SL2614-SL2615.xlsx
15025 | 低压电力电缆,YJV,铜,185,4芯,ZC,22,普通 | 千米 | 202604 | 0.005 | SL2613-SL2614-SL2615.xlsx
9978 | 低压电力电缆,YJV,铜,185/95,3+1芯,ZC,22,普通 | 千米 | 202604 | 0.109 | SL2613-SL2614-SL2615.xlsx
10011 | 低压电力电缆,YJV,铜,185/95,3+1芯,ZC,22,普通 | 千米 | 202604 | 0.106 | SL2613-SL2614-SL2615.xlsx
10044 | 低压电力电缆,YJV,铜,185/95,3+1芯,ZC,22,普通 | 千米 | 202604 | 0.103 | SL2613-SL2614-SL2615.xlsx
10077 | 低压电力电缆,YJV,铜,185/95,3+1芯,ZC,22,普通 | 千米 | 202604 | 0.1 | SL2613-SL2614-SL2615.xlsx
10110 | 低压电力电缆,YJV,铜,185/95,3+1芯,ZC,22,普通 | 千米 | 202604 | 0.097 | SL2613-SL2614-SL2615.xlsx
10143 | 低压电力电缆,YJV,铜,185/95,3+1芯,ZC,22,普通 | 千米 | 202604 | 0.094 | SL2613-SL2614-SL2615.xlsx
10145 | 低压电力电缆,YJV,铜,185/95,3+1芯,ZC,22,普通 | 千米 | 202604 | 0.093 | SL2613-SL2614-SL2615.xlsx
10209 | 低压电力电缆,YJV,铜,185/95,3+1芯,ZC,22,普通 | 千米 | 202604 | 0.091 | SL2613-SL2614-SL2615.xlsx
10242 | 低压电力电缆,YJV,铜,185/95,3+1芯,ZC,22,普通 | 千米 | 202604 | 0.09 | SL2613-SL2614-SL2615.xlsx
10275 | 低压电力电缆,YJV,铜,185/95,3+1芯,ZC,22,普通 | 千米 | 202604 | 0.088 | SL2613-SL2614-SL2615.xlsx
10308 | 低压电力电缆,YJV,铜,185/95,3+1芯,ZC,22,普通 | 千米 | 202604 | 0.086 | SL2613-SL2614-SL2615.xlsx
10311 | 低压电力电缆,YJV,铜,185/95,3+1芯,ZC,22,普通 | 千米 | 202604 | 0.083 | SL2613-SL2614-SL2615.xlsx
10384 | 低压电力电缆,YJV,铜,185/95,3+1芯,ZC,22,普通 | 千米 | 202604 | 0.28 | SL2613-SL2614-SL2615.xlsx
10420 | 低压电力电缆,YJV,铜,185/95,3+1芯,ZC,22,普通 | 千米 | 202604 | 0.28 | SL2613-SL2614-SL2615.xlsx
10465 | 低压电力电缆,YJV,铜,185/95,3+1芯,ZC,22,普通 | 千米 | 202604 | 0.28 | SL2613-SL2614-SL2615.xlsx
10509 | 低压电力电缆,YJV,铜,185/95,3+1芯,ZC,22,普通 | 千米 | 202604 | 0.28 | SL2613-SL2614-SL2615.xlsx
10554 | 低压电力电缆,YJV,铜,185/95,3+1芯,ZC,22,普通 | 千米 | 202604 | 0.28 | SL2613-SL2614-SL2615.xlsx
10599 | 低压电力电缆,YJV,铜,185/95,3+1芯,ZC,22,普通 | 千米 | 202604 | 0.28 | SL2613-SL2614-SL2615.xlsx
10645 | 低压电力电缆,YJV,铜,185/95,3+1芯,ZC,22,普通 | 千米 | 202604 | 0.28 | SL2613-SL2614-SL2615.xlsx
10690 | 低压电力电缆,YJV,铜,185/95,3+1芯,ZC,22,普通 | 千米 | 202604 | 0.28 | SL2613-SL2614-SL2615.xlsx
10735 | 低压电力电缆,YJV,铜,185/95,3+1芯,ZC,22,普通 | 千米 | 202604 | 0.186 | SL2613-SL2614-SL2615.xlsx
10779 | 低压电力电缆,YJV,铜,185/95,3+1芯,ZC,22,普通 | 千米 | 202604 | 0.186 | SL2613-SL2614-SL2615.xlsx
10824 | 低压电力电缆,YJV,铜,185/95,3+1芯,ZC,22,普通 | 千米 | 202604 | 0.186 | SL2613-SL2614-SL2615.xlsx
10869 | 低压电力电缆,YJV,铜,185/95,3+1芯,ZC,22,普通 | 千米 | 202604 | 0.186 | SL2613-SL2614-SL2615.xlsx
10913 | 低压电力电缆,YJV,铜,185/95,3+1芯,ZC,22,普通 | 千米 | 202604 | 0.186 | SL2613-SL2614-SL2615.xlsx
10958 | 低压电力电缆,YJV,铜,185/95,3+1芯,ZC,22,普通 | 千米 | 202604 | 0.186 | SL2613-SL2614-SL2615.xlsx
11003 | 低压电力电缆,YJV,铜,185/95,3+1芯,ZC,22,普通 | 千米 | 202604 | 0.186 | SL2613-SL2614-SL2615.xlsx
11048 | 低压电力电缆,YJV,铜,185/95,3+1芯,ZC,22,普通 | 千米 | 202604 | 0.186 | SL2613-SL2614-SL2615.xlsx
11093 | 低压电力电缆,YJV,铜,185/95,3+1芯,ZC,22,普通 | 千米 | 202604 | 0.186 | SL2613-SL2614-SL2615.xlsx
11137 | 低压电力电缆,YJV,铜,185/95,3+1芯,ZC,22,普通 | 千米 | 202604 | 0.186 | SL2613-SL2614-SL2615.xlsx
11182 | 低压电力电缆,YJV,铜,185/95,3+1芯,ZC,22,普通 | 千米 | 202604 | 0.119 | SL2613-SL2614-SL2615.xlsx
11227 | 低压电力电缆,YJV,铜,185/95,3+1芯,ZC,22,普通 | 千米 | 202604 | 0.119 | SL2613-SL2614-SL2615.xlsx
11273 | 低压电力电缆,YJV,铜,185/95,3+1芯,ZC,22,普通 | 千米 | 202604 | 0.119 | SL2613-SL2614-SL2615.xlsx
11319 | 低压电力电缆,YJV,铜,185/95,3+1芯,ZC,22,普通 | 千米 | 202604 | 0.119 | SL2613-SL2614-SL2615.xlsx
11364 | 低压电力电缆,YJV,铜,185/95,3+1芯,ZC,22,普通 | 千米 | 202604 | 0.119 | SL2613-SL2614-SL2615.xlsx
11409 | 低压电力电缆,YJV,铜,185/95,3+1芯,ZC,22,普通 | 千米 | 202604 | 0.119 | SL2613-SL2614-SL2615.xlsx
11454 | 低压电力电缆,YJV,铜,185/95,3+1芯,ZC,22,普通 | 千米 | 202604 | 0.119 | SL2613-SL2614-SL2615.xlsx
11500 | 低压电力电缆,YJV,铜,185/95,3+1芯,ZC,22,普通 | 千米 | 202604 | 0.119 | SL2613-SL2614-SL2615.xlsx
11545 | 低压电力电缆,YJV,铜,185/95,3+1芯,ZC,22,普通 | 千米 | 202604 | 0.119 | SL2613-SL2614-SL2615.xlsx
11590 | 低压电力电缆,YJV,铜,185/95,3+1芯,ZC,22,普通 | 千米 | 202604 | 0.119 | SL2613-SL2614-SL2615.xlsx
11635 | 低压电力电缆,YJV,铜,185/95,3+1芯,ZC,22,普通 | 千米 | 202604 | 0.119 | SL2613-SL2614-SL2615.xlsx
11680 | 低压电力电缆,YJV,铜,185/95,3+1芯,ZC,22,普通 | 千米 | 202604 | 0.119 | SL2613-SL2614-SL2615.xlsx
11725 | 低压电力电缆,YJV,铜,185/95,3+1芯,ZC,22,普通 | 千米 | 202604 | 0.119 | SL2613-SL2614-SL2615.xlsx
11771 | 低压电力电缆,YJV,铜,185/95,3+1芯,ZC,22,普通 | 千米 | 202604 | 0.119 | SL2613-SL2614-SL2615.xlsx
11816 | 低压电力电缆,YJV,铜,185/95,3+1芯,ZC,22,普通 | 千米 | 202604 | 0.119 | SL2613-SL2614-SL2615.xlsx
11862 | 低压电力电缆,YJV,铜,185/95,3+1芯,ZC,22,普通 | 千米 | 202604 | 0.119 | SL2613-SL2614-SL2615.xlsx
11908 | 低压电力电缆,YJV,铜,185/95,3+1芯,ZC,22,普通 | 千米 | 202604 | 0.119 | SL2613-SL2614-SL2615.xlsx
11953 | 低压电力电缆,YJV,铜,185/95,3+1芯,ZC,22,普通 | 千米 | 202604 | 0.088 | SL2613-SL2614-SL2615.xlsx
11997 | 低压电力电缆,YJV,铜,185/95,3+1芯,ZC,22,普通 | 千米 | 202604 | 0.088 | SL2613-SL2614-SL2615.xlsx
12042 | 低压电力电缆,YJV,铜,185/95,3+1芯,ZC,22,普通 | 千米 | 202604 | 0.088 | SL2613-SL2614-SL2615.xlsx
12086 | 低压电力电缆,YJV,铜,185/95,3+1芯,ZC,22,普通 | 千米 | 202604 | 0.088 | SL2613-SL2614-SL2615.xlsx
12131 | 低压电力电缆,YJV,铜,185/95,3+1芯,ZC,22,普通 | 千米 | 202604 | 0.088 | SL2613-SL2614-SL2615.xlsx
12176 | 低压电力电缆,YJV,铜,185/95,3+1芯,ZC,22,普通 | 千米 | 202604 | 0.088 | SL2613-SL2614-SL2615.xlsx
12221 | 低压电力电缆,YJV,铜,185/95,3+1芯,ZC,22,普通 | 千米 | 202604 | 0.088 | SL2613-SL2614-SL2615.xlsx
12265 | 低压电力电缆,YJV,铜,185/95,3+1芯,ZC,22,普通 | 千米 | 202604 | 0.087 | SL2613-SL2614-SL2615.xlsx
12310 | 低压电力电缆,YJV,铜,185/95,3+1芯,ZC,22,普通 | 千米 | 202604 | 0.087 | SL2613-SL2614-SL2615.xlsx
12354 | 低压电力电缆,YJV,铜,185/95,3+1芯,ZC,22,普通 | 千米 | 202604 | 0.087 | SL2613-SL2614-SL2615.xlsx
12703 | 低压电力电缆,YJV,铜,185/95,3+1芯,ZC,22,普通 | 千米 | 202604 | 0.093 | SL2613-SL2614-SL2615.xlsx
12742 | 低压电力电缆,YJV,铜,185/95,3+1芯,ZC,22,普通 | 千米 | 202604 | 0.089 | SL2613-SL2614-SL2615.xlsx
12781 | 低压电力电缆,YJV,铜,185/95,3+1芯,ZC,22,普通 | 千米 | 202604 | 0.086 | SL2613-SL2614-SL2615.xlsx
12821 | 低压电力电缆,YJV,铜,185/95,3+1芯,ZC,22,普通 | 千米 | 202604 | 0.082 | SL2613-SL2614-SL2615.xlsx
12861 | 低压电力电缆,YJV,铜,185/95,3+1芯,ZC,22,普通 | 千米 | 202604 | 0.079 | SL2613-SL2614-SL2615.xlsx
12902 | 低压电力电缆,YJV,铜,185/95,3+1芯,ZC,22,普通 | 千米 | 202604 | 0.075 | SL2613-SL2614-SL2615.xlsx
12942 | 低压电力电缆,YJV,铜,185/95,3+1芯,ZC,22,普通 | 千米 | 202604 | 0.072 | SL2613-SL2614-SL2615.xlsx
12982 | 低压电力电缆,YJV,铜,185/95,3+1芯,ZC,22,普通 | 千米 | 202604 | 0.069 | SL2613-SL2614-SL2615.xlsx
13018 | 低压电力电缆,YJV,铜,185/95,3+1芯,ZC,22,普通 | 千米 | 202604 | 0.065 | SL2613-SL2614-SL2615.xlsx
13058 | 低压电力电缆,YJV,铜,185/95,3+1芯,ZC,22,普通 | 千米 | 202604 | 0.062 | SL2613-SL2614-SL2615.xlsx
13098 | 低压电力电缆,YJV,铜,185/95,3+1芯,ZC,22,普通 | 千米 | 202604 | 0.058 | SL2613-SL2614-SL2615.xlsx
13138 | 低压电力电缆,YJV,铜,185/95,3+1芯,ZC,22,普通 | 千米 | 202604 | 0.055 | SL2613-SL2614-SL2615.xlsx
13178 | 低压电力电缆,YJV,铜,185/95,3+1芯,ZC,22,普通 | 千米 | 202604 | 0.051 | SL2613-SL2614-SL2615.xlsx
13218 | 低压电力电缆,YJV,铜,185/95,3+1芯,ZC,22,普通 | 千米 | 202604 | 0.048 | SL2613-SL2614-SL2615.xlsx
13259 | 低压电力电缆,YJV,铜,185/95,3+1芯,ZC,22,普通 | 千米 | 202604 | 0.045 | SL2613-SL2614-SL2615.xlsx
13298 | 低压电力电缆,YJV,铜,185/95,3+1芯,ZC,22,普通 | 千米 | 202604 | 0.041 | SL2613-SL2614-SL2615.xlsx
13338 | 低压电力电缆,YJV,铜,185/95,3+1芯,ZC,22,普通 | 千米 | 202604 | 0.038 | SL2613-SL2614-SL2615.xlsx
13378 | 低压电力电缆,YJV,铜,185/95,3+1芯,ZC,22,普通 | 千米 | 202604 | 0.034 | SL2613-SL2614-SL2615.xlsx
13418 | 低压电力电缆,YJV,铜,185/95,3+1芯,ZC,22,普通 | 千米 | 202604 | 0.031 | SL2613-SL2614-SL2615.xlsx
13458 | 低压电力电缆,YJV,铜,185/95,3+1芯,ZC,22,普通 | 千米 | 202604 | 0.027 | SL2613-SL2614-SL2615.xlsx
13626 | 低压电力电缆,YJV,铜,185/95,3+1芯,ZC,22,普通 | 千米 | 202604 | 0.01 | SL2613-SL2614-SL2615.xlsx
1990 | 低压电力电缆,YJV,铜,185/95,4+1芯,ZC,22,普通 | 千米 | 202604 | 0.014 | SL2613-SL2614-SL2615.xlsx
2195 | 低压电力电缆,YJV,铜,185/95,4+1芯,ZC,22,普通 | 千米 | 202604 | 0.014 | SL2613-SL2614-SL2615.xlsx
2395 | 低压电力电缆,YJV,铜,185/95,4+1芯,ZC,22,普通 | 千米 | 202604 | 0.063 | SL2613-SL2614-SL2615.xlsx
2599 | 低压电力电缆,YJV,铜,185/95,4+1芯,ZC,22,普通 | 千米 | 202604 | 0.063 | SL2613-SL2614-SL2615.xlsx
2803 | 低压电力电缆,YJV,铜,185/95,4+1芯,ZC,22,普通 | 千米 | 202604 | 0.062 | SL2613-SL2614-SL2615.xlsx
3007 | 低压电力电缆,YJV,铜,185/95,4+1芯,ZC,22,普通 | 千米 | 202604 | 0.061 | SL2613-SL2614-SL2615.xlsx
3211 | 低压电力电缆,YJV,铜,185/95,4+1芯,ZC,22,普通 | 千米 | 202604 | 0.06 | SL2613-SL2614-SL2615.xlsx
3415 | 低压电力电缆,YJV,铜,185/95,4+1芯,ZC,22,普通 | 千米 | 202604 | 0.059 | SL2613-SL2614-SL2615.xlsx
3619 | 低压电力电缆,YJV,铜,185/95,4+1芯,ZC,22,普通 | 千米 | 202604 | 0.058 | SL2613-SL2614-SL2615.xlsx
3823 | 低压电力电缆,YJV,铜,185/95,4+1芯,ZC,22,普通 | 千米 | 202604 | 0.057 | SL2613-SL2614-SL2615.xlsx
4051 | 低压电力电缆,YJV,铜,185/95,4+1芯,ZC,22,普通 | 千米 | 202604 | 0.013 | SL2613-SL2614-SL2615.xlsx
4233 | 低压电力电缆,YJV,铜,185/95,4+1芯,ZC,22,普通 | 千米 | 202604 | 0.055 | SL2613-SL2614-SL2615.xlsx
4437 | 低压电力电缆,YJV,铜,185/95,4+1芯,ZC,22,普通 | 千米 | 202604 | 0.055 | SL2613-SL2614-SL2615.xlsx
4640 | 低压电力电缆,YJV,铜,185/95,4+1芯,ZC,22,普通 | 千米 | 202604 | 0.054 | SL2613-SL2614-SL2615.xlsx
4844 | 低压电力电缆,YJV,铜,185/95,4+1芯,ZC,22,普通 | 千米 | 202604 | 0.053 | SL2613-SL2614-SL2615.xlsx
5048 | 低压电力电缆,YJV,铜,185/95,4+1芯,ZC,22,普通 | 千米 | 202604 | 0.052 | SL2613-SL2614-SL2615.xlsx
5251 | 低压电力电缆,YJV,铜,185/95,4+1芯,ZC,22,普通 | 千米 | 202604 | 0.051 | SL2613-SL2614-SL2615.xlsx
5455 | 低压电力电缆,YJV,铜,185/95,4+1芯,ZC,22,普通 | 千米 | 202604 | 0.05 | SL2613-SL2614-SL2615.xlsx
5661 | 低压电力电缆,YJV,铜,185/95,4+1芯,ZC,22,普通 | 千米 | 202604 | 0.049 | SL2613-SL2614-SL2615.xlsx
5866 | 低压电力电缆,YJV,铜,185/95,4+1芯,ZC,22,普通 | 千米 | 202604 | 0.048 | SL2613-SL2614-SL2615.xlsx
6070 | 低压电力电缆,YJV,铜,185/95,4+1芯,ZC,22,普通 | 千米 | 202604 | 0.047 | SL2613-SL2614-SL2615.xlsx
6273 | 低压电力电缆,YJV,铜,185/95,4+1芯,ZC,22,普通 | 千米 | 202604 | 0.046 | SL2613-SL2614-SL2615.xlsx
6477 | 低压电力电缆,YJV,铜,185/95,4+1芯,ZC,22,普通 | 千米 | 202604 | 0.046 | SL2613-SL2614-SL2615.xlsx
6680 | 低压电力电缆,YJV,铜,185/95,4+1芯,ZC,22,普通 | 千米 | 202604 | 0.045 | SL2613-SL2614-SL2615.xlsx
6891 | 低压电力电缆,YJV,铜,185/95,4+1芯,ZC,22,普通 | 千米 | 202604 | 0.005 | SL2613-SL2614-SL2615.xlsx
7092 | 低压电力电缆,YJV,铜,185/95,4+1芯,ZC,22,普通 | 千米 | 202604 | 0.005 | SL2613-SL2614-SL2615.xlsx
7295 | 低压电力电缆,YJV,铜,185/95,4+1芯,ZC,22,普通 | 千米 | 202604 | 0.005 | SL2613-SL2614-SL2615.xlsx
7556 | 低压电力电缆,YJV,铜,185/95,4+1芯,ZC,22,普通 | 千米 | 202604 | 0.005 | SL2613-SL2614-SL2615.xlsx
7700 | 低压电力电缆,YJV,铜,185/95,4+1芯,ZC,22,普通 | 千米 | 202604 | 0.04 | SL2613-SL2614-SL2615.xlsx
7904 | 低压电力电缆,YJV,铜,185/95,4+1芯,ZC,22,普通 | 千米 | 202604 | 0.039 | SL2613-SL2614-SL2615.xlsx
8109 | 低压电力电缆,YJV,铜,185/95,4+1芯,ZC,22,普通 | 千米 | 202604 | 0.038 | SL2613-SL2614-SL2615.xlsx
8315 | 低压电力电缆,YJV,铜,185/95,4+1芯,ZC,22,普通 | 千米 | 202604 | 0.038 | SL2613-SL2614-SL2615.xlsx
8507 | 低压电力电缆,YJV,铜,185/95,4+1芯,ZC,22,普通 | 千米 | 202604 | 0.012 | SL2613-SL2614-SL2615.xlsx
8723 | 低压电力电缆,YJV,铜,185/95,4+1芯,ZC,22,普通 | 千米 | 202604 | 0.036 | SL2613-SL2614-SL2615.xlsx
8926 | 低压电力电缆,YJV,铜,185/95,4+1芯,ZC,22,普通 | 千米 | 202604 | 0.036 | SL2613-SL2614-SL2615.xlsx
9130 | 低压电力电缆,YJV,铜,185/95,4+1芯,ZC,22,普通 | 千米 | 202604 | 0.035 | SL2613-SL2614-SL2615.xlsx
9339 | 低压电力电缆,YJV,铜,185/95,4+1芯,ZC,22,普通 | 千米 | 202604 | 0.261 | SL2613-SL2614-SL2615.xlsx
9356 | 低压电力电缆,YJV,铜,185/95,4+1芯,ZC,22,普通 | 千米 | 202604 | 0.245 | SL2613-SL2614-SL2615.xlsx
9373 | 低压电力电缆,YJV,铜,185/95,4+1芯,ZC,22,普通 | 千米 | 202604 | 0.229 | SL2613-SL2614-SL2615.xlsx
9390 | 低压电力电缆,YJV,铜,185/95,4+1芯,ZC,22,普通 | 千米 | 202604 | 0.213 | SL2613-SL2614-SL2615.xlsx
9408 | 低压电力电缆,YJV,铜,185/95,4+1芯,ZC,22,普通 | 千米 | 202604 | 0.198 | SL2613-SL2614-SL2615.xlsx
9425 | 低压电力电缆,YJV,铜,185/95,4+1芯,ZC,22,普通 | 千米 | 202604 | 0.182 | SL2613-SL2614-SL2615.xlsx
9442 | 低压电力电缆,YJV,铜,185/95,4+1芯,ZC,22,普通 | 千米 | 202604 | 0.167 | SL2613-SL2614-SL2615.xlsx
9459 | 低压电力电缆,YJV,铜,185/95,4+1芯,ZC,22,普通 | 千米 | 202604 | 0.151 | SL2613-SL2614-SL2615.xlsx
9476 | 低压电力电缆,YJV,铜,185/95,4+1芯,ZC,22,普通 | 千米 | 202604 | 0.136 | SL2613-SL2614-SL2615.xlsx
9493 | 低压电力电缆,YJV,铜,185/95,4+1芯,ZC,22,普通 | 千米 | 202604 | 0.12 | SL2613-SL2614-SL2615.xlsx
9510 | 低压电力电缆,YJV,铜,185/95,4+1芯,ZC,22,普通 | 千米 | 202604 | 0.098 | SL2613-SL2614-SL2615.xlsx
9969 | 低压电力电缆,YJV,铜,185/95,4+1芯,ZC,22,普通 | 千米 | 202604 | 0.191 | SL2613-SL2614-SL2615.xlsx
10002 | 低压电力电缆,YJV,铜,185/95,4+1芯,ZC,22,普通 | 千米 | 202604 | 0.186 | SL2613-SL2614-SL2615.xlsx
10035 | 低压电力电缆,YJV,铜,185/95,4+1芯,ZC,22,普通 | 千米 | 202604 | 0.181 | SL2613-SL2614-SL2615.xlsx
10067 | 低压电力电缆,YJV,铜,185/95,4+1芯,ZC,22,普通 | 千米 | 202604 | 0.176 | SL2613-SL2614-SL2615.xlsx
10100 | 低压电力电缆,YJV,铜,185/95,4+1芯,ZC,22,普通 | 千米 | 202604 | 0.171 | SL2613-SL2614-SL2615.xlsx
10133 | 低压电力电缆,YJV,铜,185/95,4+1芯,ZC,22,普通 | 千米 | 202604 | 0.166 | SL2613-SL2614-SL2615.xlsx
10166 | 低压电力电缆,YJV,铜,185/95,4+1芯,ZC,22,普通 | 千米 | 202604 | 0.162 | SL2613-SL2614-SL2615.xlsx
10200 | 低压电力电缆,YJV,铜,185/95,4+1芯,ZC,22,普通 | 千米 | 202604 | 0.16 | SL2613-SL2614-SL2615.xlsx
10233 | 低压电力电缆,YJV,铜,185/95,4+1芯,ZC,22,普通 | 千米 | 202604 | 0.157 | SL2613-SL2614-SL2615.xlsx
10266 | 低压电力电缆,YJV,铜,185/95,4+1芯,ZC,22,普通 | 千米 | 202604 | 0.154 | SL2613-SL2614-SL2615.xlsx
10299 | 低压电力电缆,YJV,铜,185/95,4+1芯,ZC,22,普通 | 千米 | 202604 | 0.15 | SL2613-SL2614-SL2615.xlsx
10333 | 低压电力电缆,YJV,铜,185/95,4+1芯,ZC,22,普通 | 千米 | 202604 | 0.146 | SL2613-SL2614-SL2615.xlsx
10392 | 低压电力电缆,YJV,铜,185/95,4+1芯,ZC,22,普通 | 千米 | 202604 | 0.44 | SL2613-SL2614-SL2615.xlsx
10432 | 低压电力电缆,YJV,铜,185/95,4+1芯,ZC,22,普通 | 千米 | 202604 | 0.44 | SL2613-SL2614-SL2615.xlsx
10477 | 低压电力电缆,YJV,铜,185/95,4+1芯,ZC,22,普通 | 千米 | 202604 | 0.44 | SL2613-SL2614-SL2615.xlsx
10515 | 低压电力电缆,YJV,铜,185/95,4+1芯,ZC,22,普通 | 千米 | 202604 | 0.44 | SL2613-SL2614-SL2615.xlsx
10560 | 低压电力电缆,YJV,铜,185/95,4+1芯,ZC,22,普通 | 千米 | 202604 | 0.44 | SL2613-SL2614-SL2615.xlsx
10605 | 低压电力电缆,YJV,铜,185/95,4+1芯,ZC,22,普通 | 千米 | 202604 | 0.44 | SL2613-SL2614-SL2615.xlsx
10650 | 低压电力电缆,YJV,铜,185/95,4+1芯,ZC,22,普通 | 千米 | 202604 | 0.44 | SL2613-SL2614-SL2615.xlsx
10693 | 低压电力电缆,YJV,铜,185/95,4+1芯,ZC,22,普通 | 千米 | 202604 | 0.44 | SL2613-SL2614-SL2615.xlsx
10738 | 低压电力电缆,YJV,铜,185/95,4+1芯,ZC,22,普通 | 千米 | 202604 | 0.292 | SL2613-SL2614-SL2615.xlsx
10781 | 低压电力电缆,YJV,铜,185/95,4+1芯,ZC,22,普通 | 千米 | 202604 | 0.292 | SL2613-SL2614-SL2615.xlsx
10826 | 低压电力电缆,YJV,铜,185/95,4+1芯,ZC,22,普通 | 千米 | 202604 | 0.292 | SL2613-SL2614-SL2615.xlsx
10871 | 低压电力电缆,YJV,铜,185/95,4+1芯,ZC,22,普通 | 千米 | 202604 | 0.292 | SL2613-SL2614-SL2615.xlsx
10915 | 低压电力电缆,YJV,铜,185/95,4+1芯,ZC,22,普通 | 千米 | 202604 | 0.292 | SL2613-SL2614-SL2615.xlsx
10960 | 低压电力电缆,YJV,铜,185/95,4+1芯,ZC,22,普通 | 千米 | 202604 | 0.292 | SL2613-SL2614-SL2615.xlsx
11005 | 低压电力电缆,YJV,铜,185/95,4+1芯,ZC,22,普通 | 千米 | 202604 | 0.292 | SL2613-SL2614-SL2615.xlsx
11050 | 低压电力电缆,YJV,铜,185/95,4+1芯,ZC,22,普通 | 千米 | 202604 | 0.292 | SL2613-SL2614-SL2615.xlsx
11095 | 低压电力电缆,YJV,铜,185/95,4+1芯,ZC,22,普通 | 千米 | 202604 | 0.292 | SL2613-SL2614-SL2615.xlsx
11139 | 低压电力电缆,YJV,铜,185/95,4+1芯,ZC,22,普通 | 千米 | 202604 | 0.292 | SL2613-SL2614-SL2615.xlsx
11184 | 低压电力电缆,YJV,铜,185/95,4+1芯,ZC,22,普通 | 千米 | 202604 | 0.187 | SL2613-SL2614-SL2615.xlsx
11230 | 低压电力电缆,YJV,铜,185/95,4+1芯,ZC,22,普通 | 千米 | 202604 | 0.187 | SL2613-SL2614-SL2615.xlsx
11275 | 低压电力电缆,YJV,铜,185/95,4+1芯,ZC,22,普通 | 千米 | 202604 | 0.187 | SL2613-SL2614-SL2615.xlsx
11321 | 低压电力电缆,YJV,铜,185/95,4+1芯,ZC,22,普通 | 千米 | 202604 | 0.187 | SL2613-SL2614-SL2615.xlsx
11366 | 低压电力电缆,YJV,铜,185/95,4+1芯,ZC,22,普通 | 千米 | 202604 | 0.187 | SL2613-SL2614-SL2615.xlsx
11411 | 低压电力电缆,YJV,铜,185/95,4+1芯,ZC,22,普通 | 千米 | 202604 | 0.187 | SL2613-SL2614-SL2615.xlsx
11452 | 低压电力电缆,YJV,铜,185/95,4+1芯,ZC,22,普通 | 千米 | 202604 | 0.187 | SL2613-SL2614-SL2615.xlsx
11497 | 低压电力电缆,YJV,铜,185/95,4+1芯,ZC,22,普通 | 千米 | 202604 | 0.187 | SL2613-SL2614-SL2615.xlsx
11542 | 低压电力电缆,YJV,铜,185/95,4+1芯,ZC,22,普通 | 千米 | 202604 | 0.187 | SL2613-SL2614-SL2615.xlsx
11587 | 低压电力电缆,YJV,铜,185/95,4+1芯,ZC,22,普通 | 千米 | 202604 | 0.187 | SL2613-SL2614-SL2615.xlsx
11632 | 低压电力电缆,YJV,铜,185/95,4+1芯,ZC,22,普通 | 千米 | 202604 | 0.187 | SL2613-SL2614-SL2615.xlsx
11677 | 低压电力电缆,YJV,铜,185/95,4+1芯,ZC,22,普通 | 千米 | 202604 | 0.187 | SL2613-SL2614-SL2615.xlsx
11722 | 低压电力电缆,YJV,铜,185/95,4+1芯,ZC,22,普通 | 千米 | 202604 | 0.187 | SL2613-SL2614-SL2615.xlsx
11767 | 低压电力电缆,YJV,铜,185/95,4+1芯,ZC,22,普通 | 千米 | 202604 | 0.187 | SL2613-SL2614-SL2615.xlsx
11812 | 低压电力电缆,YJV,铜,185/95,4+1芯,ZC,22,普通 | 千米 | 202604 | 0.187 | SL2613-SL2614-SL2615.xlsx
11857 | 低压电力电缆,YJV,铜,185/95,4+1芯,ZC,22,普通 | 千米 | 202604 | 0.187 | SL2613-SL2614-SL2615.xlsx
11902 | 低压电力电缆,YJV,铜,185/95,4+1芯,ZC,22,普通 | 千米 | 202604 | 0.187 | SL2613-SL2614-SL2615.xlsx
11947 | 低压电力电缆,YJV,铜,185/95,4+1芯,ZC,22,普通 | 千米 | 202604 | 0.139 | SL2613-SL2614-SL2615.xlsx
11991 | 低压电力电缆,YJV,铜,185/95,4+1芯,ZC,22,普通 | 千米 | 202604 | 0.138 | SL2613-SL2614-SL2615.xlsx
12036 | 低压电力电缆,YJV,铜,185/95,4+1芯,ZC,22,普通 | 千米 | 202604 | 0.138 | SL2613-SL2614-SL2615.xlsx
12080 | 低压电力电缆,YJV,铜,185/95,4+1芯,ZC,22,普通 | 千米 | 202604 | 0.138 | SL2613-SL2614-SL2615.xlsx
12126 | 低压电力电缆,YJV,铜,185/95,4+1芯,ZC,22,普通 | 千米 | 202604 | 0.138 | SL2613-SL2614-SL2615.xlsx
12171 | 低压电力电缆,YJV,铜,185/95,4+1芯,ZC,22,普通 | 千米 | 202604 | 0.138 | SL2613-SL2614-SL2615.xlsx
12216 | 低压电力电缆,YJV,铜,185/95,4+1芯,ZC,22,普通 | 千米 | 202604 | 0.138 | SL2613-SL2614-SL2615.xlsx
12261 | 低压电力电缆,YJV,铜,185/95,4+1芯,ZC,22,普通 | 千米 | 202604 | 0.138 | SL2613-SL2614-SL2615.xlsx
12306 | 低压电力电缆,YJV,铜,185/95,4+1芯,ZC,22,普通 | 千米 | 202604 | 0.138 | SL2613-SL2614-SL2615.xlsx
12351 | 低压电力电缆,YJV,铜,185/95,4+1芯,ZC,22,普通 | 千米 | 202604 | 0.138 | SL2613-SL2614-SL2615.xlsx
12709 | 低压电力电缆,YJV,铜,185/95,4+1芯,ZC,22,普通 | 千米 | 202604 | 2.401 | SL2613-SL2614-SL2615.xlsx
12749 | 低压电力电缆,YJV,铜,185/95,4+1芯,ZC,22,普通 | 千米 | 202604 | 2.314 | SL2613-SL2614-SL2615.xlsx
12788 | 低压电力电缆,YJV,铜,185/95,4+1芯,ZC,22,普通 | 千米 | 202604 | 2.223 | SL2613-SL2614-SL2615.xlsx
12828 | 低压电力电缆,YJV,铜,185/95,4+1芯,ZC,22,普通 | 千米 | 202604 | 2.136 | SL2613-SL2614-SL2615.xlsx
12869 | 低压电力电缆,YJV,铜,185/95,4+1芯,ZC,22,普通 | 千米 | 202604 | 2.046 | SL2613-SL2614-SL2615.xlsx
12904 | 低压电力电缆,YJV,铜,185/95,4+1芯,ZC,22,普通 | 千米 | 202604 | 1.959 | SL2613-SL2614-SL2615.xlsx
12944 | 低压电力电缆,YJV,铜,185/95,4+1芯,ZC,22,普通 | 千米 | 202604 | 1.868 | SL2613-SL2614-SL2615.xlsx
12984 | 低压电力电缆,YJV,铜,185/95,4+1芯,ZC,22,普通 | 千米 | 202604 | 1.778 | SL2613-SL2614-SL2615.xlsx
13024 | 低压电力电缆,YJV,铜,185/95,4+1芯,ZC,22,普通 | 千米 | 202604 | 1.691 | SL2613-SL2614-SL2615.xlsx
13065 | 低压电力电缆,YJV,铜,185/95,4+1芯,ZC,22,普通 | 千米 | 202604 | 1.601 | SL2613-SL2614-SL2615.xlsx
13105 | 低压电力电缆,YJV,铜,185/95,4+1芯,ZC,22,普通 | 千米 | 202604 | 1.513 | SL2613-SL2614-SL2615.xlsx
13145 | 低压电力电缆,YJV,铜,185/95,4+1芯,ZC,22,普通 | 千米 | 202604 | 1.423 | SL2613-SL2614-SL2615.xlsx
13185 | 低压电力电缆,YJV,铜,185/95,4+1芯,ZC,22,普通 | 千米 | 202604 | 1.336 | SL2613-SL2614-SL2615.xlsx
13225 | 低压电力电缆,YJV,铜,185/95,4+1芯,ZC,22,普通 | 千米 | 202604 | 1.246 | SL2613-SL2614-SL2615.xlsx
13265 | 低压电力电缆,YJV,铜,185/95,4+1芯,ZC,22,普通 | 千米 | 202604 | 1.155 | SL2613-SL2614-SL2615.xlsx
13304 | 低压电力电缆,YJV,铜,185/95,4+1芯,ZC,22,普通 | 千米 | 202604 | 1.068 | SL2613-SL2614-SL2615.xlsx
13344 | 低压电力电缆,YJV,铜,185/95,4+1芯,ZC,22,普通 | 千米 | 202604 | 0.978 | SL2613-SL2614-SL2615.xlsx
13384 | 低压电力电缆,YJV,铜,185/95,4+1芯,ZC,22,普通 | 千米 | 202604 | 0.891 | SL2613-SL2614-SL2615.xlsx
13424 | 低压电力电缆,YJV,铜,185/95,4+1芯,ZC,22,普通 | 千米 | 202604 | 0.8 | SL2613-SL2614-SL2615.xlsx
13463 | 低压电力电缆,YJV,铜,185/95,4+1芯,ZC,22,普通 | 千米 | 202604 | 0.713 | SL2613-SL2614-SL2615.xlsx
13653 | 低压电力电缆,YJV,铜,185/95,4+1芯,ZC,22,普通 | 千米 | 202604 | 0.538 | SL2613-SL2614-SL2615.xlsx
13701 | 低压电力电缆,YJV,铜,185/95,4+1芯,ZC,22,普通 | 千米 | 202604 | 0.532 | SL2613-SL2614-SL2615.xlsx
13751 | 低压电力电缆,YJV,铜,185/95,4+1芯,ZC,22,普通 | 千米 | 202604 | 0.525 | SL2613-SL2614-SL2615.xlsx
13800 | 低压电力电缆,YJV,铜,185/95,4+1芯,ZC,22,普通 | 千米 | 202604 | 0.517 | SL2613-SL2614-SL2615.xlsx
13849 | 低压电力电缆,YJV,铜,185/95,4+1芯,ZC,22,普通 | 千米 | 202604 | 0.511 | SL2613-SL2614-SL2615.xlsx
13898 | 低压电力电缆,YJV,铜,185/95,4+1芯,ZC,22,普通 | 千米 | 202604 | 0.503 | SL2613-SL2614-SL2615.xlsx
13947 | 低压电力电缆,YJV,铜,185/95,4+1芯,ZC,22,普通 | 千米 | 202604 | 0.495 | SL2613-SL2614-SL2615.xlsx
13996 | 低压电力电缆,YJV,铜,185/95,4+1芯,ZC,22,普通 | 千米 | 202604 | 0.489 | SL2613-SL2614-SL2615.xlsx
14045 | 低压电力电缆,YJV,铜,185/95,4+1芯,ZC,22,普通 | 千米 | 202604 | 0.481 | SL2613-SL2614-SL2615.xlsx
14091 | 低压电力电缆,YJV,铜,185/95,4+1芯,ZC,22,普通 | 千米 | 202604 | 0.474 | SL2613-SL2614-SL2615.xlsx
14138 | 低压电力电缆,YJV,铜,185/95,4+1芯,ZC,22,普通 | 千米 | 202604 | 0.467 | SL2613-SL2614-SL2615.xlsx
14187 | 低压电力电缆,YJV,铜,185/95,4+1芯,ZC,22,普通 | 千米 | 202604 | 0.46 | SL2613-SL2614-SL2615.xlsx
14236 | 低压电力电缆,YJV,铜,185/95,4+1芯,ZC,22,普通 | 千米 | 202604 | 0.452 | SL2613-SL2614-SL2615.xlsx
14285 | 低压电力电缆,YJV,铜,185/95,4+1芯,ZC,22,普通 | 千米 | 202604 | 0.446 | SL2613-SL2614-SL2615.xlsx
14334 | 低压电力电缆,YJV,铜,185/95,4+1芯,ZC,22,普通 | 千米 | 202604 | 0.438 | SL2613-SL2614-SL2615.xlsx
14383 | 低压电力电缆,YJV,铜,185/95,4+1芯,ZC,22,普通 | 千米 | 202604 | 0.431 | SL2613-SL2614-SL2615.xlsx
14431 | 低压电力电缆,YJV,铜,185/95,4+1芯,ZC,22,普通 | 千米 | 202604 | 0.423 | SL2613-SL2614-SL2615.xlsx
14480 | 低压电力电缆,YJV,铜,185/95,4+1芯,ZC,22,普通 | 千米 | 202604 | 0.417 | SL2613-SL2614-SL2615.xlsx
14529 | 低压电力电缆,YJV,铜,185/95,4+1芯,ZC,22,普通 | 千米 | 202604 | 0.409 | SL2613-SL2614-SL2615.xlsx
14578 | 低压电力电缆,YJV,铜,185/95,4+1芯,ZC,22,普通 | 千米 | 202604 | 0.401 | SL2613-SL2614-SL2615.xlsx
14630 | 低压电力电缆,YJV,铜,185/95,4+1芯,ZC,22,普通 | 千米 | 202604 | 0.395 | SL2613-SL2614-SL2615.xlsx
14679 | 低压电力电缆,YJV,铜,185/95,4+1芯,ZC,22,普通 | 千米 | 202604 | 0.387 | SL2613-SL2614-SL2615.xlsx
14724 | 低压电力电缆,YJV,铜,185/95,4+1芯,ZC,22,普通 | 千米 | 202604 | 0.38 | SL2613-SL2614-SL2615.xlsx
14774 | 低压电力电缆,YJV,铜,185/95,4+1芯,ZC,22,普通 | 千米 | 202604 | 0.373 | SL2613-SL2614-SL2615.xlsx
14823 | 低压电力电缆,YJV,铜,185/95,4+1芯,ZC,22,普通 | 千米 | 202604 | 0.366 | SL2613-SL2614-SL2615.xlsx
14872 | 低压电力电缆,YJV,铜,185/95,4+1芯,ZC,22,普通 | 千米 | 202604 | 0.358 | SL2613-SL2614-SL2615.xlsx
14921 | 低压电力电缆,YJV,铜,185/95,4+1芯,ZC,22,普通 | 千米 | 202604 | 0.352 | SL2613-SL2614-SL2615.xlsx
14971 | 低压电力电缆,YJV,铜,185/95,4+1芯,ZC,22,普通 | 千米 | 202604 | 0.344 | SL2613-SL2614-SL2615.xlsx
15020 | 低压电力电缆,YJV,铜,185/95,4+1芯,ZC,22,普通 | 千米 | 202604 | 0.336 | SL2613-SL2614-SL2615.xlsx
9964 | 低压电力电缆,YJV,铜,240,1芯,ZC,无铠装,普通 | 千米 | 202604 | 0.191 | SL2613-SL2614-SL2615.xlsx
9998 | 低压电力电缆,YJV,铜,240,1芯,ZC,无铠装,普通 | 千米 | 202604 | 0.186 | SL2613-SL2614-SL2615.xlsx
10032 | 低压电力电缆,YJV,铜,240,1芯,ZC,无铠装,普通 | 千米 | 202604 | 0.181 | SL2613-SL2614-SL2615.xlsx
10063 | 低压电力电缆,YJV,铜,240,1芯,ZC,无铠装,普通 | 千米 | 202604 | 0.176 | SL2613-SL2614-SL2615.xlsx
10096 | 低压电力电缆,YJV,铜,240,1芯,ZC,无铠装,普通 | 千米 | 202604 | 0.171 | SL2613-SL2614-SL2615.xlsx
10129 | 低压电力电缆,YJV,铜,240,1芯,ZC,无铠装,普通 | 千米 | 202604 | 0.166 | SL2613-SL2614-SL2615.xlsx
10162 | 低压电力电缆,YJV,铜,240,1芯,ZC,无铠装,普通 | 千米 | 202604 | 0.162 | SL2613-SL2614-SL2615.xlsx
10195 | 低压电力电缆,YJV,铜,240,1芯,ZC,无铠装,普通 | 千米 | 202604 | 0.16 | SL2613-SL2614-SL2615.xlsx
10228 | 低压电力电缆,YJV,铜,240,1芯,ZC,无铠装,普通 | 千米 | 202604 | 0.157 | SL2613-SL2614-SL2615.xlsx
10261 | 低压电力电缆,YJV,铜,240,1芯,ZC,无铠装,普通 | 千米 | 202604 | 0.154 | SL2613-SL2614-SL2615.xlsx
10294 | 低压电力电缆,YJV,铜,240,1芯,ZC,无铠装,普通 | 千米 | 202604 | 0.15 | SL2613-SL2614-SL2615.xlsx
10328 | 低压电力电缆,YJV,铜,240,1芯,ZC,无铠装,普通 | 千米 | 202604 | 0.146 | SL2613-SL2614-SL2615.xlsx
10377 | 低压电力电缆,YJV,铜,240,1芯,ZC,无铠装,普通 | 千米 | 202604 | 0.081 | SL2613-SL2614-SL2615.xlsx
10413 | 低压电力电缆,YJV,铜,240,1芯,ZC,无铠装,普通 | 千米 | 202604 | 0.081 | SL2613-SL2614-SL2615.xlsx
10458 | 低压电力电缆,YJV,铜,240,1芯,ZC,无铠装,普通 | 千米 | 202604 | 0.08 | SL2613-SL2614-SL2615.xlsx
10503 | 低压电力电缆,YJV,铜,240,1芯,ZC,无铠装,普通 | 千米 | 202604 | 0.08 | SL2613-SL2614-SL2615.xlsx
10548 | 低压电力电缆,YJV,铜,240,1芯,ZC,无铠装,普通 | 千米 | 202604 | 0.08 | SL2613-SL2614-SL2615.xlsx
10593 | 低压电力电缆,YJV,铜,240,1芯,ZC,无铠装,普通 | 千米 | 202604 | 0.08 | SL2613-SL2614-SL2615.xlsx
10638 | 低压电力电缆,YJV,铜,240,1芯,ZC,无铠装,普通 | 千米 | 202604 | 0.08 | SL2613-SL2614-SL2615.xlsx
10683 | 低压电力电缆,YJV,铜,240,1芯,ZC,无铠装,普通 | 千米 | 202604 | 0.08 | SL2613-SL2614-SL2615.xlsx
10728 | 低压电力电缆,YJV,铜,240,1芯,ZC,无铠装,普通 | 千米 | 202604 | 0.053 | SL2613-SL2614-SL2615.xlsx
10773 | 低压电力电缆,YJV,铜,240,1芯,ZC,无铠装,普通 | 千米 | 202604 | 0.053 | SL2613-SL2614-SL2615.xlsx
10818 | 低压电力电缆,YJV,铜,240,1芯,ZC,无铠装,普通 | 千米 | 202604 | 0.053 | SL2613-SL2614-SL2615.xlsx
10863 | 低压电力电缆,YJV,铜,240,1芯,ZC,无铠装,普通 | 千米 | 202604 | 0.053 | SL2613-SL2614-SL2615.xlsx
10908 | 低压电力电缆,YJV,铜,240,1芯,ZC,无铠装,普通 | 千米 | 202604 | 0.053 | SL2613-SL2614-SL2615.xlsx
10953 | 低压电力电缆,YJV,铜,240,1芯,ZC,无铠装,普通 | 千米 | 202604 | 0.053 | SL2613-SL2614-SL2615.xlsx
10998 | 低压电力电缆,YJV,铜,240,1芯,ZC,无铠装,普通 | 千米 | 202604 | 0.053 | SL2613-SL2614-SL2615.xlsx
11043 | 低压电力电缆,YJV,铜,240,1芯,ZC,无铠装,普通 | 千米 | 202604 | 0.053 | SL2613-SL2614-SL2615.xlsx
11088 | 低压电力电缆,YJV,铜,240,1芯,ZC,无铠装,普通 | 千米 | 202604 | 0.053 | SL2613-SL2614-SL2615.xlsx
11133 | 低压电力电缆,YJV,铜,240,1芯,ZC,无铠装,普通 | 千米 | 202604 | 0.053 | SL2613-SL2614-SL2615.xlsx
11178 | 低压电力电缆,YJV,铜,240,1芯,ZC,无铠装,普通 | 千米 | 202604 | 0.034 | SL2613-SL2614-SL2615.xlsx
11223 | 低压电力电缆,YJV,铜,240,1芯,ZC,无铠装,普通 | 千米 | 202604 | 0.034 | SL2613-SL2614-SL2615.xlsx
11269 | 低压电力电缆,YJV,铜,240,1芯,ZC,无铠装,普通 | 千米 | 202604 | 0.034 | SL2613-SL2614-SL2615.xlsx
11312 | 低压电力电缆,YJV,铜,240,1芯,ZC,无铠装,普通 | 千米 | 202604 | 0.034 | SL2613-SL2614-SL2615.xlsx
11357 | 低压电力电缆,YJV,铜,240,1芯,ZC,无铠装,普通 | 千米 | 202604 | 0.034 | SL2613-SL2614-SL2615.xlsx
11401 | 低压电力电缆,YJV,铜,240,1芯,ZC,无铠装,普通 | 千米 | 202604 | 0.034 | SL2613-SL2614-SL2615.xlsx
11446 | 低压电力电缆,YJV,铜,240,1芯,ZC,无铠装,普通 | 千米 | 202604 | 0.034 | SL2613-SL2614-SL2615.xlsx
11491 | 低压电力电缆,YJV,铜,240,1芯,ZC,无铠装,普通 | 千米 | 202604 | 0.034 | SL2613-SL2614-SL2615.xlsx
11536 | 低压电力电缆,YJV,铜,240,1芯,ZC,无铠装,普通 | 千米 | 202604 | 0.034 | SL2613-SL2614-SL2615.xlsx
11581 | 低压电力电缆,YJV,铜,240,1芯,ZC,无铠装,普通 | 千米 | 202604 | 0.034 | SL2613-SL2614-SL2615.xlsx
11626 | 低压电力电缆,YJV,铜,240,1芯,ZC,无铠装,普通 | 千米 | 202604 | 0.034 | SL2613-SL2614-SL2615.xlsx
11671 | 低压电力电缆,YJV,铜,240,1芯,ZC,无铠装,普通 | 千米 | 202604 | 0.034 | SL2613-SL2614-SL2615.xlsx
11716 | 低压电力电缆,YJV,铜,240,1芯,ZC,无铠装,普通 | 千米 | 202604 | 0.034 | SL2613-SL2614-SL2615.xlsx
11761 | 低压电力电缆,YJV,铜,240,1芯,ZC,无铠装,普通 | 千米 | 202604 | 0.034 | SL2613-SL2614-SL2615.xlsx
11806 | 低压电力电缆,YJV,铜,240,1芯,ZC,无铠装,普通 | 千米 | 202604 | 0.034 | SL2613-SL2614-SL2615.xlsx
11851 | 低压电力电缆,YJV,铜,240,1芯,ZC,无铠装,普通 | 千米 | 202604 | 0.034 | SL2613-SL2614-SL2615.xlsx
11896 | 低压电力电缆,YJV,铜,240,1芯,ZC,无铠装,普通 | 千米 | 202604 | 0.034 | SL2613-SL2614-SL2615.xlsx
11941 | 低压电力电缆,YJV,铜,240,1芯,ZC,无铠装,普通 | 千米 | 202604 | 0.025 | SL2613-SL2614-SL2615.xlsx
11986 | 低压电力电缆,YJV,铜,240,1芯,ZC,无铠装,普通 | 千米 | 202604 | 0.025 | SL2613-SL2614-SL2615.xlsx
12031 | 低压电力电缆,YJV,铜,240,1芯,ZC,无铠装,普通 | 千米 | 202604 | 0.025 | SL2613-SL2614-SL2615.xlsx
12076 | 低压电力电缆,YJV,铜,240,1芯,ZC,无铠装,普通 | 千米 | 202604 | 0.025 | SL2613-SL2614-SL2615.xlsx
12122 | 低压电力电缆,YJV,铜,240,1芯,ZC,无铠装,普通 | 千米 | 202604 | 0.025 | SL2613-SL2614-SL2615.xlsx
12167 | 低压电力电缆,YJV,铜,240,1芯,ZC,无铠装,普通 | 千米 | 202604 | 0.025 | SL2613-SL2614-SL2615.xlsx
12212 | 低压电力电缆,YJV,铜,240,1芯,ZC,无铠装,普通 | 千米 | 202604 | 0.025 | SL2613-SL2614-SL2615.xlsx
12257 | 低压电力电缆,YJV,铜,240,1芯,ZC,无铠装,普通 | 千米 | 202604 | 0.025 | SL2613-SL2614-SL2615.xlsx
12302 | 低压电力电缆,YJV,铜,240,1芯,ZC,无铠装,普通 | 千米 | 202604 | 0.025 | SL2613-SL2614-SL2615.xlsx
12347 | 低压电力电缆,YJV,铜,240,1芯,ZC,无铠装,普通 | 千米 | 202604 | 0.025 | SL2613-SL2614-SL2615.xlsx
12685 | 低压电力电缆,YJV,铜,240,1芯,ZC,无铠装,普通 | 千米 | 202604 | 0.008 | SL2613-SL2614-SL2615.xlsx
12726 | 低压电力电缆,YJV,铜,240,1芯,ZC,无铠装,普通 | 千米 | 202604 | 0.007 | SL2613-SL2614-SL2615.xlsx
12765 | 低压电力电缆,YJV,铜,240,1芯,ZC,无铠装,普通 | 千米 | 202604 | 0.007 | SL2613-SL2614-SL2615.xlsx
12805 | 低压电力电缆,YJV,铜,240,1芯,ZC,无铠装,普通 | 千米 | 202604 | 0.007 | SL2613-SL2614-SL2615.xlsx
12845 | 低压电力电缆,YJV,铜,240,1芯,ZC,无铠装,普通 | 千米 | 202604 | 0.007 | SL2613-SL2614-SL2615.xlsx
12885 | 低压电力电缆,YJV,铜,240,1芯,ZC,无铠装,普通 | 千米 | 202604 | 0.006 | SL2613-SL2614-SL2615.xlsx
12925 | 低压电力电缆,YJV,铜,240,1芯,ZC,无铠装,普通 | 千米 | 202604 | 0.006 | SL2613-SL2614-SL2615.xlsx
12965 | 低压电力电缆,YJV,铜,240,1芯,ZC,无铠装,普通 | 千米 | 202604 | 0.006 | SL2613-SL2614-SL2615.xlsx
13005 | 低压电力电缆,YJV,铜,240,1芯,ZC,无铠装,普通 | 千米 | 202604 | 0.005 | SL2613-SL2614-SL2615.xlsx
13045 | 低压电力电缆,YJV,铜,240,1芯,ZC,无铠装,普通 | 千米 | 202604 | 0.005 | SL2613-SL2614-SL2615.xlsx
13085 | 低压电力电缆,YJV,铜,240,1芯,ZC,无铠装,普通 | 千米 | 202604 | 0.005 | SL2613-SL2614-SL2615.xlsx
13124 | 低压电力电缆,YJV,铜,240,1芯,ZC,无铠装,普通 | 千米 | 202604 | 0.005 | SL2613-SL2614-SL2615.xlsx
13164 | 低压电力电缆,YJV,铜,240,1芯,ZC,无铠装,普通 | 千米 | 202604 | 0.004 | SL2613-SL2614-SL2615.xlsx
13204 | 低压电力电缆,YJV,铜,240,1芯,ZC,无铠装,普通 | 千米 | 202604 | 0.004 | SL2613-SL2614-SL2615.xlsx
13245 | 低压电力电缆,YJV,铜,240,1芯,ZC,无铠装,普通 | 千米 | 202604 | 0.004 | SL2613-SL2614-SL2615.xlsx
13284 | 低压电力电缆,YJV,铜,240,1芯,ZC,无铠装,普通 | 千米 | 202604 | 0.003 | SL2613-SL2614-SL2615.xlsx
13324 | 低压电力电缆,YJV,铜,240,1芯,ZC,无铠装,普通 | 千米 | 202604 | 0.003 | SL2613-SL2614-SL2615.xlsx
13365 | 低压电力电缆,YJV,铜,240,1芯,ZC,无铠装,普通 | 千米 | 202604 | 0.003 | SL2613-SL2614-SL2615.xlsx
13401 | 低压电力电缆,YJV,铜,240,1芯,ZC,无铠装,普通 | 千米 | 202604 | 0.003 | SL2613-SL2614-SL2615.xlsx
13442 | 低压电力电缆,YJV,铜,240,1芯,ZC,无铠装,普通 | 千米 | 202604 | 0.002 | SL2613-SL2614-SL2615.xlsx
13652 | 低压电力电缆,YJV,铜,240,1芯,ZC,无铠装,普通 | 千米 | 202604 | 0.404 | SL2613-SL2614-SL2615.xlsx
13700 | 低压电力电缆,YJV,铜,240,1芯,ZC,无铠装,普通 | 千米 | 202604 | 0.4 | SL2613-SL2614-SL2615.xlsx
13750 | 低压电力电缆,YJV,铜,240,1芯,ZC,无铠装,普通 | 千米 | 202604 | 0.394 | SL2613-SL2614-SL2615.xlsx
13799 | 低压电力电缆,YJV,铜,240,1芯,ZC,无铠装,普通 | 千米 | 202604 | 0.388 | SL2613-SL2614-SL2615.xlsx
13848 | 低压电力电缆,YJV,铜,240,1芯,ZC,无铠装,普通 | 千米 | 202604 | 0.384 | SL2613-SL2614-SL2615.xlsx
13897 | 低压电力电缆,YJV,铜,240,1芯,ZC,无铠装,普通 | 千米 | 202604 | 0.378 | SL2613-SL2614-SL2615.xlsx
13946 | 低压电力电缆,YJV,铜,240,1芯,ZC,无铠装,普通 | 千米 | 202604 | 0.372 | SL2613-SL2614-SL2615.xlsx
13995 | 低压电力电缆,YJV,铜,240,1芯,ZC,无铠装,普通 | 千米 | 202604 | 0.367 | SL2613-SL2614-SL2615.xlsx
14044 | 低压电力电缆,YJV,铜,240,1芯,ZC,无铠装,普通 | 千米 | 202604 | 0.362 | SL2613-SL2614-SL2615.xlsx
14094 | 低压电力电缆,YJV,铜,240,1芯,ZC,无铠装,普通 | 千米 | 202604 | 0.356 | SL2613-SL2614-SL2615.xlsx
14141 | 低压电力电缆,YJV,铜,240,1芯,ZC,无铠装,普通 | 千米 | 202604 | 0.351 | SL2613-SL2614-SL2615.xlsx
14190 | 低压电力电缆,YJV,铜,240,1芯,ZC,无铠装,普通 | 千米 | 202604 | 0.345 | SL2613-SL2614-SL2615.xlsx
14239 | 低压电力电缆,YJV,铜,240,1芯,ZC,无铠装,普通 | 千米 | 202604 | 0.34 | SL2613-SL2614-SL2615.xlsx
14288 | 低压电力电缆,YJV,铜,240,1芯,ZC,无铠装,普通 | 千米 | 202604 | 0.335 | SL2613-SL2614-SL2615.xlsx
14337 | 低压电力电缆,YJV,铜,240,1芯,ZC,无铠装,普通 | 千米 | 202604 | 0.329 | SL2613-SL2614-SL2615.xlsx
14386 | 低压电力电缆,YJV,铜,240,1芯,ZC,无铠装,普通 | 千米 | 202604 | 0.323 | SL2613-SL2614-SL2615.xlsx
14435 | 低压电力电缆,YJV,铜,240,1芯,ZC,无铠装,普通 | 千米 | 202604 | 0.318 | SL2613-SL2614-SL2615.xlsx
14484 | 低压电力电缆,YJV,铜,240,1芯,ZC,无铠装,普通 | 千米 | 202604 | 0.313 | SL2613-SL2614-SL2615.xlsx
14533 | 低压电力电缆,YJV,铜,240,1芯,ZC,无铠装,普通 | 千米 | 202604 | 0.307 | SL2613-SL2614-SL2615.xlsx
14582 | 低压电力电缆,YJV,铜,240,1芯,ZC,无铠装,普通 | 千米 | 202604 | 0.301 | SL2613-SL2614-SL2615.xlsx
14629 | 低压电力电缆,YJV,铜,240,1芯,ZC,无铠装,普通 | 千米 | 202604 | 0.297 | SL2613-SL2614-SL2615.xlsx
14678 | 低压电力电缆,YJV,铜,240,1芯,ZC,无铠装,普通 | 千米 | 202604 | 0.291 | SL2613-SL2614-SL2615.xlsx
14728 | 低压电力电缆,YJV,铜,240,1芯,ZC,无铠装,普通 | 千米 | 202604 | 0.285 | SL2613-SL2614-SL2615.xlsx
14778 | 低压电力电缆,YJV,铜,240,1芯,ZC,无铠装,普通 | 千米 | 202604 | 0.28 | SL2613-SL2614-SL2615.xlsx
14827 | 低压电力电缆,YJV,铜,240,1芯,ZC,无铠装,普通 | 千米 | 202604 | 0.275 | SL2613-SL2614-SL2615.xlsx
14876 | 低压电力电缆,YJV,铜,240,1芯,ZC,无铠装,普通 | 千米 | 202604 | 0.269 | SL2613-SL2614-SL2615.xlsx
14925 | 低压电力电缆,YJV,铜,240,1芯,ZC,无铠装,普通 | 千米 | 202604 | 0.264 | SL2613-SL2614-SL2615.xlsx
14974 | 低压电力电缆,YJV,铜,240,1芯,ZC,无铠装,普通 | 千米 | 202604 | 0.259 | SL2613-SL2614-SL2615.xlsx
15023 | 低压电力电缆,YJV,铜,240,1芯,ZC,无铠装,普通 | 千米 | 202604 | 0.253 | SL2613-SL2614-SL2615.xlsx
2151 | 低压电力电缆,YJV,铜,240,4芯,ZA,无铠装,普通 | 千米 | 202604 | 0.004 | SL2613-SL2614-SL2615.xlsx
2354 | 低压电力电缆,YJV,铜,240,4芯,ZA,无铠装,普通 | 千米 | 202604 | 0.004 | SL2613-SL2614-SL2615.xlsx
2558 | 低压电力电缆,YJV,铜,240,4芯,ZA,无铠装,普通 | 千米 | 202604 | 0.004 | SL2613-SL2614-SL2615.xlsx
2762 | 低压电力电缆,YJV,铜,240,4芯,ZA,无铠装,普通 | 千米 | 202604 | 0.004 | SL2613-SL2614-SL2615.xlsx
2965 | 低压电力电缆,YJV,铜,240,4芯,ZA,无铠装,普通 | 千米 | 202604 | 0.003 | SL2613-SL2614-SL2615.xlsx
3169 | 低压电力电缆,YJV,铜,240,4芯,ZA,无铠装,普通 | 千米 | 202604 | 0.003 | SL2613-SL2614-SL2615.xlsx
3373 | 低压电力电缆,YJV,铜,240,4芯,ZA,无铠装,普通 | 千米 | 202604 | 0.003 | SL2613-SL2614-SL2615.xlsx
3576 | 低压电力电缆,YJV,铜,240,4芯,ZA,无铠装,普通 | 千米 | 202604 | 0.003 | SL2613-SL2614-SL2615.xlsx
3781 | 低压电力电缆,YJV,铜,240,4芯,ZA,无铠装,普通 | 千米 | 202604 | 0.003 | SL2613-SL2614-SL2615.xlsx
3984 | 低压电力电缆,YJV,铜,240,4芯,ZA,无铠装,普通 | 千米 | 202604 | 0.003 | SL2613-SL2614-SL2615.xlsx
4048 | 低压电力电缆,YJV,铜,240,4芯,ZA,无铠装,普通 | 千米 | 202604 | 0.003 | SL2613-SL2614-SL2615.xlsx
4377 | 低压电力电缆,YJV,铜,240,4芯,ZA,无铠装,普通 | 千米 | 202604 | 0.003 | SL2613-SL2614-SL2615.xlsx
4580 | 低压电力电缆,YJV,铜,240,4芯,ZA,无铠装,普通 | 千米 | 202604 | 0.003 | SL2613-SL2614-SL2615.xlsx
4782 | 低压电力电缆,YJV,铜,240,4芯,ZA,无铠装,普通 | 千米 | 202604 | 0.003 | SL2613-SL2614-SL2615.xlsx
4986 | 低压电力电缆,YJV,铜,240,4芯,ZA,无铠装,普通 | 千米 | 202604 | 0.003 | SL2613-SL2614-SL2615.xlsx
5191 | 低压电力电缆,YJV,铜,240,4芯,ZA,无铠装,普通 | 千米 | 202604 | 0.003 | SL2613-SL2614-SL2615.xlsx
5394 | 低压电力电缆,YJV,铜,240,4芯,ZA,无铠装,普通 | 千米 | 202604 | 0.003 | SL2613-SL2614-SL2615.xlsx
5599 | 低压电力电缆,YJV,铜,240,4芯,ZA,无铠装,普通 | 千米 | 202604 | 0.003 | SL2613-SL2614-SL2615.xlsx
5804 | 低压电力电缆,YJV,铜,240,4芯,ZA,无铠装,普通 | 千米 | 202604 | 0.003 | SL2613-SL2614-SL2615.xlsx
6003 | 低压电力电缆,YJV,铜,240,4芯,ZA,无铠装,普通 | 千米 | 202604 | 0.003 | SL2613-SL2614-SL2615.xlsx
6207 | 低压电力电缆,YJV,铜,240,4芯,ZA,无铠装,普通 | 千米 | 202604 | 0.003 | SL2613-SL2614-SL2615.xlsx
6411 | 低压电力电缆,YJV,铜,240,4芯,ZA,无铠装,普通 | 千米 | 202604 | 0.003 | SL2613-SL2614-SL2615.xlsx
6615 | 低压电力电缆,YJV,铜,240,4芯,ZA,无铠装,普通 | 千米 | 202604 | 0.003 | SL2613-SL2614-SL2615.xlsx
6819 | 低压电力电缆,YJV,铜,240,4芯,ZA,无铠装,普通 | 千米 | 202604 | 0.003 | SL2613-SL2614-SL2615.xlsx
7023 | 低压电力电缆,YJV,铜,240,4芯,ZA,无铠装,普通 | 千米 | 202604 | 0.002 | SL2613-SL2614-SL2615.xlsx
7226 | 低压电力电缆,YJV,铜,240,4芯,ZA,无铠装,普通 | 千米 | 202604 | 0.002 | SL2613-SL2614-SL2615.xlsx
7430 | 低压电力电缆,YJV,铜,240,4芯,ZA,无铠装,普通 | 千米 | 202604 | 0.002 | SL2613-SL2614-SL2615.xlsx
7654 | 低压电力电缆,YJV,铜,240,4芯,ZA,无铠装,普通 | 千米 | 202604 | 0.002 | SL2613-SL2614-SL2615.xlsx
7843 | 低压电力电缆,YJV,铜,240,4芯,ZA,无铠装,普通 | 千米 | 202604 | 0.002 | SL2613-SL2614-SL2615.xlsx
8050 | 低压电力电缆,YJV,铜,240,4芯,ZA,无铠装,普通 | 千米 | 202604 | 0.002 | SL2613-SL2614-SL2615.xlsx
8255 | 低压电力电缆,YJV,铜,240,4芯,ZA,无铠装,普通 | 千米 | 202604 | 0.002 | SL2613-SL2614-SL2615.xlsx
8459 | 低压电力电缆,YJV,铜,240,4芯,ZA,无铠装,普通 | 千米 | 202604 | 0.002 | SL2613-SL2614-SL2615.xlsx
8521 | 低压电力电缆,YJV,铜,240,4芯,ZA,无铠装,普通 | 千米 | 202604 | 0.002 | SL2613-SL2614-SL2615.xlsx
8865 | 低压电力电缆,YJV,铜,240,4芯,ZA,无铠装,普通 | 千米 | 202604 | 0.002 | SL2613-SL2614-SL2615.xlsx
9069 | 低压电力电缆,YJV,铜,240,4芯,ZA,无铠装,普通 | 千米 | 202604 | 0.002 | SL2613-SL2614-SL2615.xlsx
9272 | 低压电力电缆,YJV,铜,240,4芯,ZA,无铠装,普通 | 千米 | 202604 | 0.002 | SL2613-SL2614-SL2615.xlsx
9976 | 低压电力电缆,YJV,铜,240,4芯,ZA,无铠装,普通 | 千米 | 202604 | 0.097 | SL2613-SL2614-SL2615.xlsx
10009 | 低压电力电缆,YJV,铜,240,4芯,ZA,无铠装,普通 | 千米 | 202604 | 0.094 | SL2613-SL2614-SL2615.xlsx
10042 | 低压电力电缆,YJV,铜,240,4芯,ZA,无铠装,普通 | 千米 | 202604 | 0.091 | SL2613-SL2614-SL2615.xlsx
10075 | 低压电力电缆,YJV,铜,240,4芯,ZA,无铠装,普通 | 千米 | 202604 | 0.089 | SL2613-SL2614-SL2615.xlsx
10108 | 低压电力电缆,YJV,铜,240,4芯,ZA,无铠装,普通 | 千米 | 202604 | 0.086 | SL2613-SL2614-SL2615.xlsx
10141 | 低压电力电缆,YJV,铜,240,4芯,ZA,无铠装,普通 | 千米 | 202604 | 0.084 | SL2613-SL2614-SL2615.xlsx
10174 | 低压电力电缆,YJV,铜,240,4芯,ZA,无铠装,普通 | 千米 | 202604 | 0.082 | SL2613-SL2614-SL2615.xlsx
10208 | 低压电力电缆,YJV,铜,240,4芯,ZA,无铠装,普通 | 千米 | 202604 | 0.081 | SL2613-SL2614-SL2615.xlsx
10241 | 低压电力电缆,YJV,铜,240,4芯,ZA,无铠装,普通 | 千米 | 202604 | 0.079 | SL2613-SL2614-SL2615.xlsx
10274 | 低压电力电缆,YJV,铜,240,4芯,ZA,无铠装,普通 | 千米 | 202604 | 0.078 | SL2613-SL2614-SL2615.xlsx
10307 | 低压电力电缆,YJV,铜,240,4芯,ZA,无铠装,普通 | 千米 | 202604 | 0.076 | SL2613-SL2614-SL2615.xlsx
10340 | 低压电力电缆,YJV,铜,240,4芯,ZA,无铠装,普通 | 千米 | 202604 | 0.073 | SL2613-SL2614-SL2615.xlsx
12708 | 低压电力电缆,YJV,铜,240,4芯,ZA,无铠装,普通 | 千米 | 202604 | 0.031 | SL2613-SL2614-SL2615.xlsx
12748 | 低压电力电缆,YJV,铜,240,4芯,ZA,无铠装,普通 | 千米 | 202604 | 0.03 | SL2613-SL2614-SL2615.xlsx
12787 | 低压电力电缆,YJV,铜,240,4芯,ZA,无铠装,普通 | 千米 | 202604 | 0.029 | SL2613-SL2614-SL2615.xlsx
12827 | 低压电力电缆,YJV,铜,240,4芯,ZA,无铠装,普通 | 千米 | 202604 | 0.027 | SL2613-SL2614-SL2615.xlsx
12867 | 低压电力电缆,YJV,铜,240,4芯,ZA,无铠装,普通 | 千米 | 202604 | 0.026 | SL2613-SL2614-SL2615.xlsx
12908 | 低压电力电缆,YJV,铜,240,4芯,ZA,无铠装,普通 | 千米 | 202604 | 0.025 | SL2613-SL2614-SL2615.xlsx
12948 | 低压电力电缆,YJV,铜,240,4芯,ZA,无铠装,普通 | 千米 | 202604 | 0.024 | SL2613-SL2614-SL2615.xlsx
12988 | 低压电力电缆,YJV,铜,240,4芯,ZA,无铠装,普通 | 千米 | 202604 | 0.023 | SL2613-SL2614-SL2615.xlsx
13028 | 低压电力电缆,YJV,铜,240,4芯,ZA,无铠装,普通 | 千米 | 202604 | 0.022 | SL2613-SL2614-SL2615.xlsx
13068 | 低压电力电缆,YJV,铜,240,4芯,ZA,无铠装,普通 | 千米 | 202604 | 0.021 | SL2613-SL2614-SL2615.xlsx
13108 | 低压电力电缆,YJV,铜,240,4芯,ZA,无铠装,普通 | 千米 | 202604 | 0.019 | SL2613-SL2614-SL2615.xlsx
13148 | 低压电力电缆,YJV,铜,240,4芯,ZA,无铠装,普通 | 千米 | 202604 | 0.018 | SL2613-SL2614-SL2615.xlsx
13188 | 低压电力电缆,YJV,铜,240,4芯,ZA,无铠装,普通 | 千米 | 202604 | 0.017 | SL2613-SL2614-SL2615.xlsx
13228 | 低压电力电缆,YJV,铜,240,4芯,ZA,无铠装,普通 | 千米 | 202604 | 0.016 | SL2613-SL2614-SL2615.xlsx
13268 | 低压电力电缆,YJV,铜,240,4芯,ZA,无铠装,普通 | 千米 | 202604 | 0.015 | SL2613-SL2614-SL2615.xlsx
13307 | 低压电力电缆,YJV,铜,240,4芯,ZA,无铠装,普通 | 千米 | 202604 | 0.014 | SL2613-SL2614-SL2615.xlsx
13347 | 低压电力电缆,YJV,铜,240,4芯,ZA,无铠装,普通 | 千米 | 202604 | 0.013 | SL2613-SL2614-SL2615.xlsx
13388 | 低压电力电缆,YJV,铜,240,4芯,ZA,无铠装,普通 | 千米 | 202604 | 0.011 | SL2613-SL2614-SL2615.xlsx
13429 | 低压电力电缆,YJV,铜,240,4芯,ZA,无铠装,普通 | 千米 | 202604 | 0.01 | SL2613-SL2614-SL2615.xlsx
13469 | 低压电力电缆,YJV,铜,240,4芯,ZA,无铠装,普通 | 千米 | 202604 | 0.009 | SL2613-SL2614-SL2615.xlsx
13631 | 低压电力电缆,YJV,铜,240,4芯,ZA,无铠装,普通 | 千米 | 202604 | 0.272 | SL2613-SL2614-SL2615.xlsx
13722 | 低压电力电缆,YJV,铜,240,4芯,ZA,无铠装,普通 | 千米 | 202604 | 0.267 | SL2613-SL2614-SL2615.xlsx
13771 | 低压电力电缆,YJV,铜,240,4芯,ZA,无铠装,普通 | 千米 | 202604 | 0.263 | SL2613-SL2614-SL2615.xlsx
13820 | 低压电力电缆,YJV,铜,240,4芯,ZA,无铠装,普通 | 千米 | 202604 | 0.259 | SL2613-SL2614-SL2615.xlsx
13869 | 低压电力电缆,YJV,铜,240,4芯,ZA,无铠装,普通 | 千米 | 202604 | 0.256 | SL2613-SL2614-SL2615.xlsx
13918 | 低压电力电缆,YJV,铜,240,4芯,ZA,无铠装,普通 | 千米 | 202604 | 0.252 | SL2613-SL2614-SL2615.xlsx
13967 | 低压电力电缆,YJV,铜,240,4芯,ZA,无铠装,普通 | 千米 | 202604 | 0.248 | SL2613-SL2614-SL2615.xlsx
14016 | 低压电力电缆,YJV,铜,240,4芯,ZA,无铠装,普通 | 千米 | 202604 | 0.245 | SL2613-SL2614-SL2615.xlsx
14065 | 低压电力电缆,YJV,铜,240,4芯,ZA,无铠装,普通 | 千米 | 202604 | 0.241 | SL2613-SL2614-SL2615.xlsx
14114 | 低压电力电缆,YJV,铜,240,4芯,ZA,无铠装,普通 | 千米 | 202604 | 0.238 | SL2613-SL2614-SL2615.xlsx
14162 | 低压电力电缆,YJV,铜,240,4芯,ZA,无铠装,普通 | 千米 | 202604 | 0.234 | SL2613-SL2614-SL2615.xlsx
14211 | 低压电力电缆,YJV,铜,240,4芯,ZA,无铠装,普通 | 千米 | 202604 | 0.231 | SL2613-SL2614-SL2615.xlsx
14260 | 低压电力电缆,YJV,铜,240,4芯,ZA,无铠装,普通 | 千米 | 202604 | 0.227 | SL2613-SL2614-SL2615.xlsx
14309 | 低压电力电缆,YJV,铜,240,4芯,ZA,无铠装,普通 | 千米 | 202604 | 0.224 | SL2613-SL2614-SL2615.xlsx
14358 | 低压电力电缆,YJV,铜,240,4芯,ZA,无铠装,普通 | 千米 | 202604 | 0.22 | SL2613-SL2614-SL2615.xlsx
14407 | 低压电力电缆,YJV,铜,240,4芯,ZA,无铠装,普通 | 千米 | 202604 | 0.216 | SL2613-SL2614-SL2615.xlsx
14456 | 低压电力电缆,YJV,铜,240,4芯,ZA,无铠装,普通 | 千米 | 202604 | 0.212 | SL2613-SL2614-SL2615.xlsx
14505 | 低压电力电缆,YJV,铜,240,4芯,ZA,无铠装,普通 | 千米 | 202604 | 0.209 | SL2613-SL2614-SL2615.xlsx
14554 | 低压电力电缆,YJV,铜,240,4芯,ZA,无铠装,普通 | 千米 | 202604 | 0.205 | SL2613-SL2614-SL2615.xlsx
14603 | 低压电力电缆,YJV,铜,240,4芯,ZA,无铠装,普通 | 千米 | 202604 | 0.201 | SL2613-SL2614-SL2615.xlsx
14652 | 低压电力电缆,YJV,铜,240,4芯,ZA,无铠装,普通 | 千米 | 202604 | 0.198 | SL2613-SL2614-SL2615.xlsx
14701 | 低压电力电缆,YJV,铜,240,4芯,ZA,无铠装,普通 | 千米 | 202604 | 0.194 | SL2613-SL2614-SL2615.xlsx
14750 | 低压电力电缆,YJV,铜,240,4芯,ZA,无铠装,普通 | 千米 | 202604 | 0.19 | SL2613-SL2614-SL2615.xlsx
14772 | 低压电力电缆,YJV,铜,240,4芯,ZA,无铠装,普通 | 千米 | 202604 | 0.187 | SL2613-SL2614-SL2615.xlsx
14821 | 低压电力电缆,YJV,铜,240,4芯,ZA,无铠装,普通 | 千米 | 202604 | 0.183 | SL2613-SL2614-SL2615.xlsx
14870 | 低压电力电缆,YJV,铜,240,4芯,ZA,无铠装,普通 | 千米 | 202604 | 0.18 | SL2613-SL2614-SL2615.xlsx
14919 | 低压电力电缆,YJV,铜,240,4芯,ZA,无铠装,普通 | 千米 | 202604 | 0.176 | SL2613-SL2614-SL2615.xlsx
14968 | 低压电力电缆,YJV,铜,240,4芯,ZA,无铠装,普通 | 千米 | 202604 | 0.173 | SL2613-SL2614-SL2615.xlsx
15017 | 低压电力电缆,YJV,铜,240,4芯,ZA,无铠装,普通 | 千米 | 202604 | 0.169 | SL2613-SL2614-SL2615.xlsx
2024 | 低压电力电缆,YJV,铜,240,4芯,ZC,22,普通 | 千米 | 202604 | 0.837 | SL2613-SL2614-SL2615.xlsx
2229 | 低压电力电缆,YJV,铜,240,4芯,ZC,22,普通 | 千米 | 202604 | 0.825 | SL2613-SL2614-SL2615.xlsx
2426 | 低压电力电缆,YJV,铜,240,4芯,ZC,22,普通 | 千米 | 202604 | 0.814 | SL2613-SL2614-SL2615.xlsx
2630 | 低压电力电缆,YJV,铜,240,4芯,ZC,22,普通 | 千米 | 202604 | 0.803 | SL2613-SL2614-SL2615.xlsx
2834 | 低压电力电缆,YJV,铜,240,4芯,ZC,22,普通 | 千米 | 202604 | 0.791 | SL2613-SL2614-SL2615.xlsx
3038 | 低压电力电缆,YJV,铜,240,4芯,ZC,22,普通 | 千米 | 202604 | 0.78 | SL2613-SL2614-SL2615.xlsx
3241 | 低压电力电缆,YJV,铜,240,4芯,ZC,22,普通 | 千米 | 202604 | 0.768 | SL2613-SL2614-SL2615.xlsx
3445 | 低压电力电缆,YJV,铜,240,4芯,ZC,22,普通 | 千米 | 202604 | 0.757 | SL2613-SL2614-SL2615.xlsx
3650 | 低压电力电缆,YJV,铜,240,4芯,ZC,22,普通 | 千米 | 202604 | 0.745 | SL2613-SL2614-SL2615.xlsx
3855 | 低压电力电缆,YJV,铜,240,4芯,ZC,22,普通 | 千米 | 202604 | 0.734 | SL2613-SL2614-SL2615.xlsx
4068 | 低压电力电缆,YJV,铜,240,4芯,ZC,22,普通 | 千米 | 202604 | 1.745 | SL2613-SL2614-SL2615.xlsx
4263 | 低压电力电缆,YJV,铜,240,4芯,ZC,22,普通 | 千米 | 202604 | 0.711 | SL2613-SL2614-SL2615.xlsx
4467 | 低压电力电缆,YJV,铜,240,4芯,ZC,22,普通 | 千米 | 202604 | 0.699 | SL2613-SL2614-SL2615.xlsx
4670 | 低压电力电缆,YJV,铜,240,4芯,ZC,22,普通 | 千米 | 202604 | 0.688 | SL2613-SL2614-SL2615.xlsx
4874 | 低压电力电缆,YJV,铜,240,4芯,ZC,22,普通 | 千米 | 202604 | 0.676 | SL2613-SL2614-SL2615.xlsx
5078 | 低压电力电缆,YJV,铜,240,4芯,ZC,22,普通 | 千米 | 202604 | 0.665 | SL2613-SL2614-SL2615.xlsx
5282 | 低压电力电缆,YJV,铜,240,4芯,ZC,22,普通 | 千米 | 202604 | 0.654 | SL2613-SL2614-SL2615.xlsx
5486 | 低压电力电缆,YJV,铜,240,4芯,ZC,22,普通 | 千米 | 202604 | 0.642 | SL2613-SL2614-SL2615.xlsx
5690 | 低压电力电缆,YJV,铜,240,4芯,ZC,22,普通 | 千米 | 202604 | 0.631 | SL2613-SL2614-SL2615.xlsx
5894 | 低压电力电缆,YJV,铜,240,4芯,ZC,22,普通 | 千米 | 202604 | 0.619 | SL2613-SL2614-SL2615.xlsx
6098 | 低压电力电缆,YJV,铜,240,4芯,ZC,22,普通 | 千米 | 202604 | 0.608 | SL2613-SL2614-SL2615.xlsx
6301 | 低压电力电缆,YJV,铜,240,4芯,ZC,22,普通 | 千米 | 202604 | 0.596 | SL2613-SL2614-SL2615.xlsx
6505 | 低压电力电缆,YJV,铜,240,4芯,ZC,22,普通 | 千米 | 202604 | 0.585 | SL2613-SL2614-SL2615.xlsx
6709 | 低压电力电缆,YJV,铜,240,4芯,ZC,22,普通 | 千米 | 202604 | 0.573 | SL2613-SL2614-SL2615.xlsx
6912 | 低压电力电缆,YJV,铜,240,4芯,ZC,22,普通 | 千米 | 202604 | 0.562 | SL2613-SL2614-SL2615.xlsx
7117 | 低压电力电缆,YJV,铜,240,4芯,ZC,22,普通 | 千米 | 202604 | 0.55 | SL2613-SL2614-SL2615.xlsx
7320 | 低压电力电缆,YJV,铜,240,4芯,ZC,22,普通 | 千米 | 202604 | 0.539 | SL2613-SL2614-SL2615.xlsx
7502 | 低压电力电缆,YJV,铜,240,4芯,ZC,22,普通 | 千米 | 202604 | 0.198 | SL2613-SL2614-SL2615.xlsx
7718 | 低压电力电缆,YJV,铜,240,4芯,ZC,22,普通 | 千米 | 202604 | 0.516 | SL2613-SL2614-SL2615.xlsx
7921 | 低压电力电缆,YJV,铜,240,4芯,ZC,22,普通 | 千米 | 202604 | 0.504 | SL2613-SL2614-SL2615.xlsx
8126 | 低压电力电缆,YJV,铜,240,4芯,ZC,22,普通 | 千米 | 202604 | 0.493 | SL2613-SL2614-SL2615.xlsx
8332 | 低压电力电缆,YJV,铜,240,4芯,ZC,22,普通 | 千米 | 202604 | 0.482 | SL2613-SL2614-SL2615.xlsx
8550 | 低压电力电缆,YJV,铜,240,4芯,ZC,22,普通 | 千米 | 202604 | 1.136 | SL2613-SL2614-SL2615.xlsx
8740 | 低压电力电缆,YJV,铜,240,4芯,ZC,22,普通 | 千米 | 202604 | 0.459 | SL2613-SL2614-SL2615.xlsx
8943 | 低压电力电缆,YJV,铜,240,4芯,ZC,22,普通 | 千米 | 202604 | 0.459 | SL2613-SL2614-SL2615.xlsx
9147 | 低压电力电缆,YJV,铜,240,4芯,ZC,22,普通 | 千米 | 202604 | 0.446 | SL2613-SL2614-SL2615.xlsx
9959 | 低压电力电缆,YJV,铜,240,4芯,ZC,22,普通 | 千米 | 202604 | 7.17 | SL2613-SL2614-SL2615.xlsx
9993 | 低压电力电缆,YJV,铜,240,4芯,ZC,22,普通 | 千米 | 202604 | 6.968 | SL2613-SL2614-SL2615.xlsx
10027 | 低压电力电缆,YJV,铜,240,4芯,ZC,22,普通 | 千米 | 202604 | 6.78 | SL2613-SL2614-SL2615.xlsx
10059 | 低压电力电缆,YJV,铜,240,4芯,ZC,22,普通 | 千米 | 202604 | 6.608 | SL2613-SL2614-SL2615.xlsx
10092 | 低压电力电缆,YJV,铜,240,4芯,ZC,22,普通 | 千米 | 202604 | 6.398 | SL2613-SL2614-SL2615.xlsx
10125 | 低压电力电缆,YJV,铜,240,4芯,ZC,22,普通 | 千米 | 202604 | 6.21 | SL2613-SL2614-SL2615.xlsx
10158 | 低压电力电缆,YJV,铜,240,4芯,ZC,22,普通 | 千米 | 202604 | 6.09 | SL2613-SL2614-SL2615.xlsx
10192 | 低压电力电缆,YJV,铜,240,4芯,ZC,22,普通 | 千米 | 202604 | 6 | SL2613-SL2614-SL2615.xlsx
10225 | 低压电力电缆,YJV,铜,240,4芯,ZC,22,普通 | 千米 | 202604 | 5.903 | SL2613-SL2614-SL2615.xlsx
10258 | 低压电力电缆,YJV,铜,240,4芯,ZC,22,普通 | 千米 | 202604 | 5.775 | SL2613-SL2614-SL2615.xlsx
10291 | 低压电力电缆,YJV,铜,240,4芯,ZC,22,普通 | 千米 | 202604 | 5.639 | SL2613-SL2614-SL2615.xlsx
10323 | 低压电力电缆,YJV,铜,240,4芯,ZC,22,普通 | 千米 | 202604 | 5.459 | SL2613-SL2614-SL2615.xlsx
10402 | 低压电力电缆,YJV,铜,240,4芯,ZC,22,普通 | 千米 | 202604 | 9 | SL2613-SL2614-SL2615.xlsx
10445 | 低压电力电缆,YJV,铜,240,4芯,ZC,22,普通 | 千米 | 202604 | 9 | SL2613-SL2614-SL2615.xlsx
10490 | 低压电力电缆,YJV,铜,240,4芯,ZC,22,普通 | 千米 | 202604 | 9 | SL2613-SL2614-SL2615.xlsx
10535 | 低压电力电缆,YJV,铜,240,4芯,ZC,22,普通 | 千米 | 202604 | 9 | SL2613-SL2614-SL2615.xlsx
10580 | 低压电力电缆,YJV,铜,240,4芯,ZC,22,普通 | 千米 | 202604 | 9 | SL2613-SL2614-SL2615.xlsx
10625 | 低压电力电缆,YJV,铜,240,4芯,ZC,22,普通 | 千米 | 202604 | 9 | SL2613-SL2614-SL2615.xlsx
10670 | 低压电力电缆,YJV,铜,240,4芯,ZC,22,普通 | 千米 | 202604 | 9 | SL2613-SL2614-SL2615.xlsx
10715 | 低压电力电缆,YJV,铜,240,4芯,ZC,22,普通 | 千米 | 202604 | 9 | SL2613-SL2614-SL2615.xlsx
10761 | 低压电力电缆,YJV,铜,240,4芯,ZC,22,普通 | 千米 | 202604 | 5.963 | SL2613-SL2614-SL2615.xlsx
10804 | 低压电力电缆,YJV,铜,240,4芯,ZC,22,普通 | 千米 | 202604 | 5.963 | SL2613-SL2614-SL2615.xlsx
10850 | 低压电力电缆,YJV,铜,240,4芯,ZC,22,普通 | 千米 | 202604 | 5.963 | SL2613-SL2614-SL2615.xlsx
10895 | 低压电力电缆,YJV,铜,240,4芯,ZC,22,普通 | 千米 | 202604 | 5.963 | SL2613-SL2614-SL2615.xlsx
10939 | 低压电力电缆,YJV,铜,240,4芯,ZC,22,普通 | 千米 | 202604 | 5.963 | SL2613-SL2614-SL2615.xlsx
10984 | 低压电力电缆,YJV,铜,240,4芯,ZC,22,普通 | 千米 | 202604 | 5.963 | SL2613-SL2614-SL2615.xlsx
11030 | 低压电力电缆,YJV,铜,240,4芯,ZC,22,普通 | 千米 | 202604 | 5.963 | SL2613-SL2614-SL2615.xlsx
11075 | 低压电力电缆,YJV,铜,240,4芯,ZC,22,普通 | 千米 | 202604 | 5.963 | SL2613-SL2614-SL2615.xlsx
11120 | 低压电力电缆,YJV,铜,240,4芯,ZC,22,普通 | 千米 | 202604 | 5.963 | SL2613-SL2614-SL2615.xlsx
11165 | 低压电力电缆,YJV,铜,240,4芯,ZC,22,普通 | 千米 | 202604 | 5.963 | SL2613-SL2614-SL2615.xlsx
11210 | 低压电力电缆,YJV,铜,240,4芯,ZC,22,普通 | 千米 | 202604 | 3.825 | SL2613-SL2614-SL2615.xlsx
11255 | 低压电力电缆,YJV,铜,240,4芯,ZC,22,普通 | 千米 | 202604 | 3.825 | SL2613-SL2614-SL2615.xlsx
11300 | 低压电力电缆,YJV,铜,240,4芯,ZC,22,普通 | 千米 | 202604 | 3.825 | SL2613-SL2614-SL2615.xlsx
11345 | 低压电力电缆,YJV,铜,240,4芯,ZC,22,普通 | 千米 | 202604 | 3.825 | SL2613-SL2614-SL2615.xlsx
11390 | 低压电力电缆,YJV,铜,240,4芯,ZC,22,普通 | 千米 | 202604 | 3.825 | SL2613-SL2614-SL2615.xlsx
11435 | 低压电力电缆,YJV,铜,240,4芯,ZC,22,普通 | 千米 | 202604 | 3.825 | SL2613-SL2614-SL2615.xlsx
11480 | 低压电力电缆,YJV,铜,240,4芯,ZC,22,普通 | 千米 | 202604 | 3.825 | SL2613-SL2614-SL2615.xlsx
11521 | 低压电力电缆,YJV,铜,240,4芯,ZC,22,普通 | 千米 | 202604 | 3.825 | SL2613-SL2614-SL2615.xlsx
11566 | 低压电力电缆,YJV,铜,240,4芯,ZC,22,普通 | 千米 | 202604 | 3.825 | SL2613-SL2614-SL2615.xlsx
11612 | 低压电力电缆,YJV,铜,240,4芯,ZC,22,普通 | 千米 | 202604 | 3.825 | SL2613-SL2614-SL2615.xlsx
11658 | 低压电力电缆,YJV,铜,240,4芯,ZC,22,普通 | 千米 | 202604 | 3.825 | SL2613-SL2614-SL2615.xlsx
11704 | 低压电力电缆,YJV,铜,240,4芯,ZC,22,普通 | 千米 | 202604 | 3.825 | SL2613-SL2614-SL2615.xlsx
11738 | 低压电力电缆,YJV,铜,240,4芯,ZC,22,普通 | 千米 | 202604 | 3.825 | SL2613-SL2614-SL2615.xlsx
11783 | 低压电力电缆,YJV,铜,240,4芯,ZC,22,普通 | 千米 | 202604 | 3.825 | SL2613-SL2614-SL2615.xlsx
11828 | 低压电力电缆,YJV,铜,240,4芯,ZC,22,普通 | 千米 | 202604 | 3.825 | SL2613-SL2614-SL2615.xlsx
11873 | 低压电力电缆,YJV,铜,240,4芯,ZC,22,普通 | 千米 | 202604 | 3.825 | SL2613-SL2614-SL2615.xlsx
11918 | 低压电力电缆,YJV,铜,240,4芯,ZC,22,普通 | 千米 | 202604 | 3.825 | SL2613-SL2614-SL2615.xlsx
11963 | 低压电力电缆,YJV,铜,240,4芯,ZC,22,普通 | 千米 | 202604 | 2.835 | SL2613-SL2614-SL2615.xlsx
12007 | 低压电力电缆,YJV,铜,240,4芯,ZC,22,普通 | 千米 | 202604 | 2.835 | SL2613-SL2614-SL2615.xlsx
12052 | 低压电力电缆,YJV,铜,240,4芯,ZC,22,普通 | 千米 | 202604 | 2.835 | SL2613-SL2614-SL2615.xlsx
12096 | 低压电力电缆,YJV,铜,240,4芯,ZC,22,普通 | 千米 | 202604 | 2.835 | SL2613-SL2614-SL2615.xlsx
12142 | 低压电力电缆,YJV,铜,240,4芯,ZC,22,普通 | 千米 | 202604 | 2.835 | SL2613-SL2614-SL2615.xlsx
12187 | 低压电力电缆,YJV,铜,240,4芯,ZC,22,普通 | 千米 | 202604 | 2.834 | SL2613-SL2614-SL2615.xlsx
12232 | 低压电力电缆,YJV,铜,240,4芯,ZC,22,普通 | 千米 | 202604 | 2.834 | SL2613-SL2614-SL2615.xlsx
12277 | 低压电力电缆,YJV,铜,240,4芯,ZC,22,普通 | 千米 | 202604 | 2.834 | SL2613-SL2614-SL2615.xlsx
12322 | 低压电力电缆,YJV,铜,240,4芯,ZC,22,普通 | 千米 | 202604 | 2.834 | SL2613-SL2614-SL2615.xlsx
12367 | 低压电力电缆,YJV,铜,240,4芯,ZC,22,普通 | 千米 | 202604 | 2.834 | SL2613-SL2614-SL2615.xlsx
12692 | 低压电力电缆,YJV,铜,240,4芯,ZC,22,普通 | 千米 | 202604 | 2.914 | SL2613-SL2614-SL2615.xlsx
12732 | 低压电力电缆,YJV,铜,240,4芯,ZC,22,普通 | 千米 | 202604 | 2.809 | SL2613-SL2614-SL2615.xlsx
12771 | 低压电力电缆,YJV,铜,240,4芯,ZC,22,普通 | 千米 | 202604 | 2.699 | SL2613-SL2614-SL2615.xlsx
12811 | 低压电力电缆,YJV,铜,240,4芯,ZC,22,普通 | 千米 | 202604 | 2.593 | SL2613-SL2614-SL2615.xlsx
12852 | 低压电力电缆,YJV,铜,240,4芯,ZC,22,普通 | 千米 | 202604 | 2.483 | SL2613-SL2614-SL2615.xlsx
12892 | 低压电力电缆,YJV,铜,240,4芯,ZC,22,普通 | 千米 | 202604 | 2.378 | SL2613-SL2614-SL2615.xlsx
12932 | 低压电力电缆,YJV,铜,240,4芯,ZC,22,普通 | 千米 | 202604 | 2.268 | SL2613-SL2614-SL2615.xlsx
12972 | 低压电力电缆,YJV,铜,240,4芯,ZC,22,普通 | 千米 | 202604 | 2.158 | SL2613-SL2614-SL2615.xlsx
13013 | 低压电力电缆,YJV,铜,240,4芯,ZC,22,普通 | 千米 | 202604 | 2.053 | SL2613-SL2614-SL2615.xlsx
13053 | 低压电力电缆,YJV,铜,240,4芯,ZC,22,普通 | 千米 | 202604 | 1.943 | SL2613-SL2614-SL2615.xlsx
13093 | 低压电力电缆,YJV,铜,240,4芯,ZC,22,普通 | 千米 | 202604 | 1.837 | SL2613-SL2614-SL2615.xlsx
13133 | 低压电力电缆,YJV,铜,240,4芯,ZC,22,普通 | 千米 | 202604 | 1.727 | SL2613-SL2614-SL2615.xlsx
13168 | 低压电力电缆,YJV,铜,240,4芯,ZC,22,普通 | 千米 | 202604 | 1.622 | SL2613-SL2614-SL2615.xlsx
13209 | 低压电力电缆,YJV,铜,240,4芯,ZC,22,普通 | 千米 | 202604 | 1.512 | SL2613-SL2614-SL2615.xlsx
13249 | 低压电力电缆,YJV,铜,240,4芯,ZC,22,普通 | 千米 | 202604 | 1.402 | SL2613-SL2614-SL2615.xlsx
13288 | 低压电力电缆,YJV,铜,240,4芯,ZC,22,普通 | 千米 | 202604 | 1.297 | SL2613-SL2614-SL2615.xlsx
13329 | 低压电力电缆,YJV,铜,240,4芯,ZC,22,普通 | 千米 | 202604 | 1.187 | SL2613-SL2614-SL2615.xlsx
13370 | 低压电力电缆,YJV,铜,240,4芯,ZC,22,普通 | 千米 | 202604 | 1.081 | SL2613-SL2614-SL2615.xlsx
13410 | 低压电力电缆,YJV,铜,240,4芯,ZC,22,普通 | 千米 | 202604 | 0.971 | SL2613-SL2614-SL2615.xlsx
13451 | 低压电力电缆,YJV,铜,240,4芯,ZC,22,普通 | 千米 | 202604 | 0.866 | SL2613-SL2614-SL2615.xlsx
13651 | 低压电力电缆,YJV,铜,240,4芯,ZC,22,普通 | 千米 | 202604 | 4.837 | SL2613-SL2614-SL2615.xlsx
13699 | 低压电力电缆,YJV,铜,240,4芯,ZC,22,普通 | 千米 | 202604 | 4.778 | SL2613-SL2614-SL2615.xlsx
13749 | 低压电力电缆,YJV,铜,240,4芯,ZC,22,普通 | 千米 | 202604 | 4.709 | SL2613-SL2614-SL2615.xlsx
13798 | 低压电力电缆,YJV,铜,240,4芯,ZC,22,普通 | 千米 | 202604 | 4.641 | SL2613-SL2614-SL2615.xlsx
13847 | 低压电力电缆,YJV,铜,240,4芯,ZC,22,普通 | 千米 | 202604 | 4.584 | SL2613-SL2614-SL2615.xlsx
13896 | 低压电力电缆,YJV,铜,240,4芯,ZC,22,普通 | 千米 | 202604 | 4.516 | SL2613-SL2614-SL2615.xlsx
13945 | 低压电力电缆,YJV,铜,240,4芯,ZC,22,普通 | 千米 | 202604 | 4.447 | SL2613-SL2614-SL2615.xlsx
13994 | 低压电力电缆,YJV,铜,240,4芯,ZC,22,普通 | 千米 | 202604 | 4.39 | SL2613-SL2614-SL2615.xlsx
14042 | 低压电力电缆,YJV,铜,240,4芯,ZC,22,普通 | 千米 | 202604 | 4.322 | SL2613-SL2614-SL2615.xlsx
14092 | 低压电力电缆,YJV,铜,240,4芯,ZC,22,普通 | 千米 | 202604 | 4.253 | SL2613-SL2614-SL2615.xlsx
14139 | 低压电力电缆,YJV,铜,240,4芯,ZC,22,普通 | 千米 | 202604 | 4.196 | SL2613-SL2614-SL2615.xlsx
14188 | 低压电力电缆,YJV,铜,240,4芯,ZC,22,普通 | 千米 | 202604 | 4.128 | SL2613-SL2614-SL2615.xlsx
14237 | 低压电力电缆,YJV,铜,240,4芯,ZC,22,普通 | 千米 | 202604 | 4.059 | SL2613-SL2614-SL2615.xlsx
14286 | 低压电力电缆,YJV,铜,240,4芯,ZC,22,普通 | 千米 | 202604 | 4.002 | SL2613-SL2614-SL2615.xlsx
14336 | 低压电力电缆,YJV,铜,240,4芯,ZC,22,普通 | 千米 | 202604 | 3.934 | SL2613-SL2614-SL2615.xlsx
14385 | 低压电力电缆,YJV,铜,240,4芯,ZC,22,普通 | 千米 | 202604 | 3.866 | SL2613-SL2614-SL2615.xlsx
14433 | 低压电力电缆,YJV,铜,240,4芯,ZC,22,普通 | 千米 | 202604 | 3.797 | SL2613-SL2614-SL2615.xlsx
14482 | 低压电力电缆,YJV,铜,240,4芯,ZC,22,普通 | 千米 | 202604 | 3.74 | SL2613-SL2614-SL2615.xlsx
14531 | 低压电力电缆,YJV,铜,240,4芯,ZC,22,普通 | 千米 | 202604 | 3.672 | SL2613-SL2614-SL2615.xlsx
14580 | 低压电力电缆,YJV,铜,240,4芯,ZC,22,普通 | 千米 | 202604 | 3.603 | SL2613-SL2614-SL2615.xlsx
14628 | 低压电力电缆,YJV,铜,240,4芯,ZC,22,普通 | 千米 | 202604 | 3.546 | SL2613-SL2614-SL2615.xlsx
14677 | 低压电力电缆,YJV,铜,240,4芯,ZC,22,普通 | 千米 | 202604 | 3.478 | SL2613-SL2614-SL2615.xlsx
14727 | 低压电力电缆,YJV,铜,240,4芯,ZC,22,普通 | 千米 | 202604 | 3.409 | SL2613-SL2614-SL2615.xlsx
14777 | 低压电力电缆,YJV,铜,240,4芯,ZC,22,普通 | 千米 | 202604 | 3.352 | SL2613-SL2614-SL2615.xlsx
14826 | 低压电力电缆,YJV,铜,240,4芯,ZC,22,普通 | 千米 | 202604 | 3.284 | SL2613-SL2614-SL2615.xlsx
14875 | 低压电力电缆,YJV,铜,240,4芯,ZC,22,普通 | 千米 | 202604 | 3.216 | SL2613-SL2614-SL2615.xlsx
14924 | 低压电力电缆,YJV,铜,240,4芯,ZC,22,普通 | 千米 | 202604 | 3.159 | SL2613-SL2614-SL2615.xlsx
14973 | 低压电力电缆,YJV,铜,240,4芯,ZC,22,普通 | 千米 | 202604 | 3.09 | SL2613-SL2614-SL2615.xlsx
15022 | 低压电力电缆,YJV,铜,240,4芯,ZC,22,普通 | 千米 | 202604 | 3.022 | SL2613-SL2614-SL2615.xlsx
1989 | 低压电力电缆,YJV,铜,240/120,4+1芯,ZC,无铠装,普通 | 千米 | 202604 | 0.063 | SL2613-SL2614-SL2615.xlsx
2194 | 低压电力电缆,YJV,铜,240/120,4+1芯,ZC,无铠装,普通 | 千米 | 202604 | 0.062 | SL2613-SL2614-SL2615.xlsx
2398 | 低压电力电缆,YJV,铜,240/120,4+1芯,ZC,无铠装,普通 | 千米 | 202604 | 0.061 | SL2613-SL2614-SL2615.xlsx
2602 | 低压电力电缆,YJV,铜,240/120,4+1芯,ZC,无铠装,普通 | 千米 | 202604 | 0.06 | SL2613-SL2614-SL2615.xlsx
2806 | 低压电力电缆,YJV,铜,240/120,4+1芯,ZC,无铠装,普通 | 千米 | 202604 | 0.06 | SL2613-SL2614-SL2615.xlsx
3010 | 低压电力电缆,YJV,铜,240/120,4+1芯,ZC,无铠装,普通 | 千米 | 202604 | 0.059 | SL2613-SL2614-SL2615.xlsx
3214 | 低压电力电缆,YJV,铜,240/120,4+1芯,ZC,无铠装,普通 | 千米 | 202604 | 0.058 | SL2613-SL2614-SL2615.xlsx
3418 | 低压电力电缆,YJV,铜,240/120,4+1芯,ZC,无铠装,普通 | 千米 | 202604 | 0.057 | SL2613-SL2614-SL2615.xlsx
3622 | 低压电力电缆,YJV,铜,240/120,4+1芯,ZC,无铠装,普通 | 千米 | 202604 | 0.056 | SL2613-SL2614-SL2615.xlsx
3826 | 低压电力电缆,YJV,铜,240/120,4+1芯,ZC,无铠装,普通 | 千米 | 202604 | 0.055 | SL2613-SL2614-SL2615.xlsx
4043 | 低压电力电缆,YJV,铜,240/120,4+1芯,ZC,无铠装,普通 | 千米 | 202604 | 0.007 | SL2613-SL2614-SL2615.xlsx
4232 | 低压电力电缆,YJV,铜,240/120,4+1芯,ZC,无铠装,普通 | 千米 | 202604 | 0.143 | SL2613-SL2614-SL2615.xlsx
4436 | 低压电力电缆,YJV,铜,240/120,4+1芯,ZC,无铠装,普通 | 千米 | 202604 | 0.141 | SL2613-SL2614-SL2615.xlsx
4639 | 低压电力电缆,YJV,铜,240/120,4+1芯,ZC,无铠装,普通 | 千米 | 202604 | 0.138 | SL2613-SL2614-SL2615.xlsx
4843 | 低压电力电缆,YJV,铜,240/120,4+1芯,ZC,无铠装,普通 | 千米 | 202604 | 0.136 | SL2613-SL2614-SL2615.xlsx
5047 | 低压电力电缆,YJV,铜,240/120,4+1芯,ZC,无铠装,普通 | 千米 | 202604 | 0.134 | SL2613-SL2614-SL2615.xlsx
5268 | 低压电力电缆,YJV,铜,240/120,4+1芯,ZC,无铠装,普通 | 千米 | 202604 | 0.007 | SL2613-SL2614-SL2615.xlsx
5473 | 低压电力电缆,YJV,铜,240/120,4+1芯,ZC,无铠装,普通 | 千米 | 202604 | 0.007 | SL2613-SL2614-SL2615.xlsx
5660 | 低压电力电缆,YJV,铜,240/120,4+1芯,ZC,无铠装,普通 | 千米 | 202604 | 0.127 | SL2613-SL2614-SL2615.xlsx
5865 | 低压电力电缆,YJV,铜,240/120,4+1芯,ZC,无铠装,普通 | 千米 | 202604 | 0.124 | SL2613-SL2614-SL2615.xlsx
6069 | 低压电力电缆,YJV,铜,240/120,4+1芯,ZC,无铠装,普通 | 千米 | 202604 | 0.122 | SL2613-SL2614-SL2615.xlsx
6272 | 低压电力电缆,YJV,铜,240/120,4+1芯,ZC,无铠装,普通 | 千米 | 202604 | 0.12 | SL2613-SL2614-SL2615.xlsx
6476 | 低压电力电缆,YJV,铜,240/120,4+1芯,ZC,无铠装,普通 | 千米 | 202604 | 0.118 | SL2613-SL2614-SL2615.xlsx
6679 | 低压电力电缆,YJV,铜,240/120,4+1芯,ZC,无铠装,普通 | 千米 | 202604 | 0.115 | SL2613-SL2614-SL2615.xlsx
6884 | 低压电力电缆,YJV,铜,240/120,4+1芯,ZC,无铠装,普通 | 千米 | 202604 | 0.113 | SL2613-SL2614-SL2615.xlsx
7088 | 低压电力电缆,YJV,铜,240/120,4+1芯,ZC,无铠装,普通 | 千米 | 202604 | 0.111 | SL2613-SL2614-SL2615.xlsx
7292 | 低压电力电缆,YJV,铜,240/120,4+1芯,ZC,无铠装,普通 | 千米 | 202604 | 0.108 | SL2613-SL2614-SL2615.xlsx
7506 | 低压电力电缆,YJV,铜,240/120,4+1芯,ZC,无铠装,普通 | 千米 | 202604 | 0.204 | SL2613-SL2614-SL2615.xlsx
7699 | 低压电力电缆,YJV,铜,240/120,4+1芯,ZC,无铠装,普通 | 千米 | 202604 | 0.104 | SL2613-SL2614-SL2615.xlsx
7903 | 低压电力电缆,YJV,铜,240/120,4+1芯,ZC,无铠装,普通 | 千米 | 202604 | 0.101 | SL2613-SL2614-SL2615.xlsx
8108 | 低压电力电缆,YJV,铜,240/120,4+1芯,ZC,无铠装,普通 | 千米 | 202604 | 0.099 | SL2613-SL2614-SL2615.xlsx
8312 | 低压电力电缆,YJV,铜,240/120,4+1芯,ZC,无铠装,普通 | 千米 | 202604 | 0.036 | SL2613-SL2614-SL2615.xlsx
8527 | 低压电力电缆,YJV,铜,240/120,4+1芯,ZC,无铠装,普通 | 千米 | 202604 | 0.004 | SL2613-SL2614-SL2615.xlsx
8722 | 低压电力电缆,YJV,铜,240/120,4+1芯,ZC,无铠装,普通 | 千米 | 202604 | 0.092 | SL2613-SL2614-SL2615.xlsx
8925 | 低压电力电缆,YJV,铜,240/120,4+1芯,ZC,无铠装,普通 | 千米 | 202604 | 0.092 | SL2613-SL2614-SL2615.xlsx
9129 | 低压电力电缆,YJV,铜,240/120,4+1芯,ZC,无铠装,普通 | 千米 | 202604 | 0.09 | SL2613-SL2614-SL2615.xlsx
9343 | 低压电力电缆,YJV,铜,240/120,4+1芯,ZC,无铠装,普通 | 千米 | 202604 | 1.184 | SL2613-SL2614-SL2615.xlsx
9360 | 低压电力电缆,YJV,铜,240/120,4+1芯,ZC,无铠装,普通 | 千米 | 202604 | 1.113 | SL2613-SL2614-SL2615.xlsx
9363 | 低压电力电缆,YJV,铜,240/120,4+1芯,ZC,无铠装,普通 | 千米 | 202604 | 1.042 | SL2613-SL2614-SL2615.xlsx
9380 | 低压电力电缆,YJV,铜,240/120,4+1芯,ZC,无铠装,普通 | 千米 | 202604 | 0.971 | SL2613-SL2614-SL2615.xlsx
9397 | 低压电力电缆,YJV,铜,240/120,4+1芯,ZC,无铠装,普通 | 千米 | 202604 | 0.901 | SL2613-SL2614-SL2615.xlsx
9414 | 低压电力电缆,YJV,铜,240/120,4+1芯,ZC,无铠装,普通 | 千米 | 202604 | 0.83 | SL2613-SL2614-SL2615.xlsx
9431 | 低压电力电缆,YJV,铜,240/120,4+1芯,ZC,无铠装,普通 | 千米 | 202604 | 0.759 | SL2613-SL2614-SL2615.xlsx
9448 | 低压电力电缆,YJV,铜,240/120,4+1芯,ZC,无铠装,普通 | 千米 | 202604 | 0.688 | SL2613-SL2614-SL2615.xlsx
9465 | 低压电力电缆,YJV,铜,240/120,4+1芯,ZC,无铠装,普通 | 千米 | 202604 | 0.617 | SL2613-SL2614-SL2615.xlsx
9482 | 低压电力电缆,YJV,铜,240/120,4+1芯,ZC,无铠装,普通 | 千米 | 202604 | 0.547 | SL2613-SL2614-SL2615.xlsx
9499 | 低压电力电缆,YJV,铜,240/120,4+1芯,ZC,无铠装,普通 | 千米 | 202604 | 0.448 | SL2613-SL2614-SL2615.xlsx
9962 | 低压电力电缆,YJV,铜,240/120,4+1芯,ZC,无铠装,普通 | 千米 | 202604 | 0.269 | SL2613-SL2614-SL2615.xlsx
9996 | 低压电力电缆,YJV,铜,240/120,4+1芯,ZC,无铠装,普通 | 千米 | 202604 | 0.261 | SL2613-SL2614-SL2615.xlsx
10030 | 低压电力电缆,YJV,铜,240/120,4+1芯,ZC,无铠装,普通 | 千米 | 202604 | 0.254 | SL2613-SL2614-SL2615.xlsx
10062 | 低压电力电缆,YJV,铜,240/120,4+1芯,ZC,无铠装,普通 | 千米 | 202604 | 0.248 | SL2613-SL2614-SL2615.xlsx
10095 | 低压电力电缆,YJV,铜,240/120,4+1芯,ZC,无铠装,普通 | 千米 | 202604 | 0.24 | SL2613-SL2614-SL2615.xlsx
10128 | 低压电力电缆,YJV,铜,240/120,4+1芯,ZC,无铠装,普通 | 千米 | 202604 | 0.233 | SL2613-SL2614-SL2615.xlsx
10161 | 低压电力电缆,YJV,铜,240/120,4+1芯,ZC,无铠装,普通 | 千米 | 202604 | 0.228 | SL2613-SL2614-SL2615.xlsx
10194 | 低压电力电缆,YJV,铜,240/120,4+1芯,ZC,无铠装,普通 | 千米 | 202604 | 0.225 | SL2613-SL2614-SL2615.xlsx
10227 | 低压电力电缆,YJV,铜,240/120,4+1芯,ZC,无铠装,普通 | 千米 | 202604 | 0.221 | SL2613-SL2614-SL2615.xlsx
10260 | 低压电力电缆,YJV,铜,240/120,4+1芯,ZC,无铠装,普通 | 千米 | 202604 | 0.216 | SL2613-SL2614-SL2615.xlsx
10293 | 低压电力电缆,YJV,铜,240/120,4+1芯,ZC,无铠装,普通 | 千米 | 202604 | 0.211 | SL2613-SL2614-SL2615.xlsx
10326 | 低压电力电缆,YJV,铜,240/120,4+1芯,ZC,无铠装,普通 | 千米 | 202604 | 0.204 | SL2613-SL2614-SL2615.xlsx
10395 | 低压电力电缆,YJV,铜,240/120,4+1芯,ZC,无铠装,普通 | 千米 | 202604 | 2.2 | SL2613-SL2614-SL2615.xlsx
10436 | 低压电力电缆,YJV,铜,240/120,4+1芯,ZC,无铠装,普通 | 千米 | 202604 | 2.2 | SL2613-SL2614-SL2615.xlsx
10481 | 低压电力电缆,YJV,铜,240/120,4+1芯,ZC,无铠装,普通 | 千米 | 202604 | 2.2 | SL2613-SL2614-SL2615.xlsx
10526 | 低压电力电缆,YJV,铜,240/120,4+1芯,ZC,无铠装,普通 | 千米 | 202604 | 2.2 | SL2613-SL2614-SL2615.xlsx
10571 | 低压电力电缆,YJV,铜,240/120,4+1芯,ZC,无铠装,普通 | 千米 | 202604 | 2.2 | SL2613-SL2614-SL2615.xlsx
10617 | 低压电力电缆,YJV,铜,240/120,4+1芯,ZC,无铠装,普通 | 千米 | 202604 | 2.2 | SL2613-SL2614-SL2615.xlsx
10661 | 低压电力电缆,YJV,铜,240/120,4+1芯,ZC,无铠装,普通 | 千米 | 202604 | 2.2 | SL2613-SL2614-SL2615.xlsx
10706 | 低压电力电缆,YJV,铜,240/120,4+1芯,ZC,无铠装,普通 | 千米 | 202604 | 2.2 | SL2613-SL2614-SL2615.xlsx
10751 | 低压电力电缆,YJV,铜,240/120,4+1芯,ZC,无铠装,普通 | 千米 | 202604 | 1.458 | SL2613-SL2614-SL2615.xlsx
10794 | 低压电力电缆,YJV,铜,240/120,4+1芯,ZC,无铠装,普通 | 千米 | 202604 | 1.458 | SL2613-SL2614-SL2615.xlsx
10839 | 低压电力电缆,YJV,铜,240/120,4+1芯,ZC,无铠装,普通 | 千米 | 202604 | 1.458 | SL2613-SL2614-SL2615.xlsx
10884 | 低压电力电缆,YJV,铜,240/120,4+1芯,ZC,无铠装,普通 | 千米 | 202604 | 1.458 | SL2613-SL2614-SL2615.xlsx
10928 | 低压电力电缆,YJV,铜,240/120,4+1芯,ZC,无铠装,普通 | 千米 | 202604 | 1.458 | SL2613-SL2614-SL2615.xlsx
10973 | 低压电力电缆,YJV,铜,240/120,4+1芯,ZC,无铠装,普通 | 千米 | 202604 | 1.458 | SL2613-SL2614-SL2615.xlsx
11018 | 低压电力电缆,YJV,铜,240/120,4+1芯,ZC,无铠装,普通 | 千米 | 202604 | 1.458 | SL2613-SL2614-SL2615.xlsx
11063 | 低压电力电缆,YJV,铜,240/120,4+1芯,ZC,无铠装,普通 | 千米 | 202604 | 1.458 | SL2613-SL2614-SL2615.xlsx
11108 | 低压电力电缆,YJV,铜,240/120,4+1芯,ZC,无铠装,普通 | 千米 | 202604 | 1.458 | SL2613-SL2614-SL2615.xlsx
11152 | 低压电力电缆,YJV,铜,240/120,4+1芯,ZC,无铠装,普通 | 千米 | 202604 | 1.458 | SL2613-SL2614-SL2615.xlsx
11197 | 低压电力电缆,YJV,铜,240/120,4+1芯,ZC,无铠装,普通 | 千米 | 202604 | 0.935 | SL2613-SL2614-SL2615.xlsx
11242 | 低压电力电缆,YJV,铜,240/120,4+1芯,ZC,无铠装,普通 | 千米 | 202604 | 0.935 | SL2613-SL2614-SL2615.xlsx
11288 | 低压电力电缆,YJV,铜,240/120,4+1芯,ZC,无铠装,普通 | 千米 | 202604 | 0.935 | SL2613-SL2614-SL2615.xlsx
11334 | 低压电力电缆,YJV,铜,240/120,4+1芯,ZC,无铠装,普通 | 千米 | 202604 | 0.935 | SL2613-SL2614-SL2615.xlsx
11379 | 低压电力电缆,YJV,铜,240/120,4+1芯,ZC,无铠装,普通 | 千米 | 202604 | 0.935 | SL2613-SL2614-SL2615.xlsx
11424 | 低压电力电缆,YJV,铜,240/120,4+1芯,ZC,无铠装,普通 | 千米 | 202604 | 0.935 | SL2613-SL2614-SL2615.xlsx
11470 | 低压电力电缆,YJV,铜,240/120,4+1芯,ZC,无铠装,普通 | 千米 | 202604 | 0.935 | SL2613-SL2614-SL2615.xlsx
11515 | 低压电力电缆,YJV,铜,240/120,4+1芯,ZC,无铠装,普通 | 千米 | 202604 | 0.935 | SL2613-SL2614-SL2615.xlsx
11561 | 低压电力电缆,YJV,铜,240/120,4+1芯,ZC,无铠装,普通 | 千米 | 202604 | 0.935 | SL2613-SL2614-SL2615.xlsx
11603 | 低压电力电缆,YJV,铜,240/120,4+1芯,ZC,无铠装,普通 | 千米 | 202604 | 0.935 | SL2613-SL2614-SL2615.xlsx
11648 | 低压电力电缆,YJV,铜,240/120,4+1芯,ZC,无铠装,普通 | 千米 | 202604 | 0.935 | SL2613-SL2614-SL2615.xlsx
11693 | 低压电力电缆,YJV,铜,240/120,4+1芯,ZC,无铠装,普通 | 千米 | 202604 | 0.935 | SL2613-SL2614-SL2615.xlsx
11739 | 低压电力电缆,YJV,铜,240/120,4+1芯,ZC,无铠装,普通 | 千米 | 202604 | 0.935 | SL2613-SL2614-SL2615.xlsx
11784 | 低压电力电缆,YJV,铜,240/120,4+1芯,ZC,无铠装,普通 | 千米 | 202604 | 0.935 | SL2613-SL2614-SL2615.xlsx
11830 | 低压电力电缆,YJV,铜,240/120,4+1芯,ZC,无铠装,普通 | 千米 | 202604 | 0.935 | SL2613-SL2614-SL2615.xlsx
11875 | 低压电力电缆,YJV,铜,240/120,4+1芯,ZC,无铠装,普通 | 千米 | 202604 | 0.935 | SL2613-SL2614-SL2615.xlsx
11920 | 低压电力电缆,YJV,铜,240/120,4+1芯,ZC,无铠装,普通 | 千米 | 202604 | 0.935 | SL2613-SL2614-SL2615.xlsx
11965 | 低压电力电缆,YJV,铜,240/120,4+1芯,ZC,无铠装,普通 | 千米 | 202604 | 0.693 | SL2613-SL2614-SL2615.xlsx
12009 | 低压电力电缆,YJV,铜,240/120,4+1芯,ZC,无铠装,普通 | 千米 | 202604 | 0.693 | SL2613-SL2614-SL2615.xlsx
12055 | 低压电力电缆,YJV,铜,240/120,4+1芯,ZC,无铠装,普通 | 千米 | 202604 | 0.693 | SL2613-SL2614-SL2615.xlsx
12099 | 低压电力电缆,YJV,铜,240/120,4+1芯,ZC,无铠装,普通 | 千米 | 202604 | 0.693 | SL2613-SL2614-SL2615.xlsx
12145 | 低压电力电缆,YJV,铜,240/120,4+1芯,ZC,无铠装,普通 | 千米 | 202604 | 0.693 | SL2613-SL2614-SL2615.xlsx
12190 | 低压电力电缆,YJV,铜,240/120,4+1芯,ZC,无铠装,普通 | 千米 | 202604 | 0.692 | SL2613-SL2614-SL2615.xlsx
12235 | 低压电力电缆,YJV,铜,240/120,4+1芯,ZC,无铠装,普通 | 千米 | 202604 | 0.692 | SL2613-SL2614-SL2615.xlsx
12280 | 低压电力电缆,YJV,铜,240/120,4+1芯,ZC,无铠装,普通 | 千米 | 202604 | 0.692 | SL2613-SL2614-SL2615.xlsx
12325 | 低压电力电缆,YJV,铜,240/120,4+1芯,ZC,无铠装,普通 | 千米 | 202604 | 0.692 | SL2613-SL2614-SL2615.xlsx
12370 | 低压电力电缆,YJV,铜,240/120,4+1芯,ZC,无铠装,普通 | 千米 | 202604 | 0.692 | SL2613-SL2614-SL2615.xlsx
12680 | 低压电力电缆,YJV,铜,240/120,4+1芯,ZC,无铠装,普通 | 千米 | 202604 | 0.123 | SL2613-SL2614-SL2615.xlsx
12720 | 低压电力电缆,YJV,铜,240/120,4+1芯,ZC,无铠装,普通 | 千米 | 202604 | 0.119 | SL2613-SL2614-SL2615.xlsx
12759 | 低压电力电缆,YJV,铜,240/120,4+1芯,ZC,无铠装,普通 | 千米 | 202604 | 0.114 | SL2613-SL2614-SL2615.xlsx
12800 | 低压电力电缆,YJV,铜,240/120,4+1芯,ZC,无铠装,普通 | 千米 | 202604 | 0.11 | SL2613-SL2614-SL2615.xlsx
12840 | 低压电力电缆,YJV,铜,240/120,4+1芯,ZC,无铠装,普通 | 千米 | 202604 | 0.105 | SL2613-SL2614-SL2615.xlsx
12912 | 低压电力电缆,YJV,铜,240/120,4+1芯,ZC,无铠装,普通 | 千米 | 202604 | 0.101 | SL2613-SL2614-SL2615.xlsx
12952 | 低压电力电缆,YJV,铜,240/120,4+1芯,ZC,无铠装,普通 | 千米 | 202604 | 0.096 | SL2613-SL2614-SL2615.xlsx
12955 | 低压电力电缆,YJV,铜,240/120,4+1芯,ZC,无铠装,普通 | 千米 | 202604 | 0.091 | SL2613-SL2614-SL2615.xlsx
12995 | 低压电力电缆,YJV,铜,240/120,4+1芯,ZC,无铠装,普通 | 千米 | 202604 | 0.087 | SL2613-SL2614-SL2615.xlsx
13035 | 低压电力电缆,YJV,铜,240/120,4+1芯,ZC,无铠装,普通 | 千米 | 202604 | 0.082 | SL2613-SL2614-SL2615.xlsx
13075 | 低压电力电缆,YJV,铜,240/120,4+1芯,ZC,无铠装,普通 | 千米 | 202604 | 0.078 | SL2613-SL2614-SL2615.xlsx
13115 | 低压电力电缆,YJV,铜,240/120,4+1芯,ZC,无铠装,普通 | 千米 | 202604 | 0.073 | SL2613-SL2614-SL2615.xlsx
13155 | 低压电力电缆,YJV,铜,240/120,4+1芯,ZC,无铠装,普通 | 千米 | 202604 | 0.069 | SL2613-SL2614-SL2615.xlsx
13195 | 低压电力电缆,YJV,铜,240/120,4+1芯,ZC,无铠装,普通 | 千米 | 202604 | 0.064 | SL2613-SL2614-SL2615.xlsx
13237 | 低压电力电缆,YJV,铜,240/120,4+1芯,ZC,无铠装,普通 | 千米 | 202604 | 0.059 | SL2613-SL2614-SL2615.xlsx
13276 | 低压电力电缆,YJV,铜,240/120,4+1芯,ZC,无铠装,普通 | 千米 | 202604 | 0.055 | SL2613-SL2614-SL2615.xlsx
13317 | 低压电力电缆,YJV,铜,240/120,4+1芯,ZC,无铠装,普通 | 千米 | 202604 | 0.05 | SL2613-SL2614-SL2615.xlsx
13357 | 低压电力电缆,YJV,铜,240/120,4+1芯,ZC,无铠装,普通 | 千米 | 202604 | 0.046 | SL2613-SL2614-SL2615.xlsx
13397 | 低压电力电缆,YJV,铜,240/120,4+1芯,ZC,无铠装,普通 | 千米 | 202604 | 0.041 | SL2613-SL2614-SL2615.xlsx
13437 | 低压电力电缆,YJV,铜,240/120,4+1芯,ZC,无铠装,普通 | 千米 | 202604 | 0.037 | SL2613-SL2614-SL2615.xlsx
13669 | 低压电力电缆,YJV,铜,240/120,4+1芯,ZC,无铠装,普通 | 千米 | 202604 | 0.556 | SL2613-SL2614-SL2615.xlsx
13717 | 低压电力电缆,YJV,铜,240/120,4+1芯,ZC,无铠装,普通 | 千米 | 202604 | 0.549 | SL2613-SL2614-SL2615.xlsx
13767 | 低压电力电缆,YJV,铜,240/120,4+1芯,ZC,无铠装,普通 | 千米 | 202604 | 0.541 | SL2613-SL2614-SL2615.xlsx
13816 | 低压电力电缆,YJV,铜,240/120,4+1芯,ZC,无铠装,普通 | 千米 | 202604 | 0.533 | SL2613-SL2614-SL2615.xlsx
13865 | 低压电力电缆,YJV,铜,240/120,4+1芯,ZC,无铠装,普通 | 千米 | 202604 | 0.527 | SL2613-SL2614-SL2615.xlsx
13914 | 低压电力电缆,YJV,铜,240/120,4+1芯,ZC,无铠装,普通 | 千米 | 202604 | 0.519 | SL2613-SL2614-SL2615.xlsx
13963 | 低压电力电缆,YJV,铜,240/120,4+1芯,ZC,无铠装,普通 | 千米 | 202604 | 0.511 | SL2613-SL2614-SL2615.xlsx
14012 | 低压电力电缆,YJV,铜,240/120,4+1芯,ZC,无铠装,普通 | 千米 | 202604 | 0.504 | SL2613-SL2614-SL2615.xlsx
14062 | 低压电力电缆,YJV,铜,240/120,4+1芯,ZC,无铠装,普通 | 千米 | 202604 | 0.496 | SL2613-SL2614-SL2615.xlsx
14111 | 低压电力电缆,YJV,铜,240/120,4+1芯,ZC,无铠装,普通 | 千米 | 202604 | 0.489 | SL2613-SL2614-SL2615.xlsx
14157 | 低压电力电缆,YJV,铜,240/120,4+1芯,ZC,无铠装,普通 | 千米 | 202604 | 0.482 | SL2613-SL2614-SL2615.xlsx
14206 | 低压电力电缆,YJV,铜,240/120,4+1芯,ZC,无铠装,普通 | 千米 | 202604 | 0.474 | SL2613-SL2614-SL2615.xlsx
14255 | 低压电力电缆,YJV,铜,240/120,4+1芯,ZC,无铠装,普通 | 千米 | 202604 | 0.466 | SL2613-SL2614-SL2615.xlsx
14304 | 低压电力电缆,YJV,铜,240/120,4+1芯,ZC,无铠装,普通 | 千米 | 202604 | 0.46 | SL2613-SL2614-SL2615.xlsx
14354 | 低压电力电缆,YJV,铜,240/120,4+1芯,ZC,无铠装,普通 | 千米 | 202604 | 0.452 | SL2613-SL2614-SL2615.xlsx
14402 | 低压电力电缆,YJV,铜,240/120,4+1芯,ZC,无铠装,普通 | 千米 | 202604 | 0.444 | SL2613-SL2614-SL2615.xlsx
14450 | 低压电力电缆,YJV,铜,240/120,4+1芯,ZC,无铠装,普通 | 千米 | 202604 | 0.436 | SL2613-SL2614-SL2615.xlsx
14499 | 低压电力电缆,YJV,铜,240/120,4+1芯,ZC,无铠装,普通 | 千米 | 202604 | 0.43 | SL2613-SL2614-SL2615.xlsx
14548 | 低压电力电缆,YJV,铜,240/120,4+1芯,ZC,无铠装,普通 | 千米 | 202604 | 0.422 | SL2613-SL2614-SL2615.xlsx
14597 | 低压电力电缆,YJV,铜,240/120,4+1芯,ZC,无铠装,普通 | 千米 | 202604 | 0.414 | SL2613-SL2614-SL2615.xlsx
14646 | 低压电力电缆,YJV,铜,240/120,4+1芯,ZC,无铠装,普通 | 千米 | 202604 | 0.407 | SL2613-SL2614-SL2615.xlsx
14695 | 低压电力电缆,YJV,铜,240/120,4+1芯,ZC,无铠装,普通 | 千米 | 202604 | 0.4 | SL2613-SL2614-SL2615.xlsx
14744 | 低压电力电缆,YJV,铜,240/120,4+1芯,ZC,无铠装,普通 | 千米 | 202604 | 0.392 | SL2613-SL2614-SL2615.xlsx
14795 | 低压电力电缆,YJV,铜,240/120,4+1芯,ZC,无铠装,普通 | 千米 | 202604 | 0.385 | SL2613-SL2614-SL2615.xlsx
14844 | 低压电力电缆,YJV,铜,240/120,4+1芯,ZC,无铠装,普通 | 千米 | 202604 | 0.377 | SL2613-SL2614-SL2615.xlsx
14893 | 低压电力电缆,YJV,铜,240/120,4+1芯,ZC,无铠装,普通 | 千米 | 202604 | 0.369 | SL2613-SL2614-SL2615.xlsx
14942 | 低压电力电缆,YJV,铜,240/120,4+1芯,ZC,无铠装,普通 | 千米 | 202604 | 0.363 | SL2613-SL2614-SL2615.xlsx
14991 | 低压电力电缆,YJV,铜,240/120,4+1芯,ZC,无铠装,普通 | 千米 | 202604 | 0.355 | SL2613-SL2614-SL2615.xlsx
15040 | 低压电力电缆,YJV,铜,240/120,4+1芯,ZC,无铠装,普通 | 千米 | 202604 | 0.347 | SL2613-SL2614-SL2615.xlsx
9954 | 低压电力电缆,YJV,铜,300,1芯,ZC,无铠装,普通 | 千米 | 202604 | 0.216 | SL2613-SL2614-SL2615.xlsx
9987 | 低压电力电缆,YJV,铜,300,1芯,ZC,无铠装,普通 | 千米 | 202604 | 0.21 | SL2613-SL2614-SL2615.xlsx
10020 | 低压电力电缆,YJV,铜,300,1芯,ZC,无铠装,普通 | 千米 | 202604 | 0.204 | SL2613-SL2614-SL2615.xlsx
10052 | 低压电力电缆,YJV,铜,300,1芯,ZC,无铠装,普通 | 千米 | 202604 | 0.199 | SL2613-SL2614-SL2615.xlsx
10085 | 低压电力电缆,YJV,铜,300,1芯,ZC,无铠装,普通 | 千米 | 202604 | 0.193 | SL2613-SL2614-SL2615.xlsx
10118 | 低压电力电缆,YJV,铜,300,1芯,ZC,无铠装,普通 | 千米 | 202604 | 0.187 | SL2613-SL2614-SL2615.xlsx
10151 | 低压电力电缆,YJV,铜,300,1芯,ZC,无铠装,普通 | 千米 | 202604 | 0.184 | SL2613-SL2614-SL2615.xlsx
10185 | 低压电力电缆,YJV,铜,300,1芯,ZC,无铠装,普通 | 千米 | 202604 | 0.181 | SL2613-SL2614-SL2615.xlsx
10218 | 低压电力电缆,YJV,铜,300,1芯,ZC,无铠装,普通 | 千米 | 202604 | 0.178 | SL2613-SL2614-SL2615.xlsx
10251 | 低压电力电缆,YJV,铜,300,1芯,ZC,无铠装,普通 | 千米 | 202604 | 0.174 | SL2613-SL2614-SL2615.xlsx
10284 | 低压电力电缆,YJV,铜,300,1芯,ZC,无铠装,普通 | 千米 | 202604 | 0.17 | SL2613-SL2614-SL2615.xlsx
10318 | 低压电力电缆,YJV,铜,300,1芯,ZC,无铠装,普通 | 千米 | 202604 | 0.164 | SL2613-SL2614-SL2615.xlsx
10393 | 低压电力电缆,YJV,铜,300,1芯,ZC,无铠装,普通 | 千米 | 202604 | 1.96 | SL2613-SL2614-SL2615.xlsx
10433 | 低压电力电缆,YJV,铜,300,1芯,ZC,无铠装,普通 | 千米 | 202604 | 1.96 | SL2613-SL2614-SL2615.xlsx
10478 | 低压电力电缆,YJV,铜,300,1芯,ZC,无铠装,普通 | 千米 | 202604 | 1.96 | SL2613-SL2614-SL2615.xlsx
10524 | 低压电力电缆,YJV,铜,300,1芯,ZC,无铠装,普通 | 千米 | 202604 | 1.96 | SL2613-SL2614-SL2615.xlsx
10569 | 低压电力电缆,YJV,铜,300,1芯,ZC,无铠装,普通 | 千米 | 202604 | 1.96 | SL2613-SL2614-SL2615.xlsx
10614 | 低压电力电缆,YJV,铜,300,1芯,ZC,无铠装,普通 | 千米 | 202604 | 1.96 | SL2613-SL2614-SL2615.xlsx
10659 | 低压电力电缆,YJV,铜,300,1芯,ZC,无铠装,普通 | 千米 | 202604 | 1.96 | SL2613-SL2614-SL2615.xlsx
10703 | 低压电力电缆,YJV,铜,300,1芯,ZC,无铠装,普通 | 千米 | 202604 | 1.96 | SL2613-SL2614-SL2615.xlsx
10748 | 低压电力电缆,YJV,铜,300,1芯,ZC,无铠装,普通 | 千米 | 202604 | 1.299 | SL2613-SL2614-SL2615.xlsx
10791 | 低压电力电缆,YJV,铜,300,1芯,ZC,无铠装,普通 | 千米 | 202604 | 1.299 | SL2613-SL2614-SL2615.xlsx
10836 | 低压电力电缆,YJV,铜,300,1芯,ZC,无铠装,普通 | 千米 | 202604 | 1.299 | SL2613-SL2614-SL2615.xlsx
10881 | 低压电力电缆,YJV,铜,300,1芯,ZC,无铠装,普通 | 千米 | 202604 | 1.299 | SL2613-SL2614-SL2615.xlsx
10925 | 低压电力电缆,YJV,铜,300,1芯,ZC,无铠装,普通 | 千米 | 202604 | 1.299 | SL2613-SL2614-SL2615.xlsx
10970 | 低压电力电缆,YJV,铜,300,1芯,ZC,无铠装,普通 | 千米 | 202604 | 1.299 | SL2613-SL2614-SL2615.xlsx
11015 | 低压电力电缆,YJV,铜,300,1芯,ZC,无铠装,普通 | 千米 | 202604 | 1.299 | SL2613-SL2614-SL2615.xlsx
11060 | 低压电力电缆,YJV,铜,300,1芯,ZC,无铠装,普通 | 千米 | 202604 | 1.299 | SL2613-SL2614-SL2615.xlsx
11105 | 低压电力电缆,YJV,铜,300,1芯,ZC,无铠装,普通 | 千米 | 202604 | 1.299 | SL2613-SL2614-SL2615.xlsx
11150 | 低压电力电缆,YJV,铜,300,1芯,ZC,无铠装,普通 | 千米 | 202604 | 1.299 | SL2613-SL2614-SL2615.xlsx
11195 | 低压电力电缆,YJV,铜,300,1芯,ZC,无铠装,普通 | 千米 | 202604 | 0.833 | SL2613-SL2614-SL2615.xlsx
11240 | 低压电力电缆,YJV,铜,300,1芯,ZC,无铠装,普通 | 千米 | 202604 | 0.833 | SL2613-SL2614-SL2615.xlsx
11285 | 低压电力电缆,YJV,铜,300,1芯,ZC,无铠装,普通 | 千米 | 202604 | 0.833 | SL2613-SL2614-SL2615.xlsx
11330 | 低压电力电缆,YJV,铜,300,1芯,ZC,无铠装,普通 | 千米 | 202604 | 0.833 | SL2613-SL2614-SL2615.xlsx
11375 | 低压电力电缆,YJV,铜,300,1芯,ZC,无铠装,普通 | 千米 | 202604 | 0.833 | SL2613-SL2614-SL2615.xlsx
11420 | 低压电力电缆,YJV,铜,300,1芯,ZC,无铠装,普通 | 千米 | 202604 | 0.833 | SL2613-SL2614-SL2615.xlsx
11466 | 低压电力电缆,YJV,铜,300,1芯,ZC,无铠装,普通 | 千米 | 202604 | 0.833 | SL2613-SL2614-SL2615.xlsx
11511 | 低压电力电缆,YJV,铜,300,1芯,ZC,无铠装,普通 | 千米 | 202604 | 0.833 | SL2613-SL2614-SL2615.xlsx
11556 | 低压电力电缆,YJV,铜,300,1芯,ZC,无铠装,普通 | 千米 | 202604 | 0.833 | SL2613-SL2614-SL2615.xlsx
11601 | 低压电力电缆,YJV,铜,300,1芯,ZC,无铠装,普通 | 千米 | 202604 | 0.833 | SL2613-SL2614-SL2615.xlsx
11646 | 低压电力电缆,YJV,铜,300,1芯,ZC,无铠装,普通 | 千米 | 202604 | 0.833 | SL2613-SL2614-SL2615.xlsx
11691 | 低压电力电缆,YJV,铜,300,1芯,ZC,无铠装,普通 | 千米 | 202604 | 0.833 | SL2613-SL2614-SL2615.xlsx
11736 | 低压电力电缆,YJV,铜,300,1芯,ZC,无铠装,普通 | 千米 | 202604 | 0.833 | SL2613-SL2614-SL2615.xlsx
11781 | 低压电力电缆,YJV,铜,300,1芯,ZC,无铠装,普通 | 千米 | 202604 | 0.833 | SL2613-SL2614-SL2615.xlsx
11826 | 低压电力电缆,YJV,铜,300,1芯,ZC,无铠装,普通 | 千米 | 202604 | 0.833 | SL2613-SL2614-SL2615.xlsx
11871 | 低压电力电缆,YJV,铜,300,1芯,ZC,无铠装,普通 | 千米 | 202604 | 0.833 | SL2613-SL2614-SL2615.xlsx
11916 | 低压电力电缆,YJV,铜,300,1芯,ZC,无铠装,普通 | 千米 | 202604 | 0.833 | SL2613-SL2614-SL2615.xlsx
11961 | 低压电力电缆,YJV,铜,300,1芯,ZC,无铠装,普通 | 千米 | 202604 | 0.617 | SL2613-SL2614-SL2615.xlsx
12000 | 低压电力电缆,YJV,铜,300,1芯,ZC,无铠装,普通 | 千米 | 202604 | 0.617 | SL2613-SL2614-SL2615.xlsx
12045 | 低压电力电缆,YJV,铜,300,1芯,ZC,无铠装,普通 | 千米 | 202604 | 0.617 | SL2613-SL2614-SL2615.xlsx
12089 | 低压电力电缆,YJV,铜,300,1芯,ZC,无铠装,普通 | 千米 | 202604 | 0.617 | SL2613-SL2614-SL2615.xlsx
12134 | 低压电力电缆,YJV,铜,300,1芯,ZC,无铠装,普通 | 千米 | 202604 | 0.617 | SL2613-SL2614-SL2615.xlsx
12179 | 低压电力电缆,YJV,铜,300,1芯,ZC,无铠装,普通 | 千米 | 202604 | 0.617 | SL2613-SL2614-SL2615.xlsx
12224 | 低压电力电缆,YJV,铜,300,1芯,ZC,无铠装,普通 | 千米 | 202604 | 0.617 | SL2613-SL2614-SL2615.xlsx
12268 | 低压电力电缆,YJV,铜,300,1芯,ZC,无铠装,普通 | 千米 | 202604 | 0.617 | SL2613-SL2614-SL2615.xlsx
12313 | 低压电力电缆,YJV,铜,300,1芯,ZC,无铠装,普通 | 千米 | 202604 | 0.617 | SL2613-SL2614-SL2615.xlsx
12358 | 低压电力电缆,YJV,铜,300,1芯,ZC,无铠装,普通 | 千米 | 202604 | 0.616 | SL2613-SL2614-SL2615.xlsx
12675 | 低压电力电缆,YJV,铜,300,1芯,ZC,无铠装,普通 | 千米 | 202604 | 0.041 | SL2613-SL2614-SL2615.xlsx
12713 | 低压电力电缆,YJV,铜,300,1芯,ZC,无铠装,普通 | 千米 | 202604 | 0.039 | SL2613-SL2614-SL2615.xlsx
12753 | 低压电力电缆,YJV,铜,300,1芯,ZC,无铠装,普通 | 千米 | 202604 | 0.038 | SL2613-SL2614-SL2615.xlsx
12793 | 低压电力电缆,YJV,铜,300,1芯,ZC,无铠装,普通 | 千米 | 202604 | 0.036 | SL2613-SL2614-SL2615.xlsx
12833 | 低压电力电缆,YJV,铜,300,1芯,ZC,无铠装,普通 | 千米 | 202604 | 0.035 | SL2613-SL2614-SL2615.xlsx
12873 | 低压电力电缆,YJV,铜,300,1芯,ZC,无铠装,普通 | 千米 | 202604 | 0.033 | SL2613-SL2614-SL2615.xlsx
12913 | 低压电力电缆,YJV,铜,300,1芯,ZC,无铠装,普通 | 千米 | 202604 | 0.032 | SL2613-SL2614-SL2615.xlsx
12954 | 低压电力电缆,YJV,铜,300,1芯,ZC,无铠装,普通 | 千米 | 202604 | 0.03 | SL2613-SL2614-SL2615.xlsx
13032 | 低压电力电缆,YJV,铜,300,1芯,ZC,无铠装,普通 | 千米 | 202604 | 0.029 | SL2613-SL2614-SL2615.xlsx
13072 | 低压电力电缆,YJV,铜,300,1芯,ZC,无铠装,普通 | 千米 | 202604 | 0.027 | SL2613-SL2614-SL2615.xlsx
13112 | 低压电力电缆,YJV,铜,300,1芯,ZC,无铠装,普通 | 千米 | 202604 | 0.026 | SL2613-SL2614-SL2615.xlsx
13152 | 低压电力电缆,YJV,铜,300,1芯,ZC,无铠装,普通 | 千米 | 202604 | 0.024 | SL2613-SL2614-SL2615.xlsx
13192 | 低压电力电缆,YJV,铜,300,1芯,ZC,无铠装,普通 | 千米 | 202604 | 0.023 | SL2613-SL2614-SL2615.xlsx
13232 | 低压电力电缆,YJV,铜,300,1芯,ZC,无铠装,普通 | 千米 | 202604 | 0.021 | SL2613-SL2614-SL2615.xlsx
13272 | 低压电力电缆,YJV,铜,300,1芯,ZC,无铠装,普通 | 千米 | 202604 | 0.02 | SL2613-SL2614-SL2615.xlsx
13273 | 低压电力电缆,YJV,铜,300,1芯,ZC,无铠装,普通 | 千米 | 202604 | 0.018 | SL2613-SL2614-SL2615.xlsx
13313 | 低压电力电缆,YJV,铜,300,1芯,ZC,无铠装,普通 | 千米 | 202604 | 0.017 | SL2613-SL2614-SL2615.xlsx
13353 | 低压电力电缆,YJV,铜,300,1芯,ZC,无铠装,普通 | 千米 | 202604 | 0.015 | SL2613-SL2614-SL2615.xlsx
13393 | 低压电力电缆,YJV,铜,300,1芯,ZC,无铠装,普通 | 千米 | 202604 | 0.014 | SL2613-SL2614-SL2615.xlsx
13433 | 低压电力电缆,YJV,铜,300,1芯,ZC,无铠装,普通 | 千米 | 202604 | 0.012 | SL2613-SL2614-SL2615.xlsx
13661 | 低压电力电缆,YJV,铜,300,1芯,ZC,无铠装,普通 | 千米 | 202604 | 0.915 | SL2613-SL2614-SL2615.xlsx
13709 | 低压电力电缆,YJV,铜,300,1芯,ZC,无铠装,普通 | 千米 | 202604 | 0.904 | SL2613-SL2614-SL2615.xlsx
13758 | 低压电力电缆,YJV,铜,300,1芯,ZC,无铠装,普通 | 千米 | 202604 | 0.891 | SL2613-SL2614-SL2615.xlsx
13806 | 低压电力电缆,YJV,铜,300,1芯,ZC,无铠装,普通 | 千米 | 202604 | 0.878 | SL2613-SL2614-SL2615.xlsx
13855 | 低压电力电缆,YJV,铜,300,1芯,ZC,无铠装,普通 | 千米 | 202604 | 0.867 | SL2613-SL2614-SL2615.xlsx
13904 | 低压电力电缆,YJV,铜,300,1芯,ZC,无铠装,普通 | 千米 | 202604 | 0.854 | SL2613-SL2614-SL2615.xlsx
13953 | 低压电力电缆,YJV,铜,300,1芯,ZC,无铠装,普通 | 千米 | 202604 | 0.841 | SL2613-SL2614-SL2615.xlsx
14002 | 低压电力电缆,YJV,铜,300,1芯,ZC,无铠装,普通 | 千米 | 202604 | 0.83 | SL2613-SL2614-SL2615.xlsx
14051 | 低压电力电缆,YJV,铜,300,1芯,ZC,无铠装,普通 | 千米 | 202604 | 0.818 | SL2613-SL2614-SL2615.xlsx
14100 | 低压电力电缆,YJV,铜,300,1芯,ZC,无铠装,普通 | 千米 | 202604 | 0.805 | SL2613-SL2614-SL2615.xlsx
14148 | 低压电力电缆,YJV,铜,300,1芯,ZC,无铠装,普通 | 千米 | 202604 | 0.794 | SL2613-SL2614-SL2615.xlsx
14197 | 低压电力电缆,YJV,铜,300,1芯,ZC,无铠装,普通 | 千米 | 202604 | 0.781 | SL2613-SL2614-SL2615.xlsx
14246 | 低压电力电缆,YJV,铜,300,1芯,ZC,无铠装,普通 | 千米 | 202604 | 0.768 | SL2613-SL2614-SL2615.xlsx
14295 | 低压电力电缆,YJV,铜,300,1芯,ZC,无铠装,普通 | 千米 | 202604 | 0.757 | SL2613-SL2614-SL2615.xlsx
14344 | 低压电力电缆,YJV,铜,300,1芯,ZC,无铠装,普通 | 千米 | 202604 | 0.744 | SL2613-SL2614-SL2615.xlsx
14393 | 低压电力电缆,YJV,铜,300,1芯,ZC,无铠装,普通 | 千米 | 202604 | 0.731 | SL2613-SL2614-SL2615.xlsx
14441 | 低压电力电缆,YJV,铜,300,1芯,ZC,无铠装,普通 | 千米 | 202604 | 0.718 | SL2613-SL2614-SL2615.xlsx
14490 | 低压电力电缆,YJV,铜,300,1芯,ZC,无铠装,普通 | 千米 | 202604 | 0.707 | SL2613-SL2614-SL2615.xlsx
14539 | 低压电力电缆,YJV,铜,300,1芯,ZC,无铠装,普通 | 千米 | 202604 | 0.695 | SL2613-SL2614-SL2615.xlsx
14588 | 低压电力电缆,YJV,铜,300,1芯,ZC,无铠装,普通 | 千米 | 202604 | 0.682 | SL2613-SL2614-SL2615.xlsx
14634 | 低压电力电缆,YJV,铜,300,1芯,ZC,无铠装,普通 | 千米 | 202604 | 0.671 | SL2613-SL2614-SL2615.xlsx
14683 | 低压电力电缆,YJV,铜,300,1芯,ZC,无铠装,普通 | 千米 | 202604 | 0.658 | SL2613-SL2614-SL2615.xlsx
14733 | 低压电力电缆,YJV,铜,300,1芯,ZC,无铠装,普通 | 千米 | 202604 | 0.645 | SL2613-SL2614-SL2615.xlsx
14783 | 低压电力电缆,YJV,铜,300,1芯,ZC,无铠装,普通 | 千米 | 202604 | 0.634 | SL2613-SL2614-SL2615.xlsx
14834 | 低压电力电缆,YJV,铜,300,1芯,ZC,无铠装,普通 | 千米 | 202604 | 0.621 | SL2613-SL2614-SL2615.xlsx
14883 | 低压电力电缆,YJV,铜,300,1芯,ZC,无铠装,普通 | 千米 | 202604 | 0.608 | SL2613-SL2614-SL2615.xlsx
14932 | 低压电力电缆,YJV,铜,300,1芯,ZC,无铠装,普通 | 千米 | 202604 | 0.597 | SL2613-SL2614-SL2615.xlsx
14981 | 低压电力电缆,YJV,铜,300,1芯,ZC,无铠装,普通 | 千米 | 202604 | 0.585 | SL2613-SL2614-SL2615.xlsx
15030 | 低压电力电缆,YJV,铜,300,1芯,ZC,无铠装,普通 | 千米 | 202604 | 0.571 | SL2613-SL2614-SL2615.xlsx
1978 | 低压电力电缆,YJV,铜,35,4芯,ZC,无铠装,普通 | 千米 | 202604 | 0.066 | SL2613-SL2614-SL2615.xlsx
2182 | 低压电力电缆,YJV,铜,35,4芯,ZC,无铠装,普通 | 千米 | 202604 | 0.064 | SL2613-SL2614-SL2615.xlsx
2387 | 低压电力电缆,YJV,铜,35,4芯,ZC,无铠装,普通 | 千米 | 202604 | 0.063 | SL2613-SL2614-SL2615.xlsx
2591 | 低压电力电缆,YJV,铜,35,4芯,ZC,无铠装,普通 | 千米 | 202604 | 0.062 | SL2613-SL2614-SL2615.xlsx
2795 | 低压电力电缆,YJV,铜,35,4芯,ZC,无铠装,普通 | 千米 | 202604 | 0.061 | SL2613-SL2614-SL2615.xlsx
2998 | 低压电力电缆,YJV,铜,35,4芯,ZC,无铠装,普通 | 千米 | 202604 | 0.06 | SL2613-SL2614-SL2615.xlsx
3201 | 低压电力电缆,YJV,铜,35,4芯,ZC,无铠装,普通 | 千米 | 202604 | 0.059 | SL2613-SL2614-SL2615.xlsx
3405 | 低压电力电缆,YJV,铜,35,4芯,ZC,无铠装,普通 | 千米 | 202604 | 0.058 | SL2613-SL2614-SL2615.xlsx
3607 | 低压电力电缆,YJV,铜,35,4芯,ZC,无铠装,普通 | 千米 | 202604 | 0.057 | SL2613-SL2614-SL2615.xlsx
3811 | 低压电力电缆,YJV,铜,35,4芯,ZC,无铠装,普通 | 千米 | 202604 | 0.057 | SL2613-SL2614-SL2615.xlsx
4015 | 低压电力电缆,YJV,铜,35,4芯,ZC,无铠装,普通 | 千米 | 202604 | 0.534 | SL2613-SL2614-SL2615.xlsx
4219 | 低压电力电缆,YJV,铜,35,4芯,ZC,无铠装,普通 | 千米 | 202604 | 0.055 | SL2613-SL2614-SL2615.xlsx
4423 | 低压电力电缆,YJV,铜,35,4芯,ZC,无铠装,普通 | 千米 | 202604 | 0.054 | SL2613-SL2614-SL2615.xlsx
4634 | 低压电力电缆,YJV,铜,35,4芯,ZC,无铠装,普通 | 千米 | 202604 | 0.185 | SL2613-SL2614-SL2615.xlsx
4838 | 低压电力电缆,YJV,铜,35,4芯,ZC,无铠装,普通 | 千米 | 202604 | 0.182 | SL2613-SL2614-SL2615.xlsx
5042 | 低压电力电缆,YJV,铜,35,4芯,ZC,无铠装,普通 | 千米 | 202604 | 0.179 | SL2613-SL2614-SL2615.xlsx
5245 | 低压电力电缆,YJV,铜,35,4芯,ZC,无铠装,普通 | 千米 | 202604 | 0.176 | SL2613-SL2614-SL2615.xlsx
5449 | 低压电力电缆,YJV,铜,35,4芯,ZC,无铠装,普通 | 千米 | 202604 | 0.173 | SL2613-SL2614-SL2615.xlsx
5653 | 低压电力电缆,YJV,铜,35,4芯,ZC,无铠装,普通 | 千米 | 202604 | 0.17 | SL2613-SL2614-SL2615.xlsx
5858 | 低压电力电缆,YJV,铜,35,4芯,ZC,无铠装,普通 | 千米 | 202604 | 0.167 | SL2613-SL2614-SL2615.xlsx
6063 | 低压电力电缆,YJV,铜,35,4芯,ZC,无铠装,普通 | 千米 | 202604 | 0.163 | SL2613-SL2614-SL2615.xlsx
6266 | 低压电力电缆,YJV,铜,35,4芯,ZC,无铠装,普通 | 千米 | 202604 | 0.16 | SL2613-SL2614-SL2615.xlsx
6470 | 低压电力电缆,YJV,铜,35,4芯,ZC,无铠装,普通 | 千米 | 202604 | 0.157 | SL2613-SL2614-SL2615.xlsx
6673 | 低压电力电缆,YJV,铜,35,4芯,ZC,无铠装,普通 | 千米 | 202604 | 0.154 | SL2613-SL2614-SL2615.xlsx
6877 | 低压电力电缆,YJV,铜,35,4芯,ZC,无铠装,普通 | 千米 | 202604 | 0.151 | SL2613-SL2614-SL2615.xlsx
7081 | 低压电力电缆,YJV,铜,35,4芯,ZC,无铠装,普通 | 千米 | 202604 | 0.148 | SL2613-SL2614-SL2615.xlsx
7284 | 低压电力电缆,YJV,铜,35,4芯,ZC,无铠装,普通 | 千米 | 202604 | 0.145 | SL2613-SL2614-SL2615.xlsx
7496 | 低压电力电缆,YJV,铜,35,4芯,ZC,无铠装,普通 | 千米 | 202604 | 0.142 | SL2613-SL2614-SL2615.xlsx
7687 | 低压电力电缆,YJV,铜,35,4芯,ZC,无铠装,普通 | 千米 | 202604 | 0.139 | SL2613-SL2614-SL2615.xlsx
7891 | 低压电力电缆,YJV,铜,35,4芯,ZC,无铠装,普通 | 千米 | 202604 | 0.136 | SL2613-SL2614-SL2615.xlsx
8095 | 低压电力电缆,YJV,铜,35,4芯,ZC,无铠装,普通 | 千米 | 202604 | 0.133 | SL2613-SL2614-SL2615.xlsx
8301 | 低压电力电缆,YJV,铜,35,4芯,ZC,无铠装,普通 | 千米 | 202604 | 0.13 | SL2613-SL2614-SL2615.xlsx
8537 | 低压电力电缆,YJV,铜,35,4芯,ZC,无铠装,普通 | 千米 | 202604 | 0.008 | SL2613-SL2614-SL2615.xlsx
8708 | 低压电力电缆,YJV,铜,35,4芯,ZC,无铠装,普通 | 千米 | 202604 | 0.123 | SL2613-SL2614-SL2615.xlsx
8911 | 低压电力电缆,YJV,铜,35,4芯,ZC,无铠装,普通 | 千米 | 202604 | 0.123 | SL2613-SL2614-SL2615.xlsx
9115 | 低压电力电缆,YJV,铜,35,4芯,ZC,无铠装,普通 | 千米 | 202604 | 0.12 | SL2613-SL2614-SL2615.xlsx
9332 | 低压电力电缆,YJV,铜,35,4芯,ZC,无铠装,普通 | 千米 | 202604 | 0.13 | SL2613-SL2614-SL2615.xlsx
9349 | 低压电力电缆,YJV,铜,35,4芯,ZC,无铠装,普通 | 千米 | 202604 | 0.122 | SL2613-SL2614-SL2615.xlsx
9367 | 低压电力电缆,YJV,铜,35,4芯,ZC,无铠装,普通 | 千米 | 202604 | 0.115 | SL2613-SL2614-SL2615.xlsx
9384 | 低压电力电缆,YJV,铜,35,4芯,ZC,无铠装,普通 | 千米 | 202604 | 0.107 | SL2613-SL2614-SL2615.xlsx
9402 | 低压电力电缆,YJV,铜,35,4芯,ZC,无铠装,普通 | 千米 | 202604 | 0.099 | SL2613-SL2614-SL2615.xlsx
9419 | 低压电力电缆,YJV,铜,35,4芯,ZC,无铠装,普通 | 千米 | 202604 | 0.091 | SL2613-SL2614-SL2615.xlsx
9435 | 低压电力电缆,YJV,铜,35,4芯,ZC,无铠装,普通 | 千米 | 202604 | 0.083 | SL2613-SL2614-SL2615.xlsx
9452 | 低压电力电缆,YJV,铜,35,4芯,ZC,无铠装,普通 | 千米 | 202604 | 0.076 | SL2613-SL2614-SL2615.xlsx
9469 | 低压电力电缆,YJV,铜,35,4芯,ZC,无铠装,普通 | 千米 | 202604 | 0.068 | SL2613-SL2614-SL2615.xlsx
9486 | 低压电力电缆,YJV,铜,35,4芯,ZC,无铠装,普通 | 千米 | 202604 | 0.06 | SL2613-SL2614-SL2615.xlsx
9503 | 低压电力电缆,YJV,铜,35,4芯,ZC,无铠装,普通 | 千米 | 202604 | 0.049 | SL2613-SL2614-SL2615.xlsx
9952 | 低压电力电缆,YJV,铜,35,4芯,ZC,无铠装,普通 | 千米 | 202604 | 5.691 | SL2613-SL2614-SL2615.xlsx
9985 | 低压电力电缆,YJV,铜,35,4芯,ZC,无铠装,普通 | 千米 | 202604 | 5.528 | SL2613-SL2614-SL2615.xlsx
10018 | 低压电力电缆,YJV,铜,35,4芯,ZC,无铠装,普通 | 千米 | 202604 | 5.38 | SL2613-SL2614-SL2615.xlsx
10045 | 低压电力电缆,YJV,铜,35,4芯,ZC,无铠装,普通 | 千米 | 202604 | 5.243 | SL2613-SL2614-SL2615.xlsx
10078 | 低压电力电缆,YJV,铜,35,4芯,ZC,无铠装,普通 | 千米 | 202604 | 5.076 | SL2613-SL2614-SL2615.xlsx
10111 | 低压电力电缆,YJV,铜,35,4芯,ZC,无铠装,普通 | 千米 | 202604 | 4.927 | SL2613-SL2614-SL2615.xlsx
10144 | 低压电力电缆,YJV,铜,35,4芯,ZC,无铠装,普通 | 千米 | 202604 | 4.832 | SL2613-SL2614-SL2615.xlsx
10177 | 低压电力电缆,YJV,铜,35,4芯,ZC,无铠装,普通 | 千米 | 202604 | 4.761 | SL2613-SL2614-SL2615.xlsx
10210 | 低压电力电缆,YJV,铜,35,4芯,ZC,无铠装,普通 | 千米 | 202604 | 4.683 | SL2613-SL2614-SL2615.xlsx
10243 | 低压电力电缆,YJV,铜,35,4芯,ZC,无铠装,普通 | 千米 | 202604 | 4.582 | SL2613-SL2614-SL2615.xlsx
10276 | 低压电力电缆,YJV,铜,35,4芯,ZC,无铠装,普通 | 千米 | 202604 | 4.475 | SL2613-SL2614-SL2615.xlsx
10309 | 低压电力电缆,YJV,铜,35,4芯,ZC,无铠装,普通 | 千米 | 202604 | 4.332 | SL2613-SL2614-SL2615.xlsx
10405 | 低压电力电缆,YJV,铜,35,4芯,ZC,无铠装,普通 | 千米 | 202604 | 33.2 | SL2613-SL2614-SL2615.xlsx
10448 | 低压电力电缆,YJV,铜,35,4芯,ZC,无铠装,普通 | 千米 | 202604 | 33.2 | SL2613-SL2614-SL2615.xlsx
10493 | 低压电力电缆,YJV,铜,35,4芯,ZC,无铠装,普通 | 千米 | 202604 | 33.2 | SL2613-SL2614-SL2615.xlsx
10538 | 低压电力电缆,YJV,铜,35,4芯,ZC,无铠装,普通 | 千米 | 202604 | 33.2 | SL2613-SL2614-SL2615.xlsx
10583 | 低压电力电缆,YJV,铜,35,4芯,ZC,无铠装,普通 | 千米 | 202604 | 33.2 | SL2613-SL2614-SL2615.xlsx
10628 | 低压电力电缆,YJV,铜,35,4芯,ZC,无铠装,普通 | 千米 | 202604 | 33.2 | SL2613-SL2614-SL2615.xlsx
10673 | 低压电力电缆,YJV,铜,35,4芯,ZC,无铠装,普通 | 千米 | 202604 | 33.2 | SL2613-SL2614-SL2615.xlsx
10718 | 低压电力电缆,YJV,铜,35,4芯,ZC,无铠装,普通 | 千米 | 202604 | 33.2 | SL2613-SL2614-SL2615.xlsx
10763 | 低压电力电缆,YJV,铜,35,4芯,ZC,无铠装,普通 | 千米 | 202604 | 21.995 | SL2613-SL2614-SL2615.xlsx
10806 | 低压电力电缆,YJV,铜,35,4芯,ZC,无铠装,普通 | 千米 | 202604 | 21.995 | SL2613-SL2614-SL2615.xlsx
10852 | 低压电力电缆,YJV,铜,35,4芯,ZC,无铠装,普通 | 千米 | 202604 | 21.995 | SL2613-SL2614-SL2615.xlsx
10897 | 低压电力电缆,YJV,铜,35,4芯,ZC,无铠装,普通 | 千米 | 202604 | 21.995 | SL2613-SL2614-SL2615.xlsx
10941 | 低压电力电缆,YJV,铜,35,4芯,ZC,无铠装,普通 | 千米 | 202604 | 21.995 | SL2613-SL2614-SL2615.xlsx
10987 | 低压电力电缆,YJV,铜,35,4芯,ZC,无铠装,普通 | 千米 | 202604 | 21.995 | SL2613-SL2614-SL2615.xlsx
11032 | 低压电力电缆,YJV,铜,35,4芯,ZC,无铠装,普通 | 千米 | 202604 | 21.995 | SL2613-SL2614-SL2615.xlsx
11077 | 低压电力电缆,YJV,铜,35,4芯,ZC,无铠装,普通 | 千米 | 202604 | 21.995 | SL2613-SL2614-SL2615.xlsx
11122 | 低压电力电缆,YJV,铜,35,4芯,ZC,无铠装,普通 | 千米 | 202604 | 21.995 | SL2613-SL2614-SL2615.xlsx
11167 | 低压电力电缆,YJV,铜,35,4芯,ZC,无铠装,普通 | 千米 | 202604 | 21.995 | SL2613-SL2614-SL2615.xlsx
11212 | 低压电力电缆,YJV,铜,35,4芯,ZC,无铠装,普通 | 千米 | 202604 | 14.11 | SL2613-SL2614-SL2615.xlsx
11257 | 低压电力电缆,YJV,铜,35,4芯,ZC,无铠装,普通 | 千米 | 202604 | 14.11 | SL2613-SL2614-SL2615.xlsx
11301 | 低压电力电缆,YJV,铜,35,4芯,ZC,无铠装,普通 | 千米 | 202604 | 14.11 | SL2613-SL2614-SL2615.xlsx
11346 | 低压电力电缆,YJV,铜,35,4芯,ZC,无铠装,普通 | 千米 | 202604 | 14.11 | SL2613-SL2614-SL2615.xlsx
11391 | 低压电力电缆,YJV,铜,35,4芯,ZC,无铠装,普通 | 千米 | 202604 | 14.11 | SL2613-SL2614-SL2615.xlsx
11436 | 低压电力电缆,YJV,铜,35,4芯,ZC,无铠装,普通 | 千米 | 202604 | 14.11 | SL2613-SL2614-SL2615.xlsx
11481 | 低压电力电缆,YJV,铜,35,4芯,ZC,无铠装,普通 | 千米 | 202604 | 14.11 | SL2613-SL2614-SL2615.xlsx
11526 | 低压电力电缆,YJV,铜,35,4芯,ZC,无铠装,普通 | 千米 | 202604 | 14.11 | SL2613-SL2614-SL2615.xlsx
11571 | 低压电力电缆,YJV,铜,35,4芯,ZC,无铠装,普通 | 千米 | 202604 | 14.11 | SL2613-SL2614-SL2615.xlsx
11604 | 低压电力电缆,YJV,铜,35,4芯,ZC,无铠装,普通 | 千米 | 202604 | 14.11 | SL2613-SL2614-SL2615.xlsx
11650 | 低压电力电缆,YJV,铜,35,4芯,ZC,无铠装,普通 | 千米 | 202604 | 14.11 | SL2613-SL2614-SL2615.xlsx
11695 | 低压电力电缆,YJV,铜,35,4芯,ZC,无铠装,普通 | 千米 | 202604 | 14.11 | SL2613-SL2614-SL2615.xlsx
11741 | 低压电力电缆,YJV,铜,35,4芯,ZC,无铠装,普通 | 千米 | 202604 | 14.11 | SL2613-SL2614-SL2615.xlsx
11786 | 低压电力电缆,YJV,铜,35,4芯,ZC,无铠装,普通 | 千米 | 202604 | 14.11 | SL2613-SL2614-SL2615.xlsx
11832 | 低压电力电缆,YJV,铜,35,4芯,ZC,无铠装,普通 | 千米 | 202604 | 14.11 | SL2613-SL2614-SL2615.xlsx
11877 | 低压电力电缆,YJV,铜,35,4芯,ZC,无铠装,普通 | 千米 | 202604 | 14.11 | SL2613-SL2614-SL2615.xlsx
11922 | 低压电力电缆,YJV,铜,35,4芯,ZC,无铠装,普通 | 千米 | 202604 | 14.11 | SL2613-SL2614-SL2615.xlsx
11967 | 低压电力电缆,YJV,铜,35,4芯,ZC,无铠装,普通 | 千米 | 202604 | 10.458 | SL2613-SL2614-SL2615.xlsx
12011 | 低压电力电缆,YJV,铜,35,4芯,ZC,无铠装,普通 | 千米 | 202604 | 10.458 | SL2613-SL2614-SL2615.xlsx
12057 | 低压电力电缆,YJV,铜,35,4芯,ZC,无铠装,普通 | 千米 | 202604 | 10.458 | SL2613-SL2614-SL2615.xlsx
12101 | 低压电力电缆,YJV,铜,35,4芯,ZC,无铠装,普通 | 千米 | 202604 | 10.458 | SL2613-SL2614-SL2615.xlsx
12147 | 低压电力电缆,YJV,铜,35,4芯,ZC,无铠装,普通 | 千米 | 202604 | 10.458 | SL2613-SL2614-SL2615.xlsx
12192 | 低压电力电缆,YJV,铜,35,4芯,ZC,无铠装,普通 | 千米 | 202604 | 10.458 | SL2613-SL2614-SL2615.xlsx
12237 | 低压电力电缆,YJV,铜,35,4芯,ZC,无铠装,普通 | 千米 | 202604 | 10.458 | SL2613-SL2614-SL2615.xlsx
12282 | 低压电力电缆,YJV,铜,35,4芯,ZC,无铠装,普通 | 千米 | 202604 | 10.458 | SL2613-SL2614-SL2615.xlsx
12327 | 低压电力电缆,YJV,铜,35,4芯,ZC,无铠装,普通 | 千米 | 202604 | 10.458 | SL2613-SL2614-SL2615.xlsx
12372 | 低压电力电缆,YJV,铜,35,4芯,ZC,无铠装,普通 | 千米 | 202604 | 10.458 | SL2613-SL2614-SL2615.xlsx
12698 | 低压电力电缆,YJV,铜,35,4芯,ZC,无铠装,普通 | 千米 | 202604 | 77.459 | SL2613-SL2614-SL2615.xlsx
12738 | 低压电力电缆,YJV,铜,35,4芯,ZC,无铠装,普通 | 千米 | 202604 | 74.646 | SL2613-SL2614-SL2615.xlsx
12776 | 低压电力电缆,YJV,铜,35,4芯,ZC,无铠装,普通 | 千米 | 202604 | 71.733 | SL2613-SL2614-SL2615.xlsx
12817 | 低压电力电缆,YJV,铜,35,4芯,ZC,无铠装,普通 | 千米 | 202604 | 68.92 | SL2613-SL2614-SL2615.xlsx
12857 | 低压电力电缆,YJV,铜,35,4芯,ZC,无铠装,普通 | 千米 | 202604 | 66.006 | SL2613-SL2614-SL2615.xlsx
12898 | 低压电力电缆,YJV,铜,35,4芯,ZC,无铠装,普通 | 千米 | 202604 | 63.193 | SL2613-SL2614-SL2615.xlsx
12938 | 低压电力电缆,YJV,铜,35,4芯,ZC,无铠装,普通 | 千米 | 202604 | 60.28 | SL2613-SL2614-SL2615.xlsx
12978 | 低压电力电缆,YJV,铜,35,4芯,ZC,无铠装,普通 | 千米 | 202604 | 57.366 | SL2613-SL2614-SL2615.xlsx
13019 | 低压电力电缆,YJV,铜,35,4芯,ZC,无铠装,普通 | 千米 | 202604 | 54.553 | SL2613-SL2614-SL2615.xlsx
13060 | 低压电力电缆,YJV,铜,35,4芯,ZC,无铠装,普通 | 千米 | 202604 | 51.64 | SL2613-SL2614-SL2615.xlsx
13100 | 低压电力电缆,YJV,铜,35,4芯,ZC,无铠装,普通 | 千米 | 202604 | 48.826 | SL2613-SL2614-SL2615.xlsx
13140 | 低压电力电缆,YJV,铜,35,4芯,ZC,无铠装,普通 | 千米 | 202604 | 45.913 | SL2613-SL2614-SL2615.xlsx
13180 | 低压电力电缆,YJV,铜,35,4芯,ZC,无铠装,普通 | 千米 | 202604 | 43.1 | SL2613-SL2614-SL2615.xlsx
13220 | 低压电力电缆,YJV,铜,35,4芯,ZC,无铠装,普通 | 千米 | 202604 | 40.186 | SL2613-SL2614-SL2615.xlsx
13255 | 低压电力电缆,YJV,铜,35,4芯,ZC,无铠装,普通 | 千米 | 202604 | 37.273 | SL2613-SL2614-SL2615.xlsx
13294 | 低压电力电缆,YJV,铜,35,4芯,ZC,无铠装,普通 | 千米 | 202604 | 34.46 | SL2613-SL2614-SL2615.xlsx
13334 | 低压电力电缆,YJV,铜,35,4芯,ZC,无铠装,普通 | 千米 | 202604 | 31.546 | SL2613-SL2614-SL2615.xlsx
13374 | 低压电力电缆,YJV,铜,35,4芯,ZC,无铠装,普通 | 千米 | 202604 | 28.733 | SL2613-SL2614-SL2615.xlsx
13414 | 低压电力电缆,YJV,铜,35,4芯,ZC,无铠装,普通 | 千米 | 202604 | 25.82 | SL2613-SL2614-SL2615.xlsx
13454 | 低压电力电缆,YJV,铜,35,4芯,ZC,无铠装,普通 | 千米 | 202604 | 23.007 | SL2613-SL2614-SL2615.xlsx
13649 | 低压电力电缆,YJV,铜,35,4芯,ZC,无铠装,普通 | 千米 | 202604 | 13.477 | SL2613-SL2614-SL2615.xlsx
13697 | 低压电力电缆,YJV,铜,35,4芯,ZC,无铠装,普通 | 千米 | 202604 | 13.318 | SL2613-SL2614-SL2615.xlsx
13746 | 低压电力电缆,YJV,铜,35,4芯,ZC,无铠装,普通 | 千米 | 202604 | 13.128 | SL2613-SL2614-SL2615.xlsx
13795 | 低压电力电缆,YJV,铜,35,4芯,ZC,无铠装,普通 | 千米 | 202604 | 12.937 | SL2613-SL2614-SL2615.xlsx
13844 | 低压电力电缆,YJV,铜,35,4芯,ZC,无铠装,普通 | 千米 | 202604 | 12.778 | SL2613-SL2614-SL2615.xlsx
13893 | 低压电力电缆,YJV,铜,35,4芯,ZC,无铠装,普通 | 千米 | 202604 | 12.587 | SL2613-SL2614-SL2615.xlsx
13943 | 低压电力电缆,YJV,铜,35,4芯,ZC,无铠装,普通 | 千米 | 202604 | 12.397 | SL2613-SL2614-SL2615.xlsx
13992 | 低压电力电缆,YJV,铜,35,4芯,ZC,无铠装,普通 | 千米 | 202604 | 12.238 | SL2613-SL2614-SL2615.xlsx
14041 | 低压电力电缆,YJV,铜,35,4芯,ZC,无铠装,普通 | 千米 | 202604 | 12.047 | SL2613-SL2614-SL2615.xlsx
14090 | 低压电力电缆,YJV,铜,35,4芯,ZC,无铠装,普通 | 千米 | 202604 | 11.856 | SL2613-SL2614-SL2615.xlsx
14137 | 低压电力电缆,YJV,铜,35,4芯,ZC,无铠装,普通 | 千米 | 202604 | 11.697 | SL2613-SL2614-SL2615.xlsx
14186 | 低压电力电缆,YJV,铜,35,4芯,ZC,无铠装,普通 | 千米 | 202604 | 11.507 | SL2613-SL2614-SL2615.xlsx
14235 | 低压电力电缆,YJV,铜,35,4芯,ZC,无铠装,普通 | 千米 | 202604 | 11.316 | SL2613-SL2614-SL2615.xlsx
14284 | 低压电力电缆,YJV,铜,35,4芯,ZC,无铠装,普通 | 千米 | 202604 | 11.157 | SL2613-SL2614-SL2615.xlsx
14333 | 低压电力电缆,YJV,铜,35,4芯,ZC,无铠装,普通 | 千米 | 202604 | 10.966 | SL2613-SL2614-SL2615.xlsx
14380 | 低压电力电缆,YJV,铜,35,4芯,ZC,无铠装,普通 | 千米 | 202604 | 10.775 | SL2613-SL2614-SL2615.xlsx
14428 | 低压电力电缆,YJV,铜,35,4芯,ZC,无铠装,普通 | 千米 | 202604 | 10.585 | SL2613-SL2614-SL2615.xlsx
14477 | 低压电力电缆,YJV,铜,35,4芯,ZC,无铠装,普通 | 千米 | 202604 | 10.426 | SL2613-SL2614-SL2615.xlsx
14526 | 低压电力电缆,YJV,铜,35,4芯,ZC,无铠装,普通 | 千米 | 202604 | 10.235 | SL2613-SL2614-SL2615.xlsx
14575 | 低压电力电缆,YJV,铜,35,4芯,ZC,无铠装,普通 | 千米 | 202604 | 10.044 | SL2613-SL2614-SL2615.xlsx
14624 | 低压电力电缆,YJV,铜,35,4芯,ZC,无铠装,普通 | 千米 | 202604 | 9.885 | SL2613-SL2614-SL2615.xlsx
14671 | 低压电力电缆,YJV,铜,35,4芯,ZC,无铠装,普通 | 千米 | 202604 | 9.695 | SL2613-SL2614-SL2615.xlsx
14720 | 低压电力电缆,YJV,铜,35,4芯,ZC,无铠装,普通 | 千米 | 202604 | 9.504 | SL2613-SL2614-SL2615.xlsx
14769 | 低压电力电缆,YJV,铜,35,4芯,ZC,无铠装,普通 | 千米 | 202604 | 9.345 | SL2613-SL2614-SL2615.xlsx
14818 | 低压电力电缆,YJV,铜,35,4芯,ZC,无铠装,普通 | 千米 | 202604 | 9.154 | SL2613-SL2614-SL2615.xlsx
14868 | 低压电力电缆,YJV,铜,35,4芯,ZC,无铠装,普通 | 千米 | 202604 | 8.964 | SL2613-SL2614-SL2615.xlsx
14917 | 低压电力电缆,YJV,铜,35,4芯,ZC,无铠装,普通 | 千米 | 202604 | 8.805 | SL2613-SL2614-SL2615.xlsx
14966 | 低压电力电缆,YJV,铜,35,4芯,ZC,无铠装,普通 | 千米 | 202604 | 8.614 | SL2613-SL2614-SL2615.xlsx
15016 | 低压电力电缆,YJV,铜,35,4芯,ZC,无铠装,普通 | 千米 | 202604 | 8.423 | SL2613-SL2614-SL2615.xlsx
1979 | 低压电力电缆,YJV,铜,35/16,4+1芯,ZC,无铠装,普通 | 千米 | 202604 | 0.019 | SL2613-SL2614-SL2615.xlsx
2183 | 低压电力电缆,YJV,铜,35/16,4+1芯,ZC,无铠装,普通 | 千米 | 202604 | 0.018 | SL2613-SL2614-SL2615.xlsx
2389 | 低压电力电缆,YJV,铜,35/16,4+1芯,ZC,无铠装,普通 | 千米 | 202604 | 0.018 | SL2613-SL2614-SL2615.xlsx
2593 | 低压电力电缆,YJV,铜,35/16,4+1芯,ZC,无铠装,普通 | 千米 | 202604 | 0.018 | SL2613-SL2614-SL2615.xlsx
2797 | 低压电力电缆,YJV,铜,35/16,4+1芯,ZC,无铠装,普通 | 千米 | 202604 | 0.018 | SL2613-SL2614-SL2615.xlsx
3001 | 低压电力电缆,YJV,铜,35/16,4+1芯,ZC,无铠装,普通 | 千米 | 202604 | 0.017 | SL2613-SL2614-SL2615.xlsx
3204 | 低压电力电缆,YJV,铜,35/16,4+1芯,ZC,无铠装,普通 | 千米 | 202604 | 0.017 | SL2613-SL2614-SL2615.xlsx
3409 | 低压电力电缆,YJV,铜,35/16,4+1芯,ZC,无铠装,普通 | 千米 | 202604 | 0.017 | SL2613-SL2614-SL2615.xlsx
3613 | 低压电力电缆,YJV,铜,35/16,4+1芯,ZC,无铠装,普通 | 千米 | 202604 | 0.017 | SL2613-SL2614-SL2615.xlsx
3813 | 低压电力电缆,YJV,铜,35/16,4+1芯,ZC,无铠装,普通 | 千米 | 202604 | 0.016 | SL2613-SL2614-SL2615.xlsx
4050 | 低压电力电缆,YJV,铜,35/16,4+1芯,ZC,无铠装,普通 | 千米 | 202604 | 0.001 | SL2613-SL2614-SL2615.xlsx
4221 | 低压电力电缆,YJV,铜,35/16,4+1芯,ZC,无铠装,普通 | 千米 | 202604 | 0.016 | SL2613-SL2614-SL2615.xlsx
4426 | 低压电力电缆,YJV,铜,35/16,4+1芯,ZC,无铠装,普通 | 千米 | 202604 | 0.016 | SL2613-SL2614-SL2615.xlsx
4629 | 低压电力电缆,YJV,铜,35/16,4+1芯,ZC,无铠装,普通 | 千米 | 202604 | 0.015 | SL2613-SL2614-SL2615.xlsx
4833 | 低压电力电缆,YJV,铜,35/16,4+1芯,ZC,无铠装,普通 | 千米 | 202604 | 0.015 | SL2613-SL2614-SL2615.xlsx
5038 | 低压电力电缆,YJV,铜,35/16,4+1芯,ZC,无铠装,普通 | 千米 | 202604 | 0.015 | SL2613-SL2614-SL2615.xlsx
5241 | 低压电力电缆,YJV,铜,35/16,4+1芯,ZC,无铠装,普通 | 千米 | 202604 | 0.015 | SL2613-SL2614-SL2615.xlsx
5445 | 低压电力电缆,YJV,铜,35/16,4+1芯,ZC,无铠装,普通 | 千米 | 202604 | 0.014 | SL2613-SL2614-SL2615.xlsx
5649 | 低压电力电缆,YJV,铜,35/16,4+1芯,ZC,无铠装,普通 | 千米 | 202604 | 0.014 | SL2613-SL2614-SL2615.xlsx
5854 | 低压电力电缆,YJV,铜,35/16,4+1芯,ZC,无铠装,普通 | 千米 | 202604 | 0.014 | SL2613-SL2614-SL2615.xlsx
6059 | 低压电力电缆,YJV,铜,35/16,4+1芯,ZC,无铠装,普通 | 千米 | 202604 | 0.013 | SL2613-SL2614-SL2615.xlsx
6263 | 低压电力电缆,YJV,铜,35/16,4+1芯,ZC,无铠装,普通 | 千米 | 202604 | 0.013 | SL2613-SL2614-SL2615.xlsx
6463 | 低压电力电缆,YJV,铜,35/16,4+1芯,ZC,无铠装,普通 | 千米 | 202604 | 0.013 | SL2613-SL2614-SL2615.xlsx
6683 | 低压电力电缆,YJV,铜,35/16,4+1芯,ZC,无铠装,普通 | 千米 | 202604 | 0.337 | SL2613-SL2614-SL2615.xlsx
6871 | 低压电力电缆,YJV,铜,35/16,4+1芯,ZC,无铠装,普通 | 千米 | 202604 | 0.012 | SL2613-SL2614-SL2615.xlsx
7075 | 低压电力电缆,YJV,铜,35/16,4+1芯,ZC,无铠装,普通 | 千米 | 202604 | 0.012 | SL2613-SL2614-SL2615.xlsx
7296 | 低压电力电缆,YJV,铜,35/16,4+1芯,ZC,无铠装,普通 | 千米 | 202604 | 0.316 | SL2613-SL2614-SL2615.xlsx
7497 | 低压电力电缆,YJV,铜,35/16,4+1芯,ZC,无铠装,普通 | 千米 | 202604 | 0.012 | SL2613-SL2614-SL2615.xlsx
7688 | 低压电力电缆,YJV,铜,35/16,4+1芯,ZC,无铠装,普通 | 千米 | 202604 | 0.011 | SL2613-SL2614-SL2615.xlsx
7892 | 低压电力电缆,YJV,铜,35/16,4+1芯,ZC,无铠装,普通 | 千米 | 202604 | 0.011 | SL2613-SL2614-SL2615.xlsx
8096 | 低压电力电缆,YJV,铜,35/16,4+1芯,ZC,无铠装,普通 | 千米 | 202604 | 0.011 | SL2613-SL2614-SL2615.xlsx
8302 | 低压电力电缆,YJV,铜,35/16,4+1芯,ZC,无铠装,普通 | 千米 | 202604 | 0.011 | SL2613-SL2614-SL2615.xlsx
8530 | 低压电力电缆,YJV,铜,35/16,4+1芯,ZC,无铠装,普通 | 千米 | 202604 | 0.001 | SL2613-SL2614-SL2615.xlsx
8709 | 低压电力电缆,YJV,铜,35/16,4+1芯,ZC,无铠装,普通 | 千米 | 202604 | 0.01 | SL2613-SL2614-SL2615.xlsx
8912 | 低压电力电缆,YJV,铜,35/16,4+1芯,ZC,无铠装,普通 | 千米 | 202604 | 0.01 | SL2613-SL2614-SL2615.xlsx
9116 | 低压电力电缆,YJV,铜,35/16,4+1芯,ZC,无铠装,普通 | 千米 | 202604 | 0.01 | SL2613-SL2614-SL2615.xlsx
9337 | 低压电力电缆,YJV,铜,35/16,4+1芯,ZC,无铠装,普通 | 千米 | 202604 | 0.794 | SL2613-SL2614-SL2615.xlsx
9354 | 低压电力电缆,YJV,铜,35/16,4+1芯,ZC,无铠装,普通 | 千米 | 202604 | 0.746 | SL2613-SL2614-SL2615.xlsx
9361 | 低压电力电缆,YJV,铜,35/16,4+1芯,ZC,无铠装,普通 | 千米 | 202604 | 0.698 | SL2613-SL2614-SL2615.xlsx
9378 | 低压电力电缆,YJV,铜,35/16,4+1芯,ZC,无铠装,普通 | 千米 | 202604 | 0.651 | SL2613-SL2614-SL2615.xlsx
9395 | 低压电力电缆,YJV,铜,35/16,4+1芯,ZC,无铠装,普通 | 千米 | 202604 | 0.604 | SL2613-SL2614-SL2615.xlsx
9412 | 低压电力电缆,YJV,铜,35/16,4+1芯,ZC,无铠装,普通 | 千米 | 202604 | 0.556 | SL2613-SL2614-SL2615.xlsx
9429 | 低压电力电缆,YJV,铜,35/16,4+1芯,ZC,无铠装,普通 | 千米 | 202604 | 0.509 | SL2613-SL2614-SL2615.xlsx
9446 | 低压电力电缆,YJV,铜,35/16,4+1芯,ZC,无铠装,普通 | 千米 | 202604 | 0.461 | SL2613-SL2614-SL2615.xlsx
9463 | 低压电力电缆,YJV,铜,35/16,4+1芯,ZC,无铠装,普通 | 千米 | 202604 | 0.414 | SL2613-SL2614-SL2615.xlsx
9480 | 低压电力电缆,YJV,铜,35/16,4+1芯,ZC,无铠装,普通 | 千米 | 202604 | 0.367 | SL2613-SL2614-SL2615.xlsx
9497 | 低压电力电缆,YJV,铜,35/16,4+1芯,ZC,无铠装,普通 | 千米 | 202604 | 0.3 | SL2613-SL2614-SL2615.xlsx
9972 | 低压电力电缆,YJV,铜,35/16,4+1芯,ZC,无铠装,普通 | 千米 | 202604 | 0.191 | SL2613-SL2614-SL2615.xlsx
10005 | 低压电力电缆,YJV,铜,35/16,4+1芯,ZC,无铠装,普通 | 千米 | 202604 | 0.186 | SL2613-SL2614-SL2615.xlsx
10038 | 低压电力电缆,YJV,铜,35/16,4+1芯,ZC,无铠装,普通 | 千米 | 202604 | 0.181 | SL2613-SL2614-SL2615.xlsx
10070 | 低压电力电缆,YJV,铜,35/16,4+1芯,ZC,无铠装,普通 | 千米 | 202604 | 0.176 | SL2613-SL2614-SL2615.xlsx
10103 | 低压电力电缆,YJV,铜,35/16,4+1芯,ZC,无铠装,普通 | 千米 | 202604 | 0.171 | SL2613-SL2614-SL2615.xlsx
10137 | 低压电力电缆,YJV,铜,35/16,4+1芯,ZC,无铠装,普通 | 千米 | 202604 | 0.166 | SL2613-SL2614-SL2615.xlsx
10170 | 低压电力电缆,YJV,铜,35/16,4+1芯,ZC,无铠装,普通 | 千米 | 202604 | 0.162 | SL2613-SL2614-SL2615.xlsx
10204 | 低压电力电缆,YJV,铜,35/16,4+1芯,ZC,无铠装,普通 | 千米 | 202604 | 0.16 | SL2613-SL2614-SL2615.xlsx
10237 | 低压电力电缆,YJV,铜,35/16,4+1芯,ZC,无铠装,普通 | 千米 | 202604 | 0.157 | SL2613-SL2614-SL2615.xlsx
10270 | 低压电力电缆,YJV,铜,35/16,4+1芯,ZC,无铠装,普通 | 千米 | 202604 | 0.154 | SL2613-SL2614-SL2615.xlsx
10303 | 低压电力电缆,YJV,铜,35/16,4+1芯,ZC,无铠装,普通 | 千米 | 202604 | 0.15 | SL2613-SL2614-SL2615.xlsx
10336 | 低压电力电缆,YJV,铜,35/16,4+1芯,ZC,无铠装,普通 | 千米 | 202604 | 0.146 | SL2613-SL2614-SL2615.xlsx
10375 | 低压电力电缆,YJV,铜,35/16,4+1芯,ZC,无铠装,普通 | 千米 | 202604 | 3.761 | SL2613-SL2614-SL2615.xlsx
10430 | 低压电力电缆,YJV,铜,35/16,4+1芯,ZC,无铠装,普通 | 千米 | 202604 | 3.761 | SL2613-SL2614-SL2615.xlsx
10475 | 低压电力电缆,YJV,铜,35/16,4+1芯,ZC,无铠装,普通 | 千米 | 202604 | 3.761 | SL2613-SL2614-SL2615.xlsx
10522 | 低压电力电缆,YJV,铜,35/16,4+1芯,ZC,无铠装,普通 | 千米 | 202604 | 3.761 | SL2613-SL2614-SL2615.xlsx
10567 | 低压电力电缆,YJV,铜,35/16,4+1芯,ZC,无铠装,普通 | 千米 | 202604 | 3.76 | SL2613-SL2614-SL2615.xlsx
10612 | 低压电力电缆,YJV,铜,35/16,4+1芯,ZC,无铠装,普通 | 千米 | 202604 | 3.76 | SL2613-SL2614-SL2615.xlsx
10657 | 低压电力电缆,YJV,铜,35/16,4+1芯,ZC,无铠装,普通 | 千米 | 202604 | 3.76 | SL2613-SL2614-SL2615.xlsx
10705 | 低压电力电缆,YJV,铜,35/16,4+1芯,ZC,无铠装,普通 | 千米 | 202604 | 3.76 | SL2613-SL2614-SL2615.xlsx
10750 | 低压电力电缆,YJV,铜,35/16,4+1芯,ZC,无铠装,普通 | 千米 | 202604 | 2.491 | SL2613-SL2614-SL2615.xlsx
10793 | 低压电力电缆,YJV,铜,35/16,4+1芯,ZC,无铠装,普通 | 千米 | 202604 | 2.491 | SL2613-SL2614-SL2615.xlsx
10838 | 低压电力电缆,YJV,铜,35/16,4+1芯,ZC,无铠装,普通 | 千米 | 202604 | 2.491 | SL2613-SL2614-SL2615.xlsx
10883 | 低压电力电缆,YJV,铜,35/16,4+1芯,ZC,无铠装,普通 | 千米 | 202604 | 2.491 | SL2613-SL2614-SL2615.xlsx
10927 | 低压电力电缆,YJV,铜,35/16,4+1芯,ZC,无铠装,普通 | 千米 | 202604 | 2.491 | SL2613-SL2614-SL2615.xlsx
10972 | 低压电力电缆,YJV,铜,35/16,4+1芯,ZC,无铠装,普通 | 千米 | 202604 | 2.491 | SL2613-SL2614-SL2615.xlsx
11017 | 低压电力电缆,YJV,铜,35/16,4+1芯,ZC,无铠装,普通 | 千米 | 202604 | 2.491 | SL2613-SL2614-SL2615.xlsx
11062 | 低压电力电缆,YJV,铜,35/16,4+1芯,ZC,无铠装,普通 | 千米 | 202604 | 2.491 | SL2613-SL2614-SL2615.xlsx
11107 | 低压电力电缆,YJV,铜,35/16,4+1芯,ZC,无铠装,普通 | 千米 | 202604 | 2.491 | SL2613-SL2614-SL2615.xlsx
11148 | 低压电力电缆,YJV,铜,35/16,4+1芯,ZC,无铠装,普通 | 千米 | 202604 | 2.491 | SL2613-SL2614-SL2615.xlsx
11193 | 低压电力电缆,YJV,铜,35/16,4+1芯,ZC,无铠装,普通 | 千米 | 202604 | 1.598 | SL2613-SL2614-SL2615.xlsx
11238 | 低压电力电缆,YJV,铜,35/16,4+1芯,ZC,无铠装,普通 | 千米 | 202604 | 1.598 | SL2613-SL2614-SL2615.xlsx
11283 | 低压电力电缆,YJV,铜,35/16,4+1芯,ZC,无铠装,普通 | 千米 | 202604 | 1.598 | SL2613-SL2614-SL2615.xlsx
11328 | 低压电力电缆,YJV,铜,35/16,4+1芯,ZC,无铠装,普通 | 千米 | 202604 | 1.598 | SL2613-SL2614-SL2615.xlsx
11373 | 低压电力电缆,YJV,铜,35/16,4+1芯,ZC,无铠装,普通 | 千米 | 202604 | 1.598 | SL2613-SL2614-SL2615.xlsx
11418 | 低压电力电缆,YJV,铜,35/16,4+1芯,ZC,无铠装,普通 | 千米 | 202604 | 1.598 | SL2613-SL2614-SL2615.xlsx
11457 | 低压电力电缆,YJV,铜,35/16,4+1芯,ZC,无铠装,普通 | 千米 | 202604 | 1.598 | SL2613-SL2614-SL2615.xlsx
11503 | 低压电力电缆,YJV,铜,35/16,4+1芯,ZC,无铠装,普通 | 千米 | 202604 | 1.598 | SL2613-SL2614-SL2615.xlsx
11548 | 低压电力电缆,YJV,铜,35/16,4+1芯,ZC,无铠装,普通 | 千米 | 202604 | 1.598 | SL2613-SL2614-SL2615.xlsx
11593 | 低压电力电缆,YJV,铜,35/16,4+1芯,ZC,无铠装,普通 | 千米 | 202604 | 1.598 | SL2613-SL2614-SL2615.xlsx
11638 | 低压电力电缆,YJV,铜,35/16,4+1芯,ZC,无铠装,普通 | 千米 | 202604 | 1.598 | SL2613-SL2614-SL2615.xlsx
11683 | 低压电力电缆,YJV,铜,35/16,4+1芯,ZC,无铠装,普通 | 千米 | 202604 | 1.598 | SL2613-SL2614-SL2615.xlsx
11728 | 低压电力电缆,YJV,铜,35/16,4+1芯,ZC,无铠装,普通 | 千米 | 202604 | 1.598 | SL2613-SL2614-SL2615.xlsx
11773 | 低压电力电缆,YJV,铜,35/16,4+1芯,ZC,无铠装,普通 | 千米 | 202604 | 1.598 | SL2613-SL2614-SL2615.xlsx
11818 | 低压电力电缆,YJV,铜,35/16,4+1芯,ZC,无铠装,普通 | 千米 | 202604 | 1.598 | SL2613-SL2614-SL2615.xlsx
11865 | 低压电力电缆,YJV,铜,35/16,4+1芯,ZC,无铠装,普通 | 千米 | 202604 | 1.598 | SL2613-SL2614-SL2615.xlsx
11910 | 低压电力电缆,YJV,铜,35/16,4+1芯,ZC,无铠装,普通 | 千米 | 202604 | 1.598 | SL2613-SL2614-SL2615.xlsx
11955 | 低压电力电缆,YJV,铜,35/16,4+1芯,ZC,无铠装,普通 | 千米 | 202604 | 1.184 | SL2613-SL2614-SL2615.xlsx
11999 | 低压电力电缆,YJV,铜,35/16,4+1芯,ZC,无铠装,普通 | 千米 | 202604 | 1.184 | SL2613-SL2614-SL2615.xlsx
12044 | 低压电力电缆,YJV,铜,35/16,4+1芯,ZC,无铠装,普通 | 千米 | 202604 | 1.184 | SL2613-SL2614-SL2615.xlsx
12088 | 低压电力电缆,YJV,铜,35/16,4+1芯,ZC,无铠装,普通 | 千米 | 202604 | 1.184 | SL2613-SL2614-SL2615.xlsx
12133 | 低压电力电缆,YJV,铜,35/16,4+1芯,ZC,无铠装,普通 | 千米 | 202604 | 1.184 | SL2613-SL2614-SL2615.xlsx
12178 | 低压电力电缆,YJV,铜,35/16,4+1芯,ZC,无铠装,普通 | 千米 | 202604 | 1.184 | SL2613-SL2614-SL2615.xlsx
12223 | 低压电力电缆,YJV,铜,35/16,4+1芯,ZC,无铠装,普通 | 千米 | 202604 | 1.184 | SL2613-SL2614-SL2615.xlsx
12267 | 低压电力电缆,YJV,铜,35/16,4+1芯,ZC,无铠装,普通 | 千米 | 202604 | 1.184 | SL2613-SL2614-SL2615.xlsx
12312 | 低压电力电缆,YJV,铜,35/16,4+1芯,ZC,无铠装,普通 | 千米 | 202604 | 1.184 | SL2613-SL2614-SL2615.xlsx
12357 | 低压电力电缆,YJV,铜,35/16,4+1芯,ZC,无铠装,普通 | 千米 | 202604 | 1.184 | SL2613-SL2614-SL2615.xlsx
12694 | 低压电力电缆,YJV,铜,35/16,4+1芯,ZC,无铠装,普通 | 千米 | 202604 | 3.516 | SL2613-SL2614-SL2615.xlsx
12734 | 低压电力电缆,YJV,铜,35/16,4+1芯,ZC,无铠装,普通 | 千米 | 202604 | 3.388 | SL2613-SL2614-SL2615.xlsx
12773 | 低压电力电缆,YJV,铜,35/16,4+1芯,ZC,无铠装,普通 | 千米 | 202604 | 3.256 | SL2613-SL2614-SL2615.xlsx
12813 | 低压电力电缆,YJV,铜,35/16,4+1芯,ZC,无铠装,普通 | 千米 | 202604 | 3.128 | SL2613-SL2614-SL2615.xlsx
12854 | 低压电力电缆,YJV,铜,35/16,4+1芯,ZC,无铠装,普通 | 千米 | 202604 | 2.996 | SL2613-SL2614-SL2615.xlsx
12894 | 低压电力电缆,YJV,铜,35/16,4+1芯,ZC,无铠装,普通 | 千米 | 202604 | 2.868 | SL2613-SL2614-SL2615.xlsx
12934 | 低压电力电缆,YJV,铜,35/16,4+1芯,ZC,无铠装,普通 | 千米 | 202604 | 2.736 | SL2613-SL2614-SL2615.xlsx
12974 | 低压电力电缆,YJV,铜,35/16,4+1芯,ZC,无铠装,普通 | 千米 | 202604 | 2.604 | SL2613-SL2614-SL2615.xlsx
13010 | 低压电力电缆,YJV,铜,35/16,4+1芯,ZC,无铠装,普通 | 千米 | 202604 | 2.476 | SL2613-SL2614-SL2615.xlsx
13051 | 低压电力电缆,YJV,铜,35/16,4+1芯,ZC,无铠装,普通 | 千米 | 202604 | 2.344 | SL2613-SL2614-SL2615.xlsx
13091 | 低压电力电缆,YJV,铜,35/16,4+1芯,ZC,无铠装,普通 | 千米 | 202604 | 2.216 | SL2613-SL2614-SL2615.xlsx
13130 | 低压电力电缆,YJV,铜,35/16,4+1芯,ZC,无铠装,普通 | 千米 | 202604 | 2.084 | SL2613-SL2614-SL2615.xlsx
13171 | 低压电力电缆,YJV,铜,35/16,4+1芯,ZC,无铠装,普通 | 千米 | 202604 | 1.956 | SL2613-SL2614-SL2615.xlsx
13211 | 低压电力电缆,YJV,铜,35/16,4+1芯,ZC,无铠装,普通 | 千米 | 202604 | 1.824 | SL2613-SL2614-SL2615.xlsx
13251 | 低压电力电缆,YJV,铜,35/16,4+1芯,ZC,无铠装,普通 | 千米 | 202604 | 1.692 | SL2613-SL2614-SL2615.xlsx
13290 | 低压电力电缆,YJV,铜,35/16,4+1芯,ZC,无铠装,普通 | 千米 | 202604 | 1.564 | SL2613-SL2614-SL2615.xlsx
13331 | 低压电力电缆,YJV,铜,35/16,4+1芯,ZC,无铠装,普通 | 千米 | 202604 | 1.432 | SL2613-SL2614-SL2615.xlsx
13372 | 低压电力电缆,YJV,铜,35/16,4+1芯,ZC,无铠装,普通 | 千米 | 202604 | 1.304 | SL2613-SL2614-SL2615.xlsx
13412 | 低压电力电缆,YJV,铜,35/16,4+1芯,ZC,无铠装,普通 | 千米 | 202604 | 1.172 | SL2613-SL2614-SL2615.xlsx
13452 | 低压电力电缆,YJV,铜,35/16,4+1芯,ZC,无铠装,普通 | 千米 | 202604 | 1.044 | SL2613-SL2614-SL2615.xlsx
13667 | 低压电力电缆,YJV,铜,35/16,4+1芯,ZC,无铠装,普通 | 千米 | 202604 | 2.439 | SL2613-SL2614-SL2615.xlsx
13715 | 低压电力电缆,YJV,铜,35/16,4+1芯,ZC,无铠装,普通 | 千米 | 202604 | 2.411 | SL2613-SL2614-SL2615.xlsx
13765 | 低压电力电缆,YJV,铜,35/16,4+1芯,ZC,无铠装,普通 | 千米 | 202604 | 2.376 | SL2613-SL2614-SL2615.xlsx
13814 | 低压电力电缆,YJV,铜,35/16,4+1芯,ZC,无铠装,普通 | 千米 | 202604 | 2.341 | SL2613-SL2614-SL2615.xlsx
13863 | 低压电力电缆,YJV,铜,35/16,4+1芯,ZC,无铠装,普通 | 千米 | 202604 | 2.313 | SL2613-SL2614-SL2615.xlsx
13912 | 低压电力电缆,YJV,铜,35/16,4+1芯,ZC,无铠装,普通 | 千米 | 202604 | 2.278 | SL2613-SL2614-SL2615.xlsx
13961 | 低压电力电缆,YJV,铜,35/16,4+1芯,ZC,无铠装,普通 | 千米 | 202604 | 2.244 | SL2613-SL2614-SL2615.xlsx
14010 | 低压电力电缆,YJV,铜,35/16,4+1芯,ZC,无铠装,普通 | 千米 | 202604 | 2.215 | SL2613-SL2614-SL2615.xlsx
14060 | 低压电力电缆,YJV,铜,35/16,4+1芯,ZC,无铠装,普通 | 千米 | 202604 | 2.18 | SL2613-SL2614-SL2615.xlsx
14109 | 低压电力电缆,YJV,铜,35/16,4+1芯,ZC,无铠装,普通 | 千米 | 202604 | 2.146 | SL2613-SL2614-SL2615.xlsx
14156 | 低压电力电缆,YJV,铜,35/16,4+1芯,ZC,无铠装,普通 | 千米 | 202604 | 2.117 | SL2613-SL2614-SL2615.xlsx
14205 | 低压电力电缆,YJV,铜,35/16,4+1芯,ZC,无铠装,普通 | 千米 | 202604 | 2.083 | SL2613-SL2614-SL2615.xlsx
14254 | 低压电力电缆,YJV,铜,35/16,4+1芯,ZC,无铠装,普通 | 千米 | 202604 | 2.048 | SL2613-SL2614-SL2615.xlsx
14303 | 低压电力电缆,YJV,铜,35/16,4+1芯,ZC,无铠装,普通 | 千米 | 202604 | 2.019 | SL2613-SL2614-SL2615.xlsx
14353 | 低压电力电缆,YJV,铜,35/16,4+1芯,ZC,无铠装,普通 | 千米 | 202604 | 1.985 | SL2613-SL2614-SL2615.xlsx
14400 | 低压电力电缆,YJV,铜,35/16,4+1芯,ZC,无铠装,普通 | 千米 | 202604 | 1.95 | SL2613-SL2614-SL2615.xlsx
14448 | 低压电力电缆,YJV,铜,35/16,4+1芯,ZC,无铠装,普通 | 千米 | 202604 | 1.916 | SL2613-SL2614-SL2615.xlsx
14497 | 低压电力电缆,YJV,铜,35/16,4+1芯,ZC,无铠装,普通 | 千米 | 202604 | 1.887 | SL2613-SL2614-SL2615.xlsx
14546 | 低压电力电缆,YJV,铜,35/16,4+1芯,ZC,无铠装,普通 | 千米 | 202604 | 1.852 | SL2613-SL2614-SL2615.xlsx
14595 | 低压电力电缆,YJV,铜,35/16,4+1芯,ZC,无铠装,普通 | 千米 | 202604 | 1.818 | SL2613-SL2614-SL2615.xlsx
14644 | 低压电力电缆,YJV,铜,35/16,4+1芯,ZC,无铠装,普通 | 千米 | 202604 | 1.789 | SL2613-SL2614-SL2615.xlsx
14693 | 低压电力电缆,YJV,铜,35/16,4+1芯,ZC,无铠装,普通 | 千米 | 202604 | 1.755 | SL2613-SL2614-SL2615.xlsx
14742 | 低压电力电缆,YJV,铜,35/16,4+1芯,ZC,无铠装,普通 | 千米 | 202604 | 1.72 | SL2613-SL2614-SL2615.xlsx
14793 | 低压电力电缆,YJV,铜,35/16,4+1芯,ZC,无铠装,普通 | 千米 | 202604 | 1.691 | SL2613-SL2614-SL2615.xlsx
14842 | 低压电力电缆,YJV,铜,35/16,4+1芯,ZC,无铠装,普通 | 千米 | 202604 | 1.657 | SL2613-SL2614-SL2615.xlsx
14891 | 低压电力电缆,YJV,铜,35/16,4+1芯,ZC,无铠装,普通 | 千米 | 202604 | 1.622 | SL2613-SL2614-SL2615.xlsx
14940 | 低压电力电缆,YJV,铜,35/16,4+1芯,ZC,无铠装,普通 | 千米 | 202604 | 1.594 | SL2613-SL2614-SL2615.xlsx
14990 | 低压电力电缆,YJV,铜,35/16,4+1芯,ZC,无铠装,普通 | 千米 | 202604 | 1.559 | SL2613-SL2614-SL2615.xlsx
15039 | 低压电力电缆,YJV,铜,35/16,4+1芯,ZC,无铠装,普通 | 千米 | 202604 | 1.525 | SL2613-SL2614-SL2615.xlsx
2005 | 低压电力电缆,YJV,铜,50,4芯,ZC,22,普通 | 千米 | 202604 | 0.113 | SL2613-SL2614-SL2615.xlsx
2211 | 低压电力电缆,YJV,铜,50,4芯,ZC,22,普通 | 千米 | 202604 | 0.112 | SL2613-SL2614-SL2615.xlsx
2415 | 低压电力电缆,YJV,铜,50,4芯,ZC,22,普通 | 千米 | 202604 | 0.11 | SL2613-SL2614-SL2615.xlsx
2619 | 低压电力电缆,YJV,铜,50,4芯,ZC,22,普通 | 千米 | 202604 | 0.108 | SL2613-SL2614-SL2615.xlsx
2823 | 低压电力电缆,YJV,铜,50,4芯,ZC,22,普通 | 千米 | 202604 | 0.107 | SL2613-SL2614-SL2615.xlsx
3026 | 低压电力电缆,YJV,铜,50,4芯,ZC,22,普通 | 千米 | 202604 | 0.105 | SL2613-SL2614-SL2615.xlsx
3229 | 低压电力电缆,YJV,铜,50,4芯,ZC,22,普通 | 千米 | 202604 | 0.104 | SL2613-SL2614-SL2615.xlsx
3433 | 低压电力电缆,YJV,铜,50,4芯,ZC,22,普通 | 千米 | 202604 | 0.102 | SL2613-SL2614-SL2615.xlsx
3637 | 低压电力电缆,YJV,铜,50,4芯,ZC,22,普通 | 千米 | 202604 | 0.101 | SL2613-SL2614-SL2615.xlsx
3839 | 低压电力电缆,YJV,铜,50,4芯,ZC,22,普通 | 千米 | 202604 | 0.099 | SL2613-SL2614-SL2615.xlsx
4062 | 低压电力电缆,YJV,铜,50,4芯,ZC,22,普通 | 千米 | 202604 | 0.013 | SL2613-SL2614-SL2615.xlsx
4247 | 低压电力电缆,YJV,铜,50,4芯,ZC,22,普通 | 千米 | 202604 | 0.096 | SL2613-SL2614-SL2615.xlsx
4451 | 低压电力电缆,YJV,铜,50,4芯,ZC,22,普通 | 千米 | 202604 | 0.095 | SL2613-SL2614-SL2615.xlsx
4654 | 低压电力电缆,YJV,铜,50,4芯,ZC,22,普通 | 千米 | 202604 | 0.093 | SL2613-SL2614-SL2615.xlsx
4858 | 低压电力电缆,YJV,铜,50,4芯,ZC,22,普通 | 千米 | 202604 | 0.091 | SL2613-SL2614-SL2615.xlsx
5062 | 低压电力电缆,YJV,铜,50,4芯,ZC,22,普通 | 千米 | 202604 | 0.09 | SL2613-SL2614-SL2615.xlsx
5266 | 低压电力电缆,YJV,铜,50,4芯,ZC,22,普通 | 千米 | 202604 | 0.088 | SL2613-SL2614-SL2615.xlsx
5471 | 低压电力电缆,YJV,铜,50,4芯,ZC,22,普通 | 千米 | 202604 | 0.087 | SL2613-SL2614-SL2615.xlsx
5675 | 低压电力电缆,YJV,铜,50,4芯,ZC,22,普通 | 千米 | 202604 | 0.085 | SL2613-SL2614-SL2615.xlsx
5879 | 低压电力电缆,YJV,铜,50,4芯,ZC,22,普通 | 千米 | 202604 | 0.084 | SL2613-SL2614-SL2615.xlsx
6083 | 低压电力电缆,YJV,铜,50,4芯,ZC,22,普通 | 千米 | 202604 | 0.082 | SL2613-SL2614-SL2615.xlsx
6286 | 低压电力电缆,YJV,铜,50,4芯,ZC,22,普通 | 千米 | 202604 | 0.081 | SL2613-SL2614-SL2615.xlsx
6490 | 低压电力电缆,YJV,铜,50,4芯,ZC,22,普通 | 千米 | 202604 | 0.079 | SL2613-SL2614-SL2615.xlsx
6695 | 低压电力电缆,YJV,铜,50,4芯,ZC,22,普通 | 千米 | 202604 | 0.077 | SL2613-SL2614-SL2615.xlsx
6900 | 低压电力电缆,YJV,铜,50,4芯,ZC,22,普通 | 千米 | 202604 | 0.076 | SL2613-SL2614-SL2615.xlsx
7104 | 低压电力电缆,YJV,铜,50,4芯,ZC,22,普通 | 千米 | 202604 | 0.074 | SL2613-SL2614-SL2615.xlsx
7307 | 低压电力电缆,YJV,铜,50,4芯,ZC,22,普通 | 千米 | 202604 | 0.073 | SL2613-SL2614-SL2615.xlsx
7544 | 低压电力电缆,YJV,铜,50,4芯,ZC,22,普通 | 千米 | 202604 | 0.071 | SL2613-SL2614-SL2615.xlsx
7715 | 低压电力电缆,YJV,铜,50,4芯,ZC,22,普通 | 千米 | 202604 | 0.07 | SL2613-SL2614-SL2615.xlsx
7917 | 低压电力电缆,YJV,铜,50,4芯,ZC,22,普通 | 千米 | 202604 | 0.068 | SL2613-SL2614-SL2615.xlsx
8122 | 低压电力电缆,YJV,铜,50,4芯,ZC,22,普通 | 千米 | 202604 | 0.067 | SL2613-SL2614-SL2615.xlsx
8319 | 低压电力电缆,YJV,铜,50,4芯,ZC,22,普通 | 千米 | 202604 | 0.065 | SL2613-SL2614-SL2615.xlsx
8540 | 低压电力电缆,YJV,铜,50,4芯,ZC,22,普通 | 千米 | 202604 | 0.008 | SL2613-SL2614-SL2615.xlsx
8726 | 低压电力电缆,YJV,铜,50,4芯,ZC,22,普通 | 千米 | 202604 | 0.062 | SL2613-SL2614-SL2615.xlsx
8929 | 低压电力电缆,YJV,铜,50,4芯,ZC,22,普通 | 千米 | 202604 | 0.062 | SL2613-SL2614-SL2615.xlsx
9134 | 低压电力电缆,YJV,铜,50,4芯,ZC,22,普通 | 千米 | 202604 | 0.06 | SL2613-SL2614-SL2615.xlsx
9958 | 低压电力电缆,YJV,铜,50,4芯,ZC,22,普通 | 千米 | 202604 | 11.09 | SL2613-SL2614-SL2615.xlsx
9991 | 低压电力电缆,YJV,铜,50,4芯,ZC,22,普通 | 千米 | 202604 | 10.776 | SL2613-SL2614-SL2615.xlsx
10025 | 低压电力电缆,YJV,铜,50,4芯,ZC,22,普通 | 千米 | 202604 | 10.486 | SL2613-SL2614-SL2615.xlsx
10057 | 低压电力电缆,YJV,铜,50,4芯,ZC,22,普通 | 千米 | 202604 | 10.22 | SL2613-SL2614-SL2615.xlsx
10090 | 低压电力电缆,YJV,铜,50,4芯,ZC,22,普通 | 千米 | 202604 | 9.895 | SL2613-SL2614-SL2615.xlsx
10123 | 低压电力电缆,YJV,铜,50,4芯,ZC,22,普通 | 千米 | 202604 | 9.605 | SL2613-SL2614-SL2615.xlsx
10156 | 低压电力电缆,YJV,铜,50,4芯,ZC,22,普通 | 千米 | 202604 | 9.419 | SL2613-SL2614-SL2615.xlsx
10191 | 低压电力电缆,YJV,铜,50,4芯,ZC,22,普通 | 千米 | 202604 | 9.28 | SL2613-SL2614-SL2615.xlsx
10224 | 低压电力电缆,YJV,铜,50,4芯,ZC,22,普通 | 千米 | 202604 | 9.129 | SL2613-SL2614-SL2615.xlsx
10257 | 低压电力电缆,YJV,铜,50,4芯,ZC,22,普通 | 千米 | 202604 | 8.932 | SL2613-SL2614-SL2615.xlsx
10290 | 低压电力电缆,YJV,铜,50,4芯,ZC,22,普通 | 千米 | 202604 | 8.723 | SL2613-SL2614-SL2615.xlsx
10322 | 低压电力电缆,YJV,铜,50,4芯,ZC,22,普通 | 千米 | 202604 | 8.445 | SL2613-SL2614-SL2615.xlsx
10385 | 低压电力电缆,YJV,铜,50,4芯,ZC,22,普通 | 千米 | 202604 | 14.64 | SL2613-SL2614-SL2615.xlsx
10421 | 低压电力电缆,YJV,铜,50,4芯,ZC,22,普通 | 千米 | 202604 | 14.64 | SL2613-SL2614-SL2615.xlsx
10466 | 低压电力电缆,YJV,铜,50,4芯,ZC,22,普通 | 千米 | 202604 | 14.64 | SL2613-SL2614-SL2615.xlsx
10511 | 低压电力电缆,YJV,铜,50,4芯,ZC,22,普通 | 千米 | 202604 | 14.64 | SL2613-SL2614-SL2615.xlsx
10556 | 低压电力电缆,YJV,铜,50,4芯,ZC,22,普通 | 千米 | 202604 | 14.64 | SL2613-SL2614-SL2615.xlsx
10601 | 低压电力电缆,YJV,铜,50,4芯,ZC,22,普通 | 千米 | 202604 | 14.64 | SL2613-SL2614-SL2615.xlsx
10647 | 低压电力电缆,YJV,铜,50,4芯,ZC,22,普通 | 千米 | 202604 | 14.64 | SL2613-SL2614-SL2615.xlsx
10692 | 低压电力电缆,YJV,铜,50,4芯,ZC,22,普通 | 千米 | 202604 | 14.64 | SL2613-SL2614-SL2615.xlsx
10737 | 低压电力电缆,YJV,铜,50,4芯,ZC,22,普通 | 千米 | 202604 | 9.699 | SL2613-SL2614-SL2615.xlsx
10769 | 低压电力电缆,YJV,铜,50,4芯,ZC,22,普通 | 千米 | 202604 | 9.699 | SL2613-SL2614-SL2615.xlsx
10814 | 低压电力电缆,YJV,铜,50,4芯,ZC,22,普通 | 千米 | 202604 | 9.699 | SL2613-SL2614-SL2615.xlsx
10859 | 低压电力电缆,YJV,铜,50,4芯,ZC,22,普通 | 千米 | 202604 | 9.699 | SL2613-SL2614-SL2615.xlsx
10947 | 低压电力电缆,YJV,铜,50,4芯,ZC,22,普通 | 千米 | 202604 | 9.699 | SL2613-SL2614-SL2615.xlsx
10949 | 低压电力电缆,YJV,铜,50,4芯,ZC,22,普通 | 千米 | 202604 | 9.699 | SL2613-SL2614-SL2615.xlsx
10994 | 低压电力电缆,YJV,铜,50,4芯,ZC,22,普通 | 千米 | 202604 | 9.699 | SL2613-SL2614-SL2615.xlsx
11039 | 低压电力电缆,YJV,铜,50,4芯,ZC,22,普通 | 千米 | 202604 | 9.699 | SL2613-SL2614-SL2615.xlsx
11084 | 低压电力电缆,YJV,铜,50,4芯,ZC,22,普通 | 千米 | 202604 | 9.699 | SL2613-SL2614-SL2615.xlsx
11129 | 低压电力电缆,YJV,铜,50,4芯,ZC,22,普通 | 千米 | 202604 | 9.699 | SL2613-SL2614-SL2615.xlsx
11174 | 低压电力电缆,YJV,铜,50,4芯,ZC,22,普通 | 千米 | 202604 | 6.222 | SL2613-SL2614-SL2615.xlsx
11219 | 低压电力电缆,YJV,铜,50,4芯,ZC,22,普通 | 千米 | 202604 | 6.222 | SL2613-SL2614-SL2615.xlsx
11264 | 低压电力电缆,YJV,铜,50,4芯,ZC,22,普通 | 千米 | 202604 | 6.222 | SL2613-SL2614-SL2615.xlsx
11309 | 低压电力电缆,YJV,铜,50,4芯,ZC,22,普通 | 千米 | 202604 | 6.222 | SL2613-SL2614-SL2615.xlsx
11354 | 低压电力电缆,YJV,铜,50,4芯,ZC,22,普通 | 千米 | 202604 | 6.222 | SL2613-SL2614-SL2615.xlsx
11399 | 低压电力电缆,YJV,铜,50,4芯,ZC,22,普通 | 千米 | 202604 | 6.222 | SL2613-SL2614-SL2615.xlsx
11444 | 低压电力电缆,YJV,铜,50,4芯,ZC,22,普通 | 千米 | 202604 | 6.222 | SL2613-SL2614-SL2615.xlsx
11489 | 低压电力电缆,YJV,铜,50,4芯,ZC,22,普通 | 千米 | 202604 | 6.222 | SL2613-SL2614-SL2615.xlsx
11534 | 低压电力电缆,YJV,铜,50,4芯,ZC,22,普通 | 千米 | 202604 | 6.222 | SL2613-SL2614-SL2615.xlsx
11579 | 低压电力电缆,YJV,铜,50,4芯,ZC,22,普通 | 千米 | 202604 | 6.222 | SL2613-SL2614-SL2615.xlsx
11624 | 低压电力电缆,YJV,铜,50,4芯,ZC,22,普通 | 千米 | 202604 | 6.222 | SL2613-SL2614-SL2615.xlsx
11669 | 低压电力电缆,YJV,铜,50,4芯,ZC,22,普通 | 千米 | 202604 | 6.222 | SL2613-SL2614-SL2615.xlsx
11755 | 低压电力电缆,YJV,铜,50,4芯,ZC,22,普通 | 千米 | 202604 | 6.222 | SL2613-SL2614-SL2615.xlsx
11800 | 低压电力电缆,YJV,铜,50,4芯,ZC,22,普通 | 千米 | 202604 | 6.222 | SL2613-SL2614-SL2615.xlsx
11845 | 低压电力电缆,YJV,铜,50,4芯,ZC,22,普通 | 千米 | 202604 | 6.222 | SL2613-SL2614-SL2615.xlsx
11849 | 低压电力电缆,YJV,铜,50,4芯,ZC,22,普通 | 千米 | 202604 | 6.222 | SL2613-SL2614-SL2615.xlsx
11894 | 低压电力电缆,YJV,铜,50,4芯,ZC,22,普通 | 千米 | 202604 | 6.222 | SL2613-SL2614-SL2615.xlsx
11939 | 低压电力电缆,YJV,铜,50,4芯,ZC,22,普通 | 千米 | 202604 | 4.612 | SL2613-SL2614-SL2615.xlsx
12026 | 低压电力电缆,YJV,铜,50,4芯,ZC,22,普通 | 千米 | 202604 | 4.612 | SL2613-SL2614-SL2615.xlsx
12071 | 低压电力电缆,YJV,铜,50,4芯,ZC,22,普通 | 千米 | 202604 | 4.612 | SL2613-SL2614-SL2615.xlsx
12116 | 低压电力电缆,YJV,铜,50,4芯,ZC,22,普通 | 千米 | 202604 | 4.612 | SL2613-SL2614-SL2615.xlsx
12161 | 低压电力电缆,YJV,铜,50,4芯,ZC,22,普通 | 千米 | 202604 | 4.612 | SL2613-SL2614-SL2615.xlsx
12206 | 低压电力电缆,YJV,铜,50,4芯,ZC,22,普通 | 千米 | 202604 | 4.612 | SL2613-SL2614-SL2615.xlsx
12251 | 低压电力电缆,YJV,铜,50,4芯,ZC,22,普通 | 千米 | 202604 | 4.611 | SL2613-SL2614-SL2615.xlsx
12295 | 低压电力电缆,YJV,铜,50,4芯,ZC,22,普通 | 千米 | 202604 | 4.611 | SL2613-SL2614-SL2615.xlsx
12340 | 低压电力电缆,YJV,铜,50,4芯,ZC,22,普通 | 千米 | 202604 | 4.611 | SL2613-SL2614-SL2615.xlsx
12385 | 低压电力电缆,YJV,铜,50,4芯,ZC,22,普通 | 千米 | 202604 | 4.611 | SL2613-SL2614-SL2615.xlsx
12687 | 低压电力电缆,YJV,铜,50,4芯,ZC,22,普通 | 千米 | 202604 | 1.079 | SL2613-SL2614-SL2615.xlsx
12721 | 低压电力电缆,YJV,铜,50,4芯,ZC,22,普通 | 千米 | 202604 | 1.04 | SL2613-SL2614-SL2615.xlsx
12760 | 低压电力电缆,YJV,铜,50,4芯,ZC,22,普通 | 千米 | 202604 | 1 | SL2613-SL2614-SL2615.xlsx
12801 | 低压电力电缆,YJV,铜,50,4芯,ZC,22,普通 | 千米 | 202604 | 0.96 | SL2613-SL2614-SL2615.xlsx
12841 | 低压电力电缆,YJV,铜,50,4芯,ZC,22,普通 | 千米 | 202604 | 0.92 | SL2613-SL2614-SL2615.xlsx
12881 | 低压电力电缆,YJV,铜,50,4芯,ZC,22,普通 | 千米 | 202604 | 0.881 | SL2613-SL2614-SL2615.xlsx
12921 | 低压电力电缆,YJV,铜,50,4芯,ZC,22,普通 | 千米 | 202604 | 0.84 | SL2613-SL2614-SL2615.xlsx
12961 | 低压电力电缆,YJV,铜,50,4芯,ZC,22,普通 | 千米 | 202604 | 0.799 | SL2613-SL2614-SL2615.xlsx
13001 | 低压电力电缆,YJV,铜,50,4芯,ZC,22,普通 | 千米 | 202604 | 0.76 | SL2613-SL2614-SL2615.xlsx
13041 | 低压电力电缆,YJV,铜,50,4芯,ZC,22,普通 | 千米 | 202604 | 0.72 | SL2613-SL2614-SL2615.xlsx
13081 | 低压电力电缆,YJV,铜,50,4芯,ZC,22,普通 | 千米 | 202604 | 0.68 | SL2613-SL2614-SL2615.xlsx
13121 | 低压电力电缆,YJV,铜,50,4芯,ZC,22,普通 | 千米 | 202604 | 0.64 | SL2613-SL2614-SL2615.xlsx
13163 | 低压电力电缆,YJV,铜,50,4芯,ZC,22,普通 | 千米 | 202604 | 0.601 | SL2613-SL2614-SL2615.xlsx
13203 | 低压电力电缆,YJV,铜,50,4芯,ZC,22,普通 | 千米 | 202604 | 0.56 | SL2613-SL2614-SL2615.xlsx
13244 | 低压电力电缆,YJV,铜,50,4芯,ZC,22,普通 | 千米 | 202604 | 0.519 | SL2613-SL2614-SL2615.xlsx
13283 | 低压电力电缆,YJV,铜,50,4芯,ZC,22,普通 | 千米 | 202604 | 0.48 | SL2613-SL2614-SL2615.xlsx
13323 | 低压电力电缆,YJV,铜,50,4芯,ZC,22,普通 | 千米 | 202604 | 0.44 | SL2613-SL2614-SL2615.xlsx
13363 | 低压电力电缆,YJV,铜,50,4芯,ZC,22,普通 | 千米 | 202604 | 0.4 | SL2613-SL2614-SL2615.xlsx
13404 | 低压电力电缆,YJV,铜,50,4芯,ZC,22,普通 | 千米 | 202604 | 0.36 | SL2613-SL2614-SL2615.xlsx
13444 | 低压电力电缆,YJV,铜,50,4芯,ZC,22,普通 | 千米 | 202604 | 0.321 | SL2613-SL2614-SL2615.xlsx
13636 | 低压电力电缆,YJV,铜,50,4芯,ZC,22,普通 | 千米 | 202604 | 0.152 | SL2613-SL2614-SL2615.xlsx
13684 | 低压电力电缆,YJV,铜,50,4芯,ZC,22,普通 | 千米 | 202604 | 0.15 | SL2613-SL2614-SL2615.xlsx
13733 | 低压电力电缆,YJV,铜,50,4芯,ZC,22,普通 | 千米 | 202604 | 0.148 | SL2613-SL2614-SL2615.xlsx
13781 | 低压电力电缆,YJV,铜,50,4芯,ZC,22,普通 | 千米 | 202604 | 0.146 | SL2613-SL2614-SL2615.xlsx
13831 | 低压电力电缆,YJV,铜,50,4芯,ZC,22,普通 | 千米 | 202604 | 0.144 | SL2613-SL2614-SL2615.xlsx
13880 | 低压电力电缆,YJV,铜,50,4芯,ZC,22,普通 | 千米 | 202604 | 0.142 | SL2613-SL2614-SL2615.xlsx
13930 | 低压电力电缆,YJV,铜,50,4芯,ZC,22,普通 | 千米 | 202604 | 0.14 | SL2613-SL2614-SL2615.xlsx
13979 | 低压电力电缆,YJV,铜,50,4芯,ZC,22,普通 | 千米 | 202604 | 0.138 | SL2613-SL2614-SL2615.xlsx
14028 | 低压电力电缆,YJV,铜,50,4芯,ZC,22,普通 | 千米 | 202604 | 0.136 | SL2613-SL2614-SL2615.xlsx
14077 | 低压电力电缆,YJV,铜,50,4芯,ZC,22,普通 | 千米 | 202604 | 0.134 | SL2613-SL2614-SL2615.xlsx
14124 | 低压电力电缆,YJV,铜,50,4芯,ZC,22,普通 | 千米 | 202604 | 0.132 | SL2613-SL2614-SL2615.xlsx
14173 | 低压电力电缆,YJV,铜,50,4芯,ZC,22,普通 | 千米 | 202604 | 0.13 | SL2613-SL2614-SL2615.xlsx
14222 | 低压电力电缆,YJV,铜,50,4芯,ZC,22,普通 | 千米 | 202604 | 0.127 | SL2613-SL2614-SL2615.xlsx
14271 | 低压电力电缆,YJV,铜,50,4芯,ZC,22,普通 | 千米 | 202604 | 0.126 | SL2613-SL2614-SL2615.xlsx
14320 | 低压电力电缆,YJV,铜,50,4芯,ZC,22,普通 | 千米 | 202604 | 0.124 | SL2613-SL2614-SL2615.xlsx
14369 | 低压电力电缆,YJV,铜,50,4芯,ZC,22,普通 | 千米 | 202604 | 0.121 | SL2613-SL2614-SL2615.xlsx
14417 | 低压电力电缆,YJV,铜,50,4芯,ZC,22,普通 | 千米 | 202604 | 0.119 | SL2613-SL2614-SL2615.xlsx
14466 | 低压电力电缆,YJV,铜,50,4芯,ZC,22,普通 | 千米 | 202604 | 0.117 | SL2613-SL2614-SL2615.xlsx
14515 | 低压电力电缆,YJV,铜,50,4芯,ZC,22,普通 | 千米 | 202604 | 0.115 | SL2613-SL2614-SL2615.xlsx
14564 | 低压电力电缆,YJV,铜,50,4芯,ZC,22,普通 | 千米 | 202604 | 0.113 | SL2613-SL2614-SL2615.xlsx
14613 | 低压电力电缆,YJV,铜,50,4芯,ZC,22,普通 | 千米 | 202604 | 0.111 | SL2613-SL2614-SL2615.xlsx
14662 | 低压电力电缆,YJV,铜,50,4芯,ZC,22,普通 | 千米 | 202604 | 0.109 | SL2613-SL2614-SL2615.xlsx
14711 | 低压电力电缆,YJV,铜,50,4芯,ZC,22,普通 | 千米 | 202604 | 0.107 | SL2613-SL2614-SL2615.xlsx
14760 | 低压电力电缆,YJV,铜,50,4芯,ZC,22,普通 | 千米 | 202604 | 0.105 | SL2613-SL2614-SL2615.xlsx
14805 | 低压电力电缆,YJV,铜,50,4芯,ZC,22,普通 | 千米 | 202604 | 0.103 | SL2613-SL2614-SL2615.xlsx
14854 | 低压电力电缆,YJV,铜,50,4芯,ZC,22,普通 | 千米 | 202604 | 0.101 | SL2613-SL2614-SL2615.xlsx
14904 | 低压电力电缆,YJV,铜,50,4芯,ZC,22,普通 | 千米 | 202604 | 0.099 | SL2613-SL2614-SL2615.xlsx
14953 | 低压电力电缆,YJV,铜,50,4芯,ZC,22,普通 | 千米 | 202604 | 0.097 | SL2613-SL2614-SL2615.xlsx
15002 | 低压电力电缆,YJV,铜,50,4芯,ZC,22,普通 | 千米 | 202604 | 0.094 | SL2613-SL2614-SL2615.xlsx
1980 | 低压电力电缆,YJV,铜,50/25,4+1芯,ZC,无铠装,普通 | 千米 | 202604 | 0.053 | SL2613-SL2614-SL2615.xlsx
2184 | 低压电力电缆,YJV,铜,50/25,4+1芯,ZC,无铠装,普通 | 千米 | 202604 | 0.052 | SL2613-SL2614-SL2615.xlsx
2390 | 低压电力电缆,YJV,铜,50/25,4+1芯,ZC,无铠装,普通 | 千米 | 202604 | 0.051 | SL2613-SL2614-SL2615.xlsx
2594 | 低压电力电缆,YJV,铜,50/25,4+1芯,ZC,无铠装,普通 | 千米 | 202604 | 0.051 | SL2613-SL2614-SL2615.xlsx
2798 | 低压电力电缆,YJV,铜,50/25,4+1芯,ZC,无铠装,普通 | 千米 | 202604 | 0.05 | SL2613-SL2614-SL2615.xlsx
3002 | 低压电力电缆,YJV,铜,50/25,4+1芯,ZC,无铠装,普通 | 千米 | 202604 | 0.049 | SL2613-SL2614-SL2615.xlsx
3205 | 低压电力电缆,YJV,铜,50/25,4+1芯,ZC,无铠装,普通 | 千米 | 202604 | 0.049 | SL2613-SL2614-SL2615.xlsx
3410 | 低压电力电缆,YJV,铜,50/25,4+1芯,ZC,无铠装,普通 | 千米 | 202604 | 0.048 | SL2613-SL2614-SL2615.xlsx
3614 | 低压电力电缆,YJV,铜,50/25,4+1芯,ZC,无铠装,普通 | 千米 | 202604 | 0.047 | SL2613-SL2614-SL2615.xlsx
3819 | 低压电力电缆,YJV,铜,50/25,4+1芯,ZC,无铠装,普通 | 千米 | 202604 | 0.046 | SL2613-SL2614-SL2615.xlsx
4037 | 低压电力电缆,YJV,铜,50/25,4+1芯,ZC,无铠装,普通 | 千米 | 202604 | 0.111 | SL2613-SL2614-SL2615.xlsx
4227 | 低压电力电缆,YJV,铜,50/25,4+1芯,ZC,无铠装,普通 | 千米 | 202604 | 0.045 | SL2613-SL2614-SL2615.xlsx
4424 | 低压电力电缆,YJV,铜,50/25,4+1芯,ZC,无铠装,普通 | 千米 | 202604 | 0.044 | SL2613-SL2614-SL2615.xlsx
4627 | 低压电力电缆,YJV,铜,50/25,4+1芯,ZC,无铠装,普通 | 千米 | 202604 | 0.044 | SL2613-SL2614-SL2615.xlsx
4831 | 低压电力电缆,YJV,铜,50/25,4+1芯,ZC,无铠装,普通 | 千米 | 202604 | 0.043 | SL2613-SL2614-SL2615.xlsx
5036 | 低压电力电缆,YJV,铜,50/25,4+1芯,ZC,无铠装,普通 | 千米 | 202604 | 0.042 | SL2613-SL2614-SL2615.xlsx
5239 | 低压电力电缆,YJV,铜,50/25,4+1芯,ZC,无铠装,普通 | 千米 | 202604 | 0.041 | SL2613-SL2614-SL2615.xlsx
5443 | 低压电力电缆,YJV,铜,50/25,4+1芯,ZC,无铠装,普通 | 千米 | 202604 | 0.041 | SL2613-SL2614-SL2615.xlsx
5654 | 低压电力电缆,YJV,铜,50/25,4+1芯,ZC,无铠装,普通 | 千米 | 202604 | 0.372 | SL2613-SL2614-SL2615.xlsx
5859 | 低压电力电缆,YJV,铜,50/25,4+1芯,ZC,无铠装,普通 | 千米 | 202604 | 0.366 | SL2613-SL2614-SL2615.xlsx
6055 | 低压电力电缆,YJV,铜,50/25,4+1芯,ZC,无铠装,普通 | 千米 | 202604 | 0.038 | SL2613-SL2614-SL2615.xlsx
6259 | 低压电力电缆,YJV,铜,50/25,4+1芯,ZC,无铠装,普通 | 千米 | 202604 | 0.038 | SL2613-SL2614-SL2615.xlsx
6464 | 低压电力电缆,YJV,铜,50/25,4+1芯,ZC,无铠装,普通 | 千米 | 202604 | 0.345 | SL2613-SL2614-SL2615.xlsx
6667 | 低压电力电缆,YJV,铜,50/25,4+1芯,ZC,无铠装,普通 | 千米 | 202604 | 0.339 | SL2613-SL2614-SL2615.xlsx
6872 | 低压电力电缆,YJV,铜,50/25,4+1芯,ZC,无铠装,普通 | 千米 | 202604 | 0.332 | SL2613-SL2614-SL2615.xlsx
7076 | 低压电力电缆,YJV,铜,50/25,4+1芯,ZC,无铠装,普通 | 千米 | 202604 | 0.325 | SL2613-SL2614-SL2615.xlsx
7279 | 低压电力电缆,YJV,铜,50/25,4+1芯,ZC,无铠装,普通 | 千米 | 202604 | 0.318 | SL2613-SL2614-SL2615.xlsx
7483 | 低压电力电缆,YJV,铜,50/25,4+1芯,ZC,无铠装,普通 | 千米 | 202604 | 0.025 | SL2613-SL2614-SL2615.xlsx
7691 | 低压电力电缆,YJV,铜,50/25,4+1芯,ZC,无铠装,普通 | 千米 | 202604 | 0.025 | SL2613-SL2614-SL2615.xlsx
7895 | 低压电力电缆,YJV,铜,50/25,4+1芯,ZC,无铠装,普通 | 千米 | 202604 | 0.024 | SL2613-SL2614-SL2615.xlsx
8099 | 低压电力电缆,YJV,铜,50/25,4+1芯,ZC,无铠装,普通 | 千米 | 202604 | 0.023 | SL2613-SL2614-SL2615.xlsx
8304 | 低压电力电缆,YJV,铜,50/25,4+1芯,ZC,无铠装,普通 | 千米 | 202604 | 0.023 | SL2613-SL2614-SL2615.xlsx
8553 | 低压电力电缆,YJV,铜,50/25,4+1芯,ZC,无铠装,普通 | 千米 | 202604 | 0.04 | SL2613-SL2614-SL2615.xlsx
8711 | 低压电力电缆,YJV,铜,50/25,4+1芯,ZC,无铠装,普通 | 千米 | 202604 | 0.022 | SL2613-SL2614-SL2615.xlsx
8914 | 低压电力电缆,YJV,铜,50/25,4+1芯,ZC,无铠装,普通 | 千米 | 202604 | 0.022 | SL2613-SL2614-SL2615.xlsx
9118 | 低压电力电缆,YJV,铜,50/25,4+1芯,ZC,无铠装,普通 | 千米 | 202604 | 0.02 | SL2613-SL2614-SL2615.xlsx
9338 | 低压电力电缆,YJV,铜,50/25,4+1芯,ZC,无铠装,普通 | 千米 | 202604 | 0.39 | SL2613-SL2614-SL2615.xlsx
9355 | 低压电力电缆,YJV,铜,50/25,4+1芯,ZC,无铠装,普通 | 千米 | 202604 | 0.367 | SL2613-SL2614-SL2615.xlsx
9372 | 低压电力电缆,YJV,铜,50/25,4+1芯,ZC,无铠装,普通 | 千米 | 202604 | 0.344 | SL2613-SL2614-SL2615.xlsx
9389 | 低压电力电缆,YJV,铜,50/25,4+1芯,ZC,无铠装,普通 | 千米 | 202604 | 0.32 | SL2613-SL2614-SL2615.xlsx
9407 | 低压电力电缆,YJV,铜,50/25,4+1芯,ZC,无铠装,普通 | 千米 | 202604 | 0.297 | SL2613-SL2614-SL2615.xlsx
9424 | 低压电力电缆,YJV,铜,50/25,4+1芯,ZC,无铠装,普通 | 千米 | 202604 | 0.274 | SL2613-SL2614-SL2615.xlsx
9441 | 低压电力电缆,YJV,铜,50/25,4+1芯,ZC,无铠装,普通 | 千米 | 202604 | 0.25 | SL2613-SL2614-SL2615.xlsx
9458 | 低压电力电缆,YJV,铜,50/25,4+1芯,ZC,无铠装,普通 | 千米 | 202604 | 0.227 | SL2613-SL2614-SL2615.xlsx
9475 | 低压电力电缆,YJV,铜,50/25,4+1芯,ZC,无铠装,普通 | 千米 | 202604 | 0.203 | SL2613-SL2614-SL2615.xlsx
9492 | 低压电力电缆,YJV,铜,50/25,4+1芯,ZC,无铠装,普通 | 千米 | 202604 | 0.18 | SL2613-SL2614-SL2615.xlsx
9509 | 低压电力电缆,YJV,铜,50/25,4+1芯,ZC,无铠装,普通 | 千米 | 202604 | 0.148 | SL2613-SL2614-SL2615.xlsx
9950 | 低压电力电缆,YJV,铜,50/25,4+1芯,ZC,无铠装,普通 | 千米 | 202604 | 2.533 | SL2613-SL2614-SL2615.xlsx
9983 | 低压电力电缆,YJV,铜,50/25,4+1芯,ZC,无铠装,普通 | 千米 | 202604 | 2.462 | SL2613-SL2614-SL2615.xlsx
10016 | 低压电力电缆,YJV,铜,50/25,4+1芯,ZC,无铠装,普通 | 千米 | 202604 | 2.396 | SL2613-SL2614-SL2615.xlsx
10049 | 低压电力电缆,YJV,铜,50/25,4+1芯,ZC,无铠装,普通 | 千米 | 202604 | 2.335 | SL2613-SL2614-SL2615.xlsx
10082 | 低压电力电缆,YJV,铜,50/25,4+1芯,ZC,无铠装,普通 | 千米 | 202604 | 2.26 | SL2613-SL2614-SL2615.xlsx
10115 | 低压电力电缆,YJV,铜,50/25,4+1芯,ZC,无铠装,普通 | 千米 | 202604 | 2.194 | SL2613-SL2614-SL2615.xlsx
10148 | 低压电力电缆,YJV,铜,50/25,4+1芯,ZC,无铠装,普通 | 千米 | 202604 | 2.152 | SL2613-SL2614-SL2615.xlsx
10181 | 低压电力电缆,YJV,铜,50/25,4+1芯,ZC,无铠装,普通 | 千米 | 202604 | 2.12 | SL2613-SL2614-SL2615.xlsx
10214 | 低压电力电缆,YJV,铜,50/25,4+1芯,ZC,无铠装,普通 | 千米 | 202604 | 2.086 | SL2613-SL2614-SL2615.xlsx
10247 | 低压电力电缆,YJV,铜,50/25,4+1芯,ZC,无铠装,普通 | 千米 | 202604 | 2.041 | SL2613-SL2614-SL2615.xlsx
10280 | 低压电力电缆,YJV,铜,50/25,4+1芯,ZC,无铠装,普通 | 千米 | 202604 | 1.993 | SL2613-SL2614-SL2615.xlsx
10314 | 低压电力电缆,YJV,铜,50/25,4+1芯,ZC,无铠装,普通 | 千米 | 202604 | 1.928 | SL2613-SL2614-SL2615.xlsx
10371 | 低压电力电缆,YJV,铜,50/25,4+1芯,ZC,无铠装,普通 | 千米 | 202604 | 4.161 | SL2613-SL2614-SL2615.xlsx
10411 | 低压电力电缆,YJV,铜,50/25,4+1芯,ZC,无铠装,普通 | 千米 | 202604 | 4.161 | SL2613-SL2614-SL2615.xlsx
10456 | 低压电力电缆,YJV,铜,50/25,4+1芯,ZC,无铠装,普通 | 千米 | 202604 | 4.161 | SL2613-SL2614-SL2615.xlsx
10501 | 低压电力电缆,YJV,铜,50/25,4+1芯,ZC,无铠装,普通 | 千米 | 202604 | 4.161 | SL2613-SL2614-SL2615.xlsx
10546 | 低压电力电缆,YJV,铜,50/25,4+1芯,ZC,无铠装,普通 | 千米 | 202604 | 4.16 | SL2613-SL2614-SL2615.xlsx
10591 | 低压电力电缆,YJV,铜,50/25,4+1芯,ZC,无铠装,普通 | 千米 | 202604 | 4.16 | SL2613-SL2614-SL2615.xlsx
10636 | 低压电力电缆,YJV,铜,50/25,4+1芯,ZC,无铠装,普通 | 千米 | 202604 | 4.16 | SL2613-SL2614-SL2615.xlsx
10681 | 低压电力电缆,YJV,铜,50/25,4+1芯,ZC,无铠装,普通 | 千米 | 202604 | 4.16 | SL2613-SL2614-SL2615.xlsx
10726 | 低压电力电缆,YJV,铜,50/25,4+1芯,ZC,无铠装,普通 | 千米 | 202604 | 2.756 | SL2613-SL2614-SL2615.xlsx
10771 | 低压电力电缆,YJV,铜,50/25,4+1芯,ZC,无铠装,普通 | 千米 | 202604 | 2.756 | SL2613-SL2614-SL2615.xlsx
10816 | 低压电力电缆,YJV,铜,50/25,4+1芯,ZC,无铠装,普通 | 千米 | 202604 | 2.756 | SL2613-SL2614-SL2615.xlsx
10861 | 低压电力电缆,YJV,铜,50/25,4+1芯,ZC,无铠装,普通 | 千米 | 202604 | 2.756 | SL2613-SL2614-SL2615.xlsx
10906 | 低压电力电缆,YJV,铜,50/25,4+1芯,ZC,无铠装,普通 | 千米 | 202604 | 2.756 | SL2613-SL2614-SL2615.xlsx
10951 | 低压电力电缆,YJV,铜,50/25,4+1芯,ZC,无铠装,普通 | 千米 | 202604 | 2.756 | SL2613-SL2614-SL2615.xlsx
10996 | 低压电力电缆,YJV,铜,50/25,4+1芯,ZC,无铠装,普通 | 千米 | 202604 | 2.756 | SL2613-SL2614-SL2615.xlsx
11041 | 低压电力电缆,YJV,铜,50/25,4+1芯,ZC,无铠装,普通 | 千米 | 202604 | 2.756 | SL2613-SL2614-SL2615.xlsx
11086 | 低压电力电缆,YJV,铜,50/25,4+1芯,ZC,无铠装,普通 | 千米 | 202604 | 2.756 | SL2613-SL2614-SL2615.xlsx
11131 | 低压电力电缆,YJV,铜,50/25,4+1芯,ZC,无铠装,普通 | 千米 | 202604 | 2.756 | SL2613-SL2614-SL2615.xlsx
11176 | 低压电力电缆,YJV,铜,50/25,4+1芯,ZC,无铠装,普通 | 千米 | 202604 | 1.768 | SL2613-SL2614-SL2615.xlsx
11221 | 低压电力电缆,YJV,铜,50/25,4+1芯,ZC,无铠装,普通 | 千米 | 202604 | 1.768 | SL2613-SL2614-SL2615.xlsx
11266 | 低压电力电缆,YJV,铜,50/25,4+1芯,ZC,无铠装,普通 | 千米 | 202604 | 1.768 | SL2613-SL2614-SL2615.xlsx
11311 | 低压电力电缆,YJV,铜,50/25,4+1芯,ZC,无铠装,普通 | 千米 | 202604 | 1.768 | SL2613-SL2614-SL2615.xlsx
11356 | 低压电力电缆,YJV,铜,50/25,4+1芯,ZC,无铠装,普通 | 千米 | 202604 | 1.768 | SL2613-SL2614-SL2615.xlsx
11400 | 低压电力电缆,YJV,铜,50/25,4+1芯,ZC,无铠装,普通 | 千米 | 202604 | 1.768 | SL2613-SL2614-SL2615.xlsx
11445 | 低压电力电缆,YJV,铜,50/25,4+1芯,ZC,无铠装,普通 | 千米 | 202604 | 1.768 | SL2613-SL2614-SL2615.xlsx
11490 | 低压电力电缆,YJV,铜,50/25,4+1芯,ZC,无铠装,普通 | 千米 | 202604 | 1.768 | SL2613-SL2614-SL2615.xlsx
11535 | 低压电力电缆,YJV,铜,50/25,4+1芯,ZC,无铠装,普通 | 千米 | 202604 | 1.768 | SL2613-SL2614-SL2615.xlsx
11580 | 低压电力电缆,YJV,铜,50/25,4+1芯,ZC,无铠装,普通 | 千米 | 202604 | 1.768 | SL2613-SL2614-SL2615.xlsx
11625 | 低压电力电缆,YJV,铜,50/25,4+1芯,ZC,无铠装,普通 | 千米 | 202604 | 1.768 | SL2613-SL2614-SL2615.xlsx
11670 | 低压电力电缆,YJV,铜,50/25,4+1芯,ZC,无铠装,普通 | 千米 | 202604 | 1.768 | SL2613-SL2614-SL2615.xlsx
11715 | 低压电力电缆,YJV,铜,50/25,4+1芯,ZC,无铠装,普通 | 千米 | 202604 | 1.768 | SL2613-SL2614-SL2615.xlsx
11760 | 低压电力电缆,YJV,铜,50/25,4+1芯,ZC,无铠装,普通 | 千米 | 202604 | 1.768 | SL2613-SL2614-SL2615.xlsx
11847 | 低压电力电缆,YJV,铜,50/25,4+1芯,ZC,无铠装,普通 | 千米 | 202604 | 1.768 | SL2613-SL2614-SL2615.xlsx
11892 | 低压电力电缆,YJV,铜,50/25,4+1芯,ZC,无铠装,普通 | 千米 | 202604 | 1.768 | SL2613-SL2614-SL2615.xlsx
11937 | 低压电力电缆,YJV,铜,50/25,4+1芯,ZC,无铠装,普通 | 千米 | 202604 | 1.768 | SL2613-SL2614-SL2615.xlsx
11982 | 低压电力电缆,YJV,铜,50/25,4+1芯,ZC,无铠装,普通 | 千米 | 202604 | 1.31 | SL2613-SL2614-SL2615.xlsx
12027 | 低压电力电缆,YJV,铜,50/25,4+1芯,ZC,无铠装,普通 | 千米 | 202604 | 1.31 | SL2613-SL2614-SL2615.xlsx
12072 | 低压电力电缆,YJV,铜,50/25,4+1芯,ZC,无铠装,普通 | 千米 | 202604 | 1.31 | SL2613-SL2614-SL2615.xlsx
12117 | 低压电力电缆,YJV,铜,50/25,4+1芯,ZC,无铠装,普通 | 千米 | 202604 | 1.31 | SL2613-SL2614-SL2615.xlsx
12162 | 低压电力电缆,YJV,铜,50/25,4+1芯,ZC,无铠装,普通 | 千米 | 202604 | 1.31 | SL2613-SL2614-SL2615.xlsx
12207 | 低压电力电缆,YJV,铜,50/25,4+1芯,ZC,无铠装,普通 | 千米 | 202604 | 1.31 | SL2613-SL2614-SL2615.xlsx
12252 | 低压电力电缆,YJV,铜,50/25,4+1芯,ZC,无铠装,普通 | 千米 | 202604 | 1.31 | SL2613-SL2614-SL2615.xlsx
12297 | 低压电力电缆,YJV,铜,50/25,4+1芯,ZC,无铠装,普通 | 千米 | 202604 | 1.31 | SL2613-SL2614-SL2615.xlsx
12342 | 低压电力电缆,YJV,铜,50/25,4+1芯,ZC,无铠装,普通 | 千米 | 202604 | 1.31 | SL2613-SL2614-SL2615.xlsx
12387 | 低压电力电缆,YJV,铜,50/25,4+1芯,ZC,无铠装,普通 | 千米 | 202604 | 1.31 | SL2613-SL2614-SL2615.xlsx
12688 | 低压电力电缆,YJV,铜,50/25,4+1芯,ZC,无铠装,普通 | 千米 | 202604 | 0.547 | SL2613-SL2614-SL2615.xlsx
12728 | 低压电力电缆,YJV,铜,50/25,4+1芯,ZC,无铠装,普通 | 千米 | 202604 | 0.527 | SL2613-SL2614-SL2615.xlsx
12767 | 低压电力电缆,YJV,铜,50/25,4+1芯,ZC,无铠装,普通 | 千米 | 202604 | 0.506 | SL2613-SL2614-SL2615.xlsx
12807 | 低压电力电缆,YJV,铜,50/25,4+1芯,ZC,无铠装,普通 | 千米 | 202604 | 0.486 | SL2613-SL2614-SL2615.xlsx
12847 | 低压电力电缆,YJV,铜,50/25,4+1芯,ZC,无铠装,普通 | 千米 | 202604 | 0.466 | SL2613-SL2614-SL2615.xlsx
12887 | 低压电力电缆,YJV,铜,50/25,4+1芯,ZC,无铠装,普通 | 千米 | 202604 | 0.446 | SL2613-SL2614-SL2615.xlsx
12927 | 低压电力电缆,YJV,铜,50/25,4+1芯,ZC,无铠装,普通 | 千米 | 202604 | 0.425 | SL2613-SL2614-SL2615.xlsx
12967 | 低压电力电缆,YJV,铜,50/25,4+1芯,ZC,无铠装,普通 | 千米 | 202604 | 0.405 | SL2613-SL2614-SL2615.xlsx
13007 | 低压电力电缆,YJV,铜,50/25,4+1芯,ZC,无铠装,普通 | 千米 | 202604 | 0.385 | SL2613-SL2614-SL2615.xlsx
13047 | 低压电力电缆,YJV,铜,50/25,4+1芯,ZC,无铠装,普通 | 千米 | 202604 | 0.364 | SL2613-SL2614-SL2615.xlsx
13089 | 低压电力电缆,YJV,铜,50/25,4+1芯,ZC,无铠装,普通 | 千米 | 202604 | 0.345 | SL2613-SL2614-SL2615.xlsx
13129 | 低压电力电缆,YJV,铜,50/25,4+1芯,ZC,无铠装,普通 | 千米 | 202604 | 0.324 | SL2613-SL2614-SL2615.xlsx
13170 | 低压电力电缆,YJV,铜,50/25,4+1芯,ZC,无铠装,普通 | 千米 | 202604 | 0.304 | SL2613-SL2614-SL2615.xlsx
13210 | 低压电力电缆,YJV,铜,50/25,4+1芯,ZC,无铠装,普通 | 千米 | 202604 | 0.284 | SL2613-SL2614-SL2615.xlsx
13250 | 低压电力电缆,YJV,铜,50/25,4+1芯,ZC,无铠装,普通 | 千米 | 202604 | 0.263 | SL2613-SL2614-SL2615.xlsx
13289 | 低压电力电缆,YJV,铜,50/25,4+1芯,ZC,无铠装,普通 | 千米 | 202604 | 0.243 | SL2613-SL2614-SL2615.xlsx
13330 | 低压电力电缆,YJV,铜,50/25,4+1芯,ZC,无铠装,普通 | 千米 | 202604 | 0.223 | SL2613-SL2614-SL2615.xlsx
13371 | 低压电力电缆,YJV,铜,50/25,4+1芯,ZC,无铠装,普通 | 千米 | 202604 | 0.203 | SL2613-SL2614-SL2615.xlsx
13411 | 低压电力电缆,YJV,铜,50/25,4+1芯,ZC,无铠装,普通 | 千米 | 202604 | 0.182 | SL2613-SL2614-SL2615.xlsx
13445 | 低压电力电缆,YJV,铜,50/25,4+1芯,ZC,无铠装,普通 | 千米 | 202604 | 0.162 | SL2613-SL2614-SL2615.xlsx
13672 | 低压电力电缆,YJV,铜,50/25,4+1芯,ZC,无铠装,普通 | 千米 | 202604 | 0.054 | SL2613-SL2614-SL2615.xlsx
13720 | 低压电力电缆,YJV,铜,50/25,4+1芯,ZC,无铠装,普通 | 千米 | 202604 | 0.053 | SL2613-SL2614-SL2615.xlsx
13769 | 低压电力电缆,YJV,铜,50/25,4+1芯,ZC,无铠装,普通 | 千米 | 202604 | 0.052 | SL2613-SL2614-SL2615.xlsx
13818 | 低压电力电缆,YJV,铜,50/25,4+1芯,ZC,无铠装,普通 | 千米 | 202604 | 0.052 | SL2613-SL2614-SL2615.xlsx
13867 | 低压电力电缆,YJV,铜,50/25,4+1芯,ZC,无铠装,普通 | 千米 | 202604 | 0.051 | SL2613-SL2614-SL2615.xlsx
13916 | 低压电力电缆,YJV,铜,50/25,4+1芯,ZC,无铠装,普通 | 千米 | 202604 | 0.05 | SL2613-SL2614-SL2615.xlsx
13965 | 低压电力电缆,YJV,铜,50/25,4+1芯,ZC,无铠装,普通 | 千米 | 202604 | 0.05 | SL2613-SL2614-SL2615.xlsx
14014 | 低压电力电缆,YJV,铜,50/25,4+1芯,ZC,无铠装,普通 | 千米 | 202604 | 0.049 | SL2613-SL2614-SL2615.xlsx
14059 | 低压电力电缆,YJV,铜,50/25,4+1芯,ZC,无铠装,普通 | 千米 | 202604 | 0.048 | SL2613-SL2614-SL2615.xlsx
14108 | 低压电力电缆,YJV,铜,50/25,4+1芯,ZC,无铠装,普通 | 千米 | 202604 | 0.047 | SL2613-SL2614-SL2615.xlsx
14155 | 低压电力电缆,YJV,铜,50/25,4+1芯,ZC,无铠装,普通 | 千米 | 202604 | 0.047 | SL2613-SL2614-SL2615.xlsx
14204 | 低压电力电缆,YJV,铜,50/25,4+1芯,ZC,无铠装,普通 | 千米 | 202604 | 0.046 | SL2613-SL2614-SL2615.xlsx
14253 | 低压电力电缆,YJV,铜,50/25,4+1芯,ZC,无铠装,普通 | 千米 | 202604 | 0.045 | SL2613-SL2614-SL2615.xlsx
14302 | 低压电力电缆,YJV,铜,50/25,4+1芯,ZC,无铠装,普通 | 千米 | 202604 | 0.045 | SL2613-SL2614-SL2615.xlsx
14352 | 低压电力电缆,YJV,铜,50/25,4+1芯,ZC,无铠装,普通 | 千米 | 202604 | 0.044 | SL2613-SL2614-SL2615.xlsx
14401 | 低压电力电缆,YJV,铜,50/25,4+1芯,ZC,无铠装,普通 | 千米 | 202604 | 0.043 | SL2613-SL2614-SL2615.xlsx
14449 | 低压电力电缆,YJV,铜,50/25,4+1芯,ZC,无铠装,普通 | 千米 | 202604 | 0.042 | SL2613-SL2614-SL2615.xlsx
14498 | 低压电力电缆,YJV,铜,50/25,4+1芯,ZC,无铠装,普通 | 千米 | 202604 | 0.042 | SL2613-SL2614-SL2615.xlsx
14547 | 低压电力电缆,YJV,铜,50/25,4+1芯,ZC,无铠装,普通 | 千米 | 202604 | 0.041 | SL2613-SL2614-SL2615.xlsx
14596 | 低压电力电缆,YJV,铜,50/25,4+1芯,ZC,无铠装,普通 | 千米 | 202604 | 0.04 | SL2613-SL2614-SL2615.xlsx
14645 | 低压电力电缆,YJV,铜,50/25,4+1芯,ZC,无铠装,普通 | 千米 | 202604 | 0.039 | SL2613-SL2614-SL2615.xlsx
14694 | 低压电力电缆,YJV,铜,50/25,4+1芯,ZC,无铠装,普通 | 千米 | 202604 | 0.039 | SL2613-SL2614-SL2615.xlsx
14743 | 低压电力电缆,YJV,铜,50/25,4+1芯,ZC,无铠装,普通 | 千米 | 202604 | 0.038 | SL2613-SL2614-SL2615.xlsx
14794 | 低压电力电缆,YJV,铜,50/25,4+1芯,ZC,无铠装,普通 | 千米 | 202604 | 0.037 | SL2613-SL2614-SL2615.xlsx
14843 | 低压电力电缆,YJV,铜,50/25,4+1芯,ZC,无铠装,普通 | 千米 | 202604 | 0.037 | SL2613-SL2614-SL2615.xlsx
14892 | 低压电力电缆,YJV,铜,50/25,4+1芯,ZC,无铠装,普通 | 千米 | 202604 | 0.036 | SL2613-SL2614-SL2615.xlsx
14941 | 低压电力电缆,YJV,铜,50/25,4+1芯,ZC,无铠装,普通 | 千米 | 202604 | 0.035 | SL2613-SL2614-SL2615.xlsx
14989 | 低压电力电缆,YJV,铜,50/25,4+1芯,ZC,无铠装,普通 | 千米 | 202604 | 0.034 | SL2613-SL2614-SL2615.xlsx
15038 | 低压电力电缆,YJV,铜,50/25,4+1芯,ZC,无铠装,普通 | 千米 | 202604 | 0.034 | SL2613-SL2614-SL2615.xlsx
10391 | 低压电力电缆,YJV,铜,6,2芯,ZC,22,普通 | 千米 | 202604 | 0.64 | SL2613-SL2614-SL2615.xlsx
10431 | 低压电力电缆,YJV,铜,6,2芯,ZC,22,普通 | 千米 | 202604 | 0.64 | SL2613-SL2614-SL2615.xlsx
10476 | 低压电力电缆,YJV,铜,6,2芯,ZC,22,普通 | 千米 | 202604 | 0.64 | SL2613-SL2614-SL2615.xlsx
10523 | 低压电力电缆,YJV,铜,6,2芯,ZC,22,普通 | 千米 | 202604 | 0.64 | SL2613-SL2614-SL2615.xlsx
10568 | 低压电力电缆,YJV,铜,6,2芯,ZC,22,普通 | 千米 | 202604 | 0.64 | SL2613-SL2614-SL2615.xlsx
10613 | 低压电力电缆,YJV,铜,6,2芯,ZC,22,普通 | 千米 | 202604 | 0.64 | SL2613-SL2614-SL2615.xlsx
10658 | 低压电力电缆,YJV,铜,6,2芯,ZC,22,普通 | 千米 | 202604 | 0.64 | SL2613-SL2614-SL2615.xlsx
10702 | 低压电力电缆,YJV,铜,6,2芯,ZC,22,普通 | 千米 | 202604 | 0.64 | SL2613-SL2614-SL2615.xlsx
10747 | 低压电力电缆,YJV,铜,6,2芯,ZC,22,普通 | 千米 | 202604 | 0.424 | SL2613-SL2614-SL2615.xlsx
10790 | 低压电力电缆,YJV,铜,6,2芯,ZC,22,普通 | 千米 | 202604 | 0.424 | SL2613-SL2614-SL2615.xlsx
10835 | 低压电力电缆,YJV,铜,6,2芯,ZC,22,普通 | 千米 | 202604 | 0.424 | SL2613-SL2614-SL2615.xlsx
10880 | 低压电力电缆,YJV,铜,6,2芯,ZC,22,普通 | 千米 | 202604 | 0.424 | SL2613-SL2614-SL2615.xlsx
10924 | 低压电力电缆,YJV,铜,6,2芯,ZC,22,普通 | 千米 | 202604 | 0.424 | SL2613-SL2614-SL2615.xlsx
10969 | 低压电力电缆,YJV,铜,6,2芯,ZC,22,普通 | 千米 | 202604 | 0.424 | SL2613-SL2614-SL2615.xlsx
11014 | 低压电力电缆,YJV,铜,6,2芯,ZC,22,普通 | 千米 | 202604 | 0.424 | SL2613-SL2614-SL2615.xlsx
11059 | 低压电力电缆,YJV,铜,6,2芯,ZC,22,普通 | 千米 | 202604 | 0.424 | SL2613-SL2614-SL2615.xlsx
11104 | 低压电力电缆,YJV,铜,6,2芯,ZC,22,普通 | 千米 | 202604 | 0.424 | SL2613-SL2614-SL2615.xlsx
11149 | 低压电力电缆,YJV,铜,6,2芯,ZC,22,普通 | 千米 | 202604 | 0.424 | SL2613-SL2614-SL2615.xlsx
11194 | 低压电力电缆,YJV,铜,6,2芯,ZC,22,普通 | 千米 | 202604 | 0.272 | SL2613-SL2614-SL2615.xlsx
11239 | 低压电力电缆,YJV,铜,6,2芯,ZC,22,普通 | 千米 | 202604 | 0.272 | SL2613-SL2614-SL2615.xlsx
11284 | 低压电力电缆,YJV,铜,6,2芯,ZC,22,普通 | 千米 | 202604 | 0.272 | SL2613-SL2614-SL2615.xlsx
11329 | 低压电力电缆,YJV,铜,6,2芯,ZC,22,普通 | 千米 | 202604 | 0.272 | SL2613-SL2614-SL2615.xlsx
11374 | 低压电力电缆,YJV,铜,6,2芯,ZC,22,普通 | 千米 | 202604 | 0.272 | SL2613-SL2614-SL2615.xlsx
11419 | 低压电力电缆,YJV,铜,6,2芯,ZC,22,普通 | 千米 | 202604 | 0.272 | SL2613-SL2614-SL2615.xlsx
11465 | 低压电力电缆,YJV,铜,6,2芯,ZC,22,普通 | 千米 | 202604 | 0.272 | SL2613-SL2614-SL2615.xlsx
11510 | 低压电力电缆,YJV,铜,6,2芯,ZC,22,普通 | 千米 | 202604 | 0.272 | SL2613-SL2614-SL2615.xlsx
11555 | 低压电力电缆,YJV,铜,6,2芯,ZC,22,普通 | 千米 | 202604 | 0.272 | SL2613-SL2614-SL2615.xlsx
11600 | 低压电力电缆,YJV,铜,6,2芯,ZC,22,普通 | 千米 | 202604 | 0.272 | SL2613-SL2614-SL2615.xlsx
11645 | 低压电力电缆,YJV,铜,6,2芯,ZC,22,普通 | 千米 | 202604 | 0.272 | SL2613-SL2614-SL2615.xlsx
11690 | 低压电力电缆,YJV,铜,6,2芯,ZC,22,普通 | 千米 | 202604 | 0.272 | SL2613-SL2614-SL2615.xlsx
11735 | 低压电力电缆,YJV,铜,6,2芯,ZC,22,普通 | 千米 | 202604 | 0.272 | SL2613-SL2614-SL2615.xlsx
11780 | 低压电力电缆,YJV,铜,6,2芯,ZC,22,普通 | 千米 | 202604 | 0.272 | SL2613-SL2614-SL2615.xlsx
11825 | 低压电力电缆,YJV,铜,6,2芯,ZC,22,普通 | 千米 | 202604 | 0.272 | SL2613-SL2614-SL2615.xlsx
11870 | 低压电力电缆,YJV,铜,6,2芯,ZC,22,普通 | 千米 | 202604 | 0.272 | SL2613-SL2614-SL2615.xlsx
11915 | 低压电力电缆,YJV,铜,6,2芯,ZC,22,普通 | 千米 | 202604 | 0.272 | SL2613-SL2614-SL2615.xlsx
11960 | 低压电力电缆,YJV,铜,6,2芯,ZC,22,普通 | 千米 | 202604 | 0.202 | SL2613-SL2614-SL2615.xlsx
12005 | 低压电力电缆,YJV,铜,6,2芯,ZC,22,普通 | 千米 | 202604 | 0.202 | SL2613-SL2614-SL2615.xlsx
12050 | 低压电力电缆,YJV,铜,6,2芯,ZC,22,普通 | 千米 | 202604 | 0.202 | SL2613-SL2614-SL2615.xlsx
12094 | 低压电力电缆,YJV,铜,6,2芯,ZC,22,普通 | 千米 | 202604 | 0.202 | SL2613-SL2614-SL2615.xlsx
12141 | 低压电力电缆,YJV,铜,6,2芯,ZC,22,普通 | 千米 | 202604 | 0.202 | SL2613-SL2614-SL2615.xlsx
12186 | 低压电力电缆,YJV,铜,6,2芯,ZC,22,普通 | 千米 | 202604 | 0.202 | SL2613-SL2614-SL2615.xlsx
12231 | 低压电力电缆,YJV,铜,6,2芯,ZC,22,普通 | 千米 | 202604 | 0.201 | SL2613-SL2614-SL2615.xlsx
12276 | 低压电力电缆,YJV,铜,6,2芯,ZC,22,普通 | 千米 | 202604 | 0.201 | SL2613-SL2614-SL2615.xlsx
12321 | 低压电力电缆,YJV,铜,6,2芯,ZC,22,普通 | 千米 | 202604 | 0.201 | SL2613-SL2614-SL2615.xlsx
12363 | 低压电力电缆,YJV,铜,6,2芯,ZC,22,普通 | 千米 | 202604 | 0.201 | SL2613-SL2614-SL2615.xlsx
12681 | 低压电力电缆,YJV,铜,6,2芯,ZC,22,普通 | 千米 | 202604 | 3.238 | SL2613-SL2614-SL2615.xlsx
12722 | 低压电力电缆,YJV,铜,6,2芯,ZC,22,普通 | 千米 | 202604 | 3.121 | SL2613-SL2614-SL2615.xlsx
12761 | 低压电力电缆,YJV,铜,6,2芯,ZC,22,普通 | 千米 | 202604 | 2.999 | SL2613-SL2614-SL2615.xlsx
12802 | 低压电力电缆,YJV,铜,6,2芯,ZC,22,普通 | 千米 | 202604 | 2.881 | SL2613-SL2614-SL2615.xlsx
12842 | 低压电力电缆,YJV,铜,6,2芯,ZC,22,普通 | 千米 | 202604 | 2.759 | SL2613-SL2614-SL2615.xlsx
12882 | 低压电力电缆,YJV,铜,6,2芯,ZC,22,普通 | 千米 | 202604 | 2.642 | SL2613-SL2614-SL2615.xlsx
12922 | 低压电力电缆,YJV,铜,6,2芯,ZC,22,普通 | 千米 | 202604 | 2.52 | SL2613-SL2614-SL2615.xlsx
12962 | 低压电力电缆,YJV,铜,6,2芯,ZC,22,普通 | 千米 | 202604 | 2.398 | SL2613-SL2614-SL2615.xlsx
13002 | 低压电力电缆,YJV,铜,6,2芯,ZC,22,普通 | 千米 | 202604 | 2.281 | SL2613-SL2614-SL2615.xlsx
13042 | 低压电力电缆,YJV,铜,6,2芯,ZC,22,普通 | 千米 | 202604 | 2.159 | SL2613-SL2614-SL2615.xlsx
13082 | 低压电力电缆,YJV,铜,6,2芯,ZC,22,普通 | 千米 | 202604 | 2.041 | SL2613-SL2614-SL2615.xlsx
13122 | 低压电力电缆,YJV,铜,6,2芯,ZC,22,普通 | 千米 | 202604 | 1.919 | SL2613-SL2614-SL2615.xlsx
13161 | 低压电力电缆,YJV,铜,6,2芯,ZC,22,普通 | 千米 | 202604 | 1.802 | SL2613-SL2614-SL2615.xlsx
13201 | 低压电力电缆,YJV,铜,6,2芯,ZC,22,普通 | 千米 | 202604 | 1.68 | SL2613-SL2614-SL2615.xlsx
13241 | 低压电力电缆,YJV,铜,6,2芯,ZC,22,普通 | 千米 | 202604 | 1.558 | SL2613-SL2614-SL2615.xlsx
13281 | 低压电力电缆,YJV,铜,6,2芯,ZC,22,普通 | 千米 | 202604 | 1.441 | SL2613-SL2614-SL2615.xlsx
13321 | 低压电力电缆,YJV,铜,6,2芯,ZC,22,普通 | 千米 | 202604 | 1.319 | SL2613-SL2614-SL2615.xlsx
13361 | 低压电力电缆,YJV,铜,6,2芯,ZC,22,普通 | 千米 | 202604 | 1.201 | SL2613-SL2614-SL2615.xlsx
13402 | 低压电力电缆,YJV,铜,6,2芯,ZC,22,普通 | 千米 | 202604 | 1.079 | SL2613-SL2614-SL2615.xlsx
13438 | 低压电力电缆,YJV,铜,6,2芯,ZC,22,普通 | 千米 | 202604 | 0.962 | SL2613-SL2614-SL2615.xlsx
13644 | 低压电力电缆,YJV,铜,6,2芯,ZC,22,普通 | 千米 | 202604 | 1.801 | SL2613-SL2614-SL2615.xlsx
13692 | 低压电力电缆,YJV,铜,6,2芯,ZC,22,普通 | 千米 | 202604 | 1.779 | SL2613-SL2614-SL2615.xlsx
13741 | 低压电力电缆,YJV,铜,6,2芯,ZC,22,普通 | 千米 | 202604 | 1.754 | SL2613-SL2614-SL2615.xlsx
13790 | 低压电力电缆,YJV,铜,6,2芯,ZC,22,普通 | 千米 | 202604 | 1.729 | SL2613-SL2614-SL2615.xlsx
13839 | 低压电力电缆,YJV,铜,6,2芯,ZC,22,普通 | 千米 | 202604 | 1.707 | SL2613-SL2614-SL2615.xlsx
13888 | 低压电力电缆,YJV,铜,6,2芯,ZC,22,普通 | 千米 | 202604 | 1.682 | SL2613-SL2614-SL2615.xlsx
13937 | 低压电力电缆,YJV,铜,6,2芯,ZC,22,普通 | 千米 | 202604 | 1.656 | SL2613-SL2614-SL2615.xlsx
13986 | 低压电力电缆,YJV,铜,6,2芯,ZC,22,普通 | 千米 | 202604 | 1.635 | SL2613-SL2614-SL2615.xlsx
14035 | 低压电力电缆,YJV,铜,6,2芯,ZC,22,普通 | 千米 | 202604 | 1.61 | SL2613-SL2614-SL2615.xlsx
14084 | 低压电力电缆,YJV,铜,6,2芯,ZC,22,普通 | 千米 | 202604 | 1.584 | SL2613-SL2614-SL2615.xlsx
14131 | 低压电力电缆,YJV,铜,6,2芯,ZC,22,普通 | 千米 | 202604 | 1.563 | SL2613-SL2614-SL2615.xlsx
14180 | 低压电力电缆,YJV,铜,6,2芯,ZC,22,普通 | 千米 | 202604 | 1.537 | SL2613-SL2614-SL2615.xlsx
14230 | 低压电力电缆,YJV,铜,6,2芯,ZC,22,普通 | 千米 | 202604 | 1.512 | SL2613-SL2614-SL2615.xlsx
14280 | 低压电力电缆,YJV,铜,6,2芯,ZC,22,普通 | 千米 | 202604 | 1.491 | SL2613-SL2614-SL2615.xlsx
14329 | 低压电力电缆,YJV,铜,6,2芯,ZC,22,普通 | 千米 | 202604 | 1.465 | SL2613-SL2614-SL2615.xlsx
14378 | 低压电力电缆,YJV,铜,6,2芯,ZC,22,普通 | 千米 | 202604 | 1.44 | SL2613-SL2614-SL2615.xlsx
14426 | 低压电力电缆,YJV,铜,6,2芯,ZC,22,普通 | 千米 | 202604 | 1.414 | SL2613-SL2614-SL2615.xlsx
14475 | 低压电力电缆,YJV,铜,6,2芯,ZC,22,普通 | 千米 | 202604 | 1.393 | SL2613-SL2614-SL2615.xlsx
14524 | 低压电力电缆,YJV,铜,6,2芯,ZC,22,普通 | 千米 | 202604 | 1.368 | SL2613-SL2614-SL2615.xlsx
14573 | 低压电力电缆,YJV,铜,6,2芯,ZC,22,普通 | 千米 | 202604 | 1.342 | SL2613-SL2614-SL2615.xlsx
14622 | 低压电力电缆,YJV,铜,6,2芯,ZC,22,普通 | 千米 | 202604 | 1.321 | SL2613-SL2614-SL2615.xlsx
14672 | 低压电力电缆,YJV,铜,6,2芯,ZC,22,普通 | 千米 | 202604 | 1.295 | SL2613-SL2614-SL2615.xlsx
14721 | 低压电力电缆,YJV,铜,6,2芯,ZC,22,普通 | 千米 | 202604 | 1.27 | SL2613-SL2614-SL2615.xlsx
14770 | 低压电力电缆,YJV,铜,6,2芯,ZC,22,普通 | 千米 | 202604 | 1.249 | SL2613-SL2614-SL2615.xlsx
14819 | 低压电力电缆,YJV,铜,6,2芯,ZC,22,普通 | 千米 | 202604 | 1.223 | SL2613-SL2614-SL2615.xlsx
14863 | 低压电力电缆,YJV,铜,6,2芯,ZC,22,普通 | 千米 | 202604 | 1.198 | SL2613-SL2614-SL2615.xlsx
14913 | 低压电力电缆,YJV,铜,6,2芯,ZC,22,普通 | 千米 | 202604 | 1.176 | SL2613-SL2614-SL2615.xlsx
14962 | 低压电力电缆,YJV,铜,6,2芯,ZC,22,普通 | 千米 | 202604 | 1.151 | SL2613-SL2614-SL2615.xlsx
15011 | 低压电力电缆,YJV,铜,6,2芯,ZC,22,普通 | 千米 | 202604 | 1.125 | SL2613-SL2614-SL2615.xlsx
1977 | 低压电力电缆,YJV,铜,6,4芯,ZB,22,普通 | 千米 | 202604 | 0.005 | SL2613-SL2614-SL2615.xlsx
2181 | 低压电力电缆,YJV,铜,6,4芯,ZB,22,普通 | 千米 | 202604 | 0.002 | SL2613-SL2614-SL2615.xlsx
2386 | 低压电力电缆,YJV,铜,6,4芯,ZB,22,普通 | 千米 | 202604 | 0.002 | SL2613-SL2614-SL2615.xlsx
2590 | 低压电力电缆,YJV,铜,6,4芯,ZB,22,普通 | 千米 | 202604 | 0.002 | SL2613-SL2614-SL2615.xlsx
2794 | 低压电力电缆,YJV,铜,6,4芯,ZB,22,普通 | 千米 | 202604 | 0.001 | SL2613-SL2614-SL2615.xlsx
2997 | 低压电力电缆,YJV,铜,6,4芯,ZB,22,普通 | 千米 | 202604 | 0.001 | SL2613-SL2614-SL2615.xlsx
3200 | 低压电力电缆,YJV,铜,6,4芯,ZB,22,普通 | 千米 | 202604 | 0.001 | SL2613-SL2614-SL2615.xlsx
3404 | 低压电力电缆,YJV,铜,6,4芯,ZB,22,普通 | 千米 | 202604 | 0.001 | SL2613-SL2614-SL2615.xlsx
3609 | 低压电力电缆,YJV,铜,6,4芯,ZB,22,普通 | 千米 | 202604 | 0.001 | SL2613-SL2614-SL2615.xlsx
3815 | 低压电力电缆,YJV,铜,6,4芯,ZB,22,普通 | 千米 | 202604 | 0.001 | SL2613-SL2614-SL2615.xlsx
4023 | 低压电力电缆,YJV,铜,6,4芯,ZB,22,普通 | 千米 | 202604 | 0.567 | SL2613-SL2614-SL2615.xlsx
4223 | 低压电力电缆,YJV,铜,6,4芯,ZB,22,普通 | 千米 | 202604 | 0.001 | SL2613-SL2614-SL2615.xlsx
4428 | 低压电力电缆,YJV,铜,6,4芯,ZB,22,普通 | 千米 | 202604 | 0.001 | SL2613-SL2614-SL2615.xlsx
4631 | 低压电力电缆,YJV,铜,6,4芯,ZB,22,普通 | 千米 | 202604 | 0.001 | SL2613-SL2614-SL2615.xlsx
4835 | 低压电力电缆,YJV,铜,6,4芯,ZB,22,普通 | 千米 | 202604 | 0.001 | SL2613-SL2614-SL2615.xlsx
5040 | 低压电力电缆,YJV,铜,6,4芯,ZB,22,普通 | 千米 | 202604 | 0.001 | SL2613-SL2614-SL2615.xlsx
5243 | 低压电力电缆,YJV,铜,6,4芯,ZB,22,普通 | 千米 | 202604 | 0.001 | SL2613-SL2614-SL2615.xlsx
5447 | 低压电力电缆,YJV,铜,6,4芯,ZB,22,普通 | 千米 | 202604 | 0.001 | SL2613-SL2614-SL2615.xlsx
5651 | 低压电力电缆,YJV,铜,6,4芯,ZB,22,普通 | 千米 | 202604 | 0.001 | SL2613-SL2614-SL2615.xlsx
5856 | 低压电力电缆,YJV,铜,6,4芯,ZB,22,普通 | 千米 | 202604 | 0.001 | SL2613-SL2614-SL2615.xlsx
6061 | 低压电力电缆,YJV,铜,6,4芯,ZB,22,普通 | 千米 | 202604 | 0.001 | SL2613-SL2614-SL2615.xlsx
6290 | 低压电力电缆,YJV,铜,6,4芯,ZB,22,普通 | 千米 | 202604 | 0.015 | SL2613-SL2614-SL2615.xlsx
6494 | 低压电力电缆,YJV,铜,6,4芯,ZB,22,普通 | 千米 | 202604 | 0.014 | SL2613-SL2614-SL2615.xlsx
6697 | 低压电力电缆,YJV,铜,6,4芯,ZB,22,普通 | 千米 | 202604 | 0.014 | SL2613-SL2614-SL2615.xlsx
6902 | 低压电力电缆,YJV,铜,6,4芯,ZB,22,普通 | 千米 | 202604 | 0.014 | SL2613-SL2614-SL2615.xlsx
7106 | 低压电力电缆,YJV,铜,6,4芯,ZB,22,普通 | 千米 | 202604 | 0.014 | SL2613-SL2614-SL2615.xlsx
7309 | 低压电力电缆,YJV,铜,6,4芯,ZB,22,普通 | 千米 | 202604 | 0.013 | SL2613-SL2614-SL2615.xlsx
7499 | 低压电力电缆,YJV,铜,6,4芯,ZB,22,普通 | 千米 | 202604 | 0.001 | SL2613-SL2614-SL2615.xlsx
7690 | 低压电力电缆,YJV,铜,6,4芯,ZB,22,普通 | 千米 | 202604 | 0.001 | SL2613-SL2614-SL2615.xlsx
7894 | 低压电力电缆,YJV,铜,6,4芯,ZB,22,普通 | 千米 | 202604 | 0.001 | SL2613-SL2614-SL2615.xlsx
8098 | 低压电力电缆,YJV,铜,6,4芯,ZB,22,普通 | 千米 | 202604 | 0.001 | SL2613-SL2614-SL2615.xlsx
8324 | 低压电力电缆,YJV,铜,6,4芯,ZB,22,普通 | 千米 | 202604 | 0.012 | SL2613-SL2614-SL2615.xlsx
8504 | 低压电力电缆,YJV,铜,6,4芯,ZB,22,普通 | 千米 | 202604 | 0.368 | SL2613-SL2614-SL2615.xlsx
8735 | 低压电力电缆,YJV,铜,6,4芯,ZB,22,普通 | 千米 | 202604 | 0.011 | SL2613-SL2614-SL2615.xlsx
8938 | 低压电力电缆,YJV,铜,6,4芯,ZB,22,普通 | 千米 | 202604 | 0.011 | SL2613-SL2614-SL2615.xlsx
9143 | 低压电力电缆,YJV,铜,6,4芯,ZB,22,普通 | 千米 | 202604 | 0.011 | SL2613-SL2614-SL2615.xlsx
9967 | 低压电力电缆,YJV,铜,6,4芯,ZB,22,普通 | 千米 | 202604 | 1.778 | SL2613-SL2614-SL2615.xlsx
9992 | 低压电力电缆,YJV,铜,6,4芯,ZB,22,普通 | 千米 | 202604 | 1.728 | SL2613-SL2614-SL2615.xlsx
10026 | 低压电力电缆,YJV,铜,6,4芯,ZB,22,普通 | 千米 | 202604 | 1.681 | SL2613-SL2614-SL2615.xlsx
10058 | 低压电力电缆,YJV,铜,6,4芯,ZB,22,普通 | 千米 | 202604 | 1.639 | SL2613-SL2614-SL2615.xlsx
10091 | 低压电力电缆,YJV,铜,6,4芯,ZB,22,普通 | 千米 | 202604 | 1.587 | SL2613-SL2614-SL2615.xlsx
10124 | 低压电力电缆,YJV,铜,6,4芯,ZB,22,普通 | 千米 | 202604 | 1.54 | SL2613-SL2614-SL2615.xlsx
10157 | 低压电力电缆,YJV,铜,6,4芯,ZB,22,普通 | 千米 | 202604 | 1.51 | SL2613-SL2614-SL2615.xlsx
10190 | 低压电力电缆,YJV,铜,6,4芯,ZB,22,普通 | 千米 | 202604 | 1.488 | SL2613-SL2614-SL2615.xlsx
10223 | 低压电力电缆,YJV,铜,6,4芯,ZB,22,普通 | 千米 | 202604 | 1.464 | SL2613-SL2614-SL2615.xlsx
10256 | 低压电力电缆,YJV,铜,6,4芯,ZB,22,普通 | 千米 | 202604 | 1.432 | SL2613-SL2614-SL2615.xlsx
10289 | 低压电力电缆,YJV,铜,6,4芯,ZB,22,普通 | 千米 | 202604 | 1.399 | SL2613-SL2614-SL2615.xlsx
10324 | 低压电力电缆,YJV,铜,6,4芯,ZB,22,普通 | 千米 | 202604 | 1.354 | SL2613-SL2614-SL2615.xlsx
10368 | 低压电力电缆,YJV,铜,6,4芯,ZB,22,普通 | 千米 | 202604 | 2.481 | SL2613-SL2614-SL2615.xlsx
10451 | 低压电力电缆,YJV,铜,6,4芯,ZB,22,普通 | 千米 | 202604 | 2.481 | SL2613-SL2614-SL2615.xlsx
10496 | 低压电力电缆,YJV,铜,6,4芯,ZB,22,普通 | 千米 | 202604 | 2.48 | SL2613-SL2614-SL2615.xlsx
10541 | 低压电力电缆,YJV,铜,6,4芯,ZB,22,普通 | 千米 | 202604 | 2.48 | SL2613-SL2614-SL2615.xlsx
10586 | 低压电力电缆,YJV,铜,6,4芯,ZB,22,普通 | 千米 | 202604 | 2.48 | SL2613-SL2614-SL2615.xlsx
10631 | 低压电力电缆,YJV,铜,6,4芯,ZB,22,普通 | 千米 | 202604 | 2.48 | SL2613-SL2614-SL2615.xlsx
10676 | 低压电力电缆,YJV,铜,6,4芯,ZB,22,普通 | 千米 | 202604 | 2.48 | SL2613-SL2614-SL2615.xlsx
10721 | 低压电力电缆,YJV,铜,6,4芯,ZB,22,普通 | 千米 | 202604 | 2.48 | SL2613-SL2614-SL2615.xlsx
10766 | 低压电力电缆,YJV,铜,6,4芯,ZB,22,普通 | 千米 | 202604 | 1.643 | SL2613-SL2614-SL2615.xlsx
10810 | 低压电力电缆,YJV,铜,6,4芯,ZB,22,普通 | 千米 | 202604 | 1.643 | SL2613-SL2614-SL2615.xlsx
10846 | 低压电力电缆,YJV,铜,6,4芯,ZB,22,普通 | 千米 | 202604 | 1.643 | SL2613-SL2614-SL2615.xlsx
10891 | 低压电力电缆,YJV,铜,6,4芯,ZB,22,普通 | 千米 | 202604 | 1.643 | SL2613-SL2614-SL2615.xlsx
10935 | 低压电力电缆,YJV,铜,6,4芯,ZB,22,普通 | 千米 | 202604 | 1.643 | SL2613-SL2614-SL2615.xlsx
10980 | 低压电力电缆,YJV,铜,6,4芯,ZB,22,普通 | 千米 | 202604 | 1.643 | SL2613-SL2614-SL2615.xlsx
11025 | 低压电力电缆,YJV,铜,6,4芯,ZB,22,普通 | 千米 | 202604 | 1.643 | SL2613-SL2614-SL2615.xlsx
11070 | 低压电力电缆,YJV,铜,6,4芯,ZB,22,普通 | 千米 | 202604 | 1.643 | SL2613-SL2614-SL2615.xlsx
11115 | 低压电力电缆,YJV,铜,6,4芯,ZB,22,普通 | 千米 | 202604 | 1.643 | SL2613-SL2614-SL2615.xlsx
11159 | 低压电力电缆,YJV,铜,6,4芯,ZB,22,普通 | 千米 | 202604 | 1.643 | SL2613-SL2614-SL2615.xlsx
11204 | 低压电力电缆,YJV,铜,6,4芯,ZB,22,普通 | 千米 | 202604 | 1.054 | SL2613-SL2614-SL2615.xlsx
11249 | 低压电力电缆,YJV,铜,6,4芯,ZB,22,普通 | 千米 | 202604 | 1.054 | SL2613-SL2614-SL2615.xlsx
11294 | 低压电力电缆,YJV,铜,6,4芯,ZB,22,普通 | 千米 | 202604 | 1.054 | SL2613-SL2614-SL2615.xlsx
11339 | 低压电力电缆,YJV,铜,6,4芯,ZB,22,普通 | 千米 | 202604 | 1.054 | SL2613-SL2614-SL2615.xlsx
11384 | 低压电力电缆,YJV,铜,6,4芯,ZB,22,普通 | 千米 | 202604 | 1.054 | SL2613-SL2614-SL2615.xlsx
11429 | 低压电力电缆,YJV,铜,6,4芯,ZB,22,普通 | 千米 | 202604 | 1.054 | SL2613-SL2614-SL2615.xlsx
11474 | 低压电力电缆,YJV,铜,6,4芯,ZB,22,普通 | 千米 | 202604 | 1.054 | SL2613-SL2614-SL2615.xlsx
11519 | 低压电力电缆,YJV,铜,6,4芯,ZB,22,普通 | 千米 | 202604 | 1.054 | SL2613-SL2614-SL2615.xlsx
11564 | 低压电力电缆,YJV,铜,6,4芯,ZB,22,普通 | 千米 | 202604 | 1.054 | SL2613-SL2614-SL2615.xlsx
11610 | 低压电力电缆,YJV,铜,6,4芯,ZB,22,普通 | 千米 | 202604 | 1.054 | SL2613-SL2614-SL2615.xlsx
11655 | 低压电力电缆,YJV,铜,6,4芯,ZB,22,普通 | 千米 | 202604 | 1.054 | SL2613-SL2614-SL2615.xlsx
11701 | 低压电力电缆,YJV,铜,6,4芯,ZB,22,普通 | 千米 | 202604 | 1.054 | SL2613-SL2614-SL2615.xlsx
11747 | 低压电力电缆,YJV,铜,6,4芯,ZB,22,普通 | 千米 | 202604 | 1.054 | SL2613-SL2614-SL2615.xlsx
11791 | 低压电力电缆,YJV,铜,6,4芯,ZB,22,普通 | 千米 | 202604 | 1.054 | SL2613-SL2614-SL2615.xlsx
11836 | 低压电力电缆,YJV,铜,6,4芯,ZB,22,普通 | 千米 | 202604 | 1.054 | SL2613-SL2614-SL2615.xlsx
11881 | 低压电力电缆,YJV,铜,6,4芯,ZB,22,普通 | 千米 | 202604 | 1.054 | SL2613-SL2614-SL2615.xlsx
11926 | 低压电力电缆,YJV,铜,6,4芯,ZB,22,普通 | 千米 | 202604 | 1.054 | SL2613-SL2614-SL2615.xlsx
11971 | 低压电力电缆,YJV,铜,6,4芯,ZB,22,普通 | 千米 | 202604 | 0.781 | SL2613-SL2614-SL2615.xlsx
12015 | 低压电力电缆,YJV,铜,6,4芯,ZB,22,普通 | 千米 | 202604 | 0.781 | SL2613-SL2614-SL2615.xlsx
12060 | 低压电力电缆,YJV,铜,6,4芯,ZB,22,普通 | 千米 | 202604 | 0.781 | SL2613-SL2614-SL2615.xlsx
12104 | 低压电力电缆,YJV,铜,6,4芯,ZB,22,普通 | 千米 | 202604 | 0.781 | SL2613-SL2614-SL2615.xlsx
12150 | 低压电力电缆,YJV,铜,6,4芯,ZB,22,普通 | 千米 | 202604 | 0.781 | SL2613-SL2614-SL2615.xlsx
12195 | 低压电力电缆,YJV,铜,6,4芯,ZB,22,普通 | 千米 | 202604 | 0.781 | SL2613-SL2614-SL2615.xlsx
12240 | 低压电力电缆,YJV,铜,6,4芯,ZB,22,普通 | 千米 | 202604 | 0.781 | SL2613-SL2614-SL2615.xlsx
12284 | 低压电力电缆,YJV,铜,6,4芯,ZB,22,普通 | 千米 | 202604 | 0.781 | SL2613-SL2614-SL2615.xlsx
12329 | 低压电力电缆,YJV,铜,6,4芯,ZB,22,普通 | 千米 | 202604 | 0.781 | SL2613-SL2614-SL2615.xlsx
12374 | 低压电力电缆,YJV,铜,6,4芯,ZB,22,普通 | 千米 | 202604 | 0.781 | SL2613-SL2614-SL2615.xlsx
12697 | 低压电力电缆,YJV,铜,6,4芯,ZB,22,普通 | 千米 | 202604 | 49.407 | SL2613-SL2614-SL2615.xlsx
12737 | 低压电力电缆,YJV,铜,6,4芯,ZB,22,普通 | 千米 | 202604 | 47.613 | SL2613-SL2614-SL2615.xlsx
12777 | 低压电力电缆,YJV,铜,6,4芯,ZB,22,普通 | 千米 | 202604 | 45.755 | SL2613-SL2614-SL2615.xlsx
12818 | 低压电力电缆,YJV,铜,6,4芯,ZB,22,普通 | 千米 | 202604 | 43.96 | SL2613-SL2614-SL2615.xlsx
12858 | 低压电力电缆,YJV,铜,6,4芯,ZB,22,普通 | 千米 | 202604 | 42.102 | SL2613-SL2614-SL2615.xlsx
12899 | 低压电力电缆,YJV,铜,6,4芯,ZB,22,普通 | 千米 | 202604 | 40.308 | SL2613-SL2614-SL2615.xlsx
12939 | 低压电力电缆,YJV,铜,6,4芯,ZB,22,普通 | 千米 | 202604 | 38.449 | SL2613-SL2614-SL2615.xlsx
12979 | 低压电力电缆,YJV,铜,6,4芯,ZB,22,普通 | 千米 | 202604 | 36.591 | SL2613-SL2614-SL2615.xlsx
13020 | 低压电力电缆,YJV,铜,6,4芯,ZB,22,普通 | 千米 | 202604 | 34.797 | SL2613-SL2614-SL2615.xlsx
13059 | 低压电力电缆,YJV,铜,6,4芯,ZB,22,普通 | 千米 | 202604 | 32.938 | SL2613-SL2614-SL2615.xlsx
13099 | 低压电力电缆,YJV,铜,6,4芯,ZB,22,普通 | 千米 | 202604 | 31.144 | SL2613-SL2614-SL2615.xlsx
13139 | 低压电力电缆,YJV,铜,6,4芯,ZB,22,普通 | 千米 | 202604 | 29.285 | SL2613-SL2614-SL2615.xlsx
13179 | 低压电力电缆,YJV,铜,6,4芯,ZB,22,普通 | 千米 | 202604 | 27.491 | SL2613-SL2614-SL2615.xlsx
13219 | 低压电力电缆,YJV,铜,6,4芯,ZB,22,普通 | 千米 | 202604 | 25.633 | SL2613-SL2614-SL2615.xlsx
13260 | 低压电力电缆,YJV,铜,6,4芯,ZB,22,普通 | 千米 | 202604 | 23.774 | SL2613-SL2614-SL2615.xlsx
13299 | 低压电力电缆,YJV,铜,6,4芯,ZB,22,普通 | 千米 | 202604 | 21.98 | SL2613-SL2614-SL2615.xlsx
13339 | 低压电力电缆,YJV,铜,6,4芯,ZB,22,普通 | 千米 | 202604 | 20.122 | SL2613-SL2614-SL2615.xlsx
13379 | 低压电力电缆,YJV,铜,6,4芯,ZB,22,普通 | 千米 | 202604 | 18.327 | SL2613-SL2614-SL2615.xlsx
13419 | 低压电力电缆,YJV,铜,6,4芯,ZB,22,普通 | 千米 | 202604 | 16.469 | SL2613-SL2614-SL2615.xlsx
13459 | 低压电力电缆,YJV,铜,6,4芯,ZB,22,普通 | 千米 | 202604 | 14.675 | SL2613-SL2614-SL2615.xlsx
13635 | 低压电力电缆,YJV,铜,6,4芯,ZB,22,普通 | 千米 | 202604 | 6.784 | SL2613-SL2614-SL2615.xlsx
13683 | 低压电力电缆,YJV,铜,6,4芯,ZB,22,普通 | 千米 | 202604 | 6.704 | SL2613-SL2614-SL2615.xlsx
13732 | 低压电力电缆,YJV,铜,6,4芯,ZB,22,普通 | 千米 | 202604 | 6.608 | SL2613-SL2614-SL2615.xlsx
13782 | 低压电力电缆,YJV,铜,6,4芯,ZB,22,普通 | 千米 | 202604 | 6.512 | SL2613-SL2614-SL2615.xlsx
13828 | 低压电力电缆,YJV,铜,6,4芯,ZB,22,普通 | 千米 | 202604 | 6.432 | SL2613-SL2614-SL2615.xlsx
13877 | 低压电力电缆,YJV,铜,6,4芯,ZB,22,普通 | 千米 | 202604 | 6.336 | SL2613-SL2614-SL2615.xlsx
13926 | 低压电力电缆,YJV,铜,6,4芯,ZB,22,普通 | 千米 | 202604 | 6.24 | SL2613-SL2614-SL2615.xlsx
13975 | 低压电力电缆,YJV,铜,6,4芯,ZB,22,普通 | 千米 | 202604 | 6.16 | SL2613-SL2614-SL2615.xlsx
14024 | 低压电力电缆,YJV,铜,6,4芯,ZB,22,普通 | 千米 | 202604 | 6.064 | SL2613-SL2614-SL2615.xlsx
14073 | 低压电力电缆,YJV,铜,6,4芯,ZB,22,普通 | 千米 | 202604 | 5.968 | SL2613-SL2614-SL2615.xlsx
14120 | 低压电力电缆,YJV,铜,6,4芯,ZB,22,普通 | 千米 | 202604 | 5.888 | SL2613-SL2614-SL2615.xlsx
14169 | 低压电力电缆,YJV,铜,6,4芯,ZB,22,普通 | 千米 | 202604 | 5.792 | SL2613-SL2614-SL2615.xlsx
14218 | 低压电力电缆,YJV,铜,6,4芯,ZB,22,普通 | 千米 | 202604 | 5.696 | SL2613-SL2614-SL2615.xlsx
14267 | 低压电力电缆,YJV,铜,6,4芯,ZB,22,普通 | 千米 | 202604 | 5.616 | SL2613-SL2614-SL2615.xlsx
14316 | 低压电力电缆,YJV,铜,6,4芯,ZB,22,普通 | 千米 | 202604 | 5.52 | SL2613-SL2614-SL2615.xlsx
14365 | 低压电力电缆,YJV,铜,6,4芯,ZB,22,普通 | 千米 | 202604 | 5.424 | SL2613-SL2614-SL2615.xlsx
14413 | 低压电力电缆,YJV,铜,6,4芯,ZB,22,普通 | 千米 | 202604 | 5.328 | SL2613-SL2614-SL2615.xlsx
14462 | 低压电力电缆,YJV,铜,6,4芯,ZB,22,普通 | 千米 | 202604 | 5.248 | SL2613-SL2614-SL2615.xlsx
14511 | 低压电力电缆,YJV,铜,6,4芯,ZB,22,普通 | 千米 | 202604 | 5.152 | SL2613-SL2614-SL2615.xlsx
14560 | 低压电力电缆,YJV,铜,6,4芯,ZB,22,普通 | 千米 | 202604 | 5.056 | SL2613-SL2614-SL2615.xlsx
14609 | 低压电力电缆,YJV,铜,6,4芯,ZB,22,普通 | 千米 | 202604 | 4.976 | SL2613-SL2614-SL2615.xlsx
14658 | 低压电力电缆,YJV,铜,6,4芯,ZB,22,普通 | 千米 | 202604 | 4.88 | SL2613-SL2614-SL2615.xlsx
14707 | 低压电力电缆,YJV,铜,6,4芯,ZB,22,普通 | 千米 | 202604 | 4.784 | SL2613-SL2614-SL2615.xlsx
14756 | 低压电力电缆,YJV,铜,6,4芯,ZB,22,普通 | 千米 | 202604 | 4.704 | SL2613-SL2614-SL2615.xlsx
14806 | 低压电力电缆,YJV,铜,6,4芯,ZB,22,普通 | 千米 | 202604 | 4.608 | SL2613-SL2614-SL2615.xlsx
14855 | 低压电力电缆,YJV,铜,6,4芯,ZB,22,普通 | 千米 | 202604 | 4.512 | SL2613-SL2614-SL2615.xlsx
14905 | 低压电力电缆,YJV,铜,6,4芯,ZB,22,普通 | 千米 | 202604 | 4.432 | SL2613-SL2614-SL2615.xlsx
14954 | 低压电力电缆,YJV,铜,6,4芯,ZB,22,普通 | 千米 | 202604 | 4.336 | SL2613-SL2614-SL2615.xlsx
15003 | 低压电力电缆,YJV,铜,6,4芯,ZB,22,普通 | 千米 | 202604 | 4.24 | SL2613-SL2614-SL2615.xlsx
2056 | 低压电力电缆,YJV,铜,70,4芯,ZA,无铠装,普通 | 千米 | 202604 | 0.005 | SL2613-SL2614-SL2615.xlsx
2261 | 低压电力电缆,YJV,铜,70,4芯,ZA,无铠装,普通 | 千米 | 202604 | 0.003 | SL2613-SL2614-SL2615.xlsx
2465 | 低压电力电缆,YJV,铜,70,4芯,ZA,无铠装,普通 | 千米 | 202604 | 0.003 | SL2613-SL2614-SL2615.xlsx
2669 | 低压电力电缆,YJV,铜,70,4芯,ZA,无铠装,普通 | 千米 | 202604 | 0.003 | SL2613-SL2614-SL2615.xlsx
2872 | 低压电力电缆,YJV,铜,70,4芯,ZA,无铠装,普通 | 千米 | 202604 | 0.003 | SL2613-SL2614-SL2615.xlsx
3197 | 低压电力电缆,YJV,铜,70,4芯,ZA,无铠装,普通 | 千米 | 202604 | 0.003 | SL2613-SL2614-SL2615.xlsx
3400 | 低压电力电缆,YJV,铜,70,4芯,ZA,无铠装,普通 | 千米 | 202604 | 0.003 | SL2613-SL2614-SL2615.xlsx
3603 | 低压电力电缆,YJV,铜,70,4芯,ZA,无铠装,普通 | 千米 | 202604 | 0.003 | SL2613-SL2614-SL2615.xlsx
3807 | 低压电力电缆,YJV,铜,70,4芯,ZA,无铠装,普通 | 千米 | 202604 | 0.003 | SL2613-SL2614-SL2615.xlsx
4011 | 低压电力电缆,YJV,铜,70,4芯,ZA,无铠装,普通 | 千米 | 202604 | 0.003 | SL2613-SL2614-SL2615.xlsx
4075 | 低压电力电缆,YJV,铜,70,4芯,ZA,无铠装,普通 | 千米 | 202604 | 0.003 | SL2613-SL2614-SL2615.xlsx
4419 | 低压电力电缆,YJV,铜,70,4芯,ZA,无铠装,普通 | 千米 | 202604 | 0.003 | SL2613-SL2614-SL2615.xlsx
4622 | 低压电力电缆,YJV,铜,70,4芯,ZA,无铠装,普通 | 千米 | 202604 | 0.003 | SL2613-SL2614-SL2615.xlsx
4824 | 低压电力电缆,YJV,铜,70,4芯,ZA,无铠装,普通 | 千米 | 202604 | 0.003 | SL2613-SL2614-SL2615.xlsx
5029 | 低压电力电缆,YJV,铜,70,4芯,ZA,无铠装,普通 | 千米 | 202604 | 0.003 | SL2613-SL2614-SL2615.xlsx
5233 | 低压电力电缆,YJV,铜,70,4芯,ZA,无铠装,普通 | 千米 | 202604 | 0.003 | SL2613-SL2614-SL2615.xlsx
5436 | 低压电力电缆,YJV,铜,70,4芯,ZA,无铠装,普通 | 千米 | 202604 | 0.003 | SL2613-SL2614-SL2615.xlsx
5641 | 低压电力电缆,YJV,铜,70,4芯,ZA,无铠装,普通 | 千米 | 202604 | 0.003 | SL2613-SL2614-SL2615.xlsx
5845 | 低压电力电缆,YJV,铜,70,4芯,ZA,无铠装,普通 | 千米 | 202604 | 0.003 | SL2613-SL2614-SL2615.xlsx
6050 | 低压电力电缆,YJV,铜,70,4芯,ZA,无铠装,普通 | 千米 | 202604 | 0.003 | SL2613-SL2614-SL2615.xlsx
6254 | 低压电力电缆,YJV,铜,70,4芯,ZA,无铠装,普通 | 千米 | 202604 | 0.003 | SL2613-SL2614-SL2615.xlsx
6458 | 低压电力电缆,YJV,铜,70,4芯,ZA,无铠装,普通 | 千米 | 202604 | 0.002 | SL2613-SL2614-SL2615.xlsx
6662 | 低压电力电缆,YJV,铜,70,4芯,ZA,无铠装,普通 | 千米 | 202604 | 0.002 | SL2613-SL2614-SL2615.xlsx
6867 | 低压电力电缆,YJV,铜,70,4芯,ZA,无铠装,普通 | 千米 | 202604 | 0.002 | SL2613-SL2614-SL2615.xlsx
7071 | 低压电力电缆,YJV,铜,70,4芯,ZA,无铠装,普通 | 千米 | 202604 | 0.002 | SL2613-SL2614-SL2615.xlsx
7275 | 低压电力电缆,YJV,铜,70,4芯,ZA,无铠装,普通 | 千米 | 202604 | 0.002 | SL2613-SL2614-SL2615.xlsx
7479 | 低压电力电缆,YJV,铜,70,4芯,ZA,无铠装,普通 | 千米 | 202604 | 0.002 | SL2613-SL2614-SL2615.xlsx
7633 | 低压电力电缆,YJV,铜,70,4芯,ZA,无铠装,普通 | 千米 | 202604 | 0.002 | SL2613-SL2614-SL2615.xlsx
7883 | 低压电力电缆,YJV,铜,70,4芯,ZA,无铠装,普通 | 千米 | 202604 | 0.002 | SL2613-SL2614-SL2615.xlsx
8087 | 低压电力电缆,YJV,铜,70,4芯,ZA,无铠装,普通 | 千米 | 202604 | 0.002 | SL2613-SL2614-SL2615.xlsx
8292 | 低压电力电缆,YJV,铜,70,4芯,ZA,无铠装,普通 | 千米 | 202604 | 0.002 | SL2613-SL2614-SL2615.xlsx
8496 | 低压电力电缆,YJV,铜,70,4芯,ZA,无铠装,普通 | 千米 | 202604 | 0.002 | SL2613-SL2614-SL2615.xlsx
8559 | 低压电力电缆,YJV,铜,70,4芯,ZA,无铠装,普通 | 千米 | 202604 | 0.002 | SL2613-SL2614-SL2615.xlsx
8902 | 低压电力电缆,YJV,铜,70,4芯,ZA,无铠装,普通 | 千米 | 202604 | 0.002 | SL2613-SL2614-SL2615.xlsx
9107 | 低压电力电缆,YJV,铜,70,4芯,ZA,无铠装,普通 | 千米 | 202604 | 0.002 | SL2613-SL2614-SL2615.xlsx
9311 | 低压电力电缆,YJV,铜,70,4芯,ZA,无铠装,普通 | 千米 | 202604 | 0.002 | SL2613-SL2614-SL2615.xlsx
9956 | 低压电力电缆,YJV,铜,70,4芯,ZA,无铠装,普通 | 千米 | 202604 | 0.048 | SL2613-SL2614-SL2615.xlsx
9989 | 低压电力电缆,YJV,铜,70,4芯,ZA,无铠装,普通 | 千米 | 202604 | 0.046 | SL2613-SL2614-SL2615.xlsx
10022 | 低压电力电缆,YJV,铜,70,4芯,ZA,无铠装,普通 | 千米 | 202604 | 0.045 | SL2613-SL2614-SL2615.xlsx
10054 | 低压电力电缆,YJV,铜,70,4芯,ZA,无铠装,普通 | 千米 | 202604 | 0.044 | SL2613-SL2614-SL2615.xlsx
10087 | 低压电力电缆,YJV,铜,70,4芯,ZA,无铠装,普通 | 千米 | 202604 | 0.043 | SL2613-SL2614-SL2615.xlsx
10120 | 低压电力电缆,YJV,铜,70,4芯,ZA,无铠装,普通 | 千米 | 202604 | 0.041 | SL2613-SL2614-SL2615.xlsx
10153 | 低压电力电缆,YJV,铜,70,4芯,ZA,无铠装,普通 | 千米 | 202604 | 0.041 | SL2613-SL2614-SL2615.xlsx
10187 | 低压电力电缆,YJV,铜,70,4芯,ZA,无铠装,普通 | 千米 | 202604 | 0.04 | SL2613-SL2614-SL2615.xlsx
10220 | 低压电力电缆,YJV,铜,70,4芯,ZA,无铠装,普通 | 千米 | 202604 | 0.039 | SL2613-SL2614-SL2615.xlsx
10253 | 低压电力电缆,YJV,铜,70,4芯,ZA,无铠装,普通 | 千米 | 202604 | 0.039 | SL2613-SL2614-SL2615.xlsx
10286 | 低压电力电缆,YJV,铜,70,4芯,ZA,无铠装,普通 | 千米 | 202604 | 0.038 | SL2613-SL2614-SL2615.xlsx
10320 | 低压电力电缆,YJV,铜,70,4芯,ZA,无铠装,普通 | 千米 | 202604 | 0.036 | SL2613-SL2614-SL2615.xlsx
10387 | 低压电力电缆,YJV,铜,70,4芯,ZA,无铠装,普通 | 千米 | 202604 | 0.2 | SL2613-SL2614-SL2615.xlsx
10424 | 低压电力电缆,YJV,铜,70,4芯,ZA,无铠装,普通 | 千米 | 202604 | 0.2 | SL2613-SL2614-SL2615.xlsx
10469 | 低压电力电缆,YJV,铜,70,4芯,ZA,无铠装,普通 | 千米 | 202604 | 0.2 | SL2613-SL2614-SL2615.xlsx
10514 | 低压电力电缆,YJV,铜,70,4芯,ZA,无铠装,普通 | 千米 | 202604 | 0.2 | SL2613-SL2614-SL2615.xlsx
10559 | 低压电力电缆,YJV,铜,70,4芯,ZA,无铠装,普通 | 千米 | 202604 | 0.2 | SL2613-SL2614-SL2615.xlsx
10604 | 低压电力电缆,YJV,铜,70,4芯,ZA,无铠装,普通 | 千米 | 202604 | 0.2 | SL2613-SL2614-SL2615.xlsx
10649 | 低压电力电缆,YJV,铜,70,4芯,ZA,无铠装,普通 | 千米 | 202604 | 0.2 | SL2613-SL2614-SL2615.xlsx
10695 | 低压电力电缆,YJV,铜,70,4芯,ZA,无铠装,普通 | 千米 | 202604 | 0.2 | SL2613-SL2614-SL2615.xlsx
10740 | 低压电力电缆,YJV,铜,70,4芯,ZA,无铠装,普通 | 千米 | 202604 | 0.133 | SL2613-SL2614-SL2615.xlsx
10783 | 低压电力电缆,YJV,铜,70,4芯,ZA,无铠装,普通 | 千米 | 202604 | 0.133 | SL2613-SL2614-SL2615.xlsx
10828 | 低压电力电缆,YJV,铜,70,4芯,ZA,无铠装,普通 | 千米 | 202604 | 0.133 | SL2613-SL2614-SL2615.xlsx
10873 | 低压电力电缆,YJV,铜,70,4芯,ZA,无铠装,普通 | 千米 | 202604 | 0.133 | SL2613-SL2614-SL2615.xlsx
10917 | 低压电力电缆,YJV,铜,70,4芯,ZA,无铠装,普通 | 千米 | 202604 | 0.133 | SL2613-SL2614-SL2615.xlsx
10962 | 低压电力电缆,YJV,铜,70,4芯,ZA,无铠装,普通 | 千米 | 202604 | 0.133 | SL2613-SL2614-SL2615.xlsx
11007 | 低压电力电缆,YJV,铜,70,4芯,ZA,无铠装,普通 | 千米 | 202604 | 0.133 | SL2613-SL2614-SL2615.xlsx
11052 | 低压电力电缆,YJV,铜,70,4芯,ZA,无铠装,普通 | 千米 | 202604 | 0.133 | SL2613-SL2614-SL2615.xlsx
11097 | 低压电力电缆,YJV,铜,70,4芯,ZA,无铠装,普通 | 千米 | 202604 | 0.133 | SL2613-SL2614-SL2615.xlsx
11141 | 低压电力电缆,YJV,铜,70,4芯,ZA,无铠装,普通 | 千米 | 202604 | 0.133 | SL2613-SL2614-SL2615.xlsx
11186 | 低压电力电缆,YJV,铜,70,4芯,ZA,无铠装,普通 | 千米 | 202604 | 0.085 | SL2613-SL2614-SL2615.xlsx
11232 | 低压电力电缆,YJV,铜,70,4芯,ZA,无铠装,普通 | 千米 | 202604 | 0.085 | SL2613-SL2614-SL2615.xlsx
11277 | 低压电力电缆,YJV,铜,70,4芯,ZA,无铠装,普通 | 千米 | 202604 | 0.085 | SL2613-SL2614-SL2615.xlsx
11323 | 低压电力电缆,YJV,铜,70,4芯,ZA,无铠装,普通 | 千米 | 202604 | 0.085 | SL2613-SL2614-SL2615.xlsx
11368 | 低压电力电缆,YJV,铜,70,4芯,ZA,无铠装,普通 | 千米 | 202604 | 0.085 | SL2613-SL2614-SL2615.xlsx
11413 | 低压电力电缆,YJV,铜,70,4芯,ZA,无铠装,普通 | 千米 | 202604 | 0.085 | SL2613-SL2614-SL2615.xlsx
11459 | 低压电力电缆,YJV,铜,70,4芯,ZA,无铠装,普通 | 千米 | 202604 | 0.085 | SL2613-SL2614-SL2615.xlsx
11505 | 低压电力电缆,YJV,铜,70,4芯,ZA,无铠装,普通 | 千米 | 202604 | 0.085 | SL2613-SL2614-SL2615.xlsx
11550 | 低压电力电缆,YJV,铜,70,4芯,ZA,无铠装,普通 | 千米 | 202604 | 0.085 | SL2613-SL2614-SL2615.xlsx
11595 | 低压电力电缆,YJV,铜,70,4芯,ZA,无铠装,普通 | 千米 | 202604 | 0.085 | SL2613-SL2614-SL2615.xlsx
11640 | 低压电力电缆,YJV,铜,70,4芯,ZA,无铠装,普通 | 千米 | 202604 | 0.085 | SL2613-SL2614-SL2615.xlsx
11685 | 低压电力电缆,YJV,铜,70,4芯,ZA,无铠装,普通 | 千米 | 202604 | 0.085 | SL2613-SL2614-SL2615.xlsx
11730 | 低压电力电缆,YJV,铜,70,4芯,ZA,无铠装,普通 | 千米 | 202604 | 0.085 | SL2613-SL2614-SL2615.xlsx
11775 | 低压电力电缆,YJV,铜,70,4芯,ZA,无铠装,普通 | 千米 | 202604 | 0.085 | SL2613-SL2614-SL2615.xlsx
11820 | 低压电力电缆,YJV,铜,70,4芯,ZA,无铠装,普通 | 千米 | 202604 | 0.085 | SL2613-SL2614-SL2615.xlsx
11866 | 低压电力电缆,YJV,铜,70,4芯,ZA,无铠装,普通 | 千米 | 202604 | 0.085 | SL2613-SL2614-SL2615.xlsx
11911 | 低压电力电缆,YJV,铜,70,4芯,ZA,无铠装,普通 | 千米 | 202604 | 0.085 | SL2613-SL2614-SL2615.xlsx
11956 | 低压电力电缆,YJV,铜,70,4芯,ZA,无铠装,普通 | 千米 | 202604 | 0.063 | SL2613-SL2614-SL2615.xlsx
12001 | 低压电力电缆,YJV,铜,70,4芯,ZA,无铠装,普通 | 千米 | 202604 | 0.063 | SL2613-SL2614-SL2615.xlsx
12046 | 低压电力电缆,YJV,铜,70,4芯,ZA,无铠装,普通 | 千米 | 202604 | 0.063 | SL2613-SL2614-SL2615.xlsx
12090 | 低压电力电缆,YJV,铜,70,4芯,ZA,无铠装,普通 | 千米 | 202604 | 0.063 | SL2613-SL2614-SL2615.xlsx
12135 | 低压电力电缆,YJV,铜,70,4芯,ZA,无铠装,普通 | 千米 | 202604 | 0.063 | SL2613-SL2614-SL2615.xlsx
12180 | 低压电力电缆,YJV,铜,70,4芯,ZA,无铠装,普通 | 千米 | 202604 | 0.062 | SL2613-SL2614-SL2615.xlsx
12225 | 低压电力电缆,YJV,铜,70,4芯,ZA,无铠装,普通 | 千米 | 202604 | 0.062 | SL2613-SL2614-SL2615.xlsx
12269 | 低压电力电缆,YJV,铜,70,4芯,ZA,无铠装,普通 | 千米 | 202604 | 0.062 | SL2613-SL2614-SL2615.xlsx
12314 | 低压电力电缆,YJV,铜,70,4芯,ZA,无铠装,普通 | 千米 | 202604 | 0.062 | SL2613-SL2614-SL2615.xlsx
12359 | 低压电力电缆,YJV,铜,70,4芯,ZA,无铠装,普通 | 千米 | 202604 | 0.062 | SL2613-SL2614-SL2615.xlsx
12702 | 低压电力电缆,YJV,铜,70,4芯,ZA,无铠装,普通 | 千米 | 202604 | 0.094 | SL2613-SL2614-SL2615.xlsx
12743 | 低压电力电缆,YJV,铜,70,4芯,ZA,无铠装,普通 | 千米 | 202604 | 0.091 | SL2613-SL2614-SL2615.xlsx
12782 | 低压电力电缆,YJV,铜,70,4芯,ZA,无铠装,普通 | 千米 | 202604 | 0.087 | SL2613-SL2614-SL2615.xlsx
12822 | 低压电力电缆,YJV,铜,70,4芯,ZA,无铠装,普通 | 千米 | 202604 | 0.084 | SL2613-SL2614-SL2615.xlsx
12862 | 低压电力电缆,YJV,铜,70,4芯,ZA,无铠装,普通 | 千米 | 202604 | 0.08 | SL2613-SL2614-SL2615.xlsx
12897 | 低压电力电缆,YJV,铜,70,4芯,ZA,无铠装,普通 | 千米 | 202604 | 0.077 | SL2613-SL2614-SL2615.xlsx
12937 | 低压电力电缆,YJV,铜,70,4芯,ZA,无铠装,普通 | 千米 | 202604 | 0.073 | SL2613-SL2614-SL2615.xlsx
12977 | 低压电力电缆,YJV,铜,70,4芯,ZA,无铠装,普通 | 千米 | 202604 | 0.07 | SL2613-SL2614-SL2615.xlsx
13017 | 低压电力电缆,YJV,铜,70,4芯,ZA,无铠装,普通 | 千米 | 202604 | 0.066 | SL2613-SL2614-SL2615.xlsx
13057 | 低压电力电缆,YJV,铜,70,4芯,ZA,无铠装,普通 | 千米 | 202604 | 0.063 | SL2613-SL2614-SL2615.xlsx
13097 | 低压电力电缆,YJV,铜,70,4芯,ZA,无铠装,普通 | 千米 | 202604 | 0.059 | SL2613-SL2614-SL2615.xlsx
13137 | 低压电力电缆,YJV,铜,70,4芯,ZA,无铠装,普通 | 千米 | 202604 | 0.056 | SL2613-SL2614-SL2615.xlsx
13177 | 低压电力电缆,YJV,铜,70,4芯,ZA,无铠装,普通 | 千米 | 202604 | 0.052 | SL2613-SL2614-SL2615.xlsx
13217 | 低压电力电缆,YJV,铜,70,4芯,ZA,无铠装,普通 | 千米 | 202604 | 0.049 | SL2613-SL2614-SL2615.xlsx
13258 | 低压电力电缆,YJV,铜,70,4芯,ZA,无铠装,普通 | 千米 | 202604 | 0.045 | SL2613-SL2614-SL2615.xlsx
13297 | 低压电力电缆,YJV,铜,70,4芯,ZA,无铠装,普通 | 千米 | 202604 | 0.042 | SL2613-SL2614-SL2615.xlsx
13337 | 低压电力电缆,YJV,铜,70,4芯,ZA,无铠装,普通 | 千米 | 202604 | 0.038 | SL2613-SL2614-SL2615.xlsx
13377 | 低压电力电缆,YJV,铜,70,4芯,ZA,无铠装,普通 | 千米 | 202604 | 0.035 | SL2613-SL2614-SL2615.xlsx
13417 | 低压电力电缆,YJV,铜,70,4芯,ZA,无铠装,普通 | 千米 | 202604 | 0.031 | SL2613-SL2614-SL2615.xlsx
13457 | 低压电力电缆,YJV,铜,70,4芯,ZA,无铠装,普通 | 千米 | 202604 | 0.028 | SL2613-SL2614-SL2615.xlsx
13657 | 低压电力电缆,YJV,铜,70,4芯,ZA,无铠装,普通 | 千米 | 202604 | 2.783 | SL2613-SL2614-SL2615.xlsx
13705 | 低压电力电缆,YJV,铜,70,4芯,ZA,无铠装,普通 | 千米 | 202604 | 2.749 | SL2613-SL2614-SL2615.xlsx
13754 | 低压电力电缆,YJV,铜,70,4芯,ZA,无铠装,普通 | 千米 | 202604 | 2.71 | SL2613-SL2614-SL2615.xlsx
13801 | 低压电力电缆,YJV,铜,70,4芯,ZA,无铠装,普通 | 千米 | 202604 | 2.671 | SL2613-SL2614-SL2615.xlsx
13850 | 低压电力电缆,YJV,铜,70,4芯,ZA,无铠装,普通 | 千米 | 202604 | 2.638 | SL2613-SL2614-SL2615.xlsx
13899 | 低压电力电缆,YJV,铜,70,4芯,ZA,无铠装,普通 | 千米 | 202604 | 2.599 | SL2613-SL2614-SL2615.xlsx
13948 | 低压电力电缆,YJV,铜,70,4芯,ZA,无铠装,普通 | 千米 | 202604 | 2.559 | SL2613-SL2614-SL2615.xlsx
13997 | 低压电力电缆,YJV,铜,70,4芯,ZA,无铠装,普通 | 千米 | 202604 | 2.526 | SL2613-SL2614-SL2615.xlsx
14046 | 低压电力电缆,YJV,铜,70,4芯,ZA,无铠装,普通 | 千米 | 202604 | 2.487 | SL2613-SL2614-SL2615.xlsx
14095 | 低压电力电缆,YJV,铜,70,4芯,ZA,无铠装,普通 | 千米 | 202604 | 2.448 | SL2613-SL2614-SL2615.xlsx
14142 | 低压电力电缆,YJV,铜,70,4芯,ZA,无铠装,普通 | 千米 | 202604 | 2.415 | SL2613-SL2614-SL2615.xlsx
14191 | 低压电力电缆,YJV,铜,70,4芯,ZA,无铠装,普通 | 千米 | 202604 | 2.375 | SL2613-SL2614-SL2615.xlsx
14240 | 低压电力电缆,YJV,铜,70,4芯,ZA,无铠装,普通 | 千米 | 202604 | 2.336 | SL2613-SL2614-SL2615.xlsx
14289 | 低压电力电缆,YJV,铜,70,4芯,ZA,无铠装,普通 | 千米 | 202604 | 2.303 | SL2613-SL2614-SL2615.xlsx
14338 | 低压电力电缆,YJV,铜,70,4芯,ZA,无铠装,普通 | 千米 | 202604 | 2.264 | SL2613-SL2614-SL2615.xlsx
14387 | 低压电力电缆,YJV,铜,70,4芯,ZA,无铠装,普通 | 千米 | 202604 | 2.225 | SL2613-SL2614-SL2615.xlsx
14434 | 低压电力电缆,YJV,铜,70,4芯,ZA,无铠装,普通 | 千米 | 202604 | 2.185 | SL2613-SL2614-SL2615.xlsx
14483 | 低压电力电缆,YJV,铜,70,4芯,ZA,无铠装,普通 | 千米 | 202604 | 2.152 | SL2613-SL2614-SL2615.xlsx
14532 | 低压电力电缆,YJV,铜,70,4芯,ZA,无铠装,普通 | 千米 | 202604 | 2.113 | SL2613-SL2614-SL2615.xlsx
14581 | 低压电力电缆,YJV,铜,70,4芯,ZA,无铠装,普通 | 千米 | 202604 | 2.074 | SL2613-SL2614-SL2615.xlsx
14631 | 低压电力电缆,YJV,铜,70,4芯,ZA,无铠装,普通 | 千米 | 202604 | 2.041 | SL2613-SL2614-SL2615.xlsx
14680 | 低压电力电缆,YJV,铜,70,4芯,ZA,无铠装,普通 | 千米 | 202604 | 2.001 | SL2613-SL2614-SL2615.xlsx
14729 | 低压电力电缆,YJV,铜,70,4芯,ZA,无铠装,普通 | 千米 | 202604 | 1.962 | SL2613-SL2614-SL2615.xlsx
14779 | 低压电力电缆,YJV,铜,70,4芯,ZA,无铠装,普通 | 千米 | 202604 | 1.929 | SL2613-SL2614-SL2615.xlsx
14828 | 低压电力电缆,YJV,铜,70,4芯,ZA,无铠装,普通 | 千米 | 202604 | 1.89 | SL2613-SL2614-SL2615.xlsx
14877 | 低压电力电缆,YJV,铜,70,4芯,ZA,无铠装,普通 | 千米 | 202604 | 1.85 | SL2613-SL2614-SL2615.xlsx
14926 | 低压电力电缆,YJV,铜,70,4芯,ZA,无铠装,普通 | 千米 | 202604 | 1.818 | SL2613-SL2614-SL2615.xlsx
14975 | 低压电力电缆,YJV,铜,70,4芯,ZA,无铠装,普通 | 千米 | 202604 | 1.778 | SL2613-SL2614-SL2615.xlsx
15024 | 低压电力电缆,YJV,铜,70,4芯,ZA,无铠装,普通 | 千米 | 202604 | 1.739 | SL2613-SL2614-SL2615.xlsx
2006 | 低压电力电缆,YJV,铜,70,4芯,ZC,22,普通 | 千米 | 202604 | 2.029 | SL2613-SL2614-SL2615.xlsx
2212 | 低压电力电缆,YJV,铜,70,4芯,ZC,22,普通 | 千米 | 202604 | 2 | SL2613-SL2614-SL2615.xlsx
2416 | 低压电力电缆,YJV,铜,70,4芯,ZC,22,普通 | 千米 | 202604 | 1.972 | SL2613-SL2614-SL2615.xlsx
2620 | 低压电力电缆,YJV,铜,70,4芯,ZC,22,普通 | 千米 | 202604 | 1.945 | SL2613-SL2614-SL2615.xlsx
2824 | 低压电力电缆,YJV,铜,70,4芯,ZC,22,普通 | 千米 | 202604 | 1.917 | SL2613-SL2614-SL2615.xlsx
3027 | 低压电力电缆,YJV,铜,70,4芯,ZC,22,普通 | 千米 | 202604 | 1.889 | SL2613-SL2614-SL2615.xlsx
3230 | 低压电力电缆,YJV,铜,70,4芯,ZC,22,普通 | 千米 | 202604 | 1.861 | SL2613-SL2614-SL2615.xlsx
3434 | 低压电力电缆,YJV,铜,70,4芯,ZC,22,普通 | 千米 | 202604 | 1.833 | SL2613-SL2614-SL2615.xlsx
3638 | 低压电力电缆,YJV,铜,70,4芯,ZC,22,普通 | 千米 | 202604 | 1.806 | SL2613-SL2614-SL2615.xlsx
3842 | 低压电力电缆,YJV,铜,70,4芯,ZC,22,普通 | 千米 | 202604 | 1.778 | SL2613-SL2614-SL2615.xlsx
4060 | 低压电力电缆,YJV,铜,70,4芯,ZC,22,普通 | 千米 | 202604 | 0.013 | SL2613-SL2614-SL2615.xlsx
4251 | 低压电力电缆,YJV,铜,70,4芯,ZC,22,普通 | 千米 | 202604 | 1.722 | SL2613-SL2614-SL2615.xlsx
4456 | 低压电力电缆,YJV,铜,70,4芯,ZC,22,普通 | 千米 | 202604 | 1.695 | SL2613-SL2614-SL2615.xlsx
4659 | 低压电力电缆,YJV,铜,70,4芯,ZC,22,普通 | 千米 | 202604 | 1.667 | SL2613-SL2614-SL2615.xlsx
4863 | 低压电力电缆,YJV,铜,70,4芯,ZC,22,普通 | 千米 | 202604 | 1.639 | SL2613-SL2614-SL2615.xlsx
5067 | 低压电力电缆,YJV,铜,70,4芯,ZC,22,普通 | 千米 | 202604 | 1.611 | SL2613-SL2614-SL2615.xlsx
5271 | 低压电力电缆,YJV,铜,70,4芯,ZC,22,普通 | 千米 | 202604 | 1.583 | SL2613-SL2614-SL2615.xlsx
5467 | 低压电力电缆,YJV,铜,70,4芯,ZC,22,普通 | 千米 | 202604 | 1.556 | SL2613-SL2614-SL2615.xlsx
5672 | 低压电力电缆,YJV,铜,70,4芯,ZC,22,普通 | 千米 | 202604 | 1.528 | SL2613-SL2614-SL2615.xlsx
5877 | 低压电力电缆,YJV,铜,70,4芯,ZC,22,普通 | 千米 | 202604 | 1.5 | SL2613-SL2614-SL2615.xlsx
6081 | 低压电力电缆,YJV,铜,70,4芯,ZC,22,普通 | 千米 | 202604 | 1.472 | SL2613-SL2614-SL2615.xlsx
6284 | 低压电力电缆,YJV,铜,70,4芯,ZC,22,普通 | 千米 | 202604 | 1.445 | SL2613-SL2614-SL2615.xlsx
6488 | 低压电力电缆,YJV,铜,70,4芯,ZC,22,普通 | 千米 | 202604 | 1.417 | SL2613-SL2614-SL2615.xlsx
6692 | 低压电力电缆,YJV,铜,70,4芯,ZC,22,普通 | 千米 | 202604 | 1.389 | SL2613-SL2614-SL2615.xlsx
6896 | 低压电力电缆,YJV,铜,70,4芯,ZC,22,普通 | 千米 | 202604 | 1.361 | SL2613-SL2614-SL2615.xlsx
7100 | 低压电力电缆,YJV,铜,70,4芯,ZC,22,普通 | 千米 | 202604 | 1.333 | SL2613-SL2614-SL2615.xlsx
7285 | 低压电力电缆,YJV,铜,70,4芯,ZC,22,普通 | 千米 | 202604 | 1.416 | SL2613-SL2614-SL2615.xlsx
7486 | 低压电力电缆,YJV,铜,70,4芯,ZC,22,普通 | 千米 | 202604 | 1.386 | SL2613-SL2614-SL2615.xlsx
7693 | 低压电力电缆,YJV,铜,70,4芯,ZC,22,普通 | 千米 | 202604 | 1.356 | SL2613-SL2614-SL2615.xlsx
7897 | 低压电力电缆,YJV,铜,70,4芯,ZC,22,普通 | 千米 | 202604 | 1.326 | SL2613-SL2614-SL2615.xlsx
8101 | 低压电力电缆,YJV,铜,70,4芯,ZC,22,普通 | 千米 | 202604 | 1.296 | SL2613-SL2614-SL2615.xlsx
8306 | 低压电力电缆,YJV,铜,70,4芯,ZC,22,普通 | 千米 | 202604 | 1.266 | SL2613-SL2614-SL2615.xlsx
8542 | 低压电力电缆,YJV,铜,70,4芯,ZC,22,普通 | 千米 | 202604 | 0.008 | SL2613-SL2614-SL2615.xlsx
8713 | 低压电力电缆,YJV,铜,70,4芯,ZC,22,普通 | 千米 | 202604 | 1.205 | SL2613-SL2614-SL2615.xlsx
8916 | 低压电力电缆,YJV,铜,70,4芯,ZC,22,普通 | 千米 | 202604 | 0.213 | SL2613-SL2614-SL2615.xlsx
9119 | 低压电力电缆,YJV,铜,70,4芯,ZC,22,普通 | 千米 | 202604 | 0.207 | SL2613-SL2614-SL2615.xlsx
9947 | 低压电力电缆,YJV,铜,70,4芯,ZC,22,普通 | 千米 | 202604 | 0.096 | SL2613-SL2614-SL2615.xlsx
9980 | 低压电力电缆,YJV,铜,70,4芯,ZC,22,普通 | 千米 | 202604 | 0.093 | SL2613-SL2614-SL2615.xlsx
10013 | 低压电力电缆,YJV,铜,70,4芯,ZC,22,普通 | 千米 | 202604 | 0.09 | SL2613-SL2614-SL2615.xlsx
10046 | 低压电力电缆,YJV,铜,70,4芯,ZC,22,普通 | 千米 | 202604 | 0.088 | SL2613-SL2614-SL2615.xlsx
10079 | 低压电力电缆,YJV,铜,70,4芯,ZC,22,普通 | 千米 | 202604 | 0.085 | SL2613-SL2614-SL2615.xlsx
10112 | 低压电力电缆,YJV,铜,70,4芯,ZC,22,普通 | 千米 | 202604 | 0.083 | SL2613-SL2614-SL2615.xlsx
10176 | 低压电力电缆,YJV,铜,70,4芯,ZC,22,普通 | 千米 | 202604 | 0.081 | SL2613-SL2614-SL2615.xlsx
10199 | 低压电力电缆,YJV,铜,70,4芯,ZC,22,普通 | 千米 | 202604 | 0.08 | SL2613-SL2614-SL2615.xlsx
10232 | 低压电力电缆,YJV,铜,70,4芯,ZC,22,普通 | 千米 | 202604 | 0.079 | SL2613-SL2614-SL2615.xlsx
10265 | 低压电力电缆,YJV,铜,70,4芯,ZC,22,普通 | 千米 | 202604 | 0.077 | SL2613-SL2614-SL2615.xlsx
10298 | 低压电力电缆,YJV,铜,70,4芯,ZC,22,普通 | 千米 | 202604 | 0.075 | SL2613-SL2614-SL2615.xlsx
10332 | 低压电力电缆,YJV,铜,70,4芯,ZC,22,普通 | 千米 | 202604 | 0.073 | SL2613-SL2614-SL2615.xlsx
10399 | 低压电力电缆,YJV,铜,70,4芯,ZC,22,普通 | 千米 | 202604 | 7.66 | SL2613-SL2614-SL2615.xlsx
10440 | 低压电力电缆,YJV,铜,70,4芯,ZC,22,普通 | 千米 | 202604 | 7.66 | SL2613-SL2614-SL2615.xlsx
10485 | 低压电力电缆,YJV,铜,70,4芯,ZC,22,普通 | 千米 | 202604 | 7.66 | SL2613-SL2614-SL2615.xlsx
10530 | 低压电力电缆,YJV,铜,70,4芯,ZC,22,普通 | 千米 | 202604 | 7.66 | SL2613-SL2614-SL2615.xlsx
10575 | 低压电力电缆,YJV,铜,70,4芯,ZC,22,普通 | 千米 | 202604 | 7.66 | SL2613-SL2614-SL2615.xlsx
10616 | 低压电力电缆,YJV,铜,70,4芯,ZC,22,普通 | 千米 | 202604 | 7.66 | SL2613-SL2614-SL2615.xlsx
10662 | 低压电力电缆,YJV,铜,70,4芯,ZC,22,普通 | 千米 | 202604 | 7.66 | SL2613-SL2614-SL2615.xlsx
10707 | 低压电力电缆,YJV,铜,70,4芯,ZC,22,普通 | 千米 | 202604 | 7.66 | SL2613-SL2614-SL2615.xlsx
10752 | 低压电力电缆,YJV,铜,70,4芯,ZC,22,普通 | 千米 | 202604 | 5.075 | SL2613-SL2614-SL2615.xlsx
10796 | 低压电力电缆,YJV,铜,70,4芯,ZC,22,普通 | 千米 | 202604 | 5.075 | SL2613-SL2614-SL2615.xlsx
10841 | 低压电力电缆,YJV,铜,70,4芯,ZC,22,普通 | 千米 | 202604 | 5.075 | SL2613-SL2614-SL2615.xlsx
10887 | 低压电力电缆,YJV,铜,70,4芯,ZC,22,普通 | 千米 | 202604 | 5.075 | SL2613-SL2614-SL2615.xlsx
10931 | 低压电力电缆,YJV,铜,70,4芯,ZC,22,普通 | 千米 | 202604 | 5.075 | SL2613-SL2614-SL2615.xlsx
10976 | 低压电力电缆,YJV,铜,70,4芯,ZC,22,普通 | 千米 | 202604 | 5.075 | SL2613-SL2614-SL2615.xlsx
11021 | 低压电力电缆,YJV,铜,70,4芯,ZC,22,普通 | 千米 | 202604 | 5.075 | SL2613-SL2614-SL2615.xlsx
11066 | 低压电力电缆,YJV,铜,70,4芯,ZC,22,普通 | 千米 | 202604 | 5.075 | SL2613-SL2614-SL2615.xlsx
11111 | 低压电力电缆,YJV,铜,70,4芯,ZC,22,普通 | 千米 | 202604 | 5.075 | SL2613-SL2614-SL2615.xlsx
11155 | 低压电力电缆,YJV,铜,70,4芯,ZC,22,普通 | 千米 | 202604 | 5.075 | SL2613-SL2614-SL2615.xlsx
11201 | 低压电力电缆,YJV,铜,70,4芯,ZC,22,普通 | 千米 | 202604 | 3.256 | SL2613-SL2614-SL2615.xlsx
11246 | 低压电力电缆,YJV,铜,70,4芯,ZC,22,普通 | 千米 | 202604 | 3.256 | SL2613-SL2614-SL2615.xlsx
11292 | 低压电力电缆,YJV,铜,70,4芯,ZC,22,普通 | 千米 | 202604 | 3.256 | SL2613-SL2614-SL2615.xlsx
11338 | 低压电力电缆,YJV,铜,70,4芯,ZC,22,普通 | 千米 | 202604 | 3.256 | SL2613-SL2614-SL2615.xlsx
11383 | 低压电力电缆,YJV,铜,70,4芯,ZC,22,普通 | 千米 | 202604 | 3.256 | SL2613-SL2614-SL2615.xlsx
11428 | 低压电力电缆,YJV,铜,70,4芯,ZC,22,普通 | 千米 | 202604 | 3.256 | SL2613-SL2614-SL2615.xlsx
11473 | 低压电力电缆,YJV,铜,70,4芯,ZC,22,普通 | 千米 | 202604 | 3.256 | SL2613-SL2614-SL2615.xlsx
11518 | 低压电力电缆,YJV,铜,70,4芯,ZC,22,普通 | 千米 | 202604 | 3.256 | SL2613-SL2614-SL2615.xlsx
11558 | 低压电力电缆,YJV,铜,70,4芯,ZC,22,普通 | 千米 | 202604 | 3.256 | SL2613-SL2614-SL2615.xlsx
11605 | 低压电力电缆,YJV,铜,70,4芯,ZC,22,普通 | 千米 | 202604 | 3.256 | SL2613-SL2614-SL2615.xlsx
11651 | 低压电力电缆,YJV,铜,70,4芯,ZC,22,普通 | 千米 | 202604 | 3.256 | SL2613-SL2614-SL2615.xlsx
11696 | 低压电力电缆,YJV,铜,70,4芯,ZC,22,普通 | 千米 | 202604 | 3.256 | SL2613-SL2614-SL2615.xlsx
11743 | 低压电力电缆,YJV,铜,70,4芯,ZC,22,普通 | 千米 | 202604 | 3.256 | SL2613-SL2614-SL2615.xlsx
11788 | 低压电力电缆,YJV,铜,70,4芯,ZC,22,普通 | 千米 | 202604 | 3.256 | SL2613-SL2614-SL2615.xlsx
11834 | 低压电力电缆,YJV,铜,70,4芯,ZC,22,普通 | 千米 | 202604 | 3.256 | SL2613-SL2614-SL2615.xlsx
11879 | 低压电力电缆,YJV,铜,70,4芯,ZC,22,普通 | 千米 | 202604 | 3.255 | SL2613-SL2614-SL2615.xlsx
11924 | 低压电力电缆,YJV,铜,70,4芯,ZC,22,普通 | 千米 | 202604 | 3.255 | SL2613-SL2614-SL2615.xlsx
11969 | 低压电力电缆,YJV,铜,70,4芯,ZC,22,普通 | 千米 | 202604 | 2.412 | SL2613-SL2614-SL2615.xlsx
12013 | 低压电力电缆,YJV,铜,70,4芯,ZC,22,普通 | 千米 | 202604 | 2.412 | SL2613-SL2614-SL2615.xlsx
12053 | 低压电力电缆,YJV,铜,70,4芯,ZC,22,普通 | 千米 | 202604 | 2.412 | SL2613-SL2614-SL2615.xlsx
12097 | 低压电力电缆,YJV,铜,70,4芯,ZC,22,普通 | 千米 | 202604 | 2.412 | SL2613-SL2614-SL2615.xlsx
12143 | 低压电力电缆,YJV,铜,70,4芯,ZC,22,普通 | 千米 | 202604 | 2.412 | SL2613-SL2614-SL2615.xlsx
12188 | 低压电力电缆,YJV,铜,70,4芯,ZC,22,普通 | 千米 | 202604 | 2.412 | SL2613-SL2614-SL2615.xlsx
12233 | 低压电力电缆,YJV,铜,70,4芯,ZC,22,普通 | 千米 | 202604 | 2.412 | SL2613-SL2614-SL2615.xlsx
12278 | 低压电力电缆,YJV,铜,70,4芯,ZC,22,普通 | 千米 | 202604 | 2.412 | SL2613-SL2614-SL2615.xlsx
12323 | 低压电力电缆,YJV,铜,70,4芯,ZC,22,普通 | 千米 | 202604 | 2.412 | SL2613-SL2614-SL2615.xlsx
12368 | 低压电力电缆,YJV,铜,70,4芯,ZC,22,普通 | 千米 | 202604 | 2.412 | SL2613-SL2614-SL2615.xlsx
12711 | 低压电力电缆,YJV,铜,70,4芯,ZC,22,普通 | 千米 | 202604 | 5.5 | SL2613-SL2614-SL2615.xlsx
12751 | 低压电力电缆,YJV,铜,70,4芯,ZC,22,普通 | 千米 | 202604 | 5.301 | SL2613-SL2614-SL2615.xlsx
12791 | 低压电力电缆,YJV,铜,70,4芯,ZC,22,普通 | 千米 | 202604 | 5.094 | SL2613-SL2614-SL2615.xlsx
12794 | 低压电力电缆,YJV,铜,70,4芯,ZC,22,普通 | 千米 | 202604 | 4.894 | SL2613-SL2614-SL2615.xlsx
12866 | 低压电力电缆,YJV,铜,70,4芯,ZC,22,普通 | 千米 | 202604 | 4.687 | SL2613-SL2614-SL2615.xlsx
12907 | 低压电力电缆,YJV,铜,70,4芯,ZC,22,普通 | 千米 | 202604 | 4.487 | SL2613-SL2614-SL2615.xlsx
12947 | 低压电力电缆,YJV,铜,70,4芯,ZC,22,普通 | 千米 | 202604 | 4.28 | SL2613-SL2614-SL2615.xlsx
12987 | 低压电力电缆,YJV,铜,70,4芯,ZC,22,普通 | 千米 | 202604 | 4.074 | SL2613-SL2614-SL2615.xlsx
13027 | 低压电力电缆,YJV,铜,70,4芯,ZC,22,普通 | 千米 | 202604 | 3.874 | SL2613-SL2614-SL2615.xlsx
13067 | 低压电力电缆,YJV,铜,70,4芯,ZC,22,普通 | 千米 | 202604 | 3.667 | SL2613-SL2614-SL2615.xlsx
13107 | 低压电力电缆,YJV,铜,70,4芯,ZC,22,普通 | 千米 | 202604 | 3.467 | SL2613-SL2614-SL2615.xlsx
13147 | 低压电力电缆,YJV,铜,70,4芯,ZC,22,普通 | 千米 | 202604 | 3.26 | SL2613-SL2614-SL2615.xlsx
13187 | 低压电力电缆,YJV,铜,70,4芯,ZC,22,普通 | 千米 | 202604 | 3.06 | SL2613-SL2614-SL2615.xlsx
13227 | 低压电力电缆,YJV,铜,70,4芯,ZC,22,普通 | 千米 | 202604 | 2.854 | SL2613-SL2614-SL2615.xlsx
13267 | 低压电力电缆,YJV,铜,70,4芯,ZC,22,普通 | 千米 | 202604 | 2.647 | SL2613-SL2614-SL2615.xlsx
13306 | 低压电力电缆,YJV,铜,70,4芯,ZC,22,普通 | 千米 | 202604 | 2.447 | SL2613-SL2614-SL2615.xlsx
13346 | 低压电力电缆,YJV,铜,70,4芯,ZC,22,普通 | 千米 | 202604 | 2.24 | SL2613-SL2614-SL2615.xlsx
13386 | 低压电力电缆,YJV,铜,70,4芯,ZC,22,普通 | 千米 | 202604 | 2.04 | SL2613-SL2614-SL2615.xlsx
13426 | 低压电力电缆,YJV,铜,70,4芯,ZC,22,普通 | 千米 | 202604 | 1.833 | SL2613-SL2614-SL2615.xlsx
13466 | 低压电力电缆,YJV,铜,70,4芯,ZC,22,普通 | 千米 | 202604 | 1.634 | SL2613-SL2614-SL2615.xlsx
13641 | 低压电力电缆,YJV,铜,70,4芯,ZC,22,普通 | 千米 | 202604 | 3.948 | SL2613-SL2614-SL2615.xlsx
13689 | 低压电力电缆,YJV,铜,70,4芯,ZC,22,普通 | 千米 | 202604 | 3.901 | SL2613-SL2614-SL2615.xlsx
13738 | 低压电力电缆,YJV,铜,70,4芯,ZC,22,普通 | 千米 | 202604 | 3.845 | SL2613-SL2614-SL2615.xlsx
13787 | 低压电力电缆,YJV,铜,70,4芯,ZC,22,普通 | 千米 | 202604 | 3.789 | SL2613-SL2614-SL2615.xlsx
13836 | 低压电力电缆,YJV,铜,70,4芯,ZC,22,普通 | 千米 | 202604 | 3.743 | SL2613-SL2614-SL2615.xlsx
13885 | 低压电力电缆,YJV,铜,70,4芯,ZC,22,普通 | 千米 | 202604 | 3.687 | SL2613-SL2614-SL2615.xlsx
13934 | 低压电力电缆,YJV,铜,70,4芯,ZC,22,普通 | 千米 | 202604 | 3.631 | SL2613-SL2614-SL2615.xlsx
13983 | 低压电力电缆,YJV,铜,70,4芯,ZC,22,普通 | 千米 | 202604 | 3.584 | SL2613-SL2614-SL2615.xlsx
14032 | 低压电力电缆,YJV,铜,70,4芯,ZC,22,普通 | 千米 | 202604 | 3.528 | SL2613-SL2614-SL2615.xlsx
14081 | 低压电力电缆,YJV,铜,70,4芯,ZC,22,普通 | 千米 | 202604 | 3.473 | SL2613-SL2614-SL2615.xlsx
14128 | 低压电力电缆,YJV,铜,70,4芯,ZC,22,普通 | 千米 | 202604 | 3.426 | SL2613-SL2614-SL2615.xlsx
14178 | 低压电力电缆,YJV,铜,70,4芯,ZC,22,普通 | 千米 | 202604 | 3.37 | SL2613-SL2614-SL2615.xlsx
14227 | 低压电力电缆,YJV,铜,70,4芯,ZC,22,普通 | 千米 | 202604 | 3.314 | SL2613-SL2614-SL2615.xlsx
14276 | 低压电力电缆,YJV,铜,70,4芯,ZC,22,普通 | 千米 | 202604 | 3.268 | SL2613-SL2614-SL2615.xlsx
14325 | 低压电力电缆,YJV,铜,70,4芯,ZC,22,普通 | 千米 | 202604 | 3.212 | SL2613-SL2614-SL2615.xlsx
14374 | 低压电力电缆,YJV,铜,70,4芯,ZC,22,普通 | 千米 | 202604 | 3.156 | SL2613-SL2614-SL2615.xlsx
14422 | 低压电力电缆,YJV,铜,70,4芯,ZC,22,普通 | 千米 | 202604 | 3.1 | SL2613-SL2614-SL2615.xlsx
14471 | 低压电力电缆,YJV,铜,70,4芯,ZC,22,普通 | 千米 | 202604 | 3.054 | SL2613-SL2614-SL2615.xlsx
14520 | 低压电力电缆,YJV,铜,70,4芯,ZC,22,普通 | 千米 | 202604 | 2.998 | SL2613-SL2614-SL2615.xlsx
14569 | 低压电力电缆,YJV,铜,70,4芯,ZC,22,普通 | 千米 | 202604 | 2.942 | SL2613-SL2614-SL2615.xlsx
14618 | 低压电力电缆,YJV,铜,70,4芯,ZC,22,普通 | 千米 | 202604 | 2.895 | SL2613-SL2614-SL2615.xlsx
14667 | 低压电力电缆,YJV,铜,70,4芯,ZC,22,普通 | 千米 | 202604 | 2.84 | SL2613-SL2614-SL2615.xlsx
14712 | 低压电力电缆,YJV,铜,70,4芯,ZC,22,普通 | 千米 | 202604 | 2.784 | SL2613-SL2614-SL2615.xlsx
14761 | 低压电力电缆,YJV,铜,70,4芯,ZC,22,普通 | 千米 | 202604 | 2.737 | SL2613-SL2614-SL2615.xlsx
14810 | 低压电力电缆,YJV,铜,70,4芯,ZC,22,普通 | 千米 | 202604 | 2.681 | SL2613-SL2614-SL2615.xlsx
14859 | 低压电力电缆,YJV,铜,70,4芯,ZC,22,普通 | 千米 | 202604 | 2.625 | SL2613-SL2614-SL2615.xlsx
14909 | 低压电力电缆,YJV,铜,70,4芯,ZC,22,普通 | 千米 | 202604 | 2.579 | SL2613-SL2614-SL2615.xlsx
14958 | 低压电力电缆,YJV,铜,70,4芯,ZC,22,普通 | 千米 | 202604 | 2.523 | SL2613-SL2614-SL2615.xlsx
15007 | 低压电力电缆,YJV,铜,70,4芯,ZC,22,普通 | 千米 | 202604 | 2.467 | SL2613-SL2614-SL2615.xlsx
2035 | 低压电力电缆,YJV,铜,70/35,4+1芯,ZC,无铠装,普通 | 千米 | 202604 | 0.015 | SL2613-SL2614-SL2615.xlsx
2239 | 低压电力电缆,YJV,铜,70/35,4+1芯,ZC,无铠装,普通 | 千米 | 202604 | 0.015 | SL2613-SL2614-SL2615.xlsx
2444 | 低压电力电缆,YJV,铜,70/35,4+1芯,ZC,无铠装,普通 | 千米 | 202604 | 0.015 | SL2613-SL2614-SL2615.xlsx
2649 | 低压电力电缆,YJV,铜,70/35,4+1芯,ZC,无铠装,普通 | 千米 | 202604 | 0.015 | SL2613-SL2614-SL2615.xlsx
2853 | 低压电力电缆,YJV,铜,70/35,4+1芯,ZC,无铠装,普通 | 千米 | 202604 | 0.014 | SL2613-SL2614-SL2615.xlsx
3056 | 低压电力电缆,YJV,铜,70/35,4+1芯,ZC,无铠装,普通 | 千米 | 202604 | 0.014 | SL2613-SL2614-SL2615.xlsx
3260 | 低压电力电缆,YJV,铜,70/35,4+1芯,ZC,无铠装,普通 | 千米 | 202604 | 0.014 | SL2613-SL2614-SL2615.xlsx
3464 | 低压电力电缆,YJV,铜,70/35,4+1芯,ZC,无铠装,普通 | 千米 | 202604 | 0.014 | SL2613-SL2614-SL2615.xlsx
3668 | 低压电力电缆,YJV,铜,70/35,4+1芯,ZC,无铠装,普通 | 千米 | 202604 | 0.014 | SL2613-SL2614-SL2615.xlsx
3872 | 低压电力电缆,YJV,铜,70/35,4+1芯,ZC,无铠装,普通 | 千米 | 202604 | 0.013 | SL2613-SL2614-SL2615.xlsx
4026 | 低压电力电缆,YJV,铜,70/35,4+1芯,ZC,无铠装,普通 | 千米 | 202604 | 0.12 | SL2613-SL2614-SL2615.xlsx
4280 | 低压电力电缆,YJV,铜,70/35,4+1芯,ZC,无铠装,普通 | 千米 | 202604 | 0.013 | SL2613-SL2614-SL2615.xlsx
4484 | 低压电力电缆,YJV,铜,70/35,4+1芯,ZC,无铠装,普通 | 千米 | 202604 | 0.013 | SL2613-SL2614-SL2615.xlsx
4687 | 低压电力电缆,YJV,铜,70/35,4+1芯,ZC,无铠装,普通 | 千米 | 202604 | 0.012 | SL2613-SL2614-SL2615.xlsx
4893 | 低压电力电缆,YJV,铜,70/35,4+1芯,ZC,无铠装,普通 | 千米 | 202604 | 0.012 | SL2613-SL2614-SL2615.xlsx
5097 | 低压电力电缆,YJV,铜,70/35,4+1芯,ZC,无铠装,普通 | 千米 | 202604 | 0.012 | SL2613-SL2614-SL2615.xlsx
5300 | 低压电力电缆,YJV,铜,70/35,4+1芯,ZC,无铠装,普通 | 千米 | 202604 | 0.012 | SL2613-SL2614-SL2615.xlsx
5504 | 低压电力电缆,YJV,铜,70/35,4+1芯,ZC,无铠装,普通 | 千米 | 202604 | 0.012 | SL2613-SL2614-SL2615.xlsx
5708 | 低压电力电缆,YJV,铜,70/35,4+1芯,ZC,无铠装,普通 | 千米 | 202604 | 0.011 | SL2613-SL2614-SL2615.xlsx
5905 | 低压电力电缆,YJV,铜,70/35,4+1芯,ZC,无铠装,普通 | 千米 | 202604 | 0.011 | SL2613-SL2614-SL2615.xlsx
6109 | 低压电力电缆,YJV,铜,70/35,4+1芯,ZC,无铠装,普通 | 千米 | 202604 | 0.011 | SL2613-SL2614-SL2615.xlsx
6312 | 低压电力电缆,YJV,铜,70/35,4+1芯,ZC,无铠装,普通 | 千米 | 202604 | 0.011 | SL2613-SL2614-SL2615.xlsx
6516 | 低压电力电缆,YJV,铜,70/35,4+1芯,ZC,无铠装,普通 | 千米 | 202604 | 0.011 | SL2613-SL2614-SL2615.xlsx
6719 | 低压电力电缆,YJV,铜,70/35,4+1芯,ZC,无铠装,普通 | 千米 | 202604 | 0.01 | SL2613-SL2614-SL2615.xlsx
6923 | 低压电力电缆,YJV,铜,70/35,4+1芯,ZC,无铠装,普通 | 千米 | 202604 | 0.01 | SL2613-SL2614-SL2615.xlsx
7127 | 低压电力电缆,YJV,铜,70/35,4+1芯,ZC,无铠装,普通 | 千米 | 202604 | 0.01 | SL2613-SL2614-SL2615.xlsx
7330 | 低压电力电缆,YJV,铜,70/35,4+1芯,ZC,无铠装,普通 | 千米 | 202604 | 0.01 | SL2613-SL2614-SL2615.xlsx
7517 | 低压电力电缆,YJV,铜,70/35,4+1芯,ZC,无铠装,普通 | 千米 | 202604 | 0.01 | SL2613-SL2614-SL2615.xlsx
7735 | 低压电力电缆,YJV,铜,70/35,4+1芯,ZC,无铠装,普通 | 千米 | 202604 | 0.009 | SL2613-SL2614-SL2615.xlsx
7940 | 低压电力电缆,YJV,铜,70/35,4+1芯,ZC,无铠装,普通 | 千米 | 202604 | 0.009 | SL2613-SL2614-SL2615.xlsx
8145 | 低压电力电缆,YJV,铜,70/35,4+1芯,ZC,无铠装,普通 | 千米 | 202604 | 0.009 | SL2613-SL2614-SL2615.xlsx
8349 | 低压电力电缆,YJV,铜,70/35,4+1芯,ZC,无铠装,普通 | 千米 | 202604 | 0.009 | SL2613-SL2614-SL2615.xlsx
8512 | 低压电力电缆,YJV,铜,70/35,4+1芯,ZC,无铠装,普通 | 千米 | 202604 | 0.078 | SL2613-SL2614-SL2615.xlsx
8758 | 低压电力电缆,YJV,铜,70/35,4+1芯,ZC,无铠装,普通 | 千米 | 202604 | 0.008 | SL2613-SL2614-SL2615.xlsx
8961 | 低压电力电缆,YJV,铜,70/35,4+1芯,ZC,无铠装,普通 | 千米 | 202604 | 0.008 | SL2613-SL2614-SL2615.xlsx
9165 | 低压电力电缆,YJV,铜,70/35,4+1芯,ZC,无铠装,普通 | 千米 | 202604 | 0.008 | SL2613-SL2614-SL2615.xlsx
9970 | 低压电力电缆,YJV,铜,70/35,4+1芯,ZC,无铠装,普通 | 千米 | 202604 | 0.191 | SL2613-SL2614-SL2615.xlsx
10003 | 低压电力电缆,YJV,铜,70/35,4+1芯,ZC,无铠装,普通 | 千米 | 202604 | 0.186 | SL2613-SL2614-SL2615.xlsx
10036 | 低压电力电缆,YJV,铜,70/35,4+1芯,ZC,无铠装,普通 | 千米 | 202604 | 0.181 | SL2613-SL2614-SL2615.xlsx
10068 | 低压电力电缆,YJV,铜,70/35,4+1芯,ZC,无铠装,普通 | 千米 | 202604 | 0.176 | SL2613-SL2614-SL2615.xlsx
10101 | 低压电力电缆,YJV,铜,70/35,4+1芯,ZC,无铠装,普通 | 千米 | 202604 | 0.171 | SL2613-SL2614-SL2615.xlsx
10134 | 低压电力电缆,YJV,铜,70/35,4+1芯,ZC,无铠装,普通 | 千米 | 202604 | 0.166 | SL2613-SL2614-SL2615.xlsx
10167 | 低压电力电缆,YJV,铜,70/35,4+1芯,ZC,无铠装,普通 | 千米 | 202604 | 0.162 | SL2613-SL2614-SL2615.xlsx
10201 | 低压电力电缆,YJV,铜,70/35,4+1芯,ZC,无铠装,普通 | 千米 | 202604 | 0.16 | SL2613-SL2614-SL2615.xlsx
10234 | 低压电力电缆,YJV,铜,70/35,4+1芯,ZC,无铠装,普通 | 千米 | 202604 | 0.157 | SL2613-SL2614-SL2615.xlsx
10267 | 低压电力电缆,YJV,铜,70/35,4+1芯,ZC,无铠装,普通 | 千米 | 202604 | 0.154 | SL2613-SL2614-SL2615.xlsx
10300 | 低压电力电缆,YJV,铜,70/35,4+1芯,ZC,无铠装,普通 | 千米 | 202604 | 0.15 | SL2613-SL2614-SL2615.xlsx
10334 | 低压电力电缆,YJV,铜,70/35,4+1芯,ZC,无铠装,普通 | 千米 | 202604 | 0.146 | SL2613-SL2614-SL2615.xlsx
10365 | 低压电力电缆,YJV,铜,70/35,4+1芯,ZC,无铠装,普通 | 千米 | 202604 | 3.761 | SL2613-SL2614-SL2615.xlsx
10435 | 低压电力电缆,YJV,铜,70/35,4+1芯,ZC,无铠装,普通 | 千米 | 202604 | 3.761 | SL2613-SL2614-SL2615.xlsx
10480 | 低压电力电缆,YJV,铜,70/35,4+1芯,ZC,无铠装,普通 | 千米 | 202604 | 3.761 | SL2613-SL2614-SL2615.xlsx
10525 | 低压电力电缆,YJV,铜,70/35,4+1芯,ZC,无铠装,普通 | 千米 | 202604 | 3.761 | SL2613-SL2614-SL2615.xlsx
10570 | 低压电力电缆,YJV,铜,70/35,4+1芯,ZC,无铠装,普通 | 千米 | 202604 | 3.76 | SL2613-SL2614-SL2615.xlsx
10615 | 低压电力电缆,YJV,铜,70/35,4+1芯,ZC,无铠装,普通 | 千米 | 202604 | 3.76 | SL2613-SL2614-SL2615.xlsx
10660 | 低压电力电缆,YJV,铜,70/35,4+1芯,ZC,无铠装,普通 | 千米 | 202604 | 3.76 | SL2613-SL2614-SL2615.xlsx
10696 | 低压电力电缆,YJV,铜,70/35,4+1芯,ZC,无铠装,普通 | 千米 | 202604 | 3.76 | SL2613-SL2614-SL2615.xlsx
10741 | 低压电力电缆,YJV,铜,70/35,4+1芯,ZC,无铠装,普通 | 千米 | 202604 | 2.491 | SL2613-SL2614-SL2615.xlsx
10784 | 低压电力电缆,YJV,铜,70/35,4+1芯,ZC,无铠装,普通 | 千米 | 202604 | 2.491 | SL2613-SL2614-SL2615.xlsx
10829 | 低压电力电缆,YJV,铜,70/35,4+1芯,ZC,无铠装,普通 | 千米 | 202604 | 2.491 | SL2613-SL2614-SL2615.xlsx
10874 | 低压电力电缆,YJV,铜,70/35,4+1芯,ZC,无铠装,普通 | 千米 | 202604 | 2.491 | SL2613-SL2614-SL2615.xlsx
10918 | 低压电力电缆,YJV,铜,70/35,4+1芯,ZC,无铠装,普通 | 千米 | 202604 | 2.491 | SL2613-SL2614-SL2615.xlsx
10963 | 低压电力电缆,YJV,铜,70/35,4+1芯,ZC,无铠装,普通 | 千米 | 202604 | 2.491 | SL2613-SL2614-SL2615.xlsx
11008 | 低压电力电缆,YJV,铜,70/35,4+1芯,ZC,无铠装,普通 | 千米 | 202604 | 2.491 | SL2613-SL2614-SL2615.xlsx
11053 | 低压电力电缆,YJV,铜,70/35,4+1芯,ZC,无铠装,普通 | 千米 | 202604 | 2.491 | SL2613-SL2614-SL2615.xlsx
11098 | 低压电力电缆,YJV,铜,70/35,4+1芯,ZC,无铠装,普通 | 千米 | 202604 | 2.491 | SL2613-SL2614-SL2615.xlsx
11142 | 低压电力电缆,YJV,铜,70/35,4+1芯,ZC,无铠装,普通 | 千米 | 202604 | 2.491 | SL2613-SL2614-SL2615.xlsx
11187 | 低压电力电缆,YJV,铜,70/35,4+1芯,ZC,无铠装,普通 | 千米 | 202604 | 1.598 | SL2613-SL2614-SL2615.xlsx
11233 | 低压电力电缆,YJV,铜,70/35,4+1芯,ZC,无铠装,普通 | 千米 | 202604 | 1.598 | SL2613-SL2614-SL2615.xlsx
11278 | 低压电力电缆,YJV,铜,70/35,4+1芯,ZC,无铠装,普通 | 千米 | 202604 | 1.598 | SL2613-SL2614-SL2615.xlsx
11324 | 低压电力电缆,YJV,铜,70/35,4+1芯,ZC,无铠装,普通 | 千米 | 202604 | 1.598 | SL2613-SL2614-SL2615.xlsx
11369 | 低压电力电缆,YJV,铜,70/35,4+1芯,ZC,无铠装,普通 | 千米 | 202604 | 1.598 | SL2613-SL2614-SL2615.xlsx
11414 | 低压电力电缆,YJV,铜,70/35,4+1芯,ZC,无铠装,普通 | 千米 | 202604 | 1.598 | SL2613-SL2614-SL2615.xlsx
11460 | 低压电力电缆,YJV,铜,70/35,4+1芯,ZC,无铠装,普通 | 千米 | 202604 | 1.598 | SL2613-SL2614-SL2615.xlsx
11506 | 低压电力电缆,YJV,铜,70/35,4+1芯,ZC,无铠装,普通 | 千米 | 202604 | 1.598 | SL2613-SL2614-SL2615.xlsx
11551 | 低压电力电缆,YJV,铜,70/35,4+1芯,ZC,无铠装,普通 | 千米 | 202604 | 1.598 | SL2613-SL2614-SL2615.xlsx
11596 | 低压电力电缆,YJV,铜,70/35,4+1芯,ZC,无铠装,普通 | 千米 | 202604 | 1.598 | SL2613-SL2614-SL2615.xlsx
11641 | 低压电力电缆,YJV,铜,70/35,4+1芯,ZC,无铠装,普通 | 千米 | 202604 | 1.598 | SL2613-SL2614-SL2615.xlsx
11686 | 低压电力电缆,YJV,铜,70/35,4+1芯,ZC,无铠装,普通 | 千米 | 202604 | 1.598 | SL2613-SL2614-SL2615.xlsx
11731 | 低压电力电缆,YJV,铜,70/35,4+1芯,ZC,无铠装,普通 | 千米 | 202604 | 1.598 | SL2613-SL2614-SL2615.xlsx
11776 | 低压电力电缆,YJV,铜,70/35,4+1芯,ZC,无铠装,普通 | 千米 | 202604 | 1.598 | SL2613-SL2614-SL2615.xlsx
11821 | 低压电力电缆,YJV,铜,70/35,4+1芯,ZC,无铠装,普通 | 千米 | 202604 | 1.598 | SL2613-SL2614-SL2615.xlsx
11864 | 低压电力电缆,YJV,铜,70/35,4+1芯,ZC,无铠装,普通 | 千米 | 202604 | 1.598 | SL2613-SL2614-SL2615.xlsx
11909 | 低压电力电缆,YJV,铜,70/35,4+1芯,ZC,无铠装,普通 | 千米 | 202604 | 1.598 | SL2613-SL2614-SL2615.xlsx
11954 | 低压电力电缆,YJV,铜,70/35,4+1芯,ZC,无铠装,普通 | 千米 | 202604 | 1.184 | SL2613-SL2614-SL2615.xlsx
11998 | 低压电力电缆,YJV,铜,70/35,4+1芯,ZC,无铠装,普通 | 千米 | 202604 | 1.184 | SL2613-SL2614-SL2615.xlsx
12043 | 低压电力电缆,YJV,铜,70/35,4+1芯,ZC,无铠装,普通 | 千米 | 202604 | 1.184 | SL2613-SL2614-SL2615.xlsx
12087 | 低压电力电缆,YJV,铜,70/35,4+1芯,ZC,无铠装,普通 | 千米 | 202604 | 1.184 | SL2613-SL2614-SL2615.xlsx
12132 | 低压电力电缆,YJV,铜,70/35,4+1芯,ZC,无铠装,普通 | 千米 | 202604 | 1.184 | SL2613-SL2614-SL2615.xlsx
12177 | 低压电力电缆,YJV,铜,70/35,4+1芯,ZC,无铠装,普通 | 千米 | 202604 | 1.184 | SL2613-SL2614-SL2615.xlsx
12222 | 低压电力电缆,YJV,铜,70/35,4+1芯,ZC,无铠装,普通 | 千米 | 202604 | 1.184 | SL2613-SL2614-SL2615.xlsx
12266 | 低压电力电缆,YJV,铜,70/35,4+1芯,ZC,无铠装,普通 | 千米 | 202604 | 1.184 | SL2613-SL2614-SL2615.xlsx
12311 | 低压电力电缆,YJV,铜,70/35,4+1芯,ZC,无铠装,普通 | 千米 | 202604 | 1.184 | SL2613-SL2614-SL2615.xlsx
12356 | 低压电力电缆,YJV,铜,70/35,4+1芯,ZC,无铠装,普通 | 千米 | 202604 | 1.184 | SL2613-SL2614-SL2615.xlsx
12677 | 低压电力电缆,YJV,铜,70/35,4+1芯,ZC,无铠装,普通 | 千米 | 202604 | 1.465 | SL2613-SL2614-SL2615.xlsx
12717 | 低压电力电缆,YJV,铜,70/35,4+1芯,ZC,无铠装,普通 | 千米 | 202604 | 1.412 | SL2613-SL2614-SL2615.xlsx
12756 | 低压电力电缆,YJV,铜,70/35,4+1芯,ZC,无铠装,普通 | 千米 | 202604 | 1.357 | SL2613-SL2614-SL2615.xlsx
12796 | 低压电力电缆,YJV,铜,70/35,4+1芯,ZC,无铠装,普通 | 千米 | 202604 | 1.303 | SL2613-SL2614-SL2615.xlsx
12836 | 低压电力电缆,YJV,铜,70/35,4+1芯,ZC,无铠装,普通 | 千米 | 202604 | 1.248 | SL2613-SL2614-SL2615.xlsx
12877 | 低压电力电缆,YJV,铜,70/35,4+1芯,ZC,无铠装,普通 | 千米 | 202604 | 1.195 | SL2613-SL2614-SL2615.xlsx
12917 | 低压电力电缆,YJV,铜,70/35,4+1芯,ZC,无铠装,普通 | 千米 | 202604 | 1.14 | SL2613-SL2614-SL2615.xlsx
12953 | 低压电力电缆,YJV,铜,70/35,4+1芯,ZC,无铠装,普通 | 千米 | 202604 | 1.085 | SL2613-SL2614-SL2615.xlsx
12993 | 低压电力电缆,YJV,铜,70/35,4+1芯,ZC,无铠装,普通 | 千米 | 202604 | 1.032 | SL2613-SL2614-SL2615.xlsx
13033 | 低压电力电缆,YJV,铜,70/35,4+1芯,ZC,无铠装,普通 | 千米 | 202604 | 0.977 | SL2613-SL2614-SL2615.xlsx
13073 | 低压电力电缆,YJV,铜,70/35,4+1芯,ZC,无铠装,普通 | 千米 | 202604 | 0.923 | SL2613-SL2614-SL2615.xlsx
13113 | 低压电力电缆,YJV,铜,70/35,4+1芯,ZC,无铠装,普通 | 千米 | 202604 | 0.868 | SL2613-SL2614-SL2615.xlsx
13153 | 低压电力电缆,YJV,铜,70/35,4+1芯,ZC,无铠装,普通 | 千米 | 202604 | 0.815 | SL2613-SL2614-SL2615.xlsx
13193 | 低压电力电缆,YJV,铜,70/35,4+1芯,ZC,无铠装,普通 | 千米 | 202604 | 0.76 | SL2613-SL2614-SL2615.xlsx
13233 | 低压电力电缆,YJV,铜,70/35,4+1芯,ZC,无铠装,普通 | 千米 | 202604 | 0.705 | SL2613-SL2614-SL2615.xlsx
13309 | 低压电力电缆,YJV,铜,70/35,4+1芯,ZC,无铠装,普通 | 千米 | 202604 | 0.652 | SL2613-SL2614-SL2615.xlsx
13349 | 低压电力电缆,YJV,铜,70/35,4+1芯,ZC,无铠装,普通 | 千米 | 202604 | 0.597 | SL2613-SL2614-SL2615.xlsx
13390 | 低压电力电缆,YJV,铜,70/35,4+1芯,ZC,无铠装,普通 | 千米 | 202604 | 0.543 | SL2613-SL2614-SL2615.xlsx
13430 | 低压电力电缆,YJV,铜,70/35,4+1芯,ZC,无铠装,普通 | 千米 | 202604 | 0.488 | SL2613-SL2614-SL2615.xlsx
13470 | 低压电力电缆,YJV,铜,70/35,4+1芯,ZC,无铠装,普通 | 千米 | 202604 | 0.435 | SL2613-SL2614-SL2615.xlsx
13639 | 低压电力电缆,YJV,铜,70/35,4+1芯,ZC,无铠装,普通 | 千米 | 202604 | 1.936 | SL2613-SL2614-SL2615.xlsx
13687 | 低压电力电缆,YJV,铜,70/35,4+1芯,ZC,无铠装,普通 | 千米 | 202604 | 1.913 | SL2613-SL2614-SL2615.xlsx
13736 | 低压电力电缆,YJV,铜,70/35,4+1芯,ZC,无铠装,普通 | 千米 | 202604 | 1.885 | SL2613-SL2614-SL2615.xlsx
13785 | 低压电力电缆,YJV,铜,70/35,4+1芯,ZC,无铠装,普通 | 千米 | 202604 | 1.858 | SL2613-SL2614-SL2615.xlsx
13834 | 低压电力电缆,YJV,铜,70/35,4+1芯,ZC,无铠装,普通 | 千米 | 202604 | 1.835 | SL2613-SL2614-SL2615.xlsx
13883 | 低压电力电缆,YJV,铜,70/35,4+1芯,ZC,无铠装,普通 | 千米 | 202604 | 1.808 | SL2613-SL2614-SL2615.xlsx
13932 | 低压电力电缆,YJV,铜,70/35,4+1芯,ZC,无铠装,普通 | 千米 | 202604 | 1.78 | SL2613-SL2614-SL2615.xlsx
13981 | 低压电力电缆,YJV,铜,70/35,4+1芯,ZC,无铠装,普通 | 千米 | 202604 | 1.758 | SL2613-SL2614-SL2615.xlsx
14030 | 低压电力电缆,YJV,铜,70/35,4+1芯,ZC,无铠装,普通 | 千米 | 202604 | 1.73 | SL2613-SL2614-SL2615.xlsx
14079 | 低压电力电缆,YJV,铜,70/35,4+1芯,ZC,无铠装,普通 | 千米 | 202604 | 1.703 | SL2613-SL2614-SL2615.xlsx
14126 | 低压电力电缆,YJV,铜,70/35,4+1芯,ZC,无铠装,普通 | 千米 | 202604 | 1.68 | SL2613-SL2614-SL2615.xlsx
14176 | 低压电力电缆,YJV,铜,70/35,4+1芯,ZC,无铠装,普通 | 千米 | 202604 | 1.653 | SL2613-SL2614-SL2615.xlsx
14225 | 低压电力电缆,YJV,铜,70/35,4+1芯,ZC,无铠装,普通 | 千米 | 202604 | 1.625 | SL2613-SL2614-SL2615.xlsx
14274 | 低压电力电缆,YJV,铜,70/35,4+1芯,ZC,无铠装,普通 | 千米 | 202604 | 1.602 | SL2613-SL2614-SL2615.xlsx
14323 | 低压电力电缆,YJV,铜,70/35,4+1芯,ZC,无铠装,普通 | 千米 | 202604 | 1.575 | SL2613-SL2614-SL2615.xlsx
14372 | 低压电力电缆,YJV,铜,70/35,4+1芯,ZC,无铠装,普通 | 千米 | 202604 | 1.548 | SL2613-SL2614-SL2615.xlsx
14420 | 低压电力电缆,YJV,铜,70/35,4+1芯,ZC,无铠装,普通 | 千米 | 202604 | 1.52 | SL2613-SL2614-SL2615.xlsx
14469 | 低压电力电缆,YJV,铜,70/35,4+1芯,ZC,无铠装,普通 | 千米 | 202604 | 1.497 | SL2613-SL2614-SL2615.xlsx
14518 | 低压电力电缆,YJV,铜,70/35,4+1芯,ZC,无铠装,普通 | 千米 | 202604 | 1.47 | SL2613-SL2614-SL2615.xlsx
14567 | 低压电力电缆,YJV,铜,70/35,4+1芯,ZC,无铠装,普通 | 千米 | 202604 | 1.443 | SL2613-SL2614-SL2615.xlsx
14616 | 低压电力电缆,YJV,铜,70/35,4+1芯,ZC,无铠装,普通 | 千米 | 202604 | 1.42 | SL2613-SL2614-SL2615.xlsx
14665 | 低压电力电缆,YJV,铜,70/35,4+1芯,ZC,无铠装,普通 | 千米 | 202604 | 1.392 | SL2613-SL2614-SL2615.xlsx
14715 | 低压电力电缆,YJV,铜,70/35,4+1芯,ZC,无铠装,普通 | 千米 | 202604 | 1.365 | SL2613-SL2614-SL2615.xlsx
14764 | 低压电力电缆,YJV,铜,70/35,4+1芯,ZC,无铠装,普通 | 千米 | 202604 | 1.342 | SL2613-SL2614-SL2615.xlsx
14813 | 低压电力电缆,YJV,铜,70/35,4+1芯,ZC,无铠装,普通 | 千米 | 202604 | 1.315 | SL2613-SL2614-SL2615.xlsx
14862 | 低压电力电缆,YJV,铜,70/35,4+1芯,ZC,无铠装,普通 | 千米 | 202604 | 1.287 | SL2613-SL2614-SL2615.xlsx
14912 | 低压电力电缆,YJV,铜,70/35,4+1芯,ZC,无铠装,普通 | 千米 | 202604 | 1.265 | SL2613-SL2614-SL2615.xlsx
14961 | 低压电力电缆,YJV,铜,70/35,4+1芯,ZC,无铠装,普通 | 千米 | 202604 | 1.236 | SL2613-SL2614-SL2615.xlsx
15010 | 低压电力电缆,YJV,铜,70/35,4+1芯,ZC,无铠装,普通 | 千米 | 202604 | 1.209 | SL2613-SL2614-SL2615.xlsx
2003 | 低压电力电缆,YJV,铜,95,4芯,ZC,22,普通 | 千米 | 202604 | 0.007 | SL2613-SL2614-SL2615.xlsx
2207 | 低压电力电缆,YJV,铜,95,4芯,ZC,22,普通 | 千米 | 202604 | 0.007 | SL2613-SL2614-SL2615.xlsx
2411 | 低压电力电缆,YJV,铜,95,4芯,ZC,22,普通 | 千米 | 202604 | 0.007 | SL2613-SL2614-SL2615.xlsx
2615 | 低压电力电缆,YJV,铜,95,4芯,ZC,22,普通 | 千米 | 202604 | 0.007 | SL2613-SL2614-SL2615.xlsx
2819 | 低压电力电缆,YJV,铜,95,4芯,ZC,22,普通 | 千米 | 202604 | 0.007 | SL2613-SL2614-SL2615.xlsx
3023 | 低压电力电缆,YJV,铜,95,4芯,ZC,22,普通 | 千米 | 202604 | 0.007 | SL2613-SL2614-SL2615.xlsx
3209 | 低压电力电缆,YJV,铜,95,4芯,ZC,22,普通 | 千米 | 202604 | 0.057 | SL2613-SL2614-SL2615.xlsx
3413 | 低压电力电缆,YJV,铜,95,4芯,ZC,22,普通 | 千米 | 202604 | 0.056 | SL2613-SL2614-SL2615.xlsx
3617 | 低压电力电缆,YJV,铜,95,4芯,ZC,22,普通 | 千米 | 202604 | 0.055 | SL2613-SL2614-SL2615.xlsx
3821 | 低压电力电缆,YJV,铜,95,4芯,ZC,22,普通 | 千米 | 202604 | 0.054 | SL2613-SL2614-SL2615.xlsx
4017 | 低压电力电缆,YJV,铜,95,4芯,ZC,22,普通 | 千米 | 202604 | 0.05 | SL2613-SL2614-SL2615.xlsx
4229 | 低压电力电缆,YJV,铜,95,4芯,ZC,22,普通 | 千米 | 202604 | 0.053 | SL2613-SL2614-SL2615.xlsx
4433 | 低压电力电缆,YJV,铜,95,4芯,ZC,22,普通 | 千米 | 202604 | 0.052 | SL2613-SL2614-SL2615.xlsx
4637 | 低压电力电缆,YJV,铜,95,4芯,ZC,22,普通 | 千米 | 202604 | 0.051 | SL2613-SL2614-SL2615.xlsx
4841 | 低压电力电缆,YJV,铜,95,4芯,ZC,22,普通 | 千米 | 202604 | 0.05 | SL2613-SL2614-SL2615.xlsx
5045 | 低压电力电缆,YJV,铜,95,4芯,ZC,22,普通 | 千米 | 202604 | 0.049 | SL2613-SL2614-SL2615.xlsx
5250 | 低压电力电缆,YJV,铜,95,4芯,ZC,22,普通 | 千米 | 202604 | 0.048 | SL2613-SL2614-SL2615.xlsx
5454 | 低压电力电缆,YJV,铜,95,4芯,ZC,22,普通 | 千米 | 202604 | 0.048 | SL2613-SL2614-SL2615.xlsx
5658 | 低压电力电缆,YJV,铜,95,4芯,ZC,22,普通 | 千米 | 202604 | 0.047 | SL2613-SL2614-SL2615.xlsx
5862 | 低压电力电缆,YJV,铜,95,4芯,ZC,22,普通 | 千米 | 202604 | 0.046 | SL2613-SL2614-SL2615.xlsx
6066 | 低压电力电缆,YJV,铜,95,4芯,ZC,22,普通 | 千米 | 202604 | 0.045 | SL2613-SL2614-SL2615.xlsx
6270 | 低压电力电缆,YJV,铜,95,4芯,ZC,22,普通 | 千米 | 202604 | 0.044 | SL2613-SL2614-SL2615.xlsx
6474 | 低压电力电缆,YJV,铜,95,4芯,ZC,22,普通 | 千米 | 202604 | 0.043 | SL2613-SL2614-SL2615.xlsx
6678 | 低压电力电缆,YJV,铜,95,4芯,ZC,22,普通 | 千米 | 202604 | 0.043 | SL2613-SL2614-SL2615.xlsx
6882 | 低压电力电缆,YJV,铜,95,4芯,ZC,22,普通 | 千米 | 202604 | 0.042 | SL2613-SL2614-SL2615.xlsx
7086 | 低压电力电缆,YJV,铜,95,4芯,ZC,22,普通 | 千米 | 202604 | 0.041 | SL2613-SL2614-SL2615.xlsx
7290 | 低压电力电缆,YJV,铜,95,4芯,ZC,22,普通 | 千米 | 202604 | 0.04 | SL2613-SL2614-SL2615.xlsx
7485 | 低压电力电缆,YJV,铜,95,4芯,ZC,22,普通 | 千米 | 202604 | 0.039 | SL2613-SL2614-SL2615.xlsx
7697 | 低压电力电缆,YJV,铜,95,4芯,ZC,22,普通 | 千米 | 202604 | 0.038 | SL2613-SL2614-SL2615.xlsx
7901 | 低压电力电缆,YJV,铜,95,4芯,ZC,22,普通 | 千米 | 202604 | 0.037 | SL2613-SL2614-SL2615.xlsx
8105 | 低压电力电缆,YJV,铜,95,4芯,ZC,22,普通 | 千米 | 202604 | 0.037 | SL2613-SL2614-SL2615.xlsx
8310 | 低压电力电缆,YJV,铜,95,4芯,ZC,22,普通 | 千米 | 202604 | 0.036 | SL2613-SL2614-SL2615.xlsx
8536 | 低压电力电缆,YJV,铜,95,4芯,ZC,22,普通 | 千米 | 202604 | 0.036 | SL2613-SL2614-SL2615.xlsx
8716 | 低压电力电缆,YJV,铜,95,4芯,ZC,22,普通 | 千米 | 202604 | 0.004 | SL2613-SL2614-SL2615.xlsx
8920 | 低压电力电缆,YJV,铜,95,4芯,ZC,22,普通 | 千米 | 202604 | 0.004 | SL2613-SL2614-SL2615.xlsx
9123 | 低压电力电缆,YJV,铜,95,4芯,ZC,22,普通 | 千米 | 202604 | 0.003 | SL2613-SL2614-SL2615.xlsx
9965 | 低压电力电缆,YJV,铜,95,4芯,ZC,22,普通 | 千米 | 202604 | 7.839 | SL2613-SL2614-SL2615.xlsx
9999 | 低压电力电缆,YJV,铜,95,4芯,ZC,22,普通 | 千米 | 202604 | 7.618 | SL2613-SL2614-SL2615.xlsx
10033 | 低压电力电缆,YJV,铜,95,4芯,ZC,22,普通 | 千米 | 202604 | 7.413 | SL2613-SL2614-SL2615.xlsx
10064 | 低压电力电缆,YJV,铜,95,4芯,ZC,22,普通 | 千米 | 202604 | 7.224 | SL2613-SL2614-SL2615.xlsx
10097 | 低压电力电缆,YJV,铜,95,4芯,ZC,22,普通 | 千米 | 202604 | 6.995 | SL2613-SL2614-SL2615.xlsx
10130 | 低压电力电缆,YJV,铜,95,4芯,ZC,22,普通 | 千米 | 202604 | 6.79 | SL2613-SL2614-SL2615.xlsx
10163 | 低压电力电缆,YJV,铜,95,4芯,ZC,22,普通 | 千米 | 202604 | 6.658 | SL2613-SL2614-SL2615.xlsx
10196 | 低压电力电缆,YJV,铜,95,4芯,ZC,22,普通 | 千米 | 202604 | 6.56 | SL2613-SL2614-SL2615.xlsx
10229 | 低压电力电缆,YJV,铜,95,4芯,ZC,22,普通 | 千米 | 202604 | 6.453 | SL2613-SL2614-SL2615.xlsx
10264 | 低压电力电缆,YJV,铜,95,4芯,ZC,22,普通 | 千米 | 202604 | 6.314 | SL2613-SL2614-SL2615.xlsx
10297 | 低压电力电缆,YJV,铜,95,4芯,ZC,22,普通 | 千米 | 202604 | 6.166 | SL2613-SL2614-SL2615.xlsx
10331 | 低压电力电缆,YJV,铜,95,4芯,ZC,22,普通 | 千米 | 202604 | 5.97 | SL2613-SL2614-SL2615.xlsx
10379 | 低压电力电缆,YJV,铜,95,4芯,ZC,22,普通 | 千米 | 202604 | 0.649 | SL2613-SL2614-SL2615.xlsx
10422 | 低压电力电缆,YJV,铜,95,4芯,ZC,22,普通 | 千米 | 202604 | 0.649 | SL2613-SL2614-SL2615.xlsx
10467 | 低压电力电缆,YJV,铜,95,4芯,ZC,22,普通 | 千米 | 202604 | 0.649 | SL2613-SL2614-SL2615.xlsx
10512 | 低压电力电缆,YJV,铜,95,4芯,ZC,22,普通 | 千米 | 202604 | 0.649 | SL2613-SL2614-SL2615.xlsx
10557 | 低压电力电缆,YJV,铜,95,4芯,ZC,22,普通 | 千米 | 202604 | 0.649 | SL2613-SL2614-SL2615.xlsx
10602 | 低压电力电缆,YJV,铜,95,4芯,ZC,22,普通 | 千米 | 202604 | 0.649 | SL2613-SL2614-SL2615.xlsx
10644 | 低压电力电缆,YJV,铜,95,4芯,ZC,22,普通 | 千米 | 202604 | 0.649 | SL2613-SL2614-SL2615.xlsx
10689 | 低压电力电缆,YJV,铜,95,4芯,ZC,22,普通 | 千米 | 202604 | 0.649 | SL2613-SL2614-SL2615.xlsx
10734 | 低压电力电缆,YJV,铜,95,4芯,ZC,22,普通 | 千米 | 202604 | 0.43 | SL2613-SL2614-SL2615.xlsx
10778 | 低压电力电缆,YJV,铜,95,4芯,ZC,22,普通 | 千米 | 202604 | 0.43 | SL2613-SL2614-SL2615.xlsx
10823 | 低压电力电缆,YJV,铜,95,4芯,ZC,22,普通 | 千米 | 202604 | 0.43 | SL2613-SL2614-SL2615.xlsx
10868 | 低压电力电缆,YJV,铜,95,4芯,ZC,22,普通 | 千米 | 202604 | 0.429 | SL2613-SL2614-SL2615.xlsx
10912 | 低压电力电缆,YJV,铜,95,4芯,ZC,22,普通 | 千米 | 202604 | 0.429 | SL2613-SL2614-SL2615.xlsx
10957 | 低压电力电缆,YJV,铜,95,4芯,ZC,22,普通 | 千米 | 202604 | 0.429 | SL2613-SL2614-SL2615.xlsx
11002 | 低压电力电缆,YJV,铜,95,4芯,ZC,22,普通 | 千米 | 202604 | 0.429 | SL2613-SL2614-SL2615.xlsx
11047 | 低压电力电缆,YJV,铜,95,4芯,ZC,22,普通 | 千米 | 202604 | 0.429 | SL2613-SL2614-SL2615.xlsx
11092 | 低压电力电缆,YJV,铜,95,4芯,ZC,22,普通 | 千米 | 202604 | 0.429 | SL2613-SL2614-SL2615.xlsx
11162 | 低压电力电缆,YJV,铜,95,4芯,ZC,22,普通 | 千米 | 202604 | 0.429 | SL2613-SL2614-SL2615.xlsx
11207 | 低压电力电缆,YJV,铜,95,4芯,ZC,22,普通 | 千米 | 202604 | 0.275 | SL2613-SL2614-SL2615.xlsx
11252 | 低压电力电缆,YJV,铜,95,4芯,ZC,22,普通 | 千米 | 202604 | 0.275 | SL2613-SL2614-SL2615.xlsx
11297 | 低压电力电缆,YJV,铜,95,4芯,ZC,22,普通 | 千米 | 202604 | 0.275 | SL2613-SL2614-SL2615.xlsx
11342 | 低压电力电缆,YJV,铜,95,4芯,ZC,22,普通 | 千米 | 202604 | 0.275 | SL2613-SL2614-SL2615.xlsx
11387 | 低压电力电缆,YJV,铜,95,4芯,ZC,22,普通 | 千米 | 202604 | 0.275 | SL2613-SL2614-SL2615.xlsx
11432 | 低压电力电缆,YJV,铜,95,4芯,ZC,22,普通 | 千米 | 202604 | 0.275 | SL2613-SL2614-SL2615.xlsx
11477 | 低压电力电缆,YJV,铜,95,4芯,ZC,22,普通 | 千米 | 202604 | 0.275 | SL2613-SL2614-SL2615.xlsx
11523 | 低压电力电缆,YJV,铜,95,4芯,ZC,22,普通 | 千米 | 202604 | 0.275 | SL2613-SL2614-SL2615.xlsx
11568 | 低压电力电缆,YJV,铜,95,4芯,ZC,22,普通 | 千米 | 202604 | 0.275 | SL2613-SL2614-SL2615.xlsx
11614 | 低压电力电缆,YJV,铜,95,4芯,ZC,22,普通 | 千米 | 202604 | 0.275 | SL2613-SL2614-SL2615.xlsx
11659 | 低压电力电缆,YJV,铜,95,4芯,ZC,22,普通 | 千米 | 202604 | 0.275 | SL2613-SL2614-SL2615.xlsx
11705 | 低压电力电缆,YJV,铜,95,4芯,ZC,22,普通 | 千米 | 202604 | 0.275 | SL2613-SL2614-SL2615.xlsx
11750 | 低压电力电缆,YJV,铜,95,4芯,ZC,22,普通 | 千米 | 202604 | 0.275 | SL2613-SL2614-SL2615.xlsx
11795 | 低压电力电缆,YJV,铜,95,4芯,ZC,22,普通 | 千米 | 202604 | 0.275 | SL2613-SL2614-SL2615.xlsx
11840 | 低压电力电缆,YJV,铜,95,4芯,ZC,22,普通 | 千米 | 202604 | 0.275 | SL2613-SL2614-SL2615.xlsx
11885 | 低压电力电缆,YJV,铜,95,4芯,ZC,22,普通 | 千米 | 202604 | 0.275 | SL2613-SL2614-SL2615.xlsx
11928 | 低压电力电缆,YJV,铜,95,4芯,ZC,22,普通 | 千米 | 202604 | 0.275 | SL2613-SL2614-SL2615.xlsx
11973 | 低压电力电缆,YJV,铜,95,4芯,ZC,22,普通 | 千米 | 202604 | 0.204 | SL2613-SL2614-SL2615.xlsx
12017 | 低压电力电缆,YJV,铜,95,4芯,ZC,22,普通 | 千米 | 202604 | 0.204 | SL2613-SL2614-SL2615.xlsx
12062 | 低压电力电缆,YJV,铜,95,4芯,ZC,22,普通 | 千米 | 202604 | 0.204 | SL2613-SL2614-SL2615.xlsx
12106 | 低压电力电缆,YJV,铜,95,4芯,ZC,22,普通 | 千米 | 202604 | 0.204 | SL2613-SL2614-SL2615.xlsx
12152 | 低压电力电缆,YJV,铜,95,4芯,ZC,22,普通 | 千米 | 202604 | 0.204 | SL2613-SL2614-SL2615.xlsx
12197 | 低压电力电缆,YJV,铜,95,4芯,ZC,22,普通 | 千米 | 202604 | 0.204 | SL2613-SL2614-SL2615.xlsx
12242 | 低压电力电缆,YJV,铜,95,4芯,ZC,22,普通 | 千米 | 202604 | 0.204 | SL2613-SL2614-SL2615.xlsx
12287 | 低压电力电缆,YJV,铜,95,4芯,ZC,22,普通 | 千米 | 202604 | 0.204 | SL2613-SL2614-SL2615.xlsx
12332 | 低压电力电缆,YJV,铜,95,4芯,ZC,22,普通 | 千米 | 202604 | 0.204 | SL2613-SL2614-SL2615.xlsx
12377 | 低压电力电缆,YJV,铜,95,4芯,ZC,22,普通 | 千米 | 202604 | 0.204 | SL2613-SL2614-SL2615.xlsx
12684 | 低压电力电缆,YJV,铜,95,4芯,ZC,22,普通 | 千米 | 202604 | 0.463 | SL2613-SL2614-SL2615.xlsx
12725 | 低压电力电缆,YJV,铜,95,4芯,ZC,22,普通 | 千米 | 202604 | 0.446 | SL2613-SL2614-SL2615.xlsx
12764 | 低压电力电缆,YJV,铜,95,4芯,ZC,22,普通 | 千米 | 202604 | 0.428 | SL2613-SL2614-SL2615.xlsx
12804 | 低压电力电缆,YJV,铜,95,4芯,ZC,22,普通 | 千米 | 202604 | 0.412 | SL2613-SL2614-SL2615.xlsx
12844 | 低压电力电缆,YJV,铜,95,4芯,ZC,22,普通 | 千米 | 202604 | 0.394 | SL2613-SL2614-SL2615.xlsx
12884 | 低压电力电缆,YJV,铜,95,4芯,ZC,22,普通 | 千米 | 202604 | 0.377 | SL2613-SL2614-SL2615.xlsx
12924 | 低压电力电缆,YJV,铜,95,4芯,ZC,22,普通 | 千米 | 202604 | 0.36 | SL2613-SL2614-SL2615.xlsx
12964 | 低压电力电缆,YJV,铜,95,4芯,ZC,22,普通 | 千米 | 202604 | 0.343 | SL2613-SL2614-SL2615.xlsx
13004 | 低压电力电缆,YJV,铜,95,4芯,ZC,22,普通 | 千米 | 202604 | 0.326 | SL2613-SL2614-SL2615.xlsx
13044 | 低压电力电缆,YJV,铜,95,4芯,ZC,22,普通 | 千米 | 202604 | 0.308 | SL2613-SL2614-SL2615.xlsx
13084 | 低压电力电缆,YJV,铜,95,4芯,ZC,22,普通 | 千米 | 202604 | 0.292 | SL2613-SL2614-SL2615.xlsx
13126 | 低压电力电缆,YJV,铜,95,4芯,ZC,22,普通 | 千米 | 202604 | 0.274 | SL2613-SL2614-SL2615.xlsx
13166 | 低压电力电缆,YJV,铜,95,4芯,ZC,22,普通 | 千米 | 202604 | 0.257 | SL2613-SL2614-SL2615.xlsx
13207 | 低压电力电缆,YJV,铜,95,4芯,ZC,22,普通 | 千米 | 202604 | 0.24 | SL2613-SL2614-SL2615.xlsx
13247 | 低压电力电缆,YJV,铜,95,4芯,ZC,22,普通 | 千米 | 202604 | 0.223 | SL2613-SL2614-SL2615.xlsx
13286 | 低压电力电缆,YJV,铜,95,4芯,ZC,22,普通 | 千米 | 202604 | 0.206 | SL2613-SL2614-SL2615.xlsx
13326 | 低压电力电缆,YJV,铜,95,4芯,ZC,22,普通 | 千米 | 202604 | 0.188 | SL2613-SL2614-SL2615.xlsx
13367 | 低压电力电缆,YJV,铜,95,4芯,ZC,22,普通 | 千米 | 202604 | 0.172 | SL2613-SL2614-SL2615.xlsx
13407 | 低压电力电缆,YJV,铜,95,4芯,ZC,22,普通 | 千米 | 202604 | 0.154 | SL2613-SL2614-SL2615.xlsx
13448 | 低压电力电缆,YJV,铜,95,4芯,ZC,22,普通 | 千米 | 202604 | 0.137 | SL2613-SL2614-SL2615.xlsx
13627 | 低压电力电缆,YJV,铜,95,4芯,ZC,22,普通 | 千米 | 202604 | 0.034 | SL2613-SL2614-SL2615.xlsx
13677 | 低压电力电缆,YJV,铜,95,4芯,ZC,22,普通 | 千米 | 202604 | 0.032 | SL2613-SL2614-SL2615.xlsx
13726 | 低压电力电缆,YJV,铜,95,4芯,ZC,22,普通 | 千米 | 202604 | 0.032 | SL2613-SL2614-SL2615.xlsx
13775 | 低压电力电缆,YJV,铜,95,4芯,ZC,22,普通 | 千米 | 202604 | 0.031 | SL2613-SL2614-SL2615.xlsx
13824 | 低压电力电缆,YJV,铜,95,4芯,ZC,22,普通 | 千米 | 202604 | 0.031 | SL2613-SL2614-SL2615.xlsx
13873 | 低压电力电缆,YJV,铜,95,4芯,ZC,22,普通 | 千米 | 202604 | 0.03 | SL2613-SL2614-SL2615.xlsx
13922 | 低压电力电缆,YJV,铜,95,4芯,ZC,22,普通 | 千米 | 202604 | 0.03 | SL2613-SL2614-SL2615.xlsx
13971 | 低压电力电缆,YJV,铜,95,4芯,ZC,22,普通 | 千米 | 202604 | 0.03 | SL2613-SL2614-SL2615.xlsx
14020 | 低压电力电缆,YJV,铜,95,4芯,ZC,22,普通 | 千米 | 202604 | 0.029 | SL2613-SL2614-SL2615.xlsx
14070 | 低压电力电缆,YJV,铜,95,4芯,ZC,22,普通 | 千米 | 202604 | 0.029 | SL2613-SL2614-SL2615.xlsx
14117 | 低压电力电缆,YJV,铜,95,4芯,ZC,22,普通 | 千米 | 202604 | 0.028 | SL2613-SL2614-SL2615.xlsx
14166 | 低压电力电缆,YJV,铜,95,4芯,ZC,22,普通 | 千米 | 202604 | 0.028 | SL2613-SL2614-SL2615.xlsx
14215 | 低压电力电缆,YJV,铜,95,4芯,ZC,22,普通 | 千米 | 202604 | 0.027 | SL2613-SL2614-SL2615.xlsx
14264 | 低压电力电缆,YJV,铜,95,4芯,ZC,22,普通 | 千米 | 202604 | 0.027 | SL2613-SL2614-SL2615.xlsx
14313 | 低压电力电缆,YJV,铜,95,4芯,ZC,22,普通 | 千米 | 202604 | 0.027 | SL2613-SL2614-SL2615.xlsx
14409 | 低压电力电缆,YJV,铜,95,4芯,ZC,22,普通 | 千米 | 202604 | 0.026 | SL2613-SL2614-SL2615.xlsx
14411 | 低压电力电缆,YJV,铜,95,4芯,ZC,22,普通 | 千米 | 202604 | 0.026 | SL2613-SL2614-SL2615.xlsx
14460 | 低压电力电缆,YJV,铜,95,4芯,ZC,22,普通 | 千米 | 202604 | 0.025 | SL2613-SL2614-SL2615.xlsx
14509 | 低压电力电缆,YJV,铜,95,4芯,ZC,22,普通 | 千米 | 202604 | 0.025 | SL2613-SL2614-SL2615.xlsx
14558 | 低压电力电缆,YJV,铜,95,4芯,ZC,22,普通 | 千米 | 202604 | 0.024 | SL2613-SL2614-SL2615.xlsx
14607 | 低压电力电缆,YJV,铜,95,4芯,ZC,22,普通 | 千米 | 202604 | 0.024 | SL2613-SL2614-SL2615.xlsx
14656 | 低压电力电缆,YJV,铜,95,4芯,ZC,22,普通 | 千米 | 202604 | 0.023 | SL2613-SL2614-SL2615.xlsx
14705 | 低压电力电缆,YJV,铜,95,4芯,ZC,22,普通 | 千米 | 202604 | 0.023 | SL2613-SL2614-SL2615.xlsx
14754 | 低压电力电缆,YJV,铜,95,4芯,ZC,22,普通 | 千米 | 202604 | 0.023 | SL2613-SL2614-SL2615.xlsx
14803 | 低压电力电缆,YJV,铜,95,4芯,ZC,22,普通 | 千米 | 202604 | 0.022 | SL2613-SL2614-SL2615.xlsx
14852 | 低压电力电缆,YJV,铜,95,4芯,ZC,22,普通 | 千米 | 202604 | 0.022 | SL2613-SL2614-SL2615.xlsx
14901 | 低压电力电缆,YJV,铜,95,4芯,ZC,22,普通 | 千米 | 202604 | 0.021 | SL2613-SL2614-SL2615.xlsx
14950 | 低压电力电缆,YJV,铜,95,4芯,ZC,22,普通 | 千米 | 202604 | 0.021 | SL2613-SL2614-SL2615.xlsx
15043 | 低压电力电缆,YJV,铜,95,4芯,ZC,22,普通 | 千米 | 202604 | 0.02 | SL2613-SL2614-SL2615.xlsx
2020 | 低压电力电缆,YJV,铜,95/50,4+1芯,ZC,22,普通 | 千米 | 202604 | 0.005 | SL2613-SL2614-SL2615.xlsx
2225 | 低压电力电缆,YJV,铜,95/50,4+1芯,ZC,22,普通 | 千米 | 202604 | 0.004 | SL2613-SL2614-SL2615.xlsx
2430 | 低压电力电缆,YJV,铜,95/50,4+1芯,ZC,22,普通 | 千米 | 202604 | 0.004 | SL2613-SL2614-SL2615.xlsx
2635 | 低压电力电缆,YJV,铜,95/50,4+1芯,ZC,22,普通 | 千米 | 202604 | 0.004 | SL2613-SL2614-SL2615.xlsx
2839 | 低压电力电缆,YJV,铜,95/50,4+1芯,ZC,22,普通 | 千米 | 202604 | 0.004 | SL2613-SL2614-SL2615.xlsx
3042 | 低压电力电缆,YJV,铜,95/50,4+1芯,ZC,22,普通 | 千米 | 202604 | 0.004 | SL2613-SL2614-SL2615.xlsx
3245 | 低压电力电缆,YJV,铜,95/50,4+1芯,ZC,22,普通 | 千米 | 202604 | 0.004 | SL2613-SL2614-SL2615.xlsx
3449 | 低压电力电缆,YJV,铜,95/50,4+1芯,ZC,22,普通 | 千米 | 202604 | 0.004 | SL2613-SL2614-SL2615.xlsx
3654 | 低压电力电缆,YJV,铜,95/50,4+1芯,ZC,22,普通 | 千米 | 202604 | 0.004 | SL2613-SL2614-SL2615.xlsx
3858 | 低压电力电缆,YJV,铜,95/50,4+1芯,ZC,22,普通 | 千米 | 202604 | 0.004 | SL2613-SL2614-SL2615.xlsx
4019 | 低压电力电缆,YJV,铜,95/50,4+1芯,ZC,22,普通 | 千米 | 202604 | 0.433 | SL2613-SL2614-SL2615.xlsx
4266 | 低压电力电缆,YJV,铜,95/50,4+1芯,ZC,22,普通 | 千米 | 202604 | 0.004 | SL2613-SL2614-SL2615.xlsx
4470 | 低压电力电缆,YJV,铜,95/50,4+1芯,ZC,22,普通 | 千米 | 202604 | 0.004 | SL2613-SL2614-SL2615.xlsx
4673 | 低压电力电缆,YJV,铜,95/50,4+1芯,ZC,22,普通 | 千米 | 202604 | 0.004 | SL2613-SL2614-SL2615.xlsx
4877 | 低压电力电缆,YJV,铜,95/50,4+1芯,ZC,22,普通 | 千米 | 202604 | 0.004 | SL2613-SL2614-SL2615.xlsx
5081 | 低压电力电缆,YJV,铜,95/50,4+1芯,ZC,22,普通 | 千米 | 202604 | 0.003 | SL2613-SL2614-SL2615.xlsx
5281 | 低压电力电缆,YJV,铜,95/50,4+1芯,ZC,22,普通 | 千米 | 202604 | 0.003 | SL2613-SL2614-SL2615.xlsx
5485 | 低压电力电缆,YJV,铜,95/50,4+1芯,ZC,22,普通 | 千米 | 202604 | 0.003 | SL2613-SL2614-SL2615.xlsx
5648 | 低压电力电缆,YJV,铜,95/50,4+1芯,ZC,22,普通 | 千米 | 202604 | 0.072 | SL2613-SL2614-SL2615.xlsx
5852 | 低压电力电缆,YJV,铜,95/50,4+1芯,ZC,22,普通 | 千米 | 202604 | 0.071 | SL2613-SL2614-SL2615.xlsx
6057 | 低压电力电缆,YJV,铜,95/50,4+1芯,ZC,22,普通 | 千米 | 202604 | 0.07 | SL2613-SL2614-SL2615.xlsx
6261 | 低压电力电缆,YJV,铜,95/50,4+1芯,ZC,22,普通 | 千米 | 202604 | 0.069 | SL2613-SL2614-SL2615.xlsx
6467 | 低压电力电缆,YJV,铜,95/50,4+1芯,ZC,22,普通 | 千米 | 202604 | 0.067 | SL2613-SL2614-SL2615.xlsx
6670 | 低压电力电缆,YJV,铜,95/50,4+1芯,ZC,22,普通 | 千米 | 202604 | 0.066 | SL2613-SL2614-SL2615.xlsx
6875 | 低压电力电缆,YJV,铜,95/50,4+1芯,ZC,22,普通 | 千米 | 202604 | 0.065 | SL2613-SL2614-SL2615.xlsx
7079 | 低压电力电缆,YJV,铜,95/50,4+1芯,ZC,22,普通 | 千米 | 202604 | 0.063 | SL2613-SL2614-SL2615.xlsx
7282 | 低压电力电缆,YJV,铜,95/50,4+1芯,ZC,22,普通 | 千米 | 202604 | 0.062 | SL2613-SL2614-SL2615.xlsx
7493 | 低压电力电缆,YJV,铜,95/50,4+1芯,ZC,22,普通 | 千米 | 202604 | 0.061 | SL2613-SL2614-SL2615.xlsx
7732 | 低压电力电缆,YJV,铜,95/50,4+1芯,ZC,22,普通 | 千米 | 202604 | 0.003 | SL2613-SL2614-SL2615.xlsx
7936 | 低压电力电缆,YJV,铜,95/50,4+1芯,ZC,22,普通 | 千米 | 202604 | 0.003 | SL2613-SL2614-SL2615.xlsx
8142 | 低压电力电缆,YJV,铜,95/50,4+1芯,ZC,22,普通 | 千米 | 202604 | 0.003 | SL2613-SL2614-SL2615.xlsx
8346 | 低压电力电缆,YJV,铜,95/50,4+1芯,ZC,22,普通 | 千米 | 202604 | 0.003 | SL2613-SL2614-SL2615.xlsx
8531 | 低压电力电缆,YJV,铜,95/50,4+1芯,ZC,22,普通 | 千米 | 202604 | 0.014 | SL2613-SL2614-SL2615.xlsx
8755 | 低压电力电缆,YJV,铜,95/50,4+1芯,ZC,22,普通 | 千米 | 202604 | 0.002 | SL2613-SL2614-SL2615.xlsx
8958 | 低压电力电缆,YJV,铜,95/50,4+1芯,ZC,22,普通 | 千米 | 202604 | 0.002 | SL2613-SL2614-SL2615.xlsx
9162 | 低压电力电缆,YJV,铜,95/50,4+1芯,ZC,22,普通 | 千米 | 202604 | 0.002 | SL2613-SL2614-SL2615.xlsx
9329 | 低压电力电缆,YJV,铜,95/50,4+1芯,ZC,22,普通 | 千米 | 202604 | 0.13 | SL2613-SL2614-SL2615.xlsx
9346 | 低压电力电缆,YJV,铜,95/50,4+1芯,ZC,22,普通 | 千米 | 202604 | 0.122 | SL2613-SL2614-SL2615.xlsx
9364 | 低压电力电缆,YJV,铜,95/50,4+1芯,ZC,22,普通 | 千米 | 202604 | 0.115 | SL2613-SL2614-SL2615.xlsx
9381 | 低压电力电缆,YJV,铜,95/50,4+1芯,ZC,22,普通 | 千米 | 202604 | 0.107 | SL2613-SL2614-SL2615.xlsx
9398 | 低压电力电缆,YJV,铜,95/50,4+1芯,ZC,22,普通 | 千米 | 202604 | 0.099 | SL2613-SL2614-SL2615.xlsx
9415 | 低压电力电缆,YJV,铜,95/50,4+1芯,ZC,22,普通 | 千米 | 202604 | 0.091 | SL2613-SL2614-SL2615.xlsx
9432 | 低压电力电缆,YJV,铜,95/50,4+1芯,ZC,22,普通 | 千米 | 202604 | 0.083 | SL2613-SL2614-SL2615.xlsx
9449 | 低压电力电缆,YJV,铜,95/50,4+1芯,ZC,22,普通 | 千米 | 202604 | 0.076 | SL2613-SL2614-SL2615.xlsx
9466 | 低压电力电缆,YJV,铜,95/50,4+1芯,ZC,22,普通 | 千米 | 202604 | 0.068 | SL2613-SL2614-SL2615.xlsx
9483 | 低压电力电缆,YJV,铜,95/50,4+1芯,ZC,22,普通 | 千米 | 202604 | 0.06 | SL2613-SL2614-SL2615.xlsx
9500 | 低压电力电缆,YJV,铜,95/50,4+1芯,ZC,22,普通 | 千米 | 202604 | 0.049 | SL2613-SL2614-SL2615.xlsx
9975 | 低压电力电缆,YJV,铜,95/50,4+1芯,ZC,22,普通 | 千米 | 202604 | 1.034 | SL2613-SL2614-SL2615.xlsx
10008 | 低压电力电缆,YJV,铜,95/50,4+1芯,ZC,22,普通 | 千米 | 202604 | 1.003 | SL2613-SL2614-SL2615.xlsx
10041 | 低压电力电缆,YJV,铜,95/50,4+1芯,ZC,22,普通 | 千米 | 202604 | 0.976 | SL2613-SL2614-SL2615.xlsx
10074 | 低压电力电缆,YJV,铜,95/50,4+1芯,ZC,22,普通 | 千米 | 202604 | 0.951 | SL2613-SL2614-SL2615.xlsx
10107 | 低压电力电缆,YJV,铜,95/50,4+1芯,ZC,22,普通 | 千米 | 202604 | 0.921 | SL2613-SL2614-SL2615.xlsx
10140 | 低压电力电缆,YJV,铜,95/50,4+1芯,ZC,22,普通 | 千米 | 202604 | 0.894 | SL2613-SL2614-SL2615.xlsx
10173 | 低压电力电缆,YJV,铜,95/50,4+1芯,ZC,22,普通 | 千米 | 202604 | 0.877 | SL2613-SL2614-SL2615.xlsx
10207 | 低压电力电缆,YJV,铜,95/50,4+1芯,ZC,22,普通 | 千米 | 202604 | 0.864 | SL2613-SL2614-SL2615.xlsx
10240 | 低压电力电缆,YJV,铜,95/50,4+1芯,ZC,22,普通 | 千米 | 202604 | 0.85 | SL2613-SL2614-SL2615.xlsx
10273 | 低压电力电缆,YJV,铜,95/50,4+1芯,ZC,22,普通 | 千米 | 202604 | 0.832 | SL2613-SL2614-SL2615.xlsx
10306 | 低压电力电缆,YJV,铜,95/50,4+1芯,ZC,22,普通 | 千米 | 202604 | 0.812 | SL2613-SL2614-SL2615.xlsx
10339 | 低压电力电缆,YJV,铜,95/50,4+1芯,ZC,22,普通 | 千米 | 202604 | 0.786 | SL2613-SL2614-SL2615.xlsx
10381 | 低压电力电缆,YJV,铜,95/50,4+1芯,ZC,22,普通 | 千米 | 202604 | 1.4 | SL2613-SL2614-SL2615.xlsx
10417 | 低压电力电缆,YJV,铜,95/50,4+1芯,ZC,22,普通 | 千米 | 202604 | 1.4 | SL2613-SL2614-SL2615.xlsx
10462 | 低压电力电缆,YJV,铜,95/50,4+1芯,ZC,22,普通 | 千米 | 202604 | 1.4 | SL2613-SL2614-SL2615.xlsx
10507 | 低压电力电缆,YJV,铜,95/50,4+1芯,ZC,22,普通 | 千米 | 202604 | 1.4 | SL2613-SL2614-SL2615.xlsx
10552 | 低压电力电缆,YJV,铜,95/50,4+1芯,ZC,22,普通 | 千米 | 202604 | 1.4 | SL2613-SL2614-SL2615.xlsx
10597 | 低压电力电缆,YJV,铜,95/50,4+1芯,ZC,22,普通 | 千米 | 202604 | 1.4 | SL2613-SL2614-SL2615.xlsx
10642 | 低压电力电缆,YJV,铜,95/50,4+1芯,ZC,22,普通 | 千米 | 202604 | 1.4 | SL2613-SL2614-SL2615.xlsx
10687 | 低压电力电缆,YJV,铜,95/50,4+1芯,ZC,22,普通 | 千米 | 202604 | 1.4 | SL2613-SL2614-SL2615.xlsx
10732 | 低压电力电缆,YJV,铜,95/50,4+1芯,ZC,22,普通 | 千米 | 202604 | 0.928 | SL2613-SL2614-SL2615.xlsx
10776 | 低压电力电缆,YJV,铜,95/50,4+1芯,ZC,22,普通 | 千米 | 202604 | 0.928 | SL2613-SL2614-SL2615.xlsx
10821 | 低压电力电缆,YJV,铜,95/50,4+1芯,ZC,22,普通 | 千米 | 202604 | 0.928 | SL2613-SL2614-SL2615.xlsx
10866 | 低压电力电缆,YJV,铜,95/50,4+1芯,ZC,22,普通 | 千米 | 202604 | 0.928 | SL2613-SL2614-SL2615.xlsx
10911 | 低压电力电缆,YJV,铜,95/50,4+1芯,ZC,22,普通 | 千米 | 202604 | 0.928 | SL2613-SL2614-SL2615.xlsx
10956 | 低压电力电缆,YJV,铜,95/50,4+1芯,ZC,22,普通 | 千米 | 202604 | 0.928 | SL2613-SL2614-SL2615.xlsx
11001 | 低压电力电缆,YJV,铜,95/50,4+1芯,ZC,22,普通 | 千米 | 202604 | 0.928 | SL2613-SL2614-SL2615.xlsx
11046 | 低压电力电缆,YJV,铜,95/50,4+1芯,ZC,22,普通 | 千米 | 202604 | 0.928 | SL2613-SL2614-SL2615.xlsx
11091 | 低压电力电缆,YJV,铜,95/50,4+1芯,ZC,22,普通 | 千米 | 202604 | 0.928 | SL2613-SL2614-SL2615.xlsx
11136 | 低压电力电缆,YJV,铜,95/50,4+1芯,ZC,22,普通 | 千米 | 202604 | 0.928 | SL2613-SL2614-SL2615.xlsx
11181 | 低压电力电缆,YJV,铜,95/50,4+1芯,ZC,22,普通 | 千米 | 202604 | 0.595 | SL2613-SL2614-SL2615.xlsx
11226 | 低压电力电缆,YJV,铜,95/50,4+1芯,ZC,22,普通 | 千米 | 202604 | 0.595 | SL2613-SL2614-SL2615.xlsx
11271 | 低压电力电缆,YJV,铜,95/50,4+1芯,ZC,22,普通 | 千米 | 202604 | 0.595 | SL2613-SL2614-SL2615.xlsx
11316 | 低压电力电缆,YJV,铜,95/50,4+1芯,ZC,22,普通 | 千米 | 202604 | 0.595 | SL2613-SL2614-SL2615.xlsx
11361 | 低压电力电缆,YJV,铜,95/50,4+1芯,ZC,22,普通 | 千米 | 202604 | 0.595 | SL2613-SL2614-SL2615.xlsx
11406 | 低压电力电缆,YJV,铜,95/50,4+1芯,ZC,22,普通 | 千米 | 202604 | 0.595 | SL2613-SL2614-SL2615.xlsx
11451 | 低压电力电缆,YJV,铜,95/50,4+1芯,ZC,22,普通 | 千米 | 202604 | 0.595 | SL2613-SL2614-SL2615.xlsx
11496 | 低压电力电缆,YJV,铜,95/50,4+1芯,ZC,22,普通 | 千米 | 202604 | 0.595 | SL2613-SL2614-SL2615.xlsx
11541 | 低压电力电缆,YJV,铜,95/50,4+1芯,ZC,22,普通 | 千米 | 202604 | 0.595 | SL2613-SL2614-SL2615.xlsx
11586 | 低压电力电缆,YJV,铜,95/50,4+1芯,ZC,22,普通 | 千米 | 202604 | 0.595 | SL2613-SL2614-SL2615.xlsx
11631 | 低压电力电缆,YJV,铜,95/50,4+1芯,ZC,22,普通 | 千米 | 202604 | 0.595 | SL2613-SL2614-SL2615.xlsx
11676 | 低压电力电缆,YJV,铜,95/50,4+1芯,ZC,22,普通 | 千米 | 202604 | 0.595 | SL2613-SL2614-SL2615.xlsx
11721 | 低压电力电缆,YJV,铜,95/50,4+1芯,ZC,22,普通 | 千米 | 202604 | 0.595 | SL2613-SL2614-SL2615.xlsx
11766 | 低压电力电缆,YJV,铜,95/50,4+1芯,ZC,22,普通 | 千米 | 202604 | 0.595 | SL2613-SL2614-SL2615.xlsx
11811 | 低压电力电缆,YJV,铜,95/50,4+1芯,ZC,22,普通 | 千米 | 202604 | 0.595 | SL2613-SL2614-SL2615.xlsx
11856 | 低压电力电缆,YJV,铜,95/50,4+1芯,ZC,22,普通 | 千米 | 202604 | 0.595 | SL2613-SL2614-SL2615.xlsx
11901 | 低压电力电缆,YJV,铜,95/50,4+1芯,ZC,22,普通 | 千米 | 202604 | 0.595 | SL2613-SL2614-SL2615.xlsx
11946 | 低压电力电缆,YJV,铜,95/50,4+1芯,ZC,22,普通 | 千米 | 202604 | 0.441 | SL2613-SL2614-SL2615.xlsx
11984 | 低压电力电缆,YJV,铜,95/50,4+1芯,ZC,22,普通 | 千米 | 202604 | 0.441 | SL2613-SL2614-SL2615.xlsx
12029 | 低压电力电缆,YJV,铜,95/50,4+1芯,ZC,22,普通 | 千米 | 202604 | 0.441 | SL2613-SL2614-SL2615.xlsx
12074 | 低压电力电缆,YJV,铜,95/50,4+1芯,ZC,22,普通 | 千米 | 202604 | 0.441 | SL2613-SL2614-SL2615.xlsx
12119 | 低压电力电缆,YJV,铜,95/50,4+1芯,ZC,22,普通 | 千米 | 202604 | 0.441 | SL2613-SL2614-SL2615.xlsx
12164 | 低压电力电缆,YJV,铜,95/50,4+1芯,ZC,22,普通 | 千米 | 202604 | 0.44 | SL2613-SL2614-SL2615.xlsx
12209 | 低压电力电缆,YJV,铜,95/50,4+1芯,ZC,22,普通 | 千米 | 202604 | 0.44 | SL2613-SL2614-SL2615.xlsx
12296 | 低压电力电缆,YJV,铜,95/50,4+1芯,ZC,22,普通 | 千米 | 202604 | 0.44 | SL2613-SL2614-SL2615.xlsx
12341 | 低压电力电缆,YJV,铜,95/50,4+1芯,ZC,22,普通 | 千米 | 202604 | 0.44 | SL2613-SL2614-SL2615.xlsx
12386 | 低压电力电缆,YJV,铜,95/50,4+1芯,ZC,22,普通 | 千米 | 202604 | 0.44 | SL2613-SL2614-SL2615.xlsx
12710 | 低压电力电缆,YJV,铜,95/50,4+1芯,ZC,22,普通 | 千米 | 202604 | 0.308 | SL2613-SL2614-SL2615.xlsx
12750 | 低压电力电缆,YJV,铜,95/50,4+1芯,ZC,22,普通 | 千米 | 202604 | 0.297 | SL2613-SL2614-SL2615.xlsx
12789 | 低压电力电缆,YJV,铜,95/50,4+1芯,ZC,22,普通 | 千米 | 202604 | 0.286 | SL2613-SL2614-SL2615.xlsx
12829 | 低压电力电缆,YJV,铜,95/50,4+1芯,ZC,22,普通 | 千米 | 202604 | 0.274 | SL2613-SL2614-SL2615.xlsx
12870 | 低压电力电缆,YJV,铜,95/50,4+1芯,ZC,22,普通 | 千米 | 202604 | 0.263 | SL2613-SL2614-SL2615.xlsx
12910 | 低压电力电缆,YJV,铜,95/50,4+1芯,ZC,22,普通 | 千米 | 202604 | 0.252 | SL2613-SL2614-SL2615.xlsx
12950 | 低压电力电缆,YJV,铜,95/50,4+1芯,ZC,22,普通 | 千米 | 202604 | 0.24 | SL2613-SL2614-SL2615.xlsx
12990 | 低压电力电缆,YJV,铜,95/50,4+1芯,ZC,22,普通 | 千米 | 202604 | 0.228 | SL2613-SL2614-SL2615.xlsx
13030 | 低压电力电缆,YJV,铜,95/50,4+1芯,ZC,22,普通 | 千米 | 202604 | 0.217 | SL2613-SL2614-SL2615.xlsx
13070 | 低压电力电缆,YJV,铜,95/50,4+1芯,ZC,22,普通 | 千米 | 202604 | 0.206 | SL2613-SL2614-SL2615.xlsx
13110 | 低压电力电缆,YJV,铜,95/50,4+1芯,ZC,22,普通 | 千米 | 202604 | 0.194 | SL2613-SL2614-SL2615.xlsx
13150 | 低压电力电缆,YJV,铜,95/50,4+1芯,ZC,22,普通 | 千米 | 202604 | 0.183 | SL2613-SL2614-SL2615.xlsx
13190 | 低压电力电缆,YJV,铜,95/50,4+1芯,ZC,22,普通 | 千米 | 202604 | 0.172 | SL2613-SL2614-SL2615.xlsx
13230 | 低压电力电缆,YJV,铜,95/50,4+1芯,ZC,22,普通 | 千米 | 202604 | 0.16 | SL2613-SL2614-SL2615.xlsx
13270 | 低压电力电缆,YJV,铜,95/50,4+1芯,ZC,22,普通 | 千米 | 202604 | 0.148 | SL2613-SL2614-SL2615.xlsx
13310 | 低压电力电缆,YJV,铜,95/50,4+1芯,ZC,22,普通 | 千米 | 202604 | 0.137 | SL2613-SL2614-SL2615.xlsx
13351 | 低压电力电缆,YJV,铜,95/50,4+1芯,ZC,22,普通 | 千米 | 202604 | 0.126 | SL2613-SL2614-SL2615.xlsx
13354 | 低压电力电缆,YJV,铜,95/50,4+1芯,ZC,22,普通 | 千米 | 202604 | 0.114 | SL2613-SL2614-SL2615.xlsx
13394 | 低压电力电缆,YJV,铜,95/50,4+1芯,ZC,22,普通 | 千米 | 202604 | 0.103 | SL2613-SL2614-SL2615.xlsx
13434 | 低压电力电缆,YJV,铜,95/50,4+1芯,ZC,22,普通 | 千米 | 202604 | 0.092 | SL2613-SL2614-SL2615.xlsx
13659 | 低压电力电缆,YJV,铜,95/50,4+1芯,ZC,22,普通 | 千米 | 202604 | 0.337 | SL2613-SL2614-SL2615.xlsx
13707 | 低压电力电缆,YJV,铜,95/50,4+1芯,ZC,22,普通 | 千米 | 202604 | 0.332 | SL2613-SL2614-SL2615.xlsx
13756 | 低压电力电缆,YJV,铜,95/50,4+1芯,ZC,22,普通 | 千米 | 202604 | 0.327 | SL2613-SL2614-SL2615.xlsx
13805 | 低压电力电缆,YJV,铜,95/50,4+1芯,ZC,22,普通 | 千米 | 202604 | 0.322 | SL2613-SL2614-SL2615.xlsx
13854 | 低压电力电缆,YJV,铜,95/50,4+1芯,ZC,22,普通 | 千米 | 202604 | 0.318 | SL2613-SL2614-SL2615.xlsx
13903 | 低压电力电缆,YJV,铜,95/50,4+1芯,ZC,22,普通 | 千米 | 202604 | 0.314 | SL2613-SL2614-SL2615.xlsx
13952 | 低压电力电缆,YJV,铜,95/50,4+1芯,ZC,22,普通 | 千米 | 202604 | 0.309 | SL2613-SL2614-SL2615.xlsx
14001 | 低压电力电缆,YJV,铜,95/50,4+1芯,ZC,22,普通 | 千米 | 202604 | 0.305 | SL2613-SL2614-SL2615.xlsx
14050 | 低压电力电缆,YJV,铜,95/50,4+1芯,ZC,22,普通 | 千米 | 202604 | 0.3 | SL2613-SL2614-SL2615.xlsx
14099 | 低压电力电缆,YJV,铜,95/50,4+1芯,ZC,22,普通 | 千米 | 202604 | 0.295 | SL2613-SL2614-SL2615.xlsx
14147 | 低压电力电缆,YJV,铜,95/50,4+1芯,ZC,22,普通 | 千米 | 202604 | 0.291 | SL2613-SL2614-SL2615.xlsx
14196 | 低压电力电缆,YJV,铜,95/50,4+1芯,ZC,22,普通 | 千米 | 202604 | 0.287 | SL2613-SL2614-SL2615.xlsx
14243 | 低压电力电缆,YJV,铜,95/50,4+1芯,ZC,22,普通 | 千米 | 202604 | 0.282 | SL2613-SL2614-SL2615.xlsx
14292 | 低压电力电缆,YJV,铜,95/50,4+1芯,ZC,22,普通 | 千米 | 202604 | 0.278 | SL2613-SL2614-SL2615.xlsx
14341 | 低压电力电缆,YJV,铜,95/50,4+1芯,ZC,22,普通 | 千米 | 202604 | 0.273 | SL2613-SL2614-SL2615.xlsx
14392 | 低压电力电缆,YJV,铜,95/50,4+1芯,ZC,22,普通 | 千米 | 202604 | 0.268 | SL2613-SL2614-SL2615.xlsx
14440 | 低压电力电缆,YJV,铜,95/50,4+1芯,ZC,22,普通 | 千米 | 202604 | 0.264 | SL2613-SL2614-SL2615.xlsx
14489 | 低压电力电缆,YJV,铜,95/50,4+1芯,ZC,22,普通 | 千米 | 202604 | 0.26 | SL2613-SL2614-SL2615.xlsx
14538 | 低压电力电缆,YJV,铜,95/50,4+1芯,ZC,22,普通 | 千米 | 202604 | 0.255 | SL2613-SL2614-SL2615.xlsx
14587 | 低压电力电缆,YJV,铜,95/50,4+1芯,ZC,22,普通 | 千米 | 202604 | 0.25 | SL2613-SL2614-SL2615.xlsx
14637 | 低压电力电缆,YJV,铜,95/50,4+1芯,ZC,22,普通 | 千米 | 202604 | 0.246 | SL2613-SL2614-SL2615.xlsx
14686 | 低压电力电缆,YJV,铜,95/50,4+1芯,ZC,22,普通 | 千米 | 202604 | 0.242 | SL2613-SL2614-SL2615.xlsx
14732 | 低压电力电缆,YJV,铜,95/50,4+1芯,ZC,22,普通 | 千米 | 202604 | 0.237 | SL2613-SL2614-SL2615.xlsx
14782 | 低压电力电缆,YJV,铜,95/50,4+1芯,ZC,22,普通 | 千米 | 202604 | 0.233 | SL2613-SL2614-SL2615.xlsx
14831 | 低压电力电缆,YJV,铜,95/50,4+1芯,ZC,22,普通 | 千米 | 202604 | 0.228 | SL2613-SL2614-SL2615.xlsx
14880 | 低压电力电缆,YJV,铜,95/50,4+1芯,ZC,22,普通 | 千米 | 202604 | 0.223 | SL2613-SL2614-SL2615.xlsx
14929 | 低压电力电缆,YJV,铜,95/50,4+1芯,ZC,22,普通 | 千米 | 202604 | 0.219 | SL2613-SL2614-SL2615.xlsx
14978 | 低压电力电缆,YJV,铜,95/50,4+1芯,ZC,22,普通 | 千米 | 202604 | 0.215 | SL2613-SL2614-SL2615.xlsx
15027 | 低压电力电缆,YJV,铜,95/50,4+1芯,ZC,22,普通 | 千米 | 202604 | 0.21 | SL2613-SL2614-SL2615.xlsx
13633 | 低压电力电缆,YJY,铜,10,3芯,ZA,无铠装,WDZA | 千米 | 202604 | 0.009 | SL2613-SL2614-SL2615.xlsx
13681 | 低压电力电缆,YJY,铜,10,3芯,ZA,无铠装,WDZA | 千米 | 202604 | 0.008 | SL2613-SL2614-SL2615.xlsx
13730 | 低压电力电缆,YJY,铜,10,3芯,ZA,无铠装,WDZA | 千米 | 202604 | 0.008 | SL2613-SL2614-SL2615.xlsx
13779 | 低压电力电缆,YJY,铜,10,3芯,ZA,无铠装,WDZA | 千米 | 202604 | 0.008 | SL2613-SL2614-SL2615.xlsx
13829 | 低压电力电缆,YJY,铜,10,3芯,ZA,无铠装,WDZA | 千米 | 202604 | 0.008 | SL2613-SL2614-SL2615.xlsx
13878 | 低压电力电缆,YJY,铜,10,3芯,ZA,无铠装,WDZA | 千米 | 202604 | 0.008 | SL2613-SL2614-SL2615.xlsx
13928 | 低压电力电缆,YJY,铜,10,3芯,ZA,无铠装,WDZA | 千米 | 202604 | 0.008 | SL2613-SL2614-SL2615.xlsx
13977 | 低压电力电缆,YJY,铜,10,3芯,ZA,无铠装,WDZA | 千米 | 202604 | 0.008 | SL2613-SL2614-SL2615.xlsx
14026 | 低压电力电缆,YJY,铜,10,3芯,ZA,无铠装,WDZA | 千米 | 202604 | 0.008 | SL2613-SL2614-SL2615.xlsx
14075 | 低压电力电缆,YJY,铜,10,3芯,ZA,无铠装,WDZA | 千米 | 202604 | 0.007 | SL2613-SL2614-SL2615.xlsx
14122 | 低压电力电缆,YJY,铜,10,3芯,ZA,无铠装,WDZA | 千米 | 202604 | 0.007 | SL2613-SL2614-SL2615.xlsx
14171 | 低压电力电缆,YJY,铜,10,3芯,ZA,无铠装,WDZA | 千米 | 202604 | 0.007 | SL2613-SL2614-SL2615.xlsx
14220 | 低压电力电缆,YJY,铜,10,3芯,ZA,无铠装,WDZA | 千米 | 202604 | 0.007 | SL2613-SL2614-SL2615.xlsx
14269 | 低压电力电缆,YJY,铜,10,3芯,ZA,无铠装,WDZA | 千米 | 202604 | 0.007 | SL2613-SL2614-SL2615.xlsx
14318 | 低压电力电缆,YJY,铜,10,3芯,ZA,无铠装,WDZA | 千米 | 202604 | 0.007 | SL2613-SL2614-SL2615.xlsx
14367 | 低压电力电缆,YJY,铜,10,3芯,ZA,无铠装,WDZA | 千米 | 202604 | 0.007 | SL2613-SL2614-SL2615.xlsx
14415 | 低压电力电缆,YJY,铜,10,3芯,ZA,无铠装,WDZA | 千米 | 202604 | 0.007 | SL2613-SL2614-SL2615.xlsx
14464 | 低压电力电缆,YJY,铜,10,3芯,ZA,无铠装,WDZA | 千米 | 202604 | 0.007 | SL2613-SL2614-SL2615.xlsx
14513 | 低压电力电缆,YJY,铜,10,3芯,ZA,无铠装,WDZA | 千米 | 202604 | 0.006 | SL2613-SL2614-SL2615.xlsx
14562 | 低压电力电缆,YJY,铜,10,3芯,ZA,无铠装,WDZA | 千米 | 202604 | 0.006 | SL2613-SL2614-SL2615.xlsx
14611 | 低压电力电缆,YJY,铜,10,3芯,ZA,无铠装,WDZA | 千米 | 202604 | 0.006 | SL2613-SL2614-SL2615.xlsx
14660 | 低压电力电缆,YJY,铜,10,3芯,ZA,无铠装,WDZA | 千米 | 202604 | 0.006 | SL2613-SL2614-SL2615.xlsx
14709 | 低压电力电缆,YJY,铜,10,3芯,ZA,无铠装,WDZA | 千米 | 202604 | 0.006 | SL2613-SL2614-SL2615.xlsx
14758 | 低压电力电缆,YJY,铜,10,3芯,ZA,无铠装,WDZA | 千米 | 202604 | 0.006 | SL2613-SL2614-SL2615.xlsx
14808 | 低压电力电缆,YJY,铜,10,3芯,ZA,无铠装,WDZA | 千米 | 202604 | 0.006 | SL2613-SL2614-SL2615.xlsx
14857 | 低压电力电缆,YJY,铜,10,3芯,ZA,无铠装,WDZA | 千米 | 202604 | 0.006 | SL2613-SL2614-SL2615.xlsx
14907 | 低压电力电缆,YJY,铜,10,3芯,ZA,无铠装,WDZA | 千米 | 202604 | 0.006 | SL2613-SL2614-SL2615.xlsx
14956 | 低压电力电缆,YJY,铜,10,3芯,ZA,无铠装,WDZA | 千米 | 202604 | 0.005 | SL2613-SL2614-SL2615.xlsx
15005 | 低压电力电缆,YJY,铜,10,3芯,ZA,无铠装,WDZA | 千米 | 202604 | 0.005 | SL2613-SL2614-SL2615.xlsx
2103 | 低压电力电缆,YJY,铜,150,4芯,ZC,23,普通 | 千米 | 202604 | 0.184 | SL2613-SL2614-SL2615.xlsx
2286 | 低压电力电缆,YJY,铜,150,4芯,ZC,23,普通 | 千米 | 202604 | 0.025 | SL2613-SL2614-SL2615.xlsx
2491 | 低压电力电缆,YJY,铜,150,4芯,ZC,23,普通 | 千米 | 202604 | 0.024 | SL2613-SL2614-SL2615.xlsx
2695 | 低压电力电缆,YJY,铜,150,4芯,ZC,23,普通 | 千米 | 202604 | 0.024 | SL2613-SL2614-SL2615.xlsx
2898 | 低压电力电缆,YJY,铜,150,4芯,ZC,23,普通 | 千米 | 202604 | 0.024 | SL2613-SL2614-SL2615.xlsx
3102 | 低压电力电缆,YJY,铜,150,4芯,ZC,23,普通 | 千米 | 202604 | 0.023 | SL2613-SL2614-SL2615.xlsx
3303 | 低压电力电缆,YJY,铜,150,4芯,ZC,23,普通 | 千米 | 202604 | 0.023 | SL2613-SL2614-SL2615.xlsx
3507 | 低压电力电缆,YJY,铜,150,4芯,ZC,23,普通 | 千米 | 202604 | 0.023 | SL2613-SL2614-SL2615.xlsx
3711 | 低压电力电缆,YJY,铜,150,4芯,ZC,23,普通 | 千米 | 202604 | 0.022 | SL2613-SL2614-SL2615.xlsx
3914 | 低压电力电缆,YJY,铜,150,4芯,ZC,23,普通 | 千米 | 202604 | 0.022 | SL2613-SL2614-SL2615.xlsx
4045 | 低压电力电缆,YJY,铜,150,4芯,ZC,23,普通 | 千米 | 202604 | 0.009 | SL2613-SL2614-SL2615.xlsx
4322 | 低压电力电缆,YJY,铜,150,4芯,ZC,23,普通 | 千米 | 202604 | 0.021 | SL2613-SL2614-SL2615.xlsx
4525 | 低压电力电缆,YJY,铜,150,4芯,ZC,23,普通 | 千米 | 202604 | 0.021 | SL2613-SL2614-SL2615.xlsx
4727 | 低压电力电缆,YJY,铜,150,4芯,ZC,23,普通 | 千米 | 202604 | 0.021 | SL2613-SL2614-SL2615.xlsx
4931 | 低压电力电缆,YJY,铜,150,4芯,ZC,23,普通 | 千米 | 202604 | 0.02 | SL2613-SL2614-SL2615.xlsx
5135 | 低压电力电缆,YJY,铜,150,4芯,ZC,23,普通 | 千米 | 202604 | 0.02 | SL2613-SL2614-SL2615.xlsx
5338 | 低压电力电缆,YJY,铜,150,4芯,ZC,23,普通 | 千米 | 202604 | 0.02 | SL2613-SL2614-SL2615.xlsx
5542 | 低压电力电缆,YJY,铜,150,4芯,ZC,23,普通 | 千米 | 202604 | 0.019 | SL2613-SL2614-SL2615.xlsx
5747 | 低压电力电缆,YJY,铜,150,4芯,ZC,23,普通 | 千米 | 202604 | 0.019 | SL2613-SL2614-SL2615.xlsx
5951 | 低压电力电缆,YJY,铜,150,4芯,ZC,23,普通 | 千米 | 202604 | 0.019 | SL2613-SL2614-SL2615.xlsx
6156 | 低压电力电缆,YJY,铜,150,4芯,ZC,23,普通 | 千米 | 202604 | 0.018 | SL2613-SL2614-SL2615.xlsx
6360 | 低压电力电缆,YJY,铜,150,4芯,ZC,23,普通 | 千米 | 202604 | 0.018 | SL2613-SL2614-SL2615.xlsx
6565 | 低压电力电缆,YJY,铜,150,4芯,ZC,23,普通 | 千米 | 202604 | 0.018 | SL2613-SL2614-SL2615.xlsx
6769 | 低压电力电缆,YJY,铜,150,4芯,ZC,23,普通 | 千米 | 202604 | 0.017 | SL2613-SL2614-SL2615.xlsx
6994 | 低压电力电缆,YJY,铜,150,4芯,ZC,23,普通 | 千米 | 202604 | 0.123 | SL2613-SL2614-SL2615.xlsx
7198 | 低压电力电缆,YJY,铜,150,4芯,ZC,23,普通 | 千米 | 202604 | 0.121 | SL2613-SL2614-SL2615.xlsx
7402 | 低压电力电缆,YJY,铜,150,4芯,ZC,23,普通 | 千米 | 202604 | 0.118 | SL2613-SL2614-SL2615.xlsx
7573 | 低压电力电缆,YJY,铜,150,4芯,ZC,23,普通 | 千米 | 202604 | 0.116 | SL2613-SL2614-SL2615.xlsx
7809 | 低压电力电缆,YJY,铜,150,4芯,ZC,23,普通 | 千米 | 202604 | 0.113 | SL2613-SL2614-SL2615.xlsx
8012 | 低压电力电缆,YJY,铜,150,4芯,ZC,23,普通 | 千米 | 202604 | 0.111 | SL2613-SL2614-SL2615.xlsx
8216 | 低压电力电缆,YJY,铜,150,4芯,ZC,23,普通 | 千米 | 202604 | 0.108 | SL2613-SL2614-SL2615.xlsx
8420 | 低压电力电缆,YJY,铜,150,4芯,ZC,23,普通 | 千米 | 202604 | 0.106 | SL2613-SL2614-SL2615.xlsx
8508 | 低压电力电缆,YJY,铜,150,4芯,ZC,23,普通 | 千米 | 202604 | 0.006 | SL2613-SL2614-SL2615.xlsx
8828 | 低压电力电缆,YJY,铜,150,4芯,ZC,23,普通 | 千米 | 202604 | 0.101 | SL2613-SL2614-SL2615.xlsx
9032 | 低压电力电缆,YJY,铜,150,4芯,ZC,23,普通 | 千米 | 202604 | 0.101 | SL2613-SL2614-SL2615.xlsx
9237 | 低压电力电缆,YJY,铜,150,4芯,ZC,23,普通 | 千米 | 202604 | 0.097 | SL2613-SL2614-SL2615.xlsx
9341 | 低压电力电缆,YJY,铜,150,4芯,ZC,23,普通 | 千米 | 202604 | 7.564 | SL2613-SL2614-SL2615.xlsx
9358 | 低压电力电缆,YJY,铜,150,4芯,ZC,23,普通 | 千米 | 202604 | 7.106 | SL2613-SL2614-SL2615.xlsx
9375 | 低压电力电缆,YJY,铜,150,4芯,ZC,23,普通 | 千米 | 202604 | 6.652 | SL2613-SL2614-SL2615.xlsx
9392 | 低压电力电缆,YJY,铜,150,4芯,ZC,23,普通 | 千米 | 202604 | 6.199 | SL2613-SL2614-SL2615.xlsx
9410 | 低压电力电缆,YJY,铜,150,4芯,ZC,23,普通 | 千米 | 202604 | 5.752 | SL2613-SL2614-SL2615.xlsx
9427 | 低压电力电缆,YJY,铜,150,4芯,ZC,23,普通 | 千米 | 202604 | 5.299 | SL2613-SL2614-SL2615.xlsx
9444 | 低压电力电缆,YJY,铜,150,4芯,ZC,23,普通 | 千米 | 202604 | 4.846 | SL2613-SL2614-SL2615.xlsx
9461 | 低压电力电缆,YJY,铜,150,4芯,ZC,23,普通 | 千米 | 202604 | 4.392 | SL2613-SL2614-SL2615.xlsx
9478 | 低压电力电缆,YJY,铜,150,4芯,ZC,23,普通 | 千米 | 202604 | 3.939 | SL2613-SL2614-SL2615.xlsx
9495 | 低压电力电缆,YJY,铜,150,4芯,ZC,23,普通 | 千米 | 202604 | 3.492 | SL2613-SL2614-SL2615.xlsx
9512 | 低压电力电缆,YJY,铜,150,4芯,ZC,23,普通 | 千米 | 202604 | 2.859 | SL2613-SL2614-SL2615.xlsx
9951 | 低压电力电缆,YJY,铜,150,4芯,ZC,23,普通 | 千米 | 202604 | 0.098 | SL2613-SL2614-SL2615.xlsx
9984 | 低压电力电缆,YJY,铜,150,4芯,ZC,23,普通 | 千米 | 202604 | 0.095 | SL2613-SL2614-SL2615.xlsx
10017 | 低压电力电缆,YJY,铜,150,4芯,ZC,23,普通 | 千米 | 202604 | 0.092 | SL2613-SL2614-SL2615.xlsx
10050 | 低压电力电缆,YJY,铜,150,4芯,ZC,23,普通 | 千米 | 202604 | 0.09 | SL2613-SL2614-SL2615.xlsx
10083 | 低压电力电缆,YJY,铜,150,4芯,ZC,23,普通 | 千米 | 202604 | 0.087 | SL2613-SL2614-SL2615.xlsx
10116 | 低压电力电缆,YJY,铜,150,4芯,ZC,23,普通 | 千米 | 202604 | 0.084 | SL2613-SL2614-SL2615.xlsx
10149 | 低压电力电缆,YJY,铜,150,4芯,ZC,23,普通 | 千米 | 202604 | 0.083 | SL2613-SL2614-SL2615.xlsx
10182 | 低压电力电缆,YJY,铜,150,4芯,ZC,23,普通 | 千米 | 202604 | 0.082 | SL2613-SL2614-SL2615.xlsx
10215 | 低压电力电缆,YJY,铜,150,4芯,ZC,23,普通 | 千米 | 202604 | 0.08 | SL2613-SL2614-SL2615.xlsx
10248 | 低压电力电缆,YJY,铜,150,4芯,ZC,23,普通 | 千米 | 202604 | 0.079 | SL2613-SL2614-SL2615.xlsx
10281 | 低压电力电缆,YJY,铜,150,4芯,ZC,23,普通 | 千米 | 202604 | 0.077 | SL2613-SL2614-SL2615.xlsx
10315 | 低压电力电缆,YJY,铜,150,4芯,ZC,23,普通 | 千米 | 202604 | 0.073 | SL2613-SL2614-SL2615.xlsx
10373 | 低压电力电缆,YJY,铜,150,4芯,ZC,23,普通 | 千米 | 202604 | 0.561 | SL2613-SL2614-SL2615.xlsx
10444 | 低压电力电缆,YJY,铜,150,4芯,ZC,23,普通 | 千米 | 202604 | 0.561 | SL2613-SL2614-SL2615.xlsx
10489 | 低压电力电缆,YJY,铜,150,4芯,ZC,23,普通 | 千米 | 202604 | 0.561 | SL2613-SL2614-SL2615.xlsx
10534 | 低压电力电缆,YJY,铜,150,4芯,ZC,23,普通 | 千米 | 202604 | 0.561 | SL2613-SL2614-SL2615.xlsx
10579 | 低压电力电缆,YJY,铜,150,4芯,ZC,23,普通 | 千米 | 202604 | 0.56 | SL2613-SL2614-SL2615.xlsx
10624 | 低压电力电缆,YJY,铜,150,4芯,ZC,23,普通 | 千米 | 202604 | 0.56 | SL2613-SL2614-SL2615.xlsx
10669 | 低压电力电缆,YJY,铜,150,4芯,ZC,23,普通 | 千米 | 202604 | 0.56 | SL2613-SL2614-SL2615.xlsx
10714 | 低压电力电缆,YJY,铜,150,4芯,ZC,23,普通 | 千米 | 202604 | 0.56 | SL2613-SL2614-SL2615.xlsx
10759 | 低压电力电缆,YJY,铜,150,4芯,ZC,23,普通 | 千米 | 202604 | 0.371 | SL2613-SL2614-SL2615.xlsx
10802 | 低压电力电缆,YJY,铜,150,4芯,ZC,23,普通 | 千米 | 202604 | 0.371 | SL2613-SL2614-SL2615.xlsx
10848 | 低压电力电缆,YJY,铜,150,4芯,ZC,23,普通 | 千米 | 202604 | 0.371 | SL2613-SL2614-SL2615.xlsx
10893 | 低压电力电缆,YJY,铜,150,4芯,ZC,23,普通 | 千米 | 202604 | 0.371 | SL2613-SL2614-SL2615.xlsx
10937 | 低压电力电缆,YJY,铜,150,4芯,ZC,23,普通 | 千米 | 202604 | 0.371 | SL2613-SL2614-SL2615.xlsx
10982 | 低压电力电缆,YJY,铜,150,4芯,ZC,23,普通 | 千米 | 202604 | 0.371 | SL2613-SL2614-SL2615.xlsx
11027 | 低压电力电缆,YJY,铜,150,4芯,ZC,23,普通 | 千米 | 202604 | 0.371 | SL2613-SL2614-SL2615.xlsx
11072 | 低压电力电缆,YJY,铜,150,4芯,ZC,23,普通 | 千米 | 202604 | 0.371 | SL2613-SL2614-SL2615.xlsx
11117 | 低压电力电缆,YJY,铜,150,4芯,ZC,23,普通 | 千米 | 202604 | 0.371 | SL2613-SL2614-SL2615.xlsx
11161 | 低压电力电缆,YJY,铜,150,4芯,ZC,23,普通 | 千米 | 202604 | 0.371 | SL2613-SL2614-SL2615.xlsx
11206 | 低压电力电缆,YJY,铜,150,4芯,ZC,23,普通 | 千米 | 202604 | 0.238 | SL2613-SL2614-SL2615.xlsx
11251 | 低压电力电缆,YJY,铜,150,4芯,ZC,23,普通 | 千米 | 202604 | 0.238 | SL2613-SL2614-SL2615.xlsx
11296 | 低压电力电缆,YJY,铜,150,4芯,ZC,23,普通 | 千米 | 202604 | 0.238 | SL2613-SL2614-SL2615.xlsx
11341 | 低压电力电缆,YJY,铜,150,4芯,ZC,23,普通 | 千米 | 202604 | 0.238 | SL2613-SL2614-SL2615.xlsx
11386 | 低压电力电缆,YJY,铜,150,4芯,ZC,23,普通 | 千米 | 202604 | 0.238 | SL2613-SL2614-SL2615.xlsx
11431 | 低压电力电缆,YJY,铜,150,4芯,ZC,23,普通 | 千米 | 202604 | 0.238 | SL2613-SL2614-SL2615.xlsx
11476 | 低压电力电缆,YJY,铜,150,4芯,ZC,23,普通 | 千米 | 202604 | 0.238 | SL2613-SL2614-SL2615.xlsx
11522 | 低压电力电缆,YJY,铜,150,4芯,ZC,23,普通 | 千米 | 202604 | 0.238 | SL2613-SL2614-SL2615.xlsx
11567 | 低压电力电缆,YJY,铜,150,4芯,ZC,23,普通 | 千米 | 202604 | 0.238 | SL2613-SL2614-SL2615.xlsx
11613 | 低压电力电缆,YJY,铜,150,4芯,ZC,23,普通 | 千米 | 202604 | 0.238 | SL2613-SL2614-SL2615.xlsx
11657 | 低压电力电缆,YJY,铜,150,4芯,ZC,23,普通 | 千米 | 202604 | 0.238 | SL2613-SL2614-SL2615.xlsx
11703 | 低压电力电缆,YJY,铜,150,4芯,ZC,23,普通 | 千米 | 202604 | 0.238 | SL2613-SL2614-SL2615.xlsx
11749 | 低压电力电缆,YJY,铜,150,4芯,ZC,23,普通 | 千米 | 202604 | 0.238 | SL2613-SL2614-SL2615.xlsx
11792 | 低压电力电缆,YJY,铜,150,4芯,ZC,23,普通 | 千米 | 202604 | 0.238 | SL2613-SL2614-SL2615.xlsx
11837 | 低压电力电缆,YJY,铜,150,4芯,ZC,23,普通 | 千米 | 202604 | 0.238 | SL2613-SL2614-SL2615.xlsx
11882 | 低压电力电缆,YJY,铜,150,4芯,ZC,23,普通 | 千米 | 202604 | 0.238 | SL2613-SL2614-SL2615.xlsx
11927 | 低压电力电缆,YJY,铜,150,4芯,ZC,23,普通 | 千米 | 202604 | 0.238 | SL2613-SL2614-SL2615.xlsx
11972 | 低压电力电缆,YJY,铜,150,4芯,ZC,23,普通 | 千米 | 202604 | 0.176 | SL2613-SL2614-SL2615.xlsx
12016 | 低压电力电缆,YJY,铜,150,4芯,ZC,23,普通 | 千米 | 202604 | 0.176 | SL2613-SL2614-SL2615.xlsx
12061 | 低压电力电缆,YJY,铜,150,4芯,ZC,23,普通 | 千米 | 202604 | 0.176 | SL2613-SL2614-SL2615.xlsx
12105 | 低压电力电缆,YJY,铜,150,4芯,ZC,23,普通 | 千米 | 202604 | 0.176 | SL2613-SL2614-SL2615.xlsx
12151 | 低压电力电缆,YJY,铜,150,4芯,ZC,23,普通 | 千米 | 202604 | 0.176 | SL2613-SL2614-SL2615.xlsx
12196 | 低压电力电缆,YJY,铜,150,4芯,ZC,23,普通 | 千米 | 202604 | 0.176 | SL2613-SL2614-SL2615.xlsx
12241 | 低压电力电缆,YJY,铜,150,4芯,ZC,23,普通 | 千米 | 202604 | 0.176 | SL2613-SL2614-SL2615.xlsx
12286 | 低压电力电缆,YJY,铜,150,4芯,ZC,23,普通 | 千米 | 202604 | 0.176 | SL2613-SL2614-SL2615.xlsx
12331 | 低压电力电缆,YJY,铜,150,4芯,ZC,23,普通 | 千米 | 202604 | 0.176 | SL2613-SL2614-SL2615.xlsx
12376 | 低压电力电缆,YJY,铜,150,4芯,ZC,23,普通 | 千米 | 202604 | 0.176 | SL2613-SL2614-SL2615.xlsx
12683 | 低压电力电缆,YJY,铜,150,4芯,ZC,23,普通 | 千米 | 202604 | 0.068 | SL2613-SL2614-SL2615.xlsx
12724 | 低压电力电缆,YJY,铜,150,4芯,ZC,23,普通 | 千米 | 202604 | 0.065 | SL2613-SL2614-SL2615.xlsx
12763 | 低压电力电缆,YJY,铜,150,4芯,ZC,23,普通 | 千米 | 202604 | 0.063 | SL2613-SL2614-SL2615.xlsx
12797 | 低压电力电缆,YJY,铜,150,4芯,ZC,23,普通 | 千米 | 202604 | 0.06 | SL2613-SL2614-SL2615.xlsx
12837 | 低压电力电缆,YJY,铜,150,4芯,ZC,23,普通 | 千米 | 202604 | 0.058 | SL2613-SL2614-SL2615.xlsx
12878 | 低压电力电缆,YJY,铜,150,4芯,ZC,23,普通 | 千米 | 202604 | 0.055 | SL2613-SL2614-SL2615.xlsx
12918 | 低压电力电缆,YJY,铜,150,4芯,ZC,23,普通 | 千米 | 202604 | 0.053 | SL2613-SL2614-SL2615.xlsx
12958 | 低压电力电缆,YJY,铜,150,4芯,ZC,23,普通 | 千米 | 202604 | 0.05 | SL2613-SL2614-SL2615.xlsx
12998 | 低压电力电缆,YJY,铜,150,4芯,ZC,23,普通 | 千米 | 202604 | 0.048 | SL2613-SL2614-SL2615.xlsx
13038 | 低压电力电缆,YJY,铜,150,4芯,ZC,23,普通 | 千米 | 202604 | 0.045 | SL2613-SL2614-SL2615.xlsx
13078 | 低压电力电缆,YJY,铜,150,4芯,ZC,23,普通 | 千米 | 202604 | 0.043 | SL2613-SL2614-SL2615.xlsx
13118 | 低压电力电缆,YJY,铜,150,4芯,ZC,23,普通 | 千米 | 202604 | 0.04 | SL2613-SL2614-SL2615.xlsx
13158 | 低压电力电缆,YJY,铜,150,4芯,ZC,23,普通 | 千米 | 202604 | 0.038 | SL2613-SL2614-SL2615.xlsx
13200 | 低压电力电缆,YJY,铜,150,4芯,ZC,23,普通 | 千米 | 202604 | 0.035 | SL2613-SL2614-SL2615.xlsx
13240 | 低压电力电缆,YJY,铜,150,4芯,ZC,23,普通 | 千米 | 202604 | 0.033 | SL2613-SL2614-SL2615.xlsx
13280 | 低压电力电缆,YJY,铜,150,4芯,ZC,23,普通 | 千米 | 202604 | 0.03 | SL2613-SL2614-SL2615.xlsx
13320 | 低压电力电缆,YJY,铜,150,4芯,ZC,23,普通 | 千米 | 202604 | 0.028 | SL2613-SL2614-SL2615.xlsx
13360 | 低压电力电缆,YJY,铜,150,4芯,ZC,23,普通 | 千米 | 202604 | 0.025 | SL2613-SL2614-SL2615.xlsx
13400 | 低压电力电缆,YJY,铜,150,4芯,ZC,23,普通 | 千米 | 202604 | 0.023 | SL2613-SL2614-SL2615.xlsx
13441 | 低压电力电缆,YJY,铜,150,4芯,ZC,23,普通 | 千米 | 202604 | 0.02 | SL2613-SL2614-SL2615.xlsx
13662 | 低压电力电缆,YJY,铜,150,4芯,ZC,23,普通 | 千米 | 202604 | 0.338 | SL2613-SL2614-SL2615.xlsx
13710 | 低压电力电缆,YJY,铜,150,4芯,ZC,23,普通 | 千米 | 202604 | 0.334 | SL2613-SL2614-SL2615.xlsx
13759 | 低压电力电缆,YJY,铜,150,4芯,ZC,23,普通 | 千米 | 202604 | 0.329 | SL2613-SL2614-SL2615.xlsx
13808 | 低压电力电缆,YJY,铜,150,4芯,ZC,23,普通 | 千米 | 202604 | 0.324 | SL2613-SL2614-SL2615.xlsx
13857 | 低压电力电缆,YJY,铜,150,4芯,ZC,23,普通 | 千米 | 202604 | 0.32 | SL2613-SL2614-SL2615.xlsx
13906 | 低压电力电缆,YJY,铜,150,4芯,ZC,23,普通 | 千米 | 202604 | 0.315 | SL2613-SL2614-SL2615.xlsx
13955 | 低压电力电缆,YJY,铜,150,4芯,ZC,23,普通 | 千米 | 202604 | 0.31 | SL2613-SL2614-SL2615.xlsx
14004 | 低压电力电缆,YJY,铜,150,4芯,ZC,23,普通 | 千米 | 202604 | 0.306 | SL2613-SL2614-SL2615.xlsx
14053 | 低压电力电缆,YJY,铜,150,4芯,ZC,23,普通 | 千米 | 202604 | 0.302 | SL2613-SL2614-SL2615.xlsx
14102 | 低压电力电缆,YJY,铜,150,4芯,ZC,23,普通 | 千米 | 202604 | 0.297 | SL2613-SL2614-SL2615.xlsx
14145 | 低压电力电缆,YJY,铜,150,4芯,ZC,23,普通 | 千米 | 202604 | 0.293 | SL2613-SL2614-SL2615.xlsx
14194 | 低压电力电缆,YJY,铜,150,4芯,ZC,23,普通 | 千米 | 202604 | 0.288 | SL2613-SL2614-SL2615.xlsx
14244 | 低压电力电缆,YJY,铜,150,4芯,ZC,23,普通 | 千米 | 202604 | 0.283 | SL2613-SL2614-SL2615.xlsx
14293 | 低压电力电缆,YJY,铜,150,4芯,ZC,23,普通 | 千米 | 202604 | 0.279 | SL2613-SL2614-SL2615.xlsx
14342 | 低压电力电缆,YJY,铜,150,4芯,ZC,23,普通 | 千米 | 202604 | 0.275 | SL2613-SL2614-SL2615.xlsx
14390 | 低压电力电缆,YJY,铜,150,4芯,ZC,23,普通 | 千米 | 202604 | 0.27 | SL2613-SL2614-SL2615.xlsx
14438 | 低压电力电缆,YJY,铜,150,4芯,ZC,23,普通 | 千米 | 202604 | 0.265 | SL2613-SL2614-SL2615.xlsx
14487 | 低压电力电缆,YJY,铜,150,4芯,ZC,23,普通 | 千米 | 202604 | 0.261 | SL2613-SL2614-SL2615.xlsx
14536 | 低压电力电缆,YJY,铜,150,4芯,ZC,23,普通 | 千米 | 202604 | 0.256 | SL2613-SL2614-SL2615.xlsx
14585 | 低压电力电缆,YJY,铜,150,4芯,ZC,23,普通 | 千米 | 202604 | 0.252 | SL2613-SL2614-SL2615.xlsx
14635 | 低压电力电缆,YJY,铜,150,4芯,ZC,23,普通 | 千米 | 202604 | 0.248 | SL2613-SL2614-SL2615.xlsx
14684 | 低压电力电缆,YJY,铜,150,4芯,ZC,23,普通 | 千米 | 202604 | 0.243 | SL2613-SL2614-SL2615.xlsx
14734 | 低压电力电缆,YJY,铜,150,4芯,ZC,23,普通 | 千米 | 202604 | 0.238 | SL2613-SL2614-SL2615.xlsx
14784 | 低压电力电缆,YJY,铜,150,4芯,ZC,23,普通 | 千米 | 202604 | 0.234 | SL2613-SL2614-SL2615.xlsx
14832 | 低压电力电缆,YJY,铜,150,4芯,ZC,23,普通 | 千米 | 202604 | 0.229 | SL2613-SL2614-SL2615.xlsx
14881 | 低压电力电缆,YJY,铜,150,4芯,ZC,23,普通 | 千米 | 202604 | 0.224 | SL2613-SL2614-SL2615.xlsx
14930 | 低压电力电缆,YJY,铜,150,4芯,ZC,23,普通 | 千米 | 202604 | 0.22 | SL2613-SL2614-SL2615.xlsx
14979 | 低压电力电缆,YJY,铜,150,4芯,ZC,23,普通 | 千米 | 202604 | 0.216 | SL2613-SL2614-SL2615.xlsx
15028 | 低压电力电缆,YJY,铜,150,4芯,ZC,23,普通 | 千米 | 202604 | 0.211 | SL2613-SL2614-SL2615.xlsx
2065 | 低压电力电缆,YJY,铜,150/95,4+1芯,ZC,无铠装,普通 | 千米 | 202604 | 0.027 | SL2613-SL2614-SL2615.xlsx
2269 | 低压电力电缆,YJY,铜,150/95,4+1芯,ZC,无铠装,普通 | 千米 | 202604 | 0.027 | SL2613-SL2614-SL2615.xlsx
2473 | 低压电力电缆,YJY,铜,150/95,4+1芯,ZC,无铠装,普通 | 千米 | 202604 | 0.026 | SL2613-SL2614-SL2615.xlsx
2678 | 低压电力电缆,YJY,铜,150/95,4+1芯,ZC,无铠装,普通 | 千米 | 202604 | 0.026 | SL2613-SL2614-SL2615.xlsx
2881 | 低压电力电缆,YJY,铜,150/95,4+1芯,ZC,无铠装,普通 | 千米 | 202604 | 0.026 | SL2613-SL2614-SL2615.xlsx
3086 | 低压电力电缆,YJY,铜,150/95,4+1芯,ZC,无铠装,普通 | 千米 | 202604 | 0.025 | SL2613-SL2614-SL2615.xlsx
3289 | 低压电力电缆,YJY,铜,150/95,4+1芯,ZC,无铠装,普通 | 千米 | 202604 | 0.025 | SL2613-SL2614-SL2615.xlsx
3493 | 低压电力电缆,YJY,铜,150/95,4+1芯,ZC,无铠装,普通 | 千米 | 202604 | 0.024 | SL2613-SL2614-SL2615.xlsx
3691 | 低压电力电缆,YJY,铜,150/95,4+1芯,ZC,无铠装,普通 | 千米 | 202604 | 0.035 | SL2613-SL2614-SL2615.xlsx
3894 | 低压电力电缆,YJY,铜,150/95,4+1芯,ZC,无铠装,普通 | 千米 | 202604 | 0.035 | SL2613-SL2614-SL2615.xlsx
4074 | 低压电力电缆,YJY,铜,150/95,4+1芯,ZC,无铠装,普通 | 千米 | 202604 | 0.069 | SL2613-SL2614-SL2615.xlsx
4302 | 低压电力电缆,YJY,铜,150/95,4+1芯,ZC,无铠装,普通 | 千米 | 202604 | 0.033 | SL2613-SL2614-SL2615.xlsx
4507 | 低压电力电缆,YJY,铜,150/95,4+1芯,ZC,无铠装,普通 | 千米 | 202604 | 0.033 | SL2613-SL2614-SL2615.xlsx
4709 | 低压电力电缆,YJY,铜,150/95,4+1芯,ZC,无铠装,普通 | 千米 | 202604 | 0.032 | SL2613-SL2614-SL2615.xlsx
4913 | 低压电力电缆,YJY,铜,150/95,4+1芯,ZC,无铠装,普通 | 千米 | 202604 | 0.032 | SL2613-SL2614-SL2615.xlsx
5115 | 低压电力电缆,YJY,铜,150/95,4+1芯,ZC,无铠装,普通 | 千米 | 202604 | 0.021 | SL2613-SL2614-SL2615.xlsx
5318 | 低压电力电缆,YJY,铜,150/95,4+1芯,ZC,无铠装,普通 | 千米 | 202604 | 0.021 | SL2613-SL2614-SL2615.xlsx
5522 | 低压电力电缆,YJY,铜,150/95,4+1芯,ZC,无铠装,普通 | 千米 | 202604 | 0.021 | SL2613-SL2614-SL2615.xlsx
5726 | 低压电力电缆,YJY,铜,150/95,4+1芯,ZC,无铠装,普通 | 千米 | 202604 | 0.02 | SL2613-SL2614-SL2615.xlsx
5931 | 低压电力电缆,YJY,铜,150/95,4+1芯,ZC,无铠装,普通 | 千米 | 202604 | 0.02 | SL2613-SL2614-SL2615.xlsx
6135 | 低压电力电缆,YJY,铜,150/95,4+1芯,ZC,无铠装,普通 | 千米 | 202604 | 0.02 | SL2613-SL2614-SL2615.xlsx
6339 | 低压电力电缆,YJY,铜,150/95,4+1芯,ZC,无铠装,普通 | 千米 | 202604 | 0.019 | SL2613-SL2614-SL2615.xlsx
6543 | 低压电力电缆,YJY,铜,150/95,4+1芯,ZC,无铠装,普通 | 千米 | 202604 | 0.019 | SL2613-SL2614-SL2615.xlsx
6748 | 低压电力电缆,YJY,铜,150/95,4+1芯,ZC,无铠装,普通 | 千米 | 202604 | 0.019 | SL2613-SL2614-SL2615.xlsx
6953 | 低压电力电缆,YJY,铜,150/95,4+1芯,ZC,无铠装,普通 | 千米 | 202604 | 0.018 | SL2613-SL2614-SL2615.xlsx
7156 | 低压电力电缆,YJY,铜,150/95,4+1芯,ZC,无铠装,普通 | 千米 | 202604 | 0.018 | SL2613-SL2614-SL2615.xlsx
7360 | 低压电力电缆,YJY,铜,150/95,4+1芯,ZC,无铠装,普通 | 千米 | 202604 | 0.017 | SL2613-SL2614-SL2615.xlsx
7613 | 低压电力电缆,YJY,铜,150/95,4+1芯,ZC,无铠装,普通 | 千米 | 202604 | 0.025 | SL2613-SL2614-SL2615.xlsx
7768 | 低压电力电缆,YJY,铜,150/95,4+1芯,ZC,无铠装,普通 | 千米 | 202604 | 0.024 | SL2613-SL2614-SL2615.xlsx
7971 | 低压电力电缆,YJY,铜,150/95,4+1芯,ZC,无铠装,普通 | 千米 | 202604 | 0.024 | SL2613-SL2614-SL2615.xlsx
8175 | 低压电力电缆,YJY,铜,150/95,4+1芯,ZC,无铠装,普通 | 千米 | 202604 | 0.023 | SL2613-SL2614-SL2615.xlsx
8381 | 低压电力电缆,YJY,铜,150/95,4+1芯,ZC,无铠装,普通 | 千米 | 202604 | 0.016 | SL2613-SL2614-SL2615.xlsx
8562 | 低压电力电缆,YJY,铜,150/95,4+1芯,ZC,无铠装,普通 | 千米 | 202604 | 0.045 | SL2613-SL2614-SL2615.xlsx
8789 | 低压电力电缆,YJY,铜,150/95,4+1芯,ZC,无铠装,普通 | 千米 | 202604 | 0.015 | SL2613-SL2614-SL2615.xlsx
8994 | 低压电力电缆,YJY,铜,150/95,4+1芯,ZC,无铠装,普通 | 千米 | 202604 | 0.015 | SL2613-SL2614-SL2615.xlsx
9198 | 低压电力电缆,YJY,铜,150/95,4+1芯,ZC,无铠装,普通 | 千米 | 202604 | 0.013 | SL2613-SL2614-SL2615.xlsx
9340 | 低压电力电缆,YJY,铜,150/95,4+1芯,ZC,无铠装,普通 | 千米 | 202604 | 1.563 | SL2613-SL2614-SL2615.xlsx
9357 | 低压电力电缆,YJY,铜,150/95,4+1芯,ZC,无铠装,普通 | 千米 | 202604 | 1.468 | SL2613-SL2614-SL2615.xlsx
9374 | 低压电力电缆,YJY,铜,150/95,4+1芯,ZC,无铠装,普通 | 千米 | 202604 | 1.374 | SL2613-SL2614-SL2615.xlsx
9391 | 低压电力电缆,YJY,铜,150/95,4+1芯,ZC,无铠装,普通 | 千米 | 202604 | 1.28 | SL2613-SL2614-SL2615.xlsx
9409 | 低压电力电缆,YJY,铜,150/95,4+1芯,ZC,无铠装,普通 | 千米 | 202604 | 1.188 | SL2613-SL2614-SL2615.xlsx
9426 | 低压电力电缆,YJY,铜,150/95,4+1芯,ZC,无铠装,普通 | 千米 | 202604 | 1.094 | SL2613-SL2614-SL2615.xlsx
9443 | 低压电力电缆,YJY,铜,150/95,4+1芯,ZC,无铠装,普通 | 千米 | 202604 | 1.001 | SL2613-SL2614-SL2615.xlsx
9460 | 低压电力电缆,YJY,铜,150/95,4+1芯,ZC,无铠装,普通 | 千米 | 202604 | 0.907 | SL2613-SL2614-SL2615.xlsx
9477 | 低压电力电缆,YJY,铜,150/95,4+1芯,ZC,无铠装,普通 | 千米 | 202604 | 0.814 | SL2613-SL2614-SL2615.xlsx
9494 | 低压电力电缆,YJY,铜,150/95,4+1芯,ZC,无铠装,普通 | 千米 | 202604 | 0.721 | SL2613-SL2614-SL2615.xlsx
9511 | 低压电力电缆,YJY,铜,150/95,4+1芯,ZC,无铠装,普通 | 千米 | 202604 | 0.59 | SL2613-SL2614-SL2615.xlsx
10370 | 低压电力电缆,YJY,铜,150/95,4+1芯,ZC,无铠装,普通 | 千米 | 202604 | 0.961 | SL2613-SL2614-SL2615.xlsx
10427 | 低压电力电缆,YJY,铜,150/95,4+1芯,ZC,无铠装,普通 | 千米 | 202604 | 0.961 | SL2613-SL2614-SL2615.xlsx
10472 | 低压电力电缆,YJY,铜,150/95,4+1芯,ZC,无铠装,普通 | 千米 | 202604 | 0.961 | SL2613-SL2614-SL2615.xlsx
10518 | 低压电力电缆,YJY,铜,150/95,4+1芯,ZC,无铠装,普通 | 千米 | 202604 | 0.961 | SL2613-SL2614-SL2615.xlsx
10562 | 低压电力电缆,YJY,铜,150/95,4+1芯,ZC,无铠装,普通 | 千米 | 202604 | 0.96 | SL2613-SL2614-SL2615.xlsx
10607 | 低压电力电缆,YJY,铜,150/95,4+1芯,ZC,无铠装,普通 | 千米 | 202604 | 0.96 | SL2613-SL2614-SL2615.xlsx
10652 | 低压电力电缆,YJY,铜,150/95,4+1芯,ZC,无铠装,普通 | 千米 | 202604 | 0.96 | SL2613-SL2614-SL2615.xlsx
10698 | 低压电力电缆,YJY,铜,150/95,4+1芯,ZC,无铠装,普通 | 千米 | 202604 | 0.96 | SL2613-SL2614-SL2615.xlsx
10743 | 低压电力电缆,YJY,铜,150/95,4+1芯,ZC,无铠装,普通 | 千米 | 202604 | 0.636 | SL2613-SL2614-SL2615.xlsx
10786 | 低压电力电缆,YJY,铜,150/95,4+1芯,ZC,无铠装,普通 | 千米 | 202604 | 0.636 | SL2613-SL2614-SL2615.xlsx
10831 | 低压电力电缆,YJY,铜,150/95,4+1芯,ZC,无铠装,普通 | 千米 | 202604 | 0.636 | SL2613-SL2614-SL2615.xlsx
10876 | 低压电力电缆,YJY,铜,150/95,4+1芯,ZC,无铠装,普通 | 千米 | 202604 | 0.636 | SL2613-SL2614-SL2615.xlsx
10920 | 低压电力电缆,YJY,铜,150/95,4+1芯,ZC,无铠装,普通 | 千米 | 202604 | 0.636 | SL2613-SL2614-SL2615.xlsx
10965 | 低压电力电缆,YJY,铜,150/95,4+1芯,ZC,无铠装,普通 | 千米 | 202604 | 0.636 | SL2613-SL2614-SL2615.xlsx
11010 | 低压电力电缆,YJY,铜,150/95,4+1芯,ZC,无铠装,普通 | 千米 | 202604 | 0.636 | SL2613-SL2614-SL2615.xlsx
11055 | 低压电力电缆,YJY,铜,150/95,4+1芯,ZC,无铠装,普通 | 千米 | 202604 | 0.636 | SL2613-SL2614-SL2615.xlsx
11100 | 低压电力电缆,YJY,铜,150/95,4+1芯,ZC,无铠装,普通 | 千米 | 202604 | 0.636 | SL2613-SL2614-SL2615.xlsx
11144 | 低压电力电缆,YJY,铜,150/95,4+1芯,ZC,无铠装,普通 | 千米 | 202604 | 0.636 | SL2613-SL2614-SL2615.xlsx
11189 | 低压电力电缆,YJY,铜,150/95,4+1芯,ZC,无铠装,普通 | 千米 | 202604 | 0.408 | SL2613-SL2614-SL2615.xlsx
11234 | 低压电力电缆,YJY,铜,150/95,4+1芯,ZC,无铠装,普通 | 千米 | 202604 | 0.408 | SL2613-SL2614-SL2615.xlsx
11279 | 低压电力电缆,YJY,铜,150/95,4+1芯,ZC,无铠装,普通 | 千米 | 202604 | 0.408 | SL2613-SL2614-SL2615.xlsx
11325 | 低压电力电缆,YJY,铜,150/95,4+1芯,ZC,无铠装,普通 | 千米 | 202604 | 0.408 | SL2613-SL2614-SL2615.xlsx
11370 | 低压电力电缆,YJY,铜,150/95,4+1芯,ZC,无铠装,普通 | 千米 | 202604 | 0.408 | SL2613-SL2614-SL2615.xlsx
11415 | 低压电力电缆,YJY,铜,150/95,4+1芯,ZC,无铠装,普通 | 千米 | 202604 | 0.408 | SL2613-SL2614-SL2615.xlsx
11462 | 低压电力电缆,YJY,铜,150/95,4+1芯,ZC,无铠装,普通 | 千米 | 202604 | 0.408 | SL2613-SL2614-SL2615.xlsx
11498 | 低压电力电缆,YJY,铜,150/95,4+1芯,ZC,无铠装,普通 | 千米 | 202604 | 0.408 | SL2613-SL2614-SL2615.xlsx
11543 | 低压电力电缆,YJY,铜,150/95,4+1芯,ZC,无铠装,普通 | 千米 | 202604 | 0.408 | SL2613-SL2614-SL2615.xlsx
11588 | 低压电力电缆,YJY,铜,150/95,4+1芯,ZC,无铠装,普通 | 千米 | 202604 | 0.408 | SL2613-SL2614-SL2615.xlsx
11633 | 低压电力电缆,YJY,铜,150/95,4+1芯,ZC,无铠装,普通 | 千米 | 202604 | 0.408 | SL2613-SL2614-SL2615.xlsx
11678 | 低压电力电缆,YJY,铜,150/95,4+1芯,ZC,无铠装,普通 | 千米 | 202604 | 0.408 | SL2613-SL2614-SL2615.xlsx
11723 | 低压电力电缆,YJY,铜,150/95,4+1芯,ZC,无铠装,普通 | 千米 | 202604 | 0.408 | SL2613-SL2614-SL2615.xlsx
11768 | 低压电力电缆,YJY,铜,150/95,4+1芯,ZC,无铠装,普通 | 千米 | 202604 | 0.408 | SL2613-SL2614-SL2615.xlsx
11813 | 低压电力电缆,YJY,铜,150/95,4+1芯,ZC,无铠装,普通 | 千米 | 202604 | 0.408 | SL2613-SL2614-SL2615.xlsx
11859 | 低压电力电缆,YJY,铜,150/95,4+1芯,ZC,无铠装,普通 | 千米 | 202604 | 0.408 | SL2613-SL2614-SL2615.xlsx
11905 | 低压电力电缆,YJY,铜,150/95,4+1芯,ZC,无铠装,普通 | 千米 | 202604 | 0.408 | SL2613-SL2614-SL2615.xlsx
11950 | 低压电力电缆,YJY,铜,150/95,4+1芯,ZC,无铠装,普通 | 千米 | 202604 | 0.302 | SL2613-SL2614-SL2615.xlsx
11994 | 低压电力电缆,YJY,铜,150/95,4+1芯,ZC,无铠装,普通 | 千米 | 202604 | 0.302 | SL2613-SL2614-SL2615.xlsx
12039 | 低压电力电缆,YJY,铜,150/95,4+1芯,ZC,无铠装,普通 | 千米 | 202604 | 0.302 | SL2613-SL2614-SL2615.xlsx
12083 | 低压电力电缆,YJY,铜,150/95,4+1芯,ZC,无铠装,普通 | 千米 | 202604 | 0.302 | SL2613-SL2614-SL2615.xlsx
12128 | 低压电力电缆,YJY,铜,150/95,4+1芯,ZC,无铠装,普通 | 千米 | 202604 | 0.302 | SL2613-SL2614-SL2615.xlsx
12174 | 低压电力电缆,YJY,铜,150/95,4+1芯,ZC,无铠装,普通 | 千米 | 202604 | 0.302 | SL2613-SL2614-SL2615.xlsx
12218 | 低压电力电缆,YJY,铜,150/95,4+1芯,ZC,无铠装,普通 | 千米 | 202604 | 0.302 | SL2613-SL2614-SL2615.xlsx
12263 | 低压电力电缆,YJY,铜,150/95,4+1芯,ZC,无铠装,普通 | 千米 | 202604 | 0.302 | SL2613-SL2614-SL2615.xlsx
12308 | 低压电力电缆,YJY,铜,150/95,4+1芯,ZC,无铠装,普通 | 千米 | 202604 | 0.302 | SL2613-SL2614-SL2615.xlsx
12353 | 低压电力电缆,YJY,铜,150/95,4+1芯,ZC,无铠装,普通 | 千米 | 202604 | 0.302 | SL2613-SL2614-SL2615.xlsx
12706 | 低压电力电缆,YJY,铜,150/95,4+1芯,ZC,无铠装,普通 | 千米 | 202604 | 0.094 | SL2613-SL2614-SL2615.xlsx
12746 | 低压电力电缆,YJY,铜,150/95,4+1芯,ZC,无铠装,普通 | 千米 | 202604 | 0.091 | SL2613-SL2614-SL2615.xlsx
12785 | 低压电力电缆,YJY,铜,150/95,4+1芯,ZC,无铠装,普通 | 千米 | 202604 | 0.087 | SL2613-SL2614-SL2615.xlsx
12825 | 低压电力电缆,YJY,铜,150/95,4+1芯,ZC,无铠装,普通 | 千米 | 202604 | 0.084 | SL2613-SL2614-SL2615.xlsx
12865 | 低压电力电缆,YJY,铜,150/95,4+1芯,ZC,无铠装,普通 | 千米 | 202604 | 0.08 | SL2613-SL2614-SL2615.xlsx
12906 | 低压电力电缆,YJY,铜,150/95,4+1芯,ZC,无铠装,普通 | 千米 | 202604 | 0.077 | SL2613-SL2614-SL2615.xlsx
12945 | 低压电力电缆,YJY,铜,150/95,4+1芯,ZC,无铠装,普通 | 千米 | 202604 | 0.073 | SL2613-SL2614-SL2615.xlsx
12985 | 低压电力电缆,YJY,铜,150/95,4+1芯,ZC,无铠装,普通 | 千米 | 202604 | 0.07 | SL2613-SL2614-SL2615.xlsx
13025 | 低压电力电缆,YJY,铜,150/95,4+1芯,ZC,无铠装,普通 | 千米 | 202604 | 0.066 | SL2613-SL2614-SL2615.xlsx
13066 | 低压电力电缆,YJY,铜,150/95,4+1芯,ZC,无铠装,普通 | 千米 | 202604 | 0.063 | SL2613-SL2614-SL2615.xlsx
13106 | 低压电力电缆,YJY,铜,150/95,4+1芯,ZC,无铠装,普通 | 千米 | 202604 | 0.059 | SL2613-SL2614-SL2615.xlsx
13146 | 低压电力电缆,YJY,铜,150/95,4+1芯,ZC,无铠装,普通 | 千米 | 202604 | 0.056 | SL2613-SL2614-SL2615.xlsx
13186 | 低压电力电缆,YJY,铜,150/95,4+1芯,ZC,无铠装,普通 | 千米 | 202604 | 0.052 | SL2613-SL2614-SL2615.xlsx
13226 | 低压电力电缆,YJY,铜,150/95,4+1芯,ZC,无铠装,普通 | 千米 | 202604 | 0.049 | SL2613-SL2614-SL2615.xlsx
13266 | 低压电力电缆,YJY,铜,150/95,4+1芯,ZC,无铠装,普通 | 千米 | 202604 | 0.045 | SL2613-SL2614-SL2615.xlsx
13305 | 低压电力电缆,YJY,铜,150/95,4+1芯,ZC,无铠装,普通 | 千米 | 202604 | 0.042 | SL2613-SL2614-SL2615.xlsx
13345 | 低压电力电缆,YJY,铜,150/95,4+1芯,ZC,无铠装,普通 | 千米 | 202604 | 0.038 | SL2613-SL2614-SL2615.xlsx
13385 | 低压电力电缆,YJY,铜,150/95,4+1芯,ZC,无铠装,普通 | 千米 | 202604 | 0.035 | SL2613-SL2614-SL2615.xlsx
13425 | 低压电力电缆,YJY,铜,150/95,4+1芯,ZC,无铠装,普通 | 千米 | 202604 | 0.031 | SL2613-SL2614-SL2615.xlsx
13465 | 低压电力电缆,YJY,铜,150/95,4+1芯,ZC,无铠装,普通 | 千米 | 202604 | 0.028 | SL2613-SL2614-SL2615.xlsx
13656 | 低压电力电缆,YJY,铜,150/95,4+1芯,ZC,无铠装,普通 | 千米 | 202604 | 1.054 | SL2613-SL2614-SL2615.xlsx
13704 | 低压电力电缆,YJY,铜,150/95,4+1芯,ZC,无铠装,普通 | 千米 | 202604 | 1.042 | SL2613-SL2614-SL2615.xlsx
13753 | 低压电力电缆,YJY,铜,150/95,4+1芯,ZC,无铠装,普通 | 千米 | 202604 | 1.027 | SL2613-SL2614-SL2615.xlsx
13803 | 低压电力电缆,YJY,铜,150/95,4+1芯,ZC,无铠装,普通 | 千米 | 202604 | 1.012 | SL2613-SL2614-SL2615.xlsx
13852 | 低压电力电缆,YJY,铜,150/95,4+1芯,ZC,无铠装,普通 | 千米 | 202604 | 0.999 | SL2613-SL2614-SL2615.xlsx
13901 | 低压电力电缆,YJY,铜,150/95,4+1芯,ZC,无铠装,普通 | 千米 | 202604 | 0.984 | SL2613-SL2614-SL2615.xlsx
13950 | 低压电力电缆,YJY,铜,150/95,4+1芯,ZC,无铠装,普通 | 千米 | 202604 | 0.97 | SL2613-SL2614-SL2615.xlsx
13999 | 低压电力电缆,YJY,铜,150/95,4+1芯,ZC,无铠装,普通 | 千米 | 202604 | 0.957 | SL2613-SL2614-SL2615.xlsx
14048 | 低压电力电缆,YJY,铜,150/95,4+1芯,ZC,无铠装,普通 | 千米 | 202604 | 0.942 | SL2613-SL2614-SL2615.xlsx
14097 | 低压电力电缆,YJY,铜,150/95,4+1芯,ZC,无铠装,普通 | 千米 | 202604 | 0.927 | SL2613-SL2614-SL2615.xlsx
14144 | 低压电力电缆,YJY,铜,150/95,4+1芯,ZC,无铠装,普通 | 千米 | 202604 | 0.915 | SL2613-SL2614-SL2615.xlsx
14193 | 低压电力电缆,YJY,铜,150/95,4+1芯,ZC,无铠装,普通 | 千米 | 202604 | 0.9 | SL2613-SL2614-SL2615.xlsx
14242 | 低压电力电缆,YJY,铜,150/95,4+1芯,ZC,无铠装,普通 | 千米 | 202604 | 0.885 | SL2613-SL2614-SL2615.xlsx
14291 | 低压电力电缆,YJY,铜,150/95,4+1芯,ZC,无铠装,普通 | 千米 | 202604 | 0.873 | SL2613-SL2614-SL2615.xlsx
14340 | 低压电力电缆,YJY,铜,150/95,4+1芯,ZC,无铠装,普通 | 千米 | 202604 | 0.858 | SL2613-SL2614-SL2615.xlsx
14389 | 低压电力电缆,YJY,铜,150/95,4+1芯,ZC,无铠装,普通 | 千米 | 202604 | 0.843 | SL2613-SL2614-SL2615.xlsx
14437 | 低压电力电缆,YJY,铜,150/95,4+1芯,ZC,无铠装,普通 | 千米 | 202604 | 0.828 | SL2613-SL2614-SL2615.xlsx
14486 | 低压电力电缆,YJY,铜,150/95,4+1芯,ZC,无铠装,普通 | 千米 | 202604 | 0.815 | SL2613-SL2614-SL2615.xlsx
14535 | 低压电力电缆,YJY,铜,150/95,4+1芯,ZC,无铠装,普通 | 千米 | 202604 | 0.8 | SL2613-SL2614-SL2615.xlsx
14584 | 低压电力电缆,YJY,铜,150/95,4+1芯,ZC,无铠装,普通 | 千米 | 202604 | 0.786 | SL2613-SL2614-SL2615.xlsx
14633 | 低压电力电缆,YJY,铜,150/95,4+1芯,ZC,无铠装,普通 | 千米 | 202604 | 0.773 | SL2613-SL2614-SL2615.xlsx
14682 | 低压电力电缆,YJY,铜,150/95,4+1芯,ZC,无铠装,普通 | 千米 | 202604 | 0.758 | SL2613-SL2614-SL2615.xlsx
14731 | 低压电力电缆,YJY,铜,150/95,4+1芯,ZC,无铠装,普通 | 千米 | 202604 | 0.743 | SL2613-SL2614-SL2615.xlsx
14781 | 低压电力电缆,YJY,铜,150/95,4+1芯,ZC,无铠装,普通 | 千米 | 202604 | 0.731 | SL2613-SL2614-SL2615.xlsx
14830 | 低压电力电缆,YJY,铜,150/95,4+1芯,ZC,无铠装,普通 | 千米 | 202604 | 0.716 | SL2613-SL2614-SL2615.xlsx
14879 | 低压电力电缆,YJY,铜,150/95,4+1芯,ZC,无铠装,普通 | 千米 | 202604 | 0.701 | SL2613-SL2614-SL2615.xlsx
14928 | 低压电力电缆,YJY,铜,150/95,4+1芯,ZC,无铠装,普通 | 千米 | 202604 | 0.689 | SL2613-SL2614-SL2615.xlsx
14977 | 低压电力电缆,YJY,铜,150/95,4+1芯,ZC,无铠装,普通 | 千米 | 202604 | 0.674 | SL2613-SL2614-SL2615.xlsx
15026 | 低压电力电缆,YJY,铜,150/95,4+1芯,ZC,无铠装,普通 | 千米 | 202604 | 0.658 | SL2613-SL2614-SL2615.xlsx
1993 | 低压电力电缆,YJY,铜,16,4芯,ZC,无铠装,普通 | 千米 | 202604 | 0.023 | SL2613-SL2614-SL2615.xlsx
2197 | 低压电力电缆,YJY,铜,16,4芯,ZC,无铠装,普通 | 千米 | 202604 | 0.022 | SL2613-SL2614-SL2615.xlsx
2401 | 低压电力电缆,YJY,铜,16,4芯,ZC,无铠装,普通 | 千米 | 202604 | 0.022 | SL2613-SL2614-SL2615.xlsx
2605 | 低压电力电缆,YJY,铜,16,4芯,ZC,无铠装,普通 | 千米 | 202604 | 0.022 | SL2613-SL2614-SL2615.xlsx
2810 | 低压电力电缆,YJY,铜,16,4芯,ZC,无铠装,普通 | 千米 | 202604 | 0.021 | SL2613-SL2614-SL2615.xlsx
3014 | 低压电力电缆,YJY,铜,16,4芯,ZC,无铠装,普通 | 千米 | 202604 | 0.021 | SL2613-SL2614-SL2615.xlsx
3217 | 低压电力电缆,YJY,铜,16,4芯,ZC,无铠装,普通 | 千米 | 202604 | 0.021 | SL2613-SL2614-SL2615.xlsx
3421 | 低压电力电缆,YJY,铜,16,4芯,ZC,无铠装,普通 | 千米 | 202604 | 0.02 | SL2613-SL2614-SL2615.xlsx
3625 | 低压电力电缆,YJY,铜,16,4芯,ZC,无铠装,普通 | 千米 | 202604 | 0.02 | SL2613-SL2614-SL2615.xlsx
3828 | 低压电力电缆,YJY,铜,16,4芯,ZC,无铠装,普通 | 千米 | 202604 | 0.146 | SL2613-SL2614-SL2615.xlsx
4027 | 低压电力电缆,YJY,铜,16,4芯,ZC,无铠装,普通 | 千米 | 202604 | 0.013 | SL2613-SL2614-SL2615.xlsx
4236 | 低压电力电缆,YJY,铜,16,4芯,ZC,无铠装,普通 | 千米 | 202604 | 0.141 | SL2613-SL2614-SL2615.xlsx
4440 | 低压电力电缆,YJY,铜,16,4芯,ZC,无铠装,普通 | 千米 | 202604 | 0.139 | SL2613-SL2614-SL2615.xlsx
4643 | 低压电力电缆,YJY,铜,16,4芯,ZC,无铠装,普通 | 千米 | 202604 | 0.137 | SL2613-SL2614-SL2615.xlsx
4847 | 低压电力电缆,YJY,铜,16,4芯,ZC,无铠装,普通 | 千米 | 202604 | 0.134 | SL2613-SL2614-SL2615.xlsx
5051 | 低压电力电缆,YJY,铜,16,4芯,ZC,无铠装,普通 | 千米 | 202604 | 0.132 | SL2613-SL2614-SL2615.xlsx
5254 | 低压电力电缆,YJY,铜,16,4芯,ZC,无铠装,普通 | 千米 | 202604 | 0.13 | SL2613-SL2614-SL2615.xlsx
5459 | 低压电力电缆,YJY,铜,16,4芯,ZC,无铠装,普通 | 千米 | 202604 | 0.128 | SL2613-SL2614-SL2615.xlsx
5662 | 低压电力电缆,YJY,铜,16,4芯,ZC,无铠装,普通 | 千米 | 202604 | 0.017 | SL2613-SL2614-SL2615.xlsx
5867 | 低压电力电缆,YJY,铜,16,4芯,ZC,无铠装,普通 | 千米 | 202604 | 0.017 | SL2613-SL2614-SL2615.xlsx
6071 | 低压电力电缆,YJY,铜,16,4芯,ZC,无铠装,普通 | 千米 | 202604 | 0.016 | SL2613-SL2614-SL2615.xlsx
6275 | 低压电力电缆,YJY,铜,16,4芯,ZC,无铠装,普通 | 千米 | 202604 | 0.016 | SL2613-SL2614-SL2615.xlsx
6479 | 低压电力电缆,YJY,铜,16,4芯,ZC,无铠装,普通 | 千米 | 202604 | 0.016 | SL2613-SL2614-SL2615.xlsx
6682 | 低压电力电缆,YJY,铜,16,4芯,ZC,无铠装,普通 | 千米 | 202604 | 0.015 | SL2613-SL2614-SL2615.xlsx
6887 | 低压电力电缆,YJY,铜,16,4芯,ZC,无铠装,普通 | 千米 | 202604 | 0.015 | SL2613-SL2614-SL2615.xlsx
7091 | 低压电力电缆,YJY,铜,16,4芯,ZC,无铠装,普通 | 千米 | 202604 | 0.015 | SL2613-SL2614-SL2615.xlsx
7294 | 低压电力电缆,YJY,铜,16,4芯,ZC,无铠装,普通 | 千米 | 202604 | 0.015 | SL2613-SL2614-SL2615.xlsx
7515 | 低压电力电缆,YJY,铜,16,4芯,ZC,无铠装,普通 | 千米 | 202604 | 0.1 | SL2613-SL2614-SL2615.xlsx
7707 | 低压电力电缆,YJY,铜,16,4芯,ZC,无铠装,普通 | 千米 | 202604 | 0.102 | SL2613-SL2614-SL2615.xlsx
7910 | 低压电力电缆,YJY,铜,16,4芯,ZC,无铠装,普通 | 千米 | 202604 | 0.1 | SL2613-SL2614-SL2615.xlsx
8115 | 低压电力电缆,YJY,铜,16,4芯,ZC,无铠装,普通 | 千米 | 202604 | 0.098 | SL2613-SL2614-SL2615.xlsx
8323 | 低压电力电缆,YJY,铜,16,4芯,ZC,无铠装,普通 | 千米 | 202604 | 0.013 | SL2613-SL2614-SL2615.xlsx
8513 | 低压电力电缆,YJY,铜,16,4芯,ZC,无铠装,普通 | 千米 | 202604 | 0.008 | SL2613-SL2614-SL2615.xlsx
8756 | 低压电力电缆,YJY,铜,16,4芯,ZC,无铠装,普通 | 千米 | 202604 | 0.087 | SL2613-SL2614-SL2615.xlsx
8959 | 低压电力电缆,YJY,铜,16,4芯,ZC,无铠装,普通 | 千米 | 202604 | 0.087 | SL2613-SL2614-SL2615.xlsx
9163 | 低压电力电缆,YJY,铜,16,4芯,ZC,无铠装,普通 | 千米 | 202604 | 0.085 | SL2613-SL2614-SL2615.xlsx
9327 | 低压电力电缆,YJY,铜,16,4芯,ZC,无铠装,普通 | 千米 | 202604 | 12.942 | SL2613-SL2614-SL2615.xlsx
9344 | 低压电力电缆,YJY,铜,16,4芯,ZC,无铠装,普通 | 千米 | 202604 | 12.157 | SL2613-SL2614-SL2615.xlsx
9377 | 低压电力电缆,YJY,铜,16,4芯,ZC,无铠装,普通 | 千米 | 202604 | 11.381 | SL2613-SL2614-SL2615.xlsx
9394 | 低压电力电缆,YJY,铜,16,4芯,ZC,无铠装,普通 | 千米 | 202604 | 10.606 | SL2613-SL2614-SL2615.xlsx
9396 | 低压电力电缆,YJY,铜,16,4芯,ZC,无铠装,普通 | 千米 | 202604 | 9.841 | SL2613-SL2614-SL2615.xlsx
9428 | 低压电力电缆,YJY,铜,16,4芯,ZC,无铠装,普通 | 千米 | 202604 | 9.065 | SL2613-SL2614-SL2615.xlsx
9445 | 低压电力电缆,YJY,铜,16,4芯,ZC,无铠装,普通 | 千米 | 202604 | 8.29 | SL2613-SL2614-SL2615.xlsx
9462 | 低压电力电缆,YJY,铜,16,4芯,ZC,无铠装,普通 | 千米 | 202604 | 7.515 | SL2613-SL2614-SL2615.xlsx
9479 | 低压电力电缆,YJY,铜,16,4芯,ZC,无铠装,普通 | 千米 | 202604 | 6.739 | SL2613-SL2614-SL2615.xlsx
9496 | 低压电力电缆,YJY,铜,16,4芯,ZC,无铠装,普通 | 千米 | 202604 | 5.974 | SL2613-SL2614-SL2615.xlsx
9513 | 低压电力电缆,YJY,铜,16,4芯,ZC,无铠装,普通 | 千米 | 202604 | 4.89 | SL2613-SL2614-SL2615.xlsx
10397 | 低压电力电缆,YJY,铜,16,4芯,ZC,无铠装,普通 | 千米 | 202604 | 0.84 | SL2613-SL2614-SL2615.xlsx
10438 | 低压电力电缆,YJY,铜,16,4芯,ZC,无铠装,普通 | 千米 | 202604 | 0.84 | SL2613-SL2614-SL2615.xlsx
10483 | 低压电力电缆,YJY,铜,16,4芯,ZC,无铠装,普通 | 千米 | 202604 | 0.84 | SL2613-SL2614-SL2615.xlsx
10528 | 低压电力电缆,YJY,铜,16,4芯,ZC,无铠装,普通 | 千米 | 202604 | 0.84 | SL2613-SL2614-SL2615.xlsx
10573 | 低压电力电缆,YJY,铜,16,4芯,ZC,无铠装,普通 | 千米 | 202604 | 0.84 | SL2613-SL2614-SL2615.xlsx
10619 | 低压电力电缆,YJY,铜,16,4芯,ZC,无铠装,普通 | 千米 | 202604 | 0.84 | SL2613-SL2614-SL2615.xlsx
10665 | 低压电力电缆,YJY,铜,16,4芯,ZC,无铠装,普通 | 千米 | 202604 | 0.84 | SL2613-SL2614-SL2615.xlsx
10710 | 低压电力电缆,YJY,铜,16,4芯,ZC,无铠装,普通 | 千米 | 202604 | 0.84 | SL2613-SL2614-SL2615.xlsx
10755 | 低压电力电缆,YJY,铜,16,4芯,ZC,无铠装,普通 | 千米 | 202604 | 0.557 | SL2613-SL2614-SL2615.xlsx
10799 | 低压电力电缆,YJY,铜,16,4芯,ZC,无铠装,普通 | 千米 | 202604 | 0.557 | SL2613-SL2614-SL2615.xlsx
10844 | 低压电力电缆,YJY,铜,16,4芯,ZC,无铠装,普通 | 千米 | 202604 | 0.557 | SL2613-SL2614-SL2615.xlsx
10885 | 低压电力电缆,YJY,铜,16,4芯,ZC,无铠装,普通 | 千米 | 202604 | 0.557 | SL2613-SL2614-SL2615.xlsx
10929 | 低压电力电缆,YJY,铜,16,4芯,ZC,无铠装,普通 | 千米 | 202604 | 0.557 | SL2613-SL2614-SL2615.xlsx
10974 | 低压电力电缆,YJY,铜,16,4芯,ZC,无铠装,普通 | 千米 | 202604 | 0.557 | SL2613-SL2614-SL2615.xlsx
11019 | 低压电力电缆,YJY,铜,16,4芯,ZC,无铠装,普通 | 千米 | 202604 | 0.557 | SL2613-SL2614-SL2615.xlsx
11064 | 低压电力电缆,YJY,铜,16,4芯,ZC,无铠装,普通 | 千米 | 202604 | 0.557 | SL2613-SL2614-SL2615.xlsx
11109 | 低压电力电缆,YJY,铜,16,4芯,ZC,无铠装,普通 | 千米 | 202604 | 0.557 | SL2613-SL2614-SL2615.xlsx
11153 | 低压电力电缆,YJY,铜,16,4芯,ZC,无铠装,普通 | 千米 | 202604 | 0.557 | SL2613-SL2614-SL2615.xlsx
11199 | 低压电力电缆,YJY,铜,16,4芯,ZC,无铠装,普通 | 千米 | 202604 | 0.357 | SL2613-SL2614-SL2615.xlsx
11244 | 低压电力电缆,YJY,铜,16,4芯,ZC,无铠装,普通 | 千米 | 202604 | 0.357 | SL2613-SL2614-SL2615.xlsx
11290 | 低压电力电缆,YJY,铜,16,4芯,ZC,无铠装,普通 | 千米 | 202604 | 0.357 | SL2613-SL2614-SL2615.xlsx
11336 | 低压电力电缆,YJY,铜,16,4芯,ZC,无铠装,普通 | 千米 | 202604 | 0.357 | SL2613-SL2614-SL2615.xlsx
11381 | 低压电力电缆,YJY,铜,16,4芯,ZC,无铠装,普通 | 千米 | 202604 | 0.357 | SL2613-SL2614-SL2615.xlsx
11426 | 低压电力电缆,YJY,铜,16,4芯,ZC,无铠装,普通 | 千米 | 202604 | 0.357 | SL2613-SL2614-SL2615.xlsx
11461 | 低压电力电缆,YJY,铜,16,4芯,ZC,无铠装,普通 | 千米 | 202604 | 0.357 | SL2613-SL2614-SL2615.xlsx
11507 | 低压电力电缆,YJY,铜,16,4芯,ZC,无铠装,普通 | 千米 | 202604 | 0.357 | SL2613-SL2614-SL2615.xlsx
11552 | 低压电力电缆,YJY,铜,16,4芯,ZC,无铠装,普通 | 千米 | 202604 | 0.357 | SL2613-SL2614-SL2615.xlsx
11597 | 低压电力电缆,YJY,铜,16,4芯,ZC,无铠装,普通 | 千米 | 202604 | 0.357 | SL2613-SL2614-SL2615.xlsx
11642 | 低压电力电缆,YJY,铜,16,4芯,ZC,无铠装,普通 | 千米 | 202604 | 0.357 | SL2613-SL2614-SL2615.xlsx
11687 | 低压电力电缆,YJY,铜,16,4芯,ZC,无铠装,普通 | 千米 | 202604 | 0.357 | SL2613-SL2614-SL2615.xlsx
11732 | 低压电力电缆,YJY,铜,16,4芯,ZC,无铠装,普通 | 千米 | 202604 | 0.357 | SL2613-SL2614-SL2615.xlsx
11777 | 低压电力电缆,YJY,铜,16,4芯,ZC,无铠装,普通 | 千米 | 202604 | 0.357 | SL2613-SL2614-SL2615.xlsx
11822 | 低压电力电缆,YJY,铜,16,4芯,ZC,无铠装,普通 | 千米 | 202604 | 0.357 | SL2613-SL2614-SL2615.xlsx
11867 | 低压电力电缆,YJY,铜,16,4芯,ZC,无铠装,普通 | 千米 | 202604 | 0.357 | SL2613-SL2614-SL2615.xlsx
11912 | 低压电力电缆,YJY,铜,16,4芯,ZC,无铠装,普通 | 千米 | 202604 | 0.357 | SL2613-SL2614-SL2615.xlsx
11957 | 低压电力电缆,YJY,铜,16,4芯,ZC,无铠装,普通 | 千米 | 202604 | 0.265 | SL2613-SL2614-SL2615.xlsx
12002 | 低压电力电缆,YJY,铜,16,4芯,ZC,无铠装,普通 | 千米 | 202604 | 0.264 | SL2613-SL2614-SL2615.xlsx
12048 | 低压电力电缆,YJY,铜,16,4芯,ZC,无铠装,普通 | 千米 | 202604 | 0.264 | SL2613-SL2614-SL2615.xlsx
12092 | 低压电力电缆,YJY,铜,16,4芯,ZC,无铠装,普通 | 千米 | 202604 | 0.264 | SL2613-SL2614-SL2615.xlsx
12137 | 低压电力电缆,YJY,铜,16,4芯,ZC,无铠装,普通 | 千米 | 202604 | 0.264 | SL2613-SL2614-SL2615.xlsx
12182 | 低压电力电缆,YJY,铜,16,4芯,ZC,无铠装,普通 | 千米 | 202604 | 0.264 | SL2613-SL2614-SL2615.xlsx
12227 | 低压电力电缆,YJY,铜,16,4芯,ZC,无铠装,普通 | 千米 | 202604 | 0.264 | SL2613-SL2614-SL2615.xlsx
12271 | 低压电力电缆,YJY,铜,16,4芯,ZC,无铠装,普通 | 千米 | 202604 | 0.264 | SL2613-SL2614-SL2615.xlsx
12316 | 低压电力电缆,YJY,铜,16,4芯,ZC,无铠装,普通 | 千米 | 202604 | 0.264 | SL2613-SL2614-SL2615.xlsx
12361 | 低压电力电缆,YJY,铜,16,4芯,ZC,无铠装,普通 | 千米 | 202604 | 0.264 | SL2613-SL2614-SL2615.xlsx
12700 | 低压电力电缆,YJY,铜,16,4芯,ZC,无铠装,普通 | 千米 | 202604 | 0.626 | SL2613-SL2614-SL2615.xlsx
12740 | 低压电力电缆,YJY,铜,16,4芯,ZC,无铠装,普通 | 千米 | 202604 | 0.603 | SL2613-SL2614-SL2615.xlsx
12779 | 低压电力电缆,YJY,铜,16,4芯,ZC,无铠装,普通 | 千米 | 202604 | 0.58 | SL2613-SL2614-SL2615.xlsx
12819 | 低压电力电缆,YJY,铜,16,4芯,ZC,无铠装,普通 | 千米 | 202604 | 0.557 | SL2613-SL2614-SL2615.xlsx
12859 | 低压电力电缆,YJY,铜,16,4芯,ZC,无铠装,普通 | 千米 | 202604 | 0.533 | SL2613-SL2614-SL2615.xlsx
12900 | 低压电力电缆,YJY,铜,16,4芯,ZC,无铠装,普通 | 千米 | 202604 | 0.511 | SL2613-SL2614-SL2615.xlsx
12940 | 低压电力电缆,YJY,铜,16,4芯,ZC,无铠装,普通 | 千米 | 202604 | 0.487 | SL2613-SL2614-SL2615.xlsx
12981 | 低压电力电缆,YJY,铜,16,4芯,ZC,无铠装,普通 | 千米 | 202604 | 0.464 | SL2613-SL2614-SL2615.xlsx
13022 | 低压电力电缆,YJY,铜,16,4芯,ZC,无铠装,普通 | 千米 | 202604 | 0.441 | SL2613-SL2614-SL2615.xlsx
13063 | 低压电力电缆,YJY,铜,16,4芯,ZC,无铠装,普通 | 千米 | 202604 | 0.417 | SL2613-SL2614-SL2615.xlsx
13103 | 低压电力电缆,YJY,铜,16,4芯,ZC,无铠装,普通 | 千米 | 202604 | 0.395 | SL2613-SL2614-SL2615.xlsx
13143 | 低压电力电缆,YJY,铜,16,4芯,ZC,无铠装,普通 | 千米 | 202604 | 0.371 | SL2613-SL2614-SL2615.xlsx
13183 | 低压电力电缆,YJY,铜,16,4芯,ZC,无铠装,普通 | 千米 | 202604 | 0.348 | SL2613-SL2614-SL2615.xlsx
13223 | 低压电力电缆,YJY,铜,16,4芯,ZC,无铠装,普通 | 千米 | 202604 | 0.325 | SL2613-SL2614-SL2615.xlsx
13263 | 低压电力电缆,YJY,铜,16,4芯,ZC,无铠装,普通 | 千米 | 202604 | 0.301 | SL2613-SL2614-SL2615.xlsx
13302 | 低压电力电缆,YJY,铜,16,4芯,ZC,无铠装,普通 | 千米 | 202604 | 0.279 | SL2613-SL2614-SL2615.xlsx
13342 | 低压电力电缆,YJY,铜,16,4芯,ZC,无铠装,普通 | 千米 | 202604 | 0.255 | SL2613-SL2614-SL2615.xlsx
13382 | 低压电力电缆,YJY,铜,16,4芯,ZC,无铠装,普通 | 千米 | 202604 | 0.232 | SL2613-SL2614-SL2615.xlsx
13422 | 低压电力电缆,YJY,铜,16,4芯,ZC,无铠装,普通 | 千米 | 202604 | 0.209 | SL2613-SL2614-SL2615.xlsx
13462 | 低压电力电缆,YJY,铜,16,4芯,ZC,无铠装,普通 | 千米 | 202604 | 0.186 | SL2613-SL2614-SL2615.xlsx
13637 | 低压电力电缆,YJY,铜,16,4芯,ZC,无铠装,普通 | 千米 | 202604 | 11.024 | SL2613-SL2614-SL2615.xlsx
13685 | 低压电力电缆,YJY,铜,16,4芯,ZC,无铠装,普通 | 千米 | 202604 | 10.894 | SL2613-SL2614-SL2615.xlsx
13734 | 低压电力电缆,YJY,铜,16,4芯,ZC,无铠装,普通 | 千米 | 202604 | 10.738 | SL2613-SL2614-SL2615.xlsx
13783 | 低压电力电缆,YJY,铜,16,4芯,ZC,无铠装,普通 | 千米 | 202604 | 10.582 | SL2613-SL2614-SL2615.xlsx
13832 | 低压电力电缆,YJY,铜,16,4芯,ZC,无铠装,普通 | 千米 | 202604 | 10.452 | SL2613-SL2614-SL2615.xlsx
13882 | 低压电力电缆,YJY,铜,16,4芯,ZC,无铠装,普通 | 千米 | 202604 | 10.296 | SL2613-SL2614-SL2615.xlsx
13927 | 低压电力电缆,YJY,铜,16,4芯,ZC,无铠装,普通 | 千米 | 202604 | 10.14 | SL2613-SL2614-SL2615.xlsx
13976 | 低压电力电缆,YJY,铜,16,4芯,ZC,无铠装,普通 | 千米 | 202604 | 10.01 | SL2613-SL2614-SL2615.xlsx
14025 | 低压电力电缆,YJY,铜,16,4芯,ZC,无铠装,普通 | 千米 | 202604 | 9.854 | SL2613-SL2614-SL2615.xlsx
14074 | 低压电力电缆,YJY,铜,16,4芯,ZC,无铠装,普通 | 千米 | 202604 | 9.698 | SL2613-SL2614-SL2615.xlsx
14121 | 低压电力电缆,YJY,铜,16,4芯,ZC,无铠装,普通 | 千米 | 202604 | 9.568 | SL2613-SL2614-SL2615.xlsx
14170 | 低压电力电缆,YJY,铜,16,4芯,ZC,无铠装,普通 | 千米 | 202604 | 9.412 | SL2613-SL2614-SL2615.xlsx
14219 | 低压电力电缆,YJY,铜,16,4芯,ZC,无铠装,普通 | 千米 | 202604 | 9.256 | SL2613-SL2614-SL2615.xlsx
14268 | 低压电力电缆,YJY,铜,16,4芯,ZC,无铠装,普通 | 千米 | 202604 | 9.126 | SL2613-SL2614-SL2615.xlsx
14317 | 低压电力电缆,YJY,铜,16,4芯,ZC,无铠装,普通 | 千米 | 202604 | 8.97 | SL2613-SL2614-SL2615.xlsx
14366 | 低压电力电缆,YJY,铜,16,4芯,ZC,无铠装,普通 | 千米 | 202604 | 8.814 | SL2613-SL2614-SL2615.xlsx
14414 | 低压电力电缆,YJY,铜,16,4芯,ZC,无铠装,普通 | 千米 | 202604 | 8.658 | SL2613-SL2614-SL2615.xlsx
14463 | 低压电力电缆,YJY,铜,16,4芯,ZC,无铠装,普通 | 千米 | 202604 | 8.528 | SL2613-SL2614-SL2615.xlsx
14512 | 低压电力电缆,YJY,铜,16,4芯,ZC,无铠装,普通 | 千米 | 202604 | 8.372 | SL2613-SL2614-SL2615.xlsx
14561 | 低压电力电缆,YJY,铜,16,4芯,ZC,无铠装,普通 | 千米 | 202604 | 8.216 | SL2613-SL2614-SL2615.xlsx
14610 | 低压电力电缆,YJY,铜,16,4芯,ZC,无铠装,普通 | 千米 | 202604 | 8.086 | SL2613-SL2614-SL2615.xlsx
14659 | 低压电力电缆,YJY,铜,16,4芯,ZC,无铠装,普通 | 千米 | 202604 | 7.93 | SL2613-SL2614-SL2615.xlsx
14708 | 低压电力电缆,YJY,铜,16,4芯,ZC,无铠装,普通 | 千米 | 202604 | 7.774 | SL2613-SL2614-SL2615.xlsx
14757 | 低压电力电缆,YJY,铜,16,4芯,ZC,无铠装,普通 | 千米 | 202604 | 7.644 | SL2613-SL2614-SL2615.xlsx
14807 | 低压电力电缆,YJY,铜,16,4芯,ZC,无铠装,普通 | 千米 | 202604 | 7.488 | SL2613-SL2614-SL2615.xlsx
14856 | 低压电力电缆,YJY,铜,16,4芯,ZC,无铠装,普通 | 千米 | 202604 | 7.332 | SL2613-SL2614-SL2615.xlsx
14906 | 低压电力电缆,YJY,铜,16,4芯,ZC,无铠装,普通 | 千米 | 202604 | 7.202 | SL2613-SL2614-SL2615.xlsx
14955 | 低压电力电缆,YJY,铜,16,4芯,ZC,无铠装,普通 | 千米 | 202604 | 7.046 | SL2613-SL2614-SL2615.xlsx
15004 | 低压电力电缆,YJY,铜,16,4芯,ZC,无铠装,普通 | 千米 | 202604 | 6.89 | SL2613-SL2614-SL2615.xlsx
13664 | 低压电力电缆,YJY,铜,16,5芯,ZA,无铠装,WDZA | 千米 | 202604 | 0.012 | SL2613-SL2614-SL2615.xlsx
13712 | 低压电力电缆,YJY,铜,16,5芯,ZA,无铠装,WDZA | 千米 | 202604 | 0.01 | SL2613-SL2614-SL2615.xlsx
13761 | 低压电力电缆,YJY,铜,16,5芯,ZA,无铠装,WDZA | 千米 | 202604 | 0.01 | SL2613-SL2614-SL2615.xlsx
13810 | 低压电力电缆,YJY,铜,16,5芯,ZA,无铠装,WDZA | 千米 | 202604 | 0.01 | SL2613-SL2614-SL2615.xlsx
13859 | 低压电力电缆,YJY,铜,16,5芯,ZA,无铠装,WDZA | 千米 | 202604 | 0.01 | SL2613-SL2614-SL2615.xlsx
13908 | 低压电力电缆,YJY,铜,16,5芯,ZA,无铠装,WDZA | 千米 | 202604 | 0.01 | SL2613-SL2614-SL2615.xlsx
13957 | 低压电力电缆,YJY,铜,16,5芯,ZA,无铠装,WDZA | 千米 | 202604 | 0.01 | SL2613-SL2614-SL2615.xlsx
14005 | 低压电力电缆,YJY,铜,16,5芯,ZA,无铠装,WDZA | 千米 | 202604 | 0.01 | SL2613-SL2614-SL2615.xlsx
14054 | 低压电力电缆,YJY,铜,16,5芯,ZA,无铠装,WDZA | 千米 | 202604 | 0.009 | SL2613-SL2614-SL2615.xlsx
14103 | 低压电力电缆,YJY,铜,16,5芯,ZA,无铠装,WDZA | 千米 | 202604 | 0.009 | SL2613-SL2614-SL2615.xlsx
14150 | 低压电力电缆,YJY,铜,16,5芯,ZA,无铠装,WDZA | 千米 | 202604 | 0.009 | SL2613-SL2614-SL2615.xlsx
14201 | 低压电力电缆,YJY,铜,16,5芯,ZA,无铠装,WDZA | 千米 | 202604 | 0.009 | SL2613-SL2614-SL2615.xlsx
14250 | 低压电力电缆,YJY,铜,16,5芯,ZA,无铠装,WDZA | 千米 | 202604 | 0.009 | SL2613-SL2614-SL2615.xlsx
14299 | 低压电力电缆,YJY,铜,16,5芯,ZA,无铠装,WDZA | 千米 | 202604 | 0.009 | SL2613-SL2614-SL2615.xlsx
14348 | 低压电力电缆,YJY,铜,16,5芯,ZA,无铠装,WDZA | 千米 | 202604 | 0.009 | SL2613-SL2614-SL2615.xlsx
14397 | 低压电力电缆,YJY,铜,16,5芯,ZA,无铠装,WDZA | 千米 | 202604 | 0.008 | SL2613-SL2614-SL2615.xlsx
14445 | 低压电力电缆,YJY,铜,16,5芯,ZA,无铠装,WDZA | 千米 | 202604 | 0.008 | SL2613-SL2614-SL2615.xlsx
14495 | 低压电力电缆,YJY,铜,16,5芯,ZA,无铠装,WDZA | 千米 | 202604 | 0.008 | SL2613-SL2614-SL2615.xlsx
14544 | 低压电力电缆,YJY,铜,16,5芯,ZA,无铠装,WDZA | 千米 | 202604 | 0.008 | SL2613-SL2614-SL2615.xlsx
14593 | 低压电力电缆,YJY,铜,16,5芯,ZA,无铠装,WDZA | 千米 | 202604 | 0.008 | SL2613-SL2614-SL2615.xlsx
14642 | 低压电力电缆,YJY,铜,16,5芯,ZA,无铠装,WDZA | 千米 | 202604 | 0.008 | SL2613-SL2614-SL2615.xlsx
14691 | 低压电力电缆,YJY,铜,16,5芯,ZA,无铠装,WDZA | 千米 | 202604 | 0.008 | SL2613-SL2614-SL2615.xlsx
14740 | 低压电力电缆,YJY,铜,16,5芯,ZA,无铠装,WDZA | 千米 | 202604 | 0.007 | SL2613-SL2614-SL2615.xlsx
14790 | 低压电力电缆,YJY,铜,16,5芯,ZA,无铠装,WDZA | 千米 | 202604 | 0.007 | SL2613-SL2614-SL2615.xlsx
14839 | 低压电力电缆,YJY,铜,16,5芯,ZA,无铠装,WDZA | 千米 | 202604 | 0.007 | SL2613-SL2614-SL2615.xlsx
14888 | 低压电力电缆,YJY,铜,16,5芯,ZA,无铠装,WDZA | 千米 | 202604 | 0.007 | SL2613-SL2614-SL2615.xlsx
14937 | 低压电力电缆,YJY,铜,16,5芯,ZA,无铠装,WDZA | 千米 | 202604 | 0.007 | SL2613-SL2614-SL2615.xlsx
14986 | 低压电力电缆,YJY,铜,16,5芯,ZA,无铠装,WDZA | 千米 | 202604 | 0.007 | SL2613-SL2614-SL2615.xlsx
15033 | 低压电力电缆,YJY,铜,16,5芯,ZA,无铠装,WDZA | 千米 | 202604 | 0.007 | SL2613-SL2614-SL2615.xlsx
13668 | 低压电力电缆,YJY,铜,185/95,4+1芯,ZA,无铠装,WDZA | 千米 | 202604 | 0.191 | SL2613-SL2614-SL2615.xlsx
13716 | 低压电力电缆,YJY,铜,185/95,4+1芯,ZA,无铠装,WDZA | 千米 | 202604 | 0.189 | SL2613-SL2614-SL2615.xlsx
13764 | 低压电力电缆,YJY,铜,185/95,4+1芯,ZA,无铠装,WDZA | 千米 | 202604 | 0.186 | SL2613-SL2614-SL2615.xlsx
13813 | 低压电力电缆,YJY,铜,185/95,4+1芯,ZA,无铠装,WDZA | 千米 | 202604 | 0.183 | SL2613-SL2614-SL2615.xlsx
13862 | 低压电力电缆,YJY,铜,185/95,4+1芯,ZA,无铠装,WDZA | 千米 | 202604 | 0.181 | SL2613-SL2614-SL2615.xlsx
13911 | 低压电力电缆,YJY,铜,185/95,4+1芯,ZA,无铠装,WDZA | 千米 | 202604 | 0.178 | SL2613-SL2614-SL2615.xlsx
13960 | 低压电力电缆,YJY,铜,185/95,4+1芯,ZA,无铠装,WDZA | 千米 | 202604 | 0.176 | SL2613-SL2614-SL2615.xlsx
14009 | 低压电力电缆,YJY,铜,185/95,4+1芯,ZA,无铠装,WDZA | 千米 | 202604 | 0.173 | SL2613-SL2614-SL2615.xlsx
14058 | 低压电力电缆,YJY,铜,185/95,4+1芯,ZA,无铠装,WDZA | 千米 | 202604 | 0.171 | SL2613-SL2614-SL2615.xlsx
14107 | 低压电力电缆,YJY,铜,185/95,4+1芯,ZA,无铠装,WDZA | 千米 | 202604 | 0.168 | SL2613-SL2614-SL2615.xlsx
14154 | 低压电力电缆,YJY,铜,185/95,4+1芯,ZA,无铠装,WDZA | 千米 | 202604 | 0.166 | SL2613-SL2614-SL2615.xlsx
14200 | 低压电力电缆,YJY,铜,185/95,4+1芯,ZA,无铠装,WDZA | 千米 | 202604 | 0.163 | SL2613-SL2614-SL2615.xlsx
14249 | 低压电力电缆,YJY,铜,185/95,4+1芯,ZA,无铠装,WDZA | 千米 | 202604 | 0.16 | SL2613-SL2614-SL2615.xlsx
14298 | 低压电力电缆,YJY,铜,185/95,4+1芯,ZA,无铠装,WDZA | 千米 | 202604 | 0.158 | SL2613-SL2614-SL2615.xlsx
14347 | 低压电力电缆,YJY,铜,185/95,4+1芯,ZA,无铠装,WDZA | 千米 | 202604 | 0.155 | SL2613-SL2614-SL2615.xlsx
14396 | 低压电力电缆,YJY,铜,185/95,4+1芯,ZA,无铠装,WDZA | 千米 | 202604 | 0.153 | SL2613-SL2614-SL2615.xlsx
14444 | 低压电力电缆,YJY,铜,185/95,4+1芯,ZA,无铠装,WDZA | 千米 | 202604 | 0.15 | SL2613-SL2614-SL2615.xlsx
14494 | 低压电力电缆,YJY,铜,185/95,4+1芯,ZA,无铠装,WDZA | 千米 | 202604 | 0.148 | SL2613-SL2614-SL2615.xlsx
14543 | 低压电力电缆,YJY,铜,185/95,4+1芯,ZA,无铠装,WDZA | 千米 | 202604 | 0.145 | SL2613-SL2614-SL2615.xlsx
14592 | 低压电力电缆,YJY,铜,185/95,4+1芯,ZA,无铠装,WDZA | 千米 | 202604 | 0.142 | SL2613-SL2614-SL2615.xlsx
14641 | 低压电力电缆,YJY,铜,185/95,4+1芯,ZA,无铠装,WDZA | 千米 | 202604 | 0.14 | SL2613-SL2614-SL2615.xlsx
14690 | 低压电力电缆,YJY,铜,185/95,4+1芯,ZA,无铠装,WDZA | 千米 | 202604 | 0.137 | SL2613-SL2614-SL2615.xlsx
14739 | 低压电力电缆,YJY,铜,185/95,4+1芯,ZA,无铠装,WDZA | 千米 | 202604 | 0.135 | SL2613-SL2614-SL2615.xlsx
14786 | 低压电力电缆,YJY,铜,185/95,4+1芯,ZA,无铠装,WDZA | 千米 | 202604 | 0.132 | SL2613-SL2614-SL2615.xlsx
14835 | 低压电力电缆,YJY,铜,185/95,4+1芯,ZA,无铠装,WDZA | 千米 | 202604 | 0.13 | SL2613-SL2614-SL2615.xlsx
14884 | 低压电力电缆,YJY,铜,185/95,4+1芯,ZA,无铠装,WDZA | 千米 | 202604 | 0.127 | SL2613-SL2614-SL2615.xlsx
14933 | 低压电力电缆,YJY,铜,185/95,4+1芯,ZA,无铠装,WDZA | 千米 | 202604 | 0.124 | SL2613-SL2614-SL2615.xlsx
14982 | 低压电力电缆,YJY,铜,185/95,4+1芯,ZA,无铠装,WDZA | 千米 | 202604 | 0.121 | SL2613-SL2614-SL2615.xlsx
15031 | 低压电力电缆,YJY,铜,185/95,4+1芯,ZA,无铠装,WDZA | 千米 | 202604 | 0.118 | SL2613-SL2614-SL2615.xlsx
2025 | 低压电力电缆,YJY,铜,240,4芯,ZC,23,普通 | 千米 | 202604 | 0.007 | SL2613-SL2614-SL2615.xlsx
2231 | 低压电力电缆,YJY,铜,240,4芯,ZC,23,普通 | 千米 | 202604 | 0.005 | SL2613-SL2614-SL2615.xlsx
2436 | 低压电力电缆,YJY,铜,240,4芯,ZC,23,普通 | 千米 | 202604 | 0.005 | SL2613-SL2614-SL2615.xlsx
2640 | 低压电力电缆,YJY,铜,240,4芯,ZC,23,普通 | 千米 | 202604 | 0.005 | SL2613-SL2614-SL2615.xlsx
2844 | 低压电力电缆,YJY,铜,240,4芯,ZC,23,普通 | 千米 | 202604 | 0.005 | SL2613-SL2614-SL2615.xlsx
3044 | 低压电力电缆,YJY,铜,240,4芯,ZC,23,普通 | 千米 | 202604 | 0.005 | SL2613-SL2614-SL2615.xlsx
3247 | 低压电力电缆,YJY,铜,240,4芯,ZC,23,普通 | 千米 | 202604 | 0.005 | SL2613-SL2614-SL2615.xlsx
3452 | 低压电力电缆,YJY,铜,240,4芯,ZC,23,普通 | 千米 | 202604 | 0.005 | SL2613-SL2614-SL2615.xlsx
3656 | 低压电力电缆,YJY,铜,240,4芯,ZC,23,普通 | 千米 | 202604 | 0.005 | SL2613-SL2614-SL2615.xlsx
3860 | 低压电力电缆,YJY,铜,240,4芯,ZC,23,普通 | 千米 | 202604 | 0.005 | SL2613-SL2614-SL2615.xlsx
4029 | 低压电力电缆,YJY,铜,240,4芯,ZC,23,普通 | 千米 | 202604 | 0.007 | SL2613-SL2614-SL2615.xlsx
4269 | 低压电力电缆,YJY,铜,240,4芯,ZC,23,普通 | 千米 | 202604 | 0.005 | SL2613-SL2614-SL2615.xlsx
4473 | 低压电力电缆,YJY,铜,240,4芯,ZC,23,普通 | 千米 | 202604 | 0.005 | SL2613-SL2614-SL2615.xlsx
4676 | 低压电力电缆,YJY,铜,240,4芯,ZC,23,普通 | 千米 | 202604 | 0.005 | SL2613-SL2614-SL2615.xlsx
4880 | 低压电力电缆,YJY,铜,240,4芯,ZC,23,普通 | 千米 | 202604 | 0.004 | SL2613-SL2614-SL2615.xlsx
5085 | 低压电力电缆,YJY,铜,240,4芯,ZC,23,普通 | 千米 | 202604 | 0.004 | SL2613-SL2614-SL2615.xlsx
5288 | 低压电力电缆,YJY,铜,240,4芯,ZC,23,普通 | 千米 | 202604 | 0.004 | SL2613-SL2614-SL2615.xlsx
5492 | 低压电力电缆,YJY,铜,240,4芯,ZC,23,普通 | 千米 | 202604 | 0.004 | SL2613-SL2614-SL2615.xlsx
5696 | 低压电力电缆,YJY,铜,240,4芯,ZC,23,普通 | 千米 | 202604 | 0.004 | SL2613-SL2614-SL2615.xlsx
5900 | 低压电力电缆,YJY,铜,240,4芯,ZC,23,普通 | 千米 | 202604 | 0.004 | SL2613-SL2614-SL2615.xlsx
6104 | 低压电力电缆,YJY,铜,240,4芯,ZC,23,普通 | 千米 | 202604 | 0.004 | SL2613-SL2614-SL2615.xlsx
6307 | 低压电力电缆,YJY,铜,240,4芯,ZC,23,普通 | 千米 | 202604 | 0.004 | SL2613-SL2614-SL2615.xlsx
6512 | 低压电力电缆,YJY,铜,240,4芯,ZC,23,普通 | 千米 | 202604 | 0.004 | SL2613-SL2614-SL2615.xlsx
6717 | 低压电力电缆,YJY,铜,240,4芯,ZC,23,普通 | 千米 | 202604 | 0.004 | SL2613-SL2614-SL2615.xlsx
6921 | 低压电力电缆,YJY,铜,240,4芯,ZC,23,普通 | 千米 | 202604 | 0.004 | SL2613-SL2614-SL2615.xlsx
7120 | 低压电力电缆,YJY,铜,240,4芯,ZC,23,普通 | 千米 | 202604 | 0.004 | SL2613-SL2614-SL2615.xlsx
7324 | 低压电力电缆,YJY,铜,240,4芯,ZC,23,普通 | 千米 | 202604 | 0.004 | SL2613-SL2614-SL2615.xlsx
7507 | 低压电力电缆,YJY,铜,240,4芯,ZC,23,普通 | 千米 | 202604 | 0.011 | SL2613-SL2614-SL2615.xlsx
7730 | 低压电力电缆,YJY,铜,240,4芯,ZC,23,普通 | 千米 | 202604 | 0.003 | SL2613-SL2614-SL2615.xlsx
7934 | 低压电力电缆,YJY,铜,240,4芯,ZC,23,普通 | 千米 | 202604 | 0.003 | SL2613-SL2614-SL2615.xlsx
8140 | 低压电力电缆,YJY,铜,240,4芯,ZC,23,普通 | 千米 | 202604 | 0.003 | SL2613-SL2614-SL2615.xlsx
8344 | 低压电力电缆,YJY,铜,240,4芯,ZC,23,普通 | 千米 | 202604 | 0.003 | SL2613-SL2614-SL2615.xlsx
8510 | 低压电力电缆,YJY,铜,240,4芯,ZC,23,普通 | 千米 | 202604 | 0.005 | SL2613-SL2614-SL2615.xlsx
8753 | 低压电力电缆,YJY,铜,240,4芯,ZC,23,普通 | 千米 | 202604 | 0.003 | SL2613-SL2614-SL2615.xlsx
8956 | 低压电力电缆,YJY,铜,240,4芯,ZC,23,普通 | 千米 | 202604 | 0.003 | SL2613-SL2614-SL2615.xlsx
9160 | 低压电力电缆,YJY,铜,240,4芯,ZC,23,普通 | 千米 | 202604 | 0.003 | SL2613-SL2614-SL2615.xlsx
9335 | 低压电力电缆,YJY,铜,240,4芯,ZC,23,普通 | 千米 | 202604 | 9.323 | SL2613-SL2614-SL2615.xlsx
9352 | 低压电力电缆,YJY,铜,240,4芯,ZC,23,普通 | 千米 | 202604 | 8.757 | SL2613-SL2614-SL2615.xlsx
9370 | 低压电力电缆,YJY,铜,240,4芯,ZC,23,普通 | 千米 | 202604 | 8.198 | SL2613-SL2614-SL2615.xlsx
9387 | 低压电力电缆,YJY,铜,240,4芯,ZC,23,普通 | 千米 | 202604 | 7.64 | SL2613-SL2614-SL2615.xlsx
9405 | 低压电力电缆,YJY,铜,240,4芯,ZC,23,普通 | 千米 | 202604 | 7.088 | SL2613-SL2614-SL2615.xlsx
9422 | 低压电力电缆,YJY,铜,240,4芯,ZC,23,普通 | 千米 | 202604 | 6.53 | SL2613-SL2614-SL2615.xlsx
9438 | 低压电力电缆,YJY,铜,240,4芯,ZC,23,普通 | 千米 | 202604 | 5.971 | SL2613-SL2614-SL2615.xlsx
9455 | 低压电力电缆,YJY,铜,240,4芯,ZC,23,普通 | 千米 | 202604 | 5.413 | SL2613-SL2614-SL2615.xlsx
9472 | 低压电力电缆,YJY,铜,240,4芯,ZC,23,普通 | 千米 | 202604 | 4.854 | SL2613-SL2614-SL2615.xlsx
9489 | 低压电力电缆,YJY,铜,240,4芯,ZC,23,普通 | 千米 | 202604 | 4.303 | SL2613-SL2614-SL2615.xlsx
9506 | 低压电力电缆,YJY,铜,240,4芯,ZC,23,普通 | 千米 | 202604 | 3.523 | SL2613-SL2614-SL2615.xlsx
9974 | 低压电力电缆,YJY,铜,240,4芯,ZC,23,普通 | 千米 | 202604 | 0.239 | SL2613-SL2614-SL2615.xlsx
10007 | 低压电力电缆,YJY,铜,240,4芯,ZC,23,普通 | 千米 | 202604 | 0.232 | SL2613-SL2614-SL2615.xlsx
10040 | 低压电力电缆,YJY,铜,240,4芯,ZC,23,普通 | 千米 | 202604 | 0.226 | SL2613-SL2614-SL2615.xlsx
10073 | 低压电力电缆,YJY,铜,240,4芯,ZC,23,普通 | 千米 | 202604 | 0.22 | SL2613-SL2614-SL2615.xlsx
10106 | 低压电力电缆,YJY,铜,240,4芯,ZC,23,普通 | 千米 | 202604 | 0.213 | SL2613-SL2614-SL2615.xlsx
10139 | 低压电力电缆,YJY,铜,240,4芯,ZC,23,普通 | 千米 | 202604 | 0.207 | SL2613-SL2614-SL2615.xlsx
10172 | 低压电力电缆,YJY,铜,240,4芯,ZC,23,普通 | 千米 | 202604 | 0.203 | SL2613-SL2614-SL2615.xlsx
10206 | 低压电力电缆,YJY,铜,240,4芯,ZC,23,普通 | 千米 | 202604 | 0.2 | SL2613-SL2614-SL2615.xlsx
10239 | 低压电力电缆,YJY,铜,240,4芯,ZC,23,普通 | 千米 | 202604 | 0.197 | SL2613-SL2614-SL2615.xlsx
10272 | 低压电力电缆,YJY,铜,240,4芯,ZC,23,普通 | 千米 | 202604 | 0.193 | SL2613-SL2614-SL2615.xlsx
10305 | 低压电力电缆,YJY,铜,240,4芯,ZC,23,普通 | 千米 | 202604 | 0.188 | SL2613-SL2614-SL2615.xlsx
10338 | 低压电力电缆,YJY,铜,240,4芯,ZC,23,普通 | 千米 | 202604 | 0.182 | SL2613-SL2614-SL2615.xlsx
10398 | 低压电力电缆,YJY,铜,240,4芯,ZC,23,普通 | 千米 | 202604 | 0.761 | SL2613-SL2614-SL2615.xlsx
10439 | 低压电力电缆,YJY,铜,240,4芯,ZC,23,普通 | 千米 | 202604 | 0.761 | SL2613-SL2614-SL2615.xlsx
10484 | 低压电力电缆,YJY,铜,240,4芯,ZC,23,普通 | 千米 | 202604 | 0.761 | SL2613-SL2614-SL2615.xlsx
10529 | 低压电力电缆,YJY,铜,240,4芯,ZC,23,普通 | 千米 | 202604 | 0.761 | SL2613-SL2614-SL2615.xlsx
10574 | 低压电力电缆,YJY,铜,240,4芯,ZC,23,普通 | 千米 | 202604 | 0.761 | SL2613-SL2614-SL2615.xlsx
10620 | 低压电力电缆,YJY,铜,240,4芯,ZC,23,普通 | 千米 | 202604 | 0.761 | SL2613-SL2614-SL2615.xlsx
10666 | 低压电力电缆,YJY,铜,240,4芯,ZC,23,普通 | 千米 | 202604 | 0.761 | SL2613-SL2614-SL2615.xlsx
10711 | 低压电力电缆,YJY,铜,240,4芯,ZC,23,普通 | 千米 | 202604 | 0.761 | SL2613-SL2614-SL2615.xlsx
10756 | 低压电力电缆,YJY,铜,240,4芯,ZC,23,普通 | 千米 | 202604 | 0.504 | SL2613-SL2614-SL2615.xlsx
10795 | 低压电力电缆,YJY,铜,240,4芯,ZC,23,普通 | 千米 | 202604 | 0.504 | SL2613-SL2614-SL2615.xlsx
10840 | 低压电力电缆,YJY,铜,240,4芯,ZC,23,普通 | 千米 | 202604 | 0.504 | SL2613-SL2614-SL2615.xlsx
10886 | 低压电力电缆,YJY,铜,240,4芯,ZC,23,普通 | 千米 | 202604 | 0.504 | SL2613-SL2614-SL2615.xlsx
10930 | 低压电力电缆,YJY,铜,240,4芯,ZC,23,普通 | 千米 | 202604 | 0.504 | SL2613-SL2614-SL2615.xlsx
10975 | 低压电力电缆,YJY,铜,240,4芯,ZC,23,普通 | 千米 | 202604 | 0.504 | SL2613-SL2614-SL2615.xlsx
11020 | 低压电力电缆,YJY,铜,240,4芯,ZC,23,普通 | 千米 | 202604 | 0.504 | SL2613-SL2614-SL2615.xlsx
11065 | 低压电力电缆,YJY,铜,240,4芯,ZC,23,普通 | 千米 | 202604 | 0.504 | SL2613-SL2614-SL2615.xlsx
11110 | 低压电力电缆,YJY,铜,240,4芯,ZC,23,普通 | 千米 | 202604 | 0.504 | SL2613-SL2614-SL2615.xlsx
11154 | 低压电力电缆,YJY,铜,240,4芯,ZC,23,普通 | 千米 | 202604 | 0.504 | SL2613-SL2614-SL2615.xlsx
11200 | 低压电力电缆,YJY,铜,240,4芯,ZC,23,普通 | 千米 | 202604 | 0.324 | SL2613-SL2614-SL2615.xlsx
11245 | 低压电力电缆,YJY,铜,240,4芯,ZC,23,普通 | 千米 | 202604 | 0.324 | SL2613-SL2614-SL2615.xlsx
11291 | 低压电力电缆,YJY,铜,240,4芯,ZC,23,普通 | 千米 | 202604 | 0.324 | SL2613-SL2614-SL2615.xlsx
11337 | 低压电力电缆,YJY,铜,240,4芯,ZC,23,普通 | 千米 | 202604 | 0.324 | SL2613-SL2614-SL2615.xlsx
11382 | 低压电力电缆,YJY,铜,240,4芯,ZC,23,普通 | 千米 | 202604 | 0.324 | SL2613-SL2614-SL2615.xlsx
11427 | 低压电力电缆,YJY,铜,240,4芯,ZC,23,普通 | 千米 | 202604 | 0.324 | SL2613-SL2614-SL2615.xlsx
11472 | 低压电力电缆,YJY,铜,240,4芯,ZC,23,普通 | 千米 | 202604 | 0.324 | SL2613-SL2614-SL2615.xlsx
11517 | 低压电力电缆,YJY,铜,240,4芯,ZC,23,普通 | 千米 | 202604 | 0.324 | SL2613-SL2614-SL2615.xlsx
11563 | 低压电力电缆,YJY,铜,240,4芯,ZC,23,普通 | 千米 | 202604 | 0.324 | SL2613-SL2614-SL2615.xlsx
11609 | 低压电力电缆,YJY,铜,240,4芯,ZC,23,普通 | 千米 | 202604 | 0.324 | SL2613-SL2614-SL2615.xlsx
11654 | 低压电力电缆,YJY,铜,240,4芯,ZC,23,普通 | 千米 | 202604 | 0.324 | SL2613-SL2614-SL2615.xlsx
11699 | 低压电力电缆,YJY,铜,240,4芯,ZC,23,普通 | 千米 | 202604 | 0.324 | SL2613-SL2614-SL2615.xlsx
11742 | 低压电力电缆,YJY,铜,240,4芯,ZC,23,普通 | 千米 | 202604 | 0.324 | SL2613-SL2614-SL2615.xlsx
11787 | 低压电力电缆,YJY,铜,240,4芯,ZC,23,普通 | 千米 | 202604 | 0.324 | SL2613-SL2614-SL2615.xlsx
11833 | 低压电力电缆,YJY,铜,240,4芯,ZC,23,普通 | 千米 | 202604 | 0.324 | SL2613-SL2614-SL2615.xlsx
11878 | 低压电力电缆,YJY,铜,240,4芯,ZC,23,普通 | 千米 | 202604 | 0.324 | SL2613-SL2614-SL2615.xlsx
11923 | 低压电力电缆,YJY,铜,240,4芯,ZC,23,普通 | 千米 | 202604 | 0.324 | SL2613-SL2614-SL2615.xlsx
11968 | 低压电力电缆,YJY,铜,240,4芯,ZC,23,普通 | 千米 | 202604 | 0.24 | SL2613-SL2614-SL2615.xlsx
12012 | 低压电力电缆,YJY,铜,240,4芯,ZC,23,普通 | 千米 | 202604 | 0.24 | SL2613-SL2614-SL2615.xlsx
12058 | 低压电力电缆,YJY,铜,240,4芯,ZC,23,普通 | 千米 | 202604 | 0.24 | SL2613-SL2614-SL2615.xlsx
12102 | 低压电力电缆,YJY,铜,240,4芯,ZC,23,普通 | 千米 | 202604 | 0.24 | SL2613-SL2614-SL2615.xlsx
12148 | 低压电力电缆,YJY,铜,240,4芯,ZC,23,普通 | 千米 | 202604 | 0.239 | SL2613-SL2614-SL2615.xlsx
12193 | 低压电力电缆,YJY,铜,240,4芯,ZC,23,普通 | 千米 | 202604 | 0.239 | SL2613-SL2614-SL2615.xlsx
12238 | 低压电力电缆,YJY,铜,240,4芯,ZC,23,普通 | 千米 | 202604 | 0.239 | SL2613-SL2614-SL2615.xlsx
12283 | 低压电力电缆,YJY,铜,240,4芯,ZC,23,普通 | 千米 | 202604 | 0.239 | SL2613-SL2614-SL2615.xlsx
12328 | 低压电力电缆,YJY,铜,240,4芯,ZC,23,普通 | 千米 | 202604 | 0.239 | SL2613-SL2614-SL2615.xlsx
12373 | 低压电力电缆,YJY,铜,240,4芯,ZC,23,普通 | 千米 | 202604 | 0.239 | SL2613-SL2614-SL2615.xlsx
12691 | 低压电力电缆,YJY,铜,240,4芯,ZC,23,普通 | 千米 | 202604 | 0.2 | SL2613-SL2614-SL2615.xlsx
12731 | 低压电力电缆,YJY,铜,240,4芯,ZC,23,普通 | 千米 | 202604 | 0.193 | SL2613-SL2614-SL2615.xlsx
12770 | 低压电力电缆,YJY,铜,240,4芯,ZC,23,普通 | 千米 | 202604 | 0.186 | SL2613-SL2614-SL2615.xlsx
12810 | 低压电力电缆,YJY,铜,240,4芯,ZC,23,普通 | 千米 | 202604 | 0.178 | SL2613-SL2614-SL2615.xlsx
12850 | 低压电力电缆,YJY,铜,240,4芯,ZC,23,普通 | 千米 | 202604 | 0.171 | SL2613-SL2614-SL2615.xlsx
12890 | 低压电力电缆,YJY,铜,240,4芯,ZC,23,普通 | 千米 | 202604 | 0.164 | SL2613-SL2614-SL2615.xlsx
12930 | 低压电力电缆,YJY,铜,240,4芯,ZC,23,普通 | 千米 | 202604 | 0.156 | SL2613-SL2614-SL2615.xlsx
12970 | 低压电力电缆,YJY,铜,240,4芯,ZC,23,普通 | 千米 | 202604 | 0.148 | SL2613-SL2614-SL2615.xlsx
13011 | 低压电力电缆,YJY,铜,240,4芯,ZC,23,普通 | 千米 | 202604 | 0.141 | SL2613-SL2614-SL2615.xlsx
13054 | 低压电力电缆,YJY,铜,240,4芯,ZC,23,普通 | 千米 | 202604 | 0.134 | SL2613-SL2614-SL2615.xlsx
13094 | 低压电力电缆,YJY,铜,240,4芯,ZC,23,普通 | 千米 | 202604 | 0.126 | SL2613-SL2614-SL2615.xlsx
13134 | 低压电力电缆,YJY,铜,240,4芯,ZC,23,普通 | 千米 | 202604 | 0.119 | SL2613-SL2614-SL2615.xlsx
13174 | 低压电力电缆,YJY,铜,240,4芯,ZC,23,普通 | 千米 | 202604 | 0.112 | SL2613-SL2614-SL2615.xlsx
13214 | 低压电力电缆,YJY,铜,240,4芯,ZC,23,普通 | 千米 | 202604 | 0.104 | SL2613-SL2614-SL2615.xlsx
13254 | 低压电力电缆,YJY,铜,240,4芯,ZC,23,普通 | 千米 | 202604 | 0.096 | SL2613-SL2614-SL2615.xlsx
13293 | 低压电力电缆,YJY,铜,240,4芯,ZC,23,普通 | 千米 | 202604 | 0.089 | SL2613-SL2614-SL2615.xlsx
13333 | 低压电力电缆,YJY,铜,240,4芯,ZC,23,普通 | 千米 | 202604 | 0.082 | SL2613-SL2614-SL2615.xlsx
13368 | 低压电力电缆,YJY,铜,240,4芯,ZC,23,普通 | 千米 | 202604 | 0.074 | SL2613-SL2614-SL2615.xlsx
13408 | 低压电力电缆,YJY,铜,240,4芯,ZC,23,普通 | 千米 | 202604 | 0.067 | SL2613-SL2614-SL2615.xlsx
13449 | 低压电力电缆,YJY,铜,240,4芯,ZC,23,普通 | 千米 | 202604 | 0.06 | SL2613-SL2614-SL2615.xlsx
13629 | 低压电力电缆,YJY,铜,240,4芯,ZC,23,普通 | 千米 | 202604 | 0.416 | SL2613-SL2614-SL2615.xlsx
13679 | 低压电力电缆,YJY,铜,240,4芯,ZC,23,普通 | 千米 | 202604 | 0.411 | SL2613-SL2614-SL2615.xlsx
13728 | 低压电力电缆,YJY,铜,240,4芯,ZC,23,普通 | 千米 | 202604 | 0.405 | SL2613-SL2614-SL2615.xlsx
13777 | 低压电力电缆,YJY,铜,240,4芯,ZC,23,普通 | 千米 | 202604 | 0.399 | SL2613-SL2614-SL2615.xlsx
13826 | 低压电力电缆,YJY,铜,240,4芯,ZC,23,普通 | 千米 | 202604 | 0.394 | SL2613-SL2614-SL2615.xlsx
13875 | 低压电力电缆,YJY,铜,240,4芯,ZC,23,普通 | 千米 | 202604 | 0.388 | SL2613-SL2614-SL2615.xlsx
13924 | 低压电力电缆,YJY,铜,240,4芯,ZC,23,普通 | 千米 | 202604 | 0.382 | SL2613-SL2614-SL2615.xlsx
13973 | 低压电力电缆,YJY,铜,240,4芯,ZC,23,普通 | 千米 | 202604 | 0.377 | SL2613-SL2614-SL2615.xlsx
14022 | 低压电力电缆,YJY,铜,240,4芯,ZC,23,普通 | 千米 | 202604 | 0.371 | SL2613-SL2614-SL2615.xlsx
14072 | 低压电力电缆,YJY,铜,240,4芯,ZC,23,普通 | 千米 | 202604 | 0.366 | SL2613-SL2614-SL2615.xlsx
14160 | 低压电力电缆,YJY,铜,240,4芯,ZC,23,普通 | 千米 | 202604 | 0.361 | SL2613-SL2614-SL2615.xlsx
14209 | 低压电力电缆,YJY,铜,240,4芯,ZC,23,普通 | 千米 | 202604 | 0.355 | SL2613-SL2614-SL2615.xlsx
14258 | 低压电力电缆,YJY,铜,240,4芯,ZC,23,普通 | 千米 | 202604 | 0.349 | SL2613-SL2614-SL2615.xlsx
14307 | 低压电力电缆,YJY,铜,240,4芯,ZC,23,普通 | 千米 | 202604 | 0.344 | SL2613-SL2614-SL2615.xlsx
14356 | 低压电力电缆,YJY,铜,240,4芯,ZC,23,普通 | 千米 | 202604 | 0.338 | SL2613-SL2614-SL2615.xlsx
14405 | 低压电力电缆,YJY,铜,240,4芯,ZC,23,普通 | 千米 | 202604 | 0.332 | SL2613-SL2614-SL2615.xlsx
14455 | 低压电力电缆,YJY,铜,240,4芯,ZC,23,普通 | 千米 | 202604 | 0.326 | SL2613-SL2614-SL2615.xlsx
14504 | 低压电力电缆,YJY,铜,240,4芯,ZC,23,普通 | 千米 | 202604 | 0.321 | SL2613-SL2614-SL2615.xlsx
14553 | 低压电力电缆,YJY,铜,240,4芯,ZC,23,普通 | 千米 | 202604 | 0.316 | SL2613-SL2614-SL2615.xlsx
14602 | 低压电力电缆,YJY,铜,240,4芯,ZC,23,普通 | 千米 | 202604 | 0.31 | SL2613-SL2614-SL2615.xlsx
14651 | 低压电力电缆,YJY,铜,240,4芯,ZC,23,普通 | 千米 | 202604 | 0.305 | SL2613-SL2614-SL2615.xlsx
14700 | 低压电力电缆,YJY,铜,240,4芯,ZC,23,普通 | 千米 | 202604 | 0.299 | SL2613-SL2614-SL2615.xlsx
14749 | 低压电力电缆,YJY,铜,240,4芯,ZC,23,普通 | 千米 | 202604 | 0.293 | SL2613-SL2614-SL2615.xlsx
14799 | 低压电力电缆,YJY,铜,240,4芯,ZC,23,普通 | 千米 | 202604 | 0.288 | SL2613-SL2614-SL2615.xlsx
14848 | 低压电力电缆,YJY,铜,240,4芯,ZC,23,普通 | 千米 | 202604 | 0.282 | SL2613-SL2614-SL2615.xlsx
14897 | 低压电力电缆,YJY,铜,240,4芯,ZC,23,普通 | 千米 | 202604 | 0.276 | SL2613-SL2614-SL2615.xlsx
14946 | 低压电力电缆,YJY,铜,240,4芯,ZC,23,普通 | 千米 | 202604 | 0.271 | SL2613-SL2614-SL2615.xlsx
14995 | 低压电力电缆,YJY,铜,240,4芯,ZC,23,普通 | 千米 | 202604 | 0.266 | SL2613-SL2614-SL2615.xlsx
15045 | 低压电力电缆,YJY,铜,240,4芯,ZC,23,普通 | 千米 | 202604 | 0.259 | SL2613-SL2614-SL2615.xlsx
1975 | 低压电力电缆,YJY,铜,240/120,4+1芯,ZC,无铠装,普通 | 千米 | 202604 | 0.104 | SL2613-SL2614-SL2615.xlsx
2179 | 低压电力电缆,YJY,铜,240/120,4+1芯,ZC,无铠装,普通 | 千米 | 202604 | 0.102 | SL2613-SL2614-SL2615.xlsx
2383 | 低压电力电缆,YJY,铜,240/120,4+1芯,ZC,无铠装,普通 | 千米 | 202604 | 0.101 | SL2613-SL2614-SL2615.xlsx
2587 | 低压电力电缆,YJY,铜,240/120,4+1芯,ZC,无铠装,普通 | 千米 | 202604 | 0.099 | SL2613-SL2614-SL2615.xlsx
2791 | 低压电力电缆,YJY,铜,240/120,4+1芯,ZC,无铠装,普通 | 千米 | 202604 | 0.098 | SL2613-SL2614-SL2615.xlsx
3018 | 低压电力电缆,YJY,铜,240/120,4+1芯,ZC,无铠装,普通 | 千米 | 202604 | 0.093 | SL2613-SL2614-SL2615.xlsx
3221 | 低压电力电缆,YJY,铜,240/120,4+1芯,ZC,无铠装,普通 | 千米 | 202604 | 0.092 | SL2613-SL2614-SL2615.xlsx
3425 | 低压电力电缆,YJY,铜,240/120,4+1芯,ZC,无铠装,普通 | 千米 | 202604 | 0.09 | SL2613-SL2614-SL2615.xlsx
3629 | 低压电力电缆,YJY,铜,240/120,4+1芯,ZC,无铠装,普通 | 千米 | 202604 | 0.089 | SL2613-SL2614-SL2615.xlsx
3833 | 低压电力电缆,YJY,铜,240/120,4+1芯,ZC,无铠装,普通 | 千米 | 202604 | 0.088 | SL2613-SL2614-SL2615.xlsx
4090 | 低压电力电缆,YJY,铜,240/120,4+1芯,ZC,无铠装,普通 | 千米 | 202604 | 0.035 | SL2613-SL2614-SL2615.xlsx
4242 | 低压电力电缆,YJY,铜,240/120,4+1芯,ZC,无铠装,普通 | 千米 | 202604 | 0.085 | SL2613-SL2614-SL2615.xlsx
4446 | 低压电力电缆,YJY,铜,240/120,4+1芯,ZC,无铠装,普通 | 千米 | 202604 | 0.084 | SL2613-SL2614-SL2615.xlsx
4649 | 低压电力电缆,YJY,铜,240/120,4+1芯,ZC,无铠装,普通 | 千米 | 202604 | 0.082 | SL2613-SL2614-SL2615.xlsx
4853 | 低压电力电缆,YJY,铜,240/120,4+1芯,ZC,无铠装,普通 | 千米 | 202604 | 0.081 | SL2613-SL2614-SL2615.xlsx
5054 | 低压电力电缆,YJY,铜,240/120,4+1芯,ZC,无铠装,普通 | 千米 | 202604 | 0.079 | SL2613-SL2614-SL2615.xlsx
5257 | 低压电力电缆,YJY,铜,240/120,4+1芯,ZC,无铠装,普通 | 千米 | 202604 | 0.078 | SL2613-SL2614-SL2615.xlsx
5462 | 低压电力电缆,YJY,铜,240/120,4+1芯,ZC,无铠装,普通 | 千米 | 202604 | 0.077 | SL2613-SL2614-SL2615.xlsx
5667 | 低压电力电缆,YJY,铜,240/120,4+1芯,ZC,无铠装,普通 | 千米 | 202604 | 0.075 | SL2613-SL2614-SL2615.xlsx
5872 | 低压电力电缆,YJY,铜,240/120,4+1芯,ZC,无铠装,普通 | 千米 | 202604 | 0.074 | SL2613-SL2614-SL2615.xlsx
6076 | 低压电力电缆,YJY,铜,240/120,4+1芯,ZC,无铠装,普通 | 千米 | 202604 | 0.073 | SL2613-SL2614-SL2615.xlsx
6279 | 低压电力电缆,YJY,铜,240/120,4+1芯,ZC,无铠装,普通 | 千米 | 202604 | 0.071 | SL2613-SL2614-SL2615.xlsx
6483 | 低压电力电缆,YJY,铜,240/120,4+1芯,ZC,无铠装,普通 | 千米 | 202604 | 0.07 | SL2613-SL2614-SL2615.xlsx
6686 | 低压电力电缆,YJY,铜,240/120,4+1芯,ZC,无铠装,普通 | 千米 | 202604 | 0.068 | SL2613-SL2614-SL2615.xlsx
6886 | 低压电力电缆,YJY,铜,240/120,4+1芯,ZC,无铠装,普通 | 千米 | 202604 | 0.067 | SL2613-SL2614-SL2615.xlsx
7090 | 低压电力电缆,YJY,铜,240/120,4+1芯,ZC,无铠装,普通 | 千米 | 202604 | 0.066 | SL2613-SL2614-SL2615.xlsx
7293 | 低压电力电缆,YJY,铜,240/120,4+1芯,ZC,无铠装,普通 | 千米 | 202604 | 0.064 | SL2613-SL2614-SL2615.xlsx
7504 | 低压电力电缆,YJY,铜,240/120,4+1芯,ZC,无铠装,普通 | 千米 | 202604 | 0.065 | SL2613-SL2614-SL2615.xlsx
7709 | 低压电力电缆,YJY,铜,240/120,4+1芯,ZC,无铠装,普通 | 千米 | 202604 | 0.062 | SL2613-SL2614-SL2615.xlsx
7912 | 低压电力电缆,YJY,铜,240/120,4+1芯,ZC,无铠装,普通 | 千米 | 202604 | 0.06 | SL2613-SL2614-SL2615.xlsx
8117 | 低压电力电缆,YJY,铜,240/120,4+1芯,ZC,无铠装,普通 | 千米 | 202604 | 0.059 | SL2613-SL2614-SL2615.xlsx
8322 | 低压电力电缆,YJY,铜,240/120,4+1芯,ZC,无铠装,普通 | 千米 | 202604 | 0.057 | SL2613-SL2614-SL2615.xlsx
8575 | 低压电力电缆,YJY,铜,240/120,4+1芯,ZC,无铠装,普通 | 千米 | 202604 | 0.023 | SL2613-SL2614-SL2615.xlsx
8730 | 低压电力电缆,YJY,铜,240/120,4+1芯,ZC,无铠装,普通 | 千米 | 202604 | 0.055 | SL2613-SL2614-SL2615.xlsx
8933 | 低压电力电缆,YJY,铜,240/120,4+1芯,ZC,无铠装,普通 | 千米 | 202604 | 0.055 | SL2613-SL2614-SL2615.xlsx
9138 | 低压电力电缆,YJY,铜,240/120,4+1芯,ZC,无铠装,普通 | 千米 | 202604 | 0.053 | SL2613-SL2614-SL2615.xlsx
9336 | 低压电力电缆,YJY,铜,240/120,4+1芯,ZC,无铠装,普通 | 千米 | 202604 | 0.521 | SL2613-SL2614-SL2615.xlsx
9353 | 低压电力电缆,YJY,铜,240/120,4+1芯,ZC,无铠装,普通 | 千米 | 202604 | 0.489 | SL2613-SL2614-SL2615.xlsx
9371 | 低压电力电缆,YJY,铜,240/120,4+1芯,ZC,无铠装,普通 | 千米 | 202604 | 0.458 | SL2613-SL2614-SL2615.xlsx
9388 | 低压电力电缆,YJY,铜,240/120,4+1芯,ZC,无铠装,普通 | 千米 | 202604 | 0.427 | SL2613-SL2614-SL2615.xlsx
9406 | 低压电力电缆,YJY,铜,240/120,4+1芯,ZC,无铠装,普通 | 千米 | 202604 | 0.396 | SL2613-SL2614-SL2615.xlsx
9423 | 低压电力电缆,YJY,铜,240/120,4+1芯,ZC,无铠装,普通 | 千米 | 202604 | 0.365 | SL2613-SL2614-SL2615.xlsx
9439 | 低压电力电缆,YJY,铜,240/120,4+1芯,ZC,无铠装,普通 | 千米 | 202604 | 0.334 | SL2613-SL2614-SL2615.xlsx
9456 | 低压电力电缆,YJY,铜,240/120,4+1芯,ZC,无铠装,普通 | 千米 | 202604 | 0.302 | SL2613-SL2614-SL2615.xlsx
9473 | 低压电力电缆,YJY,铜,240/120,4+1芯,ZC,无铠装,普通 | 千米 | 202604 | 0.271 | SL2613-SL2614-SL2615.xlsx
9490 | 低压电力电缆,YJY,铜,240/120,4+1芯,ZC,无铠装,普通 | 千米 | 202604 | 0.24 | SL2613-SL2614-SL2615.xlsx
9507 | 低压电力电缆,YJY,铜,240/120,4+1芯,ZC,无铠装,普通 | 千米 | 202604 | 0.197 | SL2613-SL2614-SL2615.xlsx
10404 | 低压电力电缆,YJY,铜,240/120,4+1芯,ZC,无铠装,普通 | 千米 | 202604 | 0.64 | SL2613-SL2614-SL2615.xlsx
10447 | 低压电力电缆,YJY,铜,240/120,4+1芯,ZC,无铠装,普通 | 千米 | 202604 | 0.64 | SL2613-SL2614-SL2615.xlsx
10492 | 低压电力电缆,YJY,铜,240/120,4+1芯,ZC,无铠装,普通 | 千米 | 202604 | 0.64 | SL2613-SL2614-SL2615.xlsx
10537 | 低压电力电缆,YJY,铜,240/120,4+1芯,ZC,无铠装,普通 | 千米 | 202604 | 0.64 | SL2613-SL2614-SL2615.xlsx
10582 | 低压电力电缆,YJY,铜,240/120,4+1芯,ZC,无铠装,普通 | 千米 | 202604 | 0.64 | SL2613-SL2614-SL2615.xlsx
10627 | 低压电力电缆,YJY,铜,240/120,4+1芯,ZC,无铠装,普通 | 千米 | 202604 | 0.64 | SL2613-SL2614-SL2615.xlsx
10672 | 低压电力电缆,YJY,铜,240/120,4+1芯,ZC,无铠装,普通 | 千米 | 202604 | 0.64 | SL2613-SL2614-SL2615.xlsx
10717 | 低压电力电缆,YJY,铜,240/120,4+1芯,ZC,无铠装,普通 | 千米 | 202604 | 0.64 | SL2613-SL2614-SL2615.xlsx
10762 | 低压电力电缆,YJY,铜,240/120,4+1芯,ZC,无铠装,普通 | 千米 | 202604 | 0.424 | SL2613-SL2614-SL2615.xlsx
10805 | 低压电力电缆,YJY,铜,240/120,4+1芯,ZC,无铠装,普通 | 千米 | 202604 | 0.424 | SL2613-SL2614-SL2615.xlsx
10851 | 低压电力电缆,YJY,铜,240/120,4+1芯,ZC,无铠装,普通 | 千米 | 202604 | 0.424 | SL2613-SL2614-SL2615.xlsx
10896 | 低压电力电缆,YJY,铜,240/120,4+1芯,ZC,无铠装,普通 | 千米 | 202604 | 0.424 | SL2613-SL2614-SL2615.xlsx
10940 | 低压电力电缆,YJY,铜,240/120,4+1芯,ZC,无铠装,普通 | 千米 | 202604 | 0.424 | SL2613-SL2614-SL2615.xlsx
10986 | 低压电力电缆,YJY,铜,240/120,4+1芯,ZC,无铠装,普通 | 千米 | 202604 | 0.424 | SL2613-SL2614-SL2615.xlsx
11029 | 低压电力电缆,YJY,铜,240/120,4+1芯,ZC,无铠装,普通 | 千米 | 202604 | 0.424 | SL2613-SL2614-SL2615.xlsx
11074 | 低压电力电缆,YJY,铜,240/120,4+1芯,ZC,无铠装,普通 | 千米 | 202604 | 0.424 | SL2613-SL2614-SL2615.xlsx
11119 | 低压电力电缆,YJY,铜,240/120,4+1芯,ZC,无铠装,普通 | 千米 | 202604 | 0.424 | SL2613-SL2614-SL2615.xlsx
11164 | 低压电力电缆,YJY,铜,240/120,4+1芯,ZC,无铠装,普通 | 千米 | 202604 | 0.424 | SL2613-SL2614-SL2615.xlsx
11209 | 低压电力电缆,YJY,铜,240/120,4+1芯,ZC,无铠装,普通 | 千米 | 202604 | 0.272 | SL2613-SL2614-SL2615.xlsx
11254 | 低压电力电缆,YJY,铜,240/120,4+1芯,ZC,无铠装,普通 | 千米 | 202604 | 0.272 | SL2613-SL2614-SL2615.xlsx
11299 | 低压电力电缆,YJY,铜,240/120,4+1芯,ZC,无铠装,普通 | 千米 | 202604 | 0.272 | SL2613-SL2614-SL2615.xlsx
11344 | 低压电力电缆,YJY,铜,240/120,4+1芯,ZC,无铠装,普通 | 千米 | 202604 | 0.272 | SL2613-SL2614-SL2615.xlsx
11389 | 低压电力电缆,YJY,铜,240/120,4+1芯,ZC,无铠装,普通 | 千米 | 202604 | 0.272 | SL2613-SL2614-SL2615.xlsx
11434 | 低压电力电缆,YJY,铜,240/120,4+1芯,ZC,无铠装,普通 | 千米 | 202604 | 0.272 | SL2613-SL2614-SL2615.xlsx
11479 | 低压电力电缆,YJY,铜,240/120,4+1芯,ZC,无铠装,普通 | 千米 | 202604 | 0.272 | SL2613-SL2614-SL2615.xlsx
11525 | 低压电力电缆,YJY,铜,240/120,4+1芯,ZC,无铠装,普通 | 千米 | 202604 | 0.272 | SL2613-SL2614-SL2615.xlsx
11570 | 低压电力电缆,YJY,铜,240/120,4+1芯,ZC,无铠装,普通 | 千米 | 202604 | 0.272 | SL2613-SL2614-SL2615.xlsx
11616 | 低压电力电缆,YJY,铜,240/120,4+1芯,ZC,无铠装,普通 | 千米 | 202604 | 0.272 | SL2613-SL2614-SL2615.xlsx
11661 | 低压电力电缆,YJY,铜,240/120,4+1芯,ZC,无铠装,普通 | 千米 | 202604 | 0.272 | SL2613-SL2614-SL2615.xlsx
11706 | 低压电力电缆,YJY,铜,240/120,4+1芯,ZC,无铠装,普通 | 千米 | 202604 | 0.272 | SL2613-SL2614-SL2615.xlsx
11751 | 低压电力电缆,YJY,铜,240/120,4+1芯,ZC,无铠装,普通 | 千米 | 202604 | 0.272 | SL2613-SL2614-SL2615.xlsx
11796 | 低压电力电缆,YJY,铜,240/120,4+1芯,ZC,无铠装,普通 | 千米 | 202604 | 0.272 | SL2613-SL2614-SL2615.xlsx
11841 | 低压电力电缆,YJY,铜,240/120,4+1芯,ZC,无铠装,普通 | 千米 | 202604 | 0.272 | SL2613-SL2614-SL2615.xlsx
11886 | 低压电力电缆,YJY,铜,240/120,4+1芯,ZC,无铠装,普通 | 千米 | 202604 | 0.272 | SL2613-SL2614-SL2615.xlsx
11931 | 低压电力电缆,YJY,铜,240/120,4+1芯,ZC,无铠装,普通 | 千米 | 202604 | 0.272 | SL2613-SL2614-SL2615.xlsx
11976 | 低压电力电缆,YJY,铜,240/120,4+1芯,ZC,无铠装,普通 | 千米 | 202604 | 0.202 | SL2613-SL2614-SL2615.xlsx
12019 | 低压电力电缆,YJY,铜,240/120,4+1芯,ZC,无铠装,普通 | 千米 | 202604 | 0.202 | SL2613-SL2614-SL2615.xlsx
12064 | 低压电力电缆,YJY,铜,240/120,4+1芯,ZC,无铠装,普通 | 千米 | 202604 | 0.202 | SL2613-SL2614-SL2615.xlsx
12108 | 低压电力电缆,YJY,铜,240/120,4+1芯,ZC,无铠装,普通 | 千米 | 202604 | 0.202 | SL2613-SL2614-SL2615.xlsx
12154 | 低压电力电缆,YJY,铜,240/120,4+1芯,ZC,无铠装,普通 | 千米 | 202604 | 0.202 | SL2613-SL2614-SL2615.xlsx
12199 | 低压电力电缆,YJY,铜,240/120,4+1芯,ZC,无铠装,普通 | 千米 | 202604 | 0.202 | SL2613-SL2614-SL2615.xlsx
12244 | 低压电力电缆,YJY,铜,240/120,4+1芯,ZC,无铠装,普通 | 千米 | 202604 | 0.201 | SL2613-SL2614-SL2615.xlsx
12289 | 低压电力电缆,YJY,铜,240/120,4+1芯,ZC,无铠装,普通 | 千米 | 202604 | 0.201 | SL2613-SL2614-SL2615.xlsx
12334 | 低压电力电缆,YJY,铜,240/120,4+1芯,ZC,无铠装,普通 | 千米 | 202604 | 0.201 | SL2613-SL2614-SL2615.xlsx
12379 | 低压电力电缆,YJY,铜,240/120,4+1芯,ZC,无铠装,普通 | 千米 | 202604 | 0.201 | SL2613-SL2614-SL2615.xlsx
12705 | 低压电力电缆,YJY,铜,240/120,4+1芯,ZC,无铠装,普通 | 千米 | 202604 | 0.162 | SL2613-SL2614-SL2615.xlsx
12745 | 低压电力电缆,YJY,铜,240/120,4+1芯,ZC,无铠装,普通 | 千米 | 202604 | 0.156 | SL2613-SL2614-SL2615.xlsx
12784 | 低压电力电缆,YJY,铜,240/120,4+1芯,ZC,无铠装,普通 | 千米 | 202604 | 0.15 | SL2613-SL2614-SL2615.xlsx
12824 | 低压电力电缆,YJY,铜,240/120,4+1芯,ZC,无铠装,普通 | 千米 | 202604 | 0.144 | SL2613-SL2614-SL2615.xlsx
12864 | 低压电力电缆,YJY,铜,240/120,4+1芯,ZC,无铠装,普通 | 千米 | 202604 | 0.138 | SL2613-SL2614-SL2615.xlsx
12905 | 低压电力电缆,YJY,铜,240/120,4+1芯,ZC,无铠装,普通 | 千米 | 202604 | 0.132 | SL2613-SL2614-SL2615.xlsx
12946 | 低压电力电缆,YJY,铜,240/120,4+1芯,ZC,无铠装,普通 | 千米 | 202604 | 0.126 | SL2613-SL2614-SL2615.xlsx
12986 | 低压电力电缆,YJY,铜,240/120,4+1芯,ZC,无铠装,普通 | 千米 | 202604 | 0.12 | SL2613-SL2614-SL2615.xlsx
13026 | 低压电力电缆,YJY,铜,240/120,4+1芯,ZC,无铠装,普通 | 千米 | 202604 | 0.114 | SL2613-SL2614-SL2615.xlsx
13061 | 低压电力电缆,YJY,铜,240/120,4+1芯,ZC,无铠装,普通 | 千米 | 202604 | 0.108 | SL2613-SL2614-SL2615.xlsx
13101 | 低压电力电缆,YJY,铜,240/120,4+1芯,ZC,无铠装,普通 | 千米 | 202604 | 0.102 | SL2613-SL2614-SL2615.xlsx
13141 | 低压电力电缆,YJY,铜,240/120,4+1芯,ZC,无铠装,普通 | 千米 | 202604 | 0.096 | SL2613-SL2614-SL2615.xlsx
13181 | 低压电力电缆,YJY,铜,240/120,4+1芯,ZC,无铠装,普通 | 千米 | 202604 | 0.09 | SL2613-SL2614-SL2615.xlsx
13221 | 低压电力电缆,YJY,铜,240/120,4+1芯,ZC,无铠装,普通 | 千米 | 202604 | 0.084 | SL2613-SL2614-SL2615.xlsx
13261 | 低压电力电缆,YJY,铜,240/120,4+1芯,ZC,无铠装,普通 | 千米 | 202604 | 0.078 | SL2613-SL2614-SL2615.xlsx
13300 | 低压电力电缆,YJY,铜,240/120,4+1芯,ZC,无铠装,普通 | 千米 | 202604 | 0.072 | SL2613-SL2614-SL2615.xlsx
13340 | 低压电力电缆,YJY,铜,240/120,4+1芯,ZC,无铠装,普通 | 千米 | 202604 | 0.066 | SL2613-SL2614-SL2615.xlsx
13380 | 低压电力电缆,YJY,铜,240/120,4+1芯,ZC,无铠装,普通 | 千米 | 202604 | 0.06 | SL2613-SL2614-SL2615.xlsx
13420 | 低压电力电缆,YJY,铜,240/120,4+1芯,ZC,无铠装,普通 | 千米 | 202604 | 0.054 | SL2613-SL2614-SL2615.xlsx
13460 | 低压电力电缆,YJY,铜,240/120,4+1芯,ZC,无铠装,普通 | 千米 | 202604 | 0.048 | SL2613-SL2614-SL2615.xlsx
13665 | 低压电力电缆,YJY,铜,240/120,4+1芯,ZC,无铠装,普通 | 千米 | 202604 | 0.527 | SL2613-SL2614-SL2615.xlsx
13713 | 低压电力电缆,YJY,铜,240/120,4+1芯,ZC,无铠装,普通 | 千米 | 202604 | 0.521 | SL2613-SL2614-SL2615.xlsx
13762 | 低压电力电缆,YJY,铜,240/120,4+1芯,ZC,无铠装,普通 | 千米 | 202604 | 0.513 | SL2613-SL2614-SL2615.xlsx
13811 | 低压电力电缆,YJY,铜,240/120,4+1芯,ZC,无铠装,普通 | 千米 | 202604 | 0.506 | SL2613-SL2614-SL2615.xlsx
13860 | 低压电力电缆,YJY,铜,240/120,4+1芯,ZC,无铠装,普通 | 千米 | 202604 | 0.5 | SL2613-SL2614-SL2615.xlsx
13909 | 低压电力电缆,YJY,铜,240/120,4+1芯,ZC,无铠装,普通 | 千米 | 202604 | 0.492 | SL2613-SL2614-SL2615.xlsx
13958 | 低压电力电缆,YJY,铜,240/120,4+1芯,ZC,无铠装,普通 | 千米 | 202604 | 0.485 | SL2613-SL2614-SL2615.xlsx
14008 | 低压电力电缆,YJY,铜,240/120,4+1芯,ZC,无铠装,普通 | 千米 | 202604 | 0.479 | SL2613-SL2614-SL2615.xlsx
14057 | 低压电力电缆,YJY,铜,240/120,4+1芯,ZC,无铠装,普通 | 千米 | 202604 | 0.471 | SL2613-SL2614-SL2615.xlsx
14106 | 低压电力电缆,YJY,铜,240/120,4+1芯,ZC,无铠装,普通 | 千米 | 202604 | 0.464 | SL2613-SL2614-SL2615.xlsx
14153 | 低压电力电缆,YJY,铜,240/120,4+1芯,ZC,无铠装,普通 | 千米 | 202604 | 0.457 | SL2613-SL2614-SL2615.xlsx
14203 | 低压电力电缆,YJY,铜,240/120,4+1芯,ZC,无铠装,普通 | 千米 | 202604 | 0.45 | SL2613-SL2614-SL2615.xlsx
14252 | 低压电力电缆,YJY,铜,240/120,4+1芯,ZC,无铠装,普通 | 千米 | 202604 | 0.443 | SL2613-SL2614-SL2615.xlsx
14301 | 低压电力电缆,YJY,铜,240/120,4+1芯,ZC,无铠装,普通 | 千米 | 202604 | 0.436 | SL2613-SL2614-SL2615.xlsx
14350 | 低压电力电缆,YJY,铜,240/120,4+1芯,ZC,无铠装,普通 | 千米 | 202604 | 0.429 | SL2613-SL2614-SL2615.xlsx
14399 | 低压电力电缆,YJY,铜,240/120,4+1芯,ZC,无铠装,普通 | 千米 | 202604 | 0.421 | SL2613-SL2614-SL2615.xlsx
14447 | 低压电力电缆,YJY,铜,240/120,4+1芯,ZC,无铠装,普通 | 千米 | 202604 | 0.414 | SL2613-SL2614-SL2615.xlsx
14496 | 低压电力电缆,YJY,铜,240/120,4+1芯,ZC,无铠装,普通 | 千米 | 202604 | 0.408 | SL2613-SL2614-SL2615.xlsx
14545 | 低压电力电缆,YJY,铜,240/120,4+1芯,ZC,无铠装,普通 | 千米 | 202604 | 0.4 | SL2613-SL2614-SL2615.xlsx
14594 | 低压电力电缆,YJY,铜,240/120,4+1芯,ZC,无铠装,普通 | 千米 | 202604 | 0.393 | SL2613-SL2614-SL2615.xlsx
14643 | 低压电力电缆,YJY,铜,240/120,4+1芯,ZC,无铠装,普通 | 千米 | 202604 | 0.387 | SL2613-SL2614-SL2615.xlsx
14692 | 低压电力电缆,YJY,铜,240/120,4+1芯,ZC,无铠装,普通 | 千米 | 202604 | 0.379 | SL2613-SL2614-SL2615.xlsx
14741 | 低压电力电缆,YJY,铜,240/120,4+1芯,ZC,无铠装,普通 | 千米 | 202604 | 0.372 | SL2613-SL2614-SL2615.xlsx
14791 | 低压电力电缆,YJY,铜,240/120,4+1芯,ZC,无铠装,普通 | 千米 | 202604 | 0.365 | SL2613-SL2614-SL2615.xlsx
14840 | 低压电力电缆,YJY,铜,240/120,4+1芯,ZC,无铠装,普通 | 千米 | 202604 | 0.358 | SL2613-SL2614-SL2615.xlsx
14889 | 低压电力电缆,YJY,铜,240/120,4+1芯,ZC,无铠装,普通 | 千米 | 202604 | 0.351 | SL2613-SL2614-SL2615.xlsx
14938 | 低压电力电缆,YJY,铜,240/120,4+1芯,ZC,无铠装,普通 | 千米 | 202604 | 0.344 | SL2613-SL2614-SL2615.xlsx
14987 | 低压电力电缆,YJY,铜,240/120,4+1芯,ZC,无铠装,普通 | 千米 | 202604 | 0.337 | SL2613-SL2614-SL2615.xlsx
15036 | 低压电力电缆,YJY,铜,240/120,4+1芯,ZC,无铠装,普通 | 千米 | 202604 | 0.328 | SL2613-SL2614-SL2615.xlsx
2016 | 低压电力电缆,YJY,铜,25,4芯,ZC,22,普通 | 千米 | 202604 | 0.045 | SL2613-SL2614-SL2615.xlsx
2221 | 低压电力电缆,YJY,铜,25,4芯,ZC,22,普通 | 千米 | 202604 | 0.045 | SL2613-SL2614-SL2615.xlsx
2425 | 低压电力电缆,YJY,铜,25,4芯,ZC,22,普通 | 千米 | 202604 | 0.044 | SL2613-SL2614-SL2615.xlsx
2629 | 低压电力电缆,YJY,铜,25,4芯,ZC,22,普通 | 千米 | 202604 | 0.044 | SL2613-SL2614-SL2615.xlsx
2833 | 低压电力电缆,YJY,铜,25,4芯,ZC,22,普通 | 千米 | 202604 | 0.043 | SL2613-SL2614-SL2615.xlsx
3037 | 低压电力电缆,YJY,铜,25,4芯,ZC,22,普通 | 千米 | 202604 | 0.042 | SL2613-SL2614-SL2615.xlsx
3240 | 低压电力电缆,YJY,铜,25,4芯,ZC,22,普通 | 千米 | 202604 | 0.042 | SL2613-SL2614-SL2615.xlsx
3444 | 低压电力电缆,YJY,铜,25,4芯,ZC,22,普通 | 千米 | 202604 | 0.041 | SL2613-SL2614-SL2615.xlsx
3649 | 低压电力电缆,YJY,铜,25,4芯,ZC,22,普通 | 千米 | 202604 | 0.04 | SL2613-SL2614-SL2615.xlsx
3844 | 低压电力电缆,YJY,铜,25,4芯,ZC,22,普通 | 千米 | 202604 | 0.04 | SL2613-SL2614-SL2615.xlsx
4028 | 低压电力电缆,YJY,铜,25,4芯,ZC,22,普通 | 千米 | 202604 | 0.146 | SL2613-SL2614-SL2615.xlsx
4254 | 低压电力电缆,YJY,铜,25,4芯,ZC,22,普通 | 千米 | 202604 | 0.039 | SL2613-SL2614-SL2615.xlsx
4458 | 低压电力电缆,YJY,铜,25,4芯,ZC,22,普通 | 千米 | 202604 | 0.038 | SL2613-SL2614-SL2615.xlsx
4661 | 低压电力电缆,YJY,铜,25,4芯,ZC,22,普通 | 千米 | 202604 | 0.037 | SL2613-SL2614-SL2615.xlsx
4865 | 低压电力电缆,YJY,铜,25,4芯,ZC,22,普通 | 千米 | 202604 | 0.037 | SL2613-SL2614-SL2615.xlsx
5069 | 低压电力电缆,YJY,铜,25,4芯,ZC,22,普通 | 千米 | 202604 | 0.036 | SL2613-SL2614-SL2615.xlsx
5273 | 低压电力电缆,YJY,铜,25,4芯,ZC,22,普通 | 千米 | 202604 | 0.035 | SL2613-SL2614-SL2615.xlsx
5477 | 低压电力电缆,YJY,铜,25,4芯,ZC,22,普通 | 千米 | 202604 | 0.035 | SL2613-SL2614-SL2615.xlsx
5681 | 低压电力电缆,YJY,铜,25,4芯,ZC,22,普通 | 千米 | 202604 | 0.034 | SL2613-SL2614-SL2615.xlsx
5885 | 低压电力电缆,YJY,铜,25,4芯,ZC,22,普通 | 千米 | 202604 | 0.034 | SL2613-SL2614-SL2615.xlsx
6089 | 低压电力电缆,YJY,铜,25,4芯,ZC,22,普通 | 千米 | 202604 | 0.033 | SL2613-SL2614-SL2615.xlsx
6292 | 低压电力电缆,YJY,铜,25,4芯,ZC,22,普通 | 千米 | 202604 | 0.032 | SL2613-SL2614-SL2615.xlsx
6496 | 低压电力电缆,YJY,铜,25,4芯,ZC,22,普通 | 千米 | 202604 | 0.032 | SL2613-SL2614-SL2615.xlsx
6699 | 低压电力电缆,YJY,铜,25,4芯,ZC,22,普通 | 千米 | 202604 | 0.031 | SL2613-SL2614-SL2615.xlsx
6905 | 低压电力电缆,YJY,铜,25,4芯,ZC,22,普通 | 千米 | 202604 | 0.031 | SL2613-SL2614-SL2615.xlsx
7109 | 低压电力电缆,YJY,铜,25,4芯,ZC,22,普通 | 千米 | 202604 | 0.03 | SL2613-SL2614-SL2615.xlsx
7312 | 低压电力电缆,YJY,铜,25,4芯,ZC,22,普通 | 千米 | 202604 | 0.029 | SL2613-SL2614-SL2615.xlsx
7537 | 低压电力电缆,YJY,铜,25,4芯,ZC,22,普通 | 千米 | 202604 | 0.029 | SL2613-SL2614-SL2615.xlsx
7724 | 低压电力电缆,YJY,铜,25,4芯,ZC,22,普通 | 千米 | 202604 | 0.028 | SL2613-SL2614-SL2615.xlsx
7927 | 低压电力电缆,YJY,铜,25,4芯,ZC,22,普通 | 千米 | 202604 | 0.027 | SL2613-SL2614-SL2615.xlsx
8132 | 低压电力电缆,YJY,铜,25,4芯,ZC,22,普通 | 千米 | 202604 | 0.027 | SL2613-SL2614-SL2615.xlsx
8337 | 低压电力电缆,YJY,铜,25,4芯,ZC,22,普通 | 千米 | 202604 | 0.026 | SL2613-SL2614-SL2615.xlsx
8509 | 低压电力电缆,YJY,铜,25,4芯,ZC,22,普通 | 千米 | 202604 | 0.095 | SL2613-SL2614-SL2615.xlsx
8732 | 低压电力电缆,YJY,铜,25,4芯,ZC,22,普通 | 千米 | 202604 | 0.025 | SL2613-SL2614-SL2615.xlsx
8935 | 低压电力电缆,YJY,铜,25,4芯,ZC,22,普通 | 千米 | 202604 | 0.025 | SL2613-SL2614-SL2615.xlsx
9140 | 低压电力电缆,YJY,铜,25,4芯,ZC,22,普通 | 千米 | 202604 | 0.024 | SL2613-SL2614-SL2615.xlsx
9328 | 低压电力电缆,YJY,铜,25,4芯,ZC,22,普通 | 千米 | 202604 | 8.19 | SL2613-SL2614-SL2615.xlsx
9345 | 低压电力电缆,YJY,铜,25,4芯,ZC,22,普通 | 千米 | 202604 | 7.693 | SL2613-SL2614-SL2615.xlsx
9362 | 低压电力电缆,YJY,铜,25,4芯,ZC,22,普通 | 千米 | 202604 | 7.202 | SL2613-SL2614-SL2615.xlsx
9379 | 低压电力电缆,YJY,铜,25,4芯,ZC,22,普通 | 千米 | 202604 | 6.711 | SL2613-SL2614-SL2615.xlsx
9401 | 低压电力电缆,YJY,铜,25,4芯,ZC,22,普通 | 千米 | 202604 | 6.227 | SL2613-SL2614-SL2615.xlsx
9418 | 低压电力电缆,YJY,铜,25,4芯,ZC,22,普通 | 千米 | 202604 | 5.736 | SL2613-SL2614-SL2615.xlsx
9434 | 低压电力电缆,YJY,铜,25,4芯,ZC,22,普通 | 千米 | 202604 | 5.246 | SL2613-SL2614-SL2615.xlsx
9451 | 低压电力电缆,YJY,铜,25,4芯,ZC,22,普通 | 千米 | 202604 | 4.755 | SL2613-SL2614-SL2615.xlsx
9468 | 低压电力电缆,YJY,铜,25,4芯,ZC,22,普通 | 千米 | 202604 | 4.265 | SL2613-SL2614-SL2615.xlsx
9485 | 低压电力电缆,YJY,铜,25,4芯,ZC,22,普通 | 千米 | 202604 | 3.78 | SL2613-SL2614-SL2615.xlsx
9502 | 低压电力电缆,YJY,铜,25,4芯,ZC,22,普通 | 千米 | 202604 | 3.095 | SL2613-SL2614-SL2615.xlsx
10386 | 低压电力电缆,YJY,铜,25,4芯,ZC,22,普通 | 千米 | 202604 | 12.5 | SL2613-SL2614-SL2615.xlsx
10423 | 低压电力电缆,YJY,铜,25,4芯,ZC,22,普通 | 千米 | 202604 | 12.5 | SL2613-SL2614-SL2615.xlsx
10468 | 低压电力电缆,YJY,铜,25,4芯,ZC,22,普通 | 千米 | 202604 | 12.5 | SL2613-SL2614-SL2615.xlsx
10513 | 低压电力电缆,YJY,铜,25,4芯,ZC,22,普通 | 千米 | 202604 | 12.5 | SL2613-SL2614-SL2615.xlsx
10558 | 低压电力电缆,YJY,铜,25,4芯,ZC,22,普通 | 千米 | 202604 | 12.5 | SL2613-SL2614-SL2615.xlsx
10603 | 低压电力电缆,YJY,铜,25,4芯,ZC,22,普通 | 千米 | 202604 | 12.5 | SL2613-SL2614-SL2615.xlsx
10648 | 低压电力电缆,YJY,铜,25,4芯,ZC,22,普通 | 千米 | 202604 | 12.5 | SL2613-SL2614-SL2615.xlsx
10694 | 低压电力电缆,YJY,铜,25,4芯,ZC,22,普通 | 千米 | 202604 | 12.5 | SL2613-SL2614-SL2615.xlsx
10739 | 低压电力电缆,YJY,铜,25,4芯,ZC,22,普通 | 千米 | 202604 | 8.281 | SL2613-SL2614-SL2615.xlsx
10782 | 低压电力电缆,YJY,铜,25,4芯,ZC,22,普通 | 千米 | 202604 | 8.281 | SL2613-SL2614-SL2615.xlsx
10827 | 低压电力电缆,YJY,铜,25,4芯,ZC,22,普通 | 千米 | 202604 | 8.281 | SL2613-SL2614-SL2615.xlsx
10872 | 低压电力电缆,YJY,铜,25,4芯,ZC,22,普通 | 千米 | 202604 | 8.281 | SL2613-SL2614-SL2615.xlsx
10916 | 低压电力电缆,YJY,铜,25,4芯,ZC,22,普通 | 千米 | 202604 | 8.281 | SL2613-SL2614-SL2615.xlsx
10961 | 低压电力电缆,YJY,铜,25,4芯,ZC,22,普通 | 千米 | 202604 | 8.281 | SL2613-SL2614-SL2615.xlsx
11006 | 低压电力电缆,YJY,铜,25,4芯,ZC,22,普通 | 千米 | 202604 | 8.281 | SL2613-SL2614-SL2615.xlsx
11051 | 低压电力电缆,YJY,铜,25,4芯,ZC,22,普通 | 千米 | 202604 | 8.281 | SL2613-SL2614-SL2615.xlsx
11096 | 低压电力电缆,YJY,铜,25,4芯,ZC,22,普通 | 千米 | 202604 | 8.281 | SL2613-SL2614-SL2615.xlsx
11140 | 低压电力电缆,YJY,铜,25,4芯,ZC,22,普通 | 千米 | 202604 | 8.281 | SL2613-SL2614-SL2615.xlsx
11185 | 低压电力电缆,YJY,铜,25,4芯,ZC,22,普通 | 千米 | 202604 | 5.313 | SL2613-SL2614-SL2615.xlsx
11231 | 低压电力电缆,YJY,铜,25,4芯,ZC,22,普通 | 千米 | 202604 | 5.313 | SL2613-SL2614-SL2615.xlsx
11276 | 低压电力电缆,YJY,铜,25,4芯,ZC,22,普通 | 千米 | 202604 | 5.313 | SL2613-SL2614-SL2615.xlsx
11322 | 低压电力电缆,YJY,铜,25,4芯,ZC,22,普通 | 千米 | 202604 | 5.313 | SL2613-SL2614-SL2615.xlsx
11367 | 低压电力电缆,YJY,铜,25,4芯,ZC,22,普通 | 千米 | 202604 | 5.313 | SL2613-SL2614-SL2615.xlsx
11412 | 低压电力电缆,YJY,铜,25,4芯,ZC,22,普通 | 千米 | 202604 | 5.313 | SL2613-SL2614-SL2615.xlsx
11458 | 低压电力电缆,YJY,铜,25,4芯,ZC,22,普通 | 千米 | 202604 | 5.313 | SL2613-SL2614-SL2615.xlsx
11504 | 低压电力电缆,YJY,铜,25,4芯,ZC,22,普通 | 千米 | 202604 | 5.313 | SL2613-SL2614-SL2615.xlsx
11549 | 低压电力电缆,YJY,铜,25,4芯,ZC,22,普通 | 千米 | 202604 | 5.313 | SL2613-SL2614-SL2615.xlsx
11594 | 低压电力电缆,YJY,铜,25,4芯,ZC,22,普通 | 千米 | 202604 | 5.313 | SL2613-SL2614-SL2615.xlsx
11639 | 低压电力电缆,YJY,铜,25,4芯,ZC,22,普通 | 千米 | 202604 | 5.313 | SL2613-SL2614-SL2615.xlsx
11684 | 低压电力电缆,YJY,铜,25,4芯,ZC,22,普通 | 千米 | 202604 | 5.313 | SL2613-SL2614-SL2615.xlsx
11729 | 低压电力电缆,YJY,铜,25,4芯,ZC,22,普通 | 千米 | 202604 | 5.313 | SL2613-SL2614-SL2615.xlsx
11774 | 低压电力电缆,YJY,铜,25,4芯,ZC,22,普通 | 千米 | 202604 | 5.313 | SL2613-SL2614-SL2615.xlsx
11819 | 低压电力电缆,YJY,铜,25,4芯,ZC,22,普通 | 千米 | 202604 | 5.313 | SL2613-SL2614-SL2615.xlsx
11858 | 低压电力电缆,YJY,铜,25,4芯,ZC,22,普通 | 千米 | 202604 | 5.313 | SL2613-SL2614-SL2615.xlsx
11903 | 低压电力电缆,YJY,铜,25,4芯,ZC,22,普通 | 千米 | 202604 | 5.312 | SL2613-SL2614-SL2615.xlsx
11948 | 低压电力电缆,YJY,铜,25,4芯,ZC,22,普通 | 千米 | 202604 | 3.937 | SL2613-SL2614-SL2615.xlsx
11992 | 低压电力电缆,YJY,铜,25,4芯,ZC,22,普通 | 千米 | 202604 | 3.937 | SL2613-SL2614-SL2615.xlsx
12037 | 低压电力电缆,YJY,铜,25,4芯,ZC,22,普通 | 千米 | 202604 | 3.937 | SL2613-SL2614-SL2615.xlsx
12081 | 低压电力电缆,YJY,铜,25,4芯,ZC,22,普通 | 千米 | 202604 | 3.937 | SL2613-SL2614-SL2615.xlsx
12124 | 低压电力电缆,YJY,铜,25,4芯,ZC,22,普通 | 千米 | 202604 | 3.937 | SL2613-SL2614-SL2615.xlsx
12169 | 低压电力电缆,YJY,铜,25,4芯,ZC,22,普通 | 千米 | 202604 | 3.937 | SL2613-SL2614-SL2615.xlsx
12214 | 低压电力电缆,YJY,铜,25,4芯,ZC,22,普通 | 千米 | 202604 | 3.937 | SL2613-SL2614-SL2615.xlsx
12259 | 低压电力电缆,YJY,铜,25,4芯,ZC,22,普通 | 千米 | 202604 | 3.937 | SL2613-SL2614-SL2615.xlsx
12304 | 低压电力电缆,YJY,铜,25,4芯,ZC,22,普通 | 千米 | 202604 | 3.937 | SL2613-SL2614-SL2615.xlsx
12349 | 低压电力电缆,YJY,铜,25,4芯,ZC,22,普通 | 千米 | 202604 | 3.937 | SL2613-SL2614-SL2615.xlsx
12686 | 低压电力电缆,YJY,铜,25,4芯,ZC,22,普通 | 千米 | 202604 | 0.053 | SL2613-SL2614-SL2615.xlsx
12727 | 低压电力电缆,YJY,铜,25,4芯,ZC,22,普通 | 千米 | 202604 | 0.051 | SL2613-SL2614-SL2615.xlsx
12766 | 低压电力电缆,YJY,铜,25,4芯,ZC,22,普通 | 千米 | 202604 | 0.049 | SL2613-SL2614-SL2615.xlsx
12806 | 低压电力电缆,YJY,铜,25,4芯,ZC,22,普通 | 千米 | 202604 | 0.047 | SL2613-SL2614-SL2615.xlsx
12846 | 低压电力电缆,YJY,铜,25,4芯,ZC,22,普通 | 千米 | 202604 | 0.045 | SL2613-SL2614-SL2615.xlsx
12886 | 低压电力电缆,YJY,铜,25,4芯,ZC,22,普通 | 千米 | 202604 | 0.043 | SL2613-SL2614-SL2615.xlsx
12926 | 低压电力电缆,YJY,铜,25,4芯,ZC,22,普通 | 千米 | 202604 | 0.041 | SL2613-SL2614-SL2615.xlsx
12966 | 低压电力电缆,YJY,铜,25,4芯,ZC,22,普通 | 千米 | 202604 | 0.039 | SL2613-SL2614-SL2615.xlsx
13006 | 低压电力电缆,YJY,铜,25,4芯,ZC,22,普通 | 千米 | 202604 | 0.037 | SL2613-SL2614-SL2615.xlsx
13046 | 低压电力电缆,YJY,铜,25,4芯,ZC,22,普通 | 千米 | 202604 | 0.035 | SL2613-SL2614-SL2615.xlsx
13086 | 低压电力电缆,YJY,铜,25,4芯,ZC,22,普通 | 千米 | 202604 | 0.034 | SL2613-SL2614-SL2615.xlsx
13125 | 低压电力电缆,YJY,铜,25,4芯,ZC,22,普通 | 千米 | 202604 | 0.032 | SL2613-SL2614-SL2615.xlsx
13165 | 低压电力电缆,YJY,铜,25,4芯,ZC,22,普通 | 千米 | 202604 | 0.03 | SL2613-SL2614-SL2615.xlsx
13206 | 低压电力电缆,YJY,铜,25,4芯,ZC,22,普通 | 千米 | 202604 | 0.028 | SL2613-SL2614-SL2615.xlsx
13242 | 低压电力电缆,YJY,铜,25,4芯,ZC,22,普通 | 千米 | 202604 | 0.026 | SL2613-SL2614-SL2615.xlsx
13282 | 低压电力电缆,YJY,铜,25,4芯,ZC,22,普通 | 千米 | 202604 | 0.024 | SL2613-SL2614-SL2615.xlsx
13322 | 低压电力电缆,YJY,铜,25,4芯,ZC,22,普通 | 千米 | 202604 | 0.022 | SL2613-SL2614-SL2615.xlsx
13362 | 低压电力电缆,YJY,铜,25,4芯,ZC,22,普通 | 千米 | 202604 | 0.02 | SL2613-SL2614-SL2615.xlsx
13403 | 低压电力电缆,YJY,铜,25,4芯,ZC,22,普通 | 千米 | 202604 | 0.018 | SL2613-SL2614-SL2615.xlsx
13443 | 低压电力电缆,YJY,铜,25,4芯,ZC,22,普通 | 千米 | 202604 | 0.016 | SL2613-SL2614-SL2615.xlsx
13628 | 低压电力电缆,YJY,铜,25,4芯,ZC,22,普通 | 千米 | 202604 | 5.521 | SL2613-SL2614-SL2615.xlsx
13678 | 低压电力电缆,YJY,铜,25,4芯,ZC,22,普通 | 千米 | 202604 | 5.456 | SL2613-SL2614-SL2615.xlsx
13727 | 低压电力电缆,YJY,铜,25,4芯,ZC,22,普通 | 千米 | 202604 | 5.378 | SL2613-SL2614-SL2615.xlsx
13776 | 低压电力电缆,YJY,铜,25,4芯,ZC,22,普通 | 千米 | 202604 | 5.3 | SL2613-SL2614-SL2615.xlsx
13825 | 低压电力电缆,YJY,铜,25,4芯,ZC,22,普通 | 千米 | 202604 | 5.234 | SL2613-SL2614-SL2615.xlsx
13874 | 低压电力电缆,YJY,铜,25,4芯,ZC,22,普通 | 千米 | 202604 | 5.156 | SL2613-SL2614-SL2615.xlsx
13923 | 低压电力电缆,YJY,铜,25,4芯,ZC,22,普通 | 千米 | 202604 | 5.078 | SL2613-SL2614-SL2615.xlsx
13972 | 低压电力电缆,YJY,铜,25,4芯,ZC,22,普通 | 千米 | 202604 | 5.013 | SL2613-SL2614-SL2615.xlsx
14021 | 低压电力电缆,YJY,铜,25,4芯,ZC,22,普通 | 千米 | 202604 | 4.935 | SL2613-SL2614-SL2615.xlsx
14071 | 低压电力电缆,YJY,铜,25,4芯,ZC,22,普通 | 千米 | 202604 | 4.857 | SL2613-SL2614-SL2615.xlsx
14119 | 低压电力电缆,YJY,铜,25,4芯,ZC,22,普通 | 千米 | 202604 | 4.792 | SL2613-SL2614-SL2615.xlsx
14168 | 低压电力电缆,YJY,铜,25,4芯,ZC,22,普通 | 千米 | 202604 | 4.714 | SL2613-SL2614-SL2615.xlsx
14217 | 低压电力电缆,YJY,铜,25,4芯,ZC,22,普通 | 千米 | 202604 | 4.635 | SL2613-SL2614-SL2615.xlsx
14266 | 低压电力电缆,YJY,铜,25,4芯,ZC,22,普通 | 千米 | 202604 | 4.57 | SL2613-SL2614-SL2615.xlsx
14315 | 低压电力电缆,YJY,铜,25,4芯,ZC,22,普通 | 千米 | 202604 | 4.492 | SL2613-SL2614-SL2615.xlsx
14364 | 低压电力电缆,YJY,铜,25,4芯,ZC,22,普通 | 千米 | 202604 | 4.414 | SL2613-SL2614-SL2615.xlsx
14454 | 低压电力电缆,YJY,铜,25,4芯,ZC,22,普通 | 千米 | 202604 | 4.336 | SL2613-SL2614-SL2615.xlsx
14503 | 低压电力电缆,YJY,铜,25,4芯,ZC,22,普通 | 千米 | 202604 | 4.271 | SL2613-SL2614-SL2615.xlsx
14552 | 低压电力电缆,YJY,铜,25,4芯,ZC,22,普通 | 千米 | 202604 | 4.193 | SL2613-SL2614-SL2615.xlsx
14601 | 低压电力电缆,YJY,铜,25,4芯,ZC,22,普通 | 千米 | 202604 | 4.115 | SL2613-SL2614-SL2615.xlsx
14650 | 低压电力电缆,YJY,铜,25,4芯,ZC,22,普通 | 千米 | 202604 | 4.05 | SL2613-SL2614-SL2615.xlsx
14699 | 低压电力电缆,YJY,铜,25,4芯,ZC,22,普通 | 千米 | 202604 | 3.971 | SL2613-SL2614-SL2615.xlsx
14748 | 低压电力电缆,YJY,铜,25,4芯,ZC,22,普通 | 千米 | 202604 | 3.893 | SL2613-SL2614-SL2615.xlsx
14798 | 低压电力电缆,YJY,铜,25,4芯,ZC,22,普通 | 千米 | 202604 | 3.828 | SL2613-SL2614-SL2615.xlsx
14847 | 低压电力电缆,YJY,铜,25,4芯,ZC,22,普通 | 千米 | 202604 | 3.75 | SL2613-SL2614-SL2615.xlsx
14896 | 低压电力电缆,YJY,铜,25,4芯,ZC,22,普通 | 千米 | 202604 | 3.672 | SL2613-SL2614-SL2615.xlsx
14945 | 低压电力电缆,YJY,铜,25,4芯,ZC,22,普通 | 千米 | 202604 | 3.607 | SL2613-SL2614-SL2615.xlsx
14994 | 低压电力电缆,YJY,铜,25,4芯,ZC,22,普通 | 千米 | 202604 | 3.529 | SL2613-SL2614-SL2615.xlsx
15044 | 低压电力电缆,YJY,铜,25,4芯,ZC,22,普通 | 千米 | 202604 | 3.45 | SL2613-SL2614-SL2615.xlsx
13642 | 低压电力电缆,YJY,铜,35/16,4+1芯,ZA,无铠装,WDZA | 千米 | 202604 | 0.045 | SL2613-SL2614-SL2615.xlsx
13690 | 低压电力电缆,YJY,铜,35/16,4+1芯,ZA,无铠装,WDZA | 千米 | 202604 | 0.044 | SL2613-SL2614-SL2615.xlsx
13739 | 低压电力电缆,YJY,铜,35/16,4+1芯,ZA,无铠装,WDZA | 千米 | 202604 | 0.043 | SL2613-SL2614-SL2615.xlsx
13788 | 低压电力电缆,YJY,铜,35/16,4+1芯,ZA,无铠装,WDZA | 千米 | 202604 | 0.043 | SL2613-SL2614-SL2615.xlsx
13837 | 低压电力电缆,YJY,铜,35/16,4+1芯,ZA,无铠装,WDZA | 千米 | 202604 | 0.042 | SL2613-SL2614-SL2615.xlsx
13886 | 低压电力电缆,YJY,铜,35/16,4+1芯,ZA,无铠装,WDZA | 千米 | 202604 | 0.042 | SL2613-SL2614-SL2615.xlsx
13935 | 低压电力电缆,YJY,铜,35/16,4+1芯,ZA,无铠装,WDZA | 千米 | 202604 | 0.041 | SL2613-SL2614-SL2615.xlsx
13984 | 低压电力电缆,YJY,铜,35/16,4+1芯,ZA,无铠装,WDZA | 千米 | 202604 | 0.04 | SL2613-SL2614-SL2615.xlsx
14033 | 低压电力电缆,YJY,铜,35/16,4+1芯,ZA,无铠装,WDZA | 千米 | 202604 | 0.04 | SL2613-SL2614-SL2615.xlsx
14082 | 低压电力电缆,YJY,铜,35/16,4+1芯,ZA,无铠装,WDZA | 千米 | 202604 | 0.039 | SL2613-SL2614-SL2615.xlsx
14129 | 低压电力电缆,YJY,铜,35/16,4+1芯,ZA,无铠装,WDZA | 千米 | 202604 | 0.039 | SL2613-SL2614-SL2615.xlsx
14174 | 低压电力电缆,YJY,铜,35/16,4+1芯,ZA,无铠装,WDZA | 千米 | 202604 | 0.038 | SL2613-SL2614-SL2615.xlsx
14223 | 低压电力电缆,YJY,铜,35/16,4+1芯,ZA,无铠装,WDZA | 千米 | 202604 | 0.037 | SL2613-SL2614-SL2615.xlsx
14272 | 低压电力电缆,YJY,铜,35/16,4+1芯,ZA,无铠装,WDZA | 千米 | 202604 | 0.037 | SL2613-SL2614-SL2615.xlsx
14321 | 低压电力电缆,YJY,铜,35/16,4+1芯,ZA,无铠装,WDZA | 千米 | 202604 | 0.036 | SL2613-SL2614-SL2615.xlsx
14370 | 低压电力电缆,YJY,铜,35/16,4+1芯,ZA,无铠装,WDZA | 千米 | 202604 | 0.036 | SL2613-SL2614-SL2615.xlsx
14418 | 低压电力电缆,YJY,铜,35/16,4+1芯,ZA,无铠装,WDZA | 千米 | 202604 | 0.035 | SL2613-SL2614-SL2615.xlsx
14467 | 低压电力电缆,YJY,铜,35/16,4+1芯,ZA,无铠装,WDZA | 千米 | 202604 | 0.034 | SL2613-SL2614-SL2615.xlsx
14516 | 低压电力电缆,YJY,铜,35/16,4+1芯,ZA,无铠装,WDZA | 千米 | 202604 | 0.034 | SL2613-SL2614-SL2615.xlsx
14565 | 低压电力电缆,YJY,铜,35/16,4+1芯,ZA,无铠装,WDZA | 千米 | 202604 | 0.033 | SL2613-SL2614-SL2615.xlsx
14614 | 低压电力电缆,YJY,铜,35/16,4+1芯,ZA,无铠装,WDZA | 千米 | 202604 | 0.033 | SL2613-SL2614-SL2615.xlsx
14663 | 低压电力电缆,YJY,铜,35/16,4+1芯,ZA,无铠装,WDZA | 千米 | 202604 | 0.032 | SL2613-SL2614-SL2615.xlsx
14713 | 低压电力电缆,YJY,铜,35/16,4+1芯,ZA,无铠装,WDZA | 千米 | 202604 | 0.031 | SL2613-SL2614-SL2615.xlsx
14762 | 低压电力电缆,YJY,铜,35/16,4+1芯,ZA,无铠装,WDZA | 千米 | 202604 | 0.031 | SL2613-SL2614-SL2615.xlsx
14811 | 低压电力电缆,YJY,铜,35/16,4+1芯,ZA,无铠装,WDZA | 千米 | 202604 | 0.03 | SL2613-SL2614-SL2615.xlsx
14860 | 低压电力电缆,YJY,铜,35/16,4+1芯,ZA,无铠装,WDZA | 千米 | 202604 | 0.03 | SL2613-SL2614-SL2615.xlsx
14911 | 低压电力电缆,YJY,铜,35/16,4+1芯,ZA,无铠装,WDZA | 千米 | 202604 | 0.029 | SL2613-SL2614-SL2615.xlsx
14960 | 低压电力电缆,YJY,铜,35/16,4+1芯,ZA,无铠装,WDZA | 千米 | 202604 | 0.028 | SL2613-SL2614-SL2615.xlsx
15009 | 低压电力电缆,YJY,铜,35/16,4+1芯,ZA,无铠装,WDZA | 千米 | 202604 | 0.028 | SL2613-SL2614-SL2615.xlsx
1984 | 低压电力电缆,YJY,铜,50,4芯,ZC,无铠装,普通 | 千米 | 202604 | 0.269 | SL2613-SL2614-SL2615.xlsx
2188 | 低压电力电缆,YJY,铜,50,4芯,ZC,无铠装,普通 | 千米 | 202604 | 0.266 | SL2613-SL2614-SL2615.xlsx
2388 | 低压电力电缆,YJY,铜,50,4芯,ZC,无铠装,普通 | 千米 | 202604 | 0.262 | SL2613-SL2614-SL2615.xlsx
2592 | 低压电力电缆,YJY,铜,50,4芯,ZC,无铠装,普通 | 千米 | 202604 | 0.258 | SL2613-SL2614-SL2615.xlsx
2796 | 低压电力电缆,YJY,铜,50,4芯,ZC,无铠装,普通 | 千米 | 202604 | 0.254 | SL2613-SL2614-SL2615.xlsx
2999 | 低压电力电缆,YJY,铜,50,4芯,ZC,无铠装,普通 | 千米 | 202604 | 0.251 | SL2613-SL2614-SL2615.xlsx
3202 | 低压电力电缆,YJY,铜,50,4芯,ZC,无铠装,普通 | 千米 | 202604 | 0.247 | SL2613-SL2614-SL2615.xlsx
3406 | 低压电力电缆,YJY,铜,50,4芯,ZC,无铠装,普通 | 千米 | 202604 | 0.243 | SL2613-SL2614-SL2615.xlsx
3610 | 低压电力电缆,YJY,铜,50,4芯,ZC,无铠装,普通 | 千米 | 202604 | 0.24 | SL2613-SL2614-SL2615.xlsx
3816 | 低压电力电缆,YJY,铜,50,4芯,ZC,无铠装,普通 | 千米 | 202604 | 0.236 | SL2613-SL2614-SL2615.xlsx
4052 | 低压电力电缆,YJY,铜,50,4芯,ZC,无铠装,普通 | 千米 | 202604 | 0.529 | SL2613-SL2614-SL2615.xlsx
4224 | 低压电力电缆,YJY,铜,50,4芯,ZC,无铠装,普通 | 千米 | 202604 | 0.229 | SL2613-SL2614-SL2615.xlsx
4429 | 低压电力电缆,YJY,铜,50,4芯,ZC,无铠装,普通 | 千米 | 202604 | 0.225 | SL2613-SL2614-SL2615.xlsx
4632 | 低压电力电缆,YJY,铜,50,4芯,ZC,无铠装,普通 | 千米 | 202604 | 0.221 | SL2613-SL2614-SL2615.xlsx
4836 | 低压电力电缆,YJY,铜,50,4芯,ZC,无铠装,普通 | 千米 | 202604 | 0.218 | SL2613-SL2614-SL2615.xlsx
5035 | 低压电力电缆,YJY,铜,50,4芯,ZC,无铠装,普通 | 千米 | 202604 | 0.214 | SL2613-SL2614-SL2615.xlsx
5261 | 低压电力电缆,YJY,铜,50,4芯,ZC,无铠装,普通 | 千米 | 202604 | 0.04 | SL2613-SL2614-SL2615.xlsx
5465 | 低压电力电缆,YJY,铜,50,4芯,ZC,无铠装,普通 | 千米 | 202604 | 0.039 | SL2613-SL2614-SL2615.xlsx
5670 | 低压电力电缆,YJY,铜,50,4芯,ZC,无铠装,普通 | 千米 | 202604 | 0.039 | SL2613-SL2614-SL2615.xlsx
5874 | 低压电力电缆,YJY,铜,50,4芯,ZC,无铠装,普通 | 千米 | 202604 | 0.004 | SL2613-SL2614-SL2615.xlsx
6078 | 低压电力电缆,YJY,铜,50,4芯,ZC,无铠装,普通 | 千米 | 202604 | 0.004 | SL2613-SL2614-SL2615.xlsx
6281 | 低压电力电缆,YJY,铜,50,4芯,ZC,无铠装,普通 | 千米 | 202604 | 0.003 | SL2613-SL2614-SL2615.xlsx
6485 | 低压电力电缆,YJY,铜,50,4芯,ZC,无铠装,普通 | 千米 | 202604 | 0.003 | SL2613-SL2614-SL2615.xlsx
6688 | 低压电力电缆,YJY,铜,50,4芯,ZC,无铠装,普通 | 千米 | 202604 | 0.003 | SL2613-SL2614-SL2615.xlsx
6892 | 低压电力电缆,YJY,铜,50,4芯,ZC,无铠装,普通 | 千米 | 202604 | 0.003 | SL2613-SL2614-SL2615.xlsx
7096 | 低压电力电缆,YJY,铜,50,4芯,ZC,无铠装,普通 | 千米 | 202604 | 0.003 | SL2613-SL2614-SL2615.xlsx
7299 | 低压电力电缆,YJY,铜,50,4芯,ZC,无铠装,普通 | 千米 | 202604 | 0.003 | SL2613-SL2614-SL2615.xlsx
7495 | 低压电力电缆,YJY,铜,50,4芯,ZC,无铠装,普通 | 千米 | 202604 | 0.17 | SL2613-SL2614-SL2615.xlsx
7704 | 低压电力电缆,YJY,铜,50,4芯,ZC,无铠装,普通 | 千米 | 202604 | 0.032 | SL2613-SL2614-SL2615.xlsx
7907 | 低压电力电缆,YJY,铜,50,4芯,ZC,无铠装,普通 | 千米 | 202604 | 0.031 | SL2613-SL2614-SL2615.xlsx
8112 | 低压电力电缆,YJY,铜,50,4芯,ZC,无铠装,普通 | 千米 | 202604 | 0.03 | SL2613-SL2614-SL2615.xlsx
8299 | 低压电力电缆,YJY,铜,50,4芯,ZC,无铠装,普通 | 千米 | 202604 | 0.155 | SL2613-SL2614-SL2615.xlsx
8533 | 低压电力电缆,YJY,铜,50,4芯,ZC,无铠装,普通 | 千米 | 202604 | 0.344 | SL2613-SL2614-SL2615.xlsx
8727 | 低压电力电缆,YJY,铜,50,4芯,ZC,无铠装,普通 | 千米 | 202604 | 0.003 | SL2613-SL2614-SL2615.xlsx
8930 | 低压电力电缆,YJY,铜,50,4芯,ZC,无铠装,普通 | 千米 | 202604 | 0.002 | SL2613-SL2614-SL2615.xlsx
9135 | 低压电力电缆,YJY,铜,50,4芯,ZC,无铠装,普通 | 千米 | 202604 | 0.002 | SL2613-SL2614-SL2615.xlsx
9334 | 低压电力电缆,YJY,铜,50,4芯,ZC,无铠装,普通 | 千米 | 202604 | 26.079 | SL2613-SL2614-SL2615.xlsx
9351 | 低压电力电缆,YJY,铜,50,4芯,ZC,无铠装,普通 | 千米 | 202604 | 24.497 | SL2613-SL2614-SL2615.xlsx
9369 | 低压电力电缆,YJY,铜,50,4芯,ZC,无铠装,普通 | 千米 | 202604 | 22.934 | SL2613-SL2614-SL2615.xlsx
9386 | 低压电力电缆,YJY,铜,50,4芯,ZC,无铠装,普通 | 千米 | 202604 | 21.372 | SL2613-SL2614-SL2615.xlsx
9404 | 低压电力电缆,YJY,铜,50,4芯,ZC,无铠装,普通 | 千米 | 202604 | 19.83 | SL2613-SL2614-SL2615.xlsx
9421 | 低压电力电缆,YJY,铜,50,4芯,ZC,无铠装,普通 | 千米 | 202604 | 18.267 | SL2613-SL2614-SL2615.xlsx
9437 | 低压电力电缆,YJY,铜,50,4芯,ZC,无铠装,普通 | 千米 | 202604 | 16.705 | SL2613-SL2614-SL2615.xlsx
9454 | 低压电力电缆,YJY,铜,50,4芯,ZC,无铠装,普通 | 千米 | 202604 | 15.143 | SL2613-SL2614-SL2615.xlsx
9471 | 低压电力电缆,YJY,铜,50,4芯,ZC,无铠装,普通 | 千米 | 202604 | 13.58 | SL2613-SL2614-SL2615.xlsx
9488 | 低压电力电缆,YJY,铜,50,4芯,ZC,无铠装,普通 | 千米 | 202604 | 12.038 | SL2613-SL2614-SL2615.xlsx
9505 | 低压电力电缆,YJY,铜,50,4芯,ZC,无铠装,普通 | 千米 | 202604 | 9.855 | SL2613-SL2614-SL2615.xlsx
9968 | 低压电力电缆,YJY,铜,50,4芯,ZC,无铠装,普通 | 千米 | 202604 | 0.268 | SL2613-SL2614-SL2615.xlsx
10001 | 低压电力电缆,YJY,铜,50,4芯,ZC,无铠装,普通 | 千米 | 202604 | 0.26 | SL2613-SL2614-SL2615.xlsx
10024 | 低压电力电缆,YJY,铜,50,4芯,ZC,无铠装,普通 | 千米 | 202604 | 0.253 | SL2613-SL2614-SL2615.xlsx
10056 | 低压电力电缆,YJY,铜,50,4芯,ZC,无铠装,普通 | 千米 | 202604 | 0.247 | SL2613-SL2614-SL2615.xlsx
10089 | 低压电力电缆,YJY,铜,50,4芯,ZC,无铠装,普通 | 千米 | 202604 | 0.239 | SL2613-SL2614-SL2615.xlsx
10122 | 低压电力电缆,YJY,铜,50,4芯,ZC,无铠装,普通 | 千米 | 202604 | 0.232 | SL2613-SL2614-SL2615.xlsx
10155 | 低压电力电缆,YJY,铜,50,4芯,ZC,无铠装,普通 | 千米 | 202604 | 0.227 | SL2613-SL2614-SL2615.xlsx
10189 | 低压电力电缆,YJY,铜,50,4芯,ZC,无铠装,普通 | 千米 | 202604 | 0.224 | SL2613-SL2614-SL2615.xlsx
10222 | 低压电力电缆,YJY,铜,50,4芯,ZC,无铠装,普通 | 千米 | 202604 | 0.22 | SL2613-SL2614-SL2615.xlsx
10255 | 低压电力电缆,YJY,铜,50,4芯,ZC,无铠装,普通 | 千米 | 202604 | 0.216 | SL2613-SL2614-SL2615.xlsx
10288 | 低压电力电缆,YJY,铜,50,4芯,ZC,无铠装,普通 | 千米 | 202604 | 0.211 | SL2613-SL2614-SL2615.xlsx
10321 | 低压电力电缆,YJY,铜,50,4芯,ZC,无铠装,普通 | 千米 | 202604 | 0.203 | SL2613-SL2614-SL2615.xlsx
10383 | 低压电力电缆,YJY,铜,50,4芯,ZC,无铠装,普通 | 千米 | 202604 | 3.24 | SL2613-SL2614-SL2615.xlsx
10419 | 低压电力电缆,YJY,铜,50,4芯,ZC,无铠装,普通 | 千米 | 202604 | 3.24 | SL2613-SL2614-SL2615.xlsx
10464 | 低压电力电缆,YJY,铜,50,4芯,ZC,无铠装,普通 | 千米 | 202604 | 3.24 | SL2613-SL2614-SL2615.xlsx
10510 | 低压电力电缆,YJY,铜,50,4芯,ZC,无铠装,普通 | 千米 | 202604 | 3.24 | SL2613-SL2614-SL2615.xlsx
10555 | 低压电力电缆,YJY,铜,50,4芯,ZC,无铠装,普通 | 千米 | 202604 | 3.24 | SL2613-SL2614-SL2615.xlsx
10600 | 低压电力电缆,YJY,铜,50,4芯,ZC,无铠装,普通 | 千米 | 202604 | 3.24 | SL2613-SL2614-SL2615.xlsx
10646 | 低压电力电缆,YJY,铜,50,4芯,ZC,无铠装,普通 | 千米 | 202604 | 3.24 | SL2613-SL2614-SL2615.xlsx
10691 | 低压电力电缆,YJY,铜,50,4芯,ZC,无铠装,普通 | 千米 | 202604 | 3.24 | SL2613-SL2614-SL2615.xlsx
10736 | 低压电力电缆,YJY,铜,50,4芯,ZC,无铠装,普通 | 千米 | 202604 | 2.147 | SL2613-SL2614-SL2615.xlsx
10780 | 低压电力电缆,YJY,铜,50,4芯,ZC,无铠装,普通 | 千米 | 202604 | 2.147 | SL2613-SL2614-SL2615.xlsx
10825 | 低压电力电缆,YJY,铜,50,4芯,ZC,无铠装,普通 | 千米 | 202604 | 2.147 | SL2613-SL2614-SL2615.xlsx
10870 | 低压电力电缆,YJY,铜,50,4芯,ZC,无铠装,普通 | 千米 | 202604 | 2.147 | SL2613-SL2614-SL2615.xlsx
10914 | 低压电力电缆,YJY,铜,50,4芯,ZC,无铠装,普通 | 千米 | 202604 | 2.147 | SL2613-SL2614-SL2615.xlsx
10959 | 低压电力电缆,YJY,铜,50,4芯,ZC,无铠装,普通 | 千米 | 202604 | 2.147 | SL2613-SL2614-SL2615.xlsx
11004 | 低压电力电缆,YJY,铜,50,4芯,ZC,无铠装,普通 | 千米 | 202604 | 2.147 | SL2613-SL2614-SL2615.xlsx
11049 | 低压电力电缆,YJY,铜,50,4芯,ZC,无铠装,普通 | 千米 | 202604 | 2.147 | SL2613-SL2614-SL2615.xlsx
11094 | 低压电力电缆,YJY,铜,50,4芯,ZC,无铠装,普通 | 千米 | 202604 | 2.147 | SL2613-SL2614-SL2615.xlsx
11138 | 低压电力电缆,YJY,铜,50,4芯,ZC,无铠装,普通 | 千米 | 202604 | 2.147 | SL2613-SL2614-SL2615.xlsx
11183 | 低压电力电缆,YJY,铜,50,4芯,ZC,无铠装,普通 | 千米 | 202604 | 1.377 | SL2613-SL2614-SL2615.xlsx
11228 | 低压电力电缆,YJY,铜,50,4芯,ZC,无铠装,普通 | 千米 | 202604 | 1.377 | SL2613-SL2614-SL2615.xlsx
11272 | 低压电力电缆,YJY,铜,50,4芯,ZC,无铠装,普通 | 千米 | 202604 | 1.377 | SL2613-SL2614-SL2615.xlsx
11318 | 低压电力电缆,YJY,铜,50,4芯,ZC,无铠装,普通 | 千米 | 202604 | 1.377 | SL2613-SL2614-SL2615.xlsx
11363 | 低压电力电缆,YJY,铜,50,4芯,ZC,无铠装,普通 | 千米 | 202604 | 1.377 | SL2613-SL2614-SL2615.xlsx
11408 | 低压电力电缆,YJY,铜,50,4芯,ZC,无铠装,普通 | 千米 | 202604 | 1.377 | SL2613-SL2614-SL2615.xlsx
11455 | 低压电力电缆,YJY,铜,50,4芯,ZC,无铠装,普通 | 千米 | 202604 | 1.377 | SL2613-SL2614-SL2615.xlsx
11501 | 低压电力电缆,YJY,铜,50,4芯,ZC,无铠装,普通 | 千米 | 202604 | 1.377 | SL2613-SL2614-SL2615.xlsx
11546 | 低压电力电缆,YJY,铜,50,4芯,ZC,无铠装,普通 | 千米 | 202604 | 1.377 | SL2613-SL2614-SL2615.xlsx
11591 | 低压电力电缆,YJY,铜,50,4芯,ZC,无铠装,普通 | 千米 | 202604 | 1.377 | SL2613-SL2614-SL2615.xlsx
11636 | 低压电力电缆,YJY,铜,50,4芯,ZC,无铠装,普通 | 千米 | 202604 | 1.377 | SL2613-SL2614-SL2615.xlsx
11681 | 低压电力电缆,YJY,铜,50,4芯,ZC,无铠装,普通 | 千米 | 202604 | 1.377 | SL2613-SL2614-SL2615.xlsx
11726 | 低压电力电缆,YJY,铜,50,4芯,ZC,无铠装,普通 | 千米 | 202604 | 1.377 | SL2613-SL2614-SL2615.xlsx
11772 | 低压电力电缆,YJY,铜,50,4芯,ZC,无铠装,普通 | 千米 | 202604 | 1.377 | SL2613-SL2614-SL2615.xlsx
11817 | 低压电力电缆,YJY,铜,50,4芯,ZC,无铠装,普通 | 千米 | 202604 | 1.377 | SL2613-SL2614-SL2615.xlsx
11863 | 低压电力电缆,YJY,铜,50,4芯,ZC,无铠装,普通 | 千米 | 202604 | 1.377 | SL2613-SL2614-SL2615.xlsx
11904 | 低压电力电缆,YJY,铜,50,4芯,ZC,无铠装,普通 | 千米 | 202604 | 1.377 | SL2613-SL2614-SL2615.xlsx
11949 | 低压电力电缆,YJY,铜,50,4芯,ZC,无铠装,普通 | 千米 | 202604 | 1.021 | SL2613-SL2614-SL2615.xlsx
11993 | 低压电力电缆,YJY,铜,50,4芯,ZC,无铠装,普通 | 千米 | 202604 | 1.02 | SL2613-SL2614-SL2615.xlsx
12038 | 低压电力电缆,YJY,铜,50,4芯,ZC,无铠装,普通 | 千米 | 202604 | 1.02 | SL2613-SL2614-SL2615.xlsx
12082 | 低压电力电缆,YJY,铜,50,4芯,ZC,无铠装,普通 | 千米 | 202604 | 1.02 | SL2613-SL2614-SL2615.xlsx
12127 | 低压电力电缆,YJY,铜,50,4芯,ZC,无铠装,普通 | 千米 | 202604 | 1.02 | SL2613-SL2614-SL2615.xlsx
12172 | 低压电力电缆,YJY,铜,50,4芯,ZC,无铠装,普通 | 千米 | 202604 | 1.02 | SL2613-SL2614-SL2615.xlsx
12219 | 低压电力电缆,YJY,铜,50,4芯,ZC,无铠装,普通 | 千米 | 202604 | 1.02 | SL2613-SL2614-SL2615.xlsx
12264 | 低压电力电缆,YJY,铜,50,4芯,ZC,无铠装,普通 | 千米 | 202604 | 1.02 | SL2613-SL2614-SL2615.xlsx
12309 | 低压电力电缆,YJY,铜,50,4芯,ZC,无铠装,普通 | 千米 | 202604 | 1.02 | SL2613-SL2614-SL2615.xlsx
12355 | 低压电力电缆,YJY,铜,50,4芯,ZC,无铠装,普通 | 千米 | 202604 | 1.02 | SL2613-SL2614-SL2615.xlsx
12679 | 低压电力电缆,YJY,铜,50,4芯,ZC,无铠装,普通 | 千米 | 202604 | 0.374 | SL2613-SL2614-SL2615.xlsx
12719 | 低压电力电缆,YJY,铜,50,4芯,ZC,无铠装,普通 | 千米 | 202604 | 0.36 | SL2613-SL2614-SL2615.xlsx
12758 | 低压电力电缆,YJY,铜,50,4芯,ZC,无铠装,普通 | 千米 | 202604 | 0.346 | SL2613-SL2614-SL2615.xlsx
12799 | 低压电力电缆,YJY,铜,50,4芯,ZC,无铠装,普通 | 千米 | 202604 | 0.333 | SL2613-SL2614-SL2615.xlsx
12839 | 低压电力电缆,YJY,铜,50,4芯,ZC,无铠装,普通 | 千米 | 202604 | 0.319 | SL2613-SL2614-SL2615.xlsx
12880 | 低压电力电缆,YJY,铜,50,4芯,ZC,无铠装,普通 | 千米 | 202604 | 0.305 | SL2613-SL2614-SL2615.xlsx
12920 | 低压电力电缆,YJY,铜,50,4芯,ZC,无铠装,普通 | 千米 | 202604 | 0.291 | SL2613-SL2614-SL2615.xlsx
12960 | 低压电力电缆,YJY,铜,50,4芯,ZC,无铠装,普通 | 千米 | 202604 | 0.277 | SL2613-SL2614-SL2615.xlsx
13000 | 低压电力电缆,YJY,铜,50,4芯,ZC,无铠装,普通 | 千米 | 202604 | 0.263 | SL2613-SL2614-SL2615.xlsx
13040 | 低压电力电缆,YJY,铜,50,4芯,ZC,无铠装,普通 | 千米 | 202604 | 0.249 | SL2613-SL2614-SL2615.xlsx
13080 | 低压电力电缆,YJY,铜,50,4芯,ZC,无铠装,普通 | 千米 | 202604 | 0.236 | SL2613-SL2614-SL2615.xlsx
13120 | 低压电力电缆,YJY,铜,50,4芯,ZC,无铠装,普通 | 千米 | 202604 | 0.222 | SL2613-SL2614-SL2615.xlsx
13160 | 低压电力电缆,YJY,铜,50,4芯,ZC,无铠装,普通 | 千米 | 202604 | 0.208 | SL2613-SL2614-SL2615.xlsx
13199 | 低压电力电缆,YJY,铜,50,4芯,ZC,无铠装,普通 | 千米 | 202604 | 0.194 | SL2613-SL2614-SL2615.xlsx
13239 | 低压电力电缆,YJY,铜,50,4芯,ZC,无铠装,普通 | 千米 | 202604 | 0.18 | SL2613-SL2614-SL2615.xlsx
13279 | 低压电力电缆,YJY,铜,50,4芯,ZC,无铠装,普通 | 千米 | 202604 | 0.166 | SL2613-SL2614-SL2615.xlsx
13315 | 低压电力电缆,YJY,铜,50,4芯,ZC,无铠装,普通 | 千米 | 202604 | 0.152 | SL2613-SL2614-SL2615.xlsx
13356 | 低压电力电缆,YJY,铜,50,4芯,ZC,无铠装,普通 | 千米 | 202604 | 0.139 | SL2613-SL2614-SL2615.xlsx
13396 | 低压电力电缆,YJY,铜,50,4芯,ZC,无铠装,普通 | 千米 | 202604 | 0.125 | SL2613-SL2614-SL2615.xlsx
13436 | 低压电力电缆,YJY,铜,50,4芯,ZC,无铠装,普通 | 千米 | 202604 | 0.111 | SL2613-SL2614-SL2615.xlsx
13646 | 低压电力电缆,YJY,铜,50,4芯,ZC,无铠装,普通 | 千米 | 202604 | 3.163 | SL2613-SL2614-SL2615.xlsx
13694 | 低压电力电缆,YJY,铜,50,4芯,ZC,无铠装,普通 | 千米 | 202604 | 3.125 | SL2613-SL2614-SL2615.xlsx
13743 | 低压电力电缆,YJY,铜,50,4芯,ZC,无铠装,普通 | 千米 | 202604 | 3.081 | SL2613-SL2614-SL2615.xlsx
13792 | 低压电力电缆,YJY,铜,50,4芯,ZC,无铠装,普通 | 千米 | 202604 | 3.036 | SL2613-SL2614-SL2615.xlsx
13841 | 低压电力电缆,YJY,铜,50,4芯,ZC,无铠装,普通 | 千米 | 202604 | 2.999 | SL2613-SL2614-SL2615.xlsx
13890 | 低压电力电缆,YJY,铜,50,4芯,ZC,无铠装,普通 | 千米 | 202604 | 2.954 | SL2613-SL2614-SL2615.xlsx
13939 | 低压电力电缆,YJY,铜,50,4芯,ZC,无铠装,普通 | 千米 | 202604 | 2.909 | SL2613-SL2614-SL2615.xlsx
13988 | 低压电力电缆,YJY,铜,50,4芯,ZC,无铠装,普通 | 千米 | 202604 | 2.872 | SL2613-SL2614-SL2615.xlsx
14037 | 低压电力电缆,YJY,铜,50,4芯,ZC,无铠装,普通 | 千米 | 202604 | 2.827 | SL2613-SL2614-SL2615.xlsx
14086 | 低压电力电缆,YJY,铜,50,4芯,ZC,无铠装,普通 | 千米 | 202604 | 2.782 | SL2613-SL2614-SL2615.xlsx
14133 | 低压电力电缆,YJY,铜,50,4芯,ZC,无铠装,普通 | 千米 | 202604 | 2.745 | SL2613-SL2614-SL2615.xlsx
14182 | 低压电力电缆,YJY,铜,50,4芯,ZC,无铠装,普通 | 千米 | 202604 | 2.7 | SL2613-SL2614-SL2615.xlsx
14232 | 低压电力电缆,YJY,铜,50,4芯,ZC,无铠装,普通 | 千米 | 202604 | 2.655 | SL2613-SL2614-SL2615.xlsx
14277 | 低压电力电缆,YJY,铜,50,4芯,ZC,无铠装,普通 | 千米 | 202604 | 2.618 | SL2613-SL2614-SL2615.xlsx
14326 | 低压电力电缆,YJY,铜,50,4芯,ZC,无铠装,普通 | 千米 | 202604 | 2.573 | SL2613-SL2614-SL2615.xlsx
14375 | 低压电力电缆,YJY,铜,50,4芯,ZC,无铠装,普通 | 千米 | 202604 | 2.529 | SL2613-SL2614-SL2615.xlsx
14423 | 低压电力电缆,YJY,铜,50,4芯,ZC,无铠装,普通 | 千米 | 202604 | 2.484 | SL2613-SL2614-SL2615.xlsx
14472 | 低压电力电缆,YJY,铜,50,4芯,ZC,无铠装,普通 | 千米 | 202604 | 2.447 | SL2613-SL2614-SL2615.xlsx
14521 | 低压电力电缆,YJY,铜,50,4芯,ZC,无铠装,普通 | 千米 | 202604 | 2.402 | SL2613-SL2614-SL2615.xlsx
14570 | 低压电力电缆,YJY,铜,50,4芯,ZC,无铠装,普通 | 千米 | 202604 | 2.357 | SL2613-SL2614-SL2615.xlsx
14619 | 低压电力电缆,YJY,铜,50,4芯,ZC,无铠装,普通 | 千米 | 202604 | 2.32 | SL2613-SL2614-SL2615.xlsx
14668 | 低压电力电缆,YJY,铜,50,4芯,ZC,无铠装,普通 | 千米 | 202604 | 2.275 | SL2613-SL2614-SL2615.xlsx
14717 | 低压电力电缆,YJY,铜,50,4芯,ZC,无铠装,普通 | 千米 | 202604 | 2.23 | SL2613-SL2614-SL2615.xlsx
14766 | 低压电力电缆,YJY,铜,50,4芯,ZC,无铠装,普通 | 千米 | 202604 | 2.193 | SL2613-SL2614-SL2615.xlsx
14815 | 低压电力电缆,YJY,铜,50,4芯,ZC,无铠装,普通 | 千米 | 202604 | 2.148 | SL2613-SL2614-SL2615.xlsx
14865 | 低压电力电缆,YJY,铜,50,4芯,ZC,无铠装,普通 | 千米 | 202604 | 2.103 | SL2613-SL2614-SL2615.xlsx
14914 | 低压电力电缆,YJY,铜,50,4芯,ZC,无铠装,普通 | 千米 | 202604 | 2.066 | SL2613-SL2614-SL2615.xlsx
14963 | 低压电力电缆,YJY,铜,50,4芯,ZC,无铠装,普通 | 千米 | 202604 | 2.021 | SL2613-SL2614-SL2615.xlsx
15013 | 低压电力电缆,YJY,铜,50,4芯,ZC,无铠装,普通 | 千米 | 202604 | 1.976 | SL2613-SL2614-SL2615.xlsx
1988 | 低压电力电缆,YJY,铜,6,4芯,ZC,23,普通 | 千米 | 202604 | 0.106 | SL2613-SL2614-SL2615.xlsx
2193 | 低压电力电缆,YJY,铜,6,4芯,ZC,23,普通 | 千米 | 202604 | 0.105 | SL2613-SL2614-SL2615.xlsx
2397 | 低压电力电缆,YJY,铜,6,4芯,ZC,23,普通 | 千米 | 202604 | 0.103 | SL2613-SL2614-SL2615.xlsx
2601 | 低压电力电缆,YJY,铜,6,4芯,ZC,23,普通 | 千米 | 202604 | 0.102 | SL2613-SL2614-SL2615.xlsx
2805 | 低压电力电缆,YJY,铜,6,4芯,ZC,23,普通 | 千米 | 202604 | 0.1 | SL2613-SL2614-SL2615.xlsx
3009 | 低压电力电缆,YJY,铜,6,4芯,ZC,23,普通 | 千米 | 202604 | 0.099 | SL2613-SL2614-SL2615.xlsx
3213 | 低压电力电缆,YJY,铜,6,4芯,ZC,23,普通 | 千米 | 202604 | 0.097 | SL2613-SL2614-SL2615.xlsx
3407 | 低压电力电缆,YJY,铜,6,4芯,ZC,23,普通 | 千米 | 202604 | 0.011 | SL2613-SL2614-SL2615.xlsx
3611 | 低压电力电缆,YJY,铜,6,4芯,ZC,23,普通 | 千米 | 202604 | 0.01 | SL2613-SL2614-SL2615.xlsx
3817 | 低压电力电缆,YJY,铜,6,4芯,ZC,23,普通 | 千米 | 202604 | 0.01 | SL2613-SL2614-SL2615.xlsx
4038 | 低压电力电缆,YJY,铜,6,4芯,ZC,23,普通 | 千米 | 202604 | 0.347 | SL2613-SL2614-SL2615.xlsx
4225 | 低压电力电缆,YJY,铜,6,4芯,ZC,23,普通 | 千米 | 202604 | 0.01 | SL2613-SL2614-SL2615.xlsx
4430 | 低压电力电缆,YJY,铜,6,4芯,ZC,23,普通 | 千米 | 202604 | 0.01 | SL2613-SL2614-SL2615.xlsx
4633 | 低压电力电缆,YJY,铜,6,4芯,ZC,23,普通 | 千米 | 202604 | 0.01 | SL2613-SL2614-SL2615.xlsx
4837 | 低压电力电缆,YJY,铜,6,4芯,ZC,23,普通 | 千米 | 202604 | 0.009 | SL2613-SL2614-SL2615.xlsx
5041 | 低压电力电缆,YJY,铜,6,4芯,ZC,23,普通 | 千米 | 202604 | 0.009 | SL2613-SL2614-SL2615.xlsx
5244 | 低压电力电缆,YJY,铜,6,4芯,ZC,23,普通 | 千米 | 202604 | 0.009 | SL2613-SL2614-SL2615.xlsx
5448 | 低压电力电缆,YJY,铜,6,4芯,ZC,23,普通 | 千米 | 202604 | 0.009 | SL2613-SL2614-SL2615.xlsx
5652 | 低压电力电缆,YJY,铜,6,4芯,ZC,23,普通 | 千米 | 202604 | 0.009 | SL2613-SL2614-SL2615.xlsx
5857 | 低压电力电缆,YJY,铜,6,4芯,ZC,23,普通 | 千米 | 202604 | 0.009 | SL2613-SL2614-SL2615.xlsx
6062 | 低压电力电缆,YJY,铜,6,4芯,ZC,23,普通 | 千米 | 202604 | 0.008 | SL2613-SL2614-SL2615.xlsx
6265 | 低压电力电缆,YJY,铜,6,4芯,ZC,23,普通 | 千米 | 202604 | 0.008 | SL2613-SL2614-SL2615.xlsx
6469 | 低压电力电缆,YJY,铜,6,4芯,ZC,23,普通 | 千米 | 202604 | 0.008 | SL2613-SL2614-SL2615.xlsx
6672 | 低压电力电缆,YJY,铜,6,4芯,ZC,23,普通 | 千米 | 202604 | 0.008 | SL2613-SL2614-SL2615.xlsx
6876 | 低压电力电缆,YJY,铜,6,4芯,ZC,23,普通 | 千米 | 202604 | 0.008 | SL2613-SL2614-SL2615.xlsx
7080 | 低压电力电缆,YJY,铜,6,4芯,ZC,23,普通 | 千米 | 202604 | 0.008 | SL2613-SL2614-SL2615.xlsx
7283 | 低压电力电缆,YJY,铜,6,4芯,ZC,23,普通 | 千米 | 202604 | 0.008 | SL2613-SL2614-SL2615.xlsx
7489 | 低压电力电缆,YJY,铜,6,4芯,ZC,23,普通 | 千米 | 202604 | 0.007 | SL2613-SL2614-SL2615.xlsx
7696 | 低压电力电缆,YJY,铜,6,4芯,ZC,23,普通 | 千米 | 202604 | 0.007 | SL2613-SL2614-SL2615.xlsx
7919 | 低压电力电缆,YJY,铜,6,4芯,ZC,23,普通 | 千米 | 202604 | 0.044 | SL2613-SL2614-SL2615.xlsx
8124 | 低压电力电缆,YJY,铜,6,4芯,ZC,23,普通 | 千米 | 202604 | 0.043 | SL2613-SL2614-SL2615.xlsx
8300 | 低压电力电缆,YJY,铜,6,4芯,ZC,23,普通 | 千米 | 202604 | 0.007 | SL2613-SL2614-SL2615.xlsx
8515 | 低压电力电缆,YJY,铜,6,4芯,ZC,23,普通 | 千米 | 202604 | 0.226 | SL2613-SL2614-SL2615.xlsx
8707 | 低压电力电缆,YJY,铜,6,4芯,ZC,23,普通 | 千米 | 202604 | 0.006 | SL2613-SL2614-SL2615.xlsx
8924 | 低压电力电缆,YJY,铜,6,4芯,ZC,23,普通 | 千米 | 202604 | 0.058 | SL2613-SL2614-SL2615.xlsx
9128 | 低压电力电缆,YJY,铜,6,4芯,ZC,23,普通 | 千米 | 202604 | 0.056 | SL2613-SL2614-SL2615.xlsx
9331 | 低压电力电缆,YJY,铜,6,4芯,ZC,23,普通 | 千米 | 202604 | 2.083 | SL2613-SL2614-SL2615.xlsx
9348 | 低压电力电缆,YJY,铜,6,4芯,ZC,23,普通 | 千米 | 202604 | 1.957 | SL2613-SL2614-SL2615.xlsx
9366 | 低压电力电缆,YJY,铜,6,4芯,ZC,23,普通 | 千米 | 202604 | 1.832 | SL2613-SL2614-SL2615.xlsx
9383 | 低压电力电缆,YJY,铜,6,4芯,ZC,23,普通 | 千米 | 202604 | 1.707 | SL2613-SL2614-SL2615.xlsx
9400 | 低压电力电缆,YJY,铜,6,4芯,ZC,23,普通 | 千米 | 202604 | 1.584 | SL2613-SL2614-SL2615.xlsx
9417 | 低压电力电缆,YJY,铜,6,4芯,ZC,23,普通 | 千米 | 202604 | 1.459 | SL2613-SL2614-SL2615.xlsx
9440 | 低压电力电缆,YJY,铜,6,4芯,ZC,23,普通 | 千米 | 202604 | 1.334 | SL2613-SL2614-SL2615.xlsx
9457 | 低压电力电缆,YJY,铜,6,4芯,ZC,23,普通 | 千米 | 202604 | 1.21 | SL2613-SL2614-SL2615.xlsx
9474 | 低压电力电缆,YJY,铜,6,4芯,ZC,23,普通 | 千米 | 202604 | 1.085 | SL2613-SL2614-SL2615.xlsx
9491 | 低压电力电缆,YJY,铜,6,4芯,ZC,23,普通 | 千米 | 202604 | 0.962 | SL2613-SL2614-SL2615.xlsx
9508 | 低压电力电缆,YJY,铜,6,4芯,ZC,23,普通 | 千米 | 202604 | 0.787 | SL2613-SL2614-SL2615.xlsx
9953 | 低压电力电缆,YJY,铜,6,4芯,ZC,23,普通 | 千米 | 202604 | 0.05 | SL2613-SL2614-SL2615.xlsx
9986 | 低压电力电缆,YJY,铜,6,4芯,ZC,23,普通 | 千米 | 202604 | 0.047 | SL2613-SL2614-SL2615.xlsx
10019 | 低压电力电缆,YJY,铜,6,4芯,ZC,23,普通 | 千米 | 202604 | 0.046 | SL2613-SL2614-SL2615.xlsx
10051 | 低压电力电缆,YJY,铜,6,4芯,ZC,23,普通 | 千米 | 202604 | 0.045 | SL2613-SL2614-SL2615.xlsx
10084 | 低压电力电缆,YJY,铜,6,4芯,ZC,23,普通 | 千米 | 202604 | 0.044 | SL2613-SL2614-SL2615.xlsx
10117 | 低压电力电缆,YJY,铜,6,4芯,ZC,23,普通 | 千米 | 202604 | 0.042 | SL2613-SL2614-SL2615.xlsx
10150 | 低压电力电缆,YJY,铜,6,4芯,ZC,23,普通 | 千米 | 202604 | 0.041 | SL2613-SL2614-SL2615.xlsx
10184 | 低压电力电缆,YJY,铜,6,4芯,ZC,23,普通 | 千米 | 202604 | 0.041 | SL2613-SL2614-SL2615.xlsx
10217 | 低压电力电缆,YJY,铜,6,4芯,ZC,23,普通 | 千米 | 202604 | 0.04 | SL2613-SL2614-SL2615.xlsx
10250 | 低压电力电缆,YJY,铜,6,4芯,ZC,23,普通 | 千米 | 202604 | 0.039 | SL2613-SL2614-SL2615.xlsx
10283 | 低压电力电缆,YJY,铜,6,4芯,ZC,23,普通 | 千米 | 202604 | 0.038 | SL2613-SL2614-SL2615.xlsx
10317 | 低压电力电缆,YJY,铜,6,4芯,ZC,23,普通 | 千米 | 202604 | 0.037 | SL2613-SL2614-SL2615.xlsx
10378 | 低压电力电缆,YJY,铜,6,4芯,ZC,23,普通 | 千米 | 202604 | 2.52 | SL2613-SL2614-SL2615.xlsx
10414 | 低压电力电缆,YJY,铜,6,4芯,ZC,23,普通 | 千米 | 202604 | 2.52 | SL2613-SL2614-SL2615.xlsx
10459 | 低压电力电缆,YJY,铜,6,4芯,ZC,23,普通 | 千米 | 202604 | 2.52 | SL2613-SL2614-SL2615.xlsx
10504 | 低压电力电缆,YJY,铜,6,4芯,ZC,23,普通 | 千米 | 202604 | 2.52 | SL2613-SL2614-SL2615.xlsx
10549 | 低压电力电缆,YJY,铜,6,4芯,ZC,23,普通 | 千米 | 202604 | 2.52 | SL2613-SL2614-SL2615.xlsx
10594 | 低压电力电缆,YJY,铜,6,4芯,ZC,23,普通 | 千米 | 202604 | 2.52 | SL2613-SL2614-SL2615.xlsx
10639 | 低压电力电缆,YJY,铜,6,4芯,ZC,23,普通 | 千米 | 202604 | 2.52 | SL2613-SL2614-SL2615.xlsx
10684 | 低压电力电缆,YJY,铜,6,4芯,ZC,23,普通 | 千米 | 202604 | 2.52 | SL2613-SL2614-SL2615.xlsx
10729 | 低压电力电缆,YJY,铜,6,4芯,ZC,23,普通 | 千米 | 202604 | 1.67 | SL2613-SL2614-SL2615.xlsx
10809 | 低压电力电缆,YJY,铜,6,4芯,ZC,23,普通 | 千米 | 202604 | 1.67 | SL2613-SL2614-SL2615.xlsx
10855 | 低压电力电缆,YJY,铜,6,4芯,ZC,23,普通 | 千米 | 202604 | 1.67 | SL2613-SL2614-SL2615.xlsx
10900 | 低压电力电缆,YJY,铜,6,4芯,ZC,23,普通 | 千米 | 202604 | 1.67 | SL2613-SL2614-SL2615.xlsx
10944 | 低压电力电缆,YJY,铜,6,4芯,ZC,23,普通 | 千米 | 202604 | 1.67 | SL2613-SL2614-SL2615.xlsx
10989 | 低压电力电缆,YJY,铜,6,4芯,ZC,23,普通 | 千米 | 202604 | 1.67 | SL2613-SL2614-SL2615.xlsx
11034 | 低压电力电缆,YJY,铜,6,4芯,ZC,23,普通 | 千米 | 202604 | 1.67 | SL2613-SL2614-SL2615.xlsx
11079 | 低压电力电缆,YJY,铜,6,4芯,ZC,23,普通 | 千米 | 202604 | 1.67 | SL2613-SL2614-SL2615.xlsx
11124 | 低压电力电缆,YJY,铜,6,4芯,ZC,23,普通 | 千米 | 202604 | 1.67 | SL2613-SL2614-SL2615.xlsx
11169 | 低压电力电缆,YJY,铜,6,4芯,ZC,23,普通 | 千米 | 202604 | 1.67 | SL2613-SL2614-SL2615.xlsx
11214 | 低压电力电缆,YJY,铜,6,4芯,ZC,23,普通 | 千米 | 202604 | 1.071 | SL2613-SL2614-SL2615.xlsx
11259 | 低压电力电缆,YJY,铜,6,4芯,ZC,23,普通 | 千米 | 202604 | 1.071 | SL2613-SL2614-SL2615.xlsx
11304 | 低压电力电缆,YJY,铜,6,4芯,ZC,23,普通 | 千米 | 202604 | 1.071 | SL2613-SL2614-SL2615.xlsx
11349 | 低压电力电缆,YJY,铜,6,4芯,ZC,23,普通 | 千米 | 202604 | 1.071 | SL2613-SL2614-SL2615.xlsx
11394 | 低压电力电缆,YJY,铜,6,4芯,ZC,23,普通 | 千米 | 202604 | 1.071 | SL2613-SL2614-SL2615.xlsx
11439 | 低压电力电缆,YJY,铜,6,4芯,ZC,23,普通 | 千米 | 202604 | 1.071 | SL2613-SL2614-SL2615.xlsx
11484 | 低压电力电缆,YJY,铜,6,4芯,ZC,23,普通 | 千米 | 202604 | 1.071 | SL2613-SL2614-SL2615.xlsx
11529 | 低压电力电缆,YJY,铜,6,4芯,ZC,23,普通 | 千米 | 202604 | 1.071 | SL2613-SL2614-SL2615.xlsx
11575 | 低压电力电缆,YJY,铜,6,4芯,ZC,23,普通 | 千米 | 202604 | 1.071 | SL2613-SL2614-SL2615.xlsx
11620 | 低压电力电缆,YJY,铜,6,4芯,ZC,23,普通 | 千米 | 202604 | 1.071 | SL2613-SL2614-SL2615.xlsx
11665 | 低压电力电缆,YJY,铜,6,4芯,ZC,23,普通 | 千米 | 202604 | 1.071 | SL2613-SL2614-SL2615.xlsx
11710 | 低压电力电缆,YJY,铜,6,4芯,ZC,23,普通 | 千米 | 202604 | 1.071 | SL2613-SL2614-SL2615.xlsx
11753 | 低压电力电缆,YJY,铜,6,4芯,ZC,23,普通 | 千米 | 202604 | 1.071 | SL2613-SL2614-SL2615.xlsx
11798 | 低压电力电缆,YJY,铜,6,4芯,ZC,23,普通 | 千米 | 202604 | 1.071 | SL2613-SL2614-SL2615.xlsx
11843 | 低压电力电缆,YJY,铜,6,4芯,ZC,23,普通 | 千米 | 202604 | 1.071 | SL2613-SL2614-SL2615.xlsx
11889 | 低压电力电缆,YJY,铜,6,4芯,ZC,23,普通 | 千米 | 202604 | 1.071 | SL2613-SL2614-SL2615.xlsx
11934 | 低压电力电缆,YJY,铜,6,4芯,ZC,23,普通 | 千米 | 202604 | 1.071 | SL2613-SL2614-SL2615.xlsx
11979 | 低压电力电缆,YJY,铜,6,4芯,ZC,23,普通 | 千米 | 202604 | 0.794 | SL2613-SL2614-SL2615.xlsx
12023 | 低压电力电缆,YJY,铜,6,4芯,ZC,23,普通 | 千米 | 202604 | 0.794 | SL2613-SL2614-SL2615.xlsx
12068 | 低压电力电缆,YJY,铜,6,4芯,ZC,23,普通 | 千米 | 202604 | 0.794 | SL2613-SL2614-SL2615.xlsx
12112 | 低压电力电缆,YJY,铜,6,4芯,ZC,23,普通 | 千米 | 202604 | 0.793 | SL2613-SL2614-SL2615.xlsx
12157 | 低压电力电缆,YJY,铜,6,4芯,ZC,23,普通 | 千米 | 202604 | 0.793 | SL2613-SL2614-SL2615.xlsx
12202 | 低压电力电缆,YJY,铜,6,4芯,ZC,23,普通 | 千米 | 202604 | 0.793 | SL2613-SL2614-SL2615.xlsx
12247 | 低压电力电缆,YJY,铜,6,4芯,ZC,23,普通 | 千米 | 202604 | 0.793 | SL2613-SL2614-SL2615.xlsx
12292 | 低压电力电缆,YJY,铜,6,4芯,ZC,23,普通 | 千米 | 202604 | 0.793 | SL2613-SL2614-SL2615.xlsx
12337 | 低压电力电缆,YJY,铜,6,4芯,ZC,23,普通 | 千米 | 202604 | 0.793 | SL2613-SL2614-SL2615.xlsx
12382 | 低压电力电缆,YJY,铜,6,4芯,ZC,23,普通 | 千米 | 202604 | 0.793 | SL2613-SL2614-SL2615.xlsx
12690 | 低压电力电缆,YJY,铜,6,4芯,ZC,23,普通 | 千米 | 202604 | 0.076 | SL2613-SL2614-SL2615.xlsx
12730 | 低压电力电缆,YJY,铜,6,4芯,ZC,23,普通 | 千米 | 202604 | 0.074 | SL2613-SL2614-SL2615.xlsx
12769 | 低压电力电缆,YJY,铜,6,4芯,ZC,23,普通 | 千米 | 202604 | 0.071 | SL2613-SL2614-SL2615.xlsx
12809 | 低压电力电缆,YJY,铜,6,4芯,ZC,23,普通 | 千米 | 202604 | 0.068 | SL2613-SL2614-SL2615.xlsx
12849 | 低压电力电缆,YJY,铜,6,4芯,ZC,23,普通 | 千米 | 202604 | 0.065 | SL2613-SL2614-SL2615.xlsx
12889 | 低压电力电缆,YJY,铜,6,4芯,ZC,23,普通 | 千米 | 202604 | 0.062 | SL2613-SL2614-SL2615.xlsx
12929 | 低压电力电缆,YJY,铜,6,4芯,ZC,23,普通 | 千米 | 202604 | 0.059 | SL2613-SL2614-SL2615.xlsx
12969 | 低压电力电缆,YJY,铜,6,4芯,ZC,23,普通 | 千米 | 202604 | 0.057 | SL2613-SL2614-SL2615.xlsx
13009 | 低压电力电缆,YJY,铜,6,4芯,ZC,23,普通 | 千米 | 202604 | 0.054 | SL2613-SL2614-SL2615.xlsx
13049 | 低压电力电缆,YJY,铜,6,4芯,ZC,23,普通 | 千米 | 202604 | 0.051 | SL2613-SL2614-SL2615.xlsx
13088 | 低压电力电缆,YJY,铜,6,4芯,ZC,23,普通 | 千米 | 202604 | 0.048 | SL2613-SL2614-SL2615.xlsx
13128 | 低压电力电缆,YJY,铜,6,4芯,ZC,23,普通 | 千米 | 202604 | 0.045 | SL2613-SL2614-SL2615.xlsx
13169 | 低压电力电缆,YJY,铜,6,4芯,ZC,23,普通 | 千米 | 202604 | 0.042 | SL2613-SL2614-SL2615.xlsx
13205 | 低压电力电缆,YJY,铜,6,4芯,ZC,23,普通 | 千米 | 202604 | 0.04 | SL2613-SL2614-SL2615.xlsx
13246 | 低压电力电缆,YJY,铜,6,4芯,ZC,23,普通 | 千米 | 202604 | 0.037 | SL2613-SL2614-SL2615.xlsx
13285 | 低压电力电缆,YJY,铜,6,4芯,ZC,23,普通 | 千米 | 202604 | 0.034 | SL2613-SL2614-SL2615.xlsx
13325 | 低压电力电缆,YJY,铜,6,4芯,ZC,23,普通 | 千米 | 202604 | 0.031 | SL2613-SL2614-SL2615.xlsx
13366 | 低压电力电缆,YJY,铜,6,4芯,ZC,23,普通 | 千米 | 202604 | 0.028 | SL2613-SL2614-SL2615.xlsx
13406 | 低压电力电缆,YJY,铜,6,4芯,ZC,23,普通 | 千米 | 202604 | 0.025 | SL2613-SL2614-SL2615.xlsx
13447 | 低压电力电缆,YJY,铜,6,4芯,ZC,23,普通 | 千米 | 202604 | 0.023 | SL2613-SL2614-SL2615.xlsx
13643 | 低压电力电缆,YJY,铜,6,4芯,ZC,23,普通 | 千米 | 202604 | 8.056 | SL2613-SL2614-SL2615.xlsx
13691 | 低压电力电缆,YJY,铜,6,4芯,ZC,23,普通 | 千米 | 202604 | 7.961 | SL2613-SL2614-SL2615.xlsx
13740 | 低压电力电缆,YJY,铜,6,4芯,ZC,23,普通 | 千米 | 202604 | 7.847 | SL2613-SL2614-SL2615.xlsx
13789 | 低压电力电缆,YJY,铜,6,4芯,ZC,23,普通 | 千米 | 202604 | 7.733 | SL2613-SL2614-SL2615.xlsx
13838 | 低压电力电缆,YJY,铜,6,4芯,ZC,23,普通 | 千米 | 202604 | 7.638 | SL2613-SL2614-SL2615.xlsx
13887 | 低压电力电缆,YJY,铜,6,4芯,ZC,23,普通 | 千米 | 202604 | 7.524 | SL2613-SL2614-SL2615.xlsx
13936 | 低压电力电缆,YJY,铜,6,4芯,ZC,23,普通 | 千米 | 202604 | 7.41 | SL2613-SL2614-SL2615.xlsx
13985 | 低压电力电缆,YJY,铜,6,4芯,ZC,23,普通 | 千米 | 202604 | 7.315 | SL2613-SL2614-SL2615.xlsx
14034 | 低压电力电缆,YJY,铜,6,4芯,ZC,23,普通 | 千米 | 202604 | 7.201 | SL2613-SL2614-SL2615.xlsx
14083 | 低压电力电缆,YJY,铜,6,4芯,ZC,23,普通 | 千米 | 202604 | 7.087 | SL2613-SL2614-SL2615.xlsx
14130 | 低压电力电缆,YJY,铜,6,4芯,ZC,23,普通 | 千米 | 202604 | 6.992 | SL2613-SL2614-SL2615.xlsx
14179 | 低压电力电缆,YJY,铜,6,4芯,ZC,23,普通 | 千米 | 202604 | 6.878 | SL2613-SL2614-SL2615.xlsx
14229 | 低压电力电缆,YJY,铜,6,4芯,ZC,23,普通 | 千米 | 202604 | 6.764 | SL2613-SL2614-SL2615.xlsx
14278 | 低压电力电缆,YJY,铜,6,4芯,ZC,23,普通 | 千米 | 202604 | 6.669 | SL2613-SL2614-SL2615.xlsx
14327 | 低压电力电缆,YJY,铜,6,4芯,ZC,23,普通 | 千米 | 202604 | 6.555 | SL2613-SL2614-SL2615.xlsx
14376 | 低压电力电缆,YJY,铜,6,4芯,ZC,23,普通 | 千米 | 202604 | 6.441 | SL2613-SL2614-SL2615.xlsx
14424 | 低压电力电缆,YJY,铜,6,4芯,ZC,23,普通 | 千米 | 202604 | 6.327 | SL2613-SL2614-SL2615.xlsx
14473 | 低压电力电缆,YJY,铜,6,4芯,ZC,23,普通 | 千米 | 202604 | 6.232 | SL2613-SL2614-SL2615.xlsx
14522 | 低压电力电缆,YJY,铜,6,4芯,ZC,23,普通 | 千米 | 202604 | 6.118 | SL2613-SL2614-SL2615.xlsx
14572 | 低压电力电缆,YJY,铜,6,4芯,ZC,23,普通 | 千米 | 202604 | 6.004 | SL2613-SL2614-SL2615.xlsx
14621 | 低压电力电缆,YJY,铜,6,4芯,ZC,23,普通 | 千米 | 202604 | 5.909 | SL2613-SL2614-SL2615.xlsx
14670 | 低压电力电缆,YJY,铜,6,4芯,ZC,23,普通 | 千米 | 202604 | 5.795 | SL2613-SL2614-SL2615.xlsx
14719 | 低压电力电缆,YJY,铜,6,4芯,ZC,23,普通 | 千米 | 202604 | 5.681 | SL2613-SL2614-SL2615.xlsx
14768 | 低压电力电缆,YJY,铜,6,4芯,ZC,23,普通 | 千米 | 202604 | 5.586 | SL2613-SL2614-SL2615.xlsx
14817 | 低压电力电缆,YJY,铜,6,4芯,ZC,23,普通 | 千米 | 202604 | 5.472 | SL2613-SL2614-SL2615.xlsx
14867 | 低压电力电缆,YJY,铜,6,4芯,ZC,23,普通 | 千米 | 202604 | 5.358 | SL2613-SL2614-SL2615.xlsx
14916 | 低压电力电缆,YJY,铜,6,4芯,ZC,23,普通 | 千米 | 202604 | 5.263 | SL2613-SL2614-SL2615.xlsx
14965 | 低压电力电缆,YJY,铜,6,4芯,ZC,23,普通 | 千米 | 202604 | 5.149 | SL2613-SL2614-SL2615.xlsx
15015 | 低压电力电缆,YJY,铜,6,4芯,ZC,23,普通 | 千米 | 202604 | 5.035 | SL2613-SL2614-SL2615.xlsx
2076 | 低压电力电缆,YJY,铜,95,4芯,ZC,无铠装,普通 | 千米 | 202604 | 0.19 | SL2613-SL2614-SL2615.xlsx
2191 | 低压电力电缆,YJY,铜,95,4芯,ZC,无铠装,普通 | 千米 | 202604 | 0.057 | SL2613-SL2614-SL2615.xlsx
2396 | 低压电力电缆,YJY,铜,95,4芯,ZC,无铠装,普通 | 千米 | 202604 | 0.056 | SL2613-SL2614-SL2615.xlsx
2600 | 低压电力电缆,YJY,铜,95,4芯,ZC,无铠装,普通 | 千米 | 202604 | 0.055 | SL2613-SL2614-SL2615.xlsx
2804 | 低压电力电缆,YJY,铜,95,4芯,ZC,无铠装,普通 | 千米 | 202604 | 0.054 | SL2613-SL2614-SL2615.xlsx
3008 | 低压电力电缆,YJY,铜,95,4芯,ZC,无铠装,普通 | 千米 | 202604 | 0.053 | SL2613-SL2614-SL2615.xlsx
3212 | 低压电力电缆,YJY,铜,95,4芯,ZC,无铠装,普通 | 千米 | 202604 | 0.053 | SL2613-SL2614-SL2615.xlsx
3416 | 低压电力电缆,YJY,铜,95,4芯,ZC,无铠装,普通 | 千米 | 202604 | 0.052 | SL2613-SL2614-SL2615.xlsx
3620 | 低压电力电缆,YJY,铜,95,4芯,ZC,无铠装,普通 | 千米 | 202604 | 0.051 | SL2613-SL2614-SL2615.xlsx
3824 | 低压电力电缆,YJY,铜,95,4芯,ZC,无铠装,普通 | 千米 | 202604 | 0.05 | SL2613-SL2614-SL2615.xlsx
4055 | 低压电力电缆,YJY,铜,95,4芯,ZC,无铠装,普通 | 千米 | 202604 | 0.003 | SL2613-SL2614-SL2615.xlsx
4234 | 低压电力电缆,YJY,铜,95,4芯,ZC,无铠装,普通 | 千米 | 202604 | 0.049 | SL2613-SL2614-SL2615.xlsx
4438 | 低压电力电缆,YJY,铜,95,4芯,ZC,无铠装,普通 | 千米 | 202604 | 0.048 | SL2613-SL2614-SL2615.xlsx
4641 | 低压电力电缆,YJY,铜,95,4芯,ZC,无铠装,普通 | 千米 | 202604 | 0.047 | SL2613-SL2614-SL2615.xlsx
4845 | 低压电力电缆,YJY,铜,95,4芯,ZC,无铠装,普通 | 千米 | 202604 | 0.046 | SL2613-SL2614-SL2615.xlsx
5049 | 低压电力电缆,YJY,铜,95,4芯,ZC,无铠装,普通 | 千米 | 202604 | 0.046 | SL2613-SL2614-SL2615.xlsx
5252 | 低压电力电缆,YJY,铜,95,4芯,ZC,无铠装,普通 | 千米 | 202604 | 0.045 | SL2613-SL2614-SL2615.xlsx
5456 | 低压电力电缆,YJY,铜,95,4芯,ZC,无铠装,普通 | 千米 | 202604 | 0.044 | SL2613-SL2614-SL2615.xlsx
5743 | 低压电力电缆,YJY,铜,95,4芯,ZC,无铠装,普通 | 千米 | 202604 | 0.143 | SL2613-SL2614-SL2615.xlsx
5947 | 低压电力电缆,YJY,铜,95,4芯,ZC,无铠装,普通 | 千米 | 202604 | 0.14 | SL2613-SL2614-SL2615.xlsx
6152 | 低压电力电缆,YJY,铜,95,4芯,ZC,无铠装,普通 | 千米 | 202604 | 0.138 | SL2613-SL2614-SL2615.xlsx
6349 | 低压电力电缆,YJY,铜,95,4芯,ZC,无铠装,普通 | 千米 | 202604 | 0.135 | SL2613-SL2614-SL2615.xlsx
6553 | 低压电力电缆,YJY,铜,95,4芯,ZC,无铠装,普通 | 千米 | 202604 | 0.133 | SL2613-SL2614-SL2615.xlsx
6757 | 低压电力电缆,YJY,铜,95,4芯,ZC,无铠装,普通 | 千米 | 202604 | 0.13 | SL2613-SL2614-SL2615.xlsx
6961 | 低压电力电缆,YJY,铜,95,4芯,ZC,无铠装,普通 | 千米 | 202604 | 0.127 | SL2613-SL2614-SL2615.xlsx
7165 | 低压电力电缆,YJY,铜,95,4芯,ZC,无铠装,普通 | 千米 | 202604 | 0.125 | SL2613-SL2614-SL2615.xlsx
7370 | 低压电力电缆,YJY,铜,95,4芯,ZC,无铠装,普通 | 千米 | 202604 | 0.122 | SL2613-SL2614-SL2615.xlsx
7563 | 低压电力电缆,YJY,铜,95,4芯,ZC,无铠装,普通 | 千米 | 202604 | 0.036 | SL2613-SL2614-SL2615.xlsx
7701 | 低压电力电缆,YJY,铜,95,4芯,ZC,无铠装,普通 | 千米 | 202604 | 0.035 | SL2613-SL2614-SL2615.xlsx
7980 | 低压电力电缆,YJY,铜,95,4芯,ZC,无铠装,普通 | 千米 | 202604 | 0.114 | SL2613-SL2614-SL2615.xlsx
8184 | 低压电力电缆,YJY,铜,95,4芯,ZC,无铠装,普通 | 千米 | 202604 | 0.112 | SL2613-SL2614-SL2615.xlsx
8388 | 低压电力电缆,YJY,铜,95,4芯,ZC,无铠装,普通 | 千米 | 202604 | 0.109 | SL2613-SL2614-SL2615.xlsx
8545 | 低压电力电缆,YJY,铜,95,4芯,ZC,无铠装,普通 | 千米 | 202604 | 0.002 | SL2613-SL2614-SL2615.xlsx
8797 | 低压电力电缆,YJY,铜,95,4芯,ZC,无铠装,普通 | 千米 | 202604 | 0.104 | SL2613-SL2614-SL2615.xlsx
9001 | 低压电力电缆,YJY,铜,95,4芯,ZC,无铠装,普通 | 千米 | 202604 | 0.103 | SL2613-SL2614-SL2615.xlsx
9205 | 低压电力电缆,YJY,铜,95,4芯,ZC,无铠装,普通 | 千米 | 202604 | 0.1 | SL2613-SL2614-SL2615.xlsx
9333 | 低压电力电缆,YJY,铜,95,4芯,ZC,无铠装,普通 | 千米 | 202604 | 2.643 | SL2613-SL2614-SL2615.xlsx
9350 | 低压电力电缆,YJY,铜,95,4芯,ZC,无铠装,普通 | 千米 | 202604 | 2.483 | SL2613-SL2614-SL2615.xlsx
9368 | 低压电力电缆,YJY,铜,95,4芯,ZC,无铠装,普通 | 千米 | 202604 | 2.324 | SL2613-SL2614-SL2615.xlsx
9385 | 低压电力电缆,YJY,铜,95,4芯,ZC,无铠装,普通 | 千米 | 202604 | 2.166 | SL2613-SL2614-SL2615.xlsx
9403 | 低压电力电缆,YJY,铜,95,4芯,ZC,无铠装,普通 | 千米 | 202604 | 2.01 | SL2613-SL2614-SL2615.xlsx
9420 | 低压电力电缆,YJY,铜,95,4芯,ZC,无铠装,普通 | 千米 | 202604 | 1.851 | SL2613-SL2614-SL2615.xlsx
9436 | 低压电力电缆,YJY,铜,95,4芯,ZC,无铠装,普通 | 千米 | 202604 | 1.693 | SL2613-SL2614-SL2615.xlsx
9453 | 低压电力电缆,YJY,铜,95,4芯,ZC,无铠装,普通 | 千米 | 202604 | 1.535 | SL2613-SL2614-SL2615.xlsx
9470 | 低压电力电缆,YJY,铜,95,4芯,ZC,无铠装,普通 | 千米 | 202604 | 1.376 | SL2613-SL2614-SL2615.xlsx
9487 | 低压电力电缆,YJY,铜,95,4芯,ZC,无铠装,普通 | 千米 | 202604 | 1.22 | SL2613-SL2614-SL2615.xlsx
9504 | 低压电力电缆,YJY,铜,95,4芯,ZC,无铠装,普通 | 千米 | 202604 | 0.999 | SL2613-SL2614-SL2615.xlsx
10396 | 低压电力电缆,YJY,铜,95,4芯,ZC,无铠装,普通 | 千米 | 202604 | 0.8 | SL2613-SL2614-SL2615.xlsx
10437 | 低压电力电缆,YJY,铜,95,4芯,ZC,无铠装,普通 | 千米 | 202604 | 0.8 | SL2613-SL2614-SL2615.xlsx
10482 | 低压电力电缆,YJY,铜,95,4芯,ZC,无铠装,普通 | 千米 | 202604 | 0.8 | SL2613-SL2614-SL2615.xlsx
10527 | 低压电力电缆,YJY,铜,95,4芯,ZC,无铠装,普通 | 千米 | 202604 | 0.8 | SL2613-SL2614-SL2615.xlsx
10572 | 低压电力电缆,YJY,铜,95,4芯,ZC,无铠装,普通 | 千米 | 202604 | 0.8 | SL2613-SL2614-SL2615.xlsx
10618 | 低压电力电缆,YJY,铜,95,4芯,ZC,无铠装,普通 | 千米 | 202604 | 0.8 | SL2613-SL2614-SL2615.xlsx
10664 | 低压电力电缆,YJY,铜,95,4芯,ZC,无铠装,普通 | 千米 | 202604 | 0.8 | SL2613-SL2614-SL2615.xlsx
10709 | 低压电力电缆,YJY,铜,95,4芯,ZC,无铠装,普通 | 千米 | 202604 | 0.8 | SL2613-SL2614-SL2615.xlsx
10754 | 低压电力电缆,YJY,铜,95,4芯,ZC,无铠装,普通 | 千米 | 202604 | 0.53 | SL2613-SL2614-SL2615.xlsx
10798 | 低压电力电缆,YJY,铜,95,4芯,ZC,无铠装,普通 | 千米 | 202604 | 0.53 | SL2613-SL2614-SL2615.xlsx
10843 | 低压电力电缆,YJY,铜,95,4芯,ZC,无铠装,普通 | 千米 | 202604 | 0.53 | SL2613-SL2614-SL2615.xlsx
10890 | 低压电力电缆,YJY,铜,95,4芯,ZC,无铠装,普通 | 千米 | 202604 | 0.53 | SL2613-SL2614-SL2615.xlsx
10934 | 低压电力电缆,YJY,铜,95,4芯,ZC,无铠装,普通 | 千米 | 202604 | 0.53 | SL2613-SL2614-SL2615.xlsx
10979 | 低压电力电缆,YJY,铜,95,4芯,ZC,无铠装,普通 | 千米 | 202604 | 0.53 | SL2613-SL2614-SL2615.xlsx
11024 | 低压电力电缆,YJY,铜,95,4芯,ZC,无铠装,普通 | 千米 | 202604 | 0.53 | SL2613-SL2614-SL2615.xlsx
11069 | 低压电力电缆,YJY,铜,95,4芯,ZC,无铠装,普通 | 千米 | 202604 | 0.53 | SL2613-SL2614-SL2615.xlsx
11114 | 低压电力电缆,YJY,铜,95,4芯,ZC,无铠装,普通 | 千米 | 202604 | 0.53 | SL2613-SL2614-SL2615.xlsx
11158 | 低压电力电缆,YJY,铜,95,4芯,ZC,无铠装,普通 | 千米 | 202604 | 0.53 | SL2613-SL2614-SL2615.xlsx
11198 | 低压电力电缆,YJY,铜,95,4芯,ZC,无铠装,普通 | 千米 | 202604 | 0.34 | SL2613-SL2614-SL2615.xlsx
11243 | 低压电力电缆,YJY,铜,95,4芯,ZC,无铠装,普通 | 千米 | 202604 | 0.34 | SL2613-SL2614-SL2615.xlsx
11289 | 低压电力电缆,YJY,铜,95,4芯,ZC,无铠装,普通 | 千米 | 202604 | 0.34 | SL2613-SL2614-SL2615.xlsx
11335 | 低压电力电缆,YJY,铜,95,4芯,ZC,无铠装,普通 | 千米 | 202604 | 0.34 | SL2613-SL2614-SL2615.xlsx
11380 | 低压电力电缆,YJY,铜,95,4芯,ZC,无铠装,普通 | 千米 | 202604 | 0.34 | SL2613-SL2614-SL2615.xlsx
11425 | 低压电力电缆,YJY,铜,95,4芯,ZC,无铠装,普通 | 千米 | 202604 | 0.34 | SL2613-SL2614-SL2615.xlsx
11471 | 低压电力电缆,YJY,铜,95,4芯,ZC,无铠装,普通 | 千米 | 202604 | 0.34 | SL2613-SL2614-SL2615.xlsx
11516 | 低压电力电缆,YJY,铜,95,4芯,ZC,无铠装,普通 | 千米 | 202604 | 0.34 | SL2613-SL2614-SL2615.xlsx
11562 | 低压电力电缆,YJY,铜,95,4芯,ZC,无铠装,普通 | 千米 | 202604 | 0.34 | SL2613-SL2614-SL2615.xlsx
11608 | 低压电力电缆,YJY,铜,95,4芯,ZC,无铠装,普通 | 千米 | 202604 | 0.34 | SL2613-SL2614-SL2615.xlsx
11649 | 低压电力电缆,YJY,铜,95,4芯,ZC,无铠装,普通 | 千米 | 202604 | 0.34 | SL2613-SL2614-SL2615.xlsx
11694 | 低压电力电缆,YJY,铜,95,4芯,ZC,无铠装,普通 | 千米 | 202604 | 0.34 | SL2613-SL2614-SL2615.xlsx
11740 | 低压电力电缆,YJY,铜,95,4芯,ZC,无铠装,普通 | 千米 | 202604 | 0.34 | SL2613-SL2614-SL2615.xlsx
11785 | 低压电力电缆,YJY,铜,95,4芯,ZC,无铠装,普通 | 千米 | 202604 | 0.34 | SL2613-SL2614-SL2615.xlsx
11831 | 低压电力电缆,YJY,铜,95,4芯,ZC,无铠装,普通 | 千米 | 202604 | 0.34 | SL2613-SL2614-SL2615.xlsx
11876 | 低压电力电缆,YJY,铜,95,4芯,ZC,无铠装,普通 | 千米 | 202604 | 0.34 | SL2613-SL2614-SL2615.xlsx
11921 | 低压电力电缆,YJY,铜,95,4芯,ZC,无铠装,普通 | 千米 | 202604 | 0.34 | SL2613-SL2614-SL2615.xlsx
11966 | 低压电力电缆,YJY,铜,95,4芯,ZC,无铠装,普通 | 千米 | 202604 | 0.252 | SL2613-SL2614-SL2615.xlsx
12010 | 低压电力电缆,YJY,铜,95,4芯,ZC,无铠装,普通 | 千米 | 202604 | 0.252 | SL2613-SL2614-SL2615.xlsx
12056 | 低压电力电缆,YJY,铜,95,4芯,ZC,无铠装,普通 | 千米 | 202604 | 0.252 | SL2613-SL2614-SL2615.xlsx
12100 | 低压电力电缆,YJY,铜,95,4芯,ZC,无铠装,普通 | 千米 | 202604 | 0.252 | SL2613-SL2614-SL2615.xlsx
12146 | 低压电力电缆,YJY,铜,95,4芯,ZC,无铠装,普通 | 千米 | 202604 | 0.252 | SL2613-SL2614-SL2615.xlsx
12191 | 低压电力电缆,YJY,铜,95,4芯,ZC,无铠装,普通 | 千米 | 202604 | 0.252 | SL2613-SL2614-SL2615.xlsx
12236 | 低压电力电缆,YJY,铜,95,4芯,ZC,无铠装,普通 | 千米 | 202604 | 0.252 | SL2613-SL2614-SL2615.xlsx
12281 | 低压电力电缆,YJY,铜,95,4芯,ZC,无铠装,普通 | 千米 | 202604 | 0.252 | SL2613-SL2614-SL2615.xlsx
12326 | 低压电力电缆,YJY,铜,95,4芯,ZC,无铠装,普通 | 千米 | 202604 | 0.252 | SL2613-SL2614-SL2615.xlsx
12371 | 低压电力电缆,YJY,铜,95,4芯,ZC,无铠装,普通 | 千米 | 202604 | 0.252 | SL2613-SL2614-SL2615.xlsx
12701 | 低压电力电缆,YJY,铜,95,4芯,ZC,无铠装,普通 | 千米 | 202604 | 0.05 | SL2613-SL2614-SL2615.xlsx
12741 | 低压电力电缆,YJY,铜,95,4芯,ZC,无铠装,普通 | 千米 | 202604 | 0.048 | SL2613-SL2614-SL2615.xlsx
12780 | 低压电力电缆,YJY,铜,95,4芯,ZC,无铠装,普通 | 千米 | 202604 | 0.046 | SL2613-SL2614-SL2615.xlsx
12820 | 低压电力电缆,YJY,铜,95,4芯,ZC,无铠装,普通 | 千米 | 202604 | 0.045 | SL2613-SL2614-SL2615.xlsx
12860 | 低压电力电缆,YJY,铜,95,4芯,ZC,无铠装,普通 | 千米 | 202604 | 0.043 | SL2613-SL2614-SL2615.xlsx
12901 | 低压电力电缆,YJY,铜,95,4芯,ZC,无铠装,普通 | 千米 | 202604 | 0.041 | SL2613-SL2614-SL2615.xlsx
12941 | 低压电力电缆,YJY,铜,95,4芯,ZC,无铠装,普通 | 千米 | 202604 | 0.039 | SL2613-SL2614-SL2615.xlsx
12980 | 低压电力电缆,YJY,铜,95,4芯,ZC,无铠装,普通 | 千米 | 202604 | 0.037 | SL2613-SL2614-SL2615.xlsx
13021 | 低压电力电缆,YJY,铜,95,4芯,ZC,无铠装,普通 | 千米 | 202604 | 0.035 | SL2613-SL2614-SL2615.xlsx
13062 | 低压电力电缆,YJY,铜,95,4芯,ZC,无铠装,普通 | 千米 | 202604 | 0.033 | SL2613-SL2614-SL2615.xlsx
13102 | 低压电力电缆,YJY,铜,95,4芯,ZC,无铠装,普通 | 千米 | 202604 | 0.032 | SL2613-SL2614-SL2615.xlsx
13142 | 低压电力电缆,YJY,铜,95,4芯,ZC,无铠装,普通 | 千米 | 202604 | 0.03 | SL2613-SL2614-SL2615.xlsx
13182 | 低压电力电缆,YJY,铜,95,4芯,ZC,无铠装,普通 | 千米 | 202604 | 0.028 | SL2613-SL2614-SL2615.xlsx
13222 | 低压电力电缆,YJY,铜,95,4芯,ZC,无铠装,普通 | 千米 | 202604 | 0.026 | SL2613-SL2614-SL2615.xlsx
13262 | 低压电力电缆,YJY,铜,95,4芯,ZC,无铠装,普通 | 千米 | 202604 | 0.024 | SL2613-SL2614-SL2615.xlsx
13301 | 低压电力电缆,YJY,铜,95,4芯,ZC,无铠装,普通 | 千米 | 202604 | 0.022 | SL2613-SL2614-SL2615.xlsx
13341 | 低压电力电缆,YJY,铜,95,4芯,ZC,无铠装,普通 | 千米 | 202604 | 0.02 | SL2613-SL2614-SL2615.xlsx
13381 | 低压电力电缆,YJY,铜,95,4芯,ZC,无铠装,普通 | 千米 | 202604 | 0.019 | SL2613-SL2614-SL2615.xlsx
13421 | 低压电力电缆,YJY,铜,95,4芯,ZC,无铠装,普通 | 千米 | 202604 | 0.017 | SL2613-SL2614-SL2615.xlsx
13461 | 低压电力电缆,YJY,铜,95,4芯,ZC,无铠装,普通 | 千米 | 202604 | 0.015 | SL2613-SL2614-SL2615.xlsx
13632 | 低压电力电缆,YJY,铜,95,4芯,ZC,无铠装,普通 | 千米 | 202604 | 0.084 | SL2613-SL2614-SL2615.xlsx
13676 | 低压电力电缆,YJY,铜,95,4芯,ZC,无铠装,普通 | 千米 | 202604 | 0.073 | SL2613-SL2614-SL2615.xlsx
13725 | 低压电力电缆,YJY,铜,95,4芯,ZC,无铠装,普通 | 千米 | 202604 | 0.072 | SL2613-SL2614-SL2615.xlsx
13774 | 低压电力电缆,YJY,铜,95,4芯,ZC,无铠装,普通 | 千米 | 202604 | 0.071 | SL2613-SL2614-SL2615.xlsx
13823 | 低压电力电缆,YJY,铜,95,4芯,ZC,无铠装,普通 | 千米 | 202604 | 0.07 | SL2613-SL2614-SL2615.xlsx
13872 | 低压电力电缆,YJY,铜,95,4芯,ZC,无铠装,普通 | 千米 | 202604 | 0.069 | SL2613-SL2614-SL2615.xlsx
13921 | 低压电力电缆,YJY,铜,95,4芯,ZC,无铠装,普通 | 千米 | 202604 | 0.068 | SL2613-SL2614-SL2615.xlsx
13970 | 低压电力电缆,YJY,铜,95,4芯,ZC,无铠装,普通 | 千米 | 202604 | 0.067 | SL2613-SL2614-SL2615.xlsx
14019 | 低压电力电缆,YJY,铜,95,4芯,ZC,无铠装,普通 | 千米 | 202604 | 0.066 | SL2613-SL2614-SL2615.xlsx
14068 | 低压电力电缆,YJY,铜,95,4芯,ZC,无铠装,普通 | 千米 | 202604 | 0.065 | SL2613-SL2614-SL2615.xlsx
14163 | 低压电力电缆,YJY,铜,95,4芯,ZC,无铠装,普通 | 千米 | 202604 | 0.064 | SL2613-SL2614-SL2615.xlsx
14212 | 低压电力电缆,YJY,铜,95,4芯,ZC,无铠装,普通 | 千米 | 202604 | 0.063 | SL2613-SL2614-SL2615.xlsx
14261 | 低压电力电缆,YJY,铜,95,4芯,ZC,无铠装,普通 | 千米 | 202604 | 0.062 | SL2613-SL2614-SL2615.xlsx
14310 | 低压电力电缆,YJY,铜,95,4芯,ZC,无铠装,普通 | 千米 | 202604 | 0.061 | SL2613-SL2614-SL2615.xlsx
14359 | 低压电力电缆,YJY,铜,95,4芯,ZC,无铠装,普通 | 千米 | 202604 | 0.06 | SL2613-SL2614-SL2615.xlsx
14408 | 低压电力电缆,YJY,铜,95,4芯,ZC,无铠装,普通 | 千米 | 202604 | 0.059 | SL2613-SL2614-SL2615.xlsx
14457 | 低压电力电缆,YJY,铜,95,4芯,ZC,无铠装,普通 | 千米 | 202604 | 0.058 | SL2613-SL2614-SL2615.xlsx
14506 | 低压电力电缆,YJY,铜,95,4芯,ZC,无铠装,普通 | 千米 | 202604 | 0.057 | SL2613-SL2614-SL2615.xlsx
14555 | 低压电力电缆,YJY,铜,95,4芯,ZC,无铠装,普通 | 千米 | 202604 | 0.056 | SL2613-SL2614-SL2615.xlsx
14604 | 低压电力电缆,YJY,铜,95,4芯,ZC,无铠装,普通 | 千米 | 202604 | 0.055 | SL2613-SL2614-SL2615.xlsx
14653 | 低压电力电缆,YJY,铜,95,4芯,ZC,无铠装,普通 | 千米 | 202604 | 0.054 | SL2613-SL2614-SL2615.xlsx
14702 | 低压电力电缆,YJY,铜,95,4芯,ZC,无铠装,普通 | 千米 | 202604 | 0.053 | SL2613-SL2614-SL2615.xlsx
14751 | 低压电力电缆,YJY,铜,95,4芯,ZC,无铠装,普通 | 千米 | 202604 | 0.052 | SL2613-SL2614-SL2615.xlsx
14800 | 低压电力电缆,YJY,铜,95,4芯,ZC,无铠装,普通 | 千米 | 202604 | 0.051 | SL2613-SL2614-SL2615.xlsx
14849 | 低压电力电缆,YJY,铜,95,4芯,ZC,无铠装,普通 | 千米 | 202604 | 0.05 | SL2613-SL2614-SL2615.xlsx
14898 | 低压电力电缆,YJY,铜,95,4芯,ZC,无铠装,普通 | 千米 | 202604 | 0.049 | SL2613-SL2614-SL2615.xlsx
14947 | 低压电力电缆,YJY,铜,95,4芯,ZC,无铠装,普通 | 千米 | 202604 | 0.048 | SL2613-SL2614-SL2615.xlsx
14996 | 低压电力电缆,YJY,铜,95,4芯,ZC,无铠装,普通 | 千米 | 202604 | 0.047 | SL2613-SL2614-SL2615.xlsx
14999 | 低压电力电缆,YJY,铜,95,4芯,ZC,无铠装,普通 | 千米 | 202604 | 0.046 | SL2613-SL2614-SL2615.xlsx
588 | 便携式故障录波器 | 台 | 202604 | 1 | JB26-HW-ZB03-0126W3_2604306069594633.xlsx
1521 | 便携式电导率仪 | 台 | 202604 | 1 | JB26-HW-ZB03-0126W3_2604306069594633.xlsx
608 | 储油罐,固定式 | 个 | 202604 | 3 | JB26-HW-ZB03-0126W3_2604306069594633.xlsx
1547 | 充电站附属设施 | 套 | 202604 | 1 | JB26-HW-ZB03-0126W3_2604306069594633.xlsx
1376 | 光功率计 | 台 | 202604 | 1 | JB26-HW-ZB03-0126W3_2604306069594633.xlsx
1602 | 光学仪器配件,色谱仪配件 | 个 | 202604 | 10 | JB26-HW-ZB03-0126W3_2604306069594633.xlsx
691 | 光时域反射测试仪 | 台 | 202604 | 1 | JB26-HW-ZB03-0126W3_2604306069594633.xlsx
1542 | 光源 | 台 | 202604 | 1 | JB26-HW-ZB03-0126W3_2604306069594633.xlsx
1546 | 光源 | 台 | 202604 | 1 | JB26-HW-ZB03-0126W3_2604306069594633.xlsx
1961 | 光纤熔接机 | 台 | 202604 | 1 | JB26-HW-ZB03-0126W3_2604306069594633.xlsx
986 | 光纤通信设备配件,业务处理盘 | 个 | 202604 | 11 | JB26-HW-ZB03-0126W3_2604306069594633.xlsx
988 | 光纤通信设备配件,光接口盘 | 个 | 202604 | 13 | JB26-HW-ZB03-0126W3_2604306069594633.xlsx
597 | 光缆余缆架 | 付 | 202604 | 3 | JB26-HW-ZB03-0126W3_2604306069594633.xlsx
603 | 光缆卡具,ADSS光缆用,普通杆用 | 付 | 202604 | 50 | JB26-HW-ZB03-0126W3_2604306069594633.xlsx
602 | 光缆悬垂串,70kN,ADSS用单线夹,非绝缘,12.9/14.1 | 套 | 202604 | 38 | JB26-HW-ZB03-0126W3_2604306069594633.xlsx
593 | 光缆耐张串,70kN,ADSS用单线夹,非绝缘,12.9/14.1 | 套 | 202604 | 24 | JB26-HW-ZB03-0126W3_2604306069594633.xlsx
1006 | 光谱仪 | 台 | 202604 | 1 | JB26-HW-ZB03-0126W3_2604306069594633.xlsx
1005 | 全站仪 | 台 | 202604 | 1 | JB26-HW-ZB03-0126W3_2604306069594633.xlsx
1756 | 关口智慧量测与采集装置,机架式,三相,0.05级 | 套 | 202604 | 2 | JB26-HW-ZB03-0126W3_2604306069594633.xlsx
1059 | 冷却设备 | 台 | 202604 | 1 | JB26-HW-ZB03-0126W3_2604306069594633.xlsx
1471 | 切换装置,2M切换 | 台 | 202604 | 18 | JB26-HW-ZB03-0126W3_2604306069594633.xlsx
744 | 办公桌,一般,多功能型 | 张 | 202604 | 6 | JB26-HW-ZB03-0126W3_2604306069594633.xlsx
752 | 办公桌,一般,普通型 | 张 | 202604 | 5 | JB26-HW-ZB03-0126W3_2604306069594633.xlsx
741 | 办公椅,木制,否,皮质 | 张 | 202604 | 300 | JB26-HW-ZB03-0126W3_2604306069594633.xlsx
753 | 办公椅,木制,是,布质 | 张 | 202604 | 16 | JB26-HW-ZB03-0126W3_2604306069594633.xlsx
748 | 办公椅,木制,是,皮质 | 张 | 202604 | 24 | JB26-HW-ZB03-0126W3_2604306069594633.xlsx
754 | 办公用柜、架、箱,木制,床头柜,一般 | 组 | 202604 | 216 | JB26-HW-ZB03-0126W3_2604306069594633.xlsx
743 | 办公用柜、架、箱,木制,茶水柜,中档 | 组 | 202604 | 2 | JB26-HW-ZB03-0126W3_2604306069594633.xlsx
750 | 办公用柜、架、箱,木制,鞋柜,一般 | 组 | 202604 | 108 | JB26-HW-ZB03-0126W3_2604306069594633.xlsx
746 | 办公用柜、架、箱,钢制,材料架,一般 | 组 | 202604 | 5 | JB26-HW-ZB03-0126W3_2604306069594633.xlsx
1374 | 功率放大器,数字仿真功率放大器 | 台 | 202604 | 1 | JB26-HW-ZB03-0126W3_2604306069594633.xlsx
769 | 化学、实验室仪器仪表配件,油介损测试仪配件 | 个 | 202604 | 1 | JB26-HW-ZB03-0126W3_2604306069594633.xlsx
1531 | 压力释放阀校验装置 | 套 | 202604 | 1 | JB26-HW-ZB03-0126W3_2604306069594633.xlsx
582 | 压板状态采集装置,DC220V | 套 | 202604 | 1 | JB26-HW-ZB03-0126W3_2604306069594633.xlsx
584 | 变压器储油柜,金属波纹内油密封式,AC66~110kV | 套 | 202604 | 1 | JB26-HW-ZB03-0126W3_2604306069594633.xlsx
901 | 变压器有载调压分接开关,35kV有载分节开关装置 | 套 | 202604 | 1 | JB26-HW-ZB03-0126W3_2604306069594633.xlsx
902 | 变压器有载调压分接开关,真空切换开关本体 | 套 | 202604 | 7 | JB26-HW-ZB03-0126W3_2604306069594633.xlsx
1939 | 变压器油微量水分测试仪 | 台 | 202604 | 1 | JB26-HW-ZB03-0126W3_2604306069594633.xlsx
1941 | 变压器油微量水分测试仪 | 台 | 202604 | 1 | JB26-HW-ZB03-0126W3_2604306069594633.xlsx
1938 | 变压器灭火装置,水喷雾灭火系统 | 套 | 202604 | 1 | JB26-HW-ZB03-0126W3_2604306069594633.xlsx
1755 | 变压器绕组变形测试仪 | 台 | 202604 | 4 | JB26-HW-ZB03-0126W3_2604306069594633.xlsx
1884 | 变电在线监测装置,SF6监测系统 | 套 | 202604 | 1 | JB26-HW-ZB03-0126W3_2604306069594633.xlsx
1896 | 变电在线监测装置,SF6监测系统 | 套 | 202604 | 1 | JB26-HW-ZB03-0126W3_2604306069594633.xlsx
1898 | 变电在线监测装置,SF6监测系统 | 套 | 202604 | 1 | JB26-HW-ZB03-0126W3_2604306069594633.xlsx
1902 | 变电在线监测装置,SF6监测系统 | 套 | 202604 | 1 | JB26-HW-ZB03-0126W3_2604306069594633.xlsx
1906 | 变电在线监测装置,剩余电流监测系统 | 套 | 202604 | 2 | JB26-HW-ZB03-0126W3_2604306069594633.xlsx
1909 | 变电在线监测装置,变压器在线监测系统 | 套 | 202604 | 1 | JB26-HW-ZB03-0126W3_2604306069594633.xlsx
1911 | 变电在线监测装置,变压器在线监测系统 | 套 | 202604 | 3 | JB26-HW-ZB03-0126W3_2604306069594633.xlsx
1905 | 变电在线监测装置,在线监测集成系统 | 套 | 202604 | 5 | JB26-HW-ZB03-0126W3_2604306069594633.xlsx
1913 | 变电在线监测装置,在线监测集成系统 | 套 | 202604 | 3 | JB26-HW-ZB03-0126W3_2604306069594633.xlsx
1915 | 变电在线监测装置,在线监测集成系统 | 套 | 202604 | 2 | JB26-HW-ZB03-0126W3_2604306069594633.xlsx
1886 | 变电在线监测装置,局放监测系统 | 套 | 202604 | 1 | JB26-HW-ZB03-0126W3_2604306069594633.xlsx
1888 | 变电在线监测装置,局放监测系统 | 套 | 202604 | 1 | JB26-HW-ZB03-0126W3_2604306069594633.xlsx
1891 | 变电在线监测装置,局放监测系统 | 套 | 202604 | 1 | JB26-HW-ZB03-0126W3_2604306069594633.xlsx
1893 | 变电在线监测装置,局放监测系统 | 套 | 202604 | 1 | JB26-HW-ZB03-0126W3_2604306069594633.xlsx
1901 | 变电在线监测装置,局放监测系统 | 套 | 202604 | 1 | JB26-HW-ZB03-0126W3_2604306069594633.xlsx
1900 | 变电在线监测装置,测温监测系统 | 套 | 202604 | 1 | JB26-HW-ZB03-0126W3_2604306069594633.xlsx
1912 | 变电在线监测装置,测温监测系统 | 套 | 202604 | 1 | JB26-HW-ZB03-0126W3_2604306069594633.xlsx
1914 | 变电在线监测装置,蓄电池在线监测系统 | 套 | 202604 | 1 | JB26-HW-ZB03-0126W3_2604306069594633.xlsx
1051 | 变电在线监测装置,避雷器在线监测系统 | 套 | 202604 | 1 | JB26-HW-ZB03-0126W3_2604306069594633.xlsx
1536 | 变电在线监测装置配件,温度传感器 | 个 | 202604 | 96 | JB26-HW-ZB03-0126W3_2604306069594633.xlsx
1537 | 变电在线监测装置配件,超声波局放传感器 | 个 | 202604 | 16 | JB26-HW-ZB03-0126W3_2604306069594633.xlsx
1662 | 变电站区域型远程智能巡视系统 | 套 | 202604 | 1 | JB26-HW-ZB03-0126W3_2604306069594633.xlsx
1666 | 变电站区域型远程智能巡视系统 | 套 | 202604 | 1 | JB26-HW-ZB03-0126W3_2604306069594633.xlsx
1672 | 变电站区域型远程智能巡视系统 | 套 | 202604 | 1 | JB26-HW-ZB03-0126W3_2604306069594633.xlsx
1678 | 变电站区域型远程智能巡视系统 | 套 | 202604 | 1 | JB26-HW-ZB03-0126W3_2604306069594633.xlsx
1684 | 变电站区域型远程智能巡视系统 | 套 | 202604 | 1 | JB26-HW-ZB03-0126W3_2604306069594633.xlsx
1690 | 变电站区域型远程智能巡视系统 | 套 | 202604 | 1 | JB26-HW-ZB03-0126W3_2604306069594633.xlsx
468 | 变电站培训仿真系统,AC220kV | 套 | 202604 | 1 | JB26-HW-ZB03-0126W3_2604306069594633.xlsx
469 | 变电站培训仿真系统,AC35kV | 套 | 202604 | 1 | JB26-HW-ZB03-0126W3_2604306069594633.xlsx
467 | 变电站培训仿真系统,AC500kV | 套 | 202604 | 1 | JB26-HW-ZB03-0126W3_2604306069594633.xlsx
609 | 变电站监控信息自动验收仪 | 台 | 202604 | 2 | JB26-HW-ZB03-0126W3_2604306069594633.xlsx
530 | 变电站监控系统,AC10kV | 套 | 202604 | 1 | JB26-HW-ZB03-0126W3_2604306069594633.xlsx
543 | 变电站监控系统,AC10kV | 套 | 202604 | 1 | JB26-HW-ZB03-0126W3_2604306069594633.xlsx
833 | 变电站预制仓 | 套 | 202604 | 1 | JB26-HW-ZB03-0126W3_2604306069594633.xlsx
1390 | 回路电阻测试仪 | 台 | 202604 | 1 | JB26-HW-ZB03-0126W3_2604306069594633.xlsx
1411 | 回路电阻测试仪 | 台 | 202604 | 5 | JB26-HW-ZB03-0126W3_2604306069594633.xlsx
1110 | 图像监视系统 | 套 | 202604 | 1 | JB26-HW-ZB03-0126W3_2604306069594633.xlsx
1368 | 图像监视系统 | 套 | 202604 | 2 | JB26-HW-ZB03-0126W3_2604306069594633.xlsx
801 | 在线监测装置检验装置,变压器铁芯接地电流在线监测装置 | 套 | 202604 | 1 | JB26-HW-ZB03-0126W3_2604306069594633.xlsx
589 | 备用设备及备用电源自动投入,AC400V | 套 | 202604 | 1 | JB26-HW-ZB03-0126W3_2604306069594633.xlsx
1594 | 大屏幕,通用,LED | 块 | 202604 | 1 | JB26-HW-ZB03-0126W3_2604306069594633.xlsx
1061 | 安检设备,安检机 | 台 | 202604 | 1 | JB26-HW-ZB03-0126W3_2604306069594633.xlsx
1606 | 密封件,密封圈 | 只 | 202604 | 600 | JB26-HW-ZB03-0126W3_2604306069594633.xlsx
721 | 小型发电机,汽油,便携式,10kW-50kW | 台 | 202604 | 1 | JB26-HW-ZB03-0126W3_2604306069594633.xlsx
465 | 局放测试仪,超声波+特高频,无,多通道（≥3）,诊断,无 | 台 | 202604 | 1 | JB26-HW-ZB03-0126W3_2604306069594633.xlsx
636 | 局部放电定位仪 | 台 | 202604 | 1 | JB26-HW-ZB03-0126W3_2604306069594633.xlsx
1375 | 嵌入式设备漏洞分析 | 台 | 202604 | 1 | JB26-HW-ZB03-0126W3_2604306069594633.xlsx
500 | 工业泵,真空泵,自吸泵,20-100m,50-200m3/h,DN150 | 台 | 202604 | 1 | JB26-HW-ZB03-0126W3_2604306069594633.xlsx
475 | 工业泵,离心泵,供水泵,20-100m,1000m3/h以上,DN350 | 台 | 202604 | 1 | JB26-HW-ZB03-0126W3_2604306069594633.xlsx
470 | 工业泵,离心泵,循环泵,20-100m,200-500m3/h,DN200 | 台 | 202604 | 1 | JB26-HW-ZB03-0126W3_2604306069594633.xlsx
488 | 工业泵,离心泵,污水污物泵,20m以下,50m3/h以下,DN50 | 台 | 202604 | 1 | JB26-HW-ZB03-0126W3_2604306069594633.xlsx
476 | 工业泵,离心泵,潜水泵,20-100m,200-500m3/h,DN200 | 台 | 202604 | 1 | JB26-HW-ZB03-0126W3_2604306069594633.xlsx
478 | 工业泵,离心泵,潜水泵,20-100m,50-200m3/h,DN200 | 台 | 202604 | 20 | JB26-HW-ZB03-0126W3_2604306069594633.xlsx
477 | 工业泵,离心泵,潜水泵,20m以下,200-500m3/h,DN250 | 台 | 202604 | 1 | JB26-HW-ZB03-0126W3_2604306069594633.xlsx
481 | 工业泵,离心泵,潜水泵,20m以下,50-200m3/h,DN100 | 台 | 202604 | 30 | JB26-HW-ZB03-0126W3_2604306069594633.xlsx
489 | 工业泵,离心泵,潜水泵,20m以下,50-200m3/h,DN100 | 台 | 202604 | 1 | JB26-HW-ZB03-0126W3_2604306069594633.xlsx
474 | 工业泵,轴流泵,管道泵,20m以下,1000m3/h以上,DN350 | 台 | 202604 | 1 | JB26-HW-ZB03-0126W3_2604306069594633.xlsx
802 | 工频升压试验装置 | 套 | 202604 | 1 | JB26-HW-ZB03-0126W3_2604306069594633.xlsx
816 | 工频升压试验装置 | 套 | 202604 | 1 | JB26-HW-ZB03-0126W3_2604306069594633.xlsx
1608 | 布,盐密取样布 | 米 | 202604 | 500 | JB26-HW-ZB03-0126W3_2604306069594633.xlsx
745 | 床,木制 | 张 | 202604 | 108 | JB26-HW-ZB03-0126W3_2604306069594633.xlsx
742 | 床垫,1500×2000×220 | 张 | 202604 | 108 | JB26-HW-ZB03-0126W3_2604306069594633.xlsx
524 | 开关机械特性测试仪 | 台 | 202604 | 5 | JB26-HW-ZB03-0126W3_2604306069594633.xlsx
768 | 开关柜断路器小车,AC35kV,1400mm | 只 | 202604 | 1 | JB26-HW-ZB03-0126W3_2604306069594633.xlsx
1753 | 开关柜（箱）绝缘配件,小车开关柜触头盒,AC35kV,环氧树脂 | 只 | 202604 | 96 | JB26-HW-ZB03-0126W3_2604306069594633.xlsx
877 | 手持机(PDA) | 台 | 202604 | 2 | JB26-HW-ZB03-0126W3_2604306069594633.xlsx
1937 | 扩径导线,空心 | 吨 | 202604 | 0.74 | JB26-HW-ZB03-0126W3_2604306069594633.xlsx
1583 | 抢修塔 | 基 | 202604 | 1 | JB26-HW-ZB03-0126W3_2604306069594633.xlsx
1584 | 抢修塔 | 基 | 202604 | 1 | JB26-HW-ZB03-0126W3_2604306069594633.xlsx
529 | 换流站设备在线监测,状态监测集中处理系统 | 套 | 202604 | 1 | JB26-HW-ZB03-0126W3_2604306069594633.xlsx
15051 | 换流阀配件功能板,主控板 | 个 | 202604 | 1628 | JB26-HW-ZB02XZ-012604.xlsx
523 | 授时安全隔离装置,授时安全隔离防护装置 | 套 | 202604 | 1 | JB26-HW-ZB03-0126W3_2604306069594633.xlsx
999 | 探伤仪 | 台 | 202604 | 1 | JB26-HW-ZB03-0126W3_2604306069594633.xlsx
1010 | 探伤仪 | 台 | 202604 | 2 | JB26-HW-ZB03-0126W3_2604306069594633.xlsx
1585 | 接地模块,石墨烯 | 块 | 202604 | 62 | JB26-HW-ZB03-0126W3_2604306069594633.xlsx
1105 | 提升器 | 个 | 202604 | 2 | JB26-HW-ZB03-0126W3_2604306069594633.xlsx
1107 | 提升器 | 个 | 202604 | 1 | JB26-HW-ZB03-0126W3_2604306069594633.xlsx
984 | 提线器,八分裂,1250mm2 | 付 | 202604 | 2 | JB26-HW-ZB03-0126W3_2604306069594633.xlsx
1947 | 摄像机,移动布控球 | 台 | 202604 | 91 | JB26-HW-ZB03-0126W3_2604306069594633.xlsx
1825 | 故障录波装置,AC110(66)kV,无,64,80,128,160 | 套 | 202604 | 1 | JB26-HW-ZB03-0126W3_2604306069594633.xlsx
1487 | 数字化电能表,0.2S/2级,三相三线,光纤+485 | 只 | 202604 | 100 | JB26-HW-ZB03-0126W3_2604306069594633.xlsx
1486 | 数字化电能表,0.2S/2级,三相四线,光纤+485 | 只 | 202604 | 200 | JB26-HW-ZB03-0126W3_2604306069594633.xlsx
1488 | 数字化电能表,0.2S/2级,三相四线,光纤+485 | 只 | 202604 | 19 | JB26-HW-ZB03-0126W3_2604306069594633.xlsx
1944 | 数字化表计监测终端 | 台 | 202604 | 2 | JB26-HW-ZB03-0126W3_2604306069594633.xlsx
989 | 数字压力计 | 只 | 202604 | 4 | JB26-HW-ZB03-0126W3_2604306069594633.xlsx
991 | 数字压力计 | 只 | 202604 | 1 | JB26-HW-ZB03-0126W3_2604306069594633.xlsx
979 | 数据网配件,数据网接口板 | 个 | 202604 | 1 | JB26-HW-ZB03-0126W3_2604306069594633.xlsx
738 | 日志管理分析系统 | 套 | 202604 | 1 | JB26-HW-ZB03-0126W3_2604306069594633.xlsx
1063 | 时钟测试仪 | 台 | 202604 | 1 | JB26-HW-ZB03-0126W3_2604306069594633.xlsx
460 | 时间同步装置,AC750,500kV | 套 | 202604 | 1 | JB26-HW-ZB03-0126W3_2604306069594633.xlsx
997 | 显微镜 | 台 | 202604 | 1 | JB26-HW-ZB03-0126W3_2604306069594633.xlsx
903 | 智能一体化电源系统,DC220V,100A | 套 | 202604 | 1 | JB26-HW-ZB03-0126W3_2604306069594633.xlsx
905 | 智能一体化电源系统,DC220V,200A | 套 | 202604 | 1 | JB26-HW-ZB03-0126W3_2604306069594633.xlsx
906 | 智能一体化电源系统,DC220V,500A | 套 | 202604 | 1 | JB26-HW-ZB03-0126W3_2604306069594633.xlsx
1068 | 智能变电站变压器油中溶解气体在线监测装置,≥6 | 套 | 202604 | 1 | JB26-HW-ZB03-0126W3_2604306069594633.xlsx
1069 | 智能变电站变压器油中溶解气体在线监测装置,≥6 | 套 | 202604 | 1 | JB26-HW-ZB03-0126W3_2604306069594633.xlsx
1070 | 智能变电站变压器油中溶解气体在线监测装置,≥6 | 套 | 202604 | 2 | JB26-HW-ZB03-0126W3_2604306069594633.xlsx
458 | 智能变电站时间同步系统,AC330,220,110kV | 套 | 202604 | 1 | JB26-HW-ZB03-0126W3_2604306069594633.xlsx
587 | 智能变电站状态监测,二次状态在线监测 | 套 | 202604 | 1 | JB26-HW-ZB03-0126W3_2604306069594633.xlsx
586 | 智能变电站状态监测,避雷器在线监测 | 套 | 202604 | 1 | JB26-HW-ZB03-0126W3_2604306069594633.xlsx
731 | 智能变电站辅助系统综合监控平台 | 套 | 202604 | 1 | JB26-HW-ZB03-0126W3_2604306069594633.xlsx
795 | 智能巡检控制系统,AC10kV | 套 | 202604 | 1 | JB26-HW-ZB03-0126W3_2604306069594633.xlsx
1831 | 智能融合终端模组,智能融合终端,本地通信,HDC | 个 | 202604 | 1870 | JB26-HW-ZB03-0126W3_2604306069594633.xlsx
1000 | 望远镜 | 部 | 202604 | 20 | JB26-HW-ZB03-0126W3_2604306069594633.xlsx
1482 | 机动起重专用车,5t～50t(起重汽车) | 辆 | 202604 | 1 | JB26-HW-ZB03-0126W3_2604306069594633.xlsx
1578 | 机械性能试验设备,回弹仪 | 台 | 202604 | 7 | JB26-HW-ZB03-0126W3_2604306069594633.xlsx
740 | 条桌 | 张 | 202604 | 4 | JB26-HW-ZB03-0126W3_2604306069594633.xlsx
1469 | 水箱 | 个 | 202604 | 2 | JB26-HW-ZB03-0126W3_2604306069594633.xlsx
739 | 沙发,布,单人,中档 | 套 | 202604 | 27 | JB26-HW-ZB03-0126W3_2604306069594633.xlsx
747 | 沙发,布,多人,中档 | 套 | 202604 | 2 | JB26-HW-ZB03-0126W3_2604306069594633.xlsx
1739 | 油介损测试仪 | 台 | 202604 | 1 | JB26-HW-ZB03-0126W3_2604306069594633.xlsx
1741 | 油介损测试仪 | 台 | 202604 | 1 | JB26-HW-ZB03-0126W3_2604306069594633.xlsx
1963 | 油耐压测试仪 | 台 | 202604 | 1 | JB26-HW-ZB03-0126W3_2604306069594633.xlsx
1967 | 油耐压测试仪 | 台 | 202604 | 1 | JB26-HW-ZB03-0126W3_2604306069594633.xlsx
994 | 测厚仪 | 台 | 202604 | 1 | JB26-HW-ZB03-0126W3_2604306069594633.xlsx
998 | 测距仪 | 台 | 202604 | 20 | JB26-HW-ZB03-0126W3_2604306069594633.xlsx
817 | 消防系统 | 套 | 202604 | 1 | JB26-HW-ZB03-0126W3_2604306069594633.xlsx
820 | 消防系统 | 套 | 202604 | 1 | JB26-HW-ZB03-0126W3_2604306069594633.xlsx
824 | 消防系统 | 套 | 202604 | 1 | JB26-HW-ZB03-0126W3_2604306069594633.xlsx
828 | 消防系统 | 套 | 202604 | 1 | JB26-HW-ZB03-0126W3_2604306069594633.xlsx
829 | 消防系统 | 套 | 202604 | 1 | JB26-HW-ZB03-0126W3_2604306069594633.xlsx
832 | 消防系统 | 套 | 202604 | 1 | JB26-HW-ZB03-0126W3_2604306069594633.xlsx
959 | 消防系统 | 套 | 202604 | 1 | JB26-HW-ZB03-0126W3_2604306069594633.xlsx
876 | 消防系统配件,气体消防系统配件 | 个 | 202604 | 1200 | JB26-HW-ZB03-0126W3_2604306069594633.xlsx
1647 | 液压油泵,电动 | 台 | 202604 | 1 | JB26-HW-ZB03-0126W3_2604306069594633.xlsx
1014 | 温度校验装置 | 套 | 202604 | 1 | JB26-HW-ZB03-0126W3_2604306069594633.xlsx
583 | 漏电保护器测试仪 | 台 | 202604 | 1 | JB26-HW-ZB03-0126W3_2604306069594633.xlsx
862 | 激光切割机 | 台 | 202604 | 1 | JB26-HW-ZB03-0126W3_2604306069594633.xlsx
871 | 激光切割机 | 台 | 202604 | 1 | JB26-HW-ZB03-0126W3_2604306069594633.xlsx
995 | 激光指向仪,0~800m | 台 | 202604 | 1 | JB26-HW-ZB03-0126W3_2604306069594633.xlsx
1472 | 火灾报警系统 | 套 | 202604 | 1 | JB26-HW-ZB03-0126W3_2604306069594633.xlsx
1475 | 火灾报警系统 | 套 | 202604 | 1 | JB26-HW-ZB03-0126W3_2604306069594633.xlsx
1480 | 火灾报警系统 | 套 | 202604 | 1 | JB26-HW-ZB03-0126W3_2604306069594633.xlsx
1600 | 现场作业终端外设,无,三相,无,无,无 | 台 | 202604 | 1 | JB26-HW-ZB03-0126W3_2604306069594633.xlsx
1052 | 生产管理系统 | 套 | 202604 | 1 | JB26-HW-ZB03-0126W3_2604306069594633.xlsx
1053 | 生产管理系统 | 套 | 202604 | 1 | JB26-HW-ZB03-0126W3_2604306069594633.xlsx
1054 | 生产管理系统 | 套 | 202604 | 1 | JB26-HW-ZB03-0126W3_2604306069594633.xlsx
1055 | 生产管理系统 | 套 | 202604 | 1 | JB26-HW-ZB03-0126W3_2604306069594633.xlsx
767 | 电动汽车,插电式混合动力电动客车 | 辆 | 202604 | 1 | JB26-HW-ZB03-0126W3_2604306069594633.xlsx
1820 | 电容电流测试仪 | 台 | 202604 | 2 | JB26-HW-ZB03-0126W3_2604306069594633.xlsx
1072 | 电梯,1000kg,客梯 | 台 | 202604 | 2 | JB26-HW-ZB03-0126W3_2604306069594633.xlsx
1073 | 电梯,1000kg,客货梯 | 台 | 202604 | 2 | JB26-HW-ZB03-0126W3_2604306069594633.xlsx
1074 | 电梯,200kg,货梯 | 台 | 202604 | 1 | JB26-HW-ZB03-0126W3_2604306069594633.xlsx
878 | 电气仪器仪表配件,继电保护仿真系统配件 | 个 | 202604 | 8 | JB26-HW-ZB03-0126W3_2604306069594633.xlsx
879 | 电气仪器仪表配件,继电保护仿真系统配件 | 个 | 202604 | 4 | JB26-HW-ZB03-0126W3_2604306069594633.xlsx
1925 | 电气性能试验设备,GIS耐压及局放试验 | 台 | 202604 | 1 | JB26-HW-ZB03-0126W3_2604306069594633.xlsx
1921 | 电气性能试验设备,交直流耐压局放试验装置 | 台 | 202604 | 1 | JB26-HW-ZB03-0126W3_2604306069594633.xlsx
1917 | 电气性能试验设备,换流阀模块功能测试系统 | 台 | 202604 | 1 | JB26-HW-ZB03-0126W3_2604306069594633.xlsx
1918 | 电气性能试验设备,换流阀模块功能测试系统 | 台 | 202604 | 1 | JB26-HW-ZB03-0126W3_2604306069594633.xlsx
1922 | 电气性能试验设备,换流阀模块功能测试系统 | 台 | 202604 | 1 | JB26-HW-ZB03-0126W3_2604306069594633.xlsx
1919 | 电气性能试验设备,电气辅助试验 | 台 | 202604 | 1 | JB26-HW-ZB03-0126W3_2604306069594633.xlsx
1923 | 电气性能试验设备,电气辅助试验 | 台 | 202604 | 1 | JB26-HW-ZB03-0126W3_2604306069594633.xlsx
1924 | 电气性能试验设备,电气辅助试验 | 台 | 202604 | 1 | JB26-HW-ZB03-0126W3_2604306069594633.xlsx
1920 | 电气性能试验设备,短路电流试验 | 台 | 202604 | 1 | JB26-HW-ZB03-0126W3_2604306069594633.xlsx
1650 | 电流互感器配件直流电流互感器电子测量模块,光电式 | 个 | 202604 | 12 | JB26-HW-ZB03-0126W3_2604306069594633.xlsx
655 | 电磁兼容(EMC)试验设备,静电放电抗扰度 | 台 | 202604 | 1 | JB26-HW-ZB03-0126W3_2604306069594633.xlsx
780 | 电缆不停电作业设备成套装置,10kV,200A,300m | 套 | 202604 | 1 | JB26-HW-ZB03-0126W3_2604306069594633.xlsx
798 | 电缆夹具,800mm2,φ120,铝合金,单芯,中间 | 套 | 202604 | 5036 | JB26-HW-ZB03-0126W3_2604306069594633.xlsx
714 | 电缆桥架,不锈钢,200×150 | 千克 | 202604 | 2000 | JB26-HW-ZB03-0126W3_2604306069594633.xlsx
710 | 电缆桥架,不锈钢,400×150 | 千克 | 202604 | 2300 | JB26-HW-ZB03-0126W3_2604306069594633.xlsx
708 | 电缆桥架,不锈钢,600×100 | 千克 | 202604 | 520 | JB26-HW-ZB03-0126W3_2604306069594633.xlsx
707 | 电缆桥架,钢,400×100 | 千克 | 202604 | 13316 | JB26-HW-ZB03-0126W3_2604306069594633.xlsx
1736 | 电网仿真分析数据平台 | 台 | 202604 | 1 | JB26-HW-ZB03-0126W3_2604306069594633.xlsx
1737 | 电网仿真分析数据平台 | 台 | 202604 | 1 | JB26-HW-ZB03-0126W3_2604306069594633.xlsx
1738 | 电网仿真分析数据平台 | 台 | 202604 | 2 | JB26-HW-ZB03-0126W3_2604306069594633.xlsx
1049 | 电网模拟器 | 台 | 202604 | 1 | JB26-HW-ZB03-0126W3_2604306069594633.xlsx
1078 | 电能表屏 | 面 | 202604 | 1 | JB26-HW-ZB03-0126W3_2604306069594633.xlsx
612 | 电能质量在线监测装置 | 套 | 202604 | 2 | JB26-HW-ZB03-0126W3_2604306069594633.xlsx
619 | 电能质量在线监测装置 | 套 | 202604 | 1 | JB26-HW-ZB03-0126W3_2604306069594633.xlsx
630 | 电能质量在线监测装置 | 套 | 202604 | 1 | JB26-HW-ZB03-0126W3_2604306069594633.xlsx
635 | 电能质量在线监测装置 | 套 | 202604 | 1 | JB26-HW-ZB03-0126W3_2604306069594633.xlsx
503 | 电能质量检测仪检测装置 | 套 | 202604 | 1 | JB26-HW-ZB03-0126W3_2604306069594633.xlsx
1520 | 直流-48V通信电源成套设备,1000A,1000Ah | 套 | 202604 | 4 | JB26-HW-ZB03-0126W3_2604306069594633.xlsx
1515 | 直流-48V通信电源成套设备,120A,200Ah | 套 | 202604 | 1 | JB26-HW-ZB03-0126W3_2604306069594633.xlsx
1514 | 直流-48V通信电源成套设备,150A,200Ah | 套 | 202604 | 4 | JB26-HW-ZB03-0126W3_2604306069594633.xlsx
1517 | 直流-48V通信电源成套设备,200A,300Ah | 套 | 202604 | 16 | JB26-HW-ZB03-0126W3_2604306069594633.xlsx
1516 | 直流-48V通信电源成套设备,400A,300Ah | 套 | 202604 | 5 | JB26-HW-ZB03-0126W3_2604306069594633.xlsx
1519 | 直流-48V通信电源成套设备,400A,500Ah | 套 | 202604 | 4 | JB26-HW-ZB03-0126W3_2604306069594633.xlsx
1015 | 直流故障测试仪 | 台 | 202604 | 2 | JB26-HW-ZB03-0126W3_2604306069594633.xlsx
1020 | 直流故障测试仪 | 台 | 202604 | 1 | JB26-HW-ZB03-0126W3_2604306069594633.xlsx
1759 | 直流电缆,DC1kV,YJV,185,1,22,阻燃,Z | 千米 | 202604 | 0.7 | JB26-HW-ZB03-0126W3_2604306069594633.xlsx
1761 | 直流电缆,DC1kV,YJV,95,1,22,阻燃,Z | 千米 | 202604 | 0.29 | JB26-HW-ZB03-0126W3_2604306069594633.xlsx
1652 | 直流电能表,1级,500A,1000V,红外+485 | 只 | 202604 | 66 | JB26-HW-ZB03-0126W3_2604306069594633.xlsx
1613 | 直流电阻测试仪 | 台 | 202604 | 1 | JB26-HW-ZB03-0126W3_2604306069594633.xlsx
719 | 直流试验电源 | 台 | 202604 | 1 | JB26-HW-ZB03-0126W3_2604306069594633.xlsx
1579 | 直流高压发生器 | 台 | 202604 | 1 | JB26-HW-ZB03-0126W3_2604306069594633.xlsx
1523 | 相位伏安表 | 台 | 202604 | 1 | JB26-HW-ZB03-0126W3_2604306069594633.xlsx
875 | 真空抽气机组,1200L/S | 套 | 202604 | 1 | JB26-HW-ZB03-0126W3_2604306069594633.xlsx
765 | 石墨烯 | 千克 | 202604 | 10 | JB26-HW-ZB03-0126W3_2604306069594633.xlsx
764 | 石蜡 | 千克 | 202604 | 50 | JB26-HW-ZB03-0126W3_2604306069594633.xlsx
528 | 移动电源,1500Wh,AC220V/380V,8H | 套 | 202604 | 1 | JB26-HW-ZB03-0126W3_2604306069594633.xlsx
1505 | 移动电源,1500Wh,AC220V/380V,8H | 套 | 202604 | 1 | JB26-HW-ZB03-0126W3_2604306069594633.xlsx
1501 | 移动电源,3000Wh,AC220V/380V,10H | 套 | 202604 | 1 | JB26-HW-ZB03-0126W3_2604306069594633.xlsx
1076 | 空屏柜 | 面 | 202604 | 1 | JB26-HW-ZB03-0126W3_2604306069594633.xlsx
1599 | 穿柜套管,AC35kV,1000A,环氧树脂,无CT | 只 | 202604 | 48 | JB26-HW-ZB03-0126W3_2604306069594633.xlsx
977 | 站端消防信息传输控制单元 | 套 | 202604 | 70 | JB26-HW-ZB03-0126W3_2604306069594633.xlsx
1075 | 端子箱 | 个 | 202604 | 2 | JB26-HW-ZB03-0126W3_2604306069594633.xlsx
992 | 管道型空调机,室外机型,电动 | 台 | 202604 | 1 | JB26-HW-ZB03-0126W3_2604306069594633.xlsx
962 | 红光源 | 只 | 202604 | 8 | JB26-HW-ZB03-0126W3_2604306069594633.xlsx
854 | 红外热成像仪,640×480,标准25°+广角46° | 台 | 202604 | 1 | JB26-HW-ZB03-0126W3_2604306069594633.xlsx
851 | 红外热成像仪,640×480,标准25°+长焦12°+广角46° | 台 | 202604 | 1 | JB26-HW-ZB03-0126W3_2604306069594633.xlsx
839 | 红外热成像仪,640×480,标准25°+长焦7° | 台 | 202604 | 1 | JB26-HW-ZB03-0126W3_2604306069594633.xlsx
1025 | 线路在线监测装置,图像在线监测装置 | 套 | 202604 | 166 | JB26-HW-ZB03-0126W3_2604306069594633.xlsx
1031 | 线路在线监测装置,图像在线监测装置 | 套 | 202604 | 2 | JB26-HW-ZB03-0126W3_2604306069594633.xlsx
949 | 线路在线监测装置,电缆隧道在线监测系统 | 套 | 202604 | 1 | JB26-HW-ZB03-0126W3_2604306069594633.xlsx
953 | 线路在线监测装置,电缆隧道在线监测系统 | 套 | 202604 | 1 | JB26-HW-ZB03-0126W3_2604306069594633.xlsx
956 | 线路在线监测装置,电缆隧道在线监测系统 | 套 | 202604 | 1 | JB26-HW-ZB03-0126W3_2604306069594633.xlsx
957 | 线路在线监测装置,电缆隧道在线监测系统 | 套 | 202604 | 1 | JB26-HW-ZB03-0126W3_2604306069594633.xlsx
1373 | 线路在线监测装置,综合在线监测装置 | 套 | 202604 | 10 | JB26-HW-ZB03-0126W3_2604306069594633.xlsx
950 | 线路在线监测装置,视频在线监测装置 | 套 | 202604 | 23 | JB26-HW-ZB03-0126W3_2604306069594633.xlsx
1023 | 线路在线监测装置,视频在线监测装置 | 套 | 202604 | 76 | JB26-HW-ZB03-0126W3_2604306069594633.xlsx
1026 | 线路在线监测装置,视频在线监测装置 | 套 | 202604 | 5 | JB26-HW-ZB03-0126W3_2604306069594633.xlsx
1028 | 线路在线监测装置,视频在线监测装置 | 套 | 202604 | 1 | JB26-HW-ZB03-0126W3_2604306069594633.xlsx
1044 | 线路在线监测装置,视频在线监测装置 | 套 | 202604 | 1 | JB26-HW-ZB03-0126W3_2604306069594633.xlsx
1370 | 线路在线监测装置,视频在线监测装置 | 套 | 202604 | 2 | JB26-HW-ZB03-0126W3_2604306069594633.xlsx
1045 | 线路在线监测装置,输电线路故障监测系统 | 套 | 202604 | 2 | JB26-HW-ZB03-0126W3_2604306069594633.xlsx
517 | 线路巡检机器人,220kV | 台 | 202604 | 1 | JB26-HW-ZB03-0126W3_2604306069594633.xlsx
518 | 线路巡检机器人,500kV | 台 | 202604 | 1 | JB26-HW-ZB03-0126W3_2604306069594633.xlsx
1927 | 组合工具 | 套 | 202604 | 1 | JB26-HW-ZB03-0126W3_2604306069594633.xlsx
1527 | 绝缘子卡具（各档闭式）,单片卡具 | 个 | 202604 | 1 | JB26-HW-ZB03-0126W3_2604306069594633.xlsx
1529 | 绝缘子卡具（各档闭式）,单片卡具 | 个 | 202604 | 1 | JB26-HW-ZB03-0126W3_2604306069594633.xlsx
1958 | 绝缘子测试仪 | 台 | 202604 | 20 | JB26-HW-ZB03-0126W3_2604306069594633.xlsx
1959 | 绝缘子测试仪 | 台 | 202604 | 2 | JB26-HW-ZB03-0126W3_2604306069594633.xlsx
463 | 绝缘护罩,变压器绝缘护罩 | 只 | 202604 | 80 | JB26-HW-ZB03-0126W3_2604306069594633.xlsx
1050 | 绝缘材料老化检验装置 | 台 | 202604 | 1 | JB26-HW-ZB03-0126W3_2604306069594633.xlsx
733 | 绝缘油介电强度测试仪 | 台 | 202604 | 1 | JB26-HW-ZB03-0126W3_2604306069594633.xlsx
1696 | 绝缘电阻测试仪 | 台 | 202604 | 1 | JB26-HW-ZB03-0126W3_2604306069594633.xlsx
1822 | 绝缘电阻表,数字式 | 只 | 202604 | 1 | JB26-HW-ZB03-0126W3_2604306069594633.xlsx
1956 | 继电保护测试仪,手持式,无 | 台 | 202604 | 2 | JB26-HW-ZB03-0126W3_2604306069594633.xlsx
1957 | 继电保护测试仪,模拟式,六相 | 台 | 202604 | 1 | JB26-HW-ZB03-0126W3_2604306069594633.xlsx
1841 | 综合接入设备,16 | 台 | 202604 | 2 | JB26-HW-ZB03-0126W3_2604306069594633.xlsx
1844 | 综合接入设备,32 | 台 | 202604 | 1 | JB26-HW-ZB03-0126W3_2604306069594633.xlsx
1858 | 综合接入设备,8 | 台 | 202604 | 6 | JB26-HW-ZB03-0126W3_2604306069594633.xlsx
985 | 综合网管 | 套 | 202604 | 1 | JB26-HW-ZB03-0126W3_2604306069594633.xlsx
1021 | 综合自动化系统校验仪 | 台 | 202604 | 1 | JB26-HW-ZB03-0126W3_2604306069594633.xlsx
799 | 网络测试仪 | 只 | 202604 | 1 | JB26-HW-ZB03-0126W3_2604306069594633.xlsx
766 | 网络管理软件 | 套 | 202604 | 1 | JB26-HW-ZB03-0126W3_2604306069594633.xlsx
513 | 网络设备配件,网络路由器配件 | 个 | 202604 | 1 | JB26-HW-ZB03-0126W3_2604306069594633.xlsx
1954 | 脱气装置 | 台 | 202604 | 1 | JB26-HW-ZB03-0126W3_2604306069594633.xlsx
1821 | 自助服务终端,标准型大堂式-标配 | 套 | 202604 | 1 | JB26-HW-ZB03-0126W3_2604306069594633.xlsx
1646 | 航空障碍灯,中光强 | 套 | 202604 | 492 | JB26-HW-ZB03-0126W3_2604306069594633.xlsx
1601 | 色谱仪,气相,绝缘油,现场便携式,全自动型,≤0.1μL/L | 台 | 202604 | 1 | JB26-HW-ZB03-0126W3_2604306069594633.xlsx
1948 | 色谱仪检验装置,气相 | 套 | 202604 | 1 | JB26-HW-ZB03-0126W3_2604306069594633.xlsx
1950 | 色谱仪检验装置,气相 | 套 | 202604 | 1 | JB26-HW-ZB03-0126W3_2604306069594633.xlsx
751 | 茶几,1200×600×450,木质 | 张 | 202604 | 2 | JB26-HW-ZB03-0126W3_2604306069594633.xlsx
519 | 蓄电池内阻测试仪 | 只 | 202604 | 1 | JB26-HW-ZB03-0126W3_2604306069594633.xlsx
937 | 蓄电池活化仪 | 只 | 202604 | 1 | JB26-HW-ZB03-0126W3_2604306069594633.xlsx
938 | 蓄电池活化仪 | 只 | 202604 | 1 | JB26-HW-ZB03-0126W3_2604306069594633.xlsx
660 | 蓄电池组,DC12V,100Ah,阀控式密封 | 套 | 202604 | 1 | JB26-HW-ZB03-0126W3_2604306069594633.xlsx
686 | 蓄电池组,DC12V,100Ah,阀控式密封 | 套 | 202604 | 1 | JB26-HW-ZB03-0126W3_2604306069594633.xlsx
664 | 蓄电池组,DC2V,100Ah,阀控式密封 | 套 | 202604 | 1 | JB26-HW-ZB03-0126W3_2604306069594633.xlsx
668 | 蓄电池组,DC2V,200Ah,阀控式密封 | 套 | 202604 | 1 | JB26-HW-ZB03-0126W3_2604306069594633.xlsx
689 | 蓄电池组,DC2V,200Ah,阀控式密封 | 套 | 202604 | 3 | JB26-HW-ZB03-0126W3_2604306069594633.xlsx
658 | 蓄电池组,DC2V,800Ah,阀控式密封 | 套 | 202604 | 2 | JB26-HW-ZB03-0126W3_2604306069594633.xlsx
1754 | 试验变压器 | 台 | 202604 | 8 | JB26-HW-ZB03-0126W3_2604306069594633.xlsx
1916 | 试验电源屏 | 面 | 202604 | 2 | JB26-HW-ZB03-0126W3_2604306069594633.xlsx
525 | 调压器,AC380V,50kVA,-20%~+20%,三相 | 台 | 202604 | 87 | JB26-HW-ZB03-0126W3_2604306069594633.xlsx
1960 | 调度备用系统,地调 | 套 | 202604 | 1 | JB26-HW-ZB03-0126W3_2604306069594633.xlsx
1968 | 调度软交换许可 | 套 | 202604 | 4 | JB26-HW-ZB03-0126W3_2604306069594633.xlsx
1972 | 调度软交换许可 | 套 | 202604 | 9 | JB26-HW-ZB03-0126W3_2604306069594633.xlsx
797 | 起重设备,机器臂 | 台 | 202604 | 1 | JB26-HW-ZB03-0126W3_2604306069594633.xlsx
1060 | 超声波清洗器 | 台 | 202604 | 1 | JB26-HW-ZB03-0126W3_2604306069594633.xlsx
881 | 软铜绞线,TJR1,120 | 千米 | 202604 | 0.6 | JB26-HW-ZB03-0126W3_2604306069594633.xlsx
882 | 软铜绞线,TJR1,4 | 千米 | 202604 | 0.4 | JB26-HW-ZB03-0126W3_2604306069594633.xlsx
883 | 软铜绞线,TJR1,50 | 千米 | 202604 | 0.3 | JB26-HW-ZB03-0126W3_2604306069594633.xlsx
880 | 软铜绞线,TJR2,16 | 千米 | 202604 | 0.1 | JB26-HW-ZB03-0126W3_2604306069594633.xlsx
1494 | 运维管理系统 | 套 | 202604 | 1 | JB26-HW-ZB03-0126W3_2604306069594633.xlsx
1497 | 运维管理系统 | 套 | 202604 | 1 | JB26-HW-ZB03-0126W3_2604306069594633.xlsx
1498 | 运维管理系统 | 套 | 202604 | 1 | JB26-HW-ZB03-0126W3_2604306069594633.xlsx
1499 | 运维管理系统 | 套 | 202604 | 1 | JB26-HW-ZB03-0126W3_2604306069594633.xlsx
1500 | 运维管理系统 | 套 | 202604 | 1 | JB26-HW-ZB03-0126W3_2604306069594633.xlsx
1819 | 运维自动化软件 | 套 | 202604 | 1 | JB26-HW-ZB03-0126W3_2604306069594633.xlsx
1660 | 选相合闸装置,AC220kV | 套 | 202604 | 2 | JB26-HW-ZB03-0126W3_2604306069594633.xlsx
461 | 通信电源系统配件,整流模块 | 个 | 202604 | 2 | JB26-HW-ZB03-0126W3_2604306069594633.xlsx
1603 | 通信监控系统,子站 | 套 | 202604 | 3 | JB26-HW-ZB03-0126W3_2604306069594633.xlsx
1838 | 避雷器放电计数器测试仪 | 台 | 202604 | 1 | JB26-HW-ZB03-0126W3_2604306069594633.xlsx
974 | 避雷器测试仪 | 只 | 202604 | 1 | JB26-HW-ZB03-0126W3_2604306069594633.xlsx
466 | 配电终端检测装置 | 套 | 202604 | 1 | JB26-HW-ZB03-0126W3_2604306069594633.xlsx
1577 | 配电自动化子站 | 套 | 202604 | 1 | JB26-HW-ZB03-0126W3_2604306069594633.xlsx
1532 | 采集器,II型,HPLC,无,C3 | 台 | 202604 | 32541 | JB26-HW-ZB03-0126W3_2604306069594633.xlsx
1470 | 钢板,10mm,321 | 千克 | 202604 | 850 | JB26-HW-ZB03-0126W3_2604306069594633.xlsx
566 | 钢芯耐热铝合金绞线,JNRLH1/G1A,1440/120 | 吨 | 202604 | 2.94 | JB26-HW-ZB03-0126W3_2604306069594633.xlsx
1412 | 铁塔防坠落导轨装置,刚性导轨 | 米 | 202604 | 79 | JB26-HW-ZB03-0126W3_2604306069594633.xlsx
1454 | 铁塔防坠落导轨装置,刚性导轨 | 米 | 202604 | 4481 | JB26-HW-ZB03-0126W3_2604306069594633.xlsx
1417 | 铁塔防坠落导轨装置,柔性导轨 | 米 | 202604 | 25 | JB26-HW-ZB03-0126W3_2604306069594633.xlsx
1449 | 铁塔防坠落导轨装置,柔性导轨 | 米 | 202604 | 17 | JB26-HW-ZB03-0126W3_2604306069594633.xlsx
1386 | 铜排,TMY,30×4 | 千克 | 202604 | 1682.1 | JB26-HW-ZB03-0126W3_2604306069594633.xlsx
1468 | 铜管,φ20×2.5,紫铜 | 千克 | 202604 | 140 | JB26-HW-ZB03-0126W3_2604306069594633.xlsx
699 | 镀锌管,φ100,3.5mm | 千克 | 202604 | 2449 | JB26-HW-ZB03-0126W3_2604306069594633.xlsx
697 | 镀锌管,φ150,3.5mm | 千克 | 202604 | 25621 | JB26-HW-ZB03-0126W3_2604306069594633.xlsx
700 | 镀锌管,φ50,3.0mm | 千克 | 202604 | 2717 | JB26-HW-ZB03-0126W3_2604306069594633.xlsx
698 | 镀锌管,φ80,3.5mm | 千克 | 202604 | 6253 | JB26-HW-ZB03-0126W3_2604306069594633.xlsx
964 | 阀门,球阀,DN25,手动,铜 | 台 | 202604 | 6 | JB26-HW-ZB03-0126W3_2604306069594633.xlsx
965 | 阀门,球阀,DN80,手动,铜 | 台 | 202604 | 1 | JB26-HW-ZB03-0126W3_2604306069594633.xlsx
966 | 阀门,蝶阀,DN25,手动,铸铁 | 台 | 202604 | 4 | JB26-HW-ZB03-0126W3_2604306069594633.xlsx
969 | 阀门,蝶阀,DN50,手动,铸铁 | 台 | 202604 | 2 | JB26-HW-ZB03-0126W3_2604306069594633.xlsx
967 | 阀门,蝶阀,DN80,手动,铸铁 | 台 | 202604 | 38 | JB26-HW-ZB03-0126W3_2604306069594633.xlsx
1064 | 防洪挡板 | 米 | 202604 | 80 | JB26-HW-ZB03-0126W3_2604306069594633.xlsx
770 | 防火板 | 平方米 | 202604 | 1500 | JB26-HW-ZB03-0126W3_2604306069594633.xlsx
567 | 防火槽盒 | 米 | 202604 | 149 | JB26-HW-ZB03-0126W3_2604306069594633.xlsx
581 | 防火槽盒 | 米 | 202604 | 723 | JB26-HW-ZB03-0126W3_2604306069594633.xlsx
735 | 阻抗测量仪 | 台 | 202604 | 1 | JB26-HW-ZB03-0126W3_2604306069594633.xlsx
756 | 阻火包 | 个 | 202604 | 5000 | JB26-HW-ZB03-0126W3_2604306069594633.xlsx
1951 | 除冰装置,架空地线 | 套 | 202604 | 1 | JB26-HW-ZB03-0126W3_2604306069594633.xlsx
1952 | 除冰装置,架空导线 | 套 | 202604 | 2 | JB26-HW-ZB03-0126W3_2604306069594633.xlsx
1655 | 集控站监控系统,AC220kV | 套 | 202604 | 1 | JB26-HW-ZB03-0126W3_2604306069594633.xlsx
1953 | 集线器,24口 | 台 | 202604 | 4 | JB26-HW-ZB03-0126W3_2604306069594633.xlsx
1610 | 零序故障电流录波及诊断装置 | 套 | 202604 | 1 | JB26-HW-ZB03-0126W3_2604306069594633.xlsx
594 | 预制光缆,12芯,G.651 | 米 | 202604 | 500 | JB26-HW-ZB03-0126W3_2604306069594633.xlsx
604 | 预制光缆,24芯,G.651 | 米 | 202604 | 2710 | JB26-HW-ZB03-0126W3_2604306069594633.xlsx
592 | 预制光缆,4芯,G.651 | 米 | 202604 | 7800 | JB26-HW-ZB03-0126W3_2604306069594633.xlsx
599 | 预制光缆,8芯,G.651 | 米 | 202604 | 1500 | JB26-HW-ZB03-0126W3_2604306069594633.xlsx
1926 | 频谱仪 | 台 | 202604 | 1 | JB26-HW-ZB03-0126W3_2604306069594633.xlsx
975 | 风速仪 | 只 | 202604 | 11 | JB26-HW-ZB03-0126W3_2604306069594633.xlsx
1744 | 馈线自动化测试仪 | 台 | 202604 | 1 | JB26-HW-ZB03-0126W3_2604306069594633.xlsx
1493 | 高压冲击发生器 | 台 | 202604 | 1 | JB26-HW-ZB03-0126W3_2604306069594633.xlsx
1592 | 高压计量培训装置 | 套 | 202604 | 15 | JB26-HW-ZB03-0126W3_2604306069594633.xlsx
1593 | 高压计量培训装置 | 套 | 202604 | 6 | JB26-HW-ZB03-0126W3_2604306069594633.xlsx
260 | 10kV干式电磁CT,150/5,无测量级,10P,1,15,穿心 | 台 | 202606 | 26 | JB26-HW-ZB04-0126W4.xlsx
261 | 10kV干式电磁CT,通用,通用,5P,3,通用,正立 | 台 | 202606 | 6 | JB26-HW-ZB04-0126W4.xlsx
256 | 3.6kV干式电磁CT,通用,无测量级,无保护,2,穿心 | 台 | 202606 | 3 | JB26-HW-ZB04-0126W4.xlsx
257 | 3.6kV干式电磁CT,通用,通用,5P,2,穿心 | 台 | 202606 | 18 | JB26-HW-ZB04-0126W4.xlsx
164 | AC110(66)kV智能故障录波装置,无,64,96,128,256 | 套 | 202606 | 2 | JB26-HW-ZB04-0126W4.xlsx
167 | AC330,220kV智能故障录波装置,变压器,64,96,128,256 | 套 | 202606 | 1 | JB26-HW-ZB04-0126W4.xlsx
168 | AC330,220kV智能故障录波装置,线路,64,96,128,256 | 套 | 202606 | 1 | JB26-HW-ZB04-0126W4.xlsx
412 | SF6气体检漏仪 | 台 | 202606 | 1 | JB26-HW-ZB04-0126W4.xlsx
413 | SF6气体检漏仪,卤素效应式（定性）,无,≤1μL/L | 台 | 202606 | 1 | JB26-HW-ZB04-0126W4.xlsx
330 | 一体化电源系统,DC220V,40A | 套 | 202606 | 1 | JB26-HW-ZB04-0126W4.xlsx
340 | 一体化电源系统,DC220V,80A | 套 | 202606 | 1 | JB26-HW-ZB04-0126W4.xlsx
79 | 中央空调系统,水冷型,500kW-1000kW | 套 | 202606 | 2 | JB26-HW-ZB04-0126W4.xlsx
71 | 串联补偿控制保护装置,AC500kV | 套 | 202606 | 1 | JB26-HW-ZB04-0126W4.xlsx
73 | 串联补偿控制保护装置,AC500kV | 套 | 202606 | 1 | JB26-HW-ZB04-0126W4.xlsx
68 | 主动干预型消弧装置,AC10kV,1250A,40kA,手车式 | 套 | 202606 | 2 | JB26-HW-ZB04-0126W4.xlsx
407 | 交流支柱绝缘子,AC20kV,瓷,12.5kN,非磁性,户外 | 只 | 202606 | 18 | JB26-HW-ZB04-0126W4.xlsx
408 | 交流支柱绝缘子,AC35kV,瓷,12.5kN,非磁性,户外 | 只 | 202606 | 12 | JB26-HW-ZB04-0126W4.xlsx
398 | 交流穿墙套管,AC20kV,瓷,1250A,无CT,铜 | 只 | 202606 | 6 | JB26-HW-ZB04-0126W4.xlsx
397 | 交流穿墙套管,AC20kV,瓷,4000A,无CT,铜 | 只 | 202606 | 6 | JB26-HW-ZB04-0126W4.xlsx
364 | 保护信息管理子站,AC500kV | 站 | 202606 | 1 | JB26-HW-ZB04-0126W4.xlsx
352 | 充电设备配件 | 套 | 202606 | 1 | JB26-HW-ZB04-0126W4.xlsx
351 | 光缆槽盒,不锈钢 | 只 | 202606 | 250 | JB26-HW-ZB04-0126W4.xlsx
347 | 光缆耐张串,70kN,ADSS用单线夹,非绝缘,12.9/14.1 | 套 | 202606 | 4 | JB26-HW-ZB04-0126W4.xlsx
350 | 光缆防振金具,ADSS光缆用,防振鞭,12.9/14.1 | 付 | 202606 | 4 | JB26-HW-ZB04-0126W4.xlsx
74 | 升降机,18m,200kg | 台 | 202606 | 1 | JB26-HW-ZB04-0126W4.xlsx
151 | 压板状态采集装置,DC220V | 套 | 202606 | 1 | JB26-HW-ZB04-0126W4.xlsx
76 | 变压器故障主动防御系统,变压器故障主动防御装置 | 套 | 202606 | 1 | JB26-HW-ZB04-0126W4.xlsx
299 | 变压器有载调压分接开关,35kV有载分节开关装置 | 套 | 202606 | 1 | JB26-HW-ZB04-0126W4.xlsx
307 | 变压器有载调压分接开关,档位控制器 | 套 | 202606 | 11 | JB26-HW-ZB04-0126W4.xlsx
322 | 变压器有载调压分接开关,档位控制器 | 套 | 202606 | 30 | JB26-HW-ZB04-0126W4.xlsx
298 | 变压器有载调压分接开关,真空切换开关本体 | 套 | 202606 | 7 | JB26-HW-ZB04-0126W4.xlsx
355 | 变压器灭火装置,水喷雾灭火系统 | 套 | 202606 | 1 | JB26-HW-ZB04-0126W4.xlsx
249 | 变电在线监测装置,剩余电流监测系统 | 套 | 202606 | 1 | JB26-HW-ZB04-0126W4.xlsx
248 | 变电在线监测装置,变压器在线监测系统 | 套 | 202606 | 1 | JB26-HW-ZB04-0126W4.xlsx
246 | 变电在线监测装置,油色谱监测系统 | 套 | 202606 | 1 | JB26-HW-ZB04-0126W4.xlsx
247 | 变电在线监测装置,油色谱监测系统 | 套 | 202606 | 1 | JB26-HW-ZB04-0126W4.xlsx
59 | 变电站区域型远程智能巡视系统 | 套 | 202606 | 1 | JB26-HW-ZB04-0126W4.xlsx
117 | 变电站监控系统,AC10kV | 套 | 202606 | 1 | JB26-HW-ZB04-0126W4.xlsx
64 | 图像监视系统 | 套 | 202606 | 1 | JB26-HW-ZB04-0126W4.xlsx
104 | 地脚螺栓,通用,通用,无表面处理 | 吨 | 202606 | 3.5 | JB26-HW-ZB04-0126W4.xlsx
410 | 安全标识牌,警告标志,不锈钢 | 面 | 202606 | 123 | JB26-HW-ZB04-0126W4.xlsx
370 | 局部放电定位仪 | 台 | 202606 | 1 | JB26-HW-ZB04-0126W4.xlsx
384 | 工业气体,压缩空气 | 立方米 | 202606 | 0.576 | JB26-HW-ZB04-0126W4.xlsx
354 | 扩径导线,空心 | 吨 | 202606 | 0.74 | JB26-HW-ZB04-0126W4.xlsx
99 | 拉线金具-UT型线夹,NUT-3 | 付 | 202606 | 2000 | JB26-HW-ZB04-0126W4.xlsx
102 | 拉线金具-锲型线夹,NX-3 | 付 | 202606 | 2000 | JB26-HW-ZB04-0126W4.xlsx
112 | 换流站设备在线监测,状态监测集中处理系统 | 套 | 202606 | 1 | JB26-HW-ZB04-0126W4.xlsx
115 | 换流站设备在线监测,状态监测集中处理系统 | 套 | 202606 | 1 | JB26-HW-ZB04-0126W4.xlsx
69 | 授时安全隔离装置,授时安全隔离防护装置 | 套 | 202606 | 2 | JB26-HW-ZB04-0126W4.xlsx
425 | 接地模块,石墨烯 | 块 | 202606 | 104 | JB26-HW-ZB04-0126W4.xlsx
57 | 故障录波装置,AC750,500kV,线路,64,80,128,160 | 套 | 202606 | 1 | JB26-HW-ZB04-0126W4.xlsx
368 | 数字化表计监测终端 | 台 | 202606 | 2 | JB26-HW-ZB04-0126W4.xlsx
400 | 数字压力计 | 只 | 202606 | 1 | JB26-HW-ZB04-0126W4.xlsx
178 | 断路器模拟装置 | 套 | 202606 | 1 | JB26-HW-ZB04-0126W4.xlsx
3 | 时间同步装置,AC110,66,35kV | 套 | 202606 | 1 | JB26-HW-ZB04-0126W4.xlsx
348 | 普通光缆,24芯,G.652,非金属阻燃光缆 | 千米 | 202606 | 0.3 | JB26-HW-ZB04-0126W4.xlsx
349 | 普通光缆,72芯,G.652,非金属阻燃光缆 | 千米 | 202606 | 1 | JB26-HW-ZB04-0126W4.xlsx
452 | 智能一体化电源系统,DC220V,100A | 套 | 202606 | 1 | JB26-HW-ZB04-0126W4.xlsx
455 | 智能一体化电源系统,DC220V,200A | 套 | 202606 | 1 | JB26-HW-ZB04-0126W4.xlsx
451 | 智能一体化电源系统,DC220V,500A | 套 | 202606 | 1 | JB26-HW-ZB04-0126W4.xlsx
9 | 智能变电站变压器油中溶解气体在线监测装置,≥6 | 套 | 202606 | 3 | JB26-HW-ZB04-0126W4.xlsx
11 | 智能变电站变压器油中溶解气体在线监测装置,≥6 | 套 | 202606 | 6 | JB26-HW-ZB04-0126W4.xlsx
111 | 智能变电站无功电压自动控制装置,AC500kV | 套 | 202606 | 1 | JB26-HW-ZB04-0126W4.xlsx
4 | 智能变电站时间同步系统,AC330,220,110kV | 套 | 202606 | 1 | JB26-HW-ZB04-0126W4.xlsx
240 | 智能变电站状态监测,二次状态在线监测 | 套 | 202606 | 1 | JB26-HW-ZB04-0126W4.xlsx
245 | 智能变电站状态监测,二次状态在线监测 | 套 | 202606 | 1 | JB26-HW-ZB04-0126W4.xlsx
415 | 智能变电站辅助系统综合监控平台 | 套 | 202606 | 1 | JB26-HW-ZB04-0126W4.xlsx
341 | 气体绝缘封闭式管母线,AC500kV,5000A | 米 | 202606 | 280 | JB26-HW-ZB04-0126W4.xlsx
342 | 气体绝缘封闭式管母线,AC500kV,5000A | 米 | 202606 | 15 | JB26-HW-ZB04-0126W4.xlsx
365 | 涂料 | 千克 | 202606 | 1250 | JB26-HW-ZB04-0126W4.xlsx
82 | 消防系统 | 套 | 202606 | 1 | JB26-HW-ZB04-0126W4.xlsx
87 | 消防系统 | 套 | 202606 | 1 | JB26-HW-ZB04-0126W4.xlsx
431 | 液压油泵,电动 | 台 | 202606 | 1 | JB26-HW-ZB04-0126W4.xlsx
291 | 火灾报警系统 | 套 | 202606 | 1 | JB26-HW-ZB04-0126W4.xlsx
423 | 生产管理系统 | 套 | 202606 | 1 | JB26-HW-ZB04-0126W4.xlsx
424 | 生产管理系统 | 套 | 202606 | 1 | JB26-HW-ZB04-0126W4.xlsx
440 | 电动汽车充电站监控系统 | 套 | 202606 | 1 | JB26-HW-ZB04-0126W4.xlsx
345 | 电气性能试验设备,交直流耐压局放试验装置 | 台 | 202606 | 1 | JB26-HW-ZB04-0126W4.xlsx
346 | 电气性能试验设备,电气辅助试验 | 台 | 202606 | 1 | JB26-HW-ZB04-0126W4.xlsx
344 | 电气性能试验设备,电网扰动发生装置 | 台 | 202606 | 1 | JB26-HW-ZB04-0126W4.xlsx
46 | 电源转换器,DC220/DC48,30 | 台 | 202606 | 13 | JB26-HW-ZB04-0126W4.xlsx
434 | 电磁式电压互感器,AC10kV,干式,3,单相,0.2 | 台 | 202606 | 6 | JB26-HW-ZB04-0126W4.xlsx
435 | 电磁式电压互感器,AC35kV,干式,3,单相,0.5 | 台 | 202606 | 3 | JB26-HW-ZB04-0126W4.xlsx
436 | 电磁式电压互感器,AC35kV,油浸,4,三相,0.5 | 台 | 202606 | 2 | JB26-HW-ZB04-0126W4.xlsx
94 | 电缆桥架,钢,200×100 | 千克 | 202606 | 5800 | JB26-HW-ZB04-0126W4.xlsx
93 | 电缆桥架,钢,400×200 | 千克 | 202606 | 16800 | JB26-HW-ZB04-0126W4.xlsx
75 | 电网仿真分析数据平台 | 台 | 202606 | 1 | JB26-HW-ZB04-0126W4.xlsx
19 | 电能表屏 | 面 | 202606 | 8 | JB26-HW-ZB04-0126W4.xlsx
358 | 电能质量在线监测装置 | 套 | 202606 | 1 | JB26-HW-ZB04-0126W4.xlsx
377 | 电视会议终端设备,H.323,IP | 套 | 202606 | 4 | JB26-HW-ZB04-0126W4.xlsx
356 | 直流-48V通信电源成套设备,800A,800Ah | 套 | 202606 | 2 | JB26-HW-ZB04-0126W4.xlsx
7 | 直流电能表,1级,500A,1000V,红外+485 | 只 | 202606 | 147 | JB26-HW-ZB04-0126W4.xlsx
421 | 矩形母线,铜,2500A | 米 | 202606 | 60 | JB26-HW-ZB04-0126W4.xlsx
15 | 空屏柜 | 面 | 202606 | 1 | JB26-HW-ZB04-0126W4.xlsx
14 | 端子箱 | 个 | 202606 | 1 | JB26-HW-ZB04-0126W4.xlsx
422 | 管状母线,铝镁硅合金,2000A | 米 | 202606 | 64 | JB26-HW-ZB04-0126W4.xlsx
80 | 线路在线监测装置,图像在线监测装置 | 套 | 202606 | 188 | JB26-HW-ZB04-0126W4.xlsx
405 | 线路在线监测装置,图像在线监测装置 | 套 | 202606 | 2 | JB26-HW-ZB04-0126W4.xlsx
376 | 线路在线监测装置,微气象在线监测装置 | 套 | 202606 | 1 | JB26-HW-ZB04-0126W4.xlsx
448 | 线路在线监测装置,杆塔倾斜监测装置 | 套 | 202606 | 3 | JB26-HW-ZB04-0126W4.xlsx
403 | 线路在线监测装置,综合在线监测装置 | 套 | 202606 | 1 | JB26-HW-ZB04-0126W4.xlsx
78 | 线路在线监测装置,覆冰监测系统 | 套 | 202606 | 4 | JB26-HW-ZB04-0126W4.xlsx
89 | 线路在线监测装置,覆冰监测系统 | 套 | 202606 | 1 | JB26-HW-ZB04-0126W4.xlsx
90 | 线路在线监测装置,覆冰监测系统 | 套 | 202606 | 1 | JB26-HW-ZB04-0126W4.xlsx
378 | 线路在线监测装置,视频在线监测装置 | 套 | 202606 | 151 | JB26-HW-ZB04-0126W4.xlsx
379 | 线路在线监测装置,视频在线监测装置 | 套 | 202606 | 64 | JB26-HW-ZB04-0126W4.xlsx
404 | 线路在线监测装置,视频在线监测装置 | 套 | 202606 | 2 | JB26-HW-ZB04-0126W4.xlsx
180 | 综合接入设备,16 | 台 | 202606 | 2 | JB26-HW-ZB04-0126W4.xlsx
182 | 综合接入设备,32 | 台 | 202606 | 1 | JB26-HW-ZB04-0126W4.xlsx
189 | 综合接入设备,8 | 台 | 202606 | 3 | JB26-HW-ZB04-0126W4.xlsx
95 | 耐张线夹-液压型,NY-300/25 | 付 | 202606 | 54 | JB26-HW-ZB04-0126W4.xlsx
101 | 耐张线夹-预绞式,DG-2515 | 付 | 202606 | 210 | JB26-HW-ZB04-0126W4.xlsx
97 | 耐张线夹-预绞式,DG-2516 | 付 | 202606 | 300 | JB26-HW-ZB04-0126W4.xlsx
103 | 耐张线夹-预绞式,DG-2517 | 付 | 202606 | 250 | JB26-HW-ZB04-0126W4.xlsx
401 | 脱气装置 | 台 | 202606 | 1 | JB26-HW-ZB04-0126W4.xlsx
450 | 航空标志球 | 个 | 202606 | 44 | JB26-HW-ZB04-0126W4.xlsx
426 | 航空障碍灯,中光强 | 套 | 202606 | 200 | JB26-HW-ZB04-0126W4.xlsx
430 | 航空障碍灯,高光强 | 套 | 202606 | 21 | JB26-HW-ZB04-0126W4.xlsx
387 | 蓄电池组,DC12V,100Ah,阀控式密封 | 套 | 202606 | 1 | JB26-HW-ZB04-0126W4.xlsx
385 | 蓄电池组,DC2V,1000Ah,阀控式密封 | 套 | 202606 | 1 | JB26-HW-ZB04-0126W4.xlsx
386 | 蓄电池组,DC2V,200Ah,阀控式密封 | 套 | 202606 | 2 | JB26-HW-ZB04-0126W4.xlsx
396 | 视频监视系统 | 套 | 202606 | 1 | JB26-HW-ZB04-0126W4.xlsx
343 | 试验电源屏 | 面 | 202606 | 1 | JB26-HW-ZB04-0126W4.xlsx
91 | 调压器,AC380V,50kVA,-20%~+20%,三相 | 台 | 202606 | 10 | JB26-HW-ZB04-0126W4.xlsx
409 | 调度备用系统,地调 | 套 | 202606 | 1 | JB26-HW-ZB04-0126W4.xlsx
251 | 软铜绞线,TJR1,120 | 千米 | 202606 | 0.6 | JB26-HW-ZB04-0126W4.xlsx
253 | 软铜绞线,TJR1,4 | 千米 | 202606 | 0.4 | JB26-HW-ZB04-0126W4.xlsx
252 | 软铜绞线,TJR1,50 | 千米 | 202606 | 0.5 | JB26-HW-ZB04-0126W4.xlsx
250 | 软铜绞线,TJR2,16 | 千米 | 202606 | 0.1 | JB26-HW-ZB04-0126W4.xlsx
92 | 远动终端设备（RTU）,AC35kV | 套 | 202606 | 2 | JB26-HW-ZB04-0126W4.xlsx
373 | 通信电缆,HBYV,1,8 | 米 | 202606 | 3800 | JB26-HW-ZB04-0126W4.xlsx
374 | 通信电缆,RVSP,1,2 | 米 | 202606 | 500 | JB26-HW-ZB04-0126W4.xlsx
375 | 通信电缆,RVSP,1.5,2 | 米 | 202606 | 1000 | JB26-HW-ZB04-0126W4.xlsx
150 | 钢芯耐热铝合金绞线,JNRLH1/G1A,1440/120 | 吨 | 202606 | 2.94 | JB26-HW-ZB04-0126W4.xlsx
204 | 铁塔防坠落导轨装置,刚性导轨 | 米 | 202606 | 1222 | JB26-HW-ZB04-0126W4.xlsx
222 | 铁塔防坠落导轨装置,柔性导轨 | 米 | 202606 | 552 | JB26-HW-ZB04-0126W4.xlsx
96 | 防护金具-安全备用线夹,FBNJ-120-5 | 付 | 202606 | 130 | JB26-HW-ZB04-0126W4.xlsx
98 | 防护金具-安全备用线夹,FBNJ-160-5 | 付 | 202606 | 130 | JB26-HW-ZB04-0126W4.xlsx
1 | 防鸟设备 | 台 | 202606 | 96 | JB26-HW-ZB04-0126W4.xlsx
382 | 除冰装置,变电站用 | 套 | 202606 | 1 | JB26-HW-ZB04-0126W4.xlsx
449 | 除冰装置,架空导线 | 套 | 202606 | 2 | JB26-HW-ZB04-0126W4.xlsx
383 | 集线器,24口 | 台 | 202606 | 4 | JB26-HW-ZB04-0126W4.xlsx
169 | 预制光缆,12芯,G.651 | 米 | 202606 | 300 | JB26-HW-ZB04-0126W4.xlsx
171 | 预制光缆,4芯,G.651 | 米 | 202606 | 400 | JB26-HW-ZB04-0126W4.xlsx
369 | 高压熔断器,AC35kV,跌落式,3A | 只 | 202606 | 3 | JB26-HW-ZB04-0126W4.xlsx

## 招标物资统计表
序号 | 物资名称 | 月份 | 需求量 | 公告数