## 电缆附件
分标编号 | 包名称 | 分包编号 | 项目单位 | 需求单位 | 项目名称 | 工程电压等级 | 物资名称 | 物资描述 | 单位 | 数量 | 首批交货日期 | 最后一批交货日期 | 交货地点 | 交货方式 | 备注 | 技术规范编码 | 网省采购申请号 | 总部采购申请号 | 物料编码 | 扩展描述 | 扩展编码
0123S2-1408000-9999 | 包1-热缩绝缘护套 | 100 | 国网冀北电力有限公司 | 国网冀北电力有限公司承德供电公司 |  | 无电压等级 | 热缩绝缘护套 | 热缩绝缘护套 | 米 | 1 | 2023-11-01 | 2024-10-31 | 河北省承德市 | 买方指定仓库地面交货 |  | G00K-500022141-00012 | 044004584000010 | 400222412100010 | 500022141 | 绝缘热缩套管，3倍加厚，收缩前内壁壁厚0.45mm-0.55mm，扁宽9mm，绝缘防水防腐蚀，柔软阻燃，黑色面料。50米/卷 | 500022141-0018

## 物资配件
分标编号 | 包名称 | 分包编号 | 项目单位 | 需求单位 | 项目名称 | 工程电压等级 | 物资名称 | 物资描述 | 单位 | 数量 | 首批交货日期 | 最后一批交货日期 | 交货地点 | 交货方式 | 备注 | 技术规范编码 | 网省采购申请号 | 总部采购申请号 | 物料编码 | 扩展描述 | 扩展编码
0123S2-9200000-9999 | 包1-SF6气体密度继电器 | 100 | 国网冀北电力有限公司 | 国网冀北电力有限公司承德供电公司 |  | 无电压等级 | SF6气体密度继电器配件,SF6气体密度继电器 | SF6气体密度继电器配件:类型:SF6气体密度继电器 | 只 | 1 | 2023-11-01 | 2024-10-31 | 河北省承德市双桥区 | 买方指定仓库地面交货 |  | D040-500151656-00002 | 044004584500010 | 400222412400010 | 500151656
0123S2-9200000-9999 | 包1-SF6气体密度继电器 | 100 | 国网冀北电力有限公司 | 国网冀北电力有限公司超高压分公司 |  | 无电压等级 | SF6气体密度继电器配件,SF6/CF4气体密度继电器 | SF6气体密度继电器配件:类型:SF6/CF4气体密度继电器 | 只 | 1 | 2023-11-01 | 2024-10-31 | 北京市房山区 | 买方指定仓库地面交货 |  | B00M-500151659-00002 | 044004593500010 | 400222413700010 | 500151659
0123S2-9200000-9999 | 包1-SF6气体密度继电器 | 100 | 国网冀北电力有限公司 | 国网冀北电力有限公司承德供电公司 |  | 无电压等级 | SF6气体密度继电器配件,SF6气体密度继电器 | SF6气体密度继电器配件:类型:SF6气体密度继电器 | 只 | 1 | 2023-11-01 | 2024-10-31 | 河北省承德市双桥区 | 买方指定仓库地面交货 |  | D040-500151656-00001 | 044004584400010 | 400222412300010 | 500151656
0123S2-9200000-9999 | 包1-SF6气体密度继电器 | 100 | 国网冀北电力有限公司 | 国网冀北电力有限公司超高压分公司 |  | 无电压等级 | SF6气体密度继电器配件,SF6/CF4气体密度继电器 | SF6气体密度继电器配件:类型:SF6/CF4气体密度继电器 | 只 | 1 | 2023-11-01 | 2024-10-31 | 北京市房山区 | 买方指定仓库地面交货 |  | B00M-500151659-00001 | 044004593400010 | 400222413600010 | 500151659
0123S2-9200000-9999 | 包1-SF6气体密度继电器 | 100 | 国网冀北电力有限公司 | 国网冀北电力有限公司承德供电公司 |  | 无电压等级 | SF6气体密度继电器配件,SF6气体密度继电器 | SF6气体密度继电器配件:类型:SF6气体密度继电器 | 只 | 1 | 2023-11-01 | 2024-10-31 | 河北省承德市双桥区 | 买方指定仓库地面交货 |  | D040-500151656-00003 | 044004584600010 | 400222412500010 | 500151656
0123S2-9200000-9999 | 包1-SF6气体密度继电器 | 100 | 国网冀北电力有限公司 | 国网冀北电力有限公司超高压分公司 |  | 无电压等级 | SF6气体密度继电器配件,SF6/CF4气体密度继电器 | SF6气体密度继电器配件:类型:SF6/CF4气体密度继电器 | 只 | 1 | 2023-11-01 | 2024-10-31 | 北京市房山区 | 买方指定仓库地面交货 |  | B00M-500151659-00003 | 044004593600010 | 400222413800010 | 500151659
0123S2-9200000-9999 | 包2-避雷器配件 | 200 | 国网冀北电力有限公司 | 国网冀北电力有限公司承德供电公司 |  | 无电压等级 | 避雷器配件,避雷器绝缘底座,AC10kV | 避雷器配件:类型:避雷器绝缘底座,电压等级:AC10kV | 个 | 1 | 2023-11-01 | 2024-10-31 | 河北省承德市双桥区 | 买方指定仓库地面交货 |  | D040-500151119-00001 | 044004826200010 | 400222419800010 | 500151119
0123S2-9200000-9999 | 包2-避雷器配件 | 200 | 国网冀北电力有限公司 | 国网冀北电力有限公司承德供电公司 |  | 无电压等级 | 避雷器配件,避雷器放电计数器,通用 | 避雷器配件:类型:避雷器放电计数器,电压等级:通用 | 个 | 1 | 2023-11-01 | 2024-10-31 | 河北省承德市双桥区 | 买方指定仓库地面交货 |  | D040-500155084-00001 | 044004826400010 | 400222420000010 | 500155084
0123S2-9200000-9999 | 包2-避雷器配件 | 200 | 国网冀北电力有限公司 | 国网冀北电力有限公司超高压分公司 |  | 无电压等级 | 避雷器配件,避雷器放电计数器,AC35kV | 避雷器配件:类型:避雷器放电计数器,电压等级:AC35kV | 个 | 1 | 2023-11-01 | 2024-10-31 | 北京市房山区 | 买方指定仓库地面交货 |  | B00M-500151104-00001 | 044004593300010 | 400222413500010 | 500151104
0123S2-9200000-9999 | 包2-避雷器配件 | 200 | 国网冀北电力有限公司 | 国网冀北电力有限公司承德供电公司 |  | 无电压等级 | 避雷器配件,避雷器脱扣模块,AC10kV | 避雷器配件:类型:避雷器脱扣模块,电压等级:AC10kV | 个 | 1 | 2023-11-01 | 2024-10-31 | 河北省承德市双桥区 | 买方指定仓库地面交货 |  | D040-500151111-00001 | 044004826100010 | 400222419700010 | 500151111
0123S2-9200000-9999 | 包2-避雷器配件 | 200 | 国网冀北电力有限公司 | 国网冀北电力有限公司承德供电公司 |  | 无电压等级 | 避雷器配件,避雷器均压环,AC10kV | 避雷器配件:类型:避雷器均压环,电压等级:AC10kV | 个 | 1 | 2023-11-01 | 2024-10-31 | 河北省承德市双桥区 | 买方指定仓库地面交货 |  | D040-500151127-00001 | 044004826300010 | 400222419900010 | 500151127
0123S2-9200000-9999 | 包3-变压器配件 |  | 国网冀北电力有限公司 | 国网冀北电力有限公司唐山供电公司 |  | 无电压等级 | 变压器控制柜,PLC型,250kW及以下 | 变压器控制柜:控制器类型:PLC型,冷却容量:250kW及以下 | 套 | 1 | 2023-11-01 | 2024-10-31 | 河北省唐山市 | 材料站现场车板交货 |  | D041-500140437-00009 | 044004733900010 | 400222484700010 | 500149404
0123S2-9200000-9999 | 包3-变压器配件 |  | 国网冀北电力有限公司 | 国网冀北电力有限公司唐山供电公司 |  | 无电压等级 | 变压器控制柜,PLC型,250kW及以下 | 变压器控制柜:控制器类型:PLC型,冷却容量:250kW及以下 | 套 | 1 | 2023-11-01 | 2024-10-31 | 河北省唐山市 | 材料站现场车板交货 |  | D041-500140437-00002 | 044004733200010 | 400222484000010 | 500149404
0123S2-9200000-9999 | 包3-变压器配件 |  | 国网冀北电力有限公司 | 国网冀北电力有限公司唐山供电公司 |  | 无电压等级 | 变压器吸湿器,20,免维护 | 变压器吸湿器:填装质量kg:20,规格:免维护 | 个 | 1 | 2023-11-01 | 2024-10-31 | 河北省唐山市 | 材料站现场车板交货 |  | D041-500140434-00010 | 044004732500010 | 400222483300010 | 500149401
0123S2-9200000-9999 | 包3-变压器配件 |  | 国网冀北电力有限公司 | 国网冀北电力有限公司唐山供电公司 |  | 无电压等级 | 变压器控制柜,PLC型,250kW及以下 | 变压器控制柜:控制器类型:PLC型,冷却容量:250kW及以下 | 套 | 1 | 2023-11-01 | 2024-10-31 | 河北省唐山市 | 材料站现场车板交货 |  | D041-500140437-00004 | 044004733400010 | 400222484200010 | 500149404
0123S2-9200000-9999 | 包3-变压器配件 |  | 国网冀北电力有限公司 | 国网冀北电力有限公司唐山供电公司 |  | 无电压等级 | 变压器控制柜,PLC型,250kW及以下 | 变压器控制柜:控制器类型:PLC型,冷却容量:250kW及以下 | 套 | 1 | 2023-11-01 | 2024-10-31 | 河北省唐山市 | 材料站现场车板交货 |  | D041-500140437-00010 | 044004734000010 | 400222484800010 | 500149404
0123S2-9200000-9999 | 包3-变压器配件 |  | 国网冀北电力有限公司 | 国网冀北电力有限公司唐山供电公司 |  | 无电压等级 | 变压器控制柜,PLC型,250kW及以下 | 变压器控制柜:控制器类型:PLC型,冷却容量:250kW及以下 | 套 | 1 | 2023-11-01 | 2024-10-31 | 河北省唐山市 | 材料站现场车板交货 |  | D041-500140437-00006 | 044004733600010 | 400222484400010 | 500149404
0123S2-9200000-9999 | 包3-变压器配件 |  | 国网冀北电力有限公司 | 国网冀北电力有限公司唐山供电公司 |  | 无电压等级 | 变压器吸湿器,20,免维护 | 变压器吸湿器:填装质量kg:20,规格:免维护 | 个 | 1 | 2023-11-01 | 2024-10-31 | 河北省唐山市 | 材料站现场车板交货 |  | D041-500140434-00014 | 044004732900010 | 400222483700010 | 500149401
0123S2-9200000-9999 | 包3-变压器配件 |  | 国网冀北电力有限公司 | 国网冀北电力有限公司唐山供电公司 |  | 无电压等级 | 变压器控制柜,PLC型,250kW及以下 | 变压器控制柜:控制器类型:PLC型,冷却容量:250kW及以下 | 套 | 1 | 2023-11-01 | 2024-10-31 | 河北省唐山市 | 材料站现场车板交货 |  | D041-500140437-00008 | 044004733800010 | 400222484600010 | 500149404
0123S2-9200000-9999 | 包3-变压器配件 |  | 国网冀北电力有限公司 | 国网冀北电力有限公司唐山供电公司 |  | 无电压等级 | 变压器控制柜,PLC型,250kW及以下 | 变压器控制柜:控制器类型:PLC型,冷却容量:250kW及以下 | 套 | 1 | 2023-11-01 | 2024-10-31 | 河北省唐山市 | 材料站现场车板交货 |  | D041-500140437-00001 | 044004733100010 | 400222483900010 | 500149404
0123S2-9200000-9999 | 包3-变压器配件 |  | 国网冀北电力有限公司 | 国网冀北电力有限公司唐山供电公司 |  | 无电压等级 | 变压器控制柜,PLC型,250kW及以下 | 变压器控制柜:控制器类型:PLC型,冷却容量:250kW及以下 | 套 | 1 | 2023-11-01 | 2024-10-31 | 河北省唐山市 | 材料站现场车板交货 |  | D041-500140437-00012 | 044004734200010 | 400222485000010 | 500149404
0123S2-9200000-9999 | 包3-变压器配件 |  | 国网冀北电力有限公司 | 国网冀北电力有限公司唐山供电公司 |  | 无电压等级 | 变压器控制柜,PLC型,250kW及以下 | 变压器控制柜:控制器类型:PLC型,冷却容量:250kW及以下 | 套 | 1 | 2023-11-01 | 2024-10-31 | 河北省唐山市 | 材料站现场车板交货 |  | D041-500140437-00005 | 044004733500010 | 400222484300010 | 500149404
0123S2-9200000-9999 | 包3-变压器配件 |  | 国网冀北电力有限公司 | 国网冀北电力有限公司唐山供电公司 |  | 无电压等级 | 变压器控制柜,PLC型,250kW及以下 | 变压器控制柜:控制器类型:PLC型,冷却容量:250kW及以下 | 套 | 1 | 2023-11-01 | 2024-10-31 | 河北省唐山市 | 材料站现场车板交货 |  | D041-500140437-00014 | 044004734400010 | 400222485200010 | 500149404
0123S2-9200000-9999 | 包3-变压器配件 |  | 国网冀北电力有限公司 | 国网冀北电力有限公司唐山供电公司 |  | 无电压等级 | 变压器吸湿器,20,免维护 | 变压器吸湿器:填装质量kg:20,规格:免维护 | 个 | 1 | 2023-11-01 | 2024-10-31 | 河北省唐山市 | 材料站现场车板交货 |  | D041-500140434-00004 | 044004678900010 | 400222482600010 | 500149401
0123S2-9200000-9999 | 包3-变压器配件 |  | 国网冀北电力有限公司 | 国网冀北电力有限公司唐山供电公司 |  | 无电压等级 | 变压器控制柜,PLC型,250kW及以下 | 变压器控制柜:控制器类型:PLC型,冷却容量:250kW及以下 | 套 | 1 | 2023-11-01 | 2024-10-31 | 河北省唐山市 | 材料站现场车板交货 |  | D041-500140437-00011 | 044004734100010 | 400222484900010 | 500149404
0123S2-9200000-9999 | 包3-变压器配件 |  | 国网冀北电力有限公司 | 国网冀北电力有限公司唐山供电公司 |  | 无电压等级 | 变压器吸湿器,20,免维护 | 变压器吸湿器:填装质量kg:20,规格:免维护 | 个 | 1 | 2023-11-01 | 2024-10-31 | 河北省唐山市 | 材料站现场车板交货 |  | D041-500140434-00015 | 044004733000010 | 400222483800010 | 500149401
0123S2-9200000-9999 | 包3-变压器配件 |  | 国网冀北电力有限公司 | 国网冀北电力有限公司唐山供电公司 |  | 无电压等级 | 变压器控制柜,PLC型,250kW及以下 | 变压器控制柜:控制器类型:PLC型,冷却容量:250kW及以下 | 套 | 1 | 2023-11-01 | 2024-10-31 | 河北省唐山市 | 材料站现场车板交货 |  | D041-500140437-00007 | 044004733700010 | 400222484500010 | 500149404
0123S2-9200000-9999 | 包3-变压器配件 |  | 国网冀北电力有限公司 | 国网冀北电力有限公司唐山供电公司 |  | 无电压等级 | 变压器套管,AC126kV,油纸电容 | 变压器套管:最高电压:AC126kV,结构形式:油纸电容 | 支 | 1 | 2023-11-01 | 2024-10-31 | 河北省唐山市 | 材料站现场车板交货 |  | D041-500140436-00119 | 044004763300010 | 400222501100010 | 500149723
0123S2-9200000-9999 | 包3-变压器配件 |  | 国网冀北电力有限公司 | 国网冀北电力有限公司唐山供电公司 |  | 无电压等级 | 变压器套管,AC126kV,油纸电容 | 变压器套管:最高电压:AC126kV,结构形式:油纸电容 | 支 | 1 | 2023-11-01 | 2024-10-31 | 河北省唐山市 | 材料站现场车板交货 |  | D041-500140436-00109 | 044004762600010 | 400222500400010 | 500149723
0123S2-9200000-9999 | 包3-变压器配件 |  | 国网冀北电力有限公司 | 国网冀北电力有限公司唐山供电公司 |  | 无电压等级 | 变压器套管,AC126kV,油纸电容 | 变压器套管:最高电压:AC126kV,结构形式:油纸电容 | 支 | 1 | 2023-11-01 | 2024-10-31 | 河北省唐山市 | 材料站现场车板交货 |  | D041-500140436-00126 | 044004764000010 | 400222501800010 | 500149723
0123S2-9200000-9999 | 包3-变压器配件 |  | 国网冀北电力有限公司 | 国网冀北电力有限公司唐山供电公司 |  | 无电压等级 | 变压器套管,AC126kV,油纸电容 | 变压器套管:最高电压:AC126kV,结构形式:油纸电容 | 支 | 1 | 2023-11-01 | 2024-10-31 | 河北省唐山市 | 材料站现场车板交货 |  | D041-500140436-00122 | 044004763600010 | 400222501400010 | 500149723
0123S2-9200000-9999 | 包3-变压器配件 |  | 国网冀北电力有限公司 | 国网冀北电力有限公司唐山供电公司 |  | 无电压等级 | 变压器套管,AC126kV,油纸电容 | 变压器套管:最高电压:AC126kV,结构形式:油纸电容 | 支 | 1 | 2023-11-01 | 2024-10-31 | 河北省唐山市 | 材料站现场车板交货 |  | D041-500140436-00112 | 044004762900010 | 400222500700010 | 500149723
0123S2-9200000-9999 | 包3-变压器配件 |  | 国网冀北电力有限公司 | 国网冀北电力有限公司唐山供电公司 |  | 无电压等级 | 变压器套管,AC126kV,油纸电容 | 变压器套管:最高电压:AC126kV,结构形式:油纸电容 | 支 | 1 | 2023-11-01 | 2024-10-31 | 河北省唐山市 | 材料站现场车板交货 |  | D041-500140436-00085 | 044004760200010 | 400222498000010 | 500149723
0123S2-9200000-9999 | 包3-变压器配件 |  | 国网冀北电力有限公司 | 国网冀北电力有限公司唐山供电公司 |  | 无电压等级 | 变压器套管,AC126kV,油纸电容 | 变压器套管:最高电压:AC126kV,结构形式:油纸电容 | 支 | 1 | 2023-11-01 | 2024-10-31 | 河北省唐山市 | 材料站现场车板交货 |  | D041-500140436-00105 | 044004762200010 | 400222500000010 | 500149723
0123S2-9200000-9999 | 包3-变压器配件 |  | 国网冀北电力有限公司 | 国网冀北电力有限公司唐山供电公司 |  | 无电压等级 | 变压器套管,AC126kV,油纸电容 | 变压器套管:最高电压:AC126kV,结构形式:油纸电容 | 支 | 1 | 2023-11-01 | 2024-10-31 | 河北省唐山市 | 材料站现场车板交货 |  | D041-500140436-00141 | 044004765500010 | 400222503300010 | 500149723
0123S2-9200000-9999 | 包3-变压器配件 |  | 国网冀北电力有限公司 | 国网冀北电力有限公司唐山供电公司 |  | 无电压等级 | 变压器套管,AC126kV,油纸电容 | 变压器套管:最高电压:AC126kV,结构形式:油纸电容 | 支 | 1 | 2023-11-01 | 2024-10-31 | 河北省唐山市 | 材料站现场车板交货 |  | D041-500140436-00106 | 044004762300010 | 400222500100010 | 500149723
0123S2-9200000-9999 | 包3-变压器配件 |  | 国网冀北电力有限公司 | 国网冀北电力有限公司唐山供电公司 |  | 无电压等级 | 变压器套管,AC126kV,油纸电容 | 变压器套管:最高电压:AC126kV,结构形式:油纸电容 | 支 | 1 | 2023-11-01 | 2024-10-31 | 河北省唐山市 | 材料站现场车板交货 |  | D041-500140436-00134 | 044004764800010 | 400222502600010 | 500149723
0123S2-9200000-9999 | 包3-变压器配件 |  | 国网冀北电力有限公司 | 国网冀北电力有限公司唐山供电公司 |  | 无电压等级 | 变压器套管,AC126kV,油纸电容 | 变压器套管:最高电压:AC126kV,结构形式:油纸电容 | 支 | 1 | 2023-11-01 | 2024-10-31 | 河北省唐山市 | 材料站现场车板交货 |  | D041-500140436-00086 | 044004760300010 | 400222498100010 | 500149723
0123S2-9200000-9999 | 包3-变压器配件 |  | 国网冀北电力有限公司 | 国网冀北电力有限公司唐山供电公司 |  | 无电压等级 | 变压器套管,AC126kV,油纸电容 | 变压器套管:最高电压:AC126kV,结构形式:油纸电容 | 支 | 1 | 2023-11-01 | 2024-10-31 | 河北省唐山市 | 材料站现场车板交货 |  | D041-500140436-00076 | 044004759300010 | 400222497100010 | 500149723
0123S2-9200000-9999 | 包3-变压器配件 |  | 国网冀北电力有限公司 | 国网冀北电力有限公司唐山供电公司 |  | 无电压等级 | 变压器套管,AC126kV,油纸电容 | 变压器套管:最高电压:AC126kV,结构形式:油纸电容 | 支 | 1 | 2023-11-01 | 2024-10-31 | 河北省唐山市 | 材料站现场车板交货 |  | D041-500140436-00120 | 044004763400010 | 400222501200010 | 500149723
0123S2-9200000-9999 | 包3-变压器配件 |  | 国网冀北电力有限公司 | 国网冀北电力有限公司唐山供电公司 |  | 无电压等级 | 变压器套管,AC126kV,油纸电容 | 变压器套管:最高电压:AC126kV,结构形式:油纸电容 | 支 | 1 | 2023-11-01 | 2024-10-31 | 河北省唐山市 | 材料站现场车板交货 |  | D041-500140436-00089 | 044004760600010 | 400222498400010 | 500149723
0123S2-9200000-9999 | 包3-变压器配件 |  | 国网冀北电力有限公司 | 国网冀北电力有限公司唐山供电公司 |  | 无电压等级 | 变压器套管,AC126kV,油纸电容 | 变压器套管:最高电压:AC126kV,结构形式:油纸电容 | 支 | 1 | 2023-11-01 | 2024-10-31 | 河北省唐山市 | 材料站现场车板交货 |  | D041-500140436-00130 | 044004764400010 | 400222502200010 | 500149723
0123S2-9200000-9999 | 包3-变压器配件 |  | 国网冀北电力有限公司 | 国网冀北电力有限公司唐山供电公司 |  | 无电压等级 | 变压器套管,AC126kV,油纸电容 | 变压器套管:最高电压:AC126kV,结构形式:油纸电容 | 支 | 1 | 2023-11-01 | 2024-10-31 | 河北省唐山市 | 材料站现场车板交货 |  | D041-500140436-00123 | 044004763700010 | 400222501500010 | 500149723
0123S2-9200000-9999 | 包3-变压器配件 |  | 国网冀北电力有限公司 | 国网冀北电力有限公司唐山供电公司 |  | 无电压等级 | 变压器套管,AC126kV,油纸电容 | 变压器套管:最高电压:AC126kV,结构形式:油纸电容 | 支 | 1 | 2023-11-01 | 2024-10-31 | 河北省唐山市 | 材料站现场车板交货 |  | D041-500140436-00155 | 044004766900010 | 400222504700010 | 500149723
0123S2-9200000-9999 | 包3-变压器配件 |  | 国网冀北电力有限公司 | 国网冀北电力有限公司唐山供电公司 |  | 无电压等级 | 变压器套管,AC126kV,油纸电容 | 变压器套管:最高电压:AC126kV,结构形式:油纸电容 | 支 | 1 | 2023-11-01 | 2024-10-31 | 河北省唐山市 | 材料站现场车板交货 |  | D041-500140436-00072 | 044004758900010 | 400222496700010 | 500149723
0123S2-9200000-9999 | 包3-变压器配件 |  | 国网冀北电力有限公司 | 国网冀北电力有限公司唐山供电公司 |  | 无电压等级 | 变压器套管,AC126kV,油纸电容 | 变压器套管:最高电压:AC126kV,结构形式:油纸电容 | 支 | 1 | 2023-11-01 | 2024-10-31 | 河北省唐山市 | 材料站现场车板交货 |  | D041-500140436-00100 | 044004761700010 | 400222499500010 | 500149723
0123S2-9200000-9999 | 包3-变压器配件 |  | 国网冀北电力有限公司 | 国网冀北电力有限公司唐山供电公司 |  | 无电压等级 | 变压器套管,AC126kV,油纸电容 | 变压器套管:最高电压:AC126kV,结构形式:油纸电容 | 支 | 1 | 2023-11-01 | 2024-10-31 | 河北省唐山市 | 材料站现场车板交货 |  | D041-500140436-00101 | 044004761800010 | 400222499600010 | 500149723
0123S2-9200000-9999 | 包3-变压器配件 |  | 国网冀北电力有限公司 | 国网冀北电力有限公司唐山供电公司 |  | 无电压等级 | 变压器套管,AC126kV,油纸电容 | 变压器套管:最高电压:AC126kV,结构形式:油纸电容 | 支 | 1 | 2023-11-01 | 2024-10-31 | 河北省唐山市 | 材料站现场车板交货 |  | D041-500140436-00079 | 044004759600010 | 400222497400010 | 500149723
0123S2-9200000-9999 | 包3-变压器配件 |  | 国网冀北电力有限公司 | 国网冀北电力有限公司唐山供电公司 |  | 无电压等级 | 变压器套管,AC126kV,油纸电容 | 变压器套管:最高电压:AC126kV,结构形式:油纸电容 | 支 | 1 | 2023-11-01 | 2024-10-31 | 河北省唐山市 | 材料站现场车板交货 |  | D041-500140436-00087 | 044004760400010 | 400222498200010 | 500149723
0123S2-9200000-9999 | 包3-变压器配件 |  | 国网冀北电力有限公司 | 国网冀北电力有限公司唐山供电公司 |  | 无电压等级 | 变压器套管,AC126kV,油纸电容 | 变压器套管:最高电压:AC126kV,结构形式:油纸电容 | 支 | 1 | 2023-11-01 | 2024-10-31 | 河北省唐山市 | 材料站现场车板交货 |  | D041-500140436-00128 | 044004764200010 | 400222502000010 | 500149723
0123S2-9200000-9999 | 包3-变压器配件 |  | 国网冀北电力有限公司 | 国网冀北电力有限公司唐山供电公司 |  | 无电压等级 | 变压器套管,AC126kV,油纸电容 | 变压器套管:最高电压:AC126kV,结构形式:油纸电容 | 支 | 1 | 2023-11-01 | 2024-10-31 | 河北省唐山市 | 材料站现场车板交货 |  | D041-500140436-00110 | 044004762700010 | 400222500500010 | 500149723
0123S2-9200000-9999 | 包3-变压器配件 |  | 国网冀北电力有限公司 | 国网冀北电力有限公司唐山供电公司 |  | 无电压等级 | 变压器套管,AC126kV,油纸电容 | 变压器套管:最高电压:AC126kV,结构形式:油纸电容 | 支 | 1 | 2023-11-01 | 2024-10-31 | 河北省唐山市 | 材料站现场车板交货 |  | D041-500140436-00082 | 044004759900010 | 400222497700010 | 500149723
0123S2-9200000-9999 | 包3-变压器配件 |  | 国网冀北电力有限公司 | 国网冀北电力有限公司唐山供电公司 |  | 无电压等级 | 变压器套管,AC126kV,油纸电容 | 变压器套管:最高电压:AC126kV,结构形式:油纸电容 | 支 | 1 | 2023-11-01 | 2024-10-31 | 河北省唐山市 | 材料站现场车板交货 |  | D041-500140436-00075 | 044004759200010 | 400222497000010 | 500149723
0123S2-9200000-9999 | 包3-变压器配件 |  | 国网冀北电力有限公司 | 国网冀北电力有限公司唐山供电公司 |  | 无电压等级 | 变压器套管,AC126kV,油纸电容 | 变压器套管:最高电压:AC126kV,结构形式:油纸电容 | 支 | 1 | 2023-11-01 | 2024-10-31 | 河北省唐山市 | 材料站现场车板交货 |  | D041-500140436-00097 | 044004761400010 | 400222499200010 | 500149723
0123S2-9200000-9999 | 包3-变压器配件 |  | 国网冀北电力有限公司 | 国网冀北电力有限公司唐山供电公司 |  | 无电压等级 | 变压器套管,AC126kV,油纸电容 | 变压器套管:最高电压:AC126kV,结构形式:油纸电容 | 支 | 1 | 2023-11-01 | 2024-10-31 | 河北省唐山市 | 材料站现场车板交货 |  | D041-500140436-00114 | 044004763100010 | 400222500900010 | 500149723
0123S2-9200000-9999 | 包3-变压器配件 |  | 国网冀北电力有限公司 | 国网冀北电力有限公司唐山供电公司 |  | 无电压等级 | 变压器套管,AC126kV,油纸电容 | 变压器套管:最高电压:AC126kV,结构形式:油纸电容 | 支 | 1 | 2023-11-01 | 2024-10-31 | 河北省唐山市 | 材料站现场车板交货 |  | D041-500140436-00094 | 044004761100010 | 400222498900010 | 500149723
0123S2-9200000-9999 | 包3-变压器配件 |  | 国网冀北电力有限公司 | 国网冀北电力有限公司唐山供电公司 |  | 无电压等级 | 变压器套管,AC126kV,油纸电容 | 变压器套管:最高电压:AC126kV,结构形式:油纸电容 | 支 | 1 | 2023-11-01 | 2024-10-31 | 河北省唐山市 | 材料站现场车板交货 |  | D041-500140436-00090 | 044004760700010 | 400222498500010 | 500149723
0123S2-9200000-9999 | 包3-变压器配件 |  | 国网冀北电力有限公司 | 国网冀北电力有限公司唐山供电公司 |  | 无电压等级 | 变压器套管,AC126kV,油纸电容 | 变压器套管:最高电压:AC126kV,结构形式:油纸电容 | 支 | 1 | 2023-11-01 | 2024-10-31 | 河北省唐山市 | 材料站现场车板交货 |  | D041-500140436-00138 | 044004765200010 | 400222503000010 | 500149723
0123S2-9200000-9999 | 包3-变压器配件 |  | 国网冀北电力有限公司 | 国网冀北电力有限公司唐山供电公司 |  | 无电压等级 | 变压器套管,AC126kV,油纸电容 | 变压器套管:最高电压:AC126kV,结构形式:油纸电容 | 支 | 1 | 2023-11-01 | 2024-10-31 | 河北省唐山市 | 材料站现场车板交货 |  | D041-500140436-00124 | 044004763800010 | 400222501600010 | 500149723
0123S2-9200000-9999 | 包3-变压器配件 |  | 国网冀北电力有限公司 | 国网冀北电力有限公司唐山供电公司 |  | 无电压等级 | 变压器套管,AC126kV,油纸电容 | 变压器套管:最高电压:AC126kV,结构形式:油纸电容 | 支 | 1 | 2023-11-01 | 2024-10-31 | 河北省唐山市 | 材料站现场车板交货 |  | D041-500140436-00071 | 044004758800010 | 400222496600010 | 500149723
0123S2-9200000-9999 | 包3-变压器配件 |  | 国网冀北电力有限公司 | 国网冀北电力有限公司唐山供电公司 |  | 无电压等级 | 变压器套管,AC126kV,油纸电容 | 变压器套管:最高电压:AC126kV,结构形式:油纸电容 | 支 | 1 | 2023-11-01 | 2024-10-31 | 河北省唐山市 | 材料站现场车板交货 |  | D041-500140436-00083 | 044004760000010 | 400222497800010 | 500149723
0123S2-9200000-9999 | 包3-变压器配件 |  | 国网冀北电力有限公司 | 国网冀北电力有限公司唐山供电公司 |  | 无电压等级 | 变压器套管,AC126kV,油纸电容 | 变压器套管:最高电压:AC126kV,结构形式:油纸电容 | 支 | 1 | 2023-11-01 | 2024-10-31 | 河北省唐山市 | 材料站现场车板交货 |  | D041-500140436-00102 | 044004761900010 | 400222499700010 | 500149723
0123S2-9200000-9999 | 包3-变压器配件 |  | 国网冀北电力有限公司 | 国网冀北电力有限公司唐山供电公司 |  | 无电压等级 | 变压器套管,AC126kV,油纸电容 | 变压器套管:最高电压:AC126kV,结构形式:油纸电容 | 支 | 1 | 2023-11-01 | 2024-10-31 | 河北省唐山市 | 材料站现场车板交货 |  | D041-500140436-00108 | 044004762500010 | 400222500300010 | 500149723
0123S2-9200000-9999 | 包3-变压器配件 |  | 国网冀北电力有限公司 | 国网冀北电力有限公司唐山供电公司 |  | 无电压等级 | 变压器套管,AC126kV,油纸电容 | 变压器套管:最高电压:AC126kV,结构形式:油纸电容 | 支 | 1 | 2023-11-01 | 2024-10-31 | 河北省唐山市 | 材料站现场车板交货 |  | D041-500140436-00095 | 044004761200010 | 400222499000010 | 500149723
0123S2-9200000-9999 | 包3-变压器配件 |  | 国网冀北电力有限公司 | 国网冀北电力有限公司唐山供电公司 |  | 无电压等级 | 变压器套管,AC126kV,油纸电容 | 变压器套管:最高电压:AC126kV,结构形式:油纸电容 | 支 | 1 | 2023-11-01 | 2024-10-31 | 河北省唐山市 | 材料站现场车板交货 |  | D041-500140436-00127 | 044004764100010 | 400222501900010 | 500149723
0123S2-9200000-9999 | 包3-变压器配件 |  | 国网冀北电力有限公司 | 国网冀北电力有限公司唐山供电公司 |  | 无电压等级 | 变压器套管,AC126kV,油纸电容 | 变压器套管:最高电压:AC126kV,结构形式:油纸电容 | 支 | 1 | 2023-11-01 | 2024-10-31 | 河北省唐山市 | 材料站现场车板交货 |  | D041-500140436-00104 | 044004762100010 | 400222499900010 | 500149723
0123S2-9200000-9999 | 包3-变压器配件 |  | 国网冀北电力有限公司 | 国网冀北电力有限公司唐山供电公司 |  | 无电压等级 | 变压器套管,AC126kV,油纸电容 | 变压器套管:最高电压:AC126kV,结构形式:油纸电容 | 支 | 1 | 2023-11-01 | 2024-10-31 | 河北省唐山市 | 材料站现场车板交货 |  | D041-500140436-00067 | 044004758400010 | 400222496200010 | 500149723
0123S2-9200000-9999 | 包3-变压器配件 |  | 国网冀北电力有限公司 | 国网冀北电力有限公司唐山供电公司 |  | 无电压等级 | 变压器套管,AC126kV,油纸电容 | 变压器套管:最高电压:AC126kV,结构形式:油纸电容 | 支 | 1 | 2023-11-01 | 2024-10-31 | 河北省唐山市 | 材料站现场车板交货 |  | D041-500140436-00091 | 044004760800010 | 400222498600010 | 500149723
0123S2-9200000-9999 | 包3-变压器配件 |  | 国网冀北电力有限公司 | 国网冀北电力有限公司唐山供电公司 |  | 无电压等级 | 变压器套管,AC126kV,油纸电容 | 变压器套管:最高电压:AC126kV,结构形式:油纸电容 | 支 | 1 | 2023-11-01 | 2024-10-31 | 河北省唐山市 | 材料站现场车板交货 |  | D041-500140436-00093 | 044004761000010 | 400222498800010 | 500149723
0123S2-9200000-9999 | 包3-变压器配件 |  | 国网冀北电力有限公司 | 国网冀北电力有限公司唐山供电公司 |  | 无电压等级 | 变压器套管,AC126kV,油纸电容 | 变压器套管:最高电压:AC126kV,结构形式:油纸电容 | 支 | 1 | 2023-11-01 | 2024-10-31 | 河北省唐山市 | 材料站现场车板交货 |  | D041-500140436-00113 | 044004763000010 | 400222500800010 | 500149723
0123S2-9200000-9999 | 包3-变压器配件 |  | 国网冀北电力有限公司 | 国网冀北电力有限公司唐山供电公司 |  | 无电压等级 | 变压器套管,AC126kV,油纸电容 | 变压器套管:最高电压:AC126kV,结构形式:油纸电容 | 支 | 1 | 2023-11-01 | 2024-10-31 | 河北省唐山市 | 材料站现场车板交货 |  | D041-500140436-00133 | 044004764700010 | 400222502500010 | 500149723
0123S2-9200000-9999 | 包3-变压器配件 |  | 国网冀北电力有限公司 | 国网冀北电力有限公司唐山供电公司 |  | 无电压等级 | 变压器套管,AC126kV,油纸电容 | 变压器套管:最高电压:AC126kV,结构形式:油纸电容 | 支 | 1 | 2023-11-01 | 2024-10-31 | 河北省唐山市 | 材料站现场车板交货 |  | D041-500140436-00137 | 044004765100010 | 400222502900010 | 500149723
0123S2-9200000-9999 | 包3-变压器配件 |  | 国网冀北电力有限公司 | 国网冀北电力有限公司唐山供电公司 |  | 无电压等级 | 变压器套管,AC126kV,油纸电容 | 变压器套管:最高电压:AC126kV,结构形式:油纸电容 | 支 | 1 | 2023-11-01 | 2024-10-31 | 河北省唐山市 | 材料站现场车板交货 |  | D041-500140436-00038 | 044004755500010 | 400222493300010 | 500149723
0123S2-9200000-9999 | 包3-变压器配件 |  | 国网冀北电力有限公司 | 国网冀北电力有限公司唐山供电公司 |  | 无电压等级 | 变压器套管,AC126kV,油纸电容 | 变压器套管:最高电压:AC126kV,结构形式:油纸电容 | 支 | 1 | 2023-11-01 | 2024-10-31 | 河北省唐山市 | 材料站现场车板交货 |  | D041-500140436-00077 | 044004759400010 | 400222497200010 | 500149723
0123S2-9200000-9999 | 包3-变压器配件 |  | 国网冀北电力有限公司 | 国网冀北电力有限公司唐山供电公司 |  | 无电压等级 | 变压器套管,AC126kV,油纸电容 | 变压器套管:最高电压:AC126kV,结构形式:油纸电容 | 支 | 1 | 2023-11-01 | 2024-10-31 | 河北省唐山市 | 材料站现场车板交货 |  | D041-500140436-00144 | 044004765800010 | 400222503600010 | 500149723
0123S2-9200000-9999 | 包3-变压器配件 |  | 国网冀北电力有限公司 | 国网冀北电力有限公司唐山供电公司 |  | 无电压等级 | 变压器套管,AC126kV,油纸电容 | 变压器套管:最高电压:AC126kV,结构形式:油纸电容 | 支 | 1 | 2023-11-01 | 2024-10-31 | 河北省唐山市 | 材料站现场车板交货 |  | D041-500140436-00096 | 044004761300010 | 400222499100010 | 500149723
0123S2-9200000-9999 | 包3-变压器配件 |  | 国网冀北电力有限公司 | 国网冀北电力有限公司唐山供电公司 |  | 无电压等级 | 变压器套管,AC126kV,油纸电容 | 变压器套管:最高电压:AC126kV,结构形式:油纸电容 | 支 | 1 | 2023-11-01 | 2024-10-31 | 河北省唐山市 | 材料站现场车板交货 |  | D041-500140436-00129 | 044004764300010 | 400222502100010 | 500149723
0123S2-9200000-9999 | 包3-变压器配件 |  | 国网冀北电力有限公司 | 国网冀北电力有限公司唐山供电公司 |  | 无电压等级 | 变压器套管,AC126kV,油纸电容 | 变压器套管:最高电压:AC126kV,结构形式:油纸电容 | 支 | 1 | 2023-11-01 | 2024-10-31 | 河北省唐山市 | 材料站现场车板交货 |  | D041-500140436-00103 | 044004762000010 | 400222499800010 | 500149723
0123S2-9200000-9999 | 包3-变压器配件 |  | 国网冀北电力有限公司 | 国网冀北电力有限公司唐山供电公司 |  | 无电压等级 | 变压器套管,AC126kV,油纸电容 | 变压器套管:最高电压:AC126kV,结构形式:油纸电容 | 支 | 1 | 2023-11-01 | 2024-10-31 | 河北省唐山市 | 材料站现场车板交货 |  | D041-500140436-00041 | 044004755800010 | 400222493600010 | 500149723
0123S2-9200000-9999 | 包3-变压器配件 |  | 国网冀北电力有限公司 | 国网冀北电力有限公司唐山供电公司 |  | 无电压等级 | 变压器套管,AC126kV,油纸电容 | 变压器套管:最高电压:AC126kV,结构形式:油纸电容 | 支 | 1 | 2023-11-01 | 2024-10-31 | 河北省唐山市 | 材料站现场车板交货 |  | D041-500140436-00009 | 044004752600010 | 400222490400010 | 500149723
0123S2-9200000-9999 | 包3-变压器配件 |  | 国网冀北电力有限公司 | 国网冀北电力有限公司唐山供电公司 |  | 无电压等级 | 变压器套管,AC126kV,油纸电容 | 变压器套管:最高电压:AC126kV,结构形式:油纸电容 | 支 | 1 | 2023-11-01 | 2024-10-31 | 河北省唐山市 | 材料站现场车板交货 |  | D041-500140436-00099 | 044004761600010 | 400222499400010 | 500149723
0123S2-9200000-9999 | 包3-变压器配件 |  | 国网冀北电力有限公司 | 国网冀北电力有限公司唐山供电公司 |  | 无电压等级 | 变压器套管,AC126kV,油纸电容 | 变压器套管:最高电压:AC126kV,结构形式:油纸电容 | 支 | 1 | 2023-11-01 | 2024-10-31 | 河北省唐山市 | 材料站现场车板交货 |  | D041-500140436-00092 | 044004760900010 | 400222498700010 | 500149723
0123S2-9200000-9999 | 包3-变压器配件 |  | 国网冀北电力有限公司 | 国网冀北电力有限公司唐山供电公司 |  | 无电压等级 | 变压器套管,AC126kV,油纸电容 | 变压器套管:最高电压:AC126kV,结构形式:油纸电容 | 支 | 1 | 2023-11-01 | 2024-10-31 | 河北省唐山市 | 材料站现场车板交货 |  | D041-500140436-00140 | 044004765400010 | 400222503200010 | 500149723
0123S2-9200000-9999 | 包3-变压器配件 |  | 国网冀北电力有限公司 | 国网冀北电力有限公司唐山供电公司 |  | 无电压等级 | 变压器套管,AC126kV,油纸电容 | 变压器套管:最高电压:AC126kV,结构形式:油纸电容 | 支 | 1 | 2023-11-01 | 2024-10-31 | 河北省唐山市 | 材料站现场车板交货 |  | D041-500140436-00034 | 044004755100010 | 400222492900010 | 500149723
0123S2-9200000-9999 | 包3-变压器配件 |  | 国网冀北电力有限公司 | 国网冀北电力有限公司唐山供电公司 |  | 无电压等级 | 变压器套管,AC126kV,油纸电容 | 变压器套管:最高电压:AC126kV,结构形式:油纸电容 | 支 | 1 | 2023-11-01 | 2024-10-31 | 河北省唐山市 | 材料站现场车板交货 |  | D041-500140436-00030 | 044004754700010 | 400222492500010 | 500149723
0123S2-9200000-9999 | 包3-变压器配件 |  | 国网冀北电力有限公司 | 国网冀北电力有限公司唐山供电公司 |  | 无电压等级 | 变压器套管,AC126kV,油纸电容 | 变压器套管:最高电压:AC126kV,结构形式:油纸电容 | 支 | 1 | 2023-11-01 | 2024-10-31 | 河北省唐山市 | 材料站现场车板交货 |  | D041-500140436-00003 | 044004752000010 | 400222489800010 | 500149723
0123S2-9200000-9999 | 包3-变压器配件 |  | 国网冀北电力有限公司 | 国网冀北电力有限公司唐山供电公司 |  | 无电压等级 | 变压器套管,AC126kV,油纸电容 | 变压器套管:最高电压:AC126kV,结构形式:油纸电容 | 支 | 1 | 2023-11-01 | 2024-10-31 | 河北省唐山市 | 材料站现场车板交货 |  | D041-500140436-00005 | 044004752200010 | 400222490000010 | 500149723
0123S2-9200000-9999 | 包3-变压器配件 |  | 国网冀北电力有限公司 | 国网冀北电力有限公司唐山供电公司 |  | 无电压等级 | 变压器套管,AC126kV,油纸电容 | 变压器套管:最高电压:AC126kV,结构形式:油纸电容 | 支 | 1 | 2023-11-01 | 2024-10-31 | 河北省唐山市 | 材料站现场车板交货 |  | D041-500140436-00013 | 044004753000010 | 400222490800010 | 500149723
0123S2-9200000-9999 | 包3-变压器配件 |  | 国网冀北电力有限公司 | 国网冀北电力有限公司唐山供电公司 |  | 无电压等级 | 变压器套管,AC126kV,油纸电容 | 变压器套管:最高电压:AC126kV,结构形式:油纸电容 | 支 | 1 | 2023-11-01 | 2024-10-31 | 河北省唐山市 | 材料站现场车板交货 |  | D041-500140436-00159 | 044004767300010 | 400222505100010 | 500149723
0123S2-9200000-9999 | 包3-变压器配件 |  | 国网冀北电力有限公司 | 国网冀北电力有限公司唐山供电公司 |  | 无电压等级 | 变压器套管,AC126kV,油纸电容 | 变压器套管:最高电压:AC126kV,结构形式:油纸电容 | 支 | 1 | 2023-11-01 | 2024-10-31 | 河北省唐山市 | 材料站现场车板交货 |  | D041-500140436-00152 | 044004766600010 | 400222504400010 | 500149723
0123S2-9200000-9999 | 包3-变压器配件 |  | 国网冀北电力有限公司 | 国网冀北电力有限公司唐山供电公司 |  | 无电压等级 | 变压器套管,AC126kV,油纸电容 | 变压器套管:最高电压:AC126kV,结构形式:油纸电容 | 支 | 1 | 2023-11-01 | 2024-10-31 | 河北省唐山市 | 材料站现场车板交货 |  | D041-500140436-00019 | 044004753600010 | 400222491400010 | 500149723
0123S2-9200000-9999 | 包3-变压器配件 |  | 国网冀北电力有限公司 | 国网冀北电力有限公司唐山供电公司 |  | 无电压等级 | 变压器套管,AC126kV,油纸电容 | 变压器套管:最高电压:AC126kV,结构形式:油纸电容 | 支 | 1 | 2023-11-01 | 2024-10-31 | 河北省唐山市 | 材料站现场车板交货 |  | D041-500140436-00026 | 044004754300010 | 400222492100010 | 500149723
0123S2-9200000-9999 | 包3-变压器配件 |  | 国网冀北电力有限公司 | 国网冀北电力有限公司唐山供电公司 |  | 无电压等级 | 变压器套管,AC126kV,油纸电容 | 变压器套管:最高电压:AC126kV,结构形式:油纸电容 | 支 | 1 | 2023-11-01 | 2024-10-31 | 河北省唐山市 | 材料站现场车板交货 |  | D041-500140436-00040 | 044004755700010 | 400222493500010 | 500149723
0123S2-9200000-9999 | 包3-变压器配件 |  | 国网冀北电力有限公司 | 国网冀北电力有限公司唐山供电公司 |  | 无电压等级 | 变压器套管,AC126kV,油纸电容 | 变压器套管:最高电压:AC126kV,结构形式:油纸电容 | 支 | 1 | 2023-11-01 | 2024-10-31 | 河北省唐山市 | 材料站现场车板交货 |  | D041-500140436-00024 | 044004754100010 | 400222491900010 | 500149723
0123S2-9200000-9999 | 包3-变压器配件 |  | 国网冀北电力有限公司 | 国网冀北电力有限公司唐山供电公司 |  | 无电压等级 | 变压器套管,AC126kV,油纸电容 | 变压器套管:最高电压:AC126kV,结构形式:油纸电容 | 支 | 1 | 2023-11-01 | 2024-10-31 | 河北省唐山市 | 材料站现场车板交货 |  | D041-500140436-00148 | 044004766200010 | 400222504000010 | 500149723
0123S2-9200000-9999 | 包3-变压器配件 |  | 国网冀北电力有限公司 | 国网冀北电力有限公司唐山供电公司 |  | 无电压等级 | 变压器套管,AC126kV,油纸电容 | 变压器套管:最高电压:AC126kV,结构形式:油纸电容 | 支 | 1 | 2023-11-01 | 2024-10-31 | 河北省唐山市 | 材料站现场车板交货 |  | D041-500140436-00015 | 044004753200010 | 400222491000010 | 500149723
0123S2-9200000-9999 | 包3-变压器配件 |  | 国网冀北电力有限公司 | 国网冀北电力有限公司唐山供电公司 |  | 无电压等级 | 变压器套管,AC126kV,油纸电容 | 变压器套管:最高电压:AC126kV,结构形式:油纸电容 | 支 | 1 | 2023-11-01 | 2024-10-31 | 河北省唐山市 | 材料站现场车板交货 |  | D041-500140436-00022 | 044004753900010 | 400222491700010 | 500149723
0123S2-9200000-9999 | 包3-变压器配件 |  | 国网冀北电力有限公司 | 国网冀北电力有限公司唐山供电公司 |  | 无电压等级 | 变压器套管,AC126kV,油纸电容 | 变压器套管:最高电压:AC126kV,结构形式:油纸电容 | 支 | 1 | 2023-11-01 | 2024-10-31 | 河北省唐山市 | 材料站现场车板交货 |  | D041-500140436-00107 | 044004762400010 | 400222500200010 | 500149723
0123S2-9200000-9999 | 包3-变压器配件 |  | 国网冀北电力有限公司 | 国网冀北电力有限公司唐山供电公司 |  | 无电压等级 | 变压器套管,AC126kV,油纸电容 | 变压器套管:最高电压:AC126kV,结构形式:油纸电容 | 支 | 1 | 2023-11-01 | 2024-10-31 | 河北省唐山市 | 材料站现场车板交货 |  | D041-500140436-00036 | 044004755300010 | 400222493100010 | 500149723
0123S2-9200000-9999 | 包3-变压器配件 |  | 国网冀北电力有限公司 | 国网冀北电力有限公司唐山供电公司 |  | 无电压等级 | 变压器套管,AC126kV,油纸电容 | 变压器套管:最高电压:AC126kV,结构形式:油纸电容 | 支 | 1 | 2023-11-01 | 2024-10-31 | 河北省唐山市 | 材料站现场车板交货 |  | D041-500140436-00002 | 044004751900010 | 400222489700010 | 500149723
0123S2-9200000-9999 | 包3-变压器配件 |  | 国网冀北电力有限公司 | 国网冀北电力有限公司唐山供电公司 |  | 无电压等级 | 变压器套管,AC126kV,油纸电容 | 变压器套管:最高电压:AC126kV,结构形式:油纸电容 | 支 | 1 | 2023-11-01 | 2024-10-31 | 河北省唐山市 | 材料站现场车板交货 |  | D041-500140436-00163 | 044004767700010 | 400222505500010 | 500149723
0123S2-9200000-9999 | 包3-变压器配件 |  | 国网冀北电力有限公司 | 国网冀北电力有限公司唐山供电公司 |  | 无电压等级 | 变压器套管,AC126kV,油纸电容 | 变压器套管:最高电压:AC126kV,结构形式:油纸电容 | 支 | 1 | 2023-11-01 | 2024-10-31 | 河北省唐山市 | 材料站现场车板交货 |  | D041-500140436-00156 | 044004767000010 | 400222504800010 | 500149723
0123S2-9200000-9999 | 包3-变压器配件 |  | 国网冀北电力有限公司 | 国网冀北电力有限公司唐山供电公司 |  | 无电压等级 | 变压器套管,AC126kV,油纸电容 | 变压器套管:最高电压:AC126kV,结构形式:油纸电容 | 支 | 1 | 2023-11-01 | 2024-10-31 | 河北省唐山市 | 材料站现场车板交货 |  | D041-500140436-00032 | 044004754900010 | 400222492700010 | 500149723
0123S2-9200000-9999 | 包3-变压器配件 |  | 国网冀北电力有限公司 | 国网冀北电力有限公司唐山供电公司 |  | 无电压等级 | 变压器套管,AC126kV,油纸电容 | 变压器套管:最高电压:AC126kV,结构形式:油纸电容 | 支 | 1 | 2023-11-01 | 2024-10-31 | 河北省唐山市 | 材料站现场车板交货 |  | D041-500140436-00007 | 044004752400010 | 400222490200010 | 500149723
0123S2-9200000-9999 | 包3-变压器配件 |  | 国网冀北电力有限公司 | 国网冀北电力有限公司唐山供电公司 |  | 无电压等级 | 变压器套管,AC126kV,油纸电容 | 变压器套管:最高电压:AC126kV,结构形式:油纸电容 | 支 | 1 | 2023-11-01 | 2024-10-31 | 河北省唐山市 | 材料站现场车板交货 |  | D041-500140436-00125 | 044004763900010 | 400222501700010 | 500149723
0123S2-9200000-9999 | 包3-变压器配件 |  | 国网冀北电力有限公司 | 国网冀北电力有限公司唐山供电公司 |  | 无电压等级 | 变压器套管,AC126kV,油纸电容 | 变压器套管:最高电压:AC126kV,结构形式:油纸电容 | 支 | 1 | 2023-11-01 | 2024-10-31 | 河北省唐山市 | 材料站现场车板交货 |  | D041-500140436-00043 | 044004756000010 | 400222493800010 | 500149723
0123S2-9200000-9999 | 包3-变压器配件 |  | 国网冀北电力有限公司 | 国网冀北电力有限公司唐山供电公司 |  | 无电压等级 | 变压器套管,AC126kV,油纸电容 | 变压器套管:最高电压:AC126kV,结构形式:油纸电容 | 支 | 1 | 2023-11-01 | 2024-10-31 | 河北省唐山市 | 材料站现场车板交货 |  | D041-500140436-00118 | 044004763200010 | 400222501000010 | 500149723
0123S2-9200000-9999 | 包3-变压器配件 |  | 国网冀北电力有限公司 | 国网冀北电力有限公司唐山供电公司 |  | 无电压等级 | 变压器套管,AC126kV,油纸电容 | 变压器套管:最高电压:AC126kV,结构形式:油纸电容 | 支 | 1 | 2023-11-01 | 2024-10-31 | 河北省唐山市 | 材料站现场车板交货 |  | D041-500140436-00021 | 044004753800010 | 400222491600010 | 500149723
0123S2-9200000-9999 | 包3-变压器配件 |  | 国网冀北电力有限公司 | 国网冀北电力有限公司唐山供电公司 |  | 无电压等级 | 变压器套管,AC126kV,油纸电容 | 变压器套管:最高电压:AC126kV,结构形式:油纸电容 | 支 | 1 | 2023-11-01 | 2024-10-31 | 河北省唐山市 | 材料站现场车板交货 |  | D041-500140436-00028 | 044004754500010 | 400222492300010 | 500149723
0123S2-9200000-9999 | 包3-变压器配件 |  | 国网冀北电力有限公司 | 国网冀北电力有限公司唐山供电公司 |  | 无电压等级 | 变压器套管,AC126kV,油纸电容 | 变压器套管:最高电压:AC126kV,结构形式:油纸电容 | 支 | 1 | 2023-11-01 | 2024-10-31 | 河北省唐山市 | 材料站现场车板交货 |  | D041-500140436-00088 | 044004760500010 | 400222498300010 | 500149723
0123S2-9200000-9999 | 包3-变压器配件 |  | 国网冀北电力有限公司 | 国网冀北电力有限公司唐山供电公司 |  | 无电压等级 | 变压器套管,AC126kV,油纸电容 | 变压器套管:最高电压:AC126kV,结构形式:油纸电容 | 支 | 1 | 2023-11-01 | 2024-10-31 | 河北省唐山市 | 材料站现场车板交货 |  | D041-500140436-00121 | 044004763500010 | 400222501300010 | 500149723
0123S2-9200000-9999 | 包3-变压器配件 |  | 国网冀北电力有限公司 | 国网冀北电力有限公司唐山供电公司 |  | 无电压等级 | 变压器套管,AC126kV,油纸电容 | 变压器套管:最高电压:AC126kV,结构形式:油纸电容 | 支 | 1 | 2023-11-01 | 2024-10-31 | 河北省唐山市 | 材料站现场车板交货 |  | D041-500140436-00111 | 044004762800010 | 400222500600010 | 500149723
0123S2-9200000-9999 | 包3-变压器配件 |  | 国网冀北电力有限公司 | 国网冀北电力有限公司唐山供电公司 |  | 无电压等级 | 变压器套管,AC126kV,油纸电容 | 变压器套管:最高电压:AC126kV,结构形式:油纸电容 | 支 | 1 | 2023-11-01 | 2024-10-31 | 河北省唐山市 | 材料站现场车板交货 |  | D041-500140436-00017 | 044004753400010 | 400222491200010 | 500149723
0123S2-9200000-9999 | 包3-变压器配件 |  | 国网冀北电力有限公司 | 国网冀北电力有限公司唐山供电公司 |  | 无电压等级 | 变压器绕组温控器,否,0~160 | 变压器绕组温控器:是否带远传功能:否,测量范围℃:0~160 | 套 | 1 | 2023-11-01 | 2024-10-31 | 河北省唐山市 | 材料站现场车板交货 |  | D041-500140413-00008 | 044004809200010 | 400222506400010 | 500149533
0123S2-9200000-9999 | 包3-变压器配件 |  | 国网冀北电力有限公司 | 国网冀北电力有限公司唐山供电公司 |  | 无电压等级 | 变压器绕组温控器,否,0~160 | 变压器绕组温控器:是否带远传功能:否,测量范围℃:0~160 | 套 | 1 | 2023-11-01 | 2024-10-31 | 河北省唐山市 | 材料站现场车板交货 |  | D041-500140413-00004 | 044004808800010 | 400222506000010 | 500149533
0123S2-9200000-9999 | 包3-变压器配件 |  | 国网冀北电力有限公司 | 国网冀北电力有限公司唐山供电公司 |  | 无电压等级 | 变压器油流继电器,φ150,120 | 变压器油流继电器:管路标称直径mm:φ150,额定油流量m3/h:120 | 个 | 1 | 2023-11-01 | 2024-10-31 | 河北省唐山市 | 材料站现场车板交货 |  | D041-500140446-00001 | 044004734500010 | 400222485300010 | 500149430
0123S2-9200000-9999 | 包3-变压器配件 |  | 国网冀北电力有限公司 | 国网冀北电力有限公司唐山供电公司 |  | 无电压等级 | 变压器绕组温控器,否,0~160 | 变压器绕组温控器:是否带远传功能:否,测量范围℃:0~160 | 套 | 1 | 2023-11-01 | 2024-10-31 | 河北省唐山市 | 材料站现场车板交货 |  | D041-500140413-00013 | 044004809700010 | 400222506900010 | 500149533
0123S2-9200000-9999 | 包3-变压器配件 |  | 国网冀北电力有限公司 | 国网冀北电力有限公司唐山供电公司 |  | 无电压等级 | 变压器绕组温控器,否,0~160 | 变压器绕组温控器:是否带远传功能:否,测量范围℃:0~160 | 套 | 1 | 2023-11-01 | 2024-10-31 | 河北省唐山市 | 材料站现场车板交货 |  | D041-500140413-00006 | 044004809000010 | 400222506200010 | 500149533
0123S2-9200000-9999 | 包3-变压器配件 |  | 国网冀北电力有限公司 | 国网冀北电力有限公司唐山供电公司 |  | 无电压等级 | 变压器绕组温控器,否,0~160 | 变压器绕组温控器:是否带远传功能:否,测量范围℃:0~160 | 套 | 1 | 2023-11-01 | 2024-10-31 | 河北省唐山市 | 材料站现场车板交货 |  | D041-500140413-00011 | 044004809500010 | 400222506700010 | 500149533
0123S2-9200000-9999 | 包3-变压器配件 |  | 国网冀北电力有限公司 | 国网冀北电力有限公司唐山供电公司 |  | 无电压等级 | 变压器控制柜,PLC型,250kW及以下 | 变压器控制柜:控制器类型:PLC型,冷却容量:250kW及以下 | 套 | 1 | 2023-11-01 | 2024-10-31 | 河北省唐山市 | 材料站现场车板交货 |  | D041-500140437-00003 | 044004733300010 | 400222484100010 | 500149404
0123S2-9200000-9999 | 包3-变压器配件 |  | 国网冀北电力有限公司 | 国网冀北电力有限公司唐山供电公司 |  | 无电压等级 | 变压器绕组温控器,否,0~160 | 变压器绕组温控器:是否带远传功能:否,测量范围℃:0~160 | 套 | 1 | 2023-11-01 | 2024-10-31 | 河北省唐山市 | 材料站现场车板交货 |  | D041-500140413-00009 | 044004809300010 | 400222506500010 | 500149533
0123S2-9200000-9999 | 包3-变压器配件 |  | 国网冀北电力有限公司 | 国网冀北电力有限公司唐山供电公司 |  | 无电压等级 | 变压器绕组温控器,否,0~160 | 变压器绕组温控器:是否带远传功能:否,测量范围℃:0~160 | 套 | 1 | 2023-11-01 | 2024-10-31 | 河北省唐山市 | 材料站现场车板交货 |  | D041-500140413-00002 | 044004808600010 | 400222505800010 | 500149533
0123S2-9200000-9999 | 包3-变压器配件 |  | 国网冀北电力有限公司 | 国网冀北电力有限公司唐山供电公司 |  | 无电压等级 | 变压器绕组温控器,否,0~160 | 变压器绕组温控器:是否带远传功能:否,测量范围℃:0~160 | 套 | 1 | 2023-11-01 | 2024-10-31 | 河北省唐山市 | 材料站现场车板交货 |  | D041-500140413-00007 | 044004809100010 | 400222506300010 | 500149533
0123S2-9200000-9999 | 包3-变压器配件 |  | 国网冀北电力有限公司 | 国网冀北电力有限公司承德供电公司 |  | 无电压等级 | 变压器储油柜,金属波纹外油立式密封式,AC66~110kV | 变压器储油柜:结构型式:金属波纹外油立式密封式,变压器电压等级:AC66~110kV | 套 | 1 | 2023-11-01 | 2024-10-31 | 河北省承德市 | 买方指定仓库地面交货 |  | 9940-500149527-00001 | 044004586300010 | 400222412800010 | 500149527 | 变压器储油柜:结构型式:金属波纹外油立式密封式,变压器电压等级:AC66~110kV | 500149527-0001
0123S2-9200000-9999 | 包3-变压器配件 |  | 国网冀北电力有限公司 | 国网冀北电力有限公司唐山供电公司 |  | 无电压等级 | 变压器绕组温控器,否,0~160 | 变压器绕组温控器:是否带远传功能:否,测量范围℃:0~160 | 套 | 1 | 2023-11-01 | 2024-10-31 | 河北省唐山市 | 材料站现场车板交货 |  | D041-500140413-00017 | 044004810100010 | 400222507300010 | 500149533
0123S2-9200000-9999 | 包3-变压器配件 |  | 国网冀北电力有限公司 | 国网冀北电力有限公司唐山供电公司 |  | 无电压等级 | 变压器绕组温控器,否,0~160 | 变压器绕组温控器:是否带远传功能:否,测量范围℃:0~160 | 套 | 1 | 2023-11-01 | 2024-10-31 | 河北省唐山市 | 材料站现场车板交货 |  | D041-500140413-00005 | 044004808900010 | 400222506100010 | 500149533
0123S2-9200000-9999 | 包3-变压器配件 |  | 国网冀北电力有限公司 | 国网冀北电力有限公司唐山供电公司 |  | 无电压等级 | 变压器油流继电器,φ150,120 | 变压器油流继电器:管路标称直径mm:φ150,额定油流量m3/h:120 | 个 | 1 | 2023-11-01 | 2024-10-31 | 河北省唐山市 | 材料站现场车板交货 |  | D041-500140446-00002 | 044004734600010 | 400222485400010 | 500149430
0123S2-9200000-9999 | 包3-变压器配件 |  | 国网冀北电力有限公司 | 国网冀北电力有限公司承德供电公司 |  | 无电压等级 | 变压器气体继电器,25,双浮子式 | 变压器气体继电器:管路通径mm:25,结构型式:双浮子式 | 个 | 1 | 2023-11-01 | 2024-10-31 | 河北省承德市 | 买方指定仓库地面交货 |  | 9940-500149683-00001 | 044004473900010 | 400222406800010 | 500149683 | 双浮子式,25,-40℃～+40℃ | 500149683-0002
0123S2-9200000-9999 | 包3-变压器配件 |  | 国网冀北电力有限公司 | 国网冀北电力有限公司唐山供电公司 |  | 无电压等级 | 变压器油面温控器,是,0~160 | 变压器油面温控器:是否带远传功能:是,测量范围℃:0~160 | 套 | 1 | 2023-11-01 | 2024-10-31 | 河北省唐山市 | 材料站现场车板交货 |  | D041-500140418-00022 | 044004746100010 | 400222487600010 | 500149557
0123S2-9200000-9999 | 包3-变压器配件 |  | 国网冀北电力有限公司 | 国网冀北电力有限公司唐山供电公司 |  | 无电压等级 | 变压器油面温控器,是,0~160 | 变压器油面温控器:是否带远传功能:是,测量范围℃:0~160 | 套 | 1 | 2023-11-01 | 2024-10-31 | 河北省唐山市 | 材料站现场车板交货 |  | D041-500140418-00015 | 044004745400010 | 400222486900010 | 500149557
0123S2-9200000-9999 | 包3-变压器配件 |  | 国网冀北电力有限公司 | 国网冀北电力有限公司唐山供电公司 |  | 无电压等级 | 变压器油面温控器,是,0~160 | 变压器油面温控器:是否带远传功能:是,测量范围℃:0~160 | 套 | 1 | 2023-11-01 | 2024-10-31 | 河北省唐山市 | 材料站现场车板交货 |  | D041-500140418-00007 | 044004744600010 | 400222486100010 | 500149557
0123S2-9200000-9999 | 包3-变压器配件 |  | 国网冀北电力有限公司 | 国网冀北电力有限公司唐山供电公司 |  | 无电压等级 | 变压器油面温控器,是,0~160 | 变压器油面温控器:是否带远传功能:是,测量范围℃:0~160 | 套 | 1 | 2023-11-01 | 2024-10-31 | 河北省唐山市 | 材料站现场车板交货 |  | D041-500140418-00025 | 044004746400010 | 400222487900010 | 500149557
0123S2-9200000-9999 | 包3-变压器配件 |  | 国网冀北电力有限公司 | 国网冀北电力有限公司唐山供电公司 |  | 无电压等级 | 变压器油面温控器,是,0~160 | 变压器油面温控器:是否带远传功能:是,测量范围℃:0~160 | 套 | 1 | 2023-11-01 | 2024-10-31 | 河北省唐山市 | 材料站现场车板交货 |  | D041-500140418-00004 | 044004744300010 | 400222485800010 | 500149557
0123S2-9200000-9999 | 包3-变压器配件 |  | 国网冀北电力有限公司 | 国网冀北电力有限公司唐山供电公司 |  | 无电压等级 | 变压器油面温控器,是,0~160 | 变压器油面温控器:是否带远传功能:是,测量范围℃:0~160 | 套 | 1 | 2023-11-01 | 2024-10-31 | 河北省唐山市 | 材料站现场车板交货 |  | D041-500140418-00018 | 044004745700010 | 400222487200010 | 500149557
0123S2-9200000-9999 | 包3-变压器配件 |  | 国网冀北电力有限公司 | 国网冀北电力有限公司唐山供电公司 |  | 无电压等级 | 变压器油面温控器,是,0~160 | 变压器油面温控器:是否带远传功能:是,测量范围℃:0~160 | 套 | 1 | 2023-11-01 | 2024-10-31 | 河北省唐山市 | 材料站现场车板交货 |  | D041-500140418-00011 | 044004745000010 | 400222486500010 | 500149557
0123S2-9200000-9999 | 包3-变压器配件 |  | 国网冀北电力有限公司 | 国网冀北电力有限公司承德供电公司 |  | 无电压等级 | 变压器风扇,3,400 | 变压器风扇:额定功率kW:3,叶轮直径mm:400 | 套 | 1 | 2023-11-01 | 2024-10-31 | 河北省承德市 | 买方指定仓库地面交货 |  | D040-500149627-00003 | 044004586600010 | 400222413000010 | 500149627
0123S2-9200000-9999 | 包3-变压器配件 |  | 国网冀北电力有限公司 | 国网冀北电力有限公司唐山供电公司 |  | 无电压等级 | 变压器油面温控器,是,0~160 | 变压器油面温控器:是否带远传功能:是,测量范围℃:0~160 | 套 | 1 | 2023-11-01 | 2024-10-31 | 河北省唐山市 | 材料站现场车板交货 |  | D041-500140418-00014 | 044004745300010 | 400222486800010 | 500149557
0123S2-9200000-9999 | 包3-变压器配件 |  | 国网冀北电力有限公司 | 国网冀北电力有限公司唐山供电公司 |  | 无电压等级 | 变压器油面温控器,是,0~160 | 变压器油面温控器:是否带远传功能:是,测量范围℃:0~160 | 套 | 1 | 2023-11-01 | 2024-10-31 | 河北省唐山市 | 材料站现场车板交货 |  | D041-500140418-00008 | 044004744700010 | 400222486200010 | 500149557
0123S2-9200000-9999 | 包3-变压器配件 |  | 国网冀北电力有限公司 | 国网冀北电力有限公司唐山供电公司 |  | 无电压等级 | 变压器油面温控器,是,0~160 | 变压器油面温控器:是否带远传功能:是,测量范围℃:0~160 | 套 | 1 | 2023-11-01 | 2024-10-31 | 河北省唐山市 | 材料站现场车板交货 |  | D041-500140418-00026 | 044004746500010 | 400222488000010 | 500149557
0123S2-9200000-9999 | 包3-变压器配件 |  | 国网冀北电力有限公司 | 国网冀北电力有限公司唐山供电公司 |  | 无电压等级 | 变压器油面温控器,是,0~160 | 变压器油面温控器:是否带远传功能:是,测量范围℃:0~160 | 套 | 1 | 2023-11-01 | 2024-10-31 | 河北省唐山市 | 材料站现场车板交货 |  | D041-500140418-00021 | 044004746000010 | 400222487500010 | 500149557
0123S2-9200000-9999 | 包3-变压器配件 |  | 国网冀北电力有限公司 | 国网冀北电力有限公司唐山供电公司 |  | 无电压等级 | 变压器气体继电器,80,双浮子式 | 变压器气体继电器:管路通径mm:80,结构型式:双浮子式 | 个 | 1 | 2023-11-01 | 2024-10-31 | 河北省唐山市 | 材料站现场车板交货 |  | D041-500140428-00012 | 044004751400010 | 400222489200010 | 500149685
0123S2-9200000-9999 | 包3-变压器配件 |  | 国网冀北电力有限公司 | 国网冀北电力有限公司唐山供电公司 |  | 无电压等级 | 变压器油面温控器,是,0~160 | 变压器油面温控器:是否带远传功能:是,测量范围℃:0~160 | 套 | 1 | 2023-11-01 | 2024-10-31 | 河北省唐山市 | 材料站现场车板交货 |  | D041-500140418-00019 | 044004745800010 | 400222487300010 | 500149557
0123S2-9200000-9999 | 包3-变压器配件 |  | 国网冀北电力有限公司 | 国网冀北电力有限公司唐山供电公司 |  | 无电压等级 | 变压器油面温控器,是,0~160 | 变压器油面温控器:是否带远传功能:是,测量范围℃:0~160 | 套 | 1 | 2023-11-01 | 2024-10-31 | 河北省唐山市 | 材料站现场车板交货 |  | D041-500140418-00003 | 044004744200010 | 400222485700010 | 500149557
0123S2-9200000-9999 | 包3-变压器配件 |  | 国网冀北电力有限公司 | 国网冀北电力有限公司唐山供电公司 |  | 无电压等级 | 变压器油面温控器,是,0~160 | 变压器油面温控器:是否带远传功能:是,测量范围℃:0~160 | 套 | 1 | 2023-11-01 | 2024-10-31 | 河北省唐山市 | 材料站现场车板交货 |  | D041-500140418-00009 | 044004744800010 | 400222486300010 | 500149557
0123S2-9200000-9999 | 包3-变压器配件 |  | 国网冀北电力有限公司 | 国网冀北电力有限公司唐山供电公司 |  | 无电压等级 | 变压器油面温控器,是,0~160 | 变压器油面温控器:是否带远传功能:是,测量范围℃:0~160 | 套 | 1 | 2023-11-01 | 2024-10-31 | 河北省唐山市 | 材料站现场车板交货 |  | D041-500140418-00013 | 044004745200010 | 400222486700010 | 500149557
0123S2-9200000-9999 | 包3-变压器配件 |  | 国网冀北电力有限公司 | 国网冀北电力有限公司唐山供电公司 |  | 无电压等级 | 变压器油面温控器,是,0~160 | 变压器油面温控器:是否带远传功能:是,测量范围℃:0~160 | 套 | 1 | 2023-11-01 | 2024-10-31 | 河北省唐山市 | 材料站现场车板交货 |  | D041-500140418-00024 | 044004746300010 | 400222487800010 | 500149557
0123S2-9200000-9999 | 包3-变压器配件 |  | 国网冀北电力有限公司 | 国网冀北电力有限公司唐山供电公司 |  | 无电压等级 | 变压器油面温控器,是,0~160 | 变压器油面温控器:是否带远传功能:是,测量范围℃:0~160 | 套 | 1 | 2023-11-01 | 2024-10-31 | 河北省唐山市 | 材料站现场车板交货 |  | D041-500140418-00016 | 044004745500010 | 400222487000010 | 500149557
0123S2-9200000-9999 | 包3-变压器配件 |  | 国网冀北电力有限公司 | 国网冀北电力有限公司唐山供电公司 |  | 无电压等级 | 变压器散热器,热渗锌,460 | 变压器散热器:表面处理工艺:热渗锌,片宽mm:460 | 组 | 1 | 2023-11-01 | 2024-10-31 | 河北省唐山市 | 材料站现场车板交货 |  | D041-500140426-00001 | 044004750200010 | 400222488100010 | 500149679
0123S2-9200000-9999 | 包3-变压器配件 |  | 国网冀北电力有限公司 | 国网冀北电力有限公司唐山供电公司 |  | 无电压等级 | 变压器油面温控器,是,0~160 | 变压器油面温控器:是否带远传功能:是,测量范围℃:0~160 | 套 | 1 | 2023-11-01 | 2024-10-31 | 河北省唐山市 | 材料站现场车板交货 |  | D041-500140418-00020 | 044004745900010 | 400222487400010 | 500149557
0123S2-9200000-9999 | 包3-变压器配件 |  | 国网冀北电力有限公司 | 国网冀北电力有限公司唐山供电公司 |  | 无电压等级 | 变压器油面温控器,是,0~160 | 变压器油面温控器:是否带远传功能:是,测量范围℃:0~160 | 套 | 1 | 2023-11-01 | 2024-10-31 | 河北省唐山市 | 材料站现场车板交货 |  | D041-500140418-00002 | 044004744100010 | 400222485600010 | 500149557
0123S2-9200000-9999 | 包3-变压器配件 |  | 国网冀北电力有限公司 | 国网冀北电力有限公司唐山供电公司 |  | 无电压等级 | 变压器油面温控器,是,0~160 | 变压器油面温控器:是否带远传功能:是,测量范围℃:0~160 | 套 | 1 | 2023-11-01 | 2024-10-31 | 河北省唐山市 | 材料站现场车板交货 |  | D041-500140418-00006 | 044004744500010 | 400222486000010 | 500149557
0123S2-9200000-9999 | 包3-变压器配件 |  | 国网冀北电力有限公司 | 国网冀北电力有限公司承德供电公司 |  | 无电压等级 | 变压器气体继电器,80,双浮子式 | 变压器气体继电器:管路通径mm:80,结构型式:双浮子式 | 个 | 1 | 2023-11-01 | 2024-10-31 | 河北省承德市 | 买方指定仓库地面交货 |  | 9940-500149685-00001 | 044004586000010 | 400222412600010 | 500149685 | 双浮子式,80,-40℃～+40℃ | 500149685-0004
0123S2-9200000-9999 | 包3-变压器配件 |  | 国网冀北电力有限公司 | 国网冀北电力有限公司唐山供电公司 |  | 无电压等级 | 变压器气体继电器,80,双浮子式 | 变压器气体继电器:管路通径mm:80,结构型式:双浮子式 | 个 | 1 | 2023-11-01 | 2024-10-31 | 河北省唐山市 | 材料站现场车板交货 |  | D041-500140428-00006 | 044004750800010 | 400222488600010 | 500149685
0123S2-9200000-9999 | 包3-变压器配件 |  | 国网冀北电力有限公司 | 国网冀北电力有限公司唐山供电公司 |  | 无电压等级 | 变压器油面温控器,是,0~160 | 变压器油面温控器:是否带远传功能:是,测量范围℃:0~160 | 套 | 1 | 2023-11-01 | 2024-10-31 | 河北省唐山市 | 材料站现场车板交货 |  | D041-500140418-00005 | 044004744400010 | 400222485900010 | 500149557
0123S2-9200000-9999 | 包3-变压器配件 |  | 国网冀北电力有限公司 | 国网冀北电力有限公司唐山供电公司 |  | 无电压等级 | 变压器油面温控器,是,0~160 | 变压器油面温控器:是否带远传功能:是,测量范围℃:0~160 | 套 | 1 | 2023-11-01 | 2024-10-31 | 河北省唐山市 | 材料站现场车板交货 |  | D041-500140418-00017 | 044004745600010 | 400222487100010 | 500149557
0123S2-9200000-9999 | 包3-变压器配件 |  | 国网冀北电力有限公司 | 国网冀北电力有限公司唐山供电公司 |  | 无电压等级 | 变压器吸湿器,20,免维护 | 变压器吸湿器:填装质量kg:20,规格:免维护 | 个 | 1 | 2023-11-01 | 2024-10-31 | 河北省唐山市 | 材料站现场车板交货 |  | D041-500140434-00005 | 044004732000010 | 400222482800010 | 500149401
0123S2-9200000-9999 | 包3-变压器配件 |  | 国网冀北电力有限公司 | 国网冀北电力有限公司超高压分公司 |  | 无电压等级 | 变压器吸湿器,10,常规 | 变压器吸湿器:填装质量kg:10,规格:常规 | 个 | 1 | 2023-11-01 | 2024-10-31 | 北京市房山区 | 买方指定仓库地面交货 |  | B00M-500149390-00002 | 044004548900010 | 400222410800010 | 500149390
0123S2-9200000-9999 | 包3-变压器配件 |  | 国网冀北电力有限公司 | 国网冀北电力有限公司唐山供电公司 |  | 无电压等级 | 变压器吸湿器,20,免维护 | 变压器吸湿器:填装质量kg:20,规格:免维护 | 个 | 1 | 2023-11-01 | 2024-10-31 | 河北省唐山市 | 材料站现场车板交货 |  | D041-500140434-00012 | 044004732700010 | 400222483500010 | 500149401
0123S2-9200000-9999 | 包3-变压器配件 |  | 国网冀北电力有限公司 | 国网冀北电力有限公司技能培训中心（保定电力职业技术学院） |  | 无电压等级 | 变压器吸湿器,1.5,免维护 | 变压器吸湿器:填装质量kg:1.5,规格:免维护 | 个 | 1 | 2023-11-01 | 2024-10-31 | 河北省保定市乐凯南大街1578号 | 买方指定仓库地面交货 |  | B00M-500149395-00001 | 044004517000010 | 400222409400010 | 500149395
0123S2-9200000-9999 | 包3-变压器配件 |  | 国网冀北电力有限公司 | 国网冀北电力有限公司唐山供电公司 |  | 无电压等级 | 变压器吸湿器,20,免维护 | 变压器吸湿器:填装质量kg:20,规格:免维护 | 个 | 1 | 2023-11-01 | 2024-10-31 | 河北省唐山市 | 材料站现场车板交货 |  | D041-500140434-00003 | 044004678800010 | 400222482500010 | 500149401
0123S2-9200000-9999 | 包3-变压器配件 |  | 国网冀北电力有限公司 | 国网冀北电力有限公司唐山供电公司 |  | 无电压等级 | 变压器吸湿器,20,免维护 | 变压器吸湿器:填装质量kg:20,规格:免维护 | 个 | 1 | 2023-11-01 | 2024-10-31 | 河北省唐山市 | 材料站现场车板交货 |  | D041-500140434-00007 | 044004732200010 | 400222483000010 | 500149401
0123S2-9200000-9999 | 包3-变压器配件 |  | 国网冀北电力有限公司 | 国网冀北电力有限公司超高压分公司 |  | 无电压等级 | 变压器吸湿器,1,常规 | 变压器吸湿器:填装质量kg:1,规格:常规 | 个 | 1 | 2023-11-01 | 2024-10-31 | 北京市房山区 | 买方指定仓库地面交货 |  | B00M-500149385-00001 | 044004548800010 | 400222410700010 | 500149385
0123S2-9200000-9999 | 包3-变压器配件 |  | 国网冀北电力有限公司 | 国网冀北电力有限公司唐山供电公司 |  | 无电压等级 | 变压器吸湿器,20,免维护 | 变压器吸湿器:填装质量kg:20,规格:免维护 | 个 | 1 | 2023-11-01 | 2024-10-31 | 河北省唐山市 | 材料站现场车板交货 |  | D041-500140434-00001 | 044004678600010 | 400222482300010 | 500149401
0123S2-9200000-9999 | 包3-变压器配件 |  | 国网冀北电力有限公司 | 国网冀北电力有限公司唐山供电公司 |  | 无电压等级 | 变压器吸湿器,20,免维护 | 变压器吸湿器:填装质量kg:20,规格:免维护 | 个 | 1 | 2023-11-01 | 2024-10-31 | 河北省唐山市 | 材料站现场车板交货 |  | D041-500140434-00009 | 044004732400010 | 400222483200010 | 500149401
0123S2-9200000-9999 | 包3-变压器配件 |  | 国网冀北电力有限公司 | 国网冀北电力有限公司唐山供电公司 |  | 无电压等级 | 变压器吸湿器,20,免维护 | 变压器吸湿器:填装质量kg:20,规格:免维护 | 个 | 1 | 2023-11-01 | 2024-10-31 | 河北省唐山市 | 材料站现场车板交货 |  | D041-500140434-00006 | 044004732100010 | 400222482900010 | 500149401
0123S2-9200000-9999 | 包3-变压器配件 |  | 国网冀北电力有限公司 | 国网冀北电力有限公司唐山供电公司 |  | 无电压等级 | 变压器吸湿器,20,免维护 | 变压器吸湿器:填装质量kg:20,规格:免维护 | 个 | 1 | 2023-11-01 | 2024-10-31 | 河北省唐山市 | 材料站现场车板交货 |  | D041-500140434-00011 | 044004732600010 | 400222483400010 | 500149401
0123S2-9200000-9999 | 包3-变压器配件 |  | 国网冀北电力有限公司 | 国网冀北电力有限公司唐山供电公司 |  | 无电压等级 | 变压器油面温控器,是,0~160 | 变压器油面温控器:是否带远传功能:是,测量范围℃:0~160 | 套 | 1 | 2023-11-01 | 2024-10-31 | 河北省唐山市 | 材料站现场车板交货 |  | D041-500140418-00023 | 044004746200010 | 400222487700010 | 500149557
0123S2-9200000-9999 | 包3-变压器配件 |  | 国网冀北电力有限公司 | 国网冀北电力有限公司唐山供电公司 |  | 无电压等级 | 变压器气体继电器,80,双浮子式 | 变压器气体继电器:管路通径mm:80,结构型式:双浮子式 | 个 | 1 | 2023-11-01 | 2024-10-31 | 河北省唐山市 | 材料站现场车板交货 |  | D041-500140428-00003 | 044004750500010 | 400222488300010 | 500149685
0123S2-9200000-9999 | 包3-变压器配件 |  | 国网冀北电力有限公司 | 国网冀北电力有限公司承德供电公司 |  | 无电压等级 | 变压器温度远传装置,是,0~160 | 变压器温度远传装置:是否带变送器:是,测量范围℃:0~160 | 套 | 1 | 2023-11-01 | 2024-10-31 | 河北省承德市 | 买方指定仓库地面交货 |  | 9940-500149547-00001 | 044004586500010 | 400222412900010 | 500149547 | 变压器温度远传装置:是否带变送器:是,测量范围℃:0~160 | 500149547-0001
0123S2-9200000-9999 | 包3-变压器配件 |  | 国网冀北电力有限公司 | 国网冀北电力有限公司唐山供电公司 |  | 无电压等级 | 变压器油面温控器,是,0~160 | 变压器油面温控器:是否带远传功能:是,测量范围℃:0~160 | 套 | 1 | 2023-11-01 | 2024-10-31 | 河北省唐山市 | 材料站现场车板交货 |  | D041-500140418-00001 | 044004744000010 | 400222485500010 | 500149557
0123S2-9200000-9999 | 包3-变压器配件 |  | 国网冀北电力有限公司 | 国网冀北电力有限公司唐山供电公司 |  | 无电压等级 | 变压器油面温控器,是,0~160 | 变压器油面温控器:是否带远传功能:是,测量范围℃:0~160 | 套 | 1 | 2023-11-01 | 2024-10-31 | 河北省唐山市 | 材料站现场车板交货 |  | D041-500140418-00012 | 044004745100010 | 400222486600010 | 500149557
0123S2-9200000-9999 | 包3-变压器配件 |  | 国网冀北电力有限公司 | 国网冀北电力有限公司唐山供电公司 |  | 无电压等级 | 变压器油面温控器,是,0~160 | 变压器油面温控器:是否带远传功能:是,测量范围℃:0~160 | 套 | 1 | 2023-11-01 | 2024-10-31 | 河北省唐山市 | 材料站现场车板交货 |  | D041-500140418-00010 | 044004744900010 | 400222486400010 | 500149557
0123S2-9200000-9999 | 包3-变压器配件 |  | 国网冀北电力有限公司 | 国网冀北电力有限公司承德供电公司 |  | 无电压等级 | 变压器散热器,普通型,480 | 变压器散热器:表面处理工艺:普通型,片宽mm:480 | 组 | 1 | 2023-11-01 | 2024-10-31 | 河北省承德市 | 买方指定仓库地面交货 |  | 9940-500149665-00001 | 044004586100010 | 400222412700010 | 500149665 | 无 | 500149665-0001
0123S2-9200000-9999 | 包3-变压器配件 |  | 国网冀北电力有限公司 | 国网冀北电力有限公司承德供电公司 |  | 无电压等级 | 变压器套管CT,AC110kV | 变压器套管CT:电压等级:AC110kV | 只 | 1 | 2023-11-01 | 2024-10-31 | 河北省承德市 | 买方指定仓库地面交货 |  | 9940-500149637-00001 | 044004586700010 | 400222413100010 | 500149637 | 变压器套管CT:电压等级:AC110kV | 500149637-0001
0123S2-9200000-9999 | 包3-变压器配件 |  | 国网冀北电力有限公司 | 国网冀北电力有限公司唐山供电公司 |  | 无电压等级 | 变压器绕组温控器,否,0~160 | 变压器绕组温控器:是否带远传功能:否,测量范围℃:0~160 | 套 | 1 | 2023-11-01 | 2024-10-31 | 河北省唐山市 | 材料站现场车板交货 |  | D041-500140413-00014 | 044004809800010 | 400222507000010 | 500149533
0123S2-9200000-9999 | 包3-变压器配件 |  | 国网冀北电力有限公司 | 国网冀北电力有限公司唐山供电公司 |  | 无电压等级 | 变压器吸湿器,20,免维护 | 变压器吸湿器:填装质量kg:20,规格:免维护 | 个 | 1 | 2023-11-01 | 2024-10-31 | 河北省唐山市 | 材料站现场车板交货 |  | D041-500140434-00013 | 044004732800010 | 400222483600010 | 500149401
0123S2-9200000-9999 | 包3-变压器配件 |  | 国网冀北电力有限公司 | 国网冀北电力有限公司技能培训中心（保定电力职业技术学院） |  | 无电压等级 | 变压器吸湿器,10,常规 | 变压器吸湿器:填装质量kg:10,规格:常规 | 个 | 1 | 2023-11-01 | 2024-10-31 | 河北省保定市乐凯南大街1578号 | 买方指定仓库地面交货 |  | B00M-500149390-00001 | 044004539600010 | 400222409800010 | 500149390
0123S2-9200000-9999 | 包3-变压器配件 |  | 国网冀北电力有限公司 | 国网冀北电力有限公司唐山供电公司 |  | 无电压等级 | 变压器吸湿器,20,免维护 | 变压器吸湿器:填装质量kg:20,规格:免维护 | 个 | 1 | 2023-11-01 | 2024-10-31 | 河北省唐山市 | 材料站现场车板交货 |  | D041-500140434-00002 | 044004678700010 | 400222482400010 | 500149401
0123S2-9200000-9999 | 包3-变压器配件 |  | 国网冀北电力有限公司 | 国网冀北电力有限公司唐山供电公司 |  | 无电压等级 | 变压器吸湿器,20,免维护 | 变压器吸湿器:填装质量kg:20,规格:免维护 | 个 | 1 | 2023-11-01 | 2024-10-31 | 河北省唐山市 | 材料站现场车板交货 |  | D041-500140434-00008 | 044004732300010 | 400222483100010 | 500149401
0123S2-9200000-9999 | 包3-变压器配件 |  | 国网冀北电力有限公司 | 国网冀北电力有限公司唐山供电公司 |  | 无电压等级 | 变压器气体继电器,80,双浮子式 | 变压器气体继电器:管路通径mm:80,结构型式:双浮子式 | 个 | 1 | 2023-11-01 | 2024-10-31 | 河北省唐山市 | 材料站现场车板交货 |  | D041-500140428-00015 | 044004751700010 | 400222489500010 | 500149685
0123S2-9200000-9999 | 包3-变压器配件 |  | 国网冀北电力有限公司 | 国网冀北电力有限公司唐山供电公司 |  | 无电压等级 | 变压器套管,AC126kV,油纸电容 | 变压器套管:最高电压:AC126kV,结构形式:油纸电容 | 支 | 1 | 2023-11-01 | 2024-10-31 | 河北省唐山市 | 材料站现场车板交货 |  | D041-500140436-00074 | 044004759100010 | 400222496900010 | 500149723
0123S2-9200000-9999 | 包3-变压器配件 |  | 国网冀北电力有限公司 | 国网冀北电力有限公司唐山供电公司 |  | 无电压等级 | 变压器套管,AC126kV,油纸电容 | 变压器套管:最高电压:AC126kV,结构形式:油纸电容 | 支 | 1 | 2023-11-01 | 2024-10-31 | 河北省唐山市 | 材料站现场车板交货 |  | D041-500140436-00070 | 044004758700010 | 400222496500010 | 500149723
0123S2-9200000-9999 | 包3-变压器配件 |  | 国网冀北电力有限公司 | 国网冀北电力有限公司唐山供电公司 |  | 无电压等级 | 变压器套管,AC126kV,油纸电容 | 变压器套管:最高电压:AC126kV,结构形式:油纸电容 | 支 | 1 | 2023-11-01 | 2024-10-31 | 河北省唐山市 | 材料站现场车板交货 |  | D041-500140436-00052 | 044004756900010 | 400222494700010 | 500149723
0123S2-9200000-9999 | 包3-变压器配件 |  | 国网冀北电力有限公司 | 国网冀北电力有限公司唐山供电公司 |  | 无电压等级 | 变压器套管,AC126kV,油纸电容 | 变压器套管:最高电压:AC126kV,结构形式:油纸电容 | 支 | 1 | 2023-11-01 | 2024-10-31 | 河北省唐山市 | 材料站现场车板交货 |  | D041-500140436-00045 | 044004756200010 | 400222494000010 | 500149723
0123S2-9200000-9999 | 包3-变压器配件 |  | 国网冀北电力有限公司 | 国网冀北电力有限公司唐山供电公司 |  | 无电压等级 | 变压器套管,AC126kV,油纸电容 | 变压器套管:最高电压:AC126kV,结构形式:油纸电容 | 支 | 1 | 2023-11-01 | 2024-10-31 | 河北省唐山市 | 材料站现场车板交货 |  | D041-500140436-00053 | 044004757000010 | 400222494800010 | 500149723
0123S2-9200000-9999 | 包3-变压器配件 |  | 国网冀北电力有限公司 | 国网冀北电力有限公司唐山供电公司 |  | 无电压等级 | 变压器气体继电器,80,双浮子式 | 变压器气体继电器:管路通径mm:80,结构型式:双浮子式 | 个 | 1 | 2023-11-01 | 2024-10-31 | 河北省唐山市 | 材料站现场车板交货 |  | D041-500140428-00008 | 044004751000010 | 400222488800010 | 500149685
0123S2-9200000-9999 | 包3-变压器配件 |  | 国网冀北电力有限公司 | 国网冀北电力有限公司唐山供电公司 |  | 无电压等级 | 变压器套管,AC126kV,油纸电容 | 变压器套管:最高电压:AC126kV,结构形式:油纸电容 | 支 | 1 | 2023-11-01 | 2024-10-31 | 河北省唐山市 | 材料站现场车板交货 |  | D041-500140436-00059 | 044004757600010 | 400222495400010 | 500149723
0123S2-9200000-9999 | 包3-变压器配件 |  | 国网冀北电力有限公司 | 国网冀北电力有限公司唐山供电公司 |  | 无电压等级 | 变压器气体继电器,80,双浮子式 | 变压器气体继电器:管路通径mm:80,结构型式:双浮子式 | 个 | 1 | 2023-11-01 | 2024-10-31 | 河北省唐山市 | 材料站现场车板交货 |  | D041-500140428-00011 | 044004751300010 | 400222489100010 | 500149685
0123S2-9200000-9999 | 包3-变压器配件 |  | 国网冀北电力有限公司 | 国网冀北电力有限公司唐山供电公司 |  | 无电压等级 | 变压器套管,AC126kV,油纸电容 | 变压器套管:最高电压:AC126kV,结构形式:油纸电容 | 支 | 1 | 2023-11-01 | 2024-10-31 | 河北省唐山市 | 材料站现场车板交货 |  | D041-500140436-00066 | 044004758300010 | 400222496100010 | 500149723
0123S2-9200000-9999 | 包3-变压器配件 |  | 国网冀北电力有限公司 | 国网冀北电力有限公司超高压分公司 |  | 无电压等级 | 变压器套管,AC72.5kV,油纸电容 | 变压器套管:最高电压:AC72.5kV,结构形式:油纸电容 | 支 | 1 | 2023-11-01 | 2024-10-31 | 北京市房山区 | 买方指定仓库地面交货 |  | B00M-500149716-00001 | 044004593200010 | 400222413400010 | 500149716
0123S2-9200000-9999 | 包3-变压器配件 |  | 国网冀北电力有限公司 | 国网冀北电力有限公司唐山供电公司 |  | 无电压等级 | 变压器气体继电器,80,双浮子式 | 变压器气体继电器:管路通径mm:80,结构型式:双浮子式 | 个 | 1 | 2023-11-01 | 2024-10-31 | 河北省唐山市 | 材料站现场车板交货 |  | D041-500140428-00004 | 044004750600010 | 400222488400010 | 500149685
0123S2-9200000-9999 | 包3-变压器配件 |  | 国网冀北电力有限公司 | 国网冀北电力有限公司唐山供电公司 |  | 无电压等级 | 变压器套管,AC126kV,油纸电容 | 变压器套管:最高电压:AC126kV,结构形式:油纸电容 | 支 | 1 | 2023-11-01 | 2024-10-31 | 河北省唐山市 | 材料站现场车板交货 |  | D041-500140436-00048 | 044004756500010 | 400222494300010 | 500149723
0123S2-9200000-9999 | 包3-变压器配件 |  | 国网冀北电力有限公司 | 国网冀北电力有限公司唐山供电公司 |  | 无电压等级 | 变压器套管,AC126kV,油纸电容 | 变压器套管:最高电压:AC126kV,结构形式:油纸电容 | 支 | 1 | 2023-11-01 | 2024-10-31 | 河北省唐山市 | 材料站现场车板交货 |  | D041-500140436-00064 | 044004758100010 | 400222495900010 | 500149723
0123S2-9200000-9999 | 包3-变压器配件 |  | 国网冀北电力有限公司 | 国网冀北电力有限公司唐山供电公司 |  | 无电压等级 | 变压器套管,AC126kV,油纸电容 | 变压器套管:最高电压:AC126kV,结构形式:油纸电容 | 支 | 1 | 2023-11-01 | 2024-10-31 | 河北省唐山市 | 材料站现场车板交货 |  | D041-500140436-00062 | 044004757900010 | 400222495700010 | 500149723
0123S2-9200000-9999 | 包3-变压器配件 |  | 国网冀北电力有限公司 | 国网冀北电力有限公司唐山供电公司 |  | 无电压等级 | 变压器套管,AC126kV,油纸电容 | 变压器套管:最高电压:AC126kV,结构形式:油纸电容 | 支 | 1 | 2023-11-01 | 2024-10-31 | 河北省唐山市 | 材料站现场车板交货 |  | D041-500140436-00055 | 044004757200010 | 400222495000010 | 500149723
0123S2-9200000-9999 | 包3-变压器配件 |  | 国网冀北电力有限公司 | 国网冀北电力有限公司超高压分公司 |  | 无电压等级 | 变压器油泵,35,4 | 变压器油泵:额定流量m3:35,额定扬程m:4 | 台 | 1 | 2023-11-01 | 2024-10-31 | 北京市房山区 | 买方指定仓库地面交货 |  | B00M-500149690-00001 | 044004593000010 | 400222413200010 | 500149690
0123S2-9200000-9999 | 包3-变压器配件 |  | 国网冀北电力有限公司 | 国网冀北电力有限公司唐山供电公司 |  | 无电压等级 | 变压器套管,AC126kV,油纸电容 | 变压器套管:最高电压:AC126kV,结构形式:油纸电容 | 支 | 1 | 2023-11-01 | 2024-10-31 | 河北省唐山市 | 材料站现场车板交货 |  | D041-500140436-00037 | 044004755400010 | 400222493200010 | 500149723
0123S2-9200000-9999 | 包3-变压器配件 |  | 国网冀北电力有限公司 | 国网冀北电力有限公司唐山供电公司 |  | 无电压等级 | 变压器气体继电器,80,双浮子式 | 变压器气体继电器:管路通径mm:80,结构型式:双浮子式 | 个 | 1 | 2023-11-01 | 2024-10-31 | 河北省唐山市 | 材料站现场车板交货 |  | D041-500140428-00002 | 044004750400010 | 400222488200010 | 500149685
0123S2-9200000-9999 | 包3-变压器配件 |  | 国网冀北电力有限公司 | 国网冀北电力有限公司唐山供电公司 |  | 无电压等级 | 变压器套管,AC126kV,油纸电容 | 变压器套管:最高电压:AC126kV,结构形式:油纸电容 | 支 | 1 | 2023-11-01 | 2024-10-31 | 河北省唐山市 | 材料站现场车板交货 |  | D041-500140436-00051 | 044004756800010 | 400222494600010 | 500149723
0123S2-9200000-9999 | 包3-变压器配件 |  | 国网冀北电力有限公司 | 国网冀北电力有限公司唐山供电公司 |  | 无电压等级 | 变压器气体继电器,80,双浮子式 | 变压器气体继电器:管路通径mm:80,结构型式:双浮子式 | 个 | 1 | 2023-11-01 | 2024-10-31 | 河北省唐山市 | 材料站现场车板交货 |  | D041-500140428-00005 | 044004750700010 | 400222488500010 | 500149685
0123S2-9200000-9999 | 包3-变压器配件 |  | 国网冀北电力有限公司 | 国网冀北电力有限公司超高压分公司 |  | 无电压等级 | 变压器套管,AC40.5kV,油纸电容 | 变压器套管:最高电压:AC40.5kV,结构形式:油纸电容 | 支 | 1 | 2023-11-01 | 2024-10-31 | 北京市房山区 | 买方指定仓库地面交货 |  | 9940-500149708-00001 | 044004674300010 | 400222421900010 | 500149708 | 变压器套管,AC40.5kV,油纸电容 | 500149708-0001
0123S2-9200000-9999 | 包3-变压器配件 |  | 国网冀北电力有限公司 | 国网冀北电力有限公司唐山供电公司 |  | 无电压等级 | 变压器套管,AC126kV,油纸电容 | 变压器套管:最高电压:AC126kV,结构形式:油纸电容 | 支 | 1 | 2023-11-01 | 2024-10-31 | 河北省唐山市 | 材料站现场车板交货 |  | D041-500140436-00047 | 044004756400010 | 400222494200010 | 500149723
0123S2-9200000-9999 | 包3-变压器配件 |  | 国网冀北电力有限公司 | 国网冀北电力有限公司超高压分公司 |  | 无电压等级 | 变压器油泵,35,4 | 变压器油泵:额定流量m3:35,额定扬程m:4 | 台 | 1 | 2023-11-01 | 2024-10-31 | 北京市房山区 | 买方指定仓库地面交货 |  | B00M-500149690-00002 | 044004593100010 | 400222413300010 | 500149690
0123S2-9200000-9999 | 包3-变压器配件 |  | 国网冀北电力有限公司 | 国网冀北电力有限公司唐山供电公司 |  | 无电压等级 | 变压器套管,AC126kV,油纸电容 | 变压器套管:最高电压:AC126kV,结构形式:油纸电容 | 支 | 1 | 2023-11-01 | 2024-10-31 | 河北省唐山市 | 材料站现场车板交货 |  | D041-500140436-00029 | 044004754600010 | 400222492400010 | 500149723
0123S2-9200000-9999 | 包3-变压器配件 |  | 国网冀北电力有限公司 | 国网冀北电力有限公司唐山供电公司 |  | 无电压等级 | 变压器套管,AC126kV,油纸电容 | 变压器套管:最高电压:AC126kV,结构形式:油纸电容 | 支 | 1 | 2023-11-01 | 2024-10-31 | 河北省唐山市 | 材料站现场车板交货 |  | D041-500140436-00044 | 044004756100010 | 400222493900010 | 500149723
0123S2-9200000-9999 | 包3-变压器配件 |  | 国网冀北电力有限公司 | 国网冀北电力有限公司唐山供电公司 |  | 无电压等级 | 变压器套管,AC126kV,油纸电容 | 变压器套管:最高电压:AC126kV,结构形式:油纸电容 | 支 | 1 | 2023-11-01 | 2024-10-31 | 河北省唐山市 | 材料站现场车板交货 |  | D041-500140436-00068 | 044004758500010 | 400222496300010 | 500149723
0123S2-9200000-9999 | 包3-变压器配件 |  | 国网冀北电力有限公司 | 国网冀北电力有限公司唐山供电公司 |  | 无电压等级 | 变压器气体继电器,80,双浮子式 | 变压器气体继电器:管路通径mm:80,结构型式:双浮子式 | 个 | 1 | 2023-11-01 | 2024-10-31 | 河北省唐山市 | 材料站现场车板交货 |  | D041-500140428-00010 | 044004751200010 | 400222489000010 | 500149685
0123S2-9200000-9999 | 包3-变压器配件 |  | 国网冀北电力有限公司 | 国网冀北电力有限公司唐山供电公司 |  | 无电压等级 | 变压器套管,AC126kV,油纸电容 | 变压器套管:最高电压:AC126kV,结构形式:油纸电容 | 支 | 1 | 2023-11-01 | 2024-10-31 | 河北省唐山市 | 材料站现场车板交货 |  | D041-500140436-00025 | 044004754200010 | 400222492000010 | 500149723
0123S2-9200000-9999 | 包3-变压器配件 |  | 国网冀北电力有限公司 | 国网冀北电力有限公司唐山供电公司 |  | 无电压等级 | 变压器气体继电器,80,双浮子式 | 变压器气体继电器:管路通径mm:80,结构型式:双浮子式 | 个 | 1 | 2023-11-01 | 2024-10-31 | 河北省唐山市 | 材料站现场车板交货 |  | D041-500140428-00013 | 044004751500010 | 400222489300010 | 500149685
0123S2-9200000-9999 | 包3-变压器配件 |  | 国网冀北电力有限公司 | 国网冀北电力有限公司唐山供电公司 |  | 无电压等级 | 变压器套管,AC126kV,油纸电容 | 变压器套管:最高电压:AC126kV,结构形式:油纸电容 | 支 | 1 | 2023-11-01 | 2024-10-31 | 河北省唐山市 | 材料站现场车板交货 |  | D041-500140436-00057 | 044004757400010 | 400222495200010 | 500149723
0123S2-9200000-9999 | 包3-变压器配件 |  | 国网冀北电力有限公司 | 国网冀北电力有限公司唐山供电公司 |  | 无电压等级 | 变压器套管,AC126kV,油纸电容 | 变压器套管:最高电压:AC126kV,结构形式:油纸电容 | 支 | 1 | 2023-11-01 | 2024-10-31 | 河北省唐山市 | 材料站现场车板交货 |  | D041-500140436-00078 | 044004759500010 | 400222497300010 | 500149723
0123S2-9200000-9999 | 包3-变压器配件 |  | 国网冀北电力有限公司 | 国网冀北电力有限公司唐山供电公司 |  | 无电压等级 | 变压器气体继电器,80,双浮子式 | 变压器气体继电器:管路通径mm:80,结构型式:双浮子式 | 个 | 1 | 2023-11-01 | 2024-10-31 | 河北省唐山市 | 材料站现场车板交货 |  | D041-500140428-00007 | 044004750900010 | 400222488700010 | 500149685
0123S2-9200000-9999 | 包3-变压器配件 |  | 国网冀北电力有限公司 | 国网冀北电力有限公司唐山供电公司 |  | 无电压等级 | 变压器气体继电器,80,双浮子式 | 变压器气体继电器:管路通径mm:80,结构型式:双浮子式 | 个 | 1 | 2023-11-01 | 2024-10-31 | 河北省唐山市 | 材料站现场车板交货 |  | D041-500140428-00009 | 044004751100010 | 400222488900010 | 500149685
0123S2-9200000-9999 | 包3-变压器配件 |  | 国网冀北电力有限公司 | 国网冀北电力有限公司唐山供电公司 |  | 无电压等级 | 变压器套管,AC126kV,油纸电容 | 变压器套管:最高电压:AC126kV,结构形式:油纸电容 | 支 | 1 | 2023-11-01 | 2024-10-31 | 河北省唐山市 | 材料站现场车板交货 |  | D041-500140436-00060 | 044004757700010 | 400222495500010 | 500149723
0123S2-9200000-9999 | 包3-变压器配件 |  | 国网冀北电力有限公司 | 国网冀北电力有限公司唐山供电公司 |  | 无电压等级 | 变压器套管,AC126kV,油纸电容 | 变压器套管:最高电压:AC126kV,结构形式:油纸电容 | 支 | 1 | 2023-11-01 | 2024-10-31 | 河北省唐山市 | 材料站现场车板交货 |  | D041-500140436-00098 | 044004761500010 | 400222499300010 | 500149723
0123S2-9200000-9999 | 包3-变压器配件 |  | 国网冀北电力有限公司 | 国网冀北电力有限公司唐山供电公司 |  | 无电压等级 | 变压器套管,AC126kV,油纸电容 | 变压器套管:最高电压:AC126kV,结构形式:油纸电容 | 支 | 1 | 2023-11-01 | 2024-10-31 | 河北省唐山市 | 材料站现场车板交货 |  | D041-500140436-00081 | 044004759800010 | 400222497600010 | 500149723
0123S2-9200000-9999 | 包3-变压器配件 |  | 国网冀北电力有限公司 | 国网冀北电力有限公司唐山供电公司 |  | 无电压等级 | 变压器套管,AC126kV,油纸电容 | 变压器套管:最高电压:AC126kV,结构形式:油纸电容 | 支 | 1 | 2023-11-01 | 2024-10-31 | 河北省唐山市 | 材料站现场车板交货 |  | D041-500140436-00033 | 044004755000010 | 400222492800010 | 500149723
0123S2-9200000-9999 | 包3-变压器配件 |  | 国网冀北电力有限公司 | 国网冀北电力有限公司唐山供电公司 |  | 无电压等级 | 变压器套管,AC126kV,油纸电容 | 变压器套管:最高电压:AC126kV,结构形式:油纸电容 | 支 | 1 | 2023-11-01 | 2024-10-31 | 河北省唐山市 | 材料站现场车板交货 |  | D041-500140436-00049 | 044004756600010 | 400222494400010 | 500149723
0123S2-9200000-9999 | 包3-变压器配件 |  | 国网冀北电力有限公司 | 国网冀北电力有限公司唐山供电公司 |  | 无电压等级 | 变压器套管,AC126kV,油纸电容 | 变压器套管:最高电压:AC126kV,结构形式:油纸电容 | 支 | 1 | 2023-11-01 | 2024-10-31 | 河北省唐山市 | 材料站现场车板交货 |  | D041-500140436-00056 | 044004757300010 | 400222495100010 | 500149723
0123S2-9200000-9999 | 包3-变压器配件 |  | 国网冀北电力有限公司 | 国网冀北电力有限公司唐山供电公司 |  | 无电压等级 | 变压器气体继电器,80,双浮子式 | 变压器气体继电器:管路通径mm:80,结构型式:双浮子式 | 个 | 1 | 2023-11-01 | 2024-10-31 | 河北省唐山市 | 材料站现场车板交货 |  | D041-500140428-00014 | 044004751600010 | 400222489400010 | 500149685
0123S2-9200000-9999 | 包3-变压器配件 |  | 国网冀北电力有限公司 | 国网冀北电力有限公司唐山供电公司 |  | 无电压等级 | 变压器绕组温控器,否,0~160 | 变压器绕组温控器:是否带远传功能:否,测量范围℃:0~160 | 套 | 1 | 2023-11-01 | 2024-10-31 | 河北省唐山市 | 材料站现场车板交货 |  | D041-500140413-00003 | 044004808700010 | 400222505900010 | 500149533
0123S2-9200000-9999 | 包3-变压器配件 |  | 国网冀北电力有限公司 | 国网冀北电力有限公司唐山供电公司 |  | 无电压等级 | 变压器绕组温控器,否,0~160 | 变压器绕组温控器:是否带远传功能:否,测量范围℃:0~160 | 套 | 1 | 2023-11-01 | 2024-10-31 | 河北省唐山市 | 材料站现场车板交货 |  | D041-500140413-00018 | 044004810200010 | 400222507400010 | 500149533
0123S2-9200000-9999 | 包3-变压器配件 |  | 国网冀北电力有限公司 | 国网冀北电力有限公司唐山供电公司 |  | 无电压等级 | 变压器绕组温控器,否,0~160 | 变压器绕组温控器:是否带远传功能:否,测量范围℃:0~160 | 套 | 1 | 2023-11-01 | 2024-10-31 | 河北省唐山市 | 材料站现场车板交货 |  | D041-500140413-00015 | 044004809900010 | 400222507100010 | 500149533
0123S2-9200000-9999 | 包3-变压器配件 |  | 国网冀北电力有限公司 | 国网冀北电力有限公司唐山供电公司 |  | 无电压等级 | 变压器绕组温控器,否,0~160 | 变压器绕组温控器:是否带远传功能:否,测量范围℃:0~160 | 套 | 1 | 2023-11-01 | 2024-10-31 | 河北省唐山市 | 材料站现场车板交货 |  | D041-500140413-00012 | 044004809600010 | 400222506800010 | 500149533
0123S2-9200000-9999 | 包3-变压器配件 |  | 国网冀北电力有限公司 | 国网冀北电力有限公司唐山供电公司 |  | 无电压等级 | 变压器绕组温控器,否,0~160 | 变压器绕组温控器:是否带远传功能:否,测量范围℃:0~160 | 套 | 1 | 2023-11-01 | 2024-10-31 | 河北省唐山市 | 材料站现场车板交货 |  | D041-500140413-00001 | 044004808500010 | 400222505700010 | 500149533
0123S2-9200000-9999 | 包3-变压器配件 |  | 国网冀北电力有限公司 | 国网冀北电力有限公司唐山供电公司 |  | 无电压等级 | 变压器绕组温控器,否,0~160 | 变压器绕组温控器:是否带远传功能:否,测量范围℃:0~160 | 套 | 1 | 2023-11-01 | 2024-10-31 | 河北省唐山市 | 材料站现场车板交货 |  | D041-500140413-00010 | 044004809400010 | 400222506600010 | 500149533
0123S2-9200000-9999 | 包3-变压器配件 |  | 国网冀北电力有限公司 | 国网冀北电力有限公司唐山供电公司 |  | 无电压等级 | 变压器控制柜,PLC型,250kW及以下 | 变压器控制柜:控制器类型:PLC型,冷却容量:250kW及以下 | 套 | 1 | 2023-11-01 | 2024-10-31 | 河北省唐山市 | 材料站现场车板交货 |  | D041-500140437-00013 | 044004734300010 | 400222485100010 | 500149404
0123S2-9200000-9999 | 包3-变压器配件 |  | 国网冀北电力有限公司 | 国网冀北电力有限公司技能培训中心（保定电力职业技术学院） |  | 无电压等级 | 变压器油流继电器,φ125,120 | 变压器油流继电器:管路标称直径mm:φ125,额定油流量m3/h:120 | 个 | 1 | 2023-11-01 | 2024-10-31 | 河北省保定市乐凯南大街1578号 | 买方指定仓库地面交货 |  | B00M-500149424-00001 | 044004539700010 | 400222409900010 | 500149424
0123S2-9200000-9999 | 包3-变压器配件 |  | 国网冀北电力有限公司 | 国网冀北电力有限公司唐山供电公司 |  | 无电压等级 | 变压器绕组温控器,否,0~160 | 变压器绕组温控器:是否带远传功能:否,测量范围℃:0~160 | 套 | 1 | 2023-11-01 | 2024-10-31 | 河北省唐山市 | 材料站现场车板交货 |  | D041-500140413-00016 | 044004810000010 | 400222507200010 | 500149533
0123S2-9200000-9999 | 包3-变压器配件 |  | 国网冀北电力有限公司 | 国网冀北电力有限公司唐山供电公司 |  | 无电压等级 | 变压器套管,AC126kV,油纸电容 | 变压器套管:最高电压:AC126kV,结构形式:油纸电容 | 支 | 1 | 2023-11-01 | 2024-10-31 | 河北省唐山市 | 材料站现场车板交货 |  | D041-500140436-00016 | 044004753300010 | 400222491100010 | 500149723
0123S2-9200000-9999 | 包3-变压器配件 |  | 国网冀北电力有限公司 | 国网冀北电力有限公司唐山供电公司 |  | 无电压等级 | 变压器套管,AC126kV,油纸电容 | 变压器套管:最高电压:AC126kV,结构形式:油纸电容 | 支 | 1 | 2023-11-01 | 2024-10-31 | 河北省唐山市 | 材料站现场车板交货 |  | D041-500140436-00147 | 044004766100010 | 400222503900010 | 500149723
0123S2-9200000-9999 | 包3-变压器配件 |  | 国网冀北电力有限公司 | 国网冀北电力有限公司唐山供电公司 |  | 无电压等级 | 变压器套管,AC126kV,油纸电容 | 变压器套管:最高电压:AC126kV,结构形式:油纸电容 | 支 | 1 | 2023-11-01 | 2024-10-31 | 河北省唐山市 | 材料站现场车板交货 |  | D041-500140436-00080 | 044004759700010 | 400222497500010 | 500149723
0123S2-9200000-9999 | 包3-变压器配件 |  | 国网冀北电力有限公司 | 国网冀北电力有限公司唐山供电公司 |  | 无电压等级 | 变压器套管,AC126kV,油纸电容 | 变压器套管:最高电压:AC126kV,结构形式:油纸电容 | 支 | 1 | 2023-11-01 | 2024-10-31 | 河北省唐山市 | 材料站现场车板交货 |  | D041-500140436-00001 | 044004751800010 | 400222489600010 | 500149723
0123S2-9200000-9999 | 包3-变压器配件 |  | 国网冀北电力有限公司 | 国网冀北电力有限公司唐山供电公司 |  | 无电压等级 | 变压器套管,AC126kV,油纸电容 | 变压器套管:最高电压:AC126kV,结构形式:油纸电容 | 支 | 1 | 2023-11-01 | 2024-10-31 | 河北省唐山市 | 材料站现场车板交货 |  | D041-500140436-00136 | 044004765000010 | 400222502800010 | 500149723
0123S2-9200000-9999 | 包3-变压器配件 |  | 国网冀北电力有限公司 | 国网冀北电力有限公司唐山供电公司 |  | 无电压等级 | 变压器套管,AC126kV,油纸电容 | 变压器套管:最高电压:AC126kV,结构形式:油纸电容 | 支 | 1 | 2023-11-01 | 2024-10-31 | 河北省唐山市 | 材料站现场车板交货 |  | D041-500140436-00069 | 044004758600010 | 400222496400010 | 500149723
0123S2-9200000-9999 | 包3-变压器配件 |  | 国网冀北电力有限公司 | 国网冀北电力有限公司唐山供电公司 |  | 无电压等级 | 变压器套管,AC126kV,油纸电容 | 变压器套管:最高电压:AC126kV,结构形式:油纸电容 | 支 | 1 | 2023-11-01 | 2024-10-31 | 河北省唐山市 | 材料站现场车板交货 |  | D041-500140436-00012 | 044004752900010 | 400222490700010 | 500149723
0123S2-9200000-9999 | 包3-变压器配件 |  | 国网冀北电力有限公司 | 国网冀北电力有限公司唐山供电公司 |  | 无电压等级 | 变压器套管,AC126kV,油纸电容 | 变压器套管:最高电压:AC126kV,结构形式:油纸电容 | 支 | 1 | 2023-11-01 | 2024-10-31 | 河北省唐山市 | 材料站现场车板交货 |  | D041-500140436-00162 | 044004767600010 | 400222505400010 | 500149723
0123S2-9200000-9999 | 包3-变压器配件 |  | 国网冀北电力有限公司 | 国网冀北电力有限公司唐山供电公司 |  | 无电压等级 | 变压器套管,AC126kV,油纸电容 | 变压器套管:最高电压:AC126kV,结构形式:油纸电容 | 支 | 1 | 2023-11-01 | 2024-10-31 | 河北省唐山市 | 材料站现场车板交货 |  | D041-500140436-00157 | 044004767100010 | 400222504900010 | 500149723
0123S2-9200000-9999 | 包3-变压器配件 |  | 国网冀北电力有限公司 | 国网冀北电力有限公司唐山供电公司 |  | 无电压等级 | 变压器套管,AC126kV,油纸电容 | 变压器套管:最高电压:AC126kV,结构形式:油纸电容 | 支 | 1 | 2023-11-01 | 2024-10-31 | 河北省唐山市 | 材料站现场车板交货 |  | D041-500140436-00058 | 044004757500010 | 400222495300010 | 500149723
0123S2-9200000-9999 | 包3-变压器配件 |  | 国网冀北电力有限公司 | 国网冀北电力有限公司唐山供电公司 |  | 无电压等级 | 变压器套管,AC126kV,油纸电容 | 变压器套管:最高电压:AC126kV,结构形式:油纸电容 | 支 | 1 | 2023-11-01 | 2024-10-31 | 河北省唐山市 | 材料站现场车板交货 |  | D041-500140436-00065 | 044004758200010 | 400222496000010 | 500149723
0123S2-9200000-9999 | 包3-变压器配件 |  | 国网冀北电力有限公司 | 国网冀北电力有限公司唐山供电公司 |  | 无电压等级 | 变压器套管,AC126kV,油纸电容 | 变压器套管:最高电压:AC126kV,结构形式:油纸电容 | 支 | 1 | 2023-11-01 | 2024-10-31 | 河北省唐山市 | 材料站现场车板交货 |  | D041-500140436-00084 | 044004760100010 | 400222497900010 | 500149723
0123S2-9200000-9999 | 包3-变压器配件 |  | 国网冀北电力有限公司 | 国网冀北电力有限公司唐山供电公司 |  | 无电压等级 | 变压器套管,AC126kV,油纸电容 | 变压器套管:最高电压:AC126kV,结构形式:油纸电容 | 支 | 1 | 2023-11-01 | 2024-10-31 | 河北省唐山市 | 材料站现场车板交货 |  | D041-500140436-00008 | 044004752500010 | 400222490300010 | 500149723
0123S2-9200000-9999 | 包3-变压器配件 |  | 国网冀北电力有限公司 | 国网冀北电力有限公司唐山供电公司 |  | 无电压等级 | 变压器套管,AC126kV,油纸电容 | 变压器套管:最高电压:AC126kV,结构形式:油纸电容 | 支 | 1 | 2023-11-01 | 2024-10-31 | 河北省唐山市 | 材料站现场车板交货 |  | D041-500140436-00146 | 044004766000010 | 400222503800010 | 500149723
0123S2-9200000-9999 | 包3-变压器配件 |  | 国网冀北电力有限公司 | 国网冀北电力有限公司唐山供电公司 |  | 无电压等级 | 变压器套管,AC126kV,油纸电容 | 变压器套管:最高电压:AC126kV,结构形式:油纸电容 | 支 | 1 | 2023-11-01 | 2024-10-31 | 河北省唐山市 | 材料站现场车板交货 |  | D041-500140436-00149 | 044004766300010 | 400222504100010 | 500149723
0123S2-9200000-9999 | 包3-变压器配件 |  | 国网冀北电力有限公司 | 国网冀北电力有限公司唐山供电公司 |  | 无电压等级 | 变压器套管,AC126kV,油纸电容 | 变压器套管:最高电压:AC126kV,结构形式:油纸电容 | 支 | 1 | 2023-11-01 | 2024-10-31 | 河北省唐山市 | 材料站现场车板交货 |  | D041-500140436-00142 | 044004765600010 | 400222503400010 | 500149723
0123S2-9200000-9999 | 包3-变压器配件 |  | 国网冀北电力有限公司 | 国网冀北电力有限公司唐山供电公司 |  | 无电压等级 | 变压器套管,AC126kV,油纸电容 | 变压器套管:最高电压:AC126kV,结构形式:油纸电容 | 支 | 1 | 2023-11-01 | 2024-10-31 | 河北省唐山市 | 材料站现场车板交货 |  | D041-500140436-00135 | 044004764900010 | 400222502700010 | 500149723
0123S2-9200000-9999 | 包3-变压器配件 |  | 国网冀北电力有限公司 | 国网冀北电力有限公司唐山供电公司 |  | 无电压等级 | 变压器套管,AC126kV,油纸电容 | 变压器套管:最高电压:AC126kV,结构形式:油纸电容 | 支 | 1 | 2023-11-01 | 2024-10-31 | 河北省唐山市 | 材料站现场车板交货 |  | D041-500140436-00061 | 044004757800010 | 400222495600010 | 500149723
0123S2-9200000-9999 | 包3-变压器配件 |  | 国网冀北电力有限公司 | 国网冀北电力有限公司唐山供电公司 |  | 无电压等级 | 变压器套管,AC126kV,油纸电容 | 变压器套管:最高电压:AC126kV,结构形式:油纸电容 | 支 | 1 | 2023-11-01 | 2024-10-31 | 河北省唐山市 | 材料站现场车板交货 |  | D041-500140436-00160 | 044004767400010 | 400222505200010 | 500149723
0123S2-9200000-9999 | 包3-变压器配件 |  | 国网冀北电力有限公司 | 国网冀北电力有限公司唐山供电公司 |  | 无电压等级 | 变压器套管,AC126kV,油纸电容 | 变压器套管:最高电压:AC126kV,结构形式:油纸电容 | 支 | 1 | 2023-11-01 | 2024-10-31 | 河北省唐山市 | 材料站现场车板交货 |  | D041-500140436-00145 | 044004765900010 | 400222503700010 | 500149723
0123S2-9200000-9999 | 包3-变压器配件 |  | 国网冀北电力有限公司 | 国网冀北电力有限公司唐山供电公司 |  | 无电压等级 | 变压器套管,AC126kV,油纸电容 | 变压器套管:最高电压:AC126kV,结构形式:油纸电容 | 支 | 1 | 2023-11-01 | 2024-10-31 | 河北省唐山市 | 材料站现场车板交货 |  | D041-500140436-00023 | 044004754000010 | 400222491800010 | 500149723
0123S2-9200000-9999 | 包3-变压器配件 |  | 国网冀北电力有限公司 | 国网冀北电力有限公司唐山供电公司 |  | 无电压等级 | 变压器套管,AC126kV,油纸电容 | 变压器套管:最高电压:AC126kV,结构形式:油纸电容 | 支 | 1 | 2023-11-01 | 2024-10-31 | 河北省唐山市 | 材料站现场车板交货 |  | D041-500140436-00050 | 044004756700010 | 400222494500010 | 500149723
0123S2-9200000-9999 | 包3-变压器配件 |  | 国网冀北电力有限公司 | 国网冀北电力有限公司唐山供电公司 |  | 无电压等级 | 变压器套管,AC126kV,油纸电容 | 变压器套管:最高电压:AC126kV,结构形式:油纸电容 | 支 | 1 | 2023-11-01 | 2024-10-31 | 河北省唐山市 | 材料站现场车板交货 |  | D041-500140436-00073 | 044004759000010 | 400222496800010 | 500149723
0123S2-9200000-9999 | 包3-变压器配件 |  | 国网冀北电力有限公司 | 国网冀北电力有限公司唐山供电公司 |  | 无电压等级 | 变压器套管,AC126kV,油纸电容 | 变压器套管:最高电压:AC126kV,结构形式:油纸电容 | 支 | 1 | 2023-11-01 | 2024-10-31 | 河北省唐山市 | 材料站现场车板交货 |  | D041-500140436-00131 | 044004764500010 | 400222502300010 | 500149723
0123S2-9200000-9999 | 包3-变压器配件 |  | 国网冀北电力有限公司 | 国网冀北电力有限公司唐山供电公司 |  | 无电压等级 | 变压器套管,AC126kV,油纸电容 | 变压器套管:最高电压:AC126kV,结构形式:油纸电容 | 支 | 1 | 2023-11-01 | 2024-10-31 | 河北省唐山市 | 材料站现场车板交货 |  | D041-500140436-00039 | 044004755600010 | 400222493400010 | 500149723
0123S2-9200000-9999 | 包3-变压器配件 |  | 国网冀北电力有限公司 | 国网冀北电力有限公司唐山供电公司 |  | 无电压等级 | 变压器套管,AC126kV,油纸电容 | 变压器套管:最高电压:AC126kV,结构形式:油纸电容 | 支 | 1 | 2023-11-01 | 2024-10-31 | 河北省唐山市 | 材料站现场车板交货 |  | D041-500140436-00046 | 044004756300010 | 400222494100010 | 500149723
0123S2-9200000-9999 | 包3-变压器配件 |  | 国网冀北电力有限公司 | 国网冀北电力有限公司唐山供电公司 |  | 无电压等级 | 变压器套管,AC126kV,油纸电容 | 变压器套管:最高电压:AC126kV,结构形式:油纸电容 | 支 | 1 | 2023-11-01 | 2024-10-31 | 河北省唐山市 | 材料站现场车板交货 |  | D041-500140436-00150 | 044004766400010 | 400222504200010 | 500149723
0123S2-9200000-9999 | 包3-变压器配件 |  | 国网冀北电力有限公司 | 国网冀北电力有限公司唐山供电公司 |  | 无电压等级 | 变压器套管,AC126kV,油纸电容 | 变压器套管:最高电压:AC126kV,结构形式:油纸电容 | 支 | 1 | 2023-11-01 | 2024-10-31 | 河北省唐山市 | 材料站现场车板交货 |  | D041-500140436-00143 | 044004765700010 | 400222503500010 | 500149723
0123S2-9200000-9999 | 包3-变压器配件 |  | 国网冀北电力有限公司 | 国网冀北电力有限公司唐山供电公司 |  | 无电压等级 | 变压器套管,AC126kV,油纸电容 | 变压器套管:最高电压:AC126kV,结构形式:油纸电容 | 支 | 1 | 2023-11-01 | 2024-10-31 | 河北省唐山市 | 材料站现场车板交货 |  | D041-500140436-00035 | 044004755200010 | 400222493000010 | 500149723
0123S2-9200000-9999 | 包3-变压器配件 |  | 国网冀北电力有限公司 | 国网冀北电力有限公司唐山供电公司 |  | 无电压等级 | 变压器套管,AC126kV,油纸电容 | 变压器套管:最高电压:AC126kV,结构形式:油纸电容 | 支 | 1 | 2023-11-01 | 2024-10-31 | 河北省唐山市 | 材料站现场车板交货 |  | D041-500140436-00153 | 044004766700010 | 400222504500010 | 500149723
0123S2-9200000-9999 | 包3-变压器配件 |  | 国网冀北电力有限公司 | 国网冀北电力有限公司唐山供电公司 |  | 无电压等级 | 变压器套管,AC126kV,油纸电容 | 变压器套管:最高电压:AC126kV,结构形式:油纸电容 | 支 | 1 | 2023-11-01 | 2024-10-31 | 河北省唐山市 | 材料站现场车板交货 |  | D041-500140436-00054 | 044004757100010 | 400222494900010 | 500149723
0123S2-9200000-9999 | 包3-变压器配件 |  | 国网冀北电力有限公司 | 国网冀北电力有限公司唐山供电公司 |  | 无电压等级 | 变压器套管,AC126kV,油纸电容 | 变压器套管:最高电压:AC126kV,结构形式:油纸电容 | 支 | 1 | 2023-11-01 | 2024-10-31 | 河北省唐山市 | 材料站现场车板交货 |  | D041-500140436-00042 | 044004755900010 | 400222493700010 | 500149723
0123S2-9200000-9999 | 包3-变压器配件 |  | 国网冀北电力有限公司 | 国网冀北电力有限公司唐山供电公司 |  | 无电压等级 | 变压器套管,AC126kV,油纸电容 | 变压器套管:最高电压:AC126kV,结构形式:油纸电容 | 支 | 1 | 2023-11-01 | 2024-10-31 | 河北省唐山市 | 材料站现场车板交货 |  | D041-500140436-00139 | 044004765300010 | 400222503100010 | 500149723
0123S2-9200000-9999 | 包3-变压器配件 |  | 国网冀北电力有限公司 | 国网冀北电力有限公司唐山供电公司 |  | 无电压等级 | 变压器套管,AC126kV,油纸电容 | 变压器套管:最高电压:AC126kV,结构形式:油纸电容 | 支 | 1 | 2023-11-01 | 2024-10-31 | 河北省唐山市 | 材料站现场车板交货 |  | D041-500140436-00132 | 044004764600010 | 400222502400010 | 500149723
0123S2-9200000-9999 | 包3-变压器配件 |  | 国网冀北电力有限公司 | 国网冀北电力有限公司唐山供电公司 |  | 无电压等级 | 变压器套管,AC126kV,油纸电容 | 变压器套管:最高电压:AC126kV,结构形式:油纸电容 | 支 | 1 | 2023-11-01 | 2024-10-31 | 河北省唐山市 | 材料站现场车板交货 |  | D041-500140436-00164 | 044004767800010 | 400222505600010 | 500149723
0123S2-9200000-9999 | 包3-变压器配件 |  | 国网冀北电力有限公司 | 国网冀北电力有限公司唐山供电公司 |  | 无电压等级 | 变压器套管,AC126kV,油纸电容 | 变压器套管:最高电压:AC126kV,结构形式:油纸电容 | 支 | 1 | 2023-11-01 | 2024-10-31 | 河北省唐山市 | 材料站现场车板交货 |  | D041-500140436-00006 | 044004752300010 | 400222490100010 | 500149723
0123S2-9200000-9999 | 包3-变压器配件 |  | 国网冀北电力有限公司 | 国网冀北电力有限公司唐山供电公司 |  | 无电压等级 | 变压器套管,AC126kV,油纸电容 | 变压器套管:最高电压:AC126kV,结构形式:油纸电容 | 支 | 1 | 2023-11-01 | 2024-10-31 | 河北省唐山市 | 材料站现场车板交货 |  | D041-500140436-00014 | 044004753100010 | 400222490900010 | 500149723
0123S2-9200000-9999 | 包3-变压器配件 |  | 国网冀北电力有限公司 | 国网冀北电力有限公司超高压分公司 |  | 无电压等级 | 变压器套管,AC550kV,油纸电容 | 变压器套管:最高电压:AC550kV,结构形式:油纸电容 | 支 | 1 | 2023-11-01 | 2024-10-31 | 北京市房山区 | 买方指定仓库地面交货 |  | 9940-500149741-00001 | 044004674400010 | 400222422000010 | 500149741 | 变压器套管,AC550kV,油纸电容 | 500149741-0001
0123S2-9200000-9999 | 包3-变压器配件 |  | 国网冀北电力有限公司 | 国网冀北电力有限公司唐山供电公司 |  | 无电压等级 | 变压器套管,AC126kV,油纸电容 | 变压器套管:最高电压:AC126kV,结构形式:油纸电容 | 支 | 1 | 2023-11-01 | 2024-10-31 | 河北省唐山市 | 材料站现场车板交货 |  | D041-500140436-00063 | 044004758000010 | 400222495800010 | 500149723
0123S2-9200000-9999 | 包3-变压器配件 |  | 国网冀北电力有限公司 | 国网冀北电力有限公司唐山供电公司 |  | 无电压等级 | 变压器套管,AC126kV,油纸电容 | 变压器套管:最高电压:AC126kV,结构形式:油纸电容 | 支 | 1 | 2023-11-01 | 2024-10-31 | 河北省唐山市 | 材料站现场车板交货 |  | D041-500140436-00011 | 044004752800010 | 400222490600010 | 500149723
0123S2-9200000-9999 | 包3-变压器配件 |  | 国网冀北电力有限公司 | 国网冀北电力有限公司唐山供电公司 |  | 无电压等级 | 变压器套管,AC126kV,油纸电容 | 变压器套管:最高电压:AC126kV,结构形式:油纸电容 | 支 | 1 | 2023-11-01 | 2024-10-31 | 河北省唐山市 | 材料站现场车板交货 |  | D041-500140436-00018 | 044004753500010 | 400222491300010 | 500149723
0123S2-9200000-9999 | 包3-变压器配件 |  | 国网冀北电力有限公司 | 国网冀北电力有限公司承德供电公司 |  | 无电压等级 | 变压器套管,AC252kV,油纸电容 | 变压器套管:最高电压:AC252kV,结构形式:油纸电容 | 支 | 1 | 2023-11-01 | 2024-10-31 | 河北省承德市双桥区 | 买方指定仓库地面交货 |  | 9940-500149730-00001 | 044004818800010 | 400222418500010 | 500149730 | 变压器套管,AC252kV,油纸电容 | 500149730-0010
0123S2-9200000-9999 | 包3-变压器配件 |  | 国网冀北电力有限公司 | 国网冀北电力有限公司唐山供电公司 |  | 无电压等级 | 变压器套管,AC126kV,油纸电容 | 变压器套管:最高电压:AC126kV,结构形式:油纸电容 | 支 | 1 | 2023-11-01 | 2024-10-31 | 河北省唐山市 | 材料站现场车板交货 |  | D041-500140436-00010 | 044004752700010 | 400222490500010 | 500149723
0123S2-9200000-9999 | 包3-变压器配件 |  | 国网冀北电力有限公司 | 国网冀北电力有限公司唐山供电公司 |  | 无电压等级 | 变压器套管,AC126kV,油纸电容 | 变压器套管:最高电压:AC126kV,结构形式:油纸电容 | 支 | 1 | 2023-11-01 | 2024-10-31 | 河北省唐山市 | 材料站现场车板交货 |  | D041-500140436-00031 | 044004754800010 | 400222492600010 | 500149723
0123S2-9200000-9999 | 包3-变压器配件 |  | 国网冀北电力有限公司 | 国网冀北电力有限公司唐山供电公司 |  | 无电压等级 | 变压器套管,AC126kV,油纸电容 | 变压器套管:最高电压:AC126kV,结构形式:油纸电容 | 支 | 1 | 2023-11-01 | 2024-10-31 | 河北省唐山市 | 材料站现场车板交货 |  | D041-500140436-00004 | 044004752100010 | 400222489900010 | 500149723
0123S2-9200000-9999 | 包3-变压器配件 |  | 国网冀北电力有限公司 | 国网冀北电力有限公司唐山供电公司 |  | 无电压等级 | 变压器套管,AC126kV,油纸电容 | 变压器套管:最高电压:AC126kV,结构形式:油纸电容 | 支 | 1 | 2023-11-01 | 2024-10-31 | 河北省唐山市 | 材料站现场车板交货 |  | D041-500140436-00158 | 044004767200010 | 400222505000010 | 500149723
0123S2-9200000-9999 | 包3-变压器配件 |  | 国网冀北电力有限公司 | 国网冀北电力有限公司唐山供电公司 |  | 无电压等级 | 变压器套管,AC126kV,油纸电容 | 变压器套管:最高电压:AC126kV,结构形式:油纸电容 | 支 | 1 | 2023-11-01 | 2024-10-31 | 河北省唐山市 | 材料站现场车板交货 |  | D041-500140436-00151 | 044004766500010 | 400222504300010 | 500149723
0123S2-9200000-9999 | 包3-变压器配件 |  | 国网冀北电力有限公司 | 国网冀北电力有限公司唐山供电公司 |  | 无电压等级 | 变压器套管,AC126kV,油纸电容 | 变压器套管:最高电压:AC126kV,结构形式:油纸电容 | 支 | 1 | 2023-11-01 | 2024-10-31 | 河北省唐山市 | 材料站现场车板交货 |  | D041-500140436-00020 | 044004753700010 | 400222491500010 | 500149723
0123S2-9200000-9999 | 包3-变压器配件 |  | 国网冀北电力有限公司 | 国网冀北电力有限公司唐山供电公司 |  | 无电压等级 | 变压器套管,AC126kV,油纸电容 | 变压器套管:最高电压:AC126kV,结构形式:油纸电容 | 支 | 1 | 2023-11-01 | 2024-10-31 | 河北省唐山市 | 材料站现场车板交货 |  | D041-500140436-00027 | 044004754400010 | 400222492200010 | 500149723
0123S2-9200000-9999 | 包3-变压器配件 |  | 国网冀北电力有限公司 | 国网冀北电力有限公司唐山供电公司 |  | 无电压等级 | 变压器套管,AC126kV,油纸电容 | 变压器套管:最高电压:AC126kV,结构形式:油纸电容 | 支 | 1 | 2023-11-01 | 2024-10-31 | 河北省唐山市 | 材料站现场车板交货 |  | D041-500140436-00161 | 044004767500010 | 400222505300010 | 500149723
0123S2-9200000-9999 | 包3-变压器配件 |  | 国网冀北电力有限公司 | 国网冀北电力有限公司唐山供电公司 |  | 无电压等级 | 变压器套管,AC126kV,油纸电容 | 变压器套管:最高电压:AC126kV,结构形式:油纸电容 | 支 | 1 | 2023-11-01 | 2024-10-31 | 河北省唐山市 | 材料站现场车板交货 |  | D041-500140436-00154 | 044004766800010 | 400222504600010 | 500149723
0123S2-9200000-9999 | 包5-电容器配件 | 500 | 国网冀北电力有限公司 | 国网冀北电力有限公司超高压分公司 |  | 无电压等级 | 电力电容器配件电容器小单元,334kvar,10kV | 电力电容器配件电容器小单元:单台容量:334kvar,电压等级:10kV | 个 | 1 | 2023-11-01 | 2024-10-31 | 北京市房山区 | 买方指定仓库地面交货 |  | B00M-500151137-00001 | 044004480100010 | 400222406900010 | 500151137
0123S2-9200000-9999 | 包5-电容器配件 | 500 | 国网冀北电力有限公司 | 国网冀北电力有限公司超高压分公司 |  | 无电压等级 | 电力电容器配件电容器小单元,500kvar,10kV | 电力电容器配件电容器小单元:单台容量:500kvar,电压等级:10kV | 个 | 1 | 2023-11-01 | 2024-10-31 | 北京市房山区 | 买方指定仓库地面交货 |  | B00M-500151139-00001 | 044004480200010 | 400222407000010 | 500151139
0123S2-9200000-9999 | 包6-电流互感器配件 | 600 | 国网冀北电力有限公司 | 国网冀北电力有限公司超高压分公司 |  | 无电压等级 | 电流互感器配件直流电流互感器电子测量模块,光电式 | 电流互感器配件直流电流互感器电子测量模块:型式:光电式 | 个 | 1 | 2023-11-01 | 2024-10-31 | 北京市房山区 | 买方指定仓库地面交货 |  | B00M-500151029-00002 | 044004488200010 | 400222407200010 | 500151029
0123S2-9200000-9999 | 包6-电流互感器配件 | 600 | 国网冀北电力有限公司 | 国网冀北电力有限公司超高压分公司 |  | 无电压等级 | 电流互感器配件直流电流互感器电子测量模块,光电式 | 电流互感器配件直流电流互感器电子测量模块:型式:光电式 | 个 | 1 | 2023-11-01 | 2024-10-31 | 北京市房山区 | 买方指定仓库地面交货 |  | B00M-500151029-00001 | 044004488100010 | 400222407100010 | 500151029
0123S2-9200000-9999 | 包7-断路器配件 | 700 | 国网冀北电力有限公司 | 国网冀北电力有限公司超高压分公司 |  | 无电压等级 | 断路器灭弧室,AC110kV,SF6 | 断路器灭弧室:电压等级:AC110kV,绝缘方式:SF6 | 个 | 1 | 2023-11-01 | 2024-10-31 | 北京市房山区 | 买方指定仓库地面交货 |  | B00M-500151973-00001 | 044004594000010 | 400222414200010 | 500151973
0123S2-9200000-9999 | 包7-断路器配件 | 700 | 国网冀北电力有限公司 | 国网冀北电力有限公司超高压分公司 |  | 无电压等级 | 断路器灭弧室,AC500kV,SF6 | 断路器灭弧室:电压等级:AC500kV,绝缘方式:SF6 | 个 | 1 | 2023-11-01 | 2024-10-31 | 北京市房山区 | 买方指定仓库地面交货 |  | B00M-500151976-00001 | 044004594200010 | 400222414400010 | 500151976
0123S2-9200000-9999 | 包7-断路器配件 | 700 | 国网冀北电力有限公司 | 国网冀北电力有限公司超高压分公司 |  | 无电压等级 | 断路器灭弧室,AC220kV,SF6 | 断路器灭弧室:电压等级:AC220kV,绝缘方式:SF6 | 个 | 1 | 2023-11-01 | 2024-10-31 | 北京市房山区 | 买方指定仓库地面交货 |  | B00M-500151974-00001 | 044004594100010 | 400222414300010 | 500151974
0123S2-9200000-9999 | 包7-断路器配件 | 700 | 国网冀北电力有限公司 | 国网冀北电力有限公司超高压分公司 |  | 无电压等级 | 断路器通用配件,断路器分闸电磁铁 | 断路器通用配件:类型:断路器分闸电磁铁 | 个 | 1 | 2023-11-01 | 2024-10-31 | 北京市房山区 | 买方指定仓库地面交货 |  | B00M-500151652-00001 | 044004542900010 | 400222410100010 | 500151652
0123S2-9200000-9999 | 包7-断路器配件 | 700 | 国网冀北电力有限公司 | 国网冀北电力有限公司超高压分公司 |  | 无电压等级 | 断路器检修包,AC500kV,二次元件检修,液压 | 断路器检修包:电压等级:AC500kV,检修方式:二次元件检修,机构型式:液压 | 套 | 1 | 2023-11-01 | 2024-10-31 | 北京市房山区 | 买方指定仓库地面交货 |  | B00M-500151520-00001 | 044004542800010 | 400222410000010 | 500151520
0123S2-9200000-9999 | 包7-断路器配件 | 700 | 国网冀北电力有限公司 | 国网冀北电力有限公司超高压分公司 |  | 无电压等级 | 断路器操动机构,AC110kV,液压,单相 | 断路器操动机构:电压等级:AC110kV,机构型式:液压,相别:单相 | 台 | 1 | 2023-11-01 | 2024-10-31 | 北京市房山区 | 买方指定仓库地面交货 |  | B00M-500151814-00001 | 044004593700010 | 400222413900010 | 500151814
0123S2-9200000-9999 | 包7-断路器配件 | 700 | 国网冀北电力有限公司 | 国网冀北电力有限公司超高压分公司 |  | 无电压等级 | 断路器操动机构,AC220kV,液压,单相 | 断路器操动机构:电压等级:AC220kV,机构型式:液压,相别:单相 | 台 | 1 | 2023-11-01 | 2024-10-31 | 北京市房山区 | 买方指定仓库地面交货 |  | B00M-500151815-00001 | 044004593800010 | 400222414000010 | 500151815
0123S2-9200000-9999 | 包7-断路器配件 | 700 | 国网冀北电力有限公司 | 国网冀北电力有限公司超高压分公司 |  | 无电压等级 | 断路器操动机构,AC500kV,液压,单相 | 断路器操动机构:电压等级:AC500kV,机构型式:液压,相别:单相 | 台 | 1 | 2023-11-01 | 2024-10-31 | 北京市房山区 | 买方指定仓库地面交货 |  | B00M-500151817-00001 | 044004593900010 | 400222414100010 | 500151817
0123S2-9200000-9999 | 包8-高压熔断器配件 | 800 | 国网冀北电力有限公司 | 国网冀北电力有限公司秦皇岛供电公司 |  | 无电压等级 | 高压熔断器再装单元,熔断件,AC10kV,31.5A,跌落限流式 | 高压熔断器再装单元:类型:熔断件,电压等级:AC10kV,额定电流:31.5A,型号:跌落限流式 | 个 | 1 | 2023-11-01 | 2024-10-31 | 河北省秦皇岛市海港区 | 买方指定仓库地面交货 |  | D042-500151412-00001 | 044004548400010 | 400222410600010 | 500151448
0123S2-9200000-9999 | 包8-高压熔断器配件 | 800 | 国网冀北电力有限公司 | 国网冀北电力有限公司秦皇岛供电公司 |  | 无电压等级 | 高压熔断器再装单元,熔断件,AC10kV,20A,跌落限流式 | 高压熔断器再装单元:类型:熔断件,电压等级:AC10kV,额定电流:20A,型号:跌落限流式 | 个 | 1 | 2023-11-01 | 2024-10-31 | 河北省秦皇岛市海港区 | 买方指定仓库地面交货 |  | D042-500151412-00001 | 044004548300010 | 400222410500010 | 500151446
0123S2-9200000-9999 | 包8-高压熔断器配件 | 800 | 国网冀北电力有限公司 | 国网冀北电力有限公司秦皇岛供电公司 |  | 无电压等级 | 高压熔断器再装单元,熔断件,AC10kV,40A,跌落限流式 | 高压熔断器再装单元:类型:熔断件,电压等级:AC10kV,额定电流:40A,型号:跌落限流式 | 个 | 1 | 2023-11-01 | 2024-10-31 | 河北省秦皇岛市海港区 | 买方指定仓库地面交货 |  | D042-500151412-00001 | 044004548100010 | 400222410300010 | 500151449
0123S2-9200000-9999 | 包8-高压熔断器配件 | 800 | 国网冀北电力有限公司 | 国网冀北电力有限公司秦皇岛供电公司 |  | 无电压等级 | 高压熔断器再装单元,熔断件,AC10kV,50A,跌落限流式 | 高压熔断器再装单元:类型:熔断件,电压等级:AC10kV,额定电流:50A,型号:跌落限流式 | 个 | 1 | 2023-11-01 | 2024-10-31 | 河北省秦皇岛市海港区 | 买方指定仓库地面交货 |  | D042-500151412-00001 | 044004548200010 | 400222410400010 | 500151450
0123S2-9200000-9999 | 包8-高压熔断器配件 | 800 | 国网冀北电力有限公司 | 国网冀北电力有限公司秦皇岛供电公司 |  | 无电压等级 | 高压熔断器再装单元,熔断件,AC10kV,10A,跌落限流式 | 高压熔断器再装单元:类型:熔断件,电压等级:AC10kV,额定电流:10A,型号:跌落限流式 | 个 | 1 | 2023-11-01 | 2024-10-31 | 河北省秦皇岛市海港区 | 买方指定仓库地面交货 |  | D042-500151412-00001 | 044004548000010 | 400222410200010 | 500151461
0123S2-9200000-9999 | 包9-隔离开关配件 | 900 | 国网冀北电力有限公司 | 国网冀北电力有限公司超高压分公司 |  | 无电压等级 | 隔离开关导电配件,隔离开关单相导电装配,AC66kV,三柱水平旋转 | 隔离开关导电配件:类型:隔离开关单相导电装配,电压等级:AC66kV,结构型式:三柱水平旋转 | 个 | 1 | 2023-11-01 | 2024-10-31 | 北京市房山区 | 买方指定仓库地面交货 |  | B00M-500152823-00001 | 044004595400010 | 400222415600010 | 500152823
0123S2-9200000-9999 | 包9-隔离开关配件 | 900 | 国网冀北电力有限公司 | 国网冀北电力有限公司超高压分公司 |  | 无电压等级 | 隔离开关导电配件,隔离开关单相导电装配,AC220kV,垂直双臂伸缩 | 隔离开关导电配件:类型:隔离开关单相导电装配,电压等级:AC220kV,结构型式:垂直双臂伸缩 | 个 | 1 | 2023-11-01 | 2024-10-31 | 北京市房山区 | 买方指定仓库地面交货 |  | B00M-500152759-00002 | 044004594900010 | 400222415100010 | 500152759
0123S2-9200000-9999 | 包9-隔离开关配件 | 900 | 国网冀北电力有限公司 | 国网冀北电力有限公司超高压分公司 |  | 无电压等级 | 隔离开关导电配件,隔离开关单相导电装配,AC500kV,垂直单臂伸缩 | 隔离开关导电配件:类型:隔离开关单相导电装配,电压等级:AC500kV,结构型式:垂直单臂伸缩 | 个 | 1 | 2023-11-01 | 2024-10-31 | 北京市房山区 | 买方指定仓库地面交货 |  | B00M-500152780-00002 | 044004595200010 | 400222415400010 | 500152780
0123S2-9200000-9999 | 包9-隔离开关配件 | 900 | 国网冀北电力有限公司 | 国网冀北电力有限公司超高压分公司 |  | 无电压等级 | 隔离开关导电配件,隔离开关导电杆,AC500kV,线型 | 隔离开关导电配件:类型:隔离开关导电杆,电压等级:AC500kV,结构型式:线型 | 个 | 1 | 2023-11-01 | 2024-10-31 | 北京市房山区 | 买方指定仓库地面交货 |  | B00M-500152372-00001 | 044004572000010 | 400222412000010 | 500152372
0123S2-9200000-9999 | 包9-隔离开关配件 | 900 | 国网冀北电力有限公司 | 国网冀北电力有限公司超高压分公司 |  | 无电压等级 | 隔离开关导电配件,隔离开关静触头,AC35kV,三工位 | 隔离开关导电配件:类型:隔离开关静触头,电压等级:AC35kV,结构型式:三工位 | 个 | 1 | 2023-11-01 | 2024-10-31 | 北京市房山区 | 买方指定仓库地面交货 |  | B00M-500152460-00001 | 044004594700010 | 400222414900010 | 500152460
0123S2-9200000-9999 | 包9-隔离开关配件 | 900 | 国网冀北电力有限公司 | 国网冀北电力有限公司超高压分公司 |  | 无电压等级 | 隔离开关导电配件,隔离开关动触头,AC220kV,双柱水平旋转 | 隔离开关导电配件:类型:隔离开关动触头,电压等级:AC220kV,结构型式:双柱水平旋转 | 个 | 1 | 2023-11-01 | 2024-10-31 | 北京市房山区 | 买方指定仓库地面交货 |  | B00M-500152284-00001 | 044004594600010 | 400222414800010 | 500152284
0123S2-9200000-9999 | 包9-隔离开关配件 | 900 | 国网冀北电力有限公司 | 国网冀北电力有限公司超高压分公司 |  | 无电压等级 | 隔离开关导电配件,隔离开关单相导电装配,AC500kV,垂直单臂伸缩 | 隔离开关导电配件:类型:隔离开关单相导电装配,电压等级:AC500kV,结构型式:垂直单臂伸缩 | 个 | 1 | 2023-11-01 | 2024-10-31 | 北京市房山区 | 买方指定仓库地面交货 |  | B00M-500152780-00001 | 044004595100010 | 400222415300010 | 500152780
0123S2-9200000-9999 | 包9-隔离开关配件 | 900 | 国网冀北电力有限公司 | 国网冀北电力有限公司超高压分公司 |  | 无电压等级 | 隔离开关导电配件,隔离开关单相导电装配,AC220kV,垂直双臂伸缩 | 隔离开关导电配件:类型:隔离开关单相导电装配,电压等级:AC220kV,结构型式:垂直双臂伸缩 | 个 | 1 | 2023-11-01 | 2024-10-31 | 北京市房山区 | 买方指定仓库地面交货 |  | B00M-500152759-00001 | 044004594800010 | 400222415000010 | 500152759
0123S2-9200000-9999 | 包9-隔离开关配件 | 900 | 国网冀北电力有限公司 | 国网冀北电力有限公司超高压分公司 |  | 无电压等级 | 隔离开关导电配件,隔离开关单相导电装配,AC500kV,垂直单臂伸缩 | 隔离开关导电配件:类型:隔离开关单相导电装配,电压等级:AC500kV,结构型式:垂直单臂伸缩 | 个 | 1 | 2023-11-01 | 2024-10-31 | 北京市房山区 | 买方指定仓库地面交货 |  | B00M-500152780-00003 | 044004595300010 | 400222415500010 | 500152780
0123S2-9200000-9999 | 包9-隔离开关配件 | 900 | 国网冀北电力有限公司 | 国网冀北电力有限公司超高压分公司 |  | 无电压等级 | 隔离开关导电配件,隔离开关单相导电装配,AC220kV,垂直双臂伸缩 | 隔离开关导电配件:类型:隔离开关单相导电装配,电压等级:AC220kV,结构型式:垂直双臂伸缩 | 个 | 1 | 2023-11-01 | 2024-10-31 | 北京市房山区 | 买方指定仓库地面交货 |  | B00M-500152759-00003 | 044004595000010 | 400222415200010 | 500152759
0123S2-9200000-9999 | 包10-输变电设备物联网节点 | 1000 | 国网冀北电力有限公司 | 国网冀北电力有限公司唐山供电公司 |  | 无电压等级 | 输变电设备物联网节点装置输电接入节点设备,多用途监测 | 输变电设备物联网节点装置输电接入节点设备:监测类别:多用途监测 | 个 | 1 | 2023-11-01 | 2024-10-31 | 河北省唐山市 | 材料站现场车板交货 |  | D041-500150001-00001 | 044004810400010 | 400222416200010 | 500150001
0123S2-9200000-9999 | 包12-组合电器配件 | 1200 | 国网冀北电力有限公司 | 国网冀北电力有限公司超高压分公司 |  | 无电压等级 | 组合电器内隔离开关,AC110kV,3150A,40kA,三工位 | 组合电器内隔离开关:电压等级:AC110kV,额定电流:3150A,额定开断电流:40kA,结构型式:三工位 | 组 | 1 | 2023-11-01 | 2024-10-31 | 北京市房山区 | 买方指定仓库地面交货 |  | B00M-500152056-00001 | 044004594300010 | 400222414500010 | 500152056
0123S2-9200000-9999 | 包12-组合电器配件 | 1200 | 国网冀北电力有限公司 | 国网冀北电力有限公司超高压分公司 |  | 无电压等级 | 组合电器内隔离开关,AC500kV,4000A,63kA,三工位 | 组合电器内隔离开关:电压等级:AC500kV,额定电流:4000A,额定开断电流:63kA,结构型式:三工位 | 组 | 1 | 2023-11-01 | 2024-10-31 | 北京市房山区 | 买方指定仓库地面交货 |  | B00M-500152091-00001 | 044004594500010 | 400222414700010 | 500152091
0123S2-9200000-9999 | 包12-组合电器配件 | 1200 | 国网冀北电力有限公司 | 国网冀北电力有限公司超高压分公司 |  | 无电压等级 | 组合电器内隔离开关,AC220kV,4000A,50kA,线型 | 组合电器内隔离开关:电压等级:AC220kV,额定电流:4000A,额定开断电流:50kA,结构型式:线型 | 组 | 1 | 2023-11-01 | 2024-10-31 | 北京市房山区 | 买方指定仓库地面交货 |  | B00M-500152062-00001 | 044004594400010 | 400222414600010 | 500152062
0123S2-9200000-9999 | 包13-防误闭锁附件 |  | 国网冀北电力有限公司 | 国网冀北电力有限公司秦皇岛供电公司 |  | 无电压等级 | 防误通讯适配器,电子锁通讯适配器,无线通讯 | 防误通讯适配器:类型:电子锁通讯适配器,通讯方式:无线通讯 | 个 | 1 | 2023-11-01 | 2024-10-31 | 河北省秦皇岛市海港区 | 买方指定仓库地面交货 |  | D042-500150307-00002 | 044004524000010 | 400222469200010 | 500150307
0123S2-9200000-9999 | 包13-防误闭锁附件 |  | 国网冀北电力有限公司 | 国网冀北电力有限公司秦皇岛供电公司 |  | 无电压等级 | 防误通讯适配器,电子锁通讯适配器,无线通讯 | 防误通讯适配器:类型:电子锁通讯适配器,通讯方式:无线通讯 | 个 | 1 | 2023-11-01 | 2024-10-31 | 河北省秦皇岛市海港区 | 买方指定仓库地面交货 |  | D042-500150307-00001 | 044004523900010 | 400222469100010 | 500150307
0123S2-9200000-9999 | 包13-防误闭锁附件 |  | 国网冀北电力有限公司 | 国网冀北电力有限公司秦皇岛供电公司 |  | 无电压等级 | 防误闭锁附件,ABS工程塑料,二次屏柜 | 防误闭锁附件:材质:ABS工程塑料,安装地点:二次屏柜 | 个 | 1 | 2023-11-01 | 2024-10-31 | 河北省秦皇岛市海港区 | 买方指定仓库地面交货 |  | D042-500150268-00001 | 044004523500010 | 400222468700010 | 500150268
0123S2-9200000-9999 | 包13-防误闭锁附件 |  | 国网冀北电力有限公司 | 国网冀北电力有限公司秦皇岛供电公司 |  | 无电压等级 | 防误主机,智能防误管理,以太网 | 防误主机:应用场景:智能防误管理,通讯方式:以太网 | 个 | 1 | 2023-11-01 | 2024-10-31 | 河北省秦皇岛市海港区 | 买方指定仓库地面交货 |  | D042-500150270-00001 | 044004521600010 | 400222466900010 | 500150270
0123S2-9200000-9999 | 包13-防误闭锁附件 |  | 国网冀北电力有限公司 | 国网冀北电力有限公司秦皇岛供电公司 |  | 无电压等级 | 防误闭锁附件,镀锌板,二次屏柜 | 防误闭锁附件:材质:镀锌板,安装地点:二次屏柜 | 个 | 1 | 2023-11-01 | 2024-10-31 | 河北省秦皇岛市海港区 | 买方指定仓库地面交货 |  | D042-500150265-00001 | 044004523800010 | 400222469000010 | 500150265
0123S2-9200000-9999 | 包13-防误闭锁附件 |  | 国网冀北电力有限公司 | 国网冀北电力有限公司秦皇岛供电公司 |  | 无电压等级 | 防误闭锁附件,ABS工程塑料,二次屏柜 | 防误闭锁附件:材质:ABS工程塑料,安装地点:二次屏柜 | 个 | 1 | 2023-11-01 | 2024-10-31 | 河北省秦皇岛市海港区 | 买方指定仓库地面交货 |  | D042-500150268-00002 | 044004523600010 | 400222468800010 | 500150268
0123S2-9200000-9999 | 包13-防误闭锁附件 |  | 国网冀北电力有限公司 | 国网冀北电力有限公司秦皇岛供电公司 |  | 无电压等级 | 防误闭锁附件,ABS工程塑料,二次屏柜 | 防误闭锁附件:材质:ABS工程塑料,安装地点:二次屏柜 | 个 | 1 | 2023-11-01 | 2024-10-31 | 河北省秦皇岛市海港区 | 买方指定仓库地面交货 |  | D042-500150268-00003 | 044004523700010 | 400222468900010 | 500150268
0123S2-9200000-9999 | 包13-防误闭锁附件 |  | 国网冀北电力有限公司 | 国网冀北电力有限公司秦皇岛供电公司 |  | 无电压等级 | 防误主机,智能防误管理,以太网 | 防误主机:应用场景:智能防误管理,通讯方式:以太网 | 个 | 1 | 2023-11-01 | 2024-10-31 | 河北省秦皇岛市海港区 | 买方指定仓库地面交货 |  | D042-500150270-00002 | 044004470600010 | 400222463100010 | 500150270
0123S2-9200000-9999 | 包13-防误闭锁附件 |  | 国网冀北电力有限公司 | 国网冀北电力有限公司秦皇岛供电公司 |  | 无电压等级 | 防误闭锁附件,镀锌板,二次屏柜 | 防误闭锁附件:材质:镀锌板,安装地点:二次屏柜 | 个 | 1 | 2023-11-01 | 2024-10-31 | 河北省秦皇岛市海港区 | 买方指定仓库地面交货 |  | D042-500150265-00002 | 044004524500010 | 400222469700010 | 500150265
0123S2-9200000-9999 | 包13-防误闭锁附件 |  | 国网冀北电力有限公司 | 国网冀北电力有限公司秦皇岛供电公司 |  | 无电压等级 | 防误闭锁附件,ABS工程塑料,敞开式 | 防误闭锁附件:材质:ABS工程塑料,安装地点:敞开式 | 个 | 1 | 2023-11-01 | 2024-10-31 | 河北省秦皇岛市海港区 | 买方指定仓库地面交货 |  | D042-500150266-00001 | 044004522500010 | 400222467800010 | 500150266
0123S2-9200000-9999 | 包13-防误闭锁附件 |  | 国网冀北电力有限公司 | 国网冀北电力有限公司秦皇岛供电公司 |  | 无电压等级 | 防误锁具,机械编码锁 | 防误锁具:类型:机械编码锁 | 个 | 1 | 2023-11-01 | 2024-10-31 | 河北省秦皇岛市海港区 | 买方指定仓库地面交货 |  | D042-500150301-00013 | 044004520700010 | 400222466000010 | 500150301
0123S2-9200000-9999 | 包13-防误闭锁附件 |  | 国网冀北电力有限公司 | 国网冀北电力有限公司秦皇岛供电公司 |  | 无电压等级 | 防误开关量接口,开关接口 | 防误开关量接口:接口类型:开关接口 | 个 | 1 | 2023-11-01 | 2024-10-31 | 河北省秦皇岛市海港区 | 买方指定仓库地面交货 |  | D042-500150299-00001 | 044004519600010 | 400222464900010 | 500150299
0123S2-9200000-9999 | 包13-防误闭锁附件 |  | 国网冀北电力有限公司 | 国网冀北电力有限公司秦皇岛供电公司 |  | 无电压等级 | 防误锁具,机械编码锁 | 防误锁具:类型:机械编码锁 | 个 | 1 | 2023-11-01 | 2024-10-31 | 河北省秦皇岛市海港区 | 买方指定仓库地面交货 |  | D042-500150301-00005 | 044004519900010 | 400222465200010 | 500150301
0123S2-9200000-9999 | 包13-防误闭锁附件 |  | 国网冀北电力有限公司 | 国网冀北电力有限公司秦皇岛供电公司 |  | 无电压等级 | 防误锁具,机械编码锁 | 防误锁具:类型:机械编码锁 | 个 | 1 | 2023-11-01 | 2024-10-31 | 河北省秦皇岛市海港区 | 买方指定仓库地面交货 |  | D042-500150301-00017 | 044004521100010 | 400222466400010 | 500150301
0123S2-9200000-9999 | 包13-防误闭锁附件 |  | 国网冀北电力有限公司 | 国网冀北电力有限公司秦皇岛供电公司 |  | 无电压等级 | 防误压板装置,压板防误操作,屏柜 | 防误压板装置:应用场景:压板防误操作,安装地点:屏柜 | 个 | 1 | 2023-11-01 | 2024-10-31 | 河北省秦皇岛市海港区 | 买方指定仓库地面交货 |  | D042-500150296-00001 | 044004521700010 | 400222467000010 | 500150296
0123S2-9200000-9999 | 包13-防误闭锁附件 |  | 国网冀北电力有限公司 | 国网冀北电力有限公司秦皇岛供电公司 |  | 无电压等级 | 防误锁具,机械编码锁 | 防误锁具:类型:机械编码锁 | 个 | 1 | 2023-11-01 | 2024-10-31 | 河北省秦皇岛市海港区 | 买方指定仓库地面交货 |  | D042-500150301-00004 | 044004524800010 | 400222470000010 | 500150301
0123S2-9200000-9999 | 包13-防误闭锁附件 |  | 国网冀北电力有限公司 | 国网冀北电力有限公司秦皇岛供电公司 |  | 无电压等级 | 防误开关量接口,开关接口 | 防误开关量接口:接口类型:开关接口 | 个 | 1 | 2023-11-01 | 2024-10-31 | 河北省秦皇岛市海港区 | 买方指定仓库地面交货 |  | D042-500150299-00002 | 044004519700010 | 400222465000010 | 500150299
0123S2-9200000-9999 | 包13-防误闭锁附件 |  | 国网冀北电力有限公司 | 国网冀北电力有限公司秦皇岛供电公司 |  | 无电压等级 | 防误压板装置,压板防误操作,开关柜 | 防误压板装置:应用场景:压板防误操作,安装地点:开关柜 | 个 | 1 | 2023-11-01 | 2024-10-31 | 河北省秦皇岛市海港区 | 买方指定仓库地面交货 |  | D042-500150297-00001 | 044004521800010 | 400222467100010 | 500150297
0123S2-9200000-9999 | 包13-防误闭锁附件 |  | 国网冀北电力有限公司 | 国网冀北电力有限公司秦皇岛供电公司 |  | 无电压等级 | 防误压板装置,压板防误操作,屏柜 | 防误压板装置:应用场景:压板防误操作,安装地点:屏柜 | 个 | 1 | 2023-11-01 | 2024-10-31 | 河北省秦皇岛市海港区 | 买方指定仓库地面交货 |  | D042-500150296-00002 | 044004522000010 | 400222467300010 | 500150296
0123S2-9200000-9999 | 包13-防误闭锁附件 |  | 国网冀北电力有限公司 | 国网冀北电力有限公司秦皇岛供电公司 |  | 无电压等级 | 防误锁具,机械编码锁 | 防误锁具:类型:机械编码锁 | 个 | 1 | 2023-11-01 | 2024-10-31 | 河北省秦皇岛市海港区 | 买方指定仓库地面交货 |  | D042-500150301-00012 | 044004520600010 | 400222465900010 | 500150301
0123S2-9200000-9999 | 包13-防误闭锁附件 |  | 国网冀北电力有限公司 | 国网冀北电力有限公司秦皇岛供电公司 |  | 无电压等级 | 防误锁具,机械编码锁 | 防误锁具:类型:机械编码锁 | 个 | 1 | 2023-11-01 | 2024-10-31 | 河北省秦皇岛市海港区 | 买方指定仓库地面交货 |  | D042-500150301-00016 | 044004521000010 | 400222466300010 | 500150301
0123S2-9200000-9999 | 包13-防误闭锁附件 |  | 国网冀北电力有限公司 | 国网冀北电力有限公司秦皇岛供电公司 |  | 无电压等级 | 防误锁具,机械编码锁 | 防误锁具:类型:机械编码锁 | 个 | 1 | 2023-11-01 | 2024-10-31 | 河北省秦皇岛市海港区 | 买方指定仓库地面交货 |  | D042-500150301-00009 | 044004520300010 | 400222465600010 | 500150301
0123S2-9200000-9999 | 包13-防误闭锁附件 |  | 国网冀北电力有限公司 | 国网冀北电力有限公司秦皇岛供电公司 |  | 无电压等级 | 防误锁具,机械编码锁 | 防误锁具:类型:机械编码锁 | 个 | 1 | 2023-11-01 | 2024-10-31 | 河北省秦皇岛市海港区 | 买方指定仓库地面交货 |  | D042-500150301-00001 | 044004524100010 | 400222469300010 | 500150301
0123S2-9200000-9999 | 包13-防误闭锁附件 |  | 国网冀北电力有限公司 | 国网冀北电力有限公司秦皇岛供电公司 |  | 无电压等级 | 防误压板装置,压板防误操作,屏柜 | 防误压板装置:应用场景:压板防误操作,安装地点:屏柜 | 个 | 1 | 2023-11-01 | 2024-10-31 | 河北省秦皇岛市海港区 | 买方指定仓库地面交货 |  | D042-500150296-00003 | 044004522100010 | 400222467400010 | 500150296
0123S2-9200000-9999 | 包13-防误闭锁附件 |  | 国网冀北电力有限公司 | 国网冀北电力有限公司秦皇岛供电公司 |  | 无电压等级 | 防误锁具,电子编码锁 | 防误锁具:类型:电子编码锁 | 个 | 1 | 2023-11-01 | 2024-10-31 | 河北省秦皇岛市海港区 | 买方指定仓库地面交货 |  | D042-500150302-00002 | 044004524300010 | 400222469500010 | 500150302
0123S2-9200000-9999 | 包13-防误闭锁附件 |  | 国网冀北电力有限公司 | 国网冀北电力有限公司秦皇岛供电公司 |  | 无电压等级 | 防误锁具,机械编码锁 | 防误锁具:类型:机械编码锁 | 个 | 1 | 2023-11-01 | 2024-10-31 | 河北省秦皇岛市海港区 | 买方指定仓库地面交货 |  | D042-500150301-00008 | 044004520200010 | 400222465500010 | 500150301
0123S2-9200000-9999 | 包13-防误闭锁附件 |  | 国网冀北电力有限公司 | 国网冀北电力有限公司秦皇岛供电公司 |  | 无电压等级 | 防误锁具,机械编码锁 | 防误锁具:类型:机械编码锁 | 个 | 1 | 2023-11-01 | 2024-10-31 | 河北省秦皇岛市海港区 | 买方指定仓库地面交货 |  | D042-500150301-00003 | 044004524700010 | 400222469900010 | 500150301
0123S2-9200000-9999 | 包13-防误闭锁附件 |  | 国网冀北电力有限公司 | 国网冀北电力有限公司秦皇岛供电公司 |  | 无电压等级 | 防误锁具,电子编码锁 | 防误锁具:类型:电子编码锁 | 个 | 1 | 2023-11-01 | 2024-10-31 | 河北省秦皇岛市海港区 | 买方指定仓库地面交货 |  | D042-500150302-00004 | 044004521300010 | 400222466600010 | 500150302
0123S2-9200000-9999 | 包13-防误闭锁附件 |  | 国网冀北电力有限公司 | 国网冀北电力有限公司秦皇岛供电公司 |  | 无电压等级 | 防误通讯适配器,电子锁通讯适配器,红外 | 防误通讯适配器:类型:电子锁通讯适配器,通讯方式:红外 | 个 | 1 | 2023-11-01 | 2024-10-31 | 河北省秦皇岛市海港区 | 买方指定仓库地面交货 |  | D042-500150306-00001 | 044004521400010 | 400222466700010 | 500150306
0123S2-9200000-9999 | 包13-防误闭锁附件 |  | 国网冀北电力有限公司 | 国网冀北电力有限公司秦皇岛供电公司 |  | 无电压等级 | 防误锁具,机械编码锁 | 防误锁具:类型:机械编码锁 | 个 | 1 | 2023-11-01 | 2024-10-31 | 河北省秦皇岛市海港区 | 买方指定仓库地面交货 |  | D042-500150301-00006 | 044004520000010 | 400222465300010 | 500150301
0123S2-9200000-9999 | 包13-防误闭锁附件 |  | 国网冀北电力有限公司 | 国网冀北电力有限公司秦皇岛供电公司 |  | 无电压等级 | 防误锁具,机械编码锁 | 防误锁具:类型:机械编码锁 | 个 | 1 | 2023-11-01 | 2024-10-31 | 河北省秦皇岛市海港区 | 买方指定仓库地面交货 |  | D042-500150301-00015 | 044004520900010 | 400222466200010 | 500150301
0123S2-9200000-9999 | 包13-防误闭锁附件 |  | 国网冀北电力有限公司 | 国网冀北电力有限公司秦皇岛供电公司 |  | 无电压等级 | 防误主机,锁控防误管理,485通讯 | 防误主机:应用场景:锁控防误管理,通讯方式:485通讯 | 个 | 1 | 2023-11-01 | 2024-10-31 | 河北省秦皇岛市海港区 | 买方指定仓库地面交货 |  | D042-500150277-00007 | 044004470700010 | 400222463200010 | 500150277
0123S2-9200000-9999 | 包13-防误闭锁附件 |  | 国网冀北电力有限公司 | 国网冀北电力有限公司秦皇岛供电公司 |  | 无电压等级 | 防误电脑钥匙管理机,8位,动态密码 | 防误电脑钥匙管理机:管理数量:8位,授权方式:动态密码 | 个 | 1 | 2023-11-01 | 2024-10-31 | 河北省秦皇岛市海港区 | 买方指定仓库地面交货 |  | D042-500150290-00001 | 044004519300010 | 400222464600010 | 500150290
0123S2-9200000-9999 | 包13-防误闭锁附件 |  | 国网冀北电力有限公司 | 国网冀北电力有限公司秦皇岛供电公司 |  | 无电压等级 | 防误主机,锁控防误管理,485通讯 | 防误主机:应用场景:锁控防误管理,通讯方式:485通讯 | 个 | 1 | 2023-11-01 | 2024-10-31 | 河北省秦皇岛市海港区 | 买方指定仓库地面交货 |  | D042-500150277-00001 | 044004522800010 | 400222468100010 | 500150277
0123S2-9200000-9999 | 包13-防误闭锁附件 |  | 国网冀北电力有限公司 | 国网冀北电力有限公司秦皇岛供电公司 |  | 无电压等级 | 防误主机,锁控防误管理,485通讯 | 防误主机:应用场景:锁控防误管理,通讯方式:485通讯 | 个 | 1 | 2023-11-01 | 2024-10-31 | 河北省秦皇岛市海港区 | 买方指定仓库地面交货 |  | D042-500150277-00003 | 044004523200010 | 400222468400010 | 500150277
0123S2-9200000-9999 | 包13-防误闭锁附件 |  | 国网冀北电力有限公司 | 国网冀北电力有限公司秦皇岛供电公司 |  | 无电压等级 | 防误电脑钥匙,防误钥匙,红外 | 防误电脑钥匙:应用场景:防误钥匙,通讯方式:红外 | 个 | 1 | 2023-11-01 | 2024-10-31 | 河北省秦皇岛市海港区 | 买方指定仓库地面交货 |  | D042-500150278-00001 | 044004470800010 | 400222463300010 | 500150278
0123S2-9200000-9999 | 包13-防误闭锁附件 |  | 国网冀北电力有限公司 | 国网冀北电力有限公司秦皇岛供电公司 |  | 无电压等级 | 防误主机,锁控防误管理,485通讯 | 防误主机:应用场景:锁控防误管理,通讯方式:485通讯 | 个 | 1 | 2023-11-01 | 2024-10-31 | 河北省秦皇岛市海港区 | 买方指定仓库地面交货 |  | D042-500150277-00002 | 044004522900010 | 400222468200010 | 500150277
0123S2-9200000-9999 | 包13-防误闭锁附件 |  | 国网冀北电力有限公司 | 国网冀北电力有限公司秦皇岛供电公司 |  | 无电压等级 | 防误电脑钥匙,防误钥匙,红外 | 防误电脑钥匙:应用场景:防误钥匙,通讯方式:红外 | 个 | 1 | 2023-11-01 | 2024-10-31 | 河北省秦皇岛市海港区 | 买方指定仓库地面交货 |  | D042-500150278-00004 | 044004519200010 | 400222464500010 | 500150278
0123S2-9200000-9999 | 包13-防误闭锁附件 |  | 国网冀北电力有限公司 | 国网冀北电力有限公司秦皇岛供电公司 |  | 无电压等级 | 防误电脑钥匙,智能锁控钥匙,蓝牙 | 防误电脑钥匙:应用场景:智能锁控钥匙,通讯方式:蓝牙 | 个 | 1 | 2023-11-01 | 2024-10-31 | 河北省秦皇岛市海港区 | 买方指定仓库地面交货 |  | D042-500150280-00001 | 044004470900010 | 400222463400010 | 500150280
0123S2-9200000-9999 | 包13-防误闭锁附件 |  | 国网冀北电力有限公司 | 国网冀北电力有限公司秦皇岛供电公司 |  | 无电压等级 | 防误电脑钥匙,智能锁控钥匙,蓝牙 | 防误电脑钥匙:应用场景:智能锁控钥匙,通讯方式:蓝牙 | 个 | 1 | 2023-11-01 | 2024-10-31 | 河北省秦皇岛市海港区 | 买方指定仓库地面交货 |  | D042-500150280-00002 | 044004519400010 | 400222464700010 | 500150280
0123S2-9200000-9999 | 包13-防误闭锁附件 |  | 国网冀北电力有限公司 | 国网冀北电力有限公司秦皇岛供电公司 |  | 无电压等级 | 防误主机,锁控防误管理,485通讯 | 防误主机:应用场景:锁控防误管理,通讯方式:485通讯 | 个 | 1 | 2023-11-01 | 2024-10-31 | 河北省秦皇岛市海港区 | 买方指定仓库地面交货 |  | D042-500150277-00004 | 044004523300010 | 400222468500010 | 500150277
0123S2-9200000-9999 | 包13-防误闭锁附件 |  | 国网冀北电力有限公司 | 国网冀北电力有限公司秦皇岛供电公司 |  | 无电压等级 | 防误压板装置,压板状态监视,屏柜 | 防误压板装置:应用场景:压板状态监视,安装地点:屏柜 | 个 | 1 | 2023-11-01 | 2024-10-31 | 河北省秦皇岛市海港区 | 买方指定仓库地面交货 |  | D042-500150294-00001 | 044004521900010 | 400222467200010 | 500150294
0123S2-9200000-9999 | 包13-防误闭锁附件 |  | 国网冀北电力有限公司 | 国网冀北电力有限公司秦皇岛供电公司 |  | 无电压等级 | 防误主机,锁控防误管理,485通讯 | 防误主机:应用场景:锁控防误管理,通讯方式:485通讯 | 个 | 1 | 2023-11-01 | 2024-10-31 | 河北省秦皇岛市海港区 | 买方指定仓库地面交货 |  | D042-500150277-00006 | 044004470500010 | 400222463000010 | 500150277
0123S2-9200000-9999 | 包13-防误闭锁附件 |  | 国网冀北电力有限公司 | 国网冀北电力有限公司秦皇岛供电公司 |  | 无电压等级 | 防误电脑钥匙,防误钥匙,红外 | 防误电脑钥匙:应用场景:防误钥匙,通讯方式:红外 | 个 | 1 | 2023-11-01 | 2024-10-31 | 河北省秦皇岛市海港区 | 买方指定仓库地面交货 |  | D042-500150278-00003 | 044004519100010 | 400222464400010 | 500150278
0123S2-9200000-9999 | 包13-防误闭锁附件 |  | 国网冀北电力有限公司 | 国网冀北电力有限公司秦皇岛供电公司 |  | 无电压等级 | 防误主机,接地线防误管理,485通讯 | 防误主机:应用场景:接地线防误管理,通讯方式:485通讯 | 个 | 1 | 2023-11-01 | 2024-10-31 | 河北省秦皇岛市海港区 | 买方指定仓库地面交货 |  | D042-500150273-00002 | 044004519800010 | 400222465100010 | 500150273
0123S2-9200000-9999 | 包13-防误闭锁附件 |  | 国网冀北电力有限公司 | 国网冀北电力有限公司秦皇岛供电公司 |  | 无电压等级 | 防误主机,接地线防误管理,485通讯 | 防误主机:应用场景:接地线防误管理,通讯方式:485通讯 | 个 | 1 | 2023-11-01 | 2024-10-31 | 河北省秦皇岛市海港区 | 买方指定仓库地面交货 |  | D042-500150273-00001 | 044004524400010 | 400222469600010 | 500150273
0123S2-9200000-9999 | 包13-防误闭锁附件 |  | 国网冀北电力有限公司 | 国网冀北电力有限公司秦皇岛供电公司 |  | 无电压等级 | 防误主机,锁控防误管理,485通讯 | 防误主机:应用场景:锁控防误管理,通讯方式:485通讯 | 个 | 1 | 2023-11-01 | 2024-10-31 | 河北省秦皇岛市海港区 | 买方指定仓库地面交货 |  | D042-500150277-00005 | 044004523400010 | 400222468600010 | 500150277
0123S2-9200000-9999 | 包13-防误闭锁附件 |  | 国网冀北电力有限公司 | 国网冀北电力有限公司秦皇岛供电公司 |  | 无电压等级 | 防误电脑钥匙,防误钥匙,红外 | 防误电脑钥匙:应用场景:防误钥匙,通讯方式:红外 | 个 | 1 | 2023-11-01 | 2024-10-31 | 河北省秦皇岛市海港区 | 买方指定仓库地面交货 |  | D042-500150278-00002 | 044004519000010 | 400222464300010 | 500150278
0123S2-9200000-9999 | 包13-防误闭锁附件 |  | 国网冀北电力有限公司 | 国网冀北电力有限公司秦皇岛供电公司 |  | 无电压等级 | 防误闭锁附件,不锈钢,敞开式 | 防误闭锁附件:材质:不锈钢,安装地点:敞开式 | 个 | 1 | 2023-11-01 | 2024-10-31 | 河北省秦皇岛市海港区 | 买方指定仓库地面交货 |  | D042-500150261-00001 | 044004522200010 | 400222467500010 | 500150261
0123S2-9200000-9999 | 包13-防误闭锁附件 |  | 国网冀北电力有限公司 | 国网冀北电力有限公司秦皇岛供电公司 |  | 无电压等级 | 防误闭锁附件,不锈钢,敞开式 | 防误闭锁附件:材质:不锈钢,安装地点:敞开式 | 个 | 1 | 2023-11-01 | 2024-10-31 | 河北省秦皇岛市海港区 | 买方指定仓库地面交货 |  | D042-500150261-00005 | 044004519500010 | 400222464800010 | 500150261
0123S2-9200000-9999 | 包13-防误闭锁附件 |  | 国网冀北电力有限公司 | 国网冀北电力有限公司秦皇岛供电公司 |  | 无电压等级 | 防误闭锁附件,不锈钢,敞开式 | 防误闭锁附件:材质:不锈钢,安装地点:敞开式 | 个 | 1 | 2023-11-01 | 2024-10-31 | 河北省秦皇岛市海港区 | 买方指定仓库地面交货 |  | D042-500150261-00004 | 044004524600010 | 400222469800010 | 500150261
0123S2-9200000-9999 | 包13-防误闭锁附件 |  | 国网冀北电力有限公司 | 国网冀北电力有限公司秦皇岛供电公司 |  | 无电压等级 | 防误闭锁附件,不锈钢,敞开式 | 防误闭锁附件:材质:不锈钢,安装地点:敞开式 | 个 | 1 | 2023-11-01 | 2024-10-31 | 河北省秦皇岛市海港区 | 买方指定仓库地面交货 |  | D042-500150261-00003 | 044004523000010 | 400222468300010 | 500150261
0123S2-9200000-9999 | 包13-防误闭锁附件 |  | 国网冀北电力有限公司 | 国网冀北电力有限公司秦皇岛供电公司 |  | 无电压等级 | 防误带电显示闭锁装置,AC66kV,敞开式,非接触式 | 防误带电显示闭锁装置:电压等级:AC66kV,安装地点:敞开式,结构类型:非接触式 | 个 | 1 | 2023-11-01 | 2024-10-31 | 河北省秦皇岛市海港区 | 买方指定仓库地面交货 |  | D042-500150249-00001 | 044004522300010 | 400222467600010 | 500150249
0123S2-9200000-9999 | 包13-防误闭锁附件 |  | 国网冀北电力有限公司 | 国网冀北电力有限公司秦皇岛供电公司 |  | 无电压等级 | 防误带电显示闭锁装置,AC35kV及以下,开关柜,非接触式 | 防误带电显示闭锁装置:电压等级:AC35kV及以下,安装地点:开关柜,结构类型:非接触式 | 个 | 1 | 2023-11-01 | 2024-10-31 | 河北省秦皇岛市海港区 | 买方指定仓库地面交货 |  | D042-500150246-00001 | 044004522400010 | 400222467700010 | 500150246
0123S2-9200000-9999 | 包13-防误闭锁附件 |  | 国网冀北电力有限公司 | 国网冀北电力有限公司秦皇岛供电公司 |  | 无电压等级 | 防误闭锁附件,不锈钢,敞开式 | 防误闭锁附件:材质:不锈钢,安装地点:敞开式 | 个 | 1 | 2023-11-01 | 2024-10-31 | 河北省秦皇岛市海港区 | 买方指定仓库地面交货 |  | D042-500150261-00002 | 044004522700010 | 400222468000010 | 500150261
0123S2-9200000-9999 | 包13-防误闭锁附件 |  | 国网冀北电力有限公司 | 国网冀北电力有限公司秦皇岛供电公司 |  | 无电压等级 | 防误锁具,机械编码锁 | 防误锁具:类型:机械编码锁 | 个 | 1 | 2023-11-01 | 2024-10-31 | 河北省秦皇岛市海港区 | 买方指定仓库地面交货 |  | D042-500150301-00010 | 044004520400010 | 400222465700010 | 500150301
0123S2-9200000-9999 | 包13-防误闭锁附件 |  | 国网冀北电力有限公司 | 国网冀北电力有限公司秦皇岛供电公司 |  | 无电压等级 | 防误锁具,机械编码锁 | 防误锁具:类型:机械编码锁 | 个 | 1 | 2023-11-01 | 2024-10-31 | 河北省秦皇岛市海港区 | 买方指定仓库地面交货 |  | D042-500150301-00002 | 044004524200010 | 400222469400010 | 500150301
0123S2-9200000-9999 | 包13-防误闭锁附件 |  | 国网冀北电力有限公司 | 国网冀北电力有限公司秦皇岛供电公司 |  | 无电压等级 | 防误通讯适配器,智能防误通讯适配器,以太网 | 防误通讯适配器:类型:智能防误通讯适配器,通讯方式:以太网 | 个 | 1 | 2023-11-01 | 2024-10-31 | 河北省秦皇岛市海港区 | 买方指定仓库地面交货 |  | D042-500150303-00001 | 044004521500010 | 400222466800010 | 500150303
0123S2-9200000-9999 | 包13-防误闭锁附件 |  | 国网冀北电力有限公司 | 国网冀北电力有限公司秦皇岛供电公司 |  | 无电压等级 | 防误锁具,电子编码锁 | 防误锁具:类型:电子编码锁 | 个 | 1 | 2023-11-01 | 2024-10-31 | 河北省秦皇岛市海港区 | 买方指定仓库地面交货 |  | D042-500150302-00001 | 044004522600010 | 400222467900010 | 500150302
0123S2-9200000-9999 | 包13-防误闭锁附件 |  | 国网冀北电力有限公司 | 国网冀北电力有限公司秦皇岛供电公司 |  | 无电压等级 | 防误锁具,机械编码锁 | 防误锁具:类型:机械编码锁 | 个 | 1 | 2023-11-01 | 2024-10-31 | 河北省秦皇岛市海港区 | 买方指定仓库地面交货 |  | D042-500150301-00007 | 044004520100010 | 400222465400010 | 500150301
0123S2-9200000-9999 | 包13-防误闭锁附件 |  | 国网冀北电力有限公司 | 国网冀北电力有限公司秦皇岛供电公司 |  | 无电压等级 | 防误锁具,电子编码锁 | 防误锁具:类型:电子编码锁 | 个 | 1 | 2023-11-01 | 2024-10-31 | 河北省秦皇岛市海港区 | 买方指定仓库地面交货 |  | D042-500150302-00003 | 044004521200010 | 400222466500010 | 500150302
0123S2-9200000-9999 | 包13-防误闭锁附件 |  | 国网冀北电力有限公司 | 国网冀北电力有限公司秦皇岛供电公司 |  | 无电压等级 | 防误锁具,机械编码锁 | 防误锁具:类型:机械编码锁 | 个 | 1 | 2023-11-01 | 2024-10-31 | 河北省秦皇岛市海港区 | 买方指定仓库地面交货 |  | D042-500150301-00014 | 044004520800010 | 400222466100010 | 500150301
0123S2-9200000-9999 | 包13-防误闭锁附件 |  | 国网冀北电力有限公司 | 国网冀北电力有限公司秦皇岛供电公司 |  | 无电压等级 | 防误锁具,机械编码锁 | 防误锁具:类型:机械编码锁 | 个 | 1 | 2023-11-01 | 2024-10-31 | 河北省秦皇岛市海港区 | 买方指定仓库地面交货 |  | D042-500150301-00011 | 044004520500010 | 400222465800010 | 500150301
0123S2-9200000-9999 | 包14-防误闭锁辅助配件 | 1400 | 国网冀北电力有限公司 | 国网冀北电力有限公司唐山供电公司 |  | 无电压等级 | 防误通讯适配器,电子锁通讯适配器,无线通讯 | 防误通讯适配器:类型:电子锁通讯适配器,通讯方式:无线通讯 | 个 | 1 | 2023-11-01 | 2024-10-31 | 河北省唐山市 | 材料站现场车板交货 |  | D041-500150307-00001 | 044004562500010 | 400222482200010 | 500150307
0123S2-9200000-9999 | 包14-防误闭锁辅助配件 | 1400 | 国网冀北电力有限公司 | 国网冀北电力有限公司唐山供电公司 |  | 无电压等级 | 防误通讯适配器,电子锁通讯适配器,红外 | 防误通讯适配器:类型:电子锁通讯适配器,通讯方式:红外 | 个 | 1 | 2023-11-01 | 2024-10-31 | 河北省唐山市 | 材料站现场车板交货 |  | D041-500150306-00001 | 044004562400010 | 400222482100010 | 500150306
0123S2-9200000-9999 | 包14-防误闭锁辅助配件 | 1400 | 国网冀北电力有限公司 | 国网冀北电力有限公司唐山供电公司 |  | 无电压等级 | 防误主机,接地线防误管理,以太网 | 防误主机:应用场景:接地线防误管理,通讯方式:以太网 | 个 | 1 | 2023-11-01 | 2024-10-31 | 河北省唐山市 | 材料站现场车板交货 |  | D041-500150271-00004 | 044004559200010 | 400222478900010 | 500150271
0123S2-9200000-9999 | 包14-防误闭锁辅助配件 | 1400 | 国网冀北电力有限公司 | 国网冀北电力有限公司唐山供电公司 |  | 无电压等级 | 防误主机,智能防误管理,以太网 | 防误主机:应用场景:智能防误管理,通讯方式:以太网 | 个 | 1 | 2023-11-01 | 2024-10-31 | 河北省唐山市 | 材料站现场车板交货 |  | D041-500150270-00001 | 044004558800010 | 400222478500010 | 500150270
0123S2-9200000-9999 | 包14-防误闭锁辅助配件 | 1400 | 国网冀北电力有限公司 | 国网冀北电力有限公司唐山供电公司 |  | 无电压等级 | 防误闭锁附件,ABS工程塑料,敞开式 | 防误闭锁附件:材质:ABS工程塑料,安装地点:敞开式 | 个 | 1 | 2023-11-01 | 2024-10-31 | 河北省唐山市 | 材料站现场车板交货 |  | D041-500150266-00001 | 044004558100010 | 400222477800010 | 500150266
0123S2-9200000-9999 | 包14-防误闭锁辅助配件 | 1400 | 国网冀北电力有限公司 | 国网冀北电力有限公司唐山供电公司 |  | 无电压等级 | 防误闭锁附件,镀锌板,开关柜 | 防误闭锁附件:材质:镀锌板,安装地点:开关柜 | 个 | 1 | 2023-11-01 | 2024-10-31 | 河北省唐山市 | 材料站现场车板交货 |  | D041-500150264-00001 | 044004557800010 | 400222477500010 | 500150264
0123S2-9200000-9999 | 包14-防误闭锁辅助配件 | 1400 | 国网冀北电力有限公司 | 国网冀北电力有限公司唐山供电公司 |  | 无电压等级 | 防误闭锁附件,ABS工程塑料,二次屏柜 | 防误闭锁附件:材质:ABS工程塑料,安装地点:二次屏柜 | 个 | 1 | 2023-11-01 | 2024-10-31 | 河北省唐山市 | 材料站现场车板交货 |  | D041-500150268-00001 | 044004558500010 | 400222478200010 | 500150268
0123S2-9200000-9999 | 包14-防误闭锁辅助配件 | 1400 | 国网冀北电力有限公司 | 国网冀北电力有限公司唐山供电公司 |  | 无电压等级 | 防误主机,接地线防误管理,以太网 | 防误主机:应用场景:接地线防误管理,通讯方式:以太网 | 个 | 1 | 2023-11-01 | 2024-10-31 | 河北省唐山市 | 材料站现场车板交货 |  | D041-500150271-00001 | 044004558900010 | 400222478600010 | 500150271
0123S2-9200000-9999 | 包14-防误闭锁辅助配件 | 1400 | 国网冀北电力有限公司 | 国网冀北电力有限公司唐山供电公司 |  | 无电压等级 | 防误闭锁附件,镀锌板,二次屏柜 | 防误闭锁附件:材质:镀锌板,安装地点:二次屏柜 | 个 | 1 | 2023-11-01 | 2024-10-31 | 河北省唐山市 | 材料站现场车板交货 |  | D041-500150265-00001 | 044004558000010 | 400222477700010 | 500150265
0123S2-9200000-9999 | 包14-防误闭锁辅助配件 | 1400 | 国网冀北电力有限公司 | 国网冀北电力有限公司唐山供电公司 |  | 无电压等级 | 防误闭锁附件,ABS工程塑料,二次屏柜 | 防误闭锁附件:材质:ABS工程塑料,安装地点:二次屏柜 | 个 | 1 | 2023-11-01 | 2024-10-31 | 河北省唐山市 | 材料站现场车板交货 |  | D041-500150268-00002 | 044004558600010 | 400222478300010 | 500150268
0123S2-9200000-9999 | 包14-防误闭锁辅助配件 | 1400 | 国网冀北电力有限公司 | 国网冀北电力有限公司唐山供电公司 |  | 无电压等级 | 防误主机,接地线防误管理,以太网 | 防误主机:应用场景:接地线防误管理,通讯方式:以太网 | 个 | 1 | 2023-11-01 | 2024-10-31 | 河北省唐山市 | 材料站现场车板交货 |  | D041-500150271-00002 | 044004559000010 | 400222478700010 | 500150271
0123S2-9200000-9999 | 包14-防误闭锁辅助配件 | 1400 | 国网冀北电力有限公司 | 国网冀北电力有限公司唐山供电公司 |  | 无电压等级 | 防误闭锁附件,镀锌板,开关柜 | 防误闭锁附件:材质:镀锌板,安装地点:开关柜 | 个 | 1 | 2023-11-01 | 2024-10-31 | 河北省唐山市 | 材料站现场车板交货 |  | D041-500150264-00002 | 044004557900010 | 400222477600010 | 500150264
0123S2-9200000-9999 | 包14-防误闭锁辅助配件 | 1400 | 国网冀北电力有限公司 | 国网冀北电力有限公司唐山供电公司 |  | 无电压等级 | 防误闭锁附件,ABS工程塑料,敞开式 | 防误闭锁附件:材质:ABS工程塑料,安装地点:敞开式 | 个 | 1 | 2023-11-01 | 2024-10-31 | 河北省唐山市 | 材料站现场车板交货 |  | D041-500150266-00003 | 044004558300010 | 400222478000010 | 500150266
0123S2-9200000-9999 | 包14-防误闭锁辅助配件 | 1400 | 国网冀北电力有限公司 | 国网冀北电力有限公司唐山供电公司 |  | 无电压等级 | 防误主机,智能防误管理,红外传输 | 防误主机:应用场景:智能防误管理,通讯方式:红外传输 | 个 | 1 | 2023-11-01 | 2024-10-31 | 河北省唐山市 | 材料站现场车板交货 |  | D041-500150269-00001 | 044004558700010 | 400222478400010 | 500150269
0123S2-9200000-9999 | 包14-防误闭锁辅助配件 | 1400 | 国网冀北电力有限公司 | 国网冀北电力有限公司唐山供电公司 |  | 无电压等级 | 防误闭锁附件,ABS工程塑料,敞开式 | 防误闭锁附件:材质:ABS工程塑料,安装地点:敞开式 | 个 | 1 | 2023-11-01 | 2024-10-31 | 河北省唐山市 | 材料站现场车板交货 |  | D041-500150266-00002 | 044004558200010 | 400222477900010 | 500150266
0123S2-9200000-9999 | 包14-防误闭锁辅助配件 | 1400 | 国网冀北电力有限公司 | 国网冀北电力有限公司唐山供电公司 |  | 无电压等级 | 防误开关量接口,开关接口 | 防误开关量接口:接口类型:开关接口 | 个 | 1 | 2023-11-01 | 2024-10-31 | 河北省唐山市 | 材料站现场车板交货 |  | D041-500150299-00002 | 044004560900010 | 400222480600010 | 500150299
0123S2-9200000-9999 | 包14-防误闭锁辅助配件 | 1400 | 国网冀北电力有限公司 | 国网冀北电力有限公司唐山供电公司 |  | 无电压等级 | 防误开关量接口,遥控接口 | 防误开关量接口:接口类型:遥控接口 | 个 | 1 | 2023-11-01 | 2024-10-31 | 河北省唐山市 | 材料站现场车板交货 |  | D041-500150300-00002 | 044004561200010 | 400222480900010 | 500150300
0123S2-9200000-9999 | 包14-防误闭锁辅助配件 | 1400 | 国网冀北电力有限公司 | 国网冀北电力有限公司唐山供电公司 |  | 无电压等级 | 防误压板装置,压板防误操作,屏柜 | 防误压板装置:应用场景:压板防误操作,安装地点:屏柜 | 个 | 1 | 2023-11-01 | 2024-10-31 | 河北省唐山市 | 材料站现场车板交货 |  | D041-500150296-00004 | 044004560600010 | 400222480300010 | 500150296
0123S2-9200000-9999 | 包14-防误闭锁辅助配件 | 1400 | 国网冀北电力有限公司 | 国网冀北电力有限公司唐山供电公司 |  | 无电压等级 | 防误压板装置,压板防误操作,屏柜 | 防误压板装置:应用场景:压板防误操作,安装地点:屏柜 | 个 | 1 | 2023-11-01 | 2024-10-31 | 河北省唐山市 | 材料站现场车板交货 |  | D041-500150296-00001 | 044004560300010 | 400222480000010 | 500150296
0123S2-9200000-9999 | 包14-防误闭锁辅助配件 | 1400 | 国网冀北电力有限公司 | 国网冀北电力有限公司唐山供电公司 |  | 无电压等级 | 防误开关量接口,RFID射频接口 | 防误开关量接口:接口类型:RFID射频接口 | 个 | 1 | 2023-11-01 | 2024-10-31 | 河北省唐山市 | 材料站现场车板交货 |  | D041-500150298-00001 | 044004560700010 | 400222480400010 | 500150298
0123S2-9200000-9999 | 包14-防误闭锁辅助配件 | 1400 | 国网冀北电力有限公司 | 国网冀北电力有限公司唐山供电公司 |  | 无电压等级 | 防误压板装置,压板防误操作,屏柜 | 防误压板装置:应用场景:压板防误操作,安装地点:屏柜 | 个 | 1 | 2023-11-01 | 2024-10-31 | 河北省唐山市 | 材料站现场车板交货 |  | D041-500150296-00002 | 044004560400010 | 400222480100010 | 500150296
0123S2-9200000-9999 | 包14-防误闭锁辅助配件 | 1400 | 国网冀北电力有限公司 | 国网冀北电力有限公司唐山供电公司 |  | 无电压等级 | 防误压板装置,压板状态监视,屏柜 | 防误压板装置:应用场景:压板状态监视,安装地点:屏柜 | 个 | 1 | 2023-11-01 | 2024-10-31 | 河北省唐山市 | 材料站现场车板交货 |  | D041-500150294-00001 | 044004560200010 | 400222479900010 | 500150294
0123S2-9200000-9999 | 包14-防误闭锁辅助配件 | 1400 | 国网冀北电力有限公司 | 国网冀北电力有限公司唐山供电公司 |  | 无电压等级 | 防误开关量接口,遥控接口 | 防误开关量接口:接口类型:遥控接口 | 个 | 1 | 2023-11-01 | 2024-10-31 | 河北省唐山市 | 材料站现场车板交货 |  | D041-500150300-00001 | 044004561100010 | 400222480800010 | 500150300
0123S2-9200000-9999 | 包14-防误闭锁辅助配件 | 1400 | 国网冀北电力有限公司 | 国网冀北电力有限公司唐山供电公司 |  | 无电压等级 | 防误开关量接口,开关接口 | 防误开关量接口:接口类型:开关接口 | 个 | 1 | 2023-11-01 | 2024-10-31 | 河北省唐山市 | 材料站现场车板交货 |  | D041-500150299-00001 | 044004560800010 | 400222480500010 | 500150299
0123S2-9200000-9999 | 包14-防误闭锁辅助配件 | 1400 | 国网冀北电力有限公司 | 国网冀北电力有限公司唐山供电公司 |  | 无电压等级 | 防误锁具,机械编码锁 | 防误锁具:类型:机械编码锁 | 个 | 1 | 2023-11-01 | 2024-10-31 | 河北省唐山市 | 材料站现场车板交货 |  | D041-500150301-00003 | 044004561500010 | 400222481200010 | 500150301
0123S2-9200000-9999 | 包14-防误闭锁辅助配件 | 1400 | 国网冀北电力有限公司 | 国网冀北电力有限公司唐山供电公司 |  | 无电压等级 | 防误压板装置,压板防误操作,屏柜 | 防误压板装置:应用场景:压板防误操作,安装地点:屏柜 | 个 | 1 | 2023-11-01 | 2024-10-31 | 河北省唐山市 | 材料站现场车板交货 |  | D041-500150296-00003 | 044004560500010 | 400222480200010 | 500150296
0123S2-9200000-9999 | 包14-防误闭锁辅助配件 | 1400 | 国网冀北电力有限公司 | 国网冀北电力有限公司唐山供电公司 |  | 无电压等级 | 防误开关量接口,开关接口 | 防误开关量接口:接口类型:开关接口 | 个 | 1 | 2023-11-01 | 2024-10-31 | 河北省唐山市 | 材料站现场车板交货 |  | D041-500150299-00003 | 044004561000010 | 400222480700010 | 500150299
0123S2-9200000-9999 | 包14-防误闭锁辅助配件 | 1400 | 国网冀北电力有限公司 | 国网冀北电力有限公司唐山供电公司 |  | 无电压等级 | 防误锁具,机械编码锁 | 防误锁具:类型:机械编码锁 | 个 | 1 | 2023-11-01 | 2024-10-31 | 河北省唐山市 | 材料站现场车板交货 |  | D041-500150301-00005 | 044004561700010 | 400222481400010 | 500150301
0123S2-9200000-9999 | 包14-防误闭锁辅助配件 | 1400 | 国网冀北电力有限公司 | 国网冀北电力有限公司唐山供电公司 |  | 无电压等级 | 防误锁具,机械编码锁 | 防误锁具:类型:机械编码锁 | 个 | 1 | 2023-11-01 | 2024-10-31 | 河北省唐山市 | 材料站现场车板交货 |  | D041-500150301-00002 | 044004561400010 | 400222481100010 | 500150301
0123S2-9200000-9999 | 包14-防误闭锁辅助配件 | 1400 | 国网冀北电力有限公司 | 国网冀北电力有限公司唐山供电公司 |  | 无电压等级 | 防误通讯适配器,电子锁通讯适配器,以太网 | 防误通讯适配器:类型:电子锁通讯适配器,通讯方式:以太网 | 个 | 1 | 2023-11-01 | 2024-10-31 | 河北省唐山市 | 材料站现场车板交货 |  | D041-500150305-00001 | 044004562200010 | 400222481900010 | 500150305
0123S2-9200000-9999 | 包14-防误闭锁辅助配件 | 1400 | 国网冀北电力有限公司 | 国网冀北电力有限公司唐山供电公司 |  | 无电压等级 | 防误锁具,机械编码锁 | 防误锁具:类型:机械编码锁 | 个 | 1 | 2023-11-01 | 2024-10-31 | 河北省唐山市 | 材料站现场车板交货 |  | D041-500150301-00006 | 044004561800010 | 400222481500010 | 500150301
0123S2-9200000-9999 | 包14-防误闭锁辅助配件 | 1400 | 国网冀北电力有限公司 | 国网冀北电力有限公司唐山供电公司 |  | 无电压等级 | 防误通讯适配器,智能防误通讯适配器,以太网 | 防误通讯适配器:类型:智能防误通讯适配器,通讯方式:以太网 | 个 | 1 | 2023-11-01 | 2024-10-31 | 河北省唐山市 | 材料站现场车板交货 |  | D041-500150303-00001 | 044004562100010 | 400222481800010 | 500150303
0123S2-9200000-9999 | 包14-防误闭锁辅助配件 | 1400 | 国网冀北电力有限公司 | 国网冀北电力有限公司唐山供电公司 |  | 无电压等级 | 防误锁具,机械编码锁 | 防误锁具:类型:机械编码锁 | 个 | 1 | 2023-11-01 | 2024-10-31 | 河北省唐山市 | 材料站现场车板交货 |  | D041-500150301-00007 | 044004561900010 | 400222481600010 | 500150301
0123S2-9200000-9999 | 包14-防误闭锁辅助配件 | 1400 | 国网冀北电力有限公司 | 国网冀北电力有限公司唐山供电公司 |  | 无电压等级 | 防误主机,锁控防误管理,以太网 | 防误主机:应用场景:锁控防误管理,通讯方式:以太网 | 个 | 1 | 2023-11-01 | 2024-10-31 | 河北省唐山市 | 材料站现场车板交货 |  | D041-500150276-00001 | 044004559500010 | 400222479200010 | 500150276
0123S2-9200000-9999 | 包14-防误闭锁辅助配件 | 1400 | 国网冀北电力有限公司 | 国网冀北电力有限公司唐山供电公司 |  | 无电压等级 | 防误电脑钥匙,智能锁控钥匙,蓝牙 | 防误电脑钥匙:应用场景:智能锁控钥匙,通讯方式:蓝牙 | 个 | 1 | 2023-11-01 | 2024-10-31 | 河北省唐山市 | 材料站现场车板交货 |  | D041-500150280-00002 | 044004559900010 | 400222479600010 | 500150280
0123S2-9200000-9999 | 包14-防误闭锁辅助配件 | 1400 | 国网冀北电力有限公司 | 国网冀北电力有限公司唐山供电公司 |  | 无电压等级 | 防误电脑钥匙管理机,8位,刷卡授权 | 防误电脑钥匙管理机:管理数量:8位,授权方式:刷卡授权 | 个 | 1 | 2023-11-01 | 2024-10-31 | 河北省唐山市 | 材料站现场车板交货 |  | D041-500150289-00001 | 044004560000010 | 400222479700010 | 500150289
0123S2-9200000-9999 | 包14-防误闭锁辅助配件 | 1400 | 国网冀北电力有限公司 | 国网冀北电力有限公司唐山供电公司 |  | 无电压等级 | 防误主机,接地线防误管理,以太网 | 防误主机:应用场景:接地线防误管理,通讯方式:以太网 | 个 | 1 | 2023-11-01 | 2024-10-31 | 河北省唐山市 | 材料站现场车板交货 |  | D041-500150271-00003 | 044004559100010 | 400222478800010 | 500150271
0123S2-9200000-9999 | 包14-防误闭锁辅助配件 | 1400 | 国网冀北电力有限公司 | 国网冀北电力有限公司唐山供电公司 |  | 无电压等级 | 防误电脑钥匙,防误钥匙,红外 | 防误电脑钥匙:应用场景:防误钥匙,通讯方式:红外 | 个 | 1 | 2023-11-01 | 2024-10-31 | 河北省唐山市 | 材料站现场车板交货 |  | D041-500150278-00001 | 044004559600010 | 400222479300010 | 500150278
0123S2-9200000-9999 | 包14-防误闭锁辅助配件 | 1400 | 国网冀北电力有限公司 | 国网冀北电力有限公司唐山供电公司 |  | 无电压等级 | 防误万能钥匙管理机,无线 | 防误万能钥匙管理机:通信方式:无线 | 个 | 1 | 2023-11-01 | 2024-10-31 | 河北省唐山市 | 材料站现场车板交货 |  | D041-500150293-00001 | 044004560100010 | 400222479800010 | 500150293
0123S2-9200000-9999 | 包14-防误闭锁辅助配件 | 1400 | 国网冀北电力有限公司 | 国网冀北电力有限公司唐山供电公司 |  | 无电压等级 | 防误主机,接地线防误管理,LORA通讯 | 防误主机:应用场景:接地线防误管理,通讯方式:LORA通讯 | 个 | 1 | 2023-11-01 | 2024-10-31 | 河北省唐山市 | 材料站现场车板交货 |  | D041-500150272-00001 | 044004559300010 | 400222479000010 | 500150272
0123S2-9200000-9999 | 包14-防误闭锁辅助配件 | 1400 | 国网冀北电力有限公司 | 国网冀北电力有限公司唐山供电公司 |  | 无电压等级 | 防误电脑钥匙,防误钥匙,红外 | 防误电脑钥匙:应用场景:防误钥匙,通讯方式:红外 | 个 | 1 | 2023-11-01 | 2024-10-31 | 河北省唐山市 | 材料站现场车板交货 |  | D041-500150278-00002 | 044004559700010 | 400222479400010 | 500150278
0123S2-9200000-9999 | 包14-防误闭锁辅助配件 | 1400 | 国网冀北电力有限公司 | 国网冀北电力有限公司唐山供电公司 |  | 无电压等级 | 防误主机,接地线防误管理,LORA通讯 | 防误主机:应用场景:接地线防误管理,通讯方式:LORA通讯 | 个 | 1 | 2023-11-01 | 2024-10-31 | 河北省唐山市 | 材料站现场车板交货 |  | D041-500150272-00002 | 044004559400010 | 400222479100010 | 500150272
0123S2-9200000-9999 | 包14-防误闭锁辅助配件 | 1400 | 国网冀北电力有限公司 | 国网冀北电力有限公司唐山供电公司 |  | 无电压等级 | 防误电脑钥匙,智能锁控钥匙,蓝牙 | 防误电脑钥匙:应用场景:智能锁控钥匙,通讯方式:蓝牙 | 个 | 1 | 2023-11-01 | 2024-10-31 | 河北省唐山市 | 材料站现场车板交货 |  | D041-500150280-00001 | 044004559800010 | 400222479500010 | 500150280
0123S2-9200000-9999 | 包14-防误闭锁辅助配件 | 1400 | 国网冀北电力有限公司 | 国网冀北电力有限公司唐山供电公司 |  | 无电压等级 | 防误闭锁附件,不锈钢,敞开式 | 防误闭锁附件:材质:不锈钢,安装地点:敞开式 | 个 | 1 | 2023-11-01 | 2024-10-31 | 河北省唐山市 | 材料站现场车板交货 |  | D041-500150261-00001 | 044004557700010 | 400222477400010 | 500150261
0123S2-9200000-9999 | 包14-防误闭锁辅助配件 | 1400 | 国网冀北电力有限公司 | 国网冀北电力有限公司唐山供电公司 |  | 无电压等级 | 防误带电显示闭锁装置,AC35kV及以下,开关柜,非接触式 | 防误带电显示闭锁装置:电压等级:AC35kV及以下,安装地点:开关柜,结构类型:非接触式 | 个 | 1 | 2023-11-01 | 2024-10-31 | 河北省唐山市 | 材料站现场车板交货 |  | D041-500150246-00001 | 044004557500010 | 400222477200010 | 500150246
0123S2-9200000-9999 | 包14-防误闭锁辅助配件 | 1400 | 国网冀北电力有限公司 | 国网冀北电力有限公司唐山供电公司 |  | 无电压等级 | 防误带电显示闭锁装置,AC1000kV,组合电器,非接触式 | 防误带电显示闭锁装置:电压等级:AC1000kV,安装地点:组合电器,结构类型:非接触式 | 个 | 1 | 2023-11-01 | 2024-10-31 | 河北省唐山市 | 材料站现场车板交货 |  | D041-500150260-00001 | 044004557600010 | 400222477300010 | 500150260
0123S2-9200000-9999 | 包14-防误闭锁辅助配件 | 1400 | 国网冀北电力有限公司 | 国网冀北电力有限公司唐山供电公司 |  | 无电压等级 | 防误锁具,电子编码锁 | 防误锁具:类型:电子编码锁 | 个 | 1 | 2023-11-01 | 2024-10-31 | 河北省唐山市 | 材料站现场车板交货 |  | D041-500150302-00001 | 044004562000010 | 400222481700010 | 500150302
0123S2-9200000-9999 | 包14-防误闭锁辅助配件 | 1400 | 国网冀北电力有限公司 | 国网冀北电力有限公司唐山供电公司 |  | 无电压等级 | 防误锁具,机械编码锁 | 防误锁具:类型:机械编码锁 | 个 | 1 | 2023-11-01 | 2024-10-31 | 河北省唐山市 | 材料站现场车板交货 |  | D041-500150301-00004 | 044004561600010 | 400222481300010 | 500150301
0123S2-9200000-9999 | 包14-防误闭锁辅助配件 | 1400 | 国网冀北电力有限公司 | 国网冀北电力有限公司唐山供电公司 |  | 无电压等级 | 防误通讯适配器,电子锁通讯适配器,以太网 | 防误通讯适配器:类型:电子锁通讯适配器,通讯方式:以太网 | 个 | 1 | 2023-11-01 | 2024-10-31 | 河北省唐山市 | 材料站现场车板交货 |  | D041-500150305-00002 | 044004562300010 | 400222482000010 | 500150305
0123S2-9200000-9999 | 包14-防误闭锁辅助配件 | 1400 | 国网冀北电力有限公司 | 国网冀北电力有限公司唐山供电公司 |  | 无电压等级 | 防误锁具,机械编码锁 | 防误锁具:类型:机械编码锁 | 个 | 1 | 2023-11-01 | 2024-10-31 | 河北省唐山市 | 材料站现场车板交货 |  | D041-500150301-00001 | 044004561300010 | 400222481000010 | 500150301
0123S2-9200000-9999 | 包14-防误闭锁辅助配件 | 1400 | 国网冀北电力有限公司 | 国网冀北电力有限公司唐山供电公司 |  | 无电压等级 | 防误闭锁附件,ABS工程塑料,敞开式 | 防误闭锁附件:材质:ABS工程塑料,安装地点:敞开式 | 个 | 1 | 2023-11-01 | 2024-10-31 | 河北省唐山市 | 材料站现场车板交货 |  | D041-500150266-00004 | 044004558400010 | 400222478100010 | 500150266
0123S2-9200000-9999 | 包15-防误附件 | 1500 | 国网冀北电力有限公司 | 国网冀北电力有限公司张家口供电公司 |  | 无电压等级 | 防误带电显示闭锁装置,AC35kV及以下,开关柜,非接触式 | 防误带电显示闭锁装置:电压等级:AC35kV及以下,安装地点:开关柜,结构类型:非接触式 | 个 | 1 | 2023-11-01 | 2024-10-31 | 河北省张家口市 | 买方指定仓库地面交货 |  | D043-500150246-00001 | 044004533700010 | 400222474600010 | 500150246
0123S2-9200000-9999 | 包15-防误附件 | 1500 | 国网冀北电力有限公司 | 国网冀北电力有限公司张家口供电公司 |  | 无电压等级 | 防误闭锁附件,不锈钢,敞开式 | 防误闭锁附件:材质:不锈钢,安装地点:敞开式 | 个 | 1 | 2023-11-01 | 2024-10-31 | 河北省张家口市 | 买方指定仓库地面交货 |  | D043-500150261-00001 | 044004534800010 | 400222475700010 | 500150261
0123S2-9200000-9999 | 包15-防误附件 | 1500 | 国网冀北电力有限公司 | 国网冀北电力有限公司张家口供电公司 |  | 无电压等级 | 防误带电显示闭锁装置,AC66kV,敞开式,非接触式 | 防误带电显示闭锁装置:电压等级:AC66kV,安装地点:敞开式,结构类型:非接触式 | 个 | 1 | 2023-11-01 | 2024-10-31 | 河北省张家口市 | 买方指定仓库地面交货 |  | D043-500150249-00002 | 044004534100010 | 400222475000010 | 500150249
0123S2-9200000-9999 | 包15-防误附件 | 1500 | 国网冀北电力有限公司 | 国网冀北电力有限公司张家口供电公司 |  | 无电压等级 | 防误带电显示闭锁装置,AC35kV及以下,敞开式,非接触式 | 防误带电显示闭锁装置:电压等级:AC35kV及以下,安装地点:敞开式,结构类型:非接触式 | 个 | 1 | 2023-11-01 | 2024-10-31 | 河北省张家口市 | 买方指定仓库地面交货 |  | D043-500150221-00002 | 044004531400010 | 400222472400010 | 500150221
0123S2-9200000-9999 | 包15-防误附件 | 1500 | 国网冀北电力有限公司 | 国网冀北电力有限公司张家口供电公司 |  | 无电压等级 | 防误带电显示闭锁装置,AC35kV及以下,组合电器,接触式 | 防误带电显示闭锁装置:电压等级:AC35kV及以下,安装地点:组合电器,结构类型:接触式 | 个 | 1 | 2023-11-01 | 2024-10-31 | 河北省张家口市 | 买方指定仓库地面交货 |  | D043-500150247-00001 | 044004533800010 | 400222474700010 | 500150247
0123S2-9200000-9999 | 包15-防误附件 | 1500 | 国网冀北电力有限公司 | 国网冀北电力有限公司张家口供电公司 |  | 无电压等级 | 变电在线监测装置配件,温度传感器 | 变电在线监测装置配件:类型:温度传感器 | 个 | 1 | 2023-11-01 | 2024-10-31 | 河北省张家口市 | 买方指定仓库地面交货 |  | D043-500150234-00001 | 044004516800010 | 400222464200010 | 500150234
0123S2-9200000-9999 | 包15-防误附件 | 1500 | 国网冀北电力有限公司 | 国网冀北电力有限公司张家口供电公司 |  | 无电压等级 | 防误带电显示闭锁装置,AC110kV,组合电器,非接触式 | 防误带电显示闭锁装置:电压等级:AC110kV,安装地点:组合电器,结构类型:非接触式 | 个 | 1 | 2023-11-01 | 2024-10-31 | 河北省张家口市 | 买方指定仓库地面交货 |  | D043-500150252-00001 | 044004534500010 | 400222475400010 | 500150252
0123S2-9200000-9999 | 包15-防误附件 | 1500 | 国网冀北电力有限公司 | 国网冀北电力有限公司张家口供电公司 |  | 无电压等级 | 变电在线监测装置配件,温湿度传感器 | 变电在线监测装置配件:类型:温湿度传感器 | 个 | 1 | 2023-11-01 | 2024-10-31 | 河北省张家口市 | 买方指定仓库地面交货 |  | D043-500150223-00003 | 044004530400010 | 400222471400010 | 500150223
0123S2-9200000-9999 | 包15-防误附件 | 1500 | 国网冀北电力有限公司 | 国网冀北电力有限公司张家口供电公司 |  | 无电压等级 | 防误带电显示闭锁装置,AC66kV,敞开式,非接触式 | 防误带电显示闭锁装置:电压等级:AC66kV,安装地点:敞开式,结构类型:非接触式 | 个 | 1 | 2023-11-01 | 2024-10-31 | 河北省张家口市 | 买方指定仓库地面交货 |  | D043-500150249-00003 | 044004534200010 | 400222475100010 | 500150249
0123S2-9200000-9999 | 包15-防误附件 | 1500 | 国网冀北电力有限公司 | 国网冀北电力有限公司张家口供电公司 |  | 无电压等级 | 变电在线监测装置配件,温湿度传感器 | 变电在线监测装置配件:类型:温湿度传感器 | 个 | 1 | 2023-11-01 | 2024-10-31 | 河北省张家口市 | 买方指定仓库地面交货 |  | D043-500150223-00001 | 044004534600010 | 400222475500010 | 500150223
0123S2-9200000-9999 | 包15-防误附件 | 1500 | 国网冀北电力有限公司 | 国网冀北电力有限公司张家口供电公司 |  | 无电压等级 | 防误锁具,机械编码锁 | 防误锁具:类型:机械编码锁 | 个 | 1 | 2023-11-01 | 2024-10-31 | 河北省张家口市 | 买方指定仓库地面交货 |  | D043-500150301-00010 | 044004531200010 | 400222472200010 | 500150301
0123S2-9200000-9999 | 包15-防误附件 | 1500 | 国网冀北电力有限公司 | 国网冀北电力有限公司张家口供电公司 |  | 无电压等级 | 防误锁具,机械编码锁 | 防误锁具:类型:机械编码锁 | 个 | 1 | 2023-11-01 | 2024-10-31 | 河北省张家口市 | 买方指定仓库地面交货 |  | D043-500150301-00013 | 044004531600010 | 400222472600010 | 500150301
0123S2-9200000-9999 | 包15-防误附件 | 1500 | 国网冀北电力有限公司 | 国网冀北电力有限公司张家口供电公司 |  | 无电压等级 | 防误锁具,机械编码锁 | 防误锁具:类型:机械编码锁 | 个 | 1 | 2023-11-01 | 2024-10-31 | 河北省张家口市 | 买方指定仓库地面交货 |  | D043-500150301-00003 | 044004532900010 | 400222473800010 | 500150301
0123S2-9200000-9999 | 包15-防误附件 | 1500 | 国网冀北电力有限公司 | 国网冀北电力有限公司张家口供电公司 |  | 无电压等级 | 防误锁具,机械编码锁 | 防误锁具:类型:机械编码锁 | 个 | 1 | 2023-11-01 | 2024-10-31 | 河北省张家口市 | 买方指定仓库地面交货 |  | D043-500150301-00011 | 044004531300010 | 400222472300010 | 500150301
0123S2-9200000-9999 | 包15-防误附件 | 1500 | 国网冀北电力有限公司 | 国网冀北电力有限公司张家口供电公司 |  | 无电压等级 | 防误锁具,机械编码锁 | 防误锁具:类型:机械编码锁 | 个 | 1 | 2023-11-01 | 2024-10-31 | 河北省张家口市 | 买方指定仓库地面交货 |  | D043-500150301-00004 | 044004530600010 | 400222471600010 | 500150301
0123S2-9200000-9999 | 包15-防误附件 | 1500 | 国网冀北电力有限公司 | 国网冀北电力有限公司张家口供电公司 |  | 无电压等级 | 防误主机,智能防误管理,红外传输 | 防误主机:应用场景:智能防误管理,通讯方式:红外传输 | 个 | 1 | 2023-11-01 | 2024-10-31 | 河北省张家口市 | 买方指定仓库地面交货 |  | D043-500150269-00001 | 044004529100010 | 400222470200010 | 500150269
0123S2-9200000-9999 | 包15-防误附件 | 1500 | 国网冀北电力有限公司 | 国网冀北电力有限公司张家口供电公司 |  | 无电压等级 | 防误闭锁附件,ABS工程塑料,二次屏柜 | 防误闭锁附件:材质:ABS工程塑料,安装地点:二次屏柜 | 个 | 1 | 2023-11-01 | 2024-10-31 | 河北省张家口市 | 买方指定仓库地面交货 |  | D043-500150268-00019 | 044004530500010 | 400222471500010 | 500150268
0123S2-9200000-9999 | 包15-防误附件 | 1500 | 国网冀北电力有限公司 | 国网冀北电力有限公司张家口供电公司 |  | 无电压等级 | 防误闭锁附件,ABS工程塑料,二次屏柜 | 防误闭锁附件:材质:ABS工程塑料,安装地点:二次屏柜 | 个 | 1 | 2023-11-01 | 2024-10-31 | 河北省张家口市 | 买方指定仓库地面交货 |  | D043-500150268-00002 | 044004535000010 | 400222475900010 | 500150268
0123S2-9200000-9999 | 包15-防误附件 | 1500 | 国网冀北电力有限公司 | 国网冀北电力有限公司张家口供电公司 |  | 无电压等级 | 防误闭锁附件,ABS工程塑料,二次屏柜 | 防误闭锁附件:材质:ABS工程塑料,安装地点:二次屏柜 | 个 | 1 | 2023-11-01 | 2024-10-31 | 河北省张家口市 | 买方指定仓库地面交货 |  | D043-500150268-00017 | 044004516300010 | 400222463700010 | 500150268
0123S2-9200000-9999 | 包15-防误附件 | 1500 | 国网冀北电力有限公司 | 国网冀北电力有限公司张家口供电公司 |  | 无电压等级 | 防误闭锁附件,ABS工程塑料,二次屏柜 | 防误闭锁附件:材质:ABS工程塑料,安装地点:二次屏柜 | 个 | 1 | 2023-11-01 | 2024-10-31 | 河北省张家口市 | 买方指定仓库地面交货 |  | D043-500150268-00009 | 044004535700010 | 400222476600010 | 500150268
0123S2-9200000-9999 | 包15-防误附件 | 1500 | 国网冀北电力有限公司 | 国网冀北电力有限公司张家口供电公司 |  | 无电压等级 | 防误闭锁附件,ABS工程塑料,二次屏柜 | 防误闭锁附件:材质:ABS工程塑料,安装地点:二次屏柜 | 个 | 1 | 2023-11-01 | 2024-10-31 | 河北省张家口市 | 买方指定仓库地面交货 |  | D043-500150268-00006 | 044004535400010 | 400222476300010 | 500150268
0123S2-9200000-9999 | 包15-防误附件 | 1500 | 国网冀北电力有限公司 | 国网冀北电力有限公司张家口供电公司 |  | 无电压等级 | 防误闭锁附件,ABS工程塑料,二次屏柜 | 防误闭锁附件:材质:ABS工程塑料,安装地点:二次屏柜 | 个 | 1 | 2023-11-01 | 2024-10-31 | 河北省张家口市 | 买方指定仓库地面交货 |  | D043-500150268-00013 | 044004536100010 | 400222477000010 | 500150268
0123S2-9200000-9999 | 包15-防误附件 | 1500 | 国网冀北电力有限公司 | 国网冀北电力有限公司张家口供电公司 |  | 无电压等级 | 防误闭锁附件,ABS工程塑料,二次屏柜 | 防误闭锁附件:材质:ABS工程塑料,安装地点:二次屏柜 | 个 | 1 | 2023-11-01 | 2024-10-31 | 河北省张家口市 | 买方指定仓库地面交货 |  | D043-500150268-00012 | 044004536000010 | 400222476900010 | 500150268
0123S2-9200000-9999 | 包15-防误附件 | 1500 | 国网冀北电力有限公司 | 国网冀北电力有限公司张家口供电公司 |  | 无电压等级 | 防误闭锁附件,ABS工程塑料,二次屏柜 | 防误闭锁附件:材质:ABS工程塑料,安装地点:二次屏柜 | 个 | 1 | 2023-11-01 | 2024-10-31 | 河北省张家口市 | 买方指定仓库地面交货 |  | D043-500150268-00016 | 044004516200010 | 400222463600010 | 500150268
0123S2-9200000-9999 | 包15-防误附件 | 1500 | 国网冀北电力有限公司 | 国网冀北电力有限公司张家口供电公司 |  | 无电压等级 | 防误主机,智能防误管理,以太网 | 防误主机:应用场景:智能防误管理,通讯方式:以太网 | 个 | 1 | 2023-11-01 | 2024-10-31 | 河北省张家口市 | 买方指定仓库地面交货 |  | D043-500150270-00001 | 044004516700010 | 400222464100010 | 500150270
0123S2-9200000-9999 | 包15-防误附件 | 1500 | 国网冀北电力有限公司 | 国网冀北电力有限公司张家口供电公司 |  | 无电压等级 | 防误闭锁附件,ABS工程塑料,二次屏柜 | 防误闭锁附件:材质:ABS工程塑料,安装地点:二次屏柜 | 个 | 1 | 2023-11-01 | 2024-10-31 | 河北省张家口市 | 买方指定仓库地面交货 |  | D043-500150268-00003 | 044004535100010 | 400222476000010 | 500150268
0123S2-9200000-9999 | 包15-防误附件 | 1500 | 国网冀北电力有限公司 | 国网冀北电力有限公司张家口供电公司 |  | 无电压等级 | 防误闭锁附件,ABS工程塑料,二次屏柜 | 防误闭锁附件:材质:ABS工程塑料,安装地点:二次屏柜 | 个 | 1 | 2023-11-01 | 2024-10-31 | 河北省张家口市 | 买方指定仓库地面交货 |  | D043-500150268-00010 | 044004535800010 | 400222476700010 | 500150268
0123S2-9200000-9999 | 包15-防误附件 | 1500 | 国网冀北电力有限公司 | 国网冀北电力有限公司张家口供电公司 |  | 无电压等级 | 防误闭锁附件,ABS工程塑料,二次屏柜 | 防误闭锁附件:材质:ABS工程塑料,安装地点:二次屏柜 | 个 | 1 | 2023-11-01 | 2024-10-31 | 河北省张家口市 | 买方指定仓库地面交货 |  | D043-500150268-00014 | 044004536200010 | 400222477100010 | 500150268
0123S2-9200000-9999 | 包15-防误附件 | 1500 | 国网冀北电力有限公司 | 国网冀北电力有限公司张家口供电公司 |  | 无电压等级 | 防误闭锁附件,ABS工程塑料,二次屏柜 | 防误闭锁附件:材质:ABS工程塑料,安装地点:二次屏柜 | 个 | 1 | 2023-11-01 | 2024-10-31 | 河北省张家口市 | 买方指定仓库地面交货 |  | D043-500150268-00015 | 044004516100010 | 400222463500010 | 500150268
0123S2-9200000-9999 | 包15-防误附件 | 1500 | 国网冀北电力有限公司 | 国网冀北电力有限公司张家口供电公司 |  | 无电压等级 | 防误闭锁附件,ABS工程塑料,二次屏柜 | 防误闭锁附件:材质:ABS工程塑料,安装地点:二次屏柜 | 个 | 1 | 2023-11-01 | 2024-10-31 | 河北省张家口市 | 买方指定仓库地面交货 |  | D043-500150268-00007 | 044004535500010 | 400222476400010 | 500150268
0123S2-9200000-9999 | 包15-防误附件 | 1500 | 国网冀北电力有限公司 | 国网冀北电力有限公司张家口供电公司 |  | 无电压等级 | 防误闭锁附件,ABS工程塑料,二次屏柜 | 防误闭锁附件:材质:ABS工程塑料,安装地点:二次屏柜 | 个 | 1 | 2023-11-01 | 2024-10-31 | 河北省张家口市 | 买方指定仓库地面交货 |  | D043-500150268-00004 | 044004535200010 | 400222476100010 | 500150268
0123S2-9200000-9999 | 包15-防误附件 | 1500 | 国网冀北电力有限公司 | 国网冀北电力有限公司张家口供电公司 |  | 无电压等级 | 防误闭锁附件,ABS工程塑料,二次屏柜 | 防误闭锁附件:材质:ABS工程塑料,安装地点:二次屏柜 | 个 | 1 | 2023-11-01 | 2024-10-31 | 河北省张家口市 | 买方指定仓库地面交货 |  | D043-500150268-00011 | 044004535900010 | 400222476800010 | 500150268
0123S2-9200000-9999 | 包15-防误附件 | 1500 | 国网冀北电力有限公司 | 国网冀北电力有限公司张家口供电公司 |  | 无电压等级 | 防误闭锁附件,ABS工程塑料,二次屏柜 | 防误闭锁附件:材质:ABS工程塑料,安装地点:二次屏柜 | 个 | 1 | 2023-11-01 | 2024-10-31 | 河北省张家口市 | 买方指定仓库地面交货 |  | D043-500150268-00018 | 044004516400010 | 400222463800010 | 500150268
0123S2-9200000-9999 | 包15-防误附件 | 1500 | 国网冀北电力有限公司 | 国网冀北电力有限公司张家口供电公司 |  | 无电压等级 | 防误闭锁附件,ABS工程塑料,二次屏柜 | 防误闭锁附件:材质:ABS工程塑料,安装地点:二次屏柜 | 个 | 1 | 2023-11-01 | 2024-10-31 | 河北省张家口市 | 买方指定仓库地面交货 |  | D043-500150268-00008 | 044004535600010 | 400222476500010 | 500150268
0123S2-9200000-9999 | 包15-防误附件 | 1500 | 国网冀北电力有限公司 | 国网冀北电力有限公司张家口供电公司 |  | 无电压等级 | 防误闭锁附件,ABS工程塑料,二次屏柜 | 防误闭锁附件:材质:ABS工程塑料,安装地点:二次屏柜 | 个 | 1 | 2023-11-01 | 2024-10-31 | 河北省张家口市 | 买方指定仓库地面交货 |  | D043-500150268-00001 | 044004534900010 | 400222475800010 | 500150268
0123S2-9200000-9999 | 包15-防误附件 | 1500 | 国网冀北电力有限公司 | 国网冀北电力有限公司张家口供电公司 |  | 无电压等级 | 防误闭锁附件,ABS工程塑料,二次屏柜 | 防误闭锁附件:材质:ABS工程塑料,安装地点:二次屏柜 | 个 | 1 | 2023-11-01 | 2024-10-31 | 河北省张家口市 | 买方指定仓库地面交货 |  | D043-500150268-00005 | 044004535300010 | 400222476200010 | 500150268
0123S2-9200000-9999 | 包15-防误附件 | 1500 | 国网冀北电力有限公司 | 国网冀北电力有限公司张家口供电公司 |  | 无电压等级 | 防误电脑钥匙管理机,8位,刷卡授权 | 防误电脑钥匙管理机:管理数量:8位,授权方式:刷卡授权 | 个 | 1 | 2023-11-01 | 2024-10-31 | 河北省张家口市 | 买方指定仓库地面交货 |  | D043-500150289-00001 | 044004529800010 | 400222470800010 | 500150289
0123S2-9200000-9999 | 包15-防误附件 | 1500 | 国网冀北电力有限公司 | 国网冀北电力有限公司张家口供电公司 |  | 无电压等级 | 防误压板装置,压板防误操作,屏柜 | 防误压板装置:应用场景:压板防误操作,安装地点:屏柜 | 个 | 1 | 2023-11-01 | 2024-10-31 | 河北省张家口市 | 买方指定仓库地面交货 |  | D043-500150296-00001 | 044004533200010 | 400222474100010 | 500150296
0123S2-9200000-9999 | 包15-防误附件 | 1500 | 国网冀北电力有限公司 | 国网冀北电力有限公司张家口供电公司 |  | 无电压等级 | 防误锁具,机械编码锁 | 防误锁具:类型:机械编码锁 | 个 | 1 | 2023-11-01 | 2024-10-31 | 河北省张家口市 | 买方指定仓库地面交货 |  | D043-500150301-00007 | 044004530900010 | 400222471900010 | 500150301
0123S2-9200000-9999 | 包15-防误附件 | 1500 | 国网冀北电力有限公司 | 国网冀北电力有限公司张家口供电公司 |  | 无电压等级 | 防误开关量接口,遥控接口 | 防误开关量接口:接口类型:遥控接口 | 个 | 1 | 2023-11-01 | 2024-10-31 | 河北省张家口市 | 买方指定仓库地面交货 |  | D043-500150300-00002 | 044004530200010 | 400222471200010 | 500150300
0123S2-9200000-9999 | 包15-防误附件 | 1500 | 国网冀北电力有限公司 | 国网冀北电力有限公司张家口供电公司 |  | 无电压等级 | 防误压板装置,压板防误操作,开关柜 | 防误压板装置:应用场景:压板防误操作,安装地点:开关柜 | 个 | 1 | 2023-11-01 | 2024-10-31 | 张家口供电公司 | 买方指定仓库地面交货 |  | D043-500150297-00002 | 044004570300010 | 400222411300010 | 500150297
0123S2-9200000-9999 | 包15-防误附件 | 1500 | 国网冀北电力有限公司 | 国网冀北电力有限公司张家口供电公司 |  | 无电压等级 | 防误开关量接口,开关接口 | 防误开关量接口:接口类型:开关接口 | 个 | 1 | 2023-11-01 | 2024-10-31 | 河北省张家口市 | 买方指定仓库地面交货 |  | D043-500150299-00001 | 044004532600010 | 400222473500010 | 500150299
0123S2-9200000-9999 | 包15-防误附件 | 1500 | 国网冀北电力有限公司 | 国网冀北电力有限公司张家口供电公司 |  | 无电压等级 | 防误压板装置,压板状态监视,开关柜 | 防误压板装置:应用场景:压板状态监视,安装地点:开关柜 | 个 | 1 | 2023-11-01 | 2024-10-31 | 河北省张家口市 | 买方指定仓库地面交货 |  | D043-500150295-00001 | 044004533300010 | 400222474200010 | 500150295
0123S2-9200000-9999 | 包15-防误附件 | 1500 | 国网冀北电力有限公司 | 国网冀北电力有限公司张家口供电公司 |  | 无电压等级 | 防误压板装置,压板防误操作,屏柜 | 防误压板装置:应用场景:压板防误操作,安装地点:屏柜 | 个 | 1 | 2023-11-01 | 2024-10-31 | 河北省张家口市 | 买方指定仓库地面交货 |  | D043-500150296-00002 | 044004533400010 | 400222474300010 | 500150296
0123S2-9200000-9999 | 包15-防误附件 | 1500 | 国网冀北电力有限公司 | 国网冀北电力有限公司张家口供电公司 |  | 无电压等级 | 防误锁具,机械编码锁 | 防误锁具:类型:机械编码锁 | 个 | 1 | 2023-11-01 | 2024-10-31 | 河北省张家口市 | 买方指定仓库地面交货 |  | D043-500150301-00005 | 044004530700010 | 400222471700010 | 500150301
0123S2-9200000-9999 | 包15-防误附件 | 1500 | 国网冀北电力有限公司 | 国网冀北电力有限公司张家口供电公司 |  | 无电压等级 | 防误锁具,机械编码锁 | 防误锁具:类型:机械编码锁 | 个 | 1 | 2023-11-01 | 2024-10-31 | 河北省张家口市 | 买方指定仓库地面交货 |  | D043-500150301-00001 | 044004532700010 | 400222473600010 | 500150301
0123S2-9200000-9999 | 包15-防误附件 | 1500 | 国网冀北电力有限公司 | 国网冀北电力有限公司张家口供电公司 |  | 无电压等级 | 防误锁具,机械编码锁 | 防误锁具:类型:机械编码锁 | 个 | 1 | 2023-11-01 | 2024-10-31 | 河北省张家口市 | 买方指定仓库地面交货 |  | D043-500150301-00009 | 044004531100010 | 400222472100010 | 500150301
0123S2-9200000-9999 | 包15-防误附件 | 1500 | 国网冀北电力有限公司 | 国网冀北电力有限公司张家口供电公司 |  | 无电压等级 | 防误锁具,机械编码锁 | 防误锁具:类型:机械编码锁 | 个 | 1 | 2023-11-01 | 2024-10-31 | 河北省张家口市 | 买方指定仓库地面交货 |  | D043-500150301-00012 | 044004531500010 | 400222472500010 | 500150301
0123S2-9200000-9999 | 包15-防误附件 | 1500 | 国网冀北电力有限公司 | 国网冀北电力有限公司张家口供电公司 |  | 无电压等级 | 防误开关量接口,遥控接口 | 防误开关量接口:接口类型:遥控接口 | 个 | 1 | 2023-11-01 | 2024-10-31 | 河北省张家口市 | 买方指定仓库地面交货 |  | D043-500150300-00001 | 044004530100010 | 400222471100010 | 500150300
0123S2-9200000-9999 | 包15-防误附件 | 1500 | 国网冀北电力有限公司 | 国网冀北电力有限公司张家口供电公司 |  | 无电压等级 | 防误压板装置,压板防误操作,开关柜 | 防误压板装置:应用场景:压板防误操作,安装地点:开关柜 | 个 | 1 | 2023-11-01 | 2024-10-31 | 河北省张家口市 | 买方指定仓库地面交货 |  | D043-500150297-00001 | 044004533500010 | 400222474400010 | 500150297
0123S2-9200000-9999 | 包15-防误附件 | 1500 | 国网冀北电力有限公司 | 国网冀北电力有限公司张家口供电公司 |  | 无电压等级 | 防误通讯适配器,电子锁通讯适配器,无线通讯 | 防误通讯适配器:类型:电子锁通讯适配器,通讯方式:无线通讯 | 个 | 1 | 2023-11-01 | 2024-10-31 | 河北省张家口市 | 买方指定仓库地面交货 |  | D043-500150307-00001 | 044004531900010 | 400222472900010 | 500150307
0123S2-9200000-9999 | 包15-防误附件 | 1500 | 国网冀北电力有限公司 | 国网冀北电力有限公司张家口供电公司 |  | 无电压等级 | 防误锁具,机械编码锁 | 防误锁具:类型:机械编码锁 | 个 | 1 | 2023-11-01 | 2024-10-31 | 河北省张家口市 | 买方指定仓库地面交货 |  | D043-500150301-00008 | 044004531000010 | 400222472000010 | 500150301
0123S2-9200000-9999 | 包15-防误附件 | 1500 | 国网冀北电力有限公司 | 国网冀北电力有限公司张家口供电公司 |  | 无电压等级 | 防误锁具,电子编码锁 | 防误锁具:类型:电子编码锁 | 个 | 1 | 2023-11-01 | 2024-10-31 | 河北省张家口市 | 买方指定仓库地面交货 |  | D043-500150302-00003 | 044004531700010 | 400222472700010 | 500150302
0123S2-9200000-9999 | 包15-防误附件 | 1500 | 国网冀北电力有限公司 | 国网冀北电力有限公司张家口供电公司 |  | 无电压等级 | 防误通讯适配器,智能防误通讯适配器,以太网 | 防误通讯适配器:类型:智能防误通讯适配器,通讯方式:以太网 | 个 | 1 | 2023-11-01 | 2024-10-31 | 河北省张家口市 | 买方指定仓库地面交货 |  | D043-500150303-00001 | 044004530300010 | 400222471300010 | 500150303
0123S2-9200000-9999 | 包15-防误附件 | 1500 | 国网冀北电力有限公司 | 国网冀北电力有限公司张家口供电公司 |  | 无电压等级 | 防误锁具,电子编码锁 | 防误锁具:类型:电子编码锁 | 个 | 1 | 2023-11-01 | 2024-10-31 | 河北省张家口市 | 买方指定仓库地面交货 |  | D043-500150302-00002 | 044004530000010 | 400222471000010 | 500150302
0123S2-9200000-9999 | 包15-防误附件 | 1500 | 国网冀北电力有限公司 | 国网冀北电力有限公司张家口供电公司 |  | 无电压等级 | 防误锁具,电子编码锁 | 防误锁具:类型:电子编码锁 | 个 | 1 | 2023-11-01 | 2024-10-31 | 河北省张家口市 | 买方指定仓库地面交货 |  | D043-500150302-00001 | 044004529900010 | 400222470900010 | 500150302
0123S2-9200000-9999 | 包15-防误附件 | 1500 | 国网冀北电力有限公司 | 国网冀北电力有限公司张家口供电公司 |  | 无电压等级 | 防误锁具,机械编码锁 | 防误锁具:类型:机械编码锁 | 个 | 1 | 2023-11-01 | 2024-10-31 | 河北省张家口市 | 买方指定仓库地面交货 |  | D043-500150301-00002 | 044004532800010 | 400222473700010 | 500150301
0123S2-9200000-9999 | 包15-防误附件 | 1500 | 国网冀北电力有限公司 | 国网冀北电力有限公司张家口供电公司 |  | 无电压等级 | 防误锁具,机械编码锁 | 防误锁具:类型:机械编码锁 | 个 | 1 | 2023-11-01 | 2024-10-31 | 河北省张家口市 | 买方指定仓库地面交货 |  | D043-500150301-00006 | 044004530800010 | 400222471800010 | 500150301
0123S2-9200000-9999 | 包15-防误附件 | 1500 | 国网冀北电力有限公司 | 国网冀北电力有限公司张家口供电公司 |  | 无电压等级 | 防误电脑钥匙,智能锁控钥匙,蓝牙 | 防误电脑钥匙:应用场景:智能锁控钥匙,通讯方式:蓝牙 | 个 | 1 | 2023-11-01 | 2024-10-31 | 河北省张家口市 | 买方指定仓库地面交货 |  | D043-500150280-00004 | 044004529700010 | 400222470700010 | 500150280
0123S2-9200000-9999 | 包15-防误附件 | 1500 | 国网冀北电力有限公司 | 国网冀北电力有限公司张家口供电公司 |  | 无电压等级 | 防误压板装置,压板状态监视,屏柜 | 防误压板装置:应用场景:压板状态监视,安装地点:屏柜 | 个 | 1 | 2023-11-01 | 2024-10-31 | 河北省张家口市 | 买方指定仓库地面交货 |  | D043-500150294-00001 | 044004532500010 | 400222473400010 | 500150294
0123S2-9200000-9999 | 包15-防误附件 | 1500 | 国网冀北电力有限公司 | 国网冀北电力有限公司张家口供电公司 |  | 无电压等级 | 防误压板装置,压板状态监视,屏柜 | 防误压板装置:应用场景:压板状态监视,安装地点:屏柜 | 个 | 1 | 2023-11-01 | 2024-10-31 | 河北省张家口市 | 买方指定仓库地面交货 |  | D043-500150294-00003 | 044004533600010 | 400222474500010 | 500150294
0123S2-9200000-9999 | 包15-防误附件 | 1500 | 国网冀北电力有限公司 | 国网冀北电力有限公司张家口供电公司 |  | 无电压等级 | 防误电脑钥匙,智能锁控钥匙,LORA通讯 | 防误电脑钥匙:应用场景:智能锁控钥匙,通讯方式:LORA通讯 | 个 | 1 | 2023-11-01 | 2024-10-31 | 河北省张家口市 | 买方指定仓库地面交货 |  | D043-500150281-00003 | 044004529600010 | 400222470600010 | 500150281
0123S2-9200000-9999 | 包15-防误附件 | 1500 | 国网冀北电力有限公司 | 国网冀北电力有限公司张家口供电公司 |  | 无电压等级 | 防误电脑钥匙,智能锁控钥匙,LORA通讯 | 防误电脑钥匙:应用场景:智能锁控钥匙,通讯方式:LORA通讯 | 个 | 1 | 2023-11-01 | 2024-10-31 | 河北省张家口市 | 买方指定仓库地面交货 |  | D043-500150281-00002 | 044004529300010 | 400222470300010 | 500150281
0123S2-9200000-9999 | 包15-防误附件 | 1500 | 国网冀北电力有限公司 | 国网冀北电力有限公司张家口供电公司 |  | 无电压等级 | 防误电脑钥匙,智能锁控钥匙,蓝牙 | 防误电脑钥匙:应用场景:智能锁控钥匙,通讯方式:蓝牙 | 个 | 1 | 2023-11-01 | 2024-10-31 | 河北省张家口市 | 买方指定仓库地面交货 |  | D043-500150280-00001 | 044004532300010 | 400222473200010 | 500150280
0123S2-9200000-9999 | 包15-防误附件 | 1500 | 国网冀北电力有限公司 | 国网冀北电力有限公司张家口供电公司 |  | 无电压等级 | 防误电脑钥匙,智能锁控钥匙,蓝牙 | 防误电脑钥匙:应用场景:智能锁控钥匙,通讯方式:蓝牙 | 个 | 1 | 2023-11-01 | 2024-10-31 | 河北省张家口市 | 买方指定仓库地面交货 |  | D043-500150280-00003 | 044004529500010 | 400222470500010 | 500150280
0123S2-9200000-9999 | 包15-防误附件 | 1500 | 国网冀北电力有限公司 | 国网冀北电力有限公司张家口供电公司 |  | 无电压等级 | 防误万能钥匙,电子钥匙 | 防误万能钥匙:类型:电子钥匙 | 个 | 1 | 2023-11-01 | 2024-10-31 | 河北省张家口市 | 买方指定仓库地面交货 |  | D043-500150292-00001 | 044004531800010 | 400222472800010 | 500150292
0123S2-9200000-9999 | 包15-防误附件 | 1500 | 国网冀北电力有限公司 | 国网冀北电力有限公司张家口供电公司 |  | 无电压等级 | 防误电脑钥匙,防误钥匙,红外 | 防误电脑钥匙:应用场景:防误钥匙,通讯方式:红外 | 个 | 1 | 2023-11-01 | 2024-10-31 | 河北省张家口市 | 买方指定仓库地面交货 |  | D043-500150278-00001 | 044004532400010 | 400222473300010 | 500150278
0123S2-9200000-9999 | 包15-防误附件 | 1500 | 国网冀北电力有限公司 | 国网冀北电力有限公司张家口供电公司 |  | 无电压等级 | 防误压板装置,压板状态监视,屏柜 | 防误压板装置:应用场景:压板状态监视,安装地点:屏柜 | 个 | 1 | 2023-11-01 | 2024-10-31 | 河北省张家口市 | 买方指定仓库地面交货 |  | D043-500150294-00002 | 044004533100010 | 400222474000010 | 500150294
0123S2-9200000-9999 | 包15-防误附件 | 1500 | 国网冀北电力有限公司 | 国网冀北电力有限公司张家口供电公司 |  | 无电压等级 | 防误电脑钥匙,智能锁控钥匙,蓝牙 | 防误电脑钥匙:应用场景:智能锁控钥匙,通讯方式:蓝牙 | 个 | 1 | 2023-11-01 | 2024-10-31 | 河北省张家口市 | 买方指定仓库地面交货 |  | D043-500150280-00002 | 044004529400010 | 400222470400010 | 500150280
0123S2-9200000-9999 | 包15-防误附件 | 1500 | 国网冀北电力有限公司 | 国网冀北电力有限公司张家口供电公司 |  | 无电压等级 | 防误电脑钥匙,智能锁控钥匙,LORA通讯 | 防误电脑钥匙:应用场景:智能锁控钥匙,通讯方式:LORA通讯 | 个 | 1 | 2023-11-01 | 2024-10-31 | 河北省张家口市 | 买方指定仓库地面交货 |  | D043-500150281-00001 | 044004533000010 | 400222473900010 | 500150281
0123S2-9200000-9999 | 包15-防误附件 | 1500 | 国网冀北电力有限公司 | 国网冀北电力有限公司张家口供电公司 |  | 无电压等级 | 防误电脑钥匙,智能锁控钥匙,蓝牙 | 防误电脑钥匙:应用场景:智能锁控钥匙,通讯方式:蓝牙 | 个 | 1 | 2023-11-01 | 2024-10-31 | 河北省张家口市 | 买方指定仓库地面交货 |  | D043-500150280-00005 | 044004532100010 | 400222473000010 | 500150280
0123S2-9200000-9999 | 包15-防误附件 | 1500 | 国网冀北电力有限公司 | 国网冀北电力有限公司张家口供电公司 |  | 无电压等级 | 防误带电显示闭锁装置,AC35kV及以下,组合电器,非接触式 | 防误带电显示闭锁装置:电压等级:AC35kV及以下,安装地点:组合电器,结构类型:非接触式 | 个 | 1 | 2023-11-01 | 2024-10-31 | 河北省张家口市 | 买方指定仓库地面交货 |  | D043-500150248-00001 | 044004533900010 | 400222474800010 | 500150248
0123S2-9200000-9999 | 包15-防误附件 | 1500 | 国网冀北电力有限公司 | 国网冀北电力有限公司张家口供电公司 |  | 无电压等级 | 防误带电显示闭锁装置,AC66kV,敞开式,非接触式 | 防误带电显示闭锁装置:电压等级:AC66kV,安装地点:敞开式,结构类型:非接触式 | 个 | 1 | 2023-11-01 | 2024-10-31 | 河北省张家口市 | 买方指定仓库地面交货 |  | D043-500150249-00001 | 044004534000010 | 400222474900010 | 500150249
0123S2-9200000-9999 | 包15-防误附件 | 1500 | 国网冀北电力有限公司 | 国网冀北电力有限公司张家口供电公司 |  | 无电压等级 | 防误闭锁附件,不锈钢,敞开式 | 防误闭锁附件:材质:不锈钢,安装地点:敞开式 | 个 | 1 | 2023-11-01 | 2024-10-31 | 河北省张家口市 | 买方指定仓库地面交货 |  | D043-500150261-00002 | 044004516600010 | 400222464000010 | 500150261
0123S2-9200000-9999 | 包15-防误附件 | 1500 | 国网冀北电力有限公司 | 国网冀北电力有限公司张家口供电公司 |  | 无电压等级 | 防误带电显示闭锁装置,AC66kV,组合电器,非接触式 | 防误带电显示闭锁装置:电压等级:AC66kV,安装地点:组合电器,结构类型:非接触式 | 个 | 1 | 2023-11-01 | 2024-10-31 | 河北省张家口市 | 买方指定仓库地面交货 |  | D043-500150250-00001 | 044004534300010 | 400222475200010 | 500150250
0123S2-9200000-9999 | 包15-防误附件 | 1500 | 国网冀北电力有限公司 | 国网冀北电力有限公司张家口供电公司 |  | 无电压等级 | 防误带电显示闭锁装置,AC35kV及以下,敞开式,非接触式 | 防误带电显示闭锁装置:电压等级:AC35kV及以下,安装地点:敞开式,结构类型:非接触式 | 个 | 1 | 2023-11-01 | 2024-10-31 | 河北省张家口市 | 买方指定仓库地面交货 |  | D043-500150221-00001 | 044004532200010 | 400222473100010 | 500150221
0123S2-9200000-9999 | 包15-防误附件 | 1500 | 国网冀北电力有限公司 | 国网冀北电力有限公司张家口供电公司 |  | 无电压等级 | 变电在线监测装置配件,温湿度传感器 | 变电在线监测装置配件:类型:温湿度传感器 | 个 | 1 | 2023-11-01 | 2024-10-31 | 河北省张家口市 | 买方指定仓库地面交货 |  | D043-500150223-00002 | 044004534700010 | 400222475600010 | 500150223
0123S2-9200000-9999 | 包15-防误附件 | 1500 | 国网冀北电力有限公司 | 国网冀北电力有限公司张家口供电公司 |  | 无电压等级 | 防误带电显示闭锁装置,AC110kV,敞开式,非接触式 | 防误带电显示闭锁装置:电压等级:AC110kV,安装地点:敞开式,结构类型:非接触式 | 个 | 1 | 2023-11-01 | 2024-10-31 | 河北省张家口市 | 买方指定仓库地面交货 |  | D043-500150251-00001 | 044004534400010 | 400222475300010 | 500150251
0123S2-9200000-9999 | 包15-防误附件 | 1500 | 国网冀北电力有限公司 | 国网冀北电力有限公司张家口供电公司 |  | 无电压等级 | 防误闭锁附件,不锈钢,敞开式 | 防误闭锁附件:材质:不锈钢,安装地点:敞开式 | 个 | 1 | 2023-11-01 | 2024-10-31 | 河北省张家口市 | 买方指定仓库地面交货 |  | D043-500150261-00003 | 044004516500010 | 400222463900010 | 500150261
0123S2-9200000-9999 | 包16-变电在线监测装置配件 | 1600 | 国网冀北电力有限公司 | 国网冀北电力有限公司唐山供电公司 |  | 无电压等级 | 变电在线监测装置配件,超声波局放传感器 | 变电在线监测装置配件:类型:超声波局放传感器 | 个 | 1 | 2023-11-01 | 2024-10-31 | 河北省唐山市 | 材料站现场车板交货 |  | D041-500150232-00001 | 044004810800010 | 400222416600010 | 500150232
0123S2-9200000-9999 | 包16-变电在线监测装置配件 | 1600 | 国网冀北电力有限公司 | 国网冀北电力有限公司唐山供电公司 |  | 无电压等级 | 变电在线监测装置配件,高频电流传感器 | 变电在线监测装置配件:类型:高频电流传感器 | 个 | 1 | 2023-11-01 | 2024-10-31 | 河北省唐山市 | 材料站现场车板交货 |  | D041-500150224-00001 | 044004810500010 | 400222416300010 | 500150224
0123S2-9200000-9999 | 包16-变电在线监测装置配件 | 1600 | 国网冀北电力有限公司 | 国网冀北电力有限公司承德供电公司 |  | 无电压等级 | 变电在线监测装置配件,导线金具测温传感器 | 变电在线监测装置配件:类型:导线金具测温传感器 | 个 | 1 | 2023-11-01 | 2024-10-31 | 河北省承德市双桥区 | 买方指定仓库地面交货 |  | D040-500150238-00001 | 044004584300010 | 400222412200010 | 500150238
0123S2-9200000-9999 | 包16-变电在线监测装置配件 | 1600 | 国网冀北电力有限公司 | 国网冀北电力有限公司唐山供电公司 |  | 无电压等级 | 变电在线监测装置配件,变压器铁心电流传感器 | 变电在线监测装置配件:类型:变压器铁心电流传感器 | 个 | 1 | 2023-11-01 | 2024-10-31 | 河北省唐山市 | 材料站现场车板交货 |  | D041-500150227-00001 | 044004810700010 | 400222416500010 | 500150227
0123S2-9200000-9999 | 包16-变电在线监测装置配件 | 1600 | 国网冀北电力有限公司 | 国网冀北电力有限公司唐山供电公司 |  | 无电压等级 | 变电在线监测装置配件,高频电流传感器 | 变电在线监测装置配件:类型:高频电流传感器 | 个 | 1 | 2023-11-01 | 2024-10-31 | 河北省唐山市 | 材料站现场车板交货 |  | D041-500150224-00002 | 044004810600010 | 400222416400010 | 500150224
0123S2-9200000-9999 | 包16-变电在线监测装置配件 | 1600 | 国网冀北电力有限公司 | 国网冀北电力有限公司唐山供电公司 |  | 无电压等级 | 变电在线监测装置配件,温度传感器 | 变电在线监测装置配件:类型:温度传感器 | 个 | 1 | 2023-11-01 | 2024-10-31 | 河北省唐山市 | 材料站现场车板交货 |  | D041-500150234-00001 | 044004810900010 | 400222416700010 | 500150234
0123S2-9200000-9999 | 包16-变电在线监测装置配件 | 1600 | 国网冀北电力有限公司 | 国网冀北电力有限公司唐山供电公司 |  | 无电压等级 | 变电在线监测装置配件,泄漏电流传感器 | 变电在线监测装置配件:类型:泄漏电流传感器 | 个 | 1 | 2023-11-01 | 2024-10-31 | 河北省唐山市 | 材料站现场车板交货 |  | D041-500150236-00001 | 044004811000010 | 400222416800010 | 500150236
0123S2-9200000-9999 | 包17-故障录波装置配件 | 1700 | 国网冀北电力有限公司 | 国网冀北电力有限公司承德供电公司 |  | 无电压等级 | 故障录波装置配件,交流插件 | 故障录波装置配件:类型:交流插件 | 个 | 1 | 2023-11-01 | 2024-10-31 | 河北省承德市双桥区 | 买方指定仓库地面交货 |  | D040-500153002-00001 | 044004515300010 | 400222407900010 | 500153002
0123S2-9200000-9999 | 包17-故障录波装置配件 | 1700 | 国网冀北电力有限公司 | 国网冀北电力有限公司超高压分公司 |  | 无电压等级 | 故障录波装置配件,交流插件 | 故障录波装置配件:类型:交流插件 | 个 | 1 | 2023-11-01 | 2024-10-31 | 北京市房山区 | 买方指定仓库地面交货 |  | B00M-500153002-00001 | 044004488300010 | 400222407300010 | 500153002
0123S2-9200000-9999 | 包17-故障录波装置配件 | 1700 | 国网冀北电力有限公司 | 国网冀北电力有限公司承德供电公司 |  | 无电压等级 | 故障录波装置配件,电源插件 | 故障录波装置配件:类型:电源插件 | 个 | 1 | 2023-11-01 | 2024-10-31 | 河北省承德市双桥区 | 买方指定仓库地面交货 |  | D040-500153001-00001 | 044004515200010 | 400222407800010 | 500153001
0123S2-9200000-9999 | 包17-故障录波装置配件 | 1700 | 国网冀北电力有限公司 | 国网冀北电力有限公司唐山供电公司 |  | 无电压等级 | 故障录波装置配件,装置打印机 | 故障录波装置配件-类型:装置打印机 | 个 | 1 | 2023-11-01 | 2024-10-31 | 河北省唐山市建设北路7号唐山供电公司 | 买方指定仓库地面交货 |  | D041-500140731-00010 | 044004524900010 | 400222470100010 | 500140731
0123S2-9200000-9999 | 包17-故障录波装置配件 | 1700 | 国网冀北电力有限公司 | 国网冀北电力有限公司承德供电公司 |  | 无电压等级 | 故障录波装置配件,数据存储单元 | 故障录波装置配件:类型:数据存储单元 | 个 | 1 | 2023-11-01 | 2024-10-31 | 河北省承德市双桥区 | 买方指定仓库地面交货 |  | D040-500153010-00001 | 044004515600010 | 400222408200010 | 500153010
0123S2-9200000-9999 | 包17-故障录波装置配件 | 1700 | 国网冀北电力有限公司 | 国网冀北电力有限公司承德供电公司 |  | 无电压等级 | 故障录波装置配件,数字式CPU插件 | 故障录波装置配件:类型:数字式CPU插件 | 个 | 1 | 2023-11-01 | 2024-10-31 | 河北省承德市双桥区 | 买方指定仓库地面交货 |  | D040-500153006-00001 | 044004515400010 | 400222408000010 | 500153006
0123S2-9200000-9999 | 包17-故障录波装置配件 | 1700 | 国网冀北电力有限公司 | 国网冀北电力有限公司承德供电公司 |  | 无电压等级 | 故障录波装置配件,模拟量CPU插件 | 故障录波装置配件:类型:模拟量CPU插件 | 个 | 1 | 2023-11-01 | 2024-10-31 | 河北省承德市双桥区 | 买方指定仓库地面交货 |  | D040-500153007-00001 | 044004515500010 | 400222408100010 | 500153007
0123S2-9200000-9999 | 包18-直流电源系统配件 | 1800 | 国网冀北电力有限公司 | 国网冀北电力有限公司承德供电公司 |  | 无电压等级 | 直流电源系统配件,馈线状态监测模块 | 直流电源系统配件:类型:馈线状态监测模块 | 个 | 1 | 2023-11-01 | 2024-10-31 | 河北省承德市双桥区 | 买方指定仓库地面交货 |  | D040-500150310-00001 | 044004787900010 | 400222420300010 | 500150310
0123S2-9200000-9999 | 包18-直流电源系统配件 | 1800 | 国网冀北电力有限公司 | 国网冀北电力有限公司秦皇岛供电公司 |  | 无电压等级 | 直流电源系统配件,集中监控器 | 直流电源系统配件:类型:集中监控器 | 个 | 1 | 2023-11-01 | 2024-10-31 | 河北省秦皇岛市海港区 | 买方指定仓库地面交货 |  | D042-500150312-00001 | 044004310900010 | 400222462900010 | 500150312
0123S2-9200000-9999 | 包18-直流电源系统配件 | 1800 | 国网冀北电力有限公司 | 国网冀北电力有限公司承德供电公司 |  | 无电压等级 | 直流电源系统配件,直流电压电流采集模块 | 直流电源系统配件:类型:直流电压电流采集模块 | 个 | 1 | 2023-11-01 | 2024-10-31 | 河北省承德市双桥区 | 买方指定仓库地面交货 |  | D040-500150311-00001 | 044004814000010 | 400222416900010 | 500150311
0123S2-9200000-9999 | 包18-直流电源系统配件 | 1800 | 国网冀北电力有限公司 | 国网冀北电力有限公司承德供电公司 |  | 无电压等级 | 直流电源系统配件,绝缘监测模块 | 直流电源系统配件:类型:绝缘监测模块 | 个 | 1 | 2023-11-01 | 2024-10-31 | 河北省承德市双桥区 | 买方指定仓库地面交货 |  | D040-500150313-00001 | 044004814100010 | 400222417000010 | 500150313
0123S2-9200000-9999 | 包18-直流电源系统配件 | 1800 | 国网冀北电力有限公司 | 国网冀北电力有限公司张家口供电公司 |  | 无电压等级 | 直流电源系统配件,逆变模块（DC/AC) | 直流电源系统配件:类型:逆变模块（DC/AC) | 个 | 1 | 2023-11-01 | 2024-10-31 | 张家口供电公司 | 买方指定仓库地面交货 |  | D043-500150308-00002 | 044004570900010 | 400222411900010 | 500150308
0123S2-9200000-9999 | 包18-直流电源系统配件 | 1800 | 国网冀北电力有限公司 | 国网冀北电力有限公司廊坊供电公司 |  | 无电压等级 | 直流电源系统配件,高频电源模块 | 直流电源系统配件-类型:高频电源模块 | 个 | 1 | 2023-11-01 | 2024-10-31 | 河北省廊坊市广阳区 | 买方指定仓库地面交货 |  | D044-500140751-00006 | 044004516000010 | 400222456000010 | 500140751
0123S2-9200000-9999 | 包18-直流电源系统配件 | 1800 | 国网冀北电力有限公司 | 国网冀北电力有限公司张家口供电公司 |  | 无电压等级 | 直流电源系统配件,逆变模块（DC/AC) | 直流电源系统配件:类型:逆变模块（DC/AC) | 个 | 1 | 2023-11-01 | 2024-10-31 | 张家口供电公司 | 买方指定仓库地面交货 |  | D043-500150308-00001 | 044004570800010 | 400222411800010 | 500150308
0123S2-9200000-9999 | 包18-直流电源系统配件 | 1800 | 国网冀北电力有限公司 | 国网冀北电力有限公司唐山供电公司 |  | 无电压等级 | 直流电源系统配件,高频电源模块 | 直流电源系统配件-类型:高频电源模块 | 个 | 1 | 2023-11-01 | 2024-10-31 | 河北省唐山市 | 材料站现场车板交货 |  | D041-500140751-00001 | 044004777200010 | 400222456200010 | 500140751
0123S2-9200000-9999 | 包18-直流电源系统配件 | 1800 | 国网冀北电力有限公司 | 国网冀北电力有限公司廊坊供电公司 |  | 无电压等级 | 直流电源系统配件,高频电源模块 | 直流电源系统配件-类型:高频电源模块 | 个 | 1 | 2023-11-01 | 2024-10-31 | 河北省廊坊市广阳区 | 买方指定仓库地面交货 |  | D044-500140751-00004 | 044004665600010 | 400222456100010 | 500140751
0123S2-9200000-9999 | 包18-直流电源系统配件 | 1800 | 国网冀北电力有限公司 | 国网冀北电力有限公司承德供电公司 |  | 无电压等级 | 直流电源系统配件,逆变模块（DC/AC) | 直流电源系统配件:类型:逆变模块（DC/AC) | 个 | 1 | 2023-11-01 | 2024-10-31 | 河北省承德市双桥区 | 买方指定仓库地面交货 |  | D040-500150308-00001 | 044004787700010 | 400222420100010 | 500150308
0123S2-9200000-9999 | 包18-直流电源系统配件 | 1800 | 国网冀北电力有限公司 | 国网冀北电力有限公司承德供电公司 |  | 无电压等级 | 直流电源系统配件,电池巡检模块 | 直流电源系统配件:类型:电池巡检模块 | 个 | 1 | 2023-11-01 | 2024-10-31 | 河北省承德市双桥区 | 买方指定仓库地面交货 |  | D040-500150314-00001 | 044004814200010 | 400222417100010 | 500150314
0123S2-9200000-9999 | 包18-直流电源系统配件 | 1800 | 国网冀北电力有限公司 | 国网冀北电力有限公司承德供电公司 |  | 无电压等级 | 直流电源系统配件,直流电压变换模块（DC/DC） | 直流电源系统配件:类型:直流电压变换模块（DC/DC） | 个 | 1 | 2023-11-01 | 2024-10-31 | 河北省承德市双桥区 | 买方指定仓库地面交货 |  | D040-500150309-00001 | 044004787800010 | 400222420200010 | 500150309
0123S2-9200000-9999 | 包18-直流电源系统配件 | 1800 | 国网冀北电力有限公司 | 国网冀北电力有限公司秦皇岛供电公司 |  | 无电压等级 | 直流电源系统配件,高频电源模块 | 直流电源系统配件-类型:高频电源模块 | 个 | 1 | 2023-11-01 | 2024-10-31 | 河北省秦皇岛市海港区 | 买方指定仓库地面交货 |  | D042-500140751-00002 | 044004310800010 | 400222462800010 | 500140751
0123S2-9200000-9999 | 包19-自动化设备配件 | 1900 | 国网冀北电力有限公司 | 国网冀北电力有限公司张家口供电公司 |  | 无电压等级 | 自动化设备配件,电源插件,测控装置 | 自动化设备配件:类型:电源插件,自动化装置类型:测控装置 | 个 | 1 | 2023-11-01 | 2024-10-31 | 河北省张家口市 | 材料站现场车板交货 |  | D043-500149797-00005 | 044004728400010 | 400222420800010 | 500149797
0123S2-9200000-9999 | 包19-自动化设备配件 | 1900 | 国网冀北电力有限公司 | 国网冀北电力有限公司承德供电公司 |  | 无电压等级 | 自动化设备配件,CPU插件,规约转换装置 | 自动化设备配件:类型:CPU插件,自动化装置类型:规约转换装置 | 个 | 1 | 2023-11-01 | 2024-10-31 | 河北省承德市双桥区 | 买方指定仓库地面交货 |  | D040-500149820-00001 | 044004815200010 | 400222418100010 | 500149820
0123S2-9200000-9999 | 包19-自动化设备配件 | 1900 | 国网冀北电力有限公司 | 国网冀北电力有限公司张家口供电公司 |  | 无电压等级 | 自动化设备配件,CPU插件,测控装置 | 自动化设备配件:类型:CPU插件,自动化装置类型:测控装置 | 个 | 1 | 2023-11-01 | 2024-10-31 | 张家口供电公司 | 买方指定仓库地面交货 |  | D043-500149813-00002 | 044004570700010 | 400222411700010 | 500149813
0123S2-9200000-9999 | 包19-自动化设备配件 | 1900 | 国网冀北电力有限公司 | 国网冀北电力有限公司承德供电公司 |  | 无电压等级 | 自动化设备配件,CPU插件,测控装置 | 自动化设备配件:类型:CPU插件,自动化装置类型:测控装置 | 个 | 1 | 2023-11-01 | 2024-10-31 | 河北省承德市双桥区 | 买方指定仓库地面交货 |  | D040-500149813-00001 | 044004814900010 | 400222417800010 | 500149813
0123S2-9200000-9999 | 包19-自动化设备配件 | 1900 | 国网冀北电力有限公司 | 国网冀北电力有限公司张家口供电公司 |  | 无电压等级 | 自动化设备配件,模拟输入输出插件,测控装置 | 自动化设备配件:类型:模拟输入输出插件,自动化装置类型:测控装置 | 个 | 1 | 2023-11-01 | 2024-10-31 | 张家口供电公司 | 买方指定仓库地面交货 |  | D043-500149789-00002 | 044004616800010 | 400222415900010 | 500149789
0123S2-9200000-9999 | 包19-自动化设备配件 | 1900 | 国网冀北电力有限公司 | 国网冀北电力有限公司承德供电公司 |  | 无电压等级 | 自动化设备配件,数字输入输出插件,对时装置 | 自动化设备配件:类型:数字输入输出插件,自动化装置类型:对时装置 | 个 | 1 | 2023-11-01 | 2024-10-31 | 河北省承德市双桥区 | 买方指定仓库地面交货 |  | D040-500149806-00001 | 044004515000010 | 400222407600010 | 500149806
0123S2-9200000-9999 | 包19-自动化设备配件 | 1900 | 国网冀北电力有限公司 | 国网冀北电力有限公司张家口供电公司 |  | 无电压等级 | 自动化设备配件,数字输入输出插件,测控装置 | 自动化设备配件:类型:数字输入输出插件,自动化装置类型:测控装置 | 个 | 1 | 2023-11-01 | 2024-10-31 | 河北省张家口市 | 材料站现场车板交货 |  | D043-500149805-00004 | 044004728800010 | 400222421200010 | 500149805
0123S2-9200000-9999 | 包19-自动化设备配件 | 1900 | 国网冀北电力有限公司 | 国网冀北电力有限公司张家口供电公司 |  | 无电压等级 | 自动化设备配件,CPU插件,测控装置 | 自动化设备配件:类型:CPU插件,自动化装置类型:测控装置 | 个 | 1 | 2023-11-01 | 2024-10-31 | 河北省张家口市 | 材料站现场车板交货 |  | D043-500149813-00008 | 044004728000010 | 400222422100010 | 500149813
0123S2-9200000-9999 | 包19-自动化设备配件 | 1900 | 国网冀北电力有限公司 | 国网冀北电力有限公司张家口供电公司 |  | 无电压等级 | 自动化设备配件,CPU插件,通信管理装置 | 自动化设备配件:类型:CPU插件,自动化装置类型:通信管理装置 | 个 | 1 | 2023-11-01 | 2024-10-31 | 河北省张家口市 | 材料站现场车板交货 |  | D043-500149815-00001 | 044004731100010 | 400222421300010 | 500149815
0123S2-9200000-9999 | 包19-自动化设备配件 | 1900 | 国网冀北电力有限公司 | 国网冀北电力有限公司张家口供电公司 |  | 无电压等级 | 自动化设备配件,电源插件,测控装置 | 自动化设备配件:类型:电源插件,自动化装置类型:测控装置 | 个 | 1 | 2023-11-01 | 2024-10-31 | 河北省张家口市 | 材料站现场车板交货 |  | D043-500149797-00004 | 044004728300010 | 400222420700010 | 500149797
0123S2-9200000-9999 | 包19-自动化设备配件 | 1900 | 国网冀北电力有限公司 | 国网冀北电力有限公司张家口供电公司 |  | 无电压等级 | 自动化设备配件,CPU插件,测控装置 | 自动化设备配件:类型:CPU插件,自动化装置类型:测控装置 | 个 | 1 | 2023-11-01 | 2024-10-31 | 河北省张家口市 | 材料站现场车板交货 |  | D043-500149813-00006 | 044004673800010 | 400222421700010 | 500149813
0123S2-9200000-9999 | 包19-自动化设备配件 | 1900 | 国网冀北电力有限公司 | 国网冀北电力有限公司承德供电公司 |  | 无电压等级 | 自动化设备配件,电源插件,站控层交换机 | 自动化设备配件:类型:电源插件,自动化装置类型:站控层交换机 | 个 | 1 | 2023-11-01 | 2024-10-31 | 河北省承德市双桥区 | 买方指定仓库地面交货 |  | D040-500149802-00001 | 044004814600010 | 400222417500010 | 500149802
0123S2-9200000-9999 | 包19-自动化设备配件 | 1900 | 国网冀北电力有限公司 | 国网冀北电力有限公司承德供电公司 |  | 无电压等级 | 自动化设备配件,显示单元,测控装置 | 自动化设备配件:类型:显示单元,自动化装置类型:测控装置 | 个 | 1 | 2023-11-01 | 2024-10-31 | 河北省承德市双桥区 | 买方指定仓库地面交货 |  | D040-500149781-00001 | 044004814300010 | 400222417200010 | 500149781
0123S2-9200000-9999 | 包19-自动化设备配件 | 1900 | 国网冀北电力有限公司 | 国网冀北电力有限公司张家口供电公司 |  | 无电压等级 | 自动化设备配件,数字输入输出插件,测控装置 | 自动化设备配件:类型:数字输入输出插件,自动化装置类型:测控装置 | 个 | 1 | 2023-11-01 | 2024-10-31 | 张家口供电公司 | 买方指定仓库地面交货 |  | D043-500149805-00001 | 044004570400010 | 400222411400010 | 500149805
0123S2-9200000-9999 | 包19-自动化设备配件 | 1900 | 国网冀北电力有限公司 | 国网冀北电力有限公司张家口供电公司 |  | 无电压等级 | 自动化设备配件,CPU插件,测控装置 | 自动化设备配件:类型:CPU插件,自动化装置类型:测控装置 | 个 | 1 | 2023-11-01 | 2024-10-31 | 河北省张家口市 | 材料站现场车板交货 |  | D043-500149813-00003 | 044004673500010 | 400222421400010 | 500149813
0123S2-9200000-9999 | 包19-自动化设备配件 | 1900 | 国网冀北电力有限公司 | 国网冀北电力有限公司承德供电公司 |  | 无电压等级 | 自动化设备配件,CPU插件,对时装置 | 自动化设备配件:类型:CPU插件,自动化装置类型:对时装置 | 个 | 1 | 2023-11-01 | 2024-10-31 | 河北省承德市双桥区 | 买方指定仓库地面交货 |  | D040-500149814-00001 | 044004515100010 | 400222407700010 | 500149814
0123S2-9200000-9999 | 包19-自动化设备配件 | 1900 | 国网冀北电力有限公司 | 国网冀北电力有限公司承德供电公司 |  | 无电压等级 | 自动化设备配件,电源插件,规约转换装置 | 自动化设备配件:类型:电源插件,自动化装置类型:规约转换装置 | 个 | 1 | 2023-11-01 | 2024-10-31 | 河北省承德市双桥区 | 买方指定仓库地面交货 |  | D040-500149804-00001 | 044004814700010 | 400222417600010 | 500149804
0123S2-9200000-9999 | 包19-自动化设备配件 | 1900 | 国网冀北电力有限公司 | 国网冀北电力有限公司张家口供电公司 |  | 无电压等级 | 自动化设备配件,数字输入输出插件,测控装置 | 自动化设备配件:类型:数字输入输出插件,自动化装置类型:测控装置 | 个 | 1 | 2023-11-01 | 2024-10-31 | 张家口供电公司 | 买方指定仓库地面交货 |  | D043-500149805-00002 | 044004570500010 | 400222411500010 | 500149805
0123S2-9200000-9999 | 包19-自动化设备配件 | 1900 | 国网冀北电力有限公司 | 国网冀北电力有限公司张家口供电公司 |  | 无电压等级 | 自动化设备配件,电源插件,测控装置 | 自动化设备配件:类型:电源插件,自动化装置类型:测控装置 | 个 | 1 | 2023-11-01 | 2024-10-31 | 河北省张家口市 | 材料站现场车板交货 |  | D043-500149797-00002 | 044004728100010 | 400222482700010 | 500149797
0123S2-9200000-9999 | 包19-自动化设备配件 | 1900 | 国网冀北电力有限公司 | 国网冀北电力有限公司张家口供电公司 |  | 无电压等级 | 自动化设备配件,CPU插件,测控装置 | 自动化设备配件:类型:CPU插件,自动化装置类型:测控装置 | 个 | 1 | 2023-11-01 | 2024-10-31 | 河北省张家口市 | 材料站现场车板交货 |  | D043-500149813-00007 | 044004673900010 | 400222421800010 | 500149813
0123S2-9200000-9999 | 包19-自动化设备配件 | 1900 | 国网冀北电力有限公司 | 国网冀北电力有限公司承德供电公司 |  | 无电压等级 | 自动化设备配件,电源插件,对时装置 | 自动化设备配件:类型:电源插件,自动化装置类型:对时装置 | 个 | 1 | 2023-11-01 | 2024-10-31 | 河北省承德市双桥区 | 买方指定仓库地面交货 |  | D040-500149798-00001 | 044004488900010 | 400222407500010 | 500149798
0123S2-9200000-9999 | 包19-自动化设备配件 | 1900 | 国网冀北电力有限公司 | 国网冀北电力有限公司张家口供电公司 |  | 无电压等级 | 自动化设备配件,显示单元,测控装置 | 自动化设备配件:类型:显示单元,自动化装置类型:测控装置 | 个 | 1 | 2023-11-01 | 2024-10-31 | 张家口供电公司 | 买方指定仓库地面交货 |  | D043-500149781-00001 | 044004616600010 | 400222415700010 | 500149781
0123S2-9200000-9999 | 包19-自动化设备配件 | 1900 | 国网冀北电力有限公司 | 国网冀北电力有限公司承德供电公司 |  | 无电压等级 | 自动化设备配件,模拟输入输出插件,测控装置 | 自动化设备配件:类型:模拟输入输出插件,自动化装置类型:测控装置 | 个 | 1 | 2023-11-01 | 2024-10-31 | 河北省承德市双桥区 | 买方指定仓库地面交货 |  | D040-500149789-00001 | 044004814400010 | 400222417300010 | 500149789
0123S2-9200000-9999 | 包19-自动化设备配件 | 1900 | 国网冀北电力有限公司 | 国网冀北电力有限公司张家口供电公司 |  | 无电压等级 | 自动化设备配件,CPU插件,测控装置 | 自动化设备配件:类型:CPU插件,自动化装置类型:测控装置 | 个 | 1 | 2023-11-01 | 2024-10-31 | 河北省张家口市 | 材料站现场车板交货 |  | D043-500149813-00004 | 044004673600010 | 400222421500010 | 500149813
0123S2-9200000-9999 | 包19-自动化设备配件 | 1900 | 国网冀北电力有限公司 | 国网冀北电力有限公司承德供电公司 |  | 无电压等级 | 自动化设备配件,CPU插件,站控层交换机 | 自动化设备配件:类型:CPU插件,自动化装置类型:站控层交换机 | 个 | 1 | 2023-11-01 | 2024-10-31 | 河北省承德市双桥区 | 买方指定仓库地面交货 |  | D040-500149818-00001 | 044004815100010 | 400222418000010 | 500149818
0123S2-9200000-9999 | 包19-自动化设备配件 | 1900 | 国网冀北电力有限公司 | 国网冀北电力有限公司张家口供电公司 |  | 无电压等级 | 自动化设备配件,CPU插件,测控装置 | 自动化设备配件:类型:CPU插件,自动化装置类型:测控装置 | 个 | 1 | 2023-11-01 | 2024-10-31 | 张家口供电公司 | 买方指定仓库地面交货 |  | D043-500149813-00001 | 044004570600010 | 400222411600010 | 500149813
0123S2-9200000-9999 | 包19-自动化设备配件 | 1900 | 国网冀北电力有限公司 | 国网冀北电力有限公司承德供电公司 |  | 无电压等级 | 自动化设备配件,数字输入输出插件,测控装置 | 自动化设备配件:类型:数字输入输出插件,自动化装置类型:测控装置 | 个 | 1 | 2023-11-01 | 2024-10-31 | 河北省承德市双桥区 | 买方指定仓库地面交货 |  | D040-500149805-00001 | 044004814800010 | 400222417700010 | 500149805
0123S2-9200000-9999 | 包19-自动化设备配件 | 1900 | 国网冀北电力有限公司 | 国网冀北电力有限公司张家口供电公司 |  | 无电压等级 | 自动化设备配件,模拟输入输出插件,测控装置 | 自动化设备配件:类型:模拟输入输出插件,自动化装置类型:测控装置 | 个 | 1 | 2023-11-01 | 2024-10-31 | 河北省张家口市 | 材料站现场车板交货 |  | D043-500149789-00003 | 044004728500010 | 400222420900010 | 500149789
0123S2-9200000-9999 | 包19-自动化设备配件 | 1900 | 国网冀北电力有限公司 | 国网冀北电力有限公司承德供电公司 |  | 无电压等级 | 自动化设备配件,模拟输入输出插件,对时装置 | 自动化设备配件:类型:模拟输入输出插件,自动化装置类型:对时装置 | 个 | 1 | 2023-11-01 | 2024-10-31 | 河北省承德市双桥区 | 买方指定仓库地面交货 |  | D040-500149790-00001 | 044004488800010 | 400222407400010 | 500149790
0123S2-9200000-9999 | 包19-自动化设备配件 | 1900 | 国网冀北电力有限公司 | 国网冀北电力有限公司张家口供电公司 |  | 无电压等级 | 自动化设备配件,电源插件,测控装置 | 自动化设备配件:类型:电源插件,自动化装置类型:测控装置 | 个 | 1 | 2023-11-01 | 2024-10-31 | 河北省张家口市 | 材料站现场车板交货 |  | D043-500149797-00003 | 044004728200010 | 400222420600010 | 500149797
0123S2-9200000-9999 | 包19-自动化设备配件 | 1900 | 国网冀北电力有限公司 | 国网冀北电力有限公司张家口供电公司 |  | 无电压等级 | 自动化设备配件,CPU插件,测控装置 | 自动化设备配件:类型:CPU插件,自动化装置类型:测控装置 | 个 | 1 | 2023-11-01 | 2024-10-31 | 河北省张家口市 | 材料站现场车板交货 |  | D043-500149813-00005 | 044004673700010 | 400222421600010 | 500149813
0123S2-9200000-9999 | 包19-自动化设备配件 | 1900 | 国网冀北电力有限公司 | 国网冀北电力有限公司张家口供电公司 |  | 无电压等级 | 自动化设备配件,模拟输入输出插件,测控装置 | 自动化设备配件:类型:模拟输入输出插件,自动化装置类型:测控装置 | 个 | 1 | 2023-11-01 | 2024-10-31 | 张家口供电公司 | 买方指定仓库地面交货 |  | D043-500149789-00001 | 044004616700010 | 400222415800010 | 500149789
0123S2-9200000-9999 | 包19-自动化设备配件 | 1900 | 国网冀北电力有限公司 | 国网冀北电力有限公司张家口供电公司 |  | 无电压等级 | 自动化设备配件,数字输入输出插件,测控装置 | 自动化设备配件:类型:数字输入输出插件,自动化装置类型:测控装置 | 个 | 1 | 2023-11-01 | 2024-10-31 | 河北省张家口市 | 材料站现场车板交货 |  | D043-500149805-00003 | 044004728700010 | 400222421100010 | 500149805
0123S2-9200000-9999 | 包19-自动化设备配件 | 1900 | 国网冀北电力有限公司 | 国网冀北电力有限公司承德供电公司 |  | 无电压等级 | 自动化设备配件,CPU插件,通信管理装置 | 自动化设备配件:类型:CPU插件,自动化装置类型:通信管理装置 | 个 | 1 | 2023-11-01 | 2024-10-31 | 河北省承德市双桥区 | 买方指定仓库地面交货 |  | D040-500149815-00001 | 044004815000010 | 400222417900010 | 500149815
0123S2-9200000-9999 | 包19-自动化设备配件 | 1900 | 国网冀北电力有限公司 | 国网冀北电力有限公司张家口供电公司 |  | 无电压等级 | 自动化设备配件,电源插件,测控装置 | 自动化设备配件:类型:电源插件,自动化装置类型:测控装置 | 个 | 1 | 2023-11-01 | 2024-10-31 | 张家口供电公司 | 买方指定仓库地面交货 |  | D043-500149797-00001 | 044004616900010 | 400222416000010 | 500149797
0123S2-9200000-9999 | 包19-自动化设备配件 | 1900 | 国网冀北电力有限公司 | 国网冀北电力有限公司承德供电公司 |  | 无电压等级 | 自动化设备配件,保护插件,通信管理装置 | 自动化设备配件:类型:保护插件,自动化装置类型:通信管理装置 | 个 | 1 | 2023-11-01 | 2024-10-31 | 河北省承德市双桥区 | 买方指定仓库地面交货 |  | D040-500149823-00001 | 044004815300010 | 400222418200010 | 500149823
0123S2-9200000-9999 | 包19-自动化设备配件 | 1900 | 国网冀北电力有限公司 | 国网冀北电力有限公司承德供电公司 |  | 无电压等级 | 自动化设备配件,保护插件,站控层交换机 | 自动化设备配件:类型:保护插件,自动化装置类型:站控层交换机 | 个 | 1 | 2023-11-01 | 2024-10-31 | 河北省承德市双桥区 | 买方指定仓库地面交货 |  | D040-500149826-00001 | 044004815400010 | 400222418300010 | 500149826
0123S2-9200000-9999 | 包19-自动化设备配件 | 1900 | 国网冀北电力有限公司 | 国网冀北电力有限公司张家口供电公司 |  | 无电压等级 | 自动化设备配件,保护插件,测控装置 | 自动化设备配件:类型:保护插件,自动化装置类型:测控装置 | 个 | 1 | 2023-11-01 | 2024-10-31 | 河北省张家口市 | 材料站现场车板交货 |  | D043-500149821-00002 | 044004728600010 | 400222421000010 | 500149821
0123S2-9200000-9999 | 包19-自动化设备配件 | 1900 | 国网冀北电力有限公司 | 国网冀北电力有限公司张家口供电公司 |  | 无电压等级 | 自动化设备配件,保护插件,测控装置 | 自动化设备配件:类型:保护插件,自动化装置类型:测控装置 | 个 | 1 | 2023-11-01 | 2024-10-31 | 张家口供电公司 | 买方指定仓库地面交货 |  | D043-500149821-00001 | 044004617000010 | 400222416100010 | 500149821
0123S2-9200000-9999 | 包19-自动化设备配件 | 1900 | 国网冀北电力有限公司 | 国网冀北电力有限公司承德供电公司 |  | 无电压等级 | 自动化设备配件,保护插件,规约转换装置 | 自动化设备配件:类型:保护插件,自动化装置类型:规约转换装置 | 个 | 1 | 2023-11-01 | 2024-10-31 | 河北省承德市双桥区 | 买方指定仓库地面交货 |  | D040-500149828-00001 | 044004815500010 | 400222418400010 | 500149828
0123S2-9200000-9999 | 包19-自动化设备配件 | 1900 | 国网冀北电力有限公司 | 国网冀北电力有限公司承德供电公司 |  | 无电压等级 | 自动化设备配件,电源插件,测控装置 | 自动化设备配件:类型:电源插件,自动化装置类型:测控装置 | 个 | 1 | 2023-11-01 | 2024-10-31 | 河北省承德市双桥区 | 买方指定仓库地面交货 |  | D040-500149797-00001 | 044004814500010 | 400222417400010 | 500149797
0123S2-9200000-9999 | 包20-配网防误附件 |  | 国网冀北电力有限公司 | 国网冀北电力有限公司承德供电公司 |  | 无电压等级 | 防误通讯适配器,电子锁通讯适配器,红外 | 防误通讯适配器:类型:电子锁通讯适配器,通讯方式:红外 | 个 | 1 | 2023-11-01 | 2024-10-31 | 河北省承德市双桥区 | 买方指定仓库地面交货 |  | D040-500150306-00003 | 044004826000010 | 400222419600010 | 500150306
0123S2-9200000-9999 | 包20-配网防误附件 |  | 国网冀北电力有限公司 | 国网冀北电力有限公司承德供电公司 |  | 无电压等级 | 防误压板装置,压板防误操作,开关柜 | 防误压板装置:应用场景:压板防误操作,安装地点:开关柜 | 个 | 1 | 2023-11-01 | 2024-10-31 | 河北省承德市双桥区 | 买方指定仓库地面交货 |  | D040-500150297-00001 | 044004825100010 | 400222418700010 | 500150297
0123S2-9200000-9999 | 包20-配网防误附件 |  | 国网冀北电力有限公司 | 国网冀北电力有限公司承德供电公司 |  | 无电压等级 | 防误压板装置,压板防误操作,开关柜 | 防误压板装置:应用场景:压板防误操作,安装地点:开关柜 | 个 | 1 | 2023-11-01 | 2024-10-31 | 河北省承德市双桥区 | 买方指定仓库地面交货 |  | D040-500150297-00003 | 044004825300010 | 400222418900010 | 500150297
0123S2-9200000-9999 | 包20-配网防误附件 |  | 国网冀北电力有限公司 | 国网冀北电力有限公司承德供电公司 |  | 无电压等级 | 防误压板装置,压板防误操作,开关柜 | 防误压板装置:应用场景:压板防误操作,安装地点:开关柜 | 个 | 1 | 2023-11-01 | 2024-10-31 | 河北省承德市双桥区 | 买方指定仓库地面交货 |  | D040-500150297-00002 | 044004825200010 | 400222418800010 | 500150297
0123S2-9200000-9999 | 包20-配网防误附件 |  | 国网冀北电力有限公司 | 国网冀北电力有限公司承德供电公司 |  | 无电压等级 | 防误锁具,机械编码锁 | 防误锁具:类型:机械编码锁 | 个 | 1 | 2023-11-01 | 2024-10-31 | 河北省承德市双桥区 | 买方指定仓库地面交货 |  | D040-500150301-00004 | 044004825700010 | 400222419300010 | 500150301
0123S2-9200000-9999 | 包20-配网防误附件 |  | 国网冀北电力有限公司 | 国网冀北电力有限公司承德供电公司 |  | 无电压等级 | 防误锁具,机械编码锁 | 防误锁具:类型:机械编码锁 | 个 | 1 | 2023-11-01 | 2024-10-31 | 河北省承德市双桥区 | 买方指定仓库地面交货 |  | D040-500150301-00003 | 044004825600010 | 400222419200010 | 500150301
0123S2-9200000-9999 | 包20-配网防误附件 |  | 国网冀北电力有限公司 | 国网冀北电力有限公司承德供电公司 |  | 无电压等级 | 防误锁具,机械编码锁 | 防误锁具:类型:机械编码锁 | 个 | 1 | 2023-11-01 | 2024-10-31 | 河北省承德市双桥区 | 买方指定仓库地面交货 |  | D040-500150301-00002 | 044004825500010 | 400222419100010 | 500150301
0123S2-9200000-9999 | 包20-配网防误附件 |  | 国网冀北电力有限公司 | 国网冀北电力有限公司承德供电公司 |  | 无电压等级 | 防误电脑钥匙,防误钥匙,红外 | 防误电脑钥匙:应用场景:防误钥匙,通讯方式:红外 | 个 | 1 | 2023-11-01 | 2024-10-31 | 河北省承德市双桥区 | 买方指定仓库地面交货 |  | D040-500150278-00002 | 044004825000010 | 400222418600010 | 500150278
0123S2-9200000-9999 | 包20-配网防误附件 |  | 国网冀北电力有限公司 | 国网冀北电力有限公司承德供电公司 |  | 无电压等级 | 防误电脑钥匙,防误钥匙,红外 | 防误电脑钥匙:应用场景:防误钥匙,通讯方式:红外 | 个 | 1 | 2023-11-01 | 2024-10-31 | 河北省承德市双桥区 | 买方指定仓库地面交货 |  | D040-500150278-00001 | 044004802900010 | 400222420500010 | 500150278
0123S2-9200000-9999 | 包20-配网防误附件 |  | 国网冀北电力有限公司 | 国网冀北电力有限公司承德供电公司 |  | 无电压等级 | 防误带电显示闭锁装置,AC35kV及以下,开关柜,非接触式 | 防误带电显示闭锁装置:电压等级:AC35kV及以下,安装地点:开关柜,结构类型:非接触式 | 个 | 1 | 2023-11-01 | 2024-10-31 | 河北省承德市双桥区 | 买方指定仓库地面交货 |  | D040-500150246-00001 | 044004802800010 | 400222420400010 | 500150246
0123S2-9200000-9999 | 包20-配网防误附件 |  | 国网冀北电力有限公司 | 国网冀北电力有限公司承德供电公司 |  | 无电压等级 | 防误通讯适配器,电子锁通讯适配器,红外 | 防误通讯适配器:类型:电子锁通讯适配器,通讯方式:红外 | 个 | 1 | 2023-11-01 | 2024-10-31 | 河北省承德市双桥区 | 买方指定仓库地面交货 |  | D040-500150306-00001 | 044004825800010 | 400222419400010 | 500150306
0123S2-9200000-9999 | 包20-配网防误附件 |  | 国网冀北电力有限公司 | 国网冀北电力有限公司承德供电公司 |  | 无电压等级 | 防误锁具,机械编码锁 | 防误锁具:类型:机械编码锁 | 个 | 1 | 2023-11-01 | 2024-10-31 | 河北省承德市双桥区 | 买方指定仓库地面交货 |  | D040-500150301-00001 | 044004825400010 | 400222419000010 | 500150301
0123S2-9200000-9999 | 包20-配网防误附件 |  | 国网冀北电力有限公司 | 国网冀北电力有限公司承德供电公司 |  | 无电压等级 | 防误通讯适配器,电子锁通讯适配器,红外 | 防误通讯适配器:类型:电子锁通讯适配器,通讯方式:红外 | 个 | 1 | 2023-11-01 | 2024-10-31 | 河北省承德市双桥区 | 买方指定仓库地面交货 |  | D040-500150306-00002 | 044004825900010 | 400222419500010 | 500150306