## 小电阻接地成套装置
分标编号 | 包名称 | 分包编号 | 项目单位 | 需求单位 | 项目名称 | 工程电压等级 | 物资名称 | 物资描述 | 单位 | 数量 | 首批交货日期 | 最后一批交货日期 | 交货地点 | 交货方式 | 备注 | 技术规范编码 | 网省采购申请号 | 总部采购申请号 | 物料编码 | 扩展描述 | 扩展编码
1 | 包1-小电阻接地成套装置 | 100 | 国网冀北电力有限公司 | 国网冀北电力有限公司张家口供电公司 | 国网冀北张家口供电公司110kV云顶变电站10kV小电阻接地系统改造 | 10kV | 小电阻接地成套装置,AC10kV,600A,10s,户内 | 小电阻接地成套装置-电压等级:AC10kV,额定电流:600A,最大通流时间:10s,使用环境:户内 | 套 | 2 | 2020-09-29 | 2020-09-29 | 张家口 | 买方指定仓库地面交货 |  | 9906-500038838-00036 | 050027429400010 | 400176733300010 | 500038838 | 接地变容量500kVA，进线端加互感器，300/5A,5P20/5P20,带隔离开关，环境温度:-25℃~+40℃，海拔≤1000m
1 | 包1-小电阻接地成套装置 | 100 | 国网冀北电力有限公司 | 国网冀北电力有限公司张家口供电公司 | 国网冀北张家口供电公司110kV太子城变电站10kV小电阻接地系统改造 | 10kV | 小电阻接地成套装置,AC10kV,600A,10s,户内 | 小电阻接地成套装置-电压等级:AC10kV,额定电流:600A,最大通流时间:10s,使用环境:户内 | 套 | 2 | 2020-09-29 | 2020-09-29 | 张家口 | 买方指定仓库地面交货 |  | 9906-500038838-00036 | 050027429000010 | 400176733100010 | 500038838 | 接地变容量500kVA，进线端加互感器，300/5A,5P20/5P20,带隔离开关，环境温度:-25℃~+40℃，海拔≤1000m
1 | 包1-小电阻接地成套装置 | 100 | 国网冀北电力有限公司 | 国网冀北电力有限公司张家口供电公司 | 国网冀北张家口供电公司220kV古杨树变电站10kV小电阻接地系统改造 | 10kV | 小电阻接地成套装置,AC10kV,600A,10s,户内 | 小电阻接地成套装置-电压等级:AC10kV,额定电流:600A,最大通流时间:10s,使用环境:户内 | 套 | 2 | 2020-09-29 | 2020-09-29 | 张家口 | 买方指定仓库地面交货 |  | 9906-500038838-00036 | 050027429200010 | 400176733200010 | 500038838 | 接地变容量500kVA，进线端加互感器，300/5A,5P20/5P20,带隔离开关，环境温度:-25℃~+40℃，海拔≤1000m

## 微气象在线监测装置
分标编号 | 包名称 | 分包编号 | 项目单位 | 需求单位 | 项目名称 | 工程电压等级 | 物资名称 | 物资描述 | 单位 | 数量 | 首批交货日期 | 最后一批交货日期 | 交货地点 | 交货方式 | 备注 | 技术规范编码 | 网省采购申请号 | 总部采购申请号 | 物料编码 | 扩展描述 | 扩展编码
8 | 包1-微气象在线监测装置 | 100 | 国网冀北电力有限公司 | 国网冀北电力有限公司张家口供电公司 | 国网冀北张家口供电公司220kV上存一线等线路微气候在线监测改造 | 220kV | 线路在线监测装置,微气象在线监测装置 | 线路在线监测装置-功能:微气象在线监测装置 | 套 | 5 | 2020-09-25 | 2020-09-25 | 张家口市 | 买方指定仓库地面交货 |  | 01GH-500061922-00001 | 050027308400010 | 400176728700010 | 500061922 | 采集杆塔本体周围气象环境，在线路侧实现对局部微环境气象数据的实时感知

## 通信设备
分标编号 | 包名称 | 分包编号 | 项目单位 | 需求单位 | 项目名称 | 工程电压等级 | 物资名称 | 物资描述 | 单位 | 数量 | 首批交货日期 | 最后一批交货日期 | 交货地点 | 交货方式 | 备注 | 技术规范编码 | 网省采购申请号 | 总部采购申请号 | 物料编码 | 扩展描述 | 扩展编码
31 | 包6-光缆终端设备及光网络单元设备 | NC600 | 国网冀北电力有限公司 | 国网冀北电力有限公司兴隆县供电分公司 | 冀北承德兴隆县10千伏荞麦岭开闭站新建工程 | 交流10KV | 光缆终端设备(OLT),双电源输入,不少于40口 | 光缆终端设备(OLT)-电源输入方式:双电源输入,PON口数量:不少于40口 | 台 | 1 | 2020-09-21 | 2020-09-21 | 河北省兴隆县 | 买方指定仓库地面交货 |  | 9912-500117701-00003 | 050027298200010 | 400176727500010 | 500117701
31 | 包6-光缆终端设备及光网络单元设备 | NC600 | 国网冀北电力有限公司 | 国网冀北电力有限公司兴隆县供电分公司 | 冀北承德兴隆县10千伏荞麦岭开闭站新建工程 | 交流10KV | 光网络单元设备(ONU),直流输入,2,4,无,4,无,户外 | 光网络单元设备(ONU)-电源输入方式:直流输入,PON口:2,FE接口:4,POTS接口:无,RS485接口:4,CATV接口:无,使用环境:户外 | 台 | 1 | 2020-09-21 | 2020-09-21 | 河北省兴隆县 | 买方指定仓库地面交货 |  | 9912-500117707-00006 | 050027298200020 | 400176727500030 | 500117707
31 | 包3-数字无线多地址通信系统 | NC300 | 国网冀北电力有限公司 | 国网冀北电力有限公司廊坊供电公司 | 国网冀北廊坊供电公司信息和通信中心机房动力环境监控改造 | 220kV | 数字无线多地址通信系统,数字无线多地址通信系统 | 数字无线多地址通信系统-类型:数字无线多地址通信系统 | 套 | 1 | 2020-10-16 | 2020-10-16 | 河北省廊坊市广阳区新华路105号 | 买方指定仓库地面交货 |  | D044-500009748-00008 | 050027247800010 | 400176727000010 | 500009748
31 | 包5-视频监视系统 | NC500 | 国网冀北电力有限公司 | 国网冀北电力有限公司张家口供电公司 | 国网冀北张家口供电公司220kV上花园等变电站视频监控系统升级改造 | 220kV | 视频监视系统 | 视频监视系统 | 套 | 2 | 2020-09-29 | 2020-09-29 | 河北省张家口市 | 买方指定仓库地面交货 |  | D043-500009720-00001 | 050027367300010 | 400176730600010 | 500009720
31 | 包5-视频监视系统 | NC500 | 国网冀北电力有限公司 | 国网冀北电力有限公司张家口供电公司 | 国网冀北张家口供电公司220kV宣西等变电站视频监控系统升级改造 | 220kV | 视频监视系统 | 视频监视系统 | 套 | 2 | 2020-09-29 | 2020-09-29 | 河北省张家口市 | 买方指定仓库地面交货 |  | D043-500009720-00002 | 050027367400010 | 400176730700010 | 500009720
31 | 包1-IMS中继网关 | NC100 | 国网冀北电力有限公司 | 国网冀北电力有限公司张家口供电公司 | 国网冀北张家口供电公司IMS行政交换网综合接入改造 | 220kV | IMS中继网关,64个 | IMS中继网关-E1/T1 接口数:64个 | 台 | 1 | 2020-09-29 | 2020-09-29 | 买房指定仓库 | 买方指定仓库地面交货 |  | D043-500132291-00001 | 050026572600010 | 400176725500010 | 500132291
31 | 包4-电视会议外围成套设备 | NC400 | 国网冀北电力有限公司 | 国网冀北电力有限公司张家口供电公司 | 国网冀北张家口供电公司保电线路指挥中心配套设施改造 | 无电压等级 | 电视会议外围成套设备 | 电视会议外围成套设备 | 套 | 1 | 2020-09-25 | 2020-09-25 | 张家口市 | 买方指定仓库地面交货 |  | D043-500114428-00001 | 050027317000010 | 400176729700010 | 500114428
31 | 包2-光缆在线监测系统 | NC200 | 国网冀北电力有限公司 | 国网冀北电力有限公司承德供电公司 | 国网冀北承德供电公司110kV鹿栅子沟等变电站光缆检测管理设备建设 | 无电压等级 | 光缆在线监测系统 | 光缆在线监测系统 | 套 | 1 | 2020-09-23 | 2020-09-23 | 河北省承德市 | 买方指定仓库地面交货 |  | D040-500009679-00002 | 050027296200010 | 400176727400010 | 500009679
31 | 包7-直流-48V通信电源成套设备 | NC700 | 国网冀北电力有限公司 | 国网冀北电力有限公司滦平县供电分公司 | 国网冀北承德滦平县供电公司35kV巴克什营变电站通信电源改造 | 35kV | 直流-48V通信电源成套设备,160A,300Ah | 直流-48V通信电源成套设备-输出总电流:160A,蓄电池容量:300Ah | 套 | 1 | 2020-09-23 | 2020-09-23 | 河北省滦平县 | 买方指定仓库地面交货 |  | H0OM-500094194-00001 | 050027478800010 | 400176734400010 | 500094194
31 | 包8-运维管理系统 | NC800 | 国网冀北电力有限公司 | 国网冀北电力有限公司电力科学研究院（华北电力科学研究院有限责任公司） | 国网冀北电科院基于边缘计算的带电作业技术中心带电作业人员及工器具智慧管理改造 | 无电压等级 | 运维管理系统 | 运维管理系统 | 套 | 1 | 2020-11-16 | 2020-11-16 | 沙河 | 买方指定仓库地面交货 |  | B00M-500009687-00003 | 050027426400010 | 400176733000010 | 500009687
31 | 包6-光缆终端设备及光网络单元设备 | NC600 | 国网冀北电力有限公司 | 国网冀北电力有限公司兴隆县供电分公司 | 承德兴隆县10千伏城南开闭站新建工程 | 交流10KV | 光缆终端设备(OLT),双电源输入,不少于40口 | 光缆终端设备(OLT)-电源输入方式:双电源输入,PON口数量:不少于40口 | 台 | 1 | 2020-09-21 | 2020-09-21 | 河北省兴隆县 | 买方指定仓库地面交货 |  | 9912-500117701-00003 | 050027298300010 | 400176727600010 | 500117701
31 | 包6-光缆终端设备及光网络单元设备 | NC600 | 国网冀北电力有限公司 | 国网冀北电力有限公司兴隆县供电分公司 | 承德兴隆县10千伏城南开闭站新建工程 | 交流10KV | 光网络单元设备(ONU),直流输入,2,4,无,4,无,户外 | 光网络单元设备(ONU)-电源输入方式:直流输入,PON口:2,FE接口:4,POTS接口:无,RS485接口:4,CATV接口:无,使用环境:户外 | 台 | 1 | 2020-09-21 | 2020-09-21 | 河北省兴隆县 | 买方指定仓库地面交货 |  | 9912-500117707-00006 | 050027298300020 | 400176727600020 | 500117707
31 | 包6-光缆终端设备及光网络单元设备 | NC600 | 国网冀北电力有限公司 | 国网冀北电力有限公司兴隆县供电分公司 | 承德兴隆县10千伏大河南开闭站新建工程 | 交流10KV | 光网络单元设备(ONU),直流输入,2,4,无,4,无,户外 | 光网络单元设备(ONU)-电源输入方式:直流输入,PON口:2,FE接口:4,POTS接口:无,RS485接口:4,CATV接口:无,使用环境:户外 | 台 | 1 | 2020-09-21 | 2020-09-21 | 河北省兴隆县 | 买方指定仓库地面交货 |  | 9912-500117707-00006 | 050027298400020 | 400176727700010 | 500117707
31 | 包6-光缆终端设备及光网络单元设备 | NC600 | 国网冀北电力有限公司 | 国网冀北电力有限公司兴隆县供电分公司 | 承德兴隆县10千伏大河南开闭站新建工程 | 交流10KV | 光缆终端设备(OLT),双电源输入,不少于40口 | 光缆终端设备(OLT)-电源输入方式:双电源输入,PON口数量:不少于40口 | 台 | 1 | 2020-09-21 | 2020-09-21 | 河北省兴隆县 | 买方指定仓库地面交货 |  | 9912-500117701-00003 | 050027298400010 | 400176727700020 | 500117701

## 辅助设备
分标编号 | 包名称 | 分包编号 | 项目单位 | 需求单位 | 项目名称 | 工程电压等级 | 物资名称 | 物资描述 | 单位 | 数量 | 首批交货日期 | 最后一批交货日期 | 交货地点 | 交货方式 | 备注 | 技术规范编码 | 网省采购申请号 | 总部采购申请号 | 物料编码 | 扩展描述 | 扩展编码
18 | 包1-小型发电机 | 100 | 国网冀北电力有限公司 | 国网冀北电力有限公司张家口供电公司 | 国网冀北张家口供电公司2020年100kW发电机购置 | 无电压等级 | 小型发电机,柴油,集装箱式,50kW-200kW | 小型发电机-燃料类型:柴油,型式:集装箱式,输出功率(kW):50kW-200kW | 台 | 5 | 2020-10-08 | 2020-10-08 | 国网冀北电力有限公司张家口供电公司 | 买方指定仓库地面交货 |  | D043-500139541-00003 | 030006663700010 | 400176724100010 | 500139541
18 | 包1-小型发电机 | 100 | 国网冀北电力有限公司 | 国网冀北电力有限公司张家口供电公司 | 国网冀北张家口供电公司2020年50kW发电机购置 | 无电压等级 | 小型发电机,柴油,集装箱式,50kW-200kW | 小型发电机-燃料类型:柴油,型式:集装箱式,输出功率(kW):50kW-200kW | 台 | 5 | 2020-10-08 | 2020-10-08 | 国网冀北电力有限公司张家口供电公司 | 买方指定仓库地面交货 |  | D043-500139541-00002 | 030006663600010 | 400176724000010 | 500139541
18 | 包1-小型发电机 | 100 | 国网冀北电力有限公司 | 国网冀北电力有限公司张家口供电公司 | 国网冀北张家口供电公司2020年5kW发电机购置 | 无电压等级 | 小型发电机,汽油,便携式,10kW以下 | 小型发电机-燃料类型:汽油,型式:便携式,输出功率(kW):10kW以下 | 台 | 10 | 2020-10-08 | 2020-10-08 | 国网冀北电力有限公司张家口供电公司 | 买方指定仓库地面交货 |  | D043-500139584-00003 | 030006663500010 | 400176723900010 | 500139584
18 | 包5-仓储成套设备 | 500 | 国网冀北电力有限公司 | 国网冀北电力有限公司张家口供电公司 | 国网冀北张家口供电公司2020年便运巡视机器人转运方舱购置 | 无电压等级 | 仓储成套设备 | 仓储成套设备 | 套 | 4 | 2020-09-29 | 2020-09-29 | 河北省张家口市 | 买方指定仓库地面交货 |  | D043-500139160-00001 | 050027399700010 | 400176731200010 | 500139160
18 | 包2-小型发电机 | 200 | 国网冀北电力有限公司 | 国网冀北电力有限公司张家口供电公司 | 国网冀北张家口供电公司2020年小型发电机购置 | 无电压等级 | 小型发电机,汽油,便携式,10kW-50kW | 小型发电机-燃料类型:汽油,型式:便携式,输出功率(kW):10kW-50kW | 台 | 20 | 2020-10-08 | 2020-10-08 | 张家口供电公司 | 买方指定仓库地面交货 |  | D043-500139589-00002 | 030006667800010 | 400176724300010 | 500139589
18 | 包2-小型发电机 | 200 | 国网冀北电力有限公司 | 国网冀北电力有限公司张家口供电公司 | 国网冀北张家口供电公司2020年电缆小型发电机购置 | 无电压等级 | 小型发电机,汽油,便携式,10kW以下 | 小型发电机-燃料类型:汽油,型式:便携式,输出功率(kW):10kW以下 | 台 | 3 | 2020-10-09 | 2020-10-09 | 河北省张家口市桥东区胜利中路184号供电公司综合楼 | 买方指定仓库地面交货 |  | D043-500139584-00001 | 030006670300010 | 400176725100010 | 500139584
18 | 包2-小型发电机 | 200 | 国网冀北电力有限公司 | 国网冀北电力有限公司张家口供电公司 | 国网冀北张家口供电公司2020年电缆小型发电机购置 | 无电压等级 | 小型发电机,汽油,便携式,10kW以下 | 小型发电机-燃料类型:汽油,型式:便携式,输出功率(kW):10kW以下 | 台 | 2 | 2020-10-09 | 2020-10-09 | 河北省张家口市桥东区胜利中路184号供电公司综合楼 | 买方指定仓库地面交货 |  | D043-500139584-00002 | 030006670400010 | 400176725200010 | 500139584
18 | 包2-小型发电机 | 200 | 国网冀北电力有限公司 | 国网冀北电力有限公司张家口供电公司 | 国网冀北张家口供电公司2020年电缆小型发电机购置 | 无电压等级 | 小型发电机,汽油,便携式,10kW-50kW | 小型发电机-燃料类型:汽油,型式:便携式,输出功率(kW):10kW-50kW | 台 | 1 | 2020-10-09 | 2020-10-09 | 河北省张家口市桥东区胜利中路184号供电公司综合楼 | 买方指定仓库地面交货 |  | D043-500139589-00001 | 030006670500010 | 400176725300010 | 500139589
18 | 包4-除冰装置 | 400 | 国网冀北电力有限公司 | 国网冀北电力有限公司张家口供电公司 | 国网冀北张家口供电公司2020年输电线路导线除冰仪购置 | 无电压等级 | 除冰装置,架空导线 | 除冰装置-用途:架空导线 | 套 | 2 | 2020-10-05 | 2020-10-05 | 张家口市 | 买方指定仓库地面交货 |  | D043-500066278-00001 | 030006661800010 | 400176723600010 | 500066278
18 | 包3-小型发电机 | 300 | 国网冀北电力有限公司 | 国网冀北电力有限公司张家口供电公司 | 国网冀北张家口供电公司2020年输电线路自装卸应急发电机购置 | 无电压等级 | 小型发电机,汽油,便携式,10kW-50kW | 小型发电机-燃料类型:汽油,型式:便携式,输出功率(kW):10kW-50kW | 台 | 4 | 2020-10-05 | 2020-10-05 | 张家口市 | 买方指定仓库地面交货 |  | D043-500139589-00003 | 030006661700010 | 400176723500010 | 500139589
18 | 包2-小型发电机 | 200 | 国网冀北电力有限公司 | 国网冀北电力有限公司张家口供电公司 | 国网冀北张家口市崇礼区供电公司2020年小型发电机购置 | 无电压等级 | 小型发电机,柴油,集装箱式,50kW-200kW | 小型发电机-燃料类型:柴油,型式:集装箱式,输出功率(kW):50kW-200kW | 台 | 2 | 2020-10-08 | 2020-10-08 | 崇礼区供电公司 | 买方指定仓库地面交货 |  | H0O7-500139541-00001 | 030006668800010 | 400176724900010 | 500139541
18 | 包2-小型发电机 | 200 | 国网冀北电力有限公司 | 国网冀北电力有限公司张家口供电公司 | 国网冀北张家口市崇礼区供电公司2020年移动电源装备购置 | 无电压等级 | 小型发电机,汽油,便携式,10kW-50kW | 小型发电机-燃料类型:汽油,型式:便携式,输出功率(kW):10kW-50kW | 台 | 20 | 2020-10-08 | 2020-10-08 | 崇礼区供电公司 | 买方指定仓库地面交货 |  | H0O7-500139589-00001 | 030006668900010 | 400176725000010 | 500139589

## 舞动监测系统
分标编号 | 包名称 | 分包编号 | 项目单位 | 需求单位 | 项目名称 | 工程电压等级 | 物资名称 | 物资描述 | 单位 | 数量 | 首批交货日期 | 最后一批交货日期 | 交货地点 | 交货方式 | 备注 | 技术规范编码 | 网省采购申请号 | 总部采购申请号 | 物料编码 | 扩展描述 | 扩展编码
9 | 包1-舞动监测系统 | 100 | 国网冀北电力有限公司 | 国网冀北电力有限公司检修分公司 | 国网冀北检修公司500kV汗沽双回线路舞动监测装置安装 | 500kV | 线路在线监测装置,舞动监测系统 | 线路在线监测装置-功能:舞动监测系统 | 套 | 70 | 2020-09-21 | 2020-09-21 | 买方指定仓库地面交货 | 买方指定仓库地面交货 |  | D043-500008844-00001 | 050027486700010 | 400176734700010 | 500008844

## 输电线路故障监测系统
分标编号 | 包名称 | 分包编号 | 项目单位 | 需求单位 | 项目名称 | 工程电压等级 | 物资名称 | 物资描述 | 单位 | 数量 | 首批交货日期 | 最后一批交货日期 | 交货地点 | 交货方式 | 备注 | 技术规范编码 | 网省采购申请号 | 总部采购申请号 | 物料编码 | 扩展描述 | 扩展编码
3 | 包2-输电线路故障监测系统 | 200 | 国网冀北电力有限公司 | 国网冀北电力有限公司张家口供电公司 | 国网冀北张家口供电公司110kV三洋线三跨杆塔改造 | 110kV | 线路在线监测装置,输电线路故障监测系统 | 线路在线监测装置-功能:输电线路故障监测系统 | 套 | 3 | 2020-09-25 | 2020-09-25 | 张家口市 | 买方指定仓库地面交货 |  | 01GH-500133120-00005 | 050027298800020 | 400176728000020 | 500133120 | 分布式输电线路隐患监测预警，导线电流范围：10A~1500A
3 | 包2-输电线路故障监测系统 | 200 | 国网冀北电力有限公司 | 国网冀北电力有限公司张家口供电公司 | 国网冀北张家口供电公司220kV上关二线三跨杆塔改造 | 220kV | 线路在线监测装置,输电线路故障监测系统 | 线路在线监测装置-功能:输电线路故障监测系统 | 套 | 2 | 2020-09-25 | 2020-09-25 | 张家口市 | 买方指定仓库地面交货 |  | 01GH-500133120-00005 | 050027298700020 | 400176727900020 | 500133120 | 分布式输电线路隐患监测预警，导线电流范围：10A~1500A
3 | 包2-输电线路故障监测系统 | 200 | 国网冀北电力有限公司 | 国网冀北电力有限公司张家口供电公司 | 国网冀北张家口供电公司220kV上存一线等线路分布式故障诊断装置改造 | 110kV | 线路在线监测装置,输电线路故障监测系统 | 线路在线监测装置-功能:输电线路故障监测系统 | 套 | 8 | 2020-09-25 | 2020-09-25 | 张家口市 | 买方指定仓库地面交货 |  | 01GH-500133120-00005 | 050027308100010 | 400176728400010 | 500133120 | 分布式输电线路隐患监测预警，导线电流范围：10A~1500A
3 | 包1-输电线路故障监测系统 | 100 | 国网冀北电力有限公司 | 国网冀北电力有限公司检修分公司 | 国网冀北检修公司500kV沙南一线等线路分布式故障诊断装置安装 | 500kV | 线路在线监测装置,输电线路故障监测系统 | 线路在线监测装置-功能:输电线路故障监测系统 | 套 | 8 | 2020-09-18 | 2020-09-18 | 买方指定仓库地面交货 | 买方指定仓库地面交货 |  | 01GH-500133120-00002 | 050027550000010 | 400176735700010 | 500133120
3 | 包1-输电线路故障监测系统 | 100 | 国网冀北电力有限公司 | 国网冀北电力有限公司检修分公司 | 国网冀北检修公司500kV神雁一线等分布式故障诊断装置安装 | 500kV | 线路在线监测装置,输电线路故障监测系统 | 线路在线监测装置-功能:输电线路故障监测系统 | 套 | 4 | 2020-09-18 | 2020-09-18 | 买方指定仓库地面交货 | 买方指定仓库地面交货 |  | 01GH-500133120-00002 | 050027539900010 | 400176735400010 | 500133120

## 柱上分段器
分标编号 | 包名称 | 分包编号 | 项目单位 | 需求单位 | 项目名称 | 工程电压等级 | 物资名称 | 物资描述 | 单位 | 数量 | 首批交货日期 | 最后一批交货日期 | 交货地点 | 交货方式 | 备注 | 技术规范编码 | 网省采购申请号 | 总部采购申请号 | 物料编码 | 扩展描述 | 扩展编码
26 | 包1-柱上分段器 | 100 | 国网冀北电力有限公司 | 国网冀北电力有限公司廊坊供电公司 | 国网冀北三河市供电分公司2020年综合能源客户侧泛在电力物联网建设项目(有序用电 | 无电压等级 | 柱上分段器,普通型,AC10kV,630A,400-800A,弹簧,SF6 | 柱上分段器-型式:普通型,电压等级:AC10kV,额定电流:630A,额定启动电流:400-800A,机构型式:弹簧,绝缘方式:SF6 | 台 | 2 | 2020-09-24 | 2020-09-24 | 廊坊三河 | 买方指定仓库地面交货 |  | 9915-500121597-00001 | 050027315000010 | 400176729400010 | 500121597
26 | 包1-柱上分段器 | 100 | 国网冀北电力有限公司 | 国网冀北电力有限公司廊坊供电公司 | 国网冀北固安县供电分公司2020年综合能源客户侧泛在电力物联网建设项目(有序用电 | 无电压等级 | 柱上分段器,普通型,AC10kV,630A,400-800A,弹簧,SF6 | 柱上分段器-型式:普通型,电压等级:AC10kV,额定电流:630A,额定启动电流:400-800A,机构型式:弹簧,绝缘方式:SF6 | 台 | 15 | 2020-09-24 | 2020-09-24 | 廊坊固安 | 买方指定仓库地面交货 |  | 9915-500121597-00001 | 050027313900010 | 400176729300010 | 500121597
26 | 包1-柱上分段器 | 100 | 国网冀北电力有限公司 | 国网冀北电力有限公司廊坊供电公司 | 国网冀北大城县供电分公司2020年综合能源客户侧泛在电力物联网建设项目(有序用电 | 无电压等级 | 柱上分段器,普通型,AC10kV,630A,400-800A,弹簧,SF6 | 柱上分段器-型式:普通型,电压等级:AC10kV,额定电流:630A,额定启动电流:400-800A,机构型式:弹簧,绝缘方式:SF6 | 台 | 12 | 2020-09-24 | 2020-09-24 | 廊坊大城 | 买方指定仓库地面交货 |  | 9915-500121597-00001 | 050027313800010 | 400176729200010 | 500121597
26 | 包1-柱上分段器 | 100 | 国网冀北电力有限公司 | 国网冀北电力有限公司廊坊供电公司 | 国网冀北文安县供电分公司2020年综合能源客户侧泛在电力物联网建设项目(有序用电 | 无电压等级 | 柱上分段器,普通型,AC10kV,630A,400-800A,弹簧,SF6 | 柱上分段器-型式:普通型,电压等级:AC10kV,额定电流:630A,额定启动电流:400-800A,机构型式:弹簧,绝缘方式:SF6 | 台 | 10 | 2020-09-24 | 2020-09-24 | 廊坊文安 | 买方指定仓库地面交货 |  | 9915-500121597-00001 | 050027315100010 | 400176729500010 | 500121597
26 | 包1-柱上分段器 | 100 | 国网冀北电力有限公司 | 国网冀北电力有限公司廊坊供电公司 | 国网冀北霸州市供电分公司2020年综合能源客户侧泛在电力物联网建设项目(有序用电 | 无电压等级 | 柱上分段器,普通型,AC10kV,630A,400-800A,弹簧,SF6 | 柱上分段器-型式:普通型,电压等级:AC10kV,额定电流:630A,额定启动电流:400-800A,机构型式:弹簧,绝缘方式:SF6 | 台 | 12 | 2020-09-24 | 2020-09-24 | 廊坊霸州 | 买方指定仓库地面交货 |  | 9915-500121597-00001 | 050027313700010 | 400176729100010 | 500121597
26 | 包1-柱上分段器 | 100 | 国网冀北电力有限公司 | 国网冀北电力有限公司廊坊供电公司 | 国网冀北香河县供电分公司2020年综合能源客户侧泛在电力物联网建设项目(有序用电 | 无电压等级 | 柱上分段器,普通型,AC10kV,630A,400-800A,弹簧,SF6 | 柱上分段器-型式:普通型,电压等级:AC10kV,额定电流:630A,额定启动电流:400-800A,机构型式:弹簧,绝缘方式:SF6 | 台 | 5 | 2020-09-24 | 2020-09-24 | 廊坊香河 | 买方指定仓库地面交货 |  | 9915-500121597-00001 | 050027315200010 | 400176729600010 | 500121597

## 仪器仪表
分标编号 | 包名称 | 分包编号 | 项目单位 | 需求单位 | 项目名称 | 工程电压等级 | 物资名称 | 物资描述 | 单位 | 数量 | 首批交货日期 | 最后一批交货日期 | 交货地点 | 交货方式 | 备注 | 技术规范编码 | 网省采购申请号 | 总部采购申请号 | 物料编码 | 扩展描述 | 扩展编码
33 | 包6-有载分接开关测试仪 | 600 | 国网冀北电力有限公司 | 国网冀北电力有限公司廊坊供电公司 | 国网冀北廊坊2020年变压器有载分接开关综合诊断装置购置 | 无电压等级 | 有载分接开关测试仪 | 有载分接开关测试仪 | 台 | 1 | 2020-09-28 | 2020-09-28 | 河北省廊坊市广阳区裕华路286号 | 买方指定仓库地面交货 |  | D044-500009925-00002 | 030006658400010 | 400176723000010 | 500009925
33 | 包5-瓦斯继电器校验装置 | 500 | 国网冀北电力有限公司 | 国网冀北电力有限公司廊坊供电公司 | 国网冀北廊坊2020年瓦斯继电器校验台报废更新 | 无电压等级 | 瓦斯继电器校验装置 | 瓦斯继电器校验装置 | 只 | 1 | 2020-09-28 | 2020-09-28 | 河北省廊坊市广阳区裕华路286号 | 买方指定仓库地面交货 |  | D044-500010427-00003 | 030006658300010 | 400176722900010 | 500010427
33 | 包7-电气性能试验设备 | 700 | 国网冀北电力有限公司 | 国网冀北电力有限公司廊坊供电公司 | 国网冀北廊坊2020年超低频耐压试验装置购置 | 无电压等级 | 电气性能试验设备,交直流耐压局放试验装置 | 电气性能试验设备-类型:交直流耐压局放试验装置 | 台 | 1 | 2020-09-28 | 2020-09-28 | 河北省廊坊市广阳区裕华路286号 | 买方指定仓库地面交货 |  | D044-500137775-00001 | 030006658500010 | 400176723100010 | 500137775
33 | 包8-互感器标准设备 | 800 | 国网冀北电力有限公司 | 国网冀北电力有限公司张家口供电公司 | 国网冀北张家口供电公司2020年互感器现场校验仪购置 | 无电压等级 | 互感器标准设备,互感器现场测试设备,0.05级 | 互感器标准设备-类型:互感器现场测试设备,准确度等级:0.05级 | 台 | 9 | 2020-10-15 | 2020-10-15 | 国网张家口供电公司营销部 | 买方指定仓库地面交货 |  | D043-500010076-00001 | 030006657300010 | 400176722800010 | 500010076
33 | 包4-光谱仪 | 400 | 国网冀北电力有限公司 | 国网冀北电力有限公司张家口供电公司 | 国网冀北张家口供电公司2020年便携式光谱仪购置 | 无电压等级 | 光谱仪 | 光谱仪 | 台 | 2 | 2020-10-30 | 2020-10-31 | 张家口市 | 买方指定仓库地面交货 |  | D043-500010376-00001 | 030006677000010 | 400176725400010 | 500010376
33 | 包3-移动巡检终端 | 300 | 国网冀北电力有限公司 | 国网冀北电力有限公司张家口供电公司 | 国网冀北张家口供电公司2020年智能手持终端购置 | 无电压等级 | 移动巡检终端 | 移动巡检终端 | 套 | 90 | 2020-10-08 | 2020-10-08 | 张家口供电公司 | 买方指定仓库地面交货 |  | D043-500138547-00001 | 030006574300010 | 400176722000010 | 500138547
33 | 包1-线路巡检仪 | 100 | 国网冀北电力有限公司 | 国网冀北电力有限公司张家口供电公司 | 国网冀北张家口供电公司2020年输电线路配套智能巡检终端购置 | 无电压等级 | 线路巡检仪 | 线路巡检仪 | 台 | 80 | 2020-10-05 | 2020-10-05 | 张家口市 | 买方指定仓库地面交货 |  | D043-500136222-00003 | 030006668400040 | 400176724500040 | 500136222
33 | 包1-线路巡检仪 | 100 | 国网冀北电力有限公司 | 国网冀北电力有限公司张家口供电公司 | 国网冀北张家口供电公司2020年输电线路配套智能巡检终端购置 | 无电压等级 | 线路巡检仪 | 线路巡检仪 | 台 | 77 | 2020-10-05 | 2020-10-05 | 张家口市 | 买方指定仓库地面交货 |  | D043-500136222-00002 | 030006668400050 | 400176724600010 | 500136222
33 | 包1-线路巡检仪 | 100 | 国网冀北电力有限公司 | 国网冀北电力有限公司张家口供电公司 | 国网冀北张家口供电公司2020年输电线路配套智能巡检终端购置 | 无电压等级 | 线路巡检仪 | 线路巡检仪 | 台 | 90 | 2020-10-05 | 2020-10-05 | 张家口市 | 买方指定仓库地面交货 |  | D043-500136222-00005 | 030006668400020 | 400176724500010 | 500136222
33 | 包1-线路巡检仪 | 100 | 国网冀北电力有限公司 | 国网冀北电力有限公司张家口供电公司 | 国网冀北张家口供电公司2020年输电线路配套智能巡检终端购置 | 无电压等级 | 线路巡检仪 | 线路巡检仪 | 台 | 95 | 2020-10-05 | 2020-10-05 | 张家口市 | 买方指定仓库地面交货 |  | D043-500136222-00006 | 030006668400010 | 400176724500020 | 500136222
33 | 包1-线路巡检仪 | 100 | 国网冀北电力有限公司 | 国网冀北电力有限公司张家口供电公司 | 国网冀北张家口供电公司2020年输电线路配套智能巡检终端购置 | 无电压等级 | 线路巡检仪 | 线路巡检仪 | 台 | 85 | 2020-10-05 | 2020-10-05 | 张家口市 | 买方指定仓库地面交货 |  | D043-500136222-00004 | 030006668400030 | 400176724500030 | 500136222
33 | 包1-线路巡检仪 | 100 | 国网冀北电力有限公司 | 国网冀北电力有限公司张家口供电公司 | 国网冀北张家口供电公司2020年输电线路配套智能巡检终端购置 | 无电压等级 | 线路巡检仪 | 线路巡检仪 | 台 | 73 | 2020-10-05 | 2020-10-05 | 张家口市 | 买方指定仓库地面交货 |  | D043-500136222-00001 | 030006668400060 | 400176724600020 | 500136222
33 | 包3-移动巡检终端 | 300 | 国网冀北电力有限公司 | 国网冀北电力有限公司张家口供电公司 | 国网冀北张家口市崇礼区供电公司2020年移动抢修终端装备购置 | 无电压等级 | 移动巡检终端 | 移动巡检终端 | 套 | 60 | 2020-10-09 | 2020-10-09 | 崇礼区供电公司 | 买方指定仓库地面交货 |  | H0O7-500138547-00001 | 030006615000010 | 400176722400010 | 500138547
33 | 包2-故障检测仪 | 200 | 国网冀北电力有限公司 | 国网冀北电力有限公司检修分公司 | 国网冀北检修公司2020年盘型悬式瓷绝缘子快速零值检测装置（塔上）购置 | 无电压等级 | 故障检测仪 | 故障检测仪 | 台 | 15 | 2020-09-29 | 2020-09-29 | 北京市房山区良乡工业开发区金光路三号 | 买方指定仓库地面交货 |  | D043-500009920-00001 | 050026663700020 | 400176725900010 | 500009920
33 | 包2-故障检测仪 | 200 | 国网冀北电力有限公司 | 国网冀北电力有限公司检修分公司 | 国网冀北检修公司2020年盘型悬式瓷绝缘子快速零值检测装置（塔下）购置 | 无电压等级 | 故障检测仪 | 故障检测仪 | 台 | 2 | 2020-09-29 | 2020-09-29 | 北京市房山区良乡工业开发区金光路三号 | 买方指定仓库地面交货 |  | D043-500009920-00002 | 050026663600020 | 400176725800010 | 500009920
33 | 包12-61850数字化分析仪 | 1200 | 国网冀北电力有限公司 | 国网冀北电力有限公司信息通信分公司 | 国网冀北电力有限公司本部2020年网络安全漏洞扫描仪购置 | 无电压等级 | 61850数字化分析仪 | 61850数字化分析仪 | 台 | 1 | 2020-10-15 | 2020-10-15 | 冀北信通公司 | 买方指定仓库地面交货 |  | B00M-500126957-00001 | 030006661300010 | 400176723200010 | 500126957
33 | 包14-SF6气体密度继电器校验 | 1400 | 国网冀北电力有限公司 | 北京送变电有限公司（国网冀北电力有限公司输变电抢险检修中心） | 国网冀北电力有限公司输变电抢险检修中心2020年SF6密度继电器校验仪购置 | 无电压等级 | SF6气体密度继电器校验装置 | SF6气体密度继电器校验装置 | 只 | 2 | 2020-09-10 | 2020-09-10 | 北京市房山区良乡 | 买方指定仓库车板交货 |  | B00M-500010424-00001 | 030006656000030 | 400176722700030 | 500010424
33 | 包15-绝缘油介电强度测试仪 | 1500 | 国网冀北电力有限公司 | 北京送变电有限公司（国网冀北电力有限公司输变电抢险检修中心） | 国网冀北电力有限公司输变电抢险检修中心2020年绝缘油介损仪购置 | 无电压等级 | 绝缘油介电强度测试仪 | 绝缘油介电强度测试仪 | 台 | 2 | 2020-09-10 | 2020-09-10 | 北京市房山区良乡昊天大街 | 买方指定仓库车板交货 |  | B00M-500009950-00001 | 030006656000040 | 400176722700050 | 500009950
33 | 包13-油耐压及油微量水分测试仪 | 1300 | 国网冀北电力有限公司 | 北京送变电有限公司（国网冀北电力有限公司输变电抢险检修中心） | 国网冀北电力有限公司输变电抢险检修中心2020年绝缘油微水仪购置 | 无电压等级 | 变压器油微量水分测试仪 | 变压器油微量水分测试仪 | 台 | 2 | 2020-09-10 | 2020-09-10 | 北京市房山区良乡昊天大街 | 买方指定仓库车板交货 |  | B00M-500010317-00001 | 030006656000050 | 400176722700060 | 500010317
33 | 包13-油耐压及油微量水分测试仪 | 1300 | 国网冀北电力有限公司 | 北京送变电有限公司（国网冀北电力有限公司输变电抢险检修中心） | 国网冀北电力有限公司输变电抢险检修中心2020年绝缘油耐压仪购置 | 无电压等级 | 油耐压测试仪 | 油耐压测试仪 | 台 | 2 | 2020-09-10 | 2020-09-10 | 北京市房山区良乡昊天大街 | 买方指定仓库车板交货 |  | B00M-500009915-00001 | 030006656000060 | 400176722700040 | 500009915
33 | 包9-智能电能表软件检测装置 | 900 | 国网冀北电力有限公司 | 计量中心 | 国网冀北电力科学研究院2020年HPLC通信单元全检检测装置购置 | 无电压等级 | 智能电能表软件检测装置 | 智能电能表软件检测装置 | 台 | 1 | 2020-12-02 | 2020-12-04 | 冀北计量中心 | 买方指定仓库地面交货 |  | B20I-500138815-00001 | 030006631100010 | 400176722500010 | 500138815
33 | 包11-有载分接开关测试仪 | 1100 | 国网冀北电力有限公司 | 国网冀北电力有限公司电力科学研究院（华北电力科学研究院有限责任公司） | 国网冀北电科院变压器有载分接开关故障监测装置技术改造 | 无电压等级 | 有载分接开关测试仪 | 有载分接开关测试仪 | 台 | 1 | 2020-11-16 | 2020-11-16 | 北京，电研大厦 | 买方指定仓库地面交货 |  | B00M-500009925-00001 | 050027423400010 | 400176732800010 | 500009925
33 | 包10-励磁变压器 | 1000 | 国网冀北电力有限公司 | 国网冀北电力有限公司电力科学研究院（华北电力科学研究院有限责任公司） | 国网冀北电科院开关柜动热稳定试验装置技术改造 | 无电压等级 | 励磁变压器 | 励磁变压器 | 台 | 1 | 2020-11-16 | 2020-11-16 | 北京，电研大厦 | 买方指定仓库地面交货 |  | B00M-500009938-00001 | 050027451200010 | 400176733900010 | 500009938

## 电缆隧道在线监测系统
分标编号 | 包名称 | 分包编号 | 项目单位 | 需求单位 | 项目名称 | 工程电压等级 | 物资名称 | 物资描述 | 单位 | 数量 | 首批交货日期 | 最后一批交货日期 | 交货地点 | 交货方式 | 备注 | 技术规范编码 | 网省采购申请号 | 总部采购申请号 | 物料编码 | 扩展描述 | 扩展编码
2 | 包1-电缆隧道在线监测系统 | 100 | 国网冀北电力有限公司 | 国网冀北电力有限公司张家口供电公司 | 国网冀北张家口供电公司市区10kV512长青线等线路电缆隧道在线监测装置改造 | 10kV | 线路在线监测装置,电缆隧道在线监测系统 | 线路在线监测装置-功能:电缆隧道在线监测系统 | 套 | 1 | 2020-10-09 | 2020-10-09 | 河北省张家口市桥东区胜利中路184号供电公司综合楼 | 买方指定仓库地面交货 |  | 01GH-500116876-00001 | 050027200400010 | 400176726700010 | 500116876 | 含光纤测温系统1套、视频监控系统1套、安防系统1套、护层接地电流监测系统1套、排水监测系统1套、通风监测系统1套、环境监测系统1套、监控子站1套
2 | 包2-电缆隧道在线监测系统 | 200 | 国网冀北电力有限公司 | 国网冀北电力有限公司张家口供电公司 | 国网冀北张家口供电公司市区10kV518茶榆线等线路电缆沟道在线监测系统改造 | 10kV | 线路在线监测装置,电缆隧道在线监测系统 | 线路在线监测装置-功能:电缆隧道在线监测系统 | 套 | 1 | 2020-10-09 | 2020-10-09 | 河北省张家口市桥东区胜利中路184号供电公司综合楼 | 买方指定仓库地面交货 |  | 01GH-500116876-00001 | 050027200500010 | 400176726800010 | 500116876 | 含光纤测温系统1套、视频监控系统1套、安防系统1套、护层接地电流监测系统1套、排水监测系统1套、通风监测系统1套、环境监测系统1套、监控子站1套
2 | 包3-电缆隧道在线监测系统 | 300 | 国网冀北电力有限公司 | 国网冀北电力有限公司张家口供电公司 | 黄金岛~张家口南牵引站220kV线路工程（电缆电气） | 220kV | 线路在线监测装置,电缆隧道在线监测系统 | 线路在线监测装置-功能:电缆隧道在线监测系统 | 套 | 1 | 2020-09-23 | 2020-09-23 | 施工现场地面交货 | 施工现场地面交货 |  | 01GH-500116876-00007 | 050027432300010 | 400176733500010 | 500116876 | 适用于电缆隧道在线监测，含监控子站、护层接地电流监测系统1套、移动信号通讯子系统1套、通信子系统1套、电源模块1套

## 交流配电屏及空屏柜
分标编号 | 包名称 | 分包编号 | 项目单位 | 需求单位 | 项目名称 | 工程电压等级 | 物资名称 | 物资描述 | 单位 | 数量 | 首批交货日期 | 最后一批交货日期 | 交货地点 | 交货方式 | 备注 | 技术规范编码 | 网省采购申请号 | 总部采购申请号 | 物料编码 | 扩展描述 | 扩展编码
22 | 包1-交流配电屏及空屏柜 | 100 | 国网冀北电力有限公司 | 国网冀北电力有限公司承德供电公司 | 国网冀北承德供电公司主调自动化机房改造 | 无电压等级 | 空屏柜 | 空屏柜 | 面 | 25 | 2020-09-29 | 2020-09-29 | 自动化机房 | 买方指定仓库地面交货 |  | 01GH-500009009-00007 | 050027451400010 | 400176734000010 | 500009009 | 尺寸：2000H*600W*1000D，含空开、端子、PDU等附件1套,数量见采购申请
22 | 包1-交流配电屏及空屏柜 | 100 | 国网冀北电力有限公司 | 国网冀北电力有限公司承德供电公司 | 国网冀北承德供电公司主调自动化机房改造 | 无电压等级 | 交流配电屏 | 交流配电屏 | 面 | 8 | 2020-09-29 | 2020-09-29 | 自动化机房 | 买方指定仓库地面交货 |  | D040-500008995-00001 | 050027451500010 | 400176734100010 | 500008995

## 自动仓储机
分标编号 | 包名称 | 分包编号 | 项目单位 | 需求单位 | 项目名称 | 工程电压等级 | 物资名称 | 物资描述 | 单位 | 数量 | 首批交货日期 | 最后一批交货日期 | 交货地点 | 交货方式 | 备注 | 技术规范编码 | 网省采购申请号 | 总部采购申请号 | 物料编码 | 扩展描述 | 扩展编码
29 | 包2-自动仓储机 | 200 | 国网冀北电力有限公司 | 国网冀北电力有限公司唐山供电公司 | 国网冀北唐山供电公司2020年能源互联网电能计量技术监督能力建设与提升（二级计量 | 无电压等级 | 自动仓储机 | 自动仓储机 | 台 | 30 | 2020-09-04 | 2020-09-04 | 河北省唐山市建设北路7号 | 买方指定仓库地面交货 |  | D044-500131047-00001 | 050027352700010 | 400176730100010 | 500131047
29 | 包1-自动仓储机 | 100 | 国网冀北电力有限公司 | 国网冀北电力有限公司承德供电公司 | 国网冀北承德供电公司2020年能源互联网电能计量技术监督能力建设与提升(二级计量 | 无电压等级 | 自动仓储机 | 自动仓储机 | 台 | 40 | 2020-10-30 | 2020-10-30 | 计量中心 | 买方指定仓库地面交货 |  | D040-500131047-00002 | 050027405300010 | 400176731800010 | 500131047

## 开发套件
分标编号 | 包名称 | 分包编号 | 项目单位 | 需求单位 | 项目名称 | 工程电压等级 | 物资名称 | 物资描述 | 单位 | 数量 | 首批交货日期 | 最后一批交货日期 | 交货地点 | 交货方式 | 备注 | 技术规范编码 | 网省采购申请号 | 总部采购申请号 | 物料编码 | 扩展描述 | 扩展编码
28 | 包3-开发套件 | 300 | 国网冀北电力有限公司 | 国网冀北电力有限公司承德供电公司 | 国网冀北承德供电公司2020年综合能源客户侧泛在电力物联网建设项目(有序用电能力 | 无电压等级 | 开发套件 | 开发套件 | 套 | 53 | 2020-10-30 | 2020-11-27 | 承德营销部 | 买方指定仓库地面交货 |  | D040-500135540-00001 | 050027524600010 | 400176735100010 | 500135540
28 | 包1-开发套件 | 100 | 国网冀北电力有限公司 | 国网冀北电力有限公司秦皇岛供电公司 | 虚拟电厂终端设备建设和改造 | 无电压等级 | 开发套件 | 开发套件 | 套 | 1 | 2020-10-15 | 2020-10-15 | 秦皇岛供电公司计量仓库 | 买方指定仓库地面交货 |  | D042-500135540-00001 | 050026650900050 | 400176725600010 | 500135540
28 | 包2-开发套件 | 200 | 国网冀北电力有限公司 | 国网冀北电力有限公司秦皇岛供电公司 | 虚拟电厂终端设备建设和改造 | 无电压等级 | 开发套件 | 开发套件 | 套 | 1 | 2020-10-15 | 2020-10-15 | 秦皇岛供电公司计量仓库 | 买方指定仓库地面交货 |  | D042-500135540-00002 | 050026650900060 | 400176725600020 | 500135540

## 配电主站系统
分标编号 | 包名称 | 分包编号 | 项目单位 | 需求单位 | 项目名称 | 工程电压等级 | 物资名称 | 物资描述 | 单位 | 数量 | 首批交货日期 | 最后一批交货日期 | 交货地点 | 交货方式 | 备注 | 技术规范编码 | 网省采购申请号 | 总部采购申请号 | 物料编码 | 扩展描述 | 扩展编码
35 | 包1-配电主站系统 | 100 | 国网冀北电力有限公司 | 国网冀北电力有限公司技能培训中心（保定电力职业技术学院） | 国网冀北技培中心培训楼配电自动化实训室改造 | 无电压等级 | 配电主站系统,小规模配电主站 | 配电主站系统-信息规模:小规模配电主站 | 套 | 1 | 2020-10-16 | 2020-10-30 | 河北省保定市乐凯南大街1578号国网冀北技培中心配电自动化实训室 | 买方指定仓库地面交货 |  | B00M-500075384-00001 | 050027565300010 | 400176736100010 | 500075384

## 机房环境监控系统
分标编号 | 包名称 | 分包编号 | 项目单位 | 需求单位 | 项目名称 | 工程电压等级 | 物资名称 | 物资描述 | 单位 | 数量 | 首批交货日期 | 最后一批交货日期 | 交货地点 | 交货方式 | 备注 | 技术规范编码 | 网省采购申请号 | 总部采购申请号 | 物料编码 | 扩展描述 | 扩展编码
23 | 包1-机房环境监控系统 | 100 | 国网冀北电力有限公司 | 国网冀北电力有限公司承德供电公司 | 国网冀北承德供电公司主调自动化机房改造 | 无电压等级 | 机房环境监控系统 | 机房环境监控系统 | 套 | 1 | 2020-09-29 | 2020-09-29 | 自动化机房 | 买方指定仓库地面交货 |  | D040-500010591-00001 | 050027451600060 | 400176734200030 | 500010591

## 图像监视系统
分标编号 | 包名称 | 分包编号 | 项目单位 | 需求单位 | 项目名称 | 工程电压等级 | 物资名称 | 物资描述 | 单位 | 数量 | 首批交货日期 | 最后一批交货日期 | 交货地点 | 交货方式 | 备注 | 技术规范编码 | 网省采购申请号 | 总部采购申请号 | 物料编码 | 扩展描述 | 扩展编码
27 | 包2-图像监视系统 | 200 | 国网冀北电力有限公司 | 国网冀北电力有限公司廊坊供电公司 | 国网冀北廊坊供电公司新能源汽车充电站智能车位改造 | 无电压等级 | 图像监视系统 | 图像监视系统 | 套 | 20 | 2020-09-24 | 2020-09-24 | 河北廊坊 | 买方指定仓库地面交货 |  | D044-500010592-00001 | 050027271100020 | 400176727200010 | 500010592
27 | 包3-图像监视系统 | 300 | 国网冀北电力有限公司 | 国网冀北电力有限公司检修分公司 | 国网冀北检修公司500kV裕丰变电站智能巡检机器人和高清视频监控联合巡检试点建设 | 500kV | 图像监视系统 | 图像监视系统 | 套 | 1 | 2020-09-21 | 2020-09-21 | 买方指定仓库地面交货 | 买方指定仓库地面交货 |  | D043-500010592-00001 | 050027564200010 | 400176736000010 | 500010592
27 | 包1-图像监视系统 | 100 | 国网冀北电力有限公司 | 国网冀北电力有限公司秦皇岛供电公司 | 国网冀北秦皇岛供电公司新能源汽车充电站智能车位改造 | 无电压等级 | 图像监视系统 | 图像监视系统 | 套 | 26 | 2020-09-29 | 2020-09-29 | 河北省秦皇岛市 | 买方指定仓库地面交货 |  | D042-500010592-00001 | 050027415400010 | 400176732200010 | 500010592

## 调度主控桌
分标编号 | 包名称 | 分包编号 | 项目单位 | 需求单位 | 项目名称 | 工程电压等级 | 物资名称 | 物资描述 | 单位 | 数量 | 首批交货日期 | 最后一批交货日期 | 交货地点 | 交货方式 | 备注 | 技术规范编码 | 网省采购申请号 | 总部采购申请号 | 物料编码 | 扩展描述 | 扩展编码
39 | 包1-调度主控桌 | 100 | 国网冀北电力有限公司 | 国网冀北电力有限公司承德供电公司 | 国网冀北承德供电公司备用调度系统整体搬迁改造 | 无电压等级 | 主控桌,调度主控桌 | 主控桌-类型:调度主控桌 | 张 | 1 | 2020-09-29 | 2020-09-29 | 承德市兴隆县备调机房 | 买方指定仓库地面交货 |  | D040-500024813-00001 | 050026667100070 | 400176726100030 | 500024813

## RFID电子标签
分标编号 | 包名称 | 分包编号 | 项目单位 | 需求单位 | 项目名称 | 工程电压等级 | 物资名称 | 物资描述 | 单位 | 数量 | 首批交货日期 | 最后一批交货日期 | 交货地点 | 交货方式 | 备注 | 技术规范编码 | 网省采购申请号 | 总部采购申请号 | 物料编码 | 扩展描述 | 扩展编码
38 | 包1-RFID电子标签 | 100 | 国网冀北电力有限公司 | 国网冀北电力有限公司隆化县供电分公司 | 承德隆化县10kV七家镇七家村南台区新建工程 | 10kV | RFID电子标签,无源 | RFID电子标签-内部电源:无源 | 个 | 4 | 2020-09-29 | 2020-09-29 | 隆化分公司仓库 | 买方指定仓库地面交货 |  | 01GH-500073372-00005 | 050027918200010 | 400176738100010 | 500073372 | 配电杆塔热转印运行标识
38 | 包1-RFID电子标签 | 100 | 国网冀北电力有限公司 | 国网冀北电力有限公司隆化县供电分公司 | 承德隆化县10kV七家镇七家村南营台区新建工程 | 10kV | RFID电子标签,无源 | RFID电子标签-内部电源:无源 | 个 | 12 | 2020-09-29 | 2020-09-29 | 隆化分公司仓库 | 买方指定仓库地面交货 |  | 01GH-500073372-00005 | 050027917000010 | 400176736900010 | 500073372 | 配电杆塔热转印运行标识
38 | 包1-RFID电子标签 | 100 | 国网冀北电力有限公司 | 国网冀北电力有限公司隆化县供电分公司 | 承德隆化县10kV七家镇七家村新民居台区新建工程 | 10kV | RFID电子标签,无源 | RFID电子标签-内部电源:无源 | 个 | 7 | 2020-09-29 | 2020-09-29 | 隆化分公司仓库 | 买方指定仓库地面交货 |  | 01GH-500073372-00005 | 050027917100010 | 400176737000010 | 500073372 | 配电杆塔热转印运行标识
38 | 包1-RFID电子标签 | 100 | 国网冀北电力有限公司 | 国网冀北电力有限公司隆化县供电分公司 | 承德隆化县10kV七家镇温泉村东台区新建工程 | 10kV | RFID电子标签,无源 | RFID电子标签-内部电源:无源 | 个 | 8 | 2020-09-29 | 2020-09-29 | 隆化分公司仓库 | 买方指定仓库地面交货 |  | 01GH-500073372-00005 | 050027917200010 | 400176737100010 | 500073372 | 配电杆塔热转印运行标识
38 | 包1-RFID电子标签 | 100 | 国网冀北电力有限公司 | 国网冀北电力有限公司隆化县供电分公司 | 承德隆化县10kV七家镇温泉村新民居台区新建工程 | 10kV | RFID电子标签,无源 | RFID电子标签-内部电源:无源 | 个 | 20 | 2020-09-29 | 2020-09-29 | 隆化分公司仓库 | 买方指定仓库地面交货 |  | 01GH-500073372-00005 | 050027917300010 | 400176737200010 | 500073372 | 配电杆塔热转印运行标识
38 | 包1-RFID电子标签 | 100 | 国网冀北电力有限公司 | 国网冀北电力有限公司隆化县供电分公司 | 承德隆化县10kV唐南村台区新建工程 | 10kV | RFID电子标签,无源 | RFID电子标签-内部电源:无源 | 个 | 21 | 2020-09-29 | 2020-09-29 | 隆化分公司仓库 | 买方指定仓库地面交货 |  | 01GH-500073372-00005 | 050027918000010 | 400176737900010 | 500073372 | 配电杆塔热转印运行标识
38 | 包1-RFID电子标签 | 100 | 国网冀北电力有限公司 | 国网冀北电力有限公司隆化县供电分公司 | 承德隆化县10kV立志汽车城充电站电源接入工程 | 10kV | RFID电子标签,无源 | RFID电子标签-内部电源:无源 | 个 | 2 | 2020-09-29 | 2020-09-29 | 隆化分公司仓库 | 买方指定仓库地面交货 |  | 01GH-500073372-00005 | 050027918400010 | 400176738300010 | 500073372 | 配电杆塔热转印运行标识
38 | 包1-RFID电子标签 | 100 | 国网冀北电力有限公司 | 国网冀北电力有限公司隆化县供电分公司 | 承德隆化县10kV章吉营乡榆树底村南街东台区新建工程 | 10kV | RFID电子标签,无源 | RFID电子标签-内部电源:无源 | 个 | 2 | 2020-09-29 | 2020-09-29 | 隆化分公司仓库 | 买方指定仓库地面交货 |  | 01GH-500073372-00005 | 050027917500010 | 400176737400010 | 500073372 | 配电杆塔热转印运行标识
38 | 包1-RFID电子标签 | 100 | 国网冀北电力有限公司 | 国网冀北电力有限公司隆化县供电分公司 | 承德隆化县10kV章吉营乡榆树底村南街台区新建工程 | 10kV | RFID电子标签,无源 | RFID电子标签-内部电源:无源 | 个 | 5 | 2020-09-29 | 2020-09-29 | 隆化分公司仓库 | 买方指定仓库地面交货 |  | 01GH-500073372-00005 | 050027917600010 | 400176737500010 | 500073372 | 配电杆塔热转印运行标识
38 | 包1-RFID电子标签 | 100 | 国网冀北电力有限公司 | 国网冀北电力有限公司隆化县供电分公司 | 承德隆化县10kV章吉营乡章吉营村北新民居台区新建工程 | 10kV | RFID电子标签,无源 | RFID电子标签-内部电源:无源 | 个 | 11 | 2020-09-29 | 2020-09-29 | 隆化分公司仓库 | 买方指定仓库地面交货 |  | 01GH-500073372-00005 | 050027917700010 | 400176737600010 | 500073372 | 配电杆塔热转印运行标识
38 | 包1-RFID电子标签 | 100 | 国网冀北电力有限公司 | 国网冀北电力有限公司隆化县供电分公司 | 承德隆化县10kV章吉营乡章吉营村新民居南台区新建工程 | 10kV | RFID电子标签,无源 | RFID电子标签-内部电源:无源 | 个 | 4 | 2020-09-29 | 2020-09-29 | 隆化分公司仓库 | 买方指定仓库地面交货 |  | 01GH-500073372-00005 | 050027917900010 | 400176737800010 | 500073372 | 配电杆塔热转印运行标识
38 | 包1-RFID电子标签 | 100 | 国网冀北电力有限公司 | 国网冀北电力有限公司隆化县供电分公司 | 承德隆化县10kV章吉营乡章吉营村西台区新建工程 | 10kV | RFID电子标签,无源 | RFID电子标签-内部电源:无源 | 个 | 5 | 2020-09-29 | 2020-09-29 | 隆化分公司仓库 | 买方指定仓库地面交货 |  | 01GH-500073372-00005 | 050027917800010 | 400176737700010 | 500073372 | 配电杆塔热转印运行标识
38 | 包1-RFID电子标签 | 100 | 国网冀北电力有限公司 | 国网冀北电力有限公司隆化县供电分公司 | 承德隆化县10kV章吉营乡那碾沟门村那碾沟里台区新建工程 | 10kV | RFID电子标签,无源 | RFID电子标签-内部电源:无源 | 个 | 14 | 2020-09-29 | 2020-09-29 | 隆化分公司仓库 | 买方指定仓库地面交货 |  | 01GH-500073372-00005 | 050027917400010 | 400176737300010 | 500073372 | 配电杆塔热转印运行标识
38 | 包1-RFID电子标签 | 100 | 国网冀北电力有限公司 | 国网冀北电力有限公司隆化县供电分公司 | 承德隆化县10kV茅坝516双回线路改造工程 | 10kV | RFID电子标签,无源 | RFID电子标签-内部电源:无源 | 个 | 30 | 2020-09-29 | 2020-09-29 | 隆化分公司仓库 | 买方指定仓库地面交货 |  | 01GH-500073372-00002 | 050027904900020 | 400176736800020 | 500073372 | 扎带式超高频标签
38 | 包1-RFID电子标签 | 100 | 国网冀北电力有限公司 | 国网冀北电力有限公司隆化县供电分公司 | 承德隆化县10kV茅坝516双回线路改造工程 | 10kV | RFID电子标签,无源 | RFID电子标签-内部电源:无源 | 个 | 90 | 2020-09-29 | 2020-09-29 | 隆化分公司仓库 | 买方指定仓库地面交货 |  | 01GH-500073372-00005 | 050027904900010 | 400176736800010 | 500073372 | 配电杆塔热转印运行标识
38 | 包1-RFID电子标签 | 100 | 国网冀北电力有限公司 | 国网冀北电力有限公司隆化县供电分公司 | 承德隆化县10kV西城路开闭站出线线路新建工程 | 10kV | RFID电子标签,无源 | RFID电子标签-内部电源:无源 | 个 | 10 | 2020-09-29 | 2020-09-29 | 隆化分公司仓库 | 买方指定仓库地面交货 |  | 01GH-500073372-00001 | 050027918300010 | 400176738200010 | 500073372 | 高安全低频电缆标识器
38 | 包1-RFID电子标签 | 100 | 国网冀北电力有限公司 | 国网冀北电力有限公司隆化县供电分公司 | 承德隆化县10kV西城路开闭站出线线路新建工程 | 10kV | RFID电子标签,无源 | RFID电子标签-内部电源:无源 | 个 | 50 | 2020-09-29 | 2020-09-29 | 隆化分公司仓库 | 买方指定仓库地面交货 |  | 01GH-500073372-00002 | 050027918300020 | 400176738200020 | 500073372 | 扎带式超高频标签
38 | 包1-RFID电子标签 | 100 | 国网冀北电力有限公司 | 国网冀北电力有限公司隆化县供电分公司 | 承德隆化县10kV西城路开闭站新建工程 | 10kV | RFID电子标签,无源 | RFID电子标签-内部电源:无源 | 个 | 52 | 2020-09-29 | 2020-09-29 | 隆化分公司仓库 | 买方指定仓库地面交货 |  | 01GH-500073372-00005 | 050027918100010 | 400176738000010 | 500073372 | 配电杆塔热转印运行标识
38 | 包1-RFID电子标签 | 100 | 国网冀北电力有限公司 | 国网冀北电力有限公司隆化县供电分公司 | 承德隆化县10kV西城路开闭站新建工程 | 10kV | RFID电子标签,无源 | RFID电子标签-内部电源:无源 | 个 | 6 | 2020-09-29 | 2020-09-29 | 隆化分公司仓库 | 买方指定仓库地面交货 |  | 01GH-500073372-00001 | 050027918100020 | 400176738000020 | 500073372 | 高安全低频电缆标识器
38 | 包1-RFID电子标签 | 100 | 国网冀北电力有限公司 | 国网冀北电力有限公司隆化县供电分公司 | 承德隆化县10kV西城路开闭站新建工程 | 10kV | RFID电子标签,无源 | RFID电子标签-内部电源:无源 | 个 | 46 | 2020-09-29 | 2020-09-29 | 隆化分公司仓库 | 买方指定仓库地面交货 |  | 01GH-500073372-00002 | 050027918100030 | 400176738000030 | 500073372 | 扎带式超高频标签

## 变电站一键顺控系统
分标编号 | 包名称 | 分包编号 | 项目单位 | 需求单位 | 项目名称 | 工程电压等级 | 物资名称 | 物资描述 | 单位 | 数量 | 首批交货日期 | 最后一批交货日期 | 交货地点 | 交货方式 | 备注 | 技术规范编码 | 网省采购申请号 | 总部采购申请号 | 物料编码 | 扩展描述 | 扩展编码
12 | 包1-变电站一键顺控系统 | 100 | 国网冀北电力有限公司 | 国网冀北电力有限公司检修分公司 | 国网冀北检修公司500kV宽城变电站一键顺控改造工程 | 500kV | 变电站一键顺控系统 | 变电站一键顺控系统 | 套 | 1 | 2020-09-21 | 2020-09-21 | 买方指定仓库地面交货 | 买方指定仓库地面交货 |  | D043-500139106-00001 | 050027564100010 | 400176735900010 | 500139106
12 | 包1-变电站一键顺控系统 | 100 | 国网冀北电力有限公司 | 国网冀北电力有限公司检修分公司 | 国网冀北检修公司500kV洛图变电站一键顺控改造工程 | 500kV | 变电站一键顺控系统 | 变电站一键顺控系统 | 套 | 1 | 2020-09-21 | 2020-09-21 | 买方指定仓库地面交货 | 买方指定仓库地面交货 |  | D043-500139106-00002 | 050027562200010 | 400176735800010 | 500139106

## 电源系统
分标编号 | 包名称 | 分包编号 | 项目单位 | 需求单位 | 项目名称 | 工程电压等级 | 物资名称 | 物资描述 | 单位 | 数量 | 首批交货日期 | 最后一批交货日期 | 交货地点 | 交货方式 | 备注 | 技术规范编码 | 网省采购申请号 | 总部采购申请号 | 物料编码 | 扩展描述 | 扩展编码
11 | 包1-一体化电源系统 | NC100 | 国网冀北电力有限公司 | 国网冀北电力有限公司张家口供电公司 | 国网冀北张家口供电公司零碳冬奥展示中心改造(硬件设施部分) | 无电压等级 | 一体化电源系统,DC220V,40A | 一体化电源系统-电压等级:DC220V,充电单元容量:40A | 套 | 1 | 2020-09-29 | 2020-09-29 | 买方指定仓库 | 买方指定仓库地面交货 |  | 01GH-500117800-00001 | 050027517800010 | 400176734900010 | 500117800 | 一体化电源系统-电压等级:DC220V,单套充电单元容量40A，共1套；单组蓄电池容量100Ah，共1组，单节蓄电池电压:DC2V；单台逆变电源容量3kVA，共1台；单套通信电源模块容量60A，共1套；无事故照明屏；含1面直流馈线屏；两路交流电源，交流电源容量50kVA；
11 | 包1-一体化电源系统 | NC100 | 国网冀北电力有限公司 | 国网冀北电力有限公司涿鹿县供电分公司 | 国网冀北张家口涿鹿县供电公司35kV茶房变电站综合自动化改造 | 35kV | 一体化电源系统,DC220V,80A | 一体化电源系统-电压等级:DC220V,充电单元容量:80A | 套 | 1 | 2020-09-25 | 2020-09-25 | 茶房变电站 | 施工现场地面交货 |  | 01GH-500100357-00006 | 050027147800010 | 400176726500010 | 500100357 | 一体化电源系统-电压等级:DC220V,单套充电单元容量80A，共1套；单组蓄电池容量200Ah，共1组；单节蓄电池电压:DC2V,单台逆变电源容量5kVA，共1台；单套通信电源模块容量60A，共1套；含事故照明；无直流分电屏；2面直流馈线屏；两路交流电源，交流电源容量200kVA，交流馈电柜1面
11 | 包2-直流电源系统 | NC200 | 国网冀北电力有限公司 | 国网冀北电力有限公司承德供电公司 | 国网冀北承德供电公司220kV高寺台变电站直流电源系统改造 | 220kV | 直流电源系统,DC220V,80A | 直流电源系统-输出电压:DC220V,充电电流:80A | 套 | 1 | 2020-09-21 | 2020-09-21 | 承德市高寺台变电站 | 买方指定仓库地面交货 |  | 01GH-500038041-00008 | 050027403500010 | 400176731600010 | 500038041 | 直流电源系统-输出电压:DC220V,单套充电单元容量80A，共3套；馈线柜4面；含3面分电柜，绝缘监察；单组蓄电池容量400Ah，共2组；单节蓄电池电压：DC2V；；不含通信模块；不含事故照明
11 | 包1-一体化电源系统 | NC100 | 国网冀北电力有限公司 | 国网冀北电力有限公司承德供电公司 | 国网冀北承德宽城县供电公司110kV宽城等变电站直流系统改造 | 110kV | 一体化电源系统,DC220V,80A | 一体化电源系统-电压等级:DC220V,充电单元容量:80A | 套 | 1 | 2020-09-21 | 2020-09-21 | 河北省宽城县 | 买方指定仓库地面交货 |  | 01GH-500100357-00007 | 050027200300020 | 400176726600020 | 500100357 | 一体化电源系统-电压等级:DC220V,单套充电单元容量80A，共1套；单组蓄电池容量200Ah，共1组；单节蓄电池电压:DC2V,单台逆变电源容量5kVA，共1台；单套通信电源模块容量60A，共1套；不含事故照明；无直流分电屏；1面直流馈线屏；1面交流电源进线屏，交流馈电柜1面
11 | 包3-交流电源系统 | NC300 | 国网冀北电力有限公司 | 国网冀北电力有限公司承德供电公司 | 国网冀北承德宽城县供电公司110kV宽城等变电站直流系统改造 | 110kV | 交流电源系统,AC380V | 交流电源系统-输出电压:AC380V | 套 | 2 | 2020-09-21 | 2020-09-21 | 河北省，宽城县 | 买方指定仓库地面交货 |  | 01GH-500009091-00001 | 050027200300010 | 400176726600010 | 500009091 | 交流进线柜1面；交流电源容量250kVA；交流进线断路器400A；2路进线开关，1套ATS，交流馈线柜1面
11 | 包1-一体化电源系统 | NC100 | 国网冀北电力有限公司 | 国网冀北电力有限公司承德供电公司 | 国网冀北承德承德县供电公司110kV头沟等变电站直流系统改造 | 110kV | 一体化电源系统,DC220V,80A | 一体化电源系统-电压等级:DC220V,充电单元容量:80A | 套 | 2 | 2020-09-25 | 2020-09-25 | 承德县 | 买方指定仓库地面交货 |  | 01GH-500100357-00007 | 050027543600010 | 400176735600010 | 500100357 | 一体化电源系统-电压等级:DC220V,单套充电单元容量80A，共1套；单组蓄电池容量200Ah，共1组；单节蓄电池电压:DC2V,单台逆变电源容量5kVA，共1台；单套通信电源模块容量60A，共1套；不含事故照明；无直流分电屏；1面直流馈线屏；1面交流电源进线屏，交流馈电柜1面
11 | 包1-一体化电源系统 | NC100 | 国网冀北电力有限公司 | 国网冀北电力有限公司承德供电公司 | 国网冀北承德承德县供电公司110kV工业园等变电站直流系统改造 | 110kV | 一体化电源系统,DC220V,80A | 一体化电源系统-电压等级:DC220V,充电单元容量:80A | 套 | 2 | 2020-09-25 | 2020-09-25 | 承德县 | 买方指定仓库地面交货 |  | 01GH-500100357-00007 | 050027543500010 | 400176735500010 | 500100357 | 一体化电源系统-电压等级:DC220V,单套充电单元容量80A，共1套；单组蓄电池容量200Ah，共1组；单节蓄电池电压:DC2V,单台逆变电源容量5kVA，共1台；单套通信电源模块容量60A，共1套；不含事故照明；无直流分电屏；1面直流馈线屏；1面交流电源进线屏，交流馈电柜1面
11 | 包2-直流电源系统 | NC200 | 国网冀北电力有限公司 | 国网冀北电力有限公司秦皇岛供电公司 | 国网冀北秦皇岛供电公司220kV武山变电站直流充电装置改造 | 无电压等级 | 直流电源系统,DC220V,100A | 直流电源系统-输出电压:DC220V,充电电流:100A | 套 | 3 | 2020-09-07 | 2020-09-07 | 河北省秦皇岛市卢龙县 | 买方指定仓库地面交货 |  | 01GH-500009078-00008 | 050026699000030 | 400176726400010 | 500009078 | 直流电源系统-输出电压:DC220V,单套充电单元容量100A，共3套；馈线柜4面；分电柜4面，绝缘监察；不含蓄电池组；不含通信模块；不含事故照明
11 | 包2-直流电源系统 | NC200 | 国网冀北电力有限公司 | 国网冀北电力有限公司廊坊供电公司 | 廊坊市区10kV亭子头开闭站新建工程 | 10kV | 直流电源系统,DC220V,100A | 直流电源系统-输出电压:DC220V,充电电流:100A | 套 | 1 | 2020-09-24 | 2020-09-24 | 廊坊市光明东道仓库 | 买方指定仓库地面交货 |  | 01GH-500009078-00006 | 050027364700010 | 400176730400010 | 500009078 | 直流电源系统-输出电压:DC220V,单套充电单元容量100A，共3套；馈线柜2面；含3面分电柜绝缘监察；单组蓄电池容量400Ah，共2组；单节蓄电池电压：DC2V；不含通信模块；不含事故照明
11 | 包3-交流电源系统 | NC300 | 国网冀北电力有限公司 | 国网冀北电力有限公司廊坊供电公司 | 廊坊市区10kV亭子头开闭站新建工程 | 10kV | 交流电源系统,AC380V | 交流电源系统-输出电压:AC380V | 套 | 1 | 2020-09-24 | 2020-09-24 | 廊坊市光明东道仓库 | 买方指定仓库地面交货 |  | 01GH-500009091-00001 | 050027364700020 | 400176730400020 | 500009091 | 交流进线柜1面；交流电源容量250kVA；交流进线断路器400A；2路进线开关，1套ATS，交流馈线柜1面

## 消防系统
分标编号 | 包名称 | 分包编号 | 项目单位 | 需求单位 | 项目名称 | 工程电压等级 | 物资名称 | 物资描述 | 单位 | 数量 | 首批交货日期 | 最后一批交货日期 | 交货地点 | 交货方式 | 备注 | 技术规范编码 | 网省采购申请号 | 总部采购申请号 | 物料编码 | 扩展描述 | 扩展编码
24 | 包1-消防系统 | 100 | 国网冀北电力有限公司 | 国网冀北电力有限公司承德供电公司 | 国网冀北承德供电公司主调自动化机房改造 | 无电压等级 | 消防系统 | 消防系统 | 套 | 1 | 2020-09-29 | 2020-09-29 | 自动化机房 | 买方指定仓库地面交货 |  | D040-500010594-00001 | 050027451600050 | 400176734200050 | 500010594
24 | 包1-消防系统 | 100 | 国网冀北电力有限公司 | 国网冀北电力有限公司承德供电公司 | 国网冀北承德供电公司备用调度系统整体搬迁改造 | 无电压等级 | 消防系统 | 消防系统 | 套 | 1 | 2020-09-29 | 2020-09-29 | 承德市兴隆县备调机房 | 买方指定仓库地面交货 |  | D040-500010594-00002 | 050026667100060 | 400176726100020 | 500010594

## 视频在线监测装置
分标编号 | 包名称 | 分包编号 | 项目单位 | 需求单位 | 项目名称 | 工程电压等级 | 物资名称 | 物资描述 | 单位 | 数量 | 首批交货日期 | 最后一批交货日期 | 交货地点 | 交货方式 | 备注 | 技术规范编码 | 网省采购申请号 | 总部采购申请号 | 物料编码 | 扩展描述 | 扩展编码
7 | 包1-视频在线监测装置 | 100 | 国网冀北电力有限公司 | 国网冀北电力有限公司张家口供电公司 | 国网冀北张家口供电公司110kV三洋线三跨杆塔改造 | 110kV | 线路在线监测装置,视频在线监测装置 | 线路在线监测装置-功能:视频在线监测装置 | 套 | 3 | 2020-09-25 | 2020-09-25 | 张家口市 | 买方指定仓库地面交货 |  | 01GH-500061925-00002 | 050027298800010 | 400176728000010 | 500061925 | 线路在线监测装置-功能:视频在线监测装置，具备边缘计算功能
7 | 包1-视频在线监测装置 | 100 | 国网冀北电力有限公司 | 国网冀北电力有限公司张家口供电公司 | 国网冀北张家口供电公司220kV上关二线三跨杆塔改造 | 220kV | 线路在线监测装置,视频在线监测装置 | 线路在线监测装置-功能:视频在线监测装置 | 套 | 3 | 2020-09-25 | 2020-09-25 | 张家口市 | 买方指定仓库地面交货 |  | 01GH-500061925-00002 | 050027298700010 | 400176727900010 | 500061925 | 线路在线监测装置-功能:视频在线监测装置，具备边缘计算功能

## 自动化系统及设备
分标编号 | 包名称 | 分包编号 | 项目单位 | 需求单位 | 项目名称 | 工程电压等级 | 物资名称 | 物资描述 | 单位 | 数量 | 首批交货日期 | 最后一批交货日期 | 交货地点 | 交货方式 | 备注 | 技术规范编码 | 网省采购申请号 | 总部采购申请号 | 物料编码 | 扩展描述 | 扩展编码
14 | 包1-线路巡检机器人 | 100 | 国网冀北电力有限公司 | 国网冀北电力有限公司检修分公司 | 国网冀北检修公司500kV南门一线等线路带电巡检机器人巡检系统 | 500kV | 线路巡检机器人,500kV | 线路巡检机器人-电压等级:500kV | 台 | 1 | 2020-09-21 | 2020-09-21 | 买方指定仓库地面交货 | 买方指定仓库地面交货 |  | D043-500138024-00001 | 050027486800010 | 400176734800010 | 500138024
14 | 包2-变电站综合自动化系统 | 200 | 国网冀北电力有限公司 | 国网冀北电力有限公司廊坊供电公司 | 廊坊市区10kV亭子头开闭站新建工程 | 10kV | 变电站综合自动化系统,AC10kV | 变电站综合自动化系统-电压等级:AC10kV | 套 | 1 | 2020-09-24 | 2020-09-24 | 廊坊市光明东道仓库 | 买方指定仓库地面交货 |  | 01GH-500107720-00010 | 050027364800010 | 400176730500010 | 500107720 | 适用于10kV开闭站，含公用测控装置1台，线路保护测控装置14台，分段保护测控装置1台，变压器保护测控装置2台，备自投装置1台，电压并列装置1台，交换机2台，远动通信设备1台

## 营业厅转型升级
分标编号 | 包名称 | 分包编号 | 项目单位 | 需求单位 | 项目名称 | 工程电压等级 | 物资名称 | 物资描述 | 单位 | 数量 | 首批交货日期 | 最后一批交货日期 | 交货地点 | 交货方式 | 备注 | 技术规范编码 | 网省采购申请号 | 总部采购申请号 | 物料编码 | 扩展描述 | 扩展编码
34 | 包14-电子显示屏 | 1400 | 国网冀北电力有限公司 | 国网冀北电力有限公司廊坊供电公司 | 国网冀北三河市供电分公司2020年营业厅转型升级（海报机购置）（资本性） | 无电压等级 | 电子显示屏 | 电子显示屏 | 套 | 4 | 2020-09-24 | 2020-09-24 | 廊坊三河 | 买方指定仓库地面交货 |  | D044-500024603-00007 | 050027408000010 | 400176731900010 | 500024603
34 | 包5-安检手持机工作台及办公用柜 | 500 | 国网冀北电力有限公司 | 国网冀北电力有限公司唐山供电公司 | 国网冀北唐山丰南供电公司2020年营业厅转型升级（档案室建设） | 无电压等级 | 安检设备,RFID通道门 | 安检设备-型式:RFID通道门 | 台 | 1 | 2020-09-07 | 2020-09-07 | 河北省唐山市丰南区 | 买方指定仓库地面交货 |  | D044-500126610-00010 | 050027450000020 | 400176733600010 | 500126610
34 | 包5-安检手持机工作台及办公用柜 | 500 | 国网冀北电力有限公司 | 国网冀北电力有限公司唐山供电公司 | 国网冀北唐山丰南供电公司2020年营业厅转型升级（档案室建设） | 无电压等级 | 安检设备,RFID通道门 | 安检设备-型式:RFID通道门 | 台 | 1 | 2020-09-07 | 2020-09-07 | 河北省唐山市丰南区 | 买方指定仓库地面交货 |  | D044-500126610-00009 | 050027450000010 | 400176733600040 | 500126610
34 | 包5-安检手持机工作台及办公用柜 | 500 | 国网冀北电力有限公司 | 国网冀北电力有限公司唐山供电公司 | 国网冀北唐山丰南供电公司2020年营业厅转型升级（档案室建设） | 无电压等级 | 手持机(PDA) | 手持机(PDA) | 台 | 1 | 2020-09-07 | 2020-09-07 | 河北省唐山市丰南区 | 买方指定仓库地面交货 |  | D044-500064930-00005 | 050027450000080 | 400176733600030 | 500064930
34 | 包5-安检手持机工作台及办公用柜 | 500 | 国网冀北电力有限公司 | 国网冀北电力有限公司唐山供电公司 | 国网冀北唐山丰南供电公司2020年营业厅转型升级（档案室建设） | 无电压等级 | 办公用柜、架、箱,钢制,密集柜,高档 | 办公用柜、架、箱-材质结构:钢制,功能类型:密集柜,产品类型:高档 | 组 | 58 | 2020-09-07 | 2020-09-07 | 河北省唐山市丰南区 | 买方指定仓库地面交货 |  | D044-500034359-00005 | 050027450000030 | 400176733600020 | 500034359
34 | 包5-安检手持机工作台及办公用柜 | 500 | 国网冀北电力有限公司 | 国网冀北电力有限公司唐山供电公司 | 国网冀北唐山丰南供电公司2020年营业厅转型升级（档案室建设） | 无电压等级 | 工作台 | 工作台 | 个 | 1 | 2020-09-07 | 2020-09-07 | 河北省唐山市丰南区 | 买方指定仓库地面交货 |  | D044-500135586-00005 | 050027450000100 | 400176733600050 | 500135586
34 | 包1-安检手持机工作台及办公用柜 | NC100 | 国网冀北电力有限公司 | 国网冀北电力有限公司唐山供电公司 | 国网冀北唐山供电公司2020年营业厅转型升级（档案室建设） | 无电压等级 | 工作台 | 工作台 | 个 | 1 | 2020-09-07 | 2020-09-07 | 河北省唐山市 | 买方指定仓库地面交货 |  | D044-500135586-00004 | 050027450100110 | 400176733800010 | 500135586
34 | 包1-安检手持机工作台及办公用柜 | NC100 | 国网冀北电力有限公司 | 国网冀北电力有限公司唐山供电公司 | 国网冀北唐山供电公司2020年营业厅转型升级（档案室建设） | 无电压等级 | 手持机(PDA) | 手持机(PDA) | 台 | 1 | 2020-09-07 | 2020-09-07 | 河北省唐山市 | 买方指定仓库地面交货 |  | D044-500064930-00004 | 050027450100030 | 400176733700010 | 500064930
34 | 包1-安检手持机工作台及办公用柜 | NC100 | 国网冀北电力有限公司 | 国网冀北电力有限公司唐山供电公司 | 国网冀北唐山供电公司2020年营业厅转型升级（档案室建设） | 无电压等级 | 安检设备,RFID通道门 | 安检设备-型式:RFID通道门 | 台 | 1 | 2020-09-07 | 2020-09-07 | 河北省唐山市 | 买方指定仓库地面交货 |  | D044-500126610-00007 | 050027450100070 | 400176733700040 | 500126610
34 | 包1-安检手持机工作台及办公用柜 | NC100 | 国网冀北电力有限公司 | 国网冀北电力有限公司唐山供电公司 | 国网冀北唐山供电公司2020年营业厅转型升级（档案室建设） | 无电压等级 | 办公用柜、架、箱,钢制,密集柜,高档 | 办公用柜、架、箱-材质结构:钢制,功能类型:密集柜,产品类型:高档 | 组 | 150 | 2020-09-07 | 2020-09-07 | 河北省唐山市 | 买方指定仓库地面交货 |  | D044-500034359-00004 | 050027450100010 | 400176733700020 | 500034359
34 | 包1-安检手持机工作台及办公用柜 | NC100 | 国网冀北电力有限公司 | 国网冀北电力有限公司唐山供电公司 | 国网冀北唐山供电公司2020年营业厅转型升级（档案室建设） | 无电压等级 | 安检设备,RFID通道门 | 安检设备-型式:RFID通道门 | 台 | 1 | 2020-09-07 | 2020-09-07 | 河北省唐山市 | 买方指定仓库地面交货 |  | D044-500126610-00008 | 050027450100060 | 400176733700030 | 500126610
34 | 包11-办公设备及缴费设备 | 1100 | 国网冀北电力有限公司 | 国网冀北电力有限公司唐山供电公司 | 国网冀北唐山供电公司2020年营业厅转型升级（资本性） | 无电压等级 | 自助服务终端,多功能型大堂式-扩展 | 自助服务终端-扩展 | 套 | 9 | 2020-09-07 | 2020-09-07 | 河北省唐山市 | 买方指定仓库地面交货 |  | D044-500118373-00004 | 050027247900030 | 400176727100040 | 500118373
34 | 包11-办公设备及缴费设备 | 1100 | 国网冀北电力有限公司 | 国网冀北电力有限公司唐山供电公司 | 国网冀北唐山供电公司2020年营业厅转型升级（资本性） | 无电压等级 | 排队机 | 排队机 | 台 | 1 | 2020-09-07 | 2020-09-07 | 河北省唐山市 | 买方指定仓库地面交货 |  | D044-500024605-00005 | 050027247900010 | 400176727100010 | 500024605
34 | 包11-办公设备及缴费设备 | 1100 | 国网冀北电力有限公司 | 国网冀北电力有限公司唐山供电公司 | 国网冀北唐山供电公司2020年营业厅转型升级（资本性） | 无电压等级 | 触摸屏 | 触摸屏 | 个 | 22 | 2020-09-07 | 2020-09-07 | 河北省唐山市 | 买方指定仓库地面交货 |  | D044-500024607-00007 | 050027247900020 | 400176727100030 | 500024607
34 | 包11-办公设备及缴费设备 | 1100 | 国网冀北电力有限公司 | 国网冀北电力有限公司唐山供电公司 | 国网冀北唐山供电公司2020年营业厅转型升级（资本性） | 无电压等级 | 电子显示屏 | 电子显示屏 | 套 | 4 | 2020-09-07 | 2020-09-07 | 河北省唐山市 | 买方指定仓库地面交货 |  | D044-500024603-00013 | 050027247900040 | 400176727100020 | 500024603
34 | 包13-电子显示屏 | 1300 | 国网冀北电力有限公司 | 国网冀北电力有限公司廊坊供电公司 | 国网冀北大城县供电分公司2020年营业厅转型升级（电子海报机购置，资本性) | 无电压等级 | 电子显示屏 | 电子显示屏 | 套 | 10 | 2020-09-24 | 2020-09-24 | 廊坊大城 | 买方指定仓库地面交货 |  | D044-500024603-00010 | 050027401800010 | 400176731400010 | 500024603
34 | 包3-安检手持机工作台及办公用柜 | NC300 | 国网冀北电力有限公司 | 国网冀北电力有限公司廊坊供电公司 | 国网冀北廊坊大城县供电公司2020年营业厅转型升级（档案室建设）（资本性） | 无电压等级 | 工作台 | 工作台 | 个 | 1 | 2020-09-24 | 2020-09-24 | 廊坊大城 | 买方指定仓库地面交货 |  | D044-500135586-00003 | 050027397100070 | 400176731100050 | 500135586
34 | 包3-安检手持机工作台及办公用柜 | NC300 | 国网冀北电力有限公司 | 国网冀北电力有限公司廊坊供电公司 | 国网冀北廊坊大城县供电公司2020年营业厅转型升级（档案室建设）（资本性） | 无电压等级 | 手持机(PDA) | 手持机(PDA) | 台 | 1 | 2020-09-24 | 2020-09-24 | 廊坊大城 | 买方指定仓库地面交货 |  | D044-500064930-00003 | 050027397100090 | 400176731100040 | 500064930
34 | 包3-安检手持机工作台及办公用柜 | NC300 | 国网冀北电力有限公司 | 国网冀北电力有限公司廊坊供电公司 | 国网冀北廊坊大城县供电公司2020年营业厅转型升级（档案室建设）（资本性） | 无电压等级 | 安检设备,RFID通道门 | 安检设备-型式:RFID通道门 | 台 | 1 | 2020-09-24 | 2020-09-24 | 廊坊大城 | 买方指定仓库地面交货 |  | D044-500126610-00005 | 050027397100030 | 400176731100020 | 500126610
34 | 包3-安检手持机工作台及办公用柜 | NC300 | 国网冀北电力有限公司 | 国网冀北电力有限公司廊坊供电公司 | 国网冀北廊坊大城县供电公司2020年营业厅转型升级（档案室建设）（资本性） | 无电压等级 | 安检设备,RFID通道门 | 安检设备-型式:RFID通道门 | 台 | 1 | 2020-09-24 | 2020-09-24 | 廊坊大城 | 买方指定仓库地面交货 |  | D044-500126610-00006 | 050027397100040 | 400176731100010 | 500126610
34 | 包3-安检手持机工作台及办公用柜 | NC300 | 国网冀北电力有限公司 | 国网冀北电力有限公司廊坊供电公司 | 国网冀北廊坊大城县供电公司2020年营业厅转型升级（档案室建设）（资本性） | 无电压等级 | 办公用柜、架、箱,钢制,密集柜,高档 | 办公用柜、架、箱-材质结构:钢制,功能类型:密集柜,产品类型:高档 | 组 | 70 | 2020-09-24 | 2020-09-24 | 廊坊大城 | 买方指定仓库地面交货 |  | D044-500034359-00003 | 050027397100050 | 400176731100030 | 500034359
34 | 包2-安检手持机工作台及办公用柜 | NC200 | 国网冀北电力有限公司 | 国网冀北电力有限公司廊坊供电公司 | 国网冀北廊坊文安县供电公司2020年营业厅转型升级（档案室建设）（资本性） | 无电压等级 | 安检设备,RFID通道门 | 安检设备-型式:RFID通道门 | 台 | 1 | 2020-09-24 | 2020-09-24 | 廊坊文安 | 买方指定仓库地面交货 |  | D044-500126610-00002 | 050027395900010 | 400176730900010 | 500126610
34 | 包2-安检手持机工作台及办公用柜 | NC200 | 国网冀北电力有限公司 | 国网冀北电力有限公司廊坊供电公司 | 国网冀北廊坊文安县供电公司2020年营业厅转型升级（档案室建设）（资本性） | 无电压等级 | 工作台 | 工作台 | 个 | 1 | 2020-09-24 | 2020-09-24 | 廊坊文安 | 买方指定仓库地面交货 |  | D044-500135586-00001 | 050027395900060 | 400176730900040 | 500135586
34 | 包2-安检手持机工作台及办公用柜 | NC200 | 国网冀北电力有限公司 | 国网冀北电力有限公司廊坊供电公司 | 国网冀北廊坊文安县供电公司2020年营业厅转型升级（档案室建设）（资本性） | 无电压等级 | 手持机(PDA) | 手持机(PDA) | 台 | 1 | 2020-09-24 | 2020-09-24 | 廊坊文安 | 买方指定仓库地面交货 |  | D044-500064930-00001 | 050027395900030 | 400176730900030 | 500064930
34 | 包2-安检手持机工作台及办公用柜 | NC200 | 国网冀北电力有限公司 | 国网冀北电力有限公司廊坊供电公司 | 国网冀北廊坊文安县供电公司2020年营业厅转型升级（档案室建设）（资本性） | 无电压等级 | 办公用柜、架、箱,钢制,密集柜,高档 | 办公用柜、架、箱-材质结构:钢制,功能类型:密集柜,产品类型:高档 | 组 | 100 | 2020-09-24 | 2020-09-24 | 廊坊文安 | 买方指定仓库地面交货 |  | D044-500034359-00001 | 050027395900080 | 400176730900050 | 500034359
34 | 包2-安检手持机工作台及办公用柜 | NC200 | 国网冀北电力有限公司 | 国网冀北电力有限公司廊坊供电公司 | 国网冀北廊坊文安县供电公司2020年营业厅转型升级（档案室建设）（资本性） | 无电压等级 | 安检设备,RFID通道门 | 安检设备-型式:RFID通道门 | 台 | 1 | 2020-09-24 | 2020-09-24 | 廊坊文安 | 买方指定仓库地面交货 |  | D044-500126610-00001 | 050027395900090 | 400176730900020 | 500126610
34 | 包4-安检手持机工作台及办公用柜 | 400 | 国网冀北电力有限公司 | 国网冀北电力有限公司廊坊供电公司 | 国网冀北廊坊霸州市供电公司2020年营业厅转型升级（档案室建设）（资本性） | 无电压等级 | 安检设备,RFID通道门 | 安检设备-型式:RFID通道门 | 台 | 1 | 2020-09-24 | 2020-09-24 | 廊坊霸州 | 买方指定仓库地面交货 |  | D044-500126610-00004 | 050027397000040 | 400176731000030 | 500126610
34 | 包4-安检手持机工作台及办公用柜 | 400 | 国网冀北电力有限公司 | 国网冀北电力有限公司廊坊供电公司 | 国网冀北廊坊霸州市供电公司2020年营业厅转型升级（档案室建设）（资本性） | 无电压等级 | 安检设备,RFID通道门 | 安检设备-型式:RFID通道门 | 台 | 1 | 2020-09-24 | 2020-09-24 | 廊坊霸州 | 买方指定仓库地面交货 |  | D044-500126610-00003 | 050027397000030 | 400176731000010 | 500126610
34 | 包4-安检手持机工作台及办公用柜 | 400 | 国网冀北电力有限公司 | 国网冀北电力有限公司廊坊供电公司 | 国网冀北廊坊霸州市供电公司2020年营业厅转型升级（档案室建设）（资本性） | 无电压等级 | 办公用柜、架、箱,钢制,密集柜,高档 | 办公用柜、架、箱-材质结构:钢制,功能类型:密集柜,产品类型:高档 | 组 | 70 | 2020-09-24 | 2020-09-24 | 廊坊霸州 | 买方指定仓库地面交货 |  | D044-500034359-00002 | 050027397000050 | 400176731000040 | 500034359
34 | 包4-安检手持机工作台及办公用柜 | 400 | 国网冀北电力有限公司 | 国网冀北电力有限公司廊坊供电公司 | 国网冀北廊坊霸州市供电公司2020年营业厅转型升级（档案室建设）（资本性） | 无电压等级 | 手持机(PDA) | 手持机(PDA) | 台 | 1 | 2020-09-24 | 2020-09-24 | 廊坊霸州 | 买方指定仓库地面交货 |  | D044-500064930-00002 | 050027397000090 | 400176731000020 | 500064930
34 | 包4-安检手持机工作台及办公用柜 | 400 | 国网冀北电力有限公司 | 国网冀北电力有限公司廊坊供电公司 | 国网冀北廊坊霸州市供电公司2020年营业厅转型升级（档案室建设）（资本性） | 无电压等级 | 工作台 | 工作台 | 个 | 1 | 2020-09-24 | 2020-09-24 | 廊坊霸州 | 买方指定仓库地面交货 |  | D044-500135586-00002 | 050027397000070 | 400176731000050 | 500135586
34 | 包7-展示平台 | 700 | 国网冀北电力有限公司 | 国网冀北电力有限公司张家口供电公司 | 国网冀北张家口供电公司崇礼区2020年营业厅转型升级（资本性) | 无电压等级 | 展示平台 | 展示平台 | 台 | 1 | 2020-09-25 | 2020-09-25 | 河北省张家口市桥东区胜利路红旗楼国家电网 | 买方指定仓库地面交货 |  | D043-500138685-00001 | 050027321300010 | 400176729900010 | 500138685
34 | 包8-展示平台 | 800 | 国网冀北电力有限公司 | 国网冀北电力有限公司张家口供电公司 | 国网冀北张家口供电公司市区2020年营业厅转型升级（资本性) | 无电压等级 | 展示平台 | 展示平台 | 台 | 1 | 2020-09-25 | 2020-09-25 | 河北省张家口市桥东区胜利路红旗楼国家电网 | 买方指定仓库地面交货 |  | D043-500138685-00002 | 050027294100010 | 400176727300010 | 500138685
34 | 包6-安检手持机工作台及环境监控等 | 600 | 国网冀北电力有限公司 | 国网冀北电力有限公司承德供电公司 | 国网冀北承德供电公司2020年营业厅转型升级（档案室建设） | 无电压等级 | 手持机(PDA) | 手持机(PDA) | 台 | 3 | 2020-09-21 | 2020-09-21 | 承德 | 买方指定仓库地面交货 |  | D040-500064930-00001 | 050027377900130 | 400176730800020 | 500064930
34 | 包6-安检手持机工作台及环境监控等 | 600 | 国网冀北电力有限公司 | 国网冀北电力有限公司承德供电公司 | 国网冀北承德供电公司2020年营业厅转型升级（档案室建设） | 无电压等级 | 机房环境监控系统 | 机房环境监控系统 | 套 | 3 | 2020-09-21 | 2020-09-21 | 承德 | 买方指定仓库地面交货 |  | D040-500010591-00002 | 050027377900190 | 400176730800030 | 500010591
34 | 包6-安检手持机工作台及环境监控等 | 600 | 国网冀北电力有限公司 | 国网冀北电力有限公司承德供电公司 | 国网冀北承德供电公司2020年营业厅转型升级（档案室建设） | 无电压等级 | 工作台 | 工作台 | 个 | 3 | 2020-09-21 | 2020-09-21 | 承德 | 买方指定仓库地面交货 |  | D040-500135586-00001 | 050027377900260 | 400176730800040 | 500135586
34 | 包6-安检手持机工作台及环境监控等 | 600 | 国网冀北电力有限公司 | 国网冀北电力有限公司承德供电公司 | 国网冀北承德供电公司2020年营业厅转型升级（档案室建设） | 无电压等级 | 安检设备,RFID通道门 | 安检设备-型式:RFID通道门 | 台 | 3 | 2020-09-21 | 2020-09-21 | 承德 | 买方指定仓库地面交货 |  | D040-500126610-00001 | 050027377900200 | 400176730800050 | 500126610
34 | 包6-安检手持机工作台及环境监控等 | 600 | 国网冀北电力有限公司 | 国网冀北电力有限公司承德供电公司 | 国网冀北承德供电公司2020年营业厅转型升级（档案室建设） | 无电压等级 | 办公用柜、架、箱,钢制,密集柜,高档 | 办公用柜、架、箱-材质结构:钢制,功能类型:密集柜,产品类型:高档 | 组 | 114 | 2020-09-21 | 2020-09-21 | 承德 | 买方指定仓库地面交货 |  | D040-500034359-00001 | 050027377900150 | 400176730800010 | 500034359
34 | 包12-电子显示屏 | 1200 | 国网冀北电力有限公司 | 国网冀北电力有限公司廊坊供电公司 | 国网冀北文安县供电分公司2020年营业厅转型升级（海报机购置，资本性） | 无电压等级 | 电子显示屏 | 电子显示屏 | 套 | 22 | 2020-09-24 | 2020-09-24 | 廊坊固安 | 买方指定仓库地面交货 |  | D044-500024603-00008 | 050027352900010 | 400176730300010 | 500024603
34 | 包9-触摸屏排队机显示屏 | 900 | 国网冀北电力有限公司 | 国网冀北电力有限公司廊坊供电公司 | 国网冀北电力有限公司固安县供电分公司2020年营业厅转型升级（资本性） | 无电压等级 | 排队机 | 排队机 | 台 | 7 | 2020-09-24 | 2020-09-24 | 廊坊固安 | 买方指定仓库地面交货 |  | D044-500024605-00003 | 050027414000010 | 400176732100020 | 500024605
34 | 包9-触摸屏排队机显示屏 | 900 | 国网冀北电力有限公司 | 国网冀北电力有限公司廊坊供电公司 | 国网冀北电力有限公司固安县供电分公司2020年营业厅转型升级（资本性） | 无电压等级 | 电子显示屏 | 电子显示屏 | 套 | 35 | 2020-09-24 | 2020-09-24 | 廊坊固安 | 买方指定仓库地面交货 |  | D044-500024603-00009 | 050027414000050 | 400176732100010 | 500024603
34 | 包9-触摸屏排队机显示屏 | 900 | 国网冀北电力有限公司 | 国网冀北电力有限公司廊坊供电公司 | 国网冀北电力有限公司固安县供电分公司2020年营业厅转型升级（资本性） | 无电压等级 | 触摸屏 | 触摸屏 | 个 | 14 | 2020-09-24 | 2020-09-24 | 廊坊固安 | 买方指定仓库地面交货 |  | D044-500024607-00003 | 050027414000060 | 400176732100030 | 500024607
34 | 包9-触摸屏排队机显示屏 | 900 | 国网冀北电力有限公司 | 国网冀北电力有限公司廊坊供电公司 | 国网冀北电力有限公司固安县供电分公司2020年营业厅转型升级（资本性） | 无电压等级 | 触摸屏 | 触摸屏 | 个 | 14 | 2020-09-24 | 2020-09-24 | 廊坊固安 | 买方指定仓库地面交货 |  | D044-500024607-00004 | 050027414000070 | 400176732100040 | 500024607
34 | 包10-触摸屏排队机显示屏 | 1000 | 国网冀北电力有限公司 | 国网冀北电力有限公司廊坊供电公司 | 国网冀北霸州市供电分公司2020年营业厅转型升级（资本性） | 无电压等级 | 电子显示屏 | 电子显示屏 | 套 | 6 | 2020-09-24 | 2020-09-24 | 廊坊霸州 | 买方指定仓库地面交货 |  | D044-500024603-00011 | 050027401900020 | 400176731500020 | 500024603
34 | 包10-触摸屏排队机显示屏 | 1000 | 国网冀北电力有限公司 | 国网冀北电力有限公司廊坊供电公司 | 国网冀北霸州市供电分公司2020年营业厅转型升级（资本性） | 无电压等级 | 排队机 | 排队机 | 台 | 1 | 2020-09-24 | 2020-09-24 | 廊坊霸州 | 买方指定仓库地面交货 |  | D044-500024605-00004 | 050027401900030 | 400176731500010 | 500024605
34 | 包10-触摸屏排队机显示屏 | 1000 | 国网冀北电力有限公司 | 国网冀北电力有限公司廊坊供电公司 | 国网冀北霸州市供电分公司2020年营业厅转型升级（资本性） | 无电压等级 | 触摸屏 | 触摸屏 | 个 | 16 | 2020-09-24 | 2020-09-24 | 廊坊霸州 | 买方指定仓库地面交货 |  | D044-500024607-00006 | 050027401900090 | 400176731500040 | 500024607
34 | 包10-触摸屏排队机显示屏 | 1000 | 国网冀北电力有限公司 | 国网冀北电力有限公司廊坊供电公司 | 国网冀北霸州市供电分公司2020年营业厅转型升级（资本性） | 无电压等级 | 触摸屏 | 触摸屏 | 个 | 4 | 2020-09-24 | 2020-09-24 | 廊坊霸州 | 买方指定仓库地面交货 |  | D044-500024607-00005 | 050027401900040 | 400176731500030 | 500024607
34 | 包10-触摸屏排队机显示屏 | 1000 | 国网冀北电力有限公司 | 国网冀北电力有限公司廊坊供电公司 | 国网冀北霸州市供电分公司2020年营业厅转型升级（资本性） | 无电压等级 | 电子显示屏 | 电子显示屏 | 套 | 6 | 2020-09-24 | 2020-09-24 | 廊坊霸州 | 买方指定仓库地面交货 |  | D044-500024603-00012 | 050027401900080 | 400176731500050 | 500024603

## 车辆
分标编号 | 包名称 | 分包编号 | 项目单位 | 需求单位 | 项目名称 | 工程电压等级 | 物资名称 | 物资描述 | 单位 | 数量 | 首批交货日期 | 最后一批交货日期 | 交货地点 | 交货方式 | 备注 | 技术规范编码 | 网省采购申请号 | 总部采购申请号 | 物料编码 | 扩展描述 | 扩展编码
17 | 包2-方舱 | NC200 | 国网冀北电力有限公司 | 国网冀北电力有限公司张家口供电公司 | 国网冀北张家口供电公司2020年太阳能应急充电子母方舱购置 | 无电压等级 | 方舱,充电 | 方舱-类型:充电 | 台 | 2 | 2020-10-08 | 2020-10-08 | 张家口供电公司 | 买方指定仓库地面交货 |  | D043-500138893-00002 | 030006592400010 | 400176722200010 | 500138893
17 | 包1-方舱 | NC100 | 国网冀北电力有限公司 | 国网冀北电力有限公司张家口供电公司 | 国网冀北张家口供电公司2020年移动应急充电方舱购置 | 无电压等级 | 方舱,充电 | 方舱-类型:充电 | 台 | 1 | 2020-10-08 | 2020-10-08 | 国网张家口供电公司 | 买方指定仓库地面交货 |  | D043-500138893-00003 | 030006597200010 | 400176722300010 | 500138893
17 | 包1-方舱 | NC100 | 国网冀北电力有限公司 | 国网冀北电力有限公司张家口供电公司 | 国网冀北张家口供电公司2020年输电线路太阳能应急充电子母方舱购置 | 无电压等级 | 方舱,充电 | 方舱-类型:充电 | 台 | 5 | 2020-09-25 | 2020-09-25 | 张家口市 | 买方指定仓库地面交货 |  | D043-500138893-00001 | 030006571700010 | 400176721700010 | 500138893
17 | 包1-方舱 | NC100 | 国网冀北电力有限公司 | 国网冀北电力有限公司张家口供电公司 | 国网冀北张家口供电公司2020年高机动应急电源购置 | 无电压等级 | 方舱,充电 | 方舱-类型:充电 | 台 | 1 | 2020-10-31 | 2020-10-31 | 张家口市 | 买方指定仓库地面交货 |  | D043-500138893-00006 | 030006572000010 | 400176721800010 | 500138893
17 | 包2-方舱 | NC200 | 国网冀北电力有限公司 | 国网冀北电力有限公司张家口供电公司 | 国网冀北张家口市崇礼区供电公司2020年太阳能应急充电子母方舱购置 | 无电压等级 | 方舱,充电 | 方舱-类型:充电 | 台 | 2 | 2020-10-09 | 2020-10-09 | 崇礼区供电公司 | 买方指定仓库地面交货 |  | H0O7-500138893-00001 | 030006588900010 | 400176722100010 | 500138893

## 信息设备
分标编号 | 包名称 | 分包编号 | 项目单位 | 需求单位 | 项目名称 | 工程电压等级 | 物资名称 | 物资描述 | 单位 | 数量 | 首批交货日期 | 最后一批交货日期 | 交货地点 | 交货方式 | 备注 | 技术规范编码 | 网省采购申请号 | 总部采购申请号 | 物料编码 | 扩展描述 | 扩展编码
32 | 包1-存储介质数据处置设备 | NC100 | 国网冀北电力有限公司 | 国网冀北电力有限公司唐山供电公司 | 国网冀北唐山供电公司2020年客户侧泛在电力物联网设备物理层适应性升级(用电信息 | 无电压等级 | 存储介质数据处置设备,数据擦除检测 | 存储介质数据处置设备-类型:数据擦除检测 | 台 | 1 | 2020-09-04 | 2020-09-04 | 河北省唐山市建设北路7号 | 买方指定仓库地面交货 |  | D044-500138911-00006 | 050027352800010 | 400176730200010 | 500138911
32 | 包1-存储介质数据处置设备 | NC100 | 国网冀北电力有限公司 | 国网冀北电力有限公司廊坊供电公司 | 国网冀北廊坊供电公司2020年客户侧泛在电力物联网设备物理层适应性升级(用电信息 | 无电压等级 | 存储介质数据处置设备,数据擦除检测 | 存储介质数据处置设备-类型:数据擦除检测 | 台 | 1 | 2020-09-24 | 2020-09-24 | 河北省廊坊市裕华路库房 | 买方指定仓库地面交货 |  | D044-500138911-00005 | 050027404000010 | 400176731700010 | 500138911
32 | 包1-存储介质数据处置设备 | NC100 | 国网冀北电力有限公司 | 国网冀北电力有限公司张家口供电公司 | 国网冀北张家口供电公司2020年客户侧泛在电力物联网设备物理层适应性升级(用电信 | 无电压等级 | 存储介质数据处置设备,数据擦除检测 | 存储介质数据处置设备-类型:数据擦除检测 | 台 | 1 | 2020-10-15 | 2020-10-15 | 国网张家口供电公司营销部 | 买方指定仓库地面交货 |  | D043-500138911-00002 | 050027400300010 | 400176731300010 | 500138911
32 | 包1-存储介质数据处置设备 | NC100 | 国网冀北电力有限公司 | 国网冀北电力有限公司承德供电公司 | 国网冀北承德供电公司2020年客户侧泛在电力物联网设备物理层适应性升级(用电信息 | 无电压等级 | 存储介质数据处置设备,数据擦除检测 | 存储介质数据处置设备-类型:数据擦除检测 | 台 | 1 | 2020-10-30 | 2020-10-30 | 计量中心 | 买方指定仓库地面交货 |  | D040-500138911-00005 | 050027419000010 | 400176732300010 | 500138911
32 | 包2-精密空调 | NC200 | 国网冀北电力有限公司 | 国网冀北电力有限公司承德供电公司 | 国网冀北承德供电公司主调自动化机房改造 | 无电压等级 | 精密空调,单模,60kW,风冷,下 | 精密空调-组合方式:单模,额定制冷量Kw:60kW,机组冷却方式:风冷,送/回风方式:下 | 台 | 4 | 2020-09-29 | 2020-09-29 | 自动化机房 | 买方指定仓库地面交货 |  | D040-500088125-00001 | 050027451600010 | 400176734200010 | 500088125
32 | 包2-精密空调 | NC200 | 国网冀北电力有限公司 | 国网冀北电力有限公司承德供电公司 | 国网冀北承德供电公司主调自动化机房改造 | 无电压等级 | 精密空调,双模,10kW,风冷,上 | 精密空调-组合方式:双模,额定制冷量Kw:10kW,机组冷却方式:风冷,送/回风方式:上 | 台 | 2 | 2020-09-29 | 2020-09-29 | 自动化机房 | 买方指定仓库地面交货 |  | D040-500063707-00001 | 050027451600020 | 400176734200020 | 500063707
32 | 包2-精密空调 | NC200 | 国网冀北电力有限公司 | 国网冀北电力有限公司承德供电公司 | 国网冀北承德供电公司备用调度系统整体搬迁改造 | 无电压等级 | 精密空调,双模,70kW,双冷源,上 | 精密空调-组合方式:双模,额定制冷量Kw:70kW,机组冷却方式:双冷源,送/回风方式:上 | 台 | 6 | 2020-09-29 | 2020-09-29 | 承德市兴隆县备调机房 | 买方指定仓库地面交货 |  | D040-500063882-00001 | 050026667100050 | 400176726100010 | 500063882
32 | 包1-存储介质数据处置设备 | NC100 | 国网冀北电力有限公司 | 国网冀北电力有限公司秦皇岛供电公司 | 国网冀北秦皇岛供电公司2020年客户侧泛在电力物联网设备物理层适应性升级(用电信 | 无电压等级 | 存储介质数据处置设备,数据擦除检测 | 存储介质数据处置设备-类型:数据擦除检测 | 台 | 1 | 2020-10-15 | 2020-12-15 | 秦皇岛供电公司计量仓库 | 买方指定仓库地面交货 |  | D042-500138911-00001 | 050027422800010 | 400176732500010 | 500138911
32 | 包3-负载均衡设备 | NC300 | 国网冀北电力有限公司 | 国网冀北电力有限公司信息通信分公司 | 基础设施-2019年云平台及数据中台-软硬件购置项目-资本性 | 无电压等级 | 负载均衡设备,本地负载均衡器 | 负载均衡设备-类型:本地负载均衡器 | 套 | 1 | 2020-10-26 | 2020-10-26 | 北京市西城区菜市口大街56号 | 买方指定仓库地面交货 |  | B00M-500137950-00001 | 050027480700010 | 400176734600010 | 500137950
32 | 包3-负载均衡设备 | NC300 | 国网冀北电力有限公司 | 国网冀北电力有限公司信息通信分公司 | 基础设施-2019年云平台及数据中台-软硬件购置项目-资本性 | 无电压等级 | 负载均衡设备,广域负载均衡器 | 负载均衡设备-类型:广域负载均衡器 | 套 | 1 | 2020-10-26 | 2020-10-26 | 北京市西城区菜市口大街56号 | 买方指定仓库地面交货 |  | B00M-500137954-00001 | 050027480700020 | 400176734600020 | 500137954

## 电力专用作业车
分标编号 | 包名称 | 分包编号 | 项目单位 | 需求单位 | 项目名称 | 工程电压等级 | 物资名称 | 物资描述 | 单位 | 数量 | 首批交货日期 | 最后一批交货日期 | 交货地点 | 交货方式 | 备注 | 技术规范编码 | 网省采购申请号 | 总部采购申请号 | 物料编码 | 扩展描述 | 扩展编码
16 | 包1-作业车（配电移动电源） | 100 | 国网冀北电力有限公司 | 国网冀北电力有限公司张家口供电公司 | 国网冀北张家口供电公司2020年1000KVA飞轮UPS电源车及配套购置 | 无电压等级 | 电力专用作业车,载货汽车,配电,移动电源 | 电力专用作业车-原车类型:载货汽车,适用专业:配电,用途:移动电源 | 辆 | 1 | 2020-10-08 | 2020-10-08 | 张家口供电公司 | 买方指定仓库地面交货 |  | D043-500127254-00007 | 030006567100010 | 400176721600010 | 500127254
16 | 包5-作业车（变电检修） | 500 | 国网冀北电力有限公司 | 国网冀北电力有限公司张家口供电公司 | 国网冀北张家口供电公司2020年检修车购置 | 无电压等级 | 电力专用作业车,载货汽车,变电,检修 | 电力专用作业车-原车类型:载货汽车,适用专业:变电,用途:检修 | 辆 | 4 | 2020-10-31 | 2020-10-31 | 张家口市 | 买方指定仓库地面交货 |  | D043-500127263-00001 | 030006572100010 | 400176721900010 | 500127263
16 | 包3-作业车（配电带电检测） | 300 | 国网冀北电力有限公司 | 国网冀北电力有限公司张家口供电公司 | 国网冀北张家口供电公司2020年电缆综合车载试验平台购置 | 无电压等级 | 电力专用作业车,载货汽车,配电,带电检测 | 电力专用作业车-原车类型:载货汽车,适用专业:配电,用途:带电检测 | 辆 | 1 | 2020-10-09 | 2020-10-09 | 河北省张家口市桥东区胜利中路184号供电公司综合楼 | 买方指定仓库地面交货 |  | D043-500129304-00001 | 030006519200010 | 400176721400010 | 500129304
16 | 包2-作业车（输电直流融冰） | 200 | 国网冀北电力有限公司 | 国网冀北电力有限公司张家口供电公司 | 国网冀北张家口供电公司220kV榆林站线路直流融冰装置改造 | 220kV | 电力专用作业车,载货汽车,输电,直流融冰 | 电力专用作业车-原车类型:载货汽车,适用专业:输电,用途:直流融冰 | 辆 | 1 | 2020-09-25 | 2020-09-25 | 张家口市 | 买方指定仓库地面交货 |  | D043-500135346-00001 | 050027317100010 | 400176729800010 | 500135346
16 | 包4-作业车（配电带电检测） | 400 | 国网冀北电力有限公司 | 国网冀北电力有限公司张家口供电公司 | 国网冀北张家口市崇礼区供电公司2020年电缆车载试验平台购置 | 无电压等级 | 电力专用作业车,载货汽车,配电,带电检测 | 电力专用作业车-原车类型:载货汽车,适用专业:配电,用途:带电检测 | 辆 | 1 | 2020-10-05 | 2020-10-05 | 崇礼区供电公司 | 买方指定仓库地面交货 |  | H0O7-500129304-00001 | 030006548900010 | 400176721500010 | 500129304

## 用电信息加密机
分标编号 | 包名称 | 分包编号 | 项目单位 | 需求单位 | 项目名称 | 工程电压等级 | 物资名称 | 物资描述 | 单位 | 数量 | 首批交货日期 | 最后一批交货日期 | 交货地点 | 交货方式 | 备注 | 技术规范编码 | 网省采购申请号 | 总部采购申请号 | 物料编码 | 扩展描述 | 扩展编码
37 | 包1-用电信息加密机 | 100 | 国网冀北电力有限公司 | 国网冀北电力有限公司兴隆县供电分公司 | 冀北承德兴隆县10千伏荞麦岭开闭站新建工程 | 交流10KV | 二次系统安全防护设备,用电信息加密机 | 二次系统安全防护设备-类型:用电信息加密机 | 台 | 1 | 2020-09-29 | 2020-09-29 | 兴隆县 | 买方指定仓库地面交货 |  | 01GH-500082190-00001 | 050027886400010 | 400176736500010 | 500082190 | 适用于存量配电终端不具备安防功能的通过安防加密盒接入主站。
37 | 包1-用电信息加密机 | 100 | 国网冀北电力有限公司 | 国网冀北电力有限公司兴隆县供电分公司 | 承德兴隆县10千伏城南开闭站新建工程 | 交流10KV | 二次系统安全防护设备,用电信息加密机 | 二次系统安全防护设备-类型:用电信息加密机 | 台 | 1 | 2020-09-29 | 2020-09-29 | 兴隆县 | 买方指定仓库地面交货 |  | 01GH-500082190-00001 | 050027886500010 | 400176736600010 | 500082190 | 适用于存量配电终端不具备安防功能的通过安防加密盒接入主站。
37 | 包1-用电信息加密机 | 100 | 国网冀北电力有限公司 | 国网冀北电力有限公司兴隆县供电分公司 | 承德兴隆县10千伏大河南开闭站新建工程 | 交流10KV | 二次系统安全防护设备,用电信息加密机 | 二次系统安全防护设备-类型:用电信息加密机 | 台 | 1 | 2020-09-29 | 2020-09-29 | 兴隆县 | 买方指定仓库地面交货 |  | 01GH-500082190-00001 | 050027886600010 | 400176736700010 | 500082190 | 适用于存量配电终端不具备安防功能的通过安防加密盒接入主站。

## 应用软件
分标编号 | 包名称 | 分包编号 | 项目单位 | 需求单位 | 项目名称 | 工程电压等级 | 物资名称 | 物资描述 | 单位 | 数量 | 首批交货日期 | 最后一批交货日期 | 交货地点 | 交货方式 | 备注 | 技术规范编码 | 网省采购申请号 | 总部采购申请号 | 物料编码 | 扩展描述 | 扩展编码
30 | 包3-生产管理系统 | 300 | 国网冀北电力有限公司 | 计量中心 | 国网冀北客服中心2020年客户侧泛在电力物联网设备物理层适应性升级改造（基于客户 | 无电压等级 | 生产管理系统 | 生产管理系统 | 套 | 1 | 2020-11-20 | 2020-11-30 | 冀北营销服务中心 | 买方指定仓库地面交货 |  | B20I-500064407-00007 | 050027479900010 | 400176734500010 | 500064407
30 | 包5-生产管理系统 | 500 | 国网冀北电力有限公司 | 计量中心 | 国网冀北客服中心2020年客户侧泛在电力物联网设备物理层适应性升级改造（基于客户 | 无电压等级 | 生产管理系统 | 生产管理系统 | 套 | 1 | 2020-11-20 | 2020-11-30 | 冀北营销服务中心 | 买方指定仓库地面交货 |  | B20I-500064407-00008 | 050027575000010 | 400176736300010 | 500064407
30 | 包6-生产管理系统 | 600 | 国网冀北电力有限公司 | 计量中心 | 国网冀北客服中心2020年客户侧泛在电力物联网设备物理层适应性升级改造（基于客户 | 无电压等级 | 生产管理系统 | 生产管理系统 | 套 | 1 | 2020-11-20 | 2020-11-30 | 冀北营销服务中心 | 买方指定仓库地面交货 |  | B20I-500064407-00009 | 050027575100010 | 400176736400010 | 500064407
30 | 包4-生产管理系统 | 400 | 国网冀北电力有限公司 | 计量中心 | 国网冀北电科院2020年用电检查（反窃电）管理提升项目（营销业务管理平台反窃电稽 | 无电压等级 | 生产管理系统 | 生产管理系统 | 套 | 1 | 2020-10-30 | 2020-10-30 | 北京 | 买方指定仓库地面交货 |  | B20I-500064407-00006 | 050027522700010 | 400176735000010 | 500064407
30 | 包10-生产管理系统 | 1000 | 国网冀北电力有限公司 | 国网冀北电力有限公司电力科学研究院（华北电力科学研究院有限责任公司） | 国网冀北电科院PMS系统变压器抗短路能力分析管控提升技术改造 | 无电压等级 | 生产管理系统 | 生产管理系统 | 套 | 1 | 2020-11-16 | 2020-11-16 | 北京，电研大厦 | 买方指定仓库地面交货 |  | B00M-500064407-00006 | 050027423200010 | 400176732600010 | 500064407
30 | 包8-生产管理系统 | 800 | 国网冀北电力有限公司 | 国网冀北电力有限公司电力科学研究院（华北电力科学研究院有限责任公司） | 国网冀北电科院互联网输电线路管理系统全景智慧监控分析模块升级改造 | 无电压等级 | 生产管理系统 | 生产管理系统 | 套 | 1 | 2020-11-16 | 2020-11-16 | 北京，电研大厦 | 买方指定仓库地面交货 |  | B00M-500064407-00005 | 050027423600010 | 400176732900010 | 500064407
30 | 包9-生产管理系统 | 900 | 国网冀北电力有限公司 | 国网冀北电力有限公司电力科学研究院（华北电力科学研究院有限责任公司） | 国网冀北电科院智能运维管控系统柔直设备管控模块升级改造 | 无电压等级 | 生产管理系统 | 生产管理系统 | 套 | 1 | 2020-11-16 | 2020-11-16 | 北京，电研大厦 | 买方指定仓库地面交货 |  | B00M-500064407-00004 | 050027423300010 | 400176732700010 | 500064407
30 | 包2-生产管理系统 | 200 | 国网冀北电力有限公司 | 计量中心 | 国网冀北电科院计量中心2020年客户侧泛在电力物联网设备物理层适应性升级改造（基 | 无电压等级 | 生产管理系统 | 生产管理系统 | 套 | 1 | 2020-12-02 | 2020-12-04 | 冀北营销服务中心 | 买方指定仓库地面交货 |  | B20I-500064407-00011 | 050026682400020 | 400176726200010 | 500064407
30 | 包1-生产管理系统 | 100 | 国网冀北电力有限公司 | 计量中心 | 国网冀北电科院计量中心2020年客户侧泛在电力物联网设备物理层适应性升级改造（采 | 无电压等级 | 生产管理系统 | 生产管理系统 | 套 | 1 | 2020-12-02 | 2020-12-04 | 营销服务中心（计量中心） | 买方指定仓库地面交货 |  | B20I-500064407-00010 | 050027212900010 | 400176726900010 | 500064407
30 | 包7-生产管理系统 | 700 | 国网冀北电力有限公司 | 计量中心 | 国网冀北电科院计量中心2020年能源互联网电能计量技术监督能力建设与提升（现场移 | 无电压等级 | 生产管理系统 | 生产管理系统 | 套 | 1 | 2020-12-02 | 2020-12-04 | 冀北营销服务中心 | 买方指定仓库地面交货 |  | B20I-500064407-00012 | 050026694800020 | 400176726300010 | 500064407

## 图像在线监测装置
分标编号 | 包名称 | 分包编号 | 项目单位 | 需求单位 | 项目名称 | 工程电压等级 | 物资名称 | 物资描述 | 单位 | 数量 | 首批交货日期 | 最后一批交货日期 | 交货地点 | 交货方式 | 备注 | 技术规范编码 | 网省采购申请号 | 总部采购申请号 | 物料编码 | 扩展描述 | 扩展编码
4 | 包2-图像在线监测装置 | 200 | 国网冀北电力有限公司 | 国网冀北电力有限公司张家口供电公司 | 国网冀北张家口供电公司110kV夏张二线三跨杆塔改造 | 110kV | 线路在线监测装置,图像在线监测装置 | 线路在线监测装置-功能:图像在线监测装置 | 套 | 2 | 2020-09-25 | 2020-09-25 | 张家口市 | 买方指定仓库地面交货 |  | 01GH-500139447-00002 | 050027298600020 | 400176727800020 | 500139447 | 图像智能可视化在线监测装置，具备边缘计算功能，支持断电续传、加密、远程分发和管理等功能
4 | 包2-图像在线监测装置 | 200 | 国网冀北电力有限公司 | 国网冀北电力有限公司张家口供电公司 | 国网冀北张家口供电公司110kV赵前双回线等线路可视化图像在线监测改造 | 110kV | 线路在线监测装置,图像在线监测装置 | 线路在线监测装置-功能:图像在线监测装置 | 套 | 133 | 2020-09-25 | 2020-09-25 | 张家口市 | 买方指定仓库地面交货 |  | 01GH-500139447-00002 | 050027308000010 | 400176728300010 | 500139447 | 图像智能可视化在线监测装置，具备边缘计算功能，支持断电续传、加密、远程分发和管理等功能
4 | 包2-图像在线监测装置 | 200 | 国网冀北电力有限公司 | 国网冀北电力有限公司张家口供电公司 | 国网冀北张家口供电公司110kV辛姚线等线路可视化图像在线监测改造 | 110kV | 线路在线监测装置,图像在线监测装置 | 线路在线监测装置-功能:图像在线监测装置 | 套 | 134 | 2020-09-25 | 2020-09-25 | 张家口市 | 买方指定仓库地面交货 |  | 01GH-500139447-00002 | 050027298900010 | 400176728100010 | 500139447 | 图像智能可视化在线监测装置，具备边缘计算功能，支持断电续传、加密、远程分发和管理等功能
4 | 包2-图像在线监测装置 | 200 | 国网冀北电力有限公司 | 国网冀北电力有限公司张家口供电公司 | 国网冀北张家口供电公司110kV闫东线等线路可视化图像在线监测改造 | 110kV | 线路在线监测装置,图像在线监测装置 | 线路在线监测装置-功能:图像在线监测装置 | 套 | 191 | 2020-09-25 | 2020-09-25 | 张家口市 | 买方指定仓库地面交货 |  | 01GH-500139447-00002 | 050027308300010 | 400176728600010 | 500139447 | 图像智能可视化在线监测装置，具备边缘计算功能，支持断电续传、加密、远程分发和管理等功能
4 | 包1-图像在线监测装置 | 100 | 国网冀北电力有限公司 | 国网冀北电力有限公司张家口供电公司 | 国网冀北张家口供电公司220kV万榆线图像在线监测装置改造 | 220kV | 线路在线监测装置,图像在线监测装置 | 线路在线监测装置-功能:图像在线监测装置 | 套 | 129 | 2020-09-25 | 2020-09-25 | 张家口市 | 买方指定仓库地面交货 |  | 01GH-500139447-00002 | 050027308500010 | 400176728800010 | 500139447 | 图像智能可视化在线监测装置，具备边缘计算功能，支持断电续传、加密、远程分发和管理等功能
4 | 包1-图像在线监测装置 | 100 | 国网冀北电力有限公司 | 国网冀北电力有限公司张家口供电公司 | 国网冀北张家口供电公司220kV上存一线等线路可视化图像在线监测装置改造 | 220kV | 线路在线监测装置,图像在线监测装置 | 线路在线监测装置-功能:图像在线监测装置 | 套 | 197 | 2020-09-25 | 2020-09-25 | 张家口市 | 买方指定仓库地面交货 |  | 01GH-500139447-00002 | 050027308700010 | 400176729000010 | 500139447 | 图像智能可视化在线监测装置，具备边缘计算功能，支持断电续传、加密、远程分发和管理等功能
4 | 包1-图像在线监测装置 | 100 | 国网冀北电力有限公司 | 国网冀北电力有限公司张家口供电公司 | 国网冀北张家口供电公司220kV存新一线等线路可视化图像在线监测装置改造 | 220kV | 线路在线监测装置,图像在线监测装置 | 线路在线监测装置-功能:图像在线监测装置 | 套 | 172 | 2020-09-25 | 2020-09-25 | 张家口市 | 买方指定仓库地面交货 |  | 01GH-500139447-00002 | 050027308600010 | 400176728900010 | 500139447 | 图像智能可视化在线监测装置，具备边缘计算功能，支持断电续传、加密、远程分发和管理等功能

## 激光器
分标编号 | 包名称 | 分包编号 | 项目单位 | 需求单位 | 项目名称 | 工程电压等级 | 物资名称 | 物资描述 | 单位 | 数量 | 首批交货日期 | 最后一批交货日期 | 交货地点 | 交货方式 | 备注 | 技术规范编码 | 网省采购申请号 | 总部采购申请号 | 物料编码 | 扩展描述 | 扩展编码
19 | 包2-激光器 | 200 | 国网冀北电力有限公司 | 国网冀北电力有限公司张家口供电公司 | 国网冀北张家口供电公司2020年激光除异物装置购置 | 无电压等级 | 光学仪器配件,激光器 | 光学仪器配件-类型:激光器 | 个 | 2 | 2020-10-08 | 2020-10-08 | 张家口供电公司 | 买方指定仓库地面交货 |  | D043-500140291-00003 | 030006667900010 | 400176724400010 | 500140291
19 | 包3-激光器 | 300 | 国网冀北电力有限公司 | 国网冀北电力有限公司张家口供电公司 | 国网冀北张家口供电公司2020年输电无人机激光雷达扫描装置购置 | 无电压等级 | 光学仪器配件,激光器 | 光学仪器配件-类型:激光器 | 个 | 1 | 2020-10-05 | 2020-10-05 | 张家口 | 买方指定仓库地面交货 |  | D043-500140291-00001 | 030006661900010 | 400176723700010 | 500140291
19 | 包1-激光器 | 100 | 国网冀北电力有限公司 | 国网冀北电力有限公司张家口供电公司 | 国网冀北张家口供电公司2020年输电线路配套除异物激光装置设施购置 | 无电压等级 | 光学仪器配件,激光器 | 光学仪器配件-类型:激光器 | 个 | 4 | 2020-10-05 | 2020-10-05 | 张家口市 | 买方指定仓库地面交货 |  | D043-500140291-00002 | 030006661500010 | 400176723300010 | 500140291
19 | 包2-激光器 | 200 | 国网冀北电力有限公司 | 国网冀北电力有限公司张家口供电公司 | 国网冀北张家口市崇礼区供电公司2020年激光除异物装置购置 | 无电压等级 | 光学仪器配件,激光器 | 光学仪器配件-类型:激光器 | 个 | 2 | 2020-10-08 | 2020-10-08 | 崇礼区供电公司 | 买方指定仓库地面交货 |  | H0O7-500140291-00001 | 030006668600010 | 400176724700010 | 500140291

## 移动变电站
分标编号 | 包名称 | 分包编号 | 项目单位 | 需求单位 | 项目名称 | 工程电压等级 | 物资名称 | 物资描述 | 单位 | 数量 | 首批交货日期 | 最后一批交货日期 | 交货地点 | 交货方式 | 备注 | 技术规范编码 | 网省采购申请号 | 总部采购申请号 | 物料编码 | 扩展描述 | 扩展编码
15 | 包1-移动变电站 | 100 | 国网冀北电力有限公司 | 国网冀北电力有限公司张家口供电公司 | 国网冀北张家口供电公司2020年移动变电站购置 | 无电压等级 | 移动变电站,AC110kV | 移动变电站-电压等级:AC110kV | 套 | 1 | 2020-10-30 | 2020-10-31 | 张家口市 | 买方指定仓库地面交货 |  | G00M-500133398-00001 | 030006647500010 | 400176722600010 | 500133398 | 110kV移动式变电站的变电车由110kV变压器（50MVA；110kV/10kV；Ud=17%）、HGIS（110kV 1回进线，采用线路-变压器组模式，不设母线）、PT、避雷器和中压进线舱（含二次）组成，10kV配电车采用单母线接线，配置1回主进、1回母联开关（电缆连接）和5回出线。 | 500133398-0001

## 低压电器
分标编号 | 包名称 | 分包编号 | 项目单位 | 需求单位 | 项目名称 | 工程电压等级 | 物资名称 | 物资描述 | 单位 | 数量 | 首批交货日期 | 最后一批交货日期 | 交货地点 | 交货方式 | 备注 | 技术规范编码 | 网省采购申请号 | 总部采购申请号 | 物料编码 | 扩展描述 | 扩展编码
20 | 包1-工作灯 | 100 | 国网冀北电力有限公司 | 国网冀北电力有限公司张家口供电公司 | 国网冀北张家口供电公司2020年全液压LED灯塔购置 | 无电压等级 | 工作灯,大型升降式照明装置(带发电机) | 工作灯-类型:大型升降式照明装置(带发电机) | 台 | 2 | 2020-10-08 | 2020-10-08 | 张家口供电公司 | 买方指定仓库地面交货 |  | D043-500066146-00003 | 030006667700010 | 400176724200010 | 500066146
20 | 包2-工作灯 | 200 | 国网冀北电力有限公司 | 国网冀北电力有限公司张家口供电公司 | 国网冀北张家口供电公司2020年自动装卸移动照明灯塔购置 | 无电压等级 | 工作灯,大型升降式照明装置(带发电机) | 工作灯-类型:大型升降式照明装置(带发电机) | 台 | 5 | 2020-10-08 | 2020-10-08 | 国网冀北电力有限公司张家口供电公司 | 买方指定仓库地面交货 |  | D043-500066146-00001 | 030006663400010 | 400176723800010 | 500066146
20 | 包1-工作灯 | 100 | 国网冀北电力有限公司 | 国网冀北电力有限公司张家口供电公司 | 国网冀北张家口供电公司2020年输电线路全液压LED灯塔购置 | 无电压等级 | 工作灯,大型升降式照明装置(带发电机) | 工作灯-类型:大型升降式照明装置(带发电机) | 台 | 6 | 2020-10-05 | 2020-10-05 | 张家口市 | 买方指定仓库地面交货 |  | D043-500066146-00004 | 030006661600010 | 400176723400010 | 500066146
20 | 包1-工作灯 | 100 | 国网冀北电力有限公司 | 国网冀北电力有限公司张家口供电公司 | 国网冀北张家口市崇礼区供电公司2020年全液压LED灯塔购置 | 无电压等级 | 工作灯,大型升降式照明装置(带发电机) | 工作灯-类型:大型升降式照明装置(带发电机) | 台 | 2 | 2020-10-08 | 2020-10-08 | 崇礼供电分公司 | 买方指定仓库地面交货 |  | H0O7-500066146-00001 | 030006668700010 | 400176724800010 | 500066146
20 | 包3-充电器 | 300 | 国网冀北电力有限公司 | 国网冀北电力有限公司检修分公司 | 国网冀北检修公司2020年应急充电子母方舱购置 | 无电压等级 | 充电器 | 充电器 | 个 | 5 | 2020-09-29 | 2020-09-29 | 北京市房山区良乡工业开发区金光路三号 | 买方指定仓库地面交货 |  | D043-500052170-00001 | 050026653600020 | 400176725700010 | 500052170
20 | 包3-充电器 | 300 | 国网冀北电力有限公司 | 国网冀北电力有限公司检修分公司 | 国网冀北检修公司2020年移动应急充电方舱购置 | 无电压等级 | 充电器 | 充电器 | 个 | 1 | 2020-09-29 | 2020-09-29 | 北京市房山区良乡工业开发区金光路三号 | 买方指定仓库地面交货 |  | D043-500052170-00002 | 050026663800020 | 400176726000010 | 500052170

## 牵张设备
分标编号 | 包名称 | 分包编号 | 项目单位 | 需求单位 | 项目名称 | 工程电压等级 | 物资名称 | 物资描述 | 单位 | 数量 | 首批交货日期 | 最后一批交货日期 | 交货地点 | 交货方式 | 备注 | 技术规范编码 | 网省采购申请号 | 总部采购申请号 | 物料编码 | 扩展描述 | 扩展编码
36 | 包1-牵张设备 | 100 | 国网冀北电力有限公司 | 北京送变电有限公司（国网冀北电力有限公司输变电抢险检修中心） | 国网冀北电力有限公司输变电抢险检修中心2020年一线张力机购置 | 无电压等级 | 牵张设备,张力机,60kN | 牵张设备-类型:张力机,额定负荷:60kN | 台 | 3 | 2020-09-10 | 2020-09-10 | 北京市房山区良乡 | 买方指定仓库车板交货 |  | B00M-500138429-00001 | 030006656000020 | 400176722700010 | 500138429
36 | 包1-牵张设备 | 100 | 国网冀北电力有限公司 | 北京送变电有限公司（国网冀北电力有限公司输变电抢险检修中心） | 国网冀北电力有限公司输变电抢险检修中心2020年二线张力机购置 | 无电压等级 | 牵张设备,张力机,2×50kN | 牵张设备-类型:张力机,额定负荷:2×50kN | 台 | 5 | 2020-09-10 | 2020-09-10 | 北京市房山区良乡昊天大街8号 | 买方指定仓库车板交货 |  | B00M-500138438-00001 | 030006656000010 | 400176722700020 | 500138438

## 接地极在线监测系统
分标编号 | 包名称 | 分包编号 | 项目单位 | 需求单位 | 项目名称 | 工程电压等级 | 物资名称 | 物资描述 | 单位 | 数量 | 首批交货日期 | 最后一批交货日期 | 交货地点 | 交货方式 | 备注 | 技术规范编码 | 网省采购申请号 | 总部采购申请号 | 物料编码 | 扩展描述 | 扩展编码
6 | 包1-接地极在线监测系统 | 100 | 国网冀北电力有限公司 | 国网冀北电力有限公司张家口供电公司 | 国网冀北张家口供电公司110kV夏张二线三跨杆塔改造 | 110kV | 线路在线监测装置,接地极在线监测系统 | 线路在线监测装置-功能:接地极在线监测系统 | 套 | 110 | 2020-09-25 | 2020-09-25 | 张家口市 | 买方指定仓库地面交货 |  | 01GH-500114886-00001 | 050027298600010 | 400176727800010 | 500114886 | 采集杆塔接地体数值，在线路侧实现对接地体阻值变化数据的实时感知
6 | 包1-接地极在线监测系统 | 100 | 国网冀北电力有限公司 | 国网冀北电力有限公司张家口供电公司 | 国网冀北张家口供电公司220kV上存一线等接地电阻监测装置改造 | 220kV | 线路在线监测装置,接地极在线监测系统 | 线路在线监测装置-功能:接地极在线监测系统 | 套 | 369 | 2020-09-25 | 2020-09-25 | 张家口市 | 买方指定仓库地面交货 |  | 01GH-500114886-00001 | 050027308200010 | 400176728500010 | 500114886 | 采集杆塔接地体数值，在线路侧实现对接地体阻值变化数据的实时感知

## 综合在线监测装置
分标编号 | 包名称 | 分包编号 | 项目单位 | 需求单位 | 项目名称 | 工程电压等级 | 物资名称 | 物资描述 | 单位 | 数量 | 首批交货日期 | 最后一批交货日期 | 交货地点 | 交货方式 | 备注 | 技术规范编码 | 网省采购申请号 | 总部采购申请号 | 物料编码 | 扩展描述 | 扩展编码
5 | 包1-综合在线监测装置 | 100 | 国网冀北电力有限公司 | 国网冀北电力有限公司承德供电公司 | 国网冀北承德供电公司220kV建森一线等跨高铁视频装置安装 | 220kV | 线路在线监测装置,综合在线监测装置 | 线路在线监测装置-功能:综合在线监测装置 | 套 | 28 | 2020-09-25 | 2020-09-25 | 河北承德 | 买方指定仓库地面交货 |  | 01GH-500063102-00001 | 050027430000010 | 400176733400010 | 500063102 | 视频在线监测
5 | 包1-综合在线监测装置 | 100 | 国网冀北电力有限公司 | 国网冀北电力有限公司检修分公司 | 国网冀北检修公司500kV廊顺一线等线路图像智能可视化在线监测装置安装 | 500kV | 线路在线监测装置,综合在线监测装置 | 线路在线监测装置-功能:综合在线监测装置 | 套 | 112 | 2020-09-18 | 2020-09-18 | 买方指定仓库地面交货 | 买方指定仓库地面交货 |  | 01GH-500063102-00002 | 050027539700010 | 400176735200010 | 500063102 | 图像智能可视化在线监测
5 | 包1-综合在线监测装置 | 100 | 国网冀北电力有限公司 | 国网冀北电力有限公司检修分公司 | 国网冀北检修公司500kV神雁一线等线路图像智能可视化在线监测装置安装 | 500kV | 线路在线监测装置,综合在线监测装置 | 线路在线监测装置-功能:综合在线监测装置 | 套 | 200 | 2020-09-18 | 2020-09-18 | 买方指定仓库地面交货 | 买方指定仓库地面交货 |  | 01GH-500063102-00002 | 050027539800010 | 400176735300010 | 500063102 | 图像智能可视化在线监测

## 变压器油中溶解气体在线监测装置
分标编号 | 包名称 | 分包编号 | 项目单位 | 需求单位 | 项目名称 | 工程电压等级 | 物资名称 | 物资描述 | 单位 | 数量 | 首批交货日期 | 最后一批交货日期 | 交货地点 | 交货方式 | 备注 | 技术规范编码 | 网省采购申请号 | 总部采购申请号 | 物料编码 | 扩展描述 | 扩展编码
10 | 包1-变压器油中溶解气体在线监测 | 100 | 国网冀北电力有限公司 | 国网冀北电力有限公司张家口供电公司 | 国网冀北张家口供电公司220kV黄金岛等变电站变压器油色谱在线监测装置改造 | 220kV | 智能变电站变压器油中溶解气体在线监测装置,≥6 | 智能变电站变压器油中溶解气体在线监测装置-监测气体种类:≥6 | 套 | 4 | 2020-09-29 | 2020-09-29 | 张家口 | 买方指定仓库地面交货 |  | 01GH-500114353-00007 | 050027420700010 | 400176732400010 | 500114353 | 智能变电站变压器油中溶解气体在线监测装置，≥6。含1套在线监测系统后台（组柜），1台油色谱在线监测装置，2台IED,交换机，通信光缆、控制电缆、电源电缆

## 智能防误系统
分标编号 | 包名称 | 分包编号 | 项目单位 | 需求单位 | 项目名称 | 工程电压等级 | 物资名称 | 物资描述 | 单位 | 数量 | 首批交货日期 | 最后一批交货日期 | 交货地点 | 交货方式 | 备注 | 技术规范编码 | 网省采购申请号 | 总部采购申请号 | 物料编码 | 扩展描述 | 扩展编码
13 | 包1-智能防误系统 | 100 | 国网冀北电力有限公司 | 国网冀北电力有限公司检修分公司 | 国网冀北检修公司500kV宽城变电站一键顺控改造工程 | 500kV | 智能防误系统 | 智能防误系统 | 套 | 1 | 2020-09-21 | 2020-09-21 | 买方指定仓库地面交货 | 买方指定仓库地面交货 |  | D043-500139108-00001 | 050027564100020 | 400176735900020 | 500139108
13 | 包1-智能防误系统 | 100 | 国网冀北电力有限公司 | 国网冀北电力有限公司检修分公司 | 国网冀北检修公司500kV洛图变电站一键顺控改造工程 | 500kV | 智能防误系统 | 智能防误系统 | 套 | 1 | 2020-09-21 | 2020-09-21 | 买方指定仓库地面交货 | 买方指定仓库地面交货 |  | D043-500139108-00002 | 050027562200020 | 400176735800020 | 500139108

## 火灾报警系统
分标编号 | 包名称 | 分包编号 | 项目单位 | 需求单位 | 项目名称 | 工程电压等级 | 物资名称 | 物资描述 | 单位 | 数量 | 首批交货日期 | 最后一批交货日期 | 交货地点 | 交货方式 | 备注 | 技术规范编码 | 网省采购申请号 | 总部采购申请号 | 物料编码 | 扩展描述 | 扩展编码
21 | 包1-火灾报警系统 | 100 | 国网冀北电力有限公司 | 国网冀北电力有限公司唐山供电公司 | 冀北唐山芦沟堡110kV变电站新建工程 | 交流110KV | 火灾报警系统 | 火灾报警系统 | 套 | 1 | 2020-09-04 | 2020-09-04 | 芦沟堡变电站 | 施工现场地面交货 |  | 9906-500010595-00002 | 050027468100010 | 400176734300010 | 500010595 | 火灾报警系统，242个总线设备
21 | 包1-火灾报警系统 | 100 | 国网冀北电力有限公司 | 国网冀北电力有限公司大厂县供电分公司 | 国网冀北廊坊大厂县供电分公司35kV工业变电站等火灾报警系统安装 | 35kV | 火灾报警系统 | 火灾报警系统 | 套 | 2 | 2020-09-29 | 2020-09-29 | 廊坊市大厂回族自治县 | 买方指定仓库地面交货 |  | H0NV-500010595-00001 | 050027307400010 | 400176728200010 | 500010595

## 暖通系统
分标编号 | 包名称 | 分包编号 | 项目单位 | 需求单位 | 项目名称 | 工程电压等级 | 物资名称 | 物资描述 | 单位 | 数量 | 首批交货日期 | 最后一批交货日期 | 交货地点 | 交货方式 | 备注 | 技术规范编码 | 网省采购申请号 | 总部采购申请号 | 物料编码 | 扩展描述 | 扩展编码
25 | 包1-暖通系统 | 100 | 国网冀北电力有限公司 | 国网冀北电力有限公司承德供电公司 | 国网冀北承德供电公司主调自动化机房改造 | 无电压等级 | 暖通系统 | 暖通系统 | 套 | 1 | 2020-09-29 | 2020-09-29 | 自动化机房 | 买方指定仓库地面交货 |  | D040-500117663-00001 | 050027451600030 | 400176734200040 | 500117663