## 电能计量箱-金属
分标编号 | 包名称 | 分包编号 | 项目单位 | 需求单位 | 项目名称 | 工程电压等级 | 物资名称 | 物资描述 | 单位 | 数量 | 首批交货日期 | 最后一批交货日期 | 交货地点 | 交货方式 | 备注 | 技术规范编码 | 网省采购申请号 | 总部采购申请号 | 物料编码 | 扩展描述 | 扩展编码
012015-1106018-0002 | 包1-电能计量箱-金属 | 包1 | 国网冀北电力有限公司 | 国网冀北电力有限公司承德供电公司 | 国网冀北承德供电公司2020年客户侧泛在电力物联网设备物理层适应性升级改造（计量 | 无电压等级 | 电能计量箱,单相,6,不锈钢,60A,悬挂式 | 电能计量箱-相数:单相,表位:6,材质:不锈钢,额定电流:60A,安装方式:悬挂式 | 只 | 4000 | 2021-03-01 | 2021-03-02 | 承德 | 买方指定仓库地面交货 |  | G00M-500135931-00001 | 050030104900050 | 400179619700030 | 500135982 | 单相、整体式，预留采集器位置，间隙式，直接接入
012015-1106018-0002 | 包2-电能计量箱-金属 | 包3 | 国网冀北电力有限公司 | 国网冀北电力有限公司承德供电公司 | 国网冀北承德供电公司2020年客户侧泛在电力物联网设备物理层适应性升级改造（计量 | 无电压等级 | 电能计量箱,三相,1,不锈钢,100A,悬挂式 | 电能计量箱-相数:三相,表位:1,材质:不锈钢,额定电流:100A,安装方式:悬挂式 | 只 | 1000 | 2021-03-01 | 2021-03-02 | 承德 | 买方指定仓库地面交货 |  | G00M-500135955-00001 | 050030104900030 | 400179619700020 | 500135943 | 三相、整体式，预留采集器位置，间隙式，直接接入，漏电保护，金具
012015-1106018-0002 | 包2-电能计量箱-金属 | 包3 | 国网冀北电力有限公司 | 国网冀北电力有限公司承德供电公司 | 国网冀北承德供电公司2020年客户侧泛在电力物联网设备物理层适应性升级改造（计量 | 无电压等级 | 电能计量箱,三相,1,不锈钢,250A,悬挂式 | 电能计量箱-相数:三相,表位:1,材质:不锈钢,额定电流:250A,安装方式:悬挂式 | 只 | 1000 | 2021-03-01 | 2021-03-02 | 承德 | 买方指定仓库地面交货 |  | G00M-500136060-00001 | 050030104900010 | 400179619600010 | 500135946 | 三相、整体式，预留采集器位置，间隙式，经互感器接入，漏电保护，金具
012015-1106018-0002 | 包2-电能计量箱-金属 | 包3 | 国网冀北电力有限公司 | 国网冀北电力有限公司承德供电公司 | 国网冀北承德供电公司2020年客户侧泛在电力物联网设备物理层适应性升级改造（计量 | 无电压等级 | 电能计量箱,单相,9,不锈钢,60A,悬挂式 | 电能计量箱-相数:单相,表位:9,材质:不锈钢,额定电流:60A,安装方式:悬挂式 | 只 | 800 | 2021-03-01 | 2021-03-02 | 承德 | 买方指定仓库地面交货 |  | G00M-500135931-00001 | 050030104900040 | 400179619700010 | 500136114 | 单相、整体式，预留采集器位置，间隙式，直接接入
012015-1106018-0002 | 包3-电能计量箱-金属 | 包3 | 国网冀北电力有限公司 | 国网冀北电力有限公司承德供电公司 | 国网冀北承德供电公司2020年客户侧泛在电力物联网设备物理层适应性升级改造（计量 | 无电压等级 | 电能计量箱,单相,4,不锈钢,60A,悬挂式 | 电能计量箱-相数:单相,表位:4,材质:不锈钢,额定电流:60A,安装方式:悬挂式 | 只 | 3000 | 2021-03-01 | 2021-03-02 | 承德 | 买方指定仓库地面交货 |  | G00M-500135931-00001 | 050030104900020 | 400179619600020 | 500136034 | 单相、整体式，预留采集器位置，间隙式，直接接入
012015-1106018-0002 | 包4-电能计量箱-金属 | 包4 | 国网冀北电力有限公司 | 国网冀北电力有限公司廊坊供电公司 | 国网冀北廊坊供电公司2020年客户侧泛在电力物联网设备物理层适应性升级改造(市区 | 无电压等级 | 电能计量箱,单相,6,热镀锌钢板,60A,悬挂式 | 电能计量箱-相数:单相,表位:6,材质:热镀锌钢板,额定电流:60A,安装方式:悬挂式 | 只 | 2800 | 2021-03-19 | 2021-03-19 | 河北省廊坊市 | 买方指定仓库地面交货 |  | G00M-500135931-00001 | 050027322800160 | 400179616500020 | 500135931 | 单相、整体式，预留采集器位置，间隙式，直接接入 | 500135931-0001
012015-1106018-0002 | 包5-电能计量箱-金属 | 包5 | 国网冀北电力有限公司 | 国网冀北电力有限公司秦皇岛供电公司 | 国网冀北秦皇岛供电公司2020年客户侧泛在电力物联网设备物理层适应性升级（计量箱 | 无电压等级 | 电能计量箱,三相,1,热镀锌钢板,100A,悬挂式 | 电能计量箱-相数:三相,表位:1,材质:热镀锌钢板,额定电流:100A,安装方式:悬挂式 | 只 | 1050 | 2020-12-31 | 2020-12-31 | 河北省秦皇岛市 | 买方指定仓库地面交货 |  | G00M-500135955-00001 | 050028817200050 | 400179617000060 | 500135865 | 三相、整体式，预留采集器位置，间隙式，直接接入，漏电保护，金具
012015-1106018-0002 | 包5-电能计量箱-金属 | 包5 | 国网冀北电力有限公司 | 国网冀北电力有限公司秦皇岛供电公司 | 国网冀北秦皇岛供电公司2020年客户侧泛在电力物联网设备物理层适应性升级（计量箱 | 无电压等级 | 电能计量箱,三相,2,热镀锌钢板,250A,悬挂式 | 电能计量箱-相数:三相,表位:2,材质:热镀锌钢板,额定电流:250A,安装方式:悬挂式 | 只 | 825 | 2020-12-31 | 2020-12-31 | 河北省秦皇岛市 | 买方指定仓库地面交货 |  | G00M-500136060-00001 | 050028817200070 | 400179617000050 | 500136060 | 三相、整体式，预留采集器位置，间隙式，经互感器接入，漏电保护，金具 | 500136060-0001
012015-1106018-0002 | 包5-电能计量箱-金属 | 包5 | 国网冀北电力有限公司 | 国网冀北电力有限公司秦皇岛供电公司 | 国网冀北秦皇岛供电公司2020年客户侧泛在电力物联网设备物理层适应性升级（计量箱 | 无电压等级 | 电能计量箱,三相,1,热镀锌钢板,200A,悬挂式 | 电能计量箱-相数:三相,表位:1,材质:热镀锌钢板,额定电流:200A,安装方式:悬挂式 | 只 | 800 | 2020-12-31 | 2020-12-31 | 河北省秦皇岛市 | 买方指定仓库地面交货 |  | G00M-500136060-00001 | 050028817200060 | 400179617000070 | 500135909 | 三相、整体式，预留采集器位置，间隙式，经互感器接入，漏电保护，金具
012015-1106018-0002 | 包6-电能计量箱-金属 | 包6 | 国网冀北电力有限公司 | 国网冀北电力有限公司廊坊供电公司 | 国网冀北廊坊供电公司2020年客户侧泛在电力物联网设备物理层适应性升级改造(市区 | 无电压等级 | 电能计量箱,单相,4,热镀锌钢板,60A,悬挂式 | 电能计量箱-相数:单相,表位:4,材质:热镀锌钢板,额定电流:60A,安装方式:悬挂式 | 只 | 412 | 2021-03-19 | 2021-03-19 | 河北省廊坊市 | 买方指定仓库地面交货 |  | G00M-500135931-00001 | 050027322800150 | 400179616500010 | 500135927 | 单相、整体式，预留采集器位置，间隙式，直接接入
012015-1106018-0002 | 包6-电能计量箱-金属 | 包6 | 国网冀北电力有限公司 | 国网冀北电力有限公司廊坊供电公司 | 国网冀北廊坊供电公司2020年客户侧泛在电力物联网设备物理层适应性升级改造(市区 | 无电压等级 | 电能计量箱,单相,1,热镀锌钢板,80A,悬挂式 | 电能计量箱-相数:单相,表位:1,材质:热镀锌钢板,额定电流:80A,安装方式:悬挂式 | 只 | 400 | 2021-03-19 | 2021-03-19 | 河北省廊坊市 | 买方指定仓库地面交货 |  | G00M-500135931-00001 | 050027322800130 | 400179616500040 | 500135929 | 单相、整体式，预留采集器位置，间隙式，直接接入
012015-1106018-0002 | 包6-电能计量箱-金属 | 包6 | 国网冀北电力有限公司 | 国网冀北电力有限公司廊坊供电公司 | 国网冀北廊坊供电公司2020年客户侧泛在电力物联网设备物理层适应性升级改造(市区 | 无电压等级 | 电能计量箱,三相,1,热镀锌钢板,200A,悬挂式 | 电能计量箱-相数:三相,表位:1,材质:热镀锌钢板,额定电流:200A,安装方式:悬挂式 | 只 | 1300 | 2021-03-19 | 2021-03-19 | 河北省廊坊市 | 买方指定仓库地面交货 |  | G00M-500136060-00001 | 050027322800190 | 400179616500060 | 500135909 | 三相、整体式，预留采集器位置，间隙式，经互感器接入，漏电保护，金具
012015-1106018-0002 | 包6-电能计量箱-金属 | 包6 | 国网冀北电力有限公司 | 国网冀北电力有限公司廊坊供电公司 | 国网冀北廊坊供电公司2020年客户侧泛在电力物联网设备物理层适应性升级改造(市区 | 无电压等级 | 电能计量箱,三相,1,热镀锌钢板,100A,悬挂式 | 电能计量箱-相数:三相,表位:1,材质:热镀锌钢板,额定电流:100A,安装方式:悬挂式 | 只 | 1000 | 2021-03-19 | 2021-03-19 | 河北省廊坊市 | 买方指定仓库地面交货 |  | G00M-500135955-00001 | 050027322800180 | 400179616500050 | 500135865 | 三相、整体式，预留采集器位置，间隙式，直接接入，漏电保护，金具
012015-1106018-0002 | 包7-电能计量箱-金属 | 包7 | 国网冀北电力有限公司 | 国网冀北电力有限公司廊坊供电公司 | 国网冀北廊坊供电公司2020年客户侧泛在电力物联网设备物理层适应性升级改造(市区 | 无电压等级 | 电能计量箱,单相,9,热镀锌钢板,60A,悬挂式 | 电能计量箱-相数:单相,表位:9,材质:热镀锌钢板,额定电流:60A,安装方式:悬挂式 | 只 | 1500 | 2021-03-19 | 2021-03-19 | 河北省廊坊市 | 买方指定仓库地面交货 |  | G00M-500135931-00001 | 050027322800170 | 400179616500030 | 500135936 | 单相、整体式，预留采集器位置，间隙式，直接接入

## 直流电源系统
分标编号 | 包名称 | 分包编号 | 项目单位 | 需求单位 | 项目名称 | 工程电压等级 | 物资名称 | 物资描述 | 单位 | 数量 | 首批交货日期 | 最后一批交货日期 | 交货地点 | 交货方式 | 备注 | 技术规范编码 | 网省采购申请号 | 总部采购申请号 | 物料编码 | 扩展描述 | 扩展编码
012015-1109001-9999 | 包1-直流电源系统 | 包1 | 国网冀北电力有限公司 | 国网冀北电力有限公司廊坊供电公司 | 廊坊安次区2021年10kV调河头开闭站新建工程 | 10kV | 直流电源系统,DC220V,100A | 直流电源系统-输出电压:DC220V,充电电流:100A | 套 | 1 | 2021-03-23 | 2021-03-23 | 廊坊市 | 施工现场地面交货 |  | 01GH-500009078-00006 | 050030009900010 | 400179618200030 | 500009078 | 直流电源系统-输出电压:DC220V,单套充电单元容量100A，共3套；馈线柜2面；含3面分电柜绝缘监察；单组蓄电池容量400Ah，共2组；单节蓄电池电压：DC2V；不含通信模块；不含事故照明
012015-1109001-9999 | 包1-直流电源系统 | 包1 | 国网冀北电力有限公司 | 国网冀北电力有限公司廊坊供电公司 | 廊坊安次区10kV普照营开闭站新建工程 | 10kV | 直流电源系统,DC220V,100A | 直流电源系统-输出电压:DC220V,充电电流:100A | 套 | 1 | 2021-03-23 | 2021-03-23 | 廊坊市 | 买方指定仓库地面交货 |  | 01GH-500009078-00006 | 050030037700060 | 400179618900010 | 500009078 | 直流电源系统-输出电压:DC220V,单套充电单元容量100A，共3套；馈线柜2面；含3面分电柜绝缘监察；单组蓄电池容量400Ah，共2组；单节蓄电池电压：DC2V；不含通信模块；不含事故照明

## 电梯
分标编号 | 包名称 | 分包编号 | 项目单位 | 需求单位 | 项目名称 | 工程电压等级 | 物资名称 | 物资描述 | 单位 | 数量 | 首批交货日期 | 最后一批交货日期 | 交货地点 | 交货方式 | 备注 | 技术规范编码 | 网省采购申请号 | 总部采购申请号 | 物料编码 | 扩展描述 | 扩展编码
012015-1501017-9999 | 包1-电梯 | 包1 | 国网冀北电力有限公司 | 国网冀北电力有限公司秦皇岛供电公司 | 国网冀北秦皇岛供电公司营销综合楼电梯分系统电梯系统改造 | 无电压等级 | 电梯,1250kg,客货梯 | 电梯-载重:1250kg,用途:客货梯 | 台 | 1 | 2021-03-01 | 2021-03-01 | 河北省秦皇岛市海港区 | 买方指定仓库地面交货 |  | D042-500088128-00001 | 050030024100010 | 400179618600010 | 500088128
012015-1501017-9999 | 包1-电梯 | 包1 | 国网冀北电力有限公司 | 国网冀北电力有限公司检修分公司 | 国网冀北检修公司大同运维分部综合楼电梯分系统电梯系统改造 | 无电压等级 | 电梯,800kg,客梯 | 电梯-载重:800kg,用途:客梯 | 台 | 1 | 2021-02-19 | 2021-02-19 | 山西大同 | 施工现场地面交货 |  | B00M-500114957-00002 | 050028268200040 | 400179616900010 | 500114957
012015-1501017-9999 | 包1-电梯 | 包1 | 国网冀北电力有限公司 | 国网冀北电力有限公司检修分公司 | 国网冀北检修公司大同运维分部综合楼电梯分系统电梯系统改造 | 无电压等级 | 电梯,1000kg,客梯 | 电梯-载重:1000kg,用途:客梯 | 台 | 2 | 2021-02-19 | 2021-02-19 | 山西大同 | 施工现场地面交货 |  | B00M-500064925-00003 | 050028268200050 | 400179616900020 | 500064925

## 交流盘形悬式玻璃复合绝缘子
分标编号 | 包名称 | 分包编号 | 项目单位 | 需求单位 | 项目名称 | 工程电压等级 | 物资名称 | 物资描述 | 单位 | 数量 | 首批交货日期 | 最后一批交货日期 | 交货地点 | 交货方式 | 备注 | 技术规范编码 | 网省采购申请号 | 总部采购申请号 | 物料编码 | 扩展描述 | 扩展编码
012015-1405030-9999 | 包1-交流盘形悬式玻璃复合绝缘子 | 包1 | 国网冀北电力有限公司 | 国网冀北电力有限公司工程管理分公司（北京华联电力工程监理有限公司） | 北京东~通州500千伏线路工程（冀北段） | 交流500KV | 交流盘形悬式玻璃复合绝缘子,FU420B/205D,205,635 | 交流盘形悬式玻璃复合绝缘子-型号:FU420B/205D,公称直径mm:205,公称爬电距离mm:635 | 片 | 10445 | 2021-01-01 | 2021-03-30 | 河北省廊坊市 | 施工现场车板交货 |  | G00M-500138484-00001 | 050030277800030 | 400179628200030 | 500138484 | 无 | 500138484-0001
012015-1405030-9999 | 包1-交流盘形悬式玻璃复合绝缘子 | 包1 | 国网冀北电力有限公司 | 国网冀北电力有限公司工程管理分公司（北京华联电力工程监理有限公司） | 北京东~廊坊北500千伏线路工程 | 500kV | 交流盘形悬式玻璃复合绝缘子,FU420B/205D,205,635 | 交流盘形悬式玻璃复合绝缘子-型号:FU420B/205D,公称直径mm:205,公称爬电距离mm:635 | 片 | 13317 | 2021-01-01 | 2021-03-01 | 河北省廊坊市 | 施工现场车板交货 |  | G00M-500138484-00001 | 050030260700030 | 400179624400020 | 500138484 | 无 | 500138484-0001
012015-1405030-9999 | 包1-交流盘形悬式玻璃复合绝缘子 | 包1 | 国网冀北电力有限公司 | 国网冀北电力有限公司工程管理分公司（北京华联电力工程监理有限公司） | 北京东~通州500千伏线路工程（冀北段） | 交流500KV | 交流盘形悬式玻璃复合绝缘子,FU420B/205D,205,635 | 交流盘形悬式玻璃复合绝缘子-型号:FU420B/205D,公称直径mm:205,公称爬电距离mm:635 | 片 | 10445 | 2021-01-01 | 2021-03-30 | 河北省廊坊市 | 施工现场车板交货 |  | G00M-500138484-00001 | 050030277800010 | 400179628200010 | 500138484 | 无 | 500138484-0001
012015-1405030-9999 | 包1-交流盘形悬式玻璃复合绝缘子 | 包1 | 国网冀北电力有限公司 | 国网冀北电力有限公司工程管理分公司（北京华联电力工程监理有限公司） | 北京东~通州500千伏线路工程（冀北段） | 交流500KV | 交流盘形悬式玻璃复合绝缘子,FU210B/170D,320,450 | 交流盘形悬式玻璃复合绝缘子-型号:FU210B/170D,公称直径mm:320,公称爬电距离mm:450 | 片 | 1078 | 2021-02-20 | 2021-03-30 | 河北省廊坊市 | 施工现场车板交货 |  | 01GH-500122930-00001 | 050030197800030 | 400179622900040 | 500122922
012015-1405030-9999 | 包1-交流盘形悬式玻璃复合绝缘子 | 包1 | 国网冀北电力有限公司 | 国网冀北电力有限公司工程管理分公司（北京华联电力工程监理有限公司） | 北京东~通州500千伏线路工程（冀北段） | 交流500KV | 交流盘形悬式玻璃复合绝缘子,FU420B/205D,205,635 | 交流盘形悬式玻璃复合绝缘子-型号:FU420B/205D,公称直径mm:205,公称爬电距离mm:635 | 片 | 10445 | 2021-01-01 | 2021-03-30 | 河北省廊坊市 | 施工现场车板交货 |  | G00M-500138484-00001 | 050030277800020 | 400179628200020 | 500138484 | 无 | 500138484-0001
012015-1405030-9999 | 包1-交流盘形悬式玻璃复合绝缘子 | 包1 | 国网冀北电力有限公司 | 国网冀北电力有限公司工程管理分公司（北京华联电力工程监理有限公司） | 北京东~廊坊北500千伏线路工程 | 500kV | 交流盘形悬式玻璃复合绝缘子,FU210B/170D,320,450 | 交流盘形悬式玻璃复合绝缘子-型号:FU210B/170D,公称直径mm:320,公称爬电距离mm:450 | 片 | 2156 | 2021-02-20 | 2021-03-30 | 河北省廊坊市 | 施工现场车板交货 |  | 01GH-500122930-00001 | 050030201300020 | 400179623000010 | 500122922
012015-1405030-9999 | 包1-交流盘形悬式玻璃复合绝缘子 | 包1 | 国网冀北电力有限公司 | 国网冀北电力有限公司工程管理分公司（北京华联电力工程监理有限公司） | 北京东~廊坊北500千伏线路工程 | 500kV | 交流盘形悬式玻璃复合绝缘子,FU420B/205D,205,635 | 交流盘形悬式玻璃复合绝缘子-型号:FU420B/205D,公称直径mm:205,公称爬电距离mm:635 | 片 | 1567 | 2021-01-01 | 2021-03-01 | 河北省廊坊市 | 施工现场车板交货 |  | G00M-500138484-00001 | 050030260700020 | 400179624400010 | 500138484 | 无 | 500138484-0001

## 继电器综合参数测试仪
分标编号 | 包名称 | 分包编号 | 项目单位 | 需求单位 | 项目名称 | 工程电压等级 | 物资名称 | 物资描述 | 单位 | 数量 | 首批交货日期 | 最后一批交货日期 | 交货地点 | 交货方式 | 备注 | 技术规范编码 | 网省采购申请号 | 总部采购申请号 | 物料编码 | 扩展描述 | 扩展编码
012015-1302072-9999 | 包1-继电器综合参数测试仪 | 包1 | 国网冀北电力有限公司 | 国网冀北电力有限公司张家口供电公司 | 国网冀北张家口供电公司2020年继电器综合参数测试仪购置 | 220V | 继电器综合参数测试仪 | 继电器综合参数测试仪 | 台 | 7 | 2021-03-01 | 2021-03-01 | 张家口 | 买方指定仓库地面交货 |  | D043-500132146-00001 | 030007510000010 | 400179612400010 | 500132146
012015-1302072-9999 | 包1-继电器综合参数测试仪 | 包1 | 国网冀北电力有限公司 | 国网冀北电力有限公司张家口供电公司 | 国网冀北张家口供电公司2020年继电器综合参数测试仪购置 | 220V | 继电器综合参数测试仪 | 继电器综合参数测试仪 | 台 | 10 | 2021-03-01 | 2021-03-01 | 张家口 | 买方指定仓库地面交货 |  | D043-500132146-00002 | 030007521100010 | 400179612500010 | 500132146

## 电能计量箱-PCABS
分标编号 | 包名称 | 分包编号 | 项目单位 | 需求单位 | 项目名称 | 工程电压等级 | 物资名称 | 物资描述 | 单位 | 数量 | 首批交货日期 | 最后一批交货日期 | 交货地点 | 交货方式 | 备注 | 技术规范编码 | 网省采购申请号 | 总部采购申请号 | 物料编码 | 扩展描述 | 扩展编码
012015-1106018-0001 | 包1-电能计量箱-PCABS | 包1 | 国网冀北电力有限公司 | 国网冀北电力有限公司秦皇岛供电公司 | 国网冀北秦皇岛供电公司2020年客户侧泛在电力物联网设备物理层适应性升级（计量箱 | 无电压等级 | 电能计量箱,单相,4,PC+ABS,60A,悬挂式 | 电能计量箱-相数:单相,表位:4,材质:PC+ABS,额定电流:60A,安装方式:悬挂式 | 只 | 300 | 2020-12-31 | 2020-12-31 | 河北省秦皇岛市 | 买方指定仓库地面交货 |  | G00M-500135931-00001 | 050028817200020 | 400179617000010 | 500135971 | 单相、整体式，预留采集器位置，间隙式，直接接入
012015-1106018-0001 | 包1-电能计量箱-PCABS | 包1 | 国网冀北电力有限公司 | 国网冀北电力有限公司秦皇岛供电公司 | 国网冀北秦皇岛供电公司2020年客户侧泛在电力物联网设备物理层适应性升级（计量箱 | 无电压等级 | 电能计量箱,单相,1,PC+ABS,60A,悬挂式 | 电能计量箱-相数:单相,表位:1,材质:PC+ABS,额定电流:60A,安装方式:悬挂式 | 只 | 1500 | 2020-12-31 | 2020-12-31 | 河北省秦皇岛市 | 买方指定仓库地面交货 |  | G00M-500135931-00001 | 050028817200010 | 400179617000030 | 500135981 | 单相、整体式，预留采集器位置，间隙式，直接接入
012015-1106018-0001 | 包1-电能计量箱-PCABS | 包1 | 国网冀北电力有限公司 | 国网冀北电力有限公司秦皇岛供电公司 | 国网冀北秦皇岛供电公司2020年客户侧泛在电力物联网设备物理层适应性升级（计量箱 | 无电压等级 | 电能计量箱,单相,6,PC+ABS,60A,悬挂式 | 电能计量箱-相数:单相,表位:6,材质:PC+ABS,额定电流:60A,安装方式:悬挂式 | 只 | 950 | 2020-12-31 | 2020-12-31 | 河北省秦皇岛市 | 买方指定仓库地面交货 |  | G00M-500135931-00001 | 050028817200030 | 400179617000020 | 500136078 | 单相、整体式，预留采集器位置，间隙式，直接接入
012015-1106018-0001 | 包1-电能计量箱-PCABS | 包1 | 国网冀北电力有限公司 | 国网冀北电力有限公司秦皇岛供电公司 | 国网冀北秦皇岛供电公司2020年客户侧泛在电力物联网设备物理层适应性升级（计量箱 | 无电压等级 | 电能计量箱,单相,9,PC+ABS,60A,悬挂式 | 电能计量箱-相数:单相,表位:9,材质:PC+ABS,额定电流:60A,安装方式:悬挂式 | 只 | 200 | 2020-12-31 | 2020-12-31 | 河北省秦皇岛市 | 买方指定仓库地面交货 |  | G00M-500135931-00001 | 050028817200040 | 400179617000040 | 500135881 | 单相、整体式，预留采集器位置，间隙式，直接接入

## 智能巡检控制系统
分标编号 | 包名称 | 分包编号 | 项目单位 | 需求单位 | 项目名称 | 工程电压等级 | 物资名称 | 物资描述 | 单位 | 数量 | 首批交货日期 | 最后一批交货日期 | 交货地点 | 交货方式 | 备注 | 技术规范编码 | 网省采购申请号 | 总部采购申请号 | 物料编码 | 扩展描述 | 扩展编码
012015-1104023-9999 | 包1-智能巡检控制系统 | 包1 | 国网冀北电力有限公司 | 国网冀北电力有限公司张家口供电公司 | 国网冀北张家口供电公司变电站智能巡检机器人集控系统建设 | 220kV | 智能巡检控制系统,AC220kV | 智能巡检控制系统-电压等级:AC220kV | 套 | 1 | 2021-02-25 | 2021-02-25 | 河北省张家口市 | 买方指定仓库地面交货 |  | G00M-500070884-00001 | 050030271700010 | 400179626400010 | 500070884 | 适用于智能巡检机器人集控系统建设 | 500070884-0006

## 低压电流互感器
分标编号 | 包名称 | 分包编号 | 项目单位 | 需求单位 | 项目名称 | 工程电压等级 | 物资名称 | 物资描述 | 单位 | 数量 | 首批交货日期 | 最后一批交货日期 | 交货地点 | 交货方式 | 备注 | 技术规范编码 | 网省采购申请号 | 总部采购申请号 | 物料编码 | 扩展描述 | 扩展编码
012015-2101006-9999 | 包1-低压电流互感器 | 包1 | 国网冀北电力有限公司 | 国网冀北电力有限公司廊坊供电公司 | 国网冀北廊坊供电公司2020年客户侧泛在电力物联网设备物理层适应性升级改造（RF | 无电压等级 | 低压电流互感器,75/5,0.5S,穿心绕组 | 低压电流互感器-变比(A):75/5,精度:0.5S,安装方式:穿心绕组 | 台 | 1000 | 2021-03-19 | 2021-03-19 | 河北省廊坊市 | 买方指定仓库地面交货 |  | G00M-500022603-00001 | 050028185000140 | 400179616600010 | 500029180 | 5VA
012015-2101006-9999 | 包1-低压电流互感器 | 包1 | 国网冀北电力有限公司 | 国网冀北电力有限公司廊坊供电公司 | 国网冀北廊坊供电公司2020年客户侧泛在电力物联网设备物理层适应性升级改造（RF | 无电压等级 | 低压电流互感器,600/5,0.5S,穿心绕组 | 低压电流互感器-变比(A):600/5,精度:0.5S,安装方式:穿心绕组 | 台 | 1800 | 2021-03-19 | 2021-03-19 | 河北省廊坊市 | 买方指定仓库地面交货 |  | G00M-500022603-00003 | 050028185000190 | 400179616600080 | 500022630 | 10VA
012015-2101006-9999 | 包1-低压电流互感器 | 包1 | 国网冀北电力有限公司 | 国网冀北电力有限公司廊坊供电公司 | 国网冀北廊坊供电公司2020年客户侧泛在电力物联网设备物理层适应性升级改造（RF | 无电压等级 | 低压电流互感器,2000/5,0.5S,母排 | 低压电流互感器-变比(A):2000/5,精度:0.5S,安装方式:母排 | 台 | 600 | 2021-03-19 | 2021-03-19 | 河北省廊坊市 | 买方指定仓库地面交货 |  | G00M-500022603-00003 | 050028185000240 | 400179616700040 | 500022659 | 10VA
012015-2101006-9999 | 包1-低压电流互感器 | 包1 | 国网冀北电力有限公司 | 国网冀北电力有限公司廊坊供电公司 | 国网冀北廊坊供电公司2020年客户侧泛在电力物联网设备物理层适应性升级改造（RF | 无电压等级 | 低压电流互感器,1200/5,0.5S,母排 | 低压电流互感器-变比(A):1200/5,精度:0.5S,安装方式:母排 | 台 | 1200 | 2021-03-19 | 2021-03-19 | 河北省廊坊市 | 买方指定仓库地面交货 |  | G00M-500022603-00003 | 050028185000220 | 400179616700010 | 500050564 | 10VA
012015-2101006-9999 | 包1-低压电流互感器 | 包1 | 国网冀北电力有限公司 | 国网冀北电力有限公司承德供电公司 | 国网冀北承德供电公司2020年客户侧泛在电力物联网设备物理层适应性升级改造（RF | 无电压等级 | 低压电流互感器,800/5,0.5S,母排 | 低压电流互感器-变比(A):800/5,精度:0.5S,安装方式:母排 | 台 | 1000 | 2021-03-01 | 2021-03-02 | 承德 | 买方指定仓库地面交货 |  | G00M-500022603-00003 | 050030104800090 | 400179619500100 | 500022645 | 10VA
012015-2101006-9999 | 包1-低压电流互感器 | 包1 | 国网冀北电力有限公司 | 国网冀北电力有限公司廊坊供电公司 | 国网冀北廊坊供电公司2020年客户侧泛在电力物联网设备物理层适应性升级改造（RF | 无电压等级 | 低压电流互感器,500/5,0.5S,穿心绕组 | 低压电流互感器-变比(A):500/5,精度:0.5S,安装方式:穿心绕组 | 台 | 1400 | 2021-03-19 | 2021-03-19 | 河北省廊坊市 | 买方指定仓库地面交货 |  | G00M-500022603-00001 | 050028185000180 | 400179616600070 | 500029182 | 5VA
012015-2101006-9999 | 包1-低压电流互感器 | 包1 | 国网冀北电力有限公司 | 国网冀北电力有限公司廊坊供电公司 | 国网冀北廊坊供电公司2020年客户侧泛在电力物联网设备物理层适应性升级改造（RF | 无电压等级 | 低压电流互感器,50/5,0.5S,穿心绕组 | 低压电流互感器-变比(A):50/5,精度:0.5S,安装方式:穿心绕组 | 台 | 600 | 2021-03-19 | 2021-03-19 | 河北省廊坊市 | 买方指定仓库地面交货 |  | G00M-500022603-00001 | 050028185000130 | 400179616600040 | 500029168 | 5VA
012015-2101006-9999 | 包1-低压电流互感器 | 包1 | 国网冀北电力有限公司 | 国网冀北电力有限公司承德供电公司 | 国网冀北承德供电公司2020年客户侧泛在电力物联网设备物理层适应性升级改造（RF | 无电压等级 | 低压电流互感器,300/5,0.5S,穿心绕组 | 低压电流互感器-变比(A):300/5,精度:0.5S,安装方式:穿心绕组 | 台 | 2000 | 2021-03-01 | 2021-03-02 | 承德 | 买方指定仓库地面交货 |  | G00M-500022603-00001 | 050030104800030 | 400179619500020 | 500022618 | 5VA
012015-2101006-9999 | 包1-低压电流互感器 | 包1 | 国网冀北电力有限公司 | 国网冀北电力有限公司廊坊供电公司 | 国网冀北廊坊供电公司2020年客户侧泛在电力物联网设备物理层适应性升级改造（RF | 无电压等级 | 低压电流互感器,400/5,0.5S,穿心绕组 | 低压电流互感器-变比(A):400/5,精度:0.5S,安装方式:穿心绕组 | 台 | 1000 | 2021-03-19 | 2021-03-19 | 河北省廊坊市 | 买方指定仓库地面交货 |  | G00M-500022603-00001 | 050028185000170 | 400179616600050 | 500022619 | 5VA
012015-2101006-9999 | 包1-低压电流互感器 | 包1 | 国网冀北电力有限公司 | 国网冀北电力有限公司承德供电公司 | 国网冀北承德供电公司2020年客户侧泛在电力物联网设备物理层适应性升级改造（RF | 无电压等级 | 低压电流互感器,500/5,0.5S,穿心绕组 | 低压电流互感器-变比(A):500/5,精度:0.5S,安装方式:穿心绕组 | 台 | 1000 | 2021-03-01 | 2021-03-02 | 承德 | 买方指定仓库地面交货 |  | G00M-500022603-00001 | 050030104800070 | 400179619500080 | 500029182 | 5VA
012015-2101006-9999 | 包1-低压电流互感器 | 包1 | 国网冀北电力有限公司 | 国网冀北电力有限公司承德供电公司 | 国网冀北承德供电公司2020年客户侧泛在电力物联网设备物理层适应性升级改造（RF | 无电压等级 | 低压电流互感器,200/5,0.5S,穿心绕组 | 低压电流互感器-变比(A):200/5,精度:0.5S,安装方式:穿心绕组 | 台 | 2000 | 2021-03-01 | 2021-03-02 | 承德 | 买方指定仓库地面交货 |  | G00M-500022603-00001 | 050030104800110 | 400179619500050 | 500022617 | 5VA
012015-2101006-9999 | 包1-低压电流互感器 | 包1 | 国网冀北电力有限公司 | 国网冀北电力有限公司廊坊供电公司 | 国网冀北廊坊供电公司2020年客户侧泛在电力物联网设备物理层适应性升级改造（RF | 无电压等级 | 低压电流互感器,150/5,0.5S,穿心绕组 | 低压电流互感器-变比(A):150/5,精度:0.5S,安装方式:穿心绕组 | 台 | 1000 | 2021-03-19 | 2021-03-19 | 河北省廊坊市 | 买方指定仓库地面交货 |  | G00M-500022603-00001 | 050028185000150 | 400179616600020 | 500022616 | 5VA
012015-2101006-9999 | 包1-低压电流互感器 | 包1 | 国网冀北电力有限公司 | 国网冀北电力有限公司承德供电公司 | 国网冀北承德供电公司2020年客户侧泛在电力物联网设备物理层适应性升级改造（RF | 无电压等级 | 低压电流互感器,600/5,0.5S,穿心绕组 | 低压电流互感器-变比(A):600/5,精度:0.5S,安装方式:穿心绕组 | 台 | 1000 | 2021-03-01 | 2021-03-02 | 承德 | 买方指定仓库地面交货 |  | G00M-500022603-00001 | 050030104800060 | 400179619500070 | 500022630 | 5VA
012015-2101006-9999 | 包1-低压电流互感器 | 包1 | 国网冀北电力有限公司 | 国网冀北电力有限公司承德供电公司 | 国网冀北承德供电公司2020年客户侧泛在电力物联网设备物理层适应性升级改造（RF | 无电压等级 | 低压电流互感器,400/5,0.5S,穿心绕组 | 低压电流互感器-变比(A):400/5,精度:0.5S,安装方式:穿心绕组 | 台 | 1000 | 2021-03-01 | 2021-03-02 | 承德 | 买方指定仓库地面交货 |  | G00M-500022603-00001 | 050030104800050 | 400179619500060 | 500022619 | 5VA
012015-2101006-9999 | 包1-低压电流互感器 | 包1 | 国网冀北电力有限公司 | 国网冀北电力有限公司承德供电公司 | 国网冀北承德供电公司2020年客户侧泛在电力物联网设备物理层适应性升级改造（RF | 无电压等级 | 低压电流互感器,75/5,0.5S,穿心绕组 | 低压电流互感器-变比(A):75/5,精度:0.5S,安装方式:穿心绕组 | 台 | 2000 | 2021-03-01 | 2021-03-02 | 承德 | 买方指定仓库地面交货 |  | G00M-500022603-00001 | 050030104800100 | 400179619500110 | 500029180 | 5VA
012015-2101006-9999 | 包1-低压电流互感器 | 包1 | 国网冀北电力有限公司 | 国网冀北电力有限公司廊坊供电公司 | 国网冀北廊坊供电公司2020年客户侧泛在电力物联网设备物理层适应性升级改造（RF | 无电压等级 | 低压电流互感器,300/5,0.5S,穿心绕组 | 低压电流互感器-变比(A):300/5,精度:0.5S,安装方式:穿心绕组 | 台 | 1000 | 2021-03-19 | 2021-03-19 | 河北省廊坊市 | 买方指定仓库地面交货 |  | G00M-500022603-00001 | 050028185000160 | 400179616600030 | 500022618 | 5VA
012015-2101006-9999 | 包1-低压电流互感器 | 包1 | 国网冀北电力有限公司 | 国网冀北电力有限公司承德供电公司 | 国网冀北承德供电公司2020年客户侧泛在电力物联网设备物理层适应性升级改造（RF | 无电压等级 | 低压电流互感器,100/5,0.5S,穿心绕组 | 低压电流互感器-变比(A):100/5,精度:0.5S,安装方式:穿心绕组 | 台 | 2000 | 2021-03-01 | 2021-03-02 | 承德 | 买方指定仓库地面交货 |  | G00M-500022603-00001 | 050030104800010 | 400179619500030 | 500029166 | 5VA
012015-2101006-9999 | 包1-低压电流互感器 | 包1 | 国网冀北电力有限公司 | 国网冀北电力有限公司承德供电公司 | 国网冀北承德供电公司2020年客户侧泛在电力物联网设备物理层适应性升级改造（RF | 无电压等级 | 低压电流互感器,1500/5,0.5S,母排 | 低压电流互感器-变比(A):1500/5,精度:0.5S,安装方式:母排 | 台 | 150 | 2021-03-01 | 2021-03-02 | 承德 | 买方指定仓库地面交货 |  | G00M-500022603-00003 | 050030104800080 | 400179619500090 | 500022658 | 10VA
012015-2101006-9999 | 包1-低压电流互感器 | 包1 | 国网冀北电力有限公司 | 国网冀北电力有限公司承德供电公司 | 国网冀北承德供电公司2020年客户侧泛在电力物联网设备物理层适应性升级改造（RF | 无电压等级 | 低压电流互感器,1000/5,0.5S,母排 | 低压电流互感器-变比(A):1000/5,精度:0.5S,安装方式:母排 | 台 | 300 | 2021-03-01 | 2021-03-02 | 承德 | 买方指定仓库地面交货 |  | G00M-500022603-00003 | 050030104800020 | 400179619500010 | 500022657 | 10VA
012015-2101006-9999 | 包1-低压电流互感器 | 包1 | 国网冀北电力有限公司 | 国网冀北电力有限公司廊坊供电公司 | 国网冀北廊坊供电公司2020年客户侧泛在电力物联网设备物理层适应性升级改造（RF | 无电压等级 | 低压电流互感器,1000/5,0.5S,母排 | 低压电流互感器-变比(A):1000/5,精度:0.5S,安装方式:母排 | 台 | 1200 | 2021-03-19 | 2021-03-19 | 河北省廊坊市 | 买方指定仓库地面交货 |  | G00M-500022603-00003 | 050028185000210 | 400179616700030 | 500022657 | 10VA
012015-2101006-9999 | 包1-低压电流互感器 | 包1 | 国网冀北电力有限公司 | 国网冀北电力有限公司承德供电公司 | 国网冀北承德供电公司2020年客户侧泛在电力物联网设备物理层适应性升级改造（RF | 无电压等级 | 低压电流互感器,1200/5,0.5S,母排 | 低压电流互感器-变比(A):1200/5,精度:0.5S,安装方式:母排 | 台 | 150 | 2021-03-01 | 2021-03-02 | 承德 | 买方指定仓库地面交货 |  | G00M-500022603-00003 | 050030104800040 | 400179619500040 | 500050564 | 10VA
012015-2101006-9999 | 包1-低压电流互感器 | 包1 | 国网冀北电力有限公司 | 国网冀北电力有限公司廊坊供电公司 | 国网冀北廊坊供电公司2020年客户侧泛在电力物联网设备物理层适应性升级改造（RF | 无电压等级 | 低压电流互感器,1500/5,0.5S,母排 | 低压电流互感器-变比(A):1500/5,精度:0.5S,安装方式:母排 | 台 | 1200 | 2021-03-19 | 2021-03-19 | 河北省廊坊市 | 买方指定仓库地面交货 |  | G00M-500022603-00003 | 050028185000230 | 400179616700020 | 500022658 | 10VA
012015-2101006-9999 | 包1-低压电流互感器 | 包1 | 国网冀北电力有限公司 | 国网冀北电力有限公司廊坊供电公司 | 国网冀北廊坊供电公司2020年客户侧泛在电力物联网设备物理层适应性升级改造（RF | 无电压等级 | 低压电流互感器,800/5,0.5S,母排 | 低压电流互感器-变比(A):800/5,精度:0.5S,安装方式:母排 | 台 | 1000 | 2021-03-19 | 2021-03-19 | 河北省廊坊市 | 买方指定仓库地面交货 |  | G00M-500022603-00003 | 050028185000200 | 400179616600060 | 500022645 | 10VA

## 配电终端
分标编号 | 包名称 | 分包编号 | 项目单位 | 需求单位 | 项目名称 | 工程电压等级 | 物资名称 | 物资描述 | 单位 | 数量 | 首批交货日期 | 最后一批交货日期 | 交货地点 | 交货方式 | 备注 | 技术规范编码 | 网省采购申请号 | 总部采购申请号 | 物料编码 | 扩展描述 | 扩展编码
012015-1107007-9999 | 包1-配变终端(TTU) | 包1 | 国网冀北电力有限公司 | 国网冀北电力有限公司张家口供电公司 | 国网冀北张家口供电公司市区10kV536高科技专线等线路变压器自动化改造 | 10kV | 配电终端,配变终端(TTU) | 配电终端-类型:配变终端(TTU) | 套 | 116 | 2021-02-22 | 2021-02-22 | 张家口供电公司 | 买方指定仓库地面交货 |  | G00M-500082251-00001 | 050030262800010 | 400179624700010 | 500082251 | 适用于10kV箱变、柱上变压器的配变监测装置，能够进行配电变压器的数据采集与处理。 | 500082251-0019
012015-1107007-9999 | 包1-配变终端(TTU) | 包1 | 国网冀北电力有限公司 | 国网冀北电力有限公司张家口供电公司 | 国网冀北张家口供电公司市区10kV571马家良线等线路变压器自动化改造 | 10kV | 配电终端,配变终端(TTU) | 配电终端-类型:配变终端(TTU) | 套 | 95 | 2021-02-22 | 2021-02-22 | 张家口供电公司 | 买方指定仓库地面交货 |  | G00M-500082251-00001 | 050030262900010 | 400179624800010 | 500082251 | 适用于10kV箱变、柱上变压器的配变监测装置，能够进行配电变压器的数据采集与处理。 | 500082251-0019
012015-1107007-9999 | 包2-配变终端(TTU) | 包2 | 国网冀北电力有限公司 | 国网冀北电力有限公司张家口供电公司 | 国网冀北张家口供电公司市区10kV519东鱼二线等线路变压器自动化改造 | 10kV | 配电终端,配变终端(TTU) | 配电终端-类型:配变终端(TTU) | 套 | 158 | 2021-02-22 | 2021-02-22 | 张家口供电公司 | 买方指定仓库地面交货 |  | G00M-500082251-00001 | 050030262700010 | 400179624600010 | 500082251 | 适用于10kV箱变、柱上变压器的配变监测装置，能够进行配电变压器的数据采集与处理。 | 500082251-0019

## 故障录波装置
分标编号 | 包名称 | 分包编号 | 项目单位 | 需求单位 | 项目名称 | 工程电压等级 | 物资名称 | 物资描述 | 单位 | 数量 | 首批交货日期 | 最后一批交货日期 | 交货地点 | 交货方式 | 备注 | 技术规范编码 | 网省采购申请号 | 总部采购申请号 | 物料编码 | 扩展描述 | 扩展编码
012015-1101029-9999 | 包1-故障录波装置 | 包1 | 国网冀北电力有限公司 | 国网冀北电力有限公司工程管理分公司（北京华联电力工程监理有限公司） | 丰宁换流站间隔扩建工程 | 500kV | 故障录波装置,AC750,500kV,线路,64,80,128,160 | 故障录波装置-电压等级:AC750,500kV,类型:线路,模拟量:64,模拟量扩展值:80,开关量:128,开关量扩展值:160 | 套 | 1 | 2021-02-20 | 2021-03-30 | 丰宁满族自治县 | 施工现场车板交货 |  | 9999-500114372-00001 | 050030191100080 | 400179622500030 | 500114372 | 750/500kV故障录波装置（线路）；录波装置1套；保护屏体1面。 | 500114372-0002
012015-1101029-9999 | 包1-故障录波装置 | 包1 | 国网冀北电力有限公司 | 国网冀北电力有限公司工程管理分公司（北京华联电力工程监理有限公司） | 丰宁换流站间隔扩建工程 | 500kV | 故障录波装置,AC750,500kV,线路,64,80,128,160 | 故障录波装置-电压等级:AC750,500kV,类型:线路,模拟量:64,模拟量扩展值:80,开关量:128,开关量扩展值:160 | 套 | 1 | 2021-02-20 | 2021-03-30 | 丰宁满族自治县 | 施工现场车板交货 |  | 9999-500114372-00001 | 050030191100060 | 400179622500010 | 500114372 | 750/500kV故障录波装置（线路）；录波装置1套；保护屏体1面。 | 500114372-0002

## 智能电能表软件检测装置
分标编号 | 包名称 | 分包编号 | 项目单位 | 需求单位 | 项目名称 | 工程电压等级 | 物资名称 | 物资描述 | 单位 | 数量 | 首批交货日期 | 最后一批交货日期 | 交货地点 | 交货方式 | 备注 | 技术规范编码 | 网省采购申请号 | 总部采购申请号 | 物料编码 | 扩展描述 | 扩展编码
012015-1305021-9999 | 包1-智能电能表软件检测装置 | 包1 | 国网冀北电力有限公司 | 国网冀北电力有限公司秦皇岛供电公司 | 国网秦皇岛供电公司2020年计量关键基础设施能力建设（（高压柱上计量箱及配套） | 无电压等级 | 智能电能表软件检测装置 | 智能电能表软件检测装置 | 台 | 1 | 2020-12-31 | 2020-12-31 | 河北省秦皇岛市 | 买方指定仓库地面交货 |  | D042-500138815-00001 | 050030188200010 | 400179622400010 | 500138815
012015-1305021-9999 | 包1-智能电能表软件检测装置 | 包1 | 国网冀北电力有限公司 | 国网冀北电力有限公司廊坊供电公司 | 国网廊坊供电公司2020年计量关键基础设施能力建设（高压柱上计量箱及配套） | 无电压等级 | 智能电能表软件检测装置 | 智能电能表软件检测装置 | 台 | 1 | 2021-03-19 | 2021-03-19 | 河北省廊坊市广阳区 | 买方指定仓库地面交货 |  | D044-500138815-00001 | 050030158800030 | 400179620900020 | 500138815
012015-1305021-9999 | 包1-智能电能表软件检测装置 | 包1 | 国网冀北电力有限公司 | 国网冀北电力有限公司承德供电公司 | 国网承德供电公司2020年计量关键基础设施能力建设（高压柱上计量箱及配套） | 无电压等级 | 智能电能表软件检测装置 | 智能电能表软件检测装置 | 台 | 1 | 2021-03-01 | 2021-03-15 | 承德 | 买方指定仓库地面交货 |  | D040-500138815-00001 | 050030154800030 | 400179620800020 | 500138815
012015-1305021-9999 | 包1-智能电能表软件检测装置 | 包1 | 国网冀北电力有限公司 | 国网冀北电力有限公司唐山供电公司 | 国网唐山供电公司2020年计量关键基础设施能力建设（高压柱上计量箱及配套） | 无电压等级 | 智能电能表软件检测装置 | 智能电能表软件检测装置 | 台 | 1 | 2021-01-13 | 2021-03-19 | 唐山市 | 买方指定仓库地面交货 |  | D041-500138815-00001 | 050030172300060 | 400179621400020 | 500138815
012015-1305021-9999 | 包1-智能电能表软件检测装置 | 包1 | 国网冀北电力有限公司 | 国网冀北电力有限公司张家口供电公司 | 国网张家口供电公司2020年计量关键基础设施能力建设（高压柱上计量箱及配套） | 无电压等级 | 智能电能表软件检测装置 | 智能电能表软件检测装置 | 台 | 1 | 2021-03-10 | 2021-03-15 | 国网张家口供电公司营销部 | 买方指定仓库地面交货 |  | D043-500138815-00001 | 050030158900010 | 400179621000020 | 500138815

## 图像监视系统
分标编号 | 包名称 | 分包编号 | 项目单位 | 需求单位 | 项目名称 | 工程电压等级 | 物资名称 | 物资描述 | 单位 | 数量 | 首批交货日期 | 最后一批交货日期 | 交货地点 | 交货方式 | 备注 | 技术规范编码 | 网省采购申请号 | 总部采购申请号 | 物料编码 | 扩展描述 | 扩展编码
012015-1502002-9999 | 包1-图像监视系统 | 包1 | 国网冀北电力有限公司 | 国网冀北电力有限公司张家口供电公司 | 国网冀北张家口供电公司220kV紫山沟变电站在线智能巡视系统建设 | 220kV | 图像监视系统 | 图像监视系统 | 套 | 1 | 2021-02-25 | 2021-02-25 | 河北省张家口市 | 买方指定仓库地面交货 |  | D043-500010592-00008 | 050030271400010 | 400179626200010 | 500010592
012015-1502002-9999 | 包1-图像监视系统 | 包1 | 国网冀北电力有限公司 | 国网冀北电力有限公司张家口供电公司 | 国网冀北张家口供电公司220kV古杨树变电站在线智能巡视系统建设 | 220kV | 图像监视系统 | 图像监视系统 | 套 | 1 | 2021-02-25 | 2021-02-25 | 河北省张家口市 | 买方指定仓库地面交货 |  | D043-500010592-00006 | 050030271200010 | 400179626100010 | 500010592
012015-1502002-9999 | 包2-图像监视系统 | 包2 | 国网冀北电力有限公司 | 国网冀北电力有限公司张家口供电公司 | 国网冀北张家口供电公司110kV云顶变电站在线智能巡视系统建设 | 110kV | 图像监视系统 | 图像监视系统 | 套 | 1 | 2021-02-25 | 2021-02-25 | 河北省张家口市 | 买方指定仓库地面交货 |  | D043-500010592-00009 | 050030271600010 | 400179626300010 | 500010592
012015-1502002-9999 | 包2-图像监视系统 | 包2 | 国网冀北电力有限公司 | 国网冀北电力有限公司张家口供电公司 | 国网冀北张家口供电公司110kV奥雪变电站在线智能巡视系统建设 | 110kV | 图像监视系统 | 图像监视系统 | 套 | 1 | 2021-02-25 | 2021-02-25 | 河北省张家口市 | 买方指定仓库地面交货 |  | D043-500010592-00007 | 050030271100010 | 400179626000010 | 500010592
012015-1502002-9999 | 包3-图像监视系统 | 包3 | 国网冀北电力有限公司 | 国网冀北电力有限公司秦皇岛供电公司 | 国网冀北秦皇岛供电公司110kV庙沟变电站智能在线巡视系统改造 | 110kV | 图像监视系统 | 图像监视系统 | 套 | 1 | 2021-03-01 | 2021-03-01 | 河北省秦皇岛市青龙县 | 买方指定仓库地面交货 |  | D042-500010592-00002 | 050030263100010 | 400179625000010 | 500010592
012015-1502002-9999 | 包4-图像监视系统 | 包4 | 国网冀北电力有限公司 | 国网冀北电力有限公司张家口供电公司 | 冀北张家口新怀来220kV变电站3号主变扩建工程 | 220kV | 图像监视系统 | 图像监视系统 | 套 | 1 | 2021-02-26 | 2021-02-26 | 张家口 | 施工现场地面交货 |  | 0000-500010592-00059 | 050029998300010 | 400179617900010 | 500010592
012015-1502002-9999 | 包4-图像监视系统 | 包4 | 国网冀北电力有限公司 | 国网冀北电力有限公司工程管理分公司（北京华联电力工程监理有限公司） | 张北1000kv特高压站500kv尚义间隔扩建工程 | 500kV | 图像监视系统 | 图像监视系统 | 套 | 1 | 2021-05-30 | 2021-05-31 | 张家口市张北 | 施工现场车板交货 |  | 0000-500010592-00057 | 050030145700010 | 400179620200010 | 500010592

## 电力专用作业车
分标编号 | 包名称 | 分包编号 | 项目单位 | 需求单位 | 项目名称 | 工程电压等级 | 物资名称 | 物资描述 | 单位 | 数量 | 首批交货日期 | 最后一批交货日期 | 交货地点 | 交货方式 | 备注 | 技术规范编码 | 网省采购申请号 | 总部采购申请号 | 物料编码 | 扩展描述 | 扩展编码
012015-1504049-9999 | 包1-作业车(载货柴油指挥汽车) | 包1 | 国网冀北电力有限公司 | 国网冀北电力有限公司张家口供电公司 | 国网冀北张家口供电公司2020年卫星通讯车（动中通）购置 | 无电压等级 | 电力专用作业车,载货柴油汽车,通用,指挥车 | 电力专用作业车-原车类型:载货柴油汽车,适用专业:通用,用途:指挥车 | 辆 | 1 | 2021-02-20 | 2021-03-01 | 国网冀北电力有限公司张家口供电公司 | 买方指定仓库地面交货 |  | D043-500139081-00003 | 030006565100010 | 400177842700010 | 500139081
012015-1504049-9999 | 包2-作业车(变电运维载货汽车) | 包2 | 国网冀北电力有限公司 | 国网冀北电力有限公司张家口供电公司 | 国网冀北张家口供电公司2020年指挥车购置 | 无电压等级 | 电力专用作业车,载货汽车,变电,运维 | 电力专用作业车-原车类型:载货汽车,适用专业:变电,用途:运维 | 辆 | 1 | 2021-02-20 | 2021-03-01 | 国网冀北电力有限公司张家口供电公司 | 买方指定仓库地面交货 |  | D043-500127265-00001 | 030006565200010 | 400177842800010 | 500127265

## 时间同步装置
分标编号 | 包名称 | 分包编号 | 项目单位 | 需求单位 | 项目名称 | 工程电压等级 | 物资名称 | 物资描述 | 单位 | 数量 | 首批交货日期 | 最后一批交货日期 | 交货地点 | 交货方式 | 备注 | 技术规范编码 | 网省采购申请号 | 总部采购申请号 | 物料编码 | 扩展描述 | 扩展编码
012015-1104003-9999 | 包1-时间同步装置 | 包1 | 国网冀北电力有限公司 | 国网冀北电力有限公司秦皇岛供电公司 | 国网冀北秦皇岛供电公司110kV庙沟变电站保护及综合自动化系统改造 | 110kV | 时间同步装置,AC110,66,35kV | 时间同步装置-电压等级:AC110,66,35kV | 套 | 1 | 2021-03-01 | 2021-03-01 | 秦皇岛供电公司柳村仓库 | 买方指定仓库地面交货 |  | G00M-500140005-00001 | 050030264300010 | 400179625400010 | 500140005 | 时间同步装置，AC110,66,35kV，主钟2，时间扩展单元1，屏柜1。 | 500140005-0003

## 移动安全接入平台
分标编号 | 包名称 | 分包编号 | 项目单位 | 需求单位 | 项目名称 | 工程电压等级 | 物资名称 | 物资描述 | 单位 | 数量 | 首批交货日期 | 最后一批交货日期 | 交货地点 | 交货方式 | 备注 | 技术规范编码 | 网省采购申请号 | 总部采购申请号 | 物料编码 | 扩展描述 | 扩展编码
012015-2402014-9999 | 包1-移动安全接入平台 | 包1 | 国网冀北电力有限公司 | 国网冀北电力有限公司秦皇岛供电公司 | 国网冀北秦皇岛供电公司110kV庙沟变电站边缘物理代理分析计算平台改造 | 110kV | 移动安全接入平台 | 移动安全接入平台 | 套 | 1 | 2021-03-01 | 2021-03-01 | 河北省秦皇岛市青龙县 | 买方指定仓库地面交货 |  | D042-500133615-00001 | 050030263000020 | 400179624900020 | 500133615

## 钢芯耐热铝合金绞线
分标编号 | 包名称 | 分包编号 | 项目单位 | 需求单位 | 项目名称 | 工程电压等级 | 物资名称 | 物资描述 | 单位 | 数量 | 首批交货日期 | 最后一批交货日期 | 交货地点 | 交货方式 | 备注 | 技术规范编码 | 网省采购申请号 | 总部采购申请号 | 物料编码 | 扩展描述 | 扩展编码
012015-1402016-9999 | 包1-钢芯耐热铝合金绞线 | 包1 | 国网冀北电力有限公司 | 国网冀北电力有限公司工程管理分公司（北京华联电力工程监理有限公司） | 康保500kv变电站扩建工程 | 500kV | 钢芯耐热铝合金绞线,NRLH60/G1A,1440/120 | 钢芯耐热铝合金绞线-型号:NRLH60/G1A,标称截面mm2:1440/120 | 吨 | 9.772 | 2021-05-30 | 2021-05-31 | 河北省张家口市康保 | 施工现场车板交货 |  | G00M-500070456-00002 | 050030138800030 | 400179619900030 | 500070456 | 钢芯耐热铝合金绞线,NRLH60/G1A,1440/120 | 500070456-0004
012015-1402016-9999 | 包1-钢芯耐热铝合金绞线 | 包1 | 国网冀北电力有限公司 | 国网冀北电力有限公司工程管理分公司（北京华联电力工程监理有限公司） | 张北1000kv特高压站500kv尚义间隔扩建工程 | 500kV | 特高强度钢芯高强度耐热铝合金绞线,JLHN58K-1600,1600 | 特高强度钢芯高强度耐热铝合金绞线-型号:JLHN58K-1600,标称截面mm2:1600 | 吨 | 2.238 | 2021-05-30 | 2021-05-31 | 张家口市张北 | 施工现场车板交货 |  | G00M-500081087-00001 | 050030145600010 | 400179620100010 | 500081087 | 特高强度钢芯高强度耐热铝合金绞线,JLHN58K-1600,1600 | 500081087-0001
012015-1402016-9999 | 包1-钢芯耐热铝合金绞线 | 包1 | 国网冀北电力有限公司 | 国网冀北电力有限公司工程管理分公司（北京华联电力工程监理有限公司） | 张北1000kv特高压站500kv尚义间隔扩建工程 | 500kV | 扩径导线,空心 | 扩径导线-结构型式:空心 | 吨 | 0.323 | 2021-05-30 | 2021-05-31 | 张家口市张北 | 施工现场车板交货 |  | G00M-500050884-00001 | 050030145600020 | 400179620100020 | 500050884 | 扩径导线，空心 | 500050884-0002
012015-1402016-9999 | 包1-钢芯耐热铝合金绞线 | 包1 | 国网冀北电力有限公司 | 国网冀北电力有限公司工程管理分公司（北京华联电力工程监理有限公司） | 尚义500kv变电站扩建2号主变工程 | 500kV | 钢芯耐热铝合金绞线,NRLH60/G1A,1440/120 | 钢芯耐热铝合金绞线-型号:NRLH60/G1A,标称截面mm2:1440/120 | 吨 | 11.62 | 2021-05-30 | 2021-05-31 | 张家口市尚义 | 施工现场车板交货 |  | G00M-500070456-00002 | 050030148300010 | 400179620600010 | 500070456 | 钢芯耐热铝合金绞线,NRLH60/G1A,1440/120 | 500070456-0005
012015-1402016-9999 | 包1-钢芯耐热铝合金绞线 | 包1 | 国网冀北电力有限公司 | 国网冀北电力有限公司工程管理分公司（北京华联电力工程监理有限公司） | 张北1000kv特高压站500kv间隔扩建工程 | 500kV | 钢芯耐热铝合金绞线,NRLH60/G1A,1440/120 | 钢芯耐热铝合金绞线-型号:NRLH60/G1A,标称截面mm2:1440/120 | 吨 | 19.1 | 2021-05-30 | 2021-05-31 | 河北省张家口 | 施工现场车板交货 |  | G00M-500070456-00002 | 050030170200020 | 400179621300020 | 500070456 | 钢芯耐热铝合金绞线,NRLH60/G1A,1440/120 | 500070456-0004

## 精密空调
分标编号 | 包名称 | 分包编号 | 项目单位 | 需求单位 | 项目名称 | 工程电压等级 | 物资名称 | 物资描述 | 单位 | 数量 | 首批交货日期 | 最后一批交货日期 | 交货地点 | 交货方式 | 备注 | 技术规范编码 | 网省采购申请号 | 总部采购申请号 | 物料编码 | 扩展描述 | 扩展编码
012015-2406001-9999 | 包1-精密空调 | 包1 | 国网冀北电力有限公司 | 国网冀北电力有限公司信息通信分公司 | 国网冀北信通公司500kV姜家营等变电站通信机房空调改造 | 500kV | 精密空调,双模,25kW,风冷,上 | 精密空调-组合方式:双模,额定制冷量Kw:25kW,机组冷却方式:风冷,送/回风方式:上 | 台 | 16 | 2021-05-31 | 2021-05-31 | 冀北 | 买方指定仓库地面交货 |  | B00M-500088150-00001 | 050030293000010 | 400179628300010 | 500088150

## 端子箱
分标编号 | 包名称 | 分包编号 | 项目单位 | 需求单位 | 项目名称 | 工程电压等级 | 物资名称 | 物资描述 | 单位 | 数量 | 首批交货日期 | 最后一批交货日期 | 交货地点 | 交货方式 | 备注 | 技术规范编码 | 网省采购申请号 | 总部采购申请号 | 物料编码 | 扩展描述 | 扩展编码
012015-1106001-9999 | 包1-端子箱 | 包1 | 国网冀北电力有限公司 | 国网冀北电力有限公司工程管理分公司（北京华联电力工程监理有限公司） | 金山岭500千伏变电站间隔扩建工程 | 500kV | 端子箱 | 端子箱 | 个 | 4 | 2021-02-20 | 2021-03-30 | 丰宁满族自治县 | 施工现场车板交货 |  | G00M-500008993-00001 | 050030191200040 | 400179622600030 | 500008993 | 户外端子箱，ZXW-2/3型，具备加热、除湿、照明功能，每个端子箱内考虑300个端子；按钮9个；刀闸6把、空开8个（带报警接点），温湿度控制器1个，端子箱底部敷设25X4mm2的电缆接地铜排；数量见采购申请，防护等级IP65 | 500008993-0069
012015-1106001-9999 | 包1-端子箱 | 包1 | 国网冀北电力有限公司 | 国网冀北电力有限公司工程管理分公司（北京华联电力工程监理有限公司） | 丰宁换流站间隔扩建工程 | 500kV | 端子箱 | 端子箱 | 个 | 5 | 2021-02-20 | 2021-03-30 | 丰宁满族自治县 | 施工现场车板交货 |  | G00M-500008993-00001 | 050030191100090 | 400179622500040 | 500008993 | 户外端子箱，ZXW-2/3型，具备加热、除湿、照明功能，每个端子箱内考虑300个端子；按钮9个；刀闸6把、空开8个（带报警接点），温湿度控制器1个，端子箱底部敷设25X4mm2的电缆接地铜排；数量见采购申请，防护等级IP65 | 500008993-0069
012015-1106001-9999 | 包1-端子箱 | 包1 | 国网冀北电力有限公司 | 国网冀北电力有限公司秦皇岛供电公司 | 国网冀北秦皇岛供电公司110kV庙沟变电站保护及综合自动化系统改造 | 110kV | 端子箱 | 端子箱 | 个 | 3 | 2021-03-01 | 2021-03-01 | 秦皇岛供电公司柳村仓库 | 买方指定仓库地面交货 |  | 01GH-500008993-00013 | 050030261500010 | 400179624500010 | 500008993 | 户外端子箱，ZXW-2/3型，具备加热、除湿、照明功能，每个端子箱内考虑300个端子；按钮9个；刀闸6把、空开8个（带报警接点），温湿度控制器1个，端子箱底部敷设25X4mm2的电缆接地铜排；数量见采购申请
012015-1106001-9999 | 包1-端子箱 | 包1 | 国网冀北电力有限公司 | 国网冀北电力有限公司张家口供电公司 | 张南500kV变电站220kV间隔扩建工程 | 220kV | 端子箱 | 端子箱 | 个 | 5 | 2021-02-26 | 2021-02-26 | 张家口 | 施工现场地面交货 |  | 01GH-500008993-00013 | 050030080800010 | 400179619200010 | 500008993 | 户外端子箱，ZXW-2/3型，具备加热、除湿、照明功能，每个端子箱内考虑300个端子；按钮9个；刀闸6把、空开8个（带报警接点），温湿度控制器1个，端子箱底部敷设25X4mm2的电缆接地铜排；数量见采购申请

## 卫星通信终端设备
分标编号 | 包名称 | 分包编号 | 项目单位 | 需求单位 | 项目名称 | 工程电压等级 | 物资名称 | 物资描述 | 单位 | 数量 | 首批交货日期 | 最后一批交货日期 | 交货地点 | 交货方式 | 备注 | 技术规范编码 | 网省采购申请号 | 总部采购申请号 | 物料编码 | 扩展描述 | 扩展编码
012015-1205002-9999 | 包1-卫星通信终端设备 | NC1 | 国网冀北电力有限公司 | 国网冀北电力有限公司秦皇岛供电公司 | 电网建设业务-2019年基建全过程综合数字化管理平台-设计开发实施项目-资本性 | 无电压等级 | 卫星通信终端设备,2M | 卫星通信终端设备-带宽:2M | 台 | 1 | 2021-02-25 | 2021-02-25 | 河北省秦皇岛市 | 施工现场地面交货 |  | D042-500009575-00001 | 050030050100010 | 400179619000010 | 500009575
012015-1205002-9999 | 包2-卫星通信终端设备 | 包2 | 国网冀北电力有限公司 | 国网冀北电力有限公司检修分公司 | 国网冀北检修公司2020年便携卫星站购置 | 无电压等级 | 卫星通信终端设备,2M | 卫星通信终端设备-带宽:2M | 台 | 1 | 2021-02-26 | 2021-02-26 | 检修公司 | 买方指定仓库地面交货 |  | B00M-500009575-00002 | 030007527800010 | 400179612700010 | 500009575

## 智能变电站状态监测
分标编号 | 包名称 | 分包编号 | 项目单位 | 需求单位 | 项目名称 | 工程电压等级 | 物资名称 | 物资描述 | 单位 | 数量 | 首批交货日期 | 最后一批交货日期 | 交货地点 | 交货方式 | 备注 | 技术规范编码 | 网省采购申请号 | 总部采购申请号 | 物料编码 | 扩展描述 | 扩展编码
012015-2802002-9999 | 包1-智能变电站状态监测 | 包1 | 国网冀北电力有限公司 | 国网冀北电力有限公司张家口供电公司 | 张家口十八家220kV变电站新建工程 | 220kV | 智能变电站状态监测,避雷器在线监测 | 智能变电站状态监测-监测对象:避雷器在线监测 | 套 | 1 | 2021-02-26 | 2021-02-26 | 张家口 | 施工现场地面交货 |  | 01GH-500083862-00003 | 050029998100030 | 400179617800030 | 500083862 | 智能变电站状态监测,含避雷器在线监测系统IED2台，智能控制柜1台
012015-2802002-9999 | 包1-智能变电站状态监测 | 包1 | 国网冀北电力有限公司 | 国网冀北电力有限公司工程管理分公司（北京华联电力工程监理有限公司） | 尚义500kv变电站扩建2号主变工程 | 500kV | 智能变电站状态监测,避雷器在线监测 | 智能变电站状态监测-监测对象:避雷器在线监测 | 套 | 1 | 2021-05-30 | 2021-05-31 | 张家口市尚义 | 施工现场车板交货 |  | 01GH-500083862-00002 | 050030149000010 | 400179620700010 | 500083862 | 含避雷器在线监测系统IED2台，智能控制柜1面，避雷器监测装置18台，母线电压取样装置6台
012015-2802002-9999 | 包1-智能变电站状态监测 | 包1 | 国网冀北电力有限公司 | 国网冀北电力有限公司张家口供电公司 | 冀北张家口新怀来220kV变电站3号主变扩建工程 | 220kV | 智能变电站状态监测,避雷器在线监测 | 智能变电站状态监测-监测对象:避雷器在线监测 | 套 | 1 | 2021-02-26 | 2021-02-26 | 张家口 | 施工现场地面交货 |  | 01GH-500083862-00003 | 050029956900010 | 400179617200010 | 500083862 | 智能变电站状态监测,含避雷器在线监测系统IED2台，智能控制柜1台
012015-2802002-9999 | 包1-智能变电站状态监测 | 包1 | 国网冀北电力有限公司 | 国网冀北电力有限公司工程管理分公司（北京华联电力工程监理有限公司） | 康保500kv变电站扩建工程 | 500kV | 智能变电站状态监测,避雷器在线监测 | 智能变电站状态监测-监测对象:避雷器在线监测 | 套 | 1 | 2021-05-30 | 2021-05-31 | 河北省张家口市康保 | 施工现场车板交货 |  | G00M-500083862-00003 | 050030146000010 | 400179620300010 | 500083862 | 含避雷器在线监测系统IED2台，智能控制柜2台，避雷器监测装置9台，母线电压取样装置12台，温度+40～-40℃ | 500083862-0100

## 变电在线监测装置
分标编号 | 包名称 | 分包编号 | 项目单位 | 需求单位 | 项目名称 | 工程电压等级 | 物资名称 | 物资描述 | 单位 | 数量 | 首批交货日期 | 最后一批交货日期 | 交货地点 | 交货方式 | 备注 | 技术规范编码 | 网省采购申请号 | 总部采购申请号 | 物料编码 | 扩展描述 | 扩展编码
012015-1102003-9999 | 包1-变压器在线监测系统 | 包1 | 国网冀北电力有限公司 | 国网冀北电力有限公司秦皇岛供电公司 | 国网冀北秦皇岛供电公司110kV庙沟变电站变压器改造 | 110kV | 变电在线监测装置,变压器在线监测系统 | 变电在线监测装置-类型:变压器在线监测系统 | 套 | 2 | 2021-03-01 | 2021-03-01 | 河北省秦皇岛市青龙县 | 买方指定仓库地面交货 |  | G00M-500063051-00003 | 050030244700110 | 400179623500050 | 500063051 | 含变压器免维护呼吸器1个；免维护呼吸器状态监测主机1台；呼吸状态分析软件1套；电源电缆、信号电缆等装置附件1套。 | 500063051-0004
012015-1102003-9999 | 包1-变压器在线监测系统 | 包1 | 国网冀北电力有限公司 | 国网冀北电力有限公司秦皇岛供电公司 | 国网冀北秦皇岛供电公司110kV庙沟变电站变压器改造 | 110kV | 变电在线监测装置,变压器在线监测系统 | 变电在线监测装置-类型:变压器在线监测系统 | 套 | 2 | 2021-03-01 | 2021-03-01 | 河北省秦皇岛市青龙县 | 买方指定仓库地面交货 |  | G00M-500063051-00002 | 050030244700130 | 400179623500080 | 500063051 | 含变压器声学指纹监测主机1台；声学传感器4个；声学指纹分析软件1套；电源电缆、信号电缆等装置附件1套。 | 500063051-0006
012015-1102003-9999 | 包1-变压器在线监测系统 | 包1 | 国网冀北电力有限公司 | 国网冀北电力有限公司秦皇岛供电公司 | 国网冀北秦皇岛供电公司110kV庙沟变电站变压器改造 | 110kV | 变电在线监测装置,变压器在线监测系统 | 变电在线监测装置-类型:变压器在线监测系统 | 套 | 2 | 2021-03-01 | 2021-03-01 | 河北省秦皇岛市青龙县 | 买方指定仓库地面交货 |  | G00M-500063051-00009 | 050030244700120 | 400179623500070 | 500063051 | 铁芯夹件接地电流监测主机1台；穿心式电流传感器2个；铁芯夹件接地电流状态分析软件1套；电源电缆、信号电缆等装置附件1套。 | 500063051-0004
012015-1102003-9999 | 包1-变压器在线监测系统 | 包1 | 国网冀北电力有限公司 | 国网冀北电力有限公司张家口供电公司 | 国网冀北张家口供电公司220kV古杨树等变电站变压器铁心在线监测装置改造 | 220kV | 变电在线监测装置,变压器在线监测系统 | 变电在线监测装置-类型:变压器在线监测系统 | 套 | 6 | 2021-02-25 | 2021-02-25 | 张家口 | 买方指定仓库地面交货 |  | G00M-500063051-00009 | 050030274400010 | 400179627500010 | 500063051 | 铁芯夹件接地电流监测主机1台；穿心式电流传感器2个；铁芯夹件接地电流状态分析软件1套；电源电缆、信号电缆等装置附件1套。 | 500063051-0006
012015-1102003-9999 | 包1-变压器在线监测系统 | 包1 | 国网冀北电力有限公司 | 国网冀北电力有限公司秦皇岛供电公司 | 国网冀北秦皇岛供电公司110kV庙沟变电站变压器改造 | 110kV | 变电在线监测装置,变压器在线监测系统 | 变电在线监测装置-类型:变压器在线监测系统 | 套 | 2 | 2021-03-01 | 2021-03-01 | 河北省秦皇岛市青龙县 | 买方指定仓库地面交货 |  | G00M-500063051-00007 | 050030244700070 | 400179623500040 | 500063051 | 含变压器智能气体继电器监测主机1台；液位传感器1个；流速传感器1个；气体继电器状态分析软件1套；电源电缆、信号电缆等测试附件1套。 | 500063051-0006
012015-1102003-9999 | 包1-变压器在线监测系统 | 包1 | 国网冀北电力有限公司 | 国网冀北电力有限公司秦皇岛供电公司 | 国网冀北秦皇岛供电公司110kV庙沟变电站变压器改造 | 110kV | 变电在线监测装置,变压器在线监测系统 | 变电在线监测装置-类型:变压器在线监测系统 | 套 | 2 | 2021-03-01 | 2021-03-01 | 河北省秦皇岛市青龙县 | 买方指定仓库地面交货 |  | G00M-500063051-00005 | 050030244700090 | 400179623500020 | 500063051 | 含变压器有载分接开关监测主机1台；加速度传感器3个；电流传感器3个；有载分接开关监测软件1；电源电缆、信号电缆等测试附件1套。 | 500063051-0006
012015-1102003-9999 | 包1-变压器在线监测系统 | 包1 | 国网冀北电力有限公司 | 国网冀北电力有限公司秦皇岛供电公司 | 国网冀北秦皇岛供电公司110kV庙沟变电站变压器改造 | 110kV | 变电在线监测装置,变压器在线监测系统 | 变电在线监测装置-类型:变压器在线监测系统 | 套 | 2 | 2021-03-01 | 2021-03-01 | 河北省秦皇岛市青龙县 | 买方指定仓库地面交货 |  | G00M-500063051-00004 | 050030244700100 | 400179623500030 | 500063051 | 含压缩空气式气相油色谱在线监测装置1台；监测主机1台；压缩空气式气相油色谱在线监测分析软件1套；电源电缆、信号电缆等装置附件1套。 | 500063051-0006
012015-1102003-9999 | 包1-变压器在线监测系统 | 包1 | 国网冀北电力有限公司 | 国网冀北电力有限公司秦皇岛供电公司 | 国网冀北秦皇岛供电公司110kV庙沟变电站变压器改造 | 110kV | 变电在线监测装置,变压器在线监测系统 | 变电在线监测装置-类型:变压器在线监测系统 | 套 | 2 | 2021-03-01 | 2021-03-01 | 河北省秦皇岛市青龙县 | 买方指定仓库地面交货 |  | G00M-500063051-00001 | 050030244700140 | 400179623500090 | 500063051 | 含变压器局放定位仪（变压器局放监测定位）主机 1台；超声传感器 6个；高频电流传感器2个；特高频传感器2个；局放定位仪（变压器局放监测定位）软件1套；装置附件等。 | 500063051-0006
012015-1102003-9999 | 包1-变压器在线监测系统 | 包1 | 国网冀北电力有限公司 | 国网冀北电力有限公司秦皇岛供电公司 | 国网冀北秦皇岛供电公司110kV庙沟变电站变压器改造 | 110kV | 变电在线监测装置,变压器在线监测系统 | 变电在线监测装置-类型:变压器在线监测系统 | 套 | 2 | 2021-03-01 | 2021-03-01 | 河北省秦皇岛市青龙县 | 买方指定仓库地面交货 |  | G00M-500063051-00006 | 050030244700080 | 400179623500010 | 500063051 | 含变压器振动监测主机1台；振动传感器4个；振动分析软件1套；电源电缆、信号电缆等测试附件1套。 | 500063051-0006
012015-1102003-9999 | 包2-在线监测集成系统 | 包2 | 国网冀北电力有限公司 | 国网冀北电力有限公司张家口供电公司 | 国网冀北张家口供电公司220kV古杨树变电站220kV及以下断路器线圈电流在线监 | 220kV | 变电在线监测装置,在线监测集成系统 | 变电在线监测装置-类型:在线监测集成系统 | 套 | 1 | 2021-02-25 | 2021-02-25 | 张家口 | 买方指定仓库地面交货 |  | G00M-500073840-00006 | 050030274000010 | 400179627100010 | 500073840 | 变电在线监测装置,在线监测集成系统-适用规模：三相联动断路器44台，三相分动断路器11台 | 500073840-0024
012015-1102003-9999 | 包2-在线监测集成系统 | 包2 | 国网冀北电力有限公司 | 国网冀北电力有限公司张家口供电公司 | 国网冀北张家口供电公司220kV紫山沟变电站220kV及以下断路器线圈电流在线监 | 220kV | 变电在线监测装置,在线监测集成系统 | 变电在线监测装置-类型:在线监测集成系统 | 套 | 1 | 2021-02-25 | 2021-02-25 | 张家口 | 买方指定仓库地面交货 |  | G00M-500073840-00005 | 050030274300010 | 400179627400010 | 500073840 | 变电在线监测装置,在线监测集成系统-适用规模：三相联动断路器22台，三相分动断路器11台 | 500073840-0017
012015-1102003-9999 | 包2-在线监测集成系统 | 包2 | 国网冀北电力有限公司 | 国网冀北电力有限公司张家口供电公司 | 国网冀北张家口供电公司110kV云顶变电站110kV及以下断路器线圈电流在线监测 | 110kV | 变电在线监测装置,在线监测集成系统 | 变电在线监测装置-类型:在线监测集成系统 | 套 | 1 | 2021-02-25 | 2021-02-25 | 张家口 | 买方指定仓库地面交货 |  | G00M-500073840-00008 | 050030263800010 | 400179625100010 | 500073840 | 变电在线监测装置,在线监测集成系统-适用规模：三相联动断路器39台，三相分动断路器0台 | 500073840-0018
012015-1102003-9999 | 包2-在线监测集成系统 | 包2 | 国网冀北电力有限公司 | 国网冀北电力有限公司张家口供电公司 | 国网冀北张家口供电公司110kV奥雪变电站110kV及以下断路器线圈电流在线监测 | 110kV | 变电在线监测装置,在线监测集成系统 | 变电在线监测装置-类型:在线监测集成系统 | 套 | 1 | 2021-02-25 | 2021-02-25 | 张家口 | 买方指定仓库地面交货 |  | G00M-500073840-00007 | 050030263900010 | 400179625200010 | 500073840 | 变电在线监测装置,在线监测集成系统-适用规模：三相联动断路器45台，三相分动断路器0台 | 500073840-0018
012015-1102003-9999 | 包3-局放监测系统 | 包3 | 国网冀北电力有限公司 | 国网冀北电力有限公司张家口供电公司 | 国网冀北张家口供电公司220kV古杨树等变电站GIS特高频局放在线监测装置改造 | 220kV | 变电在线监测装置,局放监测系统 | 变电在线监测装置-类型:局放监测系统 | 套 | 1 | 2021-02-25 | 2021-02-25 | 张家口 | 买方指定仓库地面交货 |  | G00M-500008846-00003 | 050030357600010 | 400179628400010 | 500008846 | 变电在线监测装置,GIS特高频局放在线监测系统-适用规模：110kVGIS设备9个间隔 | 500008846-0008
012015-1102003-9999 | 包3-局放监测系统 | 包3 | 国网冀北电力有限公司 | 国网冀北电力有限公司张家口供电公司 | 国网冀北张家口供电公司220kV古杨树等变电站开关柜局部放电在线监测装置改造 | 35kV | 变电在线监测装置,局放监测系统 | 变电在线监测装置-类型:局放监测系统 | 套 | 5 | 2021-02-25 | 2021-02-25 | 张家口 | 买方指定仓库地面交货 |  | G00M-500008846-00001 | 050030274200010 | 400179627300010 | 500008846 | 变电在线监测装置,开关柜局部放电在线监测系统-适用规模：10kV及以上开关柜30面 | 500008846-0006
012015-1102003-9999 | 包3-局放监测系统 | 包3 | 国网冀北电力有限公司 | 国网冀北电力有限公司张家口供电公司 | 国网冀北张家口供电公司220kV紫山沟等变电站GIS特高频在线监测装置改造 | 220kV | 变电在线监测装置,局放监测系统 | 变电在线监测装置-类型:局放监测系统 | 套 | 1 | 2021-02-25 | 2021-02-25 | 张家口 | 买方指定仓库地面交货 |  | G00M-500008846-00002 | 050030274700010 | 400179627800010 | 500008846 | 变电在线监测装置,GIS特高频局放在线监测系统-适用规模：220kVGIS设备14个间隔 | 500008846-0008
012015-1102003-9999 | 包4-局放监测系统 | 包4 | 国网冀北电力有限公司 | 国网冀北电力有限公司张家口供电公司 | 国网冀北张家口供电公司220kV紫山沟等变电站GIS特高频在线监测装置改造 | 220kV | 变电在线监测装置,局放监测系统 | 变电在线监测装置-类型:局放监测系统 | 套 | 2 | 2021-02-25 | 2021-02-25 | 张家口 | 买方指定仓库地面交货 |  | G00M-500008846-00003 | 050030357700010 | 400179628500010 | 500008846 | 变电在线监测装置,GIS特高频局放在线监测系统-适用规模：110kVGIS设备9个间隔 | 500008846-0007
012015-1102003-9999 | 包4-局放监测系统 | 包4 | 国网冀北电力有限公司 | 国网冀北电力有限公司张家口供电公司 | 国网冀北张家口供电公司220kV古杨树等变电站GIS特高频局放在线监测装置改造 | 220kV | 变电在线监测装置,局放监测系统 | 变电在线监测装置-类型:局放监测系统 | 套 | 1 | 2021-02-25 | 2021-02-25 | 张家口 | 买方指定仓库地面交货 |  | G00M-500008846-00002 | 050030274100010 | 400179627200010 | 500008846 | 变电在线监测装置,GIS特高频局放在线监测系统-适用规模：220kVGIS设备14个间隔 | 500008846-0007
012015-1102003-9999 | 包4-局放监测系统 | 包4 | 国网冀北电力有限公司 | 国网冀北电力有限公司张家口供电公司 | 国网冀北张家口供电公司220kV古杨树等变电站GIS特高频局放在线监测装置改造 | 220kV | 变电在线监测装置,局放监测系统 | 变电在线监测装置-类型:局放监测系统 | 套 | 1 | 2021-02-25 | 2021-02-25 | 张家口 | 买方指定仓库地面交货 |  | G00M-500008846-00004 | 050030357600020 | 400179628400020 | 500008846 | 变电在线监测装置,GIS特高频局放在线监测系统-适用规模：110kVGIS设备17个间隔 | 500008846-0007
012015-1102003-9999 | 包5-避雷器在线监测系统 | 包5 | 国网冀北电力有限公司 | 国网冀北电力有限公司张家口供电公司 | 国网冀北张家口供电公司220kV古杨树等变电站避雷器在线监测装置改造 | 220kV | 变电在线监测装置,避雷器在线监测系统 | 变电在线监测装置-类型:避雷器在线监测系统 | 套 | 4 | 2021-02-25 | 2021-02-25 | 张家口 | 买方指定仓库地面交货 |  | G00M-500063754-00002 | 050030274500010 | 400179627600010 | 500063754 | 变电在线监测装置,避雷器在线监测系统-适用规模：110kV及以上避雷器24台 | 500063754-0005
012015-1102003-9999 | 包5-避雷器在线监测系统 | 包5 | 国网冀北电力有限公司 | 国网冀北电力有限公司秦皇岛供电公司 | 国网冀北秦皇岛供电公司110kV庙沟变电站110kVGIS设备改造 | 110kV | 变电在线监测装置,避雷器在线监测系统 | 变电在线监测装置-类型:避雷器在线监测系统 | 套 | 1 | 2021-03-01 | 2021-03-01 | 河北省秦皇岛市青龙县 | 买方指定仓库地面交货 |  | G00M-500063754-00001 | 050030244800100 | 400179623600010 | 500063754 | 变电站状态监测，避雷器在线监测系统，含避雷器在线监测系统主机1台，避雷器在线监测系统软件1套，避雷器在线监测传感器6只，母线电压取样装置及配套附件、线缆等。 | 500063754-0001
012015-1102003-9999 | 包6-套管监测系统 | 包6 | 国网冀北电力有限公司 | 国网冀北电力有限公司秦皇岛供电公司 | 国网冀北秦皇岛供电公司110kV庙沟变电站变压器改造 | 110kV | 变电在线监测装置,套管监测系统 | 变电在线监测装置-类型:套管监测系统 | 套 | 1 | 2021-03-01 | 2021-03-01 | 河北省秦皇岛市青龙县 | 买方指定仓库地面交货 |  | G00M-500008845-00001 | 050030244700150 | 400179623500060 | 500008845 | 含变压器套管一体化内部状态监测主机1台；高频电流传感器3个；末屏电流传感器3个；油压传感器3个；套管状态状态分析软件1套；电源电缆、信号电缆等测试附件1套。 | 500008845-0002

## 装订机
分标编号 | 包名称 | 分包编号 | 项目单位 | 需求单位 | 项目名称 | 工程电压等级 | 物资名称 | 物资描述 | 单位 | 数量 | 首批交货日期 | 最后一批交货日期 | 交货地点 | 交货方式 | 备注 | 技术规范编码 | 网省采购申请号 | 总部采购申请号 | 物料编码 | 扩展描述 | 扩展编码
012015-2608011-9999 | 包1-装订机 | 包1 | 国网冀北电力有限公司 | 国网冀北电力有限公司物资分公司（国网冀北招标有限公司） | 国网冀北电力有限公司物资分公司2020年装订机购置 | 无电压等级 | 装订机 | 装订机 | 个 | 1 | 2020-12-31 | 2020-12-31 | 物资公司 | 买方指定仓库地面交货 |  | D043-500024728-00002 | 030007673700010 | 400179616200010 | 500024728
012015-2608011-9999 | 包1-装订机 | 包1 | 国网冀北电力有限公司 | 国网冀北电力有限公司物资分公司（国网冀北招标有限公司） | 国网冀北电力有限公司物资分公司2020年装订机购置 | 无电压等级 | 装订机 | 装订机 | 个 | 1 | 2020-12-31 | 2020-12-31 | 物资公司 | 买方指定仓库地面交货 |  | D043-500024728-00003 | 030007673600010 | 400179616100010 | 500024728

## 火灾报警系统
分标编号 | 包名称 | 分包编号 | 项目单位 | 需求单位 | 项目名称 | 工程电压等级 | 物资名称 | 物资描述 | 单位 | 数量 | 首批交货日期 | 最后一批交货日期 | 交货地点 | 交货方式 | 备注 | 技术规范编码 | 网省采购申请号 | 总部采购申请号 | 物料编码 | 扩展描述 | 扩展编码
012015-1502005-9999 | 包1-火灾报警系统 | 包1 | 国网冀北电力有限公司 | 国网冀北电力有限公司张家口供电公司 | 国网冀北张家口供电公司市区10kV空港等开闭站防火改造 | 10kV | 火灾报警系统 | 火灾报警系统 | 套 | 2 | 2021-02-22 | 2021-02-22 | 张家口供电公司 | 买方指定仓库地面交货 |  | D043-500010595-00005 | 050030277200010 | 400179628100010 | 500010595
012015-1502005-9999 | 包1-火灾报警系统 | 包1 | 国网冀北电力有限公司 | 国网冀北电力有限公司张家口供电公司 | 国网冀北张家口供电公司市区10kV五一路等开闭站防火改造 | 10kV | 火灾报警系统 | 火灾报警系统 | 套 | 5 | 2021-02-22 | 2021-02-22 | 张家口供电公司 | 买方指定仓库地面交货 |  | D043-500010595-00004 | 050030277100010 | 400179628000010 | 500010595
012015-1502005-9999 | 包1-火灾报警系统 | 包1 | 国网冀北电力有限公司 | 国网冀北电力有限公司张家口供电公司 | 国网冀北张家口供电公司市区10kV通泰桥等开闭站防火改造 | 10kV | 火灾报警系统 | 火灾报警系统 | 套 | 3 | 2021-02-22 | 2021-02-22 | 张家口供电公司 | 买方指定仓库地面交货 |  | D043-500010595-00003 | 050030277000010 | 400179627900010 | 500010595
012015-1502005-9999 | 包2-火灾报警系统 | 包2 | 国网冀北电力有限公司 | 国网冀北电力有限公司工程管理分公司（北京华联电力工程监理有限公司） | 尚义500kv变电站扩建2号主变工程 | 500kV | 火灾报警系统 | 火灾报警系统 | 套 | 1 | 2021-05-30 | 2021-05-31 | 张家口市尚义 | 施工现场车板交货 |  | 01GH-500010595-00002 | 050030148100010 | 400179620500010 | 500010595 | 容量128
012015-1502005-9999 | 包2-火灾报警系统 | 包2 | 国网冀北电力有限公司 | 国网冀北电力有限公司工程管理分公司（北京华联电力工程监理有限公司） | 廊坊北500千伏变电站新建工程 | 交流500kV | 火灾报警系统 | 火灾报警系统 | 套 | 1 | 2021-02-20 | 2021-03-30 | 河北省廊坊市 | 施工现场车板交货 |  | 01GH-500010595-00003 | 050030175900020 | 400179622100020 | 500010595 | 容量242
012015-1502005-9999 | 包2-火灾报警系统 | 包2 | 国网冀北电力有限公司 | 国网冀北电力有限公司张家口供电公司 | 张家口十八家220kV变电站新建工程 | 220kV | 火灾报警系统 | 火灾报警系统 | 套 | 1 | 2021-02-26 | 2021-02-26 | 张家口 | 施工现场地面交货 |  | B00M-500010595-00003 | 050029998100020 | 400179617800010 | 500010595

## 试验电源屏
分标编号 | 包名称 | 分包编号 | 项目单位 | 需求单位 | 项目名称 | 工程电压等级 | 物资名称 | 物资描述 | 单位 | 数量 | 首批交货日期 | 最后一批交货日期 | 交货地点 | 交货方式 | 备注 | 技术规范编码 | 网省采购申请号 | 总部采购申请号 | 物料编码 | 扩展描述 | 扩展编码
012015-1109006-9999 | 包1-试验电源屏 | 包1 | 国网冀北电力有限公司 | 国网冀北电力有限公司工程管理分公司（北京华联电力工程监理有限公司） | 廊坊北500千伏变电站新建工程 | 交流500kV | 试验电源屏 | 试验电源屏 | 面 | 1 | 2021-02-20 | 2021-03-30 | 河北省廊坊市 | 施工现场车板交货 |  | 01GH-500009107-00001 | 050030175800010 | 400179622000020 | 500009107 | 试验电源屏1面，容量8kVA，交流馈线14回，直流馈线4回
012015-1109006-9999 | 包1-试验电源屏 | 包1 | 国网冀北电力有限公司 | 国网冀北电力有限公司工程管理分公司（北京华联电力工程监理有限公司） | 廊坊北500千伏变电站新建工程 | 交流500kV | 试验电源屏 | 试验电源屏 | 面 | 1 | 2021-02-20 | 2021-03-30 | 河北省廊坊市 | 施工现场车板交货 |  | 01GH-500009107-00001 | 050030175800040 | 400179622000040 | 500009107 | 试验电源屏1面，容量8kVA，交流馈线14回，直流馈线4回
012015-1109006-9999 | 包1-试验电源屏 | 包1 | 国网冀北电力有限公司 | 国网冀北电力有限公司工程管理分公司（北京华联电力工程监理有限公司） | 廊坊北500千伏变电站新建工程 | 交流500kV | 试验电源屏 | 试验电源屏 | 面 | 1 | 2021-02-20 | 2021-03-30 | 河北省廊坊市 | 施工现场车板交货 |  | 01GH-500009107-00001 | 050030175800020 | 400179622000010 | 500009107 | 试验电源屏1面，容量8kVA，交流馈线14回，直流馈线4回
012015-1109006-9999 | 包1-试验电源屏 | 包1 | 国网冀北电力有限公司 | 国网冀北电力有限公司工程管理分公司（北京华联电力工程监理有限公司） | 廊坊北500千伏变电站新建工程 | 交流500kV | 试验电源屏 | 试验电源屏 | 面 | 1 | 2021-02-20 | 2021-03-30 | 河北省廊坊市 | 施工现场车板交货 |  | 01GH-500009107-00001 | 050030175800030 | 400179622000030 | 500009107 | 试验电源屏1面，容量8kVA，交流馈线14回，直流馈线4回

## 电能量计量采集系统（厂站端）
分标编号 | 包名称 | 分包编号 | 项目单位 | 需求单位 | 项目名称 | 工程电压等级 | 物资名称 | 物资描述 | 单位 | 数量 | 首批交货日期 | 最后一批交货日期 | 交货地点 | 交货方式 | 备注 | 技术规范编码 | 网省采购申请号 | 总部采购申请号 | 物料编码 | 扩展描述 | 扩展编码
012015-1104006-9999 | 包1-电能量计量采集系统（厂站端） | 包1 | 国网冀北电力有限公司 | 国网冀北电力有限公司秦皇岛供电公司 | 国网冀北秦皇岛供电公司110kV庙沟变电站保护及综合自动化系统改造 | 110kV | 电能量计量采集系统（厂站端）,AC110kV | 电能量计量采集系统（厂站端）-电压等级:AC110kV | 套 | 1 | 2021-03-01 | 2021-03-01 | 秦皇岛供电公司柳村仓库 | 买方指定仓库地面交货 |  | 01GH-500008930-00003 | 050030264100010 | 400179625300010 | 500008930 | 110kV变电站电能量采集终端1台；屏柜1面，实验接线盒3个，网线400米

## 机动起重专用车
分标编号 | 包名称 | 分包编号 | 项目单位 | 需求单位 | 项目名称 | 工程电压等级 | 物资名称 | 物资描述 | 单位 | 数量 | 首批交货日期 | 最后一批交货日期 | 交货地点 | 交货方式 | 备注 | 技术规范编码 | 网省采购申请号 | 总部采购申请号 | 物料编码 | 扩展描述 | 扩展编码
012015-1504022-9999 | 包1-机动起重专用车 | 包1 | 国网冀北电力有限公司 | 国网冀北电力有限公司检修分公司 | 国网冀北检修公司2019年吊车（25吨）报废更新 | 无电压等级 | 机动起重专用车,5t～50t(起重汽车) | 机动起重专用车-起重量:5t～50t(起重汽车) | 辆 | 1 | 2021-01-31 | 2021-01-31 | 国网冀北电力有限公司检修分公司 | 买方指定仓库地面交货 |  | B00M-500010690-00004 | 030007578300010 | 400179616000010 | 500010690
012015-1504022-9999 | 包2-机动起重专用车(5～50t) | 包2 | 国网冀北电力有限公司 | 国网冀北电力有限公司检修分公司 | 国网冀北检修公司2019年吊车（12吨）报废更新 | 无电压等级 | 机动起重专用车,5t～50t(起重汽车) | 机动起重专用车-起重量:5t～50t(起重汽车) | 辆 | 1 | 2021-01-31 | 2021-01-31 | 国网冀北电力有限公司检修分公司 | 买方指定仓库地面交货 |  | B00M-500010690-00003 | 030007573700010 | 400179615900010 | 500010690

## 负载均衡设备
分标编号 | 包名称 | 分包编号 | 项目单位 | 需求单位 | 项目名称 | 工程电压等级 | 物资名称 | 物资描述 | 单位 | 数量 | 首批交货日期 | 最后一批交货日期 | 交货地点 | 交货方式 | 备注 | 技术规范编码 | 网省采购申请号 | 总部采购申请号 | 物料编码 | 扩展描述 | 扩展编码
012015-2401018-9999 | 包1-负载均衡设备 | 包1 | 国网冀北电力有限公司 | 国网冀北电力有限公司信息通信分公司 | 基础设施-2019年云平台及数据中台-软硬件购置项目-资本性 | 无电压等级 | 负载均衡设备,广域负载均衡器 | 负载均衡设备-类型:广域负载均衡器 | 套 | 1 | 2021-05-20 | 2021-05-20 | 北京 | 买方指定仓库地面交货 |  | B00M-500137954-00003 | 050030094200020 | 400179619400020 | 500137954
012015-2401018-9999 | 包1-负载均衡设备 | 包1 | 国网冀北电力有限公司 | 国网冀北电力有限公司信息通信分公司 | 基础设施-2019年云平台及数据中台-软硬件购置项目-资本性 | 无电压等级 | 负载均衡设备,本地负载均衡器 | 负载均衡设备-类型:本地负载均衡器 | 套 | 1 | 2021-05-20 | 2021-05-20 | 北京 | 买方指定仓库地面交货 |  | B00M-500137950-00003 | 050030094200010 | 400179619400010 | 500137950

## 智能变电站变压器油溶解气体在线监测
分标编号 | 包名称 | 分包编号 | 项目单位 | 需求单位 | 项目名称 | 工程电压等级 | 物资名称 | 物资描述 | 单位 | 数量 | 首批交货日期 | 最后一批交货日期 | 交货地点 | 交货方式 | 备注 | 技术规范编码 | 网省采购申请号 | 总部采购申请号 | 物料编码 | 扩展描述 | 扩展编码
012015-2802004-9999 | 包1-变压器油溶解气体在线监测 | 包1 | 国网冀北电力有限公司 | 国网冀北电力有限公司张家口供电公司 | 国网冀北张家口供电公司110kV奥雪等变电站油色谱在线监测装置改造 | 110kV | 智能变电站变压器油中溶解气体在线监测装置,≥6 | 智能变电站变压器油中溶解气体在线监测装置-监测气体种类:≥6 | 套 | 6 | 2021-02-25 | 2021-02-25 | 张家口 | 买方指定仓库地面交货 |  | 01GH-500114353-00007 | 050030274600010 | 400179627700010 | 500114353 | 智能变电站变压器油中溶解气体在线监测装置，≥6。含1套在线监测系统后台（组柜），1台油色谱在线监测装置，2台IED,交换机，通信光缆、控制电缆、电源电缆
012015-2802004-9999 | 包2-变压器油溶解气体在线监测 | 包2 | 国网冀北电力有限公司 | 国网冀北电力有限公司张家口供电公司 | 张家口十八家220kV变电站新建工程 | 220kV | 智能变电站变压器油中溶解气体在线监测装置,≥6 | 智能变电站变压器油中溶解气体在线监测装置-监测气体种类:≥6 | 套 | 3 | 2021-02-26 | 2021-02-26 | 张家口 | 施工现场地面交货 |  | 9999-500114353-00002 | 050029998100010 | 400179617800020 | 500114353 | 无 | 500114353-0011

## 光谱仪
分标编号 | 包名称 | 分包编号 | 项目单位 | 需求单位 | 项目名称 | 工程电压等级 | 物资名称 | 物资描述 | 单位 | 数量 | 首批交货日期 | 最后一批交货日期 | 交货地点 | 交货方式 | 备注 | 技术规范编码 | 网省采购申请号 | 总部采购申请号 | 物料编码 | 扩展描述 | 扩展编码
012015-1310007-9999 | 包1-光谱仪 | 包1 | 国网冀北电力有限公司 | 国网冀北电力有限公司张家口供电公司 | 国网冀北张家口供电公司2020年便携式光谱仪购置 | 无电压等级 | 光谱仪 | 光谱仪 | 台 | 2 | 2021-04-15 | 2021-04-15 | 张家口市 | 买方指定仓库地面交货 |  | D043-500010376-00002 | 030007499000010 | 400179612300010 | 500010376

## 5G通信测试环境设备
分标编号 | 包名称 | 分包编号 | 项目单位 | 需求单位 | 项目名称 | 工程电压等级 | 物资名称 | 物资描述 | 单位 | 数量 | 首批交货日期 | 最后一批交货日期 | 交货地点 | 交货方式 | 备注 | 技术规范编码 | 网省采购申请号 | 总部采购申请号 | 物料编码 | 扩展描述 | 扩展编码
012015-2402013-9999 | 包1-5G通信测试环境设备 | 包1 | 国网冀北电力有限公司 | 国网冀北电力有限公司信息通信分公司 | 信息支撑-2019年信息通信测试环境建设-软硬件购置项目-资本性 | 无电压等级 | 上网行为管理 | 上网行为管理 | 台 | 28 | 2021-05-20 | 2021-05-20 | 北京 | 买方指定仓库地面交货 |  | B00M-500133566-00001 | 050030172900010 | 400179621900010 | 500133566
012015-2402013-9999 | 包1-5G通信测试环境设备 | 包1 | 国网冀北电力有限公司 | 国网冀北电力有限公司信息通信分公司 | 信息支撑-2019年信息通信测试环境建设-软硬件购置项目-资本性 | 无电压等级 | 机房环境监控系统 | 机房环境监控系统 | 套 | 10 | 2021-05-20 | 2021-05-20 | 北京 | 买方指定仓库地面交货 |  | B00M-500010591-00001 | 050030172800010 | 400179621800010 | 500010591
012015-2402013-9999 | 包1-5G通信测试环境设备 | 包1 | 国网冀北电力有限公司 | 国网冀北电力有限公司信息通信分公司 | 信息支撑-2019年信息通信测试环境建设-软硬件购置项目-资本性 | 无电压等级 | 卫星通信终端设备,2M | 卫星通信终端设备-带宽:2M | 台 | 1 | 2021-05-20 | 2021-05-20 | 北京 | 买方指定仓库地面交货 |  | B00M-500009575-00003 | 050030172600010 | 400179621600010 | 500009575
012015-2402013-9999 | 包1-5G通信测试环境设备 | 包1 | 国网冀北电力有限公司 | 国网冀北电力有限公司信息通信分公司 | 信息支撑-2019年信息通信测试环境建设-软硬件购置项目-资本性 | 无电压等级 | 视频监视系统 | 视频监视系统 | 套 | 1 | 2021-05-20 | 2021-05-20 | 北京 | 买方指定仓库地面交货 |  | B00M-500009720-00001 | 050030172700010 | 400179621700010 | 500009720

## 变压器灭火装置
分标编号 | 包名称 | 分包编号 | 项目单位 | 需求单位 | 项目名称 | 工程电压等级 | 物资名称 | 物资描述 | 单位 | 数量 | 首批交货日期 | 最后一批交货日期 | 交货地点 | 交货方式 | 备注 | 技术规范编码 | 网省采购申请号 | 总部采购申请号 | 物料编码 | 扩展描述 | 扩展编码
012015-1502006-9999 | 包1-变压器灭火装置 | 包1 | 国网冀北电力有限公司 | 国网冀北电力有限公司工程管理分公司（北京华联电力工程监理有限公司） | 康保500kv变电站扩建工程 | 500kV | 变压器灭火装置,水喷雾灭火系统 | 变压器灭火装置-类型:水喷雾灭火系统 | 套 | 1 | 2021-05-30 | 2021-05-31 | 河北省张家口市康保 | 买方指定仓库地面交货 |  | B001-500010599-00004 | 050030138900010 | 400179620000010 | 500010599

## 直流-48V通信电源成套设备
分标编号 | 包名称 | 分包编号 | 项目单位 | 需求单位 | 项目名称 | 工程电压等级 | 物资名称 | 物资描述 | 单位 | 数量 | 首批交货日期 | 最后一批交货日期 | 交货地点 | 交货方式 | 备注 | 技术规范编码 | 网省采购申请号 | 总部采购申请号 | 物料编码 | 扩展描述 | 扩展编码
012015-1213002-9999 | 包1-直流-48V通信电源成套设备 | 包1 | 国网冀北电力有限公司 | 国网冀北电力有限公司工程管理分公司（北京华联电力工程监理有限公司） | 廊坊北500千伏变电站新建工程 | 交流500kV | 直流-48V通信电源成套设备,500A,500Ah | 直流-48V通信电源成套设备-输出总电流:500A,蓄电池容量:500Ah | 套 | 1 | 2021-02-20 | 2021-03-30 | 河北省廊坊市 | 施工现场车板交货 |  | 01GH-500123288-00002 | 050030192100010 | 400179622700020 | 500123288 | 1面高频开关电源柜，1面直流分配柜，2组蓄电池组
012015-1213002-9999 | 包1-直流-48V通信电源成套设备 | 包1 | 国网冀北电力有限公司 | 国网冀北电力有限公司工程管理分公司（北京华联电力工程监理有限公司） | 廊坊北500千伏变电站新建工程 | 交流500kV | 直流-48V通信电源成套设备,500A,500Ah | 直流-48V通信电源成套设备-输出总电流:500A,蓄电池容量:500Ah | 套 | 1 | 2021-02-20 | 2021-03-30 | 河北省廊坊市 | 施工现场车板交货 |  | 01GH-500123288-00001 | 050030192100020 | 400179622700010 | 500123288 | 1面交流配电柜，1面高频开关电源柜，1面直流分配柜，2组蓄电池组

## 普通光缆
分标编号 | 包名称 | 分包编号 | 项目单位 | 需求单位 | 项目名称 | 工程电压等级 | 物资名称 | 物资描述 | 单位 | 数量 | 首批交货日期 | 最后一批交货日期 | 交货地点 | 交货方式 | 备注 | 技术规范编码 | 网省采购申请号 | 总部采购申请号 | 物料编码 | 扩展描述 | 扩展编码
012015-1403004-9999 | 包1-普通光缆 | 包1 | 国网冀北电力有限公司 | 国网冀北电力有限公司张家口供电公司 | 张家口十八家220kV变电站新建工程 | 220kV | 普通光缆,72芯,G.652,非金属阻燃光缆 | 普通光缆-光缆芯数:72芯,纤芯类型:G.652,类型:非金属阻燃光缆 | 千米 | 1.2 | 2021-02-26 | 2021-02-26 | 张家口 | 施工现场地面交货 |  | B00M-500123152-00001 | 050030080700010 | 400179619100010 | 500123152
012015-1403004-9999 | 包1-普通光缆 | 包1 | 国网冀北电力有限公司 | 国网冀北电力有限公司张家口供电公司 | 张南500kV变电站220kV间隔扩建工程 | 220kV | 普通光缆,72芯,G.652,非金属阻燃光缆 | 普通光缆-光缆芯数:72芯,纤芯类型:G.652,类型:非金属阻燃光缆 | 千米 | 2 | 2021-02-26 | 2021-02-26 | 张家口 | 施工现场地面交货 |  | B00M-500123152-00002 | 050030080900010 | 400179619300010 | 500123152

## 数字程控交换系统
分标编号 | 包名称 | 分包编号 | 项目单位 | 需求单位 | 项目名称 | 工程电压等级 | 物资名称 | 物资描述 | 单位 | 数量 | 首批交货日期 | 最后一批交货日期 | 交货地点 | 交货方式 | 备注 | 技术规范编码 | 网省采购申请号 | 总部采购申请号 | 物料编码 | 扩展描述 | 扩展编码
012015-1206001-9999 | 包1-数字程控交换系统 | 包1 | 国网冀北电力有限公司 | 国网冀北电力有限公司张家口供电公司 | 张家口十八家220kV变电站新建工程 | 220kV | 数字程控交换系统,调度交换机,≤48,Q | 数字程控交换系统-类型:调度交换机,配置容量:≤48,信令种类:Q | 套 | 1 | 2021-02-26 | 2021-02-26 | 张家口 | 施工现场地面交货 |  | 01GH-500009602-00001 | 050029956700010 | 400179617100010 | 500009602 | 数字程控交换系统-类型:调度交换机,配置容量:≤48,信令种类:Q
012015-1206001-9999 | 包1-数字程控交换系统 | 包1 | 国网冀北电力有限公司 | 国网冀北电力有限公司唐山供电公司 | 毛山220kV变电站新建工程 | 交流220KV | 数字程控交换系统,调度交换机,≤48,Q | 数字程控交换系统-类型:调度交换机,配置容量:≤48,信令种类:Q | 套 | 1 | 2021-03-10 | 2021-03-15 | 毛山变电站 | 施工现场地面交货 |  | 0000-500009602-00037 | 050030009300010 | 400179618100010 | 500009602
012015-1206001-9999 | 包1-数字程控交换系统 | 包1 | 国网冀北电力有限公司 | 国网冀北电力有限公司唐山供电公司 | 临港220千伏变电站新建工程 | 交流220kV | 数字程控交换系统,调度交换机,>48,NO.1 | 数字程控交换系统-类型:调度交换机,配置容量:>48,信令种类:NO.1 | 套 | 1 | 2021-01-28 | 2021-01-29 | 临港变电站 | 施工现场地面交货 |  | 0000-500009603-00002 | 050030009200010 | 400179618000010 | 500009603
012015-1206001-9999 | 包1-数字程控交换系统 | 包1 | 国网冀北电力有限公司 | 国网冀北电力有限公司工程管理分公司（北京华联电力工程监理有限公司） | 廊坊北500千伏变电站新建工程 | 交流500kV | 数字程控交换系统,调度交换机,≤48,Q | 数字程控交换系统-类型:调度交换机,配置容量:≤48,信令种类:Q | 套 | 1 | 2021-02-20 | 2021-03-30 | 河北省廊坊市 | 施工现场车板交货 |  | 0000-500009602-00035 | 050030192100030 | 400179622700030 | 500009602

## 交流电源系统
分标编号 | 包名称 | 分包编号 | 项目单位 | 需求单位 | 项目名称 | 工程电压等级 | 物资名称 | 物资描述 | 单位 | 数量 | 首批交货日期 | 最后一批交货日期 | 交货地点 | 交货方式 | 备注 | 技术规范编码 | 网省采购申请号 | 总部采购申请号 | 物料编码 | 扩展描述 | 扩展编码
012015-1109002-9999 | 包1-交流电源系统 | 包1 | 国网冀北电力有限公司 | 国网冀北电力有限公司廊坊供电公司 | 廊坊安次区10kV普照营开闭站新建工程 | 10kV | 交流电源系统,AC380V | 交流电源系统-输出电压:AC380V | 套 | 1 | 2021-03-23 | 2021-03-23 | 廊坊市 | 买方指定仓库地面交货 |  | 01GH-500009091-00001 | 050030037700050 | 400179618800030 | 500009091 | 交流进线柜1面；交流电源容量250kVA；交流进线断路器400A；2路进线开关，1套ATS，交流馈线柜1面
012015-1109002-9999 | 包1-交流电源系统 | 包1 | 国网冀北电力有限公司 | 国网冀北电力有限公司廊坊供电公司 | 廊坊安次区2021年10kV调河头开闭站新建工程 | 10kV | 交流电源系统,AC380V | 交流电源系统-输出电压:AC380V | 套 | 1 | 2021-03-23 | 2021-03-23 | 廊坊市 | 施工现场地面交货 |  | 01GH-500009091-00001 | 050030009900020 | 400179618200010 | 500009091 | 交流进线柜1面；交流电源容量250kVA；交流进线断路器400A；2路进线开关，1套ATS，交流馈线柜1面

## 运维班全面监视系统
分标编号 | 包名称 | 分包编号 | 项目单位 | 需求单位 | 项目名称 | 工程电压等级 | 物资名称 | 物资描述 | 单位 | 数量 | 首批交货日期 | 最后一批交货日期 | 交货地点 | 交货方式 | 备注 | 技术规范编码 | 网省采购申请号 | 总部采购申请号 | 物料编码 | 扩展描述 | 扩展编码
012015-1111002-9999 | 包1-运维班全面监视系统 | 包1 | 国网冀北电力有限公司 | 国网冀北电力有限公司张家口供电公司 | 国网冀北张家口供电公司110kV崇礼变电站主设备监控系统终端改造 | 110kV | 运维班全面监视系统 | 运维班全面监视系统 | 套 | 1 | 2021-02-25 | 2021-02-25 | 河北省张家口市 | 买方指定仓库地面交货 |  | G00M-500139105-00001 | 050030253900010 | 400179624300010 | 500139105 | 适用于主设备全面监视调度终端延伸模式运维班改造，基于现有调度控制系统基础平台，通过将调度终端延伸至运维班，采用与调度监控系统相同的平台软件实现运检人员对管辖变电站主设备的全面监控。 | 500139105-0011

## 移动巡检终端
分标编号 | 包名称 | 分包编号 | 项目单位 | 需求单位 | 项目名称 | 工程电压等级 | 物资名称 | 物资描述 | 单位 | 数量 | 首批交货日期 | 最后一批交货日期 | 交货地点 | 交货方式 | 备注 | 技术规范编码 | 网省采购申请号 | 总部采购申请号 | 物料编码 | 扩展描述 | 扩展编码
012015-1302077-9999 | 包1-移动巡检终端 | 包1 | 国网冀北电力有限公司 | 国网冀北电力有限公司张家口供电公司 | 国网冀北张家口供电公司2020年继电保护智能巡检终端购置 | 220V | 移动巡检终端 | 移动巡检终端 | 套 | 7 | 2021-03-01 | 2021-03-01 | 张家口 | 买方指定仓库地面交货 |  | D043-500138547-00003 | 030007521200010 | 400179612600010 | 500138547

## 蓄电池组
分标编号 | 包名称 | 分包编号 | 项目单位 | 需求单位 | 项目名称 | 工程电压等级 | 物资名称 | 物资描述 | 单位 | 数量 | 首批交货日期 | 最后一批交货日期 | 交货地点 | 交货方式 | 备注 | 技术规范编码 | 网省采购申请号 | 总部采购申请号 | 物料编码 | 扩展描述 | 扩展编码
012015-1109007-9999 | 包1-蓄电池组 | 包1 | 国网冀北电力有限公司 | 国网冀北电力有限公司秦皇岛供电公司 | 国网冀北秦皇岛供电公司220kV陈官屯变电站蓄电池改造 | 无电压等级 | 蓄电池组,DC2V,500Ah,阀控式密封 | 蓄电池组-单节蓄电池电压:DC2V,容量:500Ah,类型:阀控式密封 | 套 | 2 | 2021-03-01 | 2021-03-01 | 河北省秦皇岛市卢龙县 | 买方指定仓库地面交货 |  | 01GH-500009122-00001 | 050030244200010 | 400179623200010 | 500009122 | 蓄电池组-单节蓄电池电压:DC2V,数量104节,1套支架,容量:500Ah,类型:阀控式密封,蓄电池套数为1套；配套蓄电池要求设计寿命15年，使用寿命不少于8-10年，全寿命管控；
012015-1109007-9999 | 包1-蓄电池组 | 包1 | 国网冀北电力有限公司 | 国网冀北电力有限公司秦皇岛供电公司 | 国网冀北秦皇岛供电公司110kV崔各庄等变电站蓄电池改造 | 无电压等级 | 蓄电池组,DC2V,200Ah,阀控式密封 | 蓄电池组-单节蓄电池电压:DC2V,容量:200Ah,类型:阀控式密封 | 套 | 3 | 2021-03-01 | 2021-03-01 | 河北省秦皇岛市北戴河区 | 买方指定仓库地面交货 |  | 01GH-500009124-00001 | 050030244300010 | 400179623300010 | 500009124 | 蓄电池组-单节蓄电池电压:DC2V,数量104节,组2面屏,容量:200Ah,类型:阀控式密封,蓄电池套数为1套；配套蓄电池要求设计寿命15年，使用寿命不少于8-10年，全寿命管控；
012015-1109007-9999 | 包1-蓄电池组 | 包1 | 国网冀北电力有限公司 | 国网冀北电力有限公司秦皇岛供电公司 | 国网冀北秦皇岛供电公司110kV崔各庄等变电站蓄电池改造 | 无电压等级 | 蓄电池组,DC2V,300Ah,阀控式密封 | 蓄电池组-单节蓄电池电压:DC2V,容量:300Ah,类型:阀控式密封 | 套 | 2 | 2021-03-01 | 2021-03-01 | 河北省秦皇岛市北戴河区 | 买方指定仓库地面交货 |  | 01GH-500009119-00001 | 050030244300020 | 400179623300020 | 500009119 | 蓄电池组-单节蓄电池电压:DC2V,数量104节,1套支架,容量:300Ah,类型:阀控式密封,蓄电池套数为1套；配套蓄电池要求设计寿命15年，使用寿命不少于8-10年，全寿命管控
012015-1109007-9999 | 包2-蓄电池组 | 包2 | 国网冀北电力有限公司 | 国网冀北电力有限公司物资分公司（国网冀北招标有限公司） | 国网冀北电力有限公司物资分公司2020年UPS电源购置 | 无电压等级 | 蓄电池组,DC2V,400Ah,铅酸 | 蓄电池组-单节蓄电池电压:DC2V,容量:400Ah,类型:铅酸 | 套 | 24 | 2020-12-31 | 2020-12-31 | 物资公司 | 买方指定仓库地面交货 |  | D043-500009116-00001 | 030007673900010 | 400179616400010 | 500009116
012015-1109007-9999 | 包2-蓄电池组 | 包2 | 国网冀北电力有限公司 | 国网冀北电力有限公司物资分公司（国网冀北招标有限公司） | 国网冀北电力有限公司物资分公司2020年UPS电源购置 | 无电压等级 | 蓄电池组,DC12V,100Ah,铅酸 | 蓄电池组-单节蓄电池电压:DC12V,容量:100Ah,类型:铅酸 | 套 | 96 | 2020-12-31 | 2020-12-31 | 物资公司 | 买方指定仓库地面交货 |  | D043-500009112-00001 | 030007673800010 | 400179616300010 | 500009112

## 管状母线
分标编号 | 包名称 | 分包编号 | 项目单位 | 需求单位 | 项目名称 | 工程电压等级 | 物资名称 | 物资描述 | 单位 | 数量 | 首批交货日期 | 最后一批交货日期 | 交货地点 | 交货方式 | 备注 | 技术规范编码 | 网省采购申请号 | 总部采购申请号 | 物料编码 | 扩展描述 | 扩展编码
012015-1028002-9999 | 包1-管状母线 | 包1 | 国网冀北电力有限公司 | 国网冀北电力有限公司工程管理分公司（北京华联电力工程监理有限公司） | 康保500kv变电站扩建工程 | 500kV | 管状母线,铝镁硅合金,5000A | 管状母线-材质:铝镁硅合金,额定电流:5000A | 米 | 300 | 2021-05-30 | 2021-05-31 | 河北省张家口市康保 | 施工现场车板交货 |  | G00M-500102738-00001 | 050030138800020 | 400179619900020 | 500102738 | 管状母线,铝镁硅合金,5000A | 500102738-0003
012015-1028002-9999 | 包1-管状母线 | 包1 | 国网冀北电力有限公司 | 国网冀北电力有限公司工程管理分公司（北京华联电力工程监理有限公司） | 康保500kv变电站扩建工程 | 500kV | 管状母线,铝镁硅合金,8000A | 管状母线-材质:铝镁硅合金,额定电流:8000A | 米 | 85 | 2021-05-30 | 2021-05-31 | 河北省张家口市康保 | 施工现场车板交货 |  | G00M-500093728-00001 | 050030138800010 | 400179619900010 | 500093728 | 管状母线,铝镁硅合金,8000A | 500093728-0006
012015-1028002-9999 | 包1-管状母线 | 包1 | 国网冀北电力有限公司 | 国网冀北电力有限公司工程管理分公司（北京华联电力工程监理有限公司） | 张北1000kv特高压站500kv间隔扩建工程 | 500kV | 管状母线,铝镁硅合金,8000A | 管状母线-材质:铝镁硅合金,额定电流:8000A | 米 | 1000 | 2021-05-30 | 2021-05-31 | 河北省张家口 | 施工现场车板交货 |  | G00M-500093728-00001 | 050030170200010 | 400179621300010 | 500093728 | 管状母线,铝镁硅合金,8000A | 500093728-0006
012015-1028002-9999 | 包1-管状母线 | 包1 | 国网冀北电力有限公司 | 国网冀北电力有限公司工程管理分公司（北京华联电力工程监理有限公司） | 尚义500kv变电站扩建2号主变工程 | 500kV | 管状母线,铝镁硅合金,6000A | 管状母线-材质:铝镁硅合金,额定电流:6000A | 米 | 280 | 2021-05-30 | 2021-05-31 | 张家口市尚义 | 施工现场车板交货 |  | G00M-500085231-00001 | 050030169200010 | 400179621200010 | 500085231 | 管状母线,铝镁硅合金，6000A，6063G-T6-Ф170/154 | 500085231-0004
012015-1028002-9999 | 包1-管状母线 | 包1 | 国网冀北电力有限公司 | 国网冀北电力有限公司工程管理分公司（北京华联电力工程监理有限公司） | 金山岭500千伏变电站间隔扩建工程 | 500kV | 管状母线,铝镁硅合金,1600A | 管状母线-材质:铝镁硅合金,额定电流:1600A | 米 | 30 | 2021-02-20 | 2021-03-30 | 丰宁满族自治县 | 施工现场车板交货 |  | G00M-500113206-00001 | 050030181700030 | 400179622200010 | 500113206 | 管状母线,铝镁硅合金,1600A。6063G-T10-Ф80/72 | 500113206-0001

## 视频监视系统
分标编号 | 包名称 | 分包编号 | 项目单位 | 需求单位 | 项目名称 | 工程电压等级 | 物资名称 | 物资描述 | 单位 | 数量 | 首批交货日期 | 最后一批交货日期 | 交货地点 | 交货方式 | 备注 | 技术规范编码 | 网省采购申请号 | 总部采购申请号 | 物料编码 | 扩展描述 | 扩展编码
012015-1215003-9999 | 包1-视频监视系统 | 包1 | 国网冀北电力有限公司 | 国网冀北电力有限公司廊坊供电公司 | 廊坊安次区2021年10kV调河头开闭站新建工程 | 10kV | 视频监视系统 | 视频监视系统 | 套 | 1 | 2021-03-23 | 2021-03-23 | 廊坊市 | 施工现场地面交货 |  | D044-500009720-00002 | 050030009900040 | 400179618200020 | 500009720
012015-1215003-9999 | 包1-视频监视系统 | 包1 | 国网冀北电力有限公司 | 国网冀北电力有限公司廊坊供电公司 | 廊坊安次区10kV普照营开闭站新建工程 | 10kV | 视频监视系统 | 视频监视系统 | 套 | 1 | 2021-03-23 | 2021-03-23 | 廊坊市 | 买方指定仓库地面交货 |  | D044-500009720-00001 | 050030037700020 | 400179618800010 | 500009720

## 组合互感器
分标编号 | 包名称 | 分包编号 | 项目单位 | 需求单位 | 项目名称 | 工程电压等级 | 物资名称 | 物资描述 | 单位 | 数量 | 首批交货日期 | 最后一批交货日期 | 交货地点 | 交货方式 | 备注 | 技术规范编码 | 网省采购申请号 | 总部采购申请号 | 物料编码 | 扩展描述 | 扩展编码
012015-1007000-9999 | 包1-组合互感器 | 包1 | 国网冀北电力有限公司 | 国网冀北电力有限公司廊坊供电公司 | 国网廊坊供电公司2020年计量关键基础设施能力建设（高压柱上计量箱及配套） | 无电压等级 | 组合互感器,AC10kV,干式,50/5 | 组合互感器-电压等级:AC10kV,绝缘方式:干式,最大电流比:50/5 | 台 | 35 | 2021-03-19 | 2021-03-19 | 河北省廊坊市广阳区 | 买方指定仓库地面交货 |  | G00M-500027076-00003 | 050030158800010 | 400179620900010 | 500062743 | 高压计量装置 | 500062743-0004
012015-1007000-9999 | 包1-组合互感器 | 包1 | 国网冀北电力有限公司 | 国网冀北电力有限公司唐山供电公司 | 国网唐山供电公司2020年计量关键基础设施能力建设（高压柱上计量箱及配套） | 无电压等级 | 组合互感器,AC10kV,干式,20/5 | 组合互感器-电压等级:AC10kV,绝缘方式:干式,最大电流比:20/5 | 台 | 20 | 2021-01-13 | 2021-03-19 | 唐山市 | 买方指定仓库地面交货 |  | G00M-500027076-00003 | 050030172300020 | 400179621400010 | 500062745 | 高压计量装置 | 500062745-0003
012015-1007000-9999 | 包1-组合互感器 | 包1 | 国网冀北电力有限公司 | 国网冀北电力有限公司张家口供电公司 | 国网张家口供电公司2020年计量关键基础设施能力建设（高压柱上计量箱及配套） | 无电压等级 | 组合互感器,AC10kV,干式,50/5 | 组合互感器-电压等级:AC10kV,绝缘方式:干式,最大电流比:50/5 | 台 | 11 | 2021-03-10 | 2021-03-15 | 国网张家口供电公司营销部 | 买方指定仓库地面交货 |  | G00M-500027076-00003 | 050030158900020 | 400179621000010 | 500062743 | 高压计量装置 | 500062743-0002
012015-1007000-9999 | 包1-组合互感器 | 包1 | 国网冀北电力有限公司 | 国网冀北电力有限公司唐山供电公司 | 国网唐山供电公司2020年计量关键基础设施能力建设（高压柱上计量箱及配套） | 无电压等级 | 组合互感器,AC10kV,干式,30/5 | 组合互感器-电压等级:AC10kV,绝缘方式:干式,最大电流比:30/5 | 台 | 14 | 2021-01-13 | 2021-03-19 | 唐山市 | 买方指定仓库地面交货 |  | G00M-500027076-00003 | 050030172400010 | 400179621500010 | 500062744 | 高压计量装置 | 500062744-0003
012015-1007000-9999 | 包1-组合互感器 | 包1 | 国网冀北电力有限公司 | 国网冀北电力有限公司承德供电公司 | 国网承德供电公司2020年计量关键基础设施能力建设（高压柱上计量箱及配套） | 无电压等级 | 组合互感器,AC10kV,干式,100/5 | 组合互感器-电压等级:AC10kV,绝缘方式:干式,最大电流比:100/5 | 台 | 39 | 2021-03-01 | 2021-03-15 | 承德 | 买方指定仓库地面交货 |  | G00M-500027076-00003 | 050030154800010 | 400179620800010 | 500027076 | 高压计量装置 | 500027076-0004
012015-1007000-9999 | 包1-组合互感器 | 包1 | 国网冀北电力有限公司 | 国网冀北电力有限公司张家口供电公司 | 国网张家口供电公司2020年计量关键基础设施能力建设（高压柱上计量箱及配套） | 无电压等级 | 组合互感器,AC10kV,干式,30/5 | 组合互感器-电压等级:AC10kV,绝缘方式:干式,最大电流比:30/5 | 台 | 11 | 2021-03-10 | 2021-03-15 | 国网张家口供电公司营销部 | 买方指定仓库地面交货 |  | G00M-500027076-00003 | 050030158900030 | 400179621000030 | 500062744 | 高压计量装置 | 500062744-0002

## 线路在线监测装置
分标编号 | 包名称 | 分包编号 | 项目单位 | 需求单位 | 项目名称 | 工程电压等级 | 物资名称 | 物资描述 | 单位 | 数量 | 首批交货日期 | 最后一批交货日期 | 交货地点 | 交货方式 | 备注 | 技术规范编码 | 网省采购申请号 | 总部采购申请号 | 物料编码 | 扩展描述 | 扩展编码
012015-1102002-9999 | 包1-图像在线监测装置 | 包1 | 国网冀北电力有限公司 | 国网冀北电力有限公司张家口供电公司 | 国网冀北张家口供电公司220kV赵树双回线等线路图像在线监测装置改造 | 220kV | 线路在线监测装置,图像在线监测装置 | 线路在线监测装置-功能:图像在线监测装置 | 套 | 126 | 2021-02-25 | 2021-02-25 | 张家口市 | 买方指定仓库地面交货 |  | G00M-500139447-00002 | 050030273000010 | 400179626500010 | 500139447 | 线路在线监测装置-功能：图像监测，双摄像头，边缘计算，数据加密 | 500139447-0020
012015-1102002-9999 | 包1-图像在线监测装置 | 包1 | 国网冀北电力有限公司 | 国网冀北电力有限公司张家口供电公司 | 国网冀北张家口供电公司220kV紫榆线可视化图像在线监测装置改造 | 220kV | 线路在线监测装置,图像在线监测装置 | 线路在线监测装置-功能:图像在线监测装置 | 套 | 139 | 2021-02-25 | 2021-02-25 | 张家口市 | 买方指定仓库地面交货 |  | G00M-500139447-00002 | 050030252800010 | 400179623900010 | 500139447 | 线路在线监测装置-功能：图像监测，双摄像头，边缘计算，数据加密 | 500139447-0020
012015-1102002-9999 | 包1-图像在线监测装置 | 包1 | 国网冀北电力有限公司 | 国网冀北电力有限公司张家口供电公司 | 国网冀北张家口供电公司110kV紫西双回线等线路图像在线监测装置改造 | 110kV | 线路在线监测装置,图像在线监测装置 | 线路在线监测装置-功能:图像在线监测装置 | 套 | 144 | 2021-02-25 | 2021-02-25 | 张家口市 | 买方指定仓库地面交货 |  | G00M-500139447-00002 | 050030273400010 | 400179626900010 | 500139447 | 线路在线监测装置-功能：图像监测，双摄像头，边缘计算，数据加密 | 500139447-0020
012015-1102002-9999 | 包1-图像在线监测装置 | 包1 | 国网冀北电力有限公司 | 国网冀北电力有限公司张家口供电公司 | 国网冀北张家口供电公司110kV树云双回线等线路图像在线监测装置改造 | 110kV | 线路在线监测装置,图像在线监测装置 | 线路在线监测装置-功能:图像在线监测装置 | 套 | 108 | 2021-02-25 | 2021-02-25 | 张家口市 | 买方指定仓库地面交货 |  | G00M-500139447-00002 | 050030273500010 | 400179627000010 | 500139447 | 线路在线监测装置-功能：图像监测，双摄像头，边缘计算，数据加密 | 500139447-0020
012015-1102002-9999 | 包2-图像在线监测装置 | 包2 | 国网冀北电力有限公司 | 国网冀北电力有限公司张家口供电公司 | 国网冀北张家口供电公司220kV岛张线等线路图像在线监测装置改造 | 220kV | 线路在线监测装置,图像在线监测装置 | 线路在线监测装置-功能:图像在线监测装置 | 套 | 99 | 2021-02-25 | 2021-02-25 | 张家口市 | 买方指定仓库地面交货 |  | G00M-500139447-00002 | 050030273300010 | 400179626800010 | 500139447 | 线路在线监测装置-功能：图像监测，双摄像头，边缘计算，数据加密 | 500139447-0020
012015-1102002-9999 | 包2-图像在线监测装置 | 包2 | 国网冀北电力有限公司 | 国网冀北电力有限公司张家口供电公司 | 国网冀北张家口供电公司220kV树阳线图像在线监测装置改造 | 220kV | 线路在线监测装置,图像在线监测装置 | 线路在线监测装置-功能:图像在线监测装置 | 套 | 105 | 2021-02-25 | 2021-02-25 | 张家口市 | 买方指定仓库地面交货 |  | G00M-500139447-00002 | 050030273100010 | 400179626600010 | 500139447 | 线路在线监测装置-功能：图像监测，双摄像头，边缘计算，数据加密 | 500139447-0020
012015-1102002-9999 | 包2-图像在线监测装置 | 包2 | 国网冀北电力有限公司 | 国网冀北电力有限公司张家口供电公司 | 国网冀北张家口供电公司220kV紫树双回线可视化图像在线监测装置改造 | 220kV | 线路在线监测装置,图像在线监测装置 | 线路在线监测装置-功能:图像在线监测装置 | 套 | 73 | 2021-02-25 | 2021-02-25 | 张家口市 | 买方指定仓库地面交货 |  | G00M-500139447-00002 | 050030252700010 | 400179623800010 | 500139447 | 线路在线监测装置-功能：图像监测，双摄像头，边缘计算，数据加密 | 500139447-0020
012015-1102002-9999 | 包2-图像在线监测装置 | 包2 | 国网冀北电力有限公司 | 国网冀北电力有限公司张家口供电公司 | 国网冀北张家口供电公司220kV宣岛双回线图像在线监测装置改造 | 220kV | 线路在线监测装置,图像在线监测装置 | 线路在线监测装置-功能:图像在线监测装置 | 套 | 65 | 2021-02-25 | 2021-02-25 | 张家口市 | 买方指定仓库地面交货 |  | G00M-500139447-00002 | 050030273200010 | 400179626700010 | 500139447 | 线路在线监测装置-功能：图像监测，双摄像头，边缘计算，数据加密 | 500139447-0020
012015-1102002-9999 | 包2-图像在线监测装置 | 包2 | 国网冀北电力有限公司 | 国网冀北电力有限公司张家口供电公司 | 国网冀北张家口供电公司220kV宣紫线可视化图像在线监测装置改造 | 220kV | 线路在线监测装置,图像在线监测装置 | 线路在线监测装置-功能:图像在线监测装置 | 套 | 43 | 2021-02-25 | 2021-02-25 | 张家口市 | 买方指定仓库地面交货 |  | G00M-500139447-00002 | 050030252900010 | 400179624000010 | 500139447 | 线路在线监测装置-功能：图像监测，双摄像头，边缘计算，数据加密 | 500139447-0020
012015-1102002-9999 | 包2-图像在线监测装置 | 包2 | 国网冀北电力有限公司 | 国网冀北电力有限公司张家口供电公司 | 国网冀北张家口供电公司220kV放紫双回线可视化图像在线监测装置改造 | 220kV | 线路在线监测装置,图像在线监测装置 | 线路在线监测装置-功能:图像在线监测装置 | 套 | 89 | 2021-02-25 | 2021-02-25 | 张家口市 | 买方指定仓库地面交货 |  | G00M-500139447-00002 | 050030252600010 | 400179623700010 | 500139447 | 线路在线监测装置-功能：图像监测，双摄像头，边缘计算，数据加密 | 500139447-0020
012015-1102002-9999 | 包3-电缆隧道在线监测系统 | 包3 | 国网冀北电力有限公司 | 国网冀北电力有限公司张家口供电公司 | 国网冀北张家口供电公司220kV紫树一线等线路在线监测装置改造 | 220kV | 线路在线监测装置,电缆隧道在线监测系统 | 线路在线监测装置-功能:电缆隧道在线监测系统 | 套 | 1 | 2021-03-02 | 2021-03-02 | 河北省张家口市桥东区胜利中路184号供电公司综合楼 | 买方指定仓库地面交货 |  | G00M-500116876-00005 | 050030268400010 | 400179625900010 | 500116876 | 适用于电缆隧道在线监测，包含接地环流监测（4套）、局放监测（4套）、井盖安防在线监测（2套） | 500116876-0039
012015-1102002-9999 | 包3-电缆隧道在线监测系统 | 包3 | 国网冀北电力有限公司 | 国网冀北电力有限公司张家口供电公司 | 国网冀北张家口供电公司110kV树云一线等线路在线监测装置改造 | 110kV | 线路在线监测装置,电缆隧道在线监测系统 | 线路在线监测装置-功能:电缆隧道在线监测系统 | 套 | 1 | 2021-03-02 | 2021-03-02 | 河北省张家口市桥东区胜利中路184号供电公司综合楼 | 买方指定仓库地面交货 |  | G00M-500116876-00004 | 050030268300010 | 400179625800010 | 500116876 | 适用于电缆隧道在线监测，包含接地环流监测（14套）、局放监测（14套）、井盖安防在线监测（46套），水位监测及自动排水功能（6套） | 500116876-0039
012015-1102002-9999 | 包4-电缆隧道在线监测系统 | 包4 | 国网冀北电力有限公司 | 国网冀北电力有限公司张家口供电公司 | 国网冀北张家口供电公司110kV树奥一线等线路在线监测装置改造 | 110kV | 线路在线监测装置,电缆隧道在线监测系统 | 线路在线监测装置-功能:电缆隧道在线监测系统 | 套 | 1 | 2021-03-02 | 2021-03-02 | 河北省张家口市桥东区胜利中路184号供电公司综合楼 | 买方指定仓库地面交货 |  | G00M-500116876-00001 | 050030268100010 | 400179625600010 | 500116876 | 适用于电缆隧道在线监测，包含接地环流监测（10套）、局放监测（10套）、中间接头运行温度监测（2套）、运行环境综合监测（1套）、井盖安防在线监测（14套），水位监测及自动排水功能（6套） | 500116876-0039
012015-1102002-9999 | 包4-电缆隧道在线监测系统 | 包4 | 国网冀北电力有限公司 | 国网冀北电力有限公司张家口供电公司 | 国网冀北张家口供电公司110kV树泉一线等线路在线监测装置改造 | 110kV | 线路在线监测装置,电缆隧道在线监测系统 | 线路在线监测装置-功能:电缆隧道在线监测系统 | 套 | 1 | 2021-03-02 | 2021-03-02 | 河北省张家口市桥东区胜利中路184号供电公司综合楼 | 买方指定仓库地面交货 |  | G00M-500116876-00003 | 050030268200010 | 400179625700010 | 500116876 | 适用于电缆隧道在线监测，包含接地环流监测（4套）、局放监测（4套）、井盖安防在线监测（2套），水位监测及自动排水功能（2套） | 500116876-0039
012015-1102002-9999 | 包5-电缆隧道在线监测系统 | 包5 | 国网冀北电力有限公司 | 国网冀北电力有限公司张家口供电公司 | 国网冀北张家口供电公司220kV岛张线等线路在线监测装置改造 | 220kV | 线路在线监测装置,电缆隧道在线监测系统 | 线路在线监测装置-功能:电缆隧道在线监测系统 | 套 | 1 | 2021-03-02 | 2021-03-02 | 河北省张家口市桥东区胜利中路184号供电公司综合楼 | 买方指定仓库地面交货 |  | G00M-500116876-00002 | 050030268000010 | 400179625500010 | 500116876 | 适用于电缆隧道在线监测，包含接地环流监测（20套）、局放监测（20套）、井盖安防在线监测（24套），隧道出入口门禁集中监控功能（1套） | 500116876-0038
012015-1102002-9999 | 包6-输电线路故障监测系统 | 包6 | 国网冀北电力有限公司 | 国网冀北电力有限公司廊坊供电公司 | 固安~固安东Ⅰ、Ⅱ回220kV线路工程 | 220kV | 线路在线监测装置,输电线路故障监测系统 | 线路在线监测装置-功能:输电线路故障监测系统 | 套 | 4 | 2021-04-21 | 2021-04-21 | 河北省廊坊市固安 | 施工现场地面交货 |  | 01GH-500133120-00004 | 050030147200010 | 400179620400010 | 500133120 | 分布式输电线路故障监测，导线电流范围：10A~1500A
012015-1102002-9999 | 包6-输电线路故障监测系统 | 包6 | 国网冀北电力有限公司 | 国网冀北电力有限公司工程管理分公司（北京华联电力工程监理有限公司） | 北京东~通州500千伏线路工程（冀北段） | 交流500KV | 线路在线监测装置,输电线路故障监测系统 | 线路在线监测装置-功能:输电线路故障监测系统 | 套 | 4 | 2021-02-20 | 2021-03-30 | 河北省廊坊市 | 施工现场车板交货 |  | 01GH-500133120-00004 | 050030197800040 | 400179622900020 | 500133120 | 分布式输电线路故障监测，导线电流范围：10A~1500A
012015-1102002-9999 | 包6-输电线路故障监测系统 | 包6 | 国网冀北电力有限公司 | 国网冀北电力有限公司廊坊供电公司 | 赵家务~华鑫110千伏线路工程（架空部分） | 110kV | 线路在线监测装置,输电线路故障监测系统 | 线路在线监测装置-功能:输电线路故障监测系统 | 套 | 4 | 2021-04-21 | 2021-04-21 | 河北省廊坊市霸州市 | 施工现场地面交货 |  | 01GH-500133120-00004 | 050030010600010 | 400179618300010 | 500133120 | 分布式输电线路故障监测，导线电流范围：10A~1500A
012015-1102002-9999 | 包7-视频在线监测装置 | 包7 | 国网冀北电力有限公司 | 国网冀北电力有限公司廊坊供电公司 | 固安~固安东Ⅰ、Ⅱ回220kV线路工程 | 220kV | 线路在线监测装置,视频在线监测装置 | 线路在线监测装置-功能:视频在线监测装置 | 套 | 2 | 2021-04-21 | 2021-04-21 | 河北省廊坊市固安 | 施工现场地面交货 |  | 01GH-500061925-00002 | 050030147200020 | 400179620400020 | 500061925 | 线路在线监测装置-功能:视频在线监测装置，具备边缘计算功能
012015-1102002-9999 | 包7-视频在线监测装置 | 包7 | 国网冀北电力有限公司 | 国网冀北电力有限公司廊坊供电公司 | 祖寺~张庄110kV线路工程OPGW光缆工程 | 110kV | 线路在线监测装置,视频在线监测装置 | 线路在线监测装置-功能:视频在线监测装置 | 套 | 2 | 2021-04-21 | 2021-04-21 | 河北省廊坊市文安县 | 施工现场地面交货 |  | 01GH-500061925-00002 | 050030010900010 | 400179618400010 | 500061925 | 线路在线监测装置-功能:视频在线监测装置，具备边缘计算功能
012015-1102002-9999 | 包7-视频在线监测装置 | 包7 | 国网冀北电力有限公司 | 国网冀北电力有限公司廊坊供电公司 | 赵家务~华鑫110千伏线路工程（架空部分） | 110kV | 线路在线监测装置,视频在线监测装置 | 线路在线监测装置-功能:视频在线监测装置 | 套 | 2 | 2021-04-21 | 2021-04-21 | 河北省廊坊市霸州市 | 施工现场地面交货 |  | 01GH-500061925-00002 | 050030010600020 | 400179618300020 | 500061925 | 线路在线监测装置-功能:视频在线监测装置，具备边缘计算功能
012015-1102002-9999 | 包7-视频在线监测装置 | 包7 | 国网冀北电力有限公司 | 国网冀北电力有限公司工程管理分公司（北京华联电力工程监理有限公司） | 北京东~通州500千伏线路工程（冀北段） | 交流500KV | 线路在线监测装置,视频在线监测装置 | 线路在线监测装置-功能:视频在线监测装置 | 套 | 1 | 2021-02-20 | 2021-03-30 | 河北省廊坊市 | 施工现场车板交货 |  | 01GH-500061925-00001 | 050030197800020 | 400179622900030 | 500061925 | 图像智能可视化在线监测装置，具体数量见采购申请。
012015-1102002-9999 | 包8-图像在线监测装置 | 包8 | 国网冀北电力有限公司 | 国网冀北电力有限公司廊坊供电公司 | 固安~固安东Ⅰ、Ⅱ回220kV线路工程 | 220kV | 线路在线监测装置,图像在线监测装置 | 线路在线监测装置-功能:图像在线监测装置 | 套 | 2 | 2021-04-21 | 2021-04-21 | 河北省廊坊市固安 | 施工现场地面交货 |  | 01GH-500139447-00002 | 050030147200030 | 400179620400030 | 500139447 | 图像智能可视化在线监测装置，具备边缘计算功能，支持断电续传、加密、远程分发和管理等功能
012015-1102002-9999 | 包8-图像在线监测装置 | 包8 | 国网冀北电力有限公司 | 国网冀北电力有限公司工程管理分公司（北京华联电力工程监理有限公司） | 丰宁换流站～金山岭500千伏线路工程 | 500kV | 线路在线监测装置,图像在线监测装置 | 线路在线监测装置-功能:图像在线监测装置 | 套 | 1 | 2021-10-01 | 2021-10-15 | 丰宁满族自治县 | 施工现场地面交货 |  | 01GH-500139447-00001 | 050030194700010 | 400179622800010 | 500139447 | 图像在线监测装置，数量见采购申请
012015-1102002-9999 | 包8-图像在线监测装置 | 包8 | 国网冀北电力有限公司 | 国网冀北电力有限公司工程管理分公司（北京华联电力工程监理有限公司） | 北京东~通州500千伏线路工程（冀北段） | 交流500KV | 线路在线监测装置,图像在线监测装置 | 线路在线监测装置-功能:图像在线监测装置 | 套 | 3 | 2021-02-20 | 2021-03-30 | 河北省廊坊市 | 施工现场车板交货 |  | 01GH-500139447-00001 | 050030197800010 | 400179622900010 | 500139447 | 图像在线监测装置，数量见采购申请

## 小型发电机
分标编号 | 包名称 | 分包编号 | 项目单位 | 需求单位 | 项目名称 | 工程电压等级 | 物资名称 | 物资描述 | 单位 | 数量 | 首批交货日期 | 最后一批交货日期 | 交货地点 | 交货方式 | 备注 | 技术规范编码 | 网省采购申请号 | 总部采购申请号 | 物料编码 | 扩展描述 | 扩展编码
012015-1501006-9999 | 包1-小型发电机 | 包1 | 国网冀北电力有限公司 | 国网冀北电力有限公司张家口供电公司 | 国网冀北张家口供电公司2020年50kW发电机购置 | 无电压等级 | 小型发电机,柴油,集装箱式,50kW-200kW | 小型发电机-燃料类型:柴油,型式:集装箱式,输出功率(kW):50kW-200kW | 台 | 5 | 2021-02-20 | 2021-03-01 | 国网冀北电力有限公司张家口供电公司 | 买方指定仓库地面交货 |  | D043-500139541-00004 | 030006663600010 | 400176724000010 | 500139541
012015-1501006-9999 | 包1-小型发电机 | 包1 | 国网冀北电力有限公司 | 国网冀北电力有限公司张家口供电公司 | 国网冀北张家口供电公司2020年5kW发电机购置 | 无电压等级 | 小型发电机,汽油,便携式,10kW以下 | 小型发电机-燃料类型:汽油,型式:便携式,输出功率(kW):10kW以下 | 台 | 10 | 2021-02-20 | 2021-03-01 | 国网冀北电力有限公司张家口供电公司 | 买方指定仓库地面交货 |  | D043-500139584-00006 | 030006663500010 | 400176723900010 | 500139584
012015-1501006-9999 | 包1-小型发电机 | 包1 | 国网冀北电力有限公司 | 国网冀北电力有限公司张家口供电公司 | 国网冀北张家口供电公司2020年100kW发电机购置 | 无电压等级 | 小型发电机,柴油,集装箱式,50kW-200kW | 小型发电机-燃料类型:柴油,型式:集装箱式,输出功率(kW):50kW-200kW | 台 | 5 | 2021-02-20 | 2021-03-01 | 国网冀北电力有限公司张家口供电公司 | 买方指定仓库地面交货 |  | D043-500139541-00005 | 030006663700010 | 400176724100010 | 500139541

## 终端服务器
分标编号 | 包名称 | 分包编号 | 项目单位 | 需求单位 | 项目名称 | 工程电压等级 | 物资名称 | 物资描述 | 单位 | 数量 | 首批交货日期 | 最后一批交货日期 | 交货地点 | 交货方式 | 备注 | 技术规范编码 | 网省采购申请号 | 总部采购申请号 | 物料编码 | 扩展描述 | 扩展编码
012015-2401011-9999 | 包1-终端服务器 | 包1 | 国网冀北电力有限公司 | 国网冀北电力有限公司信息通信分公司 | 信息支撑-2019年信息通信测试环境建设-软硬件购置项目-资本性 | 无电压等级 | 终端服务器,8口 | 终端服务器-串口数目:8口 | 台 | 22 | 2021-05-20 | 2021-05-20 | 北京 | 买方指定仓库地面交货 |  | B00M-500024281-00001 | 050030243600010 | 400179623100010 | 500024281

## 智能用电信息显示终端
分标编号 | 包名称 | 分包编号 | 项目单位 | 需求单位 | 项目名称 | 工程电压等级 | 物资名称 | 物资描述 | 单位 | 数量 | 首批交货日期 | 最后一批交货日期 | 交货地点 | 交货方式 | 备注 | 技术规范编码 | 网省采购申请号 | 总部采购申请号 | 物料编码 | 扩展描述 | 扩展编码
012015-1108008-9999 | 包1-智能用电信息显示终端 | 包1 | 国网冀北电力有限公司 | 国网冀北电力有限公司承德供电公司 | 国网冀北承德供电公司2020年充电桩智能监控运维管控终端 | 无电压等级 | 智能用电信息显示终端,CATV+485 | 智能用电信息显示终端-通信方式:CATV+485 | 台 | 100 | 2021-03-02 | 2021-03-02 | 河北省承德市 | 买方指定仓库地面交货 |  | G00M-500124654-00001 | 050030107900010 | 400179619800010 | 500124654 | 充电桩用运维终端 | 500124654-0001

## 生产管理系统
分标编号 | 包名称 | 分包编号 | 项目单位 | 需求单位 | 项目名称 | 工程电压等级 | 物资名称 | 物资描述 | 单位 | 数量 | 首批交货日期 | 最后一批交货日期 | 交货地点 | 交货方式 | 备注 | 技术规范编码 | 网省采购申请号 | 总部采购申请号 | 物料编码 | 扩展描述 | 扩展编码
012015-2304010-9999 | 包1-生产管理系统 | 包1 | 国网冀北电力有限公司 | 计量中心 | 国网冀北营销服务中心（计量中心）2020年智能电能表非计量功能深化应用（基于辅助 | 无电压等级 | 生产管理系统 | 生产管理系统 | 套 | 1 | 2020-12-28 | 2020-12-28 | 国网冀北营销服务中心（计量中心） | 买方指定仓库地面交货 |  | B7I4-500064407-00001 | 050028230600020 | 400179616800010 | 500064407

## 在线监测系统
分标编号 | 包名称 | 分包编号 | 项目单位 | 需求单位 | 项目名称 | 工程电压等级 | 物资名称 | 物资描述 | 单位 | 数量 | 首批交货日期 | 最后一批交货日期 | 交货地点 | 交货方式 | 备注 | 技术规范编码 | 网省采购申请号 | 总部采购申请号 | 物料编码 | 扩展描述 | 扩展编码
012015-1102008-9999 | 包1-在线监测系统 | 包1 | 国网冀北电力有限公司 | 国网冀北电力有限公司秦皇岛供电公司 | 国网冀北秦皇岛供电公司110kV庙沟变电站边缘物理代理分析计算平台改造 | 110kV | 在线监测系统,变电站 | 在线监测系统-类型:变电站 | 套 | 1 | 2021-03-01 | 2021-03-01 | 河北省秦皇岛市青龙县 | 买方指定仓库地面交货 |  | G00M-500063928-00001 | 050030263000010 | 400179624900010 | 500063928 | 在线监测系统,变电站，边缘物联代理装置1台，汇聚节点装置9台，含配套软件。 | 500063928-0055

## 智能终端合并单元一体化装置
分标编号 | 包名称 | 分包编号 | 项目单位 | 需求单位 | 项目名称 | 工程电压等级 | 物资名称 | 物资描述 | 单位 | 数量 | 首批交货日期 | 最后一批交货日期 | 交货地点 | 交货方式 | 备注 | 技术规范编码 | 网省采购申请号 | 总部采购申请号 | 物料编码 | 扩展描述 | 扩展编码
012015-2801018-9999 | 包1-智能终端合并单元一体化装置 | 包1 | 国网冀北电力有限公司 | 国网冀北电力有限公司唐山供电公司 | 唐山滦州10kV生活垃圾焚烧发电送出工程 | 10kV | 智能终端合并单元一体化装置,AC110kV | 智能终端合并单元一体化装置-电压等级:AC110kV | 套 | 1 | 2021-01-18 | 2021-01-18 | 滦州市 | 买方指定仓库地面交货 |  | G00M-500132838-00001 | 050030017900010 | 400179618500010 | 500132838 | 智能终端合并单元一体化装置 | 500132838-0003

## 变电站综合自动化系统
分标编号 | 包名称 | 分包编号 | 项目单位 | 需求单位 | 项目名称 | 工程电压等级 | 物资名称 | 物资描述 | 单位 | 数量 | 首批交货日期 | 最后一批交货日期 | 交货地点 | 交货方式 | 备注 | 技术规范编码 | 网省采购申请号 | 总部采购申请号 | 物料编码 | 扩展描述 | 扩展编码
012015-1104022-9999 | 包1-变电站综合自动化系统 | 包1 | 国网冀北电力有限公司 | 国网冀北电力有限公司丰宁县供电分公司 | 承德丰宁县10kV小西沟开闭站新建工程 | 无电压等级 | 变电站综合自动化系统,AC10kV | 变电站综合自动化系统-电压等级:AC10kV | 套 | 1 | 2021-03-29 | 2021-03-30 | 丰宁县 | 买方指定仓库地面交货 |  | 01GH-500107720-00002 | 050030163500010 | 400179621100010 | 500107720 | 适用于10kV开闭站，含公用测控装置，电压并列装置，线路保护测控装置，分段保护测控备自投装置，交换机（24电口，2光口），远动通信设备（满足101、104规约）
012015-1104022-9999 | 包1-变电站综合自动化系统 | 包1 | 国网冀北电力有限公司 | 国网冀北电力有限公司唐山供电公司 | 唐山迁西10kV台头开闭站新建工程 | 10kV | 变电站综合自动化系统,AC10kV | 变电站综合自动化系统-电压等级:AC10kV | 套 | 1 | 2021-02-03 | 2021-02-03 | 河北省唐山市迁西县 | 买方指定仓库地面交货 |  | 01GH-500107720-00010 | 050030034200020 | 400179618700010 | 500107720 | 适用于10kV开闭站，含公用测控装置1台，线路保护测控装置14台，分段保护测控装置1台，变压器保护测控装置2台，备自投装置1台，电压并列装置1台，交换机2台，远动通信设备1台
012015-1104022-9999 | 包1-变电站综合自动化系统 | 包1 | 国网冀北电力有限公司 | 国网冀北电力有限公司廊坊供电公司 | 廊坊安次区10kV普照营开闭站新建工程 | 10kV | 变电站综合自动化系统,AC10kV | 变电站综合自动化系统-电压等级:AC10kV | 套 | 1 | 2021-03-23 | 2021-03-23 | 廊坊市 | 买方指定仓库地面交货 |  | 01GH-500107720-00010 | 050030037700040 | 400179618800020 | 500107720 | 适用于10kV开闭站，含公用测控装置1台，线路保护测控装置14台，分段保护测控装置1台，变压器保护测控装置2台，备自投装置1台，电压并列装置1台，交换机2台，远动通信设备1台
012015-1104022-9999 | 包1-变电站综合自动化系统 | 包1 | 国网冀北电力有限公司 | 国网冀北电力有限公司廊坊供电公司 | 廊坊安次区2021年10kV调河头开闭站新建工程 | 10kV | 变电站综合自动化系统,AC10kV | 变电站综合自动化系统-电压等级:AC10kV | 套 | 1 | 2021-03-23 | 2021-03-23 | 廊坊市 | 施工现场地面交货 |  | 01GH-500107720-00010 | 050030009900060 | 400179618200040 | 500107720 | 适用于10kV开闭站，含公用测控装置1台，线路保护测控装置14台，分段保护测控装置1台，变压器保护测控装置2台，备自投装置1台，电压并列装置1台，交换机2台，远动通信设备1台

## 智能一体化电源系统
分标编号 | 包名称 | 分包编号 | 项目单位 | 需求单位 | 项目名称 | 工程电压等级 | 物资名称 | 物资描述 | 单位 | 数量 | 首批交货日期 | 最后一批交货日期 | 交货地点 | 交货方式 | 备注 | 技术规范编码 | 网省采购申请号 | 总部采购申请号 | 物料编码 | 扩展描述 | 扩展编码
012015-2805001-9999 | 包1-智能一体化电源系统 | 包1 | 国网冀北电力有限公司 | 国网冀北电力有限公司张家口供电公司 | 张家口十八家220kV变电站新建工程 | 220kV | 智能一体化电源系统,DC220V,500A | 智能一体化电源系统-电压等级:DC220V,充电单元容量:500A | 套 | 1 | 2021-02-26 | 2021-02-26 | 张家口 | 施工现场地面交货 |  | G00M-500083888-00001 | 050030187000010 | 400179622300010 | 500083888 | 适用于220kV智能变电站，智能一体化电源系统-电压等级:DC220V,单套充电单元容量270A，共2套；单组蓄电池容量800Ah，共2组；单节蓄电池电压:DC2V；单台逆变电源容量10kVA，共2台；单套通信电源容量400A，共2套；包含事故照明屏1面；直流联络柜1面，直流馈线及分电柜共12面；两路交流电源，交流电源容量500kVA，交流进线电源柜2面，交流馈电柜及分电柜共8面（抽屉式） | 500083888-0039
012015-2805001-9999 | 包2-智能一体化电源系统 | 包2 | 国网冀北电力有限公司 | 国网冀北电力有限公司秦皇岛供电公司 | 国网冀北秦皇岛供电公司110kV庙沟变电站交直流电源改造 | 110kV | 智能一体化电源系统,DC220V,100A | 智能一体化电源系统-电压等级:DC220V,充电单元容量:100A | 套 | 1 | 2021-03-01 | 2021-03-01 | 河北省秦皇岛市青龙县 | 买方指定仓库地面交货 |  | G00M-500073663-00001 | 050030244400010 | 400179623400010 | 500073663 | 全模块化智能一体化电源系统-电压等级:DC220V,直流系统：单节蓄电池电压:DC12V,并联模块数32个，并联型直流电源充电柜4面，直流馈电柜2面。UPS 单台逆变电源容量10kVA，共2台；通信电源并联模块数16个，并联型直流充电柜2面；事故照明柜1面；交流系统：电源容量200kVA，两路交流电源，交流柜采用模块化并每路馈线断路器具有电气火灾监控功能，全模块化交流进线柜1面、馈电柜2面。 | 500073663-0033