## 蝶式绝缘子
分标编号 | 包名称 | 分包编号 | 项目单位 | 需求单位 | 项目名称 | 工程电压等级 | 物资名称 | 物资描述 | 单位 | 数量 | 首批交货日期 | 最后一批交货日期 | 交货地点 | 交货方式 | 备注 | 技术规范编码 | 网省采购申请号 | 总部采购申请号 | 物料编码 | 扩展描述 | 扩展编码
0121AA-1405015-9999 | 包1 | 100 | 国网冀北电力有限公司 | 国网冀北电力有限公司承德供电公司 |  | 无电压等级 | 蝶式绝缘子,ED-2 | 蝶式绝缘子-型号:ED-2 | 只 | 31361 | 2021-10-13 | 2022-08-31 | 河北省承德市 | 买方指定仓库地面交货 |  | 9906-500017324-00005 | 044002055900220 | 400194800000040 | 500017325 | 配网
0121AA-1405015-9999 | 包1 | 100 | 国网冀北电力有限公司 | 国网冀北电力有限公司唐山供电公司 |  | 无电压等级 | 蝶式绝缘子,ED-1 | 蝶式绝缘子-型号:ED-1 | 只 | 15888 | 2021-10-15 | 2022-08-31 | 唐山 | 买方指定仓库地面交货 |  | 9906-500017324-00005 | 044002045500010 | 400194798400010 | 500017324 | 配网
0121AA-1405015-9999 | 包1 | 100 | 国网冀北电力有限公司 | 国网冀北电力有限公司承德供电公司 |  | 无电压等级 | 蝶式绝缘子,ED-1 | 蝶式绝缘子-型号:ED-1 | 只 | 11074 | 2021-10-13 | 2022-08-31 | 河北省承德市 | 买方指定仓库地面交货 |  | 9906-500017324-00005 | 044002055900210 | 400194800000030 | 500017324 | 配网

## 拉紧绝缘子
分标编号 | 包名称 | 分包编号 | 项目单位 | 需求单位 | 项目名称 | 工程电压等级 | 物资名称 | 物资描述 | 单位 | 数量 | 首批交货日期 | 最后一批交货日期 | 交货地点 | 交货方式 | 备注 | 技术规范编码 | 网省采购申请号 | 总部采购申请号 | 物料编码 | 扩展描述 | 扩展编码
0121AA-1405014-9999 | 包1 | 100 | 国网冀北电力有限公司 | 国网冀北电力有限公司唐山供电公司 |  | 无电压等级 | 拉紧绝缘子,JH10-120 | 拉紧绝缘子-型号:JH10-120 | 只 | 2885 | 2021-10-15 | 2022-08-31 | 唐山 | 买方指定仓库地面交货 |  | 9906-500017322-00005 | 044002054700100 | 400194798500060 | 500128785 | 配网
0121AA-1405014-9999 | 包1 | 100 | 国网冀北电力有限公司 | 国网冀北电力有限公司承德供电公司 |  | 无电压等级 | 拉紧绝缘子,JH10-120 | 拉紧绝缘子-型号:JH10-120 | 只 | 972 | 2021-10-13 | 2022-08-31 | 河北省承德市 | 买方指定仓库地面交货 |  | 9906-500017322-00005 | 044002054500030 | 400194799500020 | 500128785 | 配网
0121AA-1405014-9999 | 包1 | 100 | 国网冀北电力有限公司 | 国网冀北电力有限公司唐山供电公司 |  | 无电压等级 | 拉紧绝缘子,JH10-90 | 拉紧绝缘子-型号:JH10-90 | 只 | 3386 | 2021-10-15 | 2022-08-31 | 唐山 | 买方指定仓库地面交货 |  | 9906-500017322-00005 | 044002054700060 | 400194798500070 | 500017322 | 配网

## 1kV架空绝缘导线
分标编号 | 包名称 | 分包编号 | 项目单位 | 需求单位 | 项目名称 | 工程电压等级 | 物资名称 | 物资描述 | 单位 | 数量 | 首批交货日期 | 最后一批交货日期 | 交货地点 | 交货方式 | 备注 | 技术规范编码 | 网省采购申请号 | 总部采购申请号 | 物料编码 | 扩展描述 | 扩展编码
0121AA-1402005-0002 | 包1 | 100 | 国网冀北电力有限公司 | 国网冀北电力有限公司唐山供电公司 |  | 无电压等级 | 架空绝缘导线,AC1kV,JKLYJ,120 | 架空绝缘导线-电压等级:AC1kV,型号:JKLYJ,标称截面mm2:120 | 千米 | 283.581 | 2021-10-15 | 2022-08-31 | 唐山 | 买方指定仓库地面交货 |  | 9906-500059246-00008 | 044002062100350 | 400194820700140 | 500014666 | 配网
0121AA-1402005-0002 | 包1 | 100 | 国网冀北电力有限公司 | 国网冀北电力有限公司承德供电公司 |  | 无电压等级 | 架空绝缘导线,AC1kV,JKLYJ,120 | 架空绝缘导线-电压等级:AC1kV,型号:JKLYJ,标称截面mm2:120 | 千米 | 21.52 | 2021-10-13 | 2022-08-31 | 河北省承德市 | 买方指定仓库地面交货 |  | 9906-500059246-00008 | 044002056400060 | 400194800100070 | 500014666 | 配网
0121AA-1402005-0002 | 包1 | 100 | 国网冀北电力有限公司 | 国网冀北电力有限公司唐山供电公司 |  | 无电压等级 | 架空绝缘导线,AC1kV,JKLYJ,120 | 架空绝缘导线-电压等级:AC1kV,型号:JKLYJ,标称截面mm2:120 | 千米 | 180.46 | 2021-10-15 | 2022-08-31 | 唐山 | 买方指定仓库地面交货 |  | 9906-500059246-00008 | 044002054700050 | 400194798500050 | 500014666 | 配网
0121AA-1402005-0002 | 包1 | 100 | 国网冀北电力有限公司 | 国网冀北电力有限公司秦皇岛供电公司 |  | 无电压等级 | 架空绝缘导线,AC1kV,JKLYJ,120 | 架空绝缘导线-电压等级:AC1kV,型号:JKLYJ,标称截面mm2:120 | 千米 | 79.523 | 2021-10-13 | 2022-08-31 | 河北省秦皇岛市 | 买方指定仓库地面交货 |  | 9906-500059246-00008 | 044002064300020 | 400194798300020 | 500014666 | 配网

## 金具
分标编号 | 包名称 | 分包编号 | 项目单位 | 需求单位 | 项目名称 | 工程电压等级 | 物资名称 | 物资描述 | 单位 | 数量 | 首批交货日期 | 最后一批交货日期 | 交货地点 | 交货方式 | 备注 | 技术规范编码 | 网省采购申请号 | 总部采购申请号 | 物料编码 | 扩展描述 | 扩展编码
0121AA-1407000-9999 | 包1 | 100 | 国网冀北电力有限公司 | 国网冀北电力有限公司唐山供电公司 |  | 无电压等级 | 拉线金具-UT型线夹,NUT-3 | 拉线金具-UT型线夹-型号:NUT-3 | 付 | 2626 | 2021-10-15 | 2022-08-31 | 唐山 | 买方指定仓库地面交货 |  | 9906-500020383-00004 | 044002059700080 | 400194798700090 | 500020750
0121AA-1407000-9999 | 包1 | 100 | 国网冀北电力有限公司 | 国网冀北电力有限公司承德供电公司 |  | 无电压等级 | 耐张线夹-螺栓型,NLL-2 | 耐张线夹-螺栓型-型号:NLL-2 | 付 | 1226 | 2021-10-13 | 2022-08-31 | 河北省承德市 | 买方指定仓库地面交货 |  | 9906-500020383-00004 | 044002055900240 | 400194800000060 | 500020291
0121AA-1407000-9999 | 包1 | 100 | 国网冀北电力有限公司 | 国网冀北电力有限公司承德供电公司 |  | 无电压等级 | 联结金具-碗头挂板,WS-7 | 联结金具-碗头挂板-型号:WS-7 | 只 | 23 | 2021-10-13 | 2022-08-31 | 河北省承德市 | 买方指定仓库地面交货 |  | 9906-500020383-00004 | 044002055900040 | 400194799900030 | 500020370
0121AA-1407000-9999 | 包1 | 100 | 国网冀北电力有限公司 | 国网冀北电力有限公司承德供电公司 |  | 无电压等级 | 接续金具-楔型并沟线夹,JXD-10 | 接续金具-楔型并沟线夹-型号:JXD-10 | 付 | 8732 | 2021-10-13 | 2022-08-31 | 河北省承德市 | 买方指定仓库地面交货 |  | 9906-500020383-00004 | 044002055900180 | 400194800000020 | 500129318
0121AA-1407000-9999 | 包1 | 100 | 国网冀北电力有限公司 | 国网冀北电力有限公司秦皇岛供电公司 |  | 无电压等级 | 联结金具-平行挂板,PD-12 | 联结金具-平行挂板-型号:PD-12 | 只 | 226 | 2021-10-13 | 2022-08-31 | 河北省秦皇岛市 | 买方指定仓库地面交货 |  | 9906-500020383-00004 | 044002064000070 | 400194797900060 | 500020418
0121AA-1407000-9999 | 包1 | 100 | 国网冀北电力有限公司 | 国网冀北电力有限公司秦皇岛供电公司 |  | 无电压等级 | 联结金具-球头挂环,QP-7 | 联结金具-球头挂环-型号:QP-7 | 只 | 124 | 2021-10-13 | 2022-08-31 | 河北省秦皇岛市 | 买方指定仓库地面交货 |  | 9906-500020383-00004 | 044002064000030 | 400194797900020 | 500020353
0121AA-1407000-9999 | 包1 | 100 | 国网冀北电力有限公司 | 国网冀北电力有限公司承德供电公司 |  | 无电压等级 | 接续金具-绝缘穿刺接地线夹,10kV,240mm2,16mm2 | 接续金具-绝缘穿刺接地线夹-电压等级:10kV,主线截面积mm2:240mm2,支线截面积mm2:16mm2 | 付 | 97 | 2021-10-13 | 2022-08-31 | 河北省承德市 | 买方指定仓库地面交货 |  | 9906-500020383-00004 | 044002055800090 | 400194799800010 | 500032474
0121AA-1407000-9999 | 包1 | 100 | 国网冀北电力有限公司 | 国网冀北电力有限公司秦皇岛供电公司 |  | 无电压等级 | 拉线金具-锲型线夹,NX-3 | 拉线金具-锲型线夹-型号:NX-3 | 付 | 655 | 2021-10-13 | 2022-08-31 | 河北省秦皇岛市 | 买方指定仓库地面交货 |  | 9906-500020383-00004 | 044002064000120 | 400194797900130 | 500029691
0121AA-1407000-9999 | 包1 | 100 | 国网冀北电力有限公司 | 国网冀北电力有限公司承德供电公司 |  | 无电压等级 | 接续金具-楔型并沟线夹,JXD-3 | 接续金具-楔型并沟线夹-型号:JXD-3 | 付 | 11572 | 2021-10-13 | 2022-08-31 | 河北省承德市 | 买方指定仓库地面交货 |  | 9906-500020383-00004 | 044002055900160 | 400194800000090 | 500129315
0121AA-1407000-9999 | 包1 | 100 | 国网冀北电力有限公司 | 国网冀北电力有限公司承德供电公司 |  | 无电压等级 | 接续金具-楔型并沟线夹,JXD-6 | 接续金具-楔型并沟线夹-型号:JXD-6 | 付 | 10247 | 2021-10-13 | 2022-08-31 | 河北省承德市 | 买方指定仓库地面交货 |  | 9906-500020383-00004 | 044002055900170 | 400194800000010 | 500129316
0121AA-1407000-9999 | 包1 | 100 | 国网冀北电力有限公司 | 国网冀北电力有限公司唐山供电公司 |  | 无电压等级 | 联结金具-碗头挂板,W-7B | 联结金具-碗头挂板-型号:W-7B | 只 | 16358 | 2021-10-15 | 2022-08-31 | 唐山 | 买方指定仓库地面交货 |  | 9906-500020383-00004 | 044002059700050 | 400194798700060 | 500020369
0121AA-1407000-9999 | 包1 | 100 | 国网冀北电力有限公司 | 国网冀北电力有限公司唐山供电公司 |  | 无电压等级 | 耐张线夹-螺栓型,NLL-2 | 耐张线夹-螺栓型-型号:NLL-2 | 付 | 675 | 2021-10-15 | 2022-08-31 | 唐山 | 买方指定仓库地面交货 |  | 9906-500020383-00004 | 044002059700010 | 400194798700010 | 500020291
0121AA-1407000-9999 | 包1 | 100 | 国网冀北电力有限公司 | 国网冀北电力有限公司秦皇岛供电公司 |  | 无电压等级 | 接续金具-楔型并沟线夹,JXD-10 | 接续金具-楔型并沟线夹-型号:JXD-10 | 付 | 86 | 2021-10-13 | 2022-08-31 | 河北省秦皇岛市 | 买方指定仓库地面交货 |  | 9906-500020383-00004 | 044002064000170 | 400194797900090 | 500129318
0121AA-1407000-9999 | 包1 | 100 | 国网冀北电力有限公司 | 国网冀北电力有限公司唐山供电公司 |  | 无电压等级 | 接续金具-楔型并沟线夹,JXD-6 | 接续金具-楔型并沟线夹-型号:JXD-6 | 付 | 884 | 2021-10-15 | 2022-08-31 | 唐山 | 买方指定仓库地面交货 |  | 9906-500020383-00004 | 044002059700140 | 400194798800030 | 500129316
0121AA-1407000-9999 | 包1 | 100 | 国网冀北电力有限公司 | 国网冀北电力有限公司承德供电公司 |  | 无电压等级 | 联结金具-碗头挂板,W-7B | 联结金具-碗头挂板-型号:W-7B | 只 | 8636 | 2021-10-13 | 2022-08-31 | 河北省承德市 | 买方指定仓库地面交货 |  | 9906-500020383-00004 | 044002055900030 | 400194799900020 | 500020369
0121AA-1407000-9999 | 包1 | 100 | 国网冀北电力有限公司 | 国网冀北电力有限公司唐山供电公司 |  | 无电压等级 | 接续金具-楔型并沟线夹,JXD-10 | 接续金具-楔型并沟线夹-型号:JXD-10 | 付 | 33686 | 2021-10-15 | 2022-08-31 | 唐山 | 买方指定仓库地面交货 |  | 9906-500020383-00004 | 044002059700150 | 400194798800050 | 500129318
0121AA-1407000-9999 | 包1 | 100 | 国网冀北电力有限公司 | 国网冀北电力有限公司承德供电公司 |  | 无电压等级 | 联结金具-U型挂环,U-25 | 联结金具-U型挂环-型号:U-25 | 只 | 3 | 2021-10-13 | 2022-08-31 | 河北省承德市 | 买方指定仓库地面交货 |  | 9906-500020383-00004 | 044002055800070 | 400194799700040 | 500028043
0121AA-1407000-9999 | 包1 | 100 | 国网冀北电力有限公司 | 国网冀北电力有限公司秦皇岛供电公司 |  | 无电压等级 | 接续金具-楔型并沟线夹,JXD-3 | 接续金具-楔型并沟线夹-型号:JXD-3 | 付 | 263 | 2021-10-13 | 2022-08-31 | 河北省秦皇岛市 | 买方指定仓库地面交货 |  | 9906-500020383-00004 | 044002064000150 | 400194797900160 | 500129315
0121AA-1407000-9999 | 包1 | 100 | 国网冀北电力有限公司 | 国网冀北电力有限公司承德供电公司 |  | 无电压等级 | 耐张线夹-楔型绝缘,NXL-3 | 耐张线夹-楔型绝缘-型号:NXL-3 | 付 | 5899 | 2021-10-13 | 2022-08-31 | 河北省承德市 | 买方指定仓库地面交货 |  | 9906-500020383-00004 | 044002055900110 | 400194799900120 | 500029525
0121AA-1407000-9999 | 包1 | 100 | 国网冀北电力有限公司 | 国网冀北电力有限公司承德供电公司 |  | 无电压等级 | 耐张线夹-螺栓型,NLL-4 | 耐张线夹-螺栓型-型号:NLL-4 | 付 | 4863 | 2021-10-13 | 2022-08-31 | 河北省承德市 | 买方指定仓库地面交货 |  | 9906-500020383-00004 | 044002055900020 | 400194799900010 | 500020293
0121AA-1407000-9999 | 包1 | 100 | 国网冀北电力有限公司 | 国网冀北电力有限公司唐山供电公司 |  | 无电压等级 | 联结金具-球头挂环,QP-7 | 联结金具-球头挂环-型号:QP-7 | 只 | 16358 | 2021-10-15 | 2022-08-31 | 唐山 | 买方指定仓库地面交货 |  | 9906-500020383-00004 | 044002059700040 | 400194798700050 | 500020353
0121AA-1407000-9999 | 包1 | 100 | 国网冀北电力有限公司 | 国网冀北电力有限公司秦皇岛供电公司 |  | 无电压等级 | 拉线金具-UT型线夹,NUT-3 | 拉线金具-UT型线夹-型号:NUT-3 | 付 | 220 | 2021-10-13 | 2022-08-31 | 河北省秦皇岛市 | 买方指定仓库地面交货 |  | 9906-500020383-00004 | 044002064000080 | 400194797900080 | 500020750
0121AA-1407000-9999 | 包1 | 100 | 国网冀北电力有限公司 | 国网冀北电力有限公司秦皇岛供电公司 |  | 无电压等级 | 联结金具-碗头挂板,W-7B | 联结金具-碗头挂板-型号:W-7B | 只 | 67 | 2021-10-13 | 2022-08-31 | 河北省秦皇岛市 | 买方指定仓库地面交货 |  | 9906-500020383-00004 | 044002064000040 | 400194797900030 | 500020369
0121AA-1407000-9999 | 包1 | 100 | 国网冀北电力有限公司 | 国网冀北电力有限公司承德供电公司 |  | 无电压等级 | 耐张线夹-螺栓型,NLL-1 | 耐张线夹-螺栓型-型号:NLL-1 | 付 | 16 | 2021-10-13 | 2022-08-31 | 河北省承德市 | 买方指定仓库地面交货 |  | 9906-500020383-00004 | 044002055800020 | 400194799700020 | 500020290
0121AA-1407000-9999 | 包1 | 100 | 国网冀北电力有限公司 | 国网冀北电力有限公司秦皇岛供电公司 |  | 无电压等级 | 接续金具-接地线夹,JDL-50-240 | 接续金具-接地线夹-型号:JDL-50-240 | 付 | 89 | 2021-10-13 | 2022-08-31 | 河北省秦皇岛市 | 买方指定仓库地面交货 |  | 9906-500020383-00004 | 044002064000130 | 400194797900140 | 500058163
0121AA-1407000-9999 | 包1 | 100 | 国网冀北电力有限公司 | 国网冀北电力有限公司承德供电公司 |  | 无电压等级 | 联结金具-直角挂板,Z-7 | 联结金具-直角挂板-型号:Z-7 | 只 | 8694 | 2021-10-13 | 2022-08-31 | 河北省承德市 | 买方指定仓库地面交货 |  | 9906-500020383-00004 | 044002055900060 | 400194799900060 | 500020399
0121AA-1407000-9999 | 包1 | 100 | 国网冀北电力有限公司 | 国网冀北电力有限公司唐山供电公司 |  | 无电压等级 | 联结金具-平行挂板,PD-12 | 联结金具-平行挂板-型号:PD-12 | 只 | 305 | 2021-10-15 | 2022-08-31 | 唐山 | 买方指定仓库地面交货 |  | 9906-500020383-00004 | 044002059700070 | 400194798700080 | 500020418
0121AA-1407000-9999 | 包1 | 100 | 国网冀北电力有限公司 | 国网冀北电力有限公司承德供电公司 |  | 无电压等级 | 联结金具-平行挂板,PD-12 | 联结金具-平行挂板-型号:PD-12 | 只 | 2703 | 2021-10-13 | 2022-08-31 | 河北省承德市 | 买方指定仓库地面交货 |  | 9906-500020383-00004 | 044002055800050 | 400194799700050 | 500020418
0121AA-1407000-9999 | 包1 | 100 | 国网冀北电力有限公司 | 国网冀北电力有限公司唐山供电公司 |  | 无电压等级 | 接续金具-楔型并沟线夹,JXD-3 | 接续金具-楔型并沟线夹-型号:JXD-3 | 付 | 2158 | 2021-10-15 | 2022-08-31 | 唐山 | 买方指定仓库地面交货 |  | 9906-500020383-00004 | 044002059700130 | 400194798800020 | 500129315
0121AA-1407000-9999 | 包1 | 100 | 国网冀北电力有限公司 | 国网冀北电力有限公司承德供电公司 |  | 无电压等级 | 联结金具-平行挂板,P-12 | 联结金具-平行挂板-型号:P-12 | 只 | 17 | 2021-10-13 | 2022-08-31 | 河北省承德市 | 买方指定仓库地面交货 |  | 9906-500020383-00004 | 044002055800080 | 400194799800020 | 500028088
0121AA-1407000-9999 | 包1 | 100 | 国网冀北电力有限公司 | 国网冀北电力有限公司承德供电公司 |  | 无电压等级 | 拉线金具-U型挂环,UL-25 | 拉线金具-U型挂环-型号:UL-25 | 付 | 2670 | 2021-10-13 | 2022-08-31 | 河北省承德市 | 买方指定仓库地面交货 |  | 9906-500020383-00004 | 044002055900100 | 400194799900110 | 500028313
0121AA-1407000-9999 | 包1 | 100 | 国网冀北电力有限公司 | 国网冀北电力有限公司秦皇岛供电公司 |  | 无电压等级 | 耐张线夹-楔型绝缘,NXL-4 | 耐张线夹-楔型绝缘-型号:NXL-4 | 付 | 16 | 2021-10-13 | 2022-08-31 | 河北省秦皇岛市 | 买方指定仓库地面交货 |  | 9906-500020383-00004 | 044002064000140 | 400194797900150 | 500083335
0121AA-1407000-9999 | 包1 | 100 | 国网冀北电力有限公司 | 国网冀北电力有限公司唐山供电公司 |  | 无电压等级 | 接续金具-绝缘穿刺接地线夹,10kV,240mm2,16mm2 | 接续金具-绝缘穿刺接地线夹-电压等级:10kV,主线截面积mm2:240mm2,支线截面积mm2:16mm2 | 付 | 4276 | 2021-10-15 | 2022-08-31 | 唐山 | 买方指定仓库地面交货 |  | 9906-500020383-00004 | 044002059700110 | 400194798800040 | 500032474
0121AA-1407000-9999 | 包1 | 100 | 国网冀北电力有限公司 | 国网冀北电力有限公司秦皇岛供电公司 |  | 无电压等级 | 耐张线夹-螺栓型,NLL-4 | 耐张线夹-螺栓型-型号:NLL-4 | 付 | 44 | 2021-10-13 | 2022-08-31 | 河北省秦皇岛市 | 买方指定仓库地面交货 |  | 9906-500020383-00004 | 044002064000020 | 400194797900010 | 500020293
0121AA-1407000-9999 | 包1 | 100 | 国网冀北电力有限公司 | 国网冀北电力有限公司承德供电公司 |  | 无电压等级 | 联结金具-平行挂板,PS-7 | 联结金具-平行挂板-型号:PS-7 | 只 | 2739 | 2021-10-13 | 2022-08-31 | 河北省承德市 | 买方指定仓库地面交货 |  | 9906-500020383-00004 | 044002055900090 | 400194799900100 | 500028085
0121AA-1407000-9999 | 包1 | 100 | 国网冀北电力有限公司 | 国网冀北电力有限公司承德供电公司 |  | 无电压等级 | 联结金具-U型挂环,U-7 | 联结金具-U型挂环-型号:U-7 | 只 | 2854 | 2021-10-13 | 2022-08-31 | 河北省承德市 | 买方指定仓库地面交货 |  | 9906-500020383-00004 | 044002055900050 | 400194799900040 | 500020383
0121AA-1407000-9999 | 包1 | 100 | 国网冀北电力有限公司 | 国网冀北电力有限公司秦皇岛供电公司 |  | 无电压等级 | 接续金具-绝缘穿刺线夹,JBC10-5 | 接续金具-绝缘穿刺线夹-型号:JBC10-5 | 付 | 4 | 2021-10-13 | 2022-08-31 | 河北省秦皇岛市 | 买方指定仓库地面交货 |  | 9906-500020383-00004 | 044002064000180 | 400194798000010 | 500129330
0121AA-1407000-9999 | 包1 | 100 | 国网冀北电力有限公司 | 国网冀北电力有限公司秦皇岛供电公司 |  | 无电压等级 | 拉线金具-U型挂环,UL-25 | 拉线金具-U型挂环-型号:UL-25 | 付 | 214 | 2021-10-13 | 2022-08-31 | 河北省秦皇岛市 | 买方指定仓库地面交货 |  | 9906-500020383-00004 | 044002064000100 | 400194797900110 | 500028313
0121AA-1407000-9999 | 包1 | 100 | 国网冀北电力有限公司 | 国网冀北电力有限公司唐山供电公司 |  | 无电压等级 | 联结金具-直角挂板,Z-7 | 联结金具-直角挂板-型号:Z-7 | 只 | 16358 | 2021-10-15 | 2022-08-31 | 唐山 | 买方指定仓库地面交货 |  | 9906-500020383-00004 | 044002059700060 | 400194798700070 | 500020399
0121AA-1407000-9999 | 包1 | 100 | 国网冀北电力有限公司 | 国网冀北电力有限公司承德供电公司 |  | 无电压等级 | 拉线金具-UT型线夹,NUT-3 | 拉线金具-UT型线夹-型号:NUT-3 | 付 | 1484 | 2021-10-13 | 2022-08-31 | 河北省承德市 | 买方指定仓库地面交货 |  | 9906-500020383-00004 | 044002055900080 | 400194799900090 | 500020750
0121AA-1407000-9999 | 包1 | 100 | 国网冀北电力有限公司 | 国网冀北电力有限公司承德供电公司 |  | 无电压等级 | 耐张线夹-螺栓型,NLL-1 | 耐张线夹-螺栓型-型号:NLL-1 | 付 | 16 | 2021-10-13 | 2022-08-31 | 河北省承德市 | 买方指定仓库地面交货 |  | 9906-500020383-00004 | 044002055900230 | 400194800000050 | 500020290
0121AA-1407000-9999 | 包1 | 100 | 国网冀北电力有限公司 | 国网冀北电力有限公司唐山供电公司 |  | 无电压等级 | 耐张线夹-螺栓型,NLL-4 | 耐张线夹-螺栓型-型号:NLL-4 | 付 | 9276 | 2021-10-15 | 2022-08-31 | 唐山 | 买方指定仓库地面交货 |  | 9906-500020383-00004 | 044002059700030 | 400194798700040 | 500020293
0121AA-1407000-9999 | 包1 | 100 | 国网冀北电力有限公司 | 国网冀北电力有限公司唐山供电公司 |  | 无电压等级 | 拉线金具-锲型线夹,NX-3 | 拉线金具-锲型线夹-型号:NX-3 | 付 | 7752 | 2021-10-15 | 2022-08-31 | 唐山 | 买方指定仓库地面交货 |  | 9906-500020383-00004 | 044002059700100 | 400194798700020 | 500029691
0121AA-1407000-9999 | 包1 | 100 | 国网冀北电力有限公司 | 国网冀北电力有限公司承德供电公司 |  | 无电压等级 | 耐张线夹-螺栓型,NLL-3 | 耐张线夹-螺栓型-型号:NLL-3 | 付 | 2561 | 2021-10-13 | 2022-08-31 | 河北省承德市 | 买方指定仓库地面交货 |  | 9906-500020383-00004 | 044002055900010 | 400194799900050 | 500020292
0121AA-1407000-9999 | 包1 | 100 | 国网冀北电力有限公司 | 国网冀北电力有限公司承德供电公司 |  | 无电压等级 | 联结金具-球头挂环,QP-7 | 联结金具-球头挂环-型号:QP-7 | 只 | 8247 | 2021-10-13 | 2022-08-31 | 河北省承德市 | 买方指定仓库地面交货 |  | 9906-500020383-00004 | 044002055800040 | 400194799700030 | 500020353
0121AA-1407000-9999 | 包1 | 100 | 国网冀北电力有限公司 | 国网冀北电力有限公司秦皇岛供电公司 |  | 无电压等级 | 接续金具-楔型并沟线夹,JXD-6 | 接续金具-楔型并沟线夹-型号:JXD-6 | 付 | 765 | 2021-10-13 | 2022-08-31 | 河北省秦皇岛市 | 买方指定仓库地面交货 |  | 9906-500020383-00004 | 044002064000160 | 400194797900170 | 500129316
0121AA-1407000-9999 | 包1 | 100 | 国网冀北电力有限公司 | 国网冀北电力有限公司秦皇岛供电公司 |  | 无电压等级 | 耐张线夹-楔型绝缘,NXL-3 | 耐张线夹-楔型绝缘-型号:NXL-3 | 付 | 789 | 2021-10-13 | 2022-08-31 | 河北省秦皇岛市 | 买方指定仓库地面交货 |  | 9906-500020383-00004 | 044002064000110 | 400194797900120 | 500029525
0121AA-1407000-9999 | 包1 | 100 | 国网冀北电力有限公司 | 国网冀北电力有限公司唐山供电公司 |  | 无电压等级 | 拉线金具-U型挂环,UL-25 | 拉线金具-U型挂环-型号:UL-25 | 付 | 2544 | 2021-10-15 | 2022-08-31 | 唐山 | 买方指定仓库地面交货 |  | 9906-500020383-00004 | 044002059700090 | 400194798700100 | 500028313
0121AA-1407000-9999 | 包1 | 100 | 国网冀北电力有限公司 | 国网冀北电力有限公司秦皇岛供电公司 |  | 无电压等级 | 联结金具-直角挂板,Z-7 | 联结金具-直角挂板-型号:Z-7 | 只 | 873 | 2021-10-13 | 2022-08-31 | 河北省秦皇岛市 | 买方指定仓库地面交货 |  | 9906-500020383-00004 | 044002064000060 | 400194797900050 | 500020399
0121AA-1407000-9999 | 包1 | 100 | 国网冀北电力有限公司 | 国网冀北电力有限公司秦皇岛供电公司 |  | 无电压等级 | 耐张线夹-螺栓型,NLL-3 | 耐张线夹-螺栓型-型号:NLL-3 | 付 | 22 | 2021-10-13 | 2022-08-31 | 河北省秦皇岛市 | 买方指定仓库地面交货 |  | 9906-500020383-00004 | 044002064000010 | 400194797900070 | 500020292
0121AA-1407000-9999 | 包1 | 100 | 国网冀北电力有限公司 | 国网冀北电力有限公司承德供电公司 |  | 无电压等级 | 接续金具-H型液压线夹,JH-2 | 接续金具-H型液压线夹-型号:JH-2 | 付 | 2 | 2021-10-13 | 2022-08-31 | 河北省承德市 | 买方指定仓库地面交货 |  | 9906-500020383-00004 | 044002055800110 | 400194799800050 | 500135757
0121AA-1407000-9999 | 包1 | 100 | 国网冀北电力有限公司 | 国网冀北电力有限公司承德供电公司 |  | 无电压等级 | 接续金具-H型液压线夹,JH-5 | 接续金具-H型液压线夹-型号:JH-5 | 付 | 493 | 2021-10-13 | 2022-08-31 | 河北省承德市 | 买方指定仓库地面交货 |  | 9906-500020383-00004 | 044002055800100 | 400194799800030 | 500135756
0121AA-1407000-9999 | 包1 | 100 | 国网冀北电力有限公司 | 国网冀北电力有限公司秦皇岛供电公司 |  | 无电压等级 | 联结金具-平行挂板,PS-7 | 联结金具-平行挂板-型号:PS-7 | 只 | 748 | 2021-10-13 | 2022-08-31 | 河北省秦皇岛市 | 买方指定仓库地面交货 |  | 9906-500020383-00004 | 044002064000090 | 400194797900100 | 500028085
0121AA-1407000-9999 | 包1 | 100 | 国网冀北电力有限公司 | 国网冀北电力有限公司承德供电公司 |  | 无电压等级 | 耐张线夹-楔型绝缘,NXL-2 | 耐张线夹-楔型绝缘-型号:NXL-2 | 付 | 1130 | 2021-10-13 | 2022-08-31 | 河北省承德市 | 买方指定仓库地面交货 |  | 9906-500020383-00004 | 044002055900140 | 400194799900150 | 500056047
0121AA-1407000-9999 | 包1 | 100 | 国网冀北电力有限公司 | 国网冀北电力有限公司承德供电公司 |  | 无电压等级 | 接续金具-接地线夹,JDL-50-240 | 接续金具-接地线夹-型号:JDL-50-240 | 付 | 1189 | 2021-10-13 | 2022-08-31 | 河北省承德市 | 买方指定仓库地面交货 |  | 9906-500020383-00004 | 044002055900150 | 400194799900070 | 500058163
0121AA-1407000-9999 | 包1 | 100 | 国网冀北电力有限公司 | 国网冀北电力有限公司承德供电公司 |  | 无电压等级 | 拉线金具-锲型线夹,NX-3 | 拉线金具-锲型线夹-型号:NX-3 | 付 | 4522 | 2021-10-13 | 2022-08-31 | 河北省承德市 | 买方指定仓库地面交货 |  | 9906-500020383-00004 | 044002055900130 | 400194799900140 | 500029691
0121AA-1407000-9999 | 包1 | 100 | 国网冀北电力有限公司 | 国网冀北电力有限公司承德供电公司 |  | 无电压等级 | 耐张线夹-螺栓型,NLL-2 | 耐张线夹-螺栓型-型号:NLL-2 | 付 | 1226 | 2021-10-13 | 2022-08-31 | 河北省承德市 | 买方指定仓库地面交货 |  | 9906-500020383-00004 | 044002055800030 | 400194799700010 | 500020291
0121AA-1407000-9999 | 包1 | 100 | 国网冀北电力有限公司 | 国网冀北电力有限公司唐山供电公司 |  | 无电压等级 | 接续金具-接地线夹,JDL-50-240 | 接续金具-接地线夹-型号:JDL-50-240 | 付 | 1578 | 2021-10-15 | 2022-08-31 | 唐山 | 买方指定仓库地面交货 |  | 9906-500020383-00004 | 044002059700120 | 400194798800010 | 500058163
0121AA-1407000-9999 | 包1 | 100 | 国网冀北电力有限公司 | 国网冀北电力有限公司承德供电公司 |  | 无电压等级 | 拉线金具-UT型线夹,NUT-2 | 拉线金具-UT型线夹-型号:NUT-2 | 付 | 1197 | 2021-10-13 | 2022-08-31 | 河北省承德市 | 买方指定仓库地面交货 |  | 9906-500020383-00004 | 044002055900070 | 400194799900080 | 500020749
0121AA-1407000-9999 | 包1 | 100 | 国网冀北电力有限公司 | 国网冀北电力有限公司承德供电公司 |  | 无电压等级 | 拉线金具-锲型线夹,NX-2 | 拉线金具-锲型线夹-型号:NX-2 | 付 | 3474 | 2021-10-13 | 2022-08-31 | 河北省承德市 | 买方指定仓库地面交货 |  | 9906-500020383-00004 | 044002055900120 | 400194799900130 | 500029689
0121AA-1407000-9999 | 包1 | 100 | 国网冀北电力有限公司 | 国网冀北电力有限公司秦皇岛供电公司 |  | 无电压等级 | 联结金具-碗头挂板,WS-7 | 联结金具-碗头挂板-型号:WS-7 | 只 | 57 | 2021-10-13 | 2022-08-31 | 河北省秦皇岛市 | 买方指定仓库地面交货 |  | 9906-500020383-00004 | 044002064000050 | 400194797900040 | 500020370
0121AA-1407000-9999 | 包1 | 100 | 国网冀北电力有限公司 | 国网冀北电力有限公司唐山供电公司 |  | 无电压等级 | 耐张线夹-螺栓型,NLL-3 | 耐张线夹-螺栓型-型号:NLL-3 | 付 | 3488 | 2021-10-15 | 2022-08-31 | 唐山 | 买方指定仓库地面交货 |  | 9906-500020383-00004 | 044002059700020 | 400194798700030 | 500020292
0121AA-1407000-9999 | 包2 | 200 | 国网冀北电力有限公司 | 国网冀北电力有限公司承德供电公司 |  | 无电压等级 | 耐张线夹-螺栓型,NLL-1 | 耐张线夹-螺栓型-型号:NLL-1 | 付 | 13 | 2021-10-13 | 2022-08-31 | 河北省承德市 | 买方指定仓库地面交货 |  | 9906-500020383-00004 | 044002055900230 | 400194800000050 | 500020290
0121AA-1407000-9999 | 包2 | 200 | 国网冀北电力有限公司 | 国网冀北电力有限公司唐山供电公司 |  | 无电压等级 | 拉线金具-UT型线夹,NUT-3 | 拉线金具-UT型线夹-型号:NUT-3 | 付 | 2166 | 2021-10-15 | 2022-08-31 | 唐山 | 买方指定仓库地面交货 |  | 9906-500020383-00004 | 044002059700080 | 400194798700090 | 500020750
0121AA-1407000-9999 | 包2 | 200 | 国网冀北电力有限公司 | 国网冀北电力有限公司唐山供电公司 |  | 无电压等级 | 耐张线夹-螺栓型,NLL-3 | 耐张线夹-螺栓型-型号:NLL-3 | 付 | 2877 | 2021-10-15 | 2022-08-31 | 唐山 | 买方指定仓库地面交货 |  | 9906-500020383-00004 | 044002059700020 | 400194798700030 | 500020292
0121AA-1407000-9999 | 包2 | 200 | 国网冀北电力有限公司 | 国网冀北电力有限公司承德供电公司 |  | 无电压等级 | 联结金具-碗头挂板,WS-7 | 联结金具-碗头挂板-型号:WS-7 | 只 | 19 | 2021-10-13 | 2022-08-31 | 河北省承德市 | 买方指定仓库地面交货 |  | 9906-500020383-00004 | 044002055900040 | 400194799900030 | 500020370
0121AA-1407000-9999 | 包2 | 200 | 国网冀北电力有限公司 | 国网冀北电力有限公司承德供电公司 |  | 无电压等级 | 接续金具-楔型并沟线夹,JXD-10 | 接续金具-楔型并沟线夹-型号:JXD-10 | 付 | 7204 | 2021-10-13 | 2022-08-31 | 河北省承德市 | 买方指定仓库地面交货 |  | 9906-500020383-00004 | 044002055900180 | 400194800000020 | 500129318
0121AA-1407000-9999 | 包2 | 200 | 国网冀北电力有限公司 | 国网冀北电力有限公司秦皇岛供电公司 |  | 无电压等级 | 联结金具-平行挂板,PD-12 | 联结金具-平行挂板-型号:PD-12 | 只 | 186 | 2021-10-13 | 2022-08-31 | 河北省秦皇岛市 | 买方指定仓库地面交货 |  | 9906-500020383-00004 | 044002064000070 | 400194797900060 | 500020418
0121AA-1407000-9999 | 包2 | 200 | 国网冀北电力有限公司 | 国网冀北电力有限公司秦皇岛供电公司 |  | 无电压等级 | 联结金具-球头挂环,QP-7 | 联结金具-球头挂环-型号:QP-7 | 只 | 102 | 2021-10-13 | 2022-08-31 | 河北省秦皇岛市 | 买方指定仓库地面交货 |  | 9906-500020383-00004 | 044002064000030 | 400194797900020 | 500020353
0121AA-1407000-9999 | 包2 | 200 | 国网冀北电力有限公司 | 国网冀北电力有限公司承德供电公司 |  | 无电压等级 | 接续金具-绝缘穿刺接地线夹,10kV,240mm2,16mm2 | 接续金具-绝缘穿刺接地线夹-电压等级:10kV,主线截面积mm2:240mm2,支线截面积mm2:16mm2 | 付 | 80 | 2021-10-13 | 2022-08-31 | 河北省承德市 | 买方指定仓库地面交货 |  | 9906-500020383-00004 | 044002055800090 | 400194799800010 | 500032474
0121AA-1407000-9999 | 包2 | 200 | 国网冀北电力有限公司 | 国网冀北电力有限公司秦皇岛供电公司 |  | 无电压等级 | 拉线金具-锲型线夹,NX-3 | 拉线金具-锲型线夹-型号:NX-3 | 付 | 540 | 2021-10-13 | 2022-08-31 | 河北省秦皇岛市 | 买方指定仓库地面交货 |  | 9906-500020383-00004 | 044002064000120 | 400194797900130 | 500029691
0121AA-1407000-9999 | 包2 | 200 | 国网冀北电力有限公司 | 国网冀北电力有限公司承德供电公司 |  | 无电压等级 | 接续金具-楔型并沟线夹,JXD-3 | 接续金具-楔型并沟线夹-型号:JXD-3 | 付 | 9547 | 2021-10-13 | 2022-08-31 | 河北省承德市 | 买方指定仓库地面交货 |  | 9906-500020383-00004 | 044002055900160 | 400194800000090 | 500129315
0121AA-1407000-9999 | 包2 | 200 | 国网冀北电力有限公司 | 国网冀北电力有限公司承德供电公司 |  | 无电压等级 | 接续金具-楔型并沟线夹,JXD-6 | 接续金具-楔型并沟线夹-型号:JXD-6 | 付 | 8454 | 2021-10-13 | 2022-08-31 | 河北省承德市 | 买方指定仓库地面交货 |  | 9906-500020383-00004 | 044002055900170 | 400194800000010 | 500129316
0121AA-1407000-9999 | 包2 | 200 | 国网冀北电力有限公司 | 国网冀北电力有限公司唐山供电公司 |  | 无电压等级 | 联结金具-碗头挂板,W-7B | 联结金具-碗头挂板-型号:W-7B | 只 | 13495 | 2021-10-15 | 2022-08-31 | 唐山 | 买方指定仓库地面交货 |  | 9906-500020383-00004 | 044002059700050 | 400194798700060 | 500020369
0121AA-1407000-9999 | 包2 | 200 | 国网冀北电力有限公司 | 国网冀北电力有限公司唐山供电公司 |  | 无电压等级 | 耐张线夹-螺栓型,NLL-2 | 耐张线夹-螺栓型-型号:NLL-2 | 付 | 557 | 2021-10-15 | 2022-08-31 | 唐山 | 买方指定仓库地面交货 |  | 9906-500020383-00004 | 044002059700010 | 400194798700010 | 500020291
0121AA-1407000-9999 | 包2 | 200 | 国网冀北电力有限公司 | 国网冀北电力有限公司秦皇岛供电公司 |  | 无电压等级 | 接续金具-楔型并沟线夹,JXD-10 | 接续金具-楔型并沟线夹-型号:JXD-10 | 付 | 70 | 2021-10-13 | 2022-08-31 | 河北省秦皇岛市 | 买方指定仓库地面交货 |  | 9906-500020383-00004 | 044002064000170 | 400194797900090 | 500129318
0121AA-1407000-9999 | 包2 | 200 | 国网冀北电力有限公司 | 国网冀北电力有限公司唐山供电公司 |  | 无电压等级 | 接续金具-楔型并沟线夹,JXD-6 | 接续金具-楔型并沟线夹-型号:JXD-6 | 付 | 729 | 2021-10-15 | 2022-08-31 | 唐山 | 买方指定仓库地面交货 |  | 9906-500020383-00004 | 044002059700140 | 400194798800030 | 500129316
0121AA-1407000-9999 | 包2 | 200 | 国网冀北电力有限公司 | 国网冀北电力有限公司承德供电公司 |  | 无电压等级 | 联结金具-碗头挂板,W-7B | 联结金具-碗头挂板-型号:W-7B | 只 | 7124 | 2021-10-13 | 2022-08-31 | 河北省承德市 | 买方指定仓库地面交货 |  | 9906-500020383-00004 | 044002055900030 | 400194799900020 | 500020369
0121AA-1407000-9999 | 包2 | 200 | 国网冀北电力有限公司 | 国网冀北电力有限公司唐山供电公司 |  | 无电压等级 | 接续金具-楔型并沟线夹,JXD-10 | 接续金具-楔型并沟线夹-型号:JXD-10 | 付 | 27791 | 2021-10-15 | 2022-08-31 | 唐山 | 买方指定仓库地面交货 |  | 9906-500020383-00004 | 044002059700150 | 400194798800050 | 500129318
0121AA-1407000-9999 | 包2 | 200 | 国网冀北电力有限公司 | 国网冀北电力有限公司承德供电公司 |  | 无电压等级 | 联结金具-U型挂环,U-25 | 联结金具-U型挂环-型号:U-25 | 只 | 2 | 2021-10-13 | 2022-08-31 | 河北省承德市 | 买方指定仓库地面交货 |  | 9906-500020383-00004 | 044002055800070 | 400194799700040 | 500028043
0121AA-1407000-9999 | 包2 | 200 | 国网冀北电力有限公司 | 国网冀北电力有限公司秦皇岛供电公司 |  | 无电压等级 | 接续金具-楔型并沟线夹,JXD-3 | 接续金具-楔型并沟线夹-型号:JXD-3 | 付 | 217 | 2021-10-13 | 2022-08-31 | 河北省秦皇岛市 | 买方指定仓库地面交货 |  | 9906-500020383-00004 | 044002064000150 | 400194797900160 | 500129315
0121AA-1407000-9999 | 包2 | 200 | 国网冀北电力有限公司 | 国网冀北电力有限公司承德供电公司 |  | 无电压等级 | 耐张线夹-楔型绝缘,NXL-3 | 耐张线夹-楔型绝缘-型号:NXL-3 | 付 | 4866 | 2021-10-13 | 2022-08-31 | 河北省承德市 | 买方指定仓库地面交货 |  | 9906-500020383-00004 | 044002055900110 | 400194799900120 | 500029525
0121AA-1407000-9999 | 包2 | 200 | 国网冀北电力有限公司 | 国网冀北电力有限公司承德供电公司 |  | 无电压等级 | 耐张线夹-螺栓型,NLL-4 | 耐张线夹-螺栓型-型号:NLL-4 | 付 | 4012 | 2021-10-13 | 2022-08-31 | 河北省承德市 | 买方指定仓库地面交货 |  | 9906-500020383-00004 | 044002055900020 | 400194799900010 | 500020293
0121AA-1407000-9999 | 包2 | 200 | 国网冀北电力有限公司 | 国网冀北电力有限公司唐山供电公司 |  | 无电压等级 | 联结金具-球头挂环,QP-7 | 联结金具-球头挂环-型号:QP-7 | 只 | 13495 | 2021-10-15 | 2022-08-31 | 唐山 | 买方指定仓库地面交货 |  | 9906-500020383-00004 | 044002059700040 | 400194798700050 | 500020353
0121AA-1407000-9999 | 包2 | 200 | 国网冀北电力有限公司 | 国网冀北电力有限公司秦皇岛供电公司 |  | 无电压等级 | 拉线金具-UT型线夹,NUT-3 | 拉线金具-UT型线夹-型号:NUT-3 | 付 | 181 | 2021-10-13 | 2022-08-31 | 河北省秦皇岛市 | 买方指定仓库地面交货 |  | 9906-500020383-00004 | 044002064000080 | 400194797900080 | 500020750
0121AA-1407000-9999 | 包2 | 200 | 国网冀北电力有限公司 | 国网冀北电力有限公司秦皇岛供电公司 |  | 无电压等级 | 联结金具-碗头挂板,W-7B | 联结金具-碗头挂板-型号:W-7B | 只 | 55 | 2021-10-13 | 2022-08-31 | 河北省秦皇岛市 | 买方指定仓库地面交货 |  | 9906-500020383-00004 | 044002064000040 | 400194797900030 | 500020369
0121AA-1407000-9999 | 包2 | 200 | 国网冀北电力有限公司 | 国网冀北电力有限公司承德供电公司 |  | 无电压等级 | 耐张线夹-螺栓型,NLL-1 | 耐张线夹-螺栓型-型号:NLL-1 | 付 | 13 | 2021-10-13 | 2022-08-31 | 河北省承德市 | 买方指定仓库地面交货 |  | 9906-500020383-00004 | 044002055800020 | 400194799700020 | 500020290
0121AA-1407000-9999 | 包2 | 200 | 国网冀北电力有限公司 | 国网冀北电力有限公司秦皇岛供电公司 |  | 无电压等级 | 接续金具-接地线夹,JDL-50-240 | 接续金具-接地线夹-型号:JDL-50-240 | 付 | 73 | 2021-10-13 | 2022-08-31 | 河北省秦皇岛市 | 买方指定仓库地面交货 |  | 9906-500020383-00004 | 044002064000130 | 400194797900140 | 500058163
0121AA-1407000-9999 | 包2 | 200 | 国网冀北电力有限公司 | 国网冀北电力有限公司承德供电公司 |  | 无电压等级 | 联结金具-直角挂板,Z-7 | 联结金具-直角挂板-型号:Z-7 | 只 | 7173 | 2021-10-13 | 2022-08-31 | 河北省承德市 | 买方指定仓库地面交货 |  | 9906-500020383-00004 | 044002055900060 | 400194799900060 | 500020399
0121AA-1407000-9999 | 包2 | 200 | 国网冀北电力有限公司 | 国网冀北电力有限公司唐山供电公司 |  | 无电压等级 | 联结金具-平行挂板,PD-12 | 联结金具-平行挂板-型号:PD-12 | 只 | 252 | 2021-10-15 | 2022-08-31 | 唐山 | 买方指定仓库地面交货 |  | 9906-500020383-00004 | 044002059700070 | 400194798700080 | 500020418
0121AA-1407000-9999 | 包2 | 200 | 国网冀北电力有限公司 | 国网冀北电力有限公司承德供电公司 |  | 无电压等级 | 联结金具-平行挂板,PD-12 | 联结金具-平行挂板-型号:PD-12 | 只 | 2230 | 2021-10-13 | 2022-08-31 | 河北省承德市 | 买方指定仓库地面交货 |  | 9906-500020383-00004 | 044002055800050 | 400194799700050 | 500020418
0121AA-1407000-9999 | 包2 | 200 | 国网冀北电力有限公司 | 国网冀北电力有限公司唐山供电公司 |  | 无电压等级 | 接续金具-楔型并沟线夹,JXD-3 | 接续金具-楔型并沟线夹-型号:JXD-3 | 付 | 1780 | 2021-10-15 | 2022-08-31 | 唐山 | 买方指定仓库地面交货 |  | 9906-500020383-00004 | 044002059700130 | 400194798800020 | 500129315
0121AA-1407000-9999 | 包2 | 200 | 国网冀北电力有限公司 | 国网冀北电力有限公司承德供电公司 |  | 无电压等级 | 联结金具-平行挂板,P-12 | 联结金具-平行挂板-型号:P-12 | 只 | 14 | 2021-10-13 | 2022-08-31 | 河北省承德市 | 买方指定仓库地面交货 |  | 9906-500020383-00004 | 044002055800080 | 400194799800020 | 500028088
0121AA-1407000-9999 | 包2 | 200 | 国网冀北电力有限公司 | 国网冀北电力有限公司承德供电公司 |  | 无电压等级 | 拉线金具-U型挂环,UL-25 | 拉线金具-U型挂环-型号:UL-25 | 付 | 2203 | 2021-10-13 | 2022-08-31 | 河北省承德市 | 买方指定仓库地面交货 |  | 9906-500020383-00004 | 044002055900100 | 400194799900110 | 500028313
0121AA-1407000-9999 | 包2 | 200 | 国网冀北电力有限公司 | 国网冀北电力有限公司秦皇岛供电公司 |  | 无电压等级 | 耐张线夹-楔型绝缘,NXL-4 | 耐张线夹-楔型绝缘-型号:NXL-4 | 付 | 13 | 2021-10-13 | 2022-08-31 | 河北省秦皇岛市 | 买方指定仓库地面交货 |  | 9906-500020383-00004 | 044002064000140 | 400194797900150 | 500083335
0121AA-1407000-9999 | 包2 | 200 | 国网冀北电力有限公司 | 国网冀北电力有限公司唐山供电公司 |  | 无电压等级 | 接续金具-绝缘穿刺接地线夹,10kV,240mm2,16mm2 | 接续金具-绝缘穿刺接地线夹-电压等级:10kV,主线截面积mm2:240mm2,支线截面积mm2:16mm2 | 付 | 3528 | 2021-10-15 | 2022-08-31 | 唐山 | 买方指定仓库地面交货 |  | 9906-500020383-00004 | 044002059700110 | 400194798800040 | 500032474
0121AA-1407000-9999 | 包2 | 200 | 国网冀北电力有限公司 | 国网冀北电力有限公司秦皇岛供电公司 |  | 无电压等级 | 耐张线夹-螺栓型,NLL-4 | 耐张线夹-螺栓型-型号:NLL-4 | 付 | 36 | 2021-10-13 | 2022-08-31 | 河北省秦皇岛市 | 买方指定仓库地面交货 |  | 9906-500020383-00004 | 044002064000020 | 400194797900010 | 500020293
0121AA-1407000-9999 | 包2 | 200 | 国网冀北电力有限公司 | 国网冀北电力有限公司承德供电公司 |  | 无电压等级 | 联结金具-平行挂板,PS-7 | 联结金具-平行挂板-型号:PS-7 | 只 | 2259 | 2021-10-13 | 2022-08-31 | 河北省承德市 | 买方指定仓库地面交货 |  | 9906-500020383-00004 | 044002055900090 | 400194799900100 | 500028085
0121AA-1407000-9999 | 包2 | 200 | 国网冀北电力有限公司 | 国网冀北电力有限公司承德供电公司 |  | 无电压等级 | 联结金具-U型挂环,U-7 | 联结金具-U型挂环-型号:U-7 | 只 | 2354 | 2021-10-13 | 2022-08-31 | 河北省承德市 | 买方指定仓库地面交货 |  | 9906-500020383-00004 | 044002055900050 | 400194799900040 | 500020383
0121AA-1407000-9999 | 包2 | 200 | 国网冀北电力有限公司 | 国网冀北电力有限公司秦皇岛供电公司 |  | 无电压等级 | 接续金具-绝缘穿刺线夹,JBC10-5 | 接续金具-绝缘穿刺线夹-型号:JBC10-5 | 付 | 3 | 2021-10-13 | 2022-08-31 | 河北省秦皇岛市 | 买方指定仓库地面交货 |  | 9906-500020383-00004 | 044002064000180 | 400194798000010 | 500129330
0121AA-1407000-9999 | 包2 | 200 | 国网冀北电力有限公司 | 国网冀北电力有限公司秦皇岛供电公司 |  | 无电压等级 | 拉线金具-U型挂环,UL-25 | 拉线金具-U型挂环-型号:UL-25 | 付 | 176 | 2021-10-13 | 2022-08-31 | 河北省秦皇岛市 | 买方指定仓库地面交货 |  | 9906-500020383-00004 | 044002064000100 | 400194797900110 | 500028313
0121AA-1407000-9999 | 包2 | 200 | 国网冀北电力有限公司 | 国网冀北电力有限公司唐山供电公司 |  | 无电压等级 | 联结金具-直角挂板,Z-7 | 联结金具-直角挂板-型号:Z-7 | 只 | 13495 | 2021-10-15 | 2022-08-31 | 唐山 | 买方指定仓库地面交货 |  | 9906-500020383-00004 | 044002059700060 | 400194798700070 | 500020399
0121AA-1407000-9999 | 包2 | 200 | 国网冀北电力有限公司 | 国网冀北电力有限公司承德供电公司 |  | 无电压等级 | 拉线金具-UT型线夹,NUT-3 | 拉线金具-UT型线夹-型号:NUT-3 | 付 | 1224 | 2021-10-13 | 2022-08-31 | 河北省承德市 | 买方指定仓库地面交货 |  | 9906-500020383-00004 | 044002055900080 | 400194799900090 | 500020750
0121AA-1407000-9999 | 包2 | 200 | 国网冀北电力有限公司 | 国网冀北电力有限公司唐山供电公司 |  | 无电压等级 | 耐张线夹-螺栓型,NLL-4 | 耐张线夹-螺栓型-型号:NLL-4 | 付 | 7653 | 2021-10-15 | 2022-08-31 | 唐山 | 买方指定仓库地面交货 |  | 9906-500020383-00004 | 044002059700030 | 400194798700040 | 500020293
0121AA-1407000-9999 | 包2 | 200 | 国网冀北电力有限公司 | 国网冀北电力有限公司唐山供电公司 |  | 无电压等级 | 拉线金具-锲型线夹,NX-3 | 拉线金具-锲型线夹-型号:NX-3 | 付 | 6395 | 2021-10-15 | 2022-08-31 | 唐山 | 买方指定仓库地面交货 |  | 9906-500020383-00004 | 044002059700100 | 400194798700020 | 500029691
0121AA-1407000-9999 | 包2 | 200 | 国网冀北电力有限公司 | 国网冀北电力有限公司承德供电公司 |  | 无电压等级 | 耐张线夹-螺栓型,NLL-3 | 耐张线夹-螺栓型-型号:NLL-3 | 付 | 2113 | 2021-10-13 | 2022-08-31 | 河北省承德市 | 买方指定仓库地面交货 |  | 9906-500020383-00004 | 044002055900010 | 400194799900050 | 500020292
0121AA-1407000-9999 | 包2 | 200 | 国网冀北电力有限公司 | 国网冀北电力有限公司承德供电公司 |  | 无电压等级 | 联结金具-球头挂环,QP-7 | 联结金具-球头挂环-型号:QP-7 | 只 | 6804 | 2021-10-13 | 2022-08-31 | 河北省承德市 | 买方指定仓库地面交货 |  | 9906-500020383-00004 | 044002055800040 | 400194799700030 | 500020353
0121AA-1407000-9999 | 包2 | 200 | 国网冀北电力有限公司 | 国网冀北电力有限公司秦皇岛供电公司 |  | 无电压等级 | 接续金具-楔型并沟线夹,JXD-6 | 接续金具-楔型并沟线夹-型号:JXD-6 | 付 | 631 | 2021-10-13 | 2022-08-31 | 河北省秦皇岛市 | 买方指定仓库地面交货 |  | 9906-500020383-00004 | 044002064000160 | 400194797900170 | 500129316
0121AA-1407000-9999 | 包2 | 200 | 国网冀北电力有限公司 | 国网冀北电力有限公司秦皇岛供电公司 |  | 无电压等级 | 耐张线夹-楔型绝缘,NXL-3 | 耐张线夹-楔型绝缘-型号:NXL-3 | 付 | 651 | 2021-10-13 | 2022-08-31 | 河北省秦皇岛市 | 买方指定仓库地面交货 |  | 9906-500020383-00004 | 044002064000110 | 400194797900120 | 500029525
0121AA-1407000-9999 | 包2 | 200 | 国网冀北电力有限公司 | 国网冀北电力有限公司唐山供电公司 |  | 无电压等级 | 拉线金具-U型挂环,UL-25 | 拉线金具-U型挂环-型号:UL-25 | 付 | 2099 | 2021-10-15 | 2022-08-31 | 唐山 | 买方指定仓库地面交货 |  | 9906-500020383-00004 | 044002059700090 | 400194798700100 | 500028313
0121AA-1407000-9999 | 包2 | 200 | 国网冀北电力有限公司 | 国网冀北电力有限公司秦皇岛供电公司 |  | 无电压等级 | 联结金具-直角挂板,Z-7 | 联结金具-直角挂板-型号:Z-7 | 只 | 720 | 2021-10-13 | 2022-08-31 | 河北省秦皇岛市 | 买方指定仓库地面交货 |  | 9906-500020383-00004 | 044002064000060 | 400194797900050 | 500020399
0121AA-1407000-9999 | 包2 | 200 | 国网冀北电力有限公司 | 国网冀北电力有限公司秦皇岛供电公司 |  | 无电压等级 | 耐张线夹-螺栓型,NLL-3 | 耐张线夹-螺栓型-型号:NLL-3 | 付 | 18 | 2021-10-13 | 2022-08-31 | 河北省秦皇岛市 | 买方指定仓库地面交货 |  | 9906-500020383-00004 | 044002064000010 | 400194797900070 | 500020292
0121AA-1407000-9999 | 包2 | 200 | 国网冀北电力有限公司 | 国网冀北电力有限公司承德供电公司 |  | 无电压等级 | 接续金具-H型液压线夹,JH-2 | 接续金具-H型液压线夹-型号:JH-2 | 付 | 1 | 2021-10-13 | 2022-08-31 | 河北省承德市 | 买方指定仓库地面交货 |  | 9906-500020383-00004 | 044002055800110 | 400194799800050 | 500135757
0121AA-1407000-9999 | 包2 | 200 | 国网冀北电力有限公司 | 国网冀北电力有限公司承德供电公司 |  | 无电压等级 | 接续金具-H型液压线夹,JH-5 | 接续金具-H型液压线夹-型号:JH-5 | 付 | 407 | 2021-10-13 | 2022-08-31 | 河北省承德市 | 买方指定仓库地面交货 |  | 9906-500020383-00004 | 044002055800100 | 400194799800030 | 500135756
0121AA-1407000-9999 | 包2 | 200 | 国网冀北电力有限公司 | 国网冀北电力有限公司秦皇岛供电公司 |  | 无电压等级 | 联结金具-平行挂板,PS-7 | 联结金具-平行挂板-型号:PS-7 | 只 | 617 | 2021-10-13 | 2022-08-31 | 河北省秦皇岛市 | 买方指定仓库地面交货 |  | 9906-500020383-00004 | 044002064000090 | 400194797900100 | 500028085
0121AA-1407000-9999 | 包2 | 200 | 国网冀北电力有限公司 | 国网冀北电力有限公司承德供电公司 |  | 无电压等级 | 耐张线夹-楔型绝缘,NXL-2 | 耐张线夹-楔型绝缘-型号:NXL-2 | 付 | 932 | 2021-10-13 | 2022-08-31 | 河北省承德市 | 买方指定仓库地面交货 |  | 9906-500020383-00004 | 044002055900140 | 400194799900150 | 500056047
0121AA-1407000-9999 | 包2 | 200 | 国网冀北电力有限公司 | 国网冀北电力有限公司承德供电公司 |  | 无电压等级 | 接续金具-接地线夹,JDL-50-240 | 接续金具-接地线夹-型号:JDL-50-240 | 付 | 981 | 2021-10-13 | 2022-08-31 | 河北省承德市 | 买方指定仓库地面交货 |  | 9906-500020383-00004 | 044002055900150 | 400194799900070 | 500058163
0121AA-1407000-9999 | 包2 | 200 | 国网冀北电力有限公司 | 国网冀北电力有限公司承德供电公司 |  | 无电压等级 | 拉线金具-锲型线夹,NX-3 | 拉线金具-锲型线夹-型号:NX-3 | 付 | 3730 | 2021-10-13 | 2022-08-31 | 河北省承德市 | 买方指定仓库地面交货 |  | 9906-500020383-00004 | 044002055900130 | 400194799900140 | 500029691
0121AA-1407000-9999 | 包2 | 200 | 国网冀北电力有限公司 | 国网冀北电力有限公司承德供电公司 |  | 无电压等级 | 耐张线夹-螺栓型,NLL-2 | 耐张线夹-螺栓型-型号:NLL-2 | 付 | 1011 | 2021-10-13 | 2022-08-31 | 河北省承德市 | 买方指定仓库地面交货 |  | 9906-500020383-00004 | 044002055800030 | 400194799700010 | 500020291
0121AA-1407000-9999 | 包2 | 200 | 国网冀北电力有限公司 | 国网冀北电力有限公司唐山供电公司 |  | 无电压等级 | 接续金具-接地线夹,JDL-50-240 | 接续金具-接地线夹-型号:JDL-50-240 | 付 | 1302 | 2021-10-15 | 2022-08-31 | 唐山 | 买方指定仓库地面交货 |  | 9906-500020383-00004 | 044002059700120 | 400194798800010 | 500058163
0121AA-1407000-9999 | 包2 | 200 | 国网冀北电力有限公司 | 国网冀北电力有限公司承德供电公司 |  | 无电压等级 | 拉线金具-UT型线夹,NUT-2 | 拉线金具-UT型线夹-型号:NUT-2 | 付 | 988 | 2021-10-13 | 2022-08-31 | 河北省承德市 | 买方指定仓库地面交货 |  | 9906-500020383-00004 | 044002055900070 | 400194799900080 | 500020749
0121AA-1407000-9999 | 包2 | 200 | 国网冀北电力有限公司 | 国网冀北电力有限公司承德供电公司 |  | 无电压等级 | 拉线金具-锲型线夹,NX-2 | 拉线金具-锲型线夹-型号:NX-2 | 付 | 2866 | 2021-10-13 | 2022-08-31 | 河北省承德市 | 买方指定仓库地面交货 |  | 9906-500020383-00004 | 044002055900120 | 400194799900130 | 500029689
0121AA-1407000-9999 | 包2 | 200 | 国网冀北电力有限公司 | 国网冀北电力有限公司秦皇岛供电公司 |  | 无电压等级 | 联结金具-碗头挂板,WS-7 | 联结金具-碗头挂板-型号:WS-7 | 只 | 47 | 2021-10-13 | 2022-08-31 | 河北省秦皇岛市 | 买方指定仓库地面交货 |  | 9906-500020383-00004 | 044002064000050 | 400194797900040 | 500020370
0121AA-1407000-9999 | 包2 | 200 | 国网冀北电力有限公司 | 国网冀北电力有限公司承德供电公司 |  | 无电压等级 | 耐张线夹-螺栓型,NLL-2 | 耐张线夹-螺栓型-型号:NLL-2 | 付 | 1011 | 2021-10-13 | 2022-08-31 | 河北省承德市 | 买方指定仓库地面交货 |  | 9906-500020383-00004 | 044002055900240 | 400194800000060 | 500020291
0121AA-1407000-9999 | 包3 | 300 | 国网冀北电力有限公司 | 国网冀北电力有限公司承德供电公司 |  | 无电压等级 | 耐张线夹-螺栓型,NLL-1 | 耐张线夹-螺栓型-型号:NLL-1 | 付 | 11 | 2021-10-13 | 2022-08-31 | 河北省承德市 | 买方指定仓库地面交货 |  | 9906-500020383-00004 | 044002055900230 | 400194800000050 | 500020290
0121AA-1407000-9999 | 包3 | 300 | 国网冀北电力有限公司 | 国网冀北电力有限公司承德供电公司 |  | 无电压等级 | 耐张线夹-螺栓型,NLL-2 | 耐张线夹-螺栓型-型号:NLL-2 | 付 | 828 | 2021-10-13 | 2022-08-31 | 河北省承德市 | 买方指定仓库地面交货 |  | 9906-500020383-00004 | 044002055900240 | 400194800000060 | 500020291
0121AA-1407000-9999 | 包3 | 300 | 国网冀北电力有限公司 | 国网冀北电力有限公司唐山供电公司 |  | 无电压等级 | 耐张线夹-螺栓型,NLL-3 | 耐张线夹-螺栓型-型号:NLL-3 | 付 | 2355 | 2021-10-15 | 2022-08-31 | 唐山 | 买方指定仓库地面交货 |  | 9906-500020383-00004 | 044002059700020 | 400194798700030 | 500020292
0121AA-1407000-9999 | 包3 | 300 | 国网冀北电力有限公司 | 国网冀北电力有限公司承德供电公司 |  | 无电压等级 | 联结金具-碗头挂板,WS-7 | 联结金具-碗头挂板-型号:WS-7 | 只 | 16 | 2021-10-13 | 2022-08-31 | 河北省承德市 | 买方指定仓库地面交货 |  | 9906-500020383-00004 | 044002055900040 | 400194799900030 | 500020370
0121AA-1407000-9999 | 包3 | 300 | 国网冀北电力有限公司 | 国网冀北电力有限公司承德供电公司 |  | 无电压等级 | 接续金具-楔型并沟线夹,JXD-10 | 接续金具-楔型并沟线夹-型号:JXD-10 | 付 | 5896 | 2021-10-13 | 2022-08-31 | 河北省承德市 | 买方指定仓库地面交货 |  | 9906-500020383-00004 | 044002055900180 | 400194800000020 | 500129318
0121AA-1407000-9999 | 包3 | 300 | 国网冀北电力有限公司 | 国网冀北电力有限公司秦皇岛供电公司 |  | 无电压等级 | 联结金具-平行挂板,PD-12 | 联结金具-平行挂板-型号:PD-12 | 只 | 154 | 2021-10-13 | 2022-08-31 | 河北省秦皇岛市 | 买方指定仓库地面交货 |  | 9906-500020383-00004 | 044002064000070 | 400194797900060 | 500020418
0121AA-1407000-9999 | 包3 | 300 | 国网冀北电力有限公司 | 国网冀北电力有限公司秦皇岛供电公司 |  | 无电压等级 | 联结金具-球头挂环,QP-7 | 联结金具-球头挂环-型号:QP-7 | 只 | 86 | 2021-10-13 | 2022-08-31 | 河北省秦皇岛市 | 买方指定仓库地面交货 |  | 9906-500020383-00004 | 044002064000030 | 400194797900020 | 500020353
0121AA-1407000-9999 | 包3 | 300 | 国网冀北电力有限公司 | 国网冀北电力有限公司承德供电公司 |  | 无电压等级 | 接续金具-绝缘穿刺接地线夹,10kV,240mm2,16mm2 | 接续金具-绝缘穿刺接地线夹-电压等级:10kV,主线截面积mm2:240mm2,支线截面积mm2:16mm2 | 付 | 66 | 2021-10-13 | 2022-08-31 | 河北省承德市 | 买方指定仓库地面交货 |  | 9906-500020383-00004 | 044002055800090 | 400194799800010 | 500032474
0121AA-1407000-9999 | 包3 | 300 | 国网冀北电力有限公司 | 国网冀北电力有限公司秦皇岛供电公司 |  | 无电压等级 | 拉线金具-锲型线夹,NX-3 | 拉线金具-锲型线夹-型号:NX-3 | 付 | 443 | 2021-10-13 | 2022-08-31 | 河北省秦皇岛市 | 买方指定仓库地面交货 |  | 9906-500020383-00004 | 044002064000120 | 400194797900130 | 500029691
0121AA-1407000-9999 | 包3 | 300 | 国网冀北电力有限公司 | 国网冀北电力有限公司承德供电公司 |  | 无电压等级 | 接续金具-楔型并沟线夹,JXD-3 | 接续金具-楔型并沟线夹-型号:JXD-3 | 付 | 7813 | 2021-10-13 | 2022-08-31 | 河北省承德市 | 买方指定仓库地面交货 |  | 9906-500020383-00004 | 044002055900160 | 400194800000090 | 500129315
0121AA-1407000-9999 | 包3 | 300 | 国网冀北电力有限公司 | 国网冀北电力有限公司承德供电公司 |  | 无电压等级 | 接续金具-楔型并沟线夹,JXD-6 | 接续金具-楔型并沟线夹-型号:JXD-6 | 付 | 6918 | 2021-10-13 | 2022-08-31 | 河北省承德市 | 买方指定仓库地面交货 |  | 9906-500020383-00004 | 044002055900170 | 400194800000010 | 500129316
0121AA-1407000-9999 | 包3 | 300 | 国网冀北电力有限公司 | 国网冀北电力有限公司唐山供电公司 |  | 无电压等级 | 联结金具-碗头挂板,W-7B | 联结金具-碗头挂板-型号:W-7B | 只 | 11043 | 2021-10-15 | 2022-08-31 | 唐山 | 买方指定仓库地面交货 |  | 9906-500020383-00004 | 044002059700050 | 400194798700060 | 500020369
0121AA-1407000-9999 | 包3 | 300 | 国网冀北电力有限公司 | 国网冀北电力有限公司唐山供电公司 |  | 无电压等级 | 耐张线夹-螺栓型,NLL-2 | 耐张线夹-螺栓型-型号:NLL-2 | 付 | 457 | 2021-10-15 | 2022-08-31 | 唐山 | 买方指定仓库地面交货 |  | 9906-500020383-00004 | 044002059700010 | 400194798700010 | 500020291
0121AA-1407000-9999 | 包3 | 300 | 国网冀北电力有限公司 | 国网冀北电力有限公司秦皇岛供电公司 |  | 无电压等级 | 接续金具-楔型并沟线夹,JXD-10 | 接续金具-楔型并沟线夹-型号:JXD-10 | 付 | 59 | 2021-10-13 | 2022-08-31 | 河北省秦皇岛市 | 买方指定仓库地面交货 |  | 9906-500020383-00004 | 044002064000170 | 400194797900090 | 500129318
0121AA-1407000-9999 | 包3 | 300 | 国网冀北电力有限公司 | 国网冀北电力有限公司唐山供电公司 |  | 无电压等级 | 接续金具-楔型并沟线夹,JXD-6 | 接续金具-楔型并沟线夹-型号:JXD-6 | 付 | 598 | 2021-10-15 | 2022-08-31 | 唐山 | 买方指定仓库地面交货 |  | 9906-500020383-00004 | 044002059700140 | 400194798800030 | 500129316
0121AA-1407000-9999 | 包3 | 300 | 国网冀北电力有限公司 | 国网冀北电力有限公司承德供电公司 |  | 无电压等级 | 联结金具-碗头挂板,W-7B | 联结金具-碗头挂板-型号:W-7B | 只 | 5830 | 2021-10-13 | 2022-08-31 | 河北省承德市 | 买方指定仓库地面交货 |  | 9906-500020383-00004 | 044002055900030 | 400194799900020 | 500020369
0121AA-1407000-9999 | 包3 | 300 | 国网冀北电力有限公司 | 国网冀北电力有限公司唐山供电公司 |  | 无电压等级 | 接续金具-楔型并沟线夹,JXD-10 | 接续金具-楔型并沟线夹-型号:JXD-10 | 付 | 22740 | 2021-10-15 | 2022-08-31 | 唐山 | 买方指定仓库地面交货 |  | 9906-500020383-00004 | 044002059700150 | 400194798800050 | 500129318
0121AA-1407000-9999 | 包3 | 300 | 国网冀北电力有限公司 | 国网冀北电力有限公司承德供电公司 |  | 无电压等级 | 联结金具-U型挂环,U-25 | 联结金具-U型挂环-型号:U-25 | 只 | 3 | 2021-10-13 | 2022-08-31 | 河北省承德市 | 买方指定仓库地面交货 |  | 9906-500020383-00004 | 044002055800070 | 400194799700040 | 500028043
0121AA-1407000-9999 | 包3 | 300 | 国网冀北电力有限公司 | 国网冀北电力有限公司秦皇岛供电公司 |  | 无电压等级 | 接续金具-楔型并沟线夹,JXD-3 | 接续金具-楔型并沟线夹-型号:JXD-3 | 付 | 178 | 2021-10-13 | 2022-08-31 | 河北省秦皇岛市 | 买方指定仓库地面交货 |  | 9906-500020383-00004 | 044002064000150 | 400194797900160 | 500129315
0121AA-1407000-9999 | 包3 | 300 | 国网冀北电力有限公司 | 国网冀北电力有限公司承德供电公司 |  | 无电压等级 | 耐张线夹-螺栓型,NLL-4 | 耐张线夹-螺栓型-型号:NLL-4 | 付 | 3283 | 2021-10-13 | 2022-08-31 | 河北省承德市 | 买方指定仓库地面交货 |  | 9906-500020383-00004 | 044002055900020 | 400194799900010 | 500020293
0121AA-1407000-9999 | 包3 | 300 | 国网冀北电力有限公司 | 国网冀北电力有限公司唐山供电公司 |  | 无电压等级 | 联结金具-球头挂环,QP-7 | 联结金具-球头挂环-型号:QP-7 | 只 | 11043 | 2021-10-15 | 2022-08-31 | 唐山 | 买方指定仓库地面交货 |  | 9906-500020383-00004 | 044002059700040 | 400194798700050 | 500020353
0121AA-1407000-9999 | 包3 | 300 | 国网冀北电力有限公司 | 国网冀北电力有限公司秦皇岛供电公司 |  | 无电压等级 | 拉线金具-UT型线夹,NUT-3 | 拉线金具-UT型线夹-型号:NUT-3 | 付 | 150 | 2021-10-13 | 2022-08-31 | 河北省秦皇岛市 | 买方指定仓库地面交货 |  | 9906-500020383-00004 | 044002064000080 | 400194797900080 | 500020750
0121AA-1407000-9999 | 包3 | 300 | 国网冀北电力有限公司 | 国网冀北电力有限公司秦皇岛供电公司 |  | 无电压等级 | 联结金具-碗头挂板,W-7B | 联结金具-碗头挂板-型号:W-7B | 只 | 46 | 2021-10-13 | 2022-08-31 | 河北省秦皇岛市 | 买方指定仓库地面交货 |  | 9906-500020383-00004 | 044002064000040 | 400194797900030 | 500020369
0121AA-1407000-9999 | 包3 | 300 | 国网冀北电力有限公司 | 国网冀北电力有限公司承德供电公司 |  | 无电压等级 | 耐张线夹-螺栓型,NLL-1 | 耐张线夹-螺栓型-型号:NLL-1 | 付 | 11 | 2021-10-13 | 2022-08-31 | 河北省承德市 | 买方指定仓库地面交货 |  | 9906-500020383-00004 | 044002055800020 | 400194799700020 | 500020290
0121AA-1407000-9999 | 包3 | 300 | 国网冀北电力有限公司 | 国网冀北电力有限公司秦皇岛供电公司 |  | 无电压等级 | 接续金具-接地线夹,JDL-50-240 | 接续金具-接地线夹-型号:JDL-50-240 | 付 | 62 | 2021-10-13 | 2022-08-31 | 河北省秦皇岛市 | 买方指定仓库地面交货 |  | 9906-500020383-00004 | 044002064000130 | 400194797900140 | 500058163
0121AA-1407000-9999 | 包3 | 300 | 国网冀北电力有限公司 | 国网冀北电力有限公司承德供电公司 |  | 无电压等级 | 联结金具-直角挂板,Z-7 | 联结金具-直角挂板-型号:Z-7 | 只 | 5870 | 2021-10-13 | 2022-08-31 | 河北省承德市 | 买方指定仓库地面交货 |  | 9906-500020383-00004 | 044002055900060 | 400194799900060 | 500020399
0121AA-1407000-9999 | 包3 | 300 | 国网冀北电力有限公司 | 国网冀北电力有限公司唐山供电公司 |  | 无电压等级 | 联结金具-平行挂板,PD-12 | 联结金具-平行挂板-型号:PD-12 | 只 | 207 | 2021-10-15 | 2022-08-31 | 唐山 | 买方指定仓库地面交货 |  | 9906-500020383-00004 | 044002059700070 | 400194798700080 | 500020418
0121AA-1407000-9999 | 包3 | 300 | 国网冀北电力有限公司 | 国网冀北电力有限公司承德供电公司 |  | 无电压等级 | 联结金具-平行挂板,PD-12 | 联结金具-平行挂板-型号:PD-12 | 只 | 1826 | 2021-10-13 | 2022-08-31 | 河北省承德市 | 买方指定仓库地面交货 |  | 9906-500020383-00004 | 044002055800050 | 400194799700050 | 500020418
0121AA-1407000-9999 | 包3 | 300 | 国网冀北电力有限公司 | 国网冀北电力有限公司唐山供电公司 |  | 无电压等级 | 接续金具-楔型并沟线夹,JXD-3 | 接续金具-楔型并沟线夹-型号:JXD-3 | 付 | 1457 | 2021-10-15 | 2022-08-31 | 唐山 | 买方指定仓库地面交货 |  | 9906-500020383-00004 | 044002059700130 | 400194798800020 | 500129315
0121AA-1407000-9999 | 包3 | 300 | 国网冀北电力有限公司 | 国网冀北电力有限公司承德供电公司 |  | 无电压等级 | 联结金具-平行挂板,P-12 | 联结金具-平行挂板-型号:P-12 | 只 | 13 | 2021-10-13 | 2022-08-31 | 河北省承德市 | 买方指定仓库地面交货 |  | 9906-500020383-00004 | 044002055800080 | 400194799800020 | 500028088
0121AA-1407000-9999 | 包3 | 300 | 国网冀北电力有限公司 | 国网冀北电力有限公司承德供电公司 |  | 无电压等级 | 拉线金具-U型挂环,UL-25 | 拉线金具-U型挂环-型号:UL-25 | 付 | 1803 | 2021-10-13 | 2022-08-31 | 河北省承德市 | 买方指定仓库地面交货 |  | 9906-500020383-00004 | 044002055900100 | 400194799900110 | 500028313
0121AA-1407000-9999 | 包3 | 300 | 国网冀北电力有限公司 | 国网冀北电力有限公司秦皇岛供电公司 |  | 无电压等级 | 耐张线夹-楔型绝缘,NXL-4 | 耐张线夹-楔型绝缘-型号:NXL-4 | 付 | 13 | 2021-10-13 | 2022-08-31 | 河北省秦皇岛市 | 买方指定仓库地面交货 |  | 9906-500020383-00004 | 044002064000140 | 400194797900150 | 500083335
0121AA-1407000-9999 | 包3 | 300 | 国网冀北电力有限公司 | 国网冀北电力有限公司唐山供电公司 |  | 无电压等级 | 接续金具-绝缘穿刺接地线夹,10kV,240mm2,16mm2 | 接续金具-绝缘穿刺接地线夹-电压等级:10kV,主线截面积mm2:240mm2,支线截面积mm2:16mm2 | 付 | 2888 | 2021-10-15 | 2022-08-31 | 唐山 | 买方指定仓库地面交货 |  | 9906-500020383-00004 | 044002059700110 | 400194798800040 | 500032474
0121AA-1407000-9999 | 包3 | 300 | 国网冀北电力有限公司 | 国网冀北电力有限公司秦皇岛供电公司 |  | 无电压等级 | 耐张线夹-螺栓型,NLL-4 | 耐张线夹-螺栓型-型号:NLL-4 | 付 | 31 | 2021-10-13 | 2022-08-31 | 河北省秦皇岛市 | 买方指定仓库地面交货 |  | 9906-500020383-00004 | 044002064000020 | 400194797900010 | 500020293
0121AA-1407000-9999 | 包3 | 300 | 国网冀北电力有限公司 | 国网冀北电力有限公司承德供电公司 |  | 无电压等级 | 联结金具-平行挂板,PS-7 | 联结金具-平行挂板-型号:PS-7 | 只 | 1850 | 2021-10-13 | 2022-08-31 | 河北省承德市 | 买方指定仓库地面交货 |  | 9906-500020383-00004 | 044002055900090 | 400194799900100 | 500028085
0121AA-1407000-9999 | 包3 | 300 | 国网冀北电力有限公司 | 国网冀北电力有限公司承德供电公司 |  | 无电压等级 | 联结金具-U型挂环,U-7 | 联结金具-U型挂环-型号:U-7 | 只 | 1928 | 2021-10-13 | 2022-08-31 | 河北省承德市 | 买方指定仓库地面交货 |  | 9906-500020383-00004 | 044002055900050 | 400194799900040 | 500020383
0121AA-1407000-9999 | 包3 | 300 | 国网冀北电力有限公司 | 国网冀北电力有限公司秦皇岛供电公司 |  | 无电压等级 | 接续金具-绝缘穿刺线夹,JBC10-5 | 接续金具-绝缘穿刺线夹-型号:JBC10-5 | 付 | 5 | 2021-10-13 | 2022-08-31 | 河北省秦皇岛市 | 买方指定仓库地面交货 |  | 9906-500020383-00004 | 044002064000180 | 400194798000010 | 500129330
0121AA-1407000-9999 | 包3 | 300 | 国网冀北电力有限公司 | 国网冀北电力有限公司秦皇岛供电公司 |  | 无电压等级 | 拉线金具-U型挂环,UL-25 | 拉线金具-U型挂环-型号:UL-25 | 付 | 146 | 2021-10-13 | 2022-08-31 | 河北省秦皇岛市 | 买方指定仓库地面交货 |  | 9906-500020383-00004 | 044002064000100 | 400194797900110 | 500028313
0121AA-1407000-9999 | 包3 | 300 | 国网冀北电力有限公司 | 国网冀北电力有限公司唐山供电公司 |  | 无电压等级 | 联结金具-直角挂板,Z-7 | 联结金具-直角挂板-型号:Z-7 | 只 | 11043 | 2021-10-15 | 2022-08-31 | 唐山 | 买方指定仓库地面交货 |  | 9906-500020383-00004 | 044002059700060 | 400194798700070 | 500020399
0121AA-1407000-9999 | 包3 | 300 | 国网冀北电力有限公司 | 国网冀北电力有限公司承德供电公司 |  | 无电压等级 | 拉线金具-UT型线夹,NUT-3 | 拉线金具-UT型线夹-型号:NUT-3 | 付 | 1002 | 2021-10-13 | 2022-08-31 | 河北省承德市 | 买方指定仓库地面交货 |  | 9906-500020383-00004 | 044002055900080 | 400194799900090 | 500020750
0121AA-1407000-9999 | 包3 | 300 | 国网冀北电力有限公司 | 国网冀北电力有限公司承德供电公司 |  | 无电压等级 | 耐张线夹-楔型绝缘,NXL-3 | 耐张线夹-楔型绝缘-型号:NXL-3 | 付 | 3983 | 2021-10-13 | 2022-08-31 | 河北省承德市 | 买方指定仓库地面交货 |  | 9906-500020383-00004 | 044002055900110 | 400194799900120 | 500029525
0121AA-1407000-9999 | 包3 | 300 | 国网冀北电力有限公司 | 国网冀北电力有限公司唐山供电公司 |  | 无电压等级 | 耐张线夹-螺栓型,NLL-4 | 耐张线夹-螺栓型-型号:NLL-4 | 付 | 6262 | 2021-10-15 | 2022-08-31 | 唐山 | 买方指定仓库地面交货 |  | 9906-500020383-00004 | 044002059700030 | 400194798700040 | 500020293
0121AA-1407000-9999 | 包3 | 300 | 国网冀北电力有限公司 | 国网冀北电力有限公司唐山供电公司 |  | 无电压等级 | 拉线金具-锲型线夹,NX-3 | 拉线金具-锲型线夹-型号:NX-3 | 付 | 5233 | 2021-10-15 | 2022-08-31 | 唐山 | 买方指定仓库地面交货 |  | 9906-500020383-00004 | 044002059700100 | 400194798700020 | 500029691
0121AA-1407000-9999 | 包3 | 300 | 国网冀北电力有限公司 | 国网冀北电力有限公司承德供电公司 |  | 无电压等级 | 耐张线夹-螺栓型,NLL-3 | 耐张线夹-螺栓型-型号:NLL-3 | 付 | 1730 | 2021-10-13 | 2022-08-31 | 河北省承德市 | 买方指定仓库地面交货 |  | 9906-500020383-00004 | 044002055900010 | 400194799900050 | 500020292
0121AA-1407000-9999 | 包3 | 300 | 国网冀北电力有限公司 | 国网冀北电力有限公司承德供电公司 |  | 无电压等级 | 联结金具-球头挂环,QP-7 | 联结金具-球头挂环-型号:QP-7 | 只 | 5568 | 2021-10-13 | 2022-08-31 | 河北省承德市 | 买方指定仓库地面交货 |  | 9906-500020383-00004 | 044002055800040 | 400194799700030 | 500020353
0121AA-1407000-9999 | 包3 | 300 | 国网冀北电力有限公司 | 国网冀北电力有限公司秦皇岛供电公司 |  | 无电压等级 | 接续金具-楔型并沟线夹,JXD-6 | 接续金具-楔型并沟线夹-型号:JXD-6 | 付 | 518 | 2021-10-13 | 2022-08-31 | 河北省秦皇岛市 | 买方指定仓库地面交货 |  | 9906-500020383-00004 | 044002064000160 | 400194797900170 | 500129316
0121AA-1407000-9999 | 包3 | 300 | 国网冀北电力有限公司 | 国网冀北电力有限公司秦皇岛供电公司 |  | 无电压等级 | 耐张线夹-楔型绝缘,NXL-3 | 耐张线夹-楔型绝缘-型号:NXL-3 | 付 | 534 | 2021-10-13 | 2022-08-31 | 河北省秦皇岛市 | 买方指定仓库地面交货 |  | 9906-500020383-00004 | 044002064000110 | 400194797900120 | 500029525
0121AA-1407000-9999 | 包3 | 300 | 国网冀北电力有限公司 | 国网冀北电力有限公司唐山供电公司 |  | 无电压等级 | 拉线金具-U型挂环,UL-25 | 拉线金具-U型挂环-型号:UL-25 | 付 | 1718 | 2021-10-15 | 2022-08-31 | 唐山 | 买方指定仓库地面交货 |  | 9906-500020383-00004 | 044002059700090 | 400194798700100 | 500028313
0121AA-1407000-9999 | 包3 | 300 | 国网冀北电力有限公司 | 国网冀北电力有限公司秦皇岛供电公司 |  | 无电压等级 | 联结金具-直角挂板,Z-7 | 联结金具-直角挂板-型号:Z-7 | 只 | 591 | 2021-10-13 | 2022-08-31 | 河北省秦皇岛市 | 买方指定仓库地面交货 |  | 9906-500020383-00004 | 044002064000060 | 400194797900050 | 500020399
0121AA-1407000-9999 | 包3 | 300 | 国网冀北电力有限公司 | 国网冀北电力有限公司秦皇岛供电公司 |  | 无电压等级 | 耐张线夹-螺栓型,NLL-3 | 耐张线夹-螺栓型-型号:NLL-3 | 付 | 17 | 2021-10-13 | 2022-08-31 | 河北省秦皇岛市 | 买方指定仓库地面交货 |  | 9906-500020383-00004 | 044002064000010 | 400194797900070 | 500020292
0121AA-1407000-9999 | 包3 | 300 | 国网冀北电力有限公司 | 国网冀北电力有限公司承德供电公司 |  | 无电压等级 | 接续金具-H型液压线夹,JH-2 | 接续金具-H型液压线夹-型号:JH-2 | 付 | 3 | 2021-10-13 | 2022-08-31 | 河北省承德市 | 买方指定仓库地面交货 |  | 9906-500020383-00004 | 044002055800110 | 400194799800050 | 500135757
0121AA-1407000-9999 | 包3 | 300 | 国网冀北电力有限公司 | 国网冀北电力有限公司承德供电公司 |  | 无电压等级 | 接续金具-H型液压线夹,JH-5 | 接续金具-H型液压线夹-型号:JH-5 | 付 | 334 | 2021-10-13 | 2022-08-31 | 河北省承德市 | 买方指定仓库地面交货 |  | 9906-500020383-00004 | 044002055800100 | 400194799800030 | 500135756
0121AA-1407000-9999 | 包3 | 300 | 国网冀北电力有限公司 | 国网冀北电力有限公司秦皇岛供电公司 |  | 无电压等级 | 联结金具-平行挂板,PS-7 | 联结金具-平行挂板-型号:PS-7 | 只 | 507 | 2021-10-13 | 2022-08-31 | 河北省秦皇岛市 | 买方指定仓库地面交货 |  | 9906-500020383-00004 | 044002064000090 | 400194797900100 | 500028085
0121AA-1407000-9999 | 包3 | 300 | 国网冀北电力有限公司 | 国网冀北电力有限公司承德供电公司 |  | 无电压等级 | 耐张线夹-楔型绝缘,NXL-2 | 耐张线夹-楔型绝缘-型号:NXL-2 | 付 | 764 | 2021-10-13 | 2022-08-31 | 河北省承德市 | 买方指定仓库地面交货 |  | 9906-500020383-00004 | 044002055900140 | 400194799900150 | 500056047
0121AA-1407000-9999 | 包3 | 300 | 国网冀北电力有限公司 | 国网冀北电力有限公司承德供电公司 |  | 无电压等级 | 接续金具-接地线夹,JDL-50-240 | 接续金具-接地线夹-型号:JDL-50-240 | 付 | 804 | 2021-10-13 | 2022-08-31 | 河北省承德市 | 买方指定仓库地面交货 |  | 9906-500020383-00004 | 044002055900150 | 400194799900070 | 500058163
0121AA-1407000-9999 | 包3 | 300 | 国网冀北电力有限公司 | 国网冀北电力有限公司承德供电公司 |  | 无电压等级 | 拉线金具-锲型线夹,NX-3 | 拉线金具-锲型线夹-型号:NX-3 | 付 | 3053 | 2021-10-13 | 2022-08-31 | 河北省承德市 | 买方指定仓库地面交货 |  | 9906-500020383-00004 | 044002055900130 | 400194799900140 | 500029691
0121AA-1407000-9999 | 包3 | 300 | 国网冀北电力有限公司 | 国网冀北电力有限公司承德供电公司 |  | 无电压等级 | 耐张线夹-螺栓型,NLL-2 | 耐张线夹-螺栓型-型号:NLL-2 | 付 | 828 | 2021-10-13 | 2022-08-31 | 河北省承德市 | 买方指定仓库地面交货 |  | 9906-500020383-00004 | 044002055800030 | 400194799700010 | 500020291
0121AA-1407000-9999 | 包3 | 300 | 国网冀北电力有限公司 | 国网冀北电力有限公司唐山供电公司 |  | 无电压等级 | 接续金具-接地线夹,JDL-50-240 | 接续金具-接地线夹-型号:JDL-50-240 | 付 | 1066 | 2021-10-15 | 2022-08-31 | 唐山 | 买方指定仓库地面交货 |  | 9906-500020383-00004 | 044002059700120 | 400194798800010 | 500058163
0121AA-1407000-9999 | 包3 | 300 | 国网冀北电力有限公司 | 国网冀北电力有限公司承德供电公司 |  | 无电压等级 | 拉线金具-UT型线夹,NUT-2 | 拉线金具-UT型线夹-型号:NUT-2 | 付 | 809 | 2021-10-13 | 2022-08-31 | 河北省承德市 | 买方指定仓库地面交货 |  | 9906-500020383-00004 | 044002055900070 | 400194799900080 | 500020749
0121AA-1407000-9999 | 包3 | 300 | 国网冀北电力有限公司 | 国网冀北电力有限公司承德供电公司 |  | 无电压等级 | 拉线金具-锲型线夹,NX-2 | 拉线金具-锲型线夹-型号:NX-2 | 付 | 2346 | 2021-10-13 | 2022-08-31 | 河北省承德市 | 买方指定仓库地面交货 |  | 9906-500020383-00004 | 044002055900120 | 400194799900130 | 500029689
0121AA-1407000-9999 | 包3 | 300 | 国网冀北电力有限公司 | 国网冀北电力有限公司秦皇岛供电公司 |  | 无电压等级 | 联结金具-碗头挂板,WS-7 | 联结金具-碗头挂板-型号:WS-7 | 只 | 40 | 2021-10-13 | 2022-08-31 | 河北省秦皇岛市 | 买方指定仓库地面交货 |  | 9906-500020383-00004 | 044002064000050 | 400194797900040 | 500020370
0121AA-1407000-9999 | 包3 | 300 | 国网冀北电力有限公司 | 国网冀北电力有限公司唐山供电公司 |  | 无电压等级 | 拉线金具-UT型线夹,NUT-3 | 拉线金具-UT型线夹-型号:NUT-3 | 付 | 1773 | 2021-10-15 | 2022-08-31 | 唐山 | 买方指定仓库地面交货 |  | 9906-500020383-00004 | 044002059700080 | 400194798700090 | 500020750

## 钢管杆（桩）
分标编号 | 包名称 | 分包编号 | 项目单位 | 需求单位 | 项目名称 | 工程电压等级 | 物资名称 | 物资描述 | 单位 | 数量 | 首批交货日期 | 最后一批交货日期 | 交货地点 | 交货方式 | 备注 | 技术规范编码 | 网省采购申请号 | 总部采购申请号 | 物料编码 | 扩展描述 | 扩展编码
0121AA-1401001-9999 | 包1 | 100 | 国网冀北电力有限公司 | 国网冀北电力有限公司唐山供电公司 |  | 无电压等级 | 钢管杆（桩）,AC10kV,无,无,Q345,杆,无 | 钢管杆（桩）-电压等级:AC10kV,杆型:无,回路数:无,材质:Q345,类型:杆,种类:无 | 吨 | 400.8 | 2021-10-15 | 2022-08-31 | 唐山 | 买方指定仓库地面交货 |  | 9906-500068417-00017 | 044002063100290 | 400194799000030 | 500128790 | 配网
0121AA-1401001-9999 | 包1 | 100 | 国网冀北电力有限公司 | 国网冀北电力有限公司唐山供电公司 |  | 无电压等级 | 钢管杆（桩）,AC10kV,无,无,Q345,杆,无 | 钢管杆（桩）-电压等级:AC10kV,杆型:无,回路数:无,材质:Q345,类型:杆,种类:无 | 吨 | 90.16 | 2021-10-15 | 2022-08-31 | 唐山 | 买方指定仓库地面交货 |  | 9906-500068417-00017 | 044002062100260 | 400194820700030 | 500128790 | 配网
0121AA-1401001-9999 | 包1 | 100 | 国网冀北电力有限公司 | 国网冀北电力有限公司承德供电公司 |  | 无电压等级 | 钢管杆（桩）,AC10kV,无,无,Q345,杆,无 | 钢管杆（桩）-电压等级:AC10kV,杆型:无,回路数:无,材质:Q345,类型:杆,种类:无 | 吨 | 61 | 2021-10-13 | 2022-08-31 | 河北省承德市 | 买方指定仓库地面交货 |  | 9906-500068417-00017 | 044002048600280 | 400194799300050 | 500128790 | 配网

## 布电线
分标编号 | 包名称 | 分包编号 | 项目单位 | 需求单位 | 项目名称 | 工程电压等级 | 物资名称 | 物资描述 | 单位 | 数量 | 首批交货日期 | 最后一批交货日期 | 交货地点 | 交货方式 | 备注 | 技术规范编码 | 网省采购申请号 | 总部采购申请号 | 物料编码 | 扩展描述 | 扩展编码
0121AA-1402013-9999 | 包1 | 100 | 国网冀北电力有限公司 | 国网冀北电力有限公司唐山供电公司 |  | 无电压等级 | 布电线,BLVVB,铝,10,2 | 布电线-型号:BLVVB,导体材质:铝,截面mm2:10,芯数:2 | 米 | 27246 | 2021-10-15 | 2022-08-31 | 唐山 | 买方指定仓库地面交货 |  | 01GH-500014866-00001 | 044002062100050 | 400194820600010 | 500014904
0121AA-1402013-9999 | 包1 | 100 | 国网冀北电力有限公司 | 国网冀北电力有限公司承德供电公司 |  | 无电压等级 | 布电线,BV,铜,35,1 | 布电线-型号:BV,导体材质:铜,截面mm2:35,芯数:1 | 米 | 327600.3 | 2021-10-13 | 2022-08-31 | 河北省承德市 | 买方指定仓库地面交货 |  | G00M-500014856-00001 | 044002048600010 | 400194799200100 | 500014856 |  | 500014856-0011
0121AA-1402013-9999 | 包1 | 100 | 国网冀北电力有限公司 | 国网冀北电力有限公司承德供电公司 |  | 无电压等级 | 布电线,BV,铜,35,1 | 布电线-型号:BV,导体材质:铜,截面mm2:35,芯数:1 | 米 | 153 | 2021-10-13 | 2022-08-31 | 河北省承德市 | 买方指定仓库地面交货 |  | G00M-500014856-00001 | 044002048600050 | 400194799200030 | 500014856 |  | 500014856-0011
0121AA-1402013-9999 | 包1 | 100 | 国网冀北电力有限公司 | 国网冀北电力有限公司秦皇岛供电公司 |  | 无电压等级 | 布电线,BV,铜,35,1 | 布电线-型号:BV,导体材质:铜,截面mm2:35,芯数:1 | 米 | 81.9 | 2021-10-13 | 2022-08-31 | 河北省秦皇岛市 | 买方指定仓库地面交货 |  | G00M-500014856-00001 | 044002060900030 | 400194797800020 | 500014856 |  | 500014856-0011
0121AA-1402013-9999 | 包1 | 100 | 国网冀北电力有限公司 | 国网冀北电力有限公司唐山供电公司 |  | 无电压等级 | 布电线,BV,铜,35,1 | 布电线-型号:BV,导体材质:铜,截面mm2:35,芯数:1 | 米 | 3698.7 | 2021-10-15 | 2022-08-31 | 唐山 | 买方指定仓库地面交货 |  | 01GH-500014866-00001 | 044002062100060 | 400194820600020 | 500014856
0121AA-1402013-9999 | 包1 | 100 | 国网冀北电力有限公司 | 国网冀北电力有限公司唐山供电公司 |  | 无电压等级 | 布电线,BV,铜,35,1 | 布电线-型号:BV,导体材质:铜,截面mm2:35,芯数:1 | 米 | 1686 | 2021-10-15 | 2022-08-31 | 唐山 | 买方指定仓库地面交货 |  | 01GH-500014866-00001 | 044002059700170 | 400194798800080 | 500014856
0121AA-1402013-9999 | 包1 | 100 | 国网冀北电力有限公司 | 国网冀北电力有限公司唐山供电公司 |  | 无电压等级 | 布电线,BLV,铝,35,1 | 布电线-型号:BLV,导体材质:铝,截面mm2:35,芯数:1 | 米 | 9894.96 | 2021-10-15 | 2022-08-31 | 唐山 | 买方指定仓库地面交货 |  | 01GH-500014866-00001 | 044002062100040 | 400194820600090 | 500014884
0121AA-1402013-9999 | 包1 | 100 | 国网冀北电力有限公司 | 国网冀北电力有限公司承德供电公司 |  | 无电压等级 | 布电线,BLVVB,铝,16,2 | 布电线-型号:BLVVB,导体材质:铝,截面mm2:16,芯数:2 | 米 | 1648.5 | 2021-10-13 | 2022-08-31 | 河北省承德市 | 买方指定仓库地面交货 |  | G00M-500054647-00001 | 044002048600030 | 400194799200020 | 500054647 |  | 500054647-0004
0121AA-1402013-9999 | 包1 | 100 | 国网冀北电力有限公司 | 国网冀北电力有限公司唐山供电公司 |  | 无电压等级 | 布电线,BLV,铝,35,1 | 布电线-型号:BLV,导体材质:铝,截面mm2:35,芯数:1 | 米 | 9549.001 | 2021-10-15 | 2022-08-31 | 唐山 | 买方指定仓库地面交货 |  | 01GH-500014866-00001 | 044002059700180 | 400194798800060 | 500014884
0121AA-1402013-9999 | 包2 | 200 | 国网冀北电力有限公司 | 国网冀北电力有限公司唐山供电公司 |  | 无电压等级 | 布电线,BV,铜,35,1 | 布电线-型号:BV,导体材质:铜,截面mm2:35,芯数:1 | 米 | 3082.25 | 2021-10-15 | 2022-08-31 | 唐山 | 买方指定仓库地面交货 |  | 01GH-500014866-00001 | 044002062100060 | 400194820600020 | 500014856
0121AA-1402013-9999 | 包2 | 200 | 国网冀北电力有限公司 | 国网冀北电力有限公司唐山供电公司 |  | 无电压等级 | 布电线,BLV,铝,35,1 | 布电线-型号:BLV,导体材质:铝,截面mm2:35,芯数:1 | 米 | 7957.501 | 2021-10-15 | 2022-08-31 | 唐山 | 买方指定仓库地面交货 |  | 01GH-500014866-00001 | 044002059700180 | 400194798800060 | 500014884
0121AA-1402013-9999 | 包2 | 200 | 国网冀北电力有限公司 | 国网冀北电力有限公司唐山供电公司 |  | 无电压等级 | 布电线,BV,铜,35,1 | 布电线-型号:BV,导体材质:铜,截面mm2:35,芯数:1 | 米 | 1405 | 2021-10-15 | 2022-08-31 | 唐山 | 买方指定仓库地面交货 |  | 01GH-500014866-00001 | 044002059700170 | 400194798800080 | 500014856
0121AA-1402013-9999 | 包2 | 200 | 国网冀北电力有限公司 | 国网冀北电力有限公司承德供电公司 |  | 无电压等级 | 布电线,BV,铜,35,1 | 布电线-型号:BV,导体材质:铜,截面mm2:35,芯数:1 | 米 | 273000.25 | 2021-10-13 | 2022-08-31 | 河北省承德市 | 买方指定仓库地面交货 |  | G00M-500014856-00001 | 044002048600010 | 400194799200100 | 500014856 |  | 500014856-0011
0121AA-1402013-9999 | 包2 | 200 | 国网冀北电力有限公司 | 国网冀北电力有限公司承德供电公司 |  | 无电压等级 | 布电线,BV,铜,35,1 | 布电线-型号:BV,导体材质:铜,截面mm2:35,芯数:1 | 米 | 127.5 | 2021-10-13 | 2022-08-31 | 河北省承德市 | 买方指定仓库地面交货 |  | G00M-500014856-00001 | 044002048600050 | 400194799200030 | 500014856 |  | 500014856-0011
0121AA-1402013-9999 | 包2 | 200 | 国网冀北电力有限公司 | 国网冀北电力有限公司秦皇岛供电公司 |  | 无电压等级 | 布电线,BV,铜,35,1 | 布电线-型号:BV,导体材质:铜,截面mm2:35,芯数:1 | 米 | 68.25 | 2021-10-13 | 2022-08-31 | 河北省秦皇岛市 | 买方指定仓库地面交货 |  | G00M-500014856-00001 | 044002060900030 | 400194797800020 | 500014856 |  | 500014856-0011
0121AA-1402013-9999 | 包2 | 200 | 国网冀北电力有限公司 | 国网冀北电力有限公司唐山供电公司 |  | 无电压等级 | 布电线,BLV,铝,35,1 | 布电线-型号:BLV,导体材质:铝,截面mm2:35,芯数:1 | 米 | 8245.8 | 2021-10-15 | 2022-08-31 | 唐山 | 买方指定仓库地面交货 |  | 01GH-500014866-00001 | 044002062100040 | 400194820600090 | 500014884
0121AA-1402013-9999 | 包2 | 200 | 国网冀北电力有限公司 | 国网冀北电力有限公司承德供电公司 |  | 无电压等级 | 布电线,BLVVB,铝,16,2 | 布电线-型号:BLVVB,导体材质:铝,截面mm2:16,芯数:2 | 米 | 1373.75 | 2021-10-13 | 2022-08-31 | 河北省承德市 | 买方指定仓库地面交货 |  | G00M-500054647-00001 | 044002048600030 | 400194799200020 | 500054647 |  | 500054647-0004
0121AA-1402013-9999 | 包2 | 200 | 国网冀北电力有限公司 | 国网冀北电力有限公司唐山供电公司 |  | 无电压等级 | 布电线,BLVVB,铝,10,2 | 布电线-型号:BLVVB,导体材质:铝,截面mm2:10,芯数:2 | 米 | 22705 | 2021-10-15 | 2022-08-31 | 唐山 | 买方指定仓库地面交货 |  | 01GH-500014866-00001 | 044002062100050 | 400194820600010 | 500014904
0121AA-1402013-9999 | 包3 | 300 | 国网冀北电力有限公司 | 国网冀北电力有限公司承德供电公司 |  | 无电压等级 | 布电线,BLVVB,铝,16,2 | 布电线-型号:BLVVB,导体材质:铝,截面mm2:16,芯数:2 | 米 | 1373.75 | 2021-10-13 | 2022-08-31 | 河北省承德市 | 买方指定仓库地面交货 |  | G00M-500054647-00001 | 044002048600030 | 400194799200020 | 500054647 |  | 500054647-0004
0121AA-1402013-9999 | 包3 | 300 | 国网冀北电力有限公司 | 国网冀北电力有限公司秦皇岛供电公司 |  | 无电压等级 | 布电线,BV,铜,35,1 | 布电线-型号:BV,导体材质:铜,截面mm2:35,芯数:1 | 米 | 68.25 | 2021-10-13 | 2022-08-31 | 河北省秦皇岛市 | 买方指定仓库地面交货 |  | G00M-500014856-00001 | 044002060900030 | 400194797800020 | 500014856 |  | 500014856-0011
0121AA-1402013-9999 | 包3 | 300 | 国网冀北电力有限公司 | 国网冀北电力有限公司唐山供电公司 |  | 无电压等级 | 布电线,BV,铜,35,1 | 布电线-型号:BV,导体材质:铜,截面mm2:35,芯数:1 | 米 | 3082.25 | 2021-10-15 | 2022-08-31 | 唐山 | 买方指定仓库地面交货 |  | 01GH-500014866-00001 | 044002062100060 | 400194820600020 | 500014856
0121AA-1402013-9999 | 包3 | 300 | 国网冀北电力有限公司 | 国网冀北电力有限公司承德供电公司 |  | 无电压等级 | 布电线,BV,铜,35,1 | 布电线-型号:BV,导体材质:铜,截面mm2:35,芯数:1 | 米 | 273000.25 | 2021-10-13 | 2022-08-31 | 河北省承德市 | 买方指定仓库地面交货 |  | G00M-500014856-00001 | 044002048600010 | 400194799200100 | 500014856 |  | 500014856-0011
0121AA-1402013-9999 | 包3 | 300 | 国网冀北电力有限公司 | 国网冀北电力有限公司唐山供电公司 |  | 无电压等级 | 布电线,BLVVB,铝,10,2 | 布电线-型号:BLVVB,导体材质:铝,截面mm2:10,芯数:2 | 米 | 22705 | 2021-10-15 | 2022-08-31 | 唐山 | 买方指定仓库地面交货 |  | 01GH-500014866-00001 | 044002062100050 | 400194820600010 | 500014904
0121AA-1402013-9999 | 包3 | 300 | 国网冀北电力有限公司 | 国网冀北电力有限公司承德供电公司 |  | 无电压等级 | 布电线,BV,铜,35,1 | 布电线-型号:BV,导体材质:铜,截面mm2:35,芯数:1 | 米 | 127.5 | 2021-10-13 | 2022-08-31 | 河北省承德市 | 买方指定仓库地面交货 |  | G00M-500014856-00001 | 044002048600050 | 400194799200030 | 500014856 |  | 500014856-0011
0121AA-1402013-9999 | 包3 | 300 | 国网冀北电力有限公司 | 国网冀北电力有限公司唐山供电公司 |  | 无电压等级 | 布电线,BV,铜,35,1 | 布电线-型号:BV,导体材质:铜,截面mm2:35,芯数:1 | 米 | 1405 | 2021-10-15 | 2022-08-31 | 唐山 | 买方指定仓库地面交货 |  | 01GH-500014866-00001 | 044002059700170 | 400194798800080 | 500014856
0121AA-1402013-9999 | 包3 | 300 | 国网冀北电力有限公司 | 国网冀北电力有限公司唐山供电公司 |  | 无电压等级 | 布电线,BLV,铝,35,1 | 布电线-型号:BLV,导体材质:铝,截面mm2:35,芯数:1 | 米 | 8245.8 | 2021-10-15 | 2022-08-31 | 唐山 | 买方指定仓库地面交货 |  | 01GH-500014866-00001 | 044002062100040 | 400194820600090 | 500014884
0121AA-1402013-9999 | 包3 | 300 | 国网冀北电力有限公司 | 国网冀北电力有限公司唐山供电公司 |  | 无电压等级 | 布电线,BLV,铝,35,1 | 布电线-型号:BLV,导体材质:铝,截面mm2:35,芯数:1 | 米 | 7957.501 | 2021-10-15 | 2022-08-31 | 唐山 | 买方指定仓库地面交货 |  | 01GH-500014866-00001 | 044002059700180 | 400194798800060 | 500014884
0121AA-1402013-9999 | 包4 | 400 | 国网冀北电力有限公司 | 国网冀北电力有限公司秦皇岛供电公司 |  | 无电压等级 | 布电线,BV,铜,35,1 | 布电线-型号:BV,导体材质:铜,截面mm2:35,芯数:1 | 米 | 54.6 | 2021-10-13 | 2022-08-31 | 河北省秦皇岛市 | 买方指定仓库地面交货 |  | G00M-500014856-00001 | 044002060900030 | 400194797800020 | 500014856 |  | 500014856-0011
0121AA-1402013-9999 | 包4 | 400 | 国网冀北电力有限公司 | 国网冀北电力有限公司唐山供电公司 |  | 无电压等级 | 布电线,BV,铜,35,1 | 布电线-型号:BV,导体材质:铜,截面mm2:35,芯数:1 | 米 | 2465.8 | 2021-10-15 | 2022-08-31 | 唐山 | 买方指定仓库地面交货 |  | 01GH-500014866-00001 | 044002062100060 | 400194820600020 | 500014856
0121AA-1402013-9999 | 包4 | 400 | 国网冀北电力有限公司 | 国网冀北电力有限公司承德供电公司 |  | 无电压等级 | 布电线,BV,铜,35,1 | 布电线-型号:BV,导体材质:铜,截面mm2:35,芯数:1 | 米 | 218400.2 | 2021-10-13 | 2022-08-31 | 河北省承德市 | 买方指定仓库地面交货 |  | G00M-500014856-00001 | 044002048600010 | 400194799200100 | 500014856 |  | 500014856-0011
0121AA-1402013-9999 | 包4 | 400 | 国网冀北电力有限公司 | 国网冀北电力有限公司唐山供电公司 |  | 无电压等级 | 布电线,BV,铜,35,1 | 布电线-型号:BV,导体材质:铜,截面mm2:35,芯数:1 | 米 | 1124 | 2021-10-15 | 2022-08-31 | 唐山 | 买方指定仓库地面交货 |  | 01GH-500014866-00001 | 044002059700170 | 400194798800080 | 500014856
0121AA-1402013-9999 | 包4 | 400 | 国网冀北电力有限公司 | 国网冀北电力有限公司承德供电公司 |  | 无电压等级 | 布电线,BLVVB,铝,16,2 | 布电线-型号:BLVVB,导体材质:铝,截面mm2:16,芯数:2 | 米 | 1099 | 2021-10-13 | 2022-08-31 | 河北省承德市 | 买方指定仓库地面交货 |  | G00M-500054647-00001 | 044002048600030 | 400194799200020 | 500054647 |  | 500054647-0004
0121AA-1402013-9999 | 包4 | 400 | 国网冀北电力有限公司 | 国网冀北电力有限公司唐山供电公司 |  | 无电压等级 | 布电线,BLVVB,铝,10,2 | 布电线-型号:BLVVB,导体材质:铝,截面mm2:10,芯数:2 | 米 | 18164 | 2021-10-15 | 2022-08-31 | 唐山 | 买方指定仓库地面交货 |  | 01GH-500014866-00001 | 044002062100050 | 400194820600010 | 500014904
0121AA-1402013-9999 | 包4 | 400 | 国网冀北电力有限公司 | 国网冀北电力有限公司承德供电公司 |  | 无电压等级 | 布电线,BV,铜,35,1 | 布电线-型号:BV,导体材质:铜,截面mm2:35,芯数:1 | 米 | 102 | 2021-10-13 | 2022-08-31 | 河北省承德市 | 买方指定仓库地面交货 |  | G00M-500014856-00001 | 044002048600050 | 400194799200030 | 500014856 |  | 500014856-0011
0121AA-1402013-9999 | 包4 | 400 | 国网冀北电力有限公司 | 国网冀北电力有限公司唐山供电公司 |  | 无电压等级 | 布电线,BLV,铝,35,1 | 布电线-型号:BLV,导体材质:铝,截面mm2:35,芯数:1 | 米 | 6365.999 | 2021-10-15 | 2022-08-31 | 唐山 | 买方指定仓库地面交货 |  | 01GH-500014866-00001 | 044002059700180 | 400194798800060 | 500014884
0121AA-1402013-9999 | 包4 | 400 | 国网冀北电力有限公司 | 国网冀北电力有限公司唐山供电公司 |  | 无电压等级 | 布电线,BLV,铝,35,1 | 布电线-型号:BLV,导体材质:铝,截面mm2:35,芯数:1 | 米 | 6596.64 | 2021-10-15 | 2022-08-31 | 唐山 | 买方指定仓库地面交货 |  | 01GH-500014866-00001 | 044002062100040 | 400194820600090 | 500014884

## 10kV电力电缆
分标编号 | 包名称 | 分包编号 | 项目单位 | 需求单位 | 项目名称 | 工程电压等级 | 物资名称 | 物资描述 | 单位 | 数量 | 首批交货日期 | 最后一批交货日期 | 交货地点 | 交货方式 | 备注 | 技术规范编码 | 网省采购申请号 | 总部采购申请号 | 物料编码 | 扩展描述 | 扩展编码
0121AA-1404001-9999 | 包1 | 100 | 国网冀北电力有限公司 | 国网冀北电力有限公司承德供电公司 |  | 无电压等级 | 电力电缆,AC10kV,YJV,70,3,22,ZC,无阻水 | 电力电缆-电压等级:AC10kV,型号:YJV,截面mm2:70,芯数:3,铠装及外护套形式:22,是否阻燃:ZC,是否纵向阻水:无阻水 | 千米 | 0.28 | 2021-10-13 | 2022-08-31 | 河北省承德市 | 买方指定仓库地面交货 |  | 5216-500030091-00002 | 044002048600440 | 400194799300120 | 500108478
0121AA-1404001-9999 | 包1 | 100 | 国网冀北电力有限公司 | 国网冀北电力有限公司承德供电公司 |  | 无电压等级 | 电力电缆,AC10kV,YJV,120,3,22,ZC,无阻水 | 电力电缆-电压等级:AC10kV,型号:YJV,截面mm2:120,芯数:3,铠装及外护套形式:22,是否阻燃:ZC,是否纵向阻水:无阻水 | 千米 | 0.68 | 2021-10-13 | 2022-08-31 | 河北省承德市 | 买方指定仓库地面交货 |  | 5216-500030091-00002 | 044002048600400 | 400194799300170 | 500108449
0121AA-1404001-9999 | 包1 | 100 | 国网冀北电力有限公司 | 国网冀北电力有限公司唐山供电公司 |  | 无电压等级 | 电力电缆,AC10kV,YJV,300,3,22,ZC,无阻水 | 电力电缆-电压等级:AC10kV,型号:YJV,截面mm2:300,芯数:3,铠装及外护套形式:22,是否阻燃:ZC,是否纵向阻水:无阻水 | 千米 | 1.185 | 2021-10-15 | 2022-08-31 | 唐山 | 买方指定仓库地面交货 |  | 9906-500030091-00003 | 044002062100220 | 400194820600110 | 500107869
0121AA-1404001-9999 | 包1 | 100 | 国网冀北电力有限公司 | 国网冀北电力有限公司承德供电公司 |  | 无电压等级 | 电力电缆,AC10kV,YJY,300,3,22,ZC,无阻水 | 电力电缆-电压等级:AC10kV,型号:YJY,截面mm2:300,芯数:3,铠装及外护套形式:22,是否阻燃:ZC,是否纵向阻水:无阻水 | 千米 | 0.101 | 2021-10-13 | 2022-08-31 | 河北省承德市 | 买方指定仓库地面交货 |  | 9906-500030091-00003 | 044002048600460 | 400194799400010 | 500109133
0121AA-1404001-9999 | 包1 | 100 | 国网冀北电力有限公司 | 国网冀北电力有限公司秦皇岛供电公司 |  | 无电压等级 | 电力电缆,AC10kV,YJV,300,3,22,ZC,无阻水 | 电力电缆-电压等级:AC10kV,型号:YJV,截面mm2:300,芯数:3,铠装及外护套形式:22,是否阻燃:ZC,是否纵向阻水:无阻水 | 千米 | 0.233 | 2021-10-13 | 2022-08-31 | 河北省秦皇岛市 | 买方指定仓库地面交货 |  | 9906-500030091-00003 | 044002064100010 | 400194798100020 | 500107869
0121AA-1404001-9999 | 包1 | 100 | 国网冀北电力有限公司 | 国网冀北电力有限公司唐山供电公司 |  | 无电压等级 | 电力电缆,AC10kV,YJY,240,3,22,ZC,无阻水 | 电力电缆-电压等级:AC10kV,型号:YJY,截面mm2:240,芯数:3,铠装及外护套形式:22,是否阻燃:ZC,是否纵向阻水:无阻水 | 千米 | 0.058 | 2021-10-15 | 2022-08-31 | 唐山 | 买方指定仓库地面交货 |  | 9906-500030091-00003 | 044002062100240 | 400194820700010 | 500108984
0121AA-1404001-9999 | 包1 | 100 | 国网冀北电力有限公司 | 国网冀北电力有限公司承德供电公司 |  | 无电压等级 | 电力电缆,AC10kV,YJY,120,3,22,ZC,无阻水 | 电力电缆-电压等级:AC10kV,型号:YJY,截面mm2:120,芯数:3,铠装及外护套形式:22,是否阻燃:ZC,是否纵向阻水:无阻水 | 千米 | 0.149 | 2021-10-13 | 2022-08-31 | 河北省承德市 | 买方指定仓库地面交货 |  | 9906-500030091-00003 | 044002048600450 | 400194799400020 | 500129333
0121AA-1404001-9999 | 包1 | 100 | 国网冀北电力有限公司 | 国网冀北电力有限公司承德供电公司 |  | 无电压等级 | 电力电缆,AC10kV,YJV,150,3,22,ZC,无阻水 | 电力电缆-电压等级:AC10kV,型号:YJV,截面mm2:150,芯数:3,铠装及外护套形式:22,是否阻燃:ZC,是否纵向阻水:无阻水 | 千米 | 0.046 | 2021-10-13 | 2022-08-31 | 河北省承德市 | 买方指定仓库地面交货 |  | 5216-500030091-00002 | 044002048600430 | 400194799300200 | 500108651
0121AA-1404001-9999 | 包1 | 100 | 国网冀北电力有限公司 | 国网冀北电力有限公司唐山供电公司 |  | 无电压等级 | 电力电缆,AC10kV,YJV,240,3,22,ZC,无阻水 | 电力电缆-电压等级:AC10kV,型号:YJV,截面mm2:240,芯数:3,铠装及外护套形式:22,是否阻燃:ZC,是否纵向阻水:无阻水 | 千米 | 1.577 | 2021-10-15 | 2022-08-31 | 唐山 | 买方指定仓库地面交货 |  | 9906-500030091-00003 | 044002062100210 | 400194820600190 | 500108302
0121AA-1404001-9999 | 包1 | 100 | 国网冀北电力有限公司 | 国网冀北电力有限公司秦皇岛供电公司 |  | 无电压等级 | 电力电缆,AC10kV,YJY,300,3,22,ZC,无阻水 | 电力电缆-电压等级:AC10kV,型号:YJY,截面mm2:300,芯数:3,铠装及外护套形式:22,是否阻燃:ZC,是否纵向阻水:无阻水 | 千米 | 0.202 | 2021-10-13 | 2022-08-31 | 河北省秦皇岛市 | 买方指定仓库地面交货 |  | 9906-500030091-00003 | 044002064100030 | 400194798100030 | 500109133
0121AA-1404001-9999 | 包1 | 100 | 国网冀北电力有限公司 | 国网冀北电力有限公司唐山供电公司 |  | 无电压等级 | 电力电缆,AC10kV,YJV,70,3,22,ZC,无阻水 | 电力电缆-电压等级:AC10kV,型号:YJV,截面mm2:70,芯数:3,铠装及外护套形式:22,是否阻燃:ZC,是否纵向阻水:无阻水 | 千米 | 3.634 | 2021-10-15 | 2022-08-31 | 唐山 | 买方指定仓库地面交货 |  | 9906-500030091-00003 | 044002065100050 | 400194799100040 | 500108478
0121AA-1404001-9999 | 包1 | 100 | 国网冀北电力有限公司 | 国网冀北电力有限公司秦皇岛供电公司 |  | 无电压等级 | 电力电缆,AC10kV,YJV,120,3,22,ZC,无阻水 | 电力电缆-电压等级:AC10kV,型号:YJV,截面mm2:120,芯数:3,铠装及外护套形式:22,是否阻燃:ZC,是否纵向阻水:无阻水 | 千米 | 0.315 | 2021-10-13 | 2022-08-31 | 河北省秦皇岛市 | 买方指定仓库地面交货 |  | 9906-500030091-00003 | 044002064100020 | 400194798100010 | 500108449
0121AA-1404001-9999 | 包1 | 100 | 国网冀北电力有限公司 | 国网冀北电力有限公司承德供电公司 |  | 无电压等级 | 电力电缆,AC10kV,YJV,300,3,22,ZC,无阻水 | 电力电缆-电压等级:AC10kV,型号:YJV,截面mm2:300,芯数:3,铠装及外护套形式:22,是否阻燃:ZC,是否纵向阻水:无阻水 | 千米 | 5.535 | 2021-10-13 | 2022-08-31 | 河北省承德市 | 买方指定仓库地面交货 |  | 9906-500030091-00003 | 044002048600390 | 400194799300160 | 500107869
0121AA-1404001-9999 | 包1 | 100 | 国网冀北电力有限公司 | 国网冀北电力有限公司唐山供电公司 |  | 无电压等级 | 电力电缆,AC10kV,YJV,120,3,22,ZC,无阻水 | 电力电缆-电压等级:AC10kV,型号:YJV,截面mm2:120,芯数:3,铠装及外护套形式:22,是否阻燃:ZC,是否纵向阻水:无阻水 | 千米 | 0.798 | 2021-10-15 | 2022-08-31 | 唐山 | 买方指定仓库地面交货 |  | 9906-500030091-00003 | 044002065100040 | 400194799100050 | 500108449
0121AA-1404001-9999 | 包1 | 100 | 国网冀北电力有限公司 | 国网冀北电力有限公司承德供电公司 |  | 无电压等级 | 电力电缆,AC10kV,YJY,300,3,22,ZC,无阻水 | 电力电缆-电压等级:AC10kV,型号:YJY,截面mm2:300,芯数:3,铠装及外护套形式:22,是否阻燃:ZC,是否纵向阻水:无阻水 | 千米 | 0.031 | 2021-10-13 | 2022-08-31 | 河北省承德市 | 买方指定仓库地面交货 |  | 5216-500030091-00002 | 044002048600360 | 400194799300130 | 500109133
0121AA-1404001-9999 | 包1 | 100 | 国网冀北电力有限公司 | 国网冀北电力有限公司承德供电公司 |  | 无电压等级 | 电力电缆,AC10kV,YJV,120,3,22,ZC,无阻水 | 电力电缆-电压等级:AC10kV,型号:YJV,截面mm2:120,芯数:3,铠装及外护套形式:22,是否阻燃:ZC,是否纵向阻水:无阻水 | 千米 | 0.043 | 2021-10-13 | 2022-08-31 | 河北省承德市 | 买方指定仓库地面交货 |  | 9906-500030091-00003 | 044002048600420 | 400194799300190 | 500108449
0121AA-1404001-9999 | 包1 | 100 | 国网冀北电力有限公司 | 国网冀北电力有限公司承德供电公司 |  | 无电压等级 | 电力电缆,AC10kV,YJV,240,3,22,ZC,无阻水 | 电力电缆-电压等级:AC10kV,型号:YJV,截面mm2:240,芯数:3,铠装及外护套形式:22,是否阻燃:ZC,是否纵向阻水:无阻水 | 千米 | 0.056 | 2021-10-13 | 2022-08-31 | 河北省承德市 | 买方指定仓库地面交货 |  | 9906-500030091-00003 | 044002048600370 | 400194799300140 | 500108302
0121AA-1404001-9999 | 包1 | 100 | 国网冀北电力有限公司 | 国网冀北电力有限公司唐山供电公司 |  | 无电压等级 | 电力电缆,AC10kV,YJV,120,3,22,ZC,无阻水 | 电力电缆-电压等级:AC10kV,型号:YJV,截面mm2:120,芯数:3,铠装及外护套形式:22,是否阻燃:ZC,是否纵向阻水:无阻水 | 千米 | 0.17 | 2021-10-15 | 2022-08-31 | 唐山 | 买方指定仓库地面交货 |  | 9906-500030091-00003 | 044002062100200 | 400194820600180 | 500108449
0121AA-1404001-9999 | 包1 | 100 | 国网冀北电力有限公司 | 国网冀北电力有限公司唐山供电公司 |  | 无电压等级 | 电力电缆,AC10kV,YJV,300,3,22,ZC,无阻水 | 电力电缆-电压等级:AC10kV,型号:YJV,截面mm2:300,芯数:3,铠装及外护套形式:22,是否阻燃:ZC,是否纵向阻水:无阻水 | 千米 | 1.047 | 2021-10-15 | 2022-08-31 | 唐山 | 买方指定仓库地面交货 |  | 9906-500030091-00003 | 044002065100020 | 400194799100010 | 500107869
0121AA-1404001-9999 | 包1 | 100 | 国网冀北电力有限公司 | 国网冀北电力有限公司唐山供电公司 |  | 无电压等级 | 电力电缆,AC10kV,YJY,300,3,22,ZC,无阻水 | 电力电缆-电压等级:AC10kV,型号:YJY,截面mm2:300,芯数:3,铠装及外护套形式:22,是否阻燃:ZC,是否纵向阻水:无阻水 | 千米 | 0.734 | 2021-10-15 | 2022-08-31 | 唐山 | 买方指定仓库地面交货 |  | 9906-500030091-00003 | 044002062100250 | 400194820700020 | 500109133
0121AA-1404001-9999 | 包1 | 100 | 国网冀北电力有限公司 | 国网冀北电力有限公司承德供电公司 |  | 无电压等级 | 电力电缆,AC10kV,YJV,300,3,22,ZC,无阻水 | 电力电缆-电压等级:AC10kV,型号:YJV,截面mm2:300,芯数:3,铠装及外护套形式:22,是否阻燃:ZC,是否纵向阻水:无阻水 | 千米 | 1.046 | 2021-10-13 | 2022-08-31 | 河北省承德市 | 买方指定仓库地面交货 |  | 5216-500030091-00002 | 044002048600410 | 400194799300180 | 500107869
0121AA-1404001-9999 | 包1 | 100 | 国网冀北电力有限公司 | 国网冀北电力有限公司唐山供电公司 |  | 无电压等级 | 电力电缆,AC10kV,YJV,240,3,22,ZC,无阻水 | 电力电缆-电压等级:AC10kV,型号:YJV,截面mm2:240,芯数:3,铠装及外护套形式:22,是否阻燃:ZC,是否纵向阻水:无阻水 | 千米 | 0.226 | 2021-10-15 | 2022-08-31 | 唐山 | 买方指定仓库地面交货 |  | 9906-500030091-00003 | 044002065100030 | 400194799100030 | 500108302
0121AA-1404001-9999 | 包1 | 100 | 国网冀北电力有限公司 | 国网冀北电力有限公司唐山供电公司 |  | 无电压等级 | 电力电缆,AC10kV,YJY,120,3,22,ZC,无阻水 | 电力电缆-电压等级:AC10kV,型号:YJY,截面mm2:120,芯数:3,铠装及外护套形式:22,是否阻燃:ZC,是否纵向阻水:无阻水 | 千米 | 0.068 | 2021-10-15 | 2022-08-31 | 唐山 | 买方指定仓库地面交货 |  | 9906-500030091-00003 | 044002062100230 | 400194820700070 | 500129333
0121AA-1404001-9999 | 包1 | 100 | 国网冀北电力有限公司 | 国网冀北电力有限公司承德供电公司 |  | 无电压等级 | 电力电缆,AC10kV,YJV,240,3,22,ZC,无阻水 | 电力电缆-电压等级:AC10kV,型号:YJV,截面mm2:240,芯数:3,铠装及外护套形式:22,是否阻燃:ZC,是否纵向阻水:无阻水 | 千米 | 0.231 | 2021-10-13 | 2022-08-31 | 河北省承德市 | 买方指定仓库地面交货 |  | 5216-500030091-00002 | 044002048600380 | 400194799300150 | 500108302
0121AA-1404001-9999 | 包2 | 200 | 国网冀北电力有限公司 | 国网冀北电力有限公司唐山供电公司 |  | 无电压等级 | 电力电缆,AC10kV,YJV,300,3,22,ZC,无阻水 | 电力电缆-电压等级:AC10kV,型号:YJV,截面mm2:300,芯数:3,铠装及外护套形式:22,是否阻燃:ZC,是否纵向阻水:无阻水 | 千米 | 1.115 | 2021-10-15 | 2022-08-31 | 唐山 | 买方指定仓库地面交货 |  | 9906-500030091-00003 | 044002062100220 | 400194820600110 | 500107869
0121AA-1404001-9999 | 包2 | 200 | 国网冀北电力有限公司 | 国网冀北电力有限公司秦皇岛供电公司 |  | 无电压等级 | 电力电缆,AC10kV,YJV,300,3,22,ZC,无阻水 | 电力电缆-电压等级:AC10kV,型号:YJV,截面mm2:300,芯数:3,铠装及外护套形式:22,是否阻燃:ZC,是否纵向阻水:无阻水 | 千米 | 0.22 | 2021-10-13 | 2022-08-31 | 河北省秦皇岛市 | 买方指定仓库地面交货 |  | 9906-500030091-00003 | 044002064100010 | 400194798100020 | 500107869
0121AA-1404001-9999 | 包2 | 200 | 国网冀北电力有限公司 | 国网冀北电力有限公司承德供电公司 |  | 无电压等级 | 电力电缆,AC10kV,YJY,120,3,22,ZC,无阻水 | 电力电缆-电压等级:AC10kV,型号:YJY,截面mm2:120,芯数:3,铠装及外护套形式:22,是否阻燃:ZC,是否纵向阻水:无阻水 | 千米 | 0.14 | 2021-10-13 | 2022-08-31 | 河北省承德市 | 买方指定仓库地面交货 |  | 9906-500030091-00003 | 044002048600450 | 400194799400020 | 500129333
0121AA-1404001-9999 | 包2 | 200 | 国网冀北电力有限公司 | 国网冀北电力有限公司唐山供电公司 |  | 无电压等级 | 电力电缆,AC10kV,YJV,240,3,22,ZC,无阻水 | 电力电缆-电压等级:AC10kV,型号:YJV,截面mm2:240,芯数:3,铠装及外护套形式:22,是否阻燃:ZC,是否纵向阻水:无阻水 | 千米 | 1.484 | 2021-10-15 | 2022-08-31 | 唐山 | 买方指定仓库地面交货 |  | 9906-500030091-00003 | 044002062100210 | 400194820600190 | 500108302
0121AA-1404001-9999 | 包2 | 200 | 国网冀北电力有限公司 | 国网冀北电力有限公司唐山供电公司 |  | 无电压等级 | 电力电缆,AC10kV,YJV,70,3,22,ZC,无阻水 | 电力电缆-电压等级:AC10kV,型号:YJV,截面mm2:70,芯数:3,铠装及外护套形式:22,是否阻燃:ZC,是否纵向阻水:无阻水 | 千米 | 3.42 | 2021-10-15 | 2022-08-31 | 唐山 | 买方指定仓库地面交货 |  | 9906-500030091-00003 | 044002065100050 | 400194799100040 | 500108478
0121AA-1404001-9999 | 包2 | 200 | 国网冀北电力有限公司 | 国网冀北电力有限公司承德供电公司 |  | 无电压等级 | 电力电缆,AC10kV,YJV,300,3,22,ZC,无阻水 | 电力电缆-电压等级:AC10kV,型号:YJV,截面mm2:300,芯数:3,铠装及外护套形式:22,是否阻燃:ZC,是否纵向阻水:无阻水 | 千米 | 5.209 | 2021-10-13 | 2022-08-31 | 河北省承德市 | 买方指定仓库地面交货 |  | 9906-500030091-00003 | 044002048600390 | 400194799300160 | 500107869
0121AA-1404001-9999 | 包2 | 200 | 国网冀北电力有限公司 | 国网冀北电力有限公司承德供电公司 |  | 无电压等级 | 电力电缆,AC10kV,YJY,300,3,22,ZC,无阻水 | 电力电缆-电压等级:AC10kV,型号:YJY,截面mm2:300,芯数:3,铠装及外护套形式:22,是否阻燃:ZC,是否纵向阻水:无阻水 | 千米 | 0.029 | 2021-10-13 | 2022-08-31 | 河北省承德市 | 买方指定仓库地面交货 |  | 5216-500030091-00002 | 044002048600360 | 400194799300130 | 500109133
0121AA-1404001-9999 | 包2 | 200 | 国网冀北电力有限公司 | 国网冀北电力有限公司承德供电公司 |  | 无电压等级 | 电力电缆,AC10kV,YJV,240,3,22,ZC,无阻水 | 电力电缆-电压等级:AC10kV,型号:YJV,截面mm2:240,芯数:3,铠装及外护套形式:22,是否阻燃:ZC,是否纵向阻水:无阻水 | 千米 | 0.053 | 2021-10-13 | 2022-08-31 | 河北省承德市 | 买方指定仓库地面交货 |  | 9906-500030091-00003 | 044002048600370 | 400194799300140 | 500108302
0121AA-1404001-9999 | 包2 | 200 | 国网冀北电力有限公司 | 国网冀北电力有限公司唐山供电公司 |  | 无电压等级 | 电力电缆,AC10kV,YJV,300,3,22,ZC,无阻水 | 电力电缆-电压等级:AC10kV,型号:YJV,截面mm2:300,芯数:3,铠装及外护套形式:22,是否阻燃:ZC,是否纵向阻水:无阻水 | 千米 | 0.985 | 2021-10-15 | 2022-08-31 | 唐山 | 买方指定仓库地面交货 |  | 9906-500030091-00003 | 044002065100020 | 400194799100010 | 500107869
0121AA-1404001-9999 | 包2 | 200 | 国网冀北电力有限公司 | 国网冀北电力有限公司承德供电公司 |  | 无电压等级 | 电力电缆,AC10kV,YJV,300,3,22,ZC,无阻水 | 电力电缆-电压等级:AC10kV,型号:YJV,截面mm2:300,芯数:3,铠装及外护套形式:22,是否阻燃:ZC,是否纵向阻水:无阻水 | 千米 | 0.984 | 2021-10-13 | 2022-08-31 | 河北省承德市 | 买方指定仓库地面交货 |  | 5216-500030091-00002 | 044002048600410 | 400194799300180 | 500107869
0121AA-1404001-9999 | 包2 | 200 | 国网冀北电力有限公司 | 国网冀北电力有限公司唐山供电公司 |  | 无电压等级 | 电力电缆,AC10kV,YJY,120,3,22,ZC,无阻水 | 电力电缆-电压等级:AC10kV,型号:YJY,截面mm2:120,芯数:3,铠装及外护套形式:22,是否阻燃:ZC,是否纵向阻水:无阻水 | 千米 | 0.064 | 2021-10-15 | 2022-08-31 | 唐山 | 买方指定仓库地面交货 |  | 9906-500030091-00003 | 044002062100230 | 400194820700070 | 500129333
0121AA-1404001-9999 | 包2 | 200 | 国网冀北电力有限公司 | 国网冀北电力有限公司承德供电公司 |  | 无电压等级 | 电力电缆,AC10kV,YJV,240,3,22,ZC,无阻水 | 电力电缆-电压等级:AC10kV,型号:YJV,截面mm2:240,芯数:3,铠装及外护套形式:22,是否阻燃:ZC,是否纵向阻水:无阻水 | 千米 | 0.218 | 2021-10-13 | 2022-08-31 | 河北省承德市 | 买方指定仓库地面交货 |  | 5216-500030091-00002 | 044002048600380 | 400194799300150 | 500108302
0121AA-1404001-9999 | 包2 | 200 | 国网冀北电力有限公司 | 国网冀北电力有限公司唐山供电公司 |  | 无电压等级 | 电力电缆,AC10kV,YJY,240,3,22,ZC,无阻水 | 电力电缆-电压等级:AC10kV,型号:YJY,截面mm2:240,芯数:3,铠装及外护套形式:22,是否阻燃:ZC,是否纵向阻水:无阻水 | 千米 | 0.054 | 2021-10-15 | 2022-08-31 | 唐山 | 买方指定仓库地面交货 |  | 9906-500030091-00003 | 044002062100240 | 400194820700010 | 500108984
0121AA-1404001-9999 | 包2 | 200 | 国网冀北电力有限公司 | 国网冀北电力有限公司秦皇岛供电公司 |  | 无电压等级 | 电力电缆,AC10kV,YJY,300,3,22,ZC,无阻水 | 电力电缆-电压等级:AC10kV,型号:YJY,截面mm2:300,芯数:3,铠装及外护套形式:22,是否阻燃:ZC,是否纵向阻水:无阻水 | 千米 | 0.19 | 2021-10-13 | 2022-08-31 | 河北省秦皇岛市 | 买方指定仓库地面交货 |  | 9906-500030091-00003 | 044002064100030 | 400194798100030 | 500109133
0121AA-1404001-9999 | 包2 | 200 | 国网冀北电力有限公司 | 国网冀北电力有限公司唐山供电公司 |  | 无电压等级 | 电力电缆,AC10kV,YJV,120,3,22,ZC,无阻水 | 电力电缆-电压等级:AC10kV,型号:YJV,截面mm2:120,芯数:3,铠装及外护套形式:22,是否阻燃:ZC,是否纵向阻水:无阻水 | 千米 | 0.751 | 2021-10-15 | 2022-08-31 | 唐山 | 买方指定仓库地面交货 |  | 9906-500030091-00003 | 044002065100040 | 400194799100050 | 500108449
0121AA-1404001-9999 | 包2 | 200 | 国网冀北电力有限公司 | 国网冀北电力有限公司唐山供电公司 |  | 无电压等级 | 电力电缆,AC10kV,YJV,120,3,22,ZC,无阻水 | 电力电缆-电压等级:AC10kV,型号:YJV,截面mm2:120,芯数:3,铠装及外护套形式:22,是否阻燃:ZC,是否纵向阻水:无阻水 | 千米 | 0.16 | 2021-10-15 | 2022-08-31 | 唐山 | 买方指定仓库地面交货 |  | 9906-500030091-00003 | 044002062100200 | 400194820600180 | 500108449
0121AA-1404001-9999 | 包2 | 200 | 国网冀北电力有限公司 | 国网冀北电力有限公司唐山供电公司 |  | 无电压等级 | 电力电缆,AC10kV,YJV,240,3,22,ZC,无阻水 | 电力电缆-电压等级:AC10kV,型号:YJV,截面mm2:240,芯数:3,铠装及外护套形式:22,是否阻燃:ZC,是否纵向阻水:无阻水 | 千米 | 0.213 | 2021-10-15 | 2022-08-31 | 唐山 | 买方指定仓库地面交货 |  | 9906-500030091-00003 | 044002065100030 | 400194799100030 | 500108302
0121AA-1404001-9999 | 包2 | 200 | 国网冀北电力有限公司 | 国网冀北电力有限公司承德供电公司 |  | 无电压等级 | 电力电缆,AC10kV,YJY,300,3,22,ZC,无阻水 | 电力电缆-电压等级:AC10kV,型号:YJY,截面mm2:300,芯数:3,铠装及外护套形式:22,是否阻燃:ZC,是否纵向阻水:无阻水 | 千米 | 0.095 | 2021-10-13 | 2022-08-31 | 河北省承德市 | 买方指定仓库地面交货 |  | 9906-500030091-00003 | 044002048600460 | 400194799400010 | 500109133
0121AA-1404001-9999 | 包2 | 200 | 国网冀北电力有限公司 | 国网冀北电力有限公司秦皇岛供电公司 |  | 无电压等级 | 电力电缆,AC10kV,YJV,120,3,22,ZC,无阻水 | 电力电缆-电压等级:AC10kV,型号:YJV,截面mm2:120,芯数:3,铠装及外护套形式:22,是否阻燃:ZC,是否纵向阻水:无阻水 | 千米 | 0.297 | 2021-10-13 | 2022-08-31 | 河北省秦皇岛市 | 买方指定仓库地面交货 |  | 9906-500030091-00003 | 044002064100020 | 400194798100010 | 500108449
0121AA-1404001-9999 | 包2 | 200 | 国网冀北电力有限公司 | 国网冀北电力有限公司唐山供电公司 |  | 无电压等级 | 电力电缆,AC10kV,YJY,300,3,22,ZC,无阻水 | 电力电缆-电压等级:AC10kV,型号:YJY,截面mm2:300,芯数:3,铠装及外护套形式:22,是否阻燃:ZC,是否纵向阻水:无阻水 | 千米 | 0.691 | 2021-10-15 | 2022-08-31 | 唐山 | 买方指定仓库地面交货 |  | 9906-500030091-00003 | 044002062100250 | 400194820700020 | 500109133
0121AA-1404001-9999 | 包2 | 200 | 国网冀北电力有限公司 | 国网冀北电力有限公司承德供电公司 |  | 无电压等级 | 电力电缆,AC10kV,YJV,150,3,22,ZC,无阻水 | 电力电缆-电压等级:AC10kV,型号:YJV,截面mm2:150,芯数:3,铠装及外护套形式:22,是否阻燃:ZC,是否纵向阻水:无阻水 | 千米 | 0.043 | 2021-10-13 | 2022-08-31 | 河北省承德市 | 买方指定仓库地面交货 |  | 5216-500030091-00002 | 044002048600430 | 400194799300200 | 500108651
0121AA-1404001-9999 | 包2 | 200 | 国网冀北电力有限公司 | 国网冀北电力有限公司承德供电公司 |  | 无电压等级 | 电力电缆,AC10kV,YJV,120,3,22,ZC,无阻水 | 电力电缆-电压等级:AC10kV,型号:YJV,截面mm2:120,芯数:3,铠装及外护套形式:22,是否阻燃:ZC,是否纵向阻水:无阻水 | 千米 | 0.64 | 2021-10-13 | 2022-08-31 | 河北省承德市 | 买方指定仓库地面交货 |  | 5216-500030091-00002 | 044002048600400 | 400194799300170 | 500108449
0121AA-1404001-9999 | 包2 | 200 | 国网冀北电力有限公司 | 国网冀北电力有限公司承德供电公司 |  | 无电压等级 | 电力电缆,AC10kV,YJV,70,3,22,ZC,无阻水 | 电力电缆-电压等级:AC10kV,型号:YJV,截面mm2:70,芯数:3,铠装及外护套形式:22,是否阻燃:ZC,是否纵向阻水:无阻水 | 千米 | 0.263 | 2021-10-13 | 2022-08-31 | 河北省承德市 | 买方指定仓库地面交货 |  | 5216-500030091-00002 | 044002048600440 | 400194799300120 | 500108478
0121AA-1404001-9999 | 包2 | 200 | 国网冀北电力有限公司 | 国网冀北电力有限公司承德供电公司 |  | 无电压等级 | 电力电缆,AC10kV,YJV,120,3,22,ZC,无阻水 | 电力电缆-电压等级:AC10kV,型号:YJV,截面mm2:120,芯数:3,铠装及外护套形式:22,是否阻燃:ZC,是否纵向阻水:无阻水 | 千米 | 0.041 | 2021-10-13 | 2022-08-31 | 河北省承德市 | 买方指定仓库地面交货 |  | 9906-500030091-00003 | 044002048600420 | 400194799300190 | 500108449
0121AA-1404001-9999 | 包3 | 300 | 国网冀北电力有限公司 | 国网冀北电力有限公司承德供电公司 |  | 无电压等级 | 电力电缆,AC10kV,YJV,120,3,22,ZC,无阻水 | 电力电缆-电压等级:AC10kV,型号:YJV,截面mm2:120,芯数:3,铠装及外护套形式:22,是否阻燃:ZC,是否纵向阻水:无阻水 | 千米 | 0.041 | 2021-10-13 | 2022-08-31 | 河北省承德市 | 买方指定仓库地面交货 |  | 9906-500030091-00003 | 044002048600420 | 400194799300190 | 500108449
0121AA-1404001-9999 | 包3 | 300 | 国网冀北电力有限公司 | 国网冀北电力有限公司承德供电公司 |  | 无电压等级 | 电力电缆,AC10kV,YJV,120,3,22,ZC,无阻水 | 电力电缆-电压等级:AC10kV,型号:YJV,截面mm2:120,芯数:3,铠装及外护套形式:22,是否阻燃:ZC,是否纵向阻水:无阻水 | 千米 | 0.64 | 2021-10-13 | 2022-08-31 | 河北省承德市 | 买方指定仓库地面交货 |  | 5216-500030091-00002 | 044002048600400 | 400194799300170 | 500108449
0121AA-1404001-9999 | 包3 | 300 | 国网冀北电力有限公司 | 国网冀北电力有限公司承德供电公司 |  | 无电压等级 | 电力电缆,AC10kV,YJV,150,3,22,ZC,无阻水 | 电力电缆-电压等级:AC10kV,型号:YJV,截面mm2:150,芯数:3,铠装及外护套形式:22,是否阻燃:ZC,是否纵向阻水:无阻水 | 千米 | 0.043 | 2021-10-13 | 2022-08-31 | 河北省承德市 | 买方指定仓库地面交货 |  | 5216-500030091-00002 | 044002048600430 | 400194799300200 | 500108651
0121AA-1404001-9999 | 包3 | 300 | 国网冀北电力有限公司 | 国网冀北电力有限公司唐山供电公司 |  | 无电压等级 | 电力电缆,AC10kV,YJY,300,3,22,ZC,无阻水 | 电力电缆-电压等级:AC10kV,型号:YJY,截面mm2:300,芯数:3,铠装及外护套形式:22,是否阻燃:ZC,是否纵向阻水:无阻水 | 千米 | 0.691 | 2021-10-15 | 2022-08-31 | 唐山 | 买方指定仓库地面交货 |  | 9906-500030091-00003 | 044002062100250 | 400194820700020 | 500109133
0121AA-1404001-9999 | 包3 | 300 | 国网冀北电力有限公司 | 国网冀北电力有限公司秦皇岛供电公司 |  | 无电压等级 | 电力电缆,AC10kV,YJV,120,3,22,ZC,无阻水 | 电力电缆-电压等级:AC10kV,型号:YJV,截面mm2:120,芯数:3,铠装及外护套形式:22,是否阻燃:ZC,是否纵向阻水:无阻水 | 千米 | 0.297 | 2021-10-13 | 2022-08-31 | 河北省秦皇岛市 | 买方指定仓库地面交货 |  | 9906-500030091-00003 | 044002064100020 | 400194798100010 | 500108449
0121AA-1404001-9999 | 包3 | 300 | 国网冀北电力有限公司 | 国网冀北电力有限公司承德供电公司 |  | 无电压等级 | 电力电缆,AC10kV,YJY,300,3,22,ZC,无阻水 | 电力电缆-电压等级:AC10kV,型号:YJY,截面mm2:300,芯数:3,铠装及外护套形式:22,是否阻燃:ZC,是否纵向阻水:无阻水 | 千米 | 0.095 | 2021-10-13 | 2022-08-31 | 河北省承德市 | 买方指定仓库地面交货 |  | 9906-500030091-00003 | 044002048600460 | 400194799400010 | 500109133
0121AA-1404001-9999 | 包3 | 300 | 国网冀北电力有限公司 | 国网冀北电力有限公司唐山供电公司 |  | 无电压等级 | 电力电缆,AC10kV,YJV,240,3,22,ZC,无阻水 | 电力电缆-电压等级:AC10kV,型号:YJV,截面mm2:240,芯数:3,铠装及外护套形式:22,是否阻燃:ZC,是否纵向阻水:无阻水 | 千米 | 0.213 | 2021-10-15 | 2022-08-31 | 唐山 | 买方指定仓库地面交货 |  | 9906-500030091-00003 | 044002065100030 | 400194799100030 | 500108302
0121AA-1404001-9999 | 包3 | 300 | 国网冀北电力有限公司 | 国网冀北电力有限公司唐山供电公司 |  | 无电压等级 | 电力电缆,AC10kV,YJV,120,3,22,ZC,无阻水 | 电力电缆-电压等级:AC10kV,型号:YJV,截面mm2:120,芯数:3,铠装及外护套形式:22,是否阻燃:ZC,是否纵向阻水:无阻水 | 千米 | 0.16 | 2021-10-15 | 2022-08-31 | 唐山 | 买方指定仓库地面交货 |  | 9906-500030091-00003 | 044002062100200 | 400194820600180 | 500108449
0121AA-1404001-9999 | 包3 | 300 | 国网冀北电力有限公司 | 国网冀北电力有限公司唐山供电公司 |  | 无电压等级 | 电力电缆,AC10kV,YJV,120,3,22,ZC,无阻水 | 电力电缆-电压等级:AC10kV,型号:YJV,截面mm2:120,芯数:3,铠装及外护套形式:22,是否阻燃:ZC,是否纵向阻水:无阻水 | 千米 | 0.751 | 2021-10-15 | 2022-08-31 | 唐山 | 买方指定仓库地面交货 |  | 9906-500030091-00003 | 044002065100040 | 400194799100050 | 500108449
0121AA-1404001-9999 | 包3 | 300 | 国网冀北电力有限公司 | 国网冀北电力有限公司秦皇岛供电公司 |  | 无电压等级 | 电力电缆,AC10kV,YJY,300,3,22,ZC,无阻水 | 电力电缆-电压等级:AC10kV,型号:YJY,截面mm2:300,芯数:3,铠装及外护套形式:22,是否阻燃:ZC,是否纵向阻水:无阻水 | 千米 | 0.19 | 2021-10-13 | 2022-08-31 | 河北省秦皇岛市 | 买方指定仓库地面交货 |  | 9906-500030091-00003 | 044002064100030 | 400194798100030 | 500109133
0121AA-1404001-9999 | 包3 | 300 | 国网冀北电力有限公司 | 国网冀北电力有限公司唐山供电公司 |  | 无电压等级 | 电力电缆,AC10kV,YJY,240,3,22,ZC,无阻水 | 电力电缆-电压等级:AC10kV,型号:YJY,截面mm2:240,芯数:3,铠装及外护套形式:22,是否阻燃:ZC,是否纵向阻水:无阻水 | 千米 | 0.054 | 2021-10-15 | 2022-08-31 | 唐山 | 买方指定仓库地面交货 |  | 9906-500030091-00003 | 044002062100240 | 400194820700010 | 500108984
0121AA-1404001-9999 | 包3 | 300 | 国网冀北电力有限公司 | 国网冀北电力有限公司承德供电公司 |  | 无电压等级 | 电力电缆,AC10kV,YJV,240,3,22,ZC,无阻水 | 电力电缆-电压等级:AC10kV,型号:YJV,截面mm2:240,芯数:3,铠装及外护套形式:22,是否阻燃:ZC,是否纵向阻水:无阻水 | 千米 | 0.218 | 2021-10-13 | 2022-08-31 | 河北省承德市 | 买方指定仓库地面交货 |  | 5216-500030091-00002 | 044002048600380 | 400194799300150 | 500108302
0121AA-1404001-9999 | 包3 | 300 | 国网冀北电力有限公司 | 国网冀北电力有限公司唐山供电公司 |  | 无电压等级 | 电力电缆,AC10kV,YJY,120,3,22,ZC,无阻水 | 电力电缆-电压等级:AC10kV,型号:YJY,截面mm2:120,芯数:3,铠装及外护套形式:22,是否阻燃:ZC,是否纵向阻水:无阻水 | 千米 | 0.064 | 2021-10-15 | 2022-08-31 | 唐山 | 买方指定仓库地面交货 |  | 9906-500030091-00003 | 044002062100230 | 400194820700070 | 500129333
0121AA-1404001-9999 | 包3 | 300 | 国网冀北电力有限公司 | 国网冀北电力有限公司承德供电公司 |  | 无电压等级 | 电力电缆,AC10kV,YJV,300,3,22,ZC,无阻水 | 电力电缆-电压等级:AC10kV,型号:YJV,截面mm2:300,芯数:3,铠装及外护套形式:22,是否阻燃:ZC,是否纵向阻水:无阻水 | 千米 | 0.984 | 2021-10-13 | 2022-08-31 | 河北省承德市 | 买方指定仓库地面交货 |  | 5216-500030091-00002 | 044002048600410 | 400194799300180 | 500107869
0121AA-1404001-9999 | 包3 | 300 | 国网冀北电力有限公司 | 国网冀北电力有限公司唐山供电公司 |  | 无电压等级 | 电力电缆,AC10kV,YJV,300,3,22,ZC,无阻水 | 电力电缆-电压等级:AC10kV,型号:YJV,截面mm2:300,芯数:3,铠装及外护套形式:22,是否阻燃:ZC,是否纵向阻水:无阻水 | 千米 | 0.985 | 2021-10-15 | 2022-08-31 | 唐山 | 买方指定仓库地面交货 |  | 9906-500030091-00003 | 044002065100020 | 400194799100010 | 500107869
0121AA-1404001-9999 | 包3 | 300 | 国网冀北电力有限公司 | 国网冀北电力有限公司承德供电公司 |  | 无电压等级 | 电力电缆,AC10kV,YJV,240,3,22,ZC,无阻水 | 电力电缆-电压等级:AC10kV,型号:YJV,截面mm2:240,芯数:3,铠装及外护套形式:22,是否阻燃:ZC,是否纵向阻水:无阻水 | 千米 | 0.053 | 2021-10-13 | 2022-08-31 | 河北省承德市 | 买方指定仓库地面交货 |  | 9906-500030091-00003 | 044002048600370 | 400194799300140 | 500108302
0121AA-1404001-9999 | 包3 | 300 | 国网冀北电力有限公司 | 国网冀北电力有限公司承德供电公司 |  | 无电压等级 | 电力电缆,AC10kV,YJY,300,3,22,ZC,无阻水 | 电力电缆-电压等级:AC10kV,型号:YJY,截面mm2:300,芯数:3,铠装及外护套形式:22,是否阻燃:ZC,是否纵向阻水:无阻水 | 千米 | 0.029 | 2021-10-13 | 2022-08-31 | 河北省承德市 | 买方指定仓库地面交货 |  | 5216-500030091-00002 | 044002048600360 | 400194799300130 | 500109133
0121AA-1404001-9999 | 包3 | 300 | 国网冀北电力有限公司 | 国网冀北电力有限公司承德供电公司 |  | 无电压等级 | 电力电缆,AC10kV,YJV,300,3,22,ZC,无阻水 | 电力电缆-电压等级:AC10kV,型号:YJV,截面mm2:300,芯数:3,铠装及外护套形式:22,是否阻燃:ZC,是否纵向阻水:无阻水 | 千米 | 5.209 | 2021-10-13 | 2022-08-31 | 河北省承德市 | 买方指定仓库地面交货 |  | 9906-500030091-00003 | 044002048600390 | 400194799300160 | 500107869
0121AA-1404001-9999 | 包3 | 300 | 国网冀北电力有限公司 | 国网冀北电力有限公司唐山供电公司 |  | 无电压等级 | 电力电缆,AC10kV,YJV,70,3,22,ZC,无阻水 | 电力电缆-电压等级:AC10kV,型号:YJV,截面mm2:70,芯数:3,铠装及外护套形式:22,是否阻燃:ZC,是否纵向阻水:无阻水 | 千米 | 3.42 | 2021-10-15 | 2022-08-31 | 唐山 | 买方指定仓库地面交货 |  | 9906-500030091-00003 | 044002065100050 | 400194799100040 | 500108478
0121AA-1404001-9999 | 包3 | 300 | 国网冀北电力有限公司 | 国网冀北电力有限公司唐山供电公司 |  | 无电压等级 | 电力电缆,AC10kV,YJV,240,3,22,ZC,无阻水 | 电力电缆-电压等级:AC10kV,型号:YJV,截面mm2:240,芯数:3,铠装及外护套形式:22,是否阻燃:ZC,是否纵向阻水:无阻水 | 千米 | 1.484 | 2021-10-15 | 2022-08-31 | 唐山 | 买方指定仓库地面交货 |  | 9906-500030091-00003 | 044002062100210 | 400194820600190 | 500108302
0121AA-1404001-9999 | 包3 | 300 | 国网冀北电力有限公司 | 国网冀北电力有限公司承德供电公司 |  | 无电压等级 | 电力电缆,AC10kV,YJY,120,3,22,ZC,无阻水 | 电力电缆-电压等级:AC10kV,型号:YJY,截面mm2:120,芯数:3,铠装及外护套形式:22,是否阻燃:ZC,是否纵向阻水:无阻水 | 千米 | 0.14 | 2021-10-13 | 2022-08-31 | 河北省承德市 | 买方指定仓库地面交货 |  | 9906-500030091-00003 | 044002048600450 | 400194799400020 | 500129333
0121AA-1404001-9999 | 包3 | 300 | 国网冀北电力有限公司 | 国网冀北电力有限公司秦皇岛供电公司 |  | 无电压等级 | 电力电缆,AC10kV,YJV,300,3,22,ZC,无阻水 | 电力电缆-电压等级:AC10kV,型号:YJV,截面mm2:300,芯数:3,铠装及外护套形式:22,是否阻燃:ZC,是否纵向阻水:无阻水 | 千米 | 0.22 | 2021-10-13 | 2022-08-31 | 河北省秦皇岛市 | 买方指定仓库地面交货 |  | 9906-500030091-00003 | 044002064100010 | 400194798100020 | 500107869
0121AA-1404001-9999 | 包3 | 300 | 国网冀北电力有限公司 | 国网冀北电力有限公司唐山供电公司 |  | 无电压等级 | 电力电缆,AC10kV,YJV,300,3,22,ZC,无阻水 | 电力电缆-电压等级:AC10kV,型号:YJV,截面mm2:300,芯数:3,铠装及外护套形式:22,是否阻燃:ZC,是否纵向阻水:无阻水 | 千米 | 1.115 | 2021-10-15 | 2022-08-31 | 唐山 | 买方指定仓库地面交货 |  | 9906-500030091-00003 | 044002062100220 | 400194820600110 | 500107869
0121AA-1404001-9999 | 包3 | 300 | 国网冀北电力有限公司 | 国网冀北电力有限公司承德供电公司 |  | 无电压等级 | 电力电缆,AC10kV,YJV,70,3,22,ZC,无阻水 | 电力电缆-电压等级:AC10kV,型号:YJV,截面mm2:70,芯数:3,铠装及外护套形式:22,是否阻燃:ZC,是否纵向阻水:无阻水 | 千米 | 0.263 | 2021-10-13 | 2022-08-31 | 河北省承德市 | 买方指定仓库地面交货 |  | 5216-500030091-00002 | 044002048600440 | 400194799300120 | 500108478
0121AA-1404001-9999 | 包4 | 400 | 国网冀北电力有限公司 | 国网冀北电力有限公司承德供电公司 |  | 无电压等级 | 电力电缆,AC10kV,YJV,240,3,22,ZC,无阻水 | 电力电缆-电压等级:AC10kV,型号:YJV,截面mm2:240,芯数:3,铠装及外护套形式:22,是否阻燃:ZC,是否纵向阻水:无阻水 | 千米 | 0.046 | 2021-10-13 | 2022-08-31 | 河北省承德市 | 买方指定仓库地面交货 |  | 9906-500030091-00003 | 044002048600370 | 400194799300140 | 500108302
0121AA-1404001-9999 | 包4 | 400 | 国网冀北电力有限公司 | 国网冀北电力有限公司承德供电公司 |  | 无电压等级 | 电力电缆,AC10kV,YJY,300,3,22,ZC,无阻水 | 电力电缆-电压等级:AC10kV,型号:YJY,截面mm2:300,芯数:3,铠装及外护套形式:22,是否阻燃:ZC,是否纵向阻水:无阻水 | 千米 | 0.025 | 2021-10-13 | 2022-08-31 | 河北省承德市 | 买方指定仓库地面交货 |  | 5216-500030091-00002 | 044002048600360 | 400194799300130 | 500109133
0121AA-1404001-9999 | 包4 | 400 | 国网冀北电力有限公司 | 国网冀北电力有限公司承德供电公司 |  | 无电压等级 | 电力电缆,AC10kV,YJV,300,3,22,ZC,无阻水 | 电力电缆-电压等级:AC10kV,型号:YJV,截面mm2:300,芯数:3,铠装及外护套形式:22,是否阻燃:ZC,是否纵向阻水:无阻水 | 千米 | 4.558 | 2021-10-13 | 2022-08-31 | 河北省承德市 | 买方指定仓库地面交货 |  | 9906-500030091-00003 | 044002048600390 | 400194799300160 | 500107869
0121AA-1404001-9999 | 包4 | 400 | 国网冀北电力有限公司 | 国网冀北电力有限公司唐山供电公司 |  | 无电压等级 | 电力电缆,AC10kV,YJV,70,3,22,ZC,无阻水 | 电力电缆-电压等级:AC10kV,型号:YJV,截面mm2:70,芯数:3,铠装及外护套形式:22,是否阻燃:ZC,是否纵向阻水:无阻水 | 千米 | 2.992 | 2021-10-15 | 2022-08-31 | 唐山 | 买方指定仓库地面交货 |  | 9906-500030091-00003 | 044002065100050 | 400194799100040 | 500108478
0121AA-1404001-9999 | 包4 | 400 | 国网冀北电力有限公司 | 国网冀北电力有限公司唐山供电公司 |  | 无电压等级 | 电力电缆,AC10kV,YJV,240,3,22,ZC,无阻水 | 电力电缆-电压等级:AC10kV,型号:YJV,截面mm2:240,芯数:3,铠装及外护套形式:22,是否阻燃:ZC,是否纵向阻水:无阻水 | 千米 | 1.299 | 2021-10-15 | 2022-08-31 | 唐山 | 买方指定仓库地面交货 |  | 9906-500030091-00003 | 044002062100210 | 400194820600190 | 500108302
0121AA-1404001-9999 | 包4 | 400 | 国网冀北电力有限公司 | 国网冀北电力有限公司承德供电公司 |  | 无电压等级 | 电力电缆,AC10kV,YJY,120,3,22,ZC,无阻水 | 电力电缆-电压等级:AC10kV,型号:YJY,截面mm2:120,芯数:3,铠装及外护套形式:22,是否阻燃:ZC,是否纵向阻水:无阻水 | 千米 | 0.123 | 2021-10-13 | 2022-08-31 | 河北省承德市 | 买方指定仓库地面交货 |  | 9906-500030091-00003 | 044002048600450 | 400194799400020 | 500129333
0121AA-1404001-9999 | 包4 | 400 | 国网冀北电力有限公司 | 国网冀北电力有限公司秦皇岛供电公司 |  | 无电压等级 | 电力电缆,AC10kV,YJV,300,3,22,ZC,无阻水 | 电力电缆-电压等级:AC10kV,型号:YJV,截面mm2:300,芯数:3,铠装及外护套形式:22,是否阻燃:ZC,是否纵向阻水:无阻水 | 千米 | 0.192 | 2021-10-13 | 2022-08-31 | 河北省秦皇岛市 | 买方指定仓库地面交货 |  | 9906-500030091-00003 | 044002064100010 | 400194798100020 | 500107869
0121AA-1404001-9999 | 包4 | 400 | 国网冀北电力有限公司 | 国网冀北电力有限公司唐山供电公司 |  | 无电压等级 | 电力电缆,AC10kV,YJV,300,3,22,ZC,无阻水 | 电力电缆-电压等级:AC10kV,型号:YJV,截面mm2:300,芯数:3,铠装及外护套形式:22,是否阻燃:ZC,是否纵向阻水:无阻水 | 千米 | 0.976 | 2021-10-15 | 2022-08-31 | 唐山 | 买方指定仓库地面交货 |  | 9906-500030091-00003 | 044002062100220 | 400194820600110 | 500107869
0121AA-1404001-9999 | 包4 | 400 | 国网冀北电力有限公司 | 国网冀北电力有限公司承德供电公司 |  | 无电压等级 | 电力电缆,AC10kV,YJV,70,3,22,ZC,无阻水 | 电力电缆-电压等级:AC10kV,型号:YJV,截面mm2:70,芯数:3,铠装及外护套形式:22,是否阻燃:ZC,是否纵向阻水:无阻水 | 千米 | 0.23 | 2021-10-13 | 2022-08-31 | 河北省承德市 | 买方指定仓库地面交货 |  | 5216-500030091-00002 | 044002048600440 | 400194799300120 | 500108478
0121AA-1404001-9999 | 包4 | 400 | 国网冀北电力有限公司 | 国网冀北电力有限公司承德供电公司 |  | 无电压等级 | 电力电缆,AC10kV,YJV,120,3,22,ZC,无阻水 | 电力电缆-电压等级:AC10kV,型号:YJV,截面mm2:120,芯数:3,铠装及外护套形式:22,是否阻燃:ZC,是否纵向阻水:无阻水 | 千米 | 0.036 | 2021-10-13 | 2022-08-31 | 河北省承德市 | 买方指定仓库地面交货 |  | 9906-500030091-00003 | 044002048600420 | 400194799300190 | 500108449
0121AA-1404001-9999 | 包4 | 400 | 国网冀北电力有限公司 | 国网冀北电力有限公司承德供电公司 |  | 无电压等级 | 电力电缆,AC10kV,YJV,120,3,22,ZC,无阻水 | 电力电缆-电压等级:AC10kV,型号:YJV,截面mm2:120,芯数:3,铠装及外护套形式:22,是否阻燃:ZC,是否纵向阻水:无阻水 | 千米 | 0.56 | 2021-10-13 | 2022-08-31 | 河北省承德市 | 买方指定仓库地面交货 |  | 5216-500030091-00002 | 044002048600400 | 400194799300170 | 500108449
0121AA-1404001-9999 | 包4 | 400 | 国网冀北电力有限公司 | 国网冀北电力有限公司承德供电公司 |  | 无电压等级 | 电力电缆,AC10kV,YJV,150,3,22,ZC,无阻水 | 电力电缆-电压等级:AC10kV,型号:YJV,截面mm2:150,芯数:3,铠装及外护套形式:22,是否阻燃:ZC,是否纵向阻水:无阻水 | 千米 | 0.038 | 2021-10-13 | 2022-08-31 | 河北省承德市 | 买方指定仓库地面交货 |  | 5216-500030091-00002 | 044002048600430 | 400194799300200 | 500108651
0121AA-1404001-9999 | 包4 | 400 | 国网冀北电力有限公司 | 国网冀北电力有限公司唐山供电公司 |  | 无电压等级 | 电力电缆,AC10kV,YJY,300,3,22,ZC,无阻水 | 电力电缆-电压等级:AC10kV,型号:YJY,截面mm2:300,芯数:3,铠装及外护套形式:22,是否阻燃:ZC,是否纵向阻水:无阻水 | 千米 | 0.605 | 2021-10-15 | 2022-08-31 | 唐山 | 买方指定仓库地面交货 |  | 9906-500030091-00003 | 044002062100250 | 400194820700020 | 500109133
0121AA-1404001-9999 | 包4 | 400 | 国网冀北电力有限公司 | 国网冀北电力有限公司秦皇岛供电公司 |  | 无电压等级 | 电力电缆,AC10kV,YJV,120,3,22,ZC,无阻水 | 电力电缆-电压等级:AC10kV,型号:YJV,截面mm2:120,芯数:3,铠装及外护套形式:22,是否阻燃:ZC,是否纵向阻水:无阻水 | 千米 | 0.26 | 2021-10-13 | 2022-08-31 | 河北省秦皇岛市 | 买方指定仓库地面交货 |  | 9906-500030091-00003 | 044002064100020 | 400194798100010 | 500108449
0121AA-1404001-9999 | 包4 | 400 | 国网冀北电力有限公司 | 国网冀北电力有限公司承德供电公司 |  | 无电压等级 | 电力电缆,AC10kV,YJY,300,3,22,ZC,无阻水 | 电力电缆-电压等级:AC10kV,型号:YJY,截面mm2:300,芯数:3,铠装及外护套形式:22,是否阻燃:ZC,是否纵向阻水:无阻水 | 千米 | 0.083 | 2021-10-13 | 2022-08-31 | 河北省承德市 | 买方指定仓库地面交货 |  | 9906-500030091-00003 | 044002048600460 | 400194799400010 | 500109133
0121AA-1404001-9999 | 包4 | 400 | 国网冀北电力有限公司 | 国网冀北电力有限公司唐山供电公司 |  | 无电压等级 | 电力电缆,AC10kV,YJV,240,3,22,ZC,无阻水 | 电力电缆-电压等级:AC10kV,型号:YJV,截面mm2:240,芯数:3,铠装及外护套形式:22,是否阻燃:ZC,是否纵向阻水:无阻水 | 千米 | 0.186 | 2021-10-15 | 2022-08-31 | 唐山 | 买方指定仓库地面交货 |  | 9906-500030091-00003 | 044002065100030 | 400194799100030 | 500108302
0121AA-1404001-9999 | 包4 | 400 | 国网冀北电力有限公司 | 国网冀北电力有限公司唐山供电公司 |  | 无电压等级 | 电力电缆,AC10kV,YJV,120,3,22,ZC,无阻水 | 电力电缆-电压等级:AC10kV,型号:YJV,截面mm2:120,芯数:3,铠装及外护套形式:22,是否阻燃:ZC,是否纵向阻水:无阻水 | 千米 | 0.14 | 2021-10-15 | 2022-08-31 | 唐山 | 买方指定仓库地面交货 |  | 9906-500030091-00003 | 044002062100200 | 400194820600180 | 500108449
0121AA-1404001-9999 | 包4 | 400 | 国网冀北电力有限公司 | 国网冀北电力有限公司唐山供电公司 |  | 无电压等级 | 电力电缆,AC10kV,YJV,120,3,22,ZC,无阻水 | 电力电缆-电压等级:AC10kV,型号:YJV,截面mm2:120,芯数:3,铠装及外护套形式:22,是否阻燃:ZC,是否纵向阻水:无阻水 | 千米 | 0.657 | 2021-10-15 | 2022-08-31 | 唐山 | 买方指定仓库地面交货 |  | 9906-500030091-00003 | 044002065100040 | 400194799100050 | 500108449
0121AA-1404001-9999 | 包4 | 400 | 国网冀北电力有限公司 | 国网冀北电力有限公司秦皇岛供电公司 |  | 无电压等级 | 电力电缆,AC10kV,YJY,300,3,22,ZC,无阻水 | 电力电缆-电压等级:AC10kV,型号:YJY,截面mm2:300,芯数:3,铠装及外护套形式:22,是否阻燃:ZC,是否纵向阻水:无阻水 | 千米 | 0.166 | 2021-10-13 | 2022-08-31 | 河北省秦皇岛市 | 买方指定仓库地面交货 |  | 9906-500030091-00003 | 044002064100030 | 400194798100030 | 500109133
0121AA-1404001-9999 | 包4 | 400 | 国网冀北电力有限公司 | 国网冀北电力有限公司唐山供电公司 |  | 无电压等级 | 电力电缆,AC10kV,YJY,240,3,22,ZC,无阻水 | 电力电缆-电压等级:AC10kV,型号:YJY,截面mm2:240,芯数:3,铠装及外护套形式:22,是否阻燃:ZC,是否纵向阻水:无阻水 | 千米 | 0.048 | 2021-10-15 | 2022-08-31 | 唐山 | 买方指定仓库地面交货 |  | 9906-500030091-00003 | 044002062100240 | 400194820700010 | 500108984
0121AA-1404001-9999 | 包4 | 400 | 国网冀北电力有限公司 | 国网冀北电力有限公司承德供电公司 |  | 无电压等级 | 电力电缆,AC10kV,YJV,240,3,22,ZC,无阻水 | 电力电缆-电压等级:AC10kV,型号:YJV,截面mm2:240,芯数:3,铠装及外护套形式:22,是否阻燃:ZC,是否纵向阻水:无阻水 | 千米 | 0.19 | 2021-10-13 | 2022-08-31 | 河北省承德市 | 买方指定仓库地面交货 |  | 5216-500030091-00002 | 044002048600380 | 400194799300150 | 500108302
0121AA-1404001-9999 | 包4 | 400 | 国网冀北电力有限公司 | 国网冀北电力有限公司唐山供电公司 |  | 无电压等级 | 电力电缆,AC10kV,YJY,120,3,22,ZC,无阻水 | 电力电缆-电压等级:AC10kV,型号:YJY,截面mm2:120,芯数:3,铠装及外护套形式:22,是否阻燃:ZC,是否纵向阻水:无阻水 | 千米 | 0.056 | 2021-10-15 | 2022-08-31 | 唐山 | 买方指定仓库地面交货 |  | 9906-500030091-00003 | 044002062100230 | 400194820700070 | 500129333
0121AA-1404001-9999 | 包4 | 400 | 国网冀北电力有限公司 | 国网冀北电力有限公司承德供电公司 |  | 无电压等级 | 电力电缆,AC10kV,YJV,300,3,22,ZC,无阻水 | 电力电缆-电压等级:AC10kV,型号:YJV,截面mm2:300,芯数:3,铠装及外护套形式:22,是否阻燃:ZC,是否纵向阻水:无阻水 | 千米 | 0.861 | 2021-10-13 | 2022-08-31 | 河北省承德市 | 买方指定仓库地面交货 |  | 5216-500030091-00002 | 044002048600410 | 400194799300180 | 500107869
0121AA-1404001-9999 | 包4 | 400 | 国网冀北电力有限公司 | 国网冀北电力有限公司唐山供电公司 |  | 无电压等级 | 电力电缆,AC10kV,YJV,300,3,22,ZC,无阻水 | 电力电缆-电压等级:AC10kV,型号:YJV,截面mm2:300,芯数:3,铠装及外护套形式:22,是否阻燃:ZC,是否纵向阻水:无阻水 | 千米 | 0.862 | 2021-10-15 | 2022-08-31 | 唐山 | 买方指定仓库地面交货 |  | 9906-500030091-00003 | 044002065100020 | 400194799100010 | 500107869
0121AA-1404001-9999 | 包5 | 500 | 国网冀北电力有限公司 | 国网冀北电力有限公司承德供电公司 |  | 无电压等级 | 电力电缆,AC10kV,YJV,240,3,22,ZC,无阻水 | 电力电缆-电压等级:AC10kV,型号:YJV,截面mm2:240,芯数:3,铠装及外护套形式:22,是否阻燃:ZC,是否纵向阻水:无阻水 | 千米 | 0.046 | 2021-10-13 | 2022-08-31 | 河北省承德市 | 买方指定仓库地面交货 |  | 9906-500030091-00003 | 044002048600370 | 400194799300140 | 500108302
0121AA-1404001-9999 | 包5 | 500 | 国网冀北电力有限公司 | 国网冀北电力有限公司唐山供电公司 |  | 无电压等级 | 电力电缆,AC10kV,YJV,300,3,22,ZC,无阻水 | 电力电缆-电压等级:AC10kV,型号:YJV,截面mm2:300,芯数:3,铠装及外护套形式:22,是否阻燃:ZC,是否纵向阻水:无阻水 | 千米 | 0.862 | 2021-10-15 | 2022-08-31 | 唐山 | 买方指定仓库地面交货 |  | 9906-500030091-00003 | 044002065100020 | 400194799100010 | 500107869
0121AA-1404001-9999 | 包5 | 500 | 国网冀北电力有限公司 | 国网冀北电力有限公司承德供电公司 |  | 无电压等级 | 电力电缆,AC10kV,YJV,300,3,22,ZC,无阻水 | 电力电缆-电压等级:AC10kV,型号:YJV,截面mm2:300,芯数:3,铠装及外护套形式:22,是否阻燃:ZC,是否纵向阻水:无阻水 | 千米 | 4.558 | 2021-10-13 | 2022-08-31 | 河北省承德市 | 买方指定仓库地面交货 |  | 9906-500030091-00003 | 044002048600390 | 400194799300160 | 500107869
0121AA-1404001-9999 | 包5 | 500 | 国网冀北电力有限公司 | 国网冀北电力有限公司唐山供电公司 |  | 无电压等级 | 电力电缆,AC10kV,YJV,70,3,22,ZC,无阻水 | 电力电缆-电压等级:AC10kV,型号:YJV,截面mm2:70,芯数:3,铠装及外护套形式:22,是否阻燃:ZC,是否纵向阻水:无阻水 | 千米 | 2.992 | 2021-10-15 | 2022-08-31 | 唐山 | 买方指定仓库地面交货 |  | 9906-500030091-00003 | 044002065100050 | 400194799100040 | 500108478
0121AA-1404001-9999 | 包5 | 500 | 国网冀北电力有限公司 | 国网冀北电力有限公司唐山供电公司 |  | 无电压等级 | 电力电缆,AC10kV,YJV,240,3,22,ZC,无阻水 | 电力电缆-电压等级:AC10kV,型号:YJV,截面mm2:240,芯数:3,铠装及外护套形式:22,是否阻燃:ZC,是否纵向阻水:无阻水 | 千米 | 1.299 | 2021-10-15 | 2022-08-31 | 唐山 | 买方指定仓库地面交货 |  | 9906-500030091-00003 | 044002062100210 | 400194820600190 | 500108302
0121AA-1404001-9999 | 包5 | 500 | 国网冀北电力有限公司 | 国网冀北电力有限公司承德供电公司 |  | 无电压等级 | 电力电缆,AC10kV,YJY,120,3,22,ZC,无阻水 | 电力电缆-电压等级:AC10kV,型号:YJY,截面mm2:120,芯数:3,铠装及外护套形式:22,是否阻燃:ZC,是否纵向阻水:无阻水 | 千米 | 0.123 | 2021-10-13 | 2022-08-31 | 河北省承德市 | 买方指定仓库地面交货 |  | 9906-500030091-00003 | 044002048600450 | 400194799400020 | 500129333
0121AA-1404001-9999 | 包5 | 500 | 国网冀北电力有限公司 | 国网冀北电力有限公司秦皇岛供电公司 |  | 无电压等级 | 电力电缆,AC10kV,YJV,300,3,22,ZC,无阻水 | 电力电缆-电压等级:AC10kV,型号:YJV,截面mm2:300,芯数:3,铠装及外护套形式:22,是否阻燃:ZC,是否纵向阻水:无阻水 | 千米 | 0.192 | 2021-10-13 | 2022-08-31 | 河北省秦皇岛市 | 买方指定仓库地面交货 |  | 9906-500030091-00003 | 044002064100010 | 400194798100020 | 500107869
0121AA-1404001-9999 | 包5 | 500 | 国网冀北电力有限公司 | 国网冀北电力有限公司唐山供电公司 |  | 无电压等级 | 电力电缆,AC10kV,YJV,300,3,22,ZC,无阻水 | 电力电缆-电压等级:AC10kV,型号:YJV,截面mm2:300,芯数:3,铠装及外护套形式:22,是否阻燃:ZC,是否纵向阻水:无阻水 | 千米 | 0.976 | 2021-10-15 | 2022-08-31 | 唐山 | 买方指定仓库地面交货 |  | 9906-500030091-00003 | 044002062100220 | 400194820600110 | 500107869
0121AA-1404001-9999 | 包5 | 500 | 国网冀北电力有限公司 | 国网冀北电力有限公司承德供电公司 |  | 无电压等级 | 电力电缆,AC10kV,YJV,70,3,22,ZC,无阻水 | 电力电缆-电压等级:AC10kV,型号:YJV,截面mm2:70,芯数:3,铠装及外护套形式:22,是否阻燃:ZC,是否纵向阻水:无阻水 | 千米 | 0.23 | 2021-10-13 | 2022-08-31 | 河北省承德市 | 买方指定仓库地面交货 |  | 5216-500030091-00002 | 044002048600440 | 400194799300120 | 500108478
0121AA-1404001-9999 | 包5 | 500 | 国网冀北电力有限公司 | 国网冀北电力有限公司承德供电公司 |  | 无电压等级 | 电力电缆,AC10kV,YJV,120,3,22,ZC,无阻水 | 电力电缆-电压等级:AC10kV,型号:YJV,截面mm2:120,芯数:3,铠装及外护套形式:22,是否阻燃:ZC,是否纵向阻水:无阻水 | 千米 | 0.036 | 2021-10-13 | 2022-08-31 | 河北省承德市 | 买方指定仓库地面交货 |  | 9906-500030091-00003 | 044002048600420 | 400194799300190 | 500108449
0121AA-1404001-9999 | 包5 | 500 | 国网冀北电力有限公司 | 国网冀北电力有限公司承德供电公司 |  | 无电压等级 | 电力电缆,AC10kV,YJV,120,3,22,ZC,无阻水 | 电力电缆-电压等级:AC10kV,型号:YJV,截面mm2:120,芯数:3,铠装及外护套形式:22,是否阻燃:ZC,是否纵向阻水:无阻水 | 千米 | 0.56 | 2021-10-13 | 2022-08-31 | 河北省承德市 | 买方指定仓库地面交货 |  | 5216-500030091-00002 | 044002048600400 | 400194799300170 | 500108449
0121AA-1404001-9999 | 包5 | 500 | 国网冀北电力有限公司 | 国网冀北电力有限公司承德供电公司 |  | 无电压等级 | 电力电缆,AC10kV,YJV,150,3,22,ZC,无阻水 | 电力电缆-电压等级:AC10kV,型号:YJV,截面mm2:150,芯数:3,铠装及外护套形式:22,是否阻燃:ZC,是否纵向阻水:无阻水 | 千米 | 0.038 | 2021-10-13 | 2022-08-31 | 河北省承德市 | 买方指定仓库地面交货 |  | 5216-500030091-00002 | 044002048600430 | 400194799300200 | 500108651
0121AA-1404001-9999 | 包5 | 500 | 国网冀北电力有限公司 | 国网冀北电力有限公司唐山供电公司 |  | 无电压等级 | 电力电缆,AC10kV,YJY,300,3,22,ZC,无阻水 | 电力电缆-电压等级:AC10kV,型号:YJY,截面mm2:300,芯数:3,铠装及外护套形式:22,是否阻燃:ZC,是否纵向阻水:无阻水 | 千米 | 0.605 | 2021-10-15 | 2022-08-31 | 唐山 | 买方指定仓库地面交货 |  | 9906-500030091-00003 | 044002062100250 | 400194820700020 | 500109133
0121AA-1404001-9999 | 包5 | 500 | 国网冀北电力有限公司 | 国网冀北电力有限公司秦皇岛供电公司 |  | 无电压等级 | 电力电缆,AC10kV,YJV,120,3,22,ZC,无阻水 | 电力电缆-电压等级:AC10kV,型号:YJV,截面mm2:120,芯数:3,铠装及外护套形式:22,是否阻燃:ZC,是否纵向阻水:无阻水 | 千米 | 0.26 | 2021-10-13 | 2022-08-31 | 河北省秦皇岛市 | 买方指定仓库地面交货 |  | 9906-500030091-00003 | 044002064100020 | 400194798100010 | 500108449
0121AA-1404001-9999 | 包5 | 500 | 国网冀北电力有限公司 | 国网冀北电力有限公司承德供电公司 |  | 无电压等级 | 电力电缆,AC10kV,YJY,300,3,22,ZC,无阻水 | 电力电缆-电压等级:AC10kV,型号:YJY,截面mm2:300,芯数:3,铠装及外护套形式:22,是否阻燃:ZC,是否纵向阻水:无阻水 | 千米 | 0.083 | 2021-10-13 | 2022-08-31 | 河北省承德市 | 买方指定仓库地面交货 |  | 9906-500030091-00003 | 044002048600460 | 400194799400010 | 500109133
0121AA-1404001-9999 | 包5 | 500 | 国网冀北电力有限公司 | 国网冀北电力有限公司唐山供电公司 |  | 无电压等级 | 电力电缆,AC10kV,YJV,240,3,22,ZC,无阻水 | 电力电缆-电压等级:AC10kV,型号:YJV,截面mm2:240,芯数:3,铠装及外护套形式:22,是否阻燃:ZC,是否纵向阻水:无阻水 | 千米 | 0.186 | 2021-10-15 | 2022-08-31 | 唐山 | 买方指定仓库地面交货 |  | 9906-500030091-00003 | 044002065100030 | 400194799100030 | 500108302
0121AA-1404001-9999 | 包5 | 500 | 国网冀北电力有限公司 | 国网冀北电力有限公司唐山供电公司 |  | 无电压等级 | 电力电缆,AC10kV,YJV,120,3,22,ZC,无阻水 | 电力电缆-电压等级:AC10kV,型号:YJV,截面mm2:120,芯数:3,铠装及外护套形式:22,是否阻燃:ZC,是否纵向阻水:无阻水 | 千米 | 0.14 | 2021-10-15 | 2022-08-31 | 唐山 | 买方指定仓库地面交货 |  | 9906-500030091-00003 | 044002062100200 | 400194820600180 | 500108449
0121AA-1404001-9999 | 包5 | 500 | 国网冀北电力有限公司 | 国网冀北电力有限公司唐山供电公司 |  | 无电压等级 | 电力电缆,AC10kV,YJV,120,3,22,ZC,无阻水 | 电力电缆-电压等级:AC10kV,型号:YJV,截面mm2:120,芯数:3,铠装及外护套形式:22,是否阻燃:ZC,是否纵向阻水:无阻水 | 千米 | 0.657 | 2021-10-15 | 2022-08-31 | 唐山 | 买方指定仓库地面交货 |  | 9906-500030091-00003 | 044002065100040 | 400194799100050 | 500108449
0121AA-1404001-9999 | 包5 | 500 | 国网冀北电力有限公司 | 国网冀北电力有限公司秦皇岛供电公司 |  | 无电压等级 | 电力电缆,AC10kV,YJY,300,3,22,ZC,无阻水 | 电力电缆-电压等级:AC10kV,型号:YJY,截面mm2:300,芯数:3,铠装及外护套形式:22,是否阻燃:ZC,是否纵向阻水:无阻水 | 千米 | 0.166 | 2021-10-13 | 2022-08-31 | 河北省秦皇岛市 | 买方指定仓库地面交货 |  | 9906-500030091-00003 | 044002064100030 | 400194798100030 | 500109133
0121AA-1404001-9999 | 包5 | 500 | 国网冀北电力有限公司 | 国网冀北电力有限公司唐山供电公司 |  | 无电压等级 | 电力电缆,AC10kV,YJY,240,3,22,ZC,无阻水 | 电力电缆-电压等级:AC10kV,型号:YJY,截面mm2:240,芯数:3,铠装及外护套形式:22,是否阻燃:ZC,是否纵向阻水:无阻水 | 千米 | 0.048 | 2021-10-15 | 2022-08-31 | 唐山 | 买方指定仓库地面交货 |  | 9906-500030091-00003 | 044002062100240 | 400194820700010 | 500108984
0121AA-1404001-9999 | 包5 | 500 | 国网冀北电力有限公司 | 国网冀北电力有限公司承德供电公司 |  | 无电压等级 | 电力电缆,AC10kV,YJV,240,3,22,ZC,无阻水 | 电力电缆-电压等级:AC10kV,型号:YJV,截面mm2:240,芯数:3,铠装及外护套形式:22,是否阻燃:ZC,是否纵向阻水:无阻水 | 千米 | 0.19 | 2021-10-13 | 2022-08-31 | 河北省承德市 | 买方指定仓库地面交货 |  | 5216-500030091-00002 | 044002048600380 | 400194799300150 | 500108302
0121AA-1404001-9999 | 包5 | 500 | 国网冀北电力有限公司 | 国网冀北电力有限公司唐山供电公司 |  | 无电压等级 | 电力电缆,AC10kV,YJY,120,3,22,ZC,无阻水 | 电力电缆-电压等级:AC10kV,型号:YJY,截面mm2:120,芯数:3,铠装及外护套形式:22,是否阻燃:ZC,是否纵向阻水:无阻水 | 千米 | 0.056 | 2021-10-15 | 2022-08-31 | 唐山 | 买方指定仓库地面交货 |  | 9906-500030091-00003 | 044002062100230 | 400194820700070 | 500129333
0121AA-1404001-9999 | 包5 | 500 | 国网冀北电力有限公司 | 国网冀北电力有限公司承德供电公司 |  | 无电压等级 | 电力电缆,AC10kV,YJV,300,3,22,ZC,无阻水 | 电力电缆-电压等级:AC10kV,型号:YJV,截面mm2:300,芯数:3,铠装及外护套形式:22,是否阻燃:ZC,是否纵向阻水:无阻水 | 千米 | 0.861 | 2021-10-13 | 2022-08-31 | 河北省承德市 | 买方指定仓库地面交货 |  | 5216-500030091-00002 | 044002048600410 | 400194799300180 | 500107869
0121AA-1404001-9999 | 包5 | 500 | 国网冀北电力有限公司 | 国网冀北电力有限公司承德供电公司 |  | 无电压等级 | 电力电缆,AC10kV,YJY,300,3,22,ZC,无阻水 | 电力电缆-电压等级:AC10kV,型号:YJY,截面mm2:300,芯数:3,铠装及外护套形式:22,是否阻燃:ZC,是否纵向阻水:无阻水 | 千米 | 0.025 | 2021-10-13 | 2022-08-31 | 河北省承德市 | 买方指定仓库地面交货 |  | 5216-500030091-00002 | 044002048600360 | 400194799300130 | 500109133
0121AA-1404001-9999 | 包6 | 600 | 国网冀北电力有限公司 | 国网冀北电力有限公司承德供电公司 |  | 无电压等级 | 电力电缆,AC10kV,YJV,240,3,22,ZC,无阻水 | 电力电缆-电压等级:AC10kV,型号:YJV,截面mm2:240,芯数:3,铠装及外护套形式:22,是否阻燃:ZC,是否纵向阻水:无阻水 | 千米 | 0.038 | 2021-10-13 | 2022-08-31 | 河北省承德市 | 买方指定仓库地面交货 |  | 9906-500030091-00003 | 044002048600370 | 400194799300140 | 500108302
0121AA-1404001-9999 | 包6 | 600 | 国网冀北电力有限公司 | 国网冀北电力有限公司唐山供电公司 |  | 无电压等级 | 电力电缆,AC10kV,YJV,300,3,22,ZC,无阻水 | 电力电缆-电压等级:AC10kV,型号:YJV,截面mm2:300,芯数:3,铠装及外护套形式:22,是否阻燃:ZC,是否纵向阻水:无阻水 | 千米 | 0.708 | 2021-10-15 | 2022-08-31 | 唐山 | 买方指定仓库地面交货 |  | 9906-500030091-00003 | 044002065100020 | 400194799100010 | 500107869
0121AA-1404001-9999 | 包6 | 600 | 国网冀北电力有限公司 | 国网冀北电力有限公司承德供电公司 |  | 无电压等级 | 电力电缆,AC10kV,YJV,300,3,22,ZC,无阻水 | 电力电缆-电压等级:AC10kV,型号:YJV,截面mm2:300,芯数:3,铠装及外护套形式:22,是否阻燃:ZC,是否纵向阻水:无阻水 | 千米 | 3.744 | 2021-10-13 | 2022-08-31 | 河北省承德市 | 买方指定仓库地面交货 |  | 9906-500030091-00003 | 044002048600390 | 400194799300160 | 500107869
0121AA-1404001-9999 | 包6 | 600 | 国网冀北电力有限公司 | 国网冀北电力有限公司唐山供电公司 |  | 无电压等级 | 电力电缆,AC10kV,YJV,70,3,22,ZC,无阻水 | 电力电缆-电压等级:AC10kV,型号:YJV,截面mm2:70,芯数:3,铠装及外护套形式:22,是否阻燃:ZC,是否纵向阻水:无阻水 | 千米 | 2.458 | 2021-10-15 | 2022-08-31 | 唐山 | 买方指定仓库地面交货 |  | 9906-500030091-00003 | 044002065100050 | 400194799100040 | 500108478
0121AA-1404001-9999 | 包6 | 600 | 国网冀北电力有限公司 | 国网冀北电力有限公司唐山供电公司 |  | 无电压等级 | 电力电缆,AC10kV,YJV,240,3,22,ZC,无阻水 | 电力电缆-电压等级:AC10kV,型号:YJV,截面mm2:240,芯数:3,铠装及外护套形式:22,是否阻燃:ZC,是否纵向阻水:无阻水 | 千米 | 1.067 | 2021-10-15 | 2022-08-31 | 唐山 | 买方指定仓库地面交货 |  | 9906-500030091-00003 | 044002062100210 | 400194820600190 | 500108302
0121AA-1404001-9999 | 包6 | 600 | 国网冀北电力有限公司 | 国网冀北电力有限公司承德供电公司 |  | 无电压等级 | 电力电缆,AC10kV,YJY,120,3,22,ZC,无阻水 | 电力电缆-电压等级:AC10kV,型号:YJY,截面mm2:120,芯数:3,铠装及外护套形式:22,是否阻燃:ZC,是否纵向阻水:无阻水 | 千米 | 0.101 | 2021-10-13 | 2022-08-31 | 河北省承德市 | 买方指定仓库地面交货 |  | 9906-500030091-00003 | 044002048600450 | 400194799400020 | 500129333
0121AA-1404001-9999 | 包6 | 600 | 国网冀北电力有限公司 | 国网冀北电力有限公司秦皇岛供电公司 |  | 无电压等级 | 电力电缆,AC10kV,YJV,300,3,22,ZC,无阻水 | 电力电缆-电压等级:AC10kV,型号:YJV,截面mm2:300,芯数:3,铠装及外护套形式:22,是否阻燃:ZC,是否纵向阻水:无阻水 | 千米 | 0.158 | 2021-10-13 | 2022-08-31 | 河北省秦皇岛市 | 买方指定仓库地面交货 |  | 9906-500030091-00003 | 044002064100010 | 400194798100020 | 500107869
0121AA-1404001-9999 | 包6 | 600 | 国网冀北电力有限公司 | 国网冀北电力有限公司唐山供电公司 |  | 无电压等级 | 电力电缆,AC10kV,YJV,300,3,22,ZC,无阻水 | 电力电缆-电压等级:AC10kV,型号:YJV,截面mm2:300,芯数:3,铠装及外护套形式:22,是否阻燃:ZC,是否纵向阻水:无阻水 | 千米 | 0.801 | 2021-10-15 | 2022-08-31 | 唐山 | 买方指定仓库地面交货 |  | 9906-500030091-00003 | 044002062100220 | 400194820600110 | 500107869
0121AA-1404001-9999 | 包6 | 600 | 国网冀北电力有限公司 | 国网冀北电力有限公司承德供电公司 |  | 无电压等级 | 电力电缆,AC10kV,YJV,70,3,22,ZC,无阻水 | 电力电缆-电压等级:AC10kV,型号:YJV,截面mm2:70,芯数:3,铠装及外护套形式:22,是否阻燃:ZC,是否纵向阻水:无阻水 | 千米 | 0.189 | 2021-10-13 | 2022-08-31 | 河北省承德市 | 买方指定仓库地面交货 |  | 5216-500030091-00002 | 044002048600440 | 400194799300120 | 500108478
0121AA-1404001-9999 | 包6 | 600 | 国网冀北电力有限公司 | 国网冀北电力有限公司承德供电公司 |  | 无电压等级 | 电力电缆,AC10kV,YJV,120,3,22,ZC,无阻水 | 电力电缆-电压等级:AC10kV,型号:YJV,截面mm2:120,芯数:3,铠装及外护套形式:22,是否阻燃:ZC,是否纵向阻水:无阻水 | 千米 | 0.029 | 2021-10-13 | 2022-08-31 | 河北省承德市 | 买方指定仓库地面交货 |  | 9906-500030091-00003 | 044002048600420 | 400194799300190 | 500108449
0121AA-1404001-9999 | 包6 | 600 | 国网冀北电力有限公司 | 国网冀北电力有限公司承德供电公司 |  | 无电压等级 | 电力电缆,AC10kV,YJV,120,3,22,ZC,无阻水 | 电力电缆-电压等级:AC10kV,型号:YJV,截面mm2:120,芯数:3,铠装及外护套形式:22,是否阻燃:ZC,是否纵向阻水:无阻水 | 千米 | 0.46 | 2021-10-13 | 2022-08-31 | 河北省承德市 | 买方指定仓库地面交货 |  | 5216-500030091-00002 | 044002048600400 | 400194799300170 | 500108449
0121AA-1404001-9999 | 包6 | 600 | 国网冀北电力有限公司 | 国网冀北电力有限公司承德供电公司 |  | 无电压等级 | 电力电缆,AC10kV,YJV,150,3,22,ZC,无阻水 | 电力电缆-电压等级:AC10kV,型号:YJV,截面mm2:150,芯数:3,铠装及外护套形式:22,是否阻燃:ZC,是否纵向阻水:无阻水 | 千米 | 0.031 | 2021-10-13 | 2022-08-31 | 河北省承德市 | 买方指定仓库地面交货 |  | 5216-500030091-00002 | 044002048600430 | 400194799300200 | 500108651
0121AA-1404001-9999 | 包6 | 600 | 国网冀北电力有限公司 | 国网冀北电力有限公司唐山供电公司 |  | 无电压等级 | 电力电缆,AC10kV,YJY,300,3,22,ZC,无阻水 | 电力电缆-电压等级:AC10kV,型号:YJY,截面mm2:300,芯数:3,铠装及外护套形式:22,是否阻燃:ZC,是否纵向阻水:无阻水 | 千米 | 0.497 | 2021-10-15 | 2022-08-31 | 唐山 | 买方指定仓库地面交货 |  | 9906-500030091-00003 | 044002062100250 | 400194820700020 | 500109133
0121AA-1404001-9999 | 包6 | 600 | 国网冀北电力有限公司 | 国网冀北电力有限公司秦皇岛供电公司 |  | 无电压等级 | 电力电缆,AC10kV,YJV,120,3,22,ZC,无阻水 | 电力电缆-电压等级:AC10kV,型号:YJV,截面mm2:120,芯数:3,铠装及外护套形式:22,是否阻燃:ZC,是否纵向阻水:无阻水 | 千米 | 0.213 | 2021-10-13 | 2022-08-31 | 河北省秦皇岛市 | 买方指定仓库地面交货 |  | 9906-500030091-00003 | 044002064100020 | 400194798100010 | 500108449
0121AA-1404001-9999 | 包6 | 600 | 国网冀北电力有限公司 | 国网冀北电力有限公司承德供电公司 |  | 无电压等级 | 电力电缆,AC10kV,YJY,300,3,22,ZC,无阻水 | 电力电缆-电压等级:AC10kV,型号:YJY,截面mm2:300,芯数:3,铠装及外护套形式:22,是否阻燃:ZC,是否纵向阻水:无阻水 | 千米 | 0.068 | 2021-10-13 | 2022-08-31 | 河北省承德市 | 买方指定仓库地面交货 |  | 9906-500030091-00003 | 044002048600460 | 400194799400010 | 500109133
0121AA-1404001-9999 | 包6 | 600 | 国网冀北电力有限公司 | 国网冀北电力有限公司唐山供电公司 |  | 无电压等级 | 电力电缆,AC10kV,YJV,240,3,22,ZC,无阻水 | 电力电缆-电压等级:AC10kV,型号:YJV,截面mm2:240,芯数:3,铠装及外护套形式:22,是否阻燃:ZC,是否纵向阻水:无阻水 | 千米 | 0.153 | 2021-10-15 | 2022-08-31 | 唐山 | 买方指定仓库地面交货 |  | 9906-500030091-00003 | 044002065100030 | 400194799100030 | 500108302
0121AA-1404001-9999 | 包6 | 600 | 国网冀北电力有限公司 | 国网冀北电力有限公司唐山供电公司 |  | 无电压等级 | 电力电缆,AC10kV,YJV,120,3,22,ZC,无阻水 | 电力电缆-电压等级:AC10kV,型号:YJV,截面mm2:120,芯数:3,铠装及外护套形式:22,是否阻燃:ZC,是否纵向阻水:无阻水 | 千米 | 0.115 | 2021-10-15 | 2022-08-31 | 唐山 | 买方指定仓库地面交货 |  | 9906-500030091-00003 | 044002062100200 | 400194820600180 | 500108449
0121AA-1404001-9999 | 包6 | 600 | 国网冀北电力有限公司 | 国网冀北电力有限公司唐山供电公司 |  | 无电压等级 | 电力电缆,AC10kV,YJV,120,3,22,ZC,无阻水 | 电力电缆-电压等级:AC10kV,型号:YJV,截面mm2:120,芯数:3,铠装及外护套形式:22,是否阻燃:ZC,是否纵向阻水:无阻水 | 千米 | 0.54 | 2021-10-15 | 2022-08-31 | 唐山 | 买方指定仓库地面交货 |  | 9906-500030091-00003 | 044002065100040 | 400194799100050 | 500108449
0121AA-1404001-9999 | 包6 | 600 | 国网冀北电力有限公司 | 国网冀北电力有限公司秦皇岛供电公司 |  | 无电压等级 | 电力电缆,AC10kV,YJY,300,3,22,ZC,无阻水 | 电力电缆-电压等级:AC10kV,型号:YJY,截面mm2:300,芯数:3,铠装及外护套形式:22,是否阻燃:ZC,是否纵向阻水:无阻水 | 千米 | 0.136 | 2021-10-13 | 2022-08-31 | 河北省秦皇岛市 | 买方指定仓库地面交货 |  | 9906-500030091-00003 | 044002064100030 | 400194798100030 | 500109133
0121AA-1404001-9999 | 包6 | 600 | 国网冀北电力有限公司 | 国网冀北电力有限公司唐山供电公司 |  | 无电压等级 | 电力电缆,AC10kV,YJY,240,3,22,ZC,无阻水 | 电力电缆-电压等级:AC10kV,型号:YJY,截面mm2:240,芯数:3,铠装及外护套形式:22,是否阻燃:ZC,是否纵向阻水:无阻水 | 千米 | 0.039 | 2021-10-15 | 2022-08-31 | 唐山 | 买方指定仓库地面交货 |  | 9906-500030091-00003 | 044002062100240 | 400194820700010 | 500108984
0121AA-1404001-9999 | 包6 | 600 | 国网冀北电力有限公司 | 国网冀北电力有限公司承德供电公司 |  | 无电压等级 | 电力电缆,AC10kV,YJV,240,3,22,ZC,无阻水 | 电力电缆-电压等级:AC10kV,型号:YJV,截面mm2:240,芯数:3,铠装及外护套形式:22,是否阻燃:ZC,是否纵向阻水:无阻水 | 千米 | 0.156 | 2021-10-13 | 2022-08-31 | 河北省承德市 | 买方指定仓库地面交货 |  | 5216-500030091-00002 | 044002048600380 | 400194799300150 | 500108302
0121AA-1404001-9999 | 包6 | 600 | 国网冀北电力有限公司 | 国网冀北电力有限公司唐山供电公司 |  | 无电压等级 | 电力电缆,AC10kV,YJY,120,3,22,ZC,无阻水 | 电力电缆-电压等级:AC10kV,型号:YJY,截面mm2:120,芯数:3,铠装及外护套形式:22,是否阻燃:ZC,是否纵向阻水:无阻水 | 千米 | 0.046 | 2021-10-15 | 2022-08-31 | 唐山 | 买方指定仓库地面交货 |  | 9906-500030091-00003 | 044002062100230 | 400194820700070 | 500129333
0121AA-1404001-9999 | 包6 | 600 | 国网冀北电力有限公司 | 国网冀北电力有限公司承德供电公司 |  | 无电压等级 | 电力电缆,AC10kV,YJV,300,3,22,ZC,无阻水 | 电力电缆-电压等级:AC10kV,型号:YJV,截面mm2:300,芯数:3,铠装及外护套形式:22,是否阻燃:ZC,是否纵向阻水:无阻水 | 千米 | 0.707 | 2021-10-13 | 2022-08-31 | 河北省承德市 | 买方指定仓库地面交货 |  | 5216-500030091-00002 | 044002048600410 | 400194799300180 | 500107869
0121AA-1404001-9999 | 包6 | 600 | 国网冀北电力有限公司 | 国网冀北电力有限公司承德供电公司 |  | 无电压等级 | 电力电缆,AC10kV,YJY,300,3,22,ZC,无阻水 | 电力电缆-电压等级:AC10kV,型号:YJY,截面mm2:300,芯数:3,铠装及外护套形式:22,是否阻燃:ZC,是否纵向阻水:无阻水 | 千米 | 0.021 | 2021-10-13 | 2022-08-31 | 河北省承德市 | 买方指定仓库地面交货 |  | 5216-500030091-00002 | 044002048600360 | 400194799300130 | 500109133
0121AA-1404001-9999 | 包7 | 700 | 国网冀北电力有限公司 | 国网冀北电力有限公司承德供电公司 |  | 无电压等级 | 电力电缆,AC10kV,YJV,240,3,22,ZC,无阻水 | 电力电缆-电压等级:AC10kV,型号:YJV,截面mm2:240,芯数:3,铠装及外护套形式:22,是否阻燃:ZC,是否纵向阻水:无阻水 | 千米 | 0.038 | 2021-10-13 | 2022-08-31 | 河北省承德市 | 买方指定仓库地面交货 |  | 9906-500030091-00003 | 044002048600370 | 400194799300140 | 500108302
0121AA-1404001-9999 | 包7 | 700 | 国网冀北电力有限公司 | 国网冀北电力有限公司唐山供电公司 |  | 无电压等级 | 电力电缆,AC10kV,YJV,300,3,22,ZC,无阻水 | 电力电缆-电压等级:AC10kV,型号:YJV,截面mm2:300,芯数:3,铠装及外护套形式:22,是否阻燃:ZC,是否纵向阻水:无阻水 | 千米 | 0.708 | 2021-10-15 | 2022-08-31 | 唐山 | 买方指定仓库地面交货 |  | 9906-500030091-00003 | 044002065100020 | 400194799100010 | 500107869
0121AA-1404001-9999 | 包7 | 700 | 国网冀北电力有限公司 | 国网冀北电力有限公司承德供电公司 |  | 无电压等级 | 电力电缆,AC10kV,YJV,300,3,22,ZC,无阻水 | 电力电缆-电压等级:AC10kV,型号:YJV,截面mm2:300,芯数:3,铠装及外护套形式:22,是否阻燃:ZC,是否纵向阻水:无阻水 | 千米 | 3.744 | 2021-10-13 | 2022-08-31 | 河北省承德市 | 买方指定仓库地面交货 |  | 9906-500030091-00003 | 044002048600390 | 400194799300160 | 500107869
0121AA-1404001-9999 | 包7 | 700 | 国网冀北电力有限公司 | 国网冀北电力有限公司唐山供电公司 |  | 无电压等级 | 电力电缆,AC10kV,YJV,70,3,22,ZC,无阻水 | 电力电缆-电压等级:AC10kV,型号:YJV,截面mm2:70,芯数:3,铠装及外护套形式:22,是否阻燃:ZC,是否纵向阻水:无阻水 | 千米 | 2.458 | 2021-10-15 | 2022-08-31 | 唐山 | 买方指定仓库地面交货 |  | 9906-500030091-00003 | 044002065100050 | 400194799100040 | 500108478
0121AA-1404001-9999 | 包7 | 700 | 国网冀北电力有限公司 | 国网冀北电力有限公司唐山供电公司 |  | 无电压等级 | 电力电缆,AC10kV,YJV,240,3,22,ZC,无阻水 | 电力电缆-电压等级:AC10kV,型号:YJV,截面mm2:240,芯数:3,铠装及外护套形式:22,是否阻燃:ZC,是否纵向阻水:无阻水 | 千米 | 1.067 | 2021-10-15 | 2022-08-31 | 唐山 | 买方指定仓库地面交货 |  | 9906-500030091-00003 | 044002062100210 | 400194820600190 | 500108302
0121AA-1404001-9999 | 包7 | 700 | 国网冀北电力有限公司 | 国网冀北电力有限公司承德供电公司 |  | 无电压等级 | 电力电缆,AC10kV,YJY,120,3,22,ZC,无阻水 | 电力电缆-电压等级:AC10kV,型号:YJY,截面mm2:120,芯数:3,铠装及外护套形式:22,是否阻燃:ZC,是否纵向阻水:无阻水 | 千米 | 0.101 | 2021-10-13 | 2022-08-31 | 河北省承德市 | 买方指定仓库地面交货 |  | 9906-500030091-00003 | 044002048600450 | 400194799400020 | 500129333
0121AA-1404001-9999 | 包7 | 700 | 国网冀北电力有限公司 | 国网冀北电力有限公司秦皇岛供电公司 |  | 无电压等级 | 电力电缆,AC10kV,YJV,300,3,22,ZC,无阻水 | 电力电缆-电压等级:AC10kV,型号:YJV,截面mm2:300,芯数:3,铠装及外护套形式:22,是否阻燃:ZC,是否纵向阻水:无阻水 | 千米 | 0.158 | 2021-10-13 | 2022-08-31 | 河北省秦皇岛市 | 买方指定仓库地面交货 |  | 9906-500030091-00003 | 044002064100010 | 400194798100020 | 500107869
0121AA-1404001-9999 | 包7 | 700 | 国网冀北电力有限公司 | 国网冀北电力有限公司唐山供电公司 |  | 无电压等级 | 电力电缆,AC10kV,YJV,300,3,22,ZC,无阻水 | 电力电缆-电压等级:AC10kV,型号:YJV,截面mm2:300,芯数:3,铠装及外护套形式:22,是否阻燃:ZC,是否纵向阻水:无阻水 | 千米 | 0.801 | 2021-10-15 | 2022-08-31 | 唐山 | 买方指定仓库地面交货 |  | 9906-500030091-00003 | 044002062100220 | 400194820600110 | 500107869
0121AA-1404001-9999 | 包7 | 700 | 国网冀北电力有限公司 | 国网冀北电力有限公司承德供电公司 |  | 无电压等级 | 电力电缆,AC10kV,YJV,70,3,22,ZC,无阻水 | 电力电缆-电压等级:AC10kV,型号:YJV,截面mm2:70,芯数:3,铠装及外护套形式:22,是否阻燃:ZC,是否纵向阻水:无阻水 | 千米 | 0.189 | 2021-10-13 | 2022-08-31 | 河北省承德市 | 买方指定仓库地面交货 |  | 5216-500030091-00002 | 044002048600440 | 400194799300120 | 500108478
0121AA-1404001-9999 | 包7 | 700 | 国网冀北电力有限公司 | 国网冀北电力有限公司承德供电公司 |  | 无电压等级 | 电力电缆,AC10kV,YJV,120,3,22,ZC,无阻水 | 电力电缆-电压等级:AC10kV,型号:YJV,截面mm2:120,芯数:3,铠装及外护套形式:22,是否阻燃:ZC,是否纵向阻水:无阻水 | 千米 | 0.029 | 2021-10-13 | 2022-08-31 | 河北省承德市 | 买方指定仓库地面交货 |  | 9906-500030091-00003 | 044002048600420 | 400194799300190 | 500108449
0121AA-1404001-9999 | 包7 | 700 | 国网冀北电力有限公司 | 国网冀北电力有限公司承德供电公司 |  | 无电压等级 | 电力电缆,AC10kV,YJV,120,3,22,ZC,无阻水 | 电力电缆-电压等级:AC10kV,型号:YJV,截面mm2:120,芯数:3,铠装及外护套形式:22,是否阻燃:ZC,是否纵向阻水:无阻水 | 千米 | 0.46 | 2021-10-13 | 2022-08-31 | 河北省承德市 | 买方指定仓库地面交货 |  | 5216-500030091-00002 | 044002048600400 | 400194799300170 | 500108449
0121AA-1404001-9999 | 包7 | 700 | 国网冀北电力有限公司 | 国网冀北电力有限公司承德供电公司 |  | 无电压等级 | 电力电缆,AC10kV,YJV,150,3,22,ZC,无阻水 | 电力电缆-电压等级:AC10kV,型号:YJV,截面mm2:150,芯数:3,铠装及外护套形式:22,是否阻燃:ZC,是否纵向阻水:无阻水 | 千米 | 0.031 | 2021-10-13 | 2022-08-31 | 河北省承德市 | 买方指定仓库地面交货 |  | 5216-500030091-00002 | 044002048600430 | 400194799300200 | 500108651
0121AA-1404001-9999 | 包7 | 700 | 国网冀北电力有限公司 | 国网冀北电力有限公司唐山供电公司 |  | 无电压等级 | 电力电缆,AC10kV,YJY,300,3,22,ZC,无阻水 | 电力电缆-电压等级:AC10kV,型号:YJY,截面mm2:300,芯数:3,铠装及外护套形式:22,是否阻燃:ZC,是否纵向阻水:无阻水 | 千米 | 0.497 | 2021-10-15 | 2022-08-31 | 唐山 | 买方指定仓库地面交货 |  | 9906-500030091-00003 | 044002062100250 | 400194820700020 | 500109133
0121AA-1404001-9999 | 包7 | 700 | 国网冀北电力有限公司 | 国网冀北电力有限公司秦皇岛供电公司 |  | 无电压等级 | 电力电缆,AC10kV,YJV,120,3,22,ZC,无阻水 | 电力电缆-电压等级:AC10kV,型号:YJV,截面mm2:120,芯数:3,铠装及外护套形式:22,是否阻燃:ZC,是否纵向阻水:无阻水 | 千米 | 0.213 | 2021-10-13 | 2022-08-31 | 河北省秦皇岛市 | 买方指定仓库地面交货 |  | 9906-500030091-00003 | 044002064100020 | 400194798100010 | 500108449
0121AA-1404001-9999 | 包7 | 700 | 国网冀北电力有限公司 | 国网冀北电力有限公司承德供电公司 |  | 无电压等级 | 电力电缆,AC10kV,YJY,300,3,22,ZC,无阻水 | 电力电缆-电压等级:AC10kV,型号:YJY,截面mm2:300,芯数:3,铠装及外护套形式:22,是否阻燃:ZC,是否纵向阻水:无阻水 | 千米 | 0.068 | 2021-10-13 | 2022-08-31 | 河北省承德市 | 买方指定仓库地面交货 |  | 9906-500030091-00003 | 044002048600460 | 400194799400010 | 500109133
0121AA-1404001-9999 | 包7 | 700 | 国网冀北电力有限公司 | 国网冀北电力有限公司唐山供电公司 |  | 无电压等级 | 电力电缆,AC10kV,YJV,240,3,22,ZC,无阻水 | 电力电缆-电压等级:AC10kV,型号:YJV,截面mm2:240,芯数:3,铠装及外护套形式:22,是否阻燃:ZC,是否纵向阻水:无阻水 | 千米 | 0.153 | 2021-10-15 | 2022-08-31 | 唐山 | 买方指定仓库地面交货 |  | 9906-500030091-00003 | 044002065100030 | 400194799100030 | 500108302
0121AA-1404001-9999 | 包7 | 700 | 国网冀北电力有限公司 | 国网冀北电力有限公司唐山供电公司 |  | 无电压等级 | 电力电缆,AC10kV,YJV,120,3,22,ZC,无阻水 | 电力电缆-电压等级:AC10kV,型号:YJV,截面mm2:120,芯数:3,铠装及外护套形式:22,是否阻燃:ZC,是否纵向阻水:无阻水 | 千米 | 0.115 | 2021-10-15 | 2022-08-31 | 唐山 | 买方指定仓库地面交货 |  | 9906-500030091-00003 | 044002062100200 | 400194820600180 | 500108449
0121AA-1404001-9999 | 包7 | 700 | 国网冀北电力有限公司 | 国网冀北电力有限公司唐山供电公司 |  | 无电压等级 | 电力电缆,AC10kV,YJV,120,3,22,ZC,无阻水 | 电力电缆-电压等级:AC10kV,型号:YJV,截面mm2:120,芯数:3,铠装及外护套形式:22,是否阻燃:ZC,是否纵向阻水:无阻水 | 千米 | 0.54 | 2021-10-15 | 2022-08-31 | 唐山 | 买方指定仓库地面交货 |  | 9906-500030091-00003 | 044002065100040 | 400194799100050 | 500108449
0121AA-1404001-9999 | 包7 | 700 | 国网冀北电力有限公司 | 国网冀北电力有限公司秦皇岛供电公司 |  | 无电压等级 | 电力电缆,AC10kV,YJY,300,3,22,ZC,无阻水 | 电力电缆-电压等级:AC10kV,型号:YJY,截面mm2:300,芯数:3,铠装及外护套形式:22,是否阻燃:ZC,是否纵向阻水:无阻水 | 千米 | 0.136 | 2021-10-13 | 2022-08-31 | 河北省秦皇岛市 | 买方指定仓库地面交货 |  | 9906-500030091-00003 | 044002064100030 | 400194798100030 | 500109133
0121AA-1404001-9999 | 包7 | 700 | 国网冀北电力有限公司 | 国网冀北电力有限公司唐山供电公司 |  | 无电压等级 | 电力电缆,AC10kV,YJY,240,3,22,ZC,无阻水 | 电力电缆-电压等级:AC10kV,型号:YJY,截面mm2:240,芯数:3,铠装及外护套形式:22,是否阻燃:ZC,是否纵向阻水:无阻水 | 千米 | 0.039 | 2021-10-15 | 2022-08-31 | 唐山 | 买方指定仓库地面交货 |  | 9906-500030091-00003 | 044002062100240 | 400194820700010 | 500108984
0121AA-1404001-9999 | 包7 | 700 | 国网冀北电力有限公司 | 国网冀北电力有限公司承德供电公司 |  | 无电压等级 | 电力电缆,AC10kV,YJV,240,3,22,ZC,无阻水 | 电力电缆-电压等级:AC10kV,型号:YJV,截面mm2:240,芯数:3,铠装及外护套形式:22,是否阻燃:ZC,是否纵向阻水:无阻水 | 千米 | 0.156 | 2021-10-13 | 2022-08-31 | 河北省承德市 | 买方指定仓库地面交货 |  | 5216-500030091-00002 | 044002048600380 | 400194799300150 | 500108302
0121AA-1404001-9999 | 包7 | 700 | 国网冀北电力有限公司 | 国网冀北电力有限公司唐山供电公司 |  | 无电压等级 | 电力电缆,AC10kV,YJY,120,3,22,ZC,无阻水 | 电力电缆-电压等级:AC10kV,型号:YJY,截面mm2:120,芯数:3,铠装及外护套形式:22,是否阻燃:ZC,是否纵向阻水:无阻水 | 千米 | 0.046 | 2021-10-15 | 2022-08-31 | 唐山 | 买方指定仓库地面交货 |  | 9906-500030091-00003 | 044002062100230 | 400194820700070 | 500129333
0121AA-1404001-9999 | 包7 | 700 | 国网冀北电力有限公司 | 国网冀北电力有限公司承德供电公司 |  | 无电压等级 | 电力电缆,AC10kV,YJV,300,3,22,ZC,无阻水 | 电力电缆-电压等级:AC10kV,型号:YJV,截面mm2:300,芯数:3,铠装及外护套形式:22,是否阻燃:ZC,是否纵向阻水:无阻水 | 千米 | 0.707 | 2021-10-13 | 2022-08-31 | 河北省承德市 | 买方指定仓库地面交货 |  | 5216-500030091-00002 | 044002048600410 | 400194799300180 | 500107869
0121AA-1404001-9999 | 包7 | 700 | 国网冀北电力有限公司 | 国网冀北电力有限公司承德供电公司 |  | 无电压等级 | 电力电缆,AC10kV,YJY,300,3,22,ZC,无阻水 | 电力电缆-电压等级:AC10kV,型号:YJY,截面mm2:300,芯数:3,铠装及外护套形式:22,是否阻燃:ZC,是否纵向阻水:无阻水 | 千米 | 0.021 | 2021-10-13 | 2022-08-31 | 河北省承德市 | 买方指定仓库地面交货 |  | 5216-500030091-00002 | 044002048600360 | 400194799300130 | 500109133

## 电缆保护管（CPVC）
分标编号 | 包名称 | 分包编号 | 项目单位 | 需求单位 | 项目名称 | 工程电压等级 | 物资名称 | 物资描述 | 单位 | 数量 | 首批交货日期 | 最后一批交货日期 | 交货地点 | 交货方式 | 备注 | 技术规范编码 | 网省采购申请号 | 总部采购申请号 | 物料编码 | 扩展描述 | 扩展编码
0121AA-1408006-0002 | 包1 | 100 | 国网冀北电力有限公司 | 国网冀北电力有限公司张家口供电公司 |  | 无电压等级 | 电缆保护管,CPVC,φ200 | 电缆保护管-材质:CPVC,内径:φ200 | 米 | 500 | 2021-10-16 | 2022-08-31 | 河北省 | 买方指定仓库地面交货 |  | 9906-500021532-00002 | 044002058800010 | 400194820500010 | 500038391 | 配网
0121AA-1408006-0002 | 包1 | 100 | 国网冀北电力有限公司 | 国网冀北电力有限公司承德供电公司 |  | 无电压等级 | 电缆保护管,CPVC,φ50 | 电缆保护管-材质:CPVC,内径:φ50 | 米 | 139310 | 2021-10-13 | 2022-08-31 | 河北省承德市 | 买方指定仓库地面交货 |  | 9906-500021532-00002 | 044002055900250 | 400194800000070 | 500021527 | 配网
0121AA-1408006-0002 | 包1 | 100 | 国网冀北电力有限公司 | 国网冀北电力有限公司承德供电公司 |  | 无电压等级 | 电缆保护管,CPVC,φ200 | 电缆保护管-材质:CPVC,内径:φ200 | 米 | 7540 | 2021-10-13 | 2022-08-31 | 河北省承德市 | 买方指定仓库地面交货 |  | 9906-500021532-00002 | 044002055900300 | 400194800000110 | 500038391 | 配网
0121AA-1408006-0002 | 包1 | 100 | 国网冀北电力有限公司 | 国网冀北电力有限公司秦皇岛供电公司 |  | 无电压等级 | 电缆保护管,CPVC,φ50 | 电缆保护管-材质:CPVC,内径:φ50 | 米 | 1020 | 2021-10-13 | 2022-08-31 | 河北省秦皇岛市 | 买方指定仓库地面交货 |  | 9906-500021532-00002 | 044002064200010 | 400194798200010 | 500021527 | 配网
0121AA-1408006-0002 | 包1 | 100 | 国网冀北电力有限公司 | 国网冀北电力有限公司承德供电公司 |  | 无电压等级 | 电缆保护管,CPVC,φ150 | 电缆保护管-材质:CPVC,内径:φ150 | 米 | 441 | 2021-10-13 | 2022-08-31 | 河北省承德市 | 买方指定仓库地面交货 |  | 9906-500021532-00002 | 044002055900290 | 400194800000100 | 500032536 | 配网
0121AA-1408006-0002 | 包1 | 100 | 国网冀北电力有限公司 | 国网冀北电力有限公司承德供电公司 |  | 无电压等级 | 电缆保护管,CPVC,φ50 | 电缆保护管-材质:CPVC,内径:φ50 | 米 | 10032 | 2021-10-13 | 2022-08-31 | 河北省承德市 | 买方指定仓库地面交货 |  | 9906-500021532-00002 | 044002054500100 | 400194799500080 | 500021527 | 配网
0121AA-1408006-0002 | 包1 | 100 | 国网冀北电力有限公司 | 国网冀北电力有限公司承德供电公司 |  | 无电压等级 | 电缆保护管,CPVC,φ100 | 电缆保护管-材质:CPVC,内径:φ100 | 米 | 602 | 2021-10-13 | 2022-08-31 | 河北省承德市 | 买方指定仓库地面交货 |  | 9906-500021532-00002 | 044002054500090 | 400194799500100 | 500021532 | 配网
0121AA-1408006-0002 | 包1 | 100 | 国网冀北电力有限公司 | 国网冀北电力有限公司承德供电公司 |  | 无电压等级 | 电缆保护管,CPVC,φ100 | 电缆保护管-材质:CPVC,内径:φ100 | 米 | 1084 | 2021-10-13 | 2022-08-31 | 河北省承德市 | 买方指定仓库地面交货 |  | 9906-500021532-00002 | 044002055900260 | 400194800000080 | 500021532 | 配网

## 电缆接线端子
分标编号 | 包名称 | 分包编号 | 项目单位 | 需求单位 | 项目名称 | 工程电压等级 | 物资名称 | 物资描述 | 单位 | 数量 | 首批交货日期 | 最后一批交货日期 | 交货地点 | 交货方式 | 备注 | 技术规范编码 | 网省采购申请号 | 总部采购申请号 | 物料编码 | 扩展描述 | 扩展编码
0121AA-1408010-9999 | 包1 | 100 | 国网冀北电力有限公司 | 国网冀北电力有限公司唐山供电公司 |  | 无电压等级 | 电缆接线端子,铜,35mm2,单孔 | 电缆接线端子-材质:铜,截面mm2:35mm2,型式:单孔 | 只 | 13873 | 2021-10-15 | 2022-08-31 | 唐山 | 买方指定仓库地面交货 |  | 9906-500020383-00004 | 044002062100140 | 400194820600120 | 500021862 | 配网
0121AA-1408010-9999 | 包1 | 100 | 国网冀北电力有限公司 | 国网冀北电力有限公司承德供电公司 |  | 无电压等级 | 电缆接线端子,铜,70mm2,单孔 | 电缆接线端子-材质:铜,截面mm2:70mm2,型式:单孔 | 只 | 3347 | 2021-10-13 | 2022-08-31 | 河北省承德市 | 买方指定仓库地面交货 |  | 9906-500020383-00004 | 044002048600150 | 400194799200140 | 500021864 | 配网
0121AA-1408010-9999 | 包1 | 100 | 国网冀北电力有限公司 | 国网冀北电力有限公司唐山供电公司 |  | 无电压等级 | 电缆接线端子,铜,150mm2,双孔 | 电缆接线端子-材质:铜,截面mm2:150mm2,型式:双孔 | 只 | 321 | 2021-10-15 | 2022-08-31 | 唐山 | 买方指定仓库地面交货 |  | 9906-500020383-00004 | 044002062100110 | 400194820600070 | 500021885 | 配网
0121AA-1408010-9999 | 包1 | 100 | 国网冀北电力有限公司 | 国网冀北电力有限公司唐山供电公司 |  | 无电压等级 | 电缆接线端子,铜,300mm2,双孔 | 电缆接线端子-材质:铜,截面mm2:300mm2,型式:双孔 | 只 | 271 | 2021-10-15 | 2022-08-31 | 唐山 | 买方指定仓库地面交货 |  | 9906-500020383-00004 | 044002062100130 | 400194820600100 | 500021888 | 配网
0121AA-1408010-9999 | 包1 | 100 | 国网冀北电力有限公司 | 国网冀北电力有限公司唐山供电公司 |  | 无电压等级 | 电缆接线端子,铜,50mm2,单孔 | 电缆接线端子-材质:铜,截面mm2:50mm2,型式:单孔 | 只 | 587 | 2021-10-15 | 2022-08-31 | 唐山 | 买方指定仓库地面交货 |  | 9906-500020383-00004 | 044002062100150 | 400194820600130 | 500021863 | 配网
0121AA-1408010-9999 | 包1 | 100 | 国网冀北电力有限公司 | 国网冀北电力有限公司唐山供电公司 |  | 无电压等级 | 电缆接线端子,铜,120mm2,单孔 | 电缆接线端子-材质:铜,截面mm2:120mm2,型式:单孔 | 只 | 1602 | 2021-10-15 | 2022-08-31 | 唐山 | 买方指定仓库地面交货 |  | 9906-500020383-00004 | 044002062100100 | 400194820600060 | 500021866 | 配网
0121AA-1408010-9999 | 包1 | 100 | 国网冀北电力有限公司 | 国网冀北电力有限公司唐山供电公司 |  | 无电压等级 | 电缆接线端子,铜,95mm2,单孔 | 电缆接线端子-材质:铜,截面mm2:95mm2,型式:单孔 | 只 | 566 | 2021-10-15 | 2022-08-31 | 唐山 | 买方指定仓库地面交货 |  | 9906-500020383-00004 | 044002062100170 | 400194820600150 | 500021865 | 配网
0121AA-1408010-9999 | 包1 | 100 | 国网冀北电力有限公司 | 国网冀北电力有限公司唐山供电公司 |  | 无电压等级 | 电缆接线端子,铜,70mm2,单孔 | 电缆接线端子-材质:铜,截面mm2:70mm2,型式:单孔 | 只 | 156 | 2021-10-15 | 2022-08-31 | 唐山 | 买方指定仓库地面交货 |  | 9906-500020383-00004 | 044002062100160 | 400194820600140 | 500021864 | 配网
0121AA-1408010-9999 | 包1 | 100 | 国网冀北电力有限公司 | 国网冀北电力有限公司唐山供电公司 |  | 无电压等级 | 电缆接线端子,铜镀锡,50mm2,单孔 | 电缆接线端子-材质:铜镀锡,截面mm2:50mm2,型式:单孔 | 只 | 38 | 2021-10-15 | 2022-08-31 | 唐山 | 买方指定仓库地面交货 |  | 9906-500020383-00004 | 044002062100190 | 400194820600170 | 500021938 | 配网
0121AA-1408010-9999 | 包1 | 100 | 国网冀北电力有限公司 | 国网冀北电力有限公司唐山供电公司 |  | 无电压等级 | 电缆接线端子,铜镀锡,35mm2,单孔 | 电缆接线端子-材质:铜镀锡,截面mm2:35mm2,型式:单孔 | 只 | 81 | 2021-10-15 | 2022-08-31 | 唐山 | 买方指定仓库地面交货 |  | 9906-500020383-00004 | 044002062100180 | 400194820600160 | 500050546 | 配网
0121AA-1408010-9999 | 包1 | 100 | 国网冀北电力有限公司 | 国网冀北电力有限公司唐山供电公司 |  | 无电压等级 | 电缆接线端子,铜,240mm2,双孔 | 电缆接线端子-材质:铜,截面mm2:240mm2,型式:双孔 | 只 | 5719 | 2021-10-15 | 2022-08-31 | 唐山 | 买方指定仓库地面交货 |  | 9906-500020383-00004 | 044002063100100 | 400194798900090 | 500021887 | 配网
0121AA-1408010-9999 | 包1 | 100 | 国网冀北电力有限公司 | 国网冀北电力有限公司承德供电公司 |  | 无电压等级 | 电缆接线端子,铜镀锡,35mm2,单孔 | 电缆接线端子-材质:铜镀锡,截面mm2:35mm2,型式:单孔 | 只 | 8681 | 2021-10-13 | 2022-08-31 | 河北省承德市 | 买方指定仓库地面交货 |  | 9906-500020383-00004 | 044002048600250 | 400194799300020 | 500050546 | 配网
0121AA-1408010-9999 | 包1 | 100 | 国网冀北电力有限公司 | 国网冀北电力有限公司唐山供电公司 |  | 无电压等级 | 电缆接线端子,铜镀锡,35mm2,单孔 | 电缆接线端子-材质:铜镀锡,截面mm2:35mm2,型式:单孔 | 只 | 3068 | 2021-10-15 | 2022-08-31 | 唐山 | 买方指定仓库地面交货 |  | 9906-500020383-00004 | 044002063100160 | 400194799000010 | 500050546 | 配网
0121AA-1408010-9999 | 包1 | 100 | 国网冀北电力有限公司 | 国网冀北电力有限公司承德供电公司 |  | 无电压等级 | 电缆接线端子,铜镀锡,120mm2,单孔 | 电缆接线端子-材质:铜镀锡,截面mm2:120mm2,型式:单孔 | 只 | 623 | 2021-10-13 | 2022-08-31 | 河北省承德市 | 买方指定仓库地面交货 |  | 9906-500020383-00004 | 044002048600210 | 400194799200200 | 500050547 | 配网
0121AA-1408010-9999 | 包1 | 100 | 国网冀北电力有限公司 | 国网冀北电力有限公司唐山供电公司 |  | 无电压等级 | 电缆接线端子,铜,120mm2,单孔 | 电缆接线端子-材质:铜,截面mm2:120mm2,型式:单孔 | 只 | 300 | 2021-10-15 | 2022-08-31 | 唐山 | 买方指定仓库地面交货 |  | 9906-500020383-00004 | 044002063100090 | 400194798900080 | 500021866 | 配网
0121AA-1408010-9999 | 包1 | 100 | 国网冀北电力有限公司 | 国网冀北电力有限公司承德供电公司 |  | 无电压等级 | 电缆接线端子,铜,300mm2,双孔 | 电缆接线端子-材质:铜,截面mm2:300mm2,型式:双孔 | 只 | 528 | 2021-10-13 | 2022-08-31 | 河北省承德市 | 买方指定仓库地面交货 |  | 9906-500020383-00004 | 044002048600180 | 400194799200170 | 500021888 | 配网
0121AA-1408010-9999 | 包1 | 100 | 国网冀北电力有限公司 | 国网冀北电力有限公司承德供电公司 |  | 无电压等级 | 电缆接线端子,铜,95mm2,单孔 | 电缆接线端子-材质:铜,截面mm2:95mm2,型式:单孔 | 只 | 120 | 2021-10-13 | 2022-08-31 | 河北省承德市 | 买方指定仓库地面交货 |  | 9906-500020383-00004 | 044002048600140 | 400194799200130 | 500021865 | 配网
0121AA-1408010-9999 | 包1 | 100 | 国网冀北电力有限公司 | 国网冀北电力有限公司唐山供电公司 |  | 无电压等级 | 电缆接线端子,铜镀锡,70mm2,单孔 | 电缆接线端子-材质:铜镀锡,截面mm2:70mm2,型式:单孔 | 只 | 6289 | 2021-10-15 | 2022-08-31 | 唐山 | 买方指定仓库地面交货 |  | 9906-500020383-00004 | 044002063100120 | 400194798900110 | 500021956 | 配网
0121AA-1408010-9999 | 包1 | 100 | 国网冀北电力有限公司 | 国网冀北电力有限公司唐山供电公司 |  | 无电压等级 | 电缆接线端子,铜,70mm2,单孔 | 电缆接线端子-材质:铜,截面mm2:70mm2,型式:单孔 | 只 | 10707 | 2021-10-15 | 2022-08-31 | 唐山 | 买方指定仓库地面交货 |  | 9906-500020383-00004 | 044002063100070 | 400194798900060 | 500021864 | 配网
0121AA-1408010-9999 | 包1 | 100 | 国网冀北电力有限公司 | 国网冀北电力有限公司承德供电公司 |  | 无电压等级 | 电缆接线端子,铜,50mm2,单孔 | 电缆接线端子-材质:铜,截面mm2:50mm2,型式:单孔 | 只 | 444 | 2021-10-13 | 2022-08-31 | 河北省承德市 | 买方指定仓库地面交货 |  | 9906-500020383-00004 | 044002048600160 | 400194799200150 | 500021863 | 配网
0121AA-1408010-9999 | 包1 | 100 | 国网冀北电力有限公司 | 国网冀北电力有限公司唐山供电公司 |  | 无电压等级 | 电缆接线端子,铜,300mm2,双孔 | 电缆接线端子-材质:铜,截面mm2:300mm2,型式:双孔 | 只 | 144 | 2021-10-15 | 2022-08-31 | 唐山 | 买方指定仓库地面交货 |  | 9906-500020383-00004 | 044002063100110 | 400194798900100 | 500021888 | 配网
0121AA-1408010-9999 | 包1 | 100 | 国网冀北电力有限公司 | 国网冀北电力有限公司承德供电公司 |  | 无电压等级 | 电缆接线端子,铜,35mm2,单孔 | 电缆接线端子-材质:铜,截面mm2:35mm2,型式:单孔 | 只 | 40002 | 2021-10-13 | 2022-08-31 | 河北省承德市 | 买方指定仓库地面交货 |  | 9906-500020383-00004 | 044002048600110 | 400194799200080 | 500021862 | 配网
0121AA-1408010-9999 | 包1 | 100 | 国网冀北电力有限公司 | 国网冀北电力有限公司承德供电公司 |  | 无电压等级 | 电缆接线端子,铜镀锡,300mm2,双孔 | 电缆接线端子-材质:铜镀锡,截面mm2:300mm2,型式:双孔 | 只 | 147 | 2021-10-13 | 2022-08-31 | 河北省承德市 | 买方指定仓库地面交货 |  | 9906-500020383-00004 | 044002048600200 | 400194799200190 | 500021974 | 配网
0121AA-1408010-9999 | 包1 | 100 | 国网冀北电力有限公司 | 国网冀北电力有限公司承德供电公司 |  | 无电压等级 | 电缆接线端子,铜,120mm2,单孔 | 电缆接线端子-材质:铜,截面mm2:120mm2,型式:单孔 | 只 | 2294 | 2021-10-13 | 2022-08-31 | 河北省承德市 | 买方指定仓库地面交货 |  | 9906-500020383-00004 | 044002048600170 | 400194799200160 | 500021866 | 配网
0121AA-1408010-9999 | 包1 | 100 | 国网冀北电力有限公司 | 国网冀北电力有限公司唐山供电公司 |  | 无电压等级 | 电缆接线端子,铜镀锡,240mm2,双孔 | 电缆接线端子-材质:铜镀锡,截面mm2:240mm2,型式:双孔 | 只 | 5270 | 2021-10-15 | 2022-08-31 | 唐山 | 买方指定仓库地面交货 |  | 9906-500020383-00004 | 044002063100130 | 400194798900120 | 500021973 | 配网
0121AA-1408010-9999 | 包1 | 100 | 国网冀北电力有限公司 | 国网冀北电力有限公司唐山供电公司 |  | 无电压等级 | 电缆接线端子,铜,95mm2,单孔 | 电缆接线端子-材质:铜,截面mm2:95mm2,型式:单孔 | 只 | 297 | 2021-10-15 | 2022-08-31 | 唐山 | 买方指定仓库地面交货 |  | 9906-500020383-00004 | 044002063100080 | 400194798900070 | 500021865 | 配网
0121AA-1408010-9999 | 包1 | 100 | 国网冀北电力有限公司 | 国网冀北电力有限公司承德供电公司 |  | 无电压等级 | 电缆接线端子,铜,185mm2,双孔 | 电缆接线端子-材质:铜,截面mm2:185mm2,型式:双孔 | 只 | 16 | 2021-10-13 | 2022-08-31 | 河北省承德市 | 买方指定仓库地面交货 |  | 9906-500020383-00004 | 044002048600190 | 400194799200180 | 500021886 | 配网
0121AA-1408010-9999 | 包1 | 100 | 国网冀北电力有限公司 | 国网冀北电力有限公司承德供电公司 |  | 无电压等级 | 电缆接线端子,铜,185mm2,双孔 | 电缆接线端子-材质:铜,截面mm2:185mm2,型式:双孔 | 只 | 48 | 2021-10-13 | 2022-08-31 | 河北省承德市 | 买方指定仓库地面交货 |  | 9906-500020383-00004 | 044002048600260 | 400194799300030 | 500021886 | 配网
0121AA-1408010-9999 | 包1 | 100 | 国网冀北电力有限公司 | 国网冀北电力有限公司唐山供电公司 |  | 无电压等级 | 电缆接线端子,铜镀锡,120mm2,单孔 | 电缆接线端子-材质:铜镀锡,截面mm2:120mm2,型式:单孔 | 只 | 441 | 2021-10-15 | 2022-08-31 | 唐山 | 买方指定仓库地面交货 |  | 9906-500020383-00004 | 044002063100170 | 400194799000020 | 500050547 | 配网
0121AA-1408010-9999 | 包1 | 100 | 国网冀北电力有限公司 | 国网冀北电力有限公司承德供电公司 |  | 无电压等级 | 电缆接线端子,铜,240mm2,双孔 | 电缆接线端子-材质:铜,截面mm2:240mm2,型式:双孔 | 只 | 13064 | 2021-10-13 | 2022-08-31 | 河北省承德市 | 买方指定仓库地面交货 |  | 9906-500020383-00004 | 044002048600120 | 400194799200090 | 500021887 | 配网
0121AA-1408010-9999 | 包1 | 100 | 国网冀北电力有限公司 | 国网冀北电力有限公司承德供电公司 |  | 无电压等级 | 电缆接线端子,铜,150mm2,双孔 | 电缆接线端子-材质:铜,截面mm2:150mm2,型式:双孔 | 只 | 918 | 2021-10-13 | 2022-08-31 | 河北省承德市 | 买方指定仓库地面交货 |  | 9906-500020383-00004 | 044002048600130 | 400194799200110 | 500021885 | 配网
0121AA-1408010-9999 | 包1 | 100 | 国网冀北电力有限公司 | 国网冀北电力有限公司唐山供电公司 |  | 无电压等级 | 电缆接线端子,铜镀锡,300mm2,双孔 | 电缆接线端子-材质:铜镀锡,截面mm2:300mm2,型式:双孔 | 只 | 126 | 2021-10-15 | 2022-08-31 | 唐山 | 买方指定仓库地面交货 |  | 9906-500020383-00004 | 044002063100140 | 400194798900040 | 500021974 | 配网
0121AA-1408010-9999 | 包1 | 100 | 国网冀北电力有限公司 | 国网冀北电力有限公司承德供电公司 |  | 无电压等级 | 电缆接线端子,铜镀锡,70mm2,单孔 | 电缆接线端子-材质:铜镀锡,截面mm2:70mm2,型式:单孔 | 只 | 328 | 2021-10-13 | 2022-08-31 | 河北省承德市 | 买方指定仓库地面交货 |  | 9906-500020383-00004 | 044002048600220 | 400194799200120 | 500021956 | 配网
0121AA-1408010-9999 | 包1 | 100 | 国网冀北电力有限公司 | 国网冀北电力有限公司唐山供电公司 |  | 无电压等级 | 电缆接线端子,铜,35mm2,单孔 | 电缆接线端子-材质:铜,截面mm2:35mm2,型式:单孔 | 只 | 18616 | 2021-10-15 | 2022-08-31 | 唐山 | 买方指定仓库地面交货 |  | 9906-500020383-00004 | 044002063100060 | 400194798900050 | 500021862 | 配网
0121AA-1408010-9999 | 包1 | 100 | 国网冀北电力有限公司 | 国网冀北电力有限公司承德供电公司 |  | 无电压等级 | 电缆接线端子,铜镀锡,240mm2,双孔 | 电缆接线端子-材质:铜镀锡,截面mm2:240mm2,型式:双孔 | 只 | 408 | 2021-10-13 | 2022-08-31 | 河北省承德市 | 买方指定仓库地面交货 |  | 9906-500020383-00004 | 044002048600230 | 400194799300100 | 500021973 | 配网
0121AA-1408010-9999 | 包1 | 100 | 国网冀北电力有限公司 | 国网冀北电力有限公司承德供电公司 |  | 无电压等级 | 电缆接线端子,铜镀锡,150mm2,双孔 | 电缆接线端子-材质:铜镀锡,截面mm2:150mm2,型式:双孔 | 只 | 120 | 2021-10-13 | 2022-08-31 | 河北省承德市 | 买方指定仓库地面交货 |  | 9906-500020383-00004 | 044002048600240 | 400194799300010 | 500021972 | 配网
0121AA-1408010-9999 | 包1 | 100 | 国网冀北电力有限公司 | 国网冀北电力有限公司唐山供电公司 |  | 无电压等级 | 电缆接线端子,铜,240mm2,双孔 | 电缆接线端子-材质:铜,截面mm2:240mm2,型式:双孔 | 只 | 2688 | 2021-10-15 | 2022-08-31 | 唐山 | 买方指定仓库地面交货 |  | 9906-500020383-00004 | 044002062100120 | 400194820600080 | 500021887 | 配网

## 电缆保护管（MPP）
分标编号 | 包名称 | 分包编号 | 项目单位 | 需求单位 | 项目名称 | 工程电压等级 | 物资名称 | 物资描述 | 单位 | 数量 | 首批交货日期 | 最后一批交货日期 | 交货地点 | 交货方式 | 备注 | 技术规范编码 | 网省采购申请号 | 总部采购申请号 | 物料编码 | 扩展描述 | 扩展编码
0121AA-1408006-0001 | 包1 | 100 | 国网冀北电力有限公司 | 国网冀北电力有限公司唐山供电公司 |  | 无电压等级 | 电缆保护管,MPP,φ100 | 电缆保护管-材质:MPP,内径:φ100 | 米 | 1900 | 2021-10-15 | 2022-08-31 | 唐山 | 买方指定仓库地面交货 |  | 9906-500047131-00004 | 044002062100080 | 400194820600040 | 500047131 | 配网，埋地用
0121AA-1408006-0001 | 包1 | 100 | 国网冀北电力有限公司 | 国网冀北电力有限公司承德供电公司 |  | 无电压等级 | 电缆保护管,MPP,φ150 | 电缆保护管-材质:MPP,内径:φ150 | 米 | 616 | 2021-10-13 | 2022-08-31 | 河北省承德市 | 买方指定仓库地面交货 |  | 9906-500047131-00005 | 044002048600290 | 400194799300060 | 500021541 | 配网，非开挖拉管用
0121AA-1408006-0001 | 包1 | 100 | 国网冀北电力有限公司 | 国网冀北电力有限公司唐山供电公司 |  | 无电压等级 | 电缆保护管,MPP,φ150 | 电缆保护管-材质:MPP,内径:φ150 | 米 | 170 | 2021-10-15 | 2022-08-31 | 唐山 | 买方指定仓库地面交货 |  | 9906-500047131-00005 | 044002062100070 | 400194820600030 | 500021541 | 配网，非开挖拉管用
0121AA-1408006-0001 | 包1 | 100 | 国网冀北电力有限公司 | 国网冀北电力有限公司唐山供电公司 |  | 无电压等级 | 电缆保护管,MPP,φ200 | 电缆保护管-材质:MPP,内径:φ200 | 米 | 11019 | 2021-10-15 | 2022-08-31 | 唐山 | 买方指定仓库地面交货 |  | 9906-500047131-00005 | 044002062100090 | 400194820600050 | 500021520 | 配网，非开挖拉管用
0121AA-1408006-0001 | 包1 | 100 | 国网冀北电力有限公司 | 国网冀北电力有限公司唐山供电公司 |  | 无电压等级 | 电缆保护管,MPP,φ200 | 电缆保护管-材质:MPP,内径:φ200 | 米 | 1430 | 2021-10-15 | 2022-08-31 | 唐山 | 买方指定仓库地面交货 |  | 9906-500047131-00004 | 044002063100040 | 400194798900010 | 500021520 | 配网，埋地用
0121AA-1408006-0001 | 包1 | 100 | 国网冀北电力有限公司 | 国网冀北电力有限公司承德供电公司 |  | 无电压等级 | 电缆保护管,MPP,φ150 | 电缆保护管-材质:MPP,内径:φ150 | 米 | 1218 | 2021-10-13 | 2022-08-31 | 河北省承德市 | 买方指定仓库地面交货 |  | 9906-500047131-00004 | 044002048600300 | 400194799300070 | 500021541 | 配网，埋地用
0121AA-1408006-0001 | 包1 | 100 | 国网冀北电力有限公司 | 国网冀北电力有限公司唐山供电公司 |  | 无电压等级 | 电缆保护管,MPP,φ200 | 电缆保护管-材质:MPP,内径:φ200 | 米 | 2612 | 2021-10-15 | 2022-08-31 | 唐山 | 买方指定仓库地面交货 |  | 9906-500047131-00005 | 044002063100050 | 400194798900030 | 500021520 | 配网，非开挖拉管用
0121AA-1408006-0001 | 包1 | 100 | 国网冀北电力有限公司 | 国网冀北电力有限公司承德供电公司 |  | 无电压等级 | 电缆保护管,MPP,φ200 | 电缆保护管-材质:MPP,内径:φ200 | 米 | 80 | 2021-10-13 | 2022-08-31 | 河北省承德市 | 买方指定仓库地面交货 |  | 9906-500047131-00005 | 044002048600320 | 400194799300090 | 500021520 | 配网，非开挖拉管用
0121AA-1408006-0001 | 包1 | 100 | 国网冀北电力有限公司 | 国网冀北电力有限公司唐山供电公司 |  | 无电压等级 | 电缆保护管,MPP,φ100 | 电缆保护管-材质:MPP,内径:φ100 | 米 | 21450 | 2021-10-15 | 2022-08-31 | 唐山 | 买方指定仓库地面交货 |  | 9906-500047131-00004 | 044002063100150 | 400194799000050 | 500047131 | 配网，埋地用
0121AA-1408006-0001 | 包1 | 100 | 国网冀北电力有限公司 | 国网冀北电力有限公司承德供电公司 |  | 无电压等级 | 电缆保护管,MPP,φ200 | 电缆保护管-材质:MPP,内径:φ200 | 米 | 7290 | 2021-10-13 | 2022-08-31 | 河北省承德市 | 买方指定仓库地面交货 |  | 9906-500047131-00004 | 044002048600310 | 400194799300080 | 500021520 | 配网，埋地用

## 反孤岛装置
分标编号 | 包名称 | 分包编号 | 项目单位 | 需求单位 | 项目名称 | 工程电压等级 | 物资名称 | 物资描述 | 单位 | 数量 | 首批交货日期 | 最后一批交货日期 | 交货地点 | 交货方式 | 备注 | 技术规范编码 | 网省采购申请号 | 总部采购申请号 | 物料编码 | 扩展描述 | 扩展编码
0121AA-1101034-9999 | 包1 | 100 | 国网冀北电力有限公司 | 国网冀北电力有限公司承德供电公司 |  | 无电压等级 | 反孤岛装置 | 反孤岛装置 | 套 | 12 | 2021-10-13 | 2022-08-31 | 河北省承德市 | 买方指定仓库地面交货 |  | 01GH-500135693-00004 | 044002048600270 | 400194799300040 | 500135693 | 电压等级AC380V,额定容量400kW，切换回路3路，户外安装
0121AA-1101034-9999 | 包1 | 100 | 国网冀北电力有限公司 | 国网冀北电力有限公司唐山供电公司 |  | 无电压等级 | 反孤岛装置 | 反孤岛装置 | 套 | 159 | 2021-10-15 | 2022-08-31 | 唐山 | 买方指定仓库地面交货 |  | 01GH-500135693-00004 | 044002063100310 | 400194799000060 | 500135693 | 电压等级AC380V,额定容量400kW，切换回路3路，户外安装
0121AA-1101034-9999 | 包1 | 100 | 国网冀北电力有限公司 | 国网冀北电力有限公司唐山供电公司 |  | 无电压等级 | 反孤岛装置 | 反孤岛装置 | 套 | 43 | 2021-10-15 | 2022-08-31 | 唐山 | 买方指定仓库地面交货 |  | 01GH-500135693-00003 | 044002063100300 | 400194799000040 | 500135693 | 电压等级AC380V,额定容量200kW，切换回路3路，户外安装

## 交流避雷器
分标编号 | 包名称 | 分包编号 | 项目单位 | 需求单位 | 项目名称 | 工程电压等级 | 物资名称 | 物资描述 | 单位 | 数量 | 首批交货日期 | 最后一批交货日期 | 交货地点 | 交货方式 | 备注 | 技术规范编码 | 网省采购申请号 | 总部采购申请号 | 物料编码 | 扩展描述 | 扩展编码
0121AA-1020001-9999 | 包1 | 100 | 国网冀北电力有限公司 | 国网冀北电力有限公司承德供电公司 |  | 无电压等级 | 交流避雷器,AC10kV,17kV,硅橡胶,50kV,不带间隙 | 交流避雷器-电压等级:AC10kV,额定电压:17kV,外绝缘材质:硅橡胶,雷电额定残压:50kV,是否带间隙:不带间隙 | 台 | 36 | 2021-10-13 | 2022-08-31 | 河北省承德市 | 买方指定仓库地面交货 |  | 9906-500027151-00075 | 044002054500040 | 400194799500030 | 500027151 | 配网，支架安装，-40℃～40℃，海拔1000米，带脱离器，不带接地验电装置，污秽等级e级
0121AA-1020001-9999 | 包1 | 100 | 国网冀北电力有限公司 | 国网冀北电力有限公司秦皇岛供电公司 |  | 无电压等级 | 交流避雷器,AC10kV,17kV,硅橡胶,50kV,不带间隙 | 交流避雷器-电压等级:AC10kV,额定电压:17kV,外绝缘材质:硅橡胶,雷电额定残压:50kV,是否带间隙:不带间隙 | 台 | 81 | 2021-10-13 | 2022-08-31 | 河北省秦皇岛市 | 买方指定仓库地面交货 |  | 9906-500027151-00069 | 044002042800010 | 400194797700010 | 500027151 | 配网，支架安装，-40℃～40℃，海拔1000米，不带脱离器，不带接地验电装置，污秽等级e级
0121AA-1020001-9999 | 包1 | 100 | 国网冀北电力有限公司 | 国网冀北电力有限公司承德供电公司 |  | 无电压等级 | 交流避雷器,AC10kV,17kV,硅橡胶,50kV,不带间隙 | 交流避雷器-电压等级:AC10kV,额定电压:17kV,外绝缘材质:硅橡胶,雷电额定残压:50kV,是否带间隙:不带间隙 | 台 | 273 | 2021-10-13 | 2022-08-31 | 河北省承德市 | 买方指定仓库地面交货 |  | 9906-500027151-00075 | 044002054500020 | 400194799500010 | 500027151 | 配网，支架安装，-40℃～40℃，海拔1000米，带脱离器，不带接地验电装置，污秽等级e级
0121AA-1020001-9999 | 包1 | 100 | 国网冀北电力有限公司 | 国网冀北电力有限公司承德供电公司 |  | 无电压等级 | 交流避雷器,AC10kV,17kV,硅橡胶,50kV,不带间隙 | 交流避雷器-电压等级:AC10kV,额定电压:17kV,外绝缘材质:硅橡胶,雷电额定残压:50kV,是否带间隙:不带间隙 | 台 | 471 | 2021-10-13 | 2022-08-31 | 河北省承德市 | 买方指定仓库地面交货 |  | 9906-500027151-00075 | 044002054500080 | 400194799500090 | 500027151 | 配网，支架安装，-40℃～40℃，海拔1000米，带脱离器，不带接地验电装置，污秽等级e级
0121AA-1020001-9999 | 包1 | 100 | 国网冀北电力有限公司 | 国网冀北电力有限公司承德供电公司 |  | 无电压等级 | 交流避雷器,AC10kV,17kV,硅橡胶,50kV,不带间隙 | 交流避雷器-电压等级:AC10kV,额定电压:17kV,外绝缘材质:硅橡胶,雷电额定残压:50kV,是否带间隙:不带间隙 | 台 | 15 | 2021-10-13 | 2022-08-31 | 河北省承德市 | 买方指定仓库地面交货 |  | 9906-500027151-00075 | 044002054500060 | 400194799500050 | 500027151 | 配网，支架安装，-40℃～40℃，海拔1000米，带脱离器，不带接地验电装置，污秽等级e级
0121AA-1020001-9999 | 包1 | 100 | 国网冀北电力有限公司 | 国网冀北电力有限公司承德供电公司 |  | 无电压等级 | 交流避雷器,AC10kV,17kV,硅橡胶,50kV,不带间隙 | 交流避雷器-电压等级:AC10kV,额定电压:17kV,外绝缘材质:硅橡胶,雷电额定残压:50kV,是否带间隙:不带间隙 | 台 | 372 | 2021-10-13 | 2022-08-31 | 河北省承德市 | 买方指定仓库地面交货 |  | 9906-500027151-00075 | 044002054500050 | 400194799500040 | 500027151 | 配网，支架安装，-40℃～40℃，海拔1000米，带脱离器，不带接地验电装置，污秽等级e级
0121AA-1020001-9999 | 包1 | 100 | 国网冀北电力有限公司 | 国网冀北电力有限公司张家口供电公司 |  | 无电压等级 | 交流避雷器,AC10kV,17kV,硅橡胶,50kV,不带间隙 | 交流避雷器-电压等级:AC10kV,额定电压:17kV,外绝缘材质:硅橡胶,雷电额定残压:50kV,是否带间隙:不带间隙 | 台 | 260 | 2021-10-16 | 2022-08-31 | 河北省 | 买方指定仓库地面交货 |  | 9906-500027151-00075 | 044002062200010 | 400194821000010 | 500027151 | 配网，支架安装，-40℃～40℃，海拔1000米，带脱离器，不带接地验电装置，污秽等级e级
0121AA-1020001-9999 | 包1 | 100 | 国网冀北电力有限公司 | 国网冀北电力有限公司唐山供电公司 |  | 无电压等级 | 交流避雷器,AC10kV,17kV,硅橡胶,50kV,不带间隙 | 交流避雷器-电压等级:AC10kV,额定电压:17kV,外绝缘材质:硅橡胶,雷电额定残压:50kV,是否带间隙:不带间隙 | 台 | 1548 | 2021-10-15 | 2022-08-31 | 唐山 | 买方指定仓库地面交货 |  | 9995-500027151-00004 | 044002054800040 | 400194798600020 | 500027151 |  | 500027151-0025
0121AA-1020001-9999 | 包1 | 100 | 国网冀北电力有限公司 | 国网冀北电力有限公司承德供电公司 |  | 无电压等级 | 交流避雷器,AC10kV,17kV,硅橡胶,50kV,不带间隙 | 交流避雷器-电压等级:AC10kV,额定电压:17kV,外绝缘材质:硅橡胶,雷电额定残压:50kV,是否带间隙:不带间隙 | 台 | 642 | 2021-10-13 | 2022-08-31 | 河北省承德市 | 买方指定仓库地面交货 |  | 9906-500027151-00075 | 044002054500070 | 400194799500070 | 500027151 | 配网，支架安装，-40℃～40℃，海拔1000米，带脱离器，不带接地验电装置，污秽等级e级

## 铁附件
分标编号 | 包名称 | 分包编号 | 项目单位 | 需求单位 | 项目名称 | 工程电压等级 | 物资名称 | 物资描述 | 单位 | 数量 | 首批交货日期 | 最后一批交货日期 | 交货地点 | 交货方式 | 备注 | 技术规范编码 | 网省采购申请号 | 总部采购申请号 | 物料编码 | 扩展描述 | 扩展编码
0121AA-1406032-9999 | 包1 | 100 | 国网冀北电力有限公司 | 国网冀北电力有限公司承德供电公司 |  | 无电压等级 | 铁构件 | 铁构件 | 吨 | 108.911 | 2021-10-13 | 2022-08-31 | 河北省承德市 | 买方指定仓库地面交货 |  | 01GH-500118948-00004 | 044002054500010 | 400194799500060 | 500118948
0121AA-1406032-9999 | 包1 | 100 | 国网冀北电力有限公司 | 国网冀北电力有限公司承德供电公司 |  | 无电压等级 | 铁构件 | 铁构件 | 吨 | 418.02 | 2021-10-13 | 2022-08-31 | 河北省承德市 | 买方指定仓库地面交货 |  | 01GH-500118948-00004 | 044002055800120 | 400194799800040 | 500118948
0121AA-1406032-9999 | 包1 | 100 | 国网冀北电力有限公司 | 国网冀北电力有限公司唐山供电公司 |  | 无电压等级 | 铁构件 | 铁构件 | 吨 | 245.492 | 2021-10-15 | 2022-08-31 | 唐山 | 买方指定仓库地面交货 |  | 01GH-500118948-00004 | 044002059700160 | 400194798800070 | 500118948
0121AA-1406032-9999 | 包2 | 200 | 国网冀北电力有限公司 | 国网冀北电力有限公司承德供电公司 |  | 无电压等级 | 铁构件 | 铁构件 | 吨 | 376.218 | 2021-10-13 | 2022-08-31 | 河北省承德市 | 买方指定仓库地面交货 |  | 01GH-500118948-00004 | 044002055800120 | 400194799800040 | 500118948
0121AA-1406032-9999 | 包2 | 200 | 国网冀北电力有限公司 | 国网冀北电力有限公司唐山供电公司 |  | 无电压等级 | 铁构件 | 铁构件 | 吨 | 220.943 | 2021-10-15 | 2022-08-31 | 唐山 | 买方指定仓库地面交货 |  | 01GH-500118948-00004 | 044002059700160 | 400194798800070 | 500118948
0121AA-1406032-9999 | 包2 | 200 | 国网冀北电力有限公司 | 国网冀北电力有限公司承德供电公司 |  | 无电压等级 | 铁构件 | 铁构件 | 吨 | 98.02 | 2021-10-13 | 2022-08-31 | 河北省承德市 | 买方指定仓库地面交货 |  | 01GH-500118948-00004 | 044002054500010 | 400194799500060 | 500118948
0121AA-1406032-9999 | 包3 | 300 | 国网冀北电力有限公司 | 国网冀北电力有限公司承德供电公司 |  | 无电压等级 | 铁构件 | 铁构件 | 吨 | 334.416 | 2021-10-13 | 2022-08-31 | 河北省承德市 | 买方指定仓库地面交货 |  | 01GH-500118948-00004 | 044002055800120 | 400194799800040 | 500118948
0121AA-1406032-9999 | 包3 | 300 | 国网冀北电力有限公司 | 国网冀北电力有限公司承德供电公司 |  | 无电压等级 | 铁构件 | 铁构件 | 吨 | 87.129 | 2021-10-13 | 2022-08-31 | 河北省承德市 | 买方指定仓库地面交货 |  | 01GH-500118948-00004 | 044002054500010 | 400194799500060 | 500118948
0121AA-1406032-9999 | 包3 | 300 | 国网冀北电力有限公司 | 国网冀北电力有限公司唐山供电公司 |  | 无电压等级 | 铁构件 | 铁构件 | 吨 | 196.394 | 2021-10-15 | 2022-08-31 | 唐山 | 买方指定仓库地面交货 |  | 01GH-500118948-00004 | 044002059700160 | 400194798800070 | 500118948
0121AA-1406032-9999 | 包4 | 400 | 国网冀北电力有限公司 | 国网冀北电力有限公司承德供电公司 |  | 无电压等级 | 铁构件 | 铁构件 | 吨 | 87.129 | 2021-10-13 | 2022-08-31 | 河北省承德市 | 买方指定仓库地面交货 |  | 01GH-500118948-00004 | 044002054500010 | 400194799500060 | 500118948
0121AA-1406032-9999 | 包4 | 400 | 国网冀北电力有限公司 | 国网冀北电力有限公司承德供电公司 |  | 无电压等级 | 铁构件 | 铁构件 | 吨 | 334.416 | 2021-10-13 | 2022-08-31 | 河北省承德市 | 买方指定仓库地面交货 |  | 01GH-500118948-00004 | 044002055800120 | 400194799800040 | 500118948
0121AA-1406032-9999 | 包4 | 400 | 国网冀北电力有限公司 | 国网冀北电力有限公司唐山供电公司 |  | 无电压等级 | 铁构件 | 铁构件 | 吨 | 196.394 | 2021-10-15 | 2022-08-31 | 唐山 | 买方指定仓库地面交货 |  | 01GH-500118948-00004 | 044002059700160 | 400194798800070 | 500118948
0121AA-1406032-9999 | 包5 | 500 | 国网冀北电力有限公司 | 国网冀北电力有限公司承德供电公司 |  | 无电压等级 | 铁构件 | 铁构件 | 吨 | 313.515 | 2021-10-13 | 2022-08-31 | 河北省承德市 | 买方指定仓库地面交货 |  | 01GH-500118948-00004 | 044002055800120 | 400194799800040 | 500118948
0121AA-1406032-9999 | 包5 | 500 | 国网冀北电力有限公司 | 国网冀北电力有限公司唐山供电公司 |  | 无电压等级 | 铁构件 | 铁构件 | 吨 | 184.119 | 2021-10-15 | 2022-08-31 | 唐山 | 买方指定仓库地面交货 |  | 01GH-500118948-00004 | 044002059700160 | 400194798800070 | 500118948
0121AA-1406032-9999 | 包5 | 500 | 国网冀北电力有限公司 | 国网冀北电力有限公司承德供电公司 |  | 无电压等级 | 铁构件 | 铁构件 | 吨 | 81.683 | 2021-10-13 | 2022-08-31 | 河北省承德市 | 买方指定仓库地面交货 |  | 01GH-500118948-00004 | 044002054500010 | 400194799500060 | 500118948
0121AA-1406032-9999 | 包6 | 600 | 国网冀北电力有限公司 | 国网冀北电力有限公司承德供电公司 |  | 无电压等级 | 铁构件 | 铁构件 | 吨 | 313.515 | 2021-10-13 | 2022-08-31 | 河北省承德市 | 买方指定仓库地面交货 |  | 01GH-500118948-00004 | 044002055800120 | 400194799800040 | 500118948
0121AA-1406032-9999 | 包6 | 600 | 国网冀北电力有限公司 | 国网冀北电力有限公司唐山供电公司 |  | 无电压等级 | 铁构件 | 铁构件 | 吨 | 184.119 | 2021-10-15 | 2022-08-31 | 唐山 | 买方指定仓库地面交货 |  | 01GH-500118948-00004 | 044002059700160 | 400194798800070 | 500118948
0121AA-1406032-9999 | 包6 | 600 | 国网冀北电力有限公司 | 国网冀北电力有限公司承德供电公司 |  | 无电压等级 | 铁构件 | 铁构件 | 吨 | 81.683 | 2021-10-13 | 2022-08-31 | 河北省承德市 | 买方指定仓库地面交货 |  | 01GH-500118948-00004 | 044002054500010 | 400194799500060 | 500118948

## 配电终端（TTU）
分标编号 | 包名称 | 分包编号 | 项目单位 | 需求单位 | 项目名称 | 工程电压等级 | 物资名称 | 物资描述 | 单位 | 数量 | 首批交货日期 | 最后一批交货日期 | 交货地点 | 交货方式 | 备注 | 技术规范编码 | 网省采购申请号 | 总部采购申请号 | 物料编码 | 扩展描述 | 扩展编码
0121AA-1107007-0003 | 包1 | 100 | 国网冀北电力有限公司 | 国网冀北电力有限公司承德供电公司 |  | 无电压等级 | 配电终端,配变终端(TTU) | 配电终端-类型:配变终端(TTU) | 套 | 908 | 2021-10-13 | 2022-08-31 | 河北省承德市 | 买方指定仓库地面交货 |  | 9915-500082251-00004 | 044002048600350 | 400194799300110 | 500082251
0121AA-1107007-0003 | 包2 | 200 | 国网冀北电力有限公司 | 国网冀北电力有限公司唐山供电公司 |  | 无电压等级 | 配电终端,配变终端(TTU) | 配电终端-类型:配变终端(TTU) | 套 | 564 | 2021-10-15 | 2022-08-31 | 唐山 | 买方指定仓库地面交货 |  | 9915-500082251-00004 | 044002065100010 | 400194799100020 | 500082251
0121AA-1107007-0003 | 包2 | 200 | 国网冀北电力有限公司 | 国网冀北电力有限公司唐山供电公司 |  | 无电压等级 | 配电终端,配变终端(TTU) | 配电终端-类型:配变终端(TTU) | 套 | 24 | 2021-10-15 | 2022-08-31 | 唐山 | 买方指定仓库地面交货 |  | 9915-500082251-00004 | 044002062100370 | 400194820700090 | 500082251

## 10kV架空绝缘导线
分标编号 | 包名称 | 分包编号 | 项目单位 | 需求单位 | 项目名称 | 工程电压等级 | 物资名称 | 物资描述 | 单位 | 数量 | 首批交货日期 | 最后一批交货日期 | 交货地点 | 交货方式 | 备注 | 技术规范编码 | 网省采购申请号 | 总部采购申请号 | 物料编码 | 扩展描述 | 扩展编码
0121AA-1402005-0001 | 包1 | 100 | 国网冀北电力有限公司 | 国网冀北电力有限公司承德供电公司 |  | 无电压等级 | 架空绝缘导线,AC10kV,JKLYJ,95 | 架空绝缘导线-电压等级:AC10kV,型号:JKLYJ,标称截面mm2:95 | 千米 | 56.406 | 2021-10-13 | 2022-08-31 | 河北省承德市 | 买方指定仓库地面交货 |  | 9906-500059246-00006 | 044002056400020 | 400194800100010 | 500014665
0121AA-1402005-0001 | 包1 | 100 | 国网冀北电力有限公司 | 国网冀北电力有限公司秦皇岛供电公司 |  | 无电压等级 | 架空绝缘导线,AC10kV,JKLYJ,240 | 架空绝缘导线-电压等级:AC10kV,型号:JKLYJ,标称截面mm2:240 | 千米 | 8.675 | 2021-10-13 | 2022-08-31 | 河北省秦皇岛市 | 买方指定仓库地面交货 |  | 9906-500059246-00006 | 044002064300010 | 400194798300010 | 500014663
0121AA-1402005-0001 | 包1 | 100 | 国网冀北电力有限公司 | 国网冀北电力有限公司唐山供电公司 |  | 无电压等级 | 架空绝缘导线,AC10kV,JKLYJ,95 | 架空绝缘导线-电压等级:AC10kV,型号:JKLYJ,标称截面mm2:95 | 千米 | 6.702 | 2021-10-15 | 2022-08-31 | 唐山 | 买方指定仓库地面交货 |  | 9906-500059246-00006 | 044002062100340 | 400194820700130 | 500014665
0121AA-1402005-0001 | 包1 | 100 | 国网冀北电力有限公司 | 国网冀北电力有限公司唐山供电公司 |  | 无电压等级 | 架空绝缘导线,AC10kV,JKLYJ,70 | 架空绝缘导线-电压等级:AC10kV,型号:JKLYJ,标称截面mm2:70 | 千米 | 0.066 | 2021-10-15 | 2022-08-31 | 唐山 | 买方指定仓库地面交货 |  | 9906-500059246-00008 | 044002062100330 | 400194820700120 | 500014664
0121AA-1402005-0001 | 包1 | 100 | 国网冀北电力有限公司 | 国网冀北电力有限公司唐山供电公司 |  | 无电压等级 | 架空绝缘导线,AC10kV,JKLYJ,70 | 架空绝缘导线-电压等级:AC10kV,型号:JKLYJ,标称截面mm2:70 | 千米 | 28.545 | 2021-10-15 | 2022-08-31 | 唐山 | 买方指定仓库地面交货 |  | 9906-500059246-00006 | 044002054700040 | 400194798500030 | 500014664
0121AA-1402005-0001 | 包1 | 100 | 国网冀北电力有限公司 | 国网冀北电力有限公司唐山供电公司 |  | 无电压等级 | 架空绝缘导线,AC10kV,JKLYJ,120 | 架空绝缘导线-电压等级:AC10kV,型号:JKLYJ,标称截面mm2:120 | 千米 | 103.298 | 2021-10-15 | 2022-08-31 | 唐山 | 买方指定仓库地面交货 |  | 9906-500059246-00006 | 044002054700010 | 400194798500040 | 500014660
0121AA-1402005-0001 | 包1 | 100 | 国网冀北电力有限公司 | 国网冀北电力有限公司承德供电公司 |  | 无电压等级 | 架空绝缘导线,AC10kV,JKLYJ,50 | 架空绝缘导线-电压等级:AC10kV,型号:JKLYJ,标称截面mm2:50 | 千米 | 0.033 | 2021-10-13 | 2022-08-31 | 河北省承德市 | 买方指定仓库地面交货 |  | 9906-500059246-00006 | 044002056400050 | 400194800100060 | 500014672
0121AA-1402005-0001 | 包1 | 100 | 国网冀北电力有限公司 | 国网冀北电力有限公司唐山供电公司 |  | 无电压等级 | 架空绝缘导线,AC10kV,JKLYJ,50 | 架空绝缘导线-电压等级:AC10kV,型号:JKLYJ,标称截面mm2:50 | 千米 | 0.886 | 2021-10-15 | 2022-08-31 | 唐山 | 买方指定仓库地面交货 |  | 9906-500059246-00006 | 044002062100320 | 400194820700110 | 500014672
0121AA-1402005-0001 | 包1 | 100 | 国网冀北电力有限公司 | 国网冀北电力有限公司承德供电公司 |  | 无电压等级 | 架空绝缘导线,AC10kV,JKLYJ,240 | 架空绝缘导线-电压等级:AC10kV,型号:JKLYJ,标称截面mm2:240 | 千米 | 84.652 | 2021-10-13 | 2022-08-31 | 河北省承德市 | 买方指定仓库地面交货 |  | 9906-500059246-00006 | 044002056400010 | 400194800100030 | 500014663
0121AA-1402005-0001 | 包1 | 100 | 国网冀北电力有限公司 | 国网冀北电力有限公司唐山供电公司 |  | 无电压等级 | 架空绝缘导线,AC10kV,JKLYJ,240 | 架空绝缘导线-电压等级:AC10kV,型号:JKLYJ,标称截面mm2:240 | 千米 | 56.52 | 2021-10-15 | 2022-08-31 | 唐山 | 买方指定仓库地面交货 |  | 9906-500059246-00006 | 044002062100310 | 400194820700100 | 500014663
0121AA-1402005-0001 | 包1 | 100 | 国网冀北电力有限公司 | 国网冀北电力有限公司承德供电公司 |  | 无电压等级 | 架空绝缘导线,AC10kV,JKLYJ,150 | 架空绝缘导线-电压等级:AC10kV,型号:JKLYJ,标称截面mm2:150 | 千米 | 13.287 | 2021-10-13 | 2022-08-31 | 河北省承德市 | 买方指定仓库地面交货 |  | 9906-500059246-00006 | 044002056400070 | 400194800100050 | 500014661
0121AA-1402005-0001 | 包1 | 100 | 国网冀北电力有限公司 | 国网冀北电力有限公司唐山供电公司 |  | 无电压等级 | 架空绝缘导线,AC10kV,JKLYJ,240 | 架空绝缘导线-电压等级:AC10kV,型号:JKLYJ,标称截面mm2:240 | 千米 | 101.423 | 2021-10-15 | 2022-08-31 | 唐山 | 买方指定仓库地面交货 |  | 9906-500059246-00006 | 044002054700030 | 400194798500020 | 500014663
0121AA-1402005-0001 | 包1 | 100 | 国网冀北电力有限公司 | 国网冀北电力有限公司唐山供电公司 |  | 无电压等级 | 架空绝缘导线,AC10kV,JKLYJ,150 | 架空绝缘导线-电压等级:AC10kV,型号:JKLYJ,标称截面mm2:150 | 千米 | 8.074 | 2021-10-15 | 2022-08-31 | 唐山 | 买方指定仓库地面交货 |  | 9906-500059246-00006 | 044002054700020 | 400194798500010 | 500014661
0121AA-1402005-0001 | 包1 | 100 | 国网冀北电力有限公司 | 国网冀北电力有限公司唐山供电公司 |  | 无电压等级 | 架空绝缘导线,AC10kV,JKLYJ,150 | 架空绝缘导线-电压等级:AC10kV,型号:JKLYJ,标称截面mm2:150 | 千米 | 43.453 | 2021-10-15 | 2022-08-31 | 唐山 | 买方指定仓库地面交货 |  | 9906-500059246-00006 | 044002062100300 | 400194820700080 | 500014661
0121AA-1402005-0001 | 包1 | 100 | 国网冀北电力有限公司 | 国网冀北电力有限公司承德供电公司 |  | 无电压等级 | 架空绝缘导线,AC10kV,JKLYJ,70 | 架空绝缘导线-电压等级:AC10kV,型号:JKLYJ,标称截面mm2:70 | 千米 | 40.921 | 2021-10-13 | 2022-08-31 | 河北省承德市 | 买方指定仓库地面交货 |  | 9906-500059246-00006 | 044002056400040 | 400194800100040 | 500014664
0121AA-1402005-0001 | 包2 | 200 | 国网冀北电力有限公司 | 国网冀北电力有限公司承德供电公司 |  | 无电压等级 | 架空绝缘导线,AC10kV,JKLYJ,70 | 架空绝缘导线-电压等级:AC10kV,型号:JKLYJ,标称截面mm2:70 | 千米 | 33.48 | 2021-10-13 | 2022-08-31 | 河北省承德市 | 买方指定仓库地面交货 |  | 9906-500059246-00006 | 044002056400040 | 400194800100040 | 500014664
0121AA-1402005-0001 | 包2 | 200 | 国网冀北电力有限公司 | 国网冀北电力有限公司唐山供电公司 |  | 无电压等级 | 架空绝缘导线,AC10kV,JKLYJ,70 | 架空绝缘导线-电压等级:AC10kV,型号:JKLYJ,标称截面mm2:70 | 千米 | 0.054 | 2021-10-15 | 2022-08-31 | 唐山 | 买方指定仓库地面交货 |  | 9906-500059246-00008 | 044002062100330 | 400194820700120 | 500014664
0121AA-1402005-0001 | 包2 | 200 | 国网冀北电力有限公司 | 国网冀北电力有限公司唐山供电公司 |  | 无电压等级 | 架空绝缘导线,AC10kV,JKLYJ,120 | 架空绝缘导线-电压等级:AC10kV,型号:JKLYJ,标称截面mm2:120 | 千米 | 84.517 | 2021-10-15 | 2022-08-31 | 唐山 | 买方指定仓库地面交货 |  | 9906-500059246-00006 | 044002054700010 | 400194798500040 | 500014660
0121AA-1402005-0001 | 包2 | 200 | 国网冀北电力有限公司 | 国网冀北电力有限公司唐山供电公司 |  | 无电压等级 | 架空绝缘导线,AC10kV,JKLYJ,50 | 架空绝缘导线-电压等级:AC10kV,型号:JKLYJ,标称截面mm2:50 | 千米 | 0.725 | 2021-10-15 | 2022-08-31 | 唐山 | 买方指定仓库地面交货 |  | 9906-500059246-00006 | 044002062100320 | 400194820700110 | 500014672
0121AA-1402005-0001 | 包2 | 200 | 国网冀北电力有限公司 | 国网冀北电力有限公司唐山供电公司 |  | 无电压等级 | 架空绝缘导线,AC10kV,JKLYJ,240 | 架空绝缘导线-电压等级:AC10kV,型号:JKLYJ,标称截面mm2:240 | 千米 | 46.243 | 2021-10-15 | 2022-08-31 | 唐山 | 买方指定仓库地面交货 |  | 9906-500059246-00006 | 044002062100310 | 400194820700100 | 500014663
0121AA-1402005-0001 | 包2 | 200 | 国网冀北电力有限公司 | 国网冀北电力有限公司唐山供电公司 |  | 无电压等级 | 架空绝缘导线,AC10kV,JKLYJ,240 | 架空绝缘导线-电压等级:AC10kV,型号:JKLYJ,标称截面mm2:240 | 千米 | 82.983 | 2021-10-15 | 2022-08-31 | 唐山 | 买方指定仓库地面交货 |  | 9906-500059246-00006 | 044002054700030 | 400194798500020 | 500014663
0121AA-1402005-0001 | 包2 | 200 | 国网冀北电力有限公司 | 国网冀北电力有限公司秦皇岛供电公司 |  | 无电压等级 | 架空绝缘导线,AC10kV,JKLYJ,240 | 架空绝缘导线-电压等级:AC10kV,型号:JKLYJ,标称截面mm2:240 | 千米 | 7.098 | 2021-10-13 | 2022-08-31 | 河北省秦皇岛市 | 买方指定仓库地面交货 |  | 9906-500059246-00006 | 044002064300010 | 400194798300010 | 500014663
0121AA-1402005-0001 | 包2 | 200 | 国网冀北电力有限公司 | 国网冀北电力有限公司承德供电公司 |  | 无电压等级 | 架空绝缘导线,AC10kV,JKLYJ,95 | 架空绝缘导线-电压等级:AC10kV,型号:JKLYJ,标称截面mm2:95 | 千米 | 46.15 | 2021-10-13 | 2022-08-31 | 河北省承德市 | 买方指定仓库地面交货 |  | 9906-500059246-00006 | 044002056400020 | 400194800100010 | 500014665
0121AA-1402005-0001 | 包2 | 200 | 国网冀北电力有限公司 | 国网冀北电力有限公司唐山供电公司 |  | 无电压等级 | 架空绝缘导线,AC10kV,JKLYJ,70 | 架空绝缘导线-电压等级:AC10kV,型号:JKLYJ,标称截面mm2:70 | 千米 | 23.355 | 2021-10-15 | 2022-08-31 | 唐山 | 买方指定仓库地面交货 |  | 9906-500059246-00006 | 044002054700040 | 400194798500030 | 500014664
0121AA-1402005-0001 | 包2 | 200 | 国网冀北电力有限公司 | 国网冀北电力有限公司承德供电公司 |  | 无电压等级 | 架空绝缘导线,AC10kV,JKLYJ,240 | 架空绝缘导线-电压等级:AC10kV,型号:JKLYJ,标称截面mm2:240 | 千米 | 69.26 | 2021-10-13 | 2022-08-31 | 河北省承德市 | 买方指定仓库地面交货 |  | 9906-500059246-00006 | 044002056400010 | 400194800100030 | 500014663
0121AA-1402005-0001 | 包2 | 200 | 国网冀北电力有限公司 | 国网冀北电力有限公司唐山供电公司 |  | 无电压等级 | 架空绝缘导线,AC10kV,JKLYJ,150 | 架空绝缘导线-电压等级:AC10kV,型号:JKLYJ,标称截面mm2:150 | 千米 | 6.606 | 2021-10-15 | 2022-08-31 | 唐山 | 买方指定仓库地面交货 |  | 9906-500059246-00006 | 044002054700020 | 400194798500010 | 500014661
0121AA-1402005-0001 | 包2 | 200 | 国网冀北电力有限公司 | 国网冀北电力有限公司唐山供电公司 |  | 无电压等级 | 架空绝缘导线,AC10kV,JKLYJ,95 | 架空绝缘导线-电压等级:AC10kV,型号:JKLYJ,标称截面mm2:95 | 千米 | 5.484 | 2021-10-15 | 2022-08-31 | 唐山 | 买方指定仓库地面交货 |  | 9906-500059246-00006 | 044002062100340 | 400194820700130 | 500014665
0121AA-1402005-0001 | 包2 | 200 | 国网冀北电力有限公司 | 国网冀北电力有限公司承德供电公司 |  | 无电压等级 | 架空绝缘导线,AC10kV,JKLYJ,150 | 架空绝缘导线-电压等级:AC10kV,型号:JKLYJ,标称截面mm2:150 | 千米 | 10.871 | 2021-10-13 | 2022-08-31 | 河北省承德市 | 买方指定仓库地面交货 |  | 9906-500059246-00006 | 044002056400070 | 400194800100050 | 500014661
0121AA-1402005-0001 | 包2 | 200 | 国网冀北电力有限公司 | 国网冀北电力有限公司承德供电公司 |  | 无电压等级 | 架空绝缘导线,AC10kV,JKLYJ,50 | 架空绝缘导线-电压等级:AC10kV,型号:JKLYJ,标称截面mm2:50 | 千米 | 0.027 | 2021-10-13 | 2022-08-31 | 河北省承德市 | 买方指定仓库地面交货 |  | 9906-500059246-00006 | 044002056400050 | 400194800100060 | 500014672
0121AA-1402005-0001 | 包2 | 200 | 国网冀北电力有限公司 | 国网冀北电力有限公司唐山供电公司 |  | 无电压等级 | 架空绝缘导线,AC10kV,JKLYJ,150 | 架空绝缘导线-电压等级:AC10kV,型号:JKLYJ,标称截面mm2:150 | 千米 | 35.553 | 2021-10-15 | 2022-08-31 | 唐山 | 买方指定仓库地面交货 |  | 9906-500059246-00006 | 044002062100300 | 400194820700080 | 500014661
0121AA-1402005-0001 | 包3 | 300 | 国网冀北电力有限公司 | 国网冀北电力有限公司唐山供电公司 |  | 无电压等级 | 架空绝缘导线,AC10kV,JKLGYJ,120/20 | 架空绝缘导线-电压等级:AC10kV,型号:JKLGYJ,标称截面mm2:120/20 | 千米 | 3 | 2021-10-15 | 2022-08-31 | 唐山 | 买方指定仓库地面交货 |  | 9906-500059246-00006 | 044002062100280 | 400194820700050 | 500057711 | 配网
0121AA-1402005-0001 | 包3 | 300 | 国网冀北电力有限公司 | 国网冀北电力有限公司唐山供电公司 |  | 无电压等级 | 架空绝缘导线,AC10kV,JKLGYJ,240/30 | 架空绝缘导线-电压等级:AC10kV,型号:JKLGYJ,标称截面mm2:240/30 | 千米 | 0.216 | 2021-10-15 | 2022-08-31 | 唐山 | 买方指定仓库地面交货 |  | 9906-500059246-00006 | 044002062100290 | 400194820700060 | 500014703 | 配网
0121AA-1402005-0001 | 包3 | 300 | 国网冀北电力有限公司 | 国网冀北电力有限公司承德供电公司 |  | 无电压等级 | 架空绝缘导线,AC10kV,JKLGYJ,240/30 | 架空绝缘导线-电压等级:AC10kV,型号:JKLGYJ,标称截面mm2:240/30 | 千米 | 68.525 | 2021-10-13 | 2022-08-31 | 河北省承德市 | 买方指定仓库地面交货 |  | 9906-500059246-00006 | 044002056400030 | 400194800100020 | 500014703 | 配网

## 交流盘形悬式瓷绝缘子
分标编号 | 包名称 | 分包编号 | 项目单位 | 需求单位 | 项目名称 | 工程电压等级 | 物资名称 | 物资描述 | 单位 | 数量 | 首批交货日期 | 最后一批交货日期 | 交货地点 | 交货方式 | 备注 | 技术规范编码 | 网省采购申请号 | 总部采购申请号 | 物料编码 | 扩展描述 | 扩展编码
0121AA-1405033-9999 | 包1 | 100 | 国网冀北电力有限公司 | 国网冀北电力有限公司承德供电公司 |  | 无电压等级 | 交流盘形悬式瓷绝缘子,U70B/146,255,320 | 交流盘形悬式瓷绝缘子-型号:U70B/146,公称直径mm:255,公称爬电距离mm:320 | 片 | 8497 | 2021-10-13 | 2022-08-31 | 河北省承德市 | 买方指定仓库地面交货 |  | 9999-500133305-00004 | 044002054600010 | 400194799600010 | 500122792 | 配网，防雷 | 500122792-0001