## 智能变电站时间同步系统
分标编号 | 包名称 | 分包编号 | 项目单位 | 需求单位 | 项目名称 | 工程电压等级 | 物资名称 | 物资描述 | 单位 | 数量 | 首批交货日期 | 最后一批交货日期 | 交货地点 | 交货方式 | 备注 | 技术规范编码 | 网省采购申请号 | 总部采购申请号 | 物料编码 | 扩展描述 | 扩展编码
012106-2804005-9999 | 包1 | 1 | 国网冀北电力有限公司 | 国网冀北电力有限公司张家口供电公司 | 桥西220kV变电站新建工程 | 220kV | 智能变电站时间同步系统,AC330,220,110kV | 智能变电站时间同步系统-电压等级:AC330,220,110kV | 套 | 1 | 2021-09-29 | 2021-09-29 | 张家口 | 施工现场地面交货 |  | G00M-500114368-00003 | 050032137300010 | 400191054600010 | 500114368 | 2台主时钟组柜1面，1台扩展时钟组柜1面，2台扩展时钟组柜1面。 | 500114368-0061
012106-2804005-9999 | 包1 | 1 | 国网冀北电力有限公司 | 国网冀北电力有限公司唐山供电公司 | 站前路220kV变电站新建工程 | 220kV | 智能变电站时间同步系统,AC330,220,110kV | 智能变电站时间同步系统-电压等级:AC330,220,110kV | 套 | 1 | 2021-10-25 | 2021-12-30 | 施工现场 | 施工现场地面交货 |  | 01GH-500114368-00002 | 050031859500110 | 400191064800010 | 500114368 | 智能变电站时间同步系统,AC330,220,110kV
012106-2804005-9999 | 包1 | 1 | 国网冀北电力有限公司 | 国网冀北电力有限公司廊坊供电公司 | 华鑫110千伏变电站新建工程 | 110kV | 智能变电站时间同步系统,AC330,220,110kV | 智能变电站时间同步系统-电压等级:AC330,220,110kV | 套 | 1 | 2021-09-20 | 2021-09-20 | 廊坊市霸州 | 施工现场地面交货 |  | G00M-500114368-00001 | 050032044600010 | 400191042600010 | 500114368 | 主钟2，时间扩展单元0，屏柜1，模块化变电站 | 500114368-0012
012106-2804005-9999 | 包1 | 1 | 国网冀北电力有限公司 | 国网冀北电力有限公司廊坊供电公司 | 龙街110kV变电站新建工程 | 110kV | 智能变电站时间同步系统,AC330,220,110kV | 智能变电站时间同步系统-电压等级:AC330,220,110kV | 套 | 1 | 2021-09-20 | 2021-09-20 | 廊坊市文安 | 施工现场地面交货 |  | G00M-500114368-00001 | 050032055700010 | 400191043400010 | 500114368 | 主钟2，时间扩展单元0，屏柜1，模块化变电站 | 500114368-0012

## 小电阻接地成套装置
分标编号 | 包名称 | 分包编号 | 项目单位 | 需求单位 | 项目名称 | 工程电压等级 | 物资名称 | 物资描述 | 单位 | 数量 | 首批交货日期 | 最后一批交货日期 | 交货地点 | 交货方式 | 备注 | 技术规范编码 | 网省采购申请号 | 总部采购申请号 | 物料编码 | 扩展描述 | 扩展编码
012106-1014001-9999 | 包1 | 1 | 国网冀北电力有限公司 | 国网冀北电力有限公司张家口供电公司 | 张家口十八家220kV变电站新建工程 | 220kV | 小电阻接地成套装置,AC10kV,600A,10s,户内 | 小电阻接地成套装置-电压等级:AC10kV,额定电流:600A,最大通流时间:10s,使用环境:户内 | 套 | 6 | 2021-09-29 | 2021-09-29 | 张家口 | 施工现场地面交货 |  | 9999-500038838-00002 | 050032066500010 | 400191045200010 | 500038838 | 配干式接地变，有隔离开关，有2只互感器，有箱式壳体 | 500038838-0004
012106-1014001-9999 | 包1 | 1 | 国网冀北电力有限公司 | 国网冀北电力有限公司张家口供电公司 |  | 无电压等级 | 小电阻接地成套装置,AC10kV,600A,10s,户内 | 小电阻接地成套装置-电压等级:AC10kV,额定电流:600A,最大通流时间:10s,使用环境:户内 | 套 | 1 | 2021-09-16 | 2021-09-17 | 河北张家口市 | 买方指定仓库地面交货 |  | 9216-500038838-00001 | 020005330800010 | 400191077100010 | 500038838 | A类，配干式接地变，有隔离开关，有2只互感器，有箱式壳体 | 500038838-0009

## 直流电源系统
分标编号 | 包名称 | 分包编号 | 项目单位 | 需求单位 | 项目名称 | 工程电压等级 | 物资名称 | 物资描述 | 单位 | 数量 | 首批交货日期 | 最后一批交货日期 | 交货地点 | 交货方式 | 备注 | 技术规范编码 | 网省采购申请号 | 总部采购申请号 | 物料编码 | 扩展描述 | 扩展编码
012106-1109001-9999 | 包1 | 1 | 国网冀北电力有限公司 | 国网冀北电力有限公司工程管理分公司（北京华联电力工程监理有限公司） |  | 无电压等级 | 直流电源系统,DC220V,50A | 直流电源系统-输出电压:DC220V,充电电流:50A | 套 | 2 | 2021-07-29 | 2021-07-30 | 河北省张家口市万全县 | 买方指定仓库地面交货 |  | 01GH-500009085-00001 | 020005424000010 | 400191014400010 | 500009085 | 直流电源系统-输出电压:DC220V,单套充电单元容量50A，共2套；馈线柜1面；单组蓄电池容量200Ah，共2组；单节蓄电池电压：DC2V；不含通信模块；不含事故照明

## 调度生产可视化软件
分标编号 | 包名称 | 分包编号 | 项目单位 | 需求单位 | 项目名称 | 工程电压等级 | 物资名称 | 物资描述 | 单位 | 数量 | 首批交货日期 | 最后一批交货日期 | 交货地点 | 交货方式 | 备注 | 技术规范编码 | 网省采购申请号 | 总部采购申请号 | 物料编码 | 扩展描述 | 扩展编码
012106-2304011-9999 | 包1 | 1 | 国网冀北电力有限公司 | 国网冀北电力有限公司廊坊供电公司 | 国网冀北廊坊供电公司电网运行综合信息多维统计分析监视平台改造 | 无电压等级 | 调度生产可视化软件 | 调度生产可视化软件 | 套 | 1 | 2021-09-22 | 2021-09-22 | 廊坊市广阳区 | 施工现场地面交货 |  | D044-500075637-00002 | 050032066400010 | 400191045100010 | 500075637

## 网络管理软件
分标编号 | 包名称 | 分包编号 | 项目单位 | 需求单位 | 项目名称 | 工程电压等级 | 物资名称 | 物资描述 | 单位 | 数量 | 首批交货日期 | 最后一批交货日期 | 交货地点 | 交货方式 | 备注 | 技术规范编码 | 网省采购申请号 | 总部采购申请号 | 物料编码 | 扩展描述 | 扩展编码
012106-2304002-9999 | 包1 | 1 | 国网冀北电力有限公司 | 国网冀北电力有限公司物资分公司（国网冀北招标有限公司） | 国网冀北物资公司-IP地址授权管理系统设备-安全产品购置项目 | 无电压等级 | 网络管理软件 | 网络管理软件 | 套 | 1 | 2021-09-30 | 2021-12-30 | 北京 | 买方指定仓库地面交货 |  | B00M-500024253-00002 | 050032286500010 | 400191063200010 | 500024253

## 无局放变压器
分标编号 | 包名称 | 分包编号 | 项目单位 | 需求单位 | 项目名称 | 工程电压等级 | 物资名称 | 物资描述 | 单位 | 数量 | 首批交货日期 | 最后一批交货日期 | 交货地点 | 交货方式 | 备注 | 技术规范编码 | 网省采购申请号 | 总部采购申请号 | 物料编码 | 扩展描述 | 扩展编码
012106-1304038-9999 | 包1 | 1 | 国网冀北电力有限公司 | 国网冀北电力有限公司承德供电公司 | 国网冀北承德供电公司2021年交流耐压成套装置（50千伏）购置 | 无电压等级 | 无局放变压器 | 无局放变压器 | 台 | 9 | 2021-09-30 | 2021-09-30 | 河北承德 | 买方指定仓库地面交货 |  | D040-500009944-00001 | 030008328000010 | 400191015500010 | 500009944

## 金属密度仪
分标编号 | 包名称 | 分包编号 | 项目单位 | 需求单位 | 项目名称 | 工程电压等级 | 物资名称 | 物资描述 | 单位 | 数量 | 首批交货日期 | 最后一批交货日期 | 交货地点 | 交货方式 | 备注 | 技术规范编码 | 网省采购申请号 | 总部采购申请号 | 物料编码 | 扩展描述 | 扩展编码
012106-1310005-9999 | 包1 | 1 | 国网冀北电力有限公司 | 国网冀北电力有限公司电力科学研究院（华北电力科学研究院有限责任公司） | 国网冀北电力有限公司电力科学研究院维氏硬度计购置 | 无电压等级 | 金属密度仪 | 金属密度仪 | 台 | 1 | 2021-11-30 | 2021-11-30 | 北京市西城区地藏庵南巷1号 | 买方指定仓库地面交货 |  | B00M-500010374-00002 | 030008382200010 | 400191017000010 | 500010374

## 电网调度控制系统
分标编号 | 包名称 | 分包编号 | 项目单位 | 需求单位 | 项目名称 | 工程电压等级 | 物资名称 | 物资描述 | 单位 | 数量 | 首批交货日期 | 最后一批交货日期 | 交货地点 | 交货方式 | 备注 | 技术规范编码 | 网省采购申请号 | 总部采购申请号 | 物料编码 | 扩展描述 | 扩展编码
012106-1104049-9999 | 包1 | 1 | 国网冀北电力有限公司 | 国网冀北电力有限公司唐山供电公司 | 国网冀北唐山供电公司D5000系统安全接入区升级改造 | 无电压等级 | 电网调度控制系统,主调新建改造工程集成,地区 | 电网调度控制系统-类型:主调新建改造工程集成,应用场所:地区 | 套 | 1 | 2021-09-20 | 2021-09-29 | 唐山调控中心机房 | 施工现场地面交货 |  | G00M-500130833-00001 | 050032232000010 | 400191063000010 | 500130833 | 针对电网调度控制系统安全接入区建设工程集成，采用专门的安全接入区通信服务器实现通讯接收处理。安全接入区通信服务器用于接收传输的生数据，并将报文以E文件的格式通过反向物理隔离装置传入生产控制大区。 | 500130833-0001

## 工作台
分标编号 | 包名称 | 分包编号 | 项目单位 | 需求单位 | 项目名称 | 工程电压等级 | 物资名称 | 物资描述 | 单位 | 数量 | 首批交货日期 | 最后一批交货日期 | 交货地点 | 交货方式 | 备注 | 技术规范编码 | 网省采购申请号 | 总部采购申请号 | 物料编码 | 扩展描述 | 扩展编码
012106-1501061-9999 | 包1 | 1 | 国网冀北电力有限公司 | 计量中心 | 智能量测设备轻量级嵌入式操作系统关键技术研究 | 无电压等级 | 工作台 | 工作台 | 个 | 1 | 2021-11-15 | 2021-11-15 | 国网冀北营销服务中心（资金集约中心、计量中心） | 买方指定仓库地面交货 |  | B7I4-500135586-00001 | 050032216700010 | 400191062400010 | 500135586

## 图像监视系统
分标编号 | 包名称 | 分包编号 | 项目单位 | 需求单位 | 项目名称 | 工程电压等级 | 物资名称 | 物资描述 | 单位 | 数量 | 首批交货日期 | 最后一批交货日期 | 交货地点 | 交货方式 | 备注 | 技术规范编码 | 网省采购申请号 | 总部采购申请号 | 物料编码 | 扩展描述 | 扩展编码
012106-1502002-9999 | 包1 | 1 | 国网冀北电力有限公司 | 国网冀北电力有限公司承德供电公司 | 国网冀北承德供电公司220kV建平变电站在线智能联合巡视系统建设 | 220kV | 图像监视系统 | 图像监视系统 | 套 | 1 | 2021-08-31 | 2021-08-31 | 河北省承德市 | 买方指定仓库地面交货 |  | D040-500010592-00001 | 050032061900010 | 400191044700010 | 500010592

## 电网仿真分析数据平台
分标编号 | 包名称 | 分包编号 | 项目单位 | 需求单位 | 项目名称 | 工程电压等级 | 物资名称 | 物资描述 | 单位 | 数量 | 首批交货日期 | 最后一批交货日期 | 交货地点 | 交货方式 | 备注 | 技术规范编码 | 网省采购申请号 | 总部采购申请号 | 物料编码 | 扩展描述 | 扩展编码
012106-1302045-9999 | 包1 | 1 | 国网冀北电力有限公司 | 国网冀北电力有限公司唐山供电公司 | 国网唐山供电公司2021年台区降损挖潜（低压台区计量采集仿真装置) | 无电压等级 | 电网仿真分析数据平台 | 电网仿真分析数据平台 | 台 | 1 | 2021-07-21 | 2021-07-30 | 唐山市 | 买方指定仓库地面交货 |  | D041-500067174-00001 | 050032009400010 | 400191038200010 | 500067174

## 柜内交流断路器
分标编号 | 包名称 | 分包编号 | 项目单位 | 需求单位 | 项目名称 | 工程电压等级 | 物资名称 | 物资描述 | 单位 | 数量 | 首批交货日期 | 最后一批交货日期 | 交货地点 | 交货方式 | 备注 | 技术规范编码 | 网省采购申请号 | 总部采购申请号 | 物料编码 | 扩展描述 | 扩展编码
012106-1008005-9999 | 包1 | 1 | 国网冀北电力有限公司 | 国网冀北电力有限公司滦州市供电分公司 | 国网冀北唐山滦州市供电分公司35kV吉庄子变电站10kV电容器改造 | 35kV | 10kV柜内交流断路器,1250A,31.5kA,真空,手车,户内,固封,永磁 | 柜内交流断路器-电压等级:AC10kV,额定电流:1250A,额定开断电流:31.5kA,绝缘方式:真空,安装方式:手车,使用环境:户内,极柱型式:固封,机构型式:永磁 | 台 | 2 | 2021-08-20 | 2021-08-20 | 滦州市 | 买方指定仓库地面交货 |  | H0PB-500132496-00001 | 050032034800010 | 400191041500010 | 500132496
012106-1008005-9999 | 包1 | 1 | 国网冀北电力有限公司 | 国网冀北电力有限公司滦州市供电分公司 | 国网冀北唐山滦州市供电分公司35kV下五岭变电站10kV电容器改造 | 35kV | 10kV柜内交流断路器,1250A,31.5kA,真空,手车,户内,固封,永磁 | 柜内交流断路器-电压等级:AC10kV,额定电流:1250A,额定开断电流:31.5kA,绝缘方式:真空,安装方式:手车,使用环境:户内,极柱型式:固封,机构型式:永磁 | 台 | 2 | 2021-08-20 | 2021-08-20 | 滦州市 | 买方指定仓库地面交货 |  | H0PB-500132496-00002 | 050032034700010 | 400191041400010 | 500132496
012106-1008005-9999 | 包1 | 1 | 国网冀北电力有限公司 | 国网冀北电力有限公司遵化市供电分公司 | 国网冀北唐山遵化市供电分公司35kV侯家寨变电站10kV电容器相控永磁断路器改造 | 10kV | 10kV柜内交流断路器,1250A,31.5kA,真空,手车,户内,固封,永磁 | 柜内交流断路器-电压等级:AC10kV,额定电流:1250A,额定开断电流:31.5kA,绝缘方式:真空,安装方式:手车,使用环境:户内,极柱型式:固封,机构型式:永磁 | 台 | 2 | 2021-08-30 | 2021-08-30 | 河北省遵化市 | 买方指定仓库地面交货 |  | D39M-500132496-00003 | 050031918900010 | 400191026900010 | 500132496
012106-1008005-9999 | 包1 | 1 | 国网冀北电力有限公司 | 国网冀北电力有限公司遵化市供电分公司 | 国网冀北唐山遵化市供电公司35kV西郊变电站10kV电容器改造 | 10kV | 10kV柜内交流断路器,1250A,31.5kA,真空,手车,户内,固封,永磁 | 柜内交流断路器-电压等级:AC10kV,额定电流:1250A,额定开断电流:31.5kA,绝缘方式:真空,安装方式:手车,使用环境:户内,极柱型式:固封,机构型式:永磁 | 台 | 2 | 2021-08-30 | 2021-08-30 | 河北省遵化市 | 买方指定仓库地面交货 |  | D39M-500132496-00002 | 050031918800010 | 400191026800010 | 500132496

## 接入设备
分标编号 | 包名称 | 分包编号 | 项目单位 | 需求单位 | 项目名称 | 工程电压等级 | 物资名称 | 物资描述 | 单位 | 数量 | 首批交货日期 | 最后一批交货日期 | 交货地点 | 交货方式 | 备注 | 技术规范编码 | 网省采购申请号 | 总部采购申请号 | 物料编码 | 扩展描述 | 扩展编码
012106-1206015-9999 | 包1 | 1 | 国网冀北电力有限公司 | 国网冀北电力有限公司物资分公司（国网冀北招标有限公司） | 国网冀北电力有限公司物资分公司2021年传输设备购置 | 无电压等级 | 接入设备,256个 | 接入设备-接入用户数:256个 | 台 | 3 | 2021-08-25 | 2021-12-30 | 北京 | 买方指定仓库地面交货 |  | B00M-500132303-00001 | 050032305000010 | 400191063900010 | 500132303

## 时间同步装置
分标编号 | 包名称 | 分包编号 | 项目单位 | 需求单位 | 项目名称 | 工程电压等级 | 物资名称 | 物资描述 | 单位 | 数量 | 首批交货日期 | 最后一批交货日期 | 交货地点 | 交货方式 | 备注 | 技术规范编码 | 网省采购申请号 | 总部采购申请号 | 物料编码 | 扩展描述 | 扩展编码
012106-1104003-9999 | 包1 | 1 | 国网冀北电力有限公司 | 国网冀北电力有限公司廊坊供电公司 | 国网冀北廊坊供电公司110kV安平变电站综合自动化系统改造 | 110kV | 时间同步装置,AC110,66,35kV | 时间同步装置-电压等级:AC110,66,35kV | 套 | 1 | 2021-09-20 | 2021-09-20 | 廊坊市香河县 | 施工现场地面交货 |  | G00M-500140005-00001 | 050031884400020 | 400191023500010 | 500140005 | 时间同步装置，AC110,66,35kV，主钟2，时间扩展单元1，屏柜1。 | 500140005-0003
012106-1104003-9999 | 包1 | 1 | 国网冀北电力有限公司 | 国网冀北电力有限公司廊坊供电公司 | 国网冀北廊坊供电公司110kV廊坊变电站综合自动化系统改造 | 110kV | 时间同步装置,AC110,66,35kV | 时间同步装置-电压等级:AC110,66,35kV | 套 | 1 | 2021-09-20 | 2021-09-20 | 廊坊市广阳区 | 施工现场地面交货 |  | G00M-500140005-00001 | 050031884200020 | 400191023400010 | 500140005 | 时间同步装置，AC110,66,35kV，主钟2，时间扩展单元1，屏柜1。 | 500140005-0003

## 仓储成套设备
分标编号 | 包名称 | 分包编号 | 项目单位 | 需求单位 | 项目名称 | 工程电压等级 | 物资名称 | 物资描述 | 单位 | 数量 | 首批交货日期 | 最后一批交货日期 | 交货地点 | 交货方式 | 备注 | 技术规范编码 | 网省采购申请号 | 总部采购申请号 | 物料编码 | 扩展描述 | 扩展编码
012106-1501067-9999 | 包1 | 1 | 国网冀北电力有限公司 | 国网冀北电力有限公司秦皇岛供电公司 | 国网秦皇岛供电公司2021年计量资产全寿命周期管理(二级计量器具库房建设） | 无电压等级 | 仓储成套设备 | 仓储成套设备 | 套 | 1 | 2021-11-11 | 2021-12-30 | 河北省秦皇岛市 | 买方指定仓库地面交货 |  | D042-500139160-00001 | 050032135700010 | 400191054100010 | 500139160

## 电力电缆
分标编号 | 包名称 | 分包编号 | 项目单位 | 需求单位 | 项目名称 | 工程电压等级 | 物资名称 | 物资描述 | 单位 | 数量 | 首批交货日期 | 最后一批交货日期 | 交货地点 | 交货方式 | 备注 | 技术规范编码 | 网省采购申请号 | 总部采购申请号 | 物料编码 | 扩展描述 | 扩展编码
012106-1404001-9999 | 包1 | 1 | 国网冀北电力有限公司 | 国网冀北电力有限公司秦皇岛供电公司 | 冀北秦皇岛北戴河区10kV一中开闭所新建工程 | 10kV | 电力电缆,AC10kV,YJV,300,3,22,ZC,无阻水 | 电力电缆-电压等级:AC10kV,型号:YJV,截面mm2:300,芯数:3,铠装及外护套形式:22,是否阻燃:ZC,是否纵向阻水:无阻水 | 千米 | 1.32 | 2021-10-05 | 2021-10-05 | 河北省秦皇岛市北戴河区 | 买方指定仓库地面交货 |  | 9906-500030091-00003 | 050032125800010 | 400191053100010 | 500107869 | 配网
012106-1404001-9999 | 包1 | 1 | 国网冀北电力有限公司 | 国网冀北电力有限公司昌黎县供电分公司 | 冀北秦皇岛昌黎县10kV犁湾河线～安山线线路新建工程 | 10kV | 电力电缆,AC10kV,YJV,300,3,22,ZC,无阻水 | 电力电缆-电压等级:AC10kV,型号:YJV,截面mm2:300,芯数:3,铠装及外护套形式:22,是否阻燃:ZC,是否纵向阻水:无阻水 | 千米 | 0.49 | 2021-09-28 | 2021-09-28 | 河北省秦皇岛市昌黎县 | 买方指定仓库地面交货 |  | 9906-500030091-00003 | 050032124500050 | 400191052800020 | 500107869 | 配网
012106-1404001-9999 | 包1 | 1 | 国网冀北电力有限公司 | 国网冀北电力有限公司张家口供电公司 | 张家口十八家220kV变电站新建工程 | 220kV | 电力电缆,AC10kV,YJV,300,3,22,ZC,无阻水 | 电力电缆-电压等级:AC10kV,型号:YJV,截面mm2:300,芯数:3,铠装及外护套形式:22,是否阻燃:ZC,是否纵向阻水:无阻水 | 千米 | 3.5 | 2021-09-29 | 2021-09-29 | 张家口 | 施工现场地面交货 |  | 9906-500030091-00003 | 050032186500050 | 400191058100010 | 500107869 | 配网
012106-1404001-9999 | 包1 | 1 | 国网冀北电力有限公司 | 国网冀北电力有限公司秦皇岛市抚宁区供电分公司 | 秦皇岛抚宁区10kV西街开闭所新建工程 | 10kV | 电力电缆,AC10kV,YJV,300,3,22,ZC,无阻水 | 电力电缆-电压等级:AC10kV,型号:YJV,截面mm2:300,芯数:3,铠装及外护套形式:22,是否阻燃:ZC,是否纵向阻水:无阻水 | 千米 | 0.976 | 2021-10-15 | 2021-10-15 | 河北省秦皇岛市抚宁区 | 买方指定仓库地面交货 |  | 9906-500030091-00003 | 050032126100010 | 400191053200010 | 500107869 | 配网

## 三相智能电能表
分标编号 | 包名称 | 分包编号 | 项目单位 | 需求单位 | 项目名称 | 工程电压等级 | 物资名称 | 物资描述 | 单位 | 数量 | 首批交货日期 | 最后一批交货日期 | 交货地点 | 交货方式 | 备注 | 技术规范编码 | 网省采购申请号 | 总部采购申请号 | 物料编码 | 扩展描述 | 扩展编码
012106-1307018-9999 | 包1 | 1 | 国网冀北电力有限公司 | 国网冀北电力有限公司廊坊供电公司 | 龙街110kV变电站新建工程 | 110kV | 三相智能电能表,0.2S级,无,无控,无,3×100V,1.5A | 三相智能电能表-准确度等级:0.2S级,费控方式:无,负荷开关:无控,通信模块接口:无,电压规格:3×100V,电流规格:1.5A | 只 | 34 | 2021-09-20 | 2021-09-20 | 廊坊市文安 | 施工现场地面交货 |  | 01GH-500134989-00001 | 050032057400030 | 400191044100020 | 500134989 | 三相智能电能表,0.2S级,无,无控,无,3×100V,1.5
012106-1307018-9999 | 包1 | 1 | 国网冀北电力有限公司 | 国网冀北电力有限公司廊坊供电公司 | 华鑫110千伏变电站新建工程 | 110kV | 三相智能电能表,0.2S级,无,无控,无,3×100V,1.5A | 三相智能电能表-准确度等级:0.2S级,费控方式:无,负荷开关:无控,通信模块接口:无,电压规格:3×100V,电流规格:1.5A | 只 | 36 | 2021-09-20 | 2021-09-20 | 廊坊市霸州 | 施工现场地面交货 |  | 01GH-500134989-00001 | 050032055400030 | 400191043300020 | 500134989 | 三相智能电能表,0.2S级,无,无控,无,3×100V,1.5
012106-1307018-9999 | 包1 | 1 | 国网冀北电力有限公司 | 国网冀北电力有限公司张家口供电公司 | 桥西220kV变电站新建工程 | 220kV | 三相智能电能表,0.5S级,无,无控,无,3×57.7/100V,0.3A | 三相智能电能表-准确度等级:0.5S级,费控方式:无,负荷开关:无控,通信模块接口:无,电压规格:3×57.7/100V,电流规格:0.3A | 只 | 40 | 2021-09-29 | 2021-09-29 | 张家口 | 施工现场地面交货 |  | 01GH-500134988-00001 | 050031875000010 | 400191022100010 | 500134988 | 三相智能电能表,0.5S级,无,无控,无,3×57.7100V,0.3A
012106-1307018-9999 | 包1 | 1 | 国网冀北电力有限公司 | 国网冀北电力有限公司唐山供电公司 | 唐山路北10kV橡树湾壹号院开闭站新建工程 | 10kV | 三相智能电能表,0.2S级,无,无控,无,3×100V,1.5A | 三相智能电能表-准确度等级:0.2S级,费控方式:无,负荷开关:无控,通信模块接口:无,电压规格:3×100V,电流规格:1.5A | 只 | 19 | 2022-03-30 | 2022-03-30 | 河北唐山 | 买方指定仓库地面交货 |  | 01GH-500134989-00001 | 050032061400040 | 400191044500020 | 500134989 | 三相智能电能表,0.2S级,无,无控,无,3×100V,1.5

## 变电站监控系统
分标编号 | 包名称 | 分包编号 | 项目单位 | 需求单位 | 项目名称 | 工程电压等级 | 物资名称 | 物资描述 | 单位 | 数量 | 首批交货日期 | 最后一批交货日期 | 交货地点 | 交货方式 | 备注 | 技术规范编码 | 网省采购申请号 | 总部采购申请号 | 物料编码 | 扩展描述 | 扩展编码
012106-1104001-9999 | 包1 | 1 | 国网冀北电力有限公司 | 国网冀北电力有限公司唐山供电公司 | 唐山迁西10kV长城路开闭站新建工程 | 10kV | 变电站监控系统,AC10kV | 变电站监控系统-电压等级:AC10kV | 套 | 1 | 2021-08-20 | 2021-08-20 | 河北省唐山市迁西县 | 买方指定仓库地面交货 |  | 01GH-500008902-00002 | 050032095100010 | 400191050000010 | 500008902 | 规模：10kV进线2回，出线12回

## 钢芯耐热铝合金绞线
分标编号 | 包名称 | 分包编号 | 项目单位 | 需求单位 | 项目名称 | 工程电压等级 | 物资名称 | 物资描述 | 单位 | 数量 | 首批交货日期 | 最后一批交货日期 | 交货地点 | 交货方式 | 备注 | 技术规范编码 | 网省采购申请号 | 总部采购申请号 | 物料编码 | 扩展描述 | 扩展编码
012106-1402016-9999 | 包1 | 1 | 国网冀北电力有限公司 | 国网冀北电力有限公司工程管理分公司（北京华联电力工程监理有限公司） |  | 无电压等级 | 钢芯耐热铝合金绞线,NRLH60/G1A,1440/120 | 钢芯耐热铝合金绞线-型号:NRLH60/G1A,标称截面mm2:1440/120 | 吨 | 9.522 | 2021-07-29 | 2021-07-30 | 河北省张家口市万全县 | 买方指定仓库地面交货 |  | G00M-500070456-00002 | 020005399900010 | 400191014300010 | 500070456 | 钢芯耐热铝合金绞线,NRLH60/G1A,1440/120 | 500070456-0005

## 电缆保护管（MPP）
分标编号 | 包名称 | 分包编号 | 项目单位 | 需求单位 | 项目名称 | 工程电压等级 | 物资名称 | 物资描述 | 单位 | 数量 | 首批交货日期 | 最后一批交货日期 | 交货地点 | 交货方式 | 备注 | 技术规范编码 | 网省采购申请号 | 总部采购申请号 | 物料编码 | 扩展描述 | 扩展编码
012106-1408006-0001 | 包1 | 1 | 国网冀北电力有限公司 | 国网冀北电力有限公司乐亭县供电分公司 | 国网冀北唐山乐亭县供电公司10kV毛变522等线路跨高速改造 | 10kV | 电缆保护管,MPP,φ200 | 电缆保护管-材质:MPP,内径:φ200 | 米 | 1400 | 2021-07-20 | 2021-07-20 | 河北乐亭 | 买方指定仓库地面交货 |  | 9906-500047131-00005 | 050032206000020 | 400191060500020 | 500021520 | 配网，非开挖拉管用
012106-1408006-0001 | 包1 | 1 | 国网冀北电力有限公司 | 国网冀北电力有限公司唐山供电公司 | 唐山开平王千庄村10kV及以下村网改造工程 | 10kV | 电缆保护管,MPP,φ200 | 电缆保护管-材质:MPP,内径:φ200 | 米 | 360 | 2021-07-21 | 2021-07-21 | 唐山 | 买方指定仓库地面交货 |  | 9906-500047131-00005 | 050032207500250 | 400191061400010 | 500021520 | 配网，非开挖拉管用
012106-1408006-0001 | 包1 | 1 | 国网冀北电力有限公司 | 国网冀北电力有限公司唐山供电公司 | 唐山开平鞠家岭村10kV及以下村网改造工程 | 10kV | 电缆保护管,MPP,φ200 | 电缆保护管-材质:MPP,内径:φ200 | 米 | 132 | 2021-07-21 | 2021-07-21 | 河北唐山 | 买方指定仓库地面交货 |  | 9906-500047131-00005 | 050032202900320 | 400191060400010 | 500021520 | 配网，非开挖拉管用
012106-1408006-0001 | 包1 | 1 | 国网冀北电力有限公司 | 国网冀北电力有限公司唐山供电公司 | 唐山开平后屯村10kV及以下村网改造工程 | 10kV | 电缆保护管,MPP,φ200 | 电缆保护管-材质:MPP,内径:φ200 | 米 | 308 | 2021-07-21 | 2021-07-21 | 河北唐山 | 买方指定仓库地面交货 |  | 9906-500047131-00005 | 050032202200570 | 400191060300020 | 500021520 | 配网，非开挖拉管用
012106-1408006-0001 | 包1 | 1 | 国网冀北电力有限公司 | 国网冀北电力有限公司乐亭县供电分公司 | 国网冀北唐山乐亭县供电公司10kV胡变525等线路跨高速改造 | 10kV | 电缆保护管,MPP,φ200 | 电缆保护管-材质:MPP,内径:φ200 | 米 | 1680 | 2021-07-20 | 2021-07-20 | 河北乐亭 | 买方指定仓库地面交货 |  | 9906-500047131-00005 | 050032206100020 | 400191060600020 | 500021520 | 配网，非开挖拉管用
012106-1408006-0001 | 包1 | 1 | 国网冀北电力有限公司 | 国网冀北电力有限公司唐山供电公司 | 唐山开平大代庄村西10kV及以下村网改造工程 | 10kV | 电缆保护管,MPP,φ150 | 电缆保护管-材质:MPP,内径:φ150 | 米 | 1555 | 2021-07-21 | 2021-07-21 | 唐山 | 买方指定仓库地面交货 |  | 9906-500047131-00005 | 050032207200390 | 400191061200010 | 500021541 | 配网，非开挖拉管用
012106-1408006-0001 | 包1 | 1 | 国网冀北电力有限公司 | 国网冀北电力有限公司唐山市曹妃甸区供电分公司 | 国网冀北唐山曹妃甸区供电公司10kV7号和8号环网箱改造 | 10kV | 电缆保护管,MPP,φ200 | 电缆保护管-材质:MPP,内径:φ200 | 米 | 110 | 2021-07-20 | 2021-07-20 | 曹妃甸区供电公司仓库 | 买方指定仓库地面交货 |  | 9906-500047131-00005 | 050031618800030 | 400191017600010 | 500021520 | 配网，非开挖拉管用
012106-1408006-0001 | 包1 | 1 | 国网冀北电力有限公司 | 国网冀北电力有限公司唐山供电公司 | 唐山开平鼓楼村10kV及以下村网改造工程 | 10kV | 电缆保护管,MPP,φ200 | 电缆保护管-材质:MPP,内径:φ200 | 米 | 354 | 2021-07-21 | 2021-07-21 | 河北唐山 | 买方指定仓库地面交货 |  | 9906-500047131-00005 | 050032212300040 | 400191061900010 | 500021520 | 配网，非开挖拉管用
012106-1408006-0001 | 包1 | 1 | 国网冀北电力有限公司 | 国网冀北电力有限公司唐山供电公司 | 唐山开平小马家峪村10kV及以下村网改造工程 | 10kV | 电缆保护管,MPP,φ200 | 电缆保护管-材质:MPP,内径:φ200 | 米 | 30 | 2021-07-21 | 2021-07-21 | 河北唐山 | 买方指定仓库地面交货 |  | 9906-500047131-00005 | 050032211200220 | 400191061700010 | 500021520 | 配网，非开挖拉管用
012106-1408006-0001 | 包1 | 1 | 国网冀北电力有限公司 | 国网冀北电力有限公司乐亭县供电分公司 | 国网冀北唐山乐亭县供电分公司10kV相变513等线路跨高速改造 | 10kV | 电缆保护管,MPP,φ200 | 电缆保护管-材质:MPP,内径:φ200 | 米 | 750 | 2021-07-20 | 2021-07-20 | 河北乐亭 | 买方指定仓库地面交货 |  | 9906-500047131-00005 | 050032186900010 | 400191058200010 | 500021520 | 配网，非开挖拉管用

## 串联谐振装置
分标编号 | 包名称 | 分包编号 | 项目单位 | 需求单位 | 项目名称 | 工程电压等级 | 物资名称 | 物资描述 | 单位 | 数量 | 首批交货日期 | 最后一批交货日期 | 交货地点 | 交货方式 | 备注 | 技术规范编码 | 网省采购申请号 | 总部采购申请号 | 物料编码 | 扩展描述 | 扩展编码
012106-1304087-9999 | 包1 | 1 | 国网冀北电力有限公司 | 国网冀北电力有限公司承德供电公司 | 国网冀北承德供电公司2021年交流耐压成套装置（240千伏）购置 | 无电压等级 | 串联谐振装置,110kV设备,100kW,AC260kV | 串联谐振装置-试验对象:110kV设备,额定容量:100kW,额定电压:AC260kV | 套 | 1 | 2021-09-30 | 2021-09-30 | 河北承德 | 买方指定仓库地面交货 |  | D040-500140923-00001 | 030008327900010 | 400191015400010 | 500140923
012106-1304087-9999 | 包2 | 2 | 国网冀北电力有限公司 | 国网冀北电力有限公司张家口供电公司 | 国网冀北张家口供电公司2021年220kVGIS断路器断口耐压（同频同相）试验装 | 无电压等级 | 串联谐振装置,220kV设备,200kW,AC480kV | 串联谐振装置-试验对象:220kV设备,额定容量:200kW,额定电压:AC480kV | 套 | 1 | 2021-10-31 | 2021-10-31 | 河北省张家口市桥东区胜利中路184号 | 买方指定仓库地面交货 |  | D043-500140927-00001 | 030008313100010 | 400191014900010 | 500140927

## 智能故障录波装置
分标编号 | 包名称 | 分包编号 | 项目单位 | 需求单位 | 项目名称 | 工程电压等级 | 物资名称 | 物资描述 | 单位 | 数量 | 首批交货日期 | 最后一批交货日期 | 交货地点 | 交货方式 | 备注 | 技术规范编码 | 网省采购申请号 | 总部采购申请号 | 物料编码 | 扩展描述 | 扩展编码
012106-2801016-9999 | 包1 | 1 | 国网冀北电力有限公司 | 国网冀北电力有限公司张家口供电公司 | 桥西220kV变电站新建工程 | 220kV | AC110(66)kV智能故障录波装置,无,64,96,128,256 | 智能故障录波装置-电压等级:AC110(66)kV,类型:无,SV采样值:64,SV扩展值:96,GOOSE信号:128,GOOSE扩展值:256 | 套 | 1 | 2021-09-29 | 2021-09-29 | 张家口 | 施工现场地面交货 |  | 9999-500114376-00001 | 050032413100030 | 400191064600030 | 500114376 | AC110(66)kV智能故障录波装置，无；录波装置1台、管理机1套；保护屏体1面；非模块化/模块化设备，后接线。 | 500114376-0020
012106-2801016-9999 | 包1 | 1 | 国网冀北电力有限公司 | 国网冀北电力有限公司张家口供电公司 | 桥西220kV变电站新建工程 | 220kV | AC330,220kV智能故障录波装置,变压器,64,96,128,256 | 智能故障录波装置-电压等级:AC330,220kV,类型:变压器,SV采样值:64,SV扩展值:96,GOOSE信号:128,GOOSE扩展值:256 | 套 | 2 | 2021-09-29 | 2021-09-29 | 张家口 | 施工现场地面交货 |  | 9999-500114374-00001 | 050032413100020 | 400191064600020 | 500114374 | AC330(220)kV智能故障录波装置，变压器；录波装置2台、管理机1套；保护屏体1面；非模块化/模块化设备，后接线。 | 500114374-0020
012106-2801016-9999 | 包1 | 1 | 国网冀北电力有限公司 | 国网冀北电力有限公司张家口供电公司 | 桥西220kV变电站新建工程 | 220kV | AC330,220kV智能故障录波装置,线路,64,96,128,256 | 智能故障录波装置-电压等级:AC330,220kV,类型:线路,SV采样值:64,SV扩展值:96,GOOSE信号:128,GOOSE扩展值:256 | 套 | 2 | 2021-09-29 | 2021-09-29 | 张家口 | 施工现场地面交货 |  | 9999-500114378-00001 | 050032413100010 | 400191064600010 | 500114378 | AC330(220)kV智能故障录波装置，线路；录波装置2台、管理机1套；保护屏体1面；非模块化/模块化设备，后接线。 | 500114378-0022
012106-2801016-9999 | 包1 | 1 | 国网冀北电力有限公司 | 国网冀北电力有限公司廊坊供电公司 | 龙街110kV变电站新建工程 | 110kV | AC110(66)kV智能故障录波装置,无,64,96,128,256 | 智能故障录波装置-电压等级:AC110(66)kV,类型:无,SV采样值:64,SV扩展值:96,GOOSE信号:128,GOOSE扩展值:256 | 套 | 1 | 2021-09-29 | 2021-09-29 | 廊坊市文安 | 施工现场地面交货 |  | 9999-500114376-00001 | 050032097200010 | 400191050500010 | 500114376 | AC110(66)kV智能故障录波装置，无；录波装置1台、管理机1套；保护屏体1面；非模块化/模块化设备，后接线。 | 500114376-0020
012106-2801016-9999 | 包1 | 1 | 国网冀北电力有限公司 | 国网冀北电力有限公司唐山供电公司 | 站前路220kV变电站新建工程 | 220kV | AC330,220kV智能故障录波装置,无,64,96,128,256 | 智能故障录波装置-电压等级:AC330,220kV,类型:无,SV采样值:64,SV扩展值:96,GOOSE信号:128,GOOSE扩展值:256 | 套 | 2 | 2021-10-25 | 2021-12-30 | 施工现场 | 施工现场地面交货 |  | 9999-500117544-00001 | 050031859500070 | 400191019700040 | 500117544 | AC330(220)kV智能故障录波装置，无；录波装置2台、管理机1套；保护屏体1面；非模块化/模块化设备，后接线。 | 500117544-0004
012106-2801016-9999 | 包1 | 1 | 国网冀北电力有限公司 | 国网冀北电力有限公司廊坊供电公司 | 华鑫110千伏变电站新建工程 | 110kV | AC110(66)kV智能故障录波装置,无,64,96,128,256 | 智能故障录波装置-电压等级:AC110(66)kV,类型:无,SV采样值:64,SV扩展值:96,GOOSE信号:128,GOOSE扩展值:256 | 套 | 1 | 2021-09-29 | 2021-09-29 | 廊坊市霸州 | 施工现场地面交货 |  | 9999-500114376-00001 | 050032111100010 | 400191052100010 | 500114376 | AC110(66)kV智能故障录波装置，无；录波装置1台、管理机1套；保护屏体1面；非模块化/模块化设备，后接线。 | 500114376-0020
012106-2801016-9999 | 包1 | 1 | 国网冀北电力有限公司 | 国网冀北电力有限公司唐山供电公司 | 站前路220kV变电站新建工程 | 220kV | AC330,220kV智能故障录波装置,无,64,96,128,256 | 智能故障录波装置-电压等级:AC330,220kV,类型:无,SV采样值:64,SV扩展值:96,GOOSE信号:128,GOOSE扩展值:256 | 套 | 2 | 2021-10-25 | 2021-12-30 | 施工现场 | 施工现场地面交货 |  | 9999-500117544-00001 | 050031859500010 | 400191019700030 | 500117544 | AC330(220)kV智能故障录波装置，无；录波装置2台、管理机1套；保护屏体1面；非模块化/模块化设备，后接线。 | 500117544-0005

## 端子箱
分标编号 | 包名称 | 分包编号 | 项目单位 | 需求单位 | 项目名称 | 工程电压等级 | 物资名称 | 物资描述 | 单位 | 数量 | 首批交货日期 | 最后一批交货日期 | 交货地点 | 交货方式 | 备注 | 技术规范编码 | 网省采购申请号 | 总部采购申请号 | 物料编码 | 扩展描述 | 扩展编码
012106-1106001-9999 | 包1 | 1 | 国网冀北电力有限公司 | 国网冀北电力有限公司秦皇岛供电公司 | 冀北秦皇岛西部生活垃圾焚烧发电35千伏送出工程（小营220kV变电站间隔改造工程 | 35kV | 端子箱 | 端子箱 | 个 | 1 | 2021-10-25 | 2021-10-25 | 河北省秦皇岛市抚宁区 | 施工现场地面交货 |  | 01GH-500008993-00008 | 050031892600010 | 400191024200010 | 500008993 | 适用于常规变电站，数量为3，ZXW2/3外形，不锈钢材质，户外
012106-1106001-9999 | 包1 | 1 | 国网冀北电力有限公司 | 国网冀北电力有限公司阳原县供电分公司 | 鑫光华秸秆热电厂-西城110KV变电站35KV线路工程（架空） | 35kV | 端子箱 | 端子箱 | 个 | 1 | 2021-09-15 | 2021-09-15 | 张家口市阳原县西城镇 | 买方指定仓库地面交货 |  | 01GH-500008993-00004 | 050031994900060 | 400191035400020 | 500008993 | 适用于常规变电站，ZXW-2/3型，数量为1。具备加热、除湿、照明功能，每个端子箱内考虑300个端子；按钮9个；刀闸6把、温湿度控制器1个；端子箱底部敷设25X4mm2的电缆接地铜排
012106-1106001-9999 | 包1 | 1 | 国网冀北电力有限公司 | 国网冀北电力有限公司唐山供电公司 | 冀北唐山溯河220kV变电站220kV间隔扩建工程 | 无电压等级 | 端子箱 | 端子箱 | 个 | 5 | 2021-08-10 | 2021-08-13 | 变电站现场 | 施工现场地面交货 |  | G00M-500008993-00001 | 050031851600020 | 400191019200020 | 500008993 | 户外端子箱，ZXW-2/3型，具备加热、除湿、照明功能，每个端子箱内考虑300个端子；按钮9个；刀闸6把、空开8个（带报警接点），温湿度控制器1个，端子箱底部敷设25X4mm2的电缆接地铜排；数量见采购申请，防护等级IP65 | 500008993-0070
012106-1106001-9999 | 包1 | 1 | 国网冀北电力有限公司 | 国网冀北电力有限公司张家口供电公司 | 国网冀北张家口供电公司110kV涿鹿变电站35kV隔离开关更换 | 35kV | 端子箱 | 端子箱 | 个 | 13 | 2021-09-15 | 2021-09-15 | 河北张家口 | 买方指定仓库地面交货 |  | 01GH-500008993-00010 | 050031996800010 | 400191036100010 | 500008993 | 型号ZXW-2/2，数量1，及相关附件
012106-1106001-9999 | 包1 | 1 | 国网冀北电力有限公司 | 国网冀北电力有限公司张家口供电公司 | 下花园110kV变电站新建工程 | 110kV | 端子箱 | 端子箱 | 个 | 2 | 2021-09-29 | 2021-09-29 | 张家口 | 施工现场地面交货 |  | 01GH-500008993-00018 | 050031914200020 | 400191026400020 | 500008993 | 适用于110kV智能变电站室外动力检修箱，含相关附件，数量见采购申请
012106-1106001-9999 | 包1 | 1 | 国网冀北电力有限公司 | 国网冀北电力有限公司秦皇岛供电公司 | 国网冀北秦皇岛供电公司220kV小营变电站110kV隔离开关改造 | 110kV | 端子箱 | 端子箱 | 个 | 2 | 2021-09-29 | 2021-09-29 | 河北省秦皇岛市抚宁区 | 买方指定仓库地面交货 |  | 01GH-500008993-00016 | 050031862600010 | 400191020200010 | 500008993 | 户外端子箱，ZXW-2/3型，具备加热、除湿、照明功能，每个端子箱内考虑300个端子；按钮9个；刀闸10把、温湿度控制器1个；端子箱底部敷设25X4mm2的电缆接地铜排；数量见采购申请
012106-1106001-9999 | 包1 | 1 | 国网冀北电力有限公司 | 国网冀北电力有限公司张家口供电公司 | 怀来东110kV变电站新建工程 | 110kV | 端子箱 | 端子箱 | 个 | 2 | 2021-09-29 | 2021-09-29 | 张家口 | 施工现场地面交货 |  | 01GH-500008993-00002 | 050032066700010 | 400191045300010 | 500008993 | 适用于110kV智能变电站室外电源分配箱，数量为1只
012106-1106001-9999 | 包1 | 1 | 国网冀北电力有限公司 | 国网冀北电力有限公司秦皇岛供电公司 | 国网冀北秦皇岛供电公司110kV上庄坨变电站电流互感器改造 | 110kV | 端子箱 | 端子箱 | 个 | 3 | 2021-09-29 | 2021-09-29 | 河北省秦皇岛市海港区 | 买方指定仓库地面交货 |  | 01GH-500008993-00016 | 050032132200010 | 400191053800010 | 500008993 | 户外端子箱，ZXW-2/3型，具备加热、除湿、照明功能，每个端子箱内考虑300个端子；按钮9个；刀闸10把、温湿度控制器1个；端子箱底部敷设25X4mm2的电缆接地铜排；数量见采购申请
012106-1106001-9999 | 包1 | 1 | 国网冀北电力有限公司 | 国网冀北电力有限公司张家口供电公司 | 君关220kV变电站220kV间隔扩建工程 | 220kV | 端子箱 | 端子箱 | 个 | 2 | 2021-09-29 | 2021-09-29 | 张家口 | 施工现场地面交货 |  | 01GH-500008993-00004 | 050032080700010 | 400191047400010 | 500008993 | 适用于常规变电站，ZXW-2/3型，数量为1。具备加热、除湿、照明功能，每个端子箱内考虑300个端子；按钮9个；刀闸6把、温湿度控制器1个；端子箱底部敷设25X4mm2的电缆接地铜排

## 数据设备网管
分标编号 | 包名称 | 分包编号 | 项目单位 | 需求单位 | 项目名称 | 工程电压等级 | 物资名称 | 物资描述 | 单位 | 数量 | 首批交货日期 | 最后一批交货日期 | 交货地点 | 交货方式 | 备注 | 技术规范编码 | 网省采购申请号 | 总部采购申请号 | 物料编码 | 扩展描述 | 扩展编码
012106-1208005-9999 | 包1 | 1 | 国网冀北电力有限公司 | 国网冀北电力有限公司技能培训中心（保定电力职业技术学院） | 培训楼电力通信实训室改造 | 无电压等级 | 数据设备网管 | 数据设备网管 | 套 | 1 | 2021-10-07 | 2021-10-07 | 河北省保定市乐凯南大街1578号国网冀北技能培训中心电力通信实训室 | 买方指定仓库地面交货 |  | B00M-500009677-00001 | 050032217100020 | 400191062700010 | 500009677

## 综合接入设备
分标编号 | 包名称 | 分包编号 | 项目单位 | 需求单位 | 项目名称 | 工程电压等级 | 物资名称 | 物资描述 | 单位 | 数量 | 首批交货日期 | 最后一批交货日期 | 交货地点 | 交货方式 | 备注 | 技术规范编码 | 网省采购申请号 | 总部采购申请号 | 物料编码 | 扩展描述 | 扩展编码
012106-1206008-9999 | 包1 | 1 | 国网冀北电力有限公司 | 国网冀北电力有限公司唐山供电公司 | 毛山220kV变电站新建工程 | 交流220KV | 综合接入设备,16 | 综合接入设备-用户端口数:16 | 台 | 1 | 2021-10-10 | 2021-10-15 | 唐山古冶 | 施工现场地面交货 |  | 0000-500130620-00009 | 050032231000010 | 400191062900010 | 500130620
012106-1206008-9999 | 包1 | 1 | 国网冀北电力有限公司 | 国网冀北电力有限公司秦皇岛供电公司 | 站东110kV变电站新建工程 | 110kV | 综合接入设备,32 | 综合接入设备-用户端口数:32 | 台 | 2 | 2021-09-10 | 2021-09-10 | 河北省秦皇岛市海港区 | 施工现场地面交货 |  | D042-500130622-00002 | 050031936800020 | 400191028000010 | 500130622
012106-1206008-9999 | 包1 | 1 | 国网冀北电力有限公司 | 国网冀北电力有限公司张家口供电公司 | 张家口十八家220kV变电站新建工程 | 220kV | 综合接入设备,32 | 综合接入设备-用户端口数:32 | 台 | 2 | 2021-09-29 | 2021-09-29 | 张家口 | 施工现场地面交货 |  | B00M-500130622-00002 | 050032056400020 | 400191043700020 | 500130622
012106-1206008-9999 | 包1 | 1 | 国网冀北电力有限公司 | 国网冀北电力有限公司张家口供电公司 | 桥西220kV变电站新建工程 | 220kV | 综合接入设备,16 | 综合接入设备-用户端口数:16 | 台 | 2 | 2021-09-29 | 2021-09-29 | 张家口 | 施工现场地面交货 |  | 0000-500130620-00005 | 050032080300010 | 400191047300010 | 500130620
012106-1206008-9999 | 包1 | 1 | 国网冀北电力有限公司 | 国网冀北电力有限公司唐山供电公司 | 站前路220kV变电站新建工程 | 220kV | 综合接入设备,16 | 综合接入设备-用户端口数:16 | 台 | 1 | 2021-10-25 | 2021-10-29 | 唐山市 | 施工现场地面交货 |  | 0000-500130620-00010 | 050032097800210 | 400191050600010 | 500130620
012106-1206008-9999 | 包2 | 2 | 国网冀北电力有限公司 | 国网冀北电力有限公司信息通信分公司 | 国网冀北电力有限公司马家堡西路嘉福苑办公区通信系统建设 | 无电压等级 | 综合接入设备,48 | 综合接入设备-用户端口数:48 | 台 | 1 | 2021-10-11 | 2021-10-11 | 北京 | 买方指定仓库地面交货 |  | B00M-500130588-00001 | 050032187300010 | 400191058300010 | 500130588

## 通信单元
分标编号 | 包名称 | 分包编号 | 项目单位 | 需求单位 | 项目名称 | 工程电压等级 | 物资名称 | 物资描述 | 单位 | 数量 | 首批交货日期 | 最后一批交货日期 | 交货地点 | 交货方式 | 备注 | 技术规范编码 | 网省采购申请号 | 总部采购申请号 | 物料编码 | 扩展描述 | 扩展编码
012106-1307013-9999 | 包1 | 1 | 国网冀北电力有限公司 | 国网冀北电力有限公司秦皇岛供电公司 | 国网秦皇岛供电公司2021年用电信息采集系统建设与改造（HPLC模块推广应用） | 无电压等级 | 通信单元,本地,集中器I型,HPLC,无,OFDM | 通信单元-通信单元类别:本地,适用终端/表类型:集中器I型,通信方式:HPLC,频率范围/中心频率:无,调制方式:OFDM | 只 | 3050 | 2021-09-25 | 2021-09-29 | 河北省秦皇岛市 | 买方指定仓库地面交货 |  | 01GH-500138758-00014 | 050032290600120 | 400191065600020 | 500138758 | 集中器I型本地通信单元（HPLC）
012106-1307013-9999 | 包1 | 1 | 国网冀北电力有限公司 | 国网冀北电力有限公司秦皇岛供电公司 | 国网秦皇岛供电公司2021年用电信息采集系统建设与改造（HPLC模块推广应用） | 无电压等级 | 通信单元,本地,2级单相表,HPLC,无,OFDM | 通信单元-通信单元类别:本地,适用终端/表类型:2级单相表,通信方式:HPLC,频率范围/中心频率:无,调制方式:OFDM | 只 | 182813 | 2021-09-25 | 2021-09-29 | 河北省秦皇岛市 | 买方指定仓库地面交货 |  | 01GH-500138761-00013 | 050032290600100 | 400191065600010 | 500138761 | 2级单相表本地通信单元（HPLC）
012106-1307013-9999 | 包1 | 1 | 国网冀北电力有限公司 | 国网冀北电力有限公司秦皇岛供电公司 | 国网秦皇岛供电公司2021年用电信息采集系统建设与改造（HPLC模块推广应用） | 无电压等级 | 通信单元,本地,1级三相表,HPLC,无,OFDM | 通信单元-通信单元类别:本地,适用终端/表类型:1级三相表,通信方式:HPLC,频率范围/中心频率:无,调制方式:OFDM | 只 | 18450 | 2021-09-25 | 2021-09-29 | 河北省秦皇岛市 | 买方指定仓库地面交货 |  | 01GH-500138757-00013 | 050032290600110 | 400191065600030 | 500138757 | 1级三相表本地通信单元（HPLC）
012106-1307013-9999 | 包2 | 2 | 国网冀北电力有限公司 | 国网冀北电力有限公司廊坊供电公司 | 国网廊坊供电公司2021年用电信息采集系统建设与改造（HPLC模块推广应用） | 无电压等级 | 通信单元,本地,2级单相表,HPLC,无,OFDM | 通信单元-通信单元类别:本地,适用终端/表类型:2级单相表,通信方式:HPLC,频率范围/中心频率:无,调制方式:OFDM | 只 | 150078 | 2021-09-22 | 2021-09-22 | 河北省廊坊市广阳区 | 买方指定仓库地面交货 |  | 01GH-500138761-00009 | 050032198300030 | 400191059700030 | 500138761 | 2级单相表本地通信单元（HPLC）
012106-1307013-9999 | 包2 | 2 | 国网冀北电力有限公司 | 国网冀北电力有限公司秦皇岛供电公司 | 国网秦皇岛供电公司2021年用电信息采集系统建设与改造（HPLC模块推广应用） | 无电压等级 | 通信单元,本地,2级单相表,HPLC,无,OFDM | 通信单元-通信单元类别:本地,适用终端/表类型:2级单相表,通信方式:HPLC,频率范围/中心频率:无,调制方式:OFDM | 只 | 33631 | 2021-09-25 | 2021-09-29 | 河北省秦皇岛市 | 买方指定仓库地面交货 |  | 01GH-500138761-00009 | 050032290600070 | 400191063400060 | 500138761 | 2级单相表本地通信单元（HPLC）
012106-1307013-9999 | 包2 | 2 | 国网冀北电力有限公司 | 国网冀北电力有限公司廊坊供电公司 | 国网廊坊供电公司2021年用电信息采集系统建设与改造（HPLC模块推广应用） | 无电压等级 | 通信单元,本地,集中器I型,HPLC,无,OFDM | 通信单元-通信单元类别:本地,适用终端/表类型:集中器I型,通信方式:HPLC,频率范围/中心频率:无,调制方式:OFDM | 只 | 2228 | 2021-09-22 | 2021-09-22 | 河北省廊坊市广阳区 | 买方指定仓库地面交货 |  | 01GH-500138758-00010 | 050032198300020 | 400191059700010 | 500138758 | 集中器I型本地通信单元（HPLC）
012106-1307013-9999 | 包2 | 2 | 国网冀北电力有限公司 | 国网冀北电力有限公司廊坊供电公司 | 国网廊坊供电公司2021年用电信息采集系统建设与改造（HPLC模块推广应用） | 无电压等级 | 通信单元,本地,1级三相表,HPLC,无,OFDM | 通信单元-通信单元类别:本地,适用终端/表类型:1级三相表,通信方式:HPLC,频率范围/中心频率:无,调制方式:OFDM | 只 | 14228 | 2021-09-22 | 2021-09-22 | 河北省廊坊市广阳区 | 买方指定仓库地面交货 |  | 01GH-500138757-00009 | 050032198300010 | 400191059700020 | 500138757 | 1级三相表本地通信单元（HPLC）
012106-1307013-9999 | 包2 | 2 | 国网冀北电力有限公司 | 国网冀北电力有限公司秦皇岛供电公司 | 国网秦皇岛供电公司2021年用电信息采集系统建设与改造（HPLC模块推广应用） | 无电压等级 | 通信单元,本地,1级三相表,HPLC,无,OFDM | 通信单元-通信单元类别:本地,适用终端/表类型:1级三相表,通信方式:HPLC,频率范围/中心频率:无,调制方式:OFDM | 只 | 3463 | 2021-09-25 | 2021-09-29 | 河北省秦皇岛市 | 买方指定仓库地面交货 |  | 01GH-500138757-00009 | 050032290600080 | 400191063400070 | 500138757 | 1级三相表本地通信单元（HPLC）
012106-1307013-9999 | 包2 | 2 | 国网冀北电力有限公司 | 国网冀北电力有限公司秦皇岛供电公司 | 国网秦皇岛供电公司2021年用电信息采集系统建设与改造（HPLC模块推广应用） | 无电压等级 | 通信单元,本地,集中器I型,HPLC,无,OFDM | 通信单元-通信单元类别:本地,适用终端/表类型:集中器I型,通信方式:HPLC,频率范围/中心频率:无,调制方式:OFDM | 只 | 685 | 2021-09-25 | 2021-09-29 | 河北省秦皇岛市 | 买方指定仓库地面交货 |  | 01GH-500138758-00010 | 050032290600090 | 400191063400050 | 500138758 | 集中器I型本地通信单元（HPLC）
012106-1307013-9999 | 包3 | 3 | 国网冀北电力有限公司 | 国网冀北电力有限公司张家口供电公司 | 国网张家口供电公司2021年用电信息采集系统建设与改造（HPLC模块推广应用） | 无电压等级 | 通信单元,本地,2级单相表,HPLC,无,OFDM | 通信单元-通信单元类别:本地,适用终端/表类型:2级单相表,通信方式:HPLC,频率范围/中心频率:无,调制方式:OFDM | 只 | 89780 | 2021-10-10 | 2021-11-19 | 国网张家口供电公司营销部 | 买方指定仓库地面交货 |  | 01GH-500138761-00014 | 050032292400010 | 400191063500030 | 500138761 | 2级单相表本地通信单元（HPLC）
012106-1307013-9999 | 包3 | 3 | 国网冀北电力有限公司 | 国网冀北电力有限公司张家口供电公司 | 国网张家口供电公司2021年用电信息采集系统建设与改造（HPLC模块推广应用） | 无电压等级 | 通信单元,本地,集中器I型,HPLC,无,OFDM | 通信单元-通信单元类别:本地,适用终端/表类型:集中器I型,通信方式:HPLC,频率范围/中心频率:无,调制方式:OFDM | 只 | 2046 | 2021-10-10 | 2021-11-19 | 国网张家口供电公司营销部 | 买方指定仓库地面交货 |  | 01GH-500138758-00015 | 050032292400030 | 400191063500020 | 500138758 | 集中器I型本地通信单元（HPLC）
012106-1307013-9999 | 包3 | 3 | 国网冀北电力有限公司 | 国网冀北电力有限公司张家口供电公司 | 国网张家口供电公司2021年用电信息采集系统建设与改造（HPLC模块推广应用） | 无电压等级 | 通信单元,本地,1级三相表,HPLC,无,OFDM | 通信单元-通信单元类别:本地,适用终端/表类型:1级三相表,通信方式:HPLC,频率范围/中心频率:无,调制方式:OFDM | 只 | 8174 | 2021-10-10 | 2021-11-19 | 国网张家口供电公司营销部 | 买方指定仓库地面交货 |  | 01GH-500138757-00014 | 050032292400020 | 400191063500010 | 500138757 | 1级三相表本地通信单元（HPLC）
012106-1307013-9999 | 包4 | 4 | 国网冀北电力有限公司 | 国网冀北电力有限公司秦皇岛供电公司 | 国网秦皇岛供电公司2021年用电信息采集系统建设与改造（HPLC模块推广应用） | 无电压等级 | 通信单元,本地,集中器I型,HPLC,无,OFDM | 通信单元-通信单元类别:本地,适用终端/表类型:集中器I型,通信方式:HPLC,频率范围/中心频率:无,调制方式:OFDM | 只 | 733 | 2021-09-25 | 2021-09-29 | 河北省秦皇岛市 | 买方指定仓库地面交货 |  | 01GH-500138758-00008 | 050032290600060 | 400191063400040 | 500138758 | 集中器I型本地通信单元（HPLC）
012106-1307013-9999 | 包4 | 4 | 国网冀北电力有限公司 | 国网冀北电力有限公司张家口供电公司 | 国网张家口供电公司2021年用电信息采集系统建设与改造（HPLC模块推广应用） | 无电压等级 | 通信单元,本地,2级单相表,HPLC,无,OFDM | 通信单元-通信单元类别:本地,适用终端/表类型:2级单相表,通信方式:HPLC,频率范围/中心频率:无,调制方式:OFDM | 只 | 42171 | 2021-10-10 | 2021-11-19 | 国网张家口供电公司营销部 | 买方指定仓库地面交货 |  | 01GH-500138761-00007 | 050032292400040 | 400191063500040 | 500138761 | 2级单相表本地通信单元（HPLC）
012106-1307013-9999 | 包4 | 4 | 国网冀北电力有限公司 | 国网冀北电力有限公司张家口供电公司 | 国网张家口供电公司2021年用电信息采集系统建设与改造（HPLC模块推广应用） | 无电压等级 | 通信单元,本地,1级三相表,HPLC,无,OFDM | 通信单元-通信单元类别:本地,适用终端/表类型:1级三相表,通信方式:HPLC,频率范围/中心频率:无,调制方式:OFDM | 只 | 3839 | 2021-10-10 | 2021-11-19 | 国网张家口供电公司营销部 | 买方指定仓库地面交货 |  | 01GH-500138757-00007 | 050032292400050 | 400191063500060 | 500138757 | 1级三相表本地通信单元（HPLC）
012106-1307013-9999 | 包4 | 4 | 国网冀北电力有限公司 | 国网冀北电力有限公司秦皇岛供电公司 | 国网秦皇岛供电公司2021年用电信息采集系统建设与改造（HPLC模块推广应用） | 无电压等级 | 通信单元,本地,1级三相表,HPLC,无,OFDM | 通信单元-通信单元类别:本地,适用终端/表类型:1级三相表,通信方式:HPLC,频率范围/中心频率:无,调制方式:OFDM | 只 | 4367 | 2021-09-25 | 2021-09-29 | 河北省秦皇岛市 | 买方指定仓库地面交货 |  | 01GH-500138757-00007 | 050032290600050 | 400191063400020 | 500138757 | 1级三相表本地通信单元（HPLC）
012106-1307013-9999 | 包4 | 4 | 国网冀北电力有限公司 | 国网冀北电力有限公司张家口供电公司 | 国网张家口供电公司2021年用电信息采集系统建设与改造（HPLC模块推广应用） | 无电压等级 | 通信单元,本地,集中器I型,HPLC,无,OFDM | 通信单元-通信单元类别:本地,适用终端/表类型:集中器I型,通信方式:HPLC,频率范围/中心频率:无,调制方式:OFDM | 只 | 962 | 2021-10-10 | 2021-11-19 | 国网张家口供电公司营销部 | 买方指定仓库地面交货 |  | 01GH-500138758-00008 | 050032292400060 | 400191063500070 | 500138758 | 集中器I型本地通信单元（HPLC）
012106-1307013-9999 | 包4 | 4 | 国网冀北电力有限公司 | 国网冀北电力有限公司秦皇岛供电公司 | 国网秦皇岛供电公司2021年用电信息采集系统建设与改造（HPLC模块推广应用） | 无电压等级 | 通信单元,本地,2级单相表,HPLC,无,OFDM | 通信单元-通信单元类别:本地,适用终端/表类型:2级单相表,通信方式:HPLC,频率范围/中心频率:无,调制方式:OFDM | 只 | 47928 | 2021-09-25 | 2021-09-29 | 河北省秦皇岛市 | 买方指定仓库地面交货 |  | 01GH-500138761-00007 | 050032290600040 | 400191063400010 | 500138761 | 2级单相表本地通信单元（HPLC）
012106-1307013-9999 | 包5 | 5 | 国网冀北电力有限公司 | 国网冀北电力有限公司唐山供电公司 | 国网唐山供电公司2021年用电信息采集系统建设与改造（HPLC模块推广应用） | 无电压等级 | 通信单元,本地,集中器I型,HPLC,无,OFDM | 通信单元-通信单元类别:本地,适用终端/表类型:集中器I型,通信方式:HPLC,频率范围/中心频率:无,调制方式:OFDM | 只 | 1462 | 2021-09-20 | 2021-09-20 | 唐山供电公司 | 买方指定仓库地面交货 |  | 01GH-500138758-00001 | 050032295000050 | 400191063700010 | 500138758 | 集中器I型本地通信单元（HPLC）
012106-1307013-9999 | 包5 | 5 | 国网冀北电力有限公司 | 国网冀北电力有限公司唐山供电公司 | 国网唐山供电公司2021年用电信息采集系统建设与改造（HPLC模块推广应用） | 无电压等级 | 通信单元,本地,1级三相表,HPLC,无,OFDM | 通信单元-通信单元类别:本地,适用终端/表类型:1级三相表,通信方式:HPLC,频率范围/中心频率:无,调制方式:OFDM | 只 | 3362 | 2021-09-20 | 2021-09-20 | 唐山供电公司 | 买方指定仓库地面交货 |  | 01GH-500138757-00001 | 050032295000040 | 400191063600040 | 500138757 | 1级三相表本地通信单元（HPLC）
012106-1307013-9999 | 包5 | 5 | 国网冀北电力有限公司 | 国网冀北电力有限公司唐山供电公司 | 国网唐山供电公司2021年用电信息采集系统建设与改造（HPLC模块推广应用） | 无电压等级 | 通信单元,本地,2级单相表,HPLC,无,OFDM | 通信单元-通信单元类别:本地,适用终端/表类型:2级单相表,通信方式:HPLC,频率范围/中心频率:无,调制方式:OFDM | 只 | 95177 | 2021-09-20 | 2021-09-20 | 唐山供电公司 | 买方指定仓库地面交货 |  | 01GH-500138761-00001 | 050032295000060 | 400191063700020 | 500138761 | 2级单相表本地通信单元（HPLC）
012106-1307013-9999 | 包6 | 6 | 国网冀北电力有限公司 | 国网冀北电力有限公司承德供电公司 | 国网承德供电公司2021年用电信息采集系统建设与改造（HPLC模块推广应用） | 无电压等级 | 通信单元,本地,集中器I型,HPLC,无,OFDM | 通信单元-通信单元类别:本地,适用终端/表类型:集中器I型,通信方式:HPLC,频率范围/中心频率:无,调制方式:OFDM | 只 | 641 | 2021-12-30 | 2021-12-30 | 河北省承德市 | 买方指定仓库地面交货 |  | D040-500138758-00001 | 050032286400090 | 400191063100040 | 500138758 | 集中器I型本地通信单元（HPLC） | D41
012106-1307013-9999 | 包6 | 6 | 国网冀北电力有限公司 | 国网冀北电力有限公司承德供电公司 | 国网承德供电公司2021年用电信息采集系统建设与改造（HPLC模块推广应用） | 无电压等级 | 通信单元,本地,2级单相表,HPLC,无,OFDM | 通信单元-通信单元类别:本地,适用终端/表类型:2级单相表,通信方式:HPLC,频率范围/中心频率:无,调制方式:OFDM | 只 | 92950 | 2021-12-30 | 2021-12-30 | 河北省承德市 | 买方指定仓库地面交货 |  | D040-500138761-00001 | 050032286400070 | 400191063100080 | 500138761 | 2级单相表本地通信单元（HPLC） | D38
012106-1307013-9999 | 包6 | 6 | 国网冀北电力有限公司 | 国网冀北电力有限公司承德供电公司 | 国网承德供电公司2021年用电信息采集系统建设与改造（HPLC模块推广应用） | 无电压等级 | 通信单元,本地,1级三相表,HPLC,无,OFDM | 通信单元-通信单元类别:本地,适用终端/表类型:1级三相表,通信方式:HPLC,频率范围/中心频率:无,调制方式:OFDM | 只 | 6409 | 2021-12-30 | 2021-12-30 | 河北省承德市 | 买方指定仓库地面交货 |  | D040-500138757-00001 | 050032286400080 | 400191063100090 | 500138757 | 1级三相表本地通信单元（HPLC） | D39
012106-1307013-9999 | 包7 | 7 | 国网冀北电力有限公司 | 国网冀北电力有限公司廊坊供电公司 | 国网廊坊供电公司2021年用电信息采集系统建设与改造（HPLC模块推广应用） | 无电压等级 | 通信单元,本地,2级单相表,HPLC,无,OFDM | 通信单元-通信单元类别:本地,适用终端/表类型:2级单相表,通信方式:HPLC,频率范围/中心频率:无,调制方式:OFDM | 只 | 80922 | 2021-09-22 | 2021-09-22 | 河北省廊坊市广阳区 | 买方指定仓库地面交货 |  | 01GH-500138761-00006 | 050032198300060 | 400191059800020 | 500138761 | 2级单相表本地通信单元（HPLC）
012106-1307013-9999 | 包7 | 7 | 国网冀北电力有限公司 | 国网冀北电力有限公司廊坊供电公司 | 国网廊坊供电公司2021年用电信息采集系统建设与改造（HPLC模块推广应用） | 无电压等级 | 通信单元,本地,1级三相表,HPLC,无,OFDM | 通信单元-通信单元类别:本地,适用终端/表类型:1级三相表,通信方式:HPLC,频率范围/中心频率:无,调制方式:OFDM | 只 | 6408 | 2021-09-22 | 2021-09-22 | 河北省廊坊市广阳区 | 买方指定仓库地面交货 |  | 01GH-500138757-00006 | 050032198300040 | 400191059700040 | 500138757 | 1级三相表本地通信单元（HPLC）
012106-1307013-9999 | 包7 | 7 | 国网冀北电力有限公司 | 国网冀北电力有限公司廊坊供电公司 | 国网廊坊供电公司2021年用电信息采集系统建设与改造（HPLC模块推广应用） | 无电压等级 | 通信单元,本地,集中器I型,HPLC,无,OFDM | 通信单元-通信单元类别:本地,适用终端/表类型:集中器I型,通信方式:HPLC,频率范围/中心频率:无,调制方式:OFDM | 只 | 1202 | 2021-09-22 | 2021-09-22 | 河北省廊坊市广阳区 | 买方指定仓库地面交货 |  | 01GH-500138758-00007 | 050032198300050 | 400191059800010 | 500138758 | 集中器I型本地通信单元（HPLC）
012106-1307013-9999 | 包7 | 7 | 国网冀北电力有限公司 | 国网冀北电力有限公司唐山供电公司 | 国网唐山供电公司2021年用电信息采集系统建设与改造（HPLC模块推广应用） | 无电压等级 | 通信单元,本地,2级单相表,HPLC,无,OFDM | 通信单元-通信单元类别:本地,适用终端/表类型:2级单相表,通信方式:HPLC,频率范围/中心频率:无,调制方式:OFDM | 只 | 261 | 2021-09-20 | 2021-09-20 | 唐山供电公司 | 买方指定仓库地面交货 |  | 01GH-500138761-00006 | 050032295000030 | 400191063600030 | 500138761 | 2级单相表本地通信单元（HPLC）
012106-1307013-9999 | 包7 | 7 | 国网冀北电力有限公司 | 国网冀北电力有限公司唐山供电公司 | 国网唐山供电公司2021年用电信息采集系统建设与改造（HPLC模块推广应用） | 无电压等级 | 通信单元,本地,集中器I型,HPLC,无,OFDM | 通信单元-通信单元类别:本地,适用终端/表类型:集中器I型,通信方式:HPLC,频率范围/中心频率:无,调制方式:OFDM | 只 | 134 | 2021-09-20 | 2021-09-20 | 唐山供电公司 | 买方指定仓库地面交货 |  | 01GH-500138758-00007 | 050032295000020 | 400191063600010 | 500138758 | 集中器I型本地通信单元（HPLC）
012106-1307013-9999 | 包7 | 7 | 国网冀北电力有限公司 | 国网冀北电力有限公司张家口供电公司 | 国网张家口供电公司2021年用电信息采集系统建设与改造（HPLC模块推广应用） | 无电压等级 | 通信单元,本地,集中器I型,HPLC,无,OFDM | 通信单元-通信单元类别:本地,适用终端/表类型:集中器I型,通信方式:HPLC,频率范围/中心频率:无,调制方式:OFDM | 只 | 127 | 2021-10-10 | 2021-11-19 | 国网张家口供电公司营销部 | 买方指定仓库地面交货 |  | 01GH-500138758-00007 | 050032292400090 | 400191063500050 | 500138758 | 集中器I型本地通信单元（HPLC）
012106-1307013-9999 | 包8 | 8 | 国网冀北电力有限公司 | 国网冀北电力有限公司唐山供电公司 | 国网唐山供电公司2021年用电信息采集系统建设与改造（HPLC模块推广应用） | 无电压等级 | 通信单元,本地,2级单相表,HPLC,无,OFDM | 通信单元-通信单元类别:本地,适用终端/表类型:2级单相表,通信方式:HPLC,频率范围/中心频率:无,调制方式:OFDM | 只 | 10034 | 2021-09-20 | 2021-09-20 | 唐山供电公司 | 买方指定仓库地面交货 |  | 01GH-500138761-00006 | 050032295000030 | 400191063600030 | 500138761 | 2级单相表本地通信单元（HPLC）
012106-1307013-9999 | 包8 | 8 | 国网冀北电力有限公司 | 国网冀北电力有限公司张家口供电公司 | 国网张家口供电公司2021年用电信息采集系统建设与改造（HPLC模块推广应用） | 无电压等级 | 通信单元,本地,1级三相表,HPLC,无,OFDM | 通信单元-通信单元类别:本地,适用终端/表类型:1级三相表,通信方式:HPLC,频率范围/中心频率:无,调制方式:OFDM | 只 | 6408 | 2021-10-10 | 2021-11-19 | 国网张家口供电公司营销部 | 买方指定仓库地面交货 |  | 01GH-500138757-00006 | 050032292400080 | 400191063500090 | 500138757 | 1级三相表本地通信单元（HPLC）
012106-1307013-9999 | 包8 | 8 | 国网冀北电力有限公司 | 国网冀北电力有限公司张家口供电公司 | 国网张家口供电公司2021年用电信息采集系统建设与改造（HPLC模块推广应用） | 无电压等级 | 通信单元,本地,集中器I型,HPLC,无,OFDM | 通信单元-通信单元类别:本地,适用终端/表类型:集中器I型,通信方式:HPLC,频率范围/中心频率:无,调制方式:OFDM | 只 | 1463 | 2021-10-10 | 2021-11-19 | 国网张家口供电公司营销部 | 买方指定仓库地面交货 |  | 01GH-500138758-00007 | 050032292400090 | 400191063500050 | 500138758 | 集中器I型本地通信单元（HPLC）
012106-1307013-9999 | 包8 | 8 | 国网冀北电力有限公司 | 国网冀北电力有限公司张家口供电公司 | 国网张家口供电公司2021年用电信息采集系统建设与改造（HPLC模块推广应用） | 无电压等级 | 通信单元,本地,2级单相表,HPLC,无,OFDM | 通信单元-通信单元类别:本地,适用终端/表类型:2级单相表,通信方式:HPLC,频率范围/中心频率:无,调制方式:OFDM | 只 | 71149 | 2021-10-10 | 2021-11-19 | 国网张家口供电公司营销部 | 买方指定仓库地面交货 |  | 01GH-500138761-00006 | 050032292400070 | 400191063500080 | 500138761 | 2级单相表本地通信单元（HPLC）
012106-1307013-9999 | 包9 | 9 | 国网冀北电力有限公司 | 国网冀北电力有限公司秦皇岛供电公司 | 国网秦皇岛供电公司2021年用电信息采集系统建设与改造（HPLC模块推广应用） | 无电压等级 | 通信单元,本地,集中器I型,HPLC,无,OFDM | 通信单元-通信单元类别:本地,适用终端/表类型:集中器I型,通信方式:HPLC,频率范围/中心频率:无,调制方式:OFDM | 只 | 1463 | 2021-09-25 | 2021-09-29 | 河北省秦皇岛市 | 买方指定仓库地面交货 |  | 01GH-500138758-00007 | 050032290600030 | 400191063400030 | 500138758 | 集中器I型本地通信单元（HPLC）
012106-1307013-9999 | 包9 | 9 | 国网冀北电力有限公司 | 国网冀北电力有限公司秦皇岛供电公司 | 国网秦皇岛供电公司2021年用电信息采集系统建设与改造（HPLC模块推广应用） | 无电压等级 | 通信单元,本地,2级单相表,HPLC,无,OFDM | 通信单元-通信单元类别:本地,适用终端/表类型:2级单相表,通信方式:HPLC,频率范围/中心频率:无,调制方式:OFDM | 只 | 81182 | 2021-09-25 | 2021-09-29 | 河北省秦皇岛市 | 买方指定仓库地面交货 |  | 01GH-500138761-00006 | 050032290600010 | 400191063300010 | 500138761 | 2级单相表本地通信单元（HPLC）
012106-1307013-9999 | 包9 | 9 | 国网冀北电力有限公司 | 国网冀北电力有限公司秦皇岛供电公司 | 国网秦皇岛供电公司2021年用电信息采集系统建设与改造（HPLC模块推广应用） | 无电压等级 | 通信单元,本地,1级三相表,HPLC,无,OFDM | 通信单元-通信单元类别:本地,适用终端/表类型:1级三相表,通信方式:HPLC,频率范围/中心频率:无,调制方式:OFDM | 只 | 6407 | 2021-09-25 | 2021-09-29 | 河北省秦皇岛市 | 买方指定仓库地面交货 |  | 01GH-500138757-00006 | 050032290600020 | 400191063300020 | 500138757 | 1级三相表本地通信单元（HPLC）
012106-1307013-9999 | 包10 | 10 | 国网冀北电力有限公司 | 国网冀北电力有限公司承德供电公司 | 国网承德供电公司2021年用电信息采集系统建设与改造（HPLC模块推广应用） | 无电压等级 | 通信单元,本地,集中器I型,HPLC,无,OFDM | 通信单元-通信单元类别:本地,适用终端/表类型:集中器I型,通信方式:HPLC,频率范围/中心频率:无,调制方式:OFDM | 只 | 1462 | 2021-12-30 | 2021-12-30 | 河北省承德市 | 买方指定仓库地面交货 |  | 01GH-500138758-00007 | 050032286400030 | 400191063100030 | 500138758 | 集中器I型本地通信单元（HPLC）
012106-1307013-9999 | 包10 | 10 | 国网冀北电力有限公司 | 国网冀北电力有限公司承德供电公司 | 国网承德供电公司2021年用电信息采集系统建设与改造（HPLC模块推广应用） | 无电压等级 | 通信单元,本地,2级单相表,HPLC,无,OFDM | 通信单元-通信单元类别:本地,适用终端/表类型:2级单相表,通信方式:HPLC,频率范围/中心频率:无,调制方式:OFDM | 只 | 81182 | 2021-12-30 | 2021-12-30 | 河北省承德市 | 买方指定仓库地面交货 |  | 01GH-500138761-00006 | 050032286400010 | 400191063100020 | 500138761 | 2级单相表本地通信单元（HPLC）
012106-1307013-9999 | 包10 | 10 | 国网冀北电力有限公司 | 国网冀北电力有限公司承德供电公司 | 国网承德供电公司2021年用电信息采集系统建设与改造（HPLC模块推广应用） | 无电压等级 | 通信单元,本地,1级三相表,HPLC,无,OFDM | 通信单元-通信单元类别:本地,适用终端/表类型:1级三相表,通信方式:HPLC,频率范围/中心频率:无,调制方式:OFDM | 只 | 6407 | 2021-12-30 | 2021-12-30 | 河北省承德市 | 买方指定仓库地面交货 |  | 01GH-500138757-00006 | 050032286400020 | 400191063100010 | 500138757 | 1级三相表本地通信单元（HPLC）
012106-1307013-9999 | 包11 | 11 | 国网冀北电力有限公司 | 国网冀北电力有限公司唐山供电公司 | 国网唐山供电公司2021年用电信息采集系统建设与改造（HPLC模块推广应用） | 无电压等级 | 通信单元,本地,1级三相表,HPLC,无,OFDM | 通信单元-通信单元类别:本地,适用终端/表类型:1级三相表,通信方式:HPLC,频率范围/中心频率:无,调制方式:OFDM | 只 | 3670 | 2021-09-20 | 2021-09-20 | 唐山供电公司 | 买方指定仓库地面交货 |  | 01GH-500138757-00006 | 050032295000010 | 400191063600020 | 500138757 | 1级三相表本地通信单元（HPLC）
012106-1307013-9999 | 包11 | 11 | 国网冀北电力有限公司 | 国网冀北电力有限公司廊坊供电公司 | 国网廊坊供电公司2021年用电信息采集系统建设与改造（HPLC模块推广应用） | 无电压等级 | 通信单元,本地,1级三相表,HPLC,无,OFDM | 通信单元-通信单元类别:本地,适用终端/表类型:1级三相表,通信方式:HPLC,频率范围/中心频率:无,调制方式:OFDM | 只 | 1264 | 2021-09-22 | 2021-09-22 | 河北省廊坊市广阳区 | 买方指定仓库地面交货 |  | 01GH-500138757-00006 | 050032198300040 | 400191059700040 | 500138757 | 1级三相表本地通信单元（HPLC）
012106-1307013-9999 | 包11 | 11 | 国网冀北电力有限公司 | 国网冀北电力有限公司承德供电公司 | 国网承德供电公司2021年用电信息采集系统建设与改造（HPLC模块推广应用） | 无电压等级 | 通信单元,本地,集中器I型,HPLC,无,OFDM | 通信单元-通信单元类别:本地,适用终端/表类型:集中器I型,通信方式:HPLC,频率范围/中心频率:无,调制方式:OFDM | 只 | 761 | 2021-12-30 | 2021-12-30 | 河北省承德市 | 买方指定仓库地面交货 |  | 01GH-500138758-00007 | 050032286400030 | 400191063100030 | 500138758 | 集中器I型本地通信单元（HPLC）
012106-1307013-9999 | 包11 | 11 | 国网冀北电力有限公司 | 国网冀北电力有限公司秦皇岛供电公司 | 国网秦皇岛供电公司2021年用电信息采集系统建设与改造（HPLC模块推广应用） | 无电压等级 | 通信单元,本地,2级单相表,HPLC,无,OFDM | 通信单元-通信单元类别:本地,适用终端/表类型:2级单相表,通信方式:HPLC,频率范围/中心频率:无,调制方式:OFDM | 只 | 42046 | 2021-09-25 | 2021-09-29 | 河北省秦皇岛市 | 买方指定仓库地面交货 |  | 01GH-500138761-00006 | 050032290600010 | 400191063300010 | 500138761 | 2级单相表本地通信单元（HPLC）
012106-1307013-9999 | 包11 | 11 | 国网冀北电力有限公司 | 国网冀北电力有限公司承德供电公司 | 国网承德供电公司2021年用电信息采集系统建设与改造（HPLC模块推广应用） | 无电压等级 | 通信单元,本地,1级三相表,HPLC,无,OFDM | 通信单元-通信单元类别:本地,适用终端/表类型:1级三相表,通信方式:HPLC,频率范围/中心频率:无,调制方式:OFDM | 只 | 1198 | 2021-12-30 | 2021-12-30 | 河北省承德市 | 买方指定仓库地面交货 |  | 01GH-500138757-00006 | 050032286400020 | 400191063100010 | 500138757 | 1级三相表本地通信单元（HPLC）
012106-1307013-9999 | 包11 | 11 | 国网冀北电力有限公司 | 国网冀北电力有限公司承德供电公司 | 国网承德供电公司2021年用电信息采集系统建设与改造（HPLC模块推广应用） | 无电压等级 | 通信单元,本地,2级单相表,HPLC,无,OFDM | 通信单元-通信单元类别:本地,适用终端/表类型:2级单相表,通信方式:HPLC,频率范围/中心频率:无,调制方式:OFDM | 只 | 26690 | 2021-12-30 | 2021-12-30 | 河北省承德市 | 买方指定仓库地面交货 |  | 01GH-500138761-00006 | 050032286400010 | 400191063100020 | 500138761 | 2级单相表本地通信单元（HPLC）
012106-1307013-9999 | 包11 | 11 | 国网冀北电力有限公司 | 国网冀北电力有限公司唐山供电公司 | 国网唐山供电公司2021年用电信息采集系统建设与改造（HPLC模块推广应用） | 无电压等级 | 通信单元,本地,2级单相表,HPLC,无,OFDM | 通信单元-通信单元类别:本地,适用终端/表类型:2级单相表,通信方式:HPLC,频率范围/中心频率:无,调制方式:OFDM | 只 | 12446 | 2021-09-20 | 2021-09-20 | 唐山供电公司 | 买方指定仓库地面交货 |  | 01GH-500138761-00006 | 050032295000030 | 400191063600030 | 500138761 | 2级单相表本地通信单元（HPLC）
012106-1307013-9999 | 包11 | 11 | 国网冀北电力有限公司 | 国网冀北电力有限公司张家口供电公司 | 国网张家口供电公司2021年用电信息采集系统建设与改造（HPLC模块推广应用） | 无电压等级 | 通信单元,本地,集中器I型,HPLC,无,OFDM | 通信单元-通信单元类别:本地,适用终端/表类型:集中器I型,通信方式:HPLC,频率范围/中心频率:无,调制方式:OFDM | 只 | 32 | 2021-10-10 | 2021-11-19 | 国网张家口供电公司营销部 | 买方指定仓库地面交货 |  | 01GH-500138758-00007 | 050032292400090 | 400191063500050 | 500138758 | 集中器I型本地通信单元（HPLC）
012106-1307013-9999 | 包11 | 11 | 国网冀北电力有限公司 | 国网冀北电力有限公司秦皇岛供电公司 | 国网秦皇岛供电公司2021年用电信息采集系统建设与改造（HPLC模块推广应用） | 无电压等级 | 通信单元,本地,1级三相表,HPLC,无,OFDM | 通信单元-通信单元类别:本地,适用终端/表类型:1级三相表,通信方式:HPLC,频率范围/中心频率:无,调制方式:OFDM | 只 | 275 | 2021-09-25 | 2021-09-29 | 河北省秦皇岛市 | 买方指定仓库地面交货 |  | 01GH-500138757-00006 | 050032290600020 | 400191063300020 | 500138757 | 1级三相表本地通信单元（HPLC）
012106-1307013-9999 | 包11 | 11 | 国网冀北电力有限公司 | 国网冀北电力有限公司秦皇岛供电公司 | 国网秦皇岛供电公司2021年用电信息采集系统建设与改造（HPLC模块推广应用） | 无电压等级 | 通信单元,本地,集中器I型,HPLC,无,OFDM | 通信单元-通信单元类别:本地,适用终端/表类型:集中器I型,通信方式:HPLC,频率范围/中心频率:无,调制方式:OFDM | 只 | 669 | 2021-09-25 | 2021-09-29 | 河北省秦皇岛市 | 买方指定仓库地面交货 |  | 01GH-500138758-00007 | 050032290600030 | 400191063400030 | 500138758 | 集中器I型本地通信单元（HPLC）
012106-1307013-9999 | 包12 | 12 | 国网冀北电力有限公司 | 国网冀北电力有限公司唐山供电公司 | 国网唐山供电公司2021年用电信息采集系统建设与改造（HPLC模块推广应用） | 无电压等级 | 通信单元,本地,2级单相表,HPLC,无,OFDM | 通信单元-通信单元类别:本地,适用终端/表类型:2级单相表,通信方式:HPLC,频率范围/中心频率:无,调制方式:OFDM | 只 | 81182 | 2021-09-20 | 2021-09-20 | 唐山供电公司 | 买方指定仓库地面交货 |  | 01GH-500138761-00006 | 050032295000030 | 400191063600030 | 500138761 | 2级单相表本地通信单元（HPLC）
012106-1307013-9999 | 包12 | 12 | 国网冀北电力有限公司 | 国网冀北电力有限公司秦皇岛供电公司 | 国网秦皇岛供电公司2021年用电信息采集系统建设与改造（HPLC模块推广应用） | 无电压等级 | 通信单元,本地,1级三相表,HPLC,无,OFDM | 通信单元-通信单元类别:本地,适用终端/表类型:1级三相表,通信方式:HPLC,频率范围/中心频率:无,调制方式:OFDM | 只 | 6338 | 2021-09-25 | 2021-09-29 | 河北省秦皇岛市 | 买方指定仓库地面交货 |  | 01GH-500138757-00006 | 050032290600020 | 400191063300020 | 500138757 | 1级三相表本地通信单元（HPLC）
012106-1307013-9999 | 包12 | 12 | 国网冀北电力有限公司 | 国网冀北电力有限公司张家口供电公司 | 国网张家口供电公司2021年用电信息采集系统建设与改造（HPLC模块推广应用） | 无电压等级 | 通信单元,本地,1级三相表,HPLC,无,OFDM | 通信单元-通信单元类别:本地,适用终端/表类型:1级三相表,通信方式:HPLC,频率范围/中心频率:无,调制方式:OFDM | 只 | 69 | 2021-10-10 | 2021-11-19 | 国网张家口供电公司营销部 | 买方指定仓库地面交货 |  | 01GH-500138757-00006 | 050032292400080 | 400191063500090 | 500138757 | 1级三相表本地通信单元（HPLC）
012106-1307013-9999 | 包12 | 12 | 国网冀北电力有限公司 | 国网冀北电力有限公司唐山供电公司 | 国网唐山供电公司2021年用电信息采集系统建设与改造（HPLC模块推广应用） | 无电压等级 | 通信单元,本地,集中器I型,HPLC,无,OFDM | 通信单元-通信单元类别:本地,适用终端/表类型:集中器I型,通信方式:HPLC,频率范围/中心频率:无,调制方式:OFDM | 只 | 1462 | 2021-09-20 | 2021-09-20 | 唐山供电公司 | 买方指定仓库地面交货 |  | 01GH-500138758-00007 | 050032295000020 | 400191063600010 | 500138758 | 集中器I型本地通信单元（HPLC）
012106-1307013-9999 | 包13 | 13 | 国网冀北电力有限公司 | 国网冀北电力有限公司承德供电公司 | 国网承德供电公司2021年用电信息采集系统建设与改造（HPLC模块推广应用） | 无电压等级 | 通信单元,本地,2级单相表,HPLC,无,OFDM | 通信单元-通信单元类别:本地,适用终端/表类型:2级单相表,通信方式:HPLC,频率范围/中心频率:无,调制方式:OFDM | 只 | 77178 | 2021-12-30 | 2021-12-30 | 河北省承德市 | 买方指定仓库地面交货 |  | 01GH-500138761-00004 | 050032286400040 | 400191063100050 | 500138761 | 2级单相表本地通信单元（HPLC）
012106-1307013-9999 | 包13 | 13 | 国网冀北电力有限公司 | 国网冀北电力有限公司承德供电公司 | 国网承德供电公司2021年用电信息采集系统建设与改造（HPLC模块推广应用） | 无电压等级 | 通信单元,本地,1级三相表,HPLC,无,OFDM | 通信单元-通信单元类别:本地,适用终端/表类型:1级三相表,通信方式:HPLC,频率范围/中心频率:无,调制方式:OFDM | 只 | 5386 | 2021-12-30 | 2021-12-30 | 河北省承德市 | 买方指定仓库地面交货 |  | 01GH-500138757-00004 | 050032286400050 | 400191063100060 | 500138757 | 1级三相表本地通信单元（HPLC）
012106-1307013-9999 | 包13 | 13 | 国网冀北电力有限公司 | 国网冀北电力有限公司承德供电公司 | 国网承德供电公司2021年用电信息采集系统建设与改造（HPLC模块推广应用） | 无电压等级 | 通信单元,本地,集中器I型,HPLC,无,OFDM | 通信单元-通信单元类别:本地,适用终端/表类型:集中器I型,通信方式:HPLC,频率范围/中心频率:无,调制方式:OFDM | 只 | 2436 | 2021-12-30 | 2021-12-30 | 河北省承德市 | 买方指定仓库地面交货 |  | 01GH-500138758-00005 | 050032286400060 | 400191063100070 | 500138758 | 集中器I型本地通信单元（HPLC）
012106-1307013-9999 | 包14 | 14 | 国网冀北电力有限公司 | 国网冀北电力有限公司唐山供电公司 | 国网唐山供电公司2021年用电信息采集系统建设与改造（HPLC模块推广应用） | 无电压等级 | 通信单元,本地,2级单相表,HPLC,无,OFDM | 通信单元-通信单元类别:本地,适用终端/表类型:2级单相表,通信方式:HPLC,频率范围/中心频率:无,调制方式:OFDM | 只 | 80900 | 2021-09-20 | 2021-09-20 | 唐山供电公司 | 买方指定仓库地面交货 |  | D041-500138761-00001 | 050032295100030 | 400191063800030 | 500138761 | 2级单相表本地通信单元（HPLC） | D38
012106-1307013-9999 | 包14 | 14 | 国网冀北电力有限公司 | 国网冀北电力有限公司唐山供电公司 | 国网唐山供电公司2021年用电信息采集系统建设与改造（HPLC模块推广应用） | 无电压等级 | 通信单元,本地,集中器I型,HPLC,无,OFDM | 通信单元-通信单元类别:本地,适用终端/表类型:集中器I型,通信方式:HPLC,频率范围/中心频率:无,调制方式:OFDM | 只 | 1242 | 2021-09-20 | 2021-09-20 | 唐山供电公司 | 买方指定仓库地面交货 |  | D041-500138758-00001 | 050032295100020 | 400191063800010 | 500138758 | 集中器I型本地通信单元（HPLC） | D41
012106-1307013-9999 | 包14 | 14 | 国网冀北电力有限公司 | 国网冀北电力有限公司唐山供电公司 | 国网唐山供电公司2021年用电信息采集系统建设与改造（HPLC模块推广应用） | 无电压等级 | 通信单元,本地,1级三相表,HPLC,无,OFDM | 通信单元-通信单元类别:本地,适用终端/表类型:1级三相表,通信方式:HPLC,频率范围/中心频率:无,调制方式:OFDM | 只 | 2858 | 2021-09-20 | 2021-09-20 | 唐山供电公司 | 买方指定仓库地面交货 |  | D041-500138757-00001 | 050032295100010 | 400191063800020 | 500138757 | 1级三相表本地通信单元（HPLC） | D39

## 阀外水冷系统
分标编号 | 包名称 | 分包编号 | 项目单位 | 需求单位 | 项目名称 | 工程电压等级 | 物资名称 | 物资描述 | 单位 | 数量 | 首批交货日期 | 最后一批交货日期 | 交货地点 | 交货方式 | 备注 | 技术规范编码 | 网省采购申请号 | 总部采购申请号 | 物料编码 | 扩展描述 | 扩展编码
012106-1505001-9999 | 包1 | 1 | 国网冀北电力有限公司 | 国网冀北电力有限公司电力科学研究院（华北电力科学研究院有限责任公司） | 变电站（换流站）水环境风险评估与防控关键技术研究 | 无电压等级 | 阀外水冷系统 | 阀外水冷系统 | 套 | 1 | 2021-09-30 | 2021-12-01 | 买方指定 | 买方指定仓库地面交货 |  | B00M-500010706-00001 | 050032208400010 | 400191061500010 | 500010706

## 腐蚀速率测试仪
分标编号 | 包名称 | 分包编号 | 项目单位 | 需求单位 | 项目名称 | 工程电压等级 | 物资名称 | 物资描述 | 单位 | 数量 | 首批交货日期 | 最后一批交货日期 | 交货地点 | 交货方式 | 备注 | 技术规范编码 | 网省采购申请号 | 总部采购申请号 | 物料编码 | 扩展描述 | 扩展编码
012106-1309073-9999 | 包1 | 1 | 国网冀北电力有限公司 | 国网冀北电力有限公司电力科学研究院（华北电力科学研究院有限责任公司） | 国网冀北电力有限公司电力科学研究院2021年循环腐蚀盐雾箱购置 | 无电压等级 | 腐蚀速率测试仪 | 腐蚀速率测试仪 | 台 | 1 | 2021-08-25 | 2021-08-31 | 北京市西城区地藏庵南巷1号电研大厦 | 买方指定仓库地面交货 |  | B00M-500102936-00002 | 050032354200010 | 400191064400010 | 500102936

## 智能变电站状态监测
分标编号 | 包名称 | 分包编号 | 项目单位 | 需求单位 | 项目名称 | 工程电压等级 | 物资名称 | 物资描述 | 单位 | 数量 | 首批交货日期 | 最后一批交货日期 | 交货地点 | 交货方式 | 备注 | 技术规范编码 | 网省采购申请号 | 总部采购申请号 | 物料编码 | 扩展描述 | 扩展编码
012106-2802002-9999 | 包1 | 1 | 国网冀北电力有限公司 | 国网冀北电力有限公司张家口供电公司 | 桥西220kV变电站新建工程 | 220kV | 智能变电站状态监测,避雷器在线监测 | 智能变电站状态监测-监测对象:避雷器在线监测 | 套 | 1 | 2021-09-29 | 2021-09-29 | 张家口 | 施工现场地面交货 |  | 01GH-500083862-00005 | 050032111600010 | 400191065500010 | 500083862 | 含避雷器在线监测系统1台，避雷器监测装置12台，母线电压取样装置2台,工控机1台，柜体1面
012106-2802002-9999 | 包1 | 1 | 国网冀北电力有限公司 | 国网冀北电力有限公司唐山供电公司 | 站前路220kV变电站新建工程 | 220kV | 智能变电站状态监测,避雷器在线监测 | 智能变电站状态监测-监测对象:避雷器在线监测 | 套 | 1 | 2021-10-25 | 2021-10-29 | 唐山市 | 施工现场地面交货 |  | 01GH-500083862-00002 | 050032054200030 | 400191077300020 | 500083862 | 含避雷器在线监测系统IED2台，智能控制柜1面，避雷器监测装置18台，母线电压取样装置6台

## 变电在线监测装置
分标编号 | 包名称 | 分包编号 | 项目单位 | 需求单位 | 项目名称 | 工程电压等级 | 物资名称 | 物资描述 | 单位 | 数量 | 首批交货日期 | 最后一批交货日期 | 交货地点 | 交货方式 | 备注 | 技术规范编码 | 网省采购申请号 | 总部采购申请号 | 物料编码 | 扩展描述 | 扩展编码
012106-1102003-9999 | 包1 | 1 | 国网冀北电力有限公司 | 国网冀北电力有限公司唐山供电公司 | 国网冀北唐山供电公司220kV凤凰台变电站站用交流电源系统加装剩余电流监测装置改 | 220kV | 变电在线监测装置,在线监测集成系统 | 变电在线监测装置-类型:在线监测集成系统 | 套 | 1 | 2021-07-21 | 2021-07-21 | 河北省唐山市 | 买方指定仓库车板交货 |  | 01GH-500073840-00001 | 050031939900010 | 400191029100010 | 500073840 | 包含站用交流电源系统剩余电流监测装置1套，适用于220kV变电站

## 数据分析仪
分标编号 | 包名称 | 分包编号 | 项目单位 | 需求单位 | 项目名称 | 工程电压等级 | 物资名称 | 物资描述 | 单位 | 数量 | 首批交货日期 | 最后一批交货日期 | 交货地点 | 交货方式 | 备注 | 技术规范编码 | 网省采购申请号 | 总部采购申请号 | 物料编码 | 扩展描述 | 扩展编码
012106-1308025-9999 | 包1 | 1 | 国网冀北电力有限公司 | 国网冀北电力有限公司承德供电公司 | 国网承德供电公司2021年低压用电管理（北斗反窃电终端） | 无电压等级 | 数据分析仪 | 数据分析仪 | 台 | 60 | 2021-12-01 | 2021-12-30 | 承德 | 买方指定仓库地面交货 |  | D040-500010287-00001 | 050032132500010 | 400191053900010 | 500010287
012106-1308025-9999 | 包2 | 2 | 国网冀北电力有限公司 | 国网冀北电力有限公司廊坊供电公司 | 国网廊坊供电公司2021年低压用电管理（北斗反窃电终端） | 无电压等级 | 数据分析仪 | 数据分析仪 | 台 | 60 | 2021-09-29 | 2021-09-29 | 廊坊市广阳区 | 买方指定仓库地面交货 |  | D044-500010287-00001 | 050032178700010 | 400191057400010 | 500010287
012106-1308025-9999 | 包3 | 3 | 国网冀北电力有限公司 | 国网冀北电力有限公司唐山供电公司 | 国网唐山供电公司2021年低压用电管理（北斗反窃电终端） | 无电压等级 | 数据分析仪 | 数据分析仪 | 台 | 80 | 2021-07-21 | 2021-12-30 | 唐山市 | 买方指定仓库地面交货 |  | D041-500010287-00001 | 050032139500010 | 400191055700010 | 500010287

## 电能质量监测终端
分标编号 | 包名称 | 分包编号 | 项目单位 | 需求单位 | 项目名称 | 工程电压等级 | 物资名称 | 物资描述 | 单位 | 数量 | 首批交货日期 | 最后一批交货日期 | 交货地点 | 交货方式 | 备注 | 技术规范编码 | 网省采购申请号 | 总部采购申请号 | 物料编码 | 扩展描述 | 扩展编码
012106-1102013-9999 | 包1 | 1 | 国网冀北电力有限公司 | 国网冀北电力有限公司唐山供电公司 | 站前路220kV变电站新建工程 | 220kV | 电能质量监测终端 | 电能质量监测终端 | 台 | 1 | 2021-10-25 | 2021-12-30 | 施工现场 | 施工现场地面交货 |  | 01GH-500135576-00001 | 050031859500100 | 400191019700080 | 500135576 | 电能质量监测终端（模拟式，A级，电压暂降记录仪）

## 开发工具软件
分标编号 | 包名称 | 分包编号 | 项目单位 | 需求单位 | 项目名称 | 工程电压等级 | 物资名称 | 物资描述 | 单位 | 数量 | 首批交货日期 | 最后一批交货日期 | 交货地点 | 交货方式 | 备注 | 技术规范编码 | 网省采购申请号 | 总部采购申请号 | 物料编码 | 扩展描述 | 扩展编码
012106-2304004-9999 | 包1 | 1 | 国网冀北电力有限公司 | 国网冀北电力有限公司承德供电公司 | 国网冀北承德供电公司调度自动化系统在线监视与智能诊断升级改造 | 无电压等级 | 开发工具软件 | 开发工具软件 | 套 | 1 | 2021-09-29 | 2021-09-29 | 河北省承德市双桥区 | 买方指定仓库地面交货 |  | D040-500024255-00002 | 050032108100010 | 400191051700010 | 500024255
012106-2304004-9999 | 包2 | 2 | 国网冀北电力有限公司 | 国网冀北电力有限公司张家口供电公司 | 国网冀北张家口供电公司营销数据接入配网调度技术支持系统改造 | 无电压等级 | 开发工具软件 | 开发工具软件 | 套 | 1 | 2021-09-29 | 2021-09-29 | 张家口市供电大楼 | 买方指定仓库地面交货 |  | D043-500024255-00002 | 050032011300010 | 400191038600010 | 500024255
012106-2304004-9999 | 包3 | 3 | 国网冀北电力有限公司 | 国网冀北电力有限公司张家口供电公司 | 国网冀北张家口供电公司调度自动化系统在线监视与智能诊断升级改造 | 无电压等级 | 开发工具软件 | 开发工具软件 | 套 | 1 | 2021-09-29 | 2021-09-29 | 张家口市供电大楼 | 买方指定仓库地面交货 |  | D043-500024255-00001 | 050031969000010 | 400191032800010 | 500024255

## 动态预警系统
分标编号 | 包名称 | 分包编号 | 项目单位 | 需求单位 | 项目名称 | 工程电压等级 | 物资名称 | 物资描述 | 单位 | 数量 | 首批交货日期 | 最后一批交货日期 | 交货地点 | 交货方式 | 备注 | 技术规范编码 | 网省采购申请号 | 总部采购申请号 | 物料编码 | 扩展描述 | 扩展编码
012106-1104013-9999 | 包1 | 1 | 国网冀北电力有限公司 | 国网冀北电力有限公司张家口供电公司 | 国网冀北张家口供电公司继电保护智能运维管控模块改造 | 无电压等级 | 动态预警系统,地调 | 动态预警系统-应用场所:地调 | 套 | 1 | 2021-09-10 | 2021-09-10 | 张家口供电大楼 | 买方指定仓库地面交货 |  | G00M-500008959-00002 | 050031908300010 | 400191026100010 | 500008959 | 采用的硬件及软件均满足国家信息安全要求，通过二次系统三维全景可视化以及快速成像技术，实现二次物理回路和逻辑回路的连接关系和运行状态的三维全景展示。 | 500008959-0001

## 火灾报警系统
分标编号 | 包名称 | 分包编号 | 项目单位 | 需求单位 | 项目名称 | 工程电压等级 | 物资名称 | 物资描述 | 单位 | 数量 | 首批交货日期 | 最后一批交货日期 | 交货地点 | 交货方式 | 备注 | 技术规范编码 | 网省采购申请号 | 总部采购申请号 | 物料编码 | 扩展描述 | 扩展编码
012106-1502005-9999 | 包1 | 1 | 国网冀北电力有限公司 | 国网冀北电力有限公司秦皇岛供电公司 | 国网冀北秦皇岛供电公司110kV庙沟变电站辅助设备全面监控系统改造 | 110kV | 火灾报警系统 | 火灾报警系统 | 套 | 1 | 2021-09-20 | 2021-09-20 | 河北省秦皇岛市 | 买方指定仓库地面交货 |  | D042-500010595-00002 | 050032091300010 | 400191049000010 | 500010595
012106-1502005-9999 | 包1 | 1 | 国网冀北电力有限公司 | 国网冀北电力有限公司霸州市供电分公司 | 国网冀北廊坊霸州市供电分公司35kV老堤等12座变电站火灾报警系统安装 | 35kV | 火灾报警系统 | 火灾报警系统 | 套 | 12 | 2021-09-22 | 2021-09-22 | 河北省霸州市 | 买方指定仓库地面交货 |  | H0NR-500010595-00001 | 050032003700010 | 400191036900010 | 500010595
012106-1502005-9999 | 包1 | 1 | 国网冀北电力有限公司 | 国网冀北电力有限公司大城县供电分公司 | 国网冀北廊坊大城县供电分公司35kV位敢等变电站火灾报警系统安装 | 35kV | 火灾报警系统 | 火灾报警系统 | 套 | 5 | 2021-09-22 | 2021-09-22 | 廊坊市大城县 | 买方指定仓库地面交货 |  | H0NU-500010595-00001 | 050032044500010 | 400191042500010 | 500010595
012106-1502005-9999 | 包1 | 1 | 国网冀北电力有限公司 | 国网冀北电力有限公司唐山供电公司 | 站前路220kV变电站新建工程 | 220kV | 火灾报警系统 | 火灾报警系统 | 套 | 1 | 2021-10-25 | 2021-12-30 | 施工现场 | 施工现场地面交货 |  | 01GH-500010595-00001 | 050031859500080 | 400191019700060 | 500010595 | 主机256点
012106-1502005-9999 | 包1 | 1 | 国网冀北电力有限公司 | 国网冀北电力有限公司固安县供电分公司 | 国网冀北廊坊固安县供电分公司35kV马庄等11座变电站火灾报警系统安装 | 35kV | 火灾报警系统 | 火灾报警系统 | 套 | 11 | 2021-09-22 | 2021-09-22 | 河北省廊坊市固安县 | 买方指定仓库地面交货 |  | D3EP-500010595-00001 | 050032046500010 | 400191042900010 | 500010595

## 一体化电源系统
分标编号 | 包名称 | 分包编号 | 项目单位 | 需求单位 | 项目名称 | 工程电压等级 | 物资名称 | 物资描述 | 单位 | 数量 | 首批交货日期 | 最后一批交货日期 | 交货地点 | 交货方式 | 备注 | 技术规范编码 | 网省采购申请号 | 总部采购申请号 | 物料编码 | 扩展描述 | 扩展编码
012106-1109016-9999 | 包1 | 1 | 国网冀北电力有限公司 | 国网冀北电力有限公司廊坊供电公司 | 国网冀北廊坊供电公司110kV大良变电站220V直流电源系统改造 | 110kV | 一体化电源系统,DC220V,80A | 一体化电源系统-电压等级:DC220V,充电单元容量:80A | 套 | 1 | 2021-09-22 | 2021-09-22 | 廊坊市永清县 | 施工现场地面交货 |  | G00M-500100357-00008 | 050032032900010 | 400191041000010 | 500100357 | 电压等级:DC220V,单套充电单元容量80A，共2套；2V200Ah蓄电池组，共2组，柜装，直流馈线屏2面，不含直流分电屏；通信电源容量120A，供1套，无通信电源馈线屏；不含UPS，不含事故照明；不含交流电源。 | 500100357-0022
012106-1109016-9999 | 包1 | 1 | 国网冀北电力有限公司 | 国网冀北电力有限公司廊坊供电公司 | 国网冀北廊坊供电公司110kV牛驼变电站220V直流电源系统改造 | 110kV | 一体化电源系统,DC220V,80A | 一体化电源系统-电压等级:DC220V,充电单元容量:80A | 套 | 1 | 2021-09-22 | 2021-09-22 | 廊坊市固安县 | 施工现场地面交货 |  | G00M-500100357-00008 | 050032032800010 | 400191040900010 | 500100357 | 电压等级:DC220V,单套充电单元容量80A，共2套；2V200Ah蓄电池组，共2组，柜装，直流馈线屏2面，不含直流分电屏；通信电源容量120A，供1套，无通信电源馈线屏；不含UPS，不含事故照明；不含交流电源。 | 500100357-0022
012106-1109016-9999 | 包1 | 1 | 国网冀北电力有限公司 | 国网冀北电力有限公司廊坊供电公司 | 国网冀北廊坊供电公司110kV王文变电站220V直流电源系统改造 | 110kV | 一体化电源系统,DC220V,80A | 一体化电源系统-电压等级:DC220V,充电单元容量:80A | 套 | 1 | 2021-09-22 | 2021-09-22 | 廊坊市大城县 | 施工现场地面交货 |  | G00M-500100357-00008 | 050032032700010 | 400191040800010 | 500100357 | 电压等级:DC220V,单套充电单元容量80A，共2套；2V200Ah蓄电池组，共2组，柜装，直流馈线屏2面，不含直流分电屏；通信电源容量120A，供1套，无通信电源馈线屏；不含UPS，不含事故照明；不含交流电源。 | 500100357-0023
012106-1109016-9999 | 包1 | 1 | 国网冀北电力有限公司 | 国网冀北电力有限公司秦皇岛供电公司 | 冀北秦皇岛北戴河区10kV一中开闭所新建工程 | 10kV | 一体化电源系统,DC220V,40A | 一体化电源系统-电压等级:DC220V,充电单元容量:40A | 套 | 1 | 2021-10-05 | 2021-10-05 | 河北省秦皇岛市北戴河区 | 买方指定仓库地面交货 |  | G00M-500117800-00002 | 050032127500020 | 400191053500020 | 500117800 | 一体化电源系统-输出电压:DC220V,单套充电单元容量10A，共4套；直流馈线柜1面，不含分电柜；单组蓄电池容量100Ah，共1组；单节蓄电池电压：DC12V；单套通信电源模块容量20A，共2套；不含事故照明 | 500117800-0013
012106-1109016-9999 | 包1 | 1 | 国网冀北电力有限公司 | 国网冀北电力有限公司唐山供电公司 | 唐山迁西10kV台头开闭站新建工程 | 10kV | 一体化电源系统,DC220V,40A | 一体化电源系统-电压等级:DC220V,充电单元容量:40A | 套 | 1 | 2021-07-23 | 2021-07-23 | 河北省唐山市迁西县 | 买方指定仓库地面交货 |  | 01GH-500117800-00001 | 050031839900010 | 400191018700010 | 500117800 | 一体化电源系统-电压等级:DC220V,单套充电单元容量40A，共1套；单组蓄电池容量100Ah，共1组，单节蓄电池电压:DC2V；单台逆变电源容量3kVA，共1台；单套通信电源模块容量60A，共1套；无事故照明屏；含1面直流馈线屏；两路交流电源，交流电源容量50kVA；
012106-1109016-9999 | 包1 | 1 | 国网冀北电力有限公司 | 国网冀北电力有限公司唐山供电公司 | 唐山迁西10kV长城路开闭站新建工程 | 10kV | 一体化电源系统,DC220V,40A | 一体化电源系统-电压等级:DC220V,充电单元容量:40A | 套 | 1 | 2021-07-23 | 2021-07-23 | 唐山迁西 | 买方指定仓库地面交货 |  | G00M-500117800-00003 | 050031940800010 | 400191029200010 | 500117800 | 一体化电源系统,DC220V,40A | 500117800-0018
012106-1109016-9999 | 包1 | 1 | 国网冀北电力有限公司 | 国网冀北电力有限公司秦皇岛供电公司 | 冀北秦皇岛海港区10kV中心庄1#、2#配电室扩建工程 | 10kV | 一体化电源系统,DC220V,40A | 一体化电源系统-电压等级:DC220V,充电单元容量:40A | 套 | 1 | 2021-09-29 | 2021-09-29 | 河北省秦皇岛市海港区 | 买方指定仓库地面交货 |  | G00M-500117800-00002 | 050031997200040 | 400191036200030 | 500117800 | 一体化电源系统-输出电压:DC220V,单套充电单元容量10A，共4套；直流馈线柜1面，不含分电柜；单组蓄电池容量100Ah，共1组；单节蓄电池电压：DC12V；单套通信电源模块容量20A，共2套；不含事故照明 | 500117800-0013
012106-1109016-9999 | 包1 | 1 | 国网冀北电力有限公司 | 国网冀北电力有限公司怀安县供电分公司 | 国网冀北张家口怀安县供电公司35kV新城区变电站综合自动化改造 | 35kV | 一体化电源系统,DC220V,80A | 一体化电源系统-电压等级:DC220V,充电单元容量:80A | 套 | 1 | 2021-09-15 | 2021-10-08 | 河北省怀安县 | 买方指定仓库地面交货 |  | G00M-500100357-00004 | 050031896700020 | 400191024600010 | 500100357 | 一体化电源系统,DC220V,80A | 500100357-0009
012106-1109016-9999 | 包1 | 1 | 国网冀北电力有限公司 | 国网冀北电力有限公司廊坊供电公司 | 国网冀北廊坊供电公司110kV清河变电站220V直流电源系统改造 | 110kV | 一体化电源系统,DC220V,80A | 一体化电源系统-电压等级:DC220V,充电单元容量:80A | 套 | 1 | 2021-09-22 | 2021-09-22 | 廊坊市文安县 | 施工现场地面交货 |  | G00M-500100357-00008 | 050032032600010 | 400191040700010 | 500100357 | 电压等级:DC220V,单套充电单元容量80A，共2套；2V200Ah蓄电池组，共2组，柜装，直流馈线屏2面，不含直流分电屏；通信电源容量120A，供1套，无通信电源馈线屏；不含UPS，不含事故照明；不含交流电源。 | 500100357-0023
012106-1109016-9999 | 包1 | 1 | 国网冀北电力有限公司 | 国网冀北电力有限公司怀来县供电分公司 | 国网冀北张家口怀来县供电公司35kV西园子变电站综合自动化系统改造 | 35kV | 一体化电源系统,DC220V,100A | 一体化电源系统-电压等级:DC220V,充电单元容量:100A | 套 | 1 | 2021-09-14 | 2021-09-14 | 河北怀来 | 买方指定仓库地面交货 |  | 01GH-500094927-00002 | 050032004400020 | 400191037100010 | 500094927 | 一体化电源系统-电压等级:DC220V,单套充电单元容量100A，共1套；单组蓄电池容量300Ah，共1组；单节蓄电池电压:DC2V,单台逆变电源容量10kVA，共1台；单套通信电源模块容量100A，共1套；含事故照明1面；直流分电屏2面；两路交流电源，交流电源容量125kVA，交流馈电柜1面
012106-1109016-9999 | 包1 | 1 | 国网冀北电力有限公司 | 国网冀北电力有限公司唐山供电公司 | 国网冀北唐山供电公司10kV翡翠城等配电室高低压开关柜改造 | 10kV | 一体化电源系统,DC220V,40A | 一体化电源系统-电压等级:DC220V,充电单元容量:40A | 套 | 1 | 2021-07-21 | 2021-07-21 | 河北唐山 | 买方指定仓库地面交货 |  | 01GH-500117800-00001 | 050029615000140 | 400191017100010 | 500117800 | 一体化电源系统-电压等级:DC220V,单套充电单元容量40A，共1套；单组蓄电池容量100Ah，共1组，单节蓄电池电压:DC2V；单台逆变电源容量3kVA，共1台；单套通信电源模块容量60A，共1套；无事故照明屏；含1面直流馈线屏；两路交流电源，交流电源容量50kVA；
012106-1109016-9999 | 包1 | 1 | 国网冀北电力有限公司 | 国网冀北电力有限公司唐山供电公司 | 唐山路北10kV橡树湾壹号院开闭站新建工程 | 10kV | 一体化电源系统,DC220V,40A | 一体化电源系统-电压等级:DC220V,充电单元容量:40A | 套 | 1 | 2022-03-30 | 2022-03-30 | 河北唐山 | 买方指定仓库地面交货 |  | 01GH-500117800-00001 | 050032061400020 | 400191044500010 | 500117800 | 一体化电源系统-电压等级:DC220V,单套充电单元容量40A，共1套；单组蓄电池容量100Ah，共1组，单节蓄电池电压:DC2V；单台逆变电源容量3kVA，共1台；单套通信电源模块容量60A，共1套；无事故照明屏；含1面直流馈线屏；两路交流电源，交流电源容量50kVA；
012106-1109016-9999 | 包1 | 1 | 国网冀北电力有限公司 | 国网冀北电力有限公司怀安县供电分公司 | 国网冀北张家口怀安县供电公司35kV西沙城变电站综合自动化改造 | 35kV | 一体化电源系统,DC220V,80A | 一体化电源系统-电压等级:DC220V,充电单元容量:80A | 套 | 1 | 2021-09-15 | 2021-10-08 | 河北省怀安县 | 买方指定仓库地面交货 |  | G00M-500100357-00004 | 050031896400020 | 400191024500010 | 500100357 | 一体化电源系统,DC220V,80A | 500100357-0009

## 电气性能试验设备
分标编号 | 包名称 | 分包编号 | 项目单位 | 需求单位 | 项目名称 | 工程电压等级 | 物资名称 | 物资描述 | 单位 | 数量 | 首批交货日期 | 最后一批交货日期 | 交货地点 | 交货方式 | 备注 | 技术规范编码 | 网省采购申请号 | 总部采购申请号 | 物料编码 | 扩展描述 | 扩展编码
012106-1306002-9999 | 包1 | 1 | 国网冀北电力有限公司 | 国网冀北电力有限公司电力科学研究院（华北电力科学研究院有限责任公司） | 国网冀北电科院柔性直流输电换流阀加压试验装置改造 | 无电压等级 | 电气性能试验设备,高压直流发生器 | 电气性能试验设备-类型:高压直流发生器 | 台 | 1 | 2021-10-31 | 2021-12-30 | 北京 | 买方指定仓库地面交货 |  | B00M-500124278-00001 | 050032359400010 | 400191064500010 | 500124278
012106-1306002-9999 | 包2 | 2 | 国网冀北电力有限公司 | 计量中心 | 国网冀北营销服务中心（计量中心）2021年柔性直流电子式直流互感器校验仪购置 | 无电压等级 | 电气性能试验设备,计量检测试验设备 | 电气性能试验设备-类型:计量检测试验设备 | 台 | 2 | 2021-12-30 | 2021-12-30 | 北京市 | 买方指定仓库地面交货 |  | B7I4-500137778-00003 | 030008330600010 | 400191015600010 | 500137778
012106-1306002-9999 | 包2 | 2 | 国网冀北电力有限公司 | 计量中心 | 国网冀北营销服务中心（计量中心）2021年柔性直流电子式直流互感器校验仪购置 | 无电压等级 | 电气性能试验设备,计量检测试验设备 | 电气性能试验设备-类型:计量检测试验设备 | 台 | 1 | 2021-12-30 | 2021-12-30 | 北京市 | 买方指定仓库地面交货 |  | B7I4-500137778-00004 | 030008330700010 | 400191015700010 | 500137778
012106-1306002-9999 | 包3 | 3 | 国网冀北电力有限公司 | 国网冀北电力有限公司电力科学研究院（华北电力科学研究院有限责任公司） | 多电压等级高压直流互联关键技术与装备研究 | 无电压等级 | 电气性能试验设备,电网数模仿真平台 | 电气性能试验设备-类型:电网数模仿真平台 | 台 | 2 | 2021-10-28 | 2021-10-29 | 电科院 | 买方指定仓库地面交货 |  | B00M-500137774-00001 | 050032230100010 | 400191062800010 | 500137774

## 负载均衡设备
分标编号 | 包名称 | 分包编号 | 项目单位 | 需求单位 | 项目名称 | 工程电压等级 | 物资名称 | 物资描述 | 单位 | 数量 | 首批交货日期 | 最后一批交货日期 | 交货地点 | 交货方式 | 备注 | 技术规范编码 | 网省采购申请号 | 总部采购申请号 | 物料编码 | 扩展描述 | 扩展编码
012106-2401018-9999 | 包1 | 1 | 国网冀北电力有限公司 | 国网冀北电力有限公司信息通信分公司 | 国网冀北信通公司冬奥供电保障指挥电网设备监控及业务管理升级改造 | 无电压等级 | 负载均衡设备,本地负载均衡器 | 负载均衡设备-类型:本地负载均衡器 | 套 | 10 | 2021-10-25 | 2021-10-25 | 北京 | 买方指定仓库地面交货 |  | B00M-500137950-00005 | 050031937900010 | 400191028100010 | 500137950

## 数字化电能表
分标编号 | 包名称 | 分包编号 | 项目单位 | 需求单位 | 项目名称 | 工程电压等级 | 物资名称 | 物资描述 | 单位 | 数量 | 首批交货日期 | 最后一批交货日期 | 交货地点 | 交货方式 | 备注 | 技术规范编码 | 网省采购申请号 | 总部采购申请号 | 物料编码 | 扩展描述 | 扩展编码
012106-1307011-9999 | 包1 | 1 | 国网冀北电力有限公司 | 国网冀北电力有限公司廊坊供电公司 | 华鑫110千伏变电站新建工程 | 110kV | 数字化电能表,0.2S/2级,三相四线,光纤+485 | 数字化电能表-准确度等级:0.2S/2级,相别:三相四线,通信方式:光纤+485 | 只 | 4 | 2021-09-20 | 2021-09-20 | 廊坊市霸州 | 施工现场地面交货 |  | 01GH-500132218-00001 | 050032055400020 | 400191043300010 | 500132218 | 数字化电能表,0.2S╱2级,三相四线,光纤+486
012106-1307011-9999 | 包1 | 1 | 国网冀北电力有限公司 | 国网冀北电力有限公司张家口供电公司 | 桥西220kV变电站新建工程 | 220kV | 数字化电能表,0.2S/2级,三相四线,光纤+485 | 数字化电能表-准确度等级:0.2S/2级,相别:三相四线,通信方式:光纤+485 | 只 | 15 | 2021-09-29 | 2021-09-29 | 张家口 | 施工现场地面交货 |  | 01GH-500132218-00001 | 050031857200020 | 400191019500010 | 500132218 | 数字化电能表,0.2S╱2级,三相四线,光纤+486
012106-1307011-9999 | 包1 | 1 | 国网冀北电力有限公司 | 国网冀北电力有限公司廊坊供电公司 | 龙街110kV变电站新建工程 | 110kV | 数字化电能表,0.2S/2级,三相四线,光纤+485 | 数字化电能表-准确度等级:0.2S/2级,相别:三相四线,通信方式:光纤+485 | 只 | 4 | 2021-09-20 | 2021-09-20 | 廊坊市文安 | 施工现场地面交货 |  | 01GH-500132218-00001 | 050032057400020 | 400191044100010 | 500132218 | 数字化电能表,0.2S╱2级,三相四线,光纤+486

## 扩径导线
分标编号 | 包名称 | 分包编号 | 项目单位 | 需求单位 | 项目名称 | 工程电压等级 | 物资名称 | 物资描述 | 单位 | 数量 | 首批交货日期 | 最后一批交货日期 | 交货地点 | 交货方式 | 备注 | 技术规范编码 | 网省采购申请号 | 总部采购申请号 | 物料编码 | 扩展描述 | 扩展编码
012106-1402012-9999 | 包1 | 1 | 国网冀北电力有限公司 | 国网冀北电力有限公司工程管理分公司（北京华联电力工程监理有限公司） |  | 无电压等级 | 扩径导线,空心 | 扩径导线-结构型式:空心 | 吨 | 0.638 | 2021-07-29 | 2021-07-30 | 河北省张家口市万全县 | 买方指定仓库地面交货 |  | G00M-500050884-00001 | 020005399800010 | 400191014200010 | 500050884 | 扩径导线，空心 | 500050884-0002

## 变压器灭火装置
分标编号 | 包名称 | 分包编号 | 项目单位 | 需求单位 | 项目名称 | 工程电压等级 | 物资名称 | 物资描述 | 单位 | 数量 | 首批交货日期 | 最后一批交货日期 | 交货地点 | 交货方式 | 备注 | 技术规范编码 | 网省采购申请号 | 总部采购申请号 | 物料编码 | 扩展描述 | 扩展编码
012106-1502006-9999 | 包1 | 1 | 国网冀北电力有限公司 | 国网冀北电力有限公司张家口供电公司 | 张家口十八家220kV变电站新建工程 | 220kV | 变压器灭火装置,水喷雾灭火系统 | 变压器灭火装置-类型:水喷雾灭火系统 | 套 | 1 | 2021-09-29 | 2021-09-29 | 张家口 | 施工现场地面交货 |  | B00M-500010599-00002 | 050031888800020 | 400191023900020 | 500010599

## 便携式工作站
分标编号 | 包名称 | 分包编号 | 项目单位 | 需求单位 | 项目名称 | 工程电压等级 | 物资名称 | 物资描述 | 单位 | 数量 | 首批交货日期 | 最后一批交货日期 | 交货地点 | 交货方式 | 备注 | 技术规范编码 | 网省采购申请号 | 总部采购申请号 | 物料编码 | 扩展描述 | 扩展编码
012106-2408002-9999 | 包1 | 1 | 国网冀北电力有限公司 | 国网冀北电力有限公司经济技术研究院 | 国网冀北经研院2021年工作站购置 | 无电压等级 | 便携式工作站 | 便携式工作站 | 台 | 2 | 2021-09-29 | 2021-09-30 | 北京 | 买方指定仓库地面交货 |  | B00M-500024362-00001 | 030008347400010 | 400191016900010 | 500024362

## 能量管理系统
分标编号 | 包名称 | 分包编号 | 项目单位 | 需求单位 | 项目名称 | 工程电压等级 | 物资名称 | 物资描述 | 单位 | 数量 | 首批交货日期 | 最后一批交货日期 | 交货地点 | 交货方式 | 备注 | 技术规范编码 | 网省采购申请号 | 总部采购申请号 | 物料编码 | 扩展描述 | 扩展编码
012106-1104010-9999 | 包1 | 1 | 国网冀北电力有限公司 | 国网冀北电力有限公司张家口供电公司 | 国网冀北张家口供电公司220kV白龙山等站新能源汇集系统宽频振荡监控功能升级改造 | 220kV | 能量管理系统,地调 | 能量管理系统-应用场所:地调 | 套 | 1 | 2021-09-16 | 2021-09-16 | 买方指定仓库地面 | 买方指定仓库地面交货 |  | 01GH-500008946-00003 | 050031834900010 | 400191018300010 | 500008946 | 适用于次同步振荡控制系统建设，含次同步振荡监控主站1套，次同步振荡监控装置2套
012106-1104010-9999 | 包1 | 1 | 国网冀北电力有限公司 | 国网冀北电力有限公司检修分公司 | 国网冀北检修公司500kV康保等变电站新能源汇集系统宽频振荡监控功能升级改造 | 500kV | 能量管理系统,省调 | 能量管理系统-应用场所:省调 | 套 | 1 | 2022-01-20 | 2022-01-20 | 北京房山良乡金光路3号 | 买方指定仓库地面交货 |  | G00M-500008945-00007 | 050032019400010 | 400191040300010 | 500008945 | 宽频振荡监控系统 | 500008945-0016

## 运维管理系统
分标编号 | 包名称 | 分包编号 | 项目单位 | 需求单位 | 项目名称 | 工程电压等级 | 物资名称 | 物资描述 | 单位 | 数量 | 首批交货日期 | 最后一批交货日期 | 交货地点 | 交货方式 | 备注 | 技术规范编码 | 网省采购申请号 | 总部采购申请号 | 物料编码 | 扩展描述 | 扩展编码
012106-1211001-9999 | 包1 | 1 | 国网冀北电力有限公司 | 国网冀北电力有限公司本部 | 冀北省级调控云建设工程（二期） | 600V | 运维管理系统 | 运维管理系统 | 套 | 1 | 2021-08-30 | 2021-08-30 | 北京市西城区 | 买方指定仓库地面交货 |  | B21Z-500009687-00003 | 050032195500010 | 400191059600010 | 500009687
012106-1211001-9999 | 包2 | 2 | 国网冀北电力有限公司 | 国网冀北电力有限公司本部 | 国网冀北公司机关电力监控系统网络安全态势感知功能升级改造 | 无电压等级 | 运维管理系统 | 运维管理系统 | 套 | 1 | 2021-08-30 | 2021-08-30 | 北京市西城区 | 买方指定仓库地面交货 |  | B21Z-500009687-00001 | 050032175700010 | 400191057200010 | 500009687
012106-1211001-9999 | 包3 | 3 | 国网冀北电力有限公司 | 国网冀北电力有限公司信息通信分公司 | 国网冀北信通公司人机工作站调度电话融合改造 | 无电压等级 | 运维管理系统 | 运维管理系统 | 套 | 1 | 2021-10-11 | 2021-10-11 | 北京 | 买方指定仓库地面交货 |  | B00M-500009687-00006 | 050032195400010 | 400191059500010 | 500009687
012106-1211001-9999 | 包4 | 4 | 国网冀北电力有限公司 | 国网冀北电力有限公司张家口供电公司 | 国网冀北张家口供电公司2021年网络安全漏洞扫描装置购置 | 无电压等级 | 运维管理系统 | 运维管理系统 | 套 | 1 | 2021-09-30 | 2021-09-30 | 张家口供电大楼 | 买方指定仓库地面交货 |  | D043-500009687-00001 | 030008201200010 | 400191014500010 | 500009687

## 控制电缆
分标编号 | 包名称 | 分包编号 | 项目单位 | 需求单位 | 项目名称 | 工程电压等级 | 物资名称 | 物资描述 | 单位 | 数量 | 首批交货日期 | 最后一批交货日期 | 交货地点 | 交货方式 | 备注 | 技术规范编码 | 网省采购申请号 | 总部采购申请号 | 物料编码 | 扩展描述 | 扩展编码
012106-1404003-9999 | 包1 | 1 | 国网冀北电力有限公司 | 国网冀北电力有限公司张家口供电公司 | 张家口十八家220kV变电站新建工程 | 220kV | 控制电缆,KVVP2,4,4,ZRA,22 | 控制电缆-型号:KVVP2,截面mm2:4,芯数:4,防护特性:ZRA,铠装形式:22 | 米 | 7000 | 2021-09-29 | 2021-09-29 | 张家口 | 施工现场地面交货 |  | G00M-500065510-00002 | 050032162600060 | 400191057000050 | 500065510 | 控制电缆，阻燃A级 | 500065510-0009
012106-1404003-9999 | 包1 | 1 | 国网冀北电力有限公司 | 国网冀北电力有限公司秦皇岛供电公司 | 冀北秦皇岛海港区10kV秦皇一线1#箱式变电站新建工程 | 10kV | 控制电缆,KVVP2,4,7,ZRA,22 | 控制电缆-型号:KVVP2,截面mm2:4,芯数:7,防护特性:ZRA,铠装形式:22 | 米 | 100 | 2021-09-29 | 2021-09-29 | 河北省秦皇岛市海港区 | 买方指定仓库地面交货 |  | G00M-500065510-00002 | 050032155700030 | 400191056900030 | 500076321 | 控制电缆，阻燃A级 | 500076321-0003
012106-1404003-9999 | 包1 | 1 | 国网冀北电力有限公司 | 国网冀北电力有限公司廊坊供电公司 | 华鑫110千伏变电站新建工程 | 110kV | 控制电缆,KVVP2,2.5,7,ZRA,22 | 控制电缆-型号:KVVP2,截面mm2:2.5,芯数:7,防护特性:ZRA,铠装形式:22 | 米 | 1500 | 2021-09-20 | 2021-09-20 | 廊坊市霸州 | 施工现场地面交货 |  | G00M-500065510-00002 | 050032144100010 | 400191056000010 | 500076220 | 控制电缆，阻燃A级 | 500076220-0006
012106-1404003-9999 | 包1 | 1 | 国网冀北电力有限公司 | 国网冀北电力有限公司秦皇岛供电公司 | 国网冀北秦皇岛供电公司110kV庙沟变电站保护及综合自动化系统改造 | 110kV | 控制电缆,KVVP2,2.5,7,ZRA,22 | 控制电缆-型号:KVVP2,截面mm2:2.5,芯数:7,防护特性:ZRA,铠装形式:22 | 米 | 2200 | 2021-09-29 | 2021-09-29 | 秦皇岛供电公司柳村仓库 | 买方指定仓库地面交货 |  | G00M-500065510-00002 | 050032067900040 | 400191045500030 | 500076220 | 控制电缆，阻燃A级 | 500076220-0006
012106-1404003-9999 | 包1 | 1 | 国网冀北电力有限公司 | 国网冀北电力有限公司秦皇岛供电公司 | 国网冀北秦皇岛供电公司220kV五里台等变电站电压互感器改造 | 220kV | 控制电缆,KVVP2,4,4,ZRA,22 | 控制电缆-型号:KVVP2,截面mm2:4,芯数:4,防护特性:ZRA,铠装形式:22 | 米 | 400 | 2021-09-29 | 2021-09-29 | 河北省秦皇岛市山海关 | 买方指定仓库地面交货 |  | G00M-500065510-00002 | 050032124800010 | 400191052900010 | 500065510 | 控制电缆，阻燃A级 | 500065510-0009
012106-1404003-9999 | 包1 | 1 | 国网冀北电力有限公司 | 国网冀北电力有限公司秦皇岛供电公司 | 国网冀北秦皇岛供电公司110kV庙沟变电站保护及综合自动化系统改造 | 110kV | 控制电缆,KVVP2,1.5,19,ZRA,22 | 控制电缆-型号:KVVP2,截面mm2:1.5,芯数:19,防护特性:ZRA,铠装形式:22 | 米 | 1200 | 2021-09-29 | 2021-09-29 | 秦皇岛供电公司柳村仓库 | 买方指定仓库地面交货 |  | G00M-500065510-00002 | 050032067900060 | 400191045500060 | 500065514 | 控制电缆，阻燃A级 | 500065514-0003
012106-1404003-9999 | 包1 | 1 | 国网冀北电力有限公司 | 国网冀北电力有限公司张家口供电公司 | 张家口十八家220kV变电站新建工程 | 220kV | 控制电缆,KVVP2,1.5,19,ZRA,22 | 控制电缆-型号:KVVP2,截面mm2:1.5,芯数:19,防护特性:ZRA,铠装形式:22 | 米 | 300 | 2021-09-29 | 2021-09-29 | 张家口 | 施工现场地面交货 |  | G00M-500065510-00002 | 050032162600050 | 400191057000040 | 500065514 | 控制电缆，阻燃A级 | 500065514-0003
012106-1404003-9999 | 包1 | 1 | 国网冀北电力有限公司 | 国网冀北电力有限公司秦皇岛供电公司 | 冀北秦皇岛海港区10kV秦皇一线1#箱式变电站新建工程 | 10kV | 控制电缆,KVVP2,2.5,7,ZRA,22 | 控制电缆-型号:KVVP2,截面mm2:2.5,芯数:7,防护特性:ZRA,铠装形式:22 | 米 | 200 | 2021-09-29 | 2021-09-29 | 河北省秦皇岛市海港区 | 买方指定仓库地面交货 |  | G00M-500065510-00002 | 050032155700020 | 400191056900020 | 500076220 | 控制电缆，阻燃A级 | 500076220-0006
012106-1404003-9999 | 包1 | 1 | 国网冀北电力有限公司 | 国网冀北电力有限公司秦皇岛供电公司 | 国网冀北秦皇岛供电公司220kV小营变电站110kV隔离开关改造 | 110kV | 控制电缆,KVVP2,1.5,14,ZRA,22 | 控制电缆-型号:KVVP2,截面mm2:1.5,芯数:14,防护特性:ZRA,铠装形式:22 | 米 | 600 | 2021-09-29 | 2021-09-29 | 河北省秦皇岛市抚宁区 | 买方指定仓库地面交货 |  | G00M-500065510-00002 | 050032110100020 | 400191051800010 | 500065516 | 控制电缆，阻燃A级 | 500065516-0002
012106-1404003-9999 | 包1 | 1 | 国网冀北电力有限公司 | 国网冀北电力有限公司秦皇岛供电公司 | 冀北秦皇岛西部生活垃圾焚烧发电35千伏送出工程（小营220kV变电站间隔改造工程 | 35kV | 控制电缆,KVVP2,2.5,7,ZRA,22 | 控制电缆-型号:KVVP2,截面mm2:2.5,芯数:7,防护特性:ZRA,铠装形式:22 | 米 | 1500 | 2021-09-10 | 2021-09-10 | 河北省秦皇岛市抚宁区 | 施工现场地面交货 |  | G00M-500065510-00002 | 050032214500010 | 400191062300030 | 500076220 | 控制电缆，阻燃A级 | 500076220-0006
012106-1404003-9999 | 包1 | 1 | 国网冀北电力有限公司 | 国网冀北电力有限公司秦皇岛供电公司 | 国网冀北秦皇岛供电公司110kV刘田庄变电站110kV自投保护改造 | 110kV | 控制电缆,KVVP2,4,7,ZRA,22 | 控制电缆-型号:KVVP2,截面mm2:4,芯数:7,防护特性:ZRA,铠装形式:22 | 米 | 300 | 2021-09-29 | 2021-09-29 | 河北省秦皇岛市卢龙县 | 买方指定仓库地面交货 |  | G00M-500065510-00002 | 050032096400020 | 400191050100020 | 500076321 | 控制电缆，阻燃A级 | 500076321-0003
012106-1404003-9999 | 包1 | 1 | 国网冀北电力有限公司 | 国网冀北电力有限公司廊坊供电公司 | 龙街110kV变电站新建工程 | 110kV | 控制电缆,KVVP2,2.5,14,ZRA,22 | 控制电缆-型号:KVVP2,截面mm2:2.5,芯数:14,防护特性:ZRA,铠装形式:22 | 米 | 400 | 2021-09-20 | 2021-09-20 | 廊坊市文安 | 施工现场地面交货 |  | G00M-500065510-00002 | 050032111700060 | 400191052300040 | 500065513 | 控制电缆，阻燃A级 | 500065513-0005
012106-1404003-9999 | 包1 | 1 | 国网冀北电力有限公司 | 国网冀北电力有限公司秦皇岛供电公司 | 国网冀北秦皇岛供电公司220kV五里台等变电站电压互感器改造 | 220kV | 控制电缆,KVVP2,4,7,ZRA,22 | 控制电缆-型号:KVVP2,截面mm2:4,芯数:7,防护特性:ZRA,铠装形式:22 | 米 | 1000 | 2021-09-29 | 2021-09-29 | 河北省秦皇岛市山海关 | 买方指定仓库地面交货 |  | G00M-500065510-00002 | 050032124800030 | 400191053000010 | 500076321 | 控制电缆，阻燃A级 | 500076321-0003
012106-1404003-9999 | 包1 | 1 | 国网冀北电力有限公司 | 国网冀北电力有限公司廊坊供电公司 | 龙街110kV变电站新建工程 | 110kV | 控制电缆,KVVP2,2.5,4,ZRA,22 | 控制电缆-型号:KVVP2,截面mm2:2.5,芯数:4,防护特性:ZRA,铠装形式:22 | 米 | 4800 | 2021-09-20 | 2021-09-20 | 廊坊市文安 | 施工现场地面交货 |  | G00M-500065510-00002 | 050032111700010 | 400191052300020 | 500065518 | 控制电缆，阻燃A级 | 500065518-0008
012106-1404003-9999 | 包1 | 1 | 国网冀北电力有限公司 | 国网冀北电力有限公司秦皇岛供电公司 | 冀北秦皇岛北戴河区10kV供电公司配电室间隔扩建工程 | 10kV | 控制电缆,KVVP2,2.5,7,ZRA,22 | 控制电缆-型号:KVVP2,截面mm2:2.5,芯数:7,防护特性:ZRA,铠装形式:22 | 米 | 500 | 2021-10-05 | 2021-10-05 | 河北省秦皇岛市北戴河区 | 买方指定仓库地面交货 |  | G00M-500065510-00002 | 050032182900010 | 400191057800020 | 500076220 | 控制电缆，阻燃A级 | 500076220-0006
012106-1404003-9999 | 包1 | 1 | 国网冀北电力有限公司 | 国网冀北电力有限公司唐山供电公司 | 毛山220kV变电站新建工程 | 交流220KV | 控制电缆,KVVP2,4,4,ZRA,22 | 控制电缆-型号:KVVP2,截面mm2:4,芯数:4,防护特性:ZRA,铠装形式:22 | 米 | 5000 | 2021-10-05 | 2021-10-15 | 唐山古冶 | 施工现场地面交货 |  | G00M-500065510-00002 | 050032144600050 | 400191056400060 | 500065510 | 控制电缆，阻燃A级 | 500065510-0009
012106-1404003-9999 | 包1 | 1 | 国网冀北电力有限公司 | 国网冀北电力有限公司沽源县供电分公司 | 国网冀北张家口沽源县供电公司35kV高山堡变电站综合自动化系统改造 | 35kV | 控制电缆,KVVP2,2.5,14,ZRA,22 | 控制电缆-型号:KVVP2,截面mm2:2.5,芯数:14,防护特性:ZRA,铠装形式:22 | 米 | 2400 | 2021-09-20 | 2021-11-19 | 沽源县工业园仓库 | 买方指定仓库地面交货 |  | G00M-500065510-00002 | 050032091800020 | 400191049200030 | 500065513 | 控制电缆，阻燃A级 | 500065513-0005
012106-1404003-9999 | 包1 | 1 | 国网冀北电力有限公司 | 国网冀北电力有限公司秦皇岛供电公司 | 国网冀北秦皇岛供电公司220kV戴河站220kV母线保护装置改造 | 220kV | 控制电缆,KVVP2,1.5,14,ZRA,22 | 控制电缆-型号:KVVP2,截面mm2:1.5,芯数:14,防护特性:ZRA,铠装形式:22 | 米 | 300 | 2021-09-29 | 2021-09-29 | 秦皇岛供电公司柳村仓库 | 买方指定仓库地面交货 |  | G00M-500065510-00002 | 050032093300020 | 400191049400010 | 500065516 | 控制电缆，阻燃A级 | 500065516-0002
012106-1404003-9999 | 包1 | 1 | 国网冀北电力有限公司 | 国网冀北电力有限公司张家口供电公司 | 张家口十八家220kV变电站新建工程 | 220kV | 控制电缆,KVVP2,4,10,ZRA,22 | 控制电缆-型号:KVVP2,截面mm2:4,芯数:10,防护特性:ZRA,铠装形式:22 | 米 | 500 | 2021-09-29 | 2021-09-29 | 张家口 | 施工现场地面交货 |  | G00M-500065510-00002 | 050032162600080 | 400191057000080 | 500065521 | 控制电缆，阻燃A级 | 500065521-0007
012106-1404003-9999 | 包1 | 1 | 国网冀北电力有限公司 | 国网冀北电力有限公司廊坊供电公司 | 龙街110kV变电站新建工程 | 110kV | 控制电缆,KVVP2,4,4,ZRA,22 | 控制电缆-型号:KVVP2,截面mm2:4,芯数:4,防护特性:ZRA,铠装形式:22 | 米 | 1800 | 2021-09-20 | 2021-09-20 | 廊坊市文安 | 施工现场地面交货 |  | G00M-500065510-00002 | 050032111700020 | 400191052300010 | 500065510 | 控制电缆，阻燃A级 | 500065510-0009
012106-1404003-9999 | 包1 | 1 | 国网冀北电力有限公司 | 国网冀北电力有限公司阳原县供电分公司 | 鑫光华秸秆热电厂-西城110KV变电站35KV线路工程（架空） | 35kV | 控制电缆,KVVP2,4,10,ZRA,22 | 控制电缆-型号:KVVP2,截面mm2:4,芯数:10,防护特性:ZRA,铠装形式:22 | 米 | 90 | 2021-09-15 | 2021-09-15 | 张家口市阳原县西城镇 | 买方指定仓库地面交货 |  | G00M-500065510-00002 | 050032089300020 | 400191048900020 | 500065521 | 控制电缆，阻燃A级 | 500065521-0007
012106-1404003-9999 | 包1 | 1 | 国网冀北电力有限公司 | 国网冀北电力有限公司唐山供电公司 | 毛山220kV变电站新建工程 | 交流220KV | 控制电缆,KVVP2,2.5,10,ZRA,22 | 控制电缆-型号:KVVP2,截面mm2:2.5,芯数:10,防护特性:ZRA,铠装形式:22 | 米 | 600 | 2021-10-05 | 2021-10-15 | 唐山古冶 | 施工现场地面交货 |  | G00M-500065510-00002 | 050032144600030 | 400191056400030 | 500065517 | 控制电缆，阻燃A级 | 500065517-0007
012106-1404003-9999 | 包1 | 1 | 国网冀北电力有限公司 | 国网冀北电力有限公司唐山供电公司 | 毛山220kV变电站新建工程 | 交流220KV | 控制电缆,KVVP2,2.5,14,ZRA,22 | 控制电缆-型号:KVVP2,截面mm2:2.5,芯数:14,防护特性:ZRA,铠装形式:22 | 米 | 300 | 2021-10-05 | 2021-10-15 | 唐山古冶 | 施工现场地面交货 |  | G00M-500065510-00002 | 050032144600040 | 400191056400050 | 500065513 | 控制电缆，阻燃A级 | 500065513-0005
012106-1404003-9999 | 包1 | 1 | 国网冀北电力有限公司 | 国网冀北电力有限公司张家口供电公司 | 张家口十八家220kV变电站新建工程 | 220kV | 控制电缆,KVVP2,2.5,4,ZRA,22 | 控制电缆-型号:KVVP2,截面mm2:2.5,芯数:4,防护特性:ZRA,铠装形式:22 | 米 | 4000 | 2021-09-29 | 2021-09-29 | 张家口 | 施工现场地面交货 |  | G00M-500065510-00002 | 050032162600010 | 400191057000070 | 500065518 | 控制电缆，阻燃A级 | 500065518-0008
012106-1404003-9999 | 包1 | 1 | 国网冀北电力有限公司 | 国网冀北电力有限公司秦皇岛供电公司 | 国网冀北秦皇岛供电公司110kV刘田庄变电站110kV自投保护改造 | 110kV | 控制电缆,KVVP2,1.5,7,ZRA,22 | 控制电缆-型号:KVVP2,截面mm2:1.5,芯数:7,防护特性:ZRA,铠装形式:22 | 米 | 300 | 2021-09-29 | 2021-09-29 | 河北省秦皇岛市卢龙县 | 买方指定仓库地面交货 |  | G00M-500065510-00002 | 050032096400010 | 400191050100010 | 500076218 | 控制电缆，阻燃A级 | 500076218-0002
012106-1404003-9999 | 包1 | 1 | 国网冀北电力有限公司 | 国网冀北电力有限公司秦皇岛供电公司 | 国网冀北秦皇岛供电公司220kV戴河站220kV母线保护装置改造 | 220kV | 控制电缆,KVVP2,4,4,ZRA,22 | 控制电缆-型号:KVVP2,截面mm2:4,芯数:4,防护特性:ZRA,铠装形式:22 | 米 | 500 | 2021-09-29 | 2021-09-29 | 秦皇岛供电公司柳村仓库 | 买方指定仓库地面交货 |  | G00M-500065510-00002 | 050032093300010 | 400191049400020 | 500065510 | 控制电缆，阻燃A级 | 500065510-0009
012106-1404003-9999 | 包1 | 1 | 国网冀北电力有限公司 | 国网冀北电力有限公司廊坊供电公司 | 华鑫110千伏变电站新建工程 | 110kV | 控制电缆,KVVP2,4,7,ZRA,22 | 控制电缆-型号:KVVP2,截面mm2:4,芯数:7,防护特性:ZRA,铠装形式:22 | 米 | 400 | 2021-09-20 | 2021-09-20 | 廊坊市霸州 | 施工现场地面交货 |  | G00M-500065510-00002 | 050032144200010 | 400191056100010 | 500076321 | 控制电缆，阻燃A级 | 500076321-0003
012106-1404003-9999 | 包1 | 1 | 国网冀北电力有限公司 | 国网冀北电力有限公司秦皇岛供电公司 | 国网冀北秦皇岛供电公司220kV徐杜二线线路保护装置改造 | 220kV | 控制电缆,KVVP2,2.5,4,ZRA,22 | 控制电缆-型号:KVVP2,截面mm2:2.5,芯数:4,防护特性:ZRA,铠装形式:22 | 米 | 1100 | 2021-09-29 | 2021-09-29 | 秦皇岛供电公司柳村仓库 | 买方指定仓库地面交货 |  | G00M-500065510-00002 | 050032093000030 | 400191049300030 | 500065518 | 控制电缆，阻燃A级 | 500065518-0008
012106-1404003-9999 | 包1 | 1 | 国网冀北电力有限公司 | 国网冀北电力有限公司秦皇岛供电公司 | 国网冀北秦皇岛供电公司220kV小营变电站220kV主变保护改造 | 220kV | 控制电缆,KVVP2,4,10,ZRA,22 | 控制电缆-型号:KVVP2,截面mm2:4,芯数:10,防护特性:ZRA,铠装形式:22 | 米 | 1400 | 2021-09-29 | 2021-09-29 | 秦皇岛供电公司柳村仓库 | 买方指定仓库地面交货 |  | G00M-500065510-00002 | 050032093500050 | 400191049600050 | 500065521 | 控制电缆，阻燃A级 | 500065521-0007
012106-1404003-9999 | 包1 | 1 | 国网冀北电力有限公司 | 国网冀北电力有限公司阳原县供电分公司 | 鑫光华秸秆热电厂-西城110KV变电站35KV线路工程（架空） | 35kV | 控制电缆,KVVP2,4,4,ZRA,22 | 控制电缆-型号:KVVP2,截面mm2:4,芯数:4,防护特性:ZRA,铠装形式:22 | 米 | 1500 | 2021-09-15 | 2021-09-15 | 张家口市阳原县西城镇 | 买方指定仓库地面交货 |  | G00M-500065510-00002 | 050032089300010 | 400191048900010 | 500065510 | 控制电缆，阻燃A级 | 500065510-0009
012106-1404003-9999 | 包1 | 1 | 国网冀北电力有限公司 | 国网冀北电力有限公司廊坊供电公司 | 华鑫110千伏变电站新建工程 | 110kV | 控制电缆,KVVP2,2.5,4,ZRA,22 | 控制电缆-型号:KVVP2,截面mm2:2.5,芯数:4,防护特性:ZRA,铠装形式:22 | 米 | 4800 | 2021-09-20 | 2021-09-20 | 廊坊市霸州 | 施工现场地面交货 |  | G00M-500065510-00002 | 050032101900010 | 400191051000010 | 500065518 | 控制电缆，阻燃A级 | 500065518-0008
012106-1404003-9999 | 包1 | 1 | 国网冀北电力有限公司 | 国网冀北电力有限公司秦皇岛供电公司 | 国网冀北秦皇岛供电公司备用调度系统整体搬迁改造 | 无电压等级 | 控制电缆,KVVP2,4,4,ZRA,22 | 控制电缆-型号:KVVP2,截面mm2:4,芯数:4,防护特性:ZRA,铠装形式:22 | 米 | 300 | 2021-09-29 | 2021-09-29 | 秦皇岛供电公司柳村仓库 | 买方指定仓库地面交货 |  | G00M-500065510-00002 | 050032088600010 | 400191048600010 | 500065510 | 控制电缆，阻燃A级 | 500065510-0009
012106-1404003-9999 | 包1 | 1 | 国网冀北电力有限公司 | 国网冀北电力有限公司怀安县供电分公司 | 国网冀北张家口怀安县供电公司35kV新城区变电站综合自动化改造 | 35kV | 控制电缆,KVVP2,4,4,ZRA,22 | 控制电缆-型号:KVVP2,截面mm2:4,芯数:4,防护特性:ZRA,铠装形式:22 | 米 | 300 | 2021-09-16 | 2021-10-15 | 河北省怀安县 | 买方指定仓库地面交货 |  | G00M-500065510-00002 | 050032086500010 | 400191048400020 | 500065510 | 控制电缆，阻燃A级 | 500065510-0009
012106-1404003-9999 | 包1 | 1 | 国网冀北电力有限公司 | 国网冀北电力有限公司张家口供电公司 | 国网冀北张家口供电公司220kV青水变电站220kV母差保护改造 | 220kV | 控制电缆,KVVP2,1.5,14,ZRA,22 | 控制电缆-型号:KVVP2,截面mm2:1.5,芯数:14,防护特性:ZRA,铠装形式:22 | 米 | 500 | 2021-09-16 | 2021-09-16 | 张家口 | 买方指定仓库地面交货 |  | G00M-500065510-00002 | 050032066900010 | 400191045400010 | 500065516 | 控制电缆，阻燃A级 | 500065516-0002
012106-1404003-9999 | 包1 | 1 | 国网冀北电力有限公司 | 国网冀北电力有限公司秦皇岛供电公司 | 冀北秦皇岛北戴河区10kV一中开闭所新建工程 | 10kV | 控制电缆,KVVP2,6,4,ZRA,22 | 控制电缆-型号:KVVP2,截面mm2:6,芯数:4,防护特性:ZRA,铠装形式:22 | 米 | 300 | 2021-10-05 | 2021-10-05 | 河北省秦皇岛市北戴河区 | 买方指定仓库地面交货 |  | G00M-500065510-00002 | 050032182700050 | 400191057700010 | 500065532 | 控制电缆，阻燃A级 | 500065532-0002
012106-1404003-9999 | 包1 | 1 | 国网冀北电力有限公司 | 国网冀北电力有限公司秦皇岛供电公司 | 冀北秦皇岛北戴河区10kV一中开闭所新建工程 | 10kV | 控制电缆,KVVP2,2.5,4,ZRA,22 | 控制电缆-型号:KVVP2,截面mm2:2.5,芯数:4,防护特性:ZRA,铠装形式:22 | 米 | 100 | 2021-10-05 | 2021-10-05 | 河北省秦皇岛市北戴河区 | 买方指定仓库地面交货 |  | G00M-500065510-00002 | 050032182700010 | 400191057600020 | 500065518 | 控制电缆，阻燃A级 | 500065518-0008
012106-1404003-9999 | 包1 | 1 | 国网冀北电力有限公司 | 国网冀北电力有限公司秦皇岛供电公司 | 国网冀北秦皇岛供电公司220kV戴河站220kV母线保护装置改造 | 220kV | 控制电缆,KVVP2,4,7,ZRA,22 | 控制电缆-型号:KVVP2,截面mm2:4,芯数:7,防护特性:ZRA,铠装形式:22 | 米 | 4000 | 2021-09-29 | 2021-09-29 | 秦皇岛供电公司柳村仓库 | 买方指定仓库地面交货 |  | G00M-500065510-00002 | 050032093300060 | 400191049500010 | 500076321 | 控制电缆，阻燃A级 | 500076321-0003
012106-1404003-9999 | 包1 | 1 | 国网冀北电力有限公司 | 国网冀北电力有限公司秦皇岛供电公司 | 国网冀北秦皇岛供电公司220kV徐杜二线线路保护装置改造 | 220kV | 控制电缆,KVVP2,4,10,ZRA,22 | 控制电缆-型号:KVVP2,截面mm2:4,芯数:10,防护特性:ZRA,铠装形式:22 | 米 | 1400 | 2021-09-29 | 2021-09-29 | 秦皇岛供电公司柳村仓库 | 买方指定仓库地面交货 |  | G00M-500065510-00002 | 050032093000050 | 400191049300060 | 500065521 | 控制电缆，阻燃A级 | 500065521-0007
012106-1404003-9999 | 包1 | 1 | 国网冀北电力有限公司 | 国网冀北电力有限公司秦皇岛供电公司 | 国网冀北秦皇岛供电公司220kV小营变电站220kV主变保护改造 | 220kV | 控制电缆,KVVP2,2.5,4,ZRA,22 | 控制电缆-型号:KVVP2,截面mm2:2.5,芯数:4,防护特性:ZRA,铠装形式:22 | 米 | 4000 | 2021-09-29 | 2021-09-29 | 秦皇岛供电公司柳村仓库 | 买方指定仓库地面交货 |  | G00M-500065510-00002 | 050032093500030 | 400191049600020 | 500065518 | 控制电缆，阻燃A级 | 500065518-0008
012106-1404003-9999 | 包1 | 1 | 国网冀北电力有限公司 | 国网冀北电力有限公司唐山供电公司 | 国网冀北唐山供电公司220kV贾安子变电站220kV元件保护改造 | 220kV | 控制电缆,KVVP2,1.5,10,ZRA,22 | 控制电缆-型号:KVVP2,截面mm2:1.5,芯数:10,防护特性:ZRA,铠装形式:22 | 米 | 300 | 2021-08-20 | 2021-08-20 | 河北省唐山市 | 施工现场地面交货 |  | G00M-500065510-00002 | 050031890200040 | 400191024100020 | 500065519 | 控制电缆，阻燃A级 | 500065519-0001
012106-1404003-9999 | 包1 | 1 | 国网冀北电力有限公司 | 国网冀北电力有限公司秦皇岛供电公司 | 冀北秦皇岛山海关区10kV唐子寨村箱式变电站新建工程 | 10kV | 控制电缆,KVVP2,2.5,7,ZRA,22 | 控制电缆-型号:KVVP2,截面mm2:2.5,芯数:7,防护特性:ZRA,铠装形式:22 | 米 | 180 | 2021-10-11 | 2021-10-11 | 河北省秦皇岛市山海关 | 买方指定仓库地面交货 |  | G00M-500065510-00002 | 050032193300020 | 400191059100010 | 500076220 | 控制电缆，阻燃A级 | 500076220-0006
012106-1404003-9999 | 包1 | 1 | 国网冀北电力有限公司 | 国网冀北电力有限公司秦皇岛供电公司 | 冀北秦皇岛北戴河区10kV供电公司配电室间隔扩建工程 | 10kV | 控制电缆,KVVP2,4,7,ZRA,22 | 控制电缆-型号:KVVP2,截面mm2:4,芯数:7,防护特性:ZRA,铠装形式:22 | 米 | 500 | 2021-10-05 | 2021-10-05 | 河北省秦皇岛市北戴河区 | 买方指定仓库地面交货 |  | G00M-500065510-00002 | 050032182900020 | 400191057800010 | 500076321 | 控制电缆，阻燃A级 | 500076321-0003
012106-1404003-9999 | 包1 | 1 | 国网冀北电力有限公司 | 国网冀北电力有限公司秦皇岛供电公司 | 冀北秦皇岛开发区10kV万家园箱式变电站新建工程 | 10kV | 控制电缆,KVVP2,2.5,4,ZRA,22 | 控制电缆-型号:KVVP2,截面mm2:2.5,芯数:4,防护特性:ZRA,铠装形式:22 | 米 | 100 | 2021-09-29 | 2021-09-29 | 河北省秦皇岛市 | 买方指定仓库地面交货 |  | G00M-500065510-00002 | 050032184700010 | 400191057900010 | 500065518 | 控制电缆，阻燃A级 | 500065518-0008
012106-1404003-9999 | 包1 | 1 | 国网冀北电力有限公司 | 国网冀北电力有限公司唐山供电公司 | 国网冀北唐山供电公司220kV贾安子变电站220kV元件保护改造 | 220kV | 控制电缆,KVVP2,4,4,ZRA,22 | 控制电缆-型号:KVVP2,截面mm2:4,芯数:4,防护特性:ZRA,铠装形式:22 | 米 | 4000 | 2021-08-20 | 2021-08-20 | 河北省唐山市 | 施工现场地面交货 |  | G00M-500065510-00002 | 050031890200010 | 400191024000010 | 500065510 | 控制电缆，阻燃A级 | 500065510-0009
012106-1404003-9999 | 包1 | 1 | 国网冀北电力有限公司 | 国网冀北电力有限公司唐山供电公司 | 国网冀北唐山供电公司220kV贾安子变电站220kV元件保护改造 | 220kV | 控制电缆,KVVP2,1.5,7,ZRA,22 | 控制电缆-型号:KVVP2,截面mm2:1.5,芯数:7,防护特性:ZRA,铠装形式:22 | 米 | 900 | 2021-08-20 | 2021-08-20 | 河北省唐山市 | 施工现场地面交货 |  | G00M-500065510-00002 | 050031890200060 | 400191024100030 | 500076218 | 控制电缆，阻燃A级 | 500076218-0002
012106-1404003-9999 | 包1 | 1 | 国网冀北电力有限公司 | 国网冀北电力有限公司怀安县供电分公司 | 国网冀北张家口怀安县供电公司35kV西沙城变电站综合自动化改造 | 35kV | 控制电缆,KVVP2,2.5,10,ZRA,22 | 控制电缆-型号:KVVP2,截面mm2:2.5,芯数:10,防护特性:ZRA,铠装形式:22 | 米 | 500 | 2021-09-16 | 2021-10-15 | 河北省怀安县 | 买方指定仓库地面交货 |  | G00M-500065510-00002 | 050032086600010 | 400191048500010 | 500065517 | 控制电缆，阻燃A级 | 500065517-0007
012106-1404003-9999 | 包1 | 1 | 国网冀北电力有限公司 | 国网冀北电力有限公司秦皇岛供电公司 | 国网冀北秦皇岛供电公司220kV小营变电站220kV主变保护改造 | 220kV | 控制电缆,KVVP2,4,4,ZRA,22 | 控制电缆-型号:KVVP2,截面mm2:4,芯数:4,防护特性:ZRA,铠装形式:22 | 米 | 2000 | 2021-09-29 | 2021-09-29 | 秦皇岛供电公司柳村仓库 | 买方指定仓库地面交货 |  | G00M-500065510-00002 | 050032093500010 | 400191049600040 | 500065510 | 控制电缆，阻燃A级 | 500065510-0009
012106-1404003-9999 | 包1 | 1 | 国网冀北电力有限公司 | 国网冀北电力有限公司秦皇岛供电公司 | 国网冀北秦皇岛供电公司220kV徐杜二线线路保护装置改造 | 220kV | 控制电缆,KVVP2,4,7,ZRA,22 | 控制电缆-型号:KVVP2,截面mm2:4,芯数:7,防护特性:ZRA,铠装形式:22 | 米 | 2200 | 2021-09-29 | 2021-09-29 | 秦皇岛供电公司柳村仓库 | 买方指定仓库地面交货 |  | G00M-500065510-00002 | 050032093000070 | 400191049300040 | 500076321 | 控制电缆，阻燃A级 | 500076321-0003
012106-1404003-9999 | 包1 | 1 | 国网冀北电力有限公司 | 国网冀北电力有限公司秦皇岛供电公司 | 国网冀北秦皇岛供电公司220kV小营变电站220kV主变保护改造 | 220kV | 控制电缆,KVVP2,4,7,ZRA,22 | 控制电缆-型号:KVVP2,截面mm2:4,芯数:7,防护特性:ZRA,铠装形式:22 | 米 | 6300 | 2021-09-29 | 2021-09-29 | 秦皇岛供电公司柳村仓库 | 买方指定仓库地面交货 |  | G00M-500065510-00002 | 050032093500070 | 400191049600060 | 500076321 | 控制电缆，阻燃A级 | 500076321-0003
012106-1404003-9999 | 包1 | 1 | 国网冀北电力有限公司 | 国网冀北电力有限公司唐山供电公司 | 毛山220kV变电站新建工程 | 交流220KV | 控制电缆,KVVP2,2.5,7,ZRA,22 | 控制电缆-型号:KVVP2,截面mm2:2.5,芯数:7,防护特性:ZRA,铠装形式:22 | 米 | 4300 | 2021-10-05 | 2021-10-15 | 唐山古冶 | 施工现场地面交货 |  | G00M-500065510-00002 | 050032144600020 | 400191056400010 | 500076220 | 控制电缆，阻燃A级 | 500076220-0006
012106-1404003-9999 | 包1 | 1 | 国网冀北电力有限公司 | 国网冀北电力有限公司秦皇岛市抚宁区供电分公司 | 冀北秦皇岛抚宁区10kV东南1#环网箱扩建工程 | 10kV | 控制电缆,KVVP2,2.5,7,ZRA,22 | 控制电缆-型号:KVVP2,截面mm2:2.5,芯数:7,防护特性:ZRA,铠装形式:22 | 米 | 150 | 2021-09-29 | 2021-09-29 | 河北省秦皇岛市抚宁区 | 买方指定仓库地面交货 |  | G00M-500065510-00002 | 050032185400010 | 400191058000010 | 500076220 | 控制电缆，阻燃A级 | 500076220-0006
012106-1404003-9999 | 包1 | 1 | 国网冀北电力有限公司 | 国网冀北电力有限公司秦皇岛供电公司 | 国网冀北秦皇岛供电公司220kV戴河站220kV母线保护装置改造 | 220kV | 控制电缆,KVVP2,1.5,4,ZRA,22 | 控制电缆-型号:KVVP2,截面mm2:1.5,芯数:4,防护特性:ZRA,铠装形式:22 | 米 | 4000 | 2021-09-29 | 2021-09-29 | 秦皇岛供电公司柳村仓库 | 买方指定仓库地面交货 |  | G00M-500065510-00002 | 050032093300040 | 400191049400050 | 500065520 | 控制电缆，阻燃A级 | 500065520-0003
012106-1404003-9999 | 包1 | 1 | 国网冀北电力有限公司 | 国网冀北电力有限公司廊坊供电公司 | 龙街110kV变电站新建工程 | 110kV | 控制电缆,KVVP2,2.5,7,ZRA,22 | 控制电缆-型号:KVVP2,截面mm2:2.5,芯数:7,防护特性:ZRA,铠装形式:22 | 米 | 1500 | 2021-09-20 | 2021-09-20 | 廊坊市文安 | 施工现场地面交货 |  | G00M-500065510-00002 | 050032111700030 | 400191052300030 | 500076220 | 控制电缆，阻燃A级 | 500076220-0006
012106-1404003-9999 | 包1 | 1 | 国网冀北电力有限公司 | 国网冀北电力有限公司秦皇岛供电公司 | 冀北秦皇岛开发区10kV万家园箱式变电站新建工程 | 10kV | 控制电缆,KVVP2,4,7,ZRA,22 | 控制电缆-型号:KVVP2,截面mm2:4,芯数:7,防护特性:ZRA,铠装形式:22 | 米 | 100 | 2021-09-29 | 2021-09-29 | 河北省秦皇岛市 | 买方指定仓库地面交货 |  | G00M-500065510-00002 | 050032184700030 | 400191057900030 | 500076321 | 控制电缆，阻燃A级 | 500076321-0003
012106-1404003-9999 | 包1 | 1 | 国网冀北电力有限公司 | 国网冀北电力有限公司唐山供电公司 | 毛山220kV变电站新建工程 | 交流220KV | 控制电缆,KVVP2,2.5,4,ZRA,22 | 控制电缆-型号:KVVP2,截面mm2:2.5,芯数:4,防护特性:ZRA,铠装形式:22 | 米 | 5800 | 2021-10-05 | 2021-10-15 | 唐山古冶 | 施工现场地面交货 |  | G00M-500065510-00002 | 050032144600010 | 400191056400020 | 500065518 | 控制电缆，阻燃A级 | 500065518-0008
012106-1404003-9999 | 包1 | 1 | 国网冀北电力有限公司 | 国网冀北电力有限公司唐山供电公司 | 站前路220kV变电站新建工程 | 220kV | 控制电缆,KVVP2,2.5,10,ZRA,22 | 控制电缆-型号:KVVP2,截面mm2:2.5,芯数:10,防护特性:ZRA,铠装形式:22 | 米 | 9600 | 2021-10-25 | 2021-10-29 | 唐山市 | 施工现场地面交货 |  | G00M-500065510-00002 | 050032054200040 | 400191077300010 | 500065517 | 控制电缆，阻燃A级 | 500065517-0007
012106-1404003-9999 | 包1 | 1 | 国网冀北电力有限公司 | 国网冀北电力有限公司怀安县供电分公司 | 国网冀北张家口怀安县供电公司35kV新城区变电站综合自动化改造 | 35kV | 控制电缆,KVVP2,2.5,10,ZRA,22 | 控制电缆-型号:KVVP2,截面mm2:2.5,芯数:10,防护特性:ZRA,铠装形式:22 | 米 | 500 | 2021-09-16 | 2021-10-15 | 河北省怀安县 | 买方指定仓库地面交货 |  | G00M-500065510-00002 | 050032086500020 | 400191048400010 | 500065517 | 控制电缆，阻燃A级 | 500065517-0007
012106-1404003-9999 | 包1 | 1 | 国网冀北电力有限公司 | 国网冀北电力有限公司秦皇岛供电公司 | 冀北秦皇岛北戴河区10kV一中开闭所新建工程 | 10kV | 控制电缆,KVVP2,2.5,7,ZRA,22 | 控制电缆-型号:KVVP2,截面mm2:2.5,芯数:7,防护特性:ZRA,铠装形式:22 | 米 | 300 | 2021-10-05 | 2021-10-05 | 河北省秦皇岛市北戴河区 | 买方指定仓库地面交货 |  | G00M-500065510-00002 | 050032182700020 | 400191057600010 | 500076220 | 控制电缆，阻燃A级 | 500076220-0006
012106-1404003-9999 | 包1 | 1 | 国网冀北电力有限公司 | 国网冀北电力有限公司秦皇岛供电公司 | 国网冀北秦皇岛供电公司220kV小营变电站220kV主变保护改造 | 220kV | 控制电缆,KVVP2,2.5,14,ZRA,22 | 控制电缆-型号:KVVP2,截面mm2:2.5,芯数:14,防护特性:ZRA,铠装形式:22 | 米 | 1500 | 2021-09-29 | 2021-09-29 | 秦皇岛供电公司柳村仓库 | 买方指定仓库地面交货 |  | G00M-500065510-00002 | 050032093500020 | 400191049600010 | 500065513 | 控制电缆，阻燃A级 | 500065513-0005
012106-1404003-9999 | 包1 | 1 | 国网冀北电力有限公司 | 国网冀北电力有限公司秦皇岛供电公司 | 国网冀北秦皇岛供电公司220kV徐杜二线线路保护装置改造 | 220kV | 控制电缆,KVVP2,2.5,7,ZRA,22 | 控制电缆-型号:KVVP2,截面mm2:2.5,芯数:7,防护特性:ZRA,铠装形式:22 | 米 | 2600 | 2021-09-29 | 2021-09-29 | 秦皇岛供电公司柳村仓库 | 买方指定仓库地面交货 |  | G00M-500065510-00002 | 050032093000060 | 400191049300070 | 500076220 | 控制电缆，阻燃A级 | 500076220-0006
012106-1404003-9999 | 包1 | 1 | 国网冀北电力有限公司 | 国网冀北电力有限公司沽源县供电分公司 | 国网冀北张家口沽源县供电公司35kV高山堡变电站综合自动化系统改造 | 35kV | 控制电缆,KVVP2,4,4,ZRA,22 | 控制电缆-型号:KVVP2,截面mm2:4,芯数:4,防护特性:ZRA,铠装形式:22 | 米 | 600 | 2021-09-20 | 2021-11-19 | 沽源县工业园仓库 | 买方指定仓库地面交货 |  | G00M-500065510-00002 | 050032091800010 | 400191049200010 | 500065510 | 控制电缆，阻燃A级 | 500065510-0009
012106-1404003-9999 | 包1 | 1 | 国网冀北电力有限公司 | 国网冀北电力有限公司秦皇岛供电公司 | 国网冀北秦皇岛供电公司110kV河东寨变电站一键顺控改造 | 无电压等级 | 控制电缆,KVVP2,1.5,10,ZRA,22 | 控制电缆-型号:KVVP2,截面mm2:1.5,芯数:10,防护特性:ZRA,铠装形式:22 | 米 | 2500 | 2021-09-20 | 2021-09-20 | 河北省秦皇岛市 | 买方指定仓库地面交货 |  | G00M-500065510-00002 | 050032096800020 | 400191050400020 | 500065519 | 控制电缆，阻燃A级 | 500065519-0001
012106-1404003-9999 | 包1 | 1 | 国网冀北电力有限公司 | 国网冀北电力有限公司张家口供电公司 | 乔家营220kV变电站110kV间隔扩建工程 | 110kV | 控制电缆,KVVP2,2.5,19,ZRA,22 | 控制电缆-型号:KVVP2,截面mm2:2.5,芯数:19,防护特性:ZRA,铠装形式:22 | 米 | 100 | 2021-09-29 | 2021-09-29 | 张家口 | 施工现场地面交货 |  | G00M-500065510-00002 | 050032137600040 | 400191054700030 | 500065533 | 控制电缆，阻燃A级 | 500065533-0007
012106-1404003-9999 | 包1 | 1 | 国网冀北电力有限公司 | 国网冀北电力有限公司怀来县供电分公司 | 国网冀北张家口怀来县供电公司35kV西园子变电站综合自动化系统改造 | 35kV | 控制电缆,KVVP2,1.5,10,ZRA,22 | 控制电缆-型号:KVVP2,截面mm2:1.5,芯数:10,防护特性:ZRA,铠装形式:22 | 米 | 2000 | 2021-09-14 | 2021-09-14 | 河北怀来 | 买方指定仓库地面交货 |  | G00M-500065510-00002 | 050032112200030 | 400191052400020 | 500065519 | 控制电缆，阻燃A级 | 500065519-0001
012106-1404003-9999 | 包1 | 1 | 国网冀北电力有限公司 | 国网冀北电力有限公司秦皇岛供电公司 | 国网冀北秦皇岛供电公司110kV庙沟变电站保护及综合自动化系统改造 | 110kV | 控制电缆,KVVP2,1.5,14,ZRA,22 | 控制电缆-型号:KVVP2,截面mm2:1.5,芯数:14,防护特性:ZRA,铠装形式:22 | 米 | 1300 | 2021-09-29 | 2021-09-29 | 秦皇岛供电公司柳村仓库 | 买方指定仓库地面交货 |  | G00M-500065510-00002 | 050032067900070 | 400191045500070 | 500065516 | 控制电缆，阻燃A级 | 500065516-0002
012106-1404003-9999 | 包1 | 1 | 国网冀北电力有限公司 | 国网冀北电力有限公司秦皇岛供电公司 | 冀北秦皇岛北戴河区10kV崔各庄村环网箱新建工程 | 10kV | 控制电缆,KVVP2,2.5,7,ZRA,22 | 控制电缆-型号:KVVP2,截面mm2:2.5,芯数:7,防护特性:ZRA,铠装形式:22 | 米 | 30 | 2021-10-05 | 2021-10-05 | 河北省秦皇岛市北戴河区 | 买方指定仓库地面交货 |  | G00M-500065510-00002 | 050032200100010 | 400191060000010 | 500076220 | 控制电缆，阻燃A级 | 500076220-0006
012106-1404003-9999 | 包1 | 1 | 国网冀北电力有限公司 | 国网冀北电力有限公司张家口供电公司 | 张家口十八家220kV变电站新建工程 | 220kV | 控制电缆,KVVP2,1.5,4,ZRA,22 | 控制电缆-型号:KVVP2,截面mm2:1.5,芯数:4,防护特性:ZRA,铠装形式:22 | 米 | 5000 | 2021-09-29 | 2021-09-29 | 张家口 | 施工现场地面交货 |  | G00M-500065510-00002 | 050032162600020 | 400191057000010 | 500065520 | 控制电缆，阻燃A级 | 500065520-0003
012106-1404003-9999 | 包1 | 1 | 国网冀北电力有限公司 | 国网冀北电力有限公司秦皇岛供电公司 | 国网冀北秦皇岛供电公司110kV赤土山变电站10kV站用变改造 | 10kV | 控制电缆,KVVP2,1.5,7,ZRA,22 | 控制电缆-型号:KVVP2,截面mm2:1.5,芯数:7,防护特性:ZRA,铠装形式:22 | 米 | 200 | 2021-09-29 | 2021-09-29 | 河北省秦皇岛市北戴河 | 买方指定仓库地面交货 |  | G00M-500065510-00002 | 050032110600010 | 400191052000010 | 500076218 | 控制电缆，阻燃A级 | 500076218-0002
012106-1404003-9999 | 包1 | 1 | 国网冀北电力有限公司 | 国网冀北电力有限公司张家口供电公司 | 乔家营220kV变电站110kV间隔扩建工程 | 110kV | 控制电缆,KVVP2,4,7,ZRA,22 | 控制电缆-型号:KVVP2,截面mm2:4,芯数:7,防护特性:ZRA,铠装形式:22 | 米 | 800 | 2021-09-29 | 2021-09-29 | 张家口 | 施工现场地面交货 |  | G00M-500065510-00002 | 050032137600050 | 400191054700050 | 500076321 | 控制电缆，阻燃A级 | 500076321-0003
012106-1404003-9999 | 包1 | 1 | 国网冀北电力有限公司 | 国网冀北电力有限公司秦皇岛供电公司 | 冀北秦皇岛西部生活垃圾焚烧发电35千伏送出工程（小营220kV变电站间隔改造工程 | 35kV | 控制电缆,KVVP2,4,10,ZRA,22 | 控制电缆-型号:KVVP2,截面mm2:4,芯数:10,防护特性:ZRA,铠装形式:22 | 米 | 1000 | 2021-09-10 | 2021-09-10 | 河北省秦皇岛市抚宁区 | 施工现场地面交货 |  | G00M-500065510-00002 | 050032214500030 | 400191062300020 | 500065521 | 控制电缆，阻燃A级 | 500065521-0007
012106-1404003-9999 | 包1 | 1 | 国网冀北电力有限公司 | 国网冀北电力有限公司张家口供电公司 | 张家口十八家220kV变电站新建工程 | 220kV | 控制电缆,KVVP2,2.5,7,ZRA,22 | 控制电缆-型号:KVVP2,截面mm2:2.5,芯数:7,防护特性:ZRA,铠装形式:22 | 米 | 4000 | 2021-09-29 | 2021-09-29 | 张家口 | 施工现场地面交货 |  | G00M-500065510-00002 | 050032162600030 | 400191057000020 | 500076220 | 控制电缆，阻燃A级 | 500076220-0006
012106-1404003-9999 | 包1 | 1 | 国网冀北电力有限公司 | 国网冀北电力有限公司秦皇岛供电公司 | 国网冀北秦皇岛供电公司220kV小营变电站110kV隔离开关改造 | 110kV | 控制电缆,KVVP2,4,4,ZRA,22 | 控制电缆-型号:KVVP2,截面mm2:4,芯数:4,防护特性:ZRA,铠装形式:22 | 米 | 600 | 2021-09-29 | 2021-09-29 | 河北省秦皇岛市抚宁区 | 买方指定仓库地面交货 |  | G00M-500065510-00002 | 050032110100010 | 400191051800020 | 500065510 | 控制电缆，阻燃A级 | 500065510-0009
012106-1404003-9999 | 包1 | 1 | 国网冀北电力有限公司 | 国网冀北电力有限公司廊坊供电公司 | 华鑫110千伏变电站新建工程 | 110kV | 控制电缆,KVVP2,2.5,10,ZRA,22 | 控制电缆-型号:KVVP2,截面mm2:2.5,芯数:10,防护特性:ZRA,铠装形式:22 | 米 | 1100 | 2021-09-20 | 2021-09-20 | 廊坊市霸州 | 施工现场地面交货 |  | G00M-500065510-00002 | 050032144300010 | 400191056200010 | 500065517 | 控制电缆，阻燃A级 | 500065517-0007
012106-1404003-9999 | 包1 | 1 | 国网冀北电力有限公司 | 国网冀北电力有限公司秦皇岛供电公司 | 国网冀北秦皇岛供电公司110kV河东寨变电站一键顺控改造 | 无电压等级 | 控制电缆,KVVP2,4,4,ZRA,22 | 控制电缆-型号:KVVP2,截面mm2:4,芯数:4,防护特性:ZRA,铠装形式:22 | 米 | 500 | 2021-09-20 | 2021-09-20 | 河北省秦皇岛市 | 买方指定仓库地面交货 |  | G00M-500065510-00002 | 050032096800010 | 400191050400010 | 500065510 | 控制电缆，阻燃A级 | 500065510-0009
012106-1404003-9999 | 包1 | 1 | 国网冀北电力有限公司 | 国网冀北电力有限公司秦皇岛供电公司 | 国网冀北秦皇岛供电公司110kV庙沟变电站保护及综合自动化系统改造 | 110kV | 控制电缆,KVVP2,4,4,ZRA,22 | 控制电缆-型号:KVVP2,截面mm2:4,芯数:4,防护特性:ZRA,铠装形式:22 | 米 | 5500 | 2021-09-29 | 2021-09-29 | 秦皇岛供电公司柳村仓库 | 买方指定仓库地面交货 |  | G00M-500065510-00002 | 050032067900010 | 400191045500050 | 500065510 | 控制电缆，阻燃A级 | 500065510-0009
012106-1404003-9999 | 包1 | 1 | 国网冀北电力有限公司 | 国网冀北电力有限公司怀来县供电分公司 | 国网冀北张家口怀来县供电公司35kV西园子变电站综合自动化系统改造 | 35kV | 控制电缆,KVVP2,4,4,ZRA,22 | 控制电缆-型号:KVVP2,截面mm2:4,芯数:4,防护特性:ZRA,铠装形式:22 | 米 | 1500 | 2021-09-14 | 2021-09-14 | 河北怀来 | 买方指定仓库地面交货 |  | G00M-500065510-00002 | 050032112200010 | 400191052400030 | 500065510 | 控制电缆，阻燃A级 | 500065510-0009
012106-1404003-9999 | 包1 | 1 | 国网冀北电力有限公司 | 国网冀北电力有限公司张家口供电公司 | 乔家营220kV变电站110kV间隔扩建工程 | 110kV | 控制电缆,KVVP2,2.5,7,ZRA,22 | 控制电缆-型号:KVVP2,截面mm2:2.5,芯数:7,防护特性:ZRA,铠装形式:22 | 米 | 800 | 2021-09-29 | 2021-09-29 | 张家口 | 施工现场地面交货 |  | G00M-500065510-00002 | 050032137600020 | 400191054700010 | 500076220 | 控制电缆，阻燃A级 | 500076220-0006
012106-1404003-9999 | 包1 | 1 | 国网冀北电力有限公司 | 国网冀北电力有限公司秦皇岛供电公司 | 国网冀北秦皇岛供电公司220kV五里台等变电站电压互感器改造 | 220kV | 控制电缆,KVVP2,4,10,ZRA,22 | 控制电缆-型号:KVVP2,截面mm2:4,芯数:10,防护特性:ZRA,铠装形式:22 | 米 | 1000 | 2021-09-29 | 2021-09-29 | 河北省秦皇岛市山海关 | 买方指定仓库地面交货 |  | G00M-500065510-00002 | 050032124800020 | 400191052900020 | 500065521 | 控制电缆，阻燃A级 | 500065521-0007
012106-1404003-9999 | 包1 | 1 | 国网冀北电力有限公司 | 国网冀北电力有限公司秦皇岛供电公司 | 冀北秦皇岛西部生活垃圾焚烧发电35千伏送出工程（小营220kV变电站间隔改造工程 | 35kV | 控制电缆,KVVP2,2.5,4,ZRA,22 | 控制电缆-型号:KVVP2,截面mm2:2.5,芯数:4,防护特性:ZRA,铠装形式:22 | 米 | 1000 | 2021-09-10 | 2021-09-10 | 河北省秦皇岛市抚宁区 | 施工现场地面交货 |  | G00M-500065510-00002 | 050032214500040 | 400191062300040 | 500065518 | 控制电缆，阻燃A级 | 500065518-0008
012106-1404003-9999 | 包1 | 1 | 国网冀北电力有限公司 | 国网冀北电力有限公司张家口供电公司 | 国网冀北张家口供电公司220kV青水变电站220kV母差保护改造 | 220kV | 控制电缆,KVVP2,1.5,10,ZRA,22 | 控制电缆-型号:KVVP2,截面mm2:1.5,芯数:10,防护特性:ZRA,铠装形式:22 | 米 | 500 | 2021-09-16 | 2021-09-16 | 张家口 | 买方指定仓库地面交货 |  | G00M-500065510-00002 | 050032101400010 | 400191050900010 | 500065519 | 控制电缆，阻燃A级 | 500065519-0001
012106-1404003-9999 | 包1 | 1 | 国网冀北电力有限公司 | 国网冀北电力有限公司怀安县供电分公司 | 国网冀北张家口怀安县供电公司35kV怀安城等变电站10kV断路器改造 | 35kV | 控制电缆,KVVP2,2.5,4,ZRA,22 | 控制电缆-型号:KVVP2,截面mm2:2.5,芯数:4,防护特性:ZRA,铠装形式:22 | 米 | 1200 | 2021-09-16 | 2021-12-30 | 河北省怀安县 | 买方指定仓库地面交货 |  | G00M-500065510-00002 | 050032105100010 | 400191051100010 | 500065518 | 控制电缆，阻燃A级 | 500065518-0008
012106-1404003-9999 | 包1 | 1 | 国网冀北电力有限公司 | 国网冀北电力有限公司秦皇岛供电公司 | 国网冀北秦皇岛供电公司220kV小营变电站110kV隔离开关改造 | 110kV | 控制电缆,KVVP2,4,7,ZRA,22 | 控制电缆-型号:KVVP2,截面mm2:4,芯数:7,防护特性:ZRA,铠装形式:22 | 米 | 600 | 2021-09-29 | 2021-09-29 | 河北省秦皇岛市抚宁区 | 买方指定仓库地面交货 |  | G00M-500065510-00002 | 050032110100030 | 400191051800030 | 500076321 | 控制电缆，阻燃A级 | 500076321-0003
012106-1404003-9999 | 包1 | 1 | 国网冀北电力有限公司 | 国网冀北电力有限公司秦皇岛供电公司 | 国网冀北秦皇岛供电公司110kV庙沟变电站保护及综合自动化系统改造 | 110kV | 控制电缆,KVVP2,2.5,4,ZRA,22 | 控制电缆-型号:KVVP2,截面mm2:2.5,芯数:4,防护特性:ZRA,铠装形式:22 | 米 | 2000 | 2021-09-29 | 2021-09-29 | 秦皇岛供电公司柳村仓库 | 买方指定仓库地面交货 |  | G00M-500065510-00002 | 050032067900030 | 400191045500020 | 500065518 | 控制电缆，阻燃A级 | 500065518-0008
012106-1404003-9999 | 包1 | 1 | 国网冀北电力有限公司 | 国网冀北电力有限公司怀来县供电分公司 | 国网冀北张家口怀来县供电公司35kV西园子变电站综合自动化系统改造 | 35kV | 控制电缆,KVVP2,2.5,10,ZRA,22 | 控制电缆-型号:KVVP2,截面mm2:2.5,芯数:10,防护特性:ZRA,铠装形式:22 | 米 | 1500 | 2021-09-14 | 2021-09-14 | 河北怀来 | 买方指定仓库地面交货 |  | G00M-500065510-00002 | 050032112200020 | 400191052400010 | 500065517 | 控制电缆，阻燃A级 | 500065517-0007
012106-1404003-9999 | 包1 | 1 | 国网冀北电力有限公司 | 国网冀北电力有限公司秦皇岛供电公司 | 冀北秦皇岛北戴河区10kV供电公司配电室间隔扩建工程 | 10kV | 控制电缆,KVVP2,2.5,10,ZRA,22 | 控制电缆-型号:KVVP2,截面mm2:2.5,芯数:10,防护特性:ZRA,铠装形式:22 | 米 | 200 | 2021-10-05 | 2021-10-05 | 河北省秦皇岛市北戴河区 | 买方指定仓库地面交货 |  | G00M-500065510-00002 | 050032182900040 | 400191057800040 | 500065517 | 控制电缆，阻燃A级 | 500065517-0007
012106-1404003-9999 | 包1 | 1 | 国网冀北电力有限公司 | 国网冀北电力有限公司张家口供电公司 | 乔家营220kV变电站110kV间隔扩建工程 | 110kV | 控制电缆,KVVP2,2.5,4,ZRA,22 | 控制电缆-型号:KVVP2,截面mm2:2.5,芯数:4,防护特性:ZRA,铠装形式:22 | 米 | 200 | 2021-09-29 | 2021-09-29 | 张家口 | 施工现场地面交货 |  | G00M-500065510-00002 | 050032137600010 | 400191054700040 | 500065518 | 控制电缆，阻燃A级 | 500065518-0008
012106-1404003-9999 | 包1 | 1 | 国网冀北电力有限公司 | 国网冀北电力有限公司张家口供电公司 | 乔家营220kV变电站110kV间隔扩建工程 | 110kV | 控制电缆,KVVP2,4,10,ZRA,22 | 控制电缆-型号:KVVP2,截面mm2:4,芯数:10,防护特性:ZRA,铠装形式:22 | 米 | 200 | 2021-09-29 | 2021-09-29 | 张家口 | 施工现场地面交货 |  | G00M-500065510-00002 | 050032137600060 | 400191054700060 | 500065521 | 控制电缆，阻燃A级 | 500065521-0007
012106-1404003-9999 | 包1 | 1 | 国网冀北电力有限公司 | 国网冀北电力有限公司秦皇岛供电公司 | 国网冀北秦皇岛供电公司110kV庙沟变电站保护及综合自动化系统改造 | 110kV | 控制电缆,KVVP2,2.5,10,ZRA,22 | 控制电缆-型号:KVVP2,截面mm2:2.5,芯数:10,防护特性:ZRA,铠装形式:22 | 米 | 1000 | 2021-09-29 | 2021-09-29 | 秦皇岛供电公司柳村仓库 | 买方指定仓库地面交货 |  | G00M-500065510-00002 | 050032067900050 | 400191045500040 | 500065517 | 控制电缆，阻燃A级 | 500065517-0007
012106-1404003-9999 | 包1 | 1 | 国网冀北电力有限公司 | 国网冀北电力有限公司张家口供电公司 | 张家口十八家220kV变电站新建工程 | 220kV | 控制电缆,KVVP2,2.5,10,ZRA,22 | 控制电缆-型号:KVVP2,截面mm2:2.5,芯数:10,防护特性:ZRA,铠装形式:22 | 米 | 5000 | 2021-09-29 | 2021-09-29 | 张家口 | 施工现场地面交货 |  | G00M-500065510-00002 | 050032162600040 | 400191057000030 | 500065517 | 控制电缆，阻燃A级 | 500065517-0007
012106-1404003-9999 | 包1 | 1 | 国网冀北电力有限公司 | 国网冀北电力有限公司张家口供电公司 | 国网冀北张家口供电公司220kV青水变电站220kV青槐双回线保护改造 | 220kV | 控制电缆,KVVP2,1.5,14,ZRA,22 | 控制电缆-型号:KVVP2,截面mm2:1.5,芯数:14,防护特性:ZRA,铠装形式:22 | 米 | 500 | 2021-09-16 | 2021-09-16 | 张家口 | 买方指定仓库地面交货 |  | G00M-500065510-00002 | 050032094300010 | 400191049900010 | 500065516 | 控制电缆，阻燃A级 | 500065516-0002
012106-1404003-9999 | 包1 | 1 | 国网冀北电力有限公司 | 国网冀北电力有限公司廊坊供电公司 | 华鑫110千伏变电站新建工程 | 110kV | 控制电缆,KVVP2,2.5,14,ZRA,22 | 控制电缆-型号:KVVP2,截面mm2:2.5,芯数:14,防护特性:ZRA,铠装形式:22 | 米 | 400 | 2021-09-20 | 2021-09-20 | 廊坊市霸州 | 施工现场地面交货 |  | G00M-500065510-00002 | 050032144400010 | 400191056300010 | 500065513 | 控制电缆，阻燃A级 | 500065513-0005
012106-1404003-9999 | 包1 | 1 | 国网冀北电力有限公司 | 国网冀北电力有限公司秦皇岛供电公司 | 国网冀北秦皇岛供电公司110kV上庄坨变电站电流互感器改造 | 110kV | 控制电缆,KVVP2,4,14,ZRA,22 | 控制电缆-型号:KVVP2,截面mm2:4,芯数:14,防护特性:ZRA,铠装形式:22 | 米 | 450 | 2021-09-29 | 2021-09-29 | 河北省秦皇岛市海港区 | 买方指定仓库地面交货 |  | G00M-500065510-00002 | 050032132200020 | 400191053800020 | 500065526 | 控制电缆，阻燃A级 | 500065526-0005
012106-1404003-9999 | 包1 | 1 | 国网冀北电力有限公司 | 国网冀北电力有限公司张家口供电公司 | 乔家营220kV变电站110kV间隔扩建工程 | 110kV | 控制电缆,KVVP2,2.5,10,ZRA,22 | 控制电缆-型号:KVVP2,截面mm2:2.5,芯数:10,防护特性:ZRA,铠装形式:22 | 米 | 150 | 2021-09-29 | 2021-09-29 | 张家口 | 施工现场地面交货 |  | G00M-500065510-00002 | 050032137600030 | 400191054700020 | 500065517 | 控制电缆，阻燃A级 | 500065517-0007
012106-1404003-9999 | 包1 | 1 | 国网冀北电力有限公司 | 国网冀北电力有限公司秦皇岛供电公司 | 冀北秦皇岛西部生活垃圾焚烧发电35千伏送出工程（小营220kV变电站间隔改造工程 | 35kV | 控制电缆,KVVP2,4,4,ZRA,22 | 控制电缆-型号:KVVP2,截面mm2:4,芯数:4,防护特性:ZRA,铠装形式:22 | 米 | 1200 | 2021-09-10 | 2021-09-10 | 河北省秦皇岛市抚宁区 | 施工现场地面交货 |  | G00M-500065510-00002 | 050032214500050 | 400191062300050 | 500065510 | 控制电缆，阻燃A级 | 500065510-0009
012106-1404003-9999 | 包1 | 1 | 国网冀北电力有限公司 | 国网冀北电力有限公司秦皇岛供电公司 | 冀北秦皇岛西部生活垃圾焚烧发电35千伏送出工程（小营220kV变电站间隔改造工程 | 35kV | 控制电缆,KVVP2,4,7,ZRA,22 | 控制电缆-型号:KVVP2,截面mm2:4,芯数:7,防护特性:ZRA,铠装形式:22 | 米 | 1000 | 2021-09-10 | 2021-09-10 | 河北省秦皇岛市抚宁区 | 施工现场地面交货 |  | G00M-500065510-00002 | 050032214500020 | 400191062300010 | 500076321 | 控制电缆，阻燃A级 | 500076321-0003
012106-1404003-9999 | 包1 | 1 | 国网冀北电力有限公司 | 国网冀北电力有限公司张家口供电公司 | 国网冀北张家口供电公司220kV青水变电站220kV青槐双回线保护改造 | 220kV | 控制电缆,KVVP2,1.5,10,ZRA,22 | 控制电缆-型号:KVVP2,截面mm2:1.5,芯数:10,防护特性:ZRA,铠装形式:22 | 米 | 500 | 2021-09-16 | 2021-09-16 | 张家口 | 买方指定仓库地面交货 |  | G00M-500065510-00002 | 050032094300020 | 400191049900020 | 500065519 | 控制电缆，阻燃A级 | 500065519-0001
012106-1404003-9999 | 包1 | 1 | 国网冀北电力有限公司 | 国网冀北电力有限公司秦皇岛供电公司 | 冀北秦皇岛海港区10kV秦皇一线1#箱式变电站新建工程 | 10kV | 控制电缆,KVVP2,6,4,ZRA,22 | 控制电缆-型号:KVVP2,截面mm2:6,芯数:4,防护特性:ZRA,铠装形式:22 | 米 | 80 | 2021-09-29 | 2021-09-29 | 河北省秦皇岛市海港区 | 买方指定仓库地面交货 |  | G00M-500065510-00002 | 050032155700010 | 400191056900010 | 500065532 | 控制电缆，阻燃A级 | 500065532-0002
012106-1404003-9999 | 包1 | 1 | 国网冀北电力有限公司 | 国网冀北电力有限公司怀来县供电分公司 | 国网冀北张家口怀来县供电公司35kV西园子变电站综合自动化系统改造 | 35kV | 控制电缆,KVVP2,2.5,7,ZRA,22 | 控制电缆-型号:KVVP2,截面mm2:2.5,芯数:7,防护特性:ZRA,铠装形式:22 | 米 | 1000 | 2021-09-14 | 2021-09-14 | 河北怀来 | 买方指定仓库地面交货 |  | G00M-500065510-00002 | 050032112200040 | 400191052400040 | 500076220 | 控制电缆，阻燃A级 | 500076220-0006
012106-1404003-9999 | 包1 | 1 | 国网冀北电力有限公司 | 国网冀北电力有限公司秦皇岛供电公司 | 国网冀北秦皇岛供电公司110kV庙沟变电站保护及综合自动化系统改造 | 110kV | 控制电缆,KVVP2,4,10,ZRA,22 | 控制电缆-型号:KVVP2,截面mm2:4,芯数:10,防护特性:ZRA,铠装形式:22 | 米 | 1000 | 2021-09-29 | 2021-09-29 | 秦皇岛供电公司柳村仓库 | 买方指定仓库地面交货 |  | G00M-500065510-00002 | 050032067900020 | 400191045500010 | 500065521 | 控制电缆，阻燃A级 | 500065521-0007
012106-1404003-9999 | 包1 | 1 | 国网冀北电力有限公司 | 国网冀北电力有限公司秦皇岛供电公司 | 冀北秦皇岛北戴河区10kV供电公司配电室电缆线路新建工程 | 10kV | 控制电缆,KVVP2,4,4,ZRA,22 | 控制电缆-型号:KVVP2,截面mm2:4,芯数:4,防护特性:ZRA,铠装形式:22 | 米 | 60 | 2021-10-05 | 2021-10-05 | 河北省秦皇岛市北戴河区 | 买方指定仓库地面交货 |  | G00M-500065510-00002 | 050032200200010 | 400191060100010 | 500065510 | 控制电缆，阻燃A级 | 500065510-0009
012106-1404003-9999 | 包1 | 1 | 国网冀北电力有限公司 | 国网冀北电力有限公司廊坊供电公司 | 龙街110kV变电站新建工程 | 110kV | 控制电缆,KVVP2,2.5,10,ZRA,22 | 控制电缆-型号:KVVP2,截面mm2:2.5,芯数:10,防护特性:ZRA,铠装形式:22 | 米 | 1100 | 2021-09-20 | 2021-09-20 | 廊坊市文安 | 施工现场地面交货 |  | G00M-500065510-00002 | 050032111700050 | 400191052300060 | 500065517 | 控制电缆，阻燃A级 | 500065517-0007
012106-1404003-9999 | 包1 | 1 | 国网冀北电力有限公司 | 国网冀北电力有限公司秦皇岛供电公司 | 冀北秦皇岛山海关区10kV唐子寨村箱式变电站新建工程 | 10kV | 控制电缆,KVVP2,6,4,ZRA,22 | 控制电缆-型号:KVVP2,截面mm2:6,芯数:4,防护特性:ZRA,铠装形式:22 | 米 | 80 | 2021-10-11 | 2021-10-11 | 河北省秦皇岛市山海关区 | 买方指定仓库地面交货 |  | G00M-500065510-00002 | 050032193300010 | 400191059100020 | 500065532 | 控制电缆，阻燃A级 | 500065532-0002
012106-1404003-9999 | 包1 | 1 | 国网冀北电力有限公司 | 国网冀北电力有限公司秦皇岛供电公司 | 国网冀北秦皇岛供电公司110kV刘田庄变电站10kV53电容器组改造 | 10kV | 控制电缆,KVVP2,4,7,ZRA,22 | 控制电缆-型号:KVVP2,截面mm2:4,芯数:7,防护特性:ZRA,铠装形式:22 | 米 | 150 | 2021-09-29 | 2021-09-29 | 河北省秦皇岛市卢龙县 | 买方指定仓库地面交货 |  | G00M-500065510-00002 | 050032110500010 | 400191051900010 | 500076321 | 控制电缆，阻燃A级 | 500076321-0003
012106-1404003-9999 | 包1 | 1 | 国网冀北电力有限公司 | 国网冀北电力有限公司秦皇岛供电公司 | 国网冀北秦皇岛供电公司220kV小营变电站220kV主变保护改造 | 220kV | 控制电缆,KVVP2,2.5,7,ZRA,22 | 控制电缆-型号:KVVP2,截面mm2:2.5,芯数:7,防护特性:ZRA,铠装形式:22 | 米 | 2000 | 2021-09-29 | 2021-09-29 | 秦皇岛供电公司柳村仓库 | 买方指定仓库地面交货 |  | G00M-500065510-00002 | 050032093500060 | 400191049600070 | 500076220 | 控制电缆，阻燃A级 | 500076220-0006
012106-1404003-9999 | 包1 | 1 | 国网冀北电力有限公司 | 国网冀北电力有限公司秦皇岛供电公司 | 国网冀北秦皇岛供电公司220kV徐杜二线线路保护装置改造 | 220kV | 控制电缆,KVVP2,4,4,ZRA,22 | 控制电缆-型号:KVVP2,截面mm2:4,芯数:4,防护特性:ZRA,铠装形式:22 | 米 | 1600 | 2021-09-29 | 2021-09-29 | 秦皇岛供电公司柳村仓库 | 买方指定仓库地面交货 |  | G00M-500065510-00002 | 050032093000010 | 400191049300020 | 500065510 | 控制电缆，阻燃A级 | 500065510-0009
012106-1404003-9999 | 包1 | 1 | 国网冀北电力有限公司 | 国网冀北电力有限公司秦皇岛供电公司 | 国网冀北秦皇岛供电公司220kV戴河站220kV母线保护装置改造 | 220kV | 控制电缆,KVVP2,2.5,4,ZRA,22 | 控制电缆-型号:KVVP2,截面mm2:2.5,芯数:4,防护特性:ZRA,铠装形式:22 | 米 | 2000 | 2021-09-29 | 2021-09-29 | 秦皇岛供电公司柳村仓库 | 买方指定仓库地面交货 |  | G00M-500065510-00002 | 050032093300030 | 400191049400030 | 500065518 | 控制电缆，阻燃A级 | 500065518-0008
012106-1404003-9999 | 包1 | 1 | 国网冀北电力有限公司 | 国网冀北电力有限公司唐山供电公司 | 站前路220kV变电站新建工程 | 220kV | 控制电缆,KVVP2,4,4,ZRA,22 | 控制电缆-型号:KVVP2,截面mm2:4,芯数:4,防护特性:ZRA,铠装形式:22 | 米 | 23950 | 2021-10-25 | 2021-10-29 | 唐山市 | 施工现场地面交货 |  | G00M-500065510-00002 | 050032054200060 | 400191077300040 | 500065510 | 控制电缆，阻燃A级 | 500065510-0009
012106-1404003-9999 | 包1 | 1 | 国网冀北电力有限公司 | 国网冀北电力有限公司廊坊供电公司 | 华鑫110千伏变电站新建工程 | 110kV | 控制电缆,KVVP2,4,4,ZRA,22 | 控制电缆-型号:KVVP2,截面mm2:4,芯数:4,防护特性:ZRA,铠装形式:22 | 米 | 1800 | 2021-09-20 | 2021-09-20 | 廊坊市霸州 | 施工现场地面交货 |  | G00M-500065510-00002 | 050032144000010 | 400191055900010 | 500065510 | 控制电缆，阻燃A级 | 500065510-0009
012106-1404003-9999 | 包1 | 1 | 国网冀北电力有限公司 | 国网冀北电力有限公司秦皇岛供电公司 | 国网冀北秦皇岛供电公司220kV徐杜二线线路保护装置改造 | 220kV | 控制电缆,KVVP2,2.5,14,ZRA,22 | 控制电缆-型号:KVVP2,截面mm2:2.5,芯数:14,防护特性:ZRA,铠装形式:22 | 米 | 1500 | 2021-09-29 | 2021-09-29 | 秦皇岛供电公司柳村仓库 | 买方指定仓库地面交货 |  | G00M-500065510-00002 | 050032093000020 | 400191049300010 | 500065513 | 控制电缆，阻燃A级 | 500065513-0005
012106-1404003-9999 | 包1 | 1 | 国网冀北电力有限公司 | 国网冀北电力有限公司秦皇岛供电公司 | 冀北秦皇岛北戴河区10kV一中开闭所新建工程 | 10kV | 控制电缆,KVVP2,4,4,ZRA,22 | 控制电缆-型号:KVVP2,截面mm2:4,芯数:4,防护特性:ZRA,铠装形式:22 | 米 | 160 | 2021-10-05 | 2021-10-05 | 河北省秦皇岛市北戴河区 | 买方指定仓库地面交货 |  | G00M-500065510-00002 | 050032182700030 | 400191057600030 | 500065510 | 控制电缆，阻燃A级 | 500065510-0009
012106-1404003-9999 | 包1 | 1 | 国网冀北电力有限公司 | 国网冀北电力有限公司秦皇岛市抚宁区供电分公司 | 冀北秦皇岛抚宁区10kV东南1#环网箱扩建工程 | 10kV | 控制电缆,KVVP2,4,7,ZRA,22 | 控制电缆-型号:KVVP2,截面mm2:4,芯数:7,防护特性:ZRA,铠装形式:22 | 米 | 60 | 2021-09-29 | 2021-09-29 | 河北省秦皇岛市抚宁区 | 买方指定仓库地面交货 |  | G00M-500065510-00002 | 050032185400020 | 400191058000020 | 500076321 | 控制电缆，阻燃A级 | 500076321-0003
012106-1404003-9999 | 包1 | 1 | 国网冀北电力有限公司 | 国网冀北电力有限公司秦皇岛供电公司 | 冀北秦皇岛北戴河区10kV一中开闭所新建工程 | 10kV | 控制电缆,KVVP2,4,7,ZRA,22 | 控制电缆-型号:KVVP2,截面mm2:4,芯数:7,防护特性:ZRA,铠装形式:22 | 米 | 300 | 2021-10-05 | 2021-10-05 | 河北省秦皇岛市北戴河区 | 买方指定仓库地面交货 |  | G00M-500065510-00002 | 050032182700040 | 400191057600040 | 500076321 | 控制电缆，阻燃A级 | 500076321-0003
012106-1404003-9999 | 包1 | 1 | 国网冀北电力有限公司 | 国网冀北电力有限公司唐山供电公司 | 毛山220kV变电站新建工程 | 交流220KV | 控制电缆,KVVP2,4,7,ZRA,22 | 控制电缆-型号:KVVP2,截面mm2:4,芯数:7,防护特性:ZRA,铠装形式:22 | 米 | 3400 | 2021-10-05 | 2021-10-15 | 唐山古冶 | 施工现场地面交货 |  | G00M-500065510-00002 | 050032144600060 | 400191056400040 | 500076321 | 控制电缆，阻燃A级 | 500076321-0003
012106-1404003-9999 | 包1 | 1 | 国网冀北电力有限公司 | 国网冀北电力有限公司怀安县供电分公司 | 国网冀北张家口怀安县供电公司35kV西沙城变电站综合自动化改造 | 35kV | 控制电缆,KVVP2,2.5,7,ZRA,22 | 控制电缆-型号:KVVP2,截面mm2:2.5,芯数:7,防护特性:ZRA,铠装形式:22 | 米 | 300 | 2021-09-16 | 2021-10-15 | 河北省怀安县 | 买方指定仓库地面交货 |  | G00M-500065510-00002 | 050032086600030 | 400191048500030 | 500076220 | 控制电缆，阻燃A级 | 500076220-0006
012106-1404003-9999 | 包1 | 1 | 国网冀北电力有限公司 | 国网冀北电力有限公司沽源县供电分公司 | 国网冀北张家口沽源县供电公司35kV高山堡变电站综合自动化系统改造 | 35kV | 控制电缆,KVVP2,2.5,10,ZRA,22 | 控制电缆-型号:KVVP2,截面mm2:2.5,芯数:10,防护特性:ZRA,铠装形式:22 | 米 | 2000 | 2021-09-20 | 2021-11-19 | 沽源县工业园仓库 | 买方指定仓库地面交货 |  | G00M-500065510-00002 | 050032091800030 | 400191049200040 | 500065517 | 控制电缆，阻燃A级 | 500065517-0007
012106-1404003-9999 | 包1 | 1 | 国网冀北电力有限公司 | 国网冀北电力有限公司秦皇岛供电公司 | 国网冀北秦皇岛供电公司220kV王校庄等变电站电流互感器改造 | 220kV | 控制电缆,KVVP2,4,14,ZRA,22 | 控制电缆-型号:KVVP2,截面mm2:4,芯数:14,防护特性:ZRA,铠装形式:22 | 米 | 100 | 2021-09-29 | 2021-09-29 | 河北省秦皇岛市海港区 | 买方指定仓库地面交货 |  | G00M-500065510-00002 | 050032132000020 | 400191053700020 | 500065526 | 控制电缆，阻燃A级 | 500065526-0005
012106-1404003-9999 | 包1 | 1 | 国网冀北电力有限公司 | 国网冀北电力有限公司秦皇岛供电公司 | 国网冀北秦皇岛供电公司220kV徐杜二线线路保护装置改造 | 220kV | 控制电缆,KVVP2,1.5,4,ZRA,22 | 控制电缆-型号:KVVP2,截面mm2:1.5,芯数:4,防护特性:ZRA,铠装形式:22 | 米 | 1000 | 2021-09-29 | 2021-09-29 | 秦皇岛供电公司柳村仓库 | 买方指定仓库地面交货 |  | G00M-500065510-00002 | 050032093000040 | 400191049300050 | 500065520 | 控制电缆，阻燃A级 | 500065520-0003
012106-1404003-9999 | 包1 | 1 | 国网冀北电力有限公司 | 国网冀北电力有限公司秦皇岛供电公司 | 国网冀北秦皇岛供电公司220kV王校庄等变电站电流互感器改造 | 220kV | 控制电缆,KVVP2,4,10,ZRA,22 | 控制电缆-型号:KVVP2,截面mm2:4,芯数:10,防护特性:ZRA,铠装形式:22 | 米 | 300 | 2021-09-29 | 2021-09-29 | 河北省秦皇岛市海港区 | 买方指定仓库地面交货 |  | G00M-500065510-00002 | 050032132000010 | 400191053700010 | 500065521 | 控制电缆，阻燃A级 | 500065521-0007
012106-1404003-9999 | 包1 | 1 | 国网冀北电力有限公司 | 国网冀北电力有限公司廊坊供电公司 | 龙街110kV变电站新建工程 | 110kV | 控制电缆,KVVP2,4,7,ZRA,22 | 控制电缆-型号:KVVP2,截面mm2:4,芯数:7,防护特性:ZRA,铠装形式:22 | 米 | 400 | 2021-09-20 | 2021-09-20 | 廊坊市文安 | 施工现场地面交货 |  | G00M-500065510-00002 | 050032111700040 | 400191052300050 | 500076321 | 控制电缆，阻燃A级 | 500076321-0003
012106-1404003-9999 | 包1 | 1 | 国网冀北电力有限公司 | 国网冀北电力有限公司张家口供电公司 | 张家口十八家220kV变电站新建工程 | 220kV | 控制电缆,KVVP2,4,7,ZRA,22 | 控制电缆-型号:KVVP2,截面mm2:4,芯数:7,防护特性:ZRA,铠装形式:22 | 米 | 1200 | 2021-09-29 | 2021-09-29 | 张家口 | 施工现场地面交货 |  | G00M-500065510-00002 | 050032162600070 | 400191057000060 | 500076321 | 控制电缆，阻燃A级 | 500076321-0003
012106-1404003-9999 | 包1 | 1 | 国网冀北电力有限公司 | 国网冀北电力有限公司秦皇岛供电公司 | 冀北秦皇岛北戴河区10kV供电公司配电室间隔扩建工程 | 10kV | 控制电缆,KVVP2,6,4,ZRA,22 | 控制电缆-型号:KVVP2,截面mm2:6,芯数:4,防护特性:ZRA,铠装形式:22 | 米 | 500 | 2021-10-05 | 2021-10-05 | 河北省秦皇岛市北戴河区 | 买方指定仓库地面交货 |  | G00M-500065510-00002 | 050032182900030 | 400191057800030 | 500065532 | 控制电缆，阻燃A级 | 500065532-0002
012106-1404003-9999 | 包1 | 1 | 国网冀北电力有限公司 | 国网冀北电力有限公司秦皇岛供电公司 | 国网冀北秦皇岛供电公司220kV戴河站220kV母线保护装置改造 | 220kV | 控制电缆,KVVP2,2.5,7,ZRA,22 | 控制电缆-型号:KVVP2,截面mm2:2.5,芯数:7,防护特性:ZRA,铠装形式:22 | 米 | 2000 | 2021-09-29 | 2021-09-29 | 秦皇岛供电公司柳村仓库 | 买方指定仓库地面交货 |  | G00M-500065510-00002 | 050032093300050 | 400191049400040 | 500076220 | 控制电缆，阻燃A级 | 500076220-0006
012106-1404003-9999 | 包1 | 1 | 国网冀北电力有限公司 | 国网冀北电力有限公司怀安县供电分公司 | 国网冀北张家口怀安县供电公司35kV新城区变电站综合自动化改造 | 35kV | 控制电缆,KVVP2,2.5,7,ZRA,22 | 控制电缆-型号:KVVP2,截面mm2:2.5,芯数:7,防护特性:ZRA,铠装形式:22 | 米 | 300 | 2021-09-16 | 2021-10-15 | 河北省怀安县 | 买方指定仓库地面交货 |  | G00M-500065510-00002 | 050032086500040 | 400191048400040 | 500076220 | 控制电缆，阻燃A级 | 500076220-0006
012106-1404003-9999 | 包1 | 1 | 国网冀北电力有限公司 | 国网冀北电力有限公司唐山供电公司 | 国网冀北唐山供电公司220kV贾安子变电站220kV元件保护改造 | 220kV | 控制电缆,KVVP2,1.5,4,ZRA,22 | 控制电缆-型号:KVVP2,截面mm2:1.5,芯数:4,防护特性:ZRA,铠装形式:22 | 米 | 5800 | 2021-08-20 | 2021-08-20 | 河北省唐山市 | 施工现场地面交货 |  | G00M-500065510-00002 | 050031890200050 | 400191024100010 | 500065520 | 控制电缆，阻燃A级 | 500065520-0003
012106-1404003-9999 | 包1 | 1 | 国网冀北电力有限公司 | 国网冀北电力有限公司秦皇岛供电公司 | 国网冀北秦皇岛供电公司备用调度系统整体搬迁改造 | 无电压等级 | 控制电缆,KVVP2,2.5,7,ZRA,22 | 控制电缆-型号:KVVP2,截面mm2:2.5,芯数:7,防护特性:ZRA,铠装形式:22 | 米 | 20 | 2021-09-29 | 2021-09-29 | 秦皇岛供电公司柳村仓 | 买方指定仓库地面交货 |  | G00M-500065510-00002 | 050032088600030 | 400191048600030 | 500076220 | 控制电缆，阻燃A级 | 500076220-0006
012106-1404003-9999 | 包1 | 1 | 国网冀北电力有限公司 | 国网冀北电力有限公司唐山供电公司 | 国网冀北唐山供电公司220kV贾安子变电站220kV元件保护改造 | 220kV | 控制电缆,KVVP2,1.5,14,ZRA,22 | 控制电缆-型号:KVVP2,截面mm2:1.5,芯数:14,防护特性:ZRA,铠装形式:22 | 米 | 300 | 2021-08-20 | 2021-08-20 | 河北省唐山市 | 施工现场地面交货 |  | G00M-500065510-00002 | 050031890200030 | 400191024000030 | 500065516 | 控制电缆，阻燃A级 | 500065516-0002
012106-1404003-9999 | 包1 | 1 | 国网冀北电力有限公司 | 国网冀北电力有限公司沽源县供电分公司 | 国网冀北张家口沽源县供电公司35kV高山堡变电站综合自动化系统改造 | 35kV | 控制电缆,KVVP2,4,7,ZRA,22 | 控制电缆-型号:KVVP2,截面mm2:4,芯数:7,防护特性:ZRA,铠装形式:22 | 米 | 2000 | 2021-09-20 | 2021-11-19 | 沽源县工业园仓库 | 买方指定仓库地面交货 |  | G00M-500065510-00002 | 050032091800040 | 400191049200020 | 500076321 | 控制电缆，阻燃A级 | 500076321-0003
012106-1404003-9999 | 包1 | 1 | 国网冀北电力有限公司 | 国网冀北电力有限公司秦皇岛供电公司 | 冀北秦皇岛山海关区10kV唐子寨村箱式变电站新建工程 | 10kV | 控制电缆,KVVP2,4,7,ZRA,22 | 控制电缆-型号:KVVP2,截面mm2:4,芯数:7,防护特性:ZRA,铠装形式:22 | 米 | 80 | 2021-10-11 | 2021-10-11 | 河北省秦皇岛市山海关 | 买方指定仓库地面交货 |  | G00M-500065510-00002 | 050032193300030 | 400191059100030 | 500076321 | 控制电缆，阻燃A级 | 500076321-0003
012106-1404003-9999 | 包1 | 1 | 国网冀北电力有限公司 | 国网冀北电力有限公司唐山供电公司 | 站前路220kV变电站新建工程 | 220kV | 控制电缆,KVVP2,2.5,4,ZRA,22 | 控制电缆-型号:KVVP2,截面mm2:2.5,芯数:4,防护特性:ZRA,铠装形式:22 | 米 | 6800 | 2021-10-25 | 2021-10-29 | 唐山市 | 施工现场地面交货 |  | G00M-500065510-00002 | 050032054200050 | 400191077300030 | 500065518 | 控制电缆，阻燃A级 | 500065518-0008
012106-1404003-9999 | 包1 | 1 | 国网冀北电力有限公司 | 国网冀北电力有限公司秦皇岛供电公司 | 国网冀北秦皇岛供电公司220kV小营变电站220kV主变保护改造 | 220kV | 控制电缆,KVVP2,1.5,4,ZRA,22 | 控制电缆-型号:KVVP2,截面mm2:1.5,芯数:4,防护特性:ZRA,铠装形式:22 | 米 | 2000 | 2021-09-29 | 2021-09-29 | 秦皇岛供电公司柳村仓库 | 买方指定仓库地面交货 |  | G00M-500065510-00002 | 050032093500040 | 400191049600030 | 500065520 | 控制电缆，阻燃A级 | 500065520-0003
012106-1404003-9999 | 包1 | 1 | 国网冀北电力有限公司 | 国网冀北电力有限公司唐山供电公司 | 国网冀北唐山供电公司220kV贾安子变电站220kV元件保护改造 | 220kV | 控制电缆,KVVP2,2.5,14,ZRA,22 | 控制电缆-型号:KVVP2,截面mm2:2.5,芯数:14,防护特性:ZRA,铠装形式:22 | 米 | 120 | 2021-08-20 | 2021-08-20 | 河北省唐山市 | 施工现场地面交货 |  | G00M-500065510-00002 | 050031890200020 | 400191024000020 | 500065513 | 控制电缆，阻燃A级 | 500065513-0005
012106-1404003-9999 | 包1 | 1 | 国网冀北电力有限公司 | 国网冀北电力有限公司秦皇岛供电公司 | 国网冀北秦皇岛供电公司备用调度系统整体搬迁改造 | 无电压等级 | 控制电缆,KVVP2,6,4,ZRA,22 | 控制电缆-型号:KVVP2,截面mm2:6,芯数:4,防护特性:ZRA,铠装形式:22 | 米 | 1000 | 2021-09-29 | 2021-09-29 | 秦皇岛供电公司柳村仓 | 买方指定仓库地面交货 |  | G00M-500065510-00002 | 050032088600020 | 400191048600020 | 500065532 | 控制电缆，阻燃A级 | 500065532-0002
012106-1404003-9999 | 包1 | 1 | 国网冀北电力有限公司 | 国网冀北电力有限公司秦皇岛供电公司 | 国网冀北秦皇岛供电公司110kV栖云寺变电站10kV53、54电容器组改造 | 10kV | 控制电缆,KVVP2,4,7,ZRA,22 | 控制电缆-型号:KVVP2,截面mm2:4,芯数:7,防护特性:ZRA,铠装形式:22 | 米 | 150 | 2021-09-29 | 2021-09-29 | 河北省秦皇岛市海港区 | 买方指定仓库地面交货 |  | G00M-500065510-00002 | 050032096700010 | 400191050300010 | 500076321 | 控制电缆，阻燃A级 | 500076321-0003
012106-1404003-9999 | 包1 | 1 | 国网冀北电力有限公司 | 国网冀北电力有限公司秦皇岛供电公司 | 冀北秦皇岛北戴河区10kV一中开闭所新建工程 | 10kV | 控制电缆,KVVP2,2.5,10,ZRA,22 | 控制电缆-型号:KVVP2,截面mm2:2.5,芯数:10,防护特性:ZRA,铠装形式:22 | 米 | 100 | 2021-10-05 | 2021-10-05 | 河北省秦皇岛市北戴河区 | 买方指定仓库地面交货 |  | G00M-500065510-00002 | 050032182700060 | 400191057700020 | 500065517 | 控制电缆，阻燃A级 | 500065517-0007
012106-1404003-9999 | 包1 | 1 | 国网冀北电力有限公司 | 国网冀北电力有限公司怀安县供电分公司 | 国网冀北张家口怀安县供电公司35kV西沙城变电站综合自动化改造 | 35kV | 控制电缆,KVVP2,2.5,4,ZRA,22 | 控制电缆-型号:KVVP2,截面mm2:2.5,芯数:4,防护特性:ZRA,铠装形式:22 | 米 | 300 | 2021-09-16 | 2021-10-15 | 河北省怀安县 | 买方指定仓库地面交货 |  | G00M-500065510-00002 | 050032086600020 | 400191048500020 | 500065518 | 控制电缆，阻燃A级 | 500065518-0008
012106-1404003-9999 | 包1 | 1 | 国网冀北电力有限公司 | 国网冀北电力有限公司秦皇岛供电公司 | 冀北秦皇岛开发区10kV万家园箱式变电站新建工程 | 10kV | 控制电缆,KVVP2,6,4,ZRA,22 | 控制电缆-型号:KVVP2,截面mm2:6,芯数:4,防护特性:ZRA,铠装形式:22 | 米 | 20 | 2021-09-29 | 2021-09-29 | 河北省秦皇岛市 | 买方指定仓库地面交货 |  | G00M-500065510-00002 | 050032184700020 | 400191057900020 | 500065532 | 控制电缆，阻燃A级 | 500065532-0002
012106-1404003-9999 | 包1 | 1 | 国网冀北电力有限公司 | 国网冀北电力有限公司唐山供电公司 | 国网冀北唐山供电公司220kV贾安子变电站220kV元件保护改造 | 220kV | 控制电缆,KVVP2,2.5,7,ZRA,22 | 控制电缆-型号:KVVP2,截面mm2:2.5,芯数:7,防护特性:ZRA,铠装形式:22 | 米 | 120 | 2021-08-20 | 2021-08-20 | 河北省唐山市 | 施工现场地面交货 |  | G00M-500065510-00002 | 050031890200070 | 400191024100040 | 500076220 | 控制电缆，阻燃A级 | 500076220-0006
012106-1404003-9999 | 包1 | 1 | 国网冀北电力有限公司 | 国网冀北电力有限公司怀安县供电分公司 | 国网冀北张家口怀安县供电公司35kV新城区变电站综合自动化改造 | 35kV | 控制电缆,KVVP2,2.5,4,ZRA,22 | 控制电缆-型号:KVVP2,截面mm2:2.5,芯数:4,防护特性:ZRA,铠装形式:22 | 米 | 300 | 2021-09-16 | 2021-10-15 | 河北省怀安县 | 买方指定仓库地面交货 |  | G00M-500065510-00002 | 050032086500030 | 400191048400030 | 500065518 | 控制电缆，阻燃A级 | 500065518-0008

## 直流-48V通信电源成套设备
分标编号 | 包名称 | 分包编号 | 项目单位 | 需求单位 | 项目名称 | 工程电压等级 | 物资名称 | 物资描述 | 单位 | 数量 | 首批交货日期 | 最后一批交货日期 | 交货地点 | 交货方式 | 备注 | 技术规范编码 | 网省采购申请号 | 总部采购申请号 | 物料编码 | 扩展描述 | 扩展编码
012106-1213002-9999 | 包1 | 1 | 国网冀北电力有限公司 | 国网冀北电力有限公司技能培训中心（保定电力职业技术学院） | 培训楼综合布线实训室改造 | 无电压等级 | 直流-48V通信电源成套设备,300A,500Ah | 直流-48V通信电源成套设备-输出总电流:300A,蓄电池容量:500Ah | 套 | 1 | 2021-10-07 | 2021-10-07 | 河北省保定市乐凯南大街1578号国网冀北技能培训中心综合布线实训室 | 买方指定仓库地面交货 |  | B00M-500100952-00001 | 050032217000020 | 400191062600010 | 500100952
012106-1213002-9999 | 包2 | 2 | 国网冀北电力有限公司 | 国网冀北电力有限公司信息通信分公司 | 国网冀北信通公司500kV尚义等变电站通信电源改造 | 无电压等级 | 直流-48V通信电源成套设备,500A,500Ah | 直流-48V通信电源成套设备-输出总电流:500A,蓄电池容量:500Ah | 套 | 8 | 2021-12-30 | 2021-12-30 | 北京 | 买方指定仓库地面交货 |  | B00M-500123288-00003 | 050032348100010 | 400191064200010 | 500123288

## 普通光缆
分标编号 | 包名称 | 分包编号 | 项目单位 | 需求单位 | 项目名称 | 工程电压等级 | 物资名称 | 物资描述 | 单位 | 数量 | 首批交货日期 | 最后一批交货日期 | 交货地点 | 交货方式 | 备注 | 技术规范编码 | 网省采购申请号 | 总部采购申请号 | 物料编码 | 扩展描述 | 扩展编码
012106-1403004-9999 | 包1 | 1 | 国网冀北电力有限公司 | 国网冀北电力有限公司秦皇岛供电公司 | 冀北秦皇岛北戴河区10kV一中开闭所新建工程 | 10kV | 普通光缆,24芯,G.652,非金属阻燃光缆 | 普通光缆-光缆芯数:24芯,纤芯类型:G.652,类型:非金属阻燃光缆 | 千米 | 0.8 | 2021-10-05 | 2021-10-05 | 河北省秦皇岛市北戴河区 | 买方指定仓库地面交货 |  | 01GH-500123033-00002 | 050032125800050 | 400191053100030 | 500123033 | 普通光缆-光缆芯数:24芯,纤芯类型:G.652,类型:非金属阻燃光缆
012106-1403004-9999 | 包1 | 1 | 国网冀北电力有限公司 | 国网冀北电力有限公司秦皇岛供电公司 | 冀北秦皇岛西部生活垃圾焚烧发电35千伏送出工程（电缆部分） | 35kV | 普通光缆,24芯,G.652,非金属阻燃光缆 | 普通光缆-光缆芯数:24芯,纤芯类型:G.652,类型:非金属阻燃光缆 | 千米 | 3 | 2021-09-10 | 2021-09-10 | 河北省秦皇岛市抚宁区 | 施工现场地面交货 |  | 01GH-500123033-00002 | 050032206700010 | 400191061100010 | 500123033 | 普通光缆-光缆芯数:24芯,纤芯类型:G.652,类型:非金属阻燃光缆
012106-1403004-9999 | 包1 | 1 | 国网冀北电力有限公司 | 国网冀北电力有限公司张家口市崇礼区供电分公司 | 张家口崇礼区10kV长马583线路老虎沟分支改造工程 | 10kV | 普通光缆,24芯,G.652,非金属阻燃光缆 | 普通光缆-光缆芯数:24芯,纤芯类型:G.652,类型:非金属阻燃光缆 | 千米 | 13.773 | 2021-09-10 | 2021-09-10 | 河北省张家口市崇礼区 | 买方指定仓库地面交货 |  | 01GH-500123033-00002 | 050032010900010 | 400191038300010 | 500123033 | 普通光缆-光缆芯数:24芯,纤芯类型:G.652,类型:非金属阻燃光缆
012106-1403004-9999 | 包1 | 1 | 国网冀北电力有限公司 | 国网冀北电力有限公司检修分公司 | 国网冀北检修公司万顺二线(407#-442#、446#-顺义变)OPGW光缆改造 | 500kV | 普通光缆,72芯,G.652,非金属阻燃光缆 | 普通光缆-光缆芯数:72芯,纤芯类型:G.652,类型:非金属阻燃光缆 | 千米 | 4 | 2021-09-20 | 2021-09-20 | 北京市房山区良乡工业开发区金光路3号 | 材料站现场地面交货 |  | 9999-500123120-00001 | 050032151400040 | 400191056800010 | 500123152 | 层绞式，无金属芯 | 500123152-0017
012106-1403004-9999 | 包1 | 1 | 国网冀北电力有限公司 | 国网冀北电力有限公司唐山供电公司 | 枣园～卑家店π入毛山变电站110千伏线路工程（电缆部分） | 110kV | 普通光缆,48芯,G.652,非金属阻燃光缆 | 普通光缆-光缆芯数:48芯,纤芯类型:G.652,类型:非金属阻燃光缆 | 千米 | 2.86 | 2021-09-10 | 2021-09-20 | 唐山古冶 | 材料站现场地面交货 |  | 01GH-500123120-00002 | 050031995800010 | 400191036000010 | 500123120
012106-1403004-9999 | 包1 | 1 | 国网冀北电力有限公司 | 国网冀北电力有限公司秦皇岛供电公司 | 冀北秦皇岛西部生活垃圾焚烧发电35千伏送出工程（小营220kV变电站间隔改造工程 | 35kV | 普通光缆,24芯,G.652,非金属阻燃光缆 | 普通光缆-光缆芯数:24芯,纤芯类型:G.652,类型:非金属阻燃光缆 | 千米 | 0.6 | 2021-09-10 | 2021-09-10 | 河北省秦皇岛市抚宁区 | 施工现场地面交货 |  | 01GH-500123033-00002 | 050032206600010 | 400191061000010 | 500123033 | 普通光缆-光缆芯数:24芯,纤芯类型:G.652,类型:非金属阻燃光缆
012106-1403004-9999 | 包1 | 1 | 国网冀北电力有限公司 | 国网冀北电力有限公司秦皇岛供电公司 | 冀北秦皇岛北戴河区10kV海滨站~医院配电室电缆线路新建工程 | 10kV | 普通光缆,24芯,G.652,非金属阻燃光缆 | 普通光缆-光缆芯数:24芯,纤芯类型:G.652,类型:非金属阻燃光缆 | 千米 | 1 | 2021-10-05 | 2021-10-05 | 河北省秦皇岛市北戴河区 | 买方指定仓库地面交货 |  | 01GH-500123033-00002 | 050032091600010 | 400191049100010 | 500123033 | 普通光缆-光缆芯数:24芯,纤芯类型:G.652,类型:非金属阻燃光缆
012106-1403004-9999 | 包1 | 1 | 国网冀北电力有限公司 | 国网冀北电力有限公司唐山供电公司 | 毛山～古东110千伏线路工程（电缆部分） | 110kV | 普通光缆,48芯,G.652,非金属阻燃光缆 | 普通光缆-光缆芯数:48芯,纤芯类型:G.652,类型:非金属阻燃光缆 | 千米 | 0.91 | 2021-09-10 | 2021-09-20 | 唐山古冶 | 材料站现场地面交货 |  | 01GH-500123120-00002 | 050031995700010 | 400191035900010 | 500123120
012106-1403004-9999 | 包1 | 1 | 国网冀北电力有限公司 | 国网冀北电力有限公司张家口供电公司 | 张家口十八家220kV变电站新建工程 | 220kV | 普通光缆,72芯,G.652,非金属阻燃光缆 | 普通光缆-光缆芯数:72芯,纤芯类型:G.652,类型:非金属阻燃光缆 | 千米 | 1.2 | 2021-09-29 | 2021-09-29 | 张家口 | 施工现场地面交货 |  | 9999-500123120-00001 | 050031914000010 | 400191026200010 | 500123152 | 层绞式，无金属芯 | 500123152-0017
012106-1403004-9999 | 包1 | 1 | 国网冀北电力有限公司 | 国网冀北电力有限公司张家口供电公司 | 张南500kV变电站220kV间隔扩建工程 | 220kV | 普通光缆,72芯,G.652,非金属阻燃光缆 | 普通光缆-光缆芯数:72芯,纤芯类型:G.652,类型:非金属阻燃光缆 | 千米 | 2 | 2021-09-29 | 2021-09-29 | 张家口 | 施工现场地面交货 |  | 9999-500123120-00001 | 050031914100010 | 400191026300010 | 500123152 | 层绞式，无金属芯 | 500123152-0017
012106-1403004-9999 | 包1 | 1 | 国网冀北电力有限公司 | 国网冀北电力有限公司张家口供电公司 | 桥西220kV变电站新建工程 | 220kV | 普通光缆,72芯,G.652,非金属阻燃光缆 | 普通光缆-光缆芯数:72芯,纤芯类型:G.652,类型:非金属阻燃光缆 | 千米 | 2 | 2021-09-29 | 2021-09-29 | 张家口 | 施工现场地面交货 |  | 9999-500123120-00001 | 050032056900050 | 400191043900010 | 500123152 | 层绞式，无金属芯 | 500123152-0017
012106-1403004-9999 | 包1 | 1 | 国网冀北电力有限公司 | 国网冀北电力有限公司承德供电公司 | 承德双桥区10kV会龙山开闭站新建工程 | 10kV | 普通光缆,24芯,G.652,非金属阻燃光缆 | 普通光缆-光缆芯数:24芯,纤芯类型:G.652,类型:非金属阻燃光缆 | 千米 | 2 | 2021-09-29 | 2021-09-29 | 承德双桥 | 买方指定仓库地面交货 |  | 01GH-500123033-00002 | 050032013800010 | 400191038700010 | 500123033 | 普通光缆-光缆芯数:24芯,纤芯类型:G.652,类型:非金属阻燃光缆
012106-1403004-9999 | 包1 | 1 | 国网冀北电力有限公司 | 国网冀北电力有限公司秦皇岛供电公司 | 李庄～杨庄110kV线路工程（电缆部分） | 110kV | 普通光缆,48芯,G.652,非金属阻燃光缆 | 普通光缆-光缆芯数:48芯,纤芯类型:G.652,类型:非金属阻燃光缆 | 千米 | 0.6 | 2021-09-10 | 2021-09-10 | 河北省秦皇岛市海港区 | 施工现场地面交货 |  | 01GH-500123120-00002 | 050032214300010 | 400191062200010 | 500123120
012106-1403004-9999 | 包1 | 1 | 国网冀北电力有限公司 | 国网冀北电力有限公司秦皇岛供电公司 | 冀北秦皇岛北戴河区10kV供电公司配电室电缆线路新建工程 | 10kV | 普通光缆,24芯,G.652,非金属阻燃光缆 | 普通光缆-光缆芯数:24芯,纤芯类型:G.652,类型:非金属阻燃光缆 | 千米 | 0.22 | 2021-10-05 | 2021-10-05 | 河北省秦皇岛市北戴河区 | 买方指定仓库地面交货 |  | 01GH-500123033-00002 | 050032127100030 | 400191053300020 | 500123033 | 普通光缆-光缆芯数:24芯,纤芯类型:G.652,类型:非金属阻燃光缆
012106-1403004-9999 | 包1 | 1 | 国网冀北电力有限公司 | 国网冀北电力有限公司承德供电公司 | 承德双桥区10kV二仙居商业街1#环网柜新建工程 | 10kV | 普通光缆,24芯,G.652,非金属阻燃光缆 | 普通光缆-光缆芯数:24芯,纤芯类型:G.652,类型:非金属阻燃光缆 | 千米 | 3 | 2021-09-29 | 2021-09-29 | 承德双桥 | 买方指定仓库地面交货 |  | 01GH-500123033-00002 | 050032013900010 | 400191038800010 | 500123033 | 普通光缆-光缆芯数:24芯,纤芯类型:G.652,类型:非金属阻燃光缆

## 数字程控交换系统
分标编号 | 包名称 | 分包编号 | 项目单位 | 需求单位 | 项目名称 | 工程电压等级 | 物资名称 | 物资描述 | 单位 | 数量 | 首批交货日期 | 最后一批交货日期 | 交货地点 | 交货方式 | 备注 | 技术规范编码 | 网省采购申请号 | 总部采购申请号 | 物料编码 | 扩展描述 | 扩展编码
012106-1206001-9999 | 包1 | 1 | 国网冀北电力有限公司 | 国网冀北电力有限公司技能培训中心（保定电力职业技术学院） | 培训楼电力通信实训室改造 | 无电压等级 | 数字程控交换系统,调度交换机,>48,Q | 数字程控交换系统-类型:调度交换机,配置容量:>48,信令种类:Q | 套 | 1 | 2021-10-07 | 2021-10-07 | 河北省保定市乐凯南大街1578号国网冀北技能培训中心电力通信实训室 | 买方指定仓库地面交货 |  | B00M-500009604-00001 | 050032217100030 | 400191062700030 | 500009604

## 电能表屏
分标编号 | 包名称 | 分包编号 | 项目单位 | 需求单位 | 项目名称 | 工程电压等级 | 物资名称 | 物资描述 | 单位 | 数量 | 首批交货日期 | 最后一批交货日期 | 交货地点 | 交货方式 | 备注 | 技术规范编码 | 网省采购申请号 | 总部采购申请号 | 物料编码 | 扩展描述 | 扩展编码
012106-1106002-9999 | 包1 | 1 | 国网冀北电力有限公司 | 国网冀北电力有限公司张家口供电公司 | 桥西220kV变电站新建工程 | 220kV | 电能表屏 | 电能表屏 | 面 | 3 | 2021-09-29 | 2021-09-29 | 张家口 | 施工现场地面交货 |  | 01GH-500008994-00003 | 050032056700020 | 400191043800010 | 500008994 | 预留电能表位置，9；预留采集设备位置，0
012106-1106002-9999 | 包1 | 1 | 国网冀北电力有限公司 | 国网冀北电力有限公司唐山供电公司 | 站前路220kV变电站新建工程 | 220kV | 电能表屏 | 电能表屏 | 面 | 1 | 2021-10-25 | 2021-12-30 | 施工现场 | 施工现场地面交货 |  | 01GH-500008994-00003 | 050031859500130 | 400191019800010 | 500008994 | 预留电能表位置，9；预留采集设备位置，0
012106-1106002-9999 | 包1 | 1 | 国网冀北电力有限公司 | 国网冀北电力有限公司唐山供电公司 | 冀北唐山溯河220kV变电站220kV间隔扩建工程 | 无电压等级 | 电能表屏 | 电能表屏 | 面 | 1 | 2021-08-10 | 2021-08-13 | 变电站现场 | 施工现场地面交货 |  | 01GH-500008994-00005 | 050031851600030 | 400191019200040 | 500008994 | 预留电能表位置，6；预留采集设备位置，1
012106-1106002-9999 | 包1 | 1 | 国网冀北电力有限公司 | 国网冀北电力有限公司唐山供电公司 | 李钊庄220kV变电站220kV间隔扩建工程 | 无电压等级 | 电能表屏 | 电能表屏 | 面 | 1 | 2021-10-05 | 2021-10-15 | 唐山玉田 | 施工现场地面交货 |  | 01GH-500008994-00005 | 050032144800010 | 400191056500010 | 500008994 | 预留电能表位置，6；预留采集设备位置，1
012106-1106002-9999 | 包1 | 1 | 国网冀北电力有限公司 | 国网冀北电力有限公司唐山供电公司 | 和平220kV变电站220kV间隔扩建工程 | 无电压等级 | 电能表屏 | 电能表屏 | 面 | 1 | 2021-10-05 | 2021-10-15 | 唐山玉田 | 施工现场地面交货 |  | 01GH-500008994-00005 | 050032144900010 | 400191056600010 | 500008994 | 预留电能表位置，6；预留采集设备位置，1
012106-1106002-9999 | 包1 | 1 | 国网冀北电力有限公司 | 国网冀北电力有限公司阳原县供电分公司 | 鑫光华秸秆热电厂-西城110KV变电站35KV线路工程（架空） | 35kV | 电能表屏 | 电能表屏 | 面 | 1 | 2021-09-15 | 2021-09-15 | 张家口市阳原县西城镇 | 买方指定仓库地面交货 |  | 01GH-500008994-00004 | 050031994900050 | 400191035400010 | 500008994 | 预留电能表位置，6；预留采集设备位置，0；电源开关，2只；防雷器2只，试验接线盒6只，中间继电器12只，双绞线1500米

## 一二次融合成套柱上负荷开关空气绝缘
分标编号 | 包名称 | 分包编号 | 项目单位 | 需求单位 | 项目名称 | 工程电压等级 | 物资名称 | 物资描述 | 单位 | 数量 | 首批交货日期 | 最后一批交货日期 | 交货地点 | 交货方式 | 备注 | 技术规范编码 | 网省采购申请号 | 总部采购申请号 | 物料编码 | 扩展描述 | 扩展编码
-0121061035005 -0002 | 包1 | 1 | 国网冀北电力有限公司 | 国网冀北电力有限公司秦皇岛市抚宁区供电分公司 | 国网冀北秦皇岛抚宁区供电公司10kV大台线等线路用户分界负荷开关改造 | 10kV | 一二次融合成套柱上负荷开关,AC10kV,真空,有隔离闸刀,弹簧,用户分界 | 一二次融合成套柱上负荷开关-电压等级:AC10kV,灭弧方式:真空,组合方式:有隔离闸刀,操作机构:弹簧,使用环境:用户分界 | 套 | 25 | 2021-10-29 | 2021-10-29 | 河北省秦皇岛市抚宁区 | 买方指定仓库地面交货 |  | 9915-500138338-00002 | 050032513700010 | 400191064700010 | 500138338 | 真空灭弧，SF6绝缘，有隔离闸刀，电动，弹簧，共箱式，罩式FTU，电磁式互感器，单侧PT

## 高压熔断器
分标编号 | 包名称 | 分包编号 | 项目单位 | 需求单位 | 项目名称 | 工程电压等级 | 物资名称 | 物资描述 | 单位 | 数量 | 首批交货日期 | 最后一批交货日期 | 交货地点 | 交货方式 | 备注 | 技术规范编码 | 网省采购申请号 | 总部采购申请号 | 物料编码 | 扩展描述 | 扩展编码
012106-1022001-9999 | 包1 | 1 | 国网冀北电力有限公司 | 国网冀北电力有限公司唐山供电公司 | 唐山开平惊马林村10kV及以下村网改造工程 | 10kV | 高压熔断器,AC10kV,跌落式,100A | 高压熔断器-电压等级:AC10kV,类型:跌落式,额定熔断电流:100A | 只 | 3 | 2021-07-30 | 2021-07-30 | 唐山丰南 | 买方指定仓库地面交货 |  | 9906-500007914-00041 | 050032023000010 | 400191040400010 | 500007914 | 配网，复合,负荷型,+40～-25℃，海拔1000米，e级
012106-1022001-9999 | 包1 | 1 | 国网冀北电力有限公司 | 国网冀北电力有限公司唐山供电公司 | 唐山开平狮子湾10千伏及以下村网改造工程 | 10kV | 高压熔断器,AC10kV,跌落式,100A | 高压熔断器-电压等级:AC10kV,类型:跌落式,额定熔断电流:100A | 只 | 3 | 2021-07-21 | 2021-07-21 | 唐山 | 买方指定仓库地面交货 |  | 9906-500007914-00041 | 050032011000010 | 400191038400010 | 500007914 | 配网，复合,负荷型,+40～-25℃，海拔1000米，e级
012106-1022001-9999 | 包1 | 1 | 国网冀北电力有限公司 | 国网冀北电力有限公司唐山供电公司 | 唐山开平石泉庄村10kV及以下村网改造工程 | 10kV | 高压熔断器,AC10kV,跌落式,100A | 高压熔断器-电压等级:AC10kV,类型:跌落式,额定熔断电流:100A | 只 | 4 | 2021-07-21 | 2021-07-21 | 河北唐山 | 买方指定仓库地面交货 |  | 9906-500007914-00042 | 050032008800040 | 400191038100020 | 500007914 | 配网，瓷,普通型,+40～-25℃，海拔1000米，e级
012106-1022001-9999 | 包1 | 1 | 国网冀北电力有限公司 | 国网冀北电力有限公司唐山供电公司 | 唐山开平胶泥庄10千伏及以下村网改造工程 | 10kV | 高压熔断器,AC10kV,跌落式,100A | 高压熔断器-电压等级:AC10kV,类型:跌落式,额定熔断电流:100A | 只 | 6 | 2021-07-21 | 2021-07-21 | 唐山 | 买方指定仓库地面交货 |  | 9906-500007914-00041 | 050032007700010 | 400191037400010 | 500007914 | 配网，复合,负荷型,+40～-25℃，海拔1000米，e级
012106-1022001-9999 | 包1 | 1 | 国网冀北电力有限公司 | 国网冀北电力有限公司唐山供电公司 | 唐山开平后屯村10kV及以下村网改造工程 | 10kV | 高压熔断器,AC10kV,跌落式,100A | 高压熔断器-电压等级:AC10kV,类型:跌落式,额定熔断电流:100A | 只 | 3 | 2021-07-21 | 2021-07-21 | 河北唐山 | 买方指定仓库地面交货 |  | 9906-500007914-00042 | 050032008000050 | 400191037500030 | 500007914 | 配网，瓷,普通型,+40～-25℃，海拔1000米，e级
012106-1022001-9999 | 包1 | 1 | 国网冀北电力有限公司 | 国网冀北电力有限公司大厂县供电分公司 | 国网冀北廊坊大厂县供电分公司10kV南寺头村1号综合台区(村西北)等台区改造 | 10kV | 高压熔断器,AC10kV,跌落式,100A | 高压熔断器-电压等级:AC10kV,类型:跌落式,额定熔断电流:100A | 只 | 30 | 2021-09-22 | 2021-09-22 | 河北省大厂县 | 买方指定仓库地面交货 |  | 9906-500007914-00041 | 050031922400010 | 400191027200010 | 500007914 | 配网，复合,负荷型,+40～-25℃，海拔1000米，e级
012106-1022001-9999 | 包1 | 1 | 国网冀北电力有限公司 | 国网冀北电力有限公司大厂县供电分公司 | 国网冀北廊坊大厂县供电分公司10kV谭台村1号综合台区(村内南)等台区改造 | 10kV | 高压熔断器,AC10kV,跌落式,100A | 高压熔断器-电压等级:AC10kV,类型:跌落式,额定熔断电流:100A | 只 | 21 | 2021-09-22 | 2021-09-22 | 河北省大厂县 | 买方指定仓库地面交货 |  | 9906-500007914-00041 | 050031922200010 | 400191027000010 | 500007914 | 配网，复合,负荷型,+40～-25℃，海拔1000米，e级
012106-1022001-9999 | 包1 | 1 | 国网冀北电力有限公司 | 国网冀北电力有限公司秦皇岛供电公司 | 冀北秦皇岛山海关区10kV唐子寨村箱式变电站新建工程 | 10kV | 高压熔断器,AC10kV,跌落式,100A | 高压熔断器-电压等级:AC10kV,类型:跌落式,额定熔断电流:100A | 只 | 3 | 2021-10-11 | 2021-10-11 | 河北省秦皇岛市山海关 | 买方指定仓库地面交货 |  | 9906-500007914-00042 | 050032105400010 | 400191051200010 | 500007914 | 配网，瓷,普通型,+40～-25℃，海拔1000米，e级
012106-1022001-9999 | 包1 | 1 | 国网冀北电力有限公司 | 国网冀北电力有限公司唐山供电公司 | 唐山开平大张各庄村10kV及以下村网改造工程 | 10kV | 高压熔断器,AC10kV,跌落式,100A | 高压熔断器-电压等级:AC10kV,类型:跌落式,额定熔断电流:100A | 只 | 6 | 2021-07-30 | 2021-07-30 | 唐山丰南 | 买方指定仓库地面交货 |  | 9906-500007914-00041 | 050032016000010 | 400191039400010 | 500007914 | 配网，复合,负荷型,+40～-25℃，海拔1000米，e级
012106-1022001-9999 | 包1 | 1 | 国网冀北电力有限公司 | 国网冀北电力有限公司唐山供电公司 | 唐山开平新立庄10千伏及以下村网改造工程 | 10kV | 高压熔断器,AC10kV,跌落式,100A | 高压熔断器-电压等级:AC10kV,类型:跌落式,额定熔断电流:100A | 只 | 3 | 2021-07-21 | 2021-07-21 | 唐山 | 买方指定仓库地面交货 |  | 9906-500007914-00041 | 050032011100010 | 400191038500010 | 500007914 | 配网，复合,负荷型,+40～-25℃，海拔1000米，e级
012106-1022001-9999 | 包1 | 1 | 国网冀北电力有限公司 | 国网冀北电力有限公司唐山供电公司 | 唐山开平王官屯村10kV及以下村网改造工程 | 10kV | 高压熔断器,AC10kV,跌落式,100A | 高压熔断器-电压等级:AC10kV,类型:跌落式,额定熔断电流:100A | 只 | 3 | 2021-07-30 | 2021-07-30 | 唐山丰南 | 买方指定仓库地面交货 |  | 9906-500007914-00041 | 050032016300010 | 400191039600010 | 500007914 | 配网，复合,负荷型,+40～-25℃，海拔1000米，e级
012106-1022001-9999 | 包1 | 1 | 国网冀北电力有限公司 | 国网冀北电力有限公司文安县供电分公司 | 国网冀北廊坊文安县供电分公司35kV柳河变电站10kV212褚村线分支线路改造 | 10kV | 高压熔断器,AC10kV,跌落式,100A | 高压熔断器-电压等级:AC10kV,类型:跌落式,额定熔断电流:100A | 只 | 6 | 2021-09-20 | 2021-09-20 | 廊坊市文安县 | 买方指定仓库地面交货 |  | 9906-500007914-00041 | 050031906500010 | 400191025900010 | 500007914 | 配网，复合,负荷型,+40～-25℃，海拔1000米，e级
012106-1022001-9999 | 包1 | 1 | 国网冀北电力有限公司 | 国网冀北电力有限公司唐山供电公司 | 唐山开平东塔头村10kV及以下村网改造工程 | 10kV | 高压熔断器,AC10kV,跌落式,100A | 高压熔断器-电压等级:AC10kV,类型:跌落式,额定熔断电流:100A | 只 | 4 | 2021-07-21 | 2021-07-21 | 河北唐山 | 买方指定仓库地面交货 |  | 9906-500007914-00042 | 050032019000020 | 400191040100020 | 500007914 | 配网，瓷,普通型,+40～-25℃，海拔1000米，e级
012106-1022001-9999 | 包1 | 1 | 国网冀北电力有限公司 | 国网冀北电力有限公司唐山供电公司 | 唐山开平王庄子村10kV及以下村网改造工程 | 10kV | 高压熔断器,AC10kV,跌落式,100A | 高压熔断器-电压等级:AC10kV,类型:跌落式,额定熔断电流:100A | 只 | 9 | 2021-07-30 | 2021-07-30 | 唐山丰南 | 买方指定仓库地面交货 |  | 9906-500007914-00041 | 050032016500010 | 400191039700010 | 500007914 | 配网，复合,负荷型,+40～-25℃，海拔1000米，e级
012106-1022001-9999 | 包1 | 1 | 国网冀北电力有限公司 | 国网冀北电力有限公司唐山供电公司 | 唐山开平东五里屯村10kV及以下村网改造工程 | 10kV | 高压熔断器,AC10kV,跌落式,100A | 高压熔断器-电压等级:AC10kV,类型:跌落式,额定熔断电流:100A | 只 | 6 | 2021-07-30 | 2021-07-30 | 唐山丰南 | 买方指定仓库地面交货 |  | 9906-500007914-00041 | 050032016100010 | 400191039500010 | 500007914 | 配网，复合,负荷型,+40～-25℃，海拔1000米，e级
012106-1022001-9999 | 包1 | 1 | 国网冀北电力有限公司 | 国网冀北电力有限公司唐山供电公司 | 唐山开平大陈庄村10kV及以下村网改造工程 | 10kV | 高压熔断器,AC10kV,跌落式,100A | 高压熔断器-电压等级:AC10kV,类型:跌落式,额定熔断电流:100A | 只 | 6 | 2021-07-30 | 2021-07-30 | 唐山丰南 | 买方指定仓库地面交货 |  | 9906-500007914-00041 | 050032003800010 | 400191037000010 | 500007914 | 配网，复合,负荷型,+40～-25℃，海拔1000米，e级
012106-1022001-9999 | 包1 | 1 | 国网冀北电力有限公司 | 国网冀北电力有限公司唐山供电公司 | 唐山开平小营村10kV及以下村网改造工程 | 10kV | 高压熔断器,AC10kV,跌落式,100A | 高压熔断器-电压等级:AC10kV,类型:跌落式,额定熔断电流:100A | 只 | 6 | 2021-07-30 | 2021-07-30 | 唐山丰南 | 买方指定仓库地面交货 |  | 9906-500007914-00041 | 050032016700010 | 400191039900010 | 500007914 | 配网，复合,负荷型,+40～-25℃，海拔1000米，e级
012106-1022001-9999 | 包1 | 1 | 国网冀北电力有限公司 | 国网冀北电力有限公司唐山供电公司 | 唐山开平西五里屯村10kV及以下村网改造工程 | 10kV | 高压熔断器,AC10kV,跌落式,100A | 高压熔断器-电压等级:AC10kV,类型:跌落式,额定熔断电流:100A | 只 | 6 | 2021-07-30 | 2021-07-30 | 唐山丰南 | 买方指定仓库地面交货 |  | 9906-500007914-00041 | 050032016600010 | 400191039800010 | 500007914 | 配网，复合,负荷型,+40～-25℃，海拔1000米，e级
012106-1022001-9999 | 包1 | 1 | 国网冀北电力有限公司 | 国网冀北电力有限公司承德供电公司 | 国网冀北承德供电公司营子区10kV上窝铺三组等台区改造 | 10kV | 高压熔断器,AC10kV,跌落式,100A | 高压熔断器-电压等级:AC10kV,类型:跌落式,额定熔断电流:100A | 只 | 6 | 2021-10-11 | 2021-10-11 | 承德市营子区 | 买方指定仓库地面交货 |  | 9906-500007914-00041 | 050032076900020 | 400191046800010 | 500007914 | 配网，复合,负荷型,+40～-25℃，海拔1000米，e级
012106-1022001-9999 | 包1 | 1 | 国网冀北电力有限公司 | 国网冀北电力有限公司文安县供电分公司 | 国网冀北廊坊文安县供电分公司110kV郭庄变电站10kV235高新线等线路10k | 10kV | 高压熔断器,AC10kV,跌落式,100A | 高压熔断器-电压等级:AC10kV,类型:跌落式,额定熔断电流:100A | 只 | 120 | 2021-09-20 | 2021-09-20 | 廊坊市文安县 | 买方指定仓库地面交货 |  | 9906-500007914-00041 | 050031903500010 | 400191024900010 | 500007914 | 配网，复合,负荷型,+40～-25℃，海拔1000米，e级
012106-1022001-9999 | 包1 | 1 | 国网冀北电力有限公司 | 国网冀北电力有限公司秦皇岛供电公司 | 冀北秦皇岛北戴河区10kV崔各庄村环网箱新建工程 | 10kV | 高压熔断器,AC10kV,跌落式,100A | 高压熔断器-电压等级:AC10kV,类型:跌落式,额定熔断电流:100A | 只 | 3 | 2021-10-05 | 2021-10-05 | 河北省秦皇岛市北戴河区 | 买方指定仓库地面交货 |  | 9906-500007914-00042 | 050032127200010 | 400191053400010 | 500007914 | 配网，瓷,普通型,+40～-25℃，海拔1000米，e级

## UPS电源（不间断电源）
分标编号 | 包名称 | 分包编号 | 项目单位 | 需求单位 | 项目名称 | 工程电压等级 | 物资名称 | 物资描述 | 单位 | 数量 | 首批交货日期 | 最后一批交货日期 | 交货地点 | 交货方式 | 备注 | 技术规范编码 | 网省采购申请号 | 总部采购申请号 | 物料编码 | 扩展描述 | 扩展编码
012106-1109010-9999 | 包1 | 1 | 国网冀北电力有限公司 | 国网冀北电力有限公司秦皇岛供电公司 | 国网冀北秦皇岛供电公司110kV山海关等变电站UPS改造 | 无电压等级 | UPS电源（不间断电源）,10kVA | UPS电源（不间断电源）-额定容量:10kVA | 套 | 4 | 2021-09-29 | 2021-09-29 | 河北省秦皇岛市山海关区 | 买方指定仓库地面交货 |  | 01GH-500009164-00003 | 050031876600010 | 400191065000010 | 500009164 | UPS电源（不间断电源）-单台装置额定容量:10kVA，数量1台,无蓄电池组
012106-1109010-9999 | 包1 | 1 | 国网冀北电力有限公司 | 国网冀北电力有限公司赤城县供电分公司 | 国网冀北张家口赤城县供电公司调度大楼通信机房UPS电源设备改造 | 380（400）V | UPS电源（不间断电源）,20kVA | UPS电源（不间断电源）-额定容量:20kVA | 套 | 1 | 2021-10-14 | 2021-10-15 | 国网赤城县供电公司 | 买方指定仓库地面交货 |  | 01GH-500009174-00002 | 050031835300010 | 400191018400010 | 500009174 | UPS电源（不间断电源），单台装置额定容量:20kVA，数量1台,输入DC220V，配套电池及附件
012106-1109010-9999 | 包1 | 1 | 国网冀北电力有限公司 | 国网冀北电力有限公司廊坊供电公司 | 国网冀北廊坊供电公司110kV廊坊变电站综合自动化系统改造 | 110kV | UPS电源（不间断电源）,10kVA | UPS电源（不间断电源）-额定容量:10kVA | 套 | 1 | 2021-09-20 | 2021-09-20 | 廊坊市广阳区 | 施工现场地面交货 |  | 01GH-500009164-00003 | 050031884200010 | 400191065100010 | 500009164 | UPS电源（不间断电源）-单台装置额定容量:10kVA，数量1台,无蓄电池组
012106-1109010-9999 | 包1 | 1 | 国网冀北电力有限公司 | 国网冀北电力有限公司廊坊供电公司 | 国网冀北廊坊供电公司110kV安平变电站综合自动化系统改造 | 110kV | UPS电源（不间断电源）,10kVA | UPS电源（不间断电源）-额定容量:10kVA | 套 | 1 | 2021-09-20 | 2021-09-20 | 廊坊市香河县 | 施工现场地面交货 |  | 01GH-500009164-00003 | 050031884400010 | 400191065200010 | 500009164 | UPS电源（不间断电源）-单台装置额定容量:10kVA，数量1台,无蓄电池组
012106-1109010-9999 | 包1 | 1 | 国网冀北电力有限公司 | 国网冀北电力有限公司大厂县供电分公司 | 国网冀北廊坊大厂县供电分公司调度电源系统改造 | 无电压等级 | UPS电源（不间断电源）,20kVA | UPS电源（不间断电源）-额定容量:20kVA | 套 | 2 | 2021-09-22 | 2021-09-22 | 河北省大厂县 | 买方指定仓库地面交货 |  | 01GH-500009174-00002 | 050032058800020 | 400191044300020 | 500009174 | UPS电源（不间断电源），单台装置额定容量:20kVA，数量1台,输入DC220V，配套电池及附件
012106-1109010-9999 | 包1 | 1 | 国网冀北电力有限公司 | 国网冀北电力有限公司秦皇岛供电公司 | 国网冀北秦皇岛供电公司备用调度系统整体搬迁改造 | 无电压等级 | UPS电源（不间断电源）,20kVA | UPS电源（不间断电源）-额定容量:20kVA | 套 | 8 | 2021-09-29 | 2021-09-29 | 秦皇岛供电公司柳村仓库 | 买方指定仓库地面交货 |  | 01GH-500009174-00002 | 050032088800010 | 400191048700010 | 500009174 | UPS电源（不间断电源），单台装置额定容量:20kVA，数量1台,输入DC220V，配套电池及附件
012106-1109010-9999 | 包1 | 1 | 国网冀北电力有限公司 | 国网冀北电力有限公司香河县供电分公司 | 国网冀北廊坊香河县供电分公司调度电源系统改造 | 380（400）V | UPS电源（不间断电源）,20kVA | UPS电源（不间断电源）-额定容量:20kVA | 套 | 2 | 2021-09-20 | 2021-09-20 | 廊坊市香河县 | 买方指定仓库地面交货 |  | 01GH-500009174-00002 | 050031905900020 | 400191025700010 | 500009174 | UPS电源（不间断电源），单台装置额定容量:20kVA，数量1台,输入DC220V，配套电池及附件

## 无人机
分标编号 | 包名称 | 分包编号 | 项目单位 | 需求单位 | 项目名称 | 工程电压等级 | 物资名称 | 物资描述 | 单位 | 数量 | 首批交货日期 | 最后一批交货日期 | 交货地点 | 交货方式 | 备注 | 技术规范编码 | 网省采购申请号 | 总部采购申请号 | 物料编码 | 扩展描述 | 扩展编码
012106-1507004-9999 | 包1 | 1 | 国网冀北电力有限公司 | 国网冀北电力有限公司承德供电公司 | 国网冀北承德供电公司2021年多旋翼无人机购置 | 无电压等级 | 无人机,旋翼,小型,低海拔 | 无人机-类型:旋翼,规格:小型,海拔适应性:低海拔 | 架 | 60 | 2021-10-05 | 2021-10-05 | 河北承德 | 买方指定仓库地面交货 |  | D040-500126986-00001 | 030008343200010 | 400191016800010 | 500126986
012106-1507004-9999 | 包1 | 1 | 国网冀北电力有限公司 | 国网冀北电力有限公司张家口供电公司 | 国网冀北怀来县供电公司2021年无人机购置 | 无电压等级 | 无人机,旋翼,小型,低海拔 | 无人机-类型:旋翼,规格:小型,海拔适应性:低海拔 | 架 | 2 | 2021-09-30 | 2021-09-30 | 张家口 | 买方指定仓库地面交货 |  | D043-500126986-00003 | 030008261900010 | 400191014800010 | 500126986
012106-1507004-9999 | 包1 | 1 | 国网冀北电力有限公司 | 国网冀北电力有限公司廊坊供电公司 | 国网冀北廊坊2021年无人机购置（输电运检中心） | 无电压等级 | 无人机,旋翼,小型,低海拔 | 无人机-类型:旋翼,规格:小型,海拔适应性:低海拔 | 架 | 15 | 2021-10-22 | 2021-10-22 | 河北省廊坊市 | 施工现场地面交货 |  | D044-500126986-00001 | 030008313600010 | 400191015000010 | 500126986

## 电视会议外围成套设备
分标编号 | 包名称 | 分包编号 | 项目单位 | 需求单位 | 项目名称 | 工程电压等级 | 物资名称 | 物资描述 | 单位 | 数量 | 首批交货日期 | 最后一批交货日期 | 交货地点 | 交货方式 | 备注 | 技术规范编码 | 网省采购申请号 | 总部采购申请号 | 物料编码 | 扩展描述 | 扩展编码
012106-1207006-9999 | 包1 | 1 | 国网冀北电力有限公司 | 国网冀北电力有限公司张家口市崇礼区供电分公司 | 国网冀北张家口崇礼区供电公司视频会议系统改造 | 无电压等级 | 电视会议外围成套设备 | 电视会议外围成套设备 | 套 | 1 | 2021-09-29 | 2021-09-29 | 河北省张家口市崇礼区长青路19号崇礼供电公司 | 买方指定仓库地面交货 |  | 0000-500114428-00038 | 050032003000010 | 400191036800010 | 500114428
012106-1207006-9999 | 包1 | 1 | 国网冀北电力有限公司 | 国网冀北电力有限公司张家口供电公司 | 国网冀北张家口供电公司现场分指挥部场馆电力设备运行和应急指挥等业务建设改造 | 无电压等级 | 电视会议外围成套设备 | 电视会议外围成套设备 | 套 | 1 | 2021-09-13 | 2021-09-13 | 买方指定地点 | 买方指定仓库地面交货 |  | D043-500114428-00015 | 050031949900010 | 400191031100010 | 500114428
012106-1207006-9999 | 包2 | 2 | 国网冀北电力有限公司 | 国网冀北电力有限公司技能培训中心（保定电力职业技术学院） | 培训楼电力通信实训室改造 | 无电压等级 | 电视会议外围成套设备 | 电视会议外围成套设备 | 套 | 1 | 2021-10-07 | 2021-10-07 | 河北省保定市乐凯南大街1578号国网冀北技能培训中心电力通信实训室 | 买方指定仓库地面交货 |  | B00M-500114428-00005 | 050032217100010 | 400191062700020 | 500114428

## 开发套件
分标编号 | 包名称 | 分包编号 | 项目单位 | 需求单位 | 项目名称 | 工程电压等级 | 物资名称 | 物资描述 | 单位 | 数量 | 首批交货日期 | 最后一批交货日期 | 交货地点 | 交货方式 | 备注 | 技术规范编码 | 网省采购申请号 | 总部采购申请号 | 物料编码 | 扩展描述 | 扩展编码
012106-1501053-9999 | 包1 | 1 | 国网冀北电力有限公司 | 国网冀北电力有限公司秦皇岛供电公司 | 国网冀北秦皇岛供电公司调度主站35kV及以下线路合环在线决策功能改造 | 无电压等级 | 开发套件 | 开发套件 | 套 | 1 | 2021-09-29 | 2021-09-29 | 秦皇岛供电公司柳村仓库 | 买方指定仓库地面交货 |  | D042-500135540-00008 | 050031995500010 | 400191035800010 | 500135540
012106-1501053-9999 | 包2 | 2 | 国网冀北电力有限公司 | 国网冀北电力有限公司秦皇岛供电公司 | 国网冀北秦皇岛供电公司配网调度技术支持系统用采数据接入功能改造 | 无电压等级 | 开发套件 | 开发套件 | 套 | 1 | 2021-09-29 | 2021-09-29 | 秦皇岛供电公司柳村仓库 | 买方指定仓库地面交货 |  | D042-500135540-00005 | 050031995300010 | 400191035700010 | 500135540
012106-1501053-9999 | 包3 | 3 | 国网冀北电力有限公司 | 国网冀北电力有限公司秦皇岛供电公司 | 国网冀北秦皇岛供电公司调度主站AVC系统统计分析功能改造 | 无电压等级 | 开发套件 | 开发套件 | 套 | 1 | 2021-09-29 | 2021-09-29 | 秦皇岛供电公司柳村仓库 | 买方指定仓库地面交货 |  | D042-500135540-00007 | 050031995200010 | 400191035600010 | 500135540

## 交换系统网管
分标编号 | 包名称 | 分包编号 | 项目单位 | 需求单位 | 项目名称 | 工程电压等级 | 物资名称 | 物资描述 | 单位 | 数量 | 首批交货日期 | 最后一批交货日期 | 交货地点 | 交货方式 | 备注 | 技术规范编码 | 网省采购申请号 | 总部采购申请号 | 物料编码 | 扩展描述 | 扩展编码
012106-1208003-9999 | 包1 | 1 | 国网冀北电力有限公司 | 国网冀北电力有限公司信息通信分公司 | 国网冀北信通公司IMS行政交换核心网网管系统改造 | 无电压等级 | 交换系统网管 | 交换系统网管 | 套 | 1 | 2021-10-29 | 2021-10-29 | 北京 | 买方指定仓库地面交货 |  | B00M-500009675-00001 | 050032175800010 | 400191057300010 | 500009675

## WEB应用漏洞分析
分标编号 | 包名称 | 分包编号 | 项目单位 | 需求单位 | 项目名称 | 工程电压等级 | 物资名称 | 物资描述 | 单位 | 数量 | 首批交货日期 | 最后一批交货日期 | 交货地点 | 交货方式 | 备注 | 技术规范编码 | 网省采购申请号 | 总部采购申请号 | 物料编码 | 扩展描述 | 扩展编码
012106-2303016-9999 | 包1 | 1 | 国网冀北电力有限公司 | 国网冀北电力有限公司电力科学研究院（华北电力科学研究院有限责任公司） | 国网冀北电科院-Web应用安全渗透测试软件-安全产品购置项目 | 无电压等级 | WEB应用漏洞分析 | WEB应用漏洞分析 | 个 | 1 | 2021-10-29 | 2021-10-29 | 北京市西城区电研大厦 | 买方指定仓库地面交货 |  | B00M-500134831-00002 | 050031361100020 | 400191017400010 | 500134831

## 交流电源系统
分标编号 | 包名称 | 分包编号 | 项目单位 | 需求单位 | 项目名称 | 工程电压等级 | 物资名称 | 物资描述 | 单位 | 数量 | 首批交货日期 | 最后一批交货日期 | 交货地点 | 交货方式 | 备注 | 技术规范编码 | 网省采购申请号 | 总部采购申请号 | 物料编码 | 扩展描述 | 扩展编码
012106-1109002-9999 | 包1 | 1 | 国网冀北电力有限公司 | 国网冀北电力有限公司承德供电公司 | 国网冀北承德承德县供电公司110kV工业园等变电站交流屏更换 | 110kV | 交流电源系统,AC380V | 交流电源系统-输出电压:AC380V | 套 | 4 | 2021-09-29 | 2021-09-29 | 承德县 | 买方指定仓库地面交货 |  | 01GH-500009091-00001 | 050032093800010 | 400191049700010 | 500009091 | 交流进线柜1面；交流电源容量250kVA；交流进线断路器400A；2路进线开关，1套ATS，交流馈线柜1面

## 综合网管
分标编号 | 包名称 | 分包编号 | 项目单位 | 需求单位 | 项目名称 | 工程电压等级 | 物资名称 | 物资描述 | 单位 | 数量 | 首批交货日期 | 最后一批交货日期 | 交货地点 | 交货方式 | 备注 | 技术规范编码 | 网省采购申请号 | 总部采购申请号 | 物料编码 | 扩展描述 | 扩展编码
012106-1208006-9999 | 包1 | 1 | 国网冀北电力有限公司 | 国网冀北电力有限公司技能培训中心（保定电力职业技术学院） | 培训楼综合布线实训室改造 | 无电压等级 | 综合网管 | 综合网管 | 套 | 1 | 2021-10-07 | 2021-10-07 | 河北省保定市乐凯南大街1578号国网冀北技能培训中心综合布线实训室 | 买方指定仓库地面交货 |  | B00M-500009678-00002 | 050032217000010 | 400191062500010 | 500009678

## 蓄电池组
分标编号 | 包名称 | 分包编号 | 项目单位 | 需求单位 | 项目名称 | 工程电压等级 | 物资名称 | 物资描述 | 单位 | 数量 | 首批交货日期 | 最后一批交货日期 | 交货地点 | 交货方式 | 备注 | 技术规范编码 | 网省采购申请号 | 总部采购申请号 | 物料编码 | 扩展描述 | 扩展编码
012106-1109007-9999 | 包1 | 1 | 国网冀北电力有限公司 | 国网冀北电力有限公司张家口供电公司 | 2021年张家口技改备品备件临时项目 | ±220V | 蓄电池组,DC2V,200Ah,阀控式密封 | 蓄电池组-单节蓄电池电压:DC2V,容量:200Ah,类型:阀控式密封 | 套 | 4 | 2021-09-20 | 2021-09-20 | 河北省张家口市 | 买方指定仓库地面交货 |  | 01GH-500009124-00001 | 020005332900010 | 400191014100010 | 500009124 | 蓄电池组-单节蓄电池电压:DC2V,数量104节,组2面屏,容量:200Ah,类型:阀控式密封,蓄电池套数为1套；配套蓄电池要求设计寿命15年，使用寿命不少于8-10年，全寿命管控；
012106-1109007-9999 | 包1 | 1 | 国网冀北电力有限公司 | 国网冀北电力有限公司唐山供电公司 | 国网冀北唐山供电公司110kV杨柳庄变电站等蓄电池消隐改造 | 110kV | 蓄电池组,DC2V,200Ah,阀控式密封 | 蓄电池组-单节蓄电池电压:DC2V,容量:200Ah,类型:阀控式密封 | 套 | 4 | 2021-07-21 | 2021-07-21 | 河北省唐山市 | 买方指定仓库车板交货 |  | 01GH-500009124-00001 | 050031939500010 | 400191028800010 | 500009124 | 蓄电池组-单节蓄电池电压:DC2V,数量104节,组2面屏,容量:200Ah,类型:阀控式密封,蓄电池套数为1套；配套蓄电池要求设计寿命15年，使用寿命不少于8-10年，全寿命管控；
012106-1109007-9999 | 包1 | 1 | 国网冀北电力有限公司 | 国网冀北电力有限公司承德供电公司 | 国网冀北承德平泉市供电公司110kV小寺沟变电站蓄电池改造 | 110kV | 蓄电池组,DC2V,200Ah,阀控式密封 | 蓄电池组-单节蓄电池电压:DC2V,容量:200Ah,类型:阀控式密封 | 套 | 1 | 2021-09-29 | 2021-09-29 | 河北省平泉市 | 买方指定仓库地面交货 |  | 01GH-500009124-00002 | 050032146500010 | 400191056700010 | 500009124 | 蓄电池组-单节蓄电池电压:DC2V,数量104节,不含屏柜,容量:200Ah,类型:阀控式密封,蓄电池套数为1套
012106-1109007-9999 | 包1 | 1 | 国网冀北电力有限公司 | 国网冀北电力有限公司赤城县供电分公司 | 国网冀北张家口赤城县供电公司调度大楼通信机房UPS电源设备改造 | 380（400）V | 蓄电池组,DC2V,300Ah,阀控式密封 | 蓄电池组-单节蓄电池电压:DC2V,容量:300Ah,类型:阀控式密封 | 套 | 1 | 2021-10-14 | 2021-10-15 | 国网赤城县供电公司 | 买方指定仓库地面交货 |  | 01GH-500009119-00001 | 050031835300020 | 400191018400020 | 500009119 | 蓄电池组-单节蓄电池电压:DC2V,数量104节,1套支架,容量:300Ah,类型:阀控式密封,蓄电池套数为1套；配套蓄电池要求设计寿命15年，使用寿命不少于8-10年，全寿命管控
012106-1109007-9999 | 包1 | 1 | 国网冀北电力有限公司 | 国网冀北电力有限公司唐山供电公司 | 国网冀北唐山供电公司110kV张玉铺变电站等蓄电池消隐改造 | 110kV | 蓄电池组,DC2V,200Ah,阀控式密封 | 蓄电池组-单节蓄电池电压:DC2V,容量:200Ah,类型:阀控式密封 | 套 | 4 | 2021-07-21 | 2021-07-21 | 河北省唐山市 | 买方指定仓库车板交货 |  | 01GH-500009124-00001 | 050031939700010 | 400191029000010 | 500009124 | 蓄电池组-单节蓄电池电压:DC2V,数量104节,组2面屏,容量:200Ah,类型:阀控式密封,蓄电池套数为1套；配套蓄电池要求设计寿命15年，使用寿命不少于8-10年，全寿命管控；
012106-1109007-9999 | 包1 | 1 | 国网冀北电力有限公司 | 国网冀北电力有限公司唐山供电公司 | 国网冀北唐山供电公司110kV丰南西变电站等蓄电池消隐改造 | 110kV | 蓄电池组,DC2V,200Ah,阀控式密封 | 蓄电池组-单节蓄电池电压:DC2V,容量:200Ah,类型:阀控式密封 | 套 | 4 | 2021-07-21 | 2021-07-21 | 河北省唐山市 | 买方指定仓库车板交货 |  | 01GH-500009124-00001 | 050031935800010 | 400191027800010 | 500009124 | 蓄电池组-单节蓄电池电压:DC2V,数量104节,组2面屏,容量:200Ah,类型:阀控式密封,蓄电池套数为1套；配套蓄电池要求设计寿命15年，使用寿命不少于8-10年，全寿命管控；
012106-1109007-9999 | 包1 | 1 | 国网冀北电力有限公司 | 国网冀北电力有限公司廊坊供电公司 | 国网冀北廊坊供电公司110kV堂二里等变电站220V直流蓄电池组改造 | 110kV | 蓄电池组,DC2V,200Ah,阀控式密封 | 蓄电池组-单节蓄电池电压:DC2V,容量:200Ah,类型:阀控式密封 | 套 | 8 | 2021-09-20 | 2021-09-20 | 廊坊市霸州市 | 施工现场地面交货 |  | 01GH-500009124-00002 | 050031857700010 | 400191019600010 | 500009124 | 蓄电池组-单节蓄电池电压:DC2V,数量104节,不含屏柜,容量:200Ah,类型:阀控式密封,蓄电池套数为1套
012106-1109007-9999 | 包1 | 1 | 国网冀北电力有限公司 | 国网冀北电力有限公司唐山供电公司 | 国网冀北唐山供电公司220kV虹桥变电站蓄电池消隐改造 | 220kV | 蓄电池组,DC2V,500Ah,阀控式密封 | 蓄电池组-单节蓄电池电压:DC2V,容量:500Ah,类型:阀控式密封 | 套 | 2 | 2021-07-21 | 2021-07-21 | 河北省唐山市 | 买方指定仓库车板交货 |  | 01GH-500009122-00001 | 050031924800010 | 400191027300010 | 500009122 | 蓄电池组-单节蓄电池电压:DC2V,数量104节,1套支架,容量:500Ah,类型:阀控式密封,蓄电池套数为1套；配套蓄电池要求设计寿命15年，使用寿命不少于8-10年，全寿命管控；
012106-1109007-9999 | 包1 | 1 | 国网冀北电力有限公司 | 国网冀北电力有限公司唐山供电公司 | 国网冀北唐山供电公司220kV甄家庄变电站等蓄电池消隐改造 | 220kV | 蓄电池组,DC2V,500Ah,阀控式密封 | 蓄电池组-单节蓄电池电压:DC2V,容量:500Ah,类型:阀控式密封 | 套 | 4 | 2021-07-21 | 2021-07-21 | 河北省唐山市 | 买方指定仓库车板交货 |  | 01GH-500009122-00001 | 050031939400010 | 400191028700010 | 500009122 | 蓄电池组-单节蓄电池电压:DC2V,数量104节,1套支架,容量:500Ah,类型:阀控式密封,蓄电池套数为1套；配套蓄电池要求设计寿命15年，使用寿命不少于8-10年，全寿命管控；
012106-1109007-9999 | 包1 | 1 | 国网冀北电力有限公司 | 国网冀北电力有限公司唐山供电公司 | 国网冀北唐山供电公司110kV党峪变电站等蓄电池消隐改造 | 110kV | 蓄电池组,DC2V,200Ah,阀控式密封 | 蓄电池组-单节蓄电池电压:DC2V,容量:200Ah,类型:阀控式密封 | 套 | 4 | 2021-07-21 | 2021-07-21 | 河北省唐山市 | 买方指定仓库车板交货 |  | 01GH-500009124-00001 | 050031935200010 | 400191027600010 | 500009124 | 蓄电池组-单节蓄电池电压:DC2V,数量104节,组2面屏,容量:200Ah,类型:阀控式密封,蓄电池套数为1套；配套蓄电池要求设计寿命15年，使用寿命不少于8-10年，全寿命管控；
012106-1109007-9999 | 包1 | 1 | 国网冀北电力有限公司 | 国网冀北电力有限公司秦皇岛供电公司 | 国网冀北秦皇岛供电公司110kV耀华等变电站蓄电池改造 | 无电压等级 | 蓄电池组,DC2V,300Ah,阀控式密封 | 蓄电池组-单节蓄电池电压:DC2V,容量:300Ah,类型:阀控式密封 | 套 | 2 | 2021-09-29 | 2021-09-29 | 河北省秦皇岛市海港区 | 买方指定仓库地面交货 |  | 01GH-500009119-00001 | 050031876500020 | 400191022400020 | 500009119 | 蓄电池组-单节蓄电池电压:DC2V,数量104节,1套支架,容量:300Ah,类型:阀控式密封,蓄电池套数为1套；配套蓄电池要求设计寿命15年，使用寿命不少于8-10年，全寿命管控
012106-1109007-9999 | 包1 | 1 | 国网冀北电力有限公司 | 国网冀北电力有限公司廊坊供电公司 | 国网冀北廊坊供电公司220kV三圣口等变电站直流电源系统蓄电池组改造 | 220kV | 蓄电池组,DC2V,500Ah,阀控式密封 | 蓄电池组-单节蓄电池电压:DC2V,容量:500Ah,类型:阀控式密封 | 套 | 4 | 2021-09-20 | 2021-09-20 | 廊坊市永清县 | 施工现场地面交货 |  | 01GH-500009122-00001 | 050031854200010 | 400191019400010 | 500009122 | 蓄电池组-单节蓄电池电压:DC2V,数量104节,1套支架,容量:500Ah,类型:阀控式密封,蓄电池套数为1套；配套蓄电池要求设计寿命15年，使用寿命不少于8-10年，全寿命管控；
012106-1109007-9999 | 包1 | 1 | 国网冀北电力有限公司 | 国网冀北电力有限公司唐山供电公司 | 国网冀北唐山供电公司220kV常庄变电站等蓄电池消隐改造 | 220kV | 蓄电池组,DC2V,500Ah,阀控式密封 | 蓄电池组-单节蓄电池电压:DC2V,容量:500Ah,类型:阀控式密封 | 套 | 4 | 2021-07-21 | 2021-07-21 | 河北省唐山市 | 买方指定仓库车板交货 |  | 01GH-500009122-00001 | 050031939200010 | 400191028500010 | 500009122 | 蓄电池组-单节蓄电池电压:DC2V,数量104节,1套支架,容量:500Ah,类型:阀控式密封,蓄电池套数为1套；配套蓄电池要求设计寿命15年，使用寿命不少于8-10年，全寿命管控；
012106-1109007-9999 | 包1 | 1 | 国网冀北电力有限公司 | 国网冀北电力有限公司大厂县供电分公司 | 国网冀北廊坊大厂县供电分公司调度电源系统改造 | 无电压等级 | 蓄电池组,DC2V,200Ah,阀控式密封 | 蓄电池组-单节蓄电池电压:DC2V,容量:200Ah,类型:阀控式密封 | 套 | 2 | 2021-09-22 | 2021-09-22 | 河北省大厂县 | 买方指定仓库地面交货 |  | 01GH-500009124-00001 | 050032058800010 | 400191044300010 | 500009124 | 蓄电池组-单节蓄电池电压:DC2V,数量104节,组2面屏,容量:200Ah,类型:阀控式密封,蓄电池套数为1套；配套蓄电池要求设计寿命15年，使用寿命不少于8-10年，全寿命管控；
012106-1109007-9999 | 包1 | 1 | 国网冀北电力有限公司 | 国网冀北电力有限公司秦皇岛供电公司 | 国网冀北秦皇岛供电公司110kV耀华等变电站蓄电池改造 | 无电压等级 | 蓄电池组,DC2V,200Ah,阀控式密封 | 蓄电池组-单节蓄电池电压:DC2V,容量:200Ah,类型:阀控式密封 | 套 | 4 | 2021-09-29 | 2021-09-29 | 河北省秦皇岛市海港区 | 买方指定仓库地面交货 |  | 01GH-500009124-00001 | 050031876500010 | 400191022400010 | 500009124 | 蓄电池组-单节蓄电池电压:DC2V,数量104节,组2面屏,容量:200Ah,类型:阀控式密封,蓄电池套数为1套；配套蓄电池要求设计寿命15年，使用寿命不少于8-10年，全寿命管控；
012106-1109007-9999 | 包1 | 1 | 国网冀北电力有限公司 | 国网冀北电力有限公司唐山供电公司 | 国网冀北唐山供电公司110kV双庙变电站等蓄电池消隐改造 | 110kV | 蓄电池组,DC2V,200Ah,阀控式密封 | 蓄电池组-单节蓄电池电压:DC2V,容量:200Ah,类型:阀控式密封 | 套 | 5 | 2021-07-21 | 2021-07-21 | 河北省唐山市 | 买方指定仓库车板交货 |  | 01GH-500009124-00001 | 050031939600010 | 400191028900010 | 500009124 | 蓄电池组-单节蓄电池电压:DC2V,数量104节,组2面屏,容量:200Ah,类型:阀控式密封,蓄电池套数为1套；配套蓄电池要求设计寿命15年，使用寿命不少于8-10年，全寿命管控；
012106-1109007-9999 | 包1 | 1 | 国网冀北电力有限公司 | 国网冀北电力有限公司唐山供电公司 | 国网冀北唐山供电公司220kV兴城变电站等蓄电池消隐改造 | 220kV | 蓄电池组,DC2V,300Ah,阀控式密封 | 蓄电池组-单节蓄电池电压:DC2V,容量:300Ah,类型:阀控式密封 | 套 | 3 | 2021-07-21 | 2021-07-21 | 河北省唐山市 | 买方指定仓库车板交货 |  | 01GH-500009119-00001 | 050031935400010 | 400191027700010 | 500009119 | 蓄电池组-单节蓄电池电压:DC2V,数量104节,1套支架,容量:300Ah,类型:阀控式密封,蓄电池套数为1套；配套蓄电池要求设计寿命15年，使用寿命不少于8-10年，全寿命管控
012106-1109007-9999 | 包1 | 1 | 国网冀北电力有限公司 | 国网冀北电力有限公司张家口供电公司 | 2021年张家口技改备品备件临时项目 | ±220V | 蓄电池组,DC2V,500Ah,阀控式密封 | 蓄电池组-单节蓄电池电压:DC2V,容量:500Ah,类型:阀控式密封 | 套 | 2 | 2021-09-20 | 2021-09-20 | 河北省张家口市 | 买方指定仓库地面交货 |  | 01GH-500009122-00001 | 020005332800010 | 400191014000010 | 500009122 | 蓄电池组-单节蓄电池电压:DC2V,数量104节,1套支架,容量:500Ah,类型:阀控式密封,蓄电池套数为1套；配套蓄电池要求设计寿命15年，使用寿命不少于8-10年，全寿命管控；
012106-1109007-9999 | 包1 | 1 | 国网冀北电力有限公司 | 国网冀北电力有限公司唐山供电公司 | 国网冀北唐山供电公司110kV戴家屯变电站等蓄电池消隐改造 | 110kV | 蓄电池组,DC2V,200Ah,阀控式密封 | 蓄电池组-单节蓄电池电压:DC2V,容量:200Ah,类型:阀控式密封 | 套 | 4 | 2021-07-21 | 2021-07-21 | 河北省唐山市 | 买方指定仓库车板交货 |  | 01GH-500009124-00001 | 050031939300010 | 400191028600010 | 500009124 | 蓄电池组-单节蓄电池电压:DC2V,数量104节,组2面屏,容量:200Ah,类型:阀控式密封,蓄电池套数为1套；配套蓄电池要求设计寿命15年，使用寿命不少于8-10年，全寿命管控；
012106-1109007-9999 | 包1 | 1 | 国网冀北电力有限公司 | 国网冀北电力有限公司唐山供电公司 | 国网冀北唐山供电公司110kV古冶南变电站等蓄电池消隐改造 | 110kV | 蓄电池组,DC2V,200Ah,阀控式密封 | 蓄电池组-单节蓄电池电压:DC2V,容量:200Ah,类型:阀控式密封 | 套 | 5 | 2021-07-21 | 2021-07-21 | 河北省唐山市 | 买方指定仓库车板交货 |  | 01GH-500009124-00001 | 050031939000010 | 400191028400010 | 500009124 | 蓄电池组-单节蓄电池电压:DC2V,数量104节,组2面屏,容量:200Ah,类型:阀控式密封,蓄电池套数为1套；配套蓄电池要求设计寿命15年，使用寿命不少于8-10年，全寿命管控；

## 电源监控系统
分标编号 | 包名称 | 分包编号 | 项目单位 | 需求单位 | 项目名称 | 工程电压等级 | 物资名称 | 物资描述 | 单位 | 数量 | 首批交货日期 | 最后一批交货日期 | 交货地点 | 交货方式 | 备注 | 技术规范编码 | 网省采购申请号 | 总部采购申请号 | 物料编码 | 扩展描述 | 扩展编码
012106-1215001-9999 | 包1 | 1 | 国网冀北电力有限公司 | 国网冀北电力有限公司张家口供电公司 | 张家口十八家220kV变电站新建工程 | 220kV | 电源监控系统 | 电源监控系统 | 套 | 1 | 2021-09-29 | 2021-09-29 | 张家口 | 施工现场地面交货 |  | B00M-500009718-00001 | 050032056400010 | 400191043700010 | 500009718

## 低压电力电缆
分标编号 | 包名称 | 分包编号 | 项目单位 | 需求单位 | 项目名称 | 工程电压等级 | 物资名称 | 物资描述 | 单位 | 数量 | 首批交货日期 | 最后一批交货日期 | 交货地点 | 交货方式 | 备注 | 技术规范编码 | 网省采购申请号 | 总部采购申请号 | 物料编码 | 扩展描述 | 扩展编码
012106-1404002-9999 | 包1 | 1 | 国网冀北电力有限公司 | 国网冀北电力有限公司工程管理分公司（北京华联电力工程监理有限公司） |  | 无电压等级 | 低压电力电缆,YJV,铜,95/50,4+1芯,ZC,22,普通 | 低压电力电缆-型号:YJV,导体材质:铜,截面mm2:95/50,芯数:4+1芯,阻燃特性:ZC,铠装形式:22,特殊要求:普通 | 千米 | 0.36 | 2021-07-29 | 2021-07-30 | 河北省张家口市万全县 | 买方指定仓库地面交货 |  | 9906-500108894-00001 | 020005196400010 | 400186664600010 | 500109782 | 配网
012106-1404002-9999 | 包1 | 1 | 国网冀北电力有限公司 | 国网冀北电力有限公司工程管理分公司（北京华联电力工程监理有限公司） |  | 无电压等级 | 低压电力电缆,YJV,铜,150/95,4+1芯,ZC,22,普通 | 低压电力电缆-型号:YJV,导体材质:铜,截面mm2:150/95,芯数:4+1芯,阻燃特性:ZC,铠装形式:22,特殊要求:普通 | 千米 | 1.36 | 2021-07-29 | 2021-07-30 | 河北省张家口市万全县 | 买方指定仓库地面交货 |  | 9906-500108894-00001 | 020005196500010 | 400186664700010 | 500109098 | 配网
012106-1404002-9999 | 包1 | 1 | 国网冀北电力有限公司 | 国网冀北电力有限公司工程管理分公司（北京华联电力工程监理有限公司） | 廊坊北500千伏变电站新建工程 | 交流500kV | 低压电力电缆,YJY,铜,50,4芯,ZC,22,普通 | 低压电力电缆-型号:YJY,导体材质:铜,截面mm2:50,芯数:4芯,阻燃特性:ZC,铠装形式:22,特殊要求:普通 | 千米 | 1.58 | 2021-07-29 | 2021-07-30 | 河北省承德市香河县 | 施工现场车板交货 |  | 9906-500108894-00001 | 050032349300010 | 400191064300010 | 500109212 | 配网
012106-1404002-9999 | 包1 | 1 | 国网冀北电力有限公司 | 国网冀北电力有限公司工程管理分公司（北京华联电力工程监理有限公司） |  | 无电压等级 | 低压电力电缆,YJV,铜,70/35,4+1芯,ZC,22,普通 | 低压电力电缆-型号:YJV,导体材质:铜,截面mm2:70/35,芯数:4+1芯,阻燃特性:ZC,铠装形式:22,特殊要求:普通 | 千米 | 0.7 | 2021-07-29 | 2021-07-30 | 河北省张家口市万全县 | 买方指定仓库地面交货 |  | G00M-500109545-00001 | 020005196800010 | 400186665000010 | 500109545 | 低压电力电缆,YJV,铜,70/35,4+1芯,ZC,22,普通 | 500109545-0003
012106-1404002-9999 | 包1 | 1 | 国网冀北电力有限公司 | 国网冀北电力有限公司工程管理分公司（北京华联电力工程监理有限公司） |  | 无电压等级 | 低压电力电缆,YJV,铜,16/10,4+1芯,ZC,22,普通 | 低压电力电缆-型号:YJV,导体材质:铜,截面mm2:16/10,芯数:4+1芯,阻燃特性:ZC,铠装形式:22,特殊要求:普通 | 千米 | 0.36 | 2021-07-29 | 2021-07-30 | 河北省张家口市万全县 | 买方指定仓库地面交货 |  | 9906-500108894-00001 | 020005167800010 | 400186663300010 | 500109583 | 配网
012106-1404002-9999 | 包1 | 1 | 国网冀北电力有限公司 | 国网冀北电力有限公司工程管理分公司（北京华联电力工程监理有限公司） | 廊坊北500千伏变电站新建工程 | 交流500kV | 低压电力电缆,YJY,铜,16/10,4+1芯,ZC,22,普通 | 低压电力电缆-型号:YJY,导体材质:铜,截面mm2:16/10,芯数:4+1芯,阻燃特性:ZC,铠装形式:22,特殊要求:普通 | 千米 | 1.35 | 2021-07-29 | 2021-07-30 | 河北省承德市香河县 | 施工现场车板交货 |  | G00M-500109720-00001 | 050032349300030 | 400191064300040 | 500109720 | 阻燃 | 500109720-0003
012106-1404002-9999 | 包1 | 1 | 国网冀北电力有限公司 | 国网冀北电力有限公司工程管理分公司（北京华联电力工程监理有限公司） |  | 无电压等级 | 低压电力电缆,YJV,铜,35/16,4+1芯,ZC,22,普通 | 低压电力电缆-型号:YJV,导体材质:铜,截面mm2:35/16,芯数:4+1芯,阻燃特性:ZC,铠装形式:22,特殊要求:普通 | 千米 | 0.33 | 2021-07-29 | 2021-07-30 | 河北省张家口市万全县 | 买方指定仓库地面交货 |  | 9906-500108894-00001 | 020005196300010 | 400186664500010 | 500109640 | 配网
012106-1404002-9999 | 包1 | 1 | 国网冀北电力有限公司 | 国网冀北电力有限公司廊坊供电公司 | 华鑫110千伏变电站新建工程 | 110kV | 低压电力电缆,YJV,铜,185/95,4+1芯,ZC,22,普通 | 低压电力电缆-型号:YJV,导体材质:铜,截面mm2:185/95,芯数:4+1芯,阻燃特性:ZC,铠装形式:22,特殊要求:普通 | 千米 | 0.7 | 2021-09-18 | 2021-09-18 | 廊坊市霸州 | 施工现场地面交货 |  | G00M-500109214-00001 | 050032055000010 | 400191043200010 | 500109214 | 低压电力电缆,YJV,铜,185/95,4+1芯,ZC,22,普通 | 500109214-0005
012106-1404002-9999 | 包1 | 1 | 国网冀北电力有限公司 | 国网冀北电力有限公司工程管理分公司（北京华联电力工程监理有限公司） |  | 无电压等级 | 低压电力电缆,YJV,铜,16,2芯,ZC,22,普通 | 低压电力电缆-型号:YJV,导体材质:铜,截面mm2:16,芯数:2芯,阻燃特性:ZC,铠装形式:22,特殊要求:普通 | 千米 | 2 | 2021-07-29 | 2021-07-30 | 河北省张家口市万全县 | 买方指定仓库地面交货 |  | 9906-500108894-00001 | 020005196700010 | 400186664900010 | 500108079 | 配网
012106-1404002-9999 | 包1 | 1 | 国网冀北电力有限公司 | 国网冀北电力有限公司工程管理分公司（北京华联电力工程监理有限公司） | 廊坊北500千伏变电站新建工程 | 交流500kV | 低压电力电缆,YJY,铜,6/4,3+1芯,ZC,22,普通 | 低压电力电缆-型号:YJY,导体材质:铜,截面mm2:6/4,芯数:3+1芯,阻燃特性:ZC,铠装形式:22,特殊要求:普通 | 千米 | 4.1 | 2021-07-29 | 2021-07-30 | 河北省承德市香河县 | 施工现场车板交货 |  | G00M-500109529-00001 | 050032349300050 | 400191064300030 | 500109529 | 阻燃 | 500109529-0002
012106-1404002-9999 | 包1 | 1 | 国网冀北电力有限公司 | 国网冀北电力有限公司工程管理分公司（北京华联电力工程监理有限公司） | 廊坊北500千伏变电站新建工程 | 交流500kV | 低压电力电缆,YJY,铜,35,2芯,ZC,23,普通 | 低压电力电缆-型号:YJY,导体材质:铜,截面mm2:35,芯数:2芯,阻燃特性:ZC,铠装形式:23,特殊要求:普通 | 千米 | 11.4 | 2021-07-29 | 2021-07-30 | 河北省承德市香河县 | 施工现场车板交货 |  | G00M-500129380-00001 | 050032349300020 | 400191064300020 | 500129380 | 阻燃 | 500129380-0001
012106-1404002-9999 | 包1 | 1 | 国网冀北电力有限公司 | 国网冀北电力有限公司工程管理分公司（北京华联电力工程监理有限公司） | 廊坊北500千伏变电站新建工程 | 交流500kV | 低压电力电缆,YJY,铜,16,4芯,ZC,22,普通 | 低压电力电缆-型号:YJY,导体材质:铜,截面mm2:16,芯数:4芯,阻燃特性:ZC,铠装形式:22,特殊要求:普通 | 千米 | 1.3 | 2021-07-29 | 2021-07-30 | 河北省承德市香河县 | 施工现场车板交货 |  | G00M-500126015-00001 | 050032349300040 | 400191064300050 | 500126015 | 阻燃 | 500126015-0002
012106-1404002-9999 | 包1 | 1 | 国网冀北电力有限公司 | 国网冀北电力有限公司工程管理分公司（北京华联电力工程监理有限公司） |  | 无电压等级 | 低压电力电缆,YJV,铜,10/6,4+1芯,ZC,22,普通 | 低压电力电缆-型号:YJV,导体材质:铜,截面mm2:10/6,芯数:4+1芯,阻燃特性:ZC,铠装形式:22,特殊要求:普通 | 千米 | 0.73 | 2021-07-29 | 2021-07-30 | 河北省张家口市万全县 | 买方指定仓库地面交货 |  | 9906-500108894-00001 | 020005196100010 | 400186664400010 | 500109538 | 配网
012106-1404002-9999 | 包1 | 1 | 国网冀北电力有限公司 | 国网冀北电力有限公司工程管理分公司（北京华联电力工程监理有限公司） |  | 无电压等级 | 低压电力电缆,YJV,铜,185/95,4+1芯,ZC,22,普通 | 低压电力电缆-型号:YJV,导体材质:铜,截面mm2:185/95,芯数:4+1芯,阻燃特性:ZC,铠装形式:22,特殊要求:普通 | 千米 | 1.9 | 2021-07-29 | 2021-07-30 | 河北省张家口市万全县 | 买方指定仓库地面交货 |  | G00M-500109214-00001 | 020005196600010 | 400186664800010 | 500109214 | 低压电力电缆,YJV,铜,185/95,4+1芯,ZC,22,普通 | 500109214-0005
012106-1404002-9999 | 包1 | 1 | 国网冀北电力有限公司 | 国网冀北电力有限公司工程管理分公司（北京华联电力工程监理有限公司） |  | 无电压等级 | 低压电力电缆,YJV,铜,6/4,4+1芯,ZC,22,普通 | 低压电力电缆-型号:YJV,导体材质:铜,截面mm2:6/4,芯数:4+1芯,阻燃特性:ZC,铠装形式:22,特殊要求:普通 | 千米 | 0.9 | 2021-07-29 | 2021-07-30 | 河北省张家口市万全县 | 买方指定仓库地面交货 |  | 9906-500108894-00001 | 020005196000010 | 400186664300010 | 500109534 | 配网
012106-1404002-9999 | 包1 | 1 | 国网冀北电力有限公司 | 国网冀北电力有限公司廊坊供电公司 | 龙街110kV变电站新建工程 | 110kV | 低压电力电缆,YJV,铜,185/95,4+1芯,ZC,22,普通 | 低压电力电缆-型号:YJV,导体材质:铜,截面mm2:185/95,芯数:4+1芯,阻燃特性:ZC,铠装形式:22,特殊要求:普通 | 千米 | 0.7 | 2021-09-18 | 2021-09-18 | 廊坊市文安 | 施工现场地面交货 |  | G00M-500109214-00001 | 050032057000010 | 400191044000010 | 500109214 | 低压电力电缆,YJV,铜,185/95,4+1芯,ZC,22,普通 | 500109214-0005

## 视频监视系统
分标编号 | 包名称 | 分包编号 | 项目单位 | 需求单位 | 项目名称 | 工程电压等级 | 物资名称 | 物资描述 | 单位 | 数量 | 首批交货日期 | 最后一批交货日期 | 交货地点 | 交货方式 | 备注 | 技术规范编码 | 网省采购申请号 | 总部采购申请号 | 物料编码 | 扩展描述 | 扩展编码
012106-1215003-9999 | 包1 | 1 | 国网冀北电力有限公司 | 国网冀北电力有限公司唐山供电公司 | 唐山路北10kV橡树湾壹号院开闭站新建工程 | 10kV | 视频监视系统 | 视频监视系统 | 套 | 1 | 2022-03-30 | 2022-03-30 | 河北唐山 | 买方指定仓库地面交货 |  | 01GH-500009720-00004 | 050032061400030 | 400191065400020 | 500009720 | 视频监控系统，室外网络快球5套，室内中速球5套，嵌入式硬盘录像机1套，视频专用硬盘4只，站端视频处理单元1套，屏柜1面，不含电子围栏、门禁、灯光控制等
012106-1215003-9999 | 包1 | 1 | 国网冀北电力有限公司 | 国网冀北电力有限公司廊坊供电公司 | 国网冀北廊坊供电公司220kV龙河变电站智能运维可视化监控升级改造 | 220kV | 视频监视系统 | 视频监视系统 | 套 | 1 | 2021-09-22 | 2021-09-22 | 河北省廊坊市安次区 | 施工现场地面交货 |  | D044-500009720-00003 | 050032059000010 | 400191044400010 | 500009720
012106-1215003-9999 | 包1 | 1 | 国网冀北电力有限公司 | 国网冀北电力有限公司张家口供电公司 | 国网冀北张家口供电公司220kV黄金岛等变电站视频监控系统升级改造 | 220kV | 视频监视系统 | 视频监视系统 | 套 | 1 | 2021-09-20 | 2021-09-20 | 河北省张家口市 | 买方指定仓库地面交货 |  | D043-500009720-00003 | 050031903000010 | 400191024700010 | 500009720

## 交流穿墙套管
分标编号 | 包名称 | 分包编号 | 项目单位 | 需求单位 | 项目名称 | 工程电压等级 | 物资名称 | 物资描述 | 单位 | 数量 | 首批交货日期 | 最后一批交货日期 | 交货地点 | 交货方式 | 备注 | 技术规范编码 | 网省采购申请号 | 总部采购申请号 | 物料编码 | 扩展描述 | 扩展编码
012106-1027001-9999 | 包1 | 1 | 国网冀北电力有限公司 | 国网冀北电力有限公司唐山供电公司 | 站前路220kV变电站新建工程 | 220kV | 交流穿墙套管,AC20kV,瓷,4000A,无CT,铜 | 交流穿墙套管-电压等级:AC20kV,外绝缘材质:瓷,额定电流:4000A,是否带CT:无CT,导体材质:铜 | 只 | 6 | 2021-10-25 | 2021-12-30 | 施工现场 | 施工现场地面交货 |  | 01GH-500005469-00002 | 050031859500090 | 400191019700070 | 500005469 | 交流穿墙套管,AC20kV,瓷,4000A,无CT,铜
012106-1027001-9999 | 包1 | 1 | 国网冀北电力有限公司 | 国网冀北电力有限公司秦皇岛供电公司 | 国网冀北秦皇岛供电公司110kV白塔岭变电站2号变改造 | 110kV | 交流穿墙套管,AC35kV,瓷,1250A,无CT,铜 | 交流穿墙套管-电压等级:AC35kV,外绝缘材质:瓷,额定电流:1250A,是否带CT:无CT,导体材质:铜 | 只 | 3 | 2021-09-20 | 2021-09-20 | 河北省秦皇岛市 | 买方指定仓库地面交货 |  | 01GH-500005477-00005 | 050032096500020 | 400191050200020 | 500005477 | 交流穿墙套管,AC35kV,瓷,1250A,无CT,铜
012106-1027001-9999 | 包1 | 1 | 国网冀北电力有限公司 | 国网冀北电力有限公司张家口供电公司 | 下花园110kV变电站新建工程 | 110kV | 交流穿墙套管,AC35kV,瓷,1250A,无CT,铜 | 交流穿墙套管-电压等级:AC35kV,外绝缘材质:瓷,额定电流:1250A,是否带CT:无CT,导体材质:铜 | 只 | 6 | 2021-09-29 | 2021-09-29 | 张家口 | 施工现场地面交货 |  | 01GH-500005477-00005 | 050031914300010 | 400191026500010 | 500005477 | 交流穿墙套管,AC35kV,瓷,1250A,无CT,铜
012106-1027001-9999 | 包1 | 1 | 国网冀北电力有限公司 | 国网冀北电力有限公司秦皇岛供电公司 | 国网冀北秦皇岛供电公司110kV白塔岭变电站2号变改造 | 110kV | 交流穿墙套管,AC20kV,瓷,3150A,无CT,铜 | 交流穿墙套管-电压等级:AC20kV,外绝缘材质:瓷,额定电流:3150A,是否带CT:无CT,导体材质:铜 | 只 | 6 | 2021-09-20 | 2021-09-20 | 河北省秦皇岛市 | 买方指定仓库地面交货 |  | 9999-500004656-00001 | 050032096500010 | 400191050200010 | 500004656 | 交流穿墙套管,AC20kV,瓷,3150A,无CT,铜 | 500004656-0009
012106-1027001-9999 | 包1 | 1 | 国网冀北电力有限公司 | 国网冀北电力有限公司张家口供电公司 | 下花园110kV变电站新建工程 | 110kV | 交流穿墙套管,AC20kV,瓷,4000A,无CT,铜 | 交流穿墙套管-电压等级:AC20kV,外绝缘材质:瓷,额定电流:4000A,是否带CT:无CT,导体材质:铜 | 只 | 6 | 2021-09-29 | 2021-09-29 | 张家口 | 施工现场地面交货 |  | 01GH-500005469-00002 | 050032162800020 | 400191057100010 | 500005469 | 交流穿墙套管,AC20kV,瓷,4000A,无CT,铜
012106-1027001-9999 | 包1 | 1 | 国网冀北电力有限公司 | 国网冀北电力有限公司秦皇岛供电公司 | 国网冀北秦皇岛供电公司110kV庙沟变电站变压器改造 | 110kV | 交流穿墙套管,AC20kV,瓷,4000A,无CT,铜 | 交流穿墙套管-电压等级:AC20kV,外绝缘材质:瓷,额定电流:4000A,是否带CT:无CT,导体材质:铜 | 只 | 3 | 2021-09-29 | 2021-09-29 | 河北省秦皇岛市青龙县 | 买方指定仓库地面交货 |  | 01GH-500005469-00002 | 050031877500020 | 400191022600010 | 500005469 | 交流穿墙套管,AC20kV,瓷,4000A,无CT,铜
012106-1027001-9999 | 包1 | 1 | 国网冀北电力有限公司 | 国网冀北电力有限公司张家口供电公司 | 桥西220kV变电站新建工程 | 220kV | 交流穿墙套管,AC20kV,瓷,4000A,无CT,铜 | 交流穿墙套管-电压等级:AC20kV,外绝缘材质:瓷,额定电流:4000A,是否带CT:无CT,导体材质:铜 | 只 | 6 | 2021-09-29 | 2021-09-29 | 张家口 | 施工现场地面交货 |  | 01GH-500005469-00002 | 050032086100010 | 400191048300010 | 500005469 | 交流穿墙套管,AC20kV,瓷,4000A,无CT,铜
012106-1027001-9999 | 包1 | 1 | 国网冀北电力有限公司 | 国网冀北电力有限公司秦皇岛供电公司 | 国网冀北秦皇岛供电公司110kV庙沟变电站变压器改造 | 110kV | 交流穿墙套管,AC35kV,瓷,2500A,无CT,铜 | 交流穿墙套管-电压等级:AC35kV,外绝缘材质:瓷,额定电流:2500A,是否带CT:无CT,导体材质:铜 | 只 | 3 | 2021-09-29 | 2021-09-29 | 河北省秦皇岛市青龙县 | 买方指定仓库地面交货 |  | 01GH-500005190-00005 | 050031877500010 | 400191022500010 | 500005190 | 交流穿墙套管,AC35kV,瓷,2500A,无CT,铜

## 水质综合分析仪
分标编号 | 包名称 | 分包编号 | 项目单位 | 需求单位 | 项目名称 | 工程电压等级 | 物资名称 | 物资描述 | 单位 | 数量 | 首批交货日期 | 最后一批交货日期 | 交货地点 | 交货方式 | 备注 | 技术规范编码 | 网省采购申请号 | 总部采购申请号 | 物料编码 | 扩展描述 | 扩展编码
012106-1309070-9999 | 包1 | 1 | 国网冀北电力有限公司 | 国网冀北电力有限公司电力科学研究院（华北电力科学研究院有限责任公司） | 国网冀北电力有限公司电力科学研究院2021年柔直阀冷水系统仪表购置 | 无电压等级 | 水质综合分析仪 | 水质综合分析仪 | 台 | 5 | 2021-08-28 | 2021-08-30 | 北京市西城区地藏庵南巷1号电研大厦 | 买方指定仓库地面交货 |  | B00M-500084281-00002 | 050032344200010 | 400191064000010 | 500084281

## 环境监控系统
分标编号 | 包名称 | 分包编号 | 项目单位 | 需求单位 | 项目名称 | 工程电压等级 | 物资名称 | 物资描述 | 单位 | 数量 | 首批交货日期 | 最后一批交货日期 | 交货地点 | 交货方式 | 备注 | 技术规范编码 | 网省采购申请号 | 总部采购申请号 | 物料编码 | 扩展描述 | 扩展编码
012106-1215002-9999 | 包1 | 1 | 国网冀北电力有限公司 | 国网冀北电力有限公司张家口供电公司 | 桥西220kV变电站新建工程 | 220kV | 环境监控系统 | 环境监控系统 | 套 | 1 | 2021-09-29 | 2021-09-29 | 张家口 | 施工现场地面交货 |  | 0000-500009719-00016 | 050032080300020 | 400191047300020 | 500009719
012106-1215002-9999 | 包1 | 1 | 国网冀北电力有限公司 | 国网冀北电力有限公司张家口供电公司 | 国网冀北张家口供电公司220kV古杨树等变电站在线式热解粒子预警系统建设 | 220kV | 环境监控系统 | 环境监控系统 | 套 | 4 | 2021-09-20 | 2021-09-20 | 河北省张家口市 | 买方指定仓库地面交货 |  | D043-500009719-00001 | 050031845400010 | 400191019000010 | 500009719
012106-1215002-9999 | 包1 | 1 | 国网冀北电力有限公司 | 国网冀北电力有限公司张家口供电公司 | 国网冀北张家口供电公司220kV紫山沟等变电站在线式热解粒子预警系统建设 | 220kV | 环境监控系统 | 环境监控系统 | 套 | 4 | 2021-09-20 | 2021-09-20 | 河北省张家口市 | 买方指定仓库地面交货 |  | D043-500009719-00002 | 050031845800010 | 400191019100010 | 500009719

## 气体继电器校验仪
分标编号 | 包名称 | 分包编号 | 项目单位 | 需求单位 | 项目名称 | 工程电压等级 | 物资名称 | 物资描述 | 单位 | 数量 | 首批交货日期 | 最后一批交货日期 | 交货地点 | 交货方式 | 备注 | 技术规范编码 | 网省采购申请号 | 总部采购申请号 | 物料编码 | 扩展描述 | 扩展编码
012106-1315003-9999 | 包1 | 1 | 国网冀北电力有限公司 | 国网冀北电力有限公司秦皇岛供电公司 | 国网冀北电力有限公司秦皇岛供电公司2021年变压器气体继电器触点测试仪购置 | 无电压等级 | 气体继电器校验仪 | 气体继电器校验仪 | 只 | 2 | 2021-09-20 | 2021-09-20 | 河北省秦皇岛市 | 买方指定仓库地面交货 |  | D042-500010423-00001 | 030008323200010 | 400191015200010 | 500010423
012106-1315003-9999 | 包1 | 1 | 国网冀北电力有限公司 | 国网冀北电力有限公司承德供电公司 | 国网冀北承德供电公司2021年变压器瓦斯气体继电器触点测试仪购置 | 无电压等级 | 气体继电器校验仪 | 气体继电器校验仪 | 只 | 2 | 2021-09-30 | 2021-09-30 | 河北承德 | 买方指定仓库地面交货 |  | D040-500010423-00001 | 030008327800010 | 400191015300010 | 500010423

## 线路在线监测装置
分标编号 | 包名称 | 分包编号 | 项目单位 | 需求单位 | 项目名称 | 工程电压等级 | 物资名称 | 物资描述 | 单位 | 数量 | 首批交货日期 | 最后一批交货日期 | 交货地点 | 交货方式 | 备注 | 技术规范编码 | 网省采购申请号 | 总部采购申请号 | 物料编码 | 扩展描述 | 扩展编码
012106-1102002-9999 | 包1 | 1 | 国网冀北电力有限公司 | 国网冀北电力有限公司秦皇岛供电公司 | 国网冀北秦皇岛供电公司110kV上庙线分布式故障诊断装置等在线监测装置的加装 | 110kV | 线路在线监测装置,杆塔倾斜监测装置 | 线路在线监测装置-功能:杆塔倾斜监测装置 | 套 | 3 | 2021-09-24 | 2021-09-24 | 秦皇岛抚宁 | 买方指定仓库地面交货 |  | 01GH-500008843-00001 | 050032137100020 | 400191054400010 | 500008843 | 采集杆塔本体数值，在线路侧实现对杆塔倾斜变化数据的实时感知
012106-1102002-9999 | 包2 | 2 | 国网冀北电力有限公司 | 国网冀北电力有限公司张家口供电公司 | 国网冀北张家口供电公司110kV紫西双回线等线路接地电阻监测装置改造 | 110kV | 线路在线监测装置,接地极在线监测系统 | 线路在线监测装置-功能:接地极在线监测系统 | 套 | 193 | 2021-09-10 | 2021-09-10 | 张家口市 | 买方指定仓库地面交货 |  | 01GH-500114886-00001 | 050031878200010 | 400191023000010 | 500114886 | 采集杆塔接地体数值，在线路侧实现对接地体阻值变化数据的实时感知
012106-1102002-9999 | 包2 | 2 | 国网冀北电力有限公司 | 国网冀北电力有限公司秦皇岛供电公司 | 国网冀北秦皇岛供电公司110kV上庙线接地极监测装置改造 | 110kV | 线路在线监测装置,接地极在线监测系统 | 线路在线监测装置-功能:接地极在线监测系统 | 套 | 76 | 2021-09-24 | 2021-09-24 | 秦皇岛抚宁 | 买方指定仓库地面交货 |  | 01GH-500114886-00001 | 050032137000010 | 400191054200010 | 500114886 | 采集杆塔接地体数值，在线路侧实现对接地体阻值变化数据的实时感知
012106-1102002-9999 | 包3 | 3 | 国网冀北电力有限公司 | 国网冀北电力有限公司张家口供电公司 | 国网冀北张家口供电公司220kV岛铁线等线路视频监测装置改造 | 220kV | 线路在线监测装置,视频在线监测装置 | 线路在线监测装置-功能:视频在线监测装置 | 套 | 6 | 2021-09-10 | 2021-09-10 | 张家口市 | 买方指定仓库地面交货 |  | 01GH-500061925-00002 | 050031878300010 | 400191023100010 | 500061925 | 线路在线监测装置-功能:视频在线监测装置，具备边缘计算功能
012106-1102002-9999 | 包3 | 3 | 国网冀北电力有限公司 | 国网冀北电力有限公司张家口供电公司 | 万全～青水π入桥西变电站220kV线路工程 | 220kV | 线路在线监测装置,视频在线监测装置 | 线路在线监测装置-功能:视频在线监测装置 | 套 | 2 | 2021-09-29 | 2021-09-29 | 张家口 | 材料站现场车板交货 |  | 01GH-500061925-00001 | 050031272300010 | 400191017300010 | 500061925 | 图像智能可视化在线监测装置，具体数量见采购申请。
012106-1102002-9999 | 包3 | 3 | 国网冀北电力有限公司 | 国网冀北电力有限公司唐山供电公司 | 和平～鸦鸿桥牵引站220kV线路工程 | 220kV | 线路在线监测装置,视频在线监测装置 | 线路在线监测装置-功能:视频在线监测装置 | 套 | 1 | 2021-08-10 | 2021-08-13 | 唐山玉田 | 施工现场地面交货 |  | 01GH-500061925-00002 | 050031999600010 | 400191036500010 | 500061925 | 线路在线监测装置-功能:视频在线监测装置，具备边缘计算功能
012106-1102002-9999 | 包4 | 4 | 国网冀北电力有限公司 | 国网冀北电力有限公司唐山供电公司 | 和平～鸦鸿桥牵引站220kV线路工程 | 220kV | 线路在线监测装置,输电线路故障监测系统 | 线路在线监测装置-功能:输电线路故障监测系统 | 套 | 1 | 2021-08-10 | 2021-08-13 | 唐山玉田 | 施工现场地面交货 |  | 01GH-500133120-00004 | 050031999600020 | 400191036500020 | 500133120 | 分布式输电线路故障监测，导线电流范围：10A~1500A
012106-1102002-9999 | 包4 | 4 | 国网冀北电力有限公司 | 国网冀北电力有限公司秦皇岛供电公司 | 国网冀北秦皇岛供电公司110kV上庙线分布式故障诊断装置等在线监测装置的加装 | 110kV | 线路在线监测装置,输电线路故障监测系统 | 线路在线监测装置-功能:输电线路故障监测系统 | 套 | 2 | 2021-09-24 | 2021-09-24 | 秦皇岛抚宁 | 买方指定仓库地面交货 |  | 01GH-500133120-00002 | 050032137100040 | 400191054400030 | 500133120
012106-1102002-9999 | 包5 | 5 | 国网冀北电力有限公司 | 国网冀北电力有限公司张家口供电公司 | 国网冀北张家口供电公司110kV闫德线等图像在线监测装置改造 | 110kV | 线路在线监测装置,图像在线监测装置 | 线路在线监测装置-功能:图像在线监测装置 | 套 | 98 | 2021-09-10 | 2021-09-10 | 张家口市 | 买方指定仓库地面交货 |  | 01GH-500139447-00002 | 050031878400010 | 400191023200010 | 500139447 | 图像智能可视化在线监测装置，具备边缘计算功能，支持断电续传、加密、远程分发和管理等功能
012106-1102002-9999 | 包5 | 5 | 国网冀北电力有限公司 | 国网冀北电力有限公司秦皇岛供电公司 | 国网冀北秦皇岛供电公司220kV官荆一线杆塔升高改造 | 220kV | 线路在线监测装置,图像在线监测装置 | 线路在线监测装置-功能:图像在线监测装置 | 套 | 2 | 2021-09-24 | 2021-09-24 | 秦皇岛卢龙县 | 买方指定仓库地面交货 |  | G00M-500139447-00002 | 050032137200010 | 400191054500010 | 500139447 | 线路在线监测装置-功能：图像监测，双摄像头，边缘计算，数据加密 | 500139447-0020
012106-1102002-9999 | 包5 | 5 | 国网冀北电力有限公司 | 国网冀北电力有限公司秦皇岛供电公司 | 国网冀北秦皇岛供电公司110kV上庙线通道及本体可视化装置改造 | 110kV | 线路在线监测装置,图像在线监测装置 | 线路在线监测装置-功能:图像在线监测装置 | 套 | 76 | 2021-09-24 | 2021-09-24 | 秦皇岛抚宁县 | 买方指定仓库地面交货 |  | G00M-500139447-00002 | 050032134900010 | 400191054000010 | 500139447 | 线路在线监测装置-功能：图像监测，双摄像头，边缘计算，数据加密 | 500139447-0020
012106-1102002-9999 | 包6 | 6 | 国网冀北电力有限公司 | 国网冀北电力有限公司秦皇岛供电公司 | 国网冀北秦皇岛供电公司110kV上庙线分布式故障诊断装置等在线监测装置的加装 | 110kV | 线路在线监测装置,微气象在线监测装置 | 线路在线监测装置-功能:微气象在线监测装置 | 套 | 3 | 2021-09-24 | 2021-09-24 | 秦皇岛抚宁 | 买方指定仓库地面交货 |  | 01GH-500061922-00001 | 050032137100030 | 400191054400020 | 500061922 | 采集杆塔本体周围气象环境，在线路侧实现对局部微环境气象数据的实时感知
012106-1102002-9999 | 包7 | 7 | 国网冀北电力有限公司 | 国网冀北电力有限公司秦皇岛供电公司 | 国网冀北秦皇岛供电公司110kV上庙线分布式故障诊断装置等在线监测装置的加装 | 110kV | 线路在线监测装置,线温监测系统 | 线路在线监测装置-功能:线温监测系统 | 套 | 234 | 2021-09-24 | 2021-09-24 | 秦皇岛抚宁 | 买方指定仓库地面交货 |  | 01GH-500008840-00003 | 050032137100010 | 400191054300010 | 500008840 | 采集导线实时温度数值，在线路侧实现对导线温度数据的实时感知
012106-1102002-9999 | 包8 | 8 | 国网冀北电力有限公司 | 国网冀北电力有限公司检修分公司 | 国网冀北检修公司500kV沙南双线等线路前端智能识别图像可视化在线监测装置安装( | 500kV | 线路在线监测装置,综合在线监测装置 | 线路在线监测装置-功能:综合在线监测装置 | 套 | 195 | 2021-09-15 | 2021-12-30 | 山西省大同市 | 买方指定仓库地面交货 |  | G00M-500063102-00004 | 050032200600010 | 400191060200010 | 500063102 | 图像智能可视化在线监测装置，满足对同一基杆塔的大号侧、小号侧24小时监控需求；具备边缘计算能力。 | 500063102-0075
012106-1102002-9999 | 包8 | 8 | 国网冀北电力有限公司 | 国网冀北电力有限公司检修分公司 | 国网冀北检修公司500kV通安二线前端智能识别图像可视化在线监测装置安装 | 500kV | 线路在线监测装置,综合在线监测装置 | 线路在线监测装置-功能:综合在线监测装置 | 套 | 42 | 2021-08-25 | 2021-08-25 | 北京市房山区良乡工业开发区金光路3号 | 买方指定仓库地面交货 |  | G00M-500063102-00004 | 050032140200010 | 400191055800010 | 500063102 | 图像智能可视化在线监测装置，满足对同一基杆塔的大号侧、小号侧24小时监控需求；具备边缘计算能力。 | 500063102-0077
012106-1102002-9999 | 包8 | 8 | 国网冀北电力有限公司 | 国网冀北电力有限公司检修分公司 | 国网冀北检修公司500kV顺通二线前端智能识别图像可视化在线监测装置安装 | 500kV | 线路在线监测装置,综合在线监测装置 | 线路在线监测装置-功能:综合在线监测装置 | 套 | 80 | 2021-08-25 | 2021-08-25 | 北京市房山区良乡工业开发区金光路3号 | 买方指定仓库地面交货 |  | G00M-500063102-00004 | 050032043900010 | 400191042400010 | 500063102 | 图像智能可视化在线监测装置，满足对同一基杆塔的大号侧、小号侧24小时监控需求；具备边缘计算能力。 | 500063102-0077
012106-1102002-9999 | 包8 | 8 | 国网冀北电力有限公司 | 国网冀北电力有限公司检修分公司 | 国网冀北检修公司500kV顺通一线前端智能识别图像可视化在线监测装置安装 | 500kV | 线路在线监测装置,综合在线监测装置 | 线路在线监测装置-功能:综合在线监测装置 | 套 | 81 | 2021-08-25 | 2021-08-25 | 北京市房山区良乡工业开发区金光路3号 | 买方指定仓库地面交货 |  | G00M-500063102-00004 | 050032061600010 | 400191044600010 | 500063102 | 图像智能可视化在线监测装置，满足对同一基杆塔的大号侧、小号侧24小时监控需求；具备边缘计算能力。 | 500063102-0077
012106-1102002-9999 | 包8 | 8 | 国网冀北电力有限公司 | 国网冀北电力有限公司检修分公司 | 国网冀北检修公司500kV通安一线前端智能识别图像可视化在线监测装置安装 | 500kV | 线路在线监测装置,综合在线监测装置 | 线路在线监测装置-功能:综合在线监测装置 | 套 | 43 | 2021-08-25 | 2021-08-25 | 北京市房山区良乡工业开发区金光路3号 | 买方指定仓库地面交货 |  | G00M-500063102-00004 | 050032138900010 | 400191055600010 | 500063102 | 图像智能可视化在线监测装置，满足对同一基杆塔的大号侧、小号侧24小时监控需求；具备边缘计算能力。 | 500063102-0077
012106-1102002-9999 | 包8 | 8 | 国网冀北电力有限公司 | 国网冀北电力有限公司检修分公司 | 国网冀北检修公司500kV房慈一线等线路前端智能识别图像可视化在线监测装置安装 | 500kV | 线路在线监测装置,综合在线监测装置 | 线路在线监测装置-功能:综合在线监测装置 | 套 | 83 | 2021-08-25 | 2021-08-25 | 北京市房山区良乡工业开发区金光路3号 | 买方指定仓库地面交货 |  | G00M-500063102-00004 | 050032138100010 | 400191054900010 | 500063102 | 图像智能可视化在线监测装置，满足对同一基杆塔的大号侧、小号侧24小时监控需求；具备边缘计算能力。 | 500063102-0077
012106-1102002-9999 | 包8 | 8 | 国网冀北电力有限公司 | 国网冀北电力有限公司检修分公司 | 国网冀北检修公司500kV廊顺双回(北京段)前端智能识别图像可视化在线监测装置安 | 500kV | 线路在线监测装置,综合在线监测装置 | 线路在线监测装置-功能:综合在线监测装置 | 套 | 29 | 2021-08-25 | 2021-08-25 | 北京市房山区良乡工业开发区金光路3号 | 买方指定仓库地面交货 |  | G00M-500063102-00004 | 050032101100010 | 400191050800010 | 500063102 | 图像智能可视化在线监测装置，满足对同一基杆塔的大号侧、小号侧24小时监控需求；具备边缘计算能力。 | 500063102-0077
012106-1102002-9999 | 包9 | 9 | 国网冀北电力有限公司 | 国网冀北电力有限公司检修分公司 | 国网冀北检修公司500kV南昌二线等线路前端智能识别图像可视化在线监测装置安装( | 500kV | 线路在线监测装置,综合在线监测装置 | 线路在线监测装置-功能:综合在线监测装置 | 套 | 55 | 2021-09-15 | 2021-12-30 | 山西省大同市 | 买方指定仓库地面交货 |  | G00M-500063102-00004 | 050032189300010 | 400191058400010 | 500063102 | 图像智能可视化在线监测装置，满足对同一基杆塔的大号侧、小号侧24小时监控需求；具备边缘计算能力。 | 500063102-0075
012106-1102002-9999 | 包9 | 9 | 国网冀北电力有限公司 | 国网冀北电力有限公司检修分公司 | 国网冀北检修公司500kV安房一线前端智能识别图像可视化在线监测装置安装 | 500kV | 线路在线监测装置,综合在线监测装置 | 线路在线监测装置-功能:综合在线监测装置 | 套 | 54 | 2021-08-25 | 2021-08-25 | 北京市房山区良乡工业开发区金光路3号 | 买方指定仓库地面交货 |  | G00M-500063102-00004 | 050032138200010 | 400191055000010 | 500063102 | 图像智能可视化在线监测装置，满足对同一基杆塔的大号侧、小号侧24小时监控需求；具备边缘计算能力。 | 500063102-0075
012106-1102002-9999 | 包9 | 9 | 国网冀北电力有限公司 | 国网冀北电力有限公司检修分公司 | 国网冀北检修公司500kV蔚门双回前端智能识别图像可视化在线监测装置安装 | 500kV | 线路在线监测装置,综合在线监测装置 | 线路在线监测装置-功能:综合在线监测装置 | 套 | 54 | 2021-08-25 | 2021-08-25 | 北京市房山区良乡工业开发区金光路3号 | 买方指定仓库地面交货 |  | G00M-500063102-00004 | 050032138700010 | 400191055400010 | 500063102 | 图像智能可视化在线监测装置，满足对同一基杆塔的大号侧、小号侧24小时监控需求；具备边缘计算能力。 | 500063102-0077
012106-1102002-9999 | 包9 | 9 | 国网冀北电力有限公司 | 国网冀北电力有限公司检修分公司 | 国网冀北检修公司500kV万顺三线前端智能识别图像可视化在线监测装置安装 | 500kV | 线路在线监测装置,综合在线监测装置 | 线路在线监测装置-功能:综合在线监测装置 | 套 | 242 | 2021-08-25 | 2021-08-25 | 北京市房山区良乡工业开发区金光路3号 | 买方指定仓库地面交货 |  | G00M-500063102-00004 | 050032043800010 | 400191042300010 | 500063102 | 图像智能可视化在线监测装置，满足对同一基杆塔的大号侧、小号侧24小时监控需求；具备边缘计算能力。 | 500063102-0075
012106-1102002-9999 | 包10 | 10 | 国网冀北电力有限公司 | 国网冀北电力有限公司检修分公司 | 国网冀北检修公司500kV盘安一线前端智能识别图像可视化在线监测装置安装 | 500kV | 线路在线监测装置,综合在线监测装置 | 线路在线监测装置-功能:综合在线监测装置 | 套 | 64 | 2021-08-25 | 2021-08-25 | 北京市房山区良乡工业开发区金光路3号 | 买方指定仓库地面交货 |  | G00M-500063102-00004 | 050032138800010 | 400191055500010 | 500063102 | 图像智能可视化在线监测装置，满足对同一基杆塔的大号侧、小号侧24小时监控需求；具备边缘计算能力。 | 500063102-0077
012106-1102002-9999 | 包10 | 10 | 国网冀北电力有限公司 | 国网冀北电力有限公司检修分公司 | 国网冀北检修公司500kV南昌二线前端智能识别图像可视化在线监测装置安装 | 500kV | 线路在线监测装置,综合在线监测装置 | 线路在线监测装置-功能:综合在线监测装置 | 套 | 44 | 2021-08-25 | 2021-08-25 | 北京市房山区良乡工业开发区金光路3号 | 买方指定仓库地面交货 |  | G00M-500063102-00004 | 050032043200010 | 400191042000010 | 500063102 | 图像智能可视化在线监测装置，满足对同一基杆塔的大号侧、小号侧24小时监控需求；具备边缘计算能力。 | 500063102-0075
012106-1102002-9999 | 包10 | 10 | 国网冀北电力有限公司 | 国网冀北电力有限公司检修分公司 | 国网冀北检修公司500kV房航一线等线路前端智能识别图像可视化在线监测装置安装 | 500kV | 线路在线监测装置,综合在线监测装置 | 线路在线监测装置-功能:综合在线监测装置 | 套 | 66 | 2021-08-25 | 2021-08-25 | 北京市房山区良乡工业开发区金光路3号 | 买方指定仓库地面交货 |  | G00M-500063102-00004 | 050032138400010 | 400191055200010 | 500063102 | 图像智能可视化在线监测装置，满足对同一基杆塔的大号侧、小号侧24小时监控需求；具备边缘计算能力。 | 500063102-0077
012106-1102002-9999 | 包10 | 10 | 国网冀北电力有限公司 | 国网冀北电力有限公司检修分公司 | 国网冀北检修公司500kV源安双回前端智能识别图像可视化在线监测装置安装 | 500kV | 线路在线监测装置,综合在线监测装置 | 线路在线监测装置-功能:综合在线监测装置 | 套 | 74 | 2021-08-25 | 2021-08-25 | 北京市房山区良乡工业开发区金光路3号 | 买方指定仓库地面交货 |  | G00M-500063102-00004 | 050032138600010 | 400191055300010 | 500063102 | 图像智能可视化在线监测装置，满足对同一基杆塔的大号侧、小号侧24小时监控需求；具备边缘计算能力。 | 500063102-0075
012106-1102002-9999 | 包10 | 10 | 国网冀北电力有限公司 | 国网冀北电力有限公司检修分公司 | 国网冀北检修公司500kV廊顺双回(华北段)前端智能识别图像可视化在线监测装置安 | 500kV | 线路在线监测装置,综合在线监测装置 | 线路在线监测装置-功能:综合在线监测装置 | 套 | 30 | 2021-08-25 | 2021-08-25 | 北京市房山区良乡工业开发区金光路3号 | 买方指定仓库地面交货 |  | G00M-500063102-00004 | 050032138000010 | 400191054800010 | 500063102 | 图像智能可视化在线监测装置，满足对同一基杆塔的大号侧、小号侧24小时监控需求；具备边缘计算能力。 | 500063102-0075
012106-1102002-9999 | 包10 | 10 | 国网冀北电力有限公司 | 国网冀北电力有限公司检修分公司 | 国网冀北检修公司500kV安固一线等线路前端智能识别图像可视化在线监测装置安装 | 500kV | 线路在线监测装置,综合在线监测装置 | 线路在线监测装置-功能:综合在线监测装置 | 套 | 172 | 2021-08-25 | 2021-08-25 | 北京市房山区良乡工业开发区金光路3号 | 买方指定仓库地面交货 |  | G00M-500063102-00004 | 050032138300010 | 400191055100010 | 500063102 | 图像智能可视化在线监测装置，满足对同一基杆塔的大号侧、小号侧24小时监控需求；具备边缘计算能力。 | 500063102-0075
012106-1102002-9999 | 包10 | 10 | 国网冀北电力有限公司 | 国网冀北电力有限公司检修分公司 | 国网冀北检修公司500kV万顺一线(0001-0352区段)前端智能识别图像可视 | 500kV | 线路在线监测装置,综合在线监测装置 | 线路在线监测装置-功能:综合在线监测装置 | 套 | 179 | 2021-08-25 | 2021-08-25 | 北京市房山区良乡工业开发区金光路3号 | 买方指定仓库地面交货 |  | G00M-500063102-00004 | 050032043300010 | 400191042100010 | 500063102 | 图像智能可视化在线监测装置，满足对同一基杆塔的大号侧、小号侧24小时监控需求；具备边缘计算能力。 | 500063102-0075
012106-1102002-9999 | 包11 | 11 | 国网冀北电力有限公司 | 国网冀北电力有限公司检修分公司 | 国网冀北检修公司500kV万顺二线前端智能识别图像可视化在线监测装置安装 | 500kV | 线路在线监测装置,综合在线监测装置 | 线路在线监测装置-功能:综合在线监测装置 | 套 | 235 | 2021-08-25 | 2021-08-25 | 北京市房山区良乡工业开发区金光路3号 | 买方指定仓库地面交货 |  | G00M-500063102-00004 | 050032043700010 | 400191042200010 | 500063102 | 图像智能可视化在线监测装置，满足对同一基杆塔的大号侧、小号侧24小时监控需求；具备边缘计算能力。 | 500063102-0075
012106-1102002-9999 | 包11 | 11 | 国网冀北电力有限公司 | 国网冀北电力有限公司检修分公司 | 国网冀北检修公司500kV南门双回前端智能识别图像可视化在线监测装置安装 | 500kV | 线路在线监测装置,综合在线监测装置 | 线路在线监测装置-功能:综合在线监测装置 | 套 | 56 | 2021-08-25 | 2021-08-25 | 北京市房山区良乡工业开发区金光路3号 | 买方指定仓库地面交货 |  | G00M-500063102-00004 | 050032048000010 | 400191043000010 | 500063102 | 图像智能可视化在线监测装置，满足对同一基杆塔的大号侧、小号侧24小时监控需求；具备边缘计算能力。 | 500063102-0075
012106-1102002-9999 | 包11 | 11 | 国网冀北电力有限公司 | 国网冀北电力有限公司检修分公司 | 国网冀北检修公司500kV昌顺一线前端智能识别图像可视化在线监测装置安装 | 500kV | 线路在线监测装置,综合在线监测装置 | 线路在线监测装置-功能:综合在线监测装置 | 套 | 52 | 2021-08-25 | 2021-08-25 | 北京市房山区良乡工业开发区金光路3号 | 买方指定仓库地面交货 |  | G00M-500063102-00004 | 050032101000010 | 400191050700010 | 500063102 | 图像智能可视化在线监测装置，满足对同一基杆塔的大号侧、小号侧24小时监控需求；具备边缘计算能力。 | 500063102-0075

## 继电保护测试仪
分标编号 | 包名称 | 分包编号 | 项目单位 | 需求单位 | 项目名称 | 工程电压等级 | 物资名称 | 物资描述 | 单位 | 数量 | 首批交货日期 | 最后一批交货日期 | 交货地点 | 交货方式 | 备注 | 技术规范编码 | 网省采购申请号 | 总部采购申请号 | 物料编码 | 扩展描述 | 扩展编码
012106-1302081-9999 | 包1 | 1 | 国网冀北电力有限公司 | 国网冀北电力有限公司涿鹿县供电分公司 | 国网冀北张家口涿鹿2021年三相继电保护测试仪购置 | 无电压等级 | 继电保护测试仪,数模一体式,四相 | 继电保护测试仪-类型:数模一体式,通道数:四相 | 台 | 1 | 2021-09-12 | 2021-12-31 | 涿鹿县张家堡仓库 | 买方指定仓库地面交货 |  | 9999-500140897-00001 | 030008237200010 | 400191014700010 | 500140897 | 无 | 500140897-0001
012106-1302081-9999 | 包1 | 1 | 国网冀北电力有限公司 | 国网冀北电力有限公司沽源县供电分公司 | 国网冀北张家口沽源2021年三相继电保护测试仪购置 | 无电压等级 | 继电保护测试仪,数模一体式,四相 | 继电保护测试仪-类型:数模一体式,通道数:四相 | 台 | 1 | 2021-09-20 | 2021-09-20 | 河北张家口市沽源县东围子供电公司 | 买方指定仓库地面交货 |  | 9999-500140897-00001 | 030008225900010 | 400191014600010 | 500140897 | 无 | 500140897-0001

## 钢管杆（桩）
分标编号 | 包名称 | 分包编号 | 项目单位 | 需求单位 | 项目名称 | 工程电压等级 | 物资名称 | 物资描述 | 单位 | 数量 | 首批交货日期 | 最后一批交货日期 | 交货地点 | 交货方式 | 备注 | 技术规范编码 | 网省采购申请号 | 总部采购申请号 | 物料编码 | 扩展描述 | 扩展编码
012106-1401001-9999 | 包1 | 1 | 国网冀北电力有限公司 | 国网冀北电力有限公司唐山供电公司 | 唐山开平夏庄村10kV及以下村网改造工程 | 10kV | 钢管杆（桩）,AC10kV,无,无,Q345,杆,无 | 钢管杆（桩）-电压等级:AC10kV,杆型:无,回路数:无,材质:Q345,类型:杆,种类:无 | 吨 | 4.5 | 2021-07-21 | 2021-07-21 | 河北唐山 | 买方指定仓库地面交货 |  | 9906-500068417-00017 | 050032211500010 | 400191061800010 | 500128790 | 配网
012106-1401001-9999 | 包1 | 1 | 国网冀北电力有限公司 | 国网冀北电力有限公司兴隆县供电分公司 | 国网冀北承德兴隆县供电公司10kV孤榆511线路王杖子青山分支01#-02#三跨 | 10kV | 钢管杆（桩）,AC10kV,无,无,Q345,杆,无 | 钢管杆（桩）-电压等级:AC10kV,杆型:无,回路数:无,材质:Q345,类型:杆,种类:无 | 吨 | 5 | 2021-10-05 | 2021-10-05 | 兴隆县 | 买方指定仓库车板交货 |  | 9906-500068417-00017 | 050032033900130 | 400191041300020 | 500128790 | 配网
012106-1401001-9999 | 包1 | 1 | 国网冀北电力有限公司 | 国网冀北电力有限公司永清县供电分公司 | 廊坊永清县10kV214城辛线路与213永东线路新建联络工程 | 10kV | 钢管杆（桩）,AC10kV,无,无,Q345,杆,无 | 钢管杆（桩）-电压等级:AC10kV,杆型:无,回路数:无,材质:Q345,类型:杆,种类:无 | 吨 | 7.8 | 2021-09-21 | 2021-09-29 | 廊坊永清 | 买方指定仓库地面交货 |  | 9906-500068417-00017 | 050031954900010 | 400191031800010 | 500128790 | 配网
012106-1401001-9999 | 包1 | 1 | 国网冀北电力有限公司 | 国网冀北电力有限公司承德供电公司 | 国网冀北承德供电公司双桥区10kV老西营农电516线路125#-128#三跨改 | 10kV | 钢管杆（桩）,AC10kV,无,无,Q345,杆,无 | 钢管杆（桩）-电压等级:AC10kV,杆型:无,回路数:无,材质:Q345,类型:杆,种类:无 | 吨 | 4.333 | 2021-09-29 | 2021-09-29 | 承德市双桥区 | 买方指定仓库车板交货 |  | 9906-500068417-00017 | 050032075300020 | 400191045800020 | 500128790 | 配网
012106-1401001-9999 | 包1 | 1 | 国网冀北电力有限公司 | 国网冀北电力有限公司承德供电公司 | 国网冀北承德供电公司双滦区10kV承钢住宅II回523线路钢延分支线24#-25 | 10kV | 钢管杆（桩）,AC10kV,无,无,Q345,杆,无 | 钢管杆（桩）-电压等级:AC10kV,杆型:无,回路数:无,材质:Q345,类型:杆,种类:无 | 吨 | 9 | 2021-09-29 | 2021-09-29 | 承德双滦 | 买方指定仓库车板交货 |  | 9906-500068417-00017 | 050032035800020 | 400191041700010 | 500128790 | 配网
012106-1401001-9999 | 包1 | 1 | 国网冀北电力有限公司 | 国网冀北电力有限公司唐山供电公司 | 唐山开平王官屯村10kV及以下村网改造工程 | 10kV | 钢管杆（桩）,AC10kV,无,无,Q345,杆,无 | 钢管杆（桩）-电压等级:AC10kV,杆型:无,回路数:无,材质:Q345,类型:杆,种类:无 | 吨 | 25 | 2021-07-30 | 2021-07-30 | 唐山丰南 | 买方指定仓库地面交货 |  | 9906-500068417-00017 | 050032209100370 | 400191061600020 | 500128790 | 配网
012106-1401001-9999 | 包1 | 1 | 国网冀北电力有限公司 | 国网冀北电力有限公司兴隆县供电分公司 | 国网冀北承德兴隆县供电公司10kV安刘516线路安子岭西沟分支01#-02#三跨 | 10kV | 钢管杆（桩）,AC10kV,无,无,Q345,杆,无 | 钢管杆（桩）-电压等级:AC10kV,杆型:无,回路数:无,材质:Q345,类型:杆,种类:无 | 吨 | 5 | 2021-10-05 | 2021-10-05 | 兴隆县 | 买方指定仓库车板交货 |  | 9906-500068417-00017 | 050031951400080 | 400191031300020 | 500128790 | 配网
012106-1401001-9999 | 包1 | 1 | 国网冀北电力有限公司 | 国网冀北电力有限公司昌黎县供电分公司 | 冀北秦皇岛昌黎县10kV马铁庄站～刘台线线路新建工程 | 10kV | 钢管杆（桩）,AC10kV,无,无,Q345,杆,无 | 钢管杆（桩）-电压等级:AC10kV,杆型:无,回路数:无,材质:Q345,类型:杆,种类:无 | 吨 | 6 | 2021-09-28 | 2021-09-28 | 河北省秦皇岛市昌黎县 | 买方指定仓库地面交货 |  | 9906-500068417-00017 | 050032124400060 | 400191052700020 | 500128790 | 配网
012106-1401001-9999 | 包1 | 1 | 国网冀北电力有限公司 | 国网冀北电力有限公司兴隆县供电分公司 | 国网冀北承德兴隆县供电公司10kV半配519线路21#-22#三跨改造 | 10kV | 钢管杆（桩）,AC10kV,无,无,Q345,杆,无 | 钢管杆（桩）-电压等级:AC10kV,杆型:无,回路数:无,材质:Q345,类型:杆,种类:无 | 吨 | 6 | 2021-10-05 | 2021-10-05 | 兴隆县 | 买方指定仓库车板交货 |  | 9906-500068417-00017 | 050032031700150 | 400191040600020 | 500128790 | 配网
012106-1401001-9999 | 包1 | 1 | 国网冀北电力有限公司 | 国网冀北电力有限公司唐山供电公司 | 唐山开平后屯村10kV及以下村网改造工程 | 10kV | 钢管杆（桩）,AC10kV,无,无,Q345,杆,无 | 钢管杆（桩）-电压等级:AC10kV,杆型:无,回路数:无,材质:Q345,类型:杆,种类:无 | 吨 | 16.29 | 2021-07-21 | 2021-07-21 | 河北唐山 | 买方指定仓库地面交货 |  | 9906-500068417-00017 | 050032202200490 | 400191060300010 | 500128790 | 配网
012106-1401001-9999 | 包1 | 1 | 国网冀北电力有限公司 | 国网冀北电力有限公司永清县供电分公司 | 廊坊永清县10kV224后砖线分支线路改造工程 | 10kV | 钢管杆（桩）,AC10kV,无,无,Q345,杆,无 | 钢管杆（桩）-电压等级:AC10kV,杆型:无,回路数:无,材质:Q345,类型:杆,种类:无 | 吨 | 7.8 | 2021-09-21 | 2021-09-29 | 廊坊永清 | 买方指定仓库地面交货 |  | 9906-500068417-00017 | 050031956200010 | 400191032100010 | 500128790 | 配网
012106-1401001-9999 | 包1 | 1 | 国网冀北电力有限公司 | 国网冀北电力有限公司唐山供电公司 | 唐山玉田10kV石建线石臼窝512线路改造工程 | 10kV | 钢管杆（桩）,AC10kV,无,无,Q345,杆,无 | 钢管杆（桩）-电压等级:AC10kV,杆型:无,回路数:无,材质:Q345,类型:杆,种类:无 | 吨 | 32.1 | 2021-07-21 | 2021-07-21 | 河北省玉田县 | 买方指定仓库地面交货 |  | 9906-500068417-00017 | 050031722400020 | 400191018000010 | 500128790 | 配网
012106-1401001-9999 | 包1 | 1 | 国网冀北电力有限公司 | 国网冀北电力有限公司承德供电公司 | 国网冀北承德供电公司双桥区10kV红石峦开闭站蛤蟆石村出线44#-45#三跨改造 | 10kV | 钢管杆（桩）,AC10kV,无,无,Q345,杆,无 | 钢管杆（桩）-电压等级:AC10kV,杆型:无,回路数:无,材质:Q345,类型:杆,种类:无 | 吨 | 4.333 | 2021-09-29 | 2021-09-29 | 承德市双桥区 | 买方指定仓库车板交货 |  | 9906-500068417-00017 | 050032075200020 | 400191045700020 | 500128790 | 配网
012106-1401001-9999 | 包1 | 1 | 国网冀北电力有限公司 | 国网冀北电力有限公司承德供电公司 | 国网冀北承德供电公司双桥区10kV红石峦开闭站石子厂分支020#-021#三跨改 | 10kV | 钢管杆（桩）,AC10kV,无,无,Q345,杆,无 | 钢管杆（桩）-电压等级:AC10kV,杆型:无,回路数:无,材质:Q345,类型:杆,种类:无 | 吨 | 5.53 | 2021-09-29 | 2021-09-29 | 承德市双桥区 | 买方指定仓库车板交货 |  | 9906-500068417-00017 | 050032075400020 | 400191045900020 | 500128790 | 配网
012106-1401001-9999 | 包1 | 1 | 国网冀北电力有限公司 | 国网冀北电力有限公司承德供电公司 | 国网冀北承德供电公司高新区10kV南站512线路高速互通分支3#-4#三跨改造 | 10kV | 钢管杆（桩）,AC10kV,无,无,Q345,杆,无 | 钢管杆（桩）-电压等级:AC10kV,杆型:无,回路数:无,材质:Q345,类型:杆,种类:无 | 吨 | 11 | 2021-09-29 | 2021-09-29 | 承德市高新区 | 买方指定仓库车板交货 |  | 9906-500068417-00017 | 050032079400020 | 400191047100020 | 500128790 | 配网
012106-1401001-9999 | 包1 | 1 | 国网冀北电力有限公司 | 国网冀北电力有限公司唐山供电公司 | 唐山开平中五里屯村10kV及以下村网改造工程 | 10kV | 钢管杆（桩）,AC10kV,无,无,Q345,杆,无 | 钢管杆（桩）-电压等级:AC10kV,杆型:无,回路数:无,材质:Q345,类型:杆,种类:无 | 吨 | 32.5 | 2021-07-30 | 2021-07-30 | 唐山丰南 | 买方指定仓库地面交货 |  | 9906-500068417-00017 | 050032214100360 | 400191062100020 | 500128790 | 配网
012106-1401001-9999 | 包1 | 1 | 国网冀北电力有限公司 | 国网冀北电力有限公司承德供电公司 | 国网冀北承德供电公司高新区10kV太平庄512线路分支1#-2#三跨改造 | 10kV | 钢管杆（桩）,AC10kV,无,无,Q345,杆,无 | 钢管杆（桩）-电压等级:AC10kV,杆型:无,回路数:无,材质:Q345,类型:杆,种类:无 | 吨 | 5.5 | 2021-09-29 | 2021-09-29 | 承德市高新区 | 买方指定仓库车板交货 |  | 9906-500068417-00017 | 050032082100020 | 400191047700010 | 500128790 | 配网
012106-1401001-9999 | 包1 | 1 | 国网冀北电力有限公司 | 国网冀北电力有限公司永清县供电分公司 | 廊坊永清县10kV212刘范线分支线路改造工程 | 10kV | 钢管杆（桩）,AC10kV,无,无,Q345,杆,无 | 钢管杆（桩）-电压等级:AC10kV,杆型:无,回路数:无,材质:Q345,类型:杆,种类:无 | 吨 | 15.64 | 2021-09-21 | 2021-09-29 | 廊坊永清 | 买方指定仓库地面交货 |  | 9906-500068417-00017 | 050031954000010 | 400191031400010 | 500128790 | 配网
012106-1401001-9999 | 包1 | 1 | 国网冀北电力有限公司 | 国网冀北电力有限公司大城县供电分公司 | 廊坊大城县10kV211祖寺线路主干改造工程 | 10kV | 钢管杆（桩）,AC10kV,无,无,Q345,杆,无 | 钢管杆（桩）-电压等级:AC10kV,杆型:无,回路数:无,材质:Q345,类型:杆,种类:无 | 吨 | 12.4 | 2021-09-21 | 2021-09-22 | 河北省大城县 | 买方指定仓库地面交货 |  | 9906-500068417-00017 | 050031863200020 | 400191020300020 | 500128790 | 配网
012106-1401001-9999 | 包1 | 1 | 国网冀北电力有限公司 | 国网冀北电力有限公司唐山供电公司 | 唐山开平大张各庄村10kV及以下村网改造工程 | 10kV | 钢管杆（桩）,AC10kV,无,无,Q345,杆,无 | 钢管杆（桩）-电压等级:AC10kV,杆型:无,回路数:无,材质:Q345,类型:杆,种类:无 | 吨 | 13 | 2021-07-30 | 2021-07-30 | 唐山丰南 | 买方指定仓库地面交货 |  | 9906-500068417-00017 | 050032199300340 | 400191059900020 | 500128790 | 配网
012106-1401001-9999 | 包1 | 1 | 国网冀北电力有限公司 | 国网冀北电力有限公司固安县供电分公司 | 廊坊固安县花科110kV变电站10kV园区北送出工程 | 10kV | 钢管杆（桩）,AC10kV,无,无,Q345,杆,无 | 钢管杆（桩）-电压等级:AC10kV,杆型:无,回路数:无,材质:Q345,类型:杆,种类:无 | 吨 | 163.2 | 2021-09-22 | 2021-09-22 | 河北省廊坊市固安县 | 买方指定仓库地面交货 |  | 9906-500068417-00017 | 050031845300020 | 400191018900020 | 500128790 | 配网
012106-1401001-9999 | 包1 | 1 | 国网冀北电力有限公司 | 国网冀北电力有限公司承德供电公司 | 国网冀北承德供电公司双滦区10kV承钢开闭站陈栅子支线159#-160#段跨越G | 10kV | 钢管杆（桩）,AC10kV,无,无,Q345,杆,无 | 钢管杆（桩）-电压等级:AC10kV,杆型:无,回路数:无,材质:Q345,类型:杆,种类:无 | 吨 | 9 | 2021-09-29 | 2021-09-29 | 承德双滦 | 买方指定仓库车板交货 |  | 9906-500068417-00017 | 050032035400020 | 400191041600010 | 500128790 | 配网
012106-1401001-9999 | 包1 | 1 | 国网冀北电力有限公司 | 国网冀北电力有限公司唐山供电公司 | 唐山滦州10kV李兴庄515线路改造及新建出口工程 | 10kV | 钢管杆（桩）,AC10kV,无,无,Q345,杆,无 | 钢管杆（桩）-电压等级:AC10kV,杆型:无,回路数:无,材质:Q345,类型:杆,种类:无 | 吨 | 48 | 2021-07-20 | 2021-07-20 | 滦州市 | 买方指定仓库地面交货 |  | 9906-500068417-00017 | 050031656400140 | 400191017800010 | 500128790 | 配网
012106-1401001-9999 | 包1 | 1 | 国网冀北电力有限公司 | 国网冀北电力有限公司承德供电公司 | 国网冀北承德供电公司高新区10kV太平庄512线路主线38#-39#三跨改造 | 10kV | 钢管杆（桩）,AC10kV,无,无,Q345,杆,无 | 钢管杆（桩）-电压等级:AC10kV,杆型:无,回路数:无,材质:Q345,类型:杆,种类:无 | 吨 | 11 | 2021-09-29 | 2021-09-29 | 承德市高新区 | 买方指定仓库车板交货 |  | 9906-500068417-00017 | 050032082200020 | 400191047800020 | 500128790 | 配网
012106-1401001-9999 | 包1 | 1 | 国网冀北电力有限公司 | 国网冀北电力有限公司丰宁县供电分公司 | 国网冀北承德丰宁县供电公司10kV何营517跨高速线路改造 | 10kV | 钢管杆（桩）,AC10kV,无,无,Q345,杆,无 | 钢管杆（桩）-电压等级:AC10kV,杆型:无,回路数:无,材质:Q345,类型:杆,种类:无 | 吨 | 2.4 | 2021-09-29 | 2021-09-29 | 丰宁县 | 买方指定仓库车板交货 |  | 9906-500068417-00017 | 050031970500180 | 400191033300010 | 500128790 | 配网
012106-1401001-9999 | 包1 | 1 | 国网冀北电力有限公司 | 国网冀北电力有限公司承德供电公司 | 国网冀北承德供电公司高新区10kV南站516秋窝线路48#-49#三跨改造 | 10kV | 钢管杆（桩）,AC10kV,无,无,Q345,杆,无 | 钢管杆（桩）-电压等级:AC10kV,杆型:无,回路数:无,材质:Q345,类型:杆,种类:无 | 吨 | 5.5 | 2021-09-29 | 2021-09-29 | 承德市高新区 | 买方指定仓库车板交货 |  | 9906-500068417-00017 | 050032079600020 | 400191047200020 | 500128790 | 配网
012106-1401001-9999 | 包1 | 1 | 国网冀北电力有限公司 | 国网冀北电力有限公司唐山供电公司 | 唐山玉田10kV庄户村光伏线路改造工程 | 10kV | 钢管杆（桩）,AC10kV,无,无,Q345,杆,无 | 钢管杆（桩）-电压等级:AC10kV,杆型:无,回路数:无,材质:Q345,类型:杆,种类:无 | 吨 | 9 | 2021-07-21 | 2021-07-21 | 河北省玉田县 | 买方指定仓库地面交货 |  | 9906-500068417-00017 | 050031722300340 | 400191017900010 | 500128790 | 配网
012106-1401001-9999 | 包1 | 1 | 国网冀北电力有限公司 | 国网冀北电力有限公司承德供电公司 | 国网冀北承德供电公司双滦区10kV承钢住宅II回523线路钢延分支线63#-64 | 10kV | 钢管杆（桩）,AC10kV,无,无,Q345,杆,无 | 钢管杆（桩）-电压等级:AC10kV,杆型:无,回路数:无,材质:Q345,类型:杆,种类:无 | 吨 | 17.1 | 2021-09-29 | 2022-06-17 | 承德双滦 | 买方指定仓库车板交货 |  | 9906-500068417-00017 | 050032035900020 | 400191041800010 | 500128790 | 配网
012106-1401001-9999 | 包1 | 1 | 国网冀北电力有限公司 | 国网冀北电力有限公司唐山供电公司 | 唐山开平大代庄村西10kV及以下村网改造工程 | 10kV | 钢管杆（桩）,AC10kV,无,无,Q345,杆,无 | 钢管杆（桩）-电压等级:AC10kV,杆型:无,回路数:无,材质:Q345,类型:杆,种类:无 | 吨 | 25.9 | 2021-07-21 | 2021-07-21 | 唐山 | 买方指定仓库地面交货 |  | 9906-500068417-00017 | 050032207200400 | 400191061300010 | 500128790 | 配网
012106-1401001-9999 | 包1 | 1 | 国网冀北电力有限公司 | 国网冀北电力有限公司昌黎县供电分公司 | 冀北秦皇岛昌黎县10kV草粮屯变电站～草两线线路新建工程 | 10kV | 钢管杆（桩）,AC10kV,无,无,Q345,杆,无 | 钢管杆（桩）-电压等级:AC10kV,杆型:无,回路数:无,材质:Q345,类型:杆,种类:无 | 吨 | 6 | 2021-09-28 | 2021-09-28 | 河北省秦皇岛市昌黎县 | 买方指定仓库地面交货 |  | 9906-500068417-00017 | 050032124300060 | 400191052600020 | 500128790 | 配网
012106-1401001-9999 | 包1 | 1 | 国网冀北电力有限公司 | 国网冀北电力有限公司永清县供电分公司 | 廊坊永清县里澜城35kV变电站10kV线路出线新建工程 | 10kV | 钢管杆（桩）,AC10kV,无,无,Q345,杆,无 | 钢管杆（桩）-电压等级:AC10kV,杆型:无,回路数:无,材质:Q345,类型:杆,种类:无 | 吨 | 7.8 | 2021-09-21 | 2021-09-29 | 廊坊永清 | 买方指定仓库地面交货 |  | 9906-500068417-00017 | 050031954800010 | 400191031700010 | 500128790 | 配网
012106-1401001-9999 | 包1 | 1 | 国网冀北电力有限公司 | 国网冀北电力有限公司唐山供电公司 | 唐山开平小营村10kV及以下村网改造工程 | 10kV | 钢管杆（桩）,AC10kV,无,无,Q345,杆,无 | 钢管杆（桩）-电压等级:AC10kV,杆型:无,回路数:无,材质:Q345,类型:杆,种类:无 | 吨 | 13 | 2021-07-30 | 2021-07-30 | 唐山丰南 | 买方指定仓库地面交货 |  | 9906-500068417-00017 | 050032214000370 | 400191062000020 | 500128790 | 配网

## 智能变压器油中溶解气体在线监测装置
分标编号 | 包名称 | 分包编号 | 项目单位 | 需求单位 | 项目名称 | 工程电压等级 | 物资名称 | 物资描述 | 单位 | 数量 | 首批交货日期 | 最后一批交货日期 | 交货地点 | 交货方式 | 备注 | 技术规范编码 | 网省采购申请号 | 总部采购申请号 | 物料编码 | 扩展描述 | 扩展编码
012106-2802004-9999 | 包1 | 1 | 国网冀北电力有限公司 | 国网冀北电力有限公司张家口供电公司 | 桥西220kV变电站新建工程 | 220kV | 智能变电站变压器油中溶解气体在线监测装置,≥6 | 智能变电站变压器油中溶解气体在线监测装置-监测气体种类:≥6 | 套 | 1 | 2021-09-29 | 2021-09-29 | 张家口 | 施工现场地面交货 |  | 01GH-500114353-00002 | 050032111600020 | 400191052200010 | 500114353 | 智能变电站变压器油中溶解气体在线监测装置，≥6。含1套在线监测系统后台（组柜），6台油色谱在线监测装置，2台IED,交换机，通信光缆、控制电缆、电源电缆

## 10kV变压器（硅钢片干式）
分标编号 | 包名称 | 分包编号 | 项目单位 | 需求单位 | 项目名称 | 工程电压等级 | 物资名称 | 物资描述 | 单位 | 数量 | 首批交货日期 | 最后一批交货日期 | 交货地点 | 交货方式 | 备注 | 技术规范编码 | 网省采购申请号 | 总部采购申请号 | 物料编码 | 扩展描述 | 扩展编码
012106-1001002-0001 | 包1 | 1 | 国网冀北电力有限公司 | 国网冀北电力有限公司秦皇岛供电公司 | 冀北秦皇岛海港区10kV中心庄1#、2#配电室扩建工程 | 10kV | 10kV变压器,630kVA,普通,硅钢片,干式 | 10kV变压器-额定容量:630kVA,安装方式:普通,铁芯材质:硅钢片,绝缘方式:干式 | 台 | 2 | 2021-09-29 | 2021-09-29 | 河北省秦皇岛市海港区 | 买方指定仓库地面交货 |  | 5216-500007421-00002 | 050032089100010 | 400191048800010 | 500007400 | A类，配网，SCB12,带不锈钢外壳,下进线,上出线。

## 智能变电站辅助系统综合监控平台
分标编号 | 包名称 | 分包编号 | 项目单位 | 需求单位 | 项目名称 | 工程电压等级 | 物资名称 | 物资描述 | 单位 | 数量 | 首批交货日期 | 最后一批交货日期 | 交货地点 | 交货方式 | 备注 | 技术规范编码 | 网省采购申请号 | 总部采购申请号 | 物料编码 | 扩展描述 | 扩展编码
012106-2802003-9999 | 包1 | 1 | 国网冀北电力有限公司 | 国网冀北电力有限公司张家口供电公司 | 桥西220kV变电站新建工程 | 220kV | 智能变电站辅助系统综合监控平台 | 智能变电站辅助系统综合监控平台 | 套 | 1 | 2021-09-29 | 2021-09-29 | 张家口 | 施工现场地面交货 |  | G00M-500074442-00005 | 050032056700030 | 400191043800030 | 500074442 | 适用于220-A3-2方案，含视频子系统1套，安全警卫子系统1套，门禁子系统1套，环境监测子系统1套（含SF6及氧气含量监测2台），智能灯光控制子系统1套，主机1台，系统软件1套。 | 500074442-0472
012106-2802003-9999 | 包1 | 1 | 国网冀北电力有限公司 | 国网冀北电力有限公司廊坊供电公司 | 华鑫110千伏变电站新建工程 | 110kV | 智能变电站辅助系统综合监控平台 | 智能变电站辅助系统综合监控平台 | 套 | 1 | 2021-09-20 | 2021-09-20 | 廊坊市霸州 | 施工现场地面交货 |  | 01GH-500074442-00003 | 050032044900010 | 400191042800010 | 500074442 | 含视频监控系统、火灾报警系统、电子围栏、环境监测等综合监控平台，适用于110-A3-2、110-A3-3半户内110kV变电站
012106-2802003-9999 | 包1 | 1 | 国网冀北电力有限公司 | 国网冀北电力有限公司张家口供电公司 | 张家口十八家220kV变电站新建工程 | 220kV | 智能变电站辅助系统综合监控平台 | 智能变电站辅助系统综合监控平台 | 套 | 1 | 2021-09-29 | 2021-09-29 | 张家口 | 施工现场地面交货 |  | G00M-500074442-00005 | 050031888800010 | 400191023900010 | 500074442 | 适用于220-A3-2方案，含视频子系统1套，安全警卫子系统1套，门禁子系统1套，环境监测子系统1套（含SF6及氧气含量监测2台），智能灯光控制子系统1套，主机1台，系统软件1套。 | 500074442-0576
012106-2802003-9999 | 包1 | 1 | 国网冀北电力有限公司 | 国网冀北电力有限公司廊坊供电公司 | 龙街110kV变电站新建工程 | 110kV | 智能变电站辅助系统综合监控平台 | 智能变电站辅助系统综合监控平台 | 套 | 1 | 2021-09-20 | 2021-09-20 | 廊坊市文安 | 施工现场地面交货 |  | 01GH-500074442-00003 | 050032055900010 | 400191043600010 | 500074442 | 含视频监控系统、火灾报警系统、电子围栏、环境监测等综合监控平台，适用于110-A3-2、110-A3-3半户内110kV变电站
012106-2802003-9999 | 包1 | 1 | 国网冀北电力有限公司 | 国网冀北电力有限公司秦皇岛供电公司 | 国网冀北秦皇岛供电公司110kV庙沟变电站辅助设备全面监控系统改造 | 110kV | 智能变电站辅助系统综合监控平台 | 智能变电站辅助系统综合监控平台 | 套 | 1 | 2021-09-22 | 2021-09-22 | 河北省秦皇岛市 | 买方指定仓库地面交货 |  | G00M-500074442-00004 | 050031877800010 | 400191022700010 | 500074442 | 含视频子系统1套（7个室外网络摄像头，8个室内网络摄像头，网络全景摄像机1台，红外热成像摄像机1台，站端视频处理单元1套），安全警卫子系统1套，门禁子系统1套，环境监测子系统1套，智能灯光控制子系统1套，规约转换器9只，系统软件1套，配套附件1套。 | 500074442-0576
012106-2802003-9999 | 包1 | 1 | 国网冀北电力有限公司 | 国网冀北电力有限公司唐山供电公司 | 站前路220kV变电站新建工程 | 220kV | 智能变电站辅助系统综合监控平台 | 智能变电站辅助系统综合监控平台 | 套 | 1 | 2021-10-25 | 2021-12-30 | 施工现场 | 施工现场地面交货 |  | 01GH-500074442-00017 | 050031859500030 | 400191019700010 | 500074442 | 含视频子系统1套（7个室外网络摄像头，20个室内网络摄像头，网络全景摄像机1台，站端视频处理单元3套），安全警卫子系统1套，门禁子系统1套，环境监测子系统1套，智能灯光控制子系统1套，主机1台，系统软件1套，适用于220kV智能变电站220-A3-2方案。

## 变压器油处理系统
分标编号 | 包名称 | 分包编号 | 项目单位 | 需求单位 | 项目名称 | 工程电压等级 | 物资名称 | 物资描述 | 单位 | 数量 | 首批交货日期 | 最后一批交货日期 | 交货地点 | 交货方式 | 备注 | 技术规范编码 | 网省采购申请号 | 总部采购申请号 | 物料编码 | 扩展描述 | 扩展编码
012106-1506007-9999 | 包1 | 1 | 国网冀北电力有限公司 | 国网冀北电力有限公司电力科学研究院（华北电力科学研究院有限责任公司） | 国网冀北电科院油色谱在线监测装置检验及评价平台改造 | ±500kV | 变压器油处理系统 | 变压器油处理系统 | 套 | 1 | 2021-09-29 | 2021-09-29 | 带电作业培训中心 | 买方指定仓库地面交货 |  | B00M-500065486-00002 | 050031830600010 | 400191018200010 | 500065486

## 空屏柜
分标编号 | 包名称 | 分包编号 | 项目单位 | 需求单位 | 项目名称 | 工程电压等级 | 物资名称 | 物资描述 | 单位 | 数量 | 首批交货日期 | 最后一批交货日期 | 交货地点 | 交货方式 | 备注 | 技术规范编码 | 网省采购申请号 | 总部采购申请号 | 物料编码 | 扩展描述 | 扩展编码
012106-1106008-9999 | 包1 | 1 | 国网冀北电力有限公司 | 国网冀北电力有限公司张家口供电公司 | 下花园110kV变电站新建工程 | 110kV | 空屏柜 | 空屏柜 | 面 | 2 | 2021-09-29 | 2021-09-29 | 张家口 | 施工现场地面交货 |  | 01GH-500009009-00004 | 050031914200010 | 400191026400010 | 500009009 | PK102260*800*600（高*宽*深）
012106-1106008-9999 | 包1 | 1 | 国网冀北电力有限公司 | 国网冀北电力有限公司秦皇岛供电公司 | 冀北秦皇岛北戴河区10kV河东寨站~驼峰园配电室电缆线路新建工程 | 10kV | 空屏柜 | 空屏柜 | 面 | 1 | 2021-09-28 | 2021-09-28 | 河北省秦皇岛市北戴河区 | 买方指定仓库地面交货 |  | 01GH-500009009-00002 | 050031840900010 | 400191018800010 | 500009009 | 数量为1，高度：2260；宽度：600；深度：600,冰灰橘纹
012106-1106008-9999 | 包1 | 1 | 国网冀北电力有限公司 | 国网冀北电力有限公司唐山供电公司 | 毛山220kV变电站新建工程 | 交流220KV | 空屏柜 | 空屏柜 | 面 | 8 | 2021-08-10 | 2021-08-13 | 变电站现场 | 施工现场地面交货 |  | 01GH-500009009-00005 | 050031852300010 | 400191019300010 | 500009009 | 高度：2260；宽度：600或800；深度：600；颜色：冰灰橘纹；含相关附件，数量见采购申请
012106-1106008-9999 | 包1 | 1 | 国网冀北电力有限公司 | 国网冀北电力有限公司秦皇岛供电公司 | 冀北秦皇岛北戴河区10kV一中开闭所新建工程 | 10kV | 空屏柜 | 空屏柜 | 面 | 1 | 2021-10-05 | 2021-10-05 | 河北省秦皇岛市北戴河区 | 买方指定仓库地面交货 |  | 01GH-500009009-00005 | 050032125800040 | 400191053100020 | 500009009 | 高度：2260；宽度：600或800；深度：600；颜色：冰灰橘纹；含相关附件，数量见采购申请
012106-1106008-9999 | 包1 | 1 | 国网冀北电力有限公司 | 国网冀北电力有限公司唐山供电公司 | 冀北唐山溯河220kV变电站220kV间隔扩建工程 | 无电压等级 | 空屏柜 | 空屏柜 | 面 | 1 | 2021-08-10 | 2021-08-13 | 变电站现场 | 施工现场地面交货 |  | 01GH-500009009-00005 | 050031851600040 | 400191019200030 | 500009009 | 高度：2260；宽度：600或800；深度：600；颜色：冰灰橘纹；含相关附件，数量见采购申请
012106-1106008-9999 | 包1 | 1 | 国网冀北电力有限公司 | 国网冀北电力有限公司张家口供电公司 | 桥西220kV变电站新建工程 | 220kV | 空屏柜 | 空屏柜 | 面 | 2 | 2021-09-29 | 2021-09-29 | 张家口 | 施工现场地面交货 |  | 01GH-500009009-00006 | 050032056700010 | 400191043800020 | 500009009 | 尺寸：2260H*600W*800D，含空开、端子、PDU等附件1套,数量见采购申请。
012106-1106008-9999 | 包1 | 1 | 国网冀北电力有限公司 | 国网冀北电力有限公司唐山供电公司 | 冀北唐山溯河220kV变电站220kV间隔扩建工程 | 无电压等级 | 空屏柜 | 空屏柜 | 面 | 1 | 2021-08-10 | 2021-08-13 | 变电站现场 | 施工现场地面交货 |  | 01GH-500009009-00006 | 050031851600010 | 400191019200010 | 500009009 | 尺寸：2260H*600W*800D，含空开、端子、PDU等附件1套,数量见采购申请。
012106-1106008-9999 | 包1 | 1 | 国网冀北电力有限公司 | 国网冀北电力有限公司张家口供电公司 | 国网冀北张家口供电公司220kV白龙山等站新能源汇集系统宽频振荡监控功能升级改造 | 220kV | 空屏柜 | 空屏柜 | 面 | 3 | 2021-09-16 | 2021-09-16 | 买方指定仓库地面 | 买方指定仓库地面交货 |  | 01GH-500009009-00005 | 050031762000010 | 400191018100010 | 500009009 | 高度：2260；宽度：600或800；深度：600；颜色：冰灰橘纹；含相关附件，数量见采购申请
012106-1106008-9999 | 包1 | 1 | 国网冀北电力有限公司 | 国网冀北电力有限公司唐山供电公司 | 李钊庄220kV变电站220kV间隔扩建工程 | 无电压等级 | 空屏柜 | 空屏柜 | 面 | 1 | 2021-10-05 | 2021-10-15 | 唐山玉田 | 施工现场地面交货 |  | 01GH-500009009-00005 | 050032144800020 | 400191056500020 | 500009009 | 高度：2260；宽度：600或800；深度：600；颜色：冰灰橘纹；含相关附件，数量见采购申请
012106-1106008-9999 | 包1 | 1 | 国网冀北电力有限公司 | 国网冀北电力有限公司秦皇岛供电公司 | 冀北秦皇岛北戴河区10kV供电公司配电室电缆线路新建工程 | 10kV | 空屏柜 | 空屏柜 | 面 | 1 | 2021-10-05 | 2021-10-05 | 河北省秦皇岛市北戴河区 | 买方指定仓库地面交货 |  | 01GH-500009009-00005 | 050032127100010 | 400191053300010 | 500009009 | 高度：2260；宽度：600或800；深度：600；颜色：冰灰橘纹；含相关附件，数量见采购申请
012106-1106008-9999 | 包1 | 1 | 国网冀北电力有限公司 | 国网冀北电力有限公司张家口供电公司 | 乔家营220kV变电站110kV间隔扩建工程 | 110kV | 空屏柜 | 空屏柜 | 面 | 1 | 2021-09-29 | 2021-09-29 | 张家口 | 施工现场地面交货 |  | 01GH-500009009-00005 | 050030888300020 | 400191017200010 | 500009009 | 高度：2260；宽度：600或800；深度：600；颜色：冰灰橘纹；含相关附件，数量见采购申请
012106-1106008-9999 | 包1 | 1 | 国网冀北电力有限公司 | 国网冀北电力有限公司唐山供电公司 | 站前路220kV变电站新建工程 | 220kV | 空屏柜 | 空屏柜 | 面 | 2 | 2021-10-25 | 2021-12-30 | 施工现场 | 施工现场地面交货 |  | 01GH-500009009-00006 | 050031859500050 | 400191019700020 | 500009009 | 尺寸：2260H*600W*800D，含空开、端子、PDU等附件1套,数量见采购申请。
012106-1106008-9999 | 包1 | 1 | 国网冀北电力有限公司 | 国网冀北电力有限公司张家口供电公司 | 国网冀北张家口供电公司110kV崇礼变电站主设备监控系统终端改造 | 110kV | 空屏柜 | 空屏柜 | 面 | 1 | 2021-09-20 | 2021-09-20 | 河北省张家口市 | 买方指定仓库地面交货 |  | 01GH-500009009-00002 | 050031995100010 | 400191035500010 | 500009009 | 数量为1，高度：2260；宽度：600；深度：600,冰灰橘纹
012106-1106008-9999 | 包1 | 1 | 国网冀北电力有限公司 | 国网冀北电力有限公司昌黎县供电分公司 | 秦皇岛昌黎县10kV二纬路开闭站新建工程 | 10kV | 空屏柜 | 空屏柜 | 面 | 1 | 2021-09-28 | 2021-09-28 | 河北省秦皇岛市昌黎县 | 买方指定仓库地面交货 |  | 01GH-500009009-00005 | 050031862200010 | 400191020100010 | 500009009 | 高度：2260；宽度：600或800；深度：600；颜色：冰灰橘纹；含相关附件，数量见采购申请
012106-1106008-9999 | 包1 | 1 | 国网冀北电力有限公司 | 国网冀北电力有限公司昌黎县供电分公司 | 秦皇岛昌黎县10kV南环路开闭站新建工程 | 10kV | 空屏柜 | 空屏柜 | 面 | 2 | 2021-09-28 | 2021-09-28 | 河北省秦皇岛市昌黎县 | 买方指定仓库地面交货 |  | 01GH-500009009-00005 | 050031859700010 | 400191019900010 | 500009009 | 高度：2260；宽度：600或800；深度：600；颜色：冰灰橘纹；含相关附件，数量见采购申请
012106-1106008-9999 | 包1 | 1 | 国网冀北电力有限公司 | 国网冀北电力有限公司唐山供电公司 | 和平220kV变电站220kV间隔扩建工程 | 无电压等级 | 空屏柜 | 空屏柜 | 面 | 1 | 2021-10-05 | 2021-10-15 | 唐山玉田 | 施工现场地面交货 |  | 01GH-500009009-00005 | 050032144900020 | 400191056600020 | 500009009 | 高度：2260；宽度：600或800；深度：600；颜色：冰灰橘纹；含相关附件，数量见采购申请

## 生产管理系统
分标编号 | 包名称 | 分包编号 | 项目单位 | 需求单位 | 项目名称 | 工程电压等级 | 物资名称 | 物资描述 | 单位 | 数量 | 首批交货日期 | 最后一批交货日期 | 交货地点 | 交货方式 | 备注 | 技术规范编码 | 网省采购申请号 | 总部采购申请号 | 物料编码 | 扩展描述 | 扩展编码
012106-2304010-9999 | 包1 | 1 | 国网冀北电力有限公司 | 国网冀北电力有限公司承德供电公司 | 国网冀北承德供电公司配网调度技术支持系统升级改造 | 无电压等级 | 生产管理系统 | 生产管理系统 | 套 | 1 | 2021-09-29 | 2021-09-29 | 河北省承德市 | 买方指定仓库地面交货 |  | D040-500064407-00002 | 050032108000010 | 400191051600010 | 500064407
012106-2304010-9999 | 包2 | 2 | 国网冀北电力有限公司 | 国网冀北电力有限公司电力科学研究院（华北电力科学研究院有限责任公司） | 国网冀北电科院变电设备智能分析模块升级改造项目 | 220kV | 生产管理系统 | 生产管理系统 | 套 | 1 | 2021-10-31 | 2021-12-30 | 北京 | 买方指定仓库地面交货 |  | B00M-500064407-00031 | 050032194600030 | 400191059400030 | 500064407
012106-2304010-9999 | 包3 | 3 | 国网冀北电力有限公司 | 国网冀北电力有限公司电力科学研究院（华北电力科学研究院有限责任公司） | 国网冀北电科院变电设备智能分析模块升级改造项目 | 220kV | 生产管理系统 | 生产管理系统 | 套 | 1 | 2021-10-31 | 2021-12-30 | 北京 | 买方指定仓库地面交货 |  | B00M-500064407-00032 | 050032194600020 | 400191059400010 | 500064407
012106-2304010-9999 | 包4 | 4 | 国网冀北电力有限公司 | 国网冀北电力有限公司电力科学研究院（华北电力科学研究院有限责任公司） | 国网冀北电科院变电设备智能分析模块升级改造项目 | 220kV | 生产管理系统 | 生产管理系统 | 套 | 1 | 2021-10-31 | 2021-12-30 | 北京 | 买方指定仓库地面交货 |  | B00M-500064407-00023 | 050032194600010 | 400191059400020 | 500064407
012106-2304010-9999 | 包5 | 5 | 国网冀北电力有限公司 | 国网冀北电力有限公司电力科学研究院（华北电力科学研究院有限责任公司） | 国网冀北电科院全景展示互动平台升级改造 | 220kV | 生产管理系统 | 生产管理系统 | 套 | 1 | 2021-10-31 | 2021-12-30 | 北京 | 买方指定仓库地面交货 |  | B00M-500064407-00034 | 050032194400040 | 400191059300040 | 500064407
012106-2304010-9999 | 包6 | 6 | 国网冀北电力有限公司 | 国网冀北电力有限公司电力科学研究院（华北电力科学研究院有限责任公司） | 国网冀北电科院全景展示互动平台升级改造 | 220kV | 生产管理系统 | 生产管理系统 | 套 | 1 | 2021-10-31 | 2021-12-30 | 北京 | 买方指定仓库地面交货 |  | B00M-500064407-00027 | 050032194400030 | 400191059300020 | 500064407
012106-2304010-9999 | 包7 | 7 | 国网冀北电力有限公司 | 国网冀北电力有限公司电力科学研究院（华北电力科学研究院有限责任公司） | 国网冀北电科院全景展示互动平台升级改造 | 220kV | 生产管理系统 | 生产管理系统 | 套 | 1 | 2021-10-31 | 2021-12-30 | 北京 | 买方指定仓库地面交货 |  | B00M-500064407-00035 | 050032194400020 | 400191059300010 | 500064407
012106-2304010-9999 | 包8 | 8 | 国网冀北电力有限公司 | 国网冀北电力有限公司电力科学研究院（华北电力科学研究院有限责任公司） | 国网冀北电科院全景展示互动平台升级改造 | 220kV | 生产管理系统 | 生产管理系统 | 套 | 1 | 2021-10-31 | 2021-12-30 | 北京 | 买方指定仓库地面交货 |  | B00M-500064407-00025 | 050032194400010 | 400191059300030 | 500064407
012106-2304010-9999 | 包9 | 9 | 国网冀北电力有限公司 | 国网冀北电力有限公司电力科学研究院（华北电力科学研究院有限责任公司） | 国网冀北电科院输电业务智慧管控平台升级改造 | 220kV | 生产管理系统 | 生产管理系统 | 套 | 1 | 2021-10-31 | 2021-12-30 | 北京 | 买方指定仓库地面交货 |  | B00M-500064407-00022 | 050032194300030 | 400191059200030 | 500064407
012106-2304010-9999 | 包10 | 10 | 国网冀北电力有限公司 | 国网冀北电力有限公司电力科学研究院（华北电力科学研究院有限责任公司） | 国网冀北电科院输电业务智慧管控平台升级改造 | 220kV | 生产管理系统 | 生产管理系统 | 套 | 1 | 2021-10-31 | 2021-12-30 | 北京 | 买方指定仓库地面交货 |  | B00M-500064407-00030 | 050032194300020 | 400191059200020 | 500064407
012106-2304010-9999 | 包11 | 11 | 国网冀北电力有限公司 | 国网冀北电力有限公司电力科学研究院（华北电力科学研究院有限责任公司） | 国网冀北电科院输电业务智慧管控平台升级改造 | 220kV | 生产管理系统 | 生产管理系统 | 套 | 1 | 2021-10-31 | 2021-12-30 | 北京 | 买方指定仓库地面交货 |  | B00M-500064407-00033 | 050032194300010 | 400191059200010 | 500064407
012106-2304010-9999 | 包12 | 12 | 国网冀北电力有限公司 | 国网冀北电力有限公司廊坊供电公司 | 国网冀北廊坊供电公司用采系统数据接入配网调度技术支持系统建设 | 无电压等级 | 生产管理系统 | 生产管理系统 | 套 | 1 | 2021-09-22 | 2021-09-22 | 廊坊市广阳区 | 施工现场地面交货 |  | D044-500064407-00002 | 050032066300010 | 400191045000010 | 500064407
012106-2304010-9999 | 包13 | 13 | 国网冀北电力有限公司 | 国网冀北电力有限公司唐山供电公司 | 国网唐山供电公司2021年台区降损挖潜（台区同期线损精益化治理） | 无电压等级 | 生产管理系统 | 生产管理系统 | 套 | 1 | 2021-07-21 | 2021-07-21 | 唐山 | 买方指定仓库地面交货 |  | D041-500064407-00002 | 050032182200010 | 400191057500010 | 500064407
012106-2304010-9999 | 包14 | 14 | 国网冀北电力有限公司 | 计量中心 | 国网冀北营销服务中心（计量中心）2021年台区降损挖潜（营销线损管理提升） | 无电压等级 | 生产管理系统 | 生产管理系统 | 套 | 1 | 2021-09-30 | 2021-12-30 | 国网冀北营销服务中心（资金集约中心，计量中心） | 买方指定仓库地面交货 |  | B7I4-500064407-00007 | 050032094000010 | 400191049800010 | 500064407

## 高级预警系统
分标编号 | 包名称 | 分包编号 | 项目单位 | 需求单位 | 项目名称 | 工程电压等级 | 物资名称 | 物资描述 | 单位 | 数量 | 首批交货日期 | 最后一批交货日期 | 交货地点 | 交货方式 | 备注 | 技术规范编码 | 网省采购申请号 | 总部采购申请号 | 物料编码 | 扩展描述 | 扩展编码
012106-2402024-9999 | 包1 | 1 | 国网冀北电力有限公司 | 国网冀北电力有限公司技能培训中心（保定电力职业技术学院） | 培训楼综合布线实训室改造 | 无电压等级 | 高级预警系统 | 高级预警系统 | 台 | 1 | 2021-10-07 | 2021-10-07 | 河北省保定市乐凯南大街1578号国网冀北技能培训中心综合布线实训室 | 买方指定仓库地面交货 |  | B00M-500138909-00004 | 050032217000030 | 400191062600020 | 500138909
012106-2402024-9999 | 包2 | 2 | 国网冀北电力有限公司 | 国网冀北电力有限公司信息通信分公司 | 国网冀北信通公司张家口、承德地区数据通信网安全接入改造 | 无电压等级 | 高级预警系统 | 高级预警系统 | 台 | 1 | 2021-10-29 | 2021-10-29 | 北京 | 买方指定仓库地面交货 |  | B00M-500138909-00005 | 050032348000010 | 400191064100010 | 500138909

## 通信监控系统
分标编号 | 包名称 | 分包编号 | 项目单位 | 需求单位 | 项目名称 | 工程电压等级 | 物资名称 | 物资描述 | 单位 | 数量 | 首批交货日期 | 最后一批交货日期 | 交货地点 | 交货方式 | 备注 | 技术规范编码 | 网省采购申请号 | 总部采购申请号 | 物料编码 | 扩展描述 | 扩展编码
012106-1208008-9999 | 包1 | 1 | 国网冀北电力有限公司 | 国网冀北电力有限公司张家口供电公司 | 下花园110kV变电站新建工程 | 110kV | 通信监控系统,子站 | 通信监控系统-安装位置:子站 | 套 | 1 | 2021-09-29 | 2021-09-29 | 张家口 | 施工现场地面交货 |  | 01GH-500060610-00001 | 050031914400010 | 400191026600010 | 500060610
012106-1208008-9999 | 包1 | 1 | 国网冀北电力有限公司 | 国网冀北电力有限公司唐山供电公司 | 站前路220kV变电站新建工程 | 220kV | 通信监控系统,子站 | 通信监控系统-安装位置:子站 | 套 | 1 | 2021-10-25 | 2021-10-29 | 唐山市 | 施工现场地面交货 |  | 01GH-500060610-00001 | 050032097800220 | 400191077400010 | 500060610

## 变电站综合自动化系统
分标编号 | 包名称 | 分包编号 | 项目单位 | 需求单位 | 项目名称 | 工程电压等级 | 物资名称 | 物资描述 | 单位 | 数量 | 首批交货日期 | 最后一批交货日期 | 交货地点 | 交货方式 | 备注 | 技术规范编码 | 网省采购申请号 | 总部采购申请号 | 物料编码 | 扩展描述 | 扩展编码
012106-1104022-9999 | 包1 | 1 | 国网冀北电力有限公司 | 国网冀北电力有限公司秦皇岛供电公司 | 冀北秦皇岛北戴河区10kV河东寨站~驼峰园配电室电缆线路新建工程 | 10kV | 变电站综合自动化系统,AC10kV | 变电站综合自动化系统-电压等级:AC10kV | 套 | 1 | 2021-10-05 | 2021-10-05 | 河北省秦皇岛市北戴河区 | 买方指定仓库地面交货 |  | 01GH-500107720-00004 | 050031945600010 | 400191065300010 | 500107720 | 适用于10kV开闭站，含公用测控装置1台，电压并列装置1台，分段保护测控备自投装置1台，线路保护测控装置21台，变压器保护测控装置2台，交换机（24电口，2光口）2台，远动通信设备（满足101、104规约）1台
012106-1104022-9999 | 包1 | 1 | 国网冀北电力有限公司 | 国网冀北电力有限公司秦皇岛供电公司 | 冀北秦皇岛海港区10kV中心庄1#、2#配电室扩建工程 | 10kV | 变电站综合自动化系统,AC10kV | 变电站综合自动化系统-电压等级:AC10kV | 套 | 1 | 2021-09-29 | 2021-09-29 | 河北省秦皇岛市海港区 | 买方指定仓库地面交货 |  | G00M-500107720-00009 | 050031997200010 | 400191036200010 | 500107720 | 适用于配电室10kV线路变压器保护，含测控功能。操作电源DC48V。变压器保护装置1套、屏体0面。 | 500107720-0009
012106-1104022-9999 | 包1 | 1 | 国网冀北电力有限公司 | 国网冀北电力有限公司秦皇岛供电公司 | 冀北秦皇岛北戴河区10kV供电公司配电室间隔扩建工程 | 10kV | 变电站综合自动化系统,AC10kV | 变电站综合自动化系统-电压等级:AC10kV | 套 | 1 | 2021-10-05 | 2021-10-05 | 河北省秦皇岛市北戴河区 | 买方指定仓库地面交货 |  | G00M-500107720-00011 | 050032127800010 | 400191053600010 | 500107720 | 适用于10kV配电室(低电阻接地系统)，含屏体1面，公用测控装置1台，线路保护测控装置13台，分段保护测控备自投装置1台，变压器保护测控装置1台，电压并列装置1台，交换机（24电口，2光口）1台，远动通信设备（满足101、104规约）1台 | 500107720-0018
012106-1104022-9999 | 包1 | 1 | 国网冀北电力有限公司 | 国网冀北电力有限公司昌黎县供电分公司 | 秦皇岛昌黎县10kV南环路开闭站新建工程 | 10kV | 变电站综合自动化系统,AC10kV | 变电站综合自动化系统-电压等级:AC10kV | 套 | 1 | 2021-09-28 | 2021-09-28 | 河北省秦皇岛市昌黎县 | 买方指定仓库地面交货 |  | G00M-500107720-00004 | 050031949200010 | 400191030900010 | 500107720 | 适用于小电阻接地系统10kV开闭站(低电阻接地系统)，含公用测控装置1台，电压并列装置1台，分段保护测控备自投装置1台，线路保护测控装置12台，交换机（24电口，2光口）1台，远动通信设备（满足101、104规约）1台 | 500107720-0009
012106-1104022-9999 | 包1 | 1 | 国网冀北电力有限公司 | 国网冀北电力有限公司唐山供电公司 | 唐山路北10kV橡树湾壹号院开闭站新建工程 | 10kV | 变电站综合自动化系统,AC10kV | 变电站综合自动化系统-电压等级:AC10kV | 套 | 1 | 2022-03-30 | 2022-03-30 | 河北唐山 | 买方指定仓库地面交货 |  | 01GH-500107720-00003 | 050032061400010 | 400191065400010 | 500107720 | 适用于10kV开闭站，含公用测控装置1台，线路保护测控装置18台，分段保护测控备自投装置1台，电压并列装置1台，交换机（24电口，2光口）2台，远动通信设备（满足101、104规约）1台
012106-1104022-9999 | 包1 | 1 | 国网冀北电力有限公司 | 国网冀北电力有限公司秦皇岛供电公司 | 冀北秦皇岛北戴河区10kV一中开闭所新建工程 | 10kV | 变电站综合自动化系统,AC10kV | 变电站综合自动化系统-电压等级:AC10kV | 套 | 1 | 2021-10-05 | 2021-10-05 | 河北省秦皇岛市北戴河区 | 买方指定仓库地面交货 |  | G00M-500107720-00003 | 050032127500010 | 400191053500010 | 500107720 | 适用于10kV开闭站(低电阻接地系统)，含公用测控装置1台，电压并列装置1台，分段保护测控备自投装置1台，线路保护测控装置14台，交换机（24电口，2光口）1台，远动通信设备（满足101、104规约）1台 | 500107720-0009
012106-1104022-9999 | 包1 | 1 | 国网冀北电力有限公司 | 国网冀北电力有限公司秦皇岛供电公司 | 冀北秦皇岛海港区10kV中心庄1#、2#配电室扩建工程 | 10kV | 变电站综合自动化系统,AC10kV | 变电站综合自动化系统-电压等级:AC10kV | 套 | 1 | 2021-09-29 | 2021-09-29 | 河北省秦皇岛市海港区 | 买方指定仓库地面交货 |  | G00M-500107720-00008 | 050031997200020 | 400191036200020 | 500107720 | 适用于配电室10kV线路保护，含测控功能。操作电源DC48V。线路保护装置1套，屏体0面。 | 500107720-0009
012106-1104022-9999 | 包1 | 1 | 国网冀北电力有限公司 | 国网冀北电力有限公司秦皇岛供电公司 | 冀北秦皇岛海港区10kV东环北里3号配电室间隔扩建工程 | 无电压等级 | 变电站综合自动化系统,AC10kV | 变电站综合自动化系统-电压等级:AC10kV | 套 | 1 | 2021-09-29 | 2021-09-29 | 河北省秦皇岛市海港区 | 买方指定仓库地面交货 |  | G00M-500107720-00007 | 050031936700010 | 400191027900010 | 500107720 | 适用于10kV配电室(低电阻接地系统)，含公用测控装置1台，线路保护测控装置3台，变压器保护测控装置2台，交换机（24电口，2光口）1台，远动通信设备（满足101、104规约）1台 | 500107720-0009
012106-1104022-9999 | 包1 | 1 | 国网冀北电力有限公司 | 国网冀北电力有限公司秦皇岛市抚宁区供电分公司 | 秦皇岛抚宁区10kV西街开闭所新建工程 | 10kV | 变电站综合自动化系统,AC10kV | 变电站综合自动化系统-电压等级:AC10kV | 套 | 1 | 2021-10-15 | 2021-10-15 | 河北省秦皇岛市抚宁区 | 买方指定仓库地面交货 |  | G00M-500107720-00004 | 050031950000010 | 400191031200010 | 500107720 | 适用于小电阻接地系统10kV开闭站(低电阻接地系统)，含公用测控装置1台，电压并列装置1台，分段保护测控备自投装置1台，线路保护测控装置12台，交换机（24电口，2光口）1台，远动通信设备（满足101、104规约）1台 | 500107720-0009
012106-1104022-9999 | 包1 | 1 | 国网冀北电力有限公司 | 国网冀北电力有限公司秦皇岛供电公司 | 冀北秦皇岛海港区10kV中心庄1#、2#配电室扩建工程 | 10kV | 变电站综合自动化系统,AC10kV | 变电站综合自动化系统-电压等级:AC10kV | 套 | 1 | 2021-09-29 | 2021-09-29 | 河北省秦皇岛市海港区 | 买方指定仓库地面交货 |  | G00M-500107720-00006 | 050031997200030 | 400191036200040 | 500107720 | 适用于10kV配电室(低电阻接地系统)，含公用测控装置1台，线路保护测控装置8台，变压器保护测控装置1台，交换机（24电口，2光口）1台，远动通信设备（满足101、104规约）1台 | 500107720-0009
012106-1104022-9999 | 包1 | 1 | 国网冀北电力有限公司 | 国网冀北电力有限公司昌黎县供电分公司 | 秦皇岛昌黎县10kV二纬路开闭站新建工程 | 10kV | 变电站综合自动化系统,AC10kV | 变电站综合自动化系统-电压等级:AC10kV | 套 | 1 | 2021-09-28 | 2021-09-28 | 河北省秦皇岛市昌黎县 | 买方指定仓库地面交货 |  | G00M-500107720-00004 | 050031949300010 | 400191031000010 | 500107720 | 适用于小电阻接地系统10kV开闭站(低电阻接地系统)，含公用测控装置1台，电压并列装置1台，分段保护测控备自投装置1台，线路保护测控装置12台，交换机（24电口，2光口）1台，远动通信设备（满足101、104规约）1台 | 500107720-0009

## 10kV环网柜（固体绝缘）
分标编号 | 包名称 | 分包编号 | 项目单位 | 需求单位 | 项目名称 | 工程电压等级 | 物资名称 | 物资描述 | 单位 | 数量 | 首批交货日期 | 最后一批交货日期 | 交货地点 | 交货方式 | 备注 | 技术规范编码 | 网省采购申请号 | 总部采购申请号 | 物料编码 | 扩展描述 | 扩展编码
012106-1016006-0003 | 包1 | 1 | 国网冀北电力有限公司 | 国网冀北电力有限公司秦皇岛供电公司 | 冀北秦皇岛海港区10kV中心庄1#、2#配电室扩建工程 | 10kV | 环网柜,AC10kV,630A,电压互感器柜,固体绝缘,户内 | 环网柜-电压等级:AC10kV,额定电流:630A,回路描述:电压互感器柜,绝缘形式:固体绝缘,型号:户内 | 面 | 2 | 2021-09-22 | 2021-09-22 | 河北省秦皇岛市海港区 | 买方指定仓库地面交货 |  | 9906-500139342-00053 | 050031862500020 | 400191064900020 | 500118081 | 配网，真空灭弧,星形接线带开口三角,手动,带自动化接口
012106-1016006-0003 | 包1 | 1 | 国网冀北电力有限公司 | 国网冀北电力有限公司秦皇岛供电公司 | 冀北秦皇岛海港区10kV中心庄1#、2#配电室扩建工程 | 10kV | 环网柜,AC10kV,630A,断路器柜,固体绝缘,户内 | 环网柜-电压等级:AC10kV,额定电流:630A,回路描述:断路器柜,绝缘形式:固体绝缘,型号:户内 | 面 | 11 | 2021-09-22 | 2021-09-22 | 河北省秦皇岛市海港区 | 买方指定仓库地面交货 |  | 9906-500139342-00041 | 050031862500010 | 400191064900010 | 500118266 | 配网，真空灭弧,不含线路保护,带避雷器,端子排

## 架空绝缘导线
分标编号 | 包名称 | 分包编号 | 项目单位 | 需求单位 | 项目名称 | 工程电压等级 | 物资名称 | 物资描述 | 单位 | 数量 | 首批交货日期 | 最后一批交货日期 | 交货地点 | 交货方式 | 备注 | 技术规范编码 | 网省采购申请号 | 总部采购申请号 | 物料编码 | 扩展描述 | 扩展编码
012106-1402005-0001 | 包1 | 1 | 国网冀北电力有限公司 | 国网冀北电力有限公司丰宁县供电分公司 | 国网冀北承德丰宁县供电公司10kV马家窝铺511等三跨线路改造 | 10kV | 架空绝缘导线,AC10kV,JKLYJ,150 | 架空绝缘导线-电压等级:AC10kV,型号:JKLYJ,标称截面mm2:150 | 千米 | 0.062 | 2021-09-29 | 2021-09-29 | 丰宁县 | 买方指定仓库车板交货 |  | 9906-500059246-00006 | 050031970800020 | 400191033400010 | 500014661
012106-1402005-0001 | 包1 | 1 | 国网冀北电力有限公司 | 国网冀北电力有限公司围场县供电分公司 | 国网冀北承德围场县供电公司10kV大唤起518线路绝缘化改造 | 10kV | 架空绝缘导线,AC10kV,JKLYJ,50 | 架空绝缘导线-电压等级:AC10kV,型号:JKLYJ,标称截面mm2:50 | 千米 | 0.512 | 2021-09-29 | 2021-09-29 | 河北省承德市围场县 | 买方指定仓库车板交货 |  | 9906-500059246-00006 | 050031985400270 | 400191034700020 | 500014672
012106-1402005-0001 | 包1 | 1 | 国网冀北电力有限公司 | 国网冀北电力有限公司大城县供电分公司 | 国网冀北廊坊大城县供电分公司110kV娘娘庄变电站224十王堂线等10kV断路器 | 10kV | 架空绝缘导线,AC10kV,JKLYJ,50 | 架空绝缘导线-电压等级:AC10kV,型号:JKLYJ,标称截面mm2:50 | 千米 | 0.062 | 2021-10-21 | 2021-10-21 | 大城县 | 买方指定仓库地面交货 |  | 9906-500059246-00006 | 050031865300020 | 400191021000020 | 500014672
012106-1402005-0001 | 包1 | 1 | 国网冀北电力有限公司 | 国网冀北电力有限公司永清县供电分公司 | 廊坊永清县10kV213刘台线分支线路改造工程 | 10kV | 架空绝缘导线,AC10kV,JKLYJ,240 | 架空绝缘导线-电压等级:AC10kV,型号:JKLYJ,标称截面mm2:240 | 千米 | 4.692 | 2021-09-21 | 2021-09-29 | 廊坊永清 | 买方指定仓库地面交货 |  | 9906-500059246-00006 | 050031956000030 | 400191032000010 | 500014663
012106-1402005-0001 | 包1 | 1 | 国网冀北电力有限公司 | 国网冀北电力有限公司大城县供电分公司 | 廊坊大城县10kV222任前庄线路改造工程 | 10kV | 架空绝缘导线,AC10kV,JKLYJ,50 | 架空绝缘导线-电压等级:AC10kV,型号:JKLYJ,标称截面mm2:50 | 千米 | 0.1 | 2021-09-21 | 2021-09-22 | 大城县 | 买方指定仓库地面交货 |  | 9906-500059246-00006 | 050031863800010 | 400191020800010 | 500014672
012106-1402005-0001 | 包1 | 1 | 国网冀北电力有限公司 | 国网冀北电力有限公司永清县供电分公司 | 廊坊永清县里澜城35kV变电站10kV线路出线新建工程 | 10kV | 架空绝缘导线,AC10kV,JKLYJ,240 | 架空绝缘导线-电压等级:AC10kV,型号:JKLYJ,标称截面mm2:240 | 千米 | 0.019 | 2021-09-21 | 2021-09-29 | 廊坊永清 | 买方指定仓库地面交货 |  | 9906-500059246-00006 | 050031954800020 | 400191031700020 | 500014663
012106-1402005-0001 | 包1 | 1 | 国网冀北电力有限公司 | 国网冀北电力有限公司唐山市曹妃甸区供电分公司 | 国网冀北唐山曹妃甸区供电公司10kV一场514等线路柱上断路器改造 | 10kV | 架空绝缘导线,AC10kV,JKLYJ,240 | 架空绝缘导线-电压等级:AC10kV,型号:JKLYJ,标称截面mm2:240 | 千米 | 0.234 | 2021-07-20 | 2021-07-20 | 曹妃甸区供电公司仓库 | 买方指定仓库地面交货 |  | 9906-500059246-00006 | 050031618900030 | 400191017700010 | 500014663
012106-1402005-0001 | 包1 | 1 | 国网冀北电力有限公司 | 国网冀北电力有限公司昌黎县供电分公司 | 冀北秦皇岛昌黎县10kV虹桥线线路新建工程 | 10kV | 架空绝缘导线,AC10kV,JKLYJ,240 | 架空绝缘导线-电压等级:AC10kV,型号:JKLYJ,标称截面mm2:240 | 千米 | 2.018 | 2021-09-28 | 2021-09-28 | 河北省秦皇岛市昌黎县 | 买方指定仓库地面交货 |  | 9906-500059246-00006 | 050032124200010 | 400191077200010 | 500014663
012106-1402005-0001 | 包1 | 1 | 国网冀北电力有限公司 | 国网冀北电力有限公司唐山供电公司 | 唐山开平大张各庄村10kV及以下村网改造工程 | 10kV | 架空绝缘导线,AC10kV,JKLYJ,50 | 架空绝缘导线-电压等级:AC10kV,型号:JKLYJ,标称截面mm2:50 | 千米 | 0.144 | 2021-07-30 | 2021-07-30 | 唐山丰南 | 买方指定仓库地面交货 |  | 9906-500059246-00006 | 050032199300040 | 400191059900010 | 500014672
012106-1402005-0001 | 包1 | 1 | 国网冀北电力有限公司 | 国网冀北电力有限公司围场县供电分公司 | 国网冀北承德围场县供电公司10kV大唤起518线路绝缘化改造 | 10kV | 架空绝缘导线,AC10kV,JKLYJ,150 | 架空绝缘导线-电压等级:AC10kV,型号:JKLYJ,标称截面mm2:150 | 千米 | 0.132 | 2021-09-29 | 2021-09-29 | 河北省承德市围场县 | 买方指定仓库车板交货 |  | 9906-500059246-00006 | 050031985400060 | 400191034700010 | 500014661
012106-1402005-0001 | 包1 | 1 | 国网冀北电力有限公司 | 国网冀北电力有限公司承德供电公司 | 国网冀北承德供电公司营子区10kV煤姚511等线路绝缘横担改造 | 10kV | 架空绝缘导线,AC10kV,JKLYJ,120 | 架空绝缘导线-电压等级:AC10kV,型号:JKLYJ,标称截面mm2:120 | 千米 | 0.596 | 2021-10-11 | 2022-01-05 | 承德市营子区 | 买方指定仓库车板交货 |  | 9906-500059246-00006 | 050032076100040 | 400191046100010 | 500014660
012106-1402005-0001 | 包1 | 1 | 国网冀北电力有限公司 | 国网冀北电力有限公司承德供电公司 | 国网冀北承德供电公司高新区10kV上站532线路39#-40#三跨改造 | 10kV | 架空绝缘导线,AC10kV,JKLYJ,240 | 架空绝缘导线-电压等级:AC10kV,型号:JKLYJ,标称截面mm2:240 | 千米 | 0.344 | 2021-09-29 | 2021-09-29 | 承德市高新区 | 买方指定仓库车板交货 |  | 9906-500059246-00006 | 050032082000010 | 400191047500010 | 500014663
012106-1402005-0001 | 包1 | 1 | 国网冀北电力有限公司 | 国网冀北电力有限公司唐山供电公司 | 唐山开平王官屯村10kV及以下村网改造工程 | 10kV | 架空绝缘导线,AC10kV,JKLYJ,240 | 架空绝缘导线-电压等级:AC10kV,型号:JKLYJ,标称截面mm2:240 | 千米 | 2.207 | 2021-07-30 | 2021-07-30 | 唐山丰南 | 买方指定仓库地面交货 |  | 9906-500059246-00006 | 050032016300020 | 400191039600020 | 500014663
012106-1402005-0001 | 包1 | 1 | 国网冀北电力有限公司 | 国网冀北电力有限公司承德县供电分公司 | 国网冀北承德承德县供电公司10kV九三线510线路绝缘横担改造 | 10kV | 架空绝缘导线,AC10kV,JKLYJ,120 | 架空绝缘导线-电压等级:AC10kV,型号:JKLYJ,标称截面mm2:120 | 千米 | 0.827 | 2021-09-29 | 2021-09-29 | 承德县 | 材料站现场车板交货 |  | 9906-500059246-00006 | 050031992000010 | 400191035200010 | 500014660
012106-1402005-0001 | 包1 | 1 | 国网冀北电力有限公司 | 国网冀北电力有限公司隆化县供电分公司 | 国网冀北承德隆化县供电公司10kV小大511等线路绝缘改造 | 10kV | 架空绝缘导线,AC10kV,JKLYJ,50 | 架空绝缘导线-电压等级:AC10kV,型号:JKLYJ,标称截面mm2:50 | 千米 | 0.304 | 2021-09-29 | 2021-09-29 | 河北省承德市隆化县振兴路32号 | 买方指定仓库车板交货 |  | 9906-500059246-00006 | 050031918600070 | 400191026700010 | 500014672
012106-1402005-0001 | 包1 | 1 | 国网冀北电力有限公司 | 国网冀北电力有限公司承德县供电分公司 | 国网冀北承德承德县供电公司10kV三家农电514线路绝缘横担改造 | 10kV | 架空绝缘导线,AC10kV,JKLYJ,70 | 架空绝缘导线-电压等级:AC10kV,型号:JKLYJ,标称截面mm2:70 | 千米 | 0.867 | 2021-09-29 | 2021-09-29 | 承德县 | 材料站现场车板交货 |  | 9906-500059246-00006 | 050031971800010 | 400191033600010 | 500014664
012106-1402005-0001 | 包1 | 1 | 国网冀北电力有限公司 | 国网冀北电力有限公司承德县供电分公司 | 国网冀北承德承德县供电公司10kV三家农电514线路绝缘横担改造 | 10kV | 架空绝缘导线,AC10kV,JKLYJ,50 | 架空绝缘导线-电压等级:AC10kV,型号:JKLYJ,标称截面mm2:50 | 千米 | 0.016 | 2021-09-29 | 2021-09-29 | 承德县 | 材料站现场车板交货 |  | 9906-500059246-00006 | 050031971800020 | 400191033600020 | 500014672
012106-1402005-0001 | 包1 | 1 | 国网冀北电力有限公司 | 国网冀北电力有限公司丰宁县供电分公司 | 国网冀北承德丰宁县供电公司10kV何营517等线路绝缘化改造 | 10kV | 架空绝缘导线,AC10kV,JKLYJ,50 | 架空绝缘导线-电压等级:AC10kV,型号:JKLYJ,标称截面mm2:50 | 千米 | 0.736 | 2021-09-29 | 2021-09-29 | 丰宁县 | 买方指定仓库车板交货 |  | 9906-500059246-00006 | 050032026900030 | 400191040500010 | 500014672
012106-1402005-0001 | 包1 | 1 | 国网冀北电力有限公司 | 国网冀北电力有限公司永清县供电分公司 | 廊坊永清县10kV里澜城16A台区新建工程 | 10kV | 架空绝缘导线,AC10kV,JKLYJ,120 | 架空绝缘导线-电压等级:AC10kV,型号:JKLYJ,标称截面mm2:120 | 千米 | 0.532 | 2021-09-21 | 2021-09-29 | 廊坊永清 | 买方指定仓库地面交货 |  | 9906-500059246-00006 | 050031954500010 | 400191031600010 | 500014660
012106-1402005-0001 | 包1 | 1 | 国网冀北电力有限公司 | 国网冀北电力有限公司唐山供电公司 | 唐山迁西栗丰110kV变电站10kV配套送出工程 | 10kV | 架空绝缘导线,AC10kV,JKLYJ,120 | 架空绝缘导线-电压等级:AC10kV,型号:JKLYJ,标称截面mm2:120 | 千米 | 0.034 | 2021-07-23 | 2021-07-23 | 河北省唐山市迁西县 | 买方指定仓库地面交货 |  | 9906-500059246-00006 | 050031861000010 | 400191020000010 | 500014660
012106-1402005-0001 | 包1 | 1 | 国网冀北电力有限公司 | 国网冀北电力有限公司霸州市供电分公司 | 国网冀北廊坊霸州市供电分公司10kV212学院线主干改造 | 10kV | 架空绝缘导线,AC10kV,JKLYJ,50 | 架空绝缘导线-电压等级:AC10kV,型号:JKLYJ,标称截面mm2:50 | 千米 | 0.007 | 2021-09-21 | 2021-09-22 | 河北省霸州市 | 买方指定仓库地面交货 |  | 9906-500059246-00006 | 050031871800020 | 400191021800020 | 500014672
012106-1402005-0001 | 包1 | 1 | 国网冀北电力有限公司 | 国网冀北电力有限公司唐山供电公司 | 唐山玉田10kV庄户村光伏线路改造工程 | 10kV | 架空绝缘导线,AC10kV,JKLYJ,240 | 架空绝缘导线-电压等级:AC10kV,型号:JKLYJ,标称截面mm2:240 | 千米 | 0.908 | 2021-07-21 | 2021-07-21 | 河北省玉田县 | 买方指定仓库地面交货 |  | 9906-500059246-00006 | 050031888100020 | 400191023800010 | 500014663
012106-1402005-0001 | 包1 | 1 | 国网冀北电力有限公司 | 国网冀北电力有限公司唐山供电公司 | 唐山开平惊马林村10kV及以下村网改造工程 | 10kV | 架空绝缘导线,AC10kV,JKLYJ,50 | 架空绝缘导线-电压等级:AC10kV,型号:JKLYJ,标称截面mm2:50 | 千米 | 0.012 | 2021-07-30 | 2021-07-30 | 唐山丰南 | 买方指定仓库地面交货 |  | 9906-500059246-00006 | 050032190600030 | 400191058800010 | 500014672
012106-1402005-0001 | 包1 | 1 | 国网冀北电力有限公司 | 国网冀北电力有限公司平泉市供电分公司 | 国网冀北承德平泉市供电公司10kV小寺沟516等线路绝缘化改造 | 10kV | 架空绝缘导线,AC10kV,JKLYJ,150 | 架空绝缘导线-电压等级:AC10kV,型号:JKLYJ,标称截面mm2:150 | 千米 | 2.72 | 2021-09-29 | 2021-09-29 | 河北省平泉市 | 买方指定仓库车板交货 |  | 9906-500059246-00006 | 050031930800020 | 400191027500030 | 500014661
012106-1402005-0001 | 包1 | 1 | 国网冀北电力有限公司 | 国网冀北电力有限公司唐山供电公司 | 冀北唐山丰南申立村35kV变电站新出线工程 | 10kV | 架空绝缘导线,AC10kV,JKLYJ,240 | 架空绝缘导线-电压等级:AC10kV,型号:JKLYJ,标称截面mm2:240 | 千米 | 0.116 | 2021-07-30 | 2021-07-30 | 唐山丰南 | 买方指定仓库地面交货 |  | 9906-500059246-00006 | 050031546300250 | 400191017500020 | 500014663
012106-1402005-0001 | 包1 | 1 | 国网冀北电力有限公司 | 国网冀北电力有限公司永清县供电分公司 | 廊坊永清县10kV224后砖线分支线路改造工程 | 10kV | 架空绝缘导线,AC10kV,JKLYJ,240 | 架空绝缘导线-电压等级:AC10kV,型号:JKLYJ,标称截面mm2:240 | 千米 | 3.913 | 2021-09-21 | 2021-09-29 | 廊坊永清 | 买方指定仓库地面交货 |  | 9906-500059246-00006 | 050031956200030 | 400191032200010 | 500014663
012106-1402005-0001 | 包1 | 1 | 国网冀北电力有限公司 | 国网冀北电力有限公司张家口市宣化区供电分公司 | 国网冀北张家口宣化区供电公司10kV512望化线线路绝缘化改造 | 10kV | 架空绝缘导线,AC10kV,JKLYJ,240 | 架空绝缘导线-电压等级:AC10kV,型号:JKLYJ,标称截面mm2:240 | 千米 | 7.56 | 2021-09-16 | 2021-09-17 | 洋河南仓库 | 买方指定仓库地面交货 |  | 9906-500059246-00006 | 050032001500010 | 400191036600010 | 500014663
012106-1402005-0001 | 包1 | 1 | 国网冀北电力有限公司 | 国网冀北电力有限公司平泉市供电分公司 | 国网冀北承德平泉市供电公司10kV付营子522等线路绝缘化改造 | 10kV | 架空绝缘导线,AC10kV,JKLYJ,70 | 架空绝缘导线-电压等级:AC10kV,型号:JKLYJ,标称截面mm2:70 | 千米 | 6.964 | 2021-09-29 | 2021-09-29 | 河北省平泉市 | 买方指定仓库车板交货 |  | 9906-500059246-00006 | 050031961100010 | 400191032500020 | 500014664
012106-1402005-0001 | 包1 | 1 | 国网冀北电力有限公司 | 国网冀北电力有限公司兴隆县供电分公司 | 国网冀北承德兴隆县供电公司10kV半佛520线路半壁山外环分支1#杆-60#杆段 | 10kV | 架空绝缘导线,AC10kV,JKLYJ,240 | 架空绝缘导线-电压等级:AC10kV,型号:JKLYJ,标称截面mm2:240 | 千米 | 4.184 | 2021-10-05 | 2021-10-05 | 兴隆县 | 买方指定仓库车板交货 |  | 9906-500059246-00006 | 050032033300100 | 400191041100010 | 500014663
012106-1402005-0001 | 包1 | 1 | 国网冀北电力有限公司 | 国网冀北电力有限公司昌黎县供电分公司 | 冀北秦皇岛昌黎县10kV马铁庄站～刘台线线路新建工程 | 10kV | 架空绝缘导线,AC10kV,JKLYJ,240 | 架空绝缘导线-电压等级:AC10kV,型号:JKLYJ,标称截面mm2:240 | 千米 | 2.634 | 2021-09-28 | 2021-09-28 | 河北省秦皇岛市昌黎县 | 买方指定仓库地面交货 |  | 9906-500059246-00006 | 050032124400010 | 400191052700010 | 500014663
012106-1402005-0001 | 包1 | 1 | 国网冀北电力有限公司 | 国网冀北电力有限公司兴隆县供电分公司 | 国网冀北承德兴隆县供电公司10kV半配519线路21#-22#三跨改造 | 10kV | 架空绝缘导线,AC10kV,JKLYJ,240 | 架空绝缘导线-电压等级:AC10kV,型号:JKLYJ,标称截面mm2:240 | 千米 | 0.024 | 2021-10-05 | 2021-10-05 | 兴隆县 | 买方指定仓库车板交货 |  | 9906-500059246-00006 | 050032031700030 | 400191040600010 | 500014663
012106-1402005-0001 | 包1 | 1 | 国网冀北电力有限公司 | 国网冀北电力有限公司昌黎县供电分公司 | 冀北秦皇岛昌黎县10kV草粮屯变电站～草两线线路新建工程 | 10kV | 架空绝缘导线,AC10kV,JKLYJ,240 | 架空绝缘导线-电压等级:AC10kV,型号:JKLYJ,标称截面mm2:240 | 千米 | 4.647 | 2021-09-28 | 2021-09-28 | 河北省秦皇岛市昌黎县 | 买方指定仓库地面交货 |  | 9906-500059246-00006 | 050032124300010 | 400191052600010 | 500014663
012106-1402005-0001 | 包1 | 1 | 国网冀北电力有限公司 | 国网冀北电力有限公司承德供电公司 | 国网冀北承德供电公司双桥区10kV老西营农电516线路125#-128#三跨改 | 10kV | 架空绝缘导线,AC10kV,JKLYJ,150 | 架空绝缘导线-电压等级:AC10kV,型号:JKLYJ,标称截面mm2:150 | 千米 | 0.312 | 2021-09-29 | 2021-09-29 | 承德市双桥区 | 买方指定仓库车板交货 |  | 9906-500059246-00006 | 050032075300010 | 400191045800010 | 500014661
012106-1402005-0001 | 包1 | 1 | 国网冀北电力有限公司 | 国网冀北电力有限公司唐山供电公司 | 冀北唐山丰南申立村35kV变电站新出线工程 | 10kV | 架空绝缘导线,AC10kV,JKLYJ,50 | 架空绝缘导线-电压等级:AC10kV,型号:JKLYJ,标称截面mm2:50 | 千米 | 0.126 | 2021-07-30 | 2021-07-30 | 唐山丰南 | 买方指定仓库地面交货 |  | 9906-500059246-00006 | 050031546300240 | 400191017500010 | 500014672
012106-1402005-0001 | 包1 | 1 | 国网冀北电力有限公司 | 国网冀北电力有限公司宽城县供电分公司 | 国网冀北承德宽城县供电公司10kV三道岭512等线路绝缘化改造 | 10kV | 架空绝缘导线,AC10kV,JKLYJ,150 | 架空绝缘导线-电压等级:AC10kV,型号:JKLYJ,标称截面mm2:150 | 千米 | 6 | 2021-10-08 | 2021-10-08 | 宽城县 | 买方指定仓库车板交货 |  | 9906-500059246-00006 | 050031944800020 | 400191030300020 | 500014661
012106-1402005-0001 | 包1 | 1 | 国网冀北电力有限公司 | 国网冀北电力有限公司霸州市供电分公司 | 国网冀北廊坊霸州市供电分公司10kV212沙东线老旧线路改造 | 10kV | 架空绝缘导线,AC10kV,JKLYJ,120 | 架空绝缘导线-电压等级:AC10kV,型号:JKLYJ,标称截面mm2:120 | 千米 | 0.752 | 2021-09-21 | 2021-09-22 | 河北省霸州市 | 买方指定仓库地面交货 |  | 9906-500059246-00006 | 050031871700020 | 400191021700020 | 500014660
012106-1402005-0001 | 包1 | 1 | 国网冀北电力有限公司 | 国网冀北电力有限公司香河县供电分公司 | 廊坊香河县10kV213石辛庄路绝缘化改造工程 | 10kV | 架空绝缘导线,AC10kV,JKLYJ,240 | 架空绝缘导线-电压等级:AC10kV,型号:JKLYJ,标称截面mm2:240 | 千米 | 7.938 | 2021-09-20 | 2021-09-20 | 廊坊市香河县 | 买方指定仓库地面交货 |  | 9906-500059246-00006 | 050031905200010 | 400191025200010 | 500014663
012106-1402005-0001 | 包1 | 1 | 国网冀北电力有限公司 | 国网冀北电力有限公司宽城县供电分公司 | 国网冀北承德宽城县供电公司10kV三道岭512等线路绝缘化改造 | 10kV | 架空绝缘导线,AC10kV,JKLYJ,70 | 架空绝缘导线-电压等级:AC10kV,型号:JKLYJ,标称截面mm2:70 | 千米 | 1.16 | 2021-10-08 | 2021-10-08 | 宽城县 | 买方指定仓库车板交货 |  | 9906-500059246-00006 | 050031944800010 | 400191030300010 | 500014664
012106-1402005-0001 | 包1 | 1 | 国网冀北电力有限公司 | 国网冀北电力有限公司唐山供电公司 | 唐山开平王官庄村10kV及以下村网改造工程 | 10kV | 架空绝缘导线,AC10kV,JKLYJ,240 | 架空绝缘导线-电压等级:AC10kV,型号:JKLYJ,标称截面mm2:240 | 千米 | 0.014 | 2021-07-21 | 2021-07-21 | 唐山 | 买方指定仓库地面交货 |  | 9906-500059246-00006 | 050031957900010 | 400191032400010 | 500014663
012106-1402005-0001 | 包1 | 1 | 国网冀北电力有限公司 | 国网冀北电力有限公司唐山供电公司 | 唐山开平东五里屯村10kV及以下村网改造工程 | 10kV | 架空绝缘导线,AC10kV,JKLYJ,50 | 架空绝缘导线-电压等级:AC10kV,型号:JKLYJ,标称截面mm2:50 | 千米 | 0.072 | 2021-07-30 | 2021-07-30 | 唐山丰南 | 买方指定仓库地面交货 |  | 9906-500059246-00006 | 050032190400050 | 400191058700010 | 500014672
012106-1402005-0001 | 包1 | 1 | 国网冀北电力有限公司 | 国网冀北电力有限公司唐山供电公司 | 唐山迁西栗丰110kV变电站10kV配套送出工程 | 10kV | 架空绝缘导线,AC10kV,JKLYJ,240 | 架空绝缘导线-电压等级:AC10kV,型号:JKLYJ,标称截面mm2:240 | 千米 | 0.048 | 2021-07-23 | 2021-07-23 | 河北省唐山市迁西县 | 买方指定仓库地面交货 |  | 9906-500059246-00006 | 050031861000020 | 400191020000020 | 500014663
012106-1402005-0001 | 包1 | 1 | 国网冀北电力有限公司 | 国网冀北电力有限公司大城县供电分公司 | 国网冀北廊坊大城县供电分公司35kV刘固献变电站10kV212迷堤线九宫庄子支线 | 10kV | 架空绝缘导线,AC10kV,JKLYJ,50 | 架空绝缘导线-电压等级:AC10kV,型号:JKLYJ,标称截面mm2:50 | 千米 | 0.029 | 2021-10-21 | 2021-10-21 | 大城县 | 买方指定仓库地面交货 |  | 9906-500059246-00006 | 050031836800020 | 400191018500010 | 500014672
012106-1402005-0001 | 包1 | 1 | 国网冀北电力有限公司 | 国网冀北电力有限公司大城县供电分公司 | 廊坊大城县10kV213郑家村线路改造工程 | 10kV | 架空绝缘导线,AC10kV,JKLYJ,50 | 架空绝缘导线-电压等级:AC10kV,型号:JKLYJ,标称截面mm2:50 | 千米 | 0.072 | 2021-09-21 | 2021-09-22 | 大城县 | 买方指定仓库地面交货 |  | 9906-500059246-00006 | 050031863600010 | 400191020700010 | 500014672
012106-1402005-0001 | 包1 | 1 | 国网冀北电力有限公司 | 国网冀北电力有限公司唐山供电公司 | 唐山开平后屯村10kV及以下村网改造工程 | 10kV | 架空绝缘导线,AC10kV,JKLYJ,240 | 架空绝缘导线-电压等级:AC10kV,型号:JKLYJ,标称截面mm2:240 | 千米 | 3.857 | 2021-07-21 | 2021-07-21 | 河北唐山 | 买方指定仓库地面交货 |  | 9906-500059246-00006 | 050032008000010 | 400191037500010 | 500014663
012106-1402005-0001 | 包1 | 1 | 国网冀北电力有限公司 | 国网冀北电力有限公司张家口市宣化区供电分公司 | 国网冀北张家口宣化区供电公司10kV514望梅线线路绝缘化改造 | 10kV | 架空绝缘导线,AC10kV,JKLYJ,240 | 架空绝缘导线-电压等级:AC10kV,型号:JKLYJ,标称截面mm2:240 | 千米 | 9.84 | 2021-09-16 | 2021-09-17 | 洋河南仓库 | 买方指定仓库地面交货 |  | 9906-500059246-00006 | 050032001600010 | 400191036700010 | 500014663
012106-1402005-0001 | 包1 | 1 | 国网冀北电力有限公司 | 国网冀北电力有限公司大城县供电分公司 | 廊坊大城县10kV212会罗线路改造工程 | 10kV | 架空绝缘导线,AC10kV,JKLYJ,50 | 架空绝缘导线-电压等级:AC10kV,型号:JKLYJ,标称截面mm2:50 | 千米 | 0.125 | 2021-09-21 | 2021-09-22 | 大城县 | 买方指定仓库地面交货 |  | 9906-500059246-00006 | 050031863300010 | 400191020400010 | 500014672
012106-1402005-0001 | 包1 | 1 | 国网冀北电力有限公司 | 国网冀北电力有限公司承德供电公司 | 国网冀北承德供电公司高新区10kV太平庄512线路分支1#-2#三跨改造 | 10kV | 架空绝缘导线,AC10kV,JKLYJ,240 | 架空绝缘导线-电压等级:AC10kV,型号:JKLYJ,标称截面mm2:240 | 千米 | 0.024 | 2021-09-29 | 2021-09-29 | 承德市高新区 | 买方指定仓库车板交货 |  | 9906-500059246-00006 | 050032082100010 | 400191047600010 | 500014663
012106-1402005-0001 | 包1 | 1 | 国网冀北电力有限公司 | 国网冀北电力有限公司霸州市供电分公司 | 国网冀北廊坊霸州市供电分公司10kV223临南线老旧支线路改造 | 10kV | 架空绝缘导线,AC10kV,JKLYJ,120 | 架空绝缘导线-电压等级:AC10kV,型号:JKLYJ,标称截面mm2:120 | 千米 | 5.012 | 2021-09-21 | 2021-09-22 | 河北省霸州市 | 买方指定仓库地面交货 |  | 9906-500059246-00006 | 050031871200010 | 400191021200010 | 500014660
012106-1402005-0001 | 包1 | 1 | 国网冀北电力有限公司 | 国网冀北电力有限公司兴隆县供电分公司 | 国网冀北承德兴隆县供电公司10kV半沟512线路01#-02#三跨改造 | 10kV | 架空绝缘导线,AC10kV,JKLYJ,240 | 架空绝缘导线-电压等级:AC10kV,型号:JKLYJ,标称截面mm2:240 | 千米 | 0.148 | 2021-10-05 | 2021-10-05 | 兴隆县 | 买方指定仓库车板交货 |  | 9906-500059246-00006 | 050032033500030 | 400191041200010 | 500014663
012106-1402005-0001 | 包1 | 1 | 国网冀北电力有限公司 | 国网冀北电力有限公司平泉市供电分公司 | 国网冀北承德平泉市供电公司10kV小寺沟516等线路绝缘化改造 | 10kV | 架空绝缘导线,AC10kV,JKLYJ,240 | 架空绝缘导线-电压等级:AC10kV,型号:JKLYJ,标称截面mm2:240 | 千米 | 3.616 | 2021-09-29 | 2021-09-29 | 河北省平泉市 | 买方指定仓库车板交货 |  | 9906-500059246-00006 | 050031930800030 | 400191027500020 | 500014663
012106-1402005-0001 | 包1 | 1 | 国网冀北电力有限公司 | 国网冀北电力有限公司承德供电公司 | 国网冀北承德供电公司双滦区供电中心10kV上白庙支线5#-11#杆段线路改造 | 10kV | 架空绝缘导线,AC10kV,JKLYJ,240 | 架空绝缘导线-电压等级:AC10kV,型号:JKLYJ,标称截面mm2:240 | 千米 | 0.012 | 2021-09-29 | 2022-04-15 | 承德双滦 | 买方指定仓库车板交货 |  | 9906-500059246-00006 | 050031984900010 | 400191034200010 | 500014663
012106-1402005-0001 | 包1 | 1 | 国网冀北电力有限公司 | 国网冀北电力有限公司三河市供电分公司 | 国网冀北廊坊三河市供电分公司110kV石庄变电站10kV出口电缆线路改造 | 10kV | 架空绝缘导线,AC10kV,JKLYJ,50 | 架空绝缘导线-电压等级:AC10kV,型号:JKLYJ,标称截面mm2:50 | 千米 | 0.084 | 2021-10-21 | 2021-10-21 | 河北省廊坊市三河市 | 买方指定仓库地面交货 |  | 9906-500059246-00006 | 050031896300010 | 400191024400010 | 500014672
012106-1402005-0001 | 包1 | 1 | 国网冀北电力有限公司 | 国网冀北电力有限公司承德供电公司 | 国网冀北承德供电公司高新区10kV太平庄512线路主线38#-39#三跨改造 | 10kV | 架空绝缘导线,AC10kV,JKLYJ,240 | 架空绝缘导线-电压等级:AC10kV,型号:JKLYJ,标称截面mm2:240 | 千米 | 0.024 | 2021-09-29 | 2021-09-29 | 承德市高新区 | 买方指定仓库车板交货 |  | 9906-500059246-00006 | 050032082200010 | 400191047800010 | 500014663
012106-1402005-0001 | 包1 | 1 | 国网冀北电力有限公司 | 国网冀北电力有限公司霸州市供电分公司 | 国网冀北廊坊霸州市供电分公司10kV212学院线主干改造 | 10kV | 架空绝缘导线,AC10kV,JKLYJ,240 | 架空绝缘导线-电压等级:AC10kV,型号:JKLYJ,标称截面mm2:240 | 千米 | 0.012 | 2021-09-21 | 2021-09-22 | 河北省霸州市 | 买方指定仓库地面交货 |  | 9906-500059246-00006 | 050031871800010 | 400191021800010 | 500014663
012106-1402005-0001 | 包1 | 1 | 国网冀北电力有限公司 | 国网冀北电力有限公司永清县供电分公司 | 国网冀北廊坊永清县供电分公司10kV222前第五线路分支线改造 | 10kV | 架空绝缘导线,AC10kV,JKLYJ,120 | 架空绝缘导线-电压等级:AC10kV,型号:JKLYJ,标称截面mm2:120 | 千米 | 4.93 | 2021-09-21 | 2021-10-21 | 河北省永清县 | 买方指定仓库地面交货 |  | 9906-500059246-00006 | 050031875700010 | 400191022200010 | 500014660
012106-1402005-0001 | 包1 | 1 | 国网冀北电力有限公司 | 国网冀北电力有限公司唐山供电公司 | 唐山开平大张各庄村10kV及以下村网改造工程 | 10kV | 架空绝缘导线,AC10kV,JKLYJ,240 | 架空绝缘导线-电压等级:AC10kV,型号:JKLYJ,标称截面mm2:240 | 千米 | 3.299 | 2021-07-30 | 2021-07-30 | 唐山丰南 | 买方指定仓库地面交货 |  | 9906-500059246-00006 | 050032016000020 | 400191039400020 | 500014663
012106-1402005-0001 | 包1 | 1 | 国网冀北电力有限公司 | 国网冀北电力有限公司承德供电公司 | 国网冀北承德供电公司营子区6kV寿潘631苗营分支78#-79#三跨 | 6kV | 架空绝缘导线,AC10kV,JKLYJ,240 | 架空绝缘导线-电压等级:AC10kV,型号:JKLYJ,标称截面mm2:240 | 千米 | 0.024 | 2021-10-11 | 2021-10-11 | 承德市营子区 | 买方指定仓库车板交货 |  | 9906-500059246-00006 | 050032076700010 | 400191046600010 | 500014663
012106-1402005-0001 | 包1 | 1 | 国网冀北电力有限公司 | 国网冀北电力有限公司承德县供电分公司 | 国网冀北承德承德县供电公司10kV和家农电511线路绝缘横担改造 | 10kV | 架空绝缘导线,AC10kV,JKLYJ,50 | 架空绝缘导线-电压等级:AC10kV,型号:JKLYJ,标称截面mm2:50 | 千米 | 0.044 | 2021-09-29 | 2021-09-29 | 承德县 | 材料站现场车板交货 |  | 9906-500059246-00006 | 050031992100020 | 400191035300020 | 500014672
012106-1402005-0001 | 包1 | 1 | 国网冀北电力有限公司 | 国网冀北电力有限公司文安县供电分公司 | 廊坊文安县110kV龙街站10kV西路4回送出工程 | 10kV | 架空绝缘导线,AC10kV,JKLYJ,50 | 架空绝缘导线-电压等级:AC10kV,型号:JKLYJ,标称截面mm2:50 | 千米 | 0.127 | 2021-09-22 | 2021-09-22 | 文安县 | 买方指定仓库地面交货 |  | 9906-500059246-00006 | 050031905300020 | 400191025400010 | 500014672
012106-1402005-0001 | 包1 | 1 | 国网冀北电力有限公司 | 国网冀北电力有限公司霸州市供电分公司 | 国网冀北廊坊霸州市供电分公司10kV212许临线老旧支线路改造 | 10kV | 架空绝缘导线,AC10kV,JKLYJ,240 | 架空绝缘导线-电压等级:AC10kV,型号:JKLYJ,标称截面mm2:240 | 千米 | 2.357 | 2021-09-21 | 2021-09-22 | 河北省霸州市 | 买方指定仓库地面交货 |  | 9906-500059246-00006 | 050031871100020 | 400191021100010 | 500014663
012106-1402005-0001 | 包1 | 1 | 国网冀北电力有限公司 | 国网冀北电力有限公司廊坊供电公司 | 冀北廊坊广阳区10千伏临空区2#开闭站新建工程 | 10kV | 架空绝缘导线,AC10kV,JKLYJ,240 | 架空绝缘导线-电压等级:AC10kV,型号:JKLYJ,标称截面mm2:240 | 千米 | 11.308 | 2021-09-27 | 2021-09-27 | 廊坊市 | 材料站现场车板交货 |  | 9906-500059246-00006 | 050031955600020 | 400191031900010 | 500014663
012106-1402005-0001 | 包1 | 1 | 国网冀北电力有限公司 | 国网冀北电力有限公司文安县供电分公司 | 国网冀北廊坊文安县供电分公司35kV柳河变电站10kV212褚村线分支线路改造 | 10kV | 架空绝缘导线,AC10kV,JKLYJ,120 | 架空绝缘导线-电压等级:AC10kV,型号:JKLYJ,标称截面mm2:120 | 千米 | 2.04 | 2021-09-20 | 2021-09-20 | 廊坊市文安县 | 买方指定仓库地面交货 |  | 9906-500059246-00006 | 050031906300050 | 400191025800030 | 500014660
012106-1402005-0001 | 包1 | 1 | 国网冀北电力有限公司 | 国网冀北电力有限公司文安县供电分公司 | 廊坊文安县110kV龙街站10kV西路4回送出工程 | 10kV | 架空绝缘导线,AC10kV,JKLYJ,240 | 架空绝缘导线-电压等级:AC10kV,型号:JKLYJ,标称截面mm2:240 | 千米 | 28.278 | 2021-09-22 | 2021-09-22 | 文安县 | 买方指定仓库地面交货 |  | 9906-500059246-00006 | 050031905300010 | 400191025300010 | 500014663
012106-1402005-0001 | 包1 | 1 | 国网冀北电力有限公司 | 国网冀北电力有限公司唐山供电公司 | 唐山玉田10kV城北517、518、521、522线路改造工程 | 10kV | 架空绝缘导线,AC10kV,JKLYJ,240 | 架空绝缘导线-电压等级:AC10kV,型号:JKLYJ,标称截面mm2:240 | 千米 | 0.06 | 2021-07-21 | 2021-07-21 | 河北省玉田县 | 买方指定仓库地面交货 |  | 9906-500059246-00006 | 050031888000010 | 400191023700010 | 500014663
012106-1402005-0001 | 包1 | 1 | 国网冀北电力有限公司 | 国网冀北电力有限公司承德供电公司 | 国网冀北承德供电公司10kV老爷庙513线路松树沟分支防火改造 | 10kV | 架空绝缘导线,AC10kV,JKLYJ,70 | 架空绝缘导线-电压等级:AC10kV,型号:JKLYJ,标称截面mm2:70 | 千米 | 3.668 | 2021-09-29 | 2021-09-29 | 承德市高新区 | 买方指定仓库车板交货 |  | 9906-500059246-00006 | 050031969800200 | 400191033200010 | 500014664
012106-1402005-0001 | 包1 | 1 | 国网冀北电力有限公司 | 国网冀北电力有限公司平泉市供电分公司 | 国网冀北承德平泉市供电公司10kV付营子522等线路绝缘化改造 | 10kV | 架空绝缘导线,AC10kV,JKLYJ,120 | 架空绝缘导线-电压等级:AC10kV,型号:JKLYJ,标称截面mm2:120 | 千米 | 2.192 | 2021-09-29 | 2021-09-29 | 河北省平泉市 | 买方指定仓库车板交货 |  | 9906-500059246-00006 | 050031961100020 | 400191032500010 | 500014660
012106-1402005-0001 | 包1 | 1 | 国网冀北电力有限公司 | 国网冀北电力有限公司承德县供电分公司 | 国网冀北承德承德县供电公司10kV和家农电511线路绝缘横担改造 | 10kV | 架空绝缘导线,AC10kV,JKLYJ,70 | 架空绝缘导线-电压等级:AC10kV,型号:JKLYJ,标称截面mm2:70 | 千米 | 2.841 | 2021-09-29 | 2021-09-29 | 承德县 | 材料站现场车板交货 |  | 9906-500059246-00006 | 050031992100010 | 400191035300010 | 500014664
012106-1402005-0001 | 包1 | 1 | 国网冀北电力有限公司 | 国网冀北电力有限公司大城县供电分公司 | 廊坊大城县10kV223王几庄线路改造工程 | 10kV | 架空绝缘导线,AC10kV,JKLYJ,50 | 架空绝缘导线-电压等级:AC10kV,型号:JKLYJ,标称截面mm2:50 | 千米 | 0.142 | 2021-09-21 | 2021-09-22 | 大城县 | 买方指定仓库地面交货 |  | 9906-500059246-00006 | 050031863900010 | 400191020900010 | 500014672
012106-1402005-0001 | 包1 | 1 | 国网冀北电力有限公司 | 国网冀北电力有限公司唐山供电公司 | 唐山开平大陈庄村10kV及以下村网改造工程 | 10kV | 架空绝缘导线,AC10kV,JKLYJ,50 | 架空绝缘导线-电压等级:AC10kV,型号:JKLYJ,标称截面mm2:50 | 千米 | 0.024 | 2021-07-30 | 2021-07-30 | 唐山丰南 | 买方指定仓库地面交货 |  | 9906-500059246-00006 | 050032190300050 | 400191058600010 | 500014672
012106-1402005-0001 | 包1 | 1 | 国网冀北电力有限公司 | 国网冀北电力有限公司承德县供电分公司 | 国网冀北承德承德县供电公司10kV九三线510线路绝缘横担改造 | 10kV | 架空绝缘导线,AC10kV,JKLYJ,50 | 架空绝缘导线-电压等级:AC10kV,型号:JKLYJ,标称截面mm2:50 | 千米 | 0.016 | 2021-09-29 | 2021-09-29 | 承德县 | 材料站现场车板交货 |  | 9906-500059246-00006 | 050031992000020 | 400191035200020 | 500014672
012106-1402005-0001 | 包1 | 1 | 国网冀北电力有限公司 | 国网冀北电力有限公司昌黎县供电分公司 | 冀北秦皇岛昌黎县10kV安龙线~土汪线线路新建工程 | 10kV | 架空绝缘导线,AC10kV,JKLYJ,240 | 架空绝缘导线-电压等级:AC10kV,型号:JKLYJ,标称截面mm2:240 | 千米 | 2.813 | 2021-09-28 | 2021-09-28 | 河北省秦皇岛市昌黎县 | 买方指定仓库地面交货 |  | 9906-500059246-00006 | 050032124100010 | 400191052500010 | 500014663
012106-1402005-0001 | 包1 | 1 | 国网冀北电力有限公司 | 国网冀北电力有限公司三河市供电分公司 | 国网冀北廊坊三河市供电分公司110kV孤山营变电站10kV226美林路、236星 | 10kV | 架空绝缘导线,AC10kV,JKLYJ,50 | 架空绝缘导线-电压等级:AC10kV,型号:JKLYJ,标称截面mm2:50 | 千米 | 0.324 | 2021-10-21 | 2021-10-21 | 河北省廊坊市三河市 | 买方指定仓库地面交货 |  | 9906-500059246-00006 | 050031896200020 | 400191024300020 | 500014672
012106-1402005-0001 | 包1 | 1 | 国网冀北电力有限公司 | 国网冀北电力有限公司承德供电公司 | 国网冀北承德供电公司营子区10kV营涝516等线路绝缘化改造 | 10kV | 架空绝缘导线,AC10kV,JKLYJ,70 | 架空绝缘导线-电压等级:AC10kV,型号:JKLYJ,标称截面mm2:70 | 千米 | 1.404 | 2021-10-11 | 2022-01-05 | 承德市营子区 | 买方指定仓库车板交货 |  | 9906-500059246-00006 | 050032076400010 | 400191046400010 | 500014664
012106-1402005-0001 | 包1 | 1 | 国网冀北电力有限公司 | 国网冀北电力有限公司固安县供电分公司 | 廊坊固安县花科110kV变电站10kV园区北送出工程 | 10kV | 架空绝缘导线,AC10kV,JKLYJ,240 | 架空绝缘导线-电压等级:AC10kV,型号:JKLYJ,标称截面mm2:240 | 千米 | 28.539 | 2021-09-22 | 2021-09-22 | 河北省廊坊市固安县 | 买方指定仓库地面交货 |  | 9906-500059246-00006 | 050031845300010 | 400191018900010 | 500014663
012106-1402005-0001 | 包1 | 1 | 国网冀北电力有限公司 | 国网冀北电力有限公司秦皇岛供电公司 | 冀北秦皇岛山海关区10kV沿海中心开闭站负荷馈出工程 | 10kV | 架空绝缘导线,AC10kV,JKLYJ,240 | 架空绝缘导线-电压等级:AC10kV,型号:JKLYJ,标称截面mm2:240 | 千米 | 1.087 | 2021-10-11 | 2021-10-11 | 河北省秦皇岛市山海关 | 买方指定仓库地面交货 |  | 9906-500059246-00006 | 050032105500010 | 400191051300010 | 500014663
012106-1402005-0001 | 包1 | 1 | 国网冀北电力有限公司 | 国网冀北电力有限公司霸州市供电分公司 | 国网冀北廊坊霸州市供电分公司10kV212孟西线老旧分支线路改造 | 10kV | 架空绝缘导线,AC10kV,JKLYJ,240 | 架空绝缘导线-电压等级:AC10kV,型号:JKLYJ,标称截面mm2:240 | 千米 | 0.005 | 2021-09-21 | 2021-09-22 | 河北省霸州市 | 买方指定仓库地面交货 |  | 9906-500059246-00006 | 050031871600030 | 400191021600020 | 500014663
012106-1402005-0001 | 包1 | 1 | 国网冀北电力有限公司 | 国网冀北电力有限公司围场县供电分公司 | 国网冀北承德围场县供电公司10kV第三乡512线路绝缘化改造 | 10kV | 架空绝缘导线,AC10kV,JKLYJ,150 | 架空绝缘导线-电压等级:AC10kV,型号:JKLYJ,标称截面mm2:150 | 千米 | 0.848 | 2021-09-29 | 2021-09-29 | 河北省承德市围场县 | 买方指定仓库车板交货 |  | 9906-500059246-00006 | 050031985300300 | 400191034600010 | 500014661
012106-1402005-0001 | 包1 | 1 | 国网冀北电力有限公司 | 国网冀北电力有限公司霸州市供电分公司 | 国网冀北廊坊霸州市供电分公司10kV212许临线老旧支线路改造 | 10kV | 架空绝缘导线,AC10kV,JKLYJ,50 | 架空绝缘导线-电压等级:AC10kV,型号:JKLYJ,标称截面mm2:50 | 千米 | 0.108 | 2021-09-21 | 2021-09-22 | 河北省霸州市 | 买方指定仓库地面交货 |  | 9906-500059246-00006 | 050031871100030 | 400191021100030 | 500014672
012106-1402005-0001 | 包1 | 1 | 国网冀北电力有限公司 | 国网冀北电力有限公司文安县供电分公司 | 廊坊文安县110kV龙街站10kV东路送出工程 | 10kV | 架空绝缘导线,AC10kV,JKLYJ,50 | 架空绝缘导线-电压等级:AC10kV,型号:JKLYJ,标称截面mm2:50 | 千米 | 0.127 | 2021-09-22 | 2021-09-22 | 文安县 | 买方指定仓库地面交货 |  | 9906-500059246-00006 | 050031905000020 | 400191025000020 | 500014672
012106-1402005-0001 | 包1 | 1 | 国网冀北电力有限公司 | 国网冀北电力有限公司围场县供电分公司 | 国网冀北承德围场县供电公司10kV御道口512等线路接地跳闸开关改造 | 10kV | 架空绝缘导线,AC10kV,JKLYJ,50 | 架空绝缘导线-电压等级:AC10kV,型号:JKLYJ,标称截面mm2:50 | 千米 | 0.168 | 2021-09-29 | 2021-09-29 | 河北省承德市围场县 | 买方指定仓库车板交货 |  | 9906-500059246-00006 | 050031941600050 | 400191029600010 | 500014672
012106-1402005-0001 | 包1 | 1 | 国网冀北电力有限公司 | 国网冀北电力有限公司唐山供电公司 | 唐山开平石泉庄村10kV及以下村网改造工程 | 10kV | 架空绝缘导线,AC10kV,JKLYJ,240 | 架空绝缘导线-电压等级:AC10kV,型号:JKLYJ,标称截面mm2:240 | 千米 | 0.431 | 2021-07-21 | 2021-07-21 | 河北唐山 | 买方指定仓库地面交货 |  | 9906-500059246-00006 | 050032008800010 | 400191038100010 | 500014663
012106-1402005-0001 | 包1 | 1 | 国网冀北电力有限公司 | 国网冀北电力有限公司永清县供电分公司 | 廊坊永清县10kV221白雁口线路与211刘南线路新建联络工程 | 10kV | 架空绝缘导线,AC10kV,JKLYJ,240 | 架空绝缘导线-电压等级:AC10kV,型号:JKLYJ,标称截面mm2:240 | 千米 | 1.884 | 2021-09-21 | 2021-09-29 | 廊坊永清 | 买方指定仓库地面交货 |  | 9906-500059246-00006 | 050031943600010 | 400191030000010 | 500014663
012106-1402005-0001 | 包1 | 1 | 国网冀北电力有限公司 | 国网冀北电力有限公司唐山供电公司 | 唐山开平西尚庄村10kV及以下村网改造工程 | 10kV | 架空绝缘导线,AC380V,JKLYJ,150 | 架空绝缘导线-电压等级:AC380V,型号:JKLYJ,标称截面mm2:150 | 千米 | 0.286 | 2021-07-21 | 2021-07-21 | 河北唐山 | 买方指定仓库地面交货 |  | 01GH-500058073-00001 | 050032008400010 | 400191037900010 | 500058073
012106-1402005-0001 | 包1 | 1 | 国网冀北电力有限公司 | 国网冀北电力有限公司围场县供电分公司 | 承德围场县10kV德合宫513线路台区新建工程 | 10kV | 架空绝缘导线,AC10kV,JKLYJ,70 | 架空绝缘导线-电压等级:AC10kV,型号:JKLYJ,标称截面mm2:70 | 千米 | 0.878 | 2021-09-29 | 2021-09-29 | 河北省承德市围场县 | 买方指定仓库车板交货 |  | 9906-500059246-00006 | 050032206300010 | 400191060700010 | 500014664
012106-1402005-0001 | 包1 | 1 | 国网冀北电力有限公司 | 国网冀北电力有限公司承德供电公司 | 国网冀北承德供电公司营子区10kV寿罗632等线路防火改造 | 10kV | 架空绝缘导线,AC10kV,JKLYJ,240 | 架空绝缘导线-电压等级:AC10kV,型号:JKLYJ,标称截面mm2:240 | 千米 | 1.176 | 2021-10-11 | 2022-01-05 | 承德市营子区 | 买方指定仓库车板交货 |  | 9906-500059246-00006 | 050032039600010 | 400191041900010 | 500014663
012106-1402005-0001 | 包1 | 1 | 国网冀北电力有限公司 | 国网冀北电力有限公司唐山供电公司 | 唐山开平王官屯村10kV及以下村网改造工程 | 10kV | 架空绝缘导线,AC10kV,JKLYJ,50 | 架空绝缘导线-电压等级:AC10kV,型号:JKLYJ,标称截面mm2:50 | 千米 | 0.072 | 2021-07-30 | 2021-07-30 | 唐山丰南 | 买方指定仓库地面交货 |  | 9906-500059246-00006 | 050032209100060 | 400191061600010 | 500014672
012106-1402005-0001 | 包1 | 1 | 国网冀北电力有限公司 | 国网冀北电力有限公司文安县供电分公司 | 国网冀北廊坊文安县供电分公司110kV孟村变电站10kV228常村线等线路10k | 10kV | 架空绝缘导线,AC10kV,JKLYJ,240 | 架空绝缘导线-电压等级:AC10kV,型号:JKLYJ,标称截面mm2:240 | 千米 | 0.4 | 2021-09-20 | 2021-09-20 | 廊坊市文安县 | 买方指定仓库地面交货 |  | 9906-500059246-00006 | 050031903300010 | 400191024800010 | 500014663
012106-1402005-0001 | 包1 | 1 | 国网冀北电力有限公司 | 国网冀北电力有限公司大城县供电分公司 | 国网冀北廊坊大城县供电分公司35kV刘固献变电站10kV213广安线王凡支线改造 | 10kV | 架空绝缘导线,AC10kV,JKLYJ,50 | 架空绝缘导线-电压等级:AC10kV,型号:JKLYJ,标称截面mm2:50 | 千米 | 0.079 | 2021-10-21 | 2021-10-21 | 大城县 | 买方指定仓库地面交货 |  | 9906-500059246-00006 | 050031836900010 | 400191018600010 | 500014672
012106-1402005-0001 | 包1 | 1 | 国网冀北电力有限公司 | 国网冀北电力有限公司承德供电公司 | 国网冀北承德供电公司高新区10kV上站528新东开发中心线路双回45#-46#三 | 10kV | 架空绝缘导线,AC10kV,JKLYJ,240 | 架空绝缘导线-电压等级:AC10kV,型号:JKLYJ,标称截面mm2:240 | 千米 | 0.492 | 2021-09-29 | 2021-09-29 | 承德市高新区 | 买方指定仓库车板交货 |  | 9906-500059246-00006 | 050032082800010 | 400191048200010 | 500014663
012106-1402005-0001 | 包1 | 1 | 国网冀北电力有限公司 | 国网冀北电力有限公司围场县供电分公司 | 国网冀北承德围场县供电公司10kV黄土山512线路绝缘化改造 | 10kV | 架空绝缘导线,AC10kV,JKLYJ,50 | 架空绝缘导线-电压等级:AC10kV,型号:JKLYJ,标称截面mm2:50 | 千米 | 0.294 | 2021-09-29 | 2021-09-29 | 河北省承德市围场县 | 买方指定仓库车板交货 |  | 9906-500059246-00006 | 050031941500040 | 400191029500010 | 500014672
012106-1402005-0001 | 包1 | 1 | 国网冀北电力有限公司 | 国网冀北电力有限公司唐山供电公司 | 唐山开平大代庄村西10kV及以下村网改造工程 | 10kV | 架空绝缘导线,AC10kV,JKLYJ,240 | 架空绝缘导线-电压等级:AC10kV,型号:JKLYJ,标称截面mm2:240 | 千米 | 4.788 | 2021-07-21 | 2021-07-21 | 唐山 | 买方指定仓库地面交货 |  | 9906-500059246-00006 | 050032007100010 | 400191037200010 | 500014663
012106-1402005-0001 | 包1 | 1 | 国网冀北电力有限公司 | 国网冀北电力有限公司文安县供电分公司 | 廊坊文安县110kV龙街站10kV东路送出工程 | 10kV | 架空绝缘导线,AC10kV,JKLYJ,240 | 架空绝缘导线-电压等级:AC10kV,型号:JKLYJ,标称截面mm2:240 | 千米 | 13.384 | 2021-09-22 | 2021-09-22 | 文安县 | 买方指定仓库地面交货 |  | 9906-500059246-00006 | 050031905000010 | 400191025000010 | 500014663
012106-1402005-0001 | 包1 | 1 | 国网冀北电力有限公司 | 国网冀北电力有限公司唐山供电公司 | 唐山开平鞠家岭村10kV及以下村网改造工程 | 10kV | 架空绝缘导线,AC380V,JKLYJ,150 | 架空绝缘导线-电压等级:AC380V,型号:JKLYJ,标称截面mm2:150 | 千米 | 0.014 | 2021-07-21 | 2021-07-21 | 河北唐山 | 买方指定仓库地面交货 |  | 01GH-500058073-00001 | 050032014400020 | 400191038900020 | 500058073
012106-1402005-0001 | 包1 | 1 | 国网冀北电力有限公司 | 国网冀北电力有限公司围场县供电分公司 | 国网冀北承德围场县供电公司10kV牧御环网511线路绝缘化改造 | 10kV | 架空绝缘导线,AC10kV,JKLYJ,50 | 架空绝缘导线-电压等级:AC10kV,型号:JKLYJ,标称截面mm2:50 | 千米 | 0.318 | 2021-09-29 | 2021-09-29 | 河北省承德市围场县 | 买方指定仓库车板交货 |  | 9906-500059246-00006 | 050031941700220 | 400191029700010 | 500014672
012106-1402005-0001 | 包1 | 1 | 国网冀北电力有限公司 | 国网冀北电力有限公司承德县供电分公司 | 国网冀北承德承德县供电公司10kV鹿场514线路绝缘横担改造 | 10kV | 架空绝缘导线,AC10kV,JKLYJ,240 | 架空绝缘导线-电压等级:AC10kV,型号:JKLYJ,标称截面mm2:240 | 千米 | 2.716 | 2021-09-29 | 2021-09-29 | 承德县 | 材料站现场车板交货 |  | 9906-500059246-00006 | 050031938200030 | 400191028200010 | 500014663
012106-1402005-0001 | 包1 | 1 | 国网冀北电力有限公司 | 国网冀北电力有限公司唐山供电公司 | 唐山开平东塔头村10kV及以下村网改造工程 | 10kV | 架空绝缘导线,AC10kV,JKLYJ,240 | 架空绝缘导线-电压等级:AC10kV,型号:JKLYJ,标称截面mm2:240 | 千米 | 1.726 | 2021-07-21 | 2021-07-21 | 河北唐山 | 买方指定仓库地面交货 |  | 9906-500059246-00006 | 050032019000010 | 400191040100010 | 500014663
012106-1402005-0001 | 包1 | 1 | 国网冀北电力有限公司 | 国网冀北电力有限公司永清县供电分公司 | 国网冀北廊坊永清县供电分公司10kV222前第五线路分支线改造 | 10kV | 架空绝缘导线,AC10kV,JKLYJ,50 | 架空绝缘导线-电压等级:AC10kV,型号:JKLYJ,标称截面mm2:50 | 千米 | 0.16 | 2021-09-21 | 2021-10-21 | 河北省永清县 | 买方指定仓库地面交货 |  | 9906-500059246-00006 | 050031875700030 | 400191022200020 | 500014672
012106-1402005-0001 | 包1 | 1 | 国网冀北电力有限公司 | 国网冀北电力有限公司霸州市供电分公司 | 国网冀北廊坊霸州市供电分公司10kV218华康二线老旧分支线路改造 | 10kV | 架空绝缘导线,AC10kV,JKLYJ,50 | 架空绝缘导线-电压等级:AC10kV,型号:JKLYJ,标称截面mm2:50 | 千米 | 0.095 | 2021-09-21 | 2021-09-22 | 河北省霸州市 | 买方指定仓库地面交货 |  | 9906-500059246-00006 | 050031871400030 | 400191021500020 | 500014672
012106-1402005-0001 | 包1 | 1 | 国网冀北电力有限公司 | 国网冀北电力有限公司昌黎县供电分公司 | 冀北秦皇岛昌黎县10kV犁湾河线～安山线线路新建工程 | 10kV | 架空绝缘导线,AC10kV,JKLYJ,240 | 架空绝缘导线-电压等级:AC10kV,型号:JKLYJ,标称截面mm2:240 | 千米 | 6.526 | 2021-09-28 | 2021-09-28 | 河北省秦皇岛市昌黎县 | 买方指定仓库地面交货 |  | 9906-500059246-00006 | 050032124500010 | 400191052800010 | 500014663
012106-1402005-0001 | 包1 | 1 | 国网冀北电力有限公司 | 国网冀北电力有限公司平泉市供电分公司 | 国网冀北承德平泉市供电公司10kV付营子522等线路绝缘化改造 | 10kV | 架空绝缘导线,AC10kV,JKLYJ,240 | 架空绝缘导线-电压等级:AC10kV,型号:JKLYJ,标称截面mm2:240 | 千米 | 4.292 | 2021-09-29 | 2021-09-29 | 河北省平泉市 | 买方指定仓库车板交货 |  | 9906-500059246-00006 | 050031961100040 | 400191032500040 | 500014663
012106-1402005-0001 | 包1 | 1 | 国网冀北电力有限公司 | 国网冀北电力有限公司秦皇岛市抚宁区供电分公司 | 冀北秦皇岛抚宁区10kV卢王庄村北部11#~12#台区新建工程 | 10kV | 架空绝缘导线,AC10kV,JKLYJ,240 | 架空绝缘导线-电压等级:AC10kV,型号:JKLYJ,标称截面mm2:240 | 千米 | 0.007 | 2021-10-15 | 2021-10-15 | 河北省秦皇岛市抚宁区 | 买方指定仓库地面交货 |  | 9906-500059246-00006 | 050032106900060 | 400191051500020 | 500014663
012106-1402005-0001 | 包1 | 1 | 国网冀北电力有限公司 | 国网冀北电力有限公司永清县供电分公司 | 廊坊永清县10kV柳桁村新建变台工程 | 10kV | 架空绝缘导线,AC10kV,JKLYJ,240 | 架空绝缘导线-电压等级:AC10kV,型号:JKLYJ,标称截面mm2:240 | 千米 | 0.004 | 2021-09-21 | 2021-09-29 | 廊坊永清 | 买方指定仓库地面交货 |  | 9906-500059246-00006 | 050031954300030 | 400191031500020 | 500014663
012106-1402005-0001 | 包1 | 1 | 国网冀北电力有限公司 | 国网冀北电力有限公司唐山供电公司 | 唐山开平小营村10kV及以下村网改造工程 | 10kV | 架空绝缘导线,AC10kV,JKLYJ,50 | 架空绝缘导线-电压等级:AC10kV,型号:JKLYJ,标称截面mm2:50 | 千米 | 0.152 | 2021-07-30 | 2021-07-30 | 唐山丰南 | 买方指定仓库地面交货 |  | 9906-500059246-00006 | 050032214000080 | 400191062000010 | 500014672
012106-1402005-0001 | 包1 | 1 | 国网冀北电力有限公司 | 国网冀北电力有限公司唐山供电公司 | 唐山开平后营村10kV及以下村网改造工程 | 10kV | 架空绝缘导线,AC380V,JKLYJ,150 | 架空绝缘导线-电压等级:AC380V,型号:JKLYJ,标称截面mm2:150 | 千米 | 0.02 | 2021-07-21 | 2021-07-21 | 河北唐山 | 买方指定仓库地面交货 |  | 01GH-500058073-00001 | 050032008200010 | 400191037700010 | 500058073
012106-1402005-0001 | 包1 | 1 | 国网冀北电力有限公司 | 国网冀北电力有限公司乐亭县供电分公司 | 国网冀北唐山乐亭县供电公司10kV毛变522等线路跨高速改造 | 10kV | 架空绝缘导线,AC10kV,JKLYJ,240 | 架空绝缘导线-电压等级:AC10kV,型号:JKLYJ,标称截面mm2:240 | 千米 | 0.048 | 2021-07-20 | 2021-07-20 | 河北乐亭 | 买方指定仓库地面交货 |  | 9906-500059246-00006 | 050032206000010 | 400191060500010 | 500014663
012106-1402005-0001 | 包1 | 1 | 国网冀北电力有限公司 | 国网冀北电力有限公司霸州市供电分公司 | 国网冀北廊坊霸州市供电分公司10kV212孟西线老旧分支线路改造 | 10kV | 架空绝缘导线,AC10kV,JKLYJ,50 | 架空绝缘导线-电压等级:AC10kV,型号:JKLYJ,标称截面mm2:50 | 千米 | 0.119 | 2021-09-21 | 2021-09-22 | 河北省霸州市 | 买方指定仓库地面交货 |  | 9906-500059246-00006 | 050031871600010 | 400191021600010 | 500014672
012106-1402005-0001 | 包1 | 1 | 国网冀北电力有限公司 | 国网冀北电力有限公司围场县供电分公司 | 国网冀北承德围场县供电公司10kV机械林场515等线路绝缘化改造 | 10kV | 架空绝缘导线,AC10kV,JKLYJ,50 | 架空绝缘导线-电压等级:AC10kV,型号:JKLYJ,标称截面mm2:50 | 千米 | 0.288 | 2021-09-29 | 2021-09-29 | 河北省承德市围场县 | 买方指定仓库车板交货 |  | 9906-500059246-00006 | 050031948300280 | 400191030700010 | 500014672
012106-1402005-0001 | 包1 | 1 | 国网冀北电力有限公司 | 国网冀北电力有限公司唐山供电公司 | 唐山开平鼓楼村10kV及以下村网改造工程 | 10kV | 架空绝缘导线,AC380V,JKLYJ,150 | 架空绝缘导线-电压等级:AC380V,型号:JKLYJ,标称截面mm2:150 | 千米 | 0.053 | 2021-07-21 | 2021-07-21 | 河北唐山 | 买方指定仓库地面交货 |  | 01GH-500058073-00001 | 050032008100020 | 400191037600020 | 500058073
012106-1402005-0001 | 包1 | 1 | 国网冀北电力有限公司 | 国网冀北电力有限公司霸州市供电分公司 | 国网冀北廊坊霸州市供电分公司10kV212沙东线老旧线路改造 | 10kV | 架空绝缘导线,AC10kV,JKLYJ,50 | 架空绝缘导线-电压等级:AC10kV,型号:JKLYJ,标称截面mm2:50 | 千米 | 0.09 | 2021-09-21 | 2021-09-22 | 河北省霸州市 | 买方指定仓库地面交货 |  | 9906-500059246-00006 | 050031871700010 | 400191021700010 | 500014672
012106-1402005-0001 | 包1 | 1 | 国网冀北电力有限公司 | 国网冀北电力有限公司承德供电公司 | 国网冀北承德供电公司双桥区10kV东站524红石峦线路红石峦开闭站进线04#-5 | 10kV | 架空绝缘导线,AC10kV,JKLYJ,240 | 架空绝缘导线-电压等级:AC10kV,型号:JKLYJ,标称截面mm2:240 | 千米 | 0.276 | 2021-09-30 | 2022-01-03 | 承德双桥 | 买方指定仓库车板交货 |  | 9906-500059246-00006 | 050032078100010 | 400191047000010 | 500014663
012106-1402005-0001 | 包1 | 1 | 国网冀北电力有限公司 | 国网冀北电力有限公司永清县供电分公司 | 廊坊永清县10kV236益田线改造工程 | 10kV | 架空绝缘导线,AC10kV,JKLYJ,240 | 架空绝缘导线-电压等级:AC10kV,型号:JKLYJ,标称截面mm2:240 | 千米 | 4.838 | 2021-09-21 | 2021-09-29 | 廊坊永清 | 买方指定仓库地面交货 |  | 9906-500059246-00006 | 050031956400010 | 400191032300010 | 500014663
012106-1402005-0001 | 包1 | 1 | 国网冀北电力有限公司 | 国网冀北电力有限公司承德供电公司 | 承德营子区10kV煤姚511线路改造工程 | 10kV | 架空绝缘导线,AC10kV,JKLYJ,240 | 架空绝缘导线-电压等级:AC10kV,型号:JKLYJ,标称截面mm2:240 | 千米 | 1.994 | 2021-10-11 | 2022-01-05 | 承德市营子区 | 买方指定仓库车板交货 |  | 9906-500059246-00006 | 050032063900010 | 400191044900010 | 500014663
012106-1402005-0001 | 包1 | 1 | 国网冀北电力有限公司 | 国网冀北电力有限公司霸州市供电分公司 | 国网冀北廊坊霸州市供电分公司10kV223上四线老旧分支线路改造 | 10kV | 架空绝缘导线,AC10kV,JKLYJ,120 | 架空绝缘导线-电压等级:AC10kV,型号:JKLYJ,标称截面mm2:120 | 千米 | 1.212 | 2021-09-21 | 2021-09-22 | 河北省霸州市 | 买方指定仓库地面交货 |  | 9906-500059246-00006 | 050031878000020 | 400191022800020 | 500014660
012106-1402005-0001 | 包1 | 1 | 国网冀北电力有限公司 | 国网冀北电力有限公司丰宁县供电分公司 | 国网冀北承德丰宁县供电公司10kV朱首营527抄梁山分支等三跨线路改造 | 10kV | 架空绝缘导线,AC10kV,JKLYJ,150 | 架空绝缘导线-电压等级:AC10kV,型号:JKLYJ,标称截面mm2:150 | 千米 | 0.058 | 2021-09-29 | 2021-09-29 | 丰宁县 | 买方指定仓库车板交货 |  | 9906-500059246-00006 | 050031986300020 | 400191035100010 | 500014661
012106-1402005-0001 | 包1 | 1 | 国网冀北电力有限公司 | 国网冀北电力有限公司承德供电公司 | 国网冀北承德供电公司10kV微波站522频停线路改造 | 10kV | 架空绝缘导线,AC10kV,JKLYJ,70 | 架空绝缘导线-电压等级:AC10kV,型号:JKLYJ,标称截面mm2:70 | 千米 | 2.048 | 2021-09-29 | 2021-09-29 | 承德市高新区 | 买方指定仓库车板交货 |  | 9906-500059246-00006 | 050031974000200 | 400191034000010 | 500014664
012106-1402005-0001 | 包1 | 1 | 国网冀北电力有限公司 | 国网冀北电力有限公司唐山供电公司 | 唐山开平中五里屯村10kV及以下村网改造工程 | 10kV | 架空绝缘导线,AC10kV,JKLYJ,240 | 架空绝缘导线-电压等级:AC10kV,型号:JKLYJ,标称截面mm2:240 | 千米 | 10.388 | 2021-07-30 | 2021-07-30 | 唐山丰南 | 买方指定仓库地面交货 |  | 9906-500059246-00006 | 050032016900010 | 400191040000010 | 500014663
012106-1402005-0001 | 包1 | 1 | 国网冀北电力有限公司 | 国网冀北电力有限公司唐山供电公司 | 唐山开平西五里屯村10kV及以下村网改造工程 | 10kV | 架空绝缘导线,AC10kV,JKLYJ,50 | 架空绝缘导线-电压等级:AC10kV,型号:JKLYJ,标称截面mm2:50 | 千米 | 0.024 | 2021-07-30 | 2021-07-30 | 唐山丰南 | 买方指定仓库地面交货 |  | 9906-500059246-00006 | 050032190800050 | 400191059000010 | 500014672
012106-1402005-0001 | 包1 | 1 | 国网冀北电力有限公司 | 国网冀北电力有限公司承德供电公司 | 国网冀北承德供电公司高新区10kV闫营子一路524、二路525线路7#-8#三跨 | 10kV | 架空绝缘导线,AC10kV,JKLYJ,240 | 架空绝缘导线-电压等级:AC10kV,型号:JKLYJ,标称截面mm2:240 | 千米 | 0.848 | 2021-09-29 | 2021-09-29 | 承德市高新区 | 买方指定仓库车板交货 |  | 9906-500059246-00006 | 050032082600010 | 400191048100010 | 500014663
012106-1402005-0001 | 包1 | 1 | 国网冀北电力有限公司 | 国网冀北电力有限公司唐山供电公司 | 唐山开平鞠家岭村10kV及以下村网改造工程 | 10kV | 架空绝缘导线,AC10kV,JKLYJ,240 | 架空绝缘导线-电压等级:AC10kV,型号:JKLYJ,标称截面mm2:240 | 千米 | 3.737 | 2021-07-21 | 2021-07-21 | 河北唐山 | 买方指定仓库地面交货 |  | 9906-500059246-00006 | 050032014400010 | 400191038900010 | 500014663
012106-1402005-0001 | 包1 | 1 | 国网冀北电力有限公司 | 国网冀北电力有限公司大城县供电分公司 | 廊坊大城县10kV213北曹线路改造工程 | 10kV | 架空绝缘导线,AC10kV,JKLYJ,50 | 架空绝缘导线-电压等级:AC10kV,型号:JKLYJ,标称截面mm2:50 | 千米 | 0.17 | 2021-09-21 | 2021-09-22 | 大城县 | 买方指定仓库地面交货 |  | 9906-500059246-00006 | 050031863500010 | 400191020600010 | 500014672
012106-1402005-0001 | 包1 | 1 | 国网冀北电力有限公司 | 国网冀北电力有限公司平泉市供电分公司 | 国网冀北承德平泉市供电公司10kV王家营515等线路接地自跳开关改造 | 10kV | 架空绝缘导线,AC10kV,JKLYJ,240 | 架空绝缘导线-电压等级:AC10kV,型号:JKLYJ,标称截面mm2:240 | 千米 | 0.12 | 2021-09-29 | 2021-09-29 | 河北省平泉市 | 买方指定仓库车板交货 |  | 9906-500059246-00006 | 050031961400010 | 400191032600010 | 500014663
012106-1402005-0001 | 包1 | 1 | 国网冀北电力有限公司 | 国网冀北电力有限公司丰宁县供电分公司 | 国网冀北承德丰宁县供电公司10kV朱首营527毛桃沟分支等三跨线路改造 | 10kV | 架空绝缘导线,AC10kV,JKLYJ,150 | 架空绝缘导线-电压等级:AC10kV,型号:JKLYJ,标称截面mm2:150 | 千米 | 0.038 | 2021-09-29 | 2021-09-29 | 丰宁县 | 买方指定仓库车板交货 |  | 9906-500059246-00006 | 050031938900030 | 400191028300010 | 500014661
012106-1402005-0001 | 包1 | 1 | 国网冀北电力有限公司 | 国网冀北电力有限公司唐山供电公司 | 唐山开平中五里屯村10kV及以下村网改造工程 | 10kV | 架空绝缘导线,AC10kV,JKLYJ,50 | 架空绝缘导线-电压等级:AC10kV,型号:JKLYJ,标称截面mm2:50 | 千米 | 0.1 | 2021-07-30 | 2021-07-30 | 唐山丰南 | 买方指定仓库地面交货 |  | 9906-500059246-00006 | 050032214100060 | 400191062100010 | 500014672
012106-1402005-0001 | 包1 | 1 | 国网冀北电力有限公司 | 国网冀北电力有限公司廊坊供电公司 | 廊坊开发区梨园站10kV223堤口路等架空线路扩建工程 | 10kV | 架空绝缘导线,AC10kV,JKLYJ,240 | 架空绝缘导线-电压等级:AC10kV,型号:JKLYJ,标称截面mm2:240 | 千米 | 4.6 | 2021-09-27 | 2021-09-27 | 廊坊市 | 买方指定仓库车板交货 |  | 9906-500059246-00006 | 050031879700010 | 400191023300010 | 500014663
012106-1402005-0001 | 包1 | 1 | 国网冀北电力有限公司 | 国网冀北电力有限公司香河县供电分公司 | 廊坊香河县香河110kV变电站10kV223城东路改造工程 | 10kV | 架空绝缘导线,AC10kV,JKLYJ,240 | 架空绝缘导线-电压等级:AC10kV,型号:JKLYJ,标称截面mm2:240 | 千米 | 3.402 | 2021-09-20 | 2021-09-20 | 廊坊市香河县 | 买方指定仓库地面交货 |  | 9906-500059246-00006 | 050031875900010 | 400191022300010 | 500014663
012106-1402005-0001 | 包1 | 1 | 国网冀北电力有限公司 | 国网冀北电力有限公司承德供电公司 | 国网冀北承德供电公司双滦区10kV陈栅子Ⅱ回等线路绝缘横担改造 | 10kV | 架空绝缘导线,AC10kV,JKLYJ,50 | 架空绝缘导线-电压等级:AC10kV,型号:JKLYJ,标称截面mm2:50 | 千米 | 0.144 | 2021-09-29 | 2021-09-29 | 承德双滦 | 买方指定仓库车板交货 |  | 9906-500059246-00006 | 050031997600010 | 400191036400010 | 500014672
012106-1402005-0001 | 包1 | 1 | 国网冀北电力有限公司 | 国网冀北电力有限公司围场县供电分公司 | 国网冀北承德围场县供电公司10kV东坝梁516线路绝缘化改造 | 10kV | 架空绝缘导线,AC10kV,JKLYJ,50 | 架空绝缘导线-电压等级:AC10kV,型号:JKLYJ,标称截面mm2:50 | 千米 | 0.24 | 2021-09-29 | 2021-09-29 | 河北省承德市围场县 | 买方指定仓库车板交货 |  | 9906-500059246-00006 | 050031948000260 | 400191030500010 | 500014672
012106-1402005-0001 | 包1 | 1 | 国网冀北电力有限公司 | 国网冀北电力有限公司霸州市供电分公司 | 国网冀北廊坊霸州市供电分公司10kV223上四线老旧分支线路改造 | 10kV | 架空绝缘导线,AC10kV,JKLYJ,50 | 架空绝缘导线-电压等级:AC10kV,型号:JKLYJ,标称截面mm2:50 | 千米 | 0.036 | 2021-09-21 | 2021-09-22 | 河北省霸州市 | 买方指定仓库地面交货 |  | 9906-500059246-00006 | 050031878000010 | 400191022800010 | 500014672
012106-1402005-0001 | 包1 | 1 | 国网冀北电力有限公司 | 国网冀北电力有限公司永清县供电分公司 | 廊坊永清县10kV221别古庄线线路改造工程 | 10kV | 架空绝缘导线,AC10kV,JKLYJ,240 | 架空绝缘导线-电压等级:AC10kV,型号:JKLYJ,标称截面mm2:240 | 千米 | 0.022 | 2021-09-21 | 2021-09-29 | 廊坊永清 | 买方指定仓库地面交货 |  | 9906-500059246-00006 | 050031943900010 | 400191030100010 | 500014663
012106-1402005-0001 | 包1 | 1 | 国网冀北电力有限公司 | 国网冀北电力有限公司承德县供电分公司 | 国网冀北承德承德县供电公司10kV西山咀514北沟沟里分支绝缘横担改造 | 10kV | 架空绝缘导线,AC10kV,JKLYJ,50 | 架空绝缘导线-电压等级:AC10kV,型号:JKLYJ,标称截面mm2:50 | 千米 | 0.028 | 2021-09-29 | 2021-09-29 | 承德县 | 材料站现场车板交货 |  | 9906-500059246-00006 | 050031971900020 | 400191033800010 | 500014672
012106-1402005-0001 | 包1 | 1 | 国网冀北电力有限公司 | 国网冀北电力有限公司唐山供电公司 | 唐山开平夏庄村10kV及以下村网改造工程 | 10kV | 架空绝缘导线,AC380V,JKLYJ,150 | 架空绝缘导线-电压等级:AC380V,型号:JKLYJ,标称截面mm2:150 | 千米 | 0.352 | 2021-07-21 | 2021-07-21 | 河北唐山 | 买方指定仓库地面交货 |  | 01GH-500058073-00001 | 050032014600010 | 400191039100010 | 500058073
012106-1402005-0001 | 包1 | 1 | 国网冀北电力有限公司 | 国网冀北电力有限公司承德供电公司 | 国网冀北承德供电公司10kV老爷庙513线路黄旗湾九组分支防火改造 | 10kV | 架空绝缘导线,AC10kV,JKLYJ,70 | 架空绝缘导线-电压等级:AC10kV,型号:JKLYJ,标称截面mm2:70 | 千米 | 2.744 | 2021-09-29 | 2021-09-29 | 承德市高新区 | 买方指定仓库车板交货 |  | 9906-500059246-00006 | 050031969400200 | 400191033000010 | 500014664
012106-1402005-0001 | 包1 | 1 | 国网冀北电力有限公司 | 国网冀北电力有限公司承德供电公司 | 国网冀北承德供电公司双桥区10kV红石峦开闭站石子厂分支020#-021#三跨改 | 10kV | 架空绝缘导线,AC10kV,JKLYJ,240 | 架空绝缘导线-电压等级:AC10kV,型号:JKLYJ,标称截面mm2:240 | 千米 | 0.288 | 2021-09-29 | 2021-09-29 | 承德市双桥区 | 买方指定仓库车板交货 |  | 9906-500059246-00006 | 050032075400010 | 400191045900010 | 500014663
012106-1402005-0001 | 包1 | 1 | 国网冀北电力有限公司 | 国网冀北电力有限公司大城县供电分公司 | 廊坊大城县10kV211祖寺线路主干改造工程 | 10kV | 架空绝缘导线,AC10kV,JKLYJ,50 | 架空绝缘导线-电压等级:AC10kV,型号:JKLYJ,标称截面mm2:50 | 千米 | 0.304 | 2021-09-21 | 2021-09-22 | 河北省大城县 | 买方指定仓库地面交货 |  | 9906-500059246-00006 | 050031863200010 | 400191020300010 | 500014672
012106-1402005-0001 | 包1 | 1 | 国网冀北电力有限公司 | 国网冀北电力有限公司承德供电公司 | 国网冀北承德供电公司高新区10kV微波站522线路15#-16#三跨改造 | 10kV | 架空绝缘导线,AC10kV,JKLYJ,240 | 架空绝缘导线-电压等级:AC10kV,型号:JKLYJ,标称截面mm2:240 | 千米 | 0.764 | 2021-09-29 | 2021-09-29 | 承德市高新区 | 买方指定仓库车板交货 |  | 9906-500059246-00006 | 050032082300010 | 400191047900010 | 500014663
012106-1402005-0001 | 包1 | 1 | 国网冀北电力有限公司 | 国网冀北电力有限公司平泉市供电分公司 | 国网冀北承德平泉市供电公司10kV小寺沟516等线路绝缘化改造 | 10kV | 架空绝缘导线,AC10kV,JKLYJ,120 | 架空绝缘导线-电压等级:AC10kV,型号:JKLYJ,标称截面mm2:120 | 千米 | 8.54 | 2021-09-29 | 2021-09-29 | 河北省平泉市 | 买方指定仓库车板交货 |  | 9906-500059246-00006 | 050031930800010 | 400191027500010 | 500014660
012106-1402005-0001 | 包1 | 1 | 国网冀北电力有限公司 | 国网冀北电力有限公司兴隆县供电分公司 | 国网冀北承德兴隆县供电公司10kV安刘516线路安子岭西沟分支01#-02#三跨 | 10kV | 架空绝缘导线,AC10kV,JKLYJ,240 | 架空绝缘导线-电压等级:AC10kV,型号:JKLYJ,标称截面mm2:240 | 千米 | 0.097 | 2021-10-05 | 2021-10-05 | 兴隆县 | 买方指定仓库车板交货 |  | 9906-500059246-00006 | 050031951400030 | 400191031300010 | 500014663
012106-1402005-0001 | 包1 | 1 | 国网冀北电力有限公司 | 国网冀北电力有限公司围场县供电分公司 | 国网冀北承德围场县供电公司10kV太阳湖513线路绝缘化改造 | 10kV | 架空绝缘导线,AC10kV,JKLYJ,50 | 架空绝缘导线-电压等级:AC10kV,型号:JKLYJ,标称截面mm2:50 | 千米 | 0.12 | 2021-09-29 | 2021-09-29 | 河北省承德市围场县 | 买方指定仓库车板交货 |  | 9906-500059246-00006 | 050031941900240 | 400191029900010 | 500014672
012106-1402005-0001 | 包1 | 1 | 国网冀北电力有限公司 | 国网冀北电力有限公司兴隆县供电分公司 | 国网冀北承德兴隆县供电公司10kV孤长515线路72#-73#三跨改造 | 10kV | 架空绝缘导线,AC10kV,JKLYJ,240 | 架空绝缘导线-电压等级:AC10kV,型号:JKLYJ,标称截面mm2:240 | 千米 | 0.244 | 2021-10-05 | 2021-10-05 | 兴隆县 | 买方指定仓库车板交货 |  | 9906-500059246-00006 | 050032052700030 | 400191043100010 | 500014663
012106-1402005-0001 | 包1 | 1 | 国网冀北电力有限公司 | 国网冀北电力有限公司承德供电公司 | 国网冀北承德供电公司营子区10kV煤冰529线路冰冷山庄分支绝缘横担改造 | 10kV | 架空绝缘导线,AC10kV,JKLYJ,70 | 架空绝缘导线-电压等级:AC10kV,型号:JKLYJ,标称截面mm2:70 | 千米 | 0.03 | 2021-10-11 | 2022-01-05 | 承德市营子区 | 买方指定仓库车板交货 |  | 9906-500059246-00006 | 050032076200030 | 400191046200010 | 500014664
012106-1402005-0001 | 包1 | 1 | 国网冀北电力有限公司 | 国网冀北电力有限公司秦皇岛市抚宁区供电分公司 | 冀北秦皇岛抚宁区10kV卢王庄村北部11#~12#台区新建工程 | 10kV | 架空绝缘导线,AC10kV,JKLYJ,240 | 架空绝缘导线-电压等级:AC10kV,型号:JKLYJ,标称截面mm2:240 | 千米 | 0.007 | 2021-10-15 | 2021-10-15 | 河北省秦皇岛市抚宁区 | 买方指定仓库地面交货 |  | 9906-500059246-00006 | 050032106900010 | 400191051500010 | 500014663
012106-1402005-0001 | 包1 | 1 | 国网冀北电力有限公司 | 国网冀北电力有限公司承德供电公司 | 国网冀北承德供电公司双桥区10kV红石峦开闭站红石峦出线016#-017#三跨 | 10kV | 架空绝缘导线,AC10kV,JKLYJ,240 | 架空绝缘导线-电压等级:AC10kV,型号:JKLYJ,标称截面mm2:240 | 千米 | 0.024 | 2021-09-29 | 2021-09-29 | 承德双桥 | 买方指定仓库车板交货 |  | 9906-500059246-00006 | 050032072800010 | 400191045600010 | 500014663
012106-1402005-0001 | 包1 | 1 | 国网冀北电力有限公司 | 国网冀北电力有限公司永清县供电分公司 | 廊坊永清县10kV214城辛线路与213永东线路新建联络工程 | 10kV | 架空绝缘导线,AC10kV,JKLYJ,240 | 架空绝缘导线-电压等级:AC10kV,型号:JKLYJ,标称截面mm2:240 | 千米 | 15.636 | 2021-09-21 | 2021-09-29 | 廊坊永清 | 买方指定仓库地面交货 |  | 9906-500059246-00006 | 050031954900020 | 400191031800020 | 500014663
012106-1402005-0001 | 包1 | 1 | 国网冀北电力有限公司 | 国网冀北电力有限公司兴隆县供电分公司 | 国网冀北承德兴隆县供电公司10kV半佛520线路半壁山外环分支1#杆-60#杆段 | 10kV | 架空绝缘导线,AC10kV,JKLYJ,50 | 架空绝缘导线-电压等级:AC10kV,型号:JKLYJ,标称截面mm2:50 | 千米 | 0.016 | 2021-10-05 | 2021-10-05 | 兴隆县 | 买方指定仓库车板交货 |  | 9906-500059246-00006 | 050032033300110 | 400191041100020 | 500014672
012106-1402005-0001 | 包1 | 1 | 国网冀北电力有限公司 | 国网冀北电力有限公司承德供电公司 | 国网冀北承德供电公司高新区10kV物资局515线路11#-12#三跨改造 | 10kV | 架空绝缘导线,AC10kV,JKLYJ,240 | 架空绝缘导线-电压等级:AC10kV,型号:JKLYJ,标称截面mm2:240 | 千米 | 0.1 | 2021-09-29 | 2021-09-29 | 承德市高新区 | 买方指定仓库车板交货 |  | 9906-500059246-00006 | 050032082500010 | 400191048000010 | 500014663
012106-1402005-0001 | 包1 | 1 | 国网冀北电力有限公司 | 国网冀北电力有限公司唐山供电公司 | 唐山开平王庄子村10kV及以下村网改造工程 | 10kV | 架空绝缘导线,AC10kV,JKLYJ,50 | 架空绝缘导线-电压等级:AC10kV,型号:JKLYJ,标称截面mm2:50 | 千米 | 0.041 | 2021-07-30 | 2021-07-30 | 唐山丰南 | 买方指定仓库地面交货 |  | 9906-500059246-00006 | 050032190700050 | 400191058900010 | 500014672
012106-1402005-0001 | 包1 | 1 | 国网冀北电力有限公司 | 国网冀北电力有限公司文安县供电分公司 | 国网冀北廊坊文安县供电分公司35kV柳河变电站10kV212褚村线分支线路改造 | 10kV | 架空绝缘导线,AC10kV,JKLYJ,70 | 架空绝缘导线-电压等级:AC10kV,型号:JKLYJ,标称截面mm2:70 | 千米 | 1.437 | 2021-09-20 | 2021-09-20 | 廊坊市文安县 | 买方指定仓库地面交货 |  | 9906-500059246-00006 | 050031906300030 | 400191025800010 | 500014664
012106-1402005-0001 | 包1 | 1 | 国网冀北电力有限公司 | 国网冀北电力有限公司承德供电公司 | 国网冀北承德供电公司双滦区10kV长北沟分支及10kV前营分支绝缘横担改造 | 10kV | 架空绝缘导线,AC10kV,JKLYJ,50 | 架空绝缘导线-电压等级:AC10kV,型号:JKLYJ,标称截面mm2:50 | 千米 | 0.04 | 2021-09-29 | 2021-09-29 | 承德双滦 | 买方指定仓库车板交货 |  | 9906-500059246-00006 | 050031997500010 | 400191036300010 | 500014672
012106-1402005-0001 | 包1 | 1 | 国网冀北电力有限公司 | 国网冀北电力有限公司霸州市供电分公司 | 国网冀北廊坊霸州市供电分公司10kV221沙孟线老旧分支线路改造 | 10kV | 架空绝缘导线,AC10kV,JKLYJ,50 | 架空绝缘导线-电压等级:AC10kV,型号:JKLYJ,标称截面mm2:50 | 千米 | 0.029 | 2021-09-21 | 2021-09-22 | 河北省霸州市 | 买方指定仓库地面交货 |  | 9906-500059246-00006 | 050031871900010 | 400191021900010 | 500014672
012106-1402005-0001 | 包1 | 1 | 国网冀北电力有限公司 | 国网冀北电力有限公司围场县供电分公司 | 国网冀北承德围场县供电公司10kV东长林515线路绝缘化改造 | 10kV | 架空绝缘导线,AC10kV,JKLYJ,50 | 架空绝缘导线-电压等级:AC10kV,型号:JKLYJ,标称截面mm2:50 | 千米 | 0.312 | 2021-09-29 | 2021-09-29 | 河北省承德市围场县 | 买方指定仓库车板交货 |  | 9906-500059246-00006 | 050031985100300 | 400191034400010 | 500014672
012106-1402005-0001 | 包1 | 1 | 国网冀北电力有限公司 | 国网冀北电力有限公司围场县供电分公司 | 国网冀北承德围场县供电公司10kV三道沟514线路绝缘化改造 | 10kV | 架空绝缘导线,AC10kV,JKLYJ,50 | 架空绝缘导线-电压等级:AC10kV,型号:JKLYJ,标称截面mm2:50 | 千米 | 0.6 | 2021-09-29 | 2021-09-29 | 河北省承德市围场县 | 买方指定仓库车板交货 |  | 9906-500059246-00006 | 050031985700300 | 400191035000010 | 500014672
012106-1402005-0001 | 包1 | 1 | 国网冀北电力有限公司 | 国网冀北电力有限公司唐山供电公司 | 唐山开平杨庄村10kV及以下村网改造工程 | 10kV | 架空绝缘导线,AC380V,JKLYJ,150 | 架空绝缘导线-电压等级:AC380V,型号:JKLYJ,标称截面mm2:150 | 千米 | 0.031 | 2021-07-21 | 2021-07-21 | 河北唐山 | 买方指定仓库地面交货 |  | 01GH-500058073-00001 | 050032014500010 | 400191039000010 | 500058073
012106-1402005-0001 | 包1 | 1 | 国网冀北电力有限公司 | 国网冀北电力有限公司永清县供电分公司 | 廊坊永清县10kV柳桁村新建变台工程 | 10kV | 架空绝缘导线,AC10kV,JKLYJ,50 | 架空绝缘导线-电压等级:AC10kV,型号:JKLYJ,标称截面mm2:50 | 千米 | 0.002 | 2021-09-21 | 2021-09-29 | 廊坊永清 | 买方指定仓库地面交货 |  | 9906-500059246-00006 | 050031954300020 | 400191031500010 | 500014672
012106-1402005-0001 | 包1 | 1 | 国网冀北电力有限公司 | 国网冀北电力有限公司唐山供电公司 | 唐山开平北塔头村10kV及以下村网改造工程 | 10kV | 架空绝缘导线,AC10kV,JKLYJ,240 | 架空绝缘导线-电压等级:AC10kV,型号:JKLYJ,标称截面mm2:240 | 千米 | 0.376 | 2021-07-21 | 2021-07-21 | 河北唐山 | 买方指定仓库地面交货 |  | 9906-500059246-00006 | 050032014900010 | 400191039300010 | 500014663
012106-1402005-0001 | 包1 | 1 | 国网冀北电力有限公司 | 国网冀北电力有限公司隆化县供电分公司 | 国网冀北承德隆化县供电公司10kV茅千514线路绝缘化改造 | 10kV | 架空绝缘导线,AC10kV,JKLYJ,50 | 架空绝缘导线-电压等级:AC10kV,型号:JKLYJ,标称截面mm2:50 | 千米 | 0.204 | 2021-09-29 | 2021-09-29 | 河北省承德市隆化县振兴路32号 | 买方指定仓库车板交货 |  | 9906-500059246-00006 | 050031946900200 | 400191030400010 | 500014672
012106-1402005-0001 | 包1 | 1 | 国网冀北电力有限公司 | 国网冀北电力有限公司承德供电公司 | 国网冀北承德供电公司营子区10kV上窝铺三组等台区改造 | 10kV | 架空绝缘导线,AC10kV,JKLYJ,50 | 架空绝缘导线-电压等级:AC10kV,型号:JKLYJ,标称截面mm2:50 | 千米 | 0.006 | 2021-10-11 | 2021-10-11 | 承德市营子区 | 买方指定仓库车板交货 |  | 9906-500059246-00006 | 050032076900050 | 400191046800020 | 500014672
012106-1402005-0001 | 包1 | 1 | 国网冀北电力有限公司 | 国网冀北电力有限公司宽城县供电分公司 | 国网冀北承德宽城县供电公司10kV炮岭513等线路防雷改造 | 10kV | 架空绝缘导线,AC10kV,JKLYJ,70 | 架空绝缘导线-电压等级:AC10kV,型号:JKLYJ,标称截面mm2:70 | 千米 | 4.607 | 2021-10-08 | 2021-10-08 | 宽城县 | 买方指定仓库车板交货 |  | 9906-500059246-00006 | 050031928600010 | 400191027400010 | 500014664
012106-1402005-0001 | 包1 | 1 | 国网冀北电力有限公司 | 国网冀北电力有限公司香河县供电分公司 | 廊坊香河县10kV西河头排水站线路改造工程 | 10kV | 架空绝缘导线,AC10kV,JKLYJ,240 | 架空绝缘导线-电压等级:AC10kV,型号:JKLYJ,标称截面mm2:240 | 千米 | 6.741 | 2021-09-20 | 2021-09-20 | 廊坊市香河县 | 买方指定仓库地面交货 |  | 9906-500059246-00006 | 050031905600010 | 400191025600010 | 500014663
012106-1402005-0001 | 包1 | 1 | 国网冀北电力有限公司 | 国网冀北电力有限公司霸州市供电分公司 | 国网冀北廊坊霸州市供电分公司10kV223临南线老旧支线路改造 | 10kV | 架空绝缘导线,AC10kV,JKLYJ,50 | 架空绝缘导线-电压等级:AC10kV,型号:JKLYJ,标称截面mm2:50 | 千米 | 0.252 | 2021-09-21 | 2021-09-22 | 河北省霸州市 | 买方指定仓库地面交货 |  | 9906-500059246-00006 | 050031871200030 | 400191021300010 | 500014672
012106-1402005-0001 | 包1 | 1 | 国网冀北电力有限公司 | 国网冀北电力有限公司文安县供电分公司 | 廊坊文安县110kV龙街站10kV南路4回送出工程 | 10kV | 架空绝缘导线,AC10kV,JKLYJ,50 | 架空绝缘导线-电压等级:AC10kV,型号:JKLYJ,标称截面mm2:50 | 千米 | 0.127 | 2021-09-22 | 2021-09-22 | 文安县 | 买方指定仓库地面交货 |  | 9906-500059246-00006 | 050031905100020 | 400191025100020 | 500014672
012106-1402005-0001 | 包1 | 1 | 国网冀北电力有限公司 | 国网冀北电力有限公司围场县供电分公司 | 国网冀北承德围场县供电公司10kV羊场512线路绝缘化改造 | 10kV | 架空绝缘导线,AC10kV,JKLYJ,50 | 架空绝缘导线-电压等级:AC10kV,型号:JKLYJ,标称截面mm2:50 | 千米 | 0.696 | 2021-09-29 | 2021-09-29 | 河北省承德市围场县 | 买方指定仓库车板交货 |  | 9906-500059246-00006 | 050031985200240 | 400191034500010 | 500014672
012106-1402005-0001 | 包1 | 1 | 国网冀北电力有限公司 | 国网冀北电力有限公司承德供电公司 | 国网冀北承德供电公司双桥区10kV红石峦开闭站蛤蟆石村出线44#-45#三跨改造 | 10kV | 架空绝缘导线,AC10kV,JKLYJ,240 | 架空绝缘导线-电压等级:AC10kV,型号:JKLYJ,标称截面mm2:240 | 千米 | 0.024 | 2021-09-29 | 2021-09-29 | 承德市双桥区 | 买方指定仓库车板交货 |  | 9906-500059246-00006 | 050032075200010 | 400191045700010 | 500014663
012106-1402005-0001 | 包1 | 1 | 国网冀北电力有限公司 | 国网冀北电力有限公司唐山供电公司 | 唐山古冶10kV习家套522习铁干线路改造工程 | 10kV | 架空绝缘导线,AC10kV,JKLYJ,240 | 架空绝缘导线-电压等级:AC10kV,型号:JKLYJ,标称截面mm2:240 | 千米 | 8.95 | 2021-07-21 | 2021-07-23 | 唐山 | 买方指定仓库地面交货 |  | 9906-500059246-00006 | 050031872400010 | 400191022000010 | 500014663
012106-1402005-0001 | 包1 | 1 | 国网冀北电力有限公司 | 国网冀北电力有限公司承德供电公司 | 国网冀北承德供电公司高新区10kV南站516秋窝线路48#-49#三跨改造 | 10kV | 架空绝缘导线,AC10kV,JKLYJ,240 | 架空绝缘导线-电压等级:AC10kV,型号:JKLYJ,标称截面mm2:240 | 千米 | 0.024 | 2021-09-29 | 2021-09-29 | 承德市高新区 | 买方指定仓库车板交货 |  | 9906-500059246-00006 | 050032079600010 | 400191047200010 | 500014663
012106-1402005-0001 | 包1 | 1 | 国网冀北电力有限公司 | 国网冀北电力有限公司大城县供电分公司 | 廊坊大城县10kV222任前庄线路改造工程 | 10kV | 架空绝缘导线,AC10kV,JKLYJ,240 | 架空绝缘导线-电压等级:AC10kV,型号:JKLYJ,标称截面mm2:240 | 千米 | 11.006 | 2021-09-22 | 2021-09-22 | 大城县 | 买方指定仓库地面交货 |  | 9906-500059246-00006 | 050032063800010 | 400191044800010 | 500014663
012106-1402005-0001 | 包1 | 1 | 国网冀北电力有限公司 | 国网冀北电力有限公司围场县供电分公司 | 承德围场县10kV朝阳湾515线路台区新建工程 | 10kV | 架空绝缘导线,AC10kV,JKLYJ,70 | 架空绝缘导线-电压等级:AC10kV,型号:JKLYJ,标称截面mm2:70 | 千米 | 0.514 | 2021-09-29 | 2021-09-29 | 河北省承德市围场县 | 买方指定仓库车板交货 |  | 9906-500059246-00006 | 050032206400010 | 400191060800010 | 500014664
012106-1402005-0001 | 包1 | 1 | 国网冀北电力有限公司 | 国网冀北电力有限公司霸州市供电分公司 | 国网冀北廊坊霸州市供电分公司10kV224三江线等4条线路老旧分支改造 | 10kV | 架空绝缘导线,AC10kV,JKLYJ,120 | 架空绝缘导线-电压等级:AC10kV,型号:JKLYJ,标称截面mm2:120 | 千米 | 4.28 | 2021-09-21 | 2021-09-22 | 河北省霸州市 | 买方指定仓库地面交货 |  | 9906-500059246-00006 | 050031871300010 | 400191021400010 | 500014660
012106-1402005-0001 | 包1 | 1 | 国网冀北电力有限公司 | 国网冀北电力有限公司围场县供电分公司 | 国网冀北承德围场县供电公司10kV界河511线路绝缘化改造 | 10kV | 架空绝缘导线,AC10kV,JKLYJ,50 | 架空绝缘导线-电压等级:AC10kV,型号:JKLYJ,标称截面mm2:50 | 千米 | 0.312 | 2021-09-29 | 2021-09-29 | 河北省承德市围场县 | 买方指定仓库车板交货 |  | 9906-500059246-00006 | 050031985000300 | 400191034300010 | 500014672
012106-1402005-0001 | 包1 | 1 | 国网冀北电力有限公司 | 国网冀北电力有限公司大厂县供电分公司 | 国网冀北廊坊大厂县供电分公司110kV祁屯变电站10kV224华夏西路等断路器改 | 10kV | 架空绝缘导线,AC10kV,JKLYJ,240 | 架空绝缘导线-电压等级:AC10kV,型号:JKLYJ,标称截面mm2:240 | 千米 | 0.228 | 2021-09-22 | 2021-09-22 | 河北省大厂县 | 买方指定仓库地面交货 |  | 9906-500059246-00006 | 050031922300010 | 400191027100010 | 500014663
012106-1402005-0001 | 包1 | 1 | 国网冀北电力有限公司 | 国网冀北电力有限公司唐山供电公司 | 唐山开平西塔头村10kV及以下村网改造工程 | 10kV | 架空绝缘导线,AC10kV,JKLYJ,240 | 架空绝缘导线-电压等级:AC10kV,型号:JKLYJ,标称截面mm2:240 | 千米 | 0.016 | 2021-07-21 | 2021-07-21 | 河北唐山 | 买方指定仓库地面交货 |  | 9906-500059246-00006 | 050032019200010 | 400191040200010 | 500014663
012106-1402005-0001 | 包1 | 1 | 国网冀北电力有限公司 | 国网冀北电力有限公司文安县供电分公司 | 廊坊文安县110kV龙街站10kV南路4回送出工程 | 10kV | 架空绝缘导线,AC10kV,JKLYJ,240 | 架空绝缘导线-电压等级:AC10kV,型号:JKLYJ,标称截面mm2:240 | 千米 | 36.61 | 2021-09-22 | 2021-09-22 | 文安县 | 买方指定仓库地面交货 |  | 9906-500059246-00006 | 050031905100010 | 400191025100010 | 500014663
012106-1402005-0001 | 包1 | 1 | 国网冀北电力有限公司 | 国网冀北电力有限公司围场县供电分公司 | 国网冀北承德围场县供电公司10kV德合公513线路绝缘化改造 | 10kV | 架空绝缘导线,AC10kV,JKLYJ,50 | 架空绝缘导线-电压等级:AC10kV,型号:JKLYJ,标称截面mm2:50 | 千米 | 0.402 | 2021-09-29 | 2021-09-29 | 河北省承德市围场县 | 买方指定仓库车板交货 |  | 9906-500059246-00006 | 050031985500300 | 400191034800010 | 500014672
012106-1402005-0001 | 包1 | 1 | 国网冀北电力有限公司 | 国网冀北电力有限公司霸州市供电分公司 | 国网冀北廊坊霸州市供电分公司10kV226沙营线老旧分支线路改造 | 10kV | 架空绝缘导线,AC10kV,JKLYJ,50 | 架空绝缘导线-电压等级:AC10kV,型号:JKLYJ,标称截面mm2:50 | 千米 | 0.022 | 2021-09-21 | 2021-09-22 | 河北省霸州市 | 买方指定仓库地面交货 |  | 9906-500059246-00006 | 050031878100010 | 400191022900010 | 500014672
012106-1402005-0001 | 包1 | 1 | 国网冀北电力有限公司 | 国网冀北电力有限公司承德供电公司 | 国网冀北承德供电公司营子区10kV寿罗632等线路防火改造 | 10kV | 架空绝缘导线,AC10kV,JKLYJ,120 | 架空绝缘导线-电压等级:AC10kV,型号:JKLYJ,标称截面mm2:120 | 千米 | 0.836 | 2021-10-11 | 2022-01-05 | 承德市营子区 | 买方指定仓库车板交货 |  | 9906-500059246-00006 | 050032076300030 | 400191046300010 | 500014660
012106-1402005-0001 | 包1 | 1 | 国网冀北电力有限公司 | 国网冀北电力有限公司承德供电公司 | 国网冀北承德供电公司10kV老爷庙513线路陈家沟分支防火改造 | 10kV | 架空绝缘导线,AC10kV,JKLYJ,70 | 架空绝缘导线-电压等级:AC10kV,型号:JKLYJ,标称截面mm2:70 | 千米 | 4.324 | 2021-09-29 | 2021-09-29 | 承德市高新区 | 买方指定仓库车板交货 |  | 9906-500059246-00006 | 050031969200200 | 400191032900010 | 500014664
012106-1402005-0001 | 包1 | 1 | 国网冀北电力有限公司 | 国网冀北电力有限公司乐亭县供电分公司 | 国网冀北唐山乐亭县供电公司10kV胡变525等线路跨高速改造 | 10kV | 架空绝缘导线,AC10kV,JKLYJ,150 | 架空绝缘导线-电压等级:AC10kV,型号:JKLYJ,标称截面mm2:150 | 千米 | 0.072 | 2021-07-20 | 2021-07-20 | 河北乐亭 | 买方指定仓库地面交货 |  | 9906-500059246-00006 | 050032206100010 | 400191060600010 | 500014661
012106-1402005-0001 | 包1 | 1 | 国网冀北电力有限公司 | 国网冀北电力有限公司大城县供电分公司 | 国网冀北廊坊大城县供电分公司110kV娘娘庄变电站224十王堂线等10kV断路器 | 10kV | 架空绝缘导线,AC10kV,JKLYJ,240 | 架空绝缘导线-电压等级:AC10kV,型号:JKLYJ,标称截面mm2:240 | 千米 | 0.187 | 2021-10-21 | 2021-10-21 | 大城县 | 买方指定仓库地面交货 |  | 9906-500059246-00006 | 050031865300010 | 400191021000010 | 500014663
012106-1402005-0001 | 包1 | 1 | 国网冀北电力有限公司 | 国网冀北电力有限公司唐山供电公司 | 唐山开平马大寨村10kV及以下村网改造工程 | 10kV | 架空绝缘导线,AC380V,JKLYJ,150 | 架空绝缘导线-电压等级:AC380V,型号:JKLYJ,标称截面mm2:150 | 千米 | 0.174 | 2021-07-21 | 2021-07-21 | 河北唐山 | 买方指定仓库地面交货 |  | 01GH-500058073-00001 | 050032008700010 | 400191038000010 | 500058073
012106-1402005-0001 | 包1 | 1 | 国网冀北电力有限公司 | 国网冀北电力有限公司承德供电公司 | 国网冀北承德供电公司10kV老爷庙513线路防火改造 | 10kV | 架空绝缘导线,AC10kV,JKLYJ,70 | 架空绝缘导线-电压等级:AC10kV,型号:JKLYJ,标称截面mm2:70 | 千米 | 6.48 | 2021-09-29 | 2021-09-29 | 承德市高新区 | 买方指定仓库车板交货 |  | 9906-500059246-00006 | 050031969600210 | 400191033100010 | 500014664
012106-1402005-0001 | 包1 | 1 | 国网冀北电力有限公司 | 国网冀北电力有限公司隆化县供电分公司 | 国网冀北承德隆化县供电公司10kV荒大512等线路绝缘化改造 | 10kV | 架空绝缘导线,AC10kV,JKLYJ,50 | 架空绝缘导线-电压等级:AC10kV,型号:JKLYJ,标称截面mm2:50 | 千米 | 0.344 | 2021-09-29 | 2021-09-29 | 河北省承德市隆化县 | 买方指定仓库车板交货 |  | 9906-500059246-00006 | 050031965000220 | 400191032700010 | 500014672
012106-1402005-0001 | 包1 | 1 | 国网冀北电力有限公司 | 国网冀北电力有限公司三河市供电分公司 | 国网冀北廊坊三河市供电分公司110kV孤山营变电站10kV226美林路、236星 | 10kV | 架空绝缘导线,AC10kV,JKLYJ,240 | 架空绝缘导线-电压等级:AC10kV,型号:JKLYJ,标称截面mm2:240 | 千米 | 6.736 | 2021-10-21 | 2021-10-21 | 河北省廊坊市三河市 | 买方指定仓库地面交货 |  | 9906-500059246-00006 | 050031896200010 | 400191024300010 | 500014663
012106-1402005-0001 | 包1 | 1 | 国网冀北电力有限公司 | 国网冀北电力有限公司廊坊供电公司 | 冀北廊坊广阳区10千伏临空区1#开闭站新建工程 | 10kV | 架空绝缘导线,AC10kV,JKLYJ,240 | 架空绝缘导线-电压等级:AC10kV,型号:JKLYJ,标称截面mm2:240 | 千米 | 11.164 | 2021-09-27 | 2021-09-27 | 廊坊市 | 材料站现场车板交货 |  | 9906-500059246-00006 | 050031908200030 | 400191026000010 | 500014663
012106-1402005-0001 | 包1 | 1 | 国网冀北电力有限公司 | 国网冀北电力有限公司兴隆县供电分公司 | 国网冀北承德兴隆县供电公司10kV半蓝517线路22#-23#三跨改造 | 10kV | 架空绝缘导线,AC10kV,JKLYJ,240 | 架空绝缘导线-电压等级:AC10kV,型号:JKLYJ,标称截面mm2:240 | 千米 | 0.024 | 2021-10-05 | 2021-10-05 | 兴隆县 | 买方指定仓库车板交货 |  | 9906-500059246-00006 | 050031973500030 | 400191033900010 | 500014663
012106-1402005-0001 | 包1 | 1 | 国网冀北电力有限公司 | 国网冀北电力有限公司承德县供电分公司 | 国网冀北承德承德县供电公司10kV鹿场514线路绝缘横担改造 | 10kV | 架空绝缘导线,AC10kV,JKLYJ,50 | 架空绝缘导线-电压等级:AC10kV,型号:JKLYJ,标称截面mm2:50 | 千米 | 0.076 | 2021-09-29 | 2021-09-29 | 承德县 | 材料站现场车板交货 |  | 9906-500059246-00006 | 050031971600010 | 400191033500010 | 500014672
012106-1402005-0001 | 包1 | 1 | 国网冀北电力有限公司 | 国网冀北电力有限公司秦皇岛市抚宁区供电分公司 | 冀北秦皇岛抚宁区10kV卢王庄村北部11#~12#台区新建工程 | 10kV | 架空绝缘导线,AC10kV,JKLYJ,240 | 架空绝缘导线-电压等级:AC10kV,型号:JKLYJ,标称截面mm2:240 | 千米 | 0.007 | 2021-10-15 | 2021-10-15 | 河北省秦皇岛市抚宁区 | 买方指定仓库地面交货 |  | 9906-500059246-00006 | 050032106800050 | 400191051400010 | 500014663
012106-1402005-0001 | 包1 | 1 | 国网冀北电力有限公司 | 国网冀北电力有限公司唐山供电公司 | 唐山开平谢马庄村10kV及以下村网改造工程 | 10kV | 架空绝缘导线,AC10kV,JKLYJ,50 | 架空绝缘导线-电压等级:AC10kV,型号:JKLYJ,标称截面mm2:50 | 千米 | 0.012 | 2021-07-30 | 2021-07-30 | 唐山丰南 | 买方指定仓库地面交货 |  | 9906-500059246-00006 | 050032190200040 | 400191058500010 | 500014672
012106-1402005-0001 | 包1 | 1 | 国网冀北电力有限公司 | 国网冀北电力有限公司围场县供电分公司 | 承德围场县10kV大仗子511线路台区新建工程 | 10kV | 架空绝缘导线,AC10kV,JKLYJ,70 | 架空绝缘导线-电压等级:AC10kV,型号:JKLYJ,标称截面mm2:70 | 千米 | 0.852 | 2021-09-29 | 2021-09-29 | 河北省承德市围场县 | 买方指定仓库车板交货 |  | 9906-500059246-00006 | 050032206500010 | 400191060900010 | 500014664
012106-1402005-0001 | 包1 | 1 | 国网冀北电力有限公司 | 国网冀北电力有限公司围场县供电分公司 | 国网冀北承德围场县供电公司10kV第三乡512线路绝缘化改造 | 10kV | 架空绝缘导线,AC10kV,JKLYJ,50 | 架空绝缘导线-电压等级:AC10kV,型号:JKLYJ,标称截面mm2:50 | 千米 | 2.228 | 2021-09-29 | 2021-09-29 | 河北省承德市围场县 | 买方指定仓库车板交货 |  | 9906-500059246-00006 | 050031985300310 | 400191034600020 | 500014672
012106-1402005-0001 | 包1 | 1 | 国网冀北电力有限公司 | 国网冀北电力有限公司唐山供电公司 | 唐山开平大陈庄村10kV及以下村网改造工程 | 10kV | 架空绝缘导线,AC10kV,JKLYJ,240 | 架空绝缘导线-电压等级:AC10kV,型号:JKLYJ,标称截面mm2:240 | 千米 | 4.968 | 2021-07-30 | 2021-07-30 | 唐山丰南 | 买方指定仓库地面交货 |  | 9906-500059246-00006 | 050032003800020 | 400191037000020 | 500014663
012106-1402005-0001 | 包1 | 1 | 国网冀北电力有限公司 | 国网冀北电力有限公司兴隆县供电分公司 | 国网冀北承德兴隆县供电公司10kV孤榆511线路王杖子青山分支01#-02#三跨 | 10kV | 架空绝缘导线,AC10kV,JKLYJ,240 | 架空绝缘导线-电压等级:AC10kV,型号:JKLYJ,标称截面mm2:240 | 千米 | 0.488 | 2021-10-05 | 2021-10-05 | 兴隆县 | 买方指定仓库车板交货 |  | 9906-500059246-00006 | 050032033900030 | 400191041300010 | 500014663
012106-1402005-0001 | 包1 | 1 | 国网冀北电力有限公司 | 国网冀北电力有限公司永清县供电分公司 | 廊坊永清县10kV柳桁村新建变台工程 | 10kV | 架空绝缘导线,AC10kV,JKLYJ,120 | 架空绝缘导线-电压等级:AC10kV,型号:JKLYJ,标称截面mm2:120 | 千米 | 3.577 | 2021-09-21 | 2021-09-29 | 廊坊永清 | 买方指定仓库地面交货 |  | 9906-500059246-00006 | 050031954300040 | 400191031500030 | 500014660
012106-1402005-0001 | 包1 | 1 | 国网冀北电力有限公司 | 国网冀北电力有限公司围场县供电分公司 | 国网冀北承德围场县供电公司10kV神仙洞516线路绝缘化改造 | 10kV | 架空绝缘导线,AC10kV,JKLYJ,50 | 架空绝缘导线-电压等级:AC10kV,型号:JKLYJ,标称截面mm2:50 | 千米 | 0.15 | 2021-09-29 | 2021-09-29 | 河北省承德市围场县 | 买方指定仓库车板交货 |  | 9906-500059246-00006 | 050031941200230 | 400191029300010 | 500014672
012106-1402005-0001 | 包1 | 1 | 国网冀北电力有限公司 | 国网冀北电力有限公司唐山供电公司 | 唐山开平王千庄村10kV及以下村网改造工程 | 10kV | 架空绝缘导线,AC10kV,JKLYJ,240 | 架空绝缘导线-电压等级:AC10kV,型号:JKLYJ,标称截面mm2:240 | 千米 | 2.968 | 2021-07-21 | 2021-07-21 | 唐山 | 买方指定仓库地面交货 |  | 9906-500059246-00006 | 050032007300010 | 400191037300010 | 500014663
012106-1402005-0001 | 包1 | 1 | 国网冀北电力有限公司 | 国网冀北电力有限公司承德供电公司 | 国网冀北承德供电公司营子区6kV寿潘631下台子三组分支1#-2#三跨改造 | 6kV | 架空绝缘导线,AC10kV,JKLYJ,70 | 架空绝缘导线-电压等级:AC10kV,型号:JKLYJ,标称截面mm2:70 | 千米 | 0.078 | 2021-10-11 | 2021-10-11 | 承德市营子区 | 买方指定仓库车板交货 |  | 9906-500059246-00006 | 050032076800020 | 400191046700010 | 500014664
012106-1402005-0001 | 包1 | 1 | 国网冀北电力有限公司 | 国网冀北电力有限公司承德县供电分公司 | 国网冀北承德承德县供电公司10kV西山咀514北沟沟里分支绝缘横担改造 | 10kV | 架空绝缘导线,AC10kV,JKLYJ,70 | 架空绝缘导线-电压等级:AC10kV,型号:JKLYJ,标称截面mm2:70 | 千米 | 1.67 | 2021-09-29 | 2021-09-29 | 承德县 | 材料站现场车板交货 |  | 9906-500059246-00006 | 050031971900010 | 400191033700010 | 500014664
012106-1402005-0001 | 包1 | 1 | 国网冀北电力有限公司 | 国网冀北电力有限公司霸州市供电分公司 | 国网冀北廊坊霸州市供电分公司10kV224三江线等4条线路老旧分支改造 | 10kV | 架空绝缘导线,AC10kV,JKLYJ,50 | 架空绝缘导线-电压等级:AC10kV,型号:JKLYJ,标称截面mm2:50 | 千米 | 0.079 | 2021-09-21 | 2021-09-22 | 河北省霸州市 | 买方指定仓库地面交货 |  | 9906-500059246-00006 | 050031871300020 | 400191021400020 | 500014672
012106-1402005-0001 | 包1 | 1 | 国网冀北电力有限公司 | 国网冀北电力有限公司唐山供电公司 | 唐山开平前陡河村10kV及以下村网改造工程 | 10kV | 架空绝缘导线,AC10kV,JKLYJ,240 | 架空绝缘导线-电压等级:AC10kV,型号:JKLYJ,标称截面mm2:240 | 千米 | 3.551 | 2021-07-21 | 2021-07-21 | 河北唐山 | 买方指定仓库地面交货 |  | 9906-500059246-00006 | 050032008300010 | 400191037800010 | 500014663
012106-1402005-0001 | 包1 | 1 | 国网冀北电力有限公司 | 国网冀北电力有限公司围场县供电分公司 | 国网冀北承德围场县供电公司10kV蔡木山513线路绝缘化改造 | 10kV | 架空绝缘导线,AC10kV,JKLYJ,50 | 架空绝缘导线-电压等级:AC10kV,型号:JKLYJ,标称截面mm2:50 | 千米 | 0.3 | 2021-09-29 | 2021-09-29 | 河北省承德市围场县 | 买方指定仓库车板交货 |  | 9906-500059246-00006 | 050031941800240 | 400191029800010 | 500014672
012106-1402005-0001 | 包1 | 1 | 国网冀北电力有限公司 | 国网冀北电力有限公司唐山供电公司 | 唐山开平鼓楼村10kV及以下村网改造工程 | 10kV | 架空绝缘导线,AC10kV,JKLYJ,240 | 架空绝缘导线-电压等级:AC10kV,型号:JKLYJ,标称截面mm2:240 | 千米 | 1.347 | 2021-07-21 | 2021-07-21 | 河北唐山 | 买方指定仓库地面交货 |  | 9906-500059246-00006 | 050032008100010 | 400191037600010 | 500014663
012106-1402005-0001 | 包1 | 1 | 国网冀北电力有限公司 | 国网冀北电力有限公司大城县供电分公司 | 廊坊大城县10kV212五台线路改造工程 | 10kV | 架空绝缘导线,AC10kV,JKLYJ,50 | 架空绝缘导线-电压等级:AC10kV,型号:JKLYJ,标称截面mm2:50 | 千米 | 0.108 | 2021-09-21 | 2021-09-22 | 大城县 | 买方指定仓库地面交货 |  | 9906-500059246-00006 | 050031863400010 | 400191020500010 | 500014672
012106-1402005-0001 | 包1 | 1 | 国网冀北电力有限公司 | 国网冀北电力有限公司唐山供电公司 | 唐山开平徐庄子村10kV及以下村网改造工程 | 10kV | 架空绝缘导线,AC380V,JKLYJ,150 | 架空绝缘导线-电压等级:AC380V,型号:JKLYJ,标称截面mm2:150 | 千米 | 0.022 | 2021-07-21 | 2021-07-21 | 河北唐山 | 买方指定仓库地面交货 |  | 01GH-500058073-00001 | 050032014800010 | 400191039200010 | 500058073
012106-1402005-0001 | 包1 | 1 | 国网冀北电力有限公司 | 国网冀北电力有限公司唐山供电公司 | 唐山开平后屯村10kV及以下村网改造工程 | 10kV | 架空绝缘导线,AC380V,JKLYJ,150 | 架空绝缘导线-电压等级:AC380V,型号:JKLYJ,标称截面mm2:150 | 千米 | 1.986 | 2021-07-21 | 2021-07-21 | 河北唐山 | 买方指定仓库地面交货 |  | 01GH-500058073-00001 | 050032008000020 | 400191037500020 | 500058073
012106-1402005-0001 | 包1 | 1 | 国网冀北电力有限公司 | 国网冀北电力有限公司围场县供电分公司 | 国网冀北承德围场县供电公司10kV燕下516线路绝缘化改造 | 10kV | 架空绝缘导线,AC10kV,JKLYJ,50 | 架空绝缘导线-电压等级:AC10kV,型号:JKLYJ,标称截面mm2:50 | 千米 | 0.192 | 2021-09-29 | 2021-09-29 | 河北省承德市围场县 | 买方指定仓库车板交货 |  | 9906-500059246-00006 | 050031948100340 | 400191030600010 | 500014672
012106-1402005-0001 | 包1 | 1 | 国网冀北电力有限公司 | 国网冀北电力有限公司霸州市供电分公司 | 国网冀北廊坊霸州市供电分公司10kV212许临线老旧支线路改造 | 10kV | 架空绝缘导线,AC10kV,JKLYJ,120 | 架空绝缘导线-电压等级:AC10kV,型号:JKLYJ,标称截面mm2:120 | 千米 | 1.808 | 2021-09-21 | 2021-09-22 | 河北省霸州市 | 买方指定仓库地面交货 |  | 9906-500059246-00006 | 050031871100010 | 400191021100020 | 500014660
012106-1402005-0001 | 包1 | 1 | 国网冀北电力有限公司 | 国网冀北电力有限公司承德供电公司 | 国网冀北承德供电公司高新区10kV南站512线路高速互通分支3#-4#三跨改造 | 10kV | 架空绝缘导线,AC10kV,JKLYJ,240 | 架空绝缘导线-电压等级:AC10kV,型号:JKLYJ,标称截面mm2:240 | 千米 | 0.024 | 2021-09-29 | 2021-09-29 | 承德市高新区 | 买方指定仓库车板交货 |  | 9906-500059246-00006 | 050032079400010 | 400191047100010 | 500014663
012106-1402005-0001 | 包1 | 1 | 国网冀北电力有限公司 | 国网冀北电力有限公司文安县供电分公司 | 国网冀北廊坊文安县供电分公司110kV郭庄变电站10kV235高新线等线路10k | 10kV | 架空绝缘导线,AC10kV,JKLYJ,50 | 架空绝缘导线-电压等级:AC10kV,型号:JKLYJ,标称截面mm2:50 | 千米 | 0.8 | 2021-09-20 | 2021-09-20 | 廊坊市文安县 | 买方指定仓库地面交货 |  | 9906-500059246-00006 | 050031903500020 | 400191024900020 | 500014672
012106-1402005-0001 | 包1 | 1 | 国网冀北电力有限公司 | 国网冀北电力有限公司文安县供电分公司 | 国网冀北廊坊文安县供电分公司35kV柳河变电站10kV212褚村线分支线路改造 | 10kV | 架空绝缘导线,AC10kV,JKLYJ,50 | 架空绝缘导线-电压等级:AC10kV,型号:JKLYJ,标称截面mm2:50 | 千米 | 0.024 | 2021-09-20 | 2021-09-20 | 廊坊市文安县 | 买方指定仓库地面交货 |  | 9906-500059246-00006 | 050031906300040 | 400191025800020 | 500014672
012106-1402005-0001 | 包1 | 1 | 国网冀北电力有限公司 | 国网冀北电力有限公司霸州市供电分公司 | 国网冀北廊坊霸州市供电分公司10kV218华康二线老旧分支线路改造 | 10kV | 架空绝缘导线,AC10kV,JKLYJ,120 | 架空绝缘导线-电压等级:AC10kV,型号:JKLYJ,标称截面mm2:120 | 千米 | 0.516 | 2021-09-21 | 2021-09-22 | 河北省霸州市 | 买方指定仓库地面交货 |  | 9906-500059246-00006 | 050031871400010 | 400191021500010 | 500014660
012106-1402005-0001 | 包1 | 1 | 国网冀北电力有限公司 | 国网冀北电力有限公司承德供电公司 | 国网冀北承德供电公司10kV滨河新区开闭站下栅子分支防火改造 | 10kV | 架空绝缘导线,AC10kV,JKLYJ,120 | 架空绝缘导线-电压等级:AC10kV,型号:JKLYJ,标称截面mm2:120 | 千米 | 7.672 | 2021-09-29 | 2021-09-29 | 承德市高新区 | 买方指定仓库车板交货 |  | 9906-500059246-00006 | 050031974100020 | 400191034100010 | 500014660
012106-1402005-0001 | 包1 | 1 | 国网冀北电力有限公司 | 国网冀北电力有限公司承德供电公司 | 国网冀北承德供电公司营子区6kV寿潘631苗营五组分支1#-2#三跨改造 | 6kV | 架空绝缘导线,AC10kV,JKLYJ,150 | 架空绝缘导线-电压等级:AC10kV,型号:JKLYJ,标称截面mm2:150 | 千米 | 0.024 | 2021-10-11 | 2021-10-11 | 承德市营子区 | 买方指定仓库车板交货 |  | 9906-500059246-00006 | 050032076600010 | 400191046500010 | 500014661
012106-1402005-0001 | 包1 | 1 | 国网冀北电力有限公司 | 国网冀北电力有限公司霸州市供电分公司 | 国网冀北廊坊霸州市供电分公司10kV226沙营线老旧分支线路改造 | 10kV | 架空绝缘导线,AC10kV,JKLYJ,120 | 架空绝缘导线-电压等级:AC10kV,型号:JKLYJ,标称截面mm2:120 | 千米 | 1.096 | 2021-09-21 | 2021-09-22 | 河北省霸州市 | 买方指定仓库地面交货 |  | 9906-500059246-00006 | 050031878100020 | 400191022900020 | 500014660
012106-1402005-0001 | 包1 | 1 | 国网冀北电力有限公司 | 国网冀北电力有限公司平泉市供电分公司 | 国网冀北承德平泉市供电公司10kV付营子522等线路绝缘化改造 | 10kV | 架空绝缘导线,AC10kV,JKLYJ,150 | 架空绝缘导线-电压等级:AC10kV,型号:JKLYJ,标称截面mm2:150 | 千米 | 0.56 | 2021-09-29 | 2021-09-29 | 河北省平泉市 | 买方指定仓库车板交货 |  | 9906-500059246-00006 | 050031961100030 | 400191032500030 | 500014661
012106-1402005-0001 | 包1 | 1 | 国网冀北电力有限公司 | 国网冀北电力有限公司香河县供电分公司 | 廊坊香河县10kV荣各庄排水站和商汪甸排水站线路改造工程 | 10kV | 架空绝缘导线,AC10kV,JKLYJ,240 | 架空绝缘导线-电压等级:AC10kV,型号:JKLYJ,标称截面mm2:240 | 千米 | 6.709 | 2021-09-20 | 2021-09-20 | 廊坊市香河县 | 买方指定仓库地面交货 |  | 9906-500059246-00006 | 050031905400010 | 400191025500010 | 500014663
012106-1402005-0001 | 包1 | 1 | 国网冀北电力有限公司 | 国网冀北电力有限公司承德供电公司 | 国网冀北承德供电公司双桥区10kV柳树底开闭站金矿出线61#-62#三跨改造 | 10kV | 架空绝缘导线,AC10kV,JKLYJ,150 | 架空绝缘导线-电压等级:AC10kV,型号:JKLYJ,标称截面mm2:150 | 千米 | 2.426 | 2021-09-29 | 2021-09-29 | 承德双桥区 | 买方指定仓库车板交货 |  | 9906-500059246-00006 | 050031885800110 | 400191023600010 | 500014661
012106-1402005-0001 | 包1 | 1 | 国网冀北电力有限公司 | 国网冀北电力有限公司围场县供电分公司 | 国网冀北承德围场县供电公司10kV桃山湖517线路绝缘化改造 | 10kV | 架空绝缘导线,AC10kV,JKLYJ,50 | 架空绝缘导线-电压等级:AC10kV,型号:JKLYJ,标称截面mm2:50 | 千米 | 0.246 | 2021-09-29 | 2021-09-29 | 河北省承德市围场县 | 买方指定仓库车板交货 |  | 9906-500059246-00006 | 050031941300240 | 400191029400010 | 500014672
012106-1402005-0001 | 包1 | 1 | 国网冀北电力有限公司 | 国网冀北电力有限公司围场县供电分公司 | 国网冀北承德围场县供电公司10kV山湾子512线路绝缘化改造 | 10kV | 架空绝缘导线,AC10kV,JKLYJ,50 | 架空绝缘导线-电压等级:AC10kV,型号:JKLYJ,标称截面mm2:50 | 千米 | 0.402 | 2021-09-29 | 2021-09-29 | 河北省承德市围场县 | 买方指定仓库车板交货 |  | 9906-500059246-00006 | 050031985600330 | 400191034900010 | 500014672
012106-1402005-0001 | 包1 | 1 | 国网冀北电力有限公司 | 国网冀北电力有限公司承德供电公司 | 国网冀北承德供电公司双桥区10kV红石峦开闭站红石峦出线石子厂分支钓鱼台隧道分 | 10kV | 架空绝缘导线,AC10kV,JKLYJ,150 | 架空绝缘导线-电压等级:AC10kV,型号:JKLYJ,标称截面mm2:150 | 千米 | 0.514 | 2021-09-29 | 2021-09-29 | 承德双桥 | 买方指定仓库车板交货 |  | 9906-500059246-00006 | 050032078000010 | 400191046900010 | 500014661
012106-1402005-0001 | 包1 | 1 | 国网冀北电力有限公司 | 国网冀北电力有限公司承德供电公司 | 国网冀北承德供电公司营子区10kV煤姚511等线路绝缘横担改造 | 10kV | 架空绝缘导线,AC10kV,JKLYJ,70 | 架空绝缘导线-电压等级:AC10kV,型号:JKLYJ,标称截面mm2:70 | 千米 | 2.42 | 2021-10-11 | 2022-01-05 | 承德市营子区 | 买方指定仓库车板交货 |  | 9906-500059246-00006 | 050032076100030 | 400191046000010 | 500014664
012106-1402005-0001 | 包1 | 1 | 国网冀北电力有限公司 | 国网冀北电力有限公司兴隆县供电分公司 | 国网冀北承德兴隆县供电公司10kV孤榆511线路78#-79#三跨改造 | 10kV | 架空绝缘导线,AC10kV,JKLYJ,240 | 架空绝缘导线-电压等级:AC10kV,型号:JKLYJ,标称截面mm2:240 | 千米 | 0.35 | 2021-10-05 | 2021-10-05 | 兴隆县 | 买方指定仓库车板交货 |  | 9906-500059246-00006 | 050032058000030 | 400191044200010 | 500014663
012106-1402005-0001 | 包1 | 1 | 国网冀北电力有限公司 | 国网冀北电力有限公司宽城县供电分公司 | 国网冀北承德宽城县供电公司10kV南天门527线路绝缘化改造 | 10kV | 架空绝缘导线,AC10kV,JKLYJ,150 | 架空绝缘导线-电压等级:AC10kV,型号:JKLYJ,标称截面mm2:150 | 千米 | 10.025 | 2021-10-08 | 2021-10-08 | 宽城县 | 买方指定仓库车板交货 |  | 9906-500059246-00006 | 050031944300030 | 400191030200010 | 500014661
012106-1402005-0001 | 包1 | 1 | 国网冀北电力有限公司 | 国网冀北电力有限公司围场县供电分公司 | 国网冀北承德围场县供电公司10kV查字513线路绝缘化改造 | 10kV | 架空绝缘导线,AC10kV,JKLYJ,50 | 架空绝缘导线-电压等级:AC10kV,型号:JKLYJ,标称截面mm2:50 | 千米 | 0.186 | 2021-09-29 | 2021-09-29 | 河北省承德市围场县 | 买方指定仓库车板交货 |  | 9906-500059246-00006 | 050031948400300 | 400191030800010 | 500014672
012106-1402005-0001 | 包2 | 2 | 国网冀北电力有限公司 | 国网冀北电力有限公司兴隆县供电分公司 | 国网冀北承德兴隆县供电公司10kV孤榆511线路王杖子青山分支01#-02#三跨 | 10kV | 架空绝缘导线,AC10kV,JKLYJ,240 | 架空绝缘导线-电压等级:AC10kV,型号:JKLYJ,标称截面mm2:240 | 千米 | 0.403 | 2021-10-05 | 2021-10-05 | 兴隆县 | 买方指定仓库车板交货 |  | 9906-500059246-00006 | 050032033900030 | 400191041300010 | 500014663
012106-1402005-0001 | 包2 | 2 | 国网冀北电力有限公司 | 国网冀北电力有限公司永清县供电分公司 | 廊坊永清县10kV柳桁村新建变台工程 | 10kV | 架空绝缘导线,AC10kV,JKLYJ,120 | 架空绝缘导线-电压等级:AC10kV,型号:JKLYJ,标称截面mm2:120 | 千米 | 2.951 | 2021-09-21 | 2021-09-29 | 廊坊永清 | 买方指定仓库地面交货 |  | 9906-500059246-00006 | 050031954300040 | 400191031500030 | 500014660
012106-1402005-0001 | 包2 | 2 | 国网冀北电力有限公司 | 国网冀北电力有限公司围场县供电分公司 | 国网冀北承德围场县供电公司10kV神仙洞516线路绝缘化改造 | 10kV | 架空绝缘导线,AC10kV,JKLYJ,50 | 架空绝缘导线-电压等级:AC10kV,型号:JKLYJ,标称截面mm2:50 | 千米 | 0.124 | 2021-09-29 | 2021-09-29 | 河北省承德市围场县 | 买方指定仓库车板交货 |  | 9906-500059246-00006 | 050031941200230 | 400191029300010 | 500014672
012106-1402005-0001 | 包2 | 2 | 国网冀北电力有限公司 | 国网冀北电力有限公司唐山供电公司 | 唐山开平王千庄村10kV及以下村网改造工程 | 10kV | 架空绝缘导线,AC10kV,JKLYJ,240 | 架空绝缘导线-电压等级:AC10kV,型号:JKLYJ,标称截面mm2:240 | 千米 | 2.449 | 2021-07-21 | 2021-07-21 | 唐山 | 买方指定仓库地面交货 |  | 9906-500059246-00006 | 050032007300010 | 400191037300010 | 500014663
012106-1402005-0001 | 包2 | 2 | 国网冀北电力有限公司 | 国网冀北电力有限公司承德供电公司 | 国网冀北承德供电公司营子区6kV寿潘631下台子三组分支1#-2#三跨改造 | 6kV | 架空绝缘导线,AC10kV,JKLYJ,70 | 架空绝缘导线-电压等级:AC10kV,型号:JKLYJ,标称截面mm2:70 | 千米 | 0.064 | 2021-10-11 | 2021-10-11 | 承德市营子区 | 买方指定仓库车板交货 |  | 9906-500059246-00006 | 050032076800020 | 400191046700010 | 500014664
012106-1402005-0001 | 包2 | 2 | 国网冀北电力有限公司 | 国网冀北电力有限公司承德县供电分公司 | 国网冀北承德承德县供电公司10kV西山咀514北沟沟里分支绝缘横担改造 | 10kV | 架空绝缘导线,AC10kV,JKLYJ,70 | 架空绝缘导线-电压等级:AC10kV,型号:JKLYJ,标称截面mm2:70 | 千米 | 1.377 | 2021-09-29 | 2021-09-29 | 承德县 | 材料站现场车板交货 |  | 9906-500059246-00006 | 050031971900010 | 400191033700010 | 500014664
012106-1402005-0001 | 包2 | 2 | 国网冀北电力有限公司 | 国网冀北电力有限公司霸州市供电分公司 | 国网冀北廊坊霸州市供电分公司10kV224三江线等4条线路老旧分支改造 | 10kV | 架空绝缘导线,AC10kV,JKLYJ,50 | 架空绝缘导线-电压等级:AC10kV,型号:JKLYJ,标称截面mm2:50 | 千米 | 0.065 | 2021-09-21 | 2021-09-22 | 河北省霸州市 | 买方指定仓库地面交货 |  | 9906-500059246-00006 | 050031871300020 | 400191021400020 | 500014672
012106-1402005-0001 | 包2 | 2 | 国网冀北电力有限公司 | 国网冀北电力有限公司唐山供电公司 | 唐山开平前陡河村10kV及以下村网改造工程 | 10kV | 架空绝缘导线,AC10kV,JKLYJ,240 | 架空绝缘导线-电压等级:AC10kV,型号:JKLYJ,标称截面mm2:240 | 千米 | 2.929 | 2021-07-21 | 2021-07-21 | 河北唐山 | 买方指定仓库地面交货 |  | 9906-500059246-00006 | 050032008300010 | 400191037800010 | 500014663
012106-1402005-0001 | 包2 | 2 | 国网冀北电力有限公司 | 国网冀北电力有限公司围场县供电分公司 | 国网冀北承德围场县供电公司10kV蔡木山513线路绝缘化改造 | 10kV | 架空绝缘导线,AC10kV,JKLYJ,50 | 架空绝缘导线-电压等级:AC10kV,型号:JKLYJ,标称截面mm2:50 | 千米 | 0.248 | 2021-09-29 | 2021-09-29 | 河北省承德市围场县 | 买方指定仓库车板交货 |  | 9906-500059246-00006 | 050031941800240 | 400191029800010 | 500014672
012106-1402005-0001 | 包2 | 2 | 国网冀北电力有限公司 | 国网冀北电力有限公司唐山供电公司 | 唐山开平鼓楼村10kV及以下村网改造工程 | 10kV | 架空绝缘导线,AC10kV,JKLYJ,240 | 架空绝缘导线-电压等级:AC10kV,型号:JKLYJ,标称截面mm2:240 | 千米 | 1.111 | 2021-07-21 | 2021-07-21 | 河北唐山 | 买方指定仓库地面交货 |  | 9906-500059246-00006 | 050032008100010 | 400191037600010 | 500014663
012106-1402005-0001 | 包2 | 2 | 国网冀北电力有限公司 | 国网冀北电力有限公司大城县供电分公司 | 廊坊大城县10kV212五台线路改造工程 | 10kV | 架空绝缘导线,AC10kV,JKLYJ,50 | 架空绝缘导线-电压等级:AC10kV,型号:JKLYJ,标称截面mm2:50 | 千米 | 0.089 | 2021-09-21 | 2021-09-22 | 大城县 | 买方指定仓库地面交货 |  | 9906-500059246-00006 | 050031863400010 | 400191020500010 | 500014672
012106-1402005-0001 | 包2 | 2 | 国网冀北电力有限公司 | 国网冀北电力有限公司唐山供电公司 | 唐山开平徐庄子村10kV及以下村网改造工程 | 10kV | 架空绝缘导线,AC380V,JKLYJ,150 | 架空绝缘导线-电压等级:AC380V,型号:JKLYJ,标称截面mm2:150 | 千米 | 0.018 | 2021-07-21 | 2021-07-21 | 河北唐山 | 买方指定仓库地面交货 |  | 01GH-500058073-00001 | 050032014800010 | 400191039200010 | 500058073
012106-1402005-0001 | 包2 | 2 | 国网冀北电力有限公司 | 国网冀北电力有限公司唐山供电公司 | 唐山开平后屯村10kV及以下村网改造工程 | 10kV | 架空绝缘导线,AC380V,JKLYJ,150 | 架空绝缘导线-电压等级:AC380V,型号:JKLYJ,标称截面mm2:150 | 千米 | 1.638 | 2021-07-21 | 2021-07-21 | 河北唐山 | 买方指定仓库地面交货 |  | 01GH-500058073-00001 | 050032008000020 | 400191037500020 | 500058073
012106-1402005-0001 | 包2 | 2 | 国网冀北电力有限公司 | 国网冀北电力有限公司围场县供电分公司 | 国网冀北承德围场县供电公司10kV燕下516线路绝缘化改造 | 10kV | 架空绝缘导线,AC10kV,JKLYJ,50 | 架空绝缘导线-电压等级:AC10kV,型号:JKLYJ,标称截面mm2:50 | 千米 | 0.158 | 2021-09-29 | 2021-09-29 | 河北省承德市围场县 | 买方指定仓库车板交货 |  | 9906-500059246-00006 | 050031948100340 | 400191030600010 | 500014672
012106-1402005-0001 | 包2 | 2 | 国网冀北电力有限公司 | 国网冀北电力有限公司霸州市供电分公司 | 国网冀北廊坊霸州市供电分公司10kV212许临线老旧支线路改造 | 10kV | 架空绝缘导线,AC10kV,JKLYJ,120 | 架空绝缘导线-电压等级:AC10kV,型号:JKLYJ,标称截面mm2:120 | 千米 | 1.491 | 2021-09-21 | 2021-09-22 | 河北省霸州市 | 买方指定仓库地面交货 |  | 9906-500059246-00006 | 050031871100010 | 400191021100020 | 500014660
012106-1402005-0001 | 包2 | 2 | 国网冀北电力有限公司 | 国网冀北电力有限公司承德供电公司 | 国网冀北承德供电公司高新区10kV南站512线路高速互通分支3#-4#三跨改造 | 10kV | 架空绝缘导线,AC10kV,JKLYJ,240 | 架空绝缘导线-电压等级:AC10kV,型号:JKLYJ,标称截面mm2:240 | 千米 | 0.02 | 2021-09-29 | 2021-09-29 | 承德市高新区 | 买方指定仓库车板交货 |  | 9906-500059246-00006 | 050032079400010 | 400191047100010 | 500014663
012106-1402005-0001 | 包2 | 2 | 国网冀北电力有限公司 | 国网冀北电力有限公司文安县供电分公司 | 国网冀北廊坊文安县供电分公司110kV郭庄变电站10kV235高新线等线路10k | 10kV | 架空绝缘导线,AC10kV,JKLYJ,50 | 架空绝缘导线-电压等级:AC10kV,型号:JKLYJ,标称截面mm2:50 | 千米 | 0.66 | 2021-09-20 | 2021-09-20 | 廊坊市文安县 | 买方指定仓库地面交货 |  | 9906-500059246-00006 | 050031903500020 | 400191024900020 | 500014672
012106-1402005-0001 | 包2 | 2 | 国网冀北电力有限公司 | 国网冀北电力有限公司霸州市供电分公司 | 国网冀北廊坊霸州市供电分公司10kV218华康二线老旧分支线路改造 | 10kV | 架空绝缘导线,AC10kV,JKLYJ,120 | 架空绝缘导线-电压等级:AC10kV,型号:JKLYJ,标称截面mm2:120 | 千米 | 0.426 | 2021-09-21 | 2021-09-22 | 河北省霸州市 | 买方指定仓库地面交货 |  | 9906-500059246-00006 | 050031871400010 | 400191021500010 | 500014660
012106-1402005-0001 | 包2 | 2 | 国网冀北电力有限公司 | 国网冀北电力有限公司承德供电公司 | 国网冀北承德供电公司10kV滨河新区开闭站下栅子分支防火改造 | 10kV | 架空绝缘导线,AC10kV,JKLYJ,120 | 架空绝缘导线-电压等级:AC10kV,型号:JKLYJ,标称截面mm2:120 | 千米 | 6.329 | 2021-09-29 | 2021-09-29 | 承德市高新区 | 买方指定仓库车板交货 |  | 9906-500059246-00006 | 050031974100020 | 400191034100010 | 500014660
012106-1402005-0001 | 包2 | 2 | 国网冀北电力有限公司 | 国网冀北电力有限公司承德供电公司 | 国网冀北承德供电公司营子区6kV寿潘631苗营五组分支1#-2#三跨改造 | 6kV | 架空绝缘导线,AC10kV,JKLYJ,150 | 架空绝缘导线-电压等级:AC10kV,型号:JKLYJ,标称截面mm2:150 | 千米 | 0.02 | 2021-10-11 | 2021-10-11 | 承德市营子区 | 买方指定仓库车板交货 |  | 9906-500059246-00006 | 050032076600010 | 400191046500010 | 500014661
012106-1402005-0001 | 包2 | 2 | 国网冀北电力有限公司 | 国网冀北电力有限公司霸州市供电分公司 | 国网冀北廊坊霸州市供电分公司10kV226沙营线老旧分支线路改造 | 10kV | 架空绝缘导线,AC10kV,JKLYJ,120 | 架空绝缘导线-电压等级:AC10kV,型号:JKLYJ,标称截面mm2:120 | 千米 | 0.904 | 2021-09-21 | 2021-09-22 | 河北省霸州市 | 买方指定仓库地面交货 |  | 9906-500059246-00006 | 050031878100020 | 400191022900020 | 500014660
012106-1402005-0001 | 包2 | 2 | 国网冀北电力有限公司 | 国网冀北电力有限公司平泉市供电分公司 | 国网冀北承德平泉市供电公司10kV付营子522等线路绝缘化改造 | 10kV | 架空绝缘导线,AC10kV,JKLYJ,150 | 架空绝缘导线-电压等级:AC10kV,型号:JKLYJ,标称截面mm2:150 | 千米 | 0.462 | 2021-09-29 | 2021-09-29 | 河北省平泉市 | 买方指定仓库车板交货 |  | 9906-500059246-00006 | 050031961100030 | 400191032500030 | 500014661
012106-1402005-0001 | 包2 | 2 | 国网冀北电力有限公司 | 国网冀北电力有限公司香河县供电分公司 | 廊坊香河县10kV荣各庄排水站和商汪甸排水站线路改造工程 | 10kV | 架空绝缘导线,AC10kV,JKLYJ,240 | 架空绝缘导线-电压等级:AC10kV,型号:JKLYJ,标称截面mm2:240 | 千米 | 5.535 | 2021-09-20 | 2021-09-20 | 廊坊市香河县 | 买方指定仓库地面交货 |  | 9906-500059246-00006 | 050031905400010 | 400191025500010 | 500014663
012106-1402005-0001 | 包2 | 2 | 国网冀北电力有限公司 | 国网冀北电力有限公司围场县供电分公司 | 国网冀北承德围场县供电公司10kV桃山湖517线路绝缘化改造 | 10kV | 架空绝缘导线,AC10kV,JKLYJ,50 | 架空绝缘导线-电压等级:AC10kV,型号:JKLYJ,标称截面mm2:50 | 千米 | 0.203 | 2021-09-29 | 2021-09-29 | 河北省承德市围场县 | 买方指定仓库车板交货 |  | 9906-500059246-00006 | 050031941300240 | 400191029400010 | 500014672
012106-1402005-0001 | 包2 | 2 | 国网冀北电力有限公司 | 国网冀北电力有限公司围场县供电分公司 | 国网冀北承德围场县供电公司10kV山湾子512线路绝缘化改造 | 10kV | 架空绝缘导线,AC10kV,JKLYJ,50 | 架空绝缘导线-电压等级:AC10kV,型号:JKLYJ,标称截面mm2:50 | 千米 | 0.332 | 2021-09-29 | 2021-09-29 | 河北省承德市围场县 | 买方指定仓库车板交货 |  | 9906-500059246-00006 | 050031985600330 | 400191034900010 | 500014672
012106-1402005-0001 | 包2 | 2 | 国网冀北电力有限公司 | 国网冀北电力有限公司承德供电公司 | 国网冀北承德供电公司双桥区10kV红石峦开闭站红石峦出线石子厂分支钓鱼台隧道分 | 10kV | 架空绝缘导线,AC10kV,JKLYJ,150 | 架空绝缘导线-电压等级:AC10kV,型号:JKLYJ,标称截面mm2:150 | 千米 | 0.424 | 2021-09-29 | 2021-09-29 | 承德双桥 | 买方指定仓库车板交货 |  | 9906-500059246-00006 | 050032078000010 | 400191046900010 | 500014661
012106-1402005-0001 | 包2 | 2 | 国网冀北电力有限公司 | 国网冀北电力有限公司承德供电公司 | 国网冀北承德供电公司营子区10kV煤姚511等线路绝缘横担改造 | 10kV | 架空绝缘导线,AC10kV,JKLYJ,70 | 架空绝缘导线-电压等级:AC10kV,型号:JKLYJ,标称截面mm2:70 | 千米 | 1.997 | 2021-10-11 | 2022-01-05 | 承德市营子区 | 买方指定仓库车板交货 |  | 9906-500059246-00006 | 050032076100030 | 400191046000010 | 500014664
012106-1402005-0001 | 包2 | 2 | 国网冀北电力有限公司 | 国网冀北电力有限公司兴隆县供电分公司 | 国网冀北承德兴隆县供电公司10kV孤榆511线路78#-79#三跨改造 | 10kV | 架空绝缘导线,AC10kV,JKLYJ,240 | 架空绝缘导线-电压等级:AC10kV,型号:JKLYJ,标称截面mm2:240 | 千米 | 0.289 | 2021-10-05 | 2021-10-05 | 兴隆县 | 买方指定仓库车板交货 |  | 9906-500059246-00006 | 050032058000030 | 400191044200010 | 500014663
012106-1402005-0001 | 包2 | 2 | 国网冀北电力有限公司 | 国网冀北电力有限公司宽城县供电分公司 | 国网冀北承德宽城县供电公司10kV南天门527线路绝缘化改造 | 10kV | 架空绝缘导线,AC10kV,JKLYJ,150 | 架空绝缘导线-电压等级:AC10kV,型号:JKLYJ,标称截面mm2:150 | 千米 | 8.27 | 2021-10-08 | 2021-10-08 | 宽城县 | 买方指定仓库车板交货 |  | 9906-500059246-00006 | 050031944300030 | 400191030200010 | 500014661
012106-1402005-0001 | 包2 | 2 | 国网冀北电力有限公司 | 国网冀北电力有限公司霸州市供电分公司 | 国网冀北廊坊霸州市供电分公司10kV223上四线老旧分支线路改造 | 10kV | 架空绝缘导线,AC10kV,JKLYJ,50 | 架空绝缘导线-电压等级:AC10kV,型号:JKLYJ,标称截面mm2:50 | 千米 | 0.03 | 2021-09-21 | 2021-09-22 | 河北省霸州市 | 买方指定仓库地面交货 |  | 9906-500059246-00006 | 050031878000010 | 400191022800010 | 500014672
012106-1402005-0001 | 包2 | 2 | 国网冀北电力有限公司 | 国网冀北电力有限公司永清县供电分公司 | 廊坊永清县10kV221别古庄线线路改造工程 | 10kV | 架空绝缘导线,AC10kV,JKLYJ,240 | 架空绝缘导线-电压等级:AC10kV,型号:JKLYJ,标称截面mm2:240 | 千米 | 0.018 | 2021-09-21 | 2021-09-29 | 廊坊永清 | 买方指定仓库地面交货 |  | 9906-500059246-00006 | 050031943900010 | 400191030100010 | 500014663
012106-1402005-0001 | 包2 | 2 | 国网冀北电力有限公司 | 国网冀北电力有限公司承德县供电分公司 | 国网冀北承德承德县供电公司10kV西山咀514北沟沟里分支绝缘横担改造 | 10kV | 架空绝缘导线,AC10kV,JKLYJ,50 | 架空绝缘导线-电压等级:AC10kV,型号:JKLYJ,标称截面mm2:50 | 千米 | 0.023 | 2021-09-29 | 2021-09-29 | 承德县 | 材料站现场车板交货 |  | 9906-500059246-00006 | 050031971900020 | 400191033800010 | 500014672
012106-1402005-0001 | 包2 | 2 | 国网冀北电力有限公司 | 国网冀北电力有限公司唐山供电公司 | 唐山开平夏庄村10kV及以下村网改造工程 | 10kV | 架空绝缘导线,AC380V,JKLYJ,150 | 架空绝缘导线-电压等级:AC380V,型号:JKLYJ,标称截面mm2:150 | 千米 | 0.291 | 2021-07-21 | 2021-07-21 | 河北唐山 | 买方指定仓库地面交货 |  | 01GH-500058073-00001 | 050032014600010 | 400191039100010 | 500058073
012106-1402005-0001 | 包2 | 2 | 国网冀北电力有限公司 | 国网冀北电力有限公司承德供电公司 | 国网冀北承德供电公司10kV老爷庙513线路黄旗湾九组分支防火改造 | 10kV | 架空绝缘导线,AC10kV,JKLYJ,70 | 架空绝缘导线-电压等级:AC10kV,型号:JKLYJ,标称截面mm2:70 | 千米 | 2.264 | 2021-09-29 | 2021-09-29 | 承德市高新区 | 买方指定仓库车板交货 |  | 9906-500059246-00006 | 050031969400200 | 400191033000010 | 500014664
012106-1402005-0001 | 包2 | 2 | 国网冀北电力有限公司 | 国网冀北电力有限公司承德供电公司 | 国网冀北承德供电公司双桥区10kV红石峦开闭站石子厂分支020#-021#三跨改 | 10kV | 架空绝缘导线,AC10kV,JKLYJ,240 | 架空绝缘导线-电压等级:AC10kV,型号:JKLYJ,标称截面mm2:240 | 千米 | 0.238 | 2021-09-29 | 2021-09-29 | 承德市双桥区 | 买方指定仓库车板交货 |  | 9906-500059246-00006 | 050032075400010 | 400191045900010 | 500014663
012106-1402005-0001 | 包2 | 2 | 国网冀北电力有限公司 | 国网冀北电力有限公司大城县供电分公司 | 廊坊大城县10kV211祖寺线路主干改造工程 | 10kV | 架空绝缘导线,AC10kV,JKLYJ,50 | 架空绝缘导线-电压等级:AC10kV,型号:JKLYJ,标称截面mm2:50 | 千米 | 0.251 | 2021-09-21 | 2021-09-22 | 河北省大城县 | 买方指定仓库地面交货 |  | 9906-500059246-00006 | 050031863200010 | 400191020300010 | 500014672
012106-1402005-0001 | 包2 | 2 | 国网冀北电力有限公司 | 国网冀北电力有限公司承德供电公司 | 国网冀北承德供电公司高新区10kV微波站522线路15#-16#三跨改造 | 10kV | 架空绝缘导线,AC10kV,JKLYJ,240 | 架空绝缘导线-电压等级:AC10kV,型号:JKLYJ,标称截面mm2:240 | 千米 | 0.63 | 2021-09-29 | 2021-09-29 | 承德市高新区 | 买方指定仓库车板交货 |  | 9906-500059246-00006 | 050032082300010 | 400191047900010 | 500014663
012106-1402005-0001 | 包2 | 2 | 国网冀北电力有限公司 | 国网冀北电力有限公司平泉市供电分公司 | 国网冀北承德平泉市供电公司10kV小寺沟516等线路绝缘化改造 | 10kV | 架空绝缘导线,AC10kV,JKLYJ,120 | 架空绝缘导线-电压等级:AC10kV,型号:JKLYJ,标称截面mm2:120 | 千米 | 7.046 | 2021-09-29 | 2021-09-29 | 河北省平泉市 | 买方指定仓库车板交货 |  | 9906-500059246-00006 | 050031930800010 | 400191027500010 | 500014660
012106-1402005-0001 | 包2 | 2 | 国网冀北电力有限公司 | 国网冀北电力有限公司围场县供电分公司 | 国网冀北承德围场县供电公司10kV太阳湖513线路绝缘化改造 | 10kV | 架空绝缘导线,AC10kV,JKLYJ,50 | 架空绝缘导线-电压等级:AC10kV,型号:JKLYJ,标称截面mm2:50 | 千米 | 0.099 | 2021-09-29 | 2021-09-29 | 河北省承德市围场县 | 买方指定仓库车板交货 |  | 9906-500059246-00006 | 050031941900240 | 400191029900010 | 500014672
012106-1402005-0001 | 包2 | 2 | 国网冀北电力有限公司 | 国网冀北电力有限公司兴隆县供电分公司 | 国网冀北承德兴隆县供电公司10kV孤长515线路72#-73#三跨改造 | 10kV | 架空绝缘导线,AC10kV,JKLYJ,240 | 架空绝缘导线-电压等级:AC10kV,型号:JKLYJ,标称截面mm2:240 | 千米 | 0.201 | 2021-10-05 | 2021-10-05 | 兴隆县 | 买方指定仓库车板交货 |  | 9906-500059246-00006 | 050032052700030 | 400191043100010 | 500014663
012106-1402005-0001 | 包2 | 2 | 国网冀北电力有限公司 | 国网冀北电力有限公司承德供电公司 | 国网冀北承德供电公司营子区10kV煤冰529线路冰冷山庄分支绝缘横担改造 | 10kV | 架空绝缘导线,AC10kV,JKLYJ,70 | 架空绝缘导线-电压等级:AC10kV,型号:JKLYJ,标称截面mm2:70 | 千米 | 0.025 | 2021-10-11 | 2022-01-05 | 承德市营子区 | 买方指定仓库车板交货 |  | 9906-500059246-00006 | 050032076200030 | 400191046200010 | 500014664
012106-1402005-0001 | 包2 | 2 | 国网冀北电力有限公司 | 国网冀北电力有限公司秦皇岛市抚宁区供电分公司 | 冀北秦皇岛抚宁区10kV卢王庄村北部11#~12#台区新建工程 | 10kV | 架空绝缘导线,AC10kV,JKLYJ,240 | 架空绝缘导线-电压等级:AC10kV,型号:JKLYJ,标称截面mm2:240 | 千米 | 0.006 | 2021-10-15 | 2021-10-15 | 河北省秦皇岛市抚宁区 | 买方指定仓库地面交货 |  | 9906-500059246-00006 | 050032106900010 | 400191051500010 | 500014663
012106-1402005-0001 | 包2 | 2 | 国网冀北电力有限公司 | 国网冀北电力有限公司承德供电公司 | 国网冀北承德供电公司双桥区10kV红石峦开闭站红石峦出线016#-017#三跨 | 10kV | 架空绝缘导线,AC10kV,JKLYJ,240 | 架空绝缘导线-电压等级:AC10kV,型号:JKLYJ,标称截面mm2:240 | 千米 | 0.02 | 2021-09-29 | 2021-09-29 | 承德双桥 | 买方指定仓库车板交货 |  | 9906-500059246-00006 | 050032072800010 | 400191045600010 | 500014663
012106-1402005-0001 | 包2 | 2 | 国网冀北电力有限公司 | 国网冀北电力有限公司永清县供电分公司 | 廊坊永清县10kV214城辛线路与213永东线路新建联络工程 | 10kV | 架空绝缘导线,AC10kV,JKLYJ,240 | 架空绝缘导线-电压等级:AC10kV,型号:JKLYJ,标称截面mm2:240 | 千米 | 12.9 | 2021-09-21 | 2021-09-29 | 廊坊永清 | 买方指定仓库地面交货 |  | 9906-500059246-00006 | 050031954900020 | 400191031800020 | 500014663
012106-1402005-0001 | 包2 | 2 | 国网冀北电力有限公司 | 国网冀北电力有限公司承德供电公司 | 国网冀北承德供电公司高新区10kV物资局515线路11#-12#三跨改造 | 10kV | 架空绝缘导线,AC10kV,JKLYJ,240 | 架空绝缘导线-电压等级:AC10kV,型号:JKLYJ,标称截面mm2:240 | 千米 | 0.083 | 2021-09-29 | 2021-09-29 | 承德市高新区 | 买方指定仓库车板交货 |  | 9906-500059246-00006 | 050032082500010 | 400191048000010 | 500014663
012106-1402005-0001 | 包2 | 2 | 国网冀北电力有限公司 | 国网冀北电力有限公司唐山供电公司 | 唐山开平王庄子村10kV及以下村网改造工程 | 10kV | 架空绝缘导线,AC10kV,JKLYJ,50 | 架空绝缘导线-电压等级:AC10kV,型号:JKLYJ,标称截面mm2:50 | 千米 | 0.034 | 2021-07-30 | 2021-07-30 | 唐山丰南 | 买方指定仓库地面交货 |  | 9906-500059246-00006 | 050032190700050 | 400191058900010 | 500014672
012106-1402005-0001 | 包2 | 2 | 国网冀北电力有限公司 | 国网冀北电力有限公司文安县供电分公司 | 国网冀北廊坊文安县供电分公司35kV柳河变电站10kV212褚村线分支线路改造 | 10kV | 架空绝缘导线,AC10kV,JKLYJ,70 | 架空绝缘导线-电压等级:AC10kV,型号:JKLYJ,标称截面mm2:70 | 千米 | 1.185 | 2021-09-20 | 2021-09-20 | 廊坊市文安县 | 买方指定仓库地面交货 |  | 9906-500059246-00006 | 050031906300030 | 400191025800010 | 500014664
012106-1402005-0001 | 包2 | 2 | 国网冀北电力有限公司 | 国网冀北电力有限公司承德供电公司 | 国网冀北承德供电公司双滦区10kV长北沟分支及10kV前营分支绝缘横担改造 | 10kV | 架空绝缘导线,AC10kV,JKLYJ,50 | 架空绝缘导线-电压等级:AC10kV,型号:JKLYJ,标称截面mm2:50 | 千米 | 0.033 | 2021-09-29 | 2021-09-29 | 承德双滦 | 买方指定仓库车板交货 |  | 9906-500059246-00006 | 050031997500010 | 400191036300010 | 500014672
012106-1402005-0001 | 包2 | 2 | 国网冀北电力有限公司 | 国网冀北电力有限公司霸州市供电分公司 | 国网冀北廊坊霸州市供电分公司10kV221沙孟线老旧分支线路改造 | 10kV | 架空绝缘导线,AC10kV,JKLYJ,50 | 架空绝缘导线-电压等级:AC10kV,型号:JKLYJ,标称截面mm2:50 | 千米 | 0.024 | 2021-09-21 | 2021-09-22 | 河北省霸州市 | 买方指定仓库地面交货 |  | 9906-500059246-00006 | 050031871900010 | 400191021900010 | 500014672
012106-1402005-0001 | 包2 | 2 | 国网冀北电力有限公司 | 国网冀北电力有限公司围场县供电分公司 | 国网冀北承德围场县供电公司10kV东长林515线路绝缘化改造 | 10kV | 架空绝缘导线,AC10kV,JKLYJ,50 | 架空绝缘导线-电压等级:AC10kV,型号:JKLYJ,标称截面mm2:50 | 千米 | 0.257 | 2021-09-29 | 2021-09-29 | 河北省承德市围场县 | 买方指定仓库车板交货 |  | 9906-500059246-00006 | 050031985100300 | 400191034400010 | 500014672
012106-1402005-0001 | 包2 | 2 | 国网冀北电力有限公司 | 国网冀北电力有限公司兴隆县供电分公司 | 国网冀北承德兴隆县供电公司10kV安刘516线路安子岭西沟分支01#-02#三跨 | 10kV | 架空绝缘导线,AC10kV,JKLYJ,240 | 架空绝缘导线-电压等级:AC10kV,型号:JKLYJ,标称截面mm2:240 | 千米 | 0.08 | 2021-10-05 | 2021-10-05 | 兴隆县 | 买方指定仓库车板交货 |  | 9906-500059246-00006 | 050031951400030 | 400191031300010 | 500014663
012106-1402005-0001 | 包2 | 2 | 国网冀北电力有限公司 | 国网冀北电力有限公司唐山供电公司 | 唐山开平杨庄村10kV及以下村网改造工程 | 10kV | 架空绝缘导线,AC380V,JKLYJ,150 | 架空绝缘导线-电压等级:AC380V,型号:JKLYJ,标称截面mm2:150 | 千米 | 0.025 | 2021-07-21 | 2021-07-21 | 河北唐山 | 买方指定仓库地面交货 |  | 01GH-500058073-00001 | 050032014500010 | 400191039000010 | 500058073
012106-1402005-0001 | 包2 | 2 | 国网冀北电力有限公司 | 国网冀北电力有限公司永清县供电分公司 | 廊坊永清县10kV柳桁村新建变台工程 | 10kV | 架空绝缘导线,AC10kV,JKLYJ,50 | 架空绝缘导线-电压等级:AC10kV,型号:JKLYJ,标称截面mm2:50 | 千米 | 0.002 | 2021-09-21 | 2021-09-29 | 廊坊永清 | 买方指定仓库地面交货 |  | 9906-500059246-00006 | 050031954300020 | 400191031500010 | 500014672
012106-1402005-0001 | 包2 | 2 | 国网冀北电力有限公司 | 国网冀北电力有限公司唐山供电公司 | 唐山开平北塔头村10kV及以下村网改造工程 | 10kV | 架空绝缘导线,AC10kV,JKLYJ,240 | 架空绝缘导线-电压等级:AC10kV,型号:JKLYJ,标称截面mm2:240 | 千米 | 0.31 | 2021-07-21 | 2021-07-21 | 河北唐山 | 买方指定仓库地面交货 |  | 9906-500059246-00006 | 050032014900010 | 400191039300010 | 500014663
012106-1402005-0001 | 包2 | 2 | 国网冀北电力有限公司 | 国网冀北电力有限公司隆化县供电分公司 | 国网冀北承德隆化县供电公司10kV茅千514线路绝缘化改造 | 10kV | 架空绝缘导线,AC10kV,JKLYJ,50 | 架空绝缘导线-电压等级:AC10kV,型号:JKLYJ,标称截面mm2:50 | 千米 | 0.168 | 2021-09-29 | 2021-09-29 | 河北省承德市隆化县振兴路32号 | 买方指定仓库车板交货 |  | 9906-500059246-00006 | 050031946900200 | 400191030400010 | 500014672
012106-1402005-0001 | 包2 | 2 | 国网冀北电力有限公司 | 国网冀北电力有限公司承德供电公司 | 国网冀北承德供电公司营子区10kV上窝铺三组等台区改造 | 10kV | 架空绝缘导线,AC10kV,JKLYJ,50 | 架空绝缘导线-电压等级:AC10kV,型号:JKLYJ,标称截面mm2:50 | 千米 | 0.005 | 2021-10-11 | 2021-10-11 | 承德市营子区 | 买方指定仓库车板交货 |  | 9906-500059246-00006 | 050032076900050 | 400191046800020 | 500014672
012106-1402005-0001 | 包2 | 2 | 国网冀北电力有限公司 | 国网冀北电力有限公司宽城县供电分公司 | 国网冀北承德宽城县供电公司10kV炮岭513等线路防雷改造 | 10kV | 架空绝缘导线,AC10kV,JKLYJ,70 | 架空绝缘导线-电压等级:AC10kV,型号:JKLYJ,标称截面mm2:70 | 千米 | 3.801 | 2021-10-08 | 2021-10-08 | 宽城县 | 买方指定仓库车板交货 |  | 9906-500059246-00006 | 050031928600010 | 400191027400010 | 500014664
012106-1402005-0001 | 包2 | 2 | 国网冀北电力有限公司 | 国网冀北电力有限公司兴隆县供电分公司 | 国网冀北承德兴隆县供电公司10kV半佛520线路半壁山外环分支1#杆-60#杆段 | 10kV | 架空绝缘导线,AC10kV,JKLYJ,50 | 架空绝缘导线-电压等级:AC10kV,型号:JKLYJ,标称截面mm2:50 | 千米 | 0.013 | 2021-10-05 | 2021-10-05 | 兴隆县 | 买方指定仓库车板交货 |  | 9906-500059246-00006 | 050032033300110 | 400191041100020 | 500014672
012106-1402005-0001 | 包2 | 2 | 国网冀北电力有限公司 | 国网冀北电力有限公司文安县供电分公司 | 国网冀北廊坊文安县供电分公司35kV柳河变电站10kV212褚村线分支线路改造 | 10kV | 架空绝缘导线,AC10kV,JKLYJ,50 | 架空绝缘导线-电压等级:AC10kV,型号:JKLYJ,标称截面mm2:50 | 千米 | 0.02 | 2021-09-20 | 2021-09-20 | 廊坊市文安县 | 买方指定仓库地面交货 |  | 9906-500059246-00006 | 050031906300040 | 400191025800020 | 500014672
012106-1402005-0001 | 包2 | 2 | 国网冀北电力有限公司 | 国网冀北电力有限公司香河县供电分公司 | 廊坊香河县10kV西河头排水站线路改造工程 | 10kV | 架空绝缘导线,AC10kV,JKLYJ,240 | 架空绝缘导线-电压等级:AC10kV,型号:JKLYJ,标称截面mm2:240 | 千米 | 5.561 | 2021-09-20 | 2021-09-20 | 廊坊市香河县 | 买方指定仓库地面交货 |  | 9906-500059246-00006 | 050031905600010 | 400191025600010 | 500014663
012106-1402005-0001 | 包2 | 2 | 国网冀北电力有限公司 | 国网冀北电力有限公司霸州市供电分公司 | 国网冀北廊坊霸州市供电分公司10kV223临南线老旧支线路改造 | 10kV | 架空绝缘导线,AC10kV,JKLYJ,50 | 架空绝缘导线-电压等级:AC10kV,型号:JKLYJ,标称截面mm2:50 | 千米 | 0.208 | 2021-09-21 | 2021-09-22 | 河北省霸州市 | 买方指定仓库地面交货 |  | 9906-500059246-00006 | 050031871200030 | 400191021300010 | 500014672
012106-1402005-0001 | 包2 | 2 | 国网冀北电力有限公司 | 国网冀北电力有限公司文安县供电分公司 | 廊坊文安县110kV龙街站10kV南路4回送出工程 | 10kV | 架空绝缘导线,AC10kV,JKLYJ,50 | 架空绝缘导线-电压等级:AC10kV,型号:JKLYJ,标称截面mm2:50 | 千米 | 0.105 | 2021-09-22 | 2021-09-22 | 文安县 | 买方指定仓库地面交货 |  | 9906-500059246-00006 | 050031905100020 | 400191025100020 | 500014672
012106-1402005-0001 | 包2 | 2 | 国网冀北电力有限公司 | 国网冀北电力有限公司围场县供电分公司 | 国网冀北承德围场县供电公司10kV羊场512线路绝缘化改造 | 10kV | 架空绝缘导线,AC10kV,JKLYJ,50 | 架空绝缘导线-电压等级:AC10kV,型号:JKLYJ,标称截面mm2:50 | 千米 | 0.574 | 2021-09-29 | 2021-09-29 | 河北省承德市围场县 | 买方指定仓库车板交货 |  | 9906-500059246-00006 | 050031985200240 | 400191034500010 | 500014672
012106-1402005-0001 | 包2 | 2 | 国网冀北电力有限公司 | 国网冀北电力有限公司承德供电公司 | 国网冀北承德供电公司双桥区10kV红石峦开闭站蛤蟆石村出线44#-45#三跨改造 | 10kV | 架空绝缘导线,AC10kV,JKLYJ,240 | 架空绝缘导线-电压等级:AC10kV,型号:JKLYJ,标称截面mm2:240 | 千米 | 0.02 | 2021-09-29 | 2021-09-29 | 承德市双桥区 | 买方指定仓库车板交货 |  | 9906-500059246-00006 | 050032075200010 | 400191045700010 | 500014663
012106-1402005-0001 | 包2 | 2 | 国网冀北电力有限公司 | 国网冀北电力有限公司唐山供电公司 | 唐山古冶10kV习家套522习铁干线路改造工程 | 10kV | 架空绝缘导线,AC10kV,JKLYJ,240 | 架空绝缘导线-电压等级:AC10kV,型号:JKLYJ,标称截面mm2:240 | 千米 | 7.383 | 2021-07-21 | 2021-07-23 | 唐山 | 买方指定仓库地面交货 |  | 9906-500059246-00006 | 050031872400010 | 400191022000010 | 500014663
012106-1402005-0001 | 包2 | 2 | 国网冀北电力有限公司 | 国网冀北电力有限公司承德供电公司 | 国网冀北承德供电公司双桥区10kV柳树底开闭站金矿出线61#-62#三跨改造 | 10kV | 架空绝缘导线,AC10kV,JKLYJ,150 | 架空绝缘导线-电压等级:AC10kV,型号:JKLYJ,标称截面mm2:150 | 千米 | 2.002 | 2021-09-29 | 2021-09-29 | 承德双桥区 | 买方指定仓库车板交货 |  | 9906-500059246-00006 | 050031885800110 | 400191023600010 | 500014661
012106-1402005-0001 | 包2 | 2 | 国网冀北电力有限公司 | 国网冀北电力有限公司承德供电公司 | 国网冀北承德供电公司高新区10kV南站516秋窝线路48#-49#三跨改造 | 10kV | 架空绝缘导线,AC10kV,JKLYJ,240 | 架空绝缘导线-电压等级:AC10kV,型号:JKLYJ,标称截面mm2:240 | 千米 | 0.02 | 2021-09-29 | 2021-09-29 | 承德市高新区 | 买方指定仓库车板交货 |  | 9906-500059246-00006 | 050032079600010 | 400191047200010 | 500014663
012106-1402005-0001 | 包2 | 2 | 国网冀北电力有限公司 | 国网冀北电力有限公司大城县供电分公司 | 廊坊大城县10kV222任前庄线路改造工程 | 10kV | 架空绝缘导线,AC10kV,JKLYJ,240 | 架空绝缘导线-电压等级:AC10kV,型号:JKLYJ,标称截面mm2:240 | 千米 | 9.08 | 2021-09-22 | 2021-09-22 | 大城县 | 买方指定仓库地面交货 |  | 9906-500059246-00006 | 050032063800010 | 400191044800010 | 500014663
012106-1402005-0001 | 包2 | 2 | 国网冀北电力有限公司 | 国网冀北电力有限公司围场县供电分公司 | 承德围场县10kV朝阳湾515线路台区新建工程 | 10kV | 架空绝缘导线,AC10kV,JKLYJ,70 | 架空绝缘导线-电压等级:AC10kV,型号:JKLYJ,标称截面mm2:70 | 千米 | 0.424 | 2021-09-29 | 2021-09-29 | 河北省承德市围场县 | 买方指定仓库车板交货 |  | 9906-500059246-00006 | 050032206400010 | 400191060800010 | 500014664
012106-1402005-0001 | 包2 | 2 | 国网冀北电力有限公司 | 国网冀北电力有限公司霸州市供电分公司 | 国网冀北廊坊霸州市供电分公司10kV224三江线等4条线路老旧分支改造 | 10kV | 架空绝缘导线,AC10kV,JKLYJ,120 | 架空绝缘导线-电压等级:AC10kV,型号:JKLYJ,标称截面mm2:120 | 千米 | 3.531 | 2021-09-21 | 2021-09-22 | 河北省霸州市 | 买方指定仓库地面交货 |  | 9906-500059246-00006 | 050031871300010 | 400191021400010 | 500014660
012106-1402005-0001 | 包2 | 2 | 国网冀北电力有限公司 | 国网冀北电力有限公司围场县供电分公司 | 国网冀北承德围场县供电公司10kV界河511线路绝缘化改造 | 10kV | 架空绝缘导线,AC10kV,JKLYJ,50 | 架空绝缘导线-电压等级:AC10kV,型号:JKLYJ,标称截面mm2:50 | 千米 | 0.257 | 2021-09-29 | 2021-09-29 | 河北省承德市围场县 | 买方指定仓库车板交货 |  | 9906-500059246-00006 | 050031985000300 | 400191034300010 | 500014672
012106-1402005-0001 | 包2 | 2 | 国网冀北电力有限公司 | 国网冀北电力有限公司大厂县供电分公司 | 国网冀北廊坊大厂县供电分公司110kV祁屯变电站10kV224华夏西路等断路器改 | 10kV | 架空绝缘导线,AC10kV,JKLYJ,240 | 架空绝缘导线-电压等级:AC10kV,型号:JKLYJ,标称截面mm2:240 | 千米 | 0.188 | 2021-09-22 | 2021-09-22 | 河北省大厂县 | 买方指定仓库地面交货 |  | 9906-500059246-00006 | 050031922300010 | 400191027100010 | 500014663
012106-1402005-0001 | 包2 | 2 | 国网冀北电力有限公司 | 国网冀北电力有限公司围场县供电分公司 | 国网冀北承德围场县供电公司10kV查字513线路绝缘化改造 | 10kV | 架空绝缘导线,AC10kV,JKLYJ,50 | 架空绝缘导线-电压等级:AC10kV,型号:JKLYJ,标称截面mm2:50 | 千米 | 0.153 | 2021-09-29 | 2021-09-29 | 河北省承德市围场县 | 买方指定仓库车板交货 |  | 9906-500059246-00006 | 050031948400300 | 400191030800010 | 500014672
012106-1402005-0001 | 包2 | 2 | 国网冀北电力有限公司 | 国网冀北电力有限公司唐山供电公司 | 唐山开平西塔头村10kV及以下村网改造工程 | 10kV | 架空绝缘导线,AC10kV,JKLYJ,240 | 架空绝缘导线-电压等级:AC10kV,型号:JKLYJ,标称截面mm2:240 | 千米 | 0.013 | 2021-07-21 | 2021-07-21 | 河北唐山 | 买方指定仓库地面交货 |  | 9906-500059246-00006 | 050032019200010 | 400191040200010 | 500014663
012106-1402005-0001 | 包2 | 2 | 国网冀北电力有限公司 | 国网冀北电力有限公司文安县供电分公司 | 廊坊文安县110kV龙街站10kV南路4回送出工程 | 10kV | 架空绝缘导线,AC10kV,JKLYJ,240 | 架空绝缘导线-电压等级:AC10kV,型号:JKLYJ,标称截面mm2:240 | 千米 | 30.204 | 2021-09-22 | 2021-09-22 | 文安县 | 买方指定仓库地面交货 |  | 9906-500059246-00006 | 050031905100010 | 400191025100010 | 500014663
012106-1402005-0001 | 包2 | 2 | 国网冀北电力有限公司 | 国网冀北电力有限公司围场县供电分公司 | 国网冀北承德围场县供电公司10kV德合公513线路绝缘化改造 | 10kV | 架空绝缘导线,AC10kV,JKLYJ,50 | 架空绝缘导线-电压等级:AC10kV,型号:JKLYJ,标称截面mm2:50 | 千米 | 0.332 | 2021-09-29 | 2021-09-29 | 河北省承德市围场县 | 买方指定仓库车板交货 |  | 9906-500059246-00006 | 050031985500300 | 400191034800010 | 500014672
012106-1402005-0001 | 包2 | 2 | 国网冀北电力有限公司 | 国网冀北电力有限公司霸州市供电分公司 | 国网冀北廊坊霸州市供电分公司10kV226沙营线老旧分支线路改造 | 10kV | 架空绝缘导线,AC10kV,JKLYJ,50 | 架空绝缘导线-电压等级:AC10kV,型号:JKLYJ,标称截面mm2:50 | 千米 | 0.018 | 2021-09-21 | 2021-09-22 | 河北省霸州市 | 买方指定仓库地面交货 |  | 9906-500059246-00006 | 050031878100010 | 400191022900010 | 500014672
012106-1402005-0001 | 包2 | 2 | 国网冀北电力有限公司 | 国网冀北电力有限公司承德供电公司 | 国网冀北承德供电公司营子区10kV寿罗632等线路防火改造 | 10kV | 架空绝缘导线,AC10kV,JKLYJ,120 | 架空绝缘导线-电压等级:AC10kV,型号:JKLYJ,标称截面mm2:120 | 千米 | 0.69 | 2021-10-11 | 2022-01-05 | 承德市营子区 | 买方指定仓库车板交货 |  | 9906-500059246-00006 | 050032076300030 | 400191046300010 | 500014660
012106-1402005-0001 | 包2 | 2 | 国网冀北电力有限公司 | 国网冀北电力有限公司承德供电公司 | 国网冀北承德供电公司10kV老爷庙513线路陈家沟分支防火改造 | 10kV | 架空绝缘导线,AC10kV,JKLYJ,70 | 架空绝缘导线-电压等级:AC10kV,型号:JKLYJ,标称截面mm2:70 | 千米 | 3.567 | 2021-09-29 | 2021-09-29 | 承德市高新区 | 买方指定仓库车板交货 |  | 9906-500059246-00006 | 050031969200200 | 400191032900010 | 500014664
012106-1402005-0001 | 包2 | 2 | 国网冀北电力有限公司 | 国网冀北电力有限公司乐亭县供电分公司 | 国网冀北唐山乐亭县供电公司10kV胡变525等线路跨高速改造 | 10kV | 架空绝缘导线,AC10kV,JKLYJ,150 | 架空绝缘导线-电压等级:AC10kV,型号:JKLYJ,标称截面mm2:150 | 千米 | 0.059 | 2021-07-20 | 2021-07-20 | 河北乐亭 | 买方指定仓库地面交货 |  | 9906-500059246-00006 | 050032206100010 | 400191060600010 | 500014661
012106-1402005-0001 | 包2 | 2 | 国网冀北电力有限公司 | 国网冀北电力有限公司大城县供电分公司 | 国网冀北廊坊大城县供电分公司110kV娘娘庄变电站224十王堂线等10kV断路器 | 10kV | 架空绝缘导线,AC10kV,JKLYJ,240 | 架空绝缘导线-电压等级:AC10kV,型号:JKLYJ,标称截面mm2:240 | 千米 | 0.154 | 2021-10-21 | 2021-10-21 | 大城县 | 买方指定仓库地面交货 |  | 9906-500059246-00006 | 050031865300010 | 400191021000010 | 500014663
012106-1402005-0001 | 包2 | 2 | 国网冀北电力有限公司 | 国网冀北电力有限公司唐山供电公司 | 唐山开平马大寨村10kV及以下村网改造工程 | 10kV | 架空绝缘导线,AC380V,JKLYJ,150 | 架空绝缘导线-电压等级:AC380V,型号:JKLYJ,标称截面mm2:150 | 千米 | 0.143 | 2021-07-21 | 2021-07-21 | 河北唐山 | 买方指定仓库地面交货 |  | 01GH-500058073-00001 | 050032008700010 | 400191038000010 | 500058073
012106-1402005-0001 | 包2 | 2 | 国网冀北电力有限公司 | 国网冀北电力有限公司承德供电公司 | 国网冀北承德供电公司10kV老爷庙513线路防火改造 | 10kV | 架空绝缘导线,AC10kV,JKLYJ,70 | 架空绝缘导线-电压等级:AC10kV,型号:JKLYJ,标称截面mm2:70 | 千米 | 5.346 | 2021-09-29 | 2021-09-29 | 承德市高新区 | 买方指定仓库车板交货 |  | 9906-500059246-00006 | 050031969600210 | 400191033100010 | 500014664
012106-1402005-0001 | 包2 | 2 | 国网冀北电力有限公司 | 国网冀北电力有限公司隆化县供电分公司 | 国网冀北承德隆化县供电公司10kV荒大512等线路绝缘化改造 | 10kV | 架空绝缘导线,AC10kV,JKLYJ,50 | 架空绝缘导线-电压等级:AC10kV,型号:JKLYJ,标称截面mm2:50 | 千米 | 0.284 | 2021-09-29 | 2021-09-29 | 河北省承德市隆化县 | 买方指定仓库车板交货 |  | 9906-500059246-00006 | 050031965000220 | 400191032700010 | 500014672
012106-1402005-0001 | 包2 | 2 | 国网冀北电力有限公司 | 国网冀北电力有限公司三河市供电分公司 | 国网冀北廊坊三河市供电分公司110kV孤山营变电站10kV226美林路、236星 | 10kV | 架空绝缘导线,AC10kV,JKLYJ,240 | 架空绝缘导线-电压等级:AC10kV,型号:JKLYJ,标称截面mm2:240 | 千米 | 5.557 | 2021-10-21 | 2021-10-21 | 河北省廊坊市三河市 | 买方指定仓库地面交货 |  | 9906-500059246-00006 | 050031896200010 | 400191024300010 | 500014663
012106-1402005-0001 | 包2 | 2 | 国网冀北电力有限公司 | 国网冀北电力有限公司廊坊供电公司 | 冀北廊坊广阳区10千伏临空区1#开闭站新建工程 | 10kV | 架空绝缘导线,AC10kV,JKLYJ,240 | 架空绝缘导线-电压等级:AC10kV,型号:JKLYJ,标称截面mm2:240 | 千米 | 9.21 | 2021-09-27 | 2021-09-27 | 廊坊市 | 材料站现场车板交货 |  | 9906-500059246-00006 | 050031908200030 | 400191026000010 | 500014663
012106-1402005-0001 | 包2 | 2 | 国网冀北电力有限公司 | 国网冀北电力有限公司兴隆县供电分公司 | 国网冀北承德兴隆县供电公司10kV半蓝517线路22#-23#三跨改造 | 10kV | 架空绝缘导线,AC10kV,JKLYJ,240 | 架空绝缘导线-电压等级:AC10kV,型号:JKLYJ,标称截面mm2:240 | 千米 | 0.02 | 2021-10-05 | 2021-10-05 | 兴隆县 | 买方指定仓库车板交货 |  | 9906-500059246-00006 | 050031973500030 | 400191033900010 | 500014663
012106-1402005-0001 | 包2 | 2 | 国网冀北电力有限公司 | 国网冀北电力有限公司承德县供电分公司 | 国网冀北承德承德县供电公司10kV鹿场514线路绝缘横担改造 | 10kV | 架空绝缘导线,AC10kV,JKLYJ,50 | 架空绝缘导线-电压等级:AC10kV,型号:JKLYJ,标称截面mm2:50 | 千米 | 0.063 | 2021-09-29 | 2021-09-29 | 承德县 | 材料站现场车板交货 |  | 9906-500059246-00006 | 050031971600010 | 400191033500010 | 500014672
012106-1402005-0001 | 包2 | 2 | 国网冀北电力有限公司 | 国网冀北电力有限公司秦皇岛市抚宁区供电分公司 | 冀北秦皇岛抚宁区10kV卢王庄村北部11#~12#台区新建工程 | 10kV | 架空绝缘导线,AC10kV,JKLYJ,240 | 架空绝缘导线-电压等级:AC10kV,型号:JKLYJ,标称截面mm2:240 | 千米 | 0.006 | 2021-10-15 | 2021-10-15 | 河北省秦皇岛市抚宁区 | 买方指定仓库地面交货 |  | 9906-500059246-00006 | 050032106800050 | 400191051400010 | 500014663
012106-1402005-0001 | 包2 | 2 | 国网冀北电力有限公司 | 国网冀北电力有限公司唐山供电公司 | 唐山开平谢马庄村10kV及以下村网改造工程 | 10kV | 架空绝缘导线,AC10kV,JKLYJ,50 | 架空绝缘导线-电压等级:AC10kV,型号:JKLYJ,标称截面mm2:50 | 千米 | 0.01 | 2021-07-30 | 2021-07-30 | 唐山丰南 | 买方指定仓库地面交货 |  | 9906-500059246-00006 | 050032190200040 | 400191058500010 | 500014672
012106-1402005-0001 | 包2 | 2 | 国网冀北电力有限公司 | 国网冀北电力有限公司围场县供电分公司 | 承德围场县10kV大仗子511线路台区新建工程 | 10kV | 架空绝缘导线,AC10kV,JKLYJ,70 | 架空绝缘导线-电压等级:AC10kV,型号:JKLYJ,标称截面mm2:70 | 千米 | 0.703 | 2021-09-29 | 2021-09-29 | 河北省承德市围场县 | 买方指定仓库车板交货 |  | 9906-500059246-00006 | 050032206500010 | 400191060900010 | 500014664
012106-1402005-0001 | 包2 | 2 | 国网冀北电力有限公司 | 国网冀北电力有限公司唐山供电公司 | 冀北唐山丰南申立村35kV变电站新出线工程 | 10kV | 架空绝缘导线,AC10kV,JKLYJ,240 | 架空绝缘导线-电压等级:AC10kV,型号:JKLYJ,标称截面mm2:240 | 千米 | 0.096 | 2021-07-30 | 2021-07-30 | 唐山丰南 | 买方指定仓库地面交货 |  | 9906-500059246-00006 | 050031546300250 | 400191017500020 | 500014663
012106-1402005-0001 | 包2 | 2 | 国网冀北电力有限公司 | 国网冀北电力有限公司唐山供电公司 | 唐山开平大陈庄村10kV及以下村网改造工程 | 10kV | 架空绝缘导线,AC10kV,JKLYJ,240 | 架空绝缘导线-电压等级:AC10kV,型号:JKLYJ,标称截面mm2:240 | 千米 | 4.099 | 2021-07-30 | 2021-07-30 | 唐山丰南 | 买方指定仓库地面交货 |  | 9906-500059246-00006 | 050032003800020 | 400191037000020 | 500014663
012106-1402005-0001 | 包2 | 2 | 国网冀北电力有限公司 | 国网冀北电力有限公司唐山供电公司 | 唐山玉田10kV城北517、518、521、522线路改造工程 | 10kV | 架空绝缘导线,AC10kV,JKLYJ,240 | 架空绝缘导线-电压等级:AC10kV,型号:JKLYJ,标称截面mm2:240 | 千米 | 0.05 | 2021-07-21 | 2021-07-21 | 河北省玉田县 | 买方指定仓库地面交货 |  | 9906-500059246-00006 | 050031888000010 | 400191023700010 | 500014663
012106-1402005-0001 | 包2 | 2 | 国网冀北电力有限公司 | 国网冀北电力有限公司承德供电公司 | 国网冀北承德供电公司10kV老爷庙513线路松树沟分支防火改造 | 10kV | 架空绝缘导线,AC10kV,JKLYJ,70 | 架空绝缘导线-电压等级:AC10kV,型号:JKLYJ,标称截面mm2:70 | 千米 | 3.026 | 2021-09-29 | 2021-09-29 | 承德市高新区 | 买方指定仓库车板交货 |  | 9906-500059246-00006 | 050031969800200 | 400191033200010 | 500014664
012106-1402005-0001 | 包2 | 2 | 国网冀北电力有限公司 | 国网冀北电力有限公司平泉市供电分公司 | 国网冀北承德平泉市供电公司10kV付营子522等线路绝缘化改造 | 10kV | 架空绝缘导线,AC10kV,JKLYJ,120 | 架空绝缘导线-电压等级:AC10kV,型号:JKLYJ,标称截面mm2:120 | 千米 | 1.808 | 2021-09-29 | 2021-09-29 | 河北省平泉市 | 买方指定仓库车板交货 |  | 9906-500059246-00006 | 050031961100020 | 400191032500010 | 500014660
012106-1402005-0001 | 包2 | 2 | 国网冀北电力有限公司 | 国网冀北电力有限公司承德县供电分公司 | 国网冀北承德承德县供电公司10kV和家农电511线路绝缘横担改造 | 10kV | 架空绝缘导线,AC10kV,JKLYJ,70 | 架空绝缘导线-电压等级:AC10kV,型号:JKLYJ,标称截面mm2:70 | 千米 | 2.344 | 2021-09-29 | 2021-09-29 | 承德县 | 材料站现场车板交货 |  | 9906-500059246-00006 | 050031992100010 | 400191035300010 | 500014664
012106-1402005-0001 | 包2 | 2 | 国网冀北电力有限公司 | 国网冀北电力有限公司大城县供电分公司 | 廊坊大城县10kV223王几庄线路改造工程 | 10kV | 架空绝缘导线,AC10kV,JKLYJ,50 | 架空绝缘导线-电压等级:AC10kV,型号:JKLYJ,标称截面mm2:50 | 千米 | 0.117 | 2021-09-21 | 2021-09-22 | 大城县 | 买方指定仓库地面交货 |  | 9906-500059246-00006 | 050031863900010 | 400191020900010 | 500014672
012106-1402005-0001 | 包2 | 2 | 国网冀北电力有限公司 | 国网冀北电力有限公司唐山供电公司 | 唐山开平大陈庄村10kV及以下村网改造工程 | 10kV | 架空绝缘导线,AC10kV,JKLYJ,50 | 架空绝缘导线-电压等级:AC10kV,型号:JKLYJ,标称截面mm2:50 | 千米 | 0.02 | 2021-07-30 | 2021-07-30 | 唐山丰南 | 买方指定仓库地面交货 |  | 9906-500059246-00006 | 050032190300050 | 400191058600010 | 500014672
012106-1402005-0001 | 包2 | 2 | 国网冀北电力有限公司 | 国网冀北电力有限公司承德县供电分公司 | 国网冀北承德承德县供电公司10kV九三线510线路绝缘横担改造 | 10kV | 架空绝缘导线,AC10kV,JKLYJ,50 | 架空绝缘导线-电压等级:AC10kV,型号:JKLYJ,标称截面mm2:50 | 千米 | 0.013 | 2021-09-29 | 2021-09-29 | 承德县 | 材料站现场车板交货 |  | 9906-500059246-00006 | 050031992000020 | 400191035200020 | 500014672
012106-1402005-0001 | 包2 | 2 | 国网冀北电力有限公司 | 国网冀北电力有限公司昌黎县供电分公司 | 冀北秦皇岛昌黎县10kV安龙线~土汪线线路新建工程 | 10kV | 架空绝缘导线,AC10kV,JKLYJ,240 | 架空绝缘导线-电压等级:AC10kV,型号:JKLYJ,标称截面mm2:240 | 千米 | 2.321 | 2021-09-28 | 2021-09-28 | 河北省秦皇岛市昌黎县 | 买方指定仓库地面交货 |  | 9906-500059246-00006 | 050032124100010 | 400191052500010 | 500014663
012106-1402005-0001 | 包2 | 2 | 国网冀北电力有限公司 | 国网冀北电力有限公司三河市供电分公司 | 国网冀北廊坊三河市供电分公司110kV孤山营变电站10kV226美林路、236星 | 10kV | 架空绝缘导线,AC10kV,JKLYJ,50 | 架空绝缘导线-电压等级:AC10kV,型号:JKLYJ,标称截面mm2:50 | 千米 | 0.267 | 2021-10-21 | 2021-10-21 | 河北省廊坊市三河市 | 买方指定仓库地面交货 |  | 9906-500059246-00006 | 050031896200020 | 400191024300020 | 500014672
012106-1402005-0001 | 包2 | 2 | 国网冀北电力有限公司 | 国网冀北电力有限公司承德供电公司 | 国网冀北承德供电公司营子区10kV营涝516等线路绝缘化改造 | 10kV | 架空绝缘导线,AC10kV,JKLYJ,70 | 架空绝缘导线-电压等级:AC10kV,型号:JKLYJ,标称截面mm2:70 | 千米 | 1.158 | 2021-10-11 | 2022-01-05 | 承德市营子区 | 买方指定仓库车板交货 |  | 9906-500059246-00006 | 050032076400010 | 400191046400010 | 500014664
012106-1402005-0001 | 包2 | 2 | 国网冀北电力有限公司 | 国网冀北电力有限公司固安县供电分公司 | 廊坊固安县花科110kV变电站10kV园区北送出工程 | 10kV | 架空绝缘导线,AC10kV,JKLYJ,240 | 架空绝缘导线-电压等级:AC10kV,型号:JKLYJ,标称截面mm2:240 | 千米 | 23.545 | 2021-09-22 | 2021-09-22 | 河北省廊坊市固安县 | 买方指定仓库地面交货 |  | 9906-500059246-00006 | 050031845300010 | 400191018900010 | 500014663
012106-1402005-0001 | 包2 | 2 | 国网冀北电力有限公司 | 国网冀北电力有限公司秦皇岛供电公司 | 冀北秦皇岛山海关区10kV沿海中心开闭站负荷馈出工程 | 10kV | 架空绝缘导线,AC10kV,JKLYJ,240 | 架空绝缘导线-电压等级:AC10kV,型号:JKLYJ,标称截面mm2:240 | 千米 | 0.897 | 2021-10-11 | 2021-10-11 | 河北省秦皇岛市山海关 | 买方指定仓库地面交货 |  | 9906-500059246-00006 | 050032105500010 | 400191051300010 | 500014663
012106-1402005-0001 | 包2 | 2 | 国网冀北电力有限公司 | 国网冀北电力有限公司霸州市供电分公司 | 国网冀北廊坊霸州市供电分公司10kV212孟西线老旧分支线路改造 | 10kV | 架空绝缘导线,AC10kV,JKLYJ,240 | 架空绝缘导线-电压等级:AC10kV,型号:JKLYJ,标称截面mm2:240 | 千米 | 0.004 | 2021-09-21 | 2021-09-22 | 河北省霸州市 | 买方指定仓库地面交货 |  | 9906-500059246-00006 | 050031871600030 | 400191021600020 | 500014663
012106-1402005-0001 | 包2 | 2 | 国网冀北电力有限公司 | 国网冀北电力有限公司围场县供电分公司 | 国网冀北承德围场县供电公司10kV第三乡512线路绝缘化改造 | 10kV | 架空绝缘导线,AC10kV,JKLYJ,150 | 架空绝缘导线-电压等级:AC10kV,型号:JKLYJ,标称截面mm2:150 | 千米 | 0.7 | 2021-09-29 | 2021-09-29 | 河北省承德市围场县 | 买方指定仓库车板交货 |  | 9906-500059246-00006 | 050031985300300 | 400191034600010 | 500014661
012106-1402005-0001 | 包2 | 2 | 国网冀北电力有限公司 | 国网冀北电力有限公司霸州市供电分公司 | 国网冀北廊坊霸州市供电分公司10kV212许临线老旧支线路改造 | 10kV | 架空绝缘导线,AC10kV,JKLYJ,50 | 架空绝缘导线-电压等级:AC10kV,型号:JKLYJ,标称截面mm2:50 | 千米 | 0.089 | 2021-09-21 | 2021-09-22 | 河北省霸州市 | 买方指定仓库地面交货 |  | 9906-500059246-00006 | 050031871100030 | 400191021100030 | 500014672
012106-1402005-0001 | 包2 | 2 | 国网冀北电力有限公司 | 国网冀北电力有限公司文安县供电分公司 | 廊坊文安县110kV龙街站10kV东路送出工程 | 10kV | 架空绝缘导线,AC10kV,JKLYJ,50 | 架空绝缘导线-电压等级:AC10kV,型号:JKLYJ,标称截面mm2:50 | 千米 | 0.105 | 2021-09-22 | 2021-09-22 | 文安县 | 买方指定仓库地面交货 |  | 9906-500059246-00006 | 050031905000020 | 400191025000020 | 500014672
012106-1402005-0001 | 包2 | 2 | 国网冀北电力有限公司 | 国网冀北电力有限公司围场县供电分公司 | 国网冀北承德围场县供电公司10kV御道口512等线路接地跳闸开关改造 | 10kV | 架空绝缘导线,AC10kV,JKLYJ,50 | 架空绝缘导线-电压等级:AC10kV,型号:JKLYJ,标称截面mm2:50 | 千米 | 0.139 | 2021-09-29 | 2021-09-29 | 河北省承德市围场县 | 买方指定仓库车板交货 |  | 9906-500059246-00006 | 050031941600050 | 400191029600010 | 500014672
012106-1402005-0001 | 包2 | 2 | 国网冀北电力有限公司 | 国网冀北电力有限公司唐山供电公司 | 唐山开平石泉庄村10kV及以下村网改造工程 | 10kV | 架空绝缘导线,AC10kV,JKLYJ,240 | 架空绝缘导线-电压等级:AC10kV,型号:JKLYJ,标称截面mm2:240 | 千米 | 0.356 | 2021-07-21 | 2021-07-21 | 河北唐山 | 买方指定仓库地面交货 |  | 9906-500059246-00006 | 050032008800010 | 400191038100010 | 500014663
012106-1402005-0001 | 包2 | 2 | 国网冀北电力有限公司 | 国网冀北电力有限公司永清县供电分公司 | 廊坊永清县10kV221白雁口线路与211刘南线路新建联络工程 | 10kV | 架空绝缘导线,AC10kV,JKLYJ,240 | 架空绝缘导线-电压等级:AC10kV,型号:JKLYJ,标称截面mm2:240 | 千米 | 1.554 | 2021-09-21 | 2021-09-29 | 廊坊永清 | 买方指定仓库地面交货 |  | 9906-500059246-00006 | 050031943600010 | 400191030000010 | 500014663
012106-1402005-0001 | 包2 | 2 | 国网冀北电力有限公司 | 国网冀北电力有限公司唐山供电公司 | 唐山开平西尚庄村10kV及以下村网改造工程 | 10kV | 架空绝缘导线,AC380V,JKLYJ,150 | 架空绝缘导线-电压等级:AC380V,型号:JKLYJ,标称截面mm2:150 | 千米 | 0.236 | 2021-07-21 | 2021-07-21 | 河北唐山 | 买方指定仓库地面交货 |  | 01GH-500058073-00001 | 050032008400010 | 400191037900010 | 500058073
012106-1402005-0001 | 包2 | 2 | 国网冀北电力有限公司 | 国网冀北电力有限公司围场县供电分公司 | 承德围场县10kV德合宫513线路台区新建工程 | 10kV | 架空绝缘导线,AC10kV,JKLYJ,70 | 架空绝缘导线-电压等级:AC10kV,型号:JKLYJ,标称截面mm2:70 | 千米 | 0.725 | 2021-09-29 | 2021-09-29 | 河北省承德市围场县 | 买方指定仓库车板交货 |  | 9906-500059246-00006 | 050032206300010 | 400191060700010 | 500014664
012106-1402005-0001 | 包2 | 2 | 国网冀北电力有限公司 | 国网冀北电力有限公司承德供电公司 | 国网冀北承德供电公司营子区10kV寿罗632等线路防火改造 | 10kV | 架空绝缘导线,AC10kV,JKLYJ,240 | 架空绝缘导线-电压等级:AC10kV,型号:JKLYJ,标称截面mm2:240 | 千米 | 0.97 | 2021-10-11 | 2022-01-05 | 承德市营子区 | 买方指定仓库车板交货 |  | 9906-500059246-00006 | 050032039600010 | 400191041900010 | 500014663
012106-1402005-0001 | 包2 | 2 | 国网冀北电力有限公司 | 国网冀北电力有限公司文安县供电分公司 | 国网冀北廊坊文安县供电分公司110kV孟村变电站10kV228常村线等线路10k | 10kV | 架空绝缘导线,AC10kV,JKLYJ,240 | 架空绝缘导线-电压等级:AC10kV,型号:JKLYJ,标称截面mm2:240 | 千米 | 0.33 | 2021-09-20 | 2021-09-20 | 廊坊市文安县 | 买方指定仓库地面交货 |  | 9906-500059246-00006 | 050031903300010 | 400191024800010 | 500014663
012106-1402005-0001 | 包2 | 2 | 国网冀北电力有限公司 | 国网冀北电力有限公司大城县供电分公司 | 国网冀北廊坊大城县供电分公司35kV刘固献变电站10kV213广安线王凡支线改造 | 10kV | 架空绝缘导线,AC10kV,JKLYJ,50 | 架空绝缘导线-电压等级:AC10kV,型号:JKLYJ,标称截面mm2:50 | 千米 | 0.065 | 2021-10-21 | 2021-10-21 | 大城县 | 买方指定仓库地面交货 |  | 9906-500059246-00006 | 050031836900010 | 400191018600010 | 500014672
012106-1402005-0001 | 包2 | 2 | 国网冀北电力有限公司 | 国网冀北电力有限公司承德供电公司 | 国网冀北承德供电公司高新区10kV上站528新东开发中心线路双回45#-46#三 | 10kV | 架空绝缘导线,AC10kV,JKLYJ,240 | 架空绝缘导线-电压等级:AC10kV,型号:JKLYJ,标称截面mm2:240 | 千米 | 0.406 | 2021-09-29 | 2021-09-29 | 承德市高新区 | 买方指定仓库车板交货 |  | 9906-500059246-00006 | 050032082800010 | 400191048200010 | 500014663
012106-1402005-0001 | 包2 | 2 | 国网冀北电力有限公司 | 国网冀北电力有限公司围场县供电分公司 | 国网冀北承德围场县供电公司10kV黄土山512线路绝缘化改造 | 10kV | 架空绝缘导线,AC10kV,JKLYJ,50 | 架空绝缘导线-电压等级:AC10kV,型号:JKLYJ,标称截面mm2:50 | 千米 | 0.243 | 2021-09-29 | 2021-09-29 | 河北省承德市围场县 | 买方指定仓库车板交货 |  | 9906-500059246-00006 | 050031941500040 | 400191029500010 | 500014672
012106-1402005-0001 | 包2 | 2 | 国网冀北电力有限公司 | 国网冀北电力有限公司唐山供电公司 | 唐山开平大代庄村西10kV及以下村网改造工程 | 10kV | 架空绝缘导线,AC10kV,JKLYJ,240 | 架空绝缘导线-电压等级:AC10kV,型号:JKLYJ,标称截面mm2:240 | 千米 | 3.95 | 2021-07-21 | 2021-07-21 | 唐山 | 买方指定仓库地面交货 |  | 9906-500059246-00006 | 050032007100010 | 400191037200010 | 500014663
012106-1402005-0001 | 包2 | 2 | 国网冀北电力有限公司 | 国网冀北电力有限公司文安县供电分公司 | 廊坊文安县110kV龙街站10kV东路送出工程 | 10kV | 架空绝缘导线,AC10kV,JKLYJ,240 | 架空绝缘导线-电压等级:AC10kV,型号:JKLYJ,标称截面mm2:240 | 千米 | 11.041 | 2021-09-22 | 2021-09-22 | 文安县 | 买方指定仓库地面交货 |  | 9906-500059246-00006 | 050031905000010 | 400191025000010 | 500014663
012106-1402005-0001 | 包2 | 2 | 国网冀北电力有限公司 | 国网冀北电力有限公司唐山供电公司 | 唐山开平王官屯村10kV及以下村网改造工程 | 10kV | 架空绝缘导线,AC10kV,JKLYJ,50 | 架空绝缘导线-电压等级:AC10kV,型号:JKLYJ,标称截面mm2:50 | 千米 | 0.059 | 2021-07-30 | 2021-07-30 | 唐山丰南 | 买方指定仓库地面交货 |  | 9906-500059246-00006 | 050032209100060 | 400191061600010 | 500014672
012106-1402005-0001 | 包2 | 2 | 国网冀北电力有限公司 | 国网冀北电力有限公司围场县供电分公司 | 国网冀北承德围场县供电公司10kV牧御环网511线路绝缘化改造 | 10kV | 架空绝缘导线,AC10kV,JKLYJ,50 | 架空绝缘导线-电压等级:AC10kV,型号:JKLYJ,标称截面mm2:50 | 千米 | 0.262 | 2021-09-29 | 2021-09-29 | 河北省承德市围场县 | 买方指定仓库车板交货 |  | 9906-500059246-00006 | 050031941700220 | 400191029700010 | 500014672
012106-1402005-0001 | 包2 | 2 | 国网冀北电力有限公司 | 国网冀北电力有限公司承德县供电分公司 | 国网冀北承德承德县供电公司10kV鹿场514线路绝缘横担改造 | 10kV | 架空绝缘导线,AC10kV,JKLYJ,240 | 架空绝缘导线-电压等级:AC10kV,型号:JKLYJ,标称截面mm2:240 | 千米 | 2.241 | 2021-09-29 | 2021-09-29 | 承德县 | 材料站现场车板交货 |  | 9906-500059246-00006 | 050031938200030 | 400191028200010 | 500014663
012106-1402005-0001 | 包2 | 2 | 国网冀北电力有限公司 | 国网冀北电力有限公司唐山供电公司 | 唐山开平东塔头村10kV及以下村网改造工程 | 10kV | 架空绝缘导线,AC10kV,JKLYJ,240 | 架空绝缘导线-电压等级:AC10kV,型号:JKLYJ,标称截面mm2:240 | 千米 | 1.424 | 2021-07-21 | 2021-07-21 | 河北唐山 | 买方指定仓库地面交货 |  | 9906-500059246-00006 | 050032019000010 | 400191040100010 | 500014663
012106-1402005-0001 | 包2 | 2 | 国网冀北电力有限公司 | 国网冀北电力有限公司永清县供电分公司 | 国网冀北廊坊永清县供电分公司10kV222前第五线路分支线改造 | 10kV | 架空绝缘导线,AC10kV,JKLYJ,50 | 架空绝缘导线-电压等级:AC10kV,型号:JKLYJ,标称截面mm2:50 | 千米 | 0.132 | 2021-09-21 | 2021-10-21 | 河北省永清县 | 买方指定仓库地面交货 |  | 9906-500059246-00006 | 050031875700030 | 400191022200020 | 500014672
012106-1402005-0001 | 包2 | 2 | 国网冀北电力有限公司 | 国网冀北电力有限公司霸州市供电分公司 | 国网冀北廊坊霸州市供电分公司10kV218华康二线老旧分支线路改造 | 10kV | 架空绝缘导线,AC10kV,JKLYJ,50 | 架空绝缘导线-电压等级:AC10kV,型号:JKLYJ,标称截面mm2:50 | 千米 | 0.078 | 2021-09-21 | 2021-09-22 | 河北省霸州市 | 买方指定仓库地面交货 |  | 9906-500059246-00006 | 050031871400030 | 400191021500020 | 500014672
012106-1402005-0001 | 包2 | 2 | 国网冀北电力有限公司 | 国网冀北电力有限公司昌黎县供电分公司 | 冀北秦皇岛昌黎县10kV犁湾河线～安山线线路新建工程 | 10kV | 架空绝缘导线,AC10kV,JKLYJ,240 | 架空绝缘导线-电压等级:AC10kV,型号:JKLYJ,标称截面mm2:240 | 千米 | 5.384 | 2021-09-28 | 2021-09-28 | 河北省秦皇岛市昌黎县 | 买方指定仓库地面交货 |  | 9906-500059246-00006 | 050032124500010 | 400191052800010 | 500014663
012106-1402005-0001 | 包2 | 2 | 国网冀北电力有限公司 | 国网冀北电力有限公司围场县供电分公司 | 国网冀北承德围场县供电公司10kV三道沟514线路绝缘化改造 | 10kV | 架空绝缘导线,AC10kV,JKLYJ,50 | 架空绝缘导线-电压等级:AC10kV,型号:JKLYJ,标称截面mm2:50 | 千米 | 0.495 | 2021-09-29 | 2021-09-29 | 河北省承德市围场县 | 买方指定仓库车板交货 |  | 9906-500059246-00006 | 050031985700300 | 400191035000010 | 500014672
012106-1402005-0001 | 包2 | 2 | 国网冀北电力有限公司 | 国网冀北电力有限公司平泉市供电分公司 | 国网冀北承德平泉市供电公司10kV付营子522等线路绝缘化改造 | 10kV | 架空绝缘导线,AC10kV,JKLYJ,240 | 架空绝缘导线-电压等级:AC10kV,型号:JKLYJ,标称截面mm2:240 | 千米 | 3.541 | 2021-09-29 | 2021-09-29 | 河北省平泉市 | 买方指定仓库车板交货 |  | 9906-500059246-00006 | 050031961100040 | 400191032500040 | 500014663
012106-1402005-0001 | 包2 | 2 | 国网冀北电力有限公司 | 国网冀北电力有限公司秦皇岛市抚宁区供电分公司 | 冀北秦皇岛抚宁区10kV卢王庄村北部11#~12#台区新建工程 | 10kV | 架空绝缘导线,AC10kV,JKLYJ,240 | 架空绝缘导线-电压等级:AC10kV,型号:JKLYJ,标称截面mm2:240 | 千米 | 0.006 | 2021-10-15 | 2021-10-15 | 河北省秦皇岛市抚宁区 | 买方指定仓库地面交货 |  | 9906-500059246-00006 | 050032106900060 | 400191051500020 | 500014663
012106-1402005-0001 | 包2 | 2 | 国网冀北电力有限公司 | 国网冀北电力有限公司永清县供电分公司 | 廊坊永清县10kV柳桁村新建变台工程 | 10kV | 架空绝缘导线,AC10kV,JKLYJ,240 | 架空绝缘导线-电压等级:AC10kV,型号:JKLYJ,标称截面mm2:240 | 千米 | 0.003 | 2021-09-21 | 2021-09-29 | 廊坊永清 | 买方指定仓库地面交货 |  | 9906-500059246-00006 | 050031954300030 | 400191031500020 | 500014663
012106-1402005-0001 | 包2 | 2 | 国网冀北电力有限公司 | 国网冀北电力有限公司唐山供电公司 | 唐山开平小营村10kV及以下村网改造工程 | 10kV | 架空绝缘导线,AC10kV,JKLYJ,50 | 架空绝缘导线-电压等级:AC10kV,型号:JKLYJ,标称截面mm2:50 | 千米 | 0.125 | 2021-07-30 | 2021-07-30 | 唐山丰南 | 买方指定仓库地面交货 |  | 9906-500059246-00006 | 050032214000080 | 400191062000010 | 500014672
012106-1402005-0001 | 包2 | 2 | 国网冀北电力有限公司 | 国网冀北电力有限公司唐山供电公司 | 唐山开平后营村10kV及以下村网改造工程 | 10kV | 架空绝缘导线,AC380V,JKLYJ,150 | 架空绝缘导线-电压等级:AC380V,型号:JKLYJ,标称截面mm2:150 | 千米 | 0.016 | 2021-07-21 | 2021-07-21 | 河北唐山 | 买方指定仓库地面交货 |  | 01GH-500058073-00001 | 050032008200010 | 400191037700010 | 500058073
012106-1402005-0001 | 包2 | 2 | 国网冀北电力有限公司 | 国网冀北电力有限公司乐亭县供电分公司 | 国网冀北唐山乐亭县供电公司10kV毛变522等线路跨高速改造 | 10kV | 架空绝缘导线,AC10kV,JKLYJ,240 | 架空绝缘导线-电压等级:AC10kV,型号:JKLYJ,标称截面mm2:240 | 千米 | 0.04 | 2021-07-20 | 2021-07-20 | 河北乐亭 | 买方指定仓库地面交货 |  | 9906-500059246-00006 | 050032206000010 | 400191060500010 | 500014663
012106-1402005-0001 | 包2 | 2 | 国网冀北电力有限公司 | 国网冀北电力有限公司霸州市供电分公司 | 国网冀北廊坊霸州市供电分公司10kV212孟西线老旧分支线路改造 | 10kV | 架空绝缘导线,AC10kV,JKLYJ,50 | 架空绝缘导线-电压等级:AC10kV,型号:JKLYJ,标称截面mm2:50 | 千米 | 0.098 | 2021-09-21 | 2021-09-22 | 河北省霸州市 | 买方指定仓库地面交货 |  | 9906-500059246-00006 | 050031871600010 | 400191021600010 | 500014672
012106-1402005-0001 | 包2 | 2 | 国网冀北电力有限公司 | 国网冀北电力有限公司围场县供电分公司 | 国网冀北承德围场县供电公司10kV机械林场515等线路绝缘化改造 | 10kV | 架空绝缘导线,AC10kV,JKLYJ,50 | 架空绝缘导线-电压等级:AC10kV,型号:JKLYJ,标称截面mm2:50 | 千米 | 0.238 | 2021-09-29 | 2021-09-29 | 河北省承德市围场县 | 买方指定仓库车板交货 |  | 9906-500059246-00006 | 050031948300280 | 400191030700010 | 500014672
012106-1402005-0001 | 包2 | 2 | 国网冀北电力有限公司 | 国网冀北电力有限公司唐山供电公司 | 唐山开平鼓楼村10kV及以下村网改造工程 | 10kV | 架空绝缘导线,AC380V,JKLYJ,150 | 架空绝缘导线-电压等级:AC380V,型号:JKLYJ,标称截面mm2:150 | 千米 | 0.044 | 2021-07-21 | 2021-07-21 | 河北唐山 | 买方指定仓库地面交货 |  | 01GH-500058073-00001 | 050032008100020 | 400191037600020 | 500058073
012106-1402005-0001 | 包2 | 2 | 国网冀北电力有限公司 | 国网冀北电力有限公司霸州市供电分公司 | 国网冀北廊坊霸州市供电分公司10kV212沙东线老旧线路改造 | 10kV | 架空绝缘导线,AC10kV,JKLYJ,50 | 架空绝缘导线-电压等级:AC10kV,型号:JKLYJ,标称截面mm2:50 | 千米 | 0.074 | 2021-09-21 | 2021-09-22 | 河北省霸州市 | 买方指定仓库地面交货 |  | 9906-500059246-00006 | 050031871700010 | 400191021700010 | 500014672
012106-1402005-0001 | 包2 | 2 | 国网冀北电力有限公司 | 国网冀北电力有限公司承德供电公司 | 国网冀北承德供电公司双桥区10kV东站524红石峦线路红石峦开闭站进线04#-5 | 10kV | 架空绝缘导线,AC10kV,JKLYJ,240 | 架空绝缘导线-电压等级:AC10kV,型号:JKLYJ,标称截面mm2:240 | 千米 | 0.228 | 2021-09-30 | 2022-01-03 | 承德双桥 | 买方指定仓库车板交货 |  | 9906-500059246-00006 | 050032078100010 | 400191047000010 | 500014663
012106-1402005-0001 | 包2 | 2 | 国网冀北电力有限公司 | 国网冀北电力有限公司永清县供电分公司 | 廊坊永清县10kV236益田线改造工程 | 10kV | 架空绝缘导线,AC10kV,JKLYJ,240 | 架空绝缘导线-电压等级:AC10kV,型号:JKLYJ,标称截面mm2:240 | 千米 | 3.992 | 2021-09-21 | 2021-09-29 | 廊坊永清 | 买方指定仓库地面交货 |  | 9906-500059246-00006 | 050031956400010 | 400191032300010 | 500014663
012106-1402005-0001 | 包2 | 2 | 国网冀北电力有限公司 | 国网冀北电力有限公司承德供电公司 | 承德营子区10kV煤姚511线路改造工程 | 10kV | 架空绝缘导线,AC10kV,JKLYJ,240 | 架空绝缘导线-电压等级:AC10kV,型号:JKLYJ,标称截面mm2:240 | 千米 | 1.645 | 2021-10-11 | 2022-01-05 | 承德市营子区 | 买方指定仓库车板交货 |  | 9906-500059246-00006 | 050032063900010 | 400191044900010 | 500014663
012106-1402005-0001 | 包2 | 2 | 国网冀北电力有限公司 | 国网冀北电力有限公司霸州市供电分公司 | 国网冀北廊坊霸州市供电分公司10kV223上四线老旧分支线路改造 | 10kV | 架空绝缘导线,AC10kV,JKLYJ,120 | 架空绝缘导线-电压等级:AC10kV,型号:JKLYJ,标称截面mm2:120 | 千米 | 1 | 2021-09-21 | 2021-09-22 | 河北省霸州市 | 买方指定仓库地面交货 |  | 9906-500059246-00006 | 050031878000020 | 400191022800020 | 500014660
012106-1402005-0001 | 包2 | 2 | 国网冀北电力有限公司 | 国网冀北电力有限公司丰宁县供电分公司 | 国网冀北承德丰宁县供电公司10kV朱首营527抄梁山分支等三跨线路改造 | 10kV | 架空绝缘导线,AC10kV,JKLYJ,150 | 架空绝缘导线-电压等级:AC10kV,型号:JKLYJ,标称截面mm2:150 | 千米 | 0.048 | 2021-09-29 | 2021-09-29 | 丰宁县 | 买方指定仓库车板交货 |  | 9906-500059246-00006 | 050031986300020 | 400191035100010 | 500014661
012106-1402005-0001 | 包2 | 2 | 国网冀北电力有限公司 | 国网冀北电力有限公司承德供电公司 | 国网冀北承德供电公司10kV微波站522频停线路改造 | 10kV | 架空绝缘导线,AC10kV,JKLYJ,70 | 架空绝缘导线-电压等级:AC10kV,型号:JKLYJ,标称截面mm2:70 | 千米 | 1.69 | 2021-09-29 | 2021-09-29 | 承德市高新区 | 买方指定仓库车板交货 |  | 9906-500059246-00006 | 050031974000200 | 400191034000010 | 500014664
012106-1402005-0001 | 包2 | 2 | 国网冀北电力有限公司 | 国网冀北电力有限公司唐山供电公司 | 唐山开平中五里屯村10kV及以下村网改造工程 | 10kV | 架空绝缘导线,AC10kV,JKLYJ,240 | 架空绝缘导线-电压等级:AC10kV,型号:JKLYJ,标称截面mm2:240 | 千米 | 8.57 | 2021-07-30 | 2021-07-30 | 唐山丰南 | 买方指定仓库地面交货 |  | 9906-500059246-00006 | 050032016900010 | 400191040000010 | 500014663
012106-1402005-0001 | 包2 | 2 | 国网冀北电力有限公司 | 国网冀北电力有限公司唐山供电公司 | 唐山开平西五里屯村10kV及以下村网改造工程 | 10kV | 架空绝缘导线,AC10kV,JKLYJ,50 | 架空绝缘导线-电压等级:AC10kV,型号:JKLYJ,标称截面mm2:50 | 千米 | 0.02 | 2021-07-30 | 2021-07-30 | 唐山丰南 | 买方指定仓库地面交货 |  | 9906-500059246-00006 | 050032190800050 | 400191059000010 | 500014672
012106-1402005-0001 | 包2 | 2 | 国网冀北电力有限公司 | 国网冀北电力有限公司唐山供电公司 | 唐山开平鞠家岭村10kV及以下村网改造工程 | 10kV | 架空绝缘导线,AC10kV,JKLYJ,240 | 架空绝缘导线-电压等级:AC10kV,型号:JKLYJ,标称截面mm2:240 | 千米 | 3.083 | 2021-07-21 | 2021-07-21 | 河北唐山 | 买方指定仓库地面交货 |  | 9906-500059246-00006 | 050032014400010 | 400191038900010 | 500014663
012106-1402005-0001 | 包2 | 2 | 国网冀北电力有限公司 | 国网冀北电力有限公司大城县供电分公司 | 廊坊大城县10kV213北曹线路改造工程 | 10kV | 架空绝缘导线,AC10kV,JKLYJ,50 | 架空绝缘导线-电压等级:AC10kV,型号:JKLYJ,标称截面mm2:50 | 千米 | 0.14 | 2021-09-21 | 2021-09-22 | 大城县 | 买方指定仓库地面交货 |  | 9906-500059246-00006 | 050031863500010 | 400191020600010 | 500014672
012106-1402005-0001 | 包2 | 2 | 国网冀北电力有限公司 | 国网冀北电力有限公司平泉市供电分公司 | 国网冀北承德平泉市供电公司10kV王家营515等线路接地自跳开关改造 | 10kV | 架空绝缘导线,AC10kV,JKLYJ,240 | 架空绝缘导线-电压等级:AC10kV,型号:JKLYJ,标称截面mm2:240 | 千米 | 0.099 | 2021-09-29 | 2021-09-29 | 河北省平泉市 | 买方指定仓库车板交货 |  | 9906-500059246-00006 | 050031961400010 | 400191032600010 | 500014663
012106-1402005-0001 | 包2 | 2 | 国网冀北电力有限公司 | 国网冀北电力有限公司丰宁县供电分公司 | 国网冀北承德丰宁县供电公司10kV朱首营527毛桃沟分支等三跨线路改造 | 10kV | 架空绝缘导线,AC10kV,JKLYJ,150 | 架空绝缘导线-电压等级:AC10kV,型号:JKLYJ,标称截面mm2:150 | 千米 | 0.032 | 2021-09-29 | 2021-09-29 | 丰宁县 | 买方指定仓库车板交货 |  | 9906-500059246-00006 | 050031938900030 | 400191028300010 | 500014661
012106-1402005-0001 | 包2 | 2 | 国网冀北电力有限公司 | 国网冀北电力有限公司唐山供电公司 | 唐山开平中五里屯村10kV及以下村网改造工程 | 10kV | 架空绝缘导线,AC10kV,JKLYJ,50 | 架空绝缘导线-电压等级:AC10kV,型号:JKLYJ,标称截面mm2:50 | 千米 | 0.083 | 2021-07-30 | 2021-07-30 | 唐山丰南 | 买方指定仓库地面交货 |  | 9906-500059246-00006 | 050032214100060 | 400191062100010 | 500014672
012106-1402005-0001 | 包2 | 2 | 国网冀北电力有限公司 | 国网冀北电力有限公司廊坊供电公司 | 廊坊开发区梨园站10kV223堤口路等架空线路扩建工程 | 10kV | 架空绝缘导线,AC10kV,JKLYJ,240 | 架空绝缘导线-电压等级:AC10kV,型号:JKLYJ,标称截面mm2:240 | 千米 | 3.795 | 2021-09-27 | 2021-09-27 | 廊坊市 | 买方指定仓库车板交货 |  | 9906-500059246-00006 | 050031879700010 | 400191023300010 | 500014663
012106-1402005-0001 | 包2 | 2 | 国网冀北电力有限公司 | 国网冀北电力有限公司香河县供电分公司 | 廊坊香河县香河110kV变电站10kV223城东路改造工程 | 10kV | 架空绝缘导线,AC10kV,JKLYJ,240 | 架空绝缘导线-电压等级:AC10kV,型号:JKLYJ,标称截面mm2:240 | 千米 | 2.807 | 2021-09-20 | 2021-09-20 | 廊坊市香河县 | 买方指定仓库地面交货 |  | 9906-500059246-00006 | 050031875900010 | 400191022300010 | 500014663
012106-1402005-0001 | 包2 | 2 | 国网冀北电力有限公司 | 国网冀北电力有限公司围场县供电分公司 | 国网冀北承德围场县供电公司10kV第三乡512线路绝缘化改造 | 10kV | 架空绝缘导线,AC10kV,JKLYJ,50 | 架空绝缘导线-电压等级:AC10kV,型号:JKLYJ,标称截面mm2:50 | 千米 | 1.838 | 2021-09-29 | 2021-09-29 | 河北省承德市围场县 | 买方指定仓库车板交货 |  | 9906-500059246-00006 | 050031985300310 | 400191034600020 | 500014672
012106-1402005-0001 | 包2 | 2 | 国网冀北电力有限公司 | 国网冀北电力有限公司承德供电公司 | 国网冀北承德供电公司双滦区10kV陈栅子Ⅱ回等线路绝缘横担改造 | 10kV | 架空绝缘导线,AC10kV,JKLYJ,50 | 架空绝缘导线-电压等级:AC10kV,型号:JKLYJ,标称截面mm2:50 | 千米 | 0.119 | 2021-09-29 | 2021-09-29 | 承德双滦 | 买方指定仓库车板交货 |  | 9906-500059246-00006 | 050031997600010 | 400191036400010 | 500014672
012106-1402005-0001 | 包2 | 2 | 国网冀北电力有限公司 | 国网冀北电力有限公司围场县供电分公司 | 国网冀北承德围场县供电公司10kV东坝梁516线路绝缘化改造 | 10kV | 架空绝缘导线,AC10kV,JKLYJ,50 | 架空绝缘导线-电压等级:AC10kV,型号:JKLYJ,标称截面mm2:50 | 千米 | 0.198 | 2021-09-29 | 2021-09-29 | 河北省承德市围场县 | 买方指定仓库车板交货 |  | 9906-500059246-00006 | 050031948000260 | 400191030500010 | 500014672
012106-1402005-0001 | 包2 | 2 | 国网冀北电力有限公司 | 国网冀北电力有限公司霸州市供电分公司 | 国网冀北廊坊霸州市供电分公司10kV212学院线主干改造 | 10kV | 架空绝缘导线,AC10kV,JKLYJ,240 | 架空绝缘导线-电压等级:AC10kV,型号:JKLYJ,标称截面mm2:240 | 千米 | 0.01 | 2021-09-21 | 2021-09-22 | 河北省霸州市 | 买方指定仓库地面交货 |  | 9906-500059246-00006 | 050031871800010 | 400191021800010 | 500014663
012106-1402005-0001 | 包2 | 2 | 国网冀北电力有限公司 | 国网冀北电力有限公司丰宁县供电分公司 | 国网冀北承德丰宁县供电公司10kV马家窝铺511等三跨线路改造 | 10kV | 架空绝缘导线,AC10kV,JKLYJ,150 | 架空绝缘导线-电压等级:AC10kV,型号:JKLYJ,标称截面mm2:150 | 千米 | 0.051 | 2021-09-29 | 2021-09-29 | 丰宁县 | 买方指定仓库车板交货 |  | 9906-500059246-00006 | 050031970800020 | 400191033400010 | 500014661
012106-1402005-0001 | 包2 | 2 | 国网冀北电力有限公司 | 国网冀北电力有限公司围场县供电分公司 | 国网冀北承德围场县供电公司10kV大唤起518线路绝缘化改造 | 10kV | 架空绝缘导线,AC10kV,JKLYJ,50 | 架空绝缘导线-电压等级:AC10kV,型号:JKLYJ,标称截面mm2:50 | 千米 | 0.422 | 2021-09-29 | 2021-09-29 | 河北省承德市围场县 | 买方指定仓库车板交货 |  | 9906-500059246-00006 | 050031985400270 | 400191034700020 | 500014672
012106-1402005-0001 | 包2 | 2 | 国网冀北电力有限公司 | 国网冀北电力有限公司大城县供电分公司 | 国网冀北廊坊大城县供电分公司110kV娘娘庄变电站224十王堂线等10kV断路器 | 10kV | 架空绝缘导线,AC10kV,JKLYJ,50 | 架空绝缘导线-电压等级:AC10kV,型号:JKLYJ,标称截面mm2:50 | 千米 | 0.051 | 2021-10-21 | 2021-10-21 | 大城县 | 买方指定仓库地面交货 |  | 9906-500059246-00006 | 050031865300020 | 400191021000020 | 500014672
012106-1402005-0001 | 包2 | 2 | 国网冀北电力有限公司 | 国网冀北电力有限公司永清县供电分公司 | 廊坊永清县10kV213刘台线分支线路改造工程 | 10kV | 架空绝缘导线,AC10kV,JKLYJ,240 | 架空绝缘导线-电压等级:AC10kV,型号:JKLYJ,标称截面mm2:240 | 千米 | 3.871 | 2021-09-21 | 2021-09-29 | 廊坊永清 | 买方指定仓库地面交货 |  | 9906-500059246-00006 | 050031956000030 | 400191032000010 | 500014663
012106-1402005-0001 | 包2 | 2 | 国网冀北电力有限公司 | 国网冀北电力有限公司大城县供电分公司 | 廊坊大城县10kV222任前庄线路改造工程 | 10kV | 架空绝缘导线,AC10kV,JKLYJ,50 | 架空绝缘导线-电压等级:AC10kV,型号:JKLYJ,标称截面mm2:50 | 千米 | 0.082 | 2021-09-21 | 2021-09-22 | 大城县 | 买方指定仓库地面交货 |  | 9906-500059246-00006 | 050031863800010 | 400191020800010 | 500014672
012106-1402005-0001 | 包2 | 2 | 国网冀北电力有限公司 | 国网冀北电力有限公司永清县供电分公司 | 廊坊永清县里澜城35kV变电站10kV线路出线新建工程 | 10kV | 架空绝缘导线,AC10kV,JKLYJ,240 | 架空绝缘导线-电压等级:AC10kV,型号:JKLYJ,标称截面mm2:240 | 千米 | 0.016 | 2021-09-21 | 2021-09-29 | 廊坊永清 | 买方指定仓库地面交货 |  | 9906-500059246-00006 | 050031954800020 | 400191031700020 | 500014663
012106-1402005-0001 | 包2 | 2 | 国网冀北电力有限公司 | 国网冀北电力有限公司唐山市曹妃甸区供电分公司 | 国网冀北唐山曹妃甸区供电公司10kV一场514等线路柱上断路器改造 | 10kV | 架空绝缘导线,AC10kV,JKLYJ,240 | 架空绝缘导线-电压等级:AC10kV,型号:JKLYJ,标称截面mm2:240 | 千米 | 0.193 | 2021-07-20 | 2021-07-20 | 曹妃甸区供电公司仓库 | 买方指定仓库地面交货 |  | 9906-500059246-00006 | 050031618900030 | 400191017700010 | 500014663
012106-1402005-0001 | 包2 | 2 | 国网冀北电力有限公司 | 国网冀北电力有限公司昌黎县供电分公司 | 冀北秦皇岛昌黎县10kV虹桥线线路新建工程 | 10kV | 架空绝缘导线,AC10kV,JKLYJ,240 | 架空绝缘导线-电压等级:AC10kV,型号:JKLYJ,标称截面mm2:240 | 千米 | 1.665 | 2021-09-28 | 2021-09-28 | 河北省秦皇岛市昌黎县 | 买方指定仓库地面交货 |  | 9906-500059246-00006 | 050032124200010 | 400191077200010 | 500014663
012106-1402005-0001 | 包2 | 2 | 国网冀北电力有限公司 | 国网冀北电力有限公司唐山供电公司 | 唐山开平大张各庄村10kV及以下村网改造工程 | 10kV | 架空绝缘导线,AC10kV,JKLYJ,50 | 架空绝缘导线-电压等级:AC10kV,型号:JKLYJ,标称截面mm2:50 | 千米 | 0.119 | 2021-07-30 | 2021-07-30 | 唐山丰南 | 买方指定仓库地面交货 |  | 9906-500059246-00006 | 050032199300040 | 400191059900010 | 500014672
012106-1402005-0001 | 包2 | 2 | 国网冀北电力有限公司 | 国网冀北电力有限公司围场县供电分公司 | 国网冀北承德围场县供电公司10kV大唤起518线路绝缘化改造 | 10kV | 架空绝缘导线,AC10kV,JKLYJ,150 | 架空绝缘导线-电压等级:AC10kV,型号:JKLYJ,标称截面mm2:150 | 千米 | 0.109 | 2021-09-29 | 2021-09-29 | 河北省承德市围场县 | 买方指定仓库车板交货 |  | 9906-500059246-00006 | 050031985400060 | 400191034700010 | 500014661
012106-1402005-0001 | 包2 | 2 | 国网冀北电力有限公司 | 国网冀北电力有限公司承德供电公司 | 国网冀北承德供电公司营子区10kV煤姚511等线路绝缘横担改造 | 10kV | 架空绝缘导线,AC10kV,JKLYJ,120 | 架空绝缘导线-电压等级:AC10kV,型号:JKLYJ,标称截面mm2:120 | 千米 | 0.492 | 2021-10-11 | 2022-01-05 | 承德市营子区 | 买方指定仓库车板交货 |  | 9906-500059246-00006 | 050032076100040 | 400191046100010 | 500014660
012106-1402005-0001 | 包2 | 2 | 国网冀北电力有限公司 | 国网冀北电力有限公司承德供电公司 | 国网冀北承德供电公司高新区10kV上站532线路39#-40#三跨改造 | 10kV | 架空绝缘导线,AC10kV,JKLYJ,240 | 架空绝缘导线-电压等级:AC10kV,型号:JKLYJ,标称截面mm2:240 | 千米 | 0.284 | 2021-09-29 | 2021-09-29 | 承德市高新区 | 买方指定仓库车板交货 |  | 9906-500059246-00006 | 050032082000010 | 400191047500010 | 500014663
012106-1402005-0001 | 包2 | 2 | 国网冀北电力有限公司 | 国网冀北电力有限公司唐山供电公司 | 唐山开平王官屯村10kV及以下村网改造工程 | 10kV | 架空绝缘导线,AC10kV,JKLYJ,240 | 架空绝缘导线-电压等级:AC10kV,型号:JKLYJ,标称截面mm2:240 | 千米 | 1.821 | 2021-07-30 | 2021-07-30 | 唐山丰南 | 买方指定仓库地面交货 |  | 9906-500059246-00006 | 050032016300020 | 400191039600020 | 500014663
012106-1402005-0001 | 包2 | 2 | 国网冀北电力有限公司 | 国网冀北电力有限公司承德县供电分公司 | 国网冀北承德承德县供电公司10kV九三线510线路绝缘横担改造 | 10kV | 架空绝缘导线,AC10kV,JKLYJ,120 | 架空绝缘导线-电压等级:AC10kV,型号:JKLYJ,标称截面mm2:120 | 千米 | 0.682 | 2021-09-29 | 2021-09-29 | 承德县 | 材料站现场车板交货 |  | 9906-500059246-00006 | 050031992000010 | 400191035200010 | 500014660
012106-1402005-0001 | 包2 | 2 | 国网冀北电力有限公司 | 国网冀北电力有限公司隆化县供电分公司 | 国网冀北承德隆化县供电公司10kV小大511等线路绝缘改造 | 10kV | 架空绝缘导线,AC10kV,JKLYJ,50 | 架空绝缘导线-电压等级:AC10kV,型号:JKLYJ,标称截面mm2:50 | 千米 | 0.251 | 2021-09-29 | 2021-09-29 | 河北省承德市隆化县振兴路32号 | 买方指定仓库车板交货 |  | 9906-500059246-00006 | 050031918600070 | 400191026700010 | 500014672
012106-1402005-0001 | 包2 | 2 | 国网冀北电力有限公司 | 国网冀北电力有限公司承德县供电分公司 | 国网冀北承德承德县供电公司10kV三家农电514线路绝缘横担改造 | 10kV | 架空绝缘导线,AC10kV,JKLYJ,70 | 架空绝缘导线-电压等级:AC10kV,型号:JKLYJ,标称截面mm2:70 | 千米 | 0.715 | 2021-09-29 | 2021-09-29 | 承德县 | 材料站现场车板交货 |  | 9906-500059246-00006 | 050031971800010 | 400191033600010 | 500014664
012106-1402005-0001 | 包2 | 2 | 国网冀北电力有限公司 | 国网冀北电力有限公司承德县供电分公司 | 国网冀北承德承德县供电公司10kV三家农电514线路绝缘横担改造 | 10kV | 架空绝缘导线,AC10kV,JKLYJ,50 | 架空绝缘导线-电压等级:AC10kV,型号:JKLYJ,标称截面mm2:50 | 千米 | 0.013 | 2021-09-29 | 2021-09-29 | 承德县 | 材料站现场车板交货 |  | 9906-500059246-00006 | 050031971800020 | 400191033600020 | 500014672
012106-1402005-0001 | 包2 | 2 | 国网冀北电力有限公司 | 国网冀北电力有限公司丰宁县供电分公司 | 国网冀北承德丰宁县供电公司10kV何营517等线路绝缘化改造 | 10kV | 架空绝缘导线,AC10kV,JKLYJ,50 | 架空绝缘导线-电压等级:AC10kV,型号:JKLYJ,标称截面mm2:50 | 千米 | 0.608 | 2021-09-29 | 2021-09-29 | 丰宁县 | 买方指定仓库车板交货 |  | 9906-500059246-00006 | 050032026900030 | 400191040500010 | 500014672
012106-1402005-0001 | 包2 | 2 | 国网冀北电力有限公司 | 国网冀北电力有限公司永清县供电分公司 | 廊坊永清县10kV里澜城16A台区新建工程 | 10kV | 架空绝缘导线,AC10kV,JKLYJ,120 | 架空绝缘导线-电压等级:AC10kV,型号:JKLYJ,标称截面mm2:120 | 千米 | 0.439 | 2021-09-21 | 2021-09-29 | 廊坊永清 | 买方指定仓库地面交货 |  | 9906-500059246-00006 | 050031954500010 | 400191031600010 | 500014660
012106-1402005-0001 | 包2 | 2 | 国网冀北电力有限公司 | 国网冀北电力有限公司唐山供电公司 | 唐山迁西栗丰110kV变电站10kV配套送出工程 | 10kV | 架空绝缘导线,AC10kV,JKLYJ,120 | 架空绝缘导线-电压等级:AC10kV,型号:JKLYJ,标称截面mm2:120 | 千米 | 0.028 | 2021-07-23 | 2021-07-23 | 河北省唐山市迁西县 | 买方指定仓库地面交货 |  | 9906-500059246-00006 | 050031861000010 | 400191020000010 | 500014660
012106-1402005-0001 | 包2 | 2 | 国网冀北电力有限公司 | 国网冀北电力有限公司霸州市供电分公司 | 国网冀北廊坊霸州市供电分公司10kV212学院线主干改造 | 10kV | 架空绝缘导线,AC10kV,JKLYJ,50 | 架空绝缘导线-电压等级:AC10kV,型号:JKLYJ,标称截面mm2:50 | 千米 | 0.006 | 2021-09-21 | 2021-09-22 | 河北省霸州市 | 买方指定仓库地面交货 |  | 9906-500059246-00006 | 050031871800020 | 400191021800020 | 500014672
012106-1402005-0001 | 包2 | 2 | 国网冀北电力有限公司 | 国网冀北电力有限公司唐山供电公司 | 唐山玉田10kV庄户村光伏线路改造工程 | 10kV | 架空绝缘导线,AC10kV,JKLYJ,240 | 架空绝缘导线-电压等级:AC10kV,型号:JKLYJ,标称截面mm2:240 | 千米 | 0.749 | 2021-07-21 | 2021-07-21 | 河北省玉田县 | 买方指定仓库地面交货 |  | 9906-500059246-00006 | 050031888100020 | 400191023800010 | 500014663
012106-1402005-0001 | 包2 | 2 | 国网冀北电力有限公司 | 国网冀北电力有限公司唐山供电公司 | 唐山开平惊马林村10kV及以下村网改造工程 | 10kV | 架空绝缘导线,AC10kV,JKLYJ,50 | 架空绝缘导线-电压等级:AC10kV,型号:JKLYJ,标称截面mm2:50 | 千米 | 0.01 | 2021-07-30 | 2021-07-30 | 唐山丰南 | 买方指定仓库地面交货 |  | 9906-500059246-00006 | 050032190600030 | 400191058800010 | 500014672
012106-1402005-0001 | 包2 | 2 | 国网冀北电力有限公司 | 国网冀北电力有限公司平泉市供电分公司 | 国网冀北承德平泉市供电公司10kV小寺沟516等线路绝缘化改造 | 10kV | 架空绝缘导线,AC10kV,JKLYJ,150 | 架空绝缘导线-电压等级:AC10kV,型号:JKLYJ,标称截面mm2:150 | 千米 | 2.244 | 2021-09-29 | 2021-09-29 | 河北省平泉市 | 买方指定仓库车板交货 |  | 9906-500059246-00006 | 050031930800020 | 400191027500030 | 500014661
012106-1402005-0001 | 包2 | 2 | 国网冀北电力有限公司 | 国网冀北电力有限公司永清县供电分公司 | 廊坊永清县10kV224后砖线分支线路改造工程 | 10kV | 架空绝缘导线,AC10kV,JKLYJ,240 | 架空绝缘导线-电压等级:AC10kV,型号:JKLYJ,标称截面mm2:240 | 千米 | 3.228 | 2021-09-21 | 2021-09-29 | 廊坊永清 | 买方指定仓库地面交货 |  | 9906-500059246-00006 | 050031956200030 | 400191032200010 | 500014663
012106-1402005-0001 | 包2 | 2 | 国网冀北电力有限公司 | 国网冀北电力有限公司张家口市宣化区供电分公司 | 国网冀北张家口宣化区供电公司10kV512望化线线路绝缘化改造 | 10kV | 架空绝缘导线,AC10kV,JKLYJ,240 | 架空绝缘导线-电压等级:AC10kV,型号:JKLYJ,标称截面mm2:240 | 千米 | 6.237 | 2021-09-16 | 2021-09-17 | 洋河南仓库 | 买方指定仓库地面交货 |  | 9906-500059246-00006 | 050032001500010 | 400191036600010 | 500014663
012106-1402005-0001 | 包2 | 2 | 国网冀北电力有限公司 | 国网冀北电力有限公司平泉市供电分公司 | 国网冀北承德平泉市供电公司10kV付营子522等线路绝缘化改造 | 10kV | 架空绝缘导线,AC10kV,JKLYJ,70 | 架空绝缘导线-电压等级:AC10kV,型号:JKLYJ,标称截面mm2:70 | 千米 | 5.745 | 2021-09-29 | 2021-09-29 | 河北省平泉市 | 买方指定仓库车板交货 |  | 9906-500059246-00006 | 050031961100010 | 400191032500020 | 500014664
012106-1402005-0001 | 包2 | 2 | 国网冀北电力有限公司 | 国网冀北电力有限公司兴隆县供电分公司 | 国网冀北承德兴隆县供电公司10kV半佛520线路半壁山外环分支1#杆-60#杆段 | 10kV | 架空绝缘导线,AC10kV,JKLYJ,240 | 架空绝缘导线-电压等级:AC10kV,型号:JKLYJ,标称截面mm2:240 | 千米 | 3.452 | 2021-10-05 | 2021-10-05 | 兴隆县 | 买方指定仓库车板交货 |  | 9906-500059246-00006 | 050032033300100 | 400191041100010 | 500014663
012106-1402005-0001 | 包2 | 2 | 国网冀北电力有限公司 | 国网冀北电力有限公司昌黎县供电分公司 | 冀北秦皇岛昌黎县10kV马铁庄站～刘台线线路新建工程 | 10kV | 架空绝缘导线,AC10kV,JKLYJ,240 | 架空绝缘导线-电压等级:AC10kV,型号:JKLYJ,标称截面mm2:240 | 千米 | 2.173 | 2021-09-28 | 2021-09-28 | 河北省秦皇岛市昌黎县 | 买方指定仓库地面交货 |  | 9906-500059246-00006 | 050032124400010 | 400191052700010 | 500014663
012106-1402005-0001 | 包2 | 2 | 国网冀北电力有限公司 | 国网冀北电力有限公司兴隆县供电分公司 | 国网冀北承德兴隆县供电公司10kV半配519线路21#-22#三跨改造 | 10kV | 架空绝缘导线,AC10kV,JKLYJ,240 | 架空绝缘导线-电压等级:AC10kV,型号:JKLYJ,标称截面mm2:240 | 千米 | 0.02 | 2021-10-05 | 2021-10-05 | 兴隆县 | 买方指定仓库车板交货 |  | 9906-500059246-00006 | 050032031700030 | 400191040600010 | 500014663
012106-1402005-0001 | 包2 | 2 | 国网冀北电力有限公司 | 国网冀北电力有限公司昌黎县供电分公司 | 冀北秦皇岛昌黎县10kV草粮屯变电站～草两线线路新建工程 | 10kV | 架空绝缘导线,AC10kV,JKLYJ,240 | 架空绝缘导线-电压等级:AC10kV,型号:JKLYJ,标称截面mm2:240 | 千米 | 3.834 | 2021-09-28 | 2021-09-28 | 河北省秦皇岛市昌黎县 | 买方指定仓库地面交货 |  | 9906-500059246-00006 | 050032124300010 | 400191052600010 | 500014663
012106-1402005-0001 | 包2 | 2 | 国网冀北电力有限公司 | 国网冀北电力有限公司承德供电公司 | 国网冀北承德供电公司双桥区10kV老西营农电516线路125#-128#三跨改 | 10kV | 架空绝缘导线,AC10kV,JKLYJ,150 | 架空绝缘导线-电压等级:AC10kV,型号:JKLYJ,标称截面mm2:150 | 千米 | 0.257 | 2021-09-29 | 2021-09-29 | 承德市双桥区 | 买方指定仓库车板交货 |  | 9906-500059246-00006 | 050032075300010 | 400191045800010 | 500014661
012106-1402005-0001 | 包2 | 2 | 国网冀北电力有限公司 | 国网冀北电力有限公司唐山供电公司 | 冀北唐山丰南申立村35kV变电站新出线工程 | 10kV | 架空绝缘导线,AC10kV,JKLYJ,50 | 架空绝缘导线-电压等级:AC10kV,型号:JKLYJ,标称截面mm2:50 | 千米 | 0.104 | 2021-07-30 | 2021-07-30 | 唐山丰南 | 买方指定仓库地面交货 |  | 9906-500059246-00006 | 050031546300240 | 400191017500010 | 500014672
012106-1402005-0001 | 包2 | 2 | 国网冀北电力有限公司 | 国网冀北电力有限公司宽城县供电分公司 | 国网冀北承德宽城县供电公司10kV三道岭512等线路绝缘化改造 | 10kV | 架空绝缘导线,AC10kV,JKLYJ,150 | 架空绝缘导线-电压等级:AC10kV,型号:JKLYJ,标称截面mm2:150 | 千米 | 4.95 | 2021-10-08 | 2021-10-08 | 宽城县 | 买方指定仓库车板交货 |  | 9906-500059246-00006 | 050031944800020 | 400191030300020 | 500014661
012106-1402005-0001 | 包2 | 2 | 国网冀北电力有限公司 | 国网冀北电力有限公司唐山供电公司 | 唐山开平鞠家岭村10kV及以下村网改造工程 | 10kV | 架空绝缘导线,AC380V,JKLYJ,150 | 架空绝缘导线-电压等级:AC380V,型号:JKLYJ,标称截面mm2:150 | 千米 | 0.012 | 2021-07-21 | 2021-07-21 | 河北唐山 | 买方指定仓库地面交货 |  | 01GH-500058073-00001 | 050032014400020 | 400191038900020 | 500058073
012106-1402005-0001 | 包2 | 2 | 国网冀北电力有限公司 | 国网冀北电力有限公司霸州市供电分公司 | 国网冀北廊坊霸州市供电分公司10kV212沙东线老旧线路改造 | 10kV | 架空绝缘导线,AC10kV,JKLYJ,120 | 架空绝缘导线-电压等级:AC10kV,型号:JKLYJ,标称截面mm2:120 | 千米 | 0.62 | 2021-09-21 | 2021-09-22 | 河北省霸州市 | 买方指定仓库地面交货 |  | 9906-500059246-00006 | 050031871700020 | 400191021700020 | 500014660
012106-1402005-0001 | 包2 | 2 | 国网冀北电力有限公司 | 国网冀北电力有限公司香河县供电分公司 | 廊坊香河县10kV213石辛庄路绝缘化改造工程 | 10kV | 架空绝缘导线,AC10kV,JKLYJ,240 | 架空绝缘导线-电压等级:AC10kV,型号:JKLYJ,标称截面mm2:240 | 千米 | 6.549 | 2021-09-20 | 2021-09-20 | 廊坊市香河县 | 买方指定仓库地面交货 |  | 9906-500059246-00006 | 050031905200010 | 400191025200010 | 500014663
012106-1402005-0001 | 包2 | 2 | 国网冀北电力有限公司 | 国网冀北电力有限公司宽城县供电分公司 | 国网冀北承德宽城县供电公司10kV三道岭512等线路绝缘化改造 | 10kV | 架空绝缘导线,AC10kV,JKLYJ,70 | 架空绝缘导线-电压等级:AC10kV,型号:JKLYJ,标称截面mm2:70 | 千米 | 0.957 | 2021-10-08 | 2021-10-08 | 宽城县 | 买方指定仓库车板交货 |  | 9906-500059246-00006 | 050031944800010 | 400191030300010 | 500014664
012106-1402005-0001 | 包2 | 2 | 国网冀北电力有限公司 | 国网冀北电力有限公司唐山供电公司 | 唐山开平王官庄村10kV及以下村网改造工程 | 10kV | 架空绝缘导线,AC10kV,JKLYJ,240 | 架空绝缘导线-电压等级:AC10kV,型号:JKLYJ,标称截面mm2:240 | 千米 | 0.012 | 2021-07-21 | 2021-07-21 | 唐山 | 买方指定仓库地面交货 |  | 9906-500059246-00006 | 050031957900010 | 400191032400010 | 500014663
012106-1402005-0001 | 包2 | 2 | 国网冀北电力有限公司 | 国网冀北电力有限公司唐山供电公司 | 唐山开平东五里屯村10kV及以下村网改造工程 | 10kV | 架空绝缘导线,AC10kV,JKLYJ,50 | 架空绝缘导线-电压等级:AC10kV,型号:JKLYJ,标称截面mm2:50 | 千米 | 0.059 | 2021-07-30 | 2021-07-30 | 唐山丰南 | 买方指定仓库地面交货 |  | 9906-500059246-00006 | 050032190400050 | 400191058700010 | 500014672
012106-1402005-0001 | 包2 | 2 | 国网冀北电力有限公司 | 国网冀北电力有限公司唐山供电公司 | 唐山迁西栗丰110kV变电站10kV配套送出工程 | 10kV | 架空绝缘导线,AC10kV,JKLYJ,240 | 架空绝缘导线-电压等级:AC10kV,型号:JKLYJ,标称截面mm2:240 | 千米 | 0.04 | 2021-07-23 | 2021-07-23 | 河北省唐山市迁西县 | 买方指定仓库地面交货 |  | 9906-500059246-00006 | 050031861000020 | 400191020000020 | 500014663
012106-1402005-0001 | 包2 | 2 | 国网冀北电力有限公司 | 国网冀北电力有限公司大城县供电分公司 | 国网冀北廊坊大城县供电分公司35kV刘固献变电站10kV212迷堤线九宫庄子支线 | 10kV | 架空绝缘导线,AC10kV,JKLYJ,50 | 架空绝缘导线-电压等级:AC10kV,型号:JKLYJ,标称截面mm2:50 | 千米 | 0.024 | 2021-10-21 | 2021-10-21 | 大城县 | 买方指定仓库地面交货 |  | 9906-500059246-00006 | 050031836800020 | 400191018500010 | 500014672
012106-1402005-0001 | 包2 | 2 | 国网冀北电力有限公司 | 国网冀北电力有限公司大城县供电分公司 | 廊坊大城县10kV213郑家村线路改造工程 | 10kV | 架空绝缘导线,AC10kV,JKLYJ,50 | 架空绝缘导线-电压等级:AC10kV,型号:JKLYJ,标称截面mm2:50 | 千米 | 0.059 | 2021-09-21 | 2021-09-22 | 大城县 | 买方指定仓库地面交货 |  | 9906-500059246-00006 | 050031863600010 | 400191020700010 | 500014672
012106-1402005-0001 | 包2 | 2 | 国网冀北电力有限公司 | 国网冀北电力有限公司唐山供电公司 | 唐山开平后屯村10kV及以下村网改造工程 | 10kV | 架空绝缘导线,AC10kV,JKLYJ,240 | 架空绝缘导线-电压等级:AC10kV,型号:JKLYJ,标称截面mm2:240 | 千米 | 3.182 | 2021-07-21 | 2021-07-21 | 河北唐山 | 买方指定仓库地面交货 |  | 9906-500059246-00006 | 050032008000010 | 400191037500010 | 500014663
012106-1402005-0001 | 包2 | 2 | 国网冀北电力有限公司 | 国网冀北电力有限公司张家口市宣化区供电分公司 | 国网冀北张家口宣化区供电公司10kV514望梅线线路绝缘化改造 | 10kV | 架空绝缘导线,AC10kV,JKLYJ,240 | 架空绝缘导线-电压等级:AC10kV,型号:JKLYJ,标称截面mm2:240 | 千米 | 8.118 | 2021-09-16 | 2021-09-17 | 洋河南仓库 | 买方指定仓库地面交货 |  | 9906-500059246-00006 | 050032001600010 | 400191036700010 | 500014663
012106-1402005-0001 | 包2 | 2 | 国网冀北电力有限公司 | 国网冀北电力有限公司大城县供电分公司 | 廊坊大城县10kV212会罗线路改造工程 | 10kV | 架空绝缘导线,AC10kV,JKLYJ,50 | 架空绝缘导线-电压等级:AC10kV,型号:JKLYJ,标称截面mm2:50 | 千米 | 0.103 | 2021-09-21 | 2021-09-22 | 大城县 | 买方指定仓库地面交货 |  | 9906-500059246-00006 | 050031863300010 | 400191020400010 | 500014672
012106-1402005-0001 | 包2 | 2 | 国网冀北电力有限公司 | 国网冀北电力有限公司承德供电公司 | 国网冀北承德供电公司高新区10kV太平庄512线路分支1#-2#三跨改造 | 10kV | 架空绝缘导线,AC10kV,JKLYJ,240 | 架空绝缘导线-电压等级:AC10kV,型号:JKLYJ,标称截面mm2:240 | 千米 | 0.02 | 2021-09-29 | 2021-09-29 | 承德市高新区 | 买方指定仓库车板交货 |  | 9906-500059246-00006 | 050032082100010 | 400191047600010 | 500014663
012106-1402005-0001 | 包2 | 2 | 国网冀北电力有限公司 | 国网冀北电力有限公司霸州市供电分公司 | 国网冀北廊坊霸州市供电分公司10kV223临南线老旧支线路改造 | 10kV | 架空绝缘导线,AC10kV,JKLYJ,120 | 架空绝缘导线-电压等级:AC10kV,型号:JKLYJ,标称截面mm2:120 | 千米 | 4.135 | 2021-09-21 | 2021-09-22 | 河北省霸州市 | 买方指定仓库地面交货 |  | 9906-500059246-00006 | 050031871200010 | 400191021200010 | 500014660
012106-1402005-0001 | 包2 | 2 | 国网冀北电力有限公司 | 国网冀北电力有限公司兴隆县供电分公司 | 国网冀北承德兴隆县供电公司10kV半沟512线路01#-02#三跨改造 | 10kV | 架空绝缘导线,AC10kV,JKLYJ,240 | 架空绝缘导线-电压等级:AC10kV,型号:JKLYJ,标称截面mm2:240 | 千米 | 0.122 | 2021-10-05 | 2021-10-05 | 兴隆县 | 买方指定仓库车板交货 |  | 9906-500059246-00006 | 050032033500030 | 400191041200010 | 500014663
012106-1402005-0001 | 包2 | 2 | 国网冀北电力有限公司 | 国网冀北电力有限公司平泉市供电分公司 | 国网冀北承德平泉市供电公司10kV小寺沟516等线路绝缘化改造 | 10kV | 架空绝缘导线,AC10kV,JKLYJ,240 | 架空绝缘导线-电压等级:AC10kV,型号:JKLYJ,标称截面mm2:240 | 千米 | 2.983 | 2021-09-29 | 2021-09-29 | 河北省平泉市 | 买方指定仓库车板交货 |  | 9906-500059246-00006 | 050031930800030 | 400191027500020 | 500014663
012106-1402005-0001 | 包2 | 2 | 国网冀北电力有限公司 | 国网冀北电力有限公司承德供电公司 | 国网冀北承德供电公司双滦区供电中心10kV上白庙支线5#-11#杆段线路改造 | 10kV | 架空绝缘导线,AC10kV,JKLYJ,240 | 架空绝缘导线-电压等级:AC10kV,型号:JKLYJ,标称截面mm2:240 | 千米 | 0.01 | 2021-09-29 | 2022-04-15 | 承德双滦 | 买方指定仓库车板交货 |  | 9906-500059246-00006 | 050031984900010 | 400191034200010 | 500014663
012106-1402005-0001 | 包2 | 2 | 国网冀北电力有限公司 | 国网冀北电力有限公司三河市供电分公司 | 国网冀北廊坊三河市供电分公司110kV石庄变电站10kV出口电缆线路改造 | 10kV | 架空绝缘导线,AC10kV,JKLYJ,50 | 架空绝缘导线-电压等级:AC10kV,型号:JKLYJ,标称截面mm2:50 | 千米 | 0.069 | 2021-10-21 | 2021-10-21 | 河北省廊坊市三河市 | 买方指定仓库地面交货 |  | 9906-500059246-00006 | 050031896300010 | 400191024400010 | 500014672
012106-1402005-0001 | 包2 | 2 | 国网冀北电力有限公司 | 国网冀北电力有限公司承德供电公司 | 国网冀北承德供电公司高新区10kV太平庄512线路主线38#-39#三跨改造 | 10kV | 架空绝缘导线,AC10kV,JKLYJ,240 | 架空绝缘导线-电压等级:AC10kV,型号:JKLYJ,标称截面mm2:240 | 千米 | 0.02 | 2021-09-29 | 2021-09-29 | 承德市高新区 | 买方指定仓库车板交货 |  | 9906-500059246-00006 | 050032082200010 | 400191047800010 | 500014663
012106-1402005-0001 | 包2 | 2 | 国网冀北电力有限公司 | 国网冀北电力有限公司永清县供电分公司 | 国网冀北廊坊永清县供电分公司10kV222前第五线路分支线改造 | 10kV | 架空绝缘导线,AC10kV,JKLYJ,120 | 架空绝缘导线-电压等级:AC10kV,型号:JKLYJ,标称截面mm2:120 | 千米 | 4.068 | 2021-09-21 | 2021-10-21 | 河北省永清县 | 买方指定仓库地面交货 |  | 9906-500059246-00006 | 050031875700010 | 400191022200010 | 500014660
012106-1402005-0001 | 包2 | 2 | 国网冀北电力有限公司 | 国网冀北电力有限公司唐山供电公司 | 唐山开平大张各庄村10kV及以下村网改造工程 | 10kV | 架空绝缘导线,AC10kV,JKLYJ,240 | 架空绝缘导线-电压等级:AC10kV,型号:JKLYJ,标称截面mm2:240 | 千米 | 2.722 | 2021-07-30 | 2021-07-30 | 唐山丰南 | 买方指定仓库地面交货 |  | 9906-500059246-00006 | 050032016000020 | 400191039400020 | 500014663
012106-1402005-0001 | 包2 | 2 | 国网冀北电力有限公司 | 国网冀北电力有限公司承德供电公司 | 国网冀北承德供电公司营子区6kV寿潘631苗营分支78#-79#三跨 | 6kV | 架空绝缘导线,AC10kV,JKLYJ,240 | 架空绝缘导线-电压等级:AC10kV,型号:JKLYJ,标称截面mm2:240 | 千米 | 0.02 | 2021-10-11 | 2021-10-11 | 承德市营子区 | 买方指定仓库车板交货 |  | 9906-500059246-00006 | 050032076700010 | 400191046600010 | 500014663
012106-1402005-0001 | 包2 | 2 | 国网冀北电力有限公司 | 国网冀北电力有限公司承德县供电分公司 | 国网冀北承德承德县供电公司10kV和家农电511线路绝缘横担改造 | 10kV | 架空绝缘导线,AC10kV,JKLYJ,50 | 架空绝缘导线-电压等级:AC10kV,型号:JKLYJ,标称截面mm2:50 | 千米 | 0.036 | 2021-09-29 | 2021-09-29 | 承德县 | 材料站现场车板交货 |  | 9906-500059246-00006 | 050031992100020 | 400191035300020 | 500014672
012106-1402005-0001 | 包2 | 2 | 国网冀北电力有限公司 | 国网冀北电力有限公司文安县供电分公司 | 廊坊文安县110kV龙街站10kV西路4回送出工程 | 10kV | 架空绝缘导线,AC10kV,JKLYJ,50 | 架空绝缘导线-电压等级:AC10kV,型号:JKLYJ,标称截面mm2:50 | 千米 | 0.105 | 2021-09-22 | 2021-09-22 | 文安县 | 买方指定仓库地面交货 |  | 9906-500059246-00006 | 050031905300020 | 400191025400010 | 500014672
012106-1402005-0001 | 包2 | 2 | 国网冀北电力有限公司 | 国网冀北电力有限公司霸州市供电分公司 | 国网冀北廊坊霸州市供电分公司10kV212许临线老旧支线路改造 | 10kV | 架空绝缘导线,AC10kV,JKLYJ,240 | 架空绝缘导线-电压等级:AC10kV,型号:JKLYJ,标称截面mm2:240 | 千米 | 1.945 | 2021-09-21 | 2021-09-22 | 河北省霸州市 | 买方指定仓库地面交货 |  | 9906-500059246-00006 | 050031871100020 | 400191021100010 | 500014663
012106-1402005-0001 | 包2 | 2 | 国网冀北电力有限公司 | 国网冀北电力有限公司廊坊供电公司 | 冀北廊坊广阳区10千伏临空区2#开闭站新建工程 | 10kV | 架空绝缘导线,AC10kV,JKLYJ,240 | 架空绝缘导线-电压等级:AC10kV,型号:JKLYJ,标称截面mm2:240 | 千米 | 9.329 | 2021-09-27 | 2021-09-27 | 廊坊市 | 材料站现场车板交货 |  | 9906-500059246-00006 | 050031955600020 | 400191031900010 | 500014663
012106-1402005-0001 | 包2 | 2 | 国网冀北电力有限公司 | 国网冀北电力有限公司承德供电公司 | 国网冀北承德供电公司高新区10kV闫营子一路524、二路525线路7#-8#三跨 | 10kV | 架空绝缘导线,AC10kV,JKLYJ,240 | 架空绝缘导线-电压等级:AC10kV,型号:JKLYJ,标称截面mm2:240 | 千米 | 0.7 | 2021-09-29 | 2021-09-29 | 承德市高新区 | 买方指定仓库车板交货 |  | 9906-500059246-00006 | 050032082600010 | 400191048100010 | 500014663
012106-1402005-0001 | 包2 | 2 | 国网冀北电力有限公司 | 国网冀北电力有限公司文安县供电分公司 | 国网冀北廊坊文安县供电分公司35kV柳河变电站10kV212褚村线分支线路改造 | 10kV | 架空绝缘导线,AC10kV,JKLYJ,120 | 架空绝缘导线-电压等级:AC10kV,型号:JKLYJ,标称截面mm2:120 | 千米 | 1.683 | 2021-09-20 | 2021-09-20 | 廊坊市文安县 | 买方指定仓库地面交货 |  | 9906-500059246-00006 | 050031906300050 | 400191025800030 | 500014660
012106-1402005-0001 | 包2 | 2 | 国网冀北电力有限公司 | 国网冀北电力有限公司文安县供电分公司 | 廊坊文安县110kV龙街站10kV西路4回送出工程 | 10kV | 架空绝缘导线,AC10kV,JKLYJ,240 | 架空绝缘导线-电压等级:AC10kV,型号:JKLYJ,标称截面mm2:240 | 千米 | 23.329 | 2021-09-22 | 2021-09-22 | 文安县 | 买方指定仓库地面交货 |  | 9906-500059246-00006 | 050031905300010 | 400191025300010 | 500014663
012106-1402005-0001 | 包3 | 3 | 国网冀北电力有限公司 | 国网冀北电力有限公司唐山供电公司 | 冀北唐山丰南申立村35kV变电站新出线工程 | 10kV | 架空绝缘导线,AC10kV,JKLYJ,240 | 架空绝缘导线-电压等级:AC10kV,型号:JKLYJ,标称截面mm2:240 | 千米 | 0.078 | 2021-07-30 | 2021-07-30 | 唐山丰南 | 买方指定仓库地面交货 |  | 9906-500059246-00006 | 050031546300250 | 400191017500020 | 500014663
012106-1402005-0001 | 包3 | 3 | 国网冀北电力有限公司 | 国网冀北电力有限公司唐山供电公司 | 唐山开平大陈庄村10kV及以下村网改造工程 | 10kV | 架空绝缘导线,AC10kV,JKLYJ,240 | 架空绝缘导线-电压等级:AC10kV,型号:JKLYJ,标称截面mm2:240 | 千米 | 3.353 | 2021-07-30 | 2021-07-30 | 唐山丰南 | 买方指定仓库地面交货 |  | 9906-500059246-00006 | 050032003800020 | 400191037000020 | 500014663
012106-1402005-0001 | 包3 | 3 | 国网冀北电力有限公司 | 国网冀北电力有限公司兴隆县供电分公司 | 国网冀北承德兴隆县供电公司10kV孤榆511线路王杖子青山分支01#-02#三跨 | 10kV | 架空绝缘导线,AC10kV,JKLYJ,240 | 架空绝缘导线-电压等级:AC10kV,型号:JKLYJ,标称截面mm2:240 | 千米 | 0.329 | 2021-10-05 | 2021-10-05 | 兴隆县 | 买方指定仓库车板交货 |  | 9906-500059246-00006 | 050032033900030 | 400191041300010 | 500014663
012106-1402005-0001 | 包3 | 3 | 国网冀北电力有限公司 | 国网冀北电力有限公司永清县供电分公司 | 廊坊永清县10kV柳桁村新建变台工程 | 10kV | 架空绝缘导线,AC10kV,JKLYJ,120 | 架空绝缘导线-电压等级:AC10kV,型号:JKLYJ,标称截面mm2:120 | 千米 | 2.415 | 2021-09-21 | 2021-09-29 | 廊坊永清 | 买方指定仓库地面交货 |  | 9906-500059246-00006 | 050031954300040 | 400191031500030 | 500014660
012106-1402005-0001 | 包3 | 3 | 国网冀北电力有限公司 | 国网冀北电力有限公司围场县供电分公司 | 国网冀北承德围场县供电公司10kV神仙洞516线路绝缘化改造 | 10kV | 架空绝缘导线,AC10kV,JKLYJ,50 | 架空绝缘导线-电压等级:AC10kV,型号:JKLYJ,标称截面mm2:50 | 千米 | 0.101 | 2021-09-29 | 2021-09-29 | 河北省承德市围场县 | 买方指定仓库车板交货 |  | 9906-500059246-00006 | 050031941200230 | 400191029300010 | 500014672
012106-1402005-0001 | 包3 | 3 | 国网冀北电力有限公司 | 国网冀北电力有限公司唐山供电公司 | 唐山开平王千庄村10kV及以下村网改造工程 | 10kV | 架空绝缘导线,AC10kV,JKLYJ,240 | 架空绝缘导线-电压等级:AC10kV,型号:JKLYJ,标称截面mm2:240 | 千米 | 2.003 | 2021-07-21 | 2021-07-21 | 唐山 | 买方指定仓库地面交货 |  | 9906-500059246-00006 | 050032007300010 | 400191037300010 | 500014663
012106-1402005-0001 | 包3 | 3 | 国网冀北电力有限公司 | 国网冀北电力有限公司承德供电公司 | 国网冀北承德供电公司营子区6kV寿潘631下台子三组分支1#-2#三跨改造 | 6kV | 架空绝缘导线,AC10kV,JKLYJ,70 | 架空绝缘导线-电压等级:AC10kV,型号:JKLYJ,标称截面mm2:70 | 千米 | 0.053 | 2021-10-11 | 2021-10-11 | 承德市营子区 | 买方指定仓库车板交货 |  | 9906-500059246-00006 | 050032076800020 | 400191046700010 | 500014664
012106-1402005-0001 | 包3 | 3 | 国网冀北电力有限公司 | 国网冀北电力有限公司廊坊供电公司 | 冀北廊坊广阳区10千伏临空区2#开闭站新建工程 | 10kV | 架空绝缘导线,AC10kV,JKLYJ,240 | 架空绝缘导线-电压等级:AC10kV,型号:JKLYJ,标称截面mm2:240 | 千米 | 7.633 | 2021-09-27 | 2021-09-27 | 廊坊市 | 材料站现场车板交货 |  | 9906-500059246-00006 | 050031955600020 | 400191031900010 | 500014663
012106-1402005-0001 | 包3 | 3 | 国网冀北电力有限公司 | 国网冀北电力有限公司承德县供电分公司 | 国网冀北承德承德县供电公司10kV西山咀514北沟沟里分支绝缘横担改造 | 10kV | 架空绝缘导线,AC10kV,JKLYJ,70 | 架空绝缘导线-电压等级:AC10kV,型号:JKLYJ,标称截面mm2:70 | 千米 | 1.127 | 2021-09-29 | 2021-09-29 | 承德县 | 材料站现场车板交货 |  | 9906-500059246-00006 | 050031971900010 | 400191033700010 | 500014664
012106-1402005-0001 | 包3 | 3 | 国网冀北电力有限公司 | 国网冀北电力有限公司霸州市供电分公司 | 国网冀北廊坊霸州市供电分公司10kV224三江线等4条线路老旧分支改造 | 10kV | 架空绝缘导线,AC10kV,JKLYJ,50 | 架空绝缘导线-电压等级:AC10kV,型号:JKLYJ,标称截面mm2:50 | 千米 | 0.054 | 2021-09-21 | 2021-09-22 | 河北省霸州市 | 买方指定仓库地面交货 |  | 9906-500059246-00006 | 050031871300020 | 400191021400020 | 500014672
012106-1402005-0001 | 包3 | 3 | 国网冀北电力有限公司 | 国网冀北电力有限公司唐山供电公司 | 唐山开平前陡河村10kV及以下村网改造工程 | 10kV | 架空绝缘导线,AC10kV,JKLYJ,240 | 架空绝缘导线-电压等级:AC10kV,型号:JKLYJ,标称截面mm2:240 | 千米 | 2.397 | 2021-07-21 | 2021-07-21 | 河北唐山 | 买方指定仓库地面交货 |  | 9906-500059246-00006 | 050032008300010 | 400191037800010 | 500014663
012106-1402005-0001 | 包3 | 3 | 国网冀北电力有限公司 | 国网冀北电力有限公司围场县供电分公司 | 国网冀北承德围场县供电公司10kV蔡木山513线路绝缘化改造 | 10kV | 架空绝缘导线,AC10kV,JKLYJ,50 | 架空绝缘导线-电压等级:AC10kV,型号:JKLYJ,标称截面mm2:50 | 千米 | 0.202 | 2021-09-29 | 2021-09-29 | 河北省承德市围场县 | 买方指定仓库车板交货 |  | 9906-500059246-00006 | 050031941800240 | 400191029800010 | 500014672
012106-1402005-0001 | 包3 | 3 | 国网冀北电力有限公司 | 国网冀北电力有限公司唐山供电公司 | 唐山开平鼓楼村10kV及以下村网改造工程 | 10kV | 架空绝缘导线,AC10kV,JKLYJ,240 | 架空绝缘导线-电压等级:AC10kV,型号:JKLYJ,标称截面mm2:240 | 千米 | 0.91 | 2021-07-21 | 2021-07-21 | 河北唐山 | 买方指定仓库地面交货 |  | 9906-500059246-00006 | 050032008100010 | 400191037600010 | 500014663
012106-1402005-0001 | 包3 | 3 | 国网冀北电力有限公司 | 国网冀北电力有限公司大城县供电分公司 | 廊坊大城县10kV212五台线路改造工程 | 10kV | 架空绝缘导线,AC10kV,JKLYJ,50 | 架空绝缘导线-电压等级:AC10kV,型号:JKLYJ,标称截面mm2:50 | 千米 | 0.073 | 2021-09-21 | 2021-09-22 | 大城县 | 买方指定仓库地面交货 |  | 9906-500059246-00006 | 050031863400010 | 400191020500010 | 500014672
012106-1402005-0001 | 包3 | 3 | 国网冀北电力有限公司 | 国网冀北电力有限公司唐山供电公司 | 唐山开平徐庄子村10kV及以下村网改造工程 | 10kV | 架空绝缘导线,AC380V,JKLYJ,150 | 架空绝缘导线-电压等级:AC380V,型号:JKLYJ,标称截面mm2:150 | 千米 | 0.015 | 2021-07-21 | 2021-07-21 | 河北唐山 | 买方指定仓库地面交货 |  | 01GH-500058073-00001 | 050032014800010 | 400191039200010 | 500058073
012106-1402005-0001 | 包3 | 3 | 国网冀北电力有限公司 | 国网冀北电力有限公司唐山供电公司 | 唐山开平后屯村10kV及以下村网改造工程 | 10kV | 架空绝缘导线,AC380V,JKLYJ,150 | 架空绝缘导线-电压等级:AC380V,型号:JKLYJ,标称截面mm2:150 | 千米 | 1.341 | 2021-07-21 | 2021-07-21 | 河北唐山 | 买方指定仓库地面交货 |  | 01GH-500058073-00001 | 050032008000020 | 400191037500020 | 500058073
012106-1402005-0001 | 包3 | 3 | 国网冀北电力有限公司 | 国网冀北电力有限公司围场县供电分公司 | 国网冀北承德围场县供电公司10kV燕下516线路绝缘化改造 | 10kV | 架空绝缘导线,AC10kV,JKLYJ,50 | 架空绝缘导线-电压等级:AC10kV,型号:JKLYJ,标称截面mm2:50 | 千米 | 0.13 | 2021-09-29 | 2021-09-29 | 河北省承德市围场县 | 买方指定仓库车板交货 |  | 9906-500059246-00006 | 050031948100340 | 400191030600010 | 500014672
012106-1402005-0001 | 包3 | 3 | 国网冀北电力有限公司 | 国网冀北电力有限公司霸州市供电分公司 | 国网冀北廊坊霸州市供电分公司10kV212许临线老旧支线路改造 | 10kV | 架空绝缘导线,AC10kV,JKLYJ,120 | 架空绝缘导线-电压等级:AC10kV,型号:JKLYJ,标称截面mm2:120 | 千米 | 1.22 | 2021-09-21 | 2021-09-22 | 河北省霸州市 | 买方指定仓库地面交货 |  | 9906-500059246-00006 | 050031871100010 | 400191021100020 | 500014660
012106-1402005-0001 | 包3 | 3 | 国网冀北电力有限公司 | 国网冀北电力有限公司承德供电公司 | 国网冀北承德供电公司高新区10kV南站512线路高速互通分支3#-4#三跨改造 | 10kV | 架空绝缘导线,AC10kV,JKLYJ,240 | 架空绝缘导线-电压等级:AC10kV,型号:JKLYJ,标称截面mm2:240 | 千米 | 0.016 | 2021-09-29 | 2021-09-29 | 承德市高新区 | 买方指定仓库车板交货 |  | 9906-500059246-00006 | 050032079400010 | 400191047100010 | 500014663
012106-1402005-0001 | 包3 | 3 | 国网冀北电力有限公司 | 国网冀北电力有限公司文安县供电分公司 | 国网冀北廊坊文安县供电分公司110kV郭庄变电站10kV235高新线等线路10k | 10kV | 架空绝缘导线,AC10kV,JKLYJ,50 | 架空绝缘导线-电压等级:AC10kV,型号:JKLYJ,标称截面mm2:50 | 千米 | 0.54 | 2021-09-20 | 2021-09-20 | 廊坊市文安县 | 买方指定仓库地面交货 |  | 9906-500059246-00006 | 050031903500020 | 400191024900020 | 500014672
012106-1402005-0001 | 包3 | 3 | 国网冀北电力有限公司 | 国网冀北电力有限公司霸州市供电分公司 | 国网冀北廊坊霸州市供电分公司10kV218华康二线老旧分支线路改造 | 10kV | 架空绝缘导线,AC10kV,JKLYJ,120 | 架空绝缘导线-电压等级:AC10kV,型号:JKLYJ,标称截面mm2:120 | 千米 | 0.348 | 2021-09-21 | 2021-09-22 | 河北省霸州市 | 买方指定仓库地面交货 |  | 9906-500059246-00006 | 050031871400010 | 400191021500010 | 500014660
012106-1402005-0001 | 包3 | 3 | 国网冀北电力有限公司 | 国网冀北电力有限公司承德供电公司 | 国网冀北承德供电公司10kV滨河新区开闭站下栅子分支防火改造 | 10kV | 架空绝缘导线,AC10kV,JKLYJ,120 | 架空绝缘导线-电压等级:AC10kV,型号:JKLYJ,标称截面mm2:120 | 千米 | 5.179 | 2021-09-29 | 2021-09-29 | 承德市高新区 | 买方指定仓库车板交货 |  | 9906-500059246-00006 | 050031974100020 | 400191034100010 | 500014660
012106-1402005-0001 | 包3 | 3 | 国网冀北电力有限公司 | 国网冀北电力有限公司承德供电公司 | 国网冀北承德供电公司营子区6kV寿潘631苗营五组分支1#-2#三跨改造 | 6kV | 架空绝缘导线,AC10kV,JKLYJ,150 | 架空绝缘导线-电压等级:AC10kV,型号:JKLYJ,标称截面mm2:150 | 千米 | 0.016 | 2021-10-11 | 2021-10-11 | 承德市营子区 | 买方指定仓库车板交货 |  | 9906-500059246-00006 | 050032076600010 | 400191046500010 | 500014661
012106-1402005-0001 | 包3 | 3 | 国网冀北电力有限公司 | 国网冀北电力有限公司霸州市供电分公司 | 国网冀北廊坊霸州市供电分公司10kV226沙营线老旧分支线路改造 | 10kV | 架空绝缘导线,AC10kV,JKLYJ,120 | 架空绝缘导线-电压等级:AC10kV,型号:JKLYJ,标称截面mm2:120 | 千米 | 0.74 | 2021-09-21 | 2021-09-22 | 河北省霸州市 | 买方指定仓库地面交货 |  | 9906-500059246-00006 | 050031878100020 | 400191022900020 | 500014660
012106-1402005-0001 | 包3 | 3 | 国网冀北电力有限公司 | 国网冀北电力有限公司平泉市供电分公司 | 国网冀北承德平泉市供电公司10kV付营子522等线路绝缘化改造 | 10kV | 架空绝缘导线,AC10kV,JKLYJ,150 | 架空绝缘导线-电压等级:AC10kV,型号:JKLYJ,标称截面mm2:150 | 千米 | 0.378 | 2021-09-29 | 2021-09-29 | 河北省平泉市 | 买方指定仓库车板交货 |  | 9906-500059246-00006 | 050031961100030 | 400191032500030 | 500014661
012106-1402005-0001 | 包3 | 3 | 国网冀北电力有限公司 | 国网冀北电力有限公司香河县供电分公司 | 廊坊香河县10kV荣各庄排水站和商汪甸排水站线路改造工程 | 10kV | 架空绝缘导线,AC10kV,JKLYJ,240 | 架空绝缘导线-电压等级:AC10kV,型号:JKLYJ,标称截面mm2:240 | 千米 | 4.529 | 2021-09-20 | 2021-09-20 | 廊坊市香河县 | 买方指定仓库地面交货 |  | 9906-500059246-00006 | 050031905400010 | 400191025500010 | 500014663
012106-1402005-0001 | 包3 | 3 | 国网冀北电力有限公司 | 国网冀北电力有限公司围场县供电分公司 | 国网冀北承德围场县供电公司10kV桃山湖517线路绝缘化改造 | 10kV | 架空绝缘导线,AC10kV,JKLYJ,50 | 架空绝缘导线-电压等级:AC10kV,型号:JKLYJ,标称截面mm2:50 | 千米 | 0.166 | 2021-09-29 | 2021-09-29 | 河北省承德市围场县 | 买方指定仓库车板交货 |  | 9906-500059246-00006 | 050031941300240 | 400191029400010 | 500014672
012106-1402005-0001 | 包3 | 3 | 国网冀北电力有限公司 | 国网冀北电力有限公司围场县供电分公司 | 国网冀北承德围场县供电公司10kV山湾子512线路绝缘化改造 | 10kV | 架空绝缘导线,AC10kV,JKLYJ,50 | 架空绝缘导线-电压等级:AC10kV,型号:JKLYJ,标称截面mm2:50 | 千米 | 0.271 | 2021-09-29 | 2021-09-29 | 河北省承德市围场县 | 买方指定仓库车板交货 |  | 9906-500059246-00006 | 050031985600330 | 400191034900010 | 500014672
012106-1402005-0001 | 包3 | 3 | 国网冀北电力有限公司 | 国网冀北电力有限公司承德供电公司 | 国网冀北承德供电公司双桥区10kV红石峦开闭站红石峦出线石子厂分支钓鱼台隧道分 | 10kV | 架空绝缘导线,AC10kV,JKLYJ,150 | 架空绝缘导线-电压等级:AC10kV,型号:JKLYJ,标称截面mm2:150 | 千米 | 0.346 | 2021-09-29 | 2021-09-29 | 承德双桥 | 买方指定仓库车板交货 |  | 9906-500059246-00006 | 050032078000010 | 400191046900010 | 500014661
012106-1402005-0001 | 包3 | 3 | 国网冀北电力有限公司 | 国网冀北电力有限公司承德供电公司 | 国网冀北承德供电公司营子区10kV煤姚511等线路绝缘横担改造 | 10kV | 架空绝缘导线,AC10kV,JKLYJ,70 | 架空绝缘导线-电压等级:AC10kV,型号:JKLYJ,标称截面mm2:70 | 千米 | 1.633 | 2021-10-11 | 2022-01-05 | 承德市营子区 | 买方指定仓库车板交货 |  | 9906-500059246-00006 | 050032076100030 | 400191046000010 | 500014664
012106-1402005-0001 | 包3 | 3 | 国网冀北电力有限公司 | 国网冀北电力有限公司兴隆县供电分公司 | 国网冀北承德兴隆县供电公司10kV孤榆511线路78#-79#三跨改造 | 10kV | 架空绝缘导线,AC10kV,JKLYJ,240 | 架空绝缘导线-电压等级:AC10kV,型号:JKLYJ,标称截面mm2:240 | 千米 | 0.236 | 2021-10-05 | 2021-10-05 | 兴隆县 | 买方指定仓库车板交货 |  | 9906-500059246-00006 | 050032058000030 | 400191044200010 | 500014663
012106-1402005-0001 | 包3 | 3 | 国网冀北电力有限公司 | 国网冀北电力有限公司宽城县供电分公司 | 国网冀北承德宽城县供电公司10kV南天门527线路绝缘化改造 | 10kV | 架空绝缘导线,AC10kV,JKLYJ,150 | 架空绝缘导线-电压等级:AC10kV,型号:JKLYJ,标称截面mm2:150 | 千米 | 6.767 | 2021-10-08 | 2021-10-08 | 宽城县 | 买方指定仓库车板交货 |  | 9906-500059246-00006 | 050031944300030 | 400191030200010 | 500014661
012106-1402005-0001 | 包3 | 3 | 国网冀北电力有限公司 | 国网冀北电力有限公司文安县供电分公司 | 国网冀北廊坊文安县供电分公司35kV柳河变电站10kV212褚村线分支线路改造 | 10kV | 架空绝缘导线,AC10kV,JKLYJ,50 | 架空绝缘导线-电压等级:AC10kV,型号:JKLYJ,标称截面mm2:50 | 千米 | 0.016 | 2021-09-20 | 2021-09-20 | 廊坊市文安县 | 买方指定仓库地面交货 |  | 9906-500059246-00006 | 050031906300040 | 400191025800020 | 500014672
012106-1402005-0001 | 包3 | 3 | 国网冀北电力有限公司 | 国网冀北电力有限公司香河县供电分公司 | 廊坊香河县10kV西河头排水站线路改造工程 | 10kV | 架空绝缘导线,AC10kV,JKLYJ,240 | 架空绝缘导线-电压等级:AC10kV,型号:JKLYJ,标称截面mm2:240 | 千米 | 4.551 | 2021-09-20 | 2021-09-20 | 廊坊市香河县 | 买方指定仓库地面交货 |  | 9906-500059246-00006 | 050031905600010 | 400191025600010 | 500014663
012106-1402005-0001 | 包3 | 3 | 国网冀北电力有限公司 | 国网冀北电力有限公司霸州市供电分公司 | 国网冀北廊坊霸州市供电分公司10kV223临南线老旧支线路改造 | 10kV | 架空绝缘导线,AC10kV,JKLYJ,50 | 架空绝缘导线-电压等级:AC10kV,型号:JKLYJ,标称截面mm2:50 | 千米 | 0.17 | 2021-09-21 | 2021-09-22 | 河北省霸州市 | 买方指定仓库地面交货 |  | 9906-500059246-00006 | 050031871200030 | 400191021300010 | 500014672
012106-1402005-0001 | 包3 | 3 | 国网冀北电力有限公司 | 国网冀北电力有限公司文安县供电分公司 | 廊坊文安县110kV龙街站10kV南路4回送出工程 | 10kV | 架空绝缘导线,AC10kV,JKLYJ,50 | 架空绝缘导线-电压等级:AC10kV,型号:JKLYJ,标称截面mm2:50 | 千米 | 0.086 | 2021-09-22 | 2021-09-22 | 文安县 | 买方指定仓库地面交货 |  | 9906-500059246-00006 | 050031905100020 | 400191025100020 | 500014672
012106-1402005-0001 | 包3 | 3 | 国网冀北电力有限公司 | 国网冀北电力有限公司围场县供电分公司 | 国网冀北承德围场县供电公司10kV羊场512线路绝缘化改造 | 10kV | 架空绝缘导线,AC10kV,JKLYJ,50 | 架空绝缘导线-电压等级:AC10kV,型号:JKLYJ,标称截面mm2:50 | 千米 | 0.47 | 2021-09-29 | 2021-09-29 | 河北省承德市围场县 | 买方指定仓库车板交货 |  | 9906-500059246-00006 | 050031985200240 | 400191034500010 | 500014672
012106-1402005-0001 | 包3 | 3 | 国网冀北电力有限公司 | 国网冀北电力有限公司承德供电公司 | 国网冀北承德供电公司双桥区10kV红石峦开闭站蛤蟆石村出线44#-45#三跨改造 | 10kV | 架空绝缘导线,AC10kV,JKLYJ,240 | 架空绝缘导线-电压等级:AC10kV,型号:JKLYJ,标称截面mm2:240 | 千米 | 0.016 | 2021-09-29 | 2021-09-29 | 承德市双桥区 | 买方指定仓库车板交货 |  | 9906-500059246-00006 | 050032075200010 | 400191045700010 | 500014663
012106-1402005-0001 | 包3 | 3 | 国网冀北电力有限公司 | 国网冀北电力有限公司承德供电公司 | 国网冀北承德供电公司双桥区10kV柳树底开闭站金矿出线61#-62#三跨改造 | 10kV | 架空绝缘导线,AC10kV,JKLYJ,150 | 架空绝缘导线-电压等级:AC10kV,型号:JKLYJ,标称截面mm2:150 | 千米 | 1.638 | 2021-09-29 | 2021-09-29 | 承德双桥区 | 买方指定仓库车板交货 |  | 9906-500059246-00006 | 050031885800110 | 400191023600010 | 500014661
012106-1402005-0001 | 包3 | 3 | 国网冀北电力有限公司 | 国网冀北电力有限公司承德供电公司 | 国网冀北承德供电公司高新区10kV南站516秋窝线路48#-49#三跨改造 | 10kV | 架空绝缘导线,AC10kV,JKLYJ,240 | 架空绝缘导线-电压等级:AC10kV,型号:JKLYJ,标称截面mm2:240 | 千米 | 0.016 | 2021-09-29 | 2021-09-29 | 承德市高新区 | 买方指定仓库车板交货 |  | 9906-500059246-00006 | 050032079600010 | 400191047200010 | 500014663
012106-1402005-0001 | 包3 | 3 | 国网冀北电力有限公司 | 国网冀北电力有限公司大城县供电分公司 | 廊坊大城县10kV222任前庄线路改造工程 | 10kV | 架空绝缘导线,AC10kV,JKLYJ,240 | 架空绝缘导线-电压等级:AC10kV,型号:JKLYJ,标称截面mm2:240 | 千米 | 7.43 | 2021-09-22 | 2021-09-22 | 大城县 | 买方指定仓库地面交货 |  | 9906-500059246-00006 | 050032063800010 | 400191044800010 | 500014663
012106-1402005-0001 | 包3 | 3 | 国网冀北电力有限公司 | 国网冀北电力有限公司围场县供电分公司 | 承德围场县10kV朝阳湾515线路台区新建工程 | 10kV | 架空绝缘导线,AC10kV,JKLYJ,70 | 架空绝缘导线-电压等级:AC10kV,型号:JKLYJ,标称截面mm2:70 | 千米 | 0.346 | 2021-09-29 | 2021-09-29 | 河北省承德市围场县 | 买方指定仓库车板交货 |  | 9906-500059246-00006 | 050032206400010 | 400191060800010 | 500014664
012106-1402005-0001 | 包3 | 3 | 国网冀北电力有限公司 | 国网冀北电力有限公司霸州市供电分公司 | 国网冀北廊坊霸州市供电分公司10kV224三江线等4条线路老旧分支改造 | 10kV | 架空绝缘导线,AC10kV,JKLYJ,120 | 架空绝缘导线-电压等级:AC10kV,型号:JKLYJ,标称截面mm2:120 | 千米 | 2.89 | 2021-09-21 | 2021-09-22 | 河北省霸州市 | 买方指定仓库地面交货 |  | 9906-500059246-00006 | 050031871300010 | 400191021400010 | 500014660
012106-1402005-0001 | 包3 | 3 | 国网冀北电力有限公司 | 国网冀北电力有限公司围场县供电分公司 | 国网冀北承德围场县供电公司10kV界河511线路绝缘化改造 | 10kV | 架空绝缘导线,AC10kV,JKLYJ,50 | 架空绝缘导线-电压等级:AC10kV,型号:JKLYJ,标称截面mm2:50 | 千米 | 0.211 | 2021-09-29 | 2021-09-29 | 河北省承德市围场县 | 买方指定仓库车板交货 |  | 9906-500059246-00006 | 050031985000300 | 400191034300010 | 500014672
012106-1402005-0001 | 包3 | 3 | 国网冀北电力有限公司 | 国网冀北电力有限公司围场县供电分公司 | 国网冀北承德围场县供电公司10kV查字513线路绝缘化改造 | 10kV | 架空绝缘导线,AC10kV,JKLYJ,50 | 架空绝缘导线-电压等级:AC10kV,型号:JKLYJ,标称截面mm2:50 | 千米 | 0.126 | 2021-09-29 | 2021-09-29 | 河北省承德市围场县 | 买方指定仓库车板交货 |  | 9906-500059246-00006 | 050031948400300 | 400191030800010 | 500014672
012106-1402005-0001 | 包3 | 3 | 国网冀北电力有限公司 | 国网冀北电力有限公司唐山供电公司 | 唐山开平西塔头村10kV及以下村网改造工程 | 10kV | 架空绝缘导线,AC10kV,JKLYJ,240 | 架空绝缘导线-电压等级:AC10kV,型号:JKLYJ,标称截面mm2:240 | 千米 | 0.011 | 2021-07-21 | 2021-07-21 | 河北唐山 | 买方指定仓库地面交货 |  | 9906-500059246-00006 | 050032019200010 | 400191040200010 | 500014663
012106-1402005-0001 | 包3 | 3 | 国网冀北电力有限公司 | 国网冀北电力有限公司文安县供电分公司 | 廊坊文安县110kV龙街站10kV南路4回送出工程 | 10kV | 架空绝缘导线,AC10kV,JKLYJ,240 | 架空绝缘导线-电压等级:AC10kV,型号:JKLYJ,标称截面mm2:240 | 千米 | 24.712 | 2021-09-22 | 2021-09-22 | 文安县 | 买方指定仓库地面交货 |  | 9906-500059246-00006 | 050031905100010 | 400191025100010 | 500014663
012106-1402005-0001 | 包3 | 3 | 国网冀北电力有限公司 | 国网冀北电力有限公司围场县供电分公司 | 国网冀北承德围场县供电公司10kV德合公513线路绝缘化改造 | 10kV | 架空绝缘导线,AC10kV,JKLYJ,50 | 架空绝缘导线-电压等级:AC10kV,型号:JKLYJ,标称截面mm2:50 | 千米 | 0.271 | 2021-09-29 | 2021-09-29 | 河北省承德市围场县 | 买方指定仓库车板交货 |  | 9906-500059246-00006 | 050031985500300 | 400191034800010 | 500014672
012106-1402005-0001 | 包3 | 3 | 国网冀北电力有限公司 | 国网冀北电力有限公司霸州市供电分公司 | 国网冀北廊坊霸州市供电分公司10kV226沙营线老旧分支线路改造 | 10kV | 架空绝缘导线,AC10kV,JKLYJ,50 | 架空绝缘导线-电压等级:AC10kV,型号:JKLYJ,标称截面mm2:50 | 千米 | 0.014 | 2021-09-21 | 2021-09-22 | 河北省霸州市 | 买方指定仓库地面交货 |  | 9906-500059246-00006 | 050031878100010 | 400191022900010 | 500014672
012106-1402005-0001 | 包3 | 3 | 国网冀北电力有限公司 | 国网冀北电力有限公司承德供电公司 | 国网冀北承德供电公司营子区10kV寿罗632等线路防火改造 | 10kV | 架空绝缘导线,AC10kV,JKLYJ,120 | 架空绝缘导线-电压等级:AC10kV,型号:JKLYJ,标称截面mm2:120 | 千米 | 0.564 | 2021-10-11 | 2022-01-05 | 承德市营子区 | 买方指定仓库车板交货 |  | 9906-500059246-00006 | 050032076300030 | 400191046300010 | 500014660
012106-1402005-0001 | 包3 | 3 | 国网冀北电力有限公司 | 国网冀北电力有限公司唐山供电公司 | 唐山古冶10kV习家套522习铁干线路改造工程 | 10kV | 架空绝缘导线,AC10kV,JKLYJ,240 | 架空绝缘导线-电压等级:AC10kV,型号:JKLYJ,标称截面mm2:240 | 千米 | 6.041 | 2021-07-21 | 2021-07-23 | 唐山 | 买方指定仓库地面交货 |  | 9906-500059246-00006 | 050031872400010 | 400191022000010 | 500014663
012106-1402005-0001 | 包3 | 3 | 国网冀北电力有限公司 | 国网冀北电力有限公司乐亭县供电分公司 | 国网冀北唐山乐亭县供电公司10kV胡变525等线路跨高速改造 | 10kV | 架空绝缘导线,AC10kV,JKLYJ,150 | 架空绝缘导线-电压等级:AC10kV,型号:JKLYJ,标称截面mm2:150 | 千米 | 0.049 | 2021-07-20 | 2021-07-20 | 河北乐亭 | 买方指定仓库地面交货 |  | 9906-500059246-00006 | 050032206100010 | 400191060600010 | 500014661
012106-1402005-0001 | 包3 | 3 | 国网冀北电力有限公司 | 国网冀北电力有限公司大城县供电分公司 | 国网冀北廊坊大城县供电分公司110kV娘娘庄变电站224十王堂线等10kV断路器 | 10kV | 架空绝缘导线,AC10kV,JKLYJ,240 | 架空绝缘导线-电压等级:AC10kV,型号:JKLYJ,标称截面mm2:240 | 千米 | 0.127 | 2021-10-21 | 2021-10-21 | 大城县 | 买方指定仓库地面交货 |  | 9906-500059246-00006 | 050031865300010 | 400191021000010 | 500014663
012106-1402005-0001 | 包3 | 3 | 国网冀北电力有限公司 | 国网冀北电力有限公司唐山供电公司 | 唐山开平马大寨村10kV及以下村网改造工程 | 10kV | 架空绝缘导线,AC380V,JKLYJ,150 | 架空绝缘导线-电压等级:AC380V,型号:JKLYJ,标称截面mm2:150 | 千米 | 0.117 | 2021-07-21 | 2021-07-21 | 河北唐山 | 买方指定仓库地面交货 |  | 01GH-500058073-00001 | 050032008700010 | 400191038000010 | 500058073
012106-1402005-0001 | 包3 | 3 | 国网冀北电力有限公司 | 国网冀北电力有限公司承德供电公司 | 国网冀北承德供电公司10kV老爷庙513线路防火改造 | 10kV | 架空绝缘导线,AC10kV,JKLYJ,70 | 架空绝缘导线-电压等级:AC10kV,型号:JKLYJ,标称截面mm2:70 | 千米 | 4.374 | 2021-09-29 | 2021-09-29 | 承德市高新区 | 买方指定仓库车板交货 |  | 9906-500059246-00006 | 050031969600210 | 400191033100010 | 500014664
012106-1402005-0001 | 包3 | 3 | 国网冀北电力有限公司 | 国网冀北电力有限公司隆化县供电分公司 | 国网冀北承德隆化县供电公司10kV荒大512等线路绝缘化改造 | 10kV | 架空绝缘导线,AC10kV,JKLYJ,50 | 架空绝缘导线-电压等级:AC10kV,型号:JKLYJ,标称截面mm2:50 | 千米 | 0.232 | 2021-09-29 | 2021-09-29 | 河北省承德市隆化县 | 买方指定仓库车板交货 |  | 9906-500059246-00006 | 050031965000220 | 400191032700010 | 500014672
012106-1402005-0001 | 包3 | 3 | 国网冀北电力有限公司 | 国网冀北电力有限公司三河市供电分公司 | 国网冀北廊坊三河市供电分公司110kV孤山营变电站10kV226美林路、236星 | 10kV | 架空绝缘导线,AC10kV,JKLYJ,240 | 架空绝缘导线-电压等级:AC10kV,型号:JKLYJ,标称截面mm2:240 | 千米 | 4.547 | 2021-10-21 | 2021-10-21 | 河北省廊坊市三河市 | 买方指定仓库地面交货 |  | 9906-500059246-00006 | 050031896200010 | 400191024300010 | 500014663
012106-1402005-0001 | 包3 | 3 | 国网冀北电力有限公司 | 国网冀北电力有限公司大厂县供电分公司 | 国网冀北廊坊大厂县供电分公司110kV祁屯变电站10kV224华夏西路等断路器改 | 10kV | 架空绝缘导线,AC10kV,JKLYJ,240 | 架空绝缘导线-电压等级:AC10kV,型号:JKLYJ,标称截面mm2:240 | 千米 | 0.154 | 2021-09-22 | 2021-09-22 | 河北省大厂县 | 买方指定仓库地面交货 |  | 9906-500059246-00006 | 050031922300010 | 400191027100010 | 500014663
012106-1402005-0001 | 包3 | 3 | 国网冀北电力有限公司 | 国网冀北电力有限公司廊坊供电公司 | 冀北廊坊广阳区10千伏临空区1#开闭站新建工程 | 10kV | 架空绝缘导线,AC10kV,JKLYJ,240 | 架空绝缘导线-电压等级:AC10kV,型号:JKLYJ,标称截面mm2:240 | 千米 | 7.535 | 2021-09-27 | 2021-09-27 | 廊坊市 | 材料站现场车板交货 |  | 9906-500059246-00006 | 050031908200030 | 400191026000010 | 500014663
012106-1402005-0001 | 包3 | 3 | 国网冀北电力有限公司 | 国网冀北电力有限公司兴隆县供电分公司 | 国网冀北承德兴隆县供电公司10kV半蓝517线路22#-23#三跨改造 | 10kV | 架空绝缘导线,AC10kV,JKLYJ,240 | 架空绝缘导线-电压等级:AC10kV,型号:JKLYJ,标称截面mm2:240 | 千米 | 0.016 | 2021-10-05 | 2021-10-05 | 兴隆县 | 买方指定仓库车板交货 |  | 9906-500059246-00006 | 050031973500030 | 400191033900010 | 500014663
012106-1402005-0001 | 包3 | 3 | 国网冀北电力有限公司 | 国网冀北电力有限公司承德县供电分公司 | 国网冀北承德承德县供电公司10kV鹿场514线路绝缘横担改造 | 10kV | 架空绝缘导线,AC10kV,JKLYJ,50 | 架空绝缘导线-电压等级:AC10kV,型号:JKLYJ,标称截面mm2:50 | 千米 | 0.051 | 2021-09-29 | 2021-09-29 | 承德县 | 材料站现场车板交货 |  | 9906-500059246-00006 | 050031971600010 | 400191033500010 | 500014672
012106-1402005-0001 | 包3 | 3 | 国网冀北电力有限公司 | 国网冀北电力有限公司秦皇岛市抚宁区供电分公司 | 冀北秦皇岛抚宁区10kV卢王庄村北部11#~12#台区新建工程 | 10kV | 架空绝缘导线,AC10kV,JKLYJ,240 | 架空绝缘导线-电压等级:AC10kV,型号:JKLYJ,标称截面mm2:240 | 千米 | 0.005 | 2021-10-15 | 2021-10-15 | 河北省秦皇岛市抚宁区 | 买方指定仓库地面交货 |  | 9906-500059246-00006 | 050032106800050 | 400191051400010 | 500014663
012106-1402005-0001 | 包3 | 3 | 国网冀北电力有限公司 | 国网冀北电力有限公司唐山供电公司 | 唐山开平谢马庄村10kV及以下村网改造工程 | 10kV | 架空绝缘导线,AC10kV,JKLYJ,50 | 架空绝缘导线-电压等级:AC10kV,型号:JKLYJ,标称截面mm2:50 | 千米 | 0.008 | 2021-07-30 | 2021-07-30 | 唐山丰南 | 买方指定仓库地面交货 |  | 9906-500059246-00006 | 050032190200040 | 400191058500010 | 500014672
012106-1402005-0001 | 包3 | 3 | 国网冀北电力有限公司 | 国网冀北电力有限公司围场县供电分公司 | 承德围场县10kV大仗子511线路台区新建工程 | 10kV | 架空绝缘导线,AC10kV,JKLYJ,70 | 架空绝缘导线-电压等级:AC10kV,型号:JKLYJ,标称截面mm2:70 | 千米 | 0.575 | 2021-09-29 | 2021-09-29 | 河北省承德市围场县 | 买方指定仓库车板交货 |  | 9906-500059246-00006 | 050032206500010 | 400191060900010 | 500014664
012106-1402005-0001 | 包3 | 3 | 国网冀北电力有限公司 | 国网冀北电力有限公司承德供电公司 | 国网冀北承德供电公司10kV老爷庙513线路陈家沟分支防火改造 | 10kV | 架空绝缘导线,AC10kV,JKLYJ,70 | 架空绝缘导线-电压等级:AC10kV,型号:JKLYJ,标称截面mm2:70 | 千米 | 2.919 | 2021-09-29 | 2021-09-29 | 承德市高新区 | 买方指定仓库车板交货 |  | 9906-500059246-00006 | 050031969200200 | 400191032900010 | 500014664
012106-1402005-0001 | 包3 | 3 | 国网冀北电力有限公司 | 国网冀北电力有限公司围场县供电分公司 | 国网冀北承德围场县供电公司10kV第三乡512线路绝缘化改造 | 10kV | 架空绝缘导线,AC10kV,JKLYJ,50 | 架空绝缘导线-电压等级:AC10kV,型号:JKLYJ,标称截面mm2:50 | 千米 | 1.504 | 2021-09-29 | 2021-09-29 | 河北省承德市围场县 | 买方指定仓库车板交货 |  | 9906-500059246-00006 | 050031985300310 | 400191034600020 | 500014672
012106-1402005-0001 | 包3 | 3 | 国网冀北电力有限公司 | 国网冀北电力有限公司承德供电公司 | 国网冀北承德供电公司双滦区10kV陈栅子Ⅱ回等线路绝缘横担改造 | 10kV | 架空绝缘导线,AC10kV,JKLYJ,50 | 架空绝缘导线-电压等级:AC10kV,型号:JKLYJ,标称截面mm2:50 | 千米 | 0.097 | 2021-09-29 | 2021-09-29 | 承德双滦 | 买方指定仓库车板交货 |  | 9906-500059246-00006 | 050031997600010 | 400191036400010 | 500014672
012106-1402005-0001 | 包3 | 3 | 国网冀北电力有限公司 | 国网冀北电力有限公司围场县供电分公司 | 国网冀北承德围场县供电公司10kV东坝梁516线路绝缘化改造 | 10kV | 架空绝缘导线,AC10kV,JKLYJ,50 | 架空绝缘导线-电压等级:AC10kV,型号:JKLYJ,标称截面mm2:50 | 千米 | 0.162 | 2021-09-29 | 2021-09-29 | 河北省承德市围场县 | 买方指定仓库车板交货 |  | 9906-500059246-00006 | 050031948000260 | 400191030500010 | 500014672
012106-1402005-0001 | 包3 | 3 | 国网冀北电力有限公司 | 国网冀北电力有限公司霸州市供电分公司 | 国网冀北廊坊霸州市供电分公司10kV223上四线老旧分支线路改造 | 10kV | 架空绝缘导线,AC10kV,JKLYJ,50 | 架空绝缘导线-电压等级:AC10kV,型号:JKLYJ,标称截面mm2:50 | 千米 | 0.024 | 2021-09-21 | 2021-09-22 | 河北省霸州市 | 买方指定仓库地面交货 |  | 9906-500059246-00006 | 050031878000010 | 400191022800010 | 500014672
012106-1402005-0001 | 包3 | 3 | 国网冀北电力有限公司 | 国网冀北电力有限公司永清县供电分公司 | 廊坊永清县10kV221别古庄线线路改造工程 | 10kV | 架空绝缘导线,AC10kV,JKLYJ,240 | 架空绝缘导线-电压等级:AC10kV,型号:JKLYJ,标称截面mm2:240 | 千米 | 0.014 | 2021-09-21 | 2021-09-29 | 廊坊永清 | 买方指定仓库地面交货 |  | 9906-500059246-00006 | 050031943900010 | 400191030100010 | 500014663
012106-1402005-0001 | 包3 | 3 | 国网冀北电力有限公司 | 国网冀北电力有限公司承德县供电分公司 | 国网冀北承德承德县供电公司10kV西山咀514北沟沟里分支绝缘横担改造 | 10kV | 架空绝缘导线,AC10kV,JKLYJ,50 | 架空绝缘导线-电压等级:AC10kV,型号:JKLYJ,标称截面mm2:50 | 千米 | 0.019 | 2021-09-29 | 2021-09-29 | 承德县 | 材料站现场车板交货 |  | 9906-500059246-00006 | 050031971900020 | 400191033800010 | 500014672
012106-1402005-0001 | 包3 | 3 | 国网冀北电力有限公司 | 国网冀北电力有限公司唐山供电公司 | 唐山开平夏庄村10kV及以下村网改造工程 | 10kV | 架空绝缘导线,AC380V,JKLYJ,150 | 架空绝缘导线-电压等级:AC380V,型号:JKLYJ,标称截面mm2:150 | 千米 | 0.238 | 2021-07-21 | 2021-07-21 | 河北唐山 | 买方指定仓库地面交货 |  | 01GH-500058073-00001 | 050032014600010 | 400191039100010 | 500058073
012106-1402005-0001 | 包3 | 3 | 国网冀北电力有限公司 | 国网冀北电力有限公司承德供电公司 | 国网冀北承德供电公司10kV老爷庙513线路黄旗湾九组分支防火改造 | 10kV | 架空绝缘导线,AC10kV,JKLYJ,70 | 架空绝缘导线-电压等级:AC10kV,型号:JKLYJ,标称截面mm2:70 | 千米 | 1.852 | 2021-09-29 | 2021-09-29 | 承德市高新区 | 买方指定仓库车板交货 |  | 9906-500059246-00006 | 050031969400200 | 400191033000010 | 500014664
012106-1402005-0001 | 包3 | 3 | 国网冀北电力有限公司 | 国网冀北电力有限公司承德供电公司 | 国网冀北承德供电公司双桥区10kV红石峦开闭站石子厂分支020#-021#三跨改 | 10kV | 架空绝缘导线,AC10kV,JKLYJ,240 | 架空绝缘导线-电压等级:AC10kV,型号:JKLYJ,标称截面mm2:240 | 千米 | 0.194 | 2021-09-29 | 2021-09-29 | 承德市双桥区 | 买方指定仓库车板交货 |  | 9906-500059246-00006 | 050032075400010 | 400191045900010 | 500014663
012106-1402005-0001 | 包3 | 3 | 国网冀北电力有限公司 | 国网冀北电力有限公司大城县供电分公司 | 廊坊大城县10kV211祖寺线路主干改造工程 | 10kV | 架空绝缘导线,AC10kV,JKLYJ,50 | 架空绝缘导线-电压等级:AC10kV,型号:JKLYJ,标称截面mm2:50 | 千米 | 0.206 | 2021-09-21 | 2021-09-22 | 河北省大城县 | 买方指定仓库地面交货 |  | 9906-500059246-00006 | 050031863200010 | 400191020300010 | 500014672
012106-1402005-0001 | 包3 | 3 | 国网冀北电力有限公司 | 国网冀北电力有限公司承德供电公司 | 国网冀北承德供电公司高新区10kV微波站522线路15#-16#三跨改造 | 10kV | 架空绝缘导线,AC10kV,JKLYJ,240 | 架空绝缘导线-电压等级:AC10kV,型号:JKLYJ,标称截面mm2:240 | 千米 | 0.516 | 2021-09-29 | 2021-09-29 | 承德市高新区 | 买方指定仓库车板交货 |  | 9906-500059246-00006 | 050032082300010 | 400191047900010 | 500014663
012106-1402005-0001 | 包3 | 3 | 国网冀北电力有限公司 | 国网冀北电力有限公司平泉市供电分公司 | 国网冀北承德平泉市供电公司10kV小寺沟516等线路绝缘化改造 | 10kV | 架空绝缘导线,AC10kV,JKLYJ,120 | 架空绝缘导线-电压等级:AC10kV,型号:JKLYJ,标称截面mm2:120 | 千米 | 5.764 | 2021-09-29 | 2021-09-29 | 河北省平泉市 | 买方指定仓库车板交货 |  | 9906-500059246-00006 | 050031930800010 | 400191027500010 | 500014660
012106-1402005-0001 | 包3 | 3 | 国网冀北电力有限公司 | 国网冀北电力有限公司围场县供电分公司 | 国网冀北承德围场县供电公司10kV太阳湖513线路绝缘化改造 | 10kV | 架空绝缘导线,AC10kV,JKLYJ,50 | 架空绝缘导线-电压等级:AC10kV,型号:JKLYJ,标称截面mm2:50 | 千米 | 0.081 | 2021-09-29 | 2021-09-29 | 河北省承德市围场县 | 买方指定仓库车板交货 |  | 9906-500059246-00006 | 050031941900240 | 400191029900010 | 500014672
012106-1402005-0001 | 包3 | 3 | 国网冀北电力有限公司 | 国网冀北电力有限公司兴隆县供电分公司 | 国网冀北承德兴隆县供电公司10kV孤长515线路72#-73#三跨改造 | 10kV | 架空绝缘导线,AC10kV,JKLYJ,240 | 架空绝缘导线-电压等级:AC10kV,型号:JKLYJ,标称截面mm2:240 | 千米 | 0.165 | 2021-10-05 | 2021-10-05 | 兴隆县 | 买方指定仓库车板交货 |  | 9906-500059246-00006 | 050032052700030 | 400191043100010 | 500014663
012106-1402005-0001 | 包3 | 3 | 国网冀北电力有限公司 | 国网冀北电力有限公司承德供电公司 | 国网冀北承德供电公司营子区10kV煤冰529线路冰冷山庄分支绝缘横担改造 | 10kV | 架空绝缘导线,AC10kV,JKLYJ,70 | 架空绝缘导线-电压等级:AC10kV,型号:JKLYJ,标称截面mm2:70 | 千米 | 0.02 | 2021-10-11 | 2022-01-05 | 承德市营子区 | 买方指定仓库车板交货 |  | 9906-500059246-00006 | 050032076200030 | 400191046200010 | 500014664
012106-1402005-0001 | 包3 | 3 | 国网冀北电力有限公司 | 国网冀北电力有限公司秦皇岛市抚宁区供电分公司 | 冀北秦皇岛抚宁区10kV卢王庄村北部11#~12#台区新建工程 | 10kV | 架空绝缘导线,AC10kV,JKLYJ,240 | 架空绝缘导线-电压等级:AC10kV,型号:JKLYJ,标称截面mm2:240 | 千米 | 0.005 | 2021-10-15 | 2021-10-15 | 河北省秦皇岛市抚宁区 | 买方指定仓库地面交货 |  | 9906-500059246-00006 | 050032106900010 | 400191051500010 | 500014663
012106-1402005-0001 | 包3 | 3 | 国网冀北电力有限公司 | 国网冀北电力有限公司承德供电公司 | 国网冀北承德供电公司双桥区10kV红石峦开闭站红石峦出线016#-017#三跨 | 10kV | 架空绝缘导线,AC10kV,JKLYJ,240 | 架空绝缘导线-电压等级:AC10kV,型号:JKLYJ,标称截面mm2:240 | 千米 | 0.016 | 2021-09-29 | 2021-09-29 | 承德双桥 | 买方指定仓库车板交货 |  | 9906-500059246-00006 | 050032072800010 | 400191045600010 | 500014663
012106-1402005-0001 | 包3 | 3 | 国网冀北电力有限公司 | 国网冀北电力有限公司永清县供电分公司 | 廊坊永清县10kV214城辛线路与213永东线路新建联络工程 | 10kV | 架空绝缘导线,AC10kV,JKLYJ,240 | 架空绝缘导线-电压等级:AC10kV,型号:JKLYJ,标称截面mm2:240 | 千米 | 10.554 | 2021-09-21 | 2021-09-29 | 廊坊永清 | 买方指定仓库地面交货 |  | 9906-500059246-00006 | 050031954900020 | 400191031800020 | 500014663
012106-1402005-0001 | 包3 | 3 | 国网冀北电力有限公司 | 国网冀北电力有限公司承德供电公司 | 国网冀北承德供电公司高新区10kV物资局515线路11#-12#三跨改造 | 10kV | 架空绝缘导线,AC10kV,JKLYJ,240 | 架空绝缘导线-电压等级:AC10kV,型号:JKLYJ,标称截面mm2:240 | 千米 | 0.067 | 2021-09-29 | 2021-09-29 | 承德市高新区 | 买方指定仓库车板交货 |  | 9906-500059246-00006 | 050032082500010 | 400191048000010 | 500014663
012106-1402005-0001 | 包3 | 3 | 国网冀北电力有限公司 | 国网冀北电力有限公司唐山供电公司 | 唐山开平王庄子村10kV及以下村网改造工程 | 10kV | 架空绝缘导线,AC10kV,JKLYJ,50 | 架空绝缘导线-电压等级:AC10kV,型号:JKLYJ,标称截面mm2:50 | 千米 | 0.027 | 2021-07-30 | 2021-07-30 | 唐山丰南 | 买方指定仓库地面交货 |  | 9906-500059246-00006 | 050032190700050 | 400191058900010 | 500014672
012106-1402005-0001 | 包3 | 3 | 国网冀北电力有限公司 | 国网冀北电力有限公司文安县供电分公司 | 国网冀北廊坊文安县供电分公司35kV柳河变电站10kV212褚村线分支线路改造 | 10kV | 架空绝缘导线,AC10kV,JKLYJ,70 | 架空绝缘导线-电压等级:AC10kV,型号:JKLYJ,标称截面mm2:70 | 千米 | 0.97 | 2021-09-20 | 2021-09-20 | 廊坊市文安县 | 买方指定仓库地面交货 |  | 9906-500059246-00006 | 050031906300030 | 400191025800010 | 500014664
012106-1402005-0001 | 包3 | 3 | 国网冀北电力有限公司 | 国网冀北电力有限公司承德供电公司 | 国网冀北承德供电公司双滦区10kV长北沟分支及10kV前营分支绝缘横担改造 | 10kV | 架空绝缘导线,AC10kV,JKLYJ,50 | 架空绝缘导线-电压等级:AC10kV,型号:JKLYJ,标称截面mm2:50 | 千米 | 0.027 | 2021-09-29 | 2021-09-29 | 承德双滦 | 买方指定仓库车板交货 |  | 9906-500059246-00006 | 050031997500010 | 400191036300010 | 500014672
012106-1402005-0001 | 包3 | 3 | 国网冀北电力有限公司 | 国网冀北电力有限公司霸州市供电分公司 | 国网冀北廊坊霸州市供电分公司10kV221沙孟线老旧分支线路改造 | 10kV | 架空绝缘导线,AC10kV,JKLYJ,50 | 架空绝缘导线-电压等级:AC10kV,型号:JKLYJ,标称截面mm2:50 | 千米 | 0.019 | 2021-09-21 | 2021-09-22 | 河北省霸州市 | 买方指定仓库地面交货 |  | 9906-500059246-00006 | 050031871900010 | 400191021900010 | 500014672
012106-1402005-0001 | 包3 | 3 | 国网冀北电力有限公司 | 国网冀北电力有限公司围场县供电分公司 | 国网冀北承德围场县供电公司10kV东长林515线路绝缘化改造 | 10kV | 架空绝缘导线,AC10kV,JKLYJ,50 | 架空绝缘导线-电压等级:AC10kV,型号:JKLYJ,标称截面mm2:50 | 千米 | 0.211 | 2021-09-29 | 2021-09-29 | 河北省承德市围场县 | 买方指定仓库车板交货 |  | 9906-500059246-00006 | 050031985100300 | 400191034400010 | 500014672
012106-1402005-0001 | 包3 | 3 | 国网冀北电力有限公司 | 国网冀北电力有限公司兴隆县供电分公司 | 国网冀北承德兴隆县供电公司10kV安刘516线路安子岭西沟分支01#-02#三跨 | 10kV | 架空绝缘导线,AC10kV,JKLYJ,240 | 架空绝缘导线-电压等级:AC10kV,型号:JKLYJ,标称截面mm2:240 | 千米 | 0.065 | 2021-10-05 | 2021-10-05 | 兴隆县 | 买方指定仓库车板交货 |  | 9906-500059246-00006 | 050031951400030 | 400191031300010 | 500014663
012106-1402005-0001 | 包3 | 3 | 国网冀北电力有限公司 | 国网冀北电力有限公司唐山供电公司 | 唐山开平杨庄村10kV及以下村网改造工程 | 10kV | 架空绝缘导线,AC380V,JKLYJ,150 | 架空绝缘导线-电压等级:AC380V,型号:JKLYJ,标称截面mm2:150 | 千米 | 0.021 | 2021-07-21 | 2021-07-21 | 河北唐山 | 买方指定仓库地面交货 |  | 01GH-500058073-00001 | 050032014500010 | 400191039000010 | 500058073
012106-1402005-0001 | 包3 | 3 | 国网冀北电力有限公司 | 国网冀北电力有限公司永清县供电分公司 | 廊坊永清县10kV柳桁村新建变台工程 | 10kV | 架空绝缘导线,AC10kV,JKLYJ,50 | 架空绝缘导线-电压等级:AC10kV,型号:JKLYJ,标称截面mm2:50 | 千米 | 0.002 | 2021-09-21 | 2021-09-29 | 廊坊永清 | 买方指定仓库地面交货 |  | 9906-500059246-00006 | 050031954300020 | 400191031500010 | 500014672
012106-1402005-0001 | 包3 | 3 | 国网冀北电力有限公司 | 国网冀北电力有限公司唐山供电公司 | 唐山开平北塔头村10kV及以下村网改造工程 | 10kV | 架空绝缘导线,AC10kV,JKLYJ,240 | 架空绝缘导线-电压等级:AC10kV,型号:JKLYJ,标称截面mm2:240 | 千米 | 0.254 | 2021-07-21 | 2021-07-21 | 河北唐山 | 买方指定仓库地面交货 |  | 9906-500059246-00006 | 050032014900010 | 400191039300010 | 500014663
012106-1402005-0001 | 包3 | 3 | 国网冀北电力有限公司 | 国网冀北电力有限公司隆化县供电分公司 | 国网冀北承德隆化县供电公司10kV茅千514线路绝缘化改造 | 10kV | 架空绝缘导线,AC10kV,JKLYJ,50 | 架空绝缘导线-电压等级:AC10kV,型号:JKLYJ,标称截面mm2:50 | 千米 | 0.138 | 2021-09-29 | 2021-09-29 | 河北省承德市隆化县振兴路32号 | 买方指定仓库车板交货 |  | 9906-500059246-00006 | 050031946900200 | 400191030400010 | 500014672
012106-1402005-0001 | 包3 | 3 | 国网冀北电力有限公司 | 国网冀北电力有限公司承德供电公司 | 国网冀北承德供电公司营子区10kV上窝铺三组等台区改造 | 10kV | 架空绝缘导线,AC10kV,JKLYJ,50 | 架空绝缘导线-电压等级:AC10kV,型号:JKLYJ,标称截面mm2:50 | 千米 | 0.005 | 2021-10-11 | 2021-10-11 | 承德市营子区 | 买方指定仓库车板交货 |  | 9906-500059246-00006 | 050032076900050 | 400191046800020 | 500014672
012106-1402005-0001 | 包3 | 3 | 国网冀北电力有限公司 | 国网冀北电力有限公司兴隆县供电分公司 | 国网冀北承德兴隆县供电公司10kV半佛520线路半壁山外环分支1#杆-60#杆段 | 10kV | 架空绝缘导线,AC10kV,JKLYJ,50 | 架空绝缘导线-电压等级:AC10kV,型号:JKLYJ,标称截面mm2:50 | 千米 | 0.011 | 2021-10-05 | 2021-10-05 | 兴隆县 | 买方指定仓库车板交货 |  | 9906-500059246-00006 | 050032033300110 | 400191041100020 | 500014672
012106-1402005-0001 | 包3 | 3 | 国网冀北电力有限公司 | 国网冀北电力有限公司围场县供电分公司 | 国网冀北承德围场县供电公司10kV牧御环网511线路绝缘化改造 | 10kV | 架空绝缘导线,AC10kV,JKLYJ,50 | 架空绝缘导线-电压等级:AC10kV,型号:JKLYJ,标称截面mm2:50 | 千米 | 0.215 | 2021-09-29 | 2021-09-29 | 河北省承德市围场县 | 买方指定仓库车板交货 |  | 9906-500059246-00006 | 050031941700220 | 400191029700010 | 500014672
012106-1402005-0001 | 包3 | 3 | 国网冀北电力有限公司 | 国网冀北电力有限公司承德县供电分公司 | 国网冀北承德承德县供电公司10kV鹿场514线路绝缘横担改造 | 10kV | 架空绝缘导线,AC10kV,JKLYJ,240 | 架空绝缘导线-电压等级:AC10kV,型号:JKLYJ,标称截面mm2:240 | 千米 | 1.833 | 2021-09-29 | 2021-09-29 | 承德县 | 材料站现场车板交货 |  | 9906-500059246-00006 | 050031938200030 | 400191028200010 | 500014663
012106-1402005-0001 | 包3 | 3 | 国网冀北电力有限公司 | 国网冀北电力有限公司唐山供电公司 | 唐山开平东塔头村10kV及以下村网改造工程 | 10kV | 架空绝缘导线,AC10kV,JKLYJ,240 | 架空绝缘导线-电压等级:AC10kV,型号:JKLYJ,标称截面mm2:240 | 千米 | 1.164 | 2021-07-21 | 2021-07-21 | 河北唐山 | 买方指定仓库地面交货 |  | 9906-500059246-00006 | 050032019000010 | 400191040100010 | 500014663
012106-1402005-0001 | 包3 | 3 | 国网冀北电力有限公司 | 国网冀北电力有限公司永清县供电分公司 | 国网冀北廊坊永清县供电分公司10kV222前第五线路分支线改造 | 10kV | 架空绝缘导线,AC10kV,JKLYJ,50 | 架空绝缘导线-电压等级:AC10kV,型号:JKLYJ,标称截面mm2:50 | 千米 | 0.107 | 2021-09-21 | 2021-10-21 | 河北省永清县 | 买方指定仓库地面交货 |  | 9906-500059246-00006 | 050031875700030 | 400191022200020 | 500014672
012106-1402005-0001 | 包3 | 3 | 国网冀北电力有限公司 | 国网冀北电力有限公司霸州市供电分公司 | 国网冀北廊坊霸州市供电分公司10kV218华康二线老旧分支线路改造 | 10kV | 架空绝缘导线,AC10kV,JKLYJ,50 | 架空绝缘导线-电压等级:AC10kV,型号:JKLYJ,标称截面mm2:50 | 千米 | 0.064 | 2021-09-21 | 2021-09-22 | 河北省霸州市 | 买方指定仓库地面交货 |  | 9906-500059246-00006 | 050031871400030 | 400191021500020 | 500014672
012106-1402005-0001 | 包3 | 3 | 国网冀北电力有限公司 | 国网冀北电力有限公司围场县供电分公司 | 国网冀北承德围场县供电公司10kV三道沟514线路绝缘化改造 | 10kV | 架空绝缘导线,AC10kV,JKLYJ,50 | 架空绝缘导线-电压等级:AC10kV,型号:JKLYJ,标称截面mm2:50 | 千米 | 0.405 | 2021-09-29 | 2021-09-29 | 河北省承德市围场县 | 买方指定仓库车板交货 |  | 9906-500059246-00006 | 050031985700300 | 400191035000010 | 500014672
012106-1402005-0001 | 包3 | 3 | 国网冀北电力有限公司 | 国网冀北电力有限公司平泉市供电分公司 | 国网冀北承德平泉市供电公司10kV付营子522等线路绝缘化改造 | 10kV | 架空绝缘导线,AC10kV,JKLYJ,240 | 架空绝缘导线-电压等级:AC10kV,型号:JKLYJ,标称截面mm2:240 | 千米 | 2.897 | 2021-09-29 | 2021-09-29 | 河北省平泉市 | 买方指定仓库车板交货 |  | 9906-500059246-00006 | 050031961100040 | 400191032500040 | 500014663
012106-1402005-0001 | 包3 | 3 | 国网冀北电力有限公司 | 国网冀北电力有限公司秦皇岛市抚宁区供电分公司 | 冀北秦皇岛抚宁区10kV卢王庄村北部11#~12#台区新建工程 | 10kV | 架空绝缘导线,AC10kV,JKLYJ,240 | 架空绝缘导线-电压等级:AC10kV,型号:JKLYJ,标称截面mm2:240 | 千米 | 0.005 | 2021-10-15 | 2021-10-15 | 河北省秦皇岛市抚宁区 | 买方指定仓库地面交货 |  | 9906-500059246-00006 | 050032106900060 | 400191051500020 | 500014663
012106-1402005-0001 | 包3 | 3 | 国网冀北电力有限公司 | 国网冀北电力有限公司永清县供电分公司 | 廊坊永清县10kV柳桁村新建变台工程 | 10kV | 架空绝缘导线,AC10kV,JKLYJ,240 | 架空绝缘导线-电压等级:AC10kV,型号:JKLYJ,标称截面mm2:240 | 千米 | 0.003 | 2021-09-21 | 2021-09-29 | 廊坊永清 | 买方指定仓库地面交货 |  | 9906-500059246-00006 | 050031954300030 | 400191031500020 | 500014663
012106-1402005-0001 | 包3 | 3 | 国网冀北电力有限公司 | 国网冀北电力有限公司唐山供电公司 | 唐山开平小营村10kV及以下村网改造工程 | 10kV | 架空绝缘导线,AC10kV,JKLYJ,50 | 架空绝缘导线-电压等级:AC10kV,型号:JKLYJ,标称截面mm2:50 | 千米 | 0.103 | 2021-07-30 | 2021-07-30 | 唐山丰南 | 买方指定仓库地面交货 |  | 9906-500059246-00006 | 050032214000080 | 400191062000010 | 500014672
012106-1402005-0001 | 包3 | 3 | 国网冀北电力有限公司 | 国网冀北电力有限公司唐山供电公司 | 唐山开平后营村10kV及以下村网改造工程 | 10kV | 架空绝缘导线,AC380V,JKLYJ,150 | 架空绝缘导线-电压等级:AC380V,型号:JKLYJ,标称截面mm2:150 | 千米 | 0.013 | 2021-07-21 | 2021-07-21 | 河北唐山 | 买方指定仓库地面交货 |  | 01GH-500058073-00001 | 050032008200010 | 400191037700010 | 500058073
012106-1402005-0001 | 包3 | 3 | 国网冀北电力有限公司 | 国网冀北电力有限公司昌黎县供电分公司 | 冀北秦皇岛昌黎县10kV犁湾河线～安山线线路新建工程 | 10kV | 架空绝缘导线,AC10kV,JKLYJ,240 | 架空绝缘导线-电压等级:AC10kV,型号:JKLYJ,标称截面mm2:240 | 千米 | 4.404 | 2021-09-28 | 2021-09-28 | 河北省秦皇岛市昌黎县 | 买方指定仓库地面交货 |  | 9906-500059246-00006 | 050032124500010 | 400191052800010 | 500014663
012106-1402005-0001 | 包3 | 3 | 国网冀北电力有限公司 | 国网冀北电力有限公司霸州市供电分公司 | 国网冀北廊坊霸州市供电分公司10kV212孟西线老旧分支线路改造 | 10kV | 架空绝缘导线,AC10kV,JKLYJ,50 | 架空绝缘导线-电压等级:AC10kV,型号:JKLYJ,标称截面mm2:50 | 千米 | 0.08 | 2021-09-21 | 2021-09-22 | 河北省霸州市 | 买方指定仓库地面交货 |  | 9906-500059246-00006 | 050031871600010 | 400191021600010 | 500014672
012106-1402005-0001 | 包3 | 3 | 国网冀北电力有限公司 | 国网冀北电力有限公司围场县供电分公司 | 国网冀北承德围场县供电公司10kV机械林场515等线路绝缘化改造 | 10kV | 架空绝缘导线,AC10kV,JKLYJ,50 | 架空绝缘导线-电压等级:AC10kV,型号:JKLYJ,标称截面mm2:50 | 千米 | 0.194 | 2021-09-29 | 2021-09-29 | 河北省承德市围场县 | 买方指定仓库车板交货 |  | 9906-500059246-00006 | 050031948300280 | 400191030700010 | 500014672
012106-1402005-0001 | 包3 | 3 | 国网冀北电力有限公司 | 国网冀北电力有限公司唐山供电公司 | 唐山开平鼓楼村10kV及以下村网改造工程 | 10kV | 架空绝缘导线,AC380V,JKLYJ,150 | 架空绝缘导线-电压等级:AC380V,型号:JKLYJ,标称截面mm2:150 | 千米 | 0.035 | 2021-07-21 | 2021-07-21 | 河北唐山 | 买方指定仓库地面交货 |  | 01GH-500058073-00001 | 050032008100020 | 400191037600020 | 500058073
012106-1402005-0001 | 包3 | 3 | 国网冀北电力有限公司 | 国网冀北电力有限公司霸州市供电分公司 | 国网冀北廊坊霸州市供电分公司10kV212沙东线老旧线路改造 | 10kV | 架空绝缘导线,AC10kV,JKLYJ,50 | 架空绝缘导线-电压等级:AC10kV,型号:JKLYJ,标称截面mm2:50 | 千米 | 0.06 | 2021-09-21 | 2021-09-22 | 河北省霸州市 | 买方指定仓库地面交货 |  | 9906-500059246-00006 | 050031871700010 | 400191021700010 | 500014672
012106-1402005-0001 | 包3 | 3 | 国网冀北电力有限公司 | 国网冀北电力有限公司承德供电公司 | 国网冀北承德供电公司双桥区10kV东站524红石峦线路红石峦开闭站进线04#-5 | 10kV | 架空绝缘导线,AC10kV,JKLYJ,240 | 架空绝缘导线-电压等级:AC10kV,型号:JKLYJ,标称截面mm2:240 | 千米 | 0.186 | 2021-09-30 | 2022-01-03 | 承德双桥 | 买方指定仓库车板交货 |  | 9906-500059246-00006 | 050032078100010 | 400191047000010 | 500014663
012106-1402005-0001 | 包3 | 3 | 国网冀北电力有限公司 | 国网冀北电力有限公司永清县供电分公司 | 廊坊永清县10kV236益田线改造工程 | 10kV | 架空绝缘导线,AC10kV,JKLYJ,240 | 架空绝缘导线-电压等级:AC10kV,型号:JKLYJ,标称截面mm2:240 | 千米 | 3.266 | 2021-09-21 | 2021-09-29 | 廊坊永清 | 买方指定仓库地面交货 |  | 9906-500059246-00006 | 050031956400010 | 400191032300010 | 500014663
012106-1402005-0001 | 包3 | 3 | 国网冀北电力有限公司 | 国网冀北电力有限公司乐亭县供电分公司 | 国网冀北唐山乐亭县供电公司10kV毛变522等线路跨高速改造 | 10kV | 架空绝缘导线,AC10kV,JKLYJ,240 | 架空绝缘导线-电压等级:AC10kV,型号:JKLYJ,标称截面mm2:240 | 千米 | 0.032 | 2021-07-20 | 2021-07-20 | 河北乐亭 | 买方指定仓库地面交货 |  | 9906-500059246-00006 | 050032206000010 | 400191060500010 | 500014663
012106-1402005-0001 | 包3 | 3 | 国网冀北电力有限公司 | 国网冀北电力有限公司承德供电公司 | 承德营子区10kV煤姚511线路改造工程 | 10kV | 架空绝缘导线,AC10kV,JKLYJ,240 | 架空绝缘导线-电压等级:AC10kV,型号:JKLYJ,标称截面mm2:240 | 千米 | 1.347 | 2021-10-11 | 2022-01-05 | 承德市营子区 | 买方指定仓库车板交货 |  | 9906-500059246-00006 | 050032063900010 | 400191044900010 | 500014663
012106-1402005-0001 | 包3 | 3 | 国网冀北电力有限公司 | 国网冀北电力有限公司霸州市供电分公司 | 国网冀北廊坊霸州市供电分公司10kV223上四线老旧分支线路改造 | 10kV | 架空绝缘导线,AC10kV,JKLYJ,120 | 架空绝缘导线-电压等级:AC10kV,型号:JKLYJ,标称截面mm2:120 | 千米 | 0.818 | 2021-09-21 | 2021-09-22 | 河北省霸州市 | 买方指定仓库地面交货 |  | 9906-500059246-00006 | 050031878000020 | 400191022800020 | 500014660
012106-1402005-0001 | 包3 | 3 | 国网冀北电力有限公司 | 国网冀北电力有限公司丰宁县供电分公司 | 国网冀北承德丰宁县供电公司10kV朱首营527抄梁山分支等三跨线路改造 | 10kV | 架空绝缘导线,AC10kV,JKLYJ,150 | 架空绝缘导线-电压等级:AC10kV,型号:JKLYJ,标称截面mm2:150 | 千米 | 0.038 | 2021-09-29 | 2021-09-29 | 丰宁县 | 买方指定仓库车板交货 |  | 9906-500059246-00006 | 050031986300020 | 400191035100010 | 500014661
012106-1402005-0001 | 包3 | 3 | 国网冀北电力有限公司 | 国网冀北电力有限公司承德供电公司 | 国网冀北承德供电公司10kV微波站522频停线路改造 | 10kV | 架空绝缘导线,AC10kV,JKLYJ,70 | 架空绝缘导线-电压等级:AC10kV,型号:JKLYJ,标称截面mm2:70 | 千米 | 1.382 | 2021-09-29 | 2021-09-29 | 承德市高新区 | 买方指定仓库车板交货 |  | 9906-500059246-00006 | 050031974000200 | 400191034000010 | 500014664
012106-1402005-0001 | 包3 | 3 | 国网冀北电力有限公司 | 国网冀北电力有限公司唐山供电公司 | 唐山开平中五里屯村10kV及以下村网改造工程 | 10kV | 架空绝缘导线,AC10kV,JKLYJ,240 | 架空绝缘导线-电压等级:AC10kV,型号:JKLYJ,标称截面mm2:240 | 千米 | 7.012 | 2021-07-30 | 2021-07-30 | 唐山丰南 | 买方指定仓库地面交货 |  | 9906-500059246-00006 | 050032016900010 | 400191040000010 | 500014663
012106-1402005-0001 | 包3 | 3 | 国网冀北电力有限公司 | 国网冀北电力有限公司唐山供电公司 | 唐山开平西五里屯村10kV及以下村网改造工程 | 10kV | 架空绝缘导线,AC10kV,JKLYJ,50 | 架空绝缘导线-电压等级:AC10kV,型号:JKLYJ,标称截面mm2:50 | 千米 | 0.016 | 2021-07-30 | 2021-07-30 | 唐山丰南 | 买方指定仓库地面交货 |  | 9906-500059246-00006 | 050032190800050 | 400191059000010 | 500014672
012106-1402005-0001 | 包3 | 3 | 国网冀北电力有限公司 | 国网冀北电力有限公司唐山供电公司 | 唐山开平鞠家岭村10kV及以下村网改造工程 | 10kV | 架空绝缘导线,AC10kV,JKLYJ,240 | 架空绝缘导线-电压等级:AC10kV,型号:JKLYJ,标称截面mm2:240 | 千米 | 2.523 | 2021-07-21 | 2021-07-21 | 河北唐山 | 买方指定仓库地面交货 |  | 9906-500059246-00006 | 050032014400010 | 400191038900010 | 500014663
012106-1402005-0001 | 包3 | 3 | 国网冀北电力有限公司 | 国网冀北电力有限公司大城县供电分公司 | 廊坊大城县10kV213北曹线路改造工程 | 10kV | 架空绝缘导线,AC10kV,JKLYJ,50 | 架空绝缘导线-电压等级:AC10kV,型号:JKLYJ,标称截面mm2:50 | 千米 | 0.115 | 2021-09-21 | 2021-09-22 | 大城县 | 买方指定仓库地面交货 |  | 9906-500059246-00006 | 050031863500010 | 400191020600010 | 500014672
012106-1402005-0001 | 包3 | 3 | 国网冀北电力有限公司 | 国网冀北电力有限公司平泉市供电分公司 | 国网冀北承德平泉市供电公司10kV王家营515等线路接地自跳开关改造 | 10kV | 架空绝缘导线,AC10kV,JKLYJ,240 | 架空绝缘导线-电压等级:AC10kV,型号:JKLYJ,标称截面mm2:240 | 千米 | 0.081 | 2021-09-29 | 2021-09-29 | 河北省平泉市 | 买方指定仓库车板交货 |  | 9906-500059246-00006 | 050031961400010 | 400191032600010 | 500014663
012106-1402005-0001 | 包3 | 3 | 国网冀北电力有限公司 | 国网冀北电力有限公司丰宁县供电分公司 | 国网冀北承德丰宁县供电公司10kV朱首营527毛桃沟分支等三跨线路改造 | 10kV | 架空绝缘导线,AC10kV,JKLYJ,150 | 架空绝缘导线-电压等级:AC10kV,型号:JKLYJ,标称截面mm2:150 | 千米 | 0.026 | 2021-09-29 | 2021-09-29 | 丰宁县 | 买方指定仓库车板交货 |  | 9906-500059246-00006 | 050031938900030 | 400191028300010 | 500014661
012106-1402005-0001 | 包3 | 3 | 国网冀北电力有限公司 | 国网冀北电力有限公司唐山供电公司 | 唐山开平中五里屯村10kV及以下村网改造工程 | 10kV | 架空绝缘导线,AC10kV,JKLYJ,50 | 架空绝缘导线-电压等级:AC10kV,型号:JKLYJ,标称截面mm2:50 | 千米 | 0.067 | 2021-07-30 | 2021-07-30 | 唐山丰南 | 买方指定仓库地面交货 |  | 9906-500059246-00006 | 050032214100060 | 400191062100010 | 500014672
012106-1402005-0001 | 包3 | 3 | 国网冀北电力有限公司 | 国网冀北电力有限公司廊坊供电公司 | 廊坊开发区梨园站10kV223堤口路等架空线路扩建工程 | 10kV | 架空绝缘导线,AC10kV,JKLYJ,240 | 架空绝缘导线-电压等级:AC10kV,型号:JKLYJ,标称截面mm2:240 | 千米 | 3.105 | 2021-09-27 | 2021-09-27 | 廊坊市 | 买方指定仓库车板交货 |  | 9906-500059246-00006 | 050031879700010 | 400191023300010 | 500014663
012106-1402005-0001 | 包3 | 3 | 国网冀北电力有限公司 | 国网冀北电力有限公司承德供电公司 | 国网冀北承德供电公司高新区10kV闫营子一路524、二路525线路7#-8#三跨 | 10kV | 架空绝缘导线,AC10kV,JKLYJ,240 | 架空绝缘导线-电压等级:AC10kV,型号:JKLYJ,标称截面mm2:240 | 千米 | 0.572 | 2021-09-29 | 2021-09-29 | 承德市高新区 | 买方指定仓库车板交货 |  | 9906-500059246-00006 | 050032082600010 | 400191048100010 | 500014663
012106-1402005-0001 | 包3 | 3 | 国网冀北电力有限公司 | 国网冀北电力有限公司文安县供电分公司 | 国网冀北廊坊文安县供电分公司35kV柳河变电站10kV212褚村线分支线路改造 | 10kV | 架空绝缘导线,AC10kV,JKLYJ,120 | 架空绝缘导线-电压等级:AC10kV,型号:JKLYJ,标称截面mm2:120 | 千米 | 1.377 | 2021-09-20 | 2021-09-20 | 廊坊市文安县 | 买方指定仓库地面交货 |  | 9906-500059246-00006 | 050031906300050 | 400191025800030 | 500014660
012106-1402005-0001 | 包3 | 3 | 国网冀北电力有限公司 | 国网冀北电力有限公司文安县供电分公司 | 廊坊文安县110kV龙街站10kV西路4回送出工程 | 10kV | 架空绝缘导线,AC10kV,JKLYJ,240 | 架空绝缘导线-电压等级:AC10kV,型号:JKLYJ,标称截面mm2:240 | 千米 | 19.088 | 2021-09-22 | 2021-09-22 | 文安县 | 买方指定仓库地面交货 |  | 9906-500059246-00006 | 050031905300010 | 400191025300010 | 500014663
012106-1402005-0001 | 包3 | 3 | 国网冀北电力有限公司 | 国网冀北电力有限公司唐山供电公司 | 唐山玉田10kV城北517、518、521、522线路改造工程 | 10kV | 架空绝缘导线,AC10kV,JKLYJ,240 | 架空绝缘导线-电压等级:AC10kV,型号:JKLYJ,标称截面mm2:240 | 千米 | 0.04 | 2021-07-21 | 2021-07-21 | 河北省玉田县 | 买方指定仓库地面交货 |  | 9906-500059246-00006 | 050031888000010 | 400191023700010 | 500014663
012106-1402005-0001 | 包3 | 3 | 国网冀北电力有限公司 | 国网冀北电力有限公司承德供电公司 | 国网冀北承德供电公司10kV老爷庙513线路松树沟分支防火改造 | 10kV | 架空绝缘导线,AC10kV,JKLYJ,70 | 架空绝缘导线-电压等级:AC10kV,型号:JKLYJ,标称截面mm2:70 | 千米 | 2.476 | 2021-09-29 | 2021-09-29 | 承德市高新区 | 买方指定仓库车板交货 |  | 9906-500059246-00006 | 050031969800200 | 400191033200010 | 500014664
012106-1402005-0001 | 包3 | 3 | 国网冀北电力有限公司 | 国网冀北电力有限公司平泉市供电分公司 | 国网冀北承德平泉市供电公司10kV付营子522等线路绝缘化改造 | 10kV | 架空绝缘导线,AC10kV,JKLYJ,120 | 架空绝缘导线-电压等级:AC10kV,型号:JKLYJ,标称截面mm2:120 | 千米 | 1.48 | 2021-09-29 | 2021-09-29 | 河北省平泉市 | 买方指定仓库车板交货 |  | 9906-500059246-00006 | 050031961100020 | 400191032500010 | 500014660
012106-1402005-0001 | 包3 | 3 | 国网冀北电力有限公司 | 国网冀北电力有限公司香河县供电分公司 | 廊坊香河县香河110kV变电站10kV223城东路改造工程 | 10kV | 架空绝缘导线,AC10kV,JKLYJ,240 | 架空绝缘导线-电压等级:AC10kV,型号:JKLYJ,标称截面mm2:240 | 千米 | 2.296 | 2021-09-20 | 2021-09-20 | 廊坊市香河县 | 买方指定仓库地面交货 |  | 9906-500059246-00006 | 050031875900010 | 400191022300010 | 500014663
012106-1402005-0001 | 包3 | 3 | 国网冀北电力有限公司 | 国网冀北电力有限公司大城县供电分公司 | 廊坊大城县10kV223王几庄线路改造工程 | 10kV | 架空绝缘导线,AC10kV,JKLYJ,50 | 架空绝缘导线-电压等级:AC10kV,型号:JKLYJ,标称截面mm2:50 | 千米 | 0.096 | 2021-09-21 | 2021-09-22 | 大城县 | 买方指定仓库地面交货 |  | 9906-500059246-00006 | 050031863900010 | 400191020900010 | 500014672
012106-1402005-0001 | 包3 | 3 | 国网冀北电力有限公司 | 国网冀北电力有限公司唐山供电公司 | 唐山开平大陈庄村10kV及以下村网改造工程 | 10kV | 架空绝缘导线,AC10kV,JKLYJ,50 | 架空绝缘导线-电压等级:AC10kV,型号:JKLYJ,标称截面mm2:50 | 千米 | 0.016 | 2021-07-30 | 2021-07-30 | 唐山丰南 | 买方指定仓库地面交货 |  | 9906-500059246-00006 | 050032190300050 | 400191058600010 | 500014672
012106-1402005-0001 | 包3 | 3 | 国网冀北电力有限公司 | 国网冀北电力有限公司承德县供电分公司 | 国网冀北承德承德县供电公司10kV九三线510线路绝缘横担改造 | 10kV | 架空绝缘导线,AC10kV,JKLYJ,50 | 架空绝缘导线-电压等级:AC10kV,型号:JKLYJ,标称截面mm2:50 | 千米 | 0.011 | 2021-09-29 | 2021-09-29 | 承德县 | 材料站现场车板交货 |  | 9906-500059246-00006 | 050031992000020 | 400191035200020 | 500014672
012106-1402005-0001 | 包3 | 3 | 国网冀北电力有限公司 | 国网冀北电力有限公司昌黎县供电分公司 | 冀北秦皇岛昌黎县10kV安龙线~土汪线线路新建工程 | 10kV | 架空绝缘导线,AC10kV,JKLYJ,240 | 架空绝缘导线-电压等级:AC10kV,型号:JKLYJ,标称截面mm2:240 | 千米 | 1.898 | 2021-09-28 | 2021-09-28 | 河北省秦皇岛市昌黎县 | 买方指定仓库地面交货 |  | 9906-500059246-00006 | 050032124100010 | 400191052500010 | 500014663
012106-1402005-0001 | 包3 | 3 | 国网冀北电力有限公司 | 国网冀北电力有限公司三河市供电分公司 | 国网冀北廊坊三河市供电分公司110kV孤山营变电站10kV226美林路、236星 | 10kV | 架空绝缘导线,AC10kV,JKLYJ,50 | 架空绝缘导线-电压等级:AC10kV,型号:JKLYJ,标称截面mm2:50 | 千米 | 0.219 | 2021-10-21 | 2021-10-21 | 河北省廊坊市三河市 | 买方指定仓库地面交货 |  | 9906-500059246-00006 | 050031896200020 | 400191024300020 | 500014672
012106-1402005-0001 | 包3 | 3 | 国网冀北电力有限公司 | 国网冀北电力有限公司承德供电公司 | 国网冀北承德供电公司营子区10kV营涝516等线路绝缘化改造 | 10kV | 架空绝缘导线,AC10kV,JKLYJ,70 | 架空绝缘导线-电压等级:AC10kV,型号:JKLYJ,标称截面mm2:70 | 千米 | 0.948 | 2021-10-11 | 2022-01-05 | 承德市营子区 | 买方指定仓库车板交货 |  | 9906-500059246-00006 | 050032076400010 | 400191046400010 | 500014664
012106-1402005-0001 | 包3 | 3 | 国网冀北电力有限公司 | 国网冀北电力有限公司承德县供电分公司 | 国网冀北承德承德县供电公司10kV和家农电511线路绝缘横担改造 | 10kV | 架空绝缘导线,AC10kV,JKLYJ,70 | 架空绝缘导线-电压等级:AC10kV,型号:JKLYJ,标称截面mm2:70 | 千米 | 1.917 | 2021-09-29 | 2021-09-29 | 承德县 | 材料站现场车板交货 |  | 9906-500059246-00006 | 050031992100010 | 400191035300010 | 500014664
012106-1402005-0001 | 包3 | 3 | 国网冀北电力有限公司 | 国网冀北电力有限公司固安县供电分公司 | 廊坊固安县花科110kV变电站10kV园区北送出工程 | 10kV | 架空绝缘导线,AC10kV,JKLYJ,240 | 架空绝缘导线-电压等级:AC10kV,型号:JKLYJ,标称截面mm2:240 | 千米 | 19.263 | 2021-09-22 | 2021-09-22 | 河北省廊坊市固安县 | 买方指定仓库地面交货 |  | 9906-500059246-00006 | 050031845300010 | 400191018900010 | 500014663
012106-1402005-0001 | 包3 | 3 | 国网冀北电力有限公司 | 国网冀北电力有限公司秦皇岛供电公司 | 冀北秦皇岛山海关区10kV沿海中心开闭站负荷馈出工程 | 10kV | 架空绝缘导线,AC10kV,JKLYJ,240 | 架空绝缘导线-电压等级:AC10kV,型号:JKLYJ,标称截面mm2:240 | 千米 | 0.734 | 2021-10-11 | 2021-10-11 | 河北省秦皇岛市山海关 | 买方指定仓库地面交货 |  | 9906-500059246-00006 | 050032105500010 | 400191051300010 | 500014663
012106-1402005-0001 | 包3 | 3 | 国网冀北电力有限公司 | 国网冀北电力有限公司霸州市供电分公司 | 国网冀北廊坊霸州市供电分公司10kV212孟西线老旧分支线路改造 | 10kV | 架空绝缘导线,AC10kV,JKLYJ,240 | 架空绝缘导线-电压等级:AC10kV,型号:JKLYJ,标称截面mm2:240 | 千米 | 0.003 | 2021-09-21 | 2021-09-22 | 河北省霸州市 | 买方指定仓库地面交货 |  | 9906-500059246-00006 | 050031871600030 | 400191021600020 | 500014663
012106-1402005-0001 | 包3 | 3 | 国网冀北电力有限公司 | 国网冀北电力有限公司围场县供电分公司 | 国网冀北承德围场县供电公司10kV第三乡512线路绝缘化改造 | 10kV | 架空绝缘导线,AC10kV,JKLYJ,150 | 架空绝缘导线-电压等级:AC10kV,型号:JKLYJ,标称截面mm2:150 | 千米 | 0.572 | 2021-09-29 | 2021-09-29 | 河北省承德市围场县 | 买方指定仓库车板交货 |  | 9906-500059246-00006 | 050031985300300 | 400191034600010 | 500014661
012106-1402005-0001 | 包3 | 3 | 国网冀北电力有限公司 | 国网冀北电力有限公司霸州市供电分公司 | 国网冀北廊坊霸州市供电分公司10kV212许临线老旧支线路改造 | 10kV | 架空绝缘导线,AC10kV,JKLYJ,50 | 架空绝缘导线-电压等级:AC10kV,型号:JKLYJ,标称截面mm2:50 | 千米 | 0.073 | 2021-09-21 | 2021-09-22 | 河北省霸州市 | 买方指定仓库地面交货 |  | 9906-500059246-00006 | 050031871100030 | 400191021100030 | 500014672
012106-1402005-0001 | 包3 | 3 | 国网冀北电力有限公司 | 国网冀北电力有限公司文安县供电分公司 | 廊坊文安县110kV龙街站10kV东路送出工程 | 10kV | 架空绝缘导线,AC10kV,JKLYJ,50 | 架空绝缘导线-电压等级:AC10kV,型号:JKLYJ,标称截面mm2:50 | 千米 | 0.086 | 2021-09-22 | 2021-09-22 | 文安县 | 买方指定仓库地面交货 |  | 9906-500059246-00006 | 050031905000020 | 400191025000020 | 500014672
012106-1402005-0001 | 包3 | 3 | 国网冀北电力有限公司 | 国网冀北电力有限公司围场县供电分公司 | 国网冀北承德围场县供电公司10kV御道口512等线路接地跳闸开关改造 | 10kV | 架空绝缘导线,AC10kV,JKLYJ,50 | 架空绝缘导线-电压等级:AC10kV,型号:JKLYJ,标称截面mm2:50 | 千米 | 0.113 | 2021-09-29 | 2021-09-29 | 河北省承德市围场县 | 买方指定仓库车板交货 |  | 9906-500059246-00006 | 050031941600050 | 400191029600010 | 500014672
012106-1402005-0001 | 包3 | 3 | 国网冀北电力有限公司 | 国网冀北电力有限公司唐山供电公司 | 唐山开平石泉庄村10kV及以下村网改造工程 | 10kV | 架空绝缘导线,AC10kV,JKLYJ,240 | 架空绝缘导线-电压等级:AC10kV,型号:JKLYJ,标称截面mm2:240 | 千米 | 0.291 | 2021-07-21 | 2021-07-21 | 河北唐山 | 买方指定仓库地面交货 |  | 9906-500059246-00006 | 050032008800010 | 400191038100010 | 500014663
012106-1402005-0001 | 包3 | 3 | 国网冀北电力有限公司 | 国网冀北电力有限公司永清县供电分公司 | 廊坊永清县10kV221白雁口线路与211刘南线路新建联络工程 | 10kV | 架空绝缘导线,AC10kV,JKLYJ,240 | 架空绝缘导线-电压等级:AC10kV,型号:JKLYJ,标称截面mm2:240 | 千米 | 1.271 | 2021-09-21 | 2021-09-29 | 廊坊永清 | 买方指定仓库地面交货 |  | 9906-500059246-00006 | 050031943600010 | 400191030000010 | 500014663
012106-1402005-0001 | 包3 | 3 | 国网冀北电力有限公司 | 国网冀北电力有限公司唐山供电公司 | 唐山开平西尚庄村10kV及以下村网改造工程 | 10kV | 架空绝缘导线,AC380V,JKLYJ,150 | 架空绝缘导线-电压等级:AC380V,型号:JKLYJ,标称截面mm2:150 | 千米 | 0.193 | 2021-07-21 | 2021-07-21 | 河北唐山 | 买方指定仓库地面交货 |  | 01GH-500058073-00001 | 050032008400010 | 400191037900010 | 500058073
012106-1402005-0001 | 包3 | 3 | 国网冀北电力有限公司 | 国网冀北电力有限公司围场县供电分公司 | 承德围场县10kV德合宫513线路台区新建工程 | 10kV | 架空绝缘导线,AC10kV,JKLYJ,70 | 架空绝缘导线-电压等级:AC10kV,型号:JKLYJ,标称截面mm2:70 | 千米 | 0.593 | 2021-09-29 | 2021-09-29 | 河北省承德市围场县 | 买方指定仓库车板交货 |  | 9906-500059246-00006 | 050032206300010 | 400191060700010 | 500014664
012106-1402005-0001 | 包3 | 3 | 国网冀北电力有限公司 | 国网冀北电力有限公司承德供电公司 | 国网冀北承德供电公司营子区10kV寿罗632等线路防火改造 | 10kV | 架空绝缘导线,AC10kV,JKLYJ,240 | 架空绝缘导线-电压等级:AC10kV,型号:JKLYJ,标称截面mm2:240 | 千米 | 0.794 | 2021-10-11 | 2022-01-05 | 承德市营子区 | 买方指定仓库车板交货 |  | 9906-500059246-00006 | 050032039600010 | 400191041900010 | 500014663
012106-1402005-0001 | 包3 | 3 | 国网冀北电力有限公司 | 国网冀北电力有限公司文安县供电分公司 | 国网冀北廊坊文安县供电分公司110kV孟村变电站10kV228常村线等线路10k | 10kV | 架空绝缘导线,AC10kV,JKLYJ,240 | 架空绝缘导线-电压等级:AC10kV,型号:JKLYJ,标称截面mm2:240 | 千米 | 0.27 | 2021-09-20 | 2021-09-20 | 廊坊市文安县 | 买方指定仓库地面交货 |  | 9906-500059246-00006 | 050031903300010 | 400191024800010 | 500014663
012106-1402005-0001 | 包3 | 3 | 国网冀北电力有限公司 | 国网冀北电力有限公司大城县供电分公司 | 国网冀北廊坊大城县供电分公司35kV刘固献变电站10kV213广安线王凡支线改造 | 10kV | 架空绝缘导线,AC10kV,JKLYJ,50 | 架空绝缘导线-电压等级:AC10kV,型号:JKLYJ,标称截面mm2:50 | 千米 | 0.054 | 2021-10-21 | 2021-10-21 | 大城县 | 买方指定仓库地面交货 |  | 9906-500059246-00006 | 050031836900010 | 400191018600010 | 500014672
012106-1402005-0001 | 包3 | 3 | 国网冀北电力有限公司 | 国网冀北电力有限公司承德供电公司 | 国网冀北承德供电公司高新区10kV上站528新东开发中心线路双回45#-46#三 | 10kV | 架空绝缘导线,AC10kV,JKLYJ,240 | 架空绝缘导线-电压等级:AC10kV,型号:JKLYJ,标称截面mm2:240 | 千米 | 0.332 | 2021-09-29 | 2021-09-29 | 承德市高新区 | 买方指定仓库车板交货 |  | 9906-500059246-00006 | 050032082800010 | 400191048200010 | 500014663
012106-1402005-0001 | 包3 | 3 | 国网冀北电力有限公司 | 国网冀北电力有限公司围场县供电分公司 | 国网冀北承德围场县供电公司10kV黄土山512线路绝缘化改造 | 10kV | 架空绝缘导线,AC10kV,JKLYJ,50 | 架空绝缘导线-电压等级:AC10kV,型号:JKLYJ,标称截面mm2:50 | 千米 | 0.198 | 2021-09-29 | 2021-09-29 | 河北省承德市围场县 | 买方指定仓库车板交货 |  | 9906-500059246-00006 | 050031941500040 | 400191029500010 | 500014672
012106-1402005-0001 | 包3 | 3 | 国网冀北电力有限公司 | 国网冀北电力有限公司唐山供电公司 | 唐山开平大代庄村西10kV及以下村网改造工程 | 10kV | 架空绝缘导线,AC10kV,JKLYJ,240 | 架空绝缘导线-电压等级:AC10kV,型号:JKLYJ,标称截面mm2:240 | 千米 | 3.232 | 2021-07-21 | 2021-07-21 | 唐山 | 买方指定仓库地面交货 |  | 9906-500059246-00006 | 050032007100010 | 400191037200010 | 500014663
012106-1402005-0001 | 包3 | 3 | 国网冀北电力有限公司 | 国网冀北电力有限公司文安县供电分公司 | 廊坊文安县110kV龙街站10kV东路送出工程 | 10kV | 架空绝缘导线,AC10kV,JKLYJ,240 | 架空绝缘导线-电压等级:AC10kV,型号:JKLYJ,标称截面mm2:240 | 千米 | 9.034 | 2021-09-22 | 2021-09-22 | 文安县 | 买方指定仓库地面交货 |  | 9906-500059246-00006 | 050031905000010 | 400191025000010 | 500014663
012106-1402005-0001 | 包3 | 3 | 国网冀北电力有限公司 | 国网冀北电力有限公司唐山供电公司 | 唐山开平王官屯村10kV及以下村网改造工程 | 10kV | 架空绝缘导线,AC10kV,JKLYJ,50 | 架空绝缘导线-电压等级:AC10kV,型号:JKLYJ,标称截面mm2:50 | 千米 | 0.049 | 2021-07-30 | 2021-07-30 | 唐山丰南 | 买方指定仓库地面交货 |  | 9906-500059246-00006 | 050032209100060 | 400191061600010 | 500014672
012106-1402005-0001 | 包3 | 3 | 国网冀北电力有限公司 | 国网冀北电力有限公司昌黎县供电分公司 | 冀北秦皇岛昌黎县10kV马铁庄站～刘台线线路新建工程 | 10kV | 架空绝缘导线,AC10kV,JKLYJ,240 | 架空绝缘导线-电压等级:AC10kV,型号:JKLYJ,标称截面mm2:240 | 千米 | 1.778 | 2021-09-28 | 2021-09-28 | 河北省秦皇岛市昌黎县 | 买方指定仓库地面交货 |  | 9906-500059246-00006 | 050032124400010 | 400191052700010 | 500014663
012106-1402005-0001 | 包3 | 3 | 国网冀北电力有限公司 | 国网冀北电力有限公司兴隆县供电分公司 | 国网冀北承德兴隆县供电公司10kV半配519线路21#-22#三跨改造 | 10kV | 架空绝缘导线,AC10kV,JKLYJ,240 | 架空绝缘导线-电压等级:AC10kV,型号:JKLYJ,标称截面mm2:240 | 千米 | 0.016 | 2021-10-05 | 2021-10-05 | 兴隆县 | 买方指定仓库车板交货 |  | 9906-500059246-00006 | 050032031700030 | 400191040600010 | 500014663
012106-1402005-0001 | 包3 | 3 | 国网冀北电力有限公司 | 国网冀北电力有限公司昌黎县供电分公司 | 冀北秦皇岛昌黎县10kV草粮屯变电站～草两线线路新建工程 | 10kV | 架空绝缘导线,AC10kV,JKLYJ,240 | 架空绝缘导线-电压等级:AC10kV,型号:JKLYJ,标称截面mm2:240 | 千米 | 3.137 | 2021-09-28 | 2021-09-28 | 河北省秦皇岛市昌黎县 | 买方指定仓库地面交货 |  | 9906-500059246-00006 | 050032124300010 | 400191052600010 | 500014663
012106-1402005-0001 | 包3 | 3 | 国网冀北电力有限公司 | 国网冀北电力有限公司承德供电公司 | 国网冀北承德供电公司双桥区10kV老西营农电516线路125#-128#三跨改 | 10kV | 架空绝缘导线,AC10kV,JKLYJ,150 | 架空绝缘导线-电压等级:AC10kV,型号:JKLYJ,标称截面mm2:150 | 千米 | 0.211 | 2021-09-29 | 2021-09-29 | 承德市双桥区 | 买方指定仓库车板交货 |  | 9906-500059246-00006 | 050032075300010 | 400191045800010 | 500014661
012106-1402005-0001 | 包3 | 3 | 国网冀北电力有限公司 | 国网冀北电力有限公司唐山供电公司 | 冀北唐山丰南申立村35kV变电站新出线工程 | 10kV | 架空绝缘导线,AC10kV,JKLYJ,50 | 架空绝缘导线-电压等级:AC10kV,型号:JKLYJ,标称截面mm2:50 | 千米 | 0.085 | 2021-07-30 | 2021-07-30 | 唐山丰南 | 买方指定仓库地面交货 |  | 9906-500059246-00006 | 050031546300240 | 400191017500010 | 500014672
012106-1402005-0001 | 包3 | 3 | 国网冀北电力有限公司 | 国网冀北电力有限公司唐山供电公司 | 唐山开平鞠家岭村10kV及以下村网改造工程 | 10kV | 架空绝缘导线,AC380V,JKLYJ,150 | 架空绝缘导线-电压等级:AC380V,型号:JKLYJ,标称截面mm2:150 | 千米 | 0.01 | 2021-07-21 | 2021-07-21 | 河北唐山 | 买方指定仓库地面交货 |  | 01GH-500058073-00001 | 050032014400020 | 400191038900020 | 500058073
012106-1402005-0001 | 包3 | 3 | 国网冀北电力有限公司 | 国网冀北电力有限公司霸州市供电分公司 | 国网冀北廊坊霸州市供电分公司10kV212沙东线老旧线路改造 | 10kV | 架空绝缘导线,AC10kV,JKLYJ,120 | 架空绝缘导线-电压等级:AC10kV,型号:JKLYJ,标称截面mm2:120 | 千米 | 0.508 | 2021-09-21 | 2021-09-22 | 河北省霸州市 | 买方指定仓库地面交货 |  | 9906-500059246-00006 | 050031871700020 | 400191021700020 | 500014660
012106-1402005-0001 | 包3 | 3 | 国网冀北电力有限公司 | 国网冀北电力有限公司香河县供电分公司 | 廊坊香河县10kV213石辛庄路绝缘化改造工程 | 10kV | 架空绝缘导线,AC10kV,JKLYJ,240 | 架空绝缘导线-电压等级:AC10kV,型号:JKLYJ,标称截面mm2:240 | 千米 | 5.358 | 2021-09-20 | 2021-09-20 | 廊坊市香河县 | 买方指定仓库地面交货 |  | 9906-500059246-00006 | 050031905200010 | 400191025200010 | 500014663
012106-1402005-0001 | 包3 | 3 | 国网冀北电力有限公司 | 国网冀北电力有限公司宽城县供电分公司 | 国网冀北承德宽城县供电公司10kV三道岭512等线路绝缘化改造 | 10kV | 架空绝缘导线,AC10kV,JKLYJ,70 | 架空绝缘导线-电压等级:AC10kV,型号:JKLYJ,标称截面mm2:70 | 千米 | 0.783 | 2021-10-08 | 2021-10-08 | 宽城县 | 买方指定仓库车板交货 |  | 9906-500059246-00006 | 050031944800010 | 400191030300010 | 500014664
012106-1402005-0001 | 包3 | 3 | 国网冀北电力有限公司 | 国网冀北电力有限公司唐山供电公司 | 唐山开平王官庄村10kV及以下村网改造工程 | 10kV | 架空绝缘导线,AC10kV,JKLYJ,240 | 架空绝缘导线-电压等级:AC10kV,型号:JKLYJ,标称截面mm2:240 | 千米 | 0.01 | 2021-07-21 | 2021-07-21 | 唐山 | 买方指定仓库地面交货 |  | 9906-500059246-00006 | 050031957900010 | 400191032400010 | 500014663
012106-1402005-0001 | 包3 | 3 | 国网冀北电力有限公司 | 国网冀北电力有限公司唐山供电公司 | 唐山开平东五里屯村10kV及以下村网改造工程 | 10kV | 架空绝缘导线,AC10kV,JKLYJ,50 | 架空绝缘导线-电压等级:AC10kV,型号:JKLYJ,标称截面mm2:50 | 千米 | 0.049 | 2021-07-30 | 2021-07-30 | 唐山丰南 | 买方指定仓库地面交货 |  | 9906-500059246-00006 | 050032190400050 | 400191058700010 | 500014672
012106-1402005-0001 | 包3 | 3 | 国网冀北电力有限公司 | 国网冀北电力有限公司唐山供电公司 | 唐山迁西栗丰110kV变电站10kV配套送出工程 | 10kV | 架空绝缘导线,AC10kV,JKLYJ,240 | 架空绝缘导线-电压等级:AC10kV,型号:JKLYJ,标称截面mm2:240 | 千米 | 0.032 | 2021-07-23 | 2021-07-23 | 河北省唐山市迁西县 | 买方指定仓库地面交货 |  | 9906-500059246-00006 | 050031861000020 | 400191020000020 | 500014663
012106-1402005-0001 | 包3 | 3 | 国网冀北电力有限公司 | 国网冀北电力有限公司宽城县供电分公司 | 国网冀北承德宽城县供电公司10kV三道岭512等线路绝缘化改造 | 10kV | 架空绝缘导线,AC10kV,JKLYJ,150 | 架空绝缘导线-电压等级:AC10kV,型号:JKLYJ,标称截面mm2:150 | 千米 | 4.05 | 2021-10-08 | 2021-10-08 | 宽城县 | 买方指定仓库车板交货 |  | 9906-500059246-00006 | 050031944800020 | 400191030300020 | 500014661
012106-1402005-0001 | 包3 | 3 | 国网冀北电力有限公司 | 国网冀北电力有限公司大城县供电分公司 | 国网冀北廊坊大城县供电分公司35kV刘固献变电站10kV212迷堤线九宫庄子支线 | 10kV | 架空绝缘导线,AC10kV,JKLYJ,50 | 架空绝缘导线-电压等级:AC10kV,型号:JKLYJ,标称截面mm2:50 | 千米 | 0.019 | 2021-10-21 | 2021-10-21 | 大城县 | 买方指定仓库地面交货 |  | 9906-500059246-00006 | 050031836800020 | 400191018500010 | 500014672
012106-1402005-0001 | 包3 | 3 | 国网冀北电力有限公司 | 国网冀北电力有限公司大城县供电分公司 | 廊坊大城县10kV213郑家村线路改造工程 | 10kV | 架空绝缘导线,AC10kV,JKLYJ,50 | 架空绝缘导线-电压等级:AC10kV,型号:JKLYJ,标称截面mm2:50 | 千米 | 0.049 | 2021-09-21 | 2021-09-22 | 大城县 | 买方指定仓库地面交货 |  | 9906-500059246-00006 | 050031863600010 | 400191020700010 | 500014672
012106-1402005-0001 | 包3 | 3 | 国网冀北电力有限公司 | 国网冀北电力有限公司唐山供电公司 | 唐山开平后屯村10kV及以下村网改造工程 | 10kV | 架空绝缘导线,AC10kV,JKLYJ,240 | 架空绝缘导线-电压等级:AC10kV,型号:JKLYJ,标称截面mm2:240 | 千米 | 2.603 | 2021-07-21 | 2021-07-21 | 河北唐山 | 买方指定仓库地面交货 |  | 9906-500059246-00006 | 050032008000010 | 400191037500010 | 500014663
012106-1402005-0001 | 包3 | 3 | 国网冀北电力有限公司 | 国网冀北电力有限公司张家口市宣化区供电分公司 | 国网冀北张家口宣化区供电公司10kV514望梅线线路绝缘化改造 | 10kV | 架空绝缘导线,AC10kV,JKLYJ,240 | 架空绝缘导线-电压等级:AC10kV,型号:JKLYJ,标称截面mm2:240 | 千米 | 6.642 | 2021-09-16 | 2021-09-17 | 洋河南仓库 | 买方指定仓库地面交货 |  | 9906-500059246-00006 | 050032001600010 | 400191036700010 | 500014663
012106-1402005-0001 | 包3 | 3 | 国网冀北电力有限公司 | 国网冀北电力有限公司大城县供电分公司 | 廊坊大城县10kV212会罗线路改造工程 | 10kV | 架空绝缘导线,AC10kV,JKLYJ,50 | 架空绝缘导线-电压等级:AC10kV,型号:JKLYJ,标称截面mm2:50 | 千米 | 0.084 | 2021-09-21 | 2021-09-22 | 大城县 | 买方指定仓库地面交货 |  | 9906-500059246-00006 | 050031863300010 | 400191020400010 | 500014672
012106-1402005-0001 | 包3 | 3 | 国网冀北电力有限公司 | 国网冀北电力有限公司承德供电公司 | 国网冀北承德供电公司高新区10kV太平庄512线路分支1#-2#三跨改造 | 10kV | 架空绝缘导线,AC10kV,JKLYJ,240 | 架空绝缘导线-电压等级:AC10kV,型号:JKLYJ,标称截面mm2:240 | 千米 | 0.016 | 2021-09-29 | 2021-09-29 | 承德市高新区 | 买方指定仓库车板交货 |  | 9906-500059246-00006 | 050032082100010 | 400191047600010 | 500014663
012106-1402005-0001 | 包3 | 3 | 国网冀北电力有限公司 | 国网冀北电力有限公司霸州市供电分公司 | 国网冀北廊坊霸州市供电分公司10kV223临南线老旧支线路改造 | 10kV | 架空绝缘导线,AC10kV,JKLYJ,120 | 架空绝缘导线-电压等级:AC10kV,型号:JKLYJ,标称截面mm2:120 | 千米 | 3.383 | 2021-09-21 | 2021-09-22 | 河北省霸州市 | 买方指定仓库地面交货 |  | 9906-500059246-00006 | 050031871200010 | 400191021200010 | 500014660
012106-1402005-0001 | 包3 | 3 | 国网冀北电力有限公司 | 国网冀北电力有限公司兴隆县供电分公司 | 国网冀北承德兴隆县供电公司10kV半沟512线路01#-02#三跨改造 | 10kV | 架空绝缘导线,AC10kV,JKLYJ,240 | 架空绝缘导线-电压等级:AC10kV,型号:JKLYJ,标称截面mm2:240 | 千米 | 0.1 | 2021-10-05 | 2021-10-05 | 兴隆县 | 买方指定仓库车板交货 |  | 9906-500059246-00006 | 050032033500030 | 400191041200010 | 500014663
012106-1402005-0001 | 包3 | 3 | 国网冀北电力有限公司 | 国网冀北电力有限公司平泉市供电分公司 | 国网冀北承德平泉市供电公司10kV小寺沟516等线路绝缘化改造 | 10kV | 架空绝缘导线,AC10kV,JKLYJ,240 | 架空绝缘导线-电压等级:AC10kV,型号:JKLYJ,标称截面mm2:240 | 千米 | 2.441 | 2021-09-29 | 2021-09-29 | 河北省平泉市 | 买方指定仓库车板交货 |  | 9906-500059246-00006 | 050031930800030 | 400191027500020 | 500014663
012106-1402005-0001 | 包3 | 3 | 国网冀北电力有限公司 | 国网冀北电力有限公司承德供电公司 | 国网冀北承德供电公司双滦区供电中心10kV上白庙支线5#-11#杆段线路改造 | 10kV | 架空绝缘导线,AC10kV,JKLYJ,240 | 架空绝缘导线-电压等级:AC10kV,型号:JKLYJ,标称截面mm2:240 | 千米 | 0.008 | 2021-09-29 | 2022-04-15 | 承德双滦 | 买方指定仓库车板交货 |  | 9906-500059246-00006 | 050031984900010 | 400191034200010 | 500014663
012106-1402005-0001 | 包3 | 3 | 国网冀北电力有限公司 | 国网冀北电力有限公司三河市供电分公司 | 国网冀北廊坊三河市供电分公司110kV石庄变电站10kV出口电缆线路改造 | 10kV | 架空绝缘导线,AC10kV,JKLYJ,50 | 架空绝缘导线-电压等级:AC10kV,型号:JKLYJ,标称截面mm2:50 | 千米 | 0.057 | 2021-10-21 | 2021-10-21 | 河北省廊坊市三河市 | 买方指定仓库地面交货 |  | 9906-500059246-00006 | 050031896300010 | 400191024400010 | 500014672
012106-1402005-0001 | 包3 | 3 | 国网冀北电力有限公司 | 国网冀北电力有限公司承德供电公司 | 国网冀北承德供电公司高新区10kV太平庄512线路主线38#-39#三跨改造 | 10kV | 架空绝缘导线,AC10kV,JKLYJ,240 | 架空绝缘导线-电压等级:AC10kV,型号:JKLYJ,标称截面mm2:240 | 千米 | 0.016 | 2021-09-29 | 2021-09-29 | 承德市高新区 | 买方指定仓库车板交货 |  | 9906-500059246-00006 | 050032082200010 | 400191047800010 | 500014663
012106-1402005-0001 | 包3 | 3 | 国网冀北电力有限公司 | 国网冀北电力有限公司永清县供电分公司 | 国网冀北廊坊永清县供电分公司10kV222前第五线路分支线改造 | 10kV | 架空绝缘导线,AC10kV,JKLYJ,120 | 架空绝缘导线-电压等级:AC10kV,型号:JKLYJ,标称截面mm2:120 | 千米 | 3.328 | 2021-09-21 | 2021-10-21 | 河北省永清县 | 买方指定仓库地面交货 |  | 9906-500059246-00006 | 050031875700010 | 400191022200010 | 500014660
012106-1402005-0001 | 包3 | 3 | 国网冀北电力有限公司 | 国网冀北电力有限公司唐山供电公司 | 唐山开平大张各庄村10kV及以下村网改造工程 | 10kV | 架空绝缘导线,AC10kV,JKLYJ,240 | 架空绝缘导线-电压等级:AC10kV,型号:JKLYJ,标称截面mm2:240 | 千米 | 2.226 | 2021-07-30 | 2021-07-30 | 唐山丰南 | 买方指定仓库地面交货 |  | 9906-500059246-00006 | 050032016000020 | 400191039400020 | 500014663
012106-1402005-0001 | 包3 | 3 | 国网冀北电力有限公司 | 国网冀北电力有限公司承德供电公司 | 国网冀北承德供电公司营子区6kV寿潘631苗营分支78#-79#三跨 | 6kV | 架空绝缘导线,AC10kV,JKLYJ,240 | 架空绝缘导线-电压等级:AC10kV,型号:JKLYJ,标称截面mm2:240 | 千米 | 0.016 | 2021-10-11 | 2021-10-11 | 承德市营子区 | 买方指定仓库车板交货 |  | 9906-500059246-00006 | 050032076700010 | 400191046600010 | 500014663
012106-1402005-0001 | 包3 | 3 | 国网冀北电力有限公司 | 国网冀北电力有限公司承德县供电分公司 | 国网冀北承德承德县供电公司10kV和家农电511线路绝缘横担改造 | 10kV | 架空绝缘导线,AC10kV,JKLYJ,50 | 架空绝缘导线-电压等级:AC10kV,型号:JKLYJ,标称截面mm2:50 | 千米 | 0.03 | 2021-09-29 | 2021-09-29 | 承德县 | 材料站现场车板交货 |  | 9906-500059246-00006 | 050031992100020 | 400191035300020 | 500014672
012106-1402005-0001 | 包3 | 3 | 国网冀北电力有限公司 | 国网冀北电力有限公司文安县供电分公司 | 廊坊文安县110kV龙街站10kV西路4回送出工程 | 10kV | 架空绝缘导线,AC10kV,JKLYJ,50 | 架空绝缘导线-电压等级:AC10kV,型号:JKLYJ,标称截面mm2:50 | 千米 | 0.086 | 2021-09-22 | 2021-09-22 | 文安县 | 买方指定仓库地面交货 |  | 9906-500059246-00006 | 050031905300020 | 400191025400010 | 500014672
012106-1402005-0001 | 包3 | 3 | 国网冀北电力有限公司 | 国网冀北电力有限公司霸州市供电分公司 | 国网冀北廊坊霸州市供电分公司10kV212许临线老旧支线路改造 | 10kV | 架空绝缘导线,AC10kV,JKLYJ,240 | 架空绝缘导线-电压等级:AC10kV,型号:JKLYJ,标称截面mm2:240 | 千米 | 1.591 | 2021-09-21 | 2021-09-22 | 河北省霸州市 | 买方指定仓库地面交货 |  | 9906-500059246-00006 | 050031871100020 | 400191021100010 | 500014663
012106-1402005-0001 | 包3 | 3 | 国网冀北电力有限公司 | 国网冀北电力有限公司霸州市供电分公司 | 国网冀北廊坊霸州市供电分公司10kV212学院线主干改造 | 10kV | 架空绝缘导线,AC10kV,JKLYJ,240 | 架空绝缘导线-电压等级:AC10kV,型号:JKLYJ,标称截面mm2:240 | 千米 | 0.008 | 2021-09-21 | 2021-09-22 | 河北省霸州市 | 买方指定仓库地面交货 |  | 9906-500059246-00006 | 050031871800010 | 400191021800010 | 500014663
012106-1402005-0001 | 包3 | 3 | 国网冀北电力有限公司 | 国网冀北电力有限公司丰宁县供电分公司 | 国网冀北承德丰宁县供电公司10kV马家窝铺511等三跨线路改造 | 10kV | 架空绝缘导线,AC10kV,JKLYJ,150 | 架空绝缘导线-电压等级:AC10kV,型号:JKLYJ,标称截面mm2:150 | 千米 | 0.043 | 2021-09-29 | 2021-09-29 | 丰宁县 | 买方指定仓库车板交货 |  | 9906-500059246-00006 | 050031970800020 | 400191033400010 | 500014661
012106-1402005-0001 | 包3 | 3 | 国网冀北电力有限公司 | 国网冀北电力有限公司围场县供电分公司 | 国网冀北承德围场县供电公司10kV大唤起518线路绝缘化改造 | 10kV | 架空绝缘导线,AC10kV,JKLYJ,50 | 架空绝缘导线-电压等级:AC10kV,型号:JKLYJ,标称截面mm2:50 | 千米 | 0.346 | 2021-09-29 | 2021-09-29 | 河北省承德市围场县 | 买方指定仓库车板交货 |  | 9906-500059246-00006 | 050031985400270 | 400191034700020 | 500014672
012106-1402005-0001 | 包3 | 3 | 国网冀北电力有限公司 | 国网冀北电力有限公司大城县供电分公司 | 国网冀北廊坊大城县供电分公司110kV娘娘庄变电站224十王堂线等10kV断路器 | 10kV | 架空绝缘导线,AC10kV,JKLYJ,50 | 架空绝缘导线-电压等级:AC10kV,型号:JKLYJ,标称截面mm2:50 | 千米 | 0.043 | 2021-10-21 | 2021-10-21 | 大城县 | 买方指定仓库地面交货 |  | 9906-500059246-00006 | 050031865300020 | 400191021000020 | 500014672
012106-1402005-0001 | 包3 | 3 | 国网冀北电力有限公司 | 国网冀北电力有限公司永清县供电分公司 | 廊坊永清县10kV213刘台线分支线路改造工程 | 10kV | 架空绝缘导线,AC10kV,JKLYJ,240 | 架空绝缘导线-电压等级:AC10kV,型号:JKLYJ,标称截面mm2:240 | 千米 | 3.167 | 2021-09-21 | 2021-09-29 | 廊坊永清 | 买方指定仓库地面交货 |  | 9906-500059246-00006 | 050031956000030 | 400191032000010 | 500014663
012106-1402005-0001 | 包3 | 3 | 国网冀北电力有限公司 | 国网冀北电力有限公司大城县供电分公司 | 廊坊大城县10kV222任前庄线路改造工程 | 10kV | 架空绝缘导线,AC10kV,JKLYJ,50 | 架空绝缘导线-电压等级:AC10kV,型号:JKLYJ,标称截面mm2:50 | 千米 | 0.067 | 2021-09-21 | 2021-09-22 | 大城县 | 买方指定仓库地面交货 |  | 9906-500059246-00006 | 050031863800010 | 400191020800010 | 500014672
012106-1402005-0001 | 包3 | 3 | 国网冀北电力有限公司 | 国网冀北电力有限公司唐山市曹妃甸区供电分公司 | 国网冀北唐山曹妃甸区供电公司10kV一场514等线路柱上断路器改造 | 10kV | 架空绝缘导线,AC10kV,JKLYJ,240 | 架空绝缘导线-电压等级:AC10kV,型号:JKLYJ,标称截面mm2:240 | 千米 | 0.158 | 2021-07-20 | 2021-07-20 | 曹妃甸区供电公司仓库 | 买方指定仓库地面交货 |  | 9906-500059246-00006 | 050031618900030 | 400191017700010 | 500014663
012106-1402005-0001 | 包3 | 3 | 国网冀北电力有限公司 | 国网冀北电力有限公司宽城县供电分公司 | 国网冀北承德宽城县供电公司10kV炮岭513等线路防雷改造 | 10kV | 架空绝缘导线,AC10kV,JKLYJ,70 | 架空绝缘导线-电压等级:AC10kV,型号:JKLYJ,标称截面mm2:70 | 千米 | 3.109 | 2021-10-08 | 2021-10-08 | 宽城县 | 买方指定仓库车板交货 |  | 9906-500059246-00006 | 050031928600010 | 400191027400010 | 500014664
012106-1402005-0001 | 包3 | 3 | 国网冀北电力有限公司 | 国网冀北电力有限公司昌黎县供电分公司 | 冀北秦皇岛昌黎县10kV虹桥线线路新建工程 | 10kV | 架空绝缘导线,AC10kV,JKLYJ,240 | 架空绝缘导线-电压等级:AC10kV,型号:JKLYJ,标称截面mm2:240 | 千米 | 1.363 | 2021-09-28 | 2021-09-28 | 河北省秦皇岛市昌黎县 | 买方指定仓库地面交货 |  | 9906-500059246-00006 | 050032124200010 | 400191077200010 | 500014663
012106-1402005-0001 | 包3 | 3 | 国网冀北电力有限公司 | 国网冀北电力有限公司唐山供电公司 | 唐山开平大张各庄村10kV及以下村网改造工程 | 10kV | 架空绝缘导线,AC10kV,JKLYJ,50 | 架空绝缘导线-电压等级:AC10kV,型号:JKLYJ,标称截面mm2:50 | 千米 | 0.097 | 2021-07-30 | 2021-07-30 | 唐山丰南 | 买方指定仓库地面交货 |  | 9906-500059246-00006 | 050032199300040 | 400191059900010 | 500014672
012106-1402005-0001 | 包3 | 3 | 国网冀北电力有限公司 | 国网冀北电力有限公司围场县供电分公司 | 国网冀北承德围场县供电公司10kV大唤起518线路绝缘化改造 | 10kV | 架空绝缘导线,AC10kV,JKLYJ,150 | 架空绝缘导线-电压等级:AC10kV,型号:JKLYJ,标称截面mm2:150 | 千米 | 0.089 | 2021-09-29 | 2021-09-29 | 河北省承德市围场县 | 买方指定仓库车板交货 |  | 9906-500059246-00006 | 050031985400060 | 400191034700010 | 500014661
012106-1402005-0001 | 包3 | 3 | 国网冀北电力有限公司 | 国网冀北电力有限公司承德供电公司 | 国网冀北承德供电公司营子区10kV煤姚511等线路绝缘横担改造 | 10kV | 架空绝缘导线,AC10kV,JKLYJ,120 | 架空绝缘导线-电压等级:AC10kV,型号:JKLYJ,标称截面mm2:120 | 千米 | 0.402 | 2021-10-11 | 2022-01-05 | 承德市营子区 | 买方指定仓库车板交货 |  | 9906-500059246-00006 | 050032076100040 | 400191046100010 | 500014660
012106-1402005-0001 | 包3 | 3 | 国网冀北电力有限公司 | 国网冀北电力有限公司永清县供电分公司 | 廊坊永清县里澜城35kV变电站10kV线路出线新建工程 | 10kV | 架空绝缘导线,AC10kV,JKLYJ,240 | 架空绝缘导线-电压等级:AC10kV,型号:JKLYJ,标称截面mm2:240 | 千米 | 0.013 | 2021-09-21 | 2021-09-29 | 廊坊永清 | 买方指定仓库地面交货 |  | 9906-500059246-00006 | 050031954800020 | 400191031700020 | 500014663
012106-1402005-0001 | 包3 | 3 | 国网冀北电力有限公司 | 国网冀北电力有限公司承德供电公司 | 国网冀北承德供电公司高新区10kV上站532线路39#-40#三跨改造 | 10kV | 架空绝缘导线,AC10kV,JKLYJ,240 | 架空绝缘导线-电压等级:AC10kV,型号:JKLYJ,标称截面mm2:240 | 千米 | 0.232 | 2021-09-29 | 2021-09-29 | 承德市高新区 | 买方指定仓库车板交货 |  | 9906-500059246-00006 | 050032082000010 | 400191047500010 | 500014663
012106-1402005-0001 | 包3 | 3 | 国网冀北电力有限公司 | 国网冀北电力有限公司唐山供电公司 | 唐山开平王官屯村10kV及以下村网改造工程 | 10kV | 架空绝缘导线,AC10kV,JKLYJ,240 | 架空绝缘导线-电压等级:AC10kV,型号:JKLYJ,标称截面mm2:240 | 千米 | 1.49 | 2021-07-30 | 2021-07-30 | 唐山丰南 | 买方指定仓库地面交货 |  | 9906-500059246-00006 | 050032016300020 | 400191039600020 | 500014663
012106-1402005-0001 | 包3 | 3 | 国网冀北电力有限公司 | 国网冀北电力有限公司承德县供电分公司 | 国网冀北承德承德县供电公司10kV九三线510线路绝缘横担改造 | 10kV | 架空绝缘导线,AC10kV,JKLYJ,120 | 架空绝缘导线-电压等级:AC10kV,型号:JKLYJ,标称截面mm2:120 | 千米 | 0.558 | 2021-09-29 | 2021-09-29 | 承德县 | 材料站现场车板交货 |  | 9906-500059246-00006 | 050031992000010 | 400191035200010 | 500014660
012106-1402005-0001 | 包3 | 3 | 国网冀北电力有限公司 | 国网冀北电力有限公司隆化县供电分公司 | 国网冀北承德隆化县供电公司10kV小大511等线路绝缘改造 | 10kV | 架空绝缘导线,AC10kV,JKLYJ,50 | 架空绝缘导线-电压等级:AC10kV,型号:JKLYJ,标称截面mm2:50 | 千米 | 0.205 | 2021-09-29 | 2021-09-29 | 河北省承德市隆化县振兴路32号 | 买方指定仓库车板交货 |  | 9906-500059246-00006 | 050031918600070 | 400191026700010 | 500014672
012106-1402005-0001 | 包3 | 3 | 国网冀北电力有限公司 | 国网冀北电力有限公司承德县供电分公司 | 国网冀北承德承德县供电公司10kV三家农电514线路绝缘横担改造 | 10kV | 架空绝缘导线,AC10kV,JKLYJ,70 | 架空绝缘导线-电压等级:AC10kV,型号:JKLYJ,标称截面mm2:70 | 千米 | 0.586 | 2021-09-29 | 2021-09-29 | 承德县 | 材料站现场车板交货 |  | 9906-500059246-00006 | 050031971800010 | 400191033600010 | 500014664
012106-1402005-0001 | 包3 | 3 | 国网冀北电力有限公司 | 国网冀北电力有限公司承德县供电分公司 | 国网冀北承德承德县供电公司10kV三家农电514线路绝缘横担改造 | 10kV | 架空绝缘导线,AC10kV,JKLYJ,50 | 架空绝缘导线-电压等级:AC10kV,型号:JKLYJ,标称截面mm2:50 | 千米 | 0.011 | 2021-09-29 | 2021-09-29 | 承德县 | 材料站现场车板交货 |  | 9906-500059246-00006 | 050031971800020 | 400191033600020 | 500014672
012106-1402005-0001 | 包3 | 3 | 国网冀北电力有限公司 | 国网冀北电力有限公司丰宁县供电分公司 | 国网冀北承德丰宁县供电公司10kV何营517等线路绝缘化改造 | 10kV | 架空绝缘导线,AC10kV,JKLYJ,50 | 架空绝缘导线-电压等级:AC10kV,型号:JKLYJ,标称截面mm2:50 | 千米 | 0.497 | 2021-09-29 | 2021-09-29 | 丰宁县 | 买方指定仓库车板交货 |  | 9906-500059246-00006 | 050032026900030 | 400191040500010 | 500014672
012106-1402005-0001 | 包3 | 3 | 国网冀北电力有限公司 | 国网冀北电力有限公司永清县供电分公司 | 廊坊永清县10kV里澜城16A台区新建工程 | 10kV | 架空绝缘导线,AC10kV,JKLYJ,120 | 架空绝缘导线-电压等级:AC10kV,型号:JKLYJ,标称截面mm2:120 | 千米 | 0.359 | 2021-09-21 | 2021-09-29 | 廊坊永清 | 买方指定仓库地面交货 |  | 9906-500059246-00006 | 050031954500010 | 400191031600010 | 500014660
012106-1402005-0001 | 包3 | 3 | 国网冀北电力有限公司 | 国网冀北电力有限公司唐山供电公司 | 唐山迁西栗丰110kV变电站10kV配套送出工程 | 10kV | 架空绝缘导线,AC10kV,JKLYJ,120 | 架空绝缘导线-电压等级:AC10kV,型号:JKLYJ,标称截面mm2:120 | 千米 | 0.022 | 2021-07-23 | 2021-07-23 | 河北省唐山市迁西县 | 买方指定仓库地面交货 |  | 9906-500059246-00006 | 050031861000010 | 400191020000010 | 500014660
012106-1402005-0001 | 包3 | 3 | 国网冀北电力有限公司 | 国网冀北电力有限公司霸州市供电分公司 | 国网冀北廊坊霸州市供电分公司10kV212学院线主干改造 | 10kV | 架空绝缘导线,AC10kV,JKLYJ,50 | 架空绝缘导线-电压等级:AC10kV,型号:JKLYJ,标称截面mm2:50 | 千米 | 0.005 | 2021-09-21 | 2021-09-22 | 河北省霸州市 | 买方指定仓库地面交货 |  | 9906-500059246-00006 | 050031871800020 | 400191021800020 | 500014672
012106-1402005-0001 | 包3 | 3 | 国网冀北电力有限公司 | 国网冀北电力有限公司唐山供电公司 | 唐山玉田10kV庄户村光伏线路改造工程 | 10kV | 架空绝缘导线,AC10kV,JKLYJ,240 | 架空绝缘导线-电压等级:AC10kV,型号:JKLYJ,标称截面mm2:240 | 千米 | 0.613 | 2021-07-21 | 2021-07-21 | 河北省玉田县 | 买方指定仓库地面交货 |  | 9906-500059246-00006 | 050031888100020 | 400191023800010 | 500014663
012106-1402005-0001 | 包3 | 3 | 国网冀北电力有限公司 | 国网冀北电力有限公司唐山供电公司 | 唐山开平惊马林村10kV及以下村网改造工程 | 10kV | 架空绝缘导线,AC10kV,JKLYJ,50 | 架空绝缘导线-电压等级:AC10kV,型号:JKLYJ,标称截面mm2:50 | 千米 | 0.008 | 2021-07-30 | 2021-07-30 | 唐山丰南 | 买方指定仓库地面交货 |  | 9906-500059246-00006 | 050032190600030 | 400191058800010 | 500014672
012106-1402005-0001 | 包3 | 3 | 国网冀北电力有限公司 | 国网冀北电力有限公司平泉市供电分公司 | 国网冀北承德平泉市供电公司10kV小寺沟516等线路绝缘化改造 | 10kV | 架空绝缘导线,AC10kV,JKLYJ,150 | 架空绝缘导线-电压等级:AC10kV,型号:JKLYJ,标称截面mm2:150 | 千米 | 1.836 | 2021-09-29 | 2021-09-29 | 河北省平泉市 | 买方指定仓库车板交货 |  | 9906-500059246-00006 | 050031930800020 | 400191027500030 | 500014661
012106-1402005-0001 | 包3 | 3 | 国网冀北电力有限公司 | 国网冀北电力有限公司永清县供电分公司 | 廊坊永清县10kV224后砖线分支线路改造工程 | 10kV | 架空绝缘导线,AC10kV,JKLYJ,240 | 架空绝缘导线-电压等级:AC10kV,型号:JKLYJ,标称截面mm2:240 | 千米 | 2.642 | 2021-09-21 | 2021-09-29 | 廊坊永清 | 买方指定仓库地面交货 |  | 9906-500059246-00006 | 050031956200030 | 400191032200010 | 500014663
012106-1402005-0001 | 包3 | 3 | 国网冀北电力有限公司 | 国网冀北电力有限公司张家口市宣化区供电分公司 | 国网冀北张家口宣化区供电公司10kV512望化线线路绝缘化改造 | 10kV | 架空绝缘导线,AC10kV,JKLYJ,240 | 架空绝缘导线-电压等级:AC10kV,型号:JKLYJ,标称截面mm2:240 | 千米 | 5.103 | 2021-09-16 | 2021-09-17 | 洋河南仓库 | 买方指定仓库地面交货 |  | 9906-500059246-00006 | 050032001500010 | 400191036600010 | 500014663
012106-1402005-0001 | 包3 | 3 | 国网冀北电力有限公司 | 国网冀北电力有限公司平泉市供电分公司 | 国网冀北承德平泉市供电公司10kV付营子522等线路绝缘化改造 | 10kV | 架空绝缘导线,AC10kV,JKLYJ,70 | 架空绝缘导线-电压等级:AC10kV,型号:JKLYJ,标称截面mm2:70 | 千米 | 4.701 | 2021-09-29 | 2021-09-29 | 河北省平泉市 | 买方指定仓库车板交货 |  | 9906-500059246-00006 | 050031961100010 | 400191032500020 | 500014664
012106-1402005-0001 | 包3 | 3 | 国网冀北电力有限公司 | 国网冀北电力有限公司兴隆县供电分公司 | 国网冀北承德兴隆县供电公司10kV半佛520线路半壁山外环分支1#杆-60#杆段 | 10kV | 架空绝缘导线,AC10kV,JKLYJ,240 | 架空绝缘导线-电压等级:AC10kV,型号:JKLYJ,标称截面mm2:240 | 千米 | 2.825 | 2021-10-05 | 2021-10-05 | 兴隆县 | 买方指定仓库车板交货 |  | 9906-500059246-00006 | 050032033300100 | 400191041100010 | 500014663

## 检储配一体化基地仪器仪表
分标编号 | 包名称 | 分包编号 | 项目单位 | 需求单位 | 项目名称 | 工程电压等级 | 物资名称 | 物资描述 | 单位 | 数量 | 首批交货日期 | 最后一批交货日期 | 交货地点 | 交货方式 | 备注 | 技术规范编码 | 网省采购申请号 | 总部采购申请号 | 物料编码 | 扩展描述 | 扩展编码
012106-1306000-9999 | 包1 | 1 | 国网冀北电力有限公司 | 国网冀北电力有限公司秦皇岛供电公司 | 国网冀北秦皇岛供电公司2021年储检配一体化基地测厚仪购置 | 无电压等级 | 测厚仪 | 测厚仪 | 台 | 1 | 2021-09-30 | 2021-09-30 | 河北省秦皇岛市海港区 | 买方指定仓库地面交货 |  | D042-500010380-00003 | 030008336800010 | 400191016500010 | 500010380
012106-1306000-9999 | 包1 | 1 | 国网冀北电力有限公司 | 国网冀北电力有限公司秦皇岛供电公司 | 国网冀北秦皇岛供电公司2021年储检配一体化基地合金分析仪购置 | 无电压等级 | 合金分析仪 | 合金分析仪 | 台 | 1 | 2021-09-30 | 2021-09-30 | 河北省秦皇岛市海港区 | 买方指定仓库地面交货 |  | D042-500126020-00001 | 030008336400010 | 400191016100010 | 500126020
012106-1306000-9999 | 包1 | 1 | 国网冀北电力有限公司 | 国网冀北电力有限公司秦皇岛供电公司 | 国网冀北秦皇岛供电公司2021年储检配一体化基地电子拉力机购置 | 无电压等级 | 机械性能试验设备,力学性能试验 | 机械性能试验设备-类型:力学性能试验 | 台 | 1 | 2021-09-30 | 2021-09-30 | 河北省秦皇岛市海港区 | 买方指定仓库地面交货 |  | D042-500067560-00001 | 030008336500010 | 400191016200010 | 500067560
012106-1306000-9999 | 包1 | 1 | 国网冀北电力有限公司 | 国网冀北电力有限公司秦皇岛供电公司 | 国网冀北秦皇岛供电公司2021年储检配一体化基地提升装置吊秤配重购置 | 无电压等级 | 电子吊秤,5t | 电子吊秤-承重能力:5t | 台 | 1 | 2021-09-30 | 2021-09-30 | 河北省秦皇岛市海港区 | 买方指定仓库地面交货 |  | D042-500107550-00001 | 030008317000010 | 400191015100010 | 500107550
012106-1306000-9999 | 包1 | 1 | 国网冀北电力有限公司 | 国网冀北电力有限公司秦皇岛供电公司 | 国网冀北秦皇岛供电公司2021年电容电感测试仪购置 | 无电压等级 | 电容电感测试仪 | 电容电感测试仪 | 台 | 1 | 2021-09-30 | 2021-09-30 | 河北省秦皇岛市海港区 | 买方指定仓库地面交货 |  | D042-500009949-00001 | 030008337000010 | 400191016700010 | 500009949
012106-1306000-9999 | 包1 | 1 | 国网冀北电力有限公司 | 国网冀北电力有限公司秦皇岛供电公司 | 国网冀北秦皇岛供电公司2021年储检配一体化基地冲击试验装置购置 | 无电压等级 | 机械性能试验设备,冲击试验 | 机械性能试验设备-类型:冲击试验 | 台 | 1 | 2021-09-30 | 2021-09-30 | 河北省秦皇岛市海港区 | 买方指定仓库地面交货 |  | D042-500010124-00001 | 030008336600010 | 400191016300010 | 500010124
012106-1306000-9999 | 包1 | 1 | 国网冀北电力有限公司 | 国网冀北电力有限公司秦皇岛供电公司 | 国网冀北秦皇岛供电公司2021年储检配一体化基地冲击发生装置购置 | 无电压等级 | 电气性能试验设备,冲击电压试验及测量装置 | 电气性能试验设备-类型:冲击电压试验及测量装置 | 台 | 1 | 2021-09-30 | 2021-09-30 | 河北省秦皇岛市海港区 | 买方指定仓库地面交货 |  | D042-500124279-00001 | 030008336700010 | 400191016400010 | 500124279
012106-1306000-9999 | 包1 | 1 | 国网冀北电力有限公司 | 国网冀北电力有限公司秦皇岛供电公司 | 国网冀北秦皇岛供电公司2021年储检配一体化基地微卡软化温度测定仪购置 | 无电压等级 | 测温仪 | 测温仪 | 只 | 1 | 2021-09-30 | 2021-09-30 | 河北省秦皇岛市海港区 | 买方指定仓库地面交货 |  | D042-500010403-00001 | 030008336100010 | 400191015800010 | 500010403
012106-1306000-9999 | 包1 | 1 | 国网冀北电力有限公司 | 国网冀北电力有限公司秦皇岛供电公司 | 国网冀北秦皇岛供电公司2021年储检配一体化基地空负载综合测试仪购置 | 无电压等级 | 电气性能试验设备,电气辅助试验 | 电气性能试验设备-类型:电气辅助试验 | 台 | 1 | 2021-09-30 | 2021-09-30 | 河北省秦皇岛市海港区 | 买方指定仓库地面交货 |  | D042-500124281-00001 | 030008336200010 | 400191015900010 | 500124281
012106-1306000-9999 | 包1 | 1 | 国网冀北电力有限公司 | 国网冀北电力有限公司秦皇岛供电公司 | 国网冀北秦皇岛供电公司2021年互感器多倍频感应耐压、励磁特性测试仪购置 | 无电压等级 | 电磁兼容(EMC)试验设备,外部恒定磁感应试验 | 电磁兼容(EMC)试验设备-类型:外部恒定磁感应试验 | 台 | 1 | 2021-09-30 | 2021-09-30 | 河北省秦皇岛市海港区 | 买方指定仓库地面交货 |  | D042-500010109-00001 | 030008336900010 | 400191016600010 | 500010109
012106-1306000-9999 | 包1 | 1 | 国网冀北电力有限公司 | 国网冀北电力有限公司秦皇岛供电公司 | 国网冀北秦皇岛供电公司2021年储检配一体化基地机械碰撞试验台购置 | 无电压等级 | 机械性能试验设备,跌落试验 | 机械性能试验设备-类型:跌落试验 | 台 | 1 | 2021-09-30 | 2021-09-30 | 河北省秦皇岛市海港区 | 买方指定仓库地面交货 |  | D042-500010127-00001 | 030008336300010 | 400191016000010 | 500010127

## 智能一体化电源系统
分标编号 | 包名称 | 分包编号 | 项目单位 | 需求单位 | 项目名称 | 工程电压等级 | 物资名称 | 物资描述 | 单位 | 数量 | 首批交货日期 | 最后一批交货日期 | 交货地点 | 交货方式 | 备注 | 技术规范编码 | 网省采购申请号 | 总部采购申请号 | 物料编码 | 扩展描述 | 扩展编码
012106-2805001-9999 | 包1 | 1 | 国网冀北电力有限公司 | 国网冀北电力有限公司廊坊供电公司 | 龙街110kV变电站新建工程 | 110kV | 智能一体化电源系统,DC220V,80A | 智能一体化电源系统-电压等级:DC220V,充电单元容量:80A | 套 | 1 | 2021-09-20 | 2021-09-20 | 廊坊市文安 | 施工现场地面交货 |  | G00M-500083391-00002 | 050032055800010 | 400191043500010 | 500083391 | 智能一体化电源系统-电压等级:DC220V,单套充电单元容量80A，共1套；单组蓄电池容量200Ah，共1组；单节蓄电池电压:DC2V,单台逆变电源容量7.5kVA，共1台；单套通信电源模块容量80A，共1套；不含事故照明；无直流分电屏；2面直流馈线屏；两路交流电源，交流电源容量200kVA，交流馈电柜2面 | 500083391-0024
012106-2805001-9999 | 包1 | 1 | 国网冀北电力有限公司 | 国网冀北电力有限公司张家口供电公司 | 下花园110kV变电站新建工程 | 110kV | 智能一体化电源系统,DC220V,200A | 智能一体化电源系统-电压等级:DC220V,充电单元容量:200A | 套 | 1 | 2021-09-29 | 2021-09-29 | 张家口 | 施工现场地面交货 |  | G00M-500090234-00002 | 050031914200030 | 400191026400030 | 500090234 | 一体化电源系统-电压等级:DC220V,单套充电单元容量200A，共1套；单组蓄电池容量400Ah，共1组；单节蓄电池电压:DC2V,单台逆变电源容量7.5kVA，共1台；单套通信电源模块容量150A，共1套；含事故照明1面；直流分电屏0面；两路交流电源，交流电源容量200kVA，交流馈电柜2面. | 500090234-0023
012106-2805001-9999 | 包1 | 1 | 国网冀北电力有限公司 | 国网冀北电力有限公司廊坊供电公司 | 华鑫110千伏变电站新建工程 | 110kV | 智能一体化电源系统,DC220V,80A | 智能一体化电源系统-电压等级:DC220V,充电单元容量:80A | 套 | 1 | 2021-09-20 | 2021-09-20 | 廊坊市霸州 | 施工现场地面交货 |  | G00M-500083391-00002 | 050032044800010 | 400191042700010 | 500083391 | 智能一体化电源系统-电压等级:DC220V,单套充电单元容量80A，共1套；单组蓄电池容量200Ah，共1组；单节蓄电池电压:DC2V,单台逆变电源容量7.5kVA，共1台；单套通信电源模块容量80A，共1套；不含事故照明；无直流分电屏；2面直流馈线屏；两路交流电源，交流电源容量200kVA，交流馈电柜2面 | 500083391-0024
012106-2805001-9999 | 包1 | 1 | 国网冀北电力有限公司 | 国网冀北电力有限公司唐山供电公司 | 站前路220kV变电站新建工程 | 220kV | 智能一体化电源系统,DC220V,500A | 智能一体化电源系统-电压等级:DC220V,充电单元容量:500A | 套 | 1 | 2021-10-25 | 2021-12-30 | 施工现场 | 施工现场地面交货 |  | G00M-500083888-00001 | 050031859500120 | 400191019700050 | 500083888 | 适用于220kV智能变电站，智能一体化电源系统-电压等级:DC220V,单套充电单元容量270A，共2套；单组蓄电池容量800Ah，共2组；单节蓄电池电压:DC2V；单台逆变电源容量10kVA，共2台；单套通信电源容量400A，共2套；包含事故照明屏1面；直流联络柜1面，直流馈线及分电柜共12面；两路交流电源，交流电源容量500kVA，交流进线电源柜2面，交流馈电柜及分电柜共8面（抽屉式） | 500083888-0039
012106-2805001-9999 | 包1 | 1 | 国网冀北电力有限公司 | 国网冀北电力有限公司张家口供电公司 | 桥西220kV变电站新建工程 | 220kV | 智能一体化电源系统,DC220V,500A | 智能一体化电源系统-电压等级:DC220V,充电单元容量:500A | 套 | 1 | 2021-09-29 | 2021-09-29 | 张家口 | 施工现场地面交货 |  | G00M-500083888-00005 | 050032137300020 | 400191054600020 | 500083888 | 适用于220kV智能变电站，智能一体化电源系统-电压等级:DC220V,单套充电单元容量270A，共2套；单组蓄电池容量800Ah，共2组；单节蓄电池电压:DC2V；单台逆变电源容量10kVA，共2台；单套通信电源容量400A，共2套；包含事故照明屏1面；直流联络柜1面，直流馈线及分电柜共6面；两路交流电源，交流电源容量630kVA，交流进线电源柜2面，交流馈电柜及分电柜共6面（抽屉式）。 | 500083888-0055