## 智能变电站时间同步系统
分标编号 | 包名称 | 分包编号 | 项目单位 | 需求单位 | 项目名称 | 工程电压等级 | 物资名称 | 物资描述 | 单位 | 数量 | 首批交货日期 | 最后一批交货日期 | 交货地点 | 交货方式 | 备注 | 技术规范编码 | 网省采购申请号 | 总部采购申请号 | 物料编码 | 扩展描述 | 扩展编码
012109-2804005-9999 | 包1 | NC100 | 国网冀北电力有限公司 | 国网冀北电力有限公司唐山供电公司 | 港西110千伏变电站新建工程 | 110kV | 智能变电站时间同步系统,AC330,220,110kV | 智能变电站时间同步系统-电压等级:AC330,220,110kV | 套 | 1 | 2022-06-01 | 2022-06-30 | 河北唐山 | 施工现场地面交货 |  | G00M-500114368-00001 | 050032880500100 | 400193195100010 | 500114368 | 主钟2，时间扩展单元0，屏柜1，模块化变电站 | 500114368-0012

## 一二次融合成套环网箱（SF6绝缘）
分标编号 | 包名称 | 分包编号 | 项目单位 | 需求单位 | 项目名称 | 工程电压等级 | 物资名称 | 物资描述 | 单位 | 数量 | 首批交货日期 | 最后一批交货日期 | 交货地点 | 交货方式 | 备注 | 技术规范编码 | 网省采购申请号 | 总部采购申请号 | 物料编码 | 扩展描述 | 扩展编码
012109-1035004-0002 | 包1 | NC100 | 国网冀北电力有限公司 | 国网冀北电力有限公司唐山供电公司 |  | 无电压等级 | 一二次融合成套环网箱,AC10kV,630A,SF6,二进四出 | 一二次融合成套环网箱-电压等级:AC10kV,额定电流:630A,绝缘形式:SF6,回路数:二进四出 | 套 | 3 | 2021-09-22 | 2021-09-22 | 唐山市 | 买方指定仓库地面交货 |  | 9915-500138329-00013 | 020005554800010 | 400193164500010 | 500138329 | 标准化定制，2进，4出，SF6绝缘，集中式DTU，进出线断路器，不锈钢外壳
012109-1035004-0002 | 包1 | NC100 | 国网冀北电力有限公司 | 国网冀北电力有限公司唐山供电公司 | 国网冀北唐山供电公司10kV开发区环网柜等4座环网柜改造 | 10kV | 一二次融合成套环网箱,AC10kV,630A,SF6,二进四出 | 一二次融合成套环网箱-电压等级:AC10kV,额定电流:630A,绝缘形式:SF6,回路数:二进四出 | 套 | 3 | 2021-09-18 | 2021-09-18 | 河北唐山 | 买方指定仓库地面交货 |  | 9915-500138329-00013 | 050031319800050 | 400193342900010 | 500138329 | 标准化定制，2进，4出，SF6绝缘，集中式DTU，进出线断路器，不锈钢外壳
012109-1035004-0002 | 包1 | NC100 | 国网冀北电力有限公司 | 国网冀北电力有限公司唐山供电公司 | 冀北唐山滦州10kV柏树庄512线路改造工程 | 10kV | 一二次融合成套环网箱,AC10kV,630A,SF6,二进四出 | 一二次融合成套环网箱-电压等级:AC10kV,额定电流:630A,绝缘形式:SF6,回路数:二进四出 | 套 | 3 | 2021-09-15 | 2021-09-15 | 滦州市 | 买方指定仓库地面交货 |  | 9915-500138342-00007 | 050032819800030 | 400193177800020 | 500138329 | 标准化定制，2进，4出，固体绝缘，集中式DTU，进出线断路器，不锈钢外壳
012109-1035004-0002 | 包1 | NC100 | 国网冀北电力有限公司 | 国网冀北电力有限公司唐山供电公司 | 国网冀北唐山供电公司10kV绿野1号环网柜等2座环网柜改造 | 10kV | 一二次融合成套环网箱,AC10kV,630A,SF6,二进四出 | 一二次融合成套环网箱-电压等级:AC10kV,额定电流:630A,绝缘形式:SF6,回路数:二进四出 | 套 | 3 | 2021-10-11 | 2021-10-11 | 1 | 买方指定仓库地面交货 |  | 9915-500138329-00013 | 050032864200010 | 400193194900010 | 500138329 | 标准化定制，2进，4出，SF6绝缘，集中式DTU，进出线断路器，不锈钢外壳
012109-1035004-0002 | 包1 | NC100 | 国网冀北电力有限公司 | 国网冀北电力有限公司唐山供电公司 | 国网冀北唐山供电公司10kV大钊环网柜等4座环网柜改造 | 10kV | 一二次融合成套环网箱,AC10kV,630A,SF6,二进四出 | 一二次融合成套环网箱-电压等级:AC10kV,额定电流:630A,绝缘形式:SF6,回路数:二进四出 | 套 | 2 | 2021-09-18 | 2021-09-18 | 河北唐山 | 买方指定仓库地面交货 |  | 9915-500138329-00013 | 050031319600070 | 400193342800010 | 500138329 | 标准化定制，2进，4出，SF6绝缘，集中式DTU，进出线断路器，不锈钢外壳
012109-1035004-0002 | 包1 | NC100 | 国网冀北电力有限公司 | 国网冀北电力有限公司唐山供电公司 | 国网冀北唐山供电公司10kV东兴环网柜等3座环网柜改造 | 10kV | 一二次融合成套环网箱,AC10kV,630A,SF6,二进四出 | 一二次融合成套环网箱-电压等级:AC10kV,额定电流:630A,绝缘形式:SF6,回路数:二进四出 | 套 | 4 | 2021-10-11 | 2021-10-11 | 1 | 买方指定仓库地面交货 |  | 9915-500138329-00013 | 050032864100010 | 400193194800010 | 500138329 | 标准化定制，2进，4出，SF6绝缘，集中式DTU，进出线断路器，不锈钢外壳

## 配电终端（DTU）
分标编号 | 包名称 | 分包编号 | 项目单位 | 需求单位 | 项目名称 | 工程电压等级 | 物资名称 | 物资描述 | 单位 | 数量 | 首批交货日期 | 最后一批交货日期 | 交货地点 | 交货方式 | 备注 | 技术规范编码 | 网省采购申请号 | 总部采购申请号 | 物料编码 | 扩展描述 | 扩展编码
012109-1107007-0001 | 包1 | NC100 | 国网冀北电力有限公司 | 国网冀北电力有限公司唐山供电公司 | 冀北唐山曹妃甸10kV南堡畅夏园等箱变改造工程 | 10kV | 配电终端,站所终端(DTU) | 配电终端-类型:站所终端(DTU) | 套 | 3 | 2021-09-29 | 2021-09-29 | 唐山市曹妃甸区 | 买方指定仓库地面交货 |  | 9915-500082249-00051 | 050032813100020 | 400193177200010 | 500082249 | 配电终端,站所终端(DTU)。DTU，三遥，组屏式,16间隔,含无线通信模块,端子排，免维护阀控铅酸蓄电池

## 直流电源系统
分标编号 | 包名称 | 分包编号 | 项目单位 | 需求单位 | 项目名称 | 工程电压等级 | 物资名称 | 物资描述 | 单位 | 数量 | 首批交货日期 | 最后一批交货日期 | 交货地点 | 交货方式 | 备注 | 技术规范编码 | 网省采购申请号 | 总部采购申请号 | 物料编码 | 扩展描述 | 扩展编码
012109-1109001-9999 | 包1 | NC100 | 国网冀北电力有限公司 | 国网冀北电力有限公司承德供电公司 | 国网冀北承德供电公司双滦区10kV丝绸厂开闭站电源系统改造 | 10kV | 直流电源系统,DC220V,40A | 直流电源系统-输出电压:DC220V,充电电流:40A | 套 | 1 | 2021-09-30 | 2021-10-08 | 承德双滦 | 买方指定仓库地面交货 |  | 01GH-500027215-00001 | 050033133500010 | 400193320400010 | 500027215 | 直流电源系统-输出电压:DC220V,单套充电单元容量40A，共1套；馈线柜1面；单组蓄电池容量100Ah，共1组；单节蓄电池电压：DC2V；含通信模块3*20A；不含事故照明
012109-1109001-9999 | 包1 | NC100 | 国网冀北电力有限公司 | 国网冀北电力有限公司承德供电公司 | 国网冀北承德供电公司双滦区10kV大元宝山等开闭站电源系统改造 | 10kV | 直流电源系统,DC220V,40A | 直流电源系统-输出电压:DC220V,充电电流:40A | 套 | 2 | 2021-09-30 | 2021-10-08 | 承德双滦 | 买方指定仓库地面交货 |  | 01GH-500027215-00001 | 050033133400010 | 400193320300010 | 500027215 | 直流电源系统-输出电压:DC220V,单套充电单元容量40A，共1套；馈线柜1面；单组蓄电池容量100Ah，共1组；单节蓄电池电压：DC2V；含通信模块3*20A；不含事故照明

## 云平台云网及容器
分标编号 | 包名称 | 分包编号 | 项目单位 | 需求单位 | 项目名称 | 工程电压等级 | 物资名称 | 物资描述 | 单位 | 数量 | 首批交货日期 | 最后一批交货日期 | 交货地点 | 交货方式 | 备注 | 技术规范编码 | 网省采购申请号 | 总部采购申请号 | 物料编码 | 扩展描述 | 扩展编码
012109-2302023-9999 | 包1 | NC100 | 国网冀北电力有限公司 | 国网冀北电力有限公司信息通信分公司 | 国网冀北电力-云平台云网及容器可视化建设-软硬件购置项目 | 无电压等级 | 云终端接入软件 | 云终端接入软件 | 套 | 1 | 2021-11-30 | 2021-11-30 | 北京 | 买方指定仓库地面交货 |  | B00M-500134379-00002 | 050032892100010 | 400193154500010 | 500134379
012109-2302023-9999 | 包1 | NC100 | 国网冀北电力有限公司 | 国网冀北电力有限公司信息通信分公司 | 国网冀北电力-云平台云网及容器可视化建设-软硬件购置项目 | 无电压等级 | 云终端接入软件 | 云终端接入软件 | 套 | 1 | 2021-11-30 | 2021-11-30 | 北京 | 买方指定仓库地面交货 |  | B00M-500134379-00003 | 050032892200010 | 400193154600010 | 500134379
012109-2302023-9999 | 包1 | NC100 | 国网冀北电力有限公司 | 国网冀北电力有限公司信息通信分公司 | 国网冀北电力-云平台云网及容器可视化建设-软硬件购置项目 | 无电压等级 | 云终端接入软件 | 云终端接入软件 | 套 | 60 | 2021-11-30 | 2021-11-30 | 北京 | 买方指定仓库地面交货 |  | B00M-500134379-00001 | 050032892000010 | 400193154400010 | 500134379

## 电梯
分标编号 | 包名称 | 分包编号 | 项目单位 | 需求单位 | 项目名称 | 工程电压等级 | 物资名称 | 物资描述 | 单位 | 数量 | 首批交货日期 | 最后一批交货日期 | 交货地点 | 交货方式 | 备注 | 技术规范编码 | 网省采购申请号 | 总部采购申请号 | 物料编码 | 扩展描述 | 扩展编码
012109-1501017-9999 | 包1 | NC100 | 国网冀北电力有限公司 | 国网冀北电力有限公司乐亭县供电分公司 | 国网冀北唐山乐亭县供电公司综合楼电梯分系统电梯改造 | 无电压等级 | 电梯,1250kg,客货梯 | 电梯-载重:1250kg,用途:客货梯 | 台 | 1 | 2021-12-30 | 2021-12-30 | 河北省乐亭县 | 施工现场地面交货 |  | H0P2-500088128-00001 | 050032893000010 | 400193195400010 | 500088128

## 10kV高压熔断器
分标编号 | 包名称 | 分包编号 | 项目单位 | 需求单位 | 项目名称 | 工程电压等级 | 物资名称 | 物资描述 | 单位 | 数量 | 首批交货日期 | 最后一批交货日期 | 交货地点 | 交货方式 | 备注 | 技术规范编码 | 网省采购申请号 | 总部采购申请号 | 物料编码 | 扩展描述 | 扩展编码
012109-1022001-9999 | 包1 | NC100 | 国网冀北电力有限公司 | 国网冀北电力有限公司唐山供电公司 | 冀北唐山滦州110kV柴各庄变电站10kV配套送出切改港北524、513线路工程 | 10kV | 高压熔断器,AC10kV,跌落式,100A | 高压熔断器-电压等级:AC10kV,类型:跌落式,额定熔断电流:100A | 只 | 12 | 2021-09-15 | 2021-09-15 | 滦州市 | 买方指定仓库地面交货 |  | 9906-500007914-00042 | 050032863100010 | 400193194000010 | 500007914 | 配网，瓷,普通型,+40～-25℃，海拔1000米，e级
012109-1022001-9999 | 包1 | NC100 | 国网冀北电力有限公司 | 国网冀北电力有限公司唐山供电公司 | 唐山古冶10kV吕家坨512吕殷干线路改造工程 | 10kV | 高压熔断器,AC10kV,跌落式,100A | 高压熔断器-电压等级:AC10kV,类型:跌落式,额定熔断电流:100A | 只 | 9 | 2021-09-28 | 2021-09-28 | 河北唐山 | 买方指定仓库地面交货 |  | 9906-500007914-00042 | 050032718900010 | 400193174000010 | 500007914 | 配网，瓷,普通型,+40～-25℃，海拔1000米，e级
012109-1022001-9999 | 包1 | NC100 | 国网冀北电力有限公司 | 国网冀北电力有限公司围场县供电分公司 | 承德围场县10kV克镇520与岗子512联络线新建工程 | 10kV | 高压熔断器,AC10kV,跌落式,100A | 高压熔断器-电压等级:AC10kV,类型:跌落式,额定熔断电流:100A | 只 | 15 | 2021-10-29 | 2021-10-29 | 承德围场 | 买方指定仓库地面交货 |  | 9915-500007914-00002 | 050032904500020 | 400193337000020 | 500007914 | 标准化定制,瓷,普通型
012109-1022001-9999 | 包1 | NC100 | 国网冀北电力有限公司 | 国网冀北电力有限公司唐山供电公司 | 唐山古冶10kV王辇庄521王吕二回线路改造工程 | 10kV | 高压熔断器,AC10kV,跌落式,100A | 高压熔断器-电压等级:AC10kV,类型:跌落式,额定熔断电流:100A | 只 | 27 | 2021-09-28 | 2021-09-28 | 河北唐山 | 买方指定仓库地面交货 |  | 9906-500007914-00042 | 050032718200010 | 400193172800010 | 500007914 | 配网，瓷,普通型,+40～-25℃，海拔1000米，e级
012109-1022001-9999 | 包1 | NC100 | 国网冀北电力有限公司 | 国网冀北电力有限公司唐山供电公司 | 冀北唐山滦州110kV柴各庄变电站10kV配套送出切改李兴庄512、513线路工 | 10kV | 高压熔断器,AC10kV,跌落式,100A | 高压熔断器-电压等级:AC10kV,类型:跌落式,额定熔断电流:100A | 只 | 12 | 2021-09-15 | 2021-09-15 | 滦州市 | 买方指定仓库地面交货 |  | 9906-500007914-00042 | 050032863200010 | 400193194200020 | 500007914 | 配网，瓷,普通型,+40～-25℃，海拔1000米，e级
012109-1022001-9999 | 包1 | NC100 | 国网冀北电力有限公司 | 国网冀北电力有限公司唐山供电公司 | 唐山古冶10kV习家套517习营一回线路改造工程 | 10kV | 高压熔断器,AC10kV,跌落式,100A | 高压熔断器-电压等级:AC10kV,类型:跌落式,额定熔断电流:100A | 只 | 18 | 2021-09-28 | 2021-09-28 | 河北唐山 | 买方指定仓库地面交货 |  | 9906-500007914-00042 | 050032718400010 | 400193173100010 | 500007914 | 配网，瓷,普通型,+40～-25℃，海拔1000米，e级
012109-1022001-9999 | 包1 | NC100 | 国网冀北电力有限公司 | 国网冀北电力有限公司唐山供电公司 | 唐山古冶10kV唐家庄开闭站523林古干线路改造工程 | 10kV | 高压熔断器,AC10kV,跌落式,100A | 高压熔断器-电压等级:AC10kV,类型:跌落式,额定熔断电流:100A | 只 | 12 | 2021-09-28 | 2021-09-28 | 河北唐山 | 买方指定仓库地面交货 |  | 9906-500007914-00042 | 050032718700010 | 400193173800010 | 500007914 | 配网，瓷,普通型,+40～-25℃，海拔1000米，e级
012109-1022001-9999 | 包1 | NC100 | 国网冀北电力有限公司 | 国网冀北电力有限公司唐山供电公司 | 冀北唐山曹妃甸10kV唐海515线路改造工程 | 10kV | 高压熔断器,AC10kV,跌落式,100A | 高压熔断器-电压等级:AC10kV,类型:跌落式,额定熔断电流:100A | 只 | 3 | 2021-09-29 | 2021-09-29 | 唐山市曹妃甸区 | 买方指定仓库地面交货 |  | 9906-500007914-00042 | 050032813200040 | 400193177300010 | 500007914 | 配网，瓷,普通型,+40～-25℃，海拔1000米，e级
012109-1022001-9999 | 包1 | NC100 | 国网冀北电力有限公司 | 国网冀北电力有限公司唐山供电公司 | 冀北唐山玉田10kV梁各庄512与城北515线路联络线新建工程 | 10kV | 高压熔断器,AC10kV,跌落式,100A | 高压熔断器-电压等级:AC10kV,类型:跌落式,额定熔断电流:100A | 只 | 4 | 2021-09-17 | 2021-09-17 | 河北省玉田县 | 买方指定仓库地面交货 |  | 9915-500007914-00002 | 050032614800020 | 400193170500010 | 500007914 | 标准化定制,瓷,普通型
012109-1022001-9999 | 包1 | NC100 | 国网冀北电力有限公司 | 国网冀北电力有限公司唐山供电公司 | 唐山滦州10kV晒变小马庄514干线改造工程 | 10kV | 高压熔断器,AC10kV,跌落式,100A | 高压熔断器-电压等级:AC10kV,类型:跌落式,额定熔断电流:100A | 只 | 12 | 2021-09-15 | 2021-09-15 | 滦州市 | 买方指定仓库地面交货 |  | 9906-500007914-00042 | 050032859200010 | 400193188800010 | 500007914 | 配网，瓷,普通型,+40～-25℃，海拔1000米，e级
012109-1022001-9999 | 包1 | NC100 | 国网冀北电力有限公司 | 国网冀北电力有限公司唐山供电公司 | 冀北唐山玉田10kV梁各庄523与城北527线路联络线新建工程 | 10kV | 高压熔断器,AC10kV,跌落式,100A | 高压熔断器-电压等级:AC10kV,类型:跌落式,额定熔断电流:100A | 只 | 4 | 2021-09-17 | 2021-09-17 | 河北省玉田县 | 买方指定仓库地面交货 |  | 9915-500007914-00002 | 050032614900020 | 400193170700010 | 500007914 | 标准化定制,瓷,普通型
012109-1022001-9999 | 包1 | NC100 | 国网冀北电力有限公司 | 国网冀北电力有限公司唐山供电公司 | 唐山滦州10kV下变523于粮分支线路改造工程 | 10kV | 高压熔断器,AC10kV,跌落式,100A | 高压熔断器-电压等级:AC10kV,类型:跌落式,额定熔断电流:100A | 只 | 8 | 2021-09-15 | 2021-09-15 | 滦州市 | 买方指定仓库地面交货 |  | 9906-500007914-00042 | 050032859900010 | 400193189900010 | 500007914 | 配网，瓷,普通型,+40～-25℃，海拔1000米，e级
012109-1022001-9999 | 包1 | NC100 | 国网冀北电力有限公司 | 国网冀北电力有限公司唐山供电公司 | 唐山丰南10kV毕变525线路台区新建工程 | 10kV | 高压熔断器,AC10kV,跌落式,100A | 高压熔断器-电压等级:AC10kV,类型:跌落式,额定熔断电流:100A | 只 | 3 | 2021-09-29 | 2021-09-29 | 唐山丰南 | 买方指定仓库地面交货 |  | 9906-500007914-00041 | 050032614400020 | 400193170400010 | 500007914 | 配网，复合,负荷型,+40～-25℃，海拔1000米，e级
012109-1022001-9999 | 包1 | NC100 | 国网冀北电力有限公司 | 国网冀北电力有限公司唐山供电公司 | 冀北唐山迁西0.4kV东城峪村台区改造工程 | 10kV | 高压熔断器,AC10kV,跌落式,100A | 高压熔断器-电压等级:AC10kV,类型:跌落式,额定熔断电流:100A | 只 | 3 | 2021-09-27 | 2021-09-27 | 唐山迁西 | 买方指定仓库地面交货 |  | 9906-500007914-00042 | 050032789200010 | 400193174900010 | 500007914 | 配网，瓷,普通型,+40～-25℃，海拔1000米，e级
012109-1022001-9999 | 包1 | NC100 | 国网冀北电力有限公司 | 国网冀北电力有限公司唐山供电公司 | 冀北唐山玉田10kV梁各庄511与梁各庄522线路联络线新建工程 | 10kV | 高压熔断器,AC10kV,跌落式,100A | 高压熔断器-电压等级:AC10kV,类型:跌落式,额定熔断电流:100A | 只 | 4 | 2021-09-17 | 2021-09-17 | 河北省玉田县 | 买方指定仓库地面交货 |  | 9915-500007914-00002 | 050032632100020 | 400193171300020 | 500007914 | 标准化定制,瓷,普通型
012109-1022001-9999 | 包1 | NC100 | 国网冀北电力有限公司 | 国网冀北电力有限公司唐山供电公司 | 唐山丰南沟岭坨村等5个村10kV及以下村网改造工程 | 10kV | 高压熔断器,AC10kV,跌落式,100A | 高压熔断器-电压等级:AC10kV,类型:跌落式,额定熔断电流:100A | 只 | 3 | 2021-09-29 | 2021-09-29 | 唐山丰南 | 买方指定仓库地面交货 |  | 9906-500007914-00041 | 050032628300020 | 400193171100010 | 500007914 | 配网，复合,负荷型,+40～-25℃，海拔1000米，e级
012109-1022001-9999 | 包1 | NC100 | 国网冀北电力有限公司 | 国网冀北电力有限公司唐山供电公司 | 冀北唐山滦州10kV晒甲坨524线路改造工程 | 10kV | 高压熔断器,AC10kV,跌落式,100A | 高压熔断器-电压等级:AC10kV,类型:跌落式,额定熔断电流:100A | 只 | 16 | 2021-09-15 | 2021-09-15 | 滦州市 | 买方指定仓库地面交货 |  | 9906-500007914-00042 | 050032859300010 | 400193189400010 | 500007914 | 配网，瓷,普通型,+40～-25℃，海拔1000米，e级
012109-1022001-9999 | 包1 | NC100 | 国网冀北电力有限公司 | 国网冀北电力有限公司唐山供电公司 | 冀北唐山滦州10kV晒甲坨513线路干线改造工程 | 10kV | 高压熔断器,AC10kV,跌落式,100A | 高压熔断器-电压等级:AC10kV,类型:跌落式,额定熔断电流:100A | 只 | 25 | 2021-09-15 | 2021-09-15 | 滦州市 | 买方指定仓库地面交货 |  | 9915-500007914-00002 | 050032819900010 | 400193177900010 | 500007914 | 标准化定制,瓷,普通型
012109-1022001-9999 | 包1 | NC100 | 国网冀北电力有限公司 | 国网冀北电力有限公司唐山供电公司 | 冀北唐山滦州10kV马庄522线路改造工程 | 10kV | 高压熔断器,AC10kV,跌落式,100A | 高压熔断器-电压等级:AC10kV,类型:跌落式,额定熔断电流:100A | 只 | 8 | 2021-09-15 | 2021-09-15 | 滦州市 | 买方指定仓库地面交货 |  | 9906-500007914-00042 | 050032859000010 | 400193188700040 | 500007914 | 配网，瓷,普通型,+40～-25℃，海拔1000米，e级
012109-1022001-9999 | 包1 | NC100 | 国网冀北电力有限公司 | 国网冀北电力有限公司围场县供电分公司 | 德围场县10kV新拔512与宝元昌514联络线新建工程 | 10kV | 高压熔断器,AC10kV,跌落式,100A | 高压熔断器-电压等级:AC10kV,类型:跌落式,额定熔断电流:100A | 只 | 66 | 2021-10-29 | 2021-10-29 | 承德围场 | 买方指定仓库地面交货 |  | 9906-500007914-00052 | 050032904600020 | 400193337100020 | 500007914 | 配网，瓷,复合型,+40～-25℃，海拔1000米，e级
012109-1022001-9999 | 包1 | NC100 | 国网冀北电力有限公司 | 国网冀北电力有限公司唐山供电公司 | 冀北唐山滦州10kV李兴庄515小老里分支线路改造工程 | 10kV | 高压熔断器,AC10kV,跌落式,100A | 高压熔断器-电压等级:AC10kV,类型:跌落式,额定熔断电流:100A | 只 | 37 | 2021-09-15 | 2021-09-15 | 滦州市 | 买方指定仓库地面交货 |  | 9906-500007914-00042 | 050032859800010 | 400193189800030 | 500007914 | 配网，瓷,普通型,+40～-25℃，海拔1000米，e级
012109-1022001-9999 | 包1 | NC100 | 国网冀北电力有限公司 | 国网冀北电力有限公司唐山供电公司 | 唐山古冶10kV卑家店523卑望干线路改造工程 | 10kV | 高压熔断器,AC10kV,跌落式,100A | 高压熔断器-电压等级:AC10kV,类型:跌落式,额定熔断电流:100A | 只 | 18 | 2021-09-28 | 2021-09-28 | 河北唐山 | 买方指定仓库地面交货 |  | 9906-500007914-00042 | 050032700800010 | 400193172400010 | 500007914 | 配网，瓷,普通型,+40～-25℃，海拔1000米，e级
012109-1022001-9999 | 包1 | NC100 | 国网冀北电力有限公司 | 国网冀北电力有限公司唐山供电公司 | 冀北唐山玉田10kV玉泰园区523与玉田517线路联络线新建工程 | 10kV | 高压熔断器,AC10kV,跌落式,100A | 高压熔断器-电压等级:AC10kV,类型:跌落式,额定熔断电流:100A | 只 | 4 | 2021-09-17 | 2021-09-17 | 河北省玉田县 | 买方指定仓库地面交货 |  | 9915-500007914-00002 | 050032650300150 | 400193172100020 | 500007914 | 标准化定制,瓷,普通型
012109-1022001-9999 | 包1 | NC100 | 国网冀北电力有限公司 | 国网冀北电力有限公司唐山供电公司 | 唐山古冶10kV古东523唐林一回线路改造工程 | 10kV | 高压熔断器,AC10kV,跌落式,100A | 高压熔断器-电压等级:AC10kV,类型:跌落式,额定熔断电流:100A | 只 | 9 | 2021-09-28 | 2021-09-28 | 河北唐山 | 买方指定仓库地面交货 |  | 9906-500007914-00042 | 050032718000010 | 400193172600010 | 500007914 | 配网，瓷,普通型,+40～-25℃，海拔1000米，e级
012109-1022001-9999 | 包1 | NC100 | 国网冀北电力有限公司 | 国网冀北电力有限公司唐山供电公司 | 唐山滦州10kV晒变邢各庄513线路改造工程 | 10kV | 高压熔断器,AC10kV,跌落式,100A | 高压熔断器-电压等级:AC10kV,类型:跌落式,额定熔断电流:100A | 只 | 4 | 2021-09-15 | 2021-09-15 | 滦州市 | 买方指定仓库地面交货 |  | 9906-500007914-00042 | 050032819700010 | 400193177700010 | 500007914 | 配网，瓷,普通型,+40～-25℃，海拔1000米，e级
012109-1022001-9999 | 包1 | NC100 | 国网冀北电力有限公司 | 国网冀北电力有限公司隆化县供电分公司 | 承德隆化县10kV八蓝511线路与蓝少516线路联络工程 | 10kV | 高压熔断器,AC10kV,跌落式,100A | 高压熔断器-电压等级:AC10kV,类型:跌落式,额定熔断电流:100A | 只 | 6 | 2021-11-03 | 2021-11-03 | 河北省隆化县 | 买方指定仓库地面交货 |  | 9906-500007914-00041 | 050032790200010 | 400193322500010 | 500007914 | 配网，复合,负荷型,+40～-25℃，海拔1000米，e级

## 一二次融合成套柱上负荷开关（空气）
分标编号 | 包名称 | 分包编号 | 项目单位 | 需求单位 | 项目名称 | 工程电压等级 | 物资名称 | 物资描述 | 单位 | 数量 | 首批交货日期 | 最后一批交货日期 | 交货地点 | 交货方式 | 备注 | 技术规范编码 | 网省采购申请号 | 总部采购申请号 | 物料编码 | 扩展描述 | 扩展编码
012109-1035005-9999 | 包1 | NC100 | 国网冀北电力有限公司 | 国网冀北电力有限公司秦皇岛市抚宁区供电分公司 | 国网冀北秦皇岛抚宁区供电公司10kV大台线等线路用户分界负荷开关改造 | 10kV | 一二次融合成套柱上负荷开关,AC10kV,真空,有隔离闸刀,弹簧,用户分界 | 一二次融合成套柱上负荷开关-电压等级:AC10kV,灭弧方式:真空,组合方式:有隔离闸刀,操作机构:弹簧,使用环境:用户分界 | 套 | 25 | 2021-11-15 | 2021-11-15 | 河北省秦皇岛市抚宁区 | 买方指定仓库地面交货 |  | 9915-500138338-00002 | 050033150900010 | 400193294900010 | 500138338 | 真空灭弧，SF6绝缘，有隔离闸刀，电动，弹簧，共箱式，罩式FTU，电磁式互感器，单侧PT

## 电能计量箱（SMC）
分标编号 | 包名称 | 分包编号 | 项目单位 | 需求单位 | 项目名称 | 工程电压等级 | 物资名称 | 物资描述 | 单位 | 数量 | 首批交货日期 | 最后一批交货日期 | 交货地点 | 交货方式 | 备注 | 技术规范编码 | 网省采购申请号 | 总部采购申请号 | 物料编码 | 扩展描述 | 扩展编码
012109-1106018-0003 | 包1 | NC100 | 国网冀北电力有限公司 | 国网冀北电力有限公司宽城县供电分公司 | 承德宽城县10kV孤山子村转山子东湾子台区新建工程 | 10kV | 电能计量箱,三相,4,SMC,80A,悬挂式 | 电能计量箱-相数:三相,表位:4,材质:SMC,额定电流:80A,安装方式:悬挂式 | 只 | 28 | 2021-10-08 | 2021-10-08 | 宽城县 | 买方指定仓库地面交货 |  | 9906-500116195-00015 | 050032907100010 | 400193321600010 | 500135977 | 箱组式，不预留采集器位置，过盈式，直接接入
012109-1106018-0003 | 包1 | NC100 | 国网冀北电力有限公司 | 国网冀北电力有限公司宽城县供电分公司 | 承德宽城县10kV孤山子村白相沟台区新建工程 | 10kV | 电能计量箱,三相,4,SMC,80A,悬挂式 | 电能计量箱-相数:三相,表位:4,材质:SMC,额定电流:80A,安装方式:悬挂式 | 只 | 25 | 2021-10-08 | 2021-10-08 | 宽城县 | 买方指定仓库地面交货 |  | 9906-500116195-00015 | 050032907300010 | 400193321700010 | 500135977 | 箱组式，不预留采集器位置，过盈式，直接接入

## 低压屏柜箱
分标编号 | 包名称 | 分包编号 | 项目单位 | 需求单位 | 项目名称 | 工程电压等级 | 物资名称 | 物资描述 | 单位 | 数量 | 首批交货日期 | 最后一批交货日期 | 交货地点 | 交货方式 | 备注 | 技术规范编码 | 网省采购申请号 | 总部采购申请号 | 物料编码 | 扩展描述 | 扩展编码
012109-1106001-9999 | 包1 | NC100 | 国网冀北电力有限公司 | 国网冀北电力有限公司廊坊供电公司 | 华鑫110千伏变电站新建工程 | 110kV | 空屏柜 | 空屏柜 | 面 | 1 | 2021-11-10 | 2021-11-10 | 河北省廊坊市霸州 | 施工现场地面交货 |  | 01GH-500009009-00006 | 050032872200010 | 400193164300010 | 500009009 | 尺寸：2260H*600W*800D，含空开、端子、PDU等附件1套,数量见采购申请。
012109-1106001-9999 | 包1 | NC100 | 国网冀北电力有限公司 | 国网冀北电力有限公司廊坊供电公司 | 龙街110kV变电站新建工程 | 110kV | 空屏柜 | 空屏柜 | 面 | 2 | 2021-11-10 | 2021-11-10 | 河北省廊坊市文安县 | 施工现场地面交货 |  | 01GH-500009009-00005 | 050032801800020 | 400193161800030 | 500009009 | 高度：2260；宽度：600或800；深度：600；颜色：冰灰橘纹；含相关附件，数量见采购申请
012109-1106001-9999 | 包1 | NC100 | 国网冀北电力有限公司 | 国网冀北电力有限公司承德供电公司 | 承德双桥区10kV上河新城开闭站新建工程 | 10kV | 空屏柜 | 空屏柜 | 面 | 1 | 2021-10-15 | 2021-10-15 | 承德双桥 | 买方指定仓库地面交货 |  | 01GH-500009009-00005 | 050032031400010 | 400193306400010 | 500009009 | 高度：2260；宽度：600或800；深度：600；颜色：冰灰橘纹；含相关附件，数量见采购申请
012109-1106001-9999 | 包1 | NC100 | 国网冀北电力有限公司 | 国网冀北电力有限公司承德县供电分公司 | 承德承德县10kV东窑开闭站新建工程 | 10kV | 空屏柜 | 空屏柜 | 面 | 2 | 2021-09-29 | 2021-09-29 | 承德县 | 买方指定仓库地面交货 |  | 01GH-500009009-00005 | 050032905300070 | 400193311000030 | 500009009 | 高度：2260；宽度：600或800；深度：600；颜色：冰灰橘纹；含相关附件，数量见采购申请
012109-1106001-9999 | 包1 | NC100 | 国网冀北电力有限公司 | 国网冀北电力有限公司廊坊供电公司 | 龙街110kV变电站新建工程 | 110kV | 空屏柜 | 空屏柜 | 面 | 1 | 2021-11-10 | 2021-11-10 | 河北省廊坊市文安县 | 施工现场地面交货 |  | 01GH-500009009-00002 | 050032801800030 | 400193161800020 | 500009009 | 数量为1，高度：2260；宽度：600；深度：600,冰灰橘纹
012109-1106001-9999 | 包1 | NC100 | 国网冀北电力有限公司 | 国网冀北电力有限公司廊坊供电公司 | 华鑫110千伏变电站新建工程 | 110kV | 空屏柜 | 空屏柜 | 面 | 2 | 2021-11-10 | 2021-11-10 | 河北省廊坊市霸州 | 施工现场地面交货 |  | 01GH-500009009-00005 | 050032872200020 | 400193164300020 | 500009009 | 高度：2260；宽度：600或800；深度：600；颜色：冰灰橘纹；含相关附件，数量见采购申请
012109-1106001-9999 | 包1 | NC100 | 国网冀北电力有限公司 | 国网冀北电力有限公司廊坊供电公司 | 龙街110kV变电站新建工程 | 110kV | 空屏柜 | 空屏柜 | 面 | 1 | 2021-11-10 | 2021-11-10 | 河北省廊坊市文安县 | 施工现场地面交货 |  | 01GH-500009009-00006 | 050032801800010 | 400193161800010 | 500009009 | 尺寸：2260H*600W*800D，含空开、端子、PDU等附件1套,数量见采购申请。
012109-1106001-9999 | 包1 | NC100 | 国网冀北电力有限公司 | 国网冀北电力有限公司廊坊供电公司 | 龙街110kV变电站新建工程 | 110kV | 端子箱 | 端子箱 | 个 | 1 | 2021-11-10 | 2021-11-10 | 河北省廊坊市文安县 | 施工现场地面交货 |  | 01GH-500008993-00018 | 050032801700030 | 400193161700020 | 500008993 | 适用于110kV智能变电站室外动力检修箱，含相关附件，数量见采购申请
012109-1106001-9999 | 包1 | NC100 | 国网冀北电力有限公司 | 国网冀北电力有限公司承德供电公司 | 承德营子区110kV煤岭沟变电站10kV间隔扩建工程 | 10kV | 电能表屏 | 电能表屏 | 面 | 1 | 2021-11-15 | 2022-01-05 | 河北省承德市 | 买方指定仓库地面交货 |  | 01GH-500008994-00004 | 050032808000010 | 400193308700010 | 500008994 | 预留电能表位置，6；预留采集设备位置，0；电源开关，2只；防雷器2只，试验接线盒6只，中间继电器12只，双绞线1500米
012109-1106001-9999 | 包1 | NC100 | 国网冀北电力有限公司 | 国网冀北电力有限公司承德供电公司 | 承德高新区10kV冷链物流园开闭站新建工程 | 无电压等级 | 空屏柜 | 空屏柜 | 面 | 1 | 2022-03-30 | 2022-03-30 | 承德市高新区 | 买方指定仓库地面交货 |  | 01GH-500009009-00005 | 050032768300030 | 400193307100020 | 500009009 | 高度：2260；宽度：600或800；深度：600；颜色：冰灰橘纹；含相关附件，数量见采购申请
012109-1106001-9999 | 包1 | NC100 | 国网冀北电力有限公司 | 国网冀北电力有限公司廊坊供电公司 | 华鑫110千伏变电站新建工程 | 110kV | 空屏柜 | 空屏柜 | 面 | 1 | 2021-11-10 | 2021-11-10 | 河北省廊坊市霸州 | 施工现场地面交货 |  | 01GH-500009009-00002 | 050032872200030 | 400193164300030 | 500009009 | 数量为1，高度：2260；宽度：600；深度：600,冰灰橘纹
012109-1106001-9999 | 包1 | NC100 | 国网冀北电力有限公司 | 国网冀北电力有限公司承德供电公司 | 国网冀北承德供电公司袁庄集控站监控系统建设 | 220kV | 空屏柜 | 空屏柜 | 面 | 1 | 2021-11-01 | 2021-11-01 | 河北承德 | 买方指定仓库地面交货 |  | 01GH-500009009-00006 | 050032865700010 | 400193309800020 | 500009009 | 尺寸：2260H*600W*800D，含空开、端子、PDU等附件1套,数量见采购申请。
012109-1106001-9999 | 包1 | NC100 | 国网冀北电力有限公司 | 国网冀北电力有限公司承德供电公司 | 国网冀北承德供电公司周营子集控站监控系统建设 | 220kV | 空屏柜 | 空屏柜 | 面 | 1 | 2021-11-01 | 2021-11-01 | 河北承德 | 买方指定仓库地面交货 |  | 01GH-500009009-00006 | 050032865100010 | 400193309300010 | 500009009 | 尺寸：2260H*600W*800D，含空开、端子、PDU等附件1套,数量见采购申请。
012109-1106001-9999 | 包1 | NC100 | 国网冀北电力有限公司 | 国网冀北电力有限公司承德供电公司 | 承德双桥区10kV会龙山开闭站新建工程 | 10kV | 空屏柜 | 空屏柜 | 面 | 1 | 2021-10-15 | 2021-10-15 | 承德双桥 | 买方指定仓库地面交货 |  | 01GH-500009009-00005 | 050032031300010 | 400193306300010 | 500009009 | 高度：2260；宽度：600或800；深度：600；颜色：冰灰橘纹；含相关附件，数量见采购申请
012109-1106001-9999 | 包1 | NC100 | 国网冀北电力有限公司 | 国网冀北电力有限公司承德供电公司 | 承德高新区10kV微智慧开闭站新建工程 | 10kV | 空屏柜 | 空屏柜 | 面 | 1 | 2022-03-30 | 2022-03-30 | 承德市高新区 | 买方指定仓库地面交货 |  | 01GH-500009009-00005 | 050032768400010 | 400193307200010 | 500009009 | 高度：2260；宽度：600或800；深度：600；颜色：冰灰橘纹；含相关附件，数量见采购申请
012109-1106001-9999 | 包1 | NC100 | 国网冀北电力有限公司 | 国网冀北电力有限公司廊坊供电公司 | 华鑫110千伏变电站新建工程 | 110kV | 端子箱 | 端子箱 | 个 | 1 | 2021-11-10 | 2021-11-10 | 河北省廊坊市霸州 | 施工现场地面交货 |  | 01GH-500008993-00018 | 050032872100010 | 400193164200010 | 500008993 | 适用于110kV智能变电站室外动力检修箱，含相关附件，数量见采购申请

## 充电桩检测设备
分标编号 | 包名称 | 分包编号 | 项目单位 | 需求单位 | 项目名称 | 工程电压等级 | 物资名称 | 物资描述 | 单位 | 数量 | 首批交货日期 | 最后一批交货日期 | 交货地点 | 交货方式 | 备注 | 技术规范编码 | 网省采购申请号 | 总部采购申请号 | 物料编码 | 扩展描述 | 扩展编码
012109-1510007-9999 | 包1 | NC100 | 国网冀北电力有限公司 | 国网冀北电力有限公司唐山供电公司 | 国网唐山供电公司2021年充电设施技改（智能运维终端购置项目） | 无电压等级 | 充电桩检测设备 | 充电桩检测设备 | 台 | 100 | 2021-09-16 | 2021-09-22 | 唐山市 | 买方指定仓库地面交货 |  | D041-500137769-00001 | 050032787400010 | 400193174600010 | 500137769
012109-1510007-9999 | 包1 | NC100 | 国网冀北电力有限公司 | 国网冀北电力有限公司廊坊供电公司 | 国网廊坊供电公司2021年充电设施技改（智能运维终端购置项目） | 无电压等级 | 充电桩检测设备 | 充电桩检测设备 | 台 | 100 | 2021-11-10 | 2021-11-10 | 河北省廊坊市广阳区 | 施工现场地面交货 |  | D044-500137769-00001 | 050032784400010 | 400193161000010 | 500137769
012109-1510007-9999 | 包2 | NC200 | 国网冀北电力有限公司 | 计量中心 | 国网冀北营销服务中心（计量中心）2021年充电设施技改（“六统一”充电桩智能化检 | 无电压等级 | 充电桩检测设备 | 充电桩检测设备 | 台 | 1 | 2021-11-15 | 2021-12-30 | 国网冀北电力有限公司营销服务中心（资金集约中心、计量中心） | 买方指定仓库地面交货 |  | B7I4-500137769-00002 | 050032868700010 | 400193153900010 | 500137769

## 工作台
分标编号 | 包名称 | 分包编号 | 项目单位 | 需求单位 | 项目名称 | 工程电压等级 | 物资名称 | 物资描述 | 单位 | 数量 | 首批交货日期 | 最后一批交货日期 | 交货地点 | 交货方式 | 备注 | 技术规范编码 | 网省采购申请号 | 总部采购申请号 | 物料编码 | 扩展描述 | 扩展编码
012109-1501061-9999 | 包1 | NC100 | 国网冀北电力有限公司 | 计量中心 | 智能量测设备轻量级嵌入式操作系统关键技术研究 | 无电压等级 | 工作台 | 工作台 | 个 | 1 | 2021-11-18 | 2022-12-01 | 国网冀北营销服务中心（资金集约中心、计量中心） | 买方指定仓库地面交货 |  | B7I4-500135586-00002 | 050033152700010 | 400193156200010 | 500135586

## 故障录波装置
分标编号 | 包名称 | 分包编号 | 项目单位 | 需求单位 | 项目名称 | 工程电压等级 | 物资名称 | 物资描述 | 单位 | 数量 | 首批交货日期 | 最后一批交货日期 | 交货地点 | 交货方式 | 备注 | 技术规范编码 | 网省采购申请号 | 总部采购申请号 | 物料编码 | 扩展描述 | 扩展编码
012109-1101029-9999 | 包1 | NC100 | 国网冀北电力有限公司 | 国网冀北电力有限公司廊坊供电公司 | 国网冀北廊坊供电公司110kV安平变电站110kV主变及自投保护改造 | 110kV | 故障录波装置,AC110(66)kV,无,64,80,128,160 | 故障录波装置-电压等级:AC110(66)kV,类型:无,模拟量:64,模拟量扩展值:80,开关量:128,开关量扩展值:160 | 套 | 1 | 2021-11-15 | 2021-11-15 | 廊坊市香河县 | 施工现场地面交货 |  | 9999-500114369-00001 | 050032710200010 | 400193159100010 | 500114369 | 110(66)kV故障录波装置；录波装置1套；保护屏体1面。 | 500114369-0002
012109-1101029-9999 | 包1 | NC100 | 国网冀北电力有限公司 | 国网冀北电力有限公司廊坊供电公司 | 国网冀北廊坊供电公司110kV廊坊变电站元件保护改造 | 110kV | 故障录波装置,AC110(66)kV,无,64,80,128,160 | 故障录波装置-电压等级:AC110(66)kV,类型:无,模拟量:64,模拟量扩展值:80,开关量:128,开关量扩展值:160 | 套 | 1 | 2021-11-15 | 2021-11-15 | 廊坊市广阳区 | 施工现场地面交货 |  | 9999-500114369-00001 | 050032716100010 | 400193159200010 | 500114369 | 110(66)kV故障录波装置；录波装置1套；保护屏体1面。 | 500114369-0002

## 线路巡检机器人
分标编号 | 包名称 | 分包编号 | 项目单位 | 需求单位 | 项目名称 | 工程电压等级 | 物资名称 | 物资描述 | 单位 | 数量 | 首批交货日期 | 最后一批交货日期 | 交货地点 | 交货方式 | 备注 | 技术规范编码 | 网省采购申请号 | 总部采购申请号 | 物料编码 | 扩展描述 | 扩展编码
012109-1104050-9999 | 包1 | NC100 | 国网冀北电力有限公司 | 国网冀北电力有限公司检修分公司 | 国网冀北检修公司500kV康家二线无人机自主巡检系统安装 | 500kV | 线路巡检机器人,500kV | 线路巡检机器人-电压等级:500kV | 台 | 2 | 2021-10-20 | 2021-10-20 | 北京市房山区良乡工业开发区金光路3号 | 材料站现场地面交货 |  | B00M-500138024-00003 | 050032940000010 | 400193155300010 | 500138024
012109-1104050-9999 | 包1 | NC100 | 国网冀北电力有限公司 | 国网冀北电力有限公司检修分公司 | 国网冀北检修公司500kV尚家一线无人机自主巡检系统安装 | 500kV | 线路巡检机器人,500kV | 线路巡检机器人-电压等级:500kV | 台 | 2 | 2021-10-20 | 2021-10-20 | 北京市房山区良乡工业开发区金光路3号 | 材料站现场地面交货 |  | B00M-500138024-00004 | 050032940100010 | 400193155400010 | 500138024
012109-1104050-9999 | 包1 | NC100 | 国网冀北电力有限公司 | 国网冀北电力有限公司检修分公司 | 国网冀北检修公司500kV家南双回无人机自主巡检系统安装 | 500kV | 线路巡检机器人,500kV | 线路巡检机器人-电压等级:500kV | 台 | 4 | 2021-10-20 | 2021-10-20 | 北京市房山区良乡工业开发区金光路3号 | 材料站现场地面交货 |  | B00M-500138024-00002 | 050032915900010 | 400193154800010 | 500138024

## 图像监视系统
分标编号 | 包名称 | 分包编号 | 项目单位 | 需求单位 | 项目名称 | 工程电压等级 | 物资名称 | 物资描述 | 单位 | 数量 | 首批交货日期 | 最后一批交货日期 | 交货地点 | 交货方式 | 备注 | 技术规范编码 | 网省采购申请号 | 总部采购申请号 | 物料编码 | 扩展描述 | 扩展编码
012109-1502002-9999 | 包1 | NC100 | 国网冀北电力有限公司 | 国网冀北电力有限公司检修分公司 | 国网冀北检修公司1000kV特高压张家口变电站在线智能巡检系统建设工程 | 1000kV | 图像监视系统 | 图像监视系统 | 套 | 1 | 2021-11-01 | 2021-11-01 | 张家口市张北县 | 买方指定仓库地面交货 |  | B00M-500010592-00003 | 050032923700010 | 400193155200010 | 500010592

## 电子式组合互感器
分标编号 | 包名称 | 分包编号 | 项目单位 | 需求单位 | 项目名称 | 工程电压等级 | 物资名称 | 物资描述 | 单位 | 数量 | 首批交货日期 | 最后一批交货日期 | 交货地点 | 交货方式 | 备注 | 技术规范编码 | 网省采购申请号 | 总部采购申请号 | 物料编码 | 扩展描述 | 扩展编码
012109-1007002-9999 | 包1 | NC100 | 国网冀北电力有限公司 | 国网冀北电力有限公司秦皇岛供电公司 | 国网秦皇岛供电公司2021年关口及重要客户计量装置建设与改造（电阻分压互感器推广 | 无电压等级 | 10kV干式电子式组合互感器,200A,电阻分压,空心线圈,数字 | 电子式组合互感器-电压等级:AC10kV,额定电流:200A,绝缘方式:干式,电压传感器原理:电阻分压,电流传感器原理:空心线圈,输出模式:数字 | 台 | 29 | 2021-11-15 | 2021-12-30 | 河北省秦皇岛市 | 买方指定仓库地面交货 |  | G00M-500133899-00001 | 050032802500010 | 400193293900010 | 500133899 | 高压费控计量装置 | 500133899-0001
012109-1007002-9999 | 包1 | NC100 | 国网冀北电力有限公司 | 国网冀北电力有限公司张家口供电公司 | 国网张家口供电公司2021年关口及重要客户计量装置建设与改造（电阻分压互感器推广 | 无电压等级 | 10kV干式电子式组合互感器,20A,电阻分压,空心线圈,数字 | 电子式组合互感器-电压等级:AC10kV,额定电流:20A,绝缘方式:干式,电压传感器原理:电阻分压,电流传感器原理:空心线圈,输出模式:数字 | 台 | 14 | 2021-11-05 | 2021-11-15 | 国网张家口供电公司营销部 | 买方指定仓库地面交货 |  | G00M-500133899-00001 | 050032937400020 | 400193305400020 | 500133901 | 高压费控计量装置 | 500133901-0001
012109-1007002-9999 | 包1 | NC100 | 国网冀北电力有限公司 | 国网冀北电力有限公司廊坊供电公司 | 国网廊坊供电公司2021年关口及重要客户计量装置建设与改造（电阻分压互感器推广应 | 无电压等级 | 10kV干式电子式组合互感器,15A,电阻分压,空心线圈,数字 | 电子式组合互感器-电压等级:AC10kV,额定电流:15A,绝缘方式:干式,电压传感器原理:电阻分压,电流传感器原理:空心线圈,输出模式:数字 | 台 | 10 | 2021-11-15 | 2021-11-15 | 河北省廊坊市广阳区 | 买方指定仓库地面交货 |  | G00M-500133899-00001 | 050032783300030 | 400193160500010 | 500133896 | 高压费控计量装置 | 500133896-0001
012109-1007002-9999 | 包1 | NC100 | 国网冀北电力有限公司 | 国网冀北电力有限公司承德供电公司 | 国网承德供电公司2021年关口及重要客户计量装置建设与改造（电阻分压互感器推广应 | 无电压等级 | 10kV干式电子式组合互感器,200A,电阻分压,空心线圈,数字 | 电子式组合互感器-电压等级:AC10kV,额定电流:200A,绝缘方式:干式,电压传感器原理:电阻分压,电流传感器原理:空心线圈,输出模式:数字 | 台 | 29 | 2021-12-29 | 2021-12-30 | 承德 | 买方指定仓库地面交货 |  | G00M-500133899-00001 | 050032768900010 | 400193307400010 | 500133899 | 高压费控计量装置 | 500133899-0001
012109-1007002-9999 | 包1 | NC100 | 国网冀北电力有限公司 | 国网冀北电力有限公司唐山供电公司 | 国网唐山供电公司2021年关口及重要客户计量装置建设与改造（电阻分压互感器推广应 | 无电压等级 | 10kV干式电子式组合互感器,30A,电阻分压,空心线圈,数字 | 电子式组合互感器-电压等级:AC10kV,额定电流:30A,绝缘方式:干式,电压传感器原理:电阻分压,电流传感器原理:空心线圈,输出模式:数字 | 台 | 7 | 2021-11-15 | 2021-11-15 | 唐山供电公司 | 买方指定仓库地面交货 |  | G00M-500133899-00001 | 050032937900030 | 400193195600030 | 500133903 | 高压费控计量装置 | 500133903-0001
012109-1007002-9999 | 包1 | NC100 | 国网冀北电力有限公司 | 国网冀北电力有限公司唐山供电公司 | 国网唐山供电公司2021年关口及重要客户计量装置建设与改造（电阻分压互感器推广应 | 无电压等级 | 10kV干式电子式组合互感器,20A,电阻分压,空心线圈,数字 | 电子式组合互感器-电压等级:AC10kV,额定电流:20A,绝缘方式:干式,电压传感器原理:电阻分压,电流传感器原理:空心线圈,输出模式:数字 | 台 | 3 | 2021-11-15 | 2021-11-15 | 唐山供电公司 | 买方指定仓库地面交货 |  | G00M-500133899-00001 | 050032937900020 | 400193195600020 | 500133901 | 高压费控计量装置 | 500133901-0001
012109-1007002-9999 | 包1 | NC100 | 国网冀北电力有限公司 | 国网冀北电力有限公司廊坊供电公司 | 国网廊坊供电公司2021年关口及重要客户计量装置建设与改造（电阻分压互感器推广应 | 无电压等级 | 10kV干式电子式组合互感器,20A,电阻分压,空心线圈,数字 | 电子式组合互感器-电压等级:AC10kV,额定电流:20A,绝缘方式:干式,电压传感器原理:电阻分压,电流传感器原理:空心线圈,输出模式:数字 | 台 | 19 | 2021-11-15 | 2021-11-15 | 河北省廊坊市广阳区 | 买方指定仓库地面交货 |  | G00M-500133899-00001 | 050032783300040 | 400193160500020 | 500133901 | 高压费控计量装置 | 500133901-0001
012109-1007002-9999 | 包1 | NC100 | 国网冀北电力有限公司 | 国网冀北电力有限公司张家口供电公司 | 国网张家口供电公司2021年关口及重要客户计量装置建设与改造（电阻分压互感器推广 | 无电压等级 | 10kV干式电子式组合互感器,15A,电阻分压,空心线圈,数字 | 电子式组合互感器-电压等级:AC10kV,额定电流:15A,绝缘方式:干式,电压传感器原理:电阻分压,电流传感器原理:空心线圈,输出模式:数字 | 台 | 15 | 2021-11-05 | 2021-11-15 | 国网张家口供电公司营销部 | 买方指定仓库地面交货 |  | G00M-500133899-00001 | 050032937400010 | 400193305400010 | 500133896 | 高压费控计量装置 | 500133896-0001
012109-1007002-9999 | 包1 | NC100 | 国网冀北电力有限公司 | 国网冀北电力有限公司唐山供电公司 | 国网唐山供电公司2021年关口及重要客户计量装置建设与改造（电阻分压互感器推广应 | 无电压等级 | 10kV干式电子式组合互感器,15A,电阻分压,空心线圈,数字 | 电子式组合互感器-电压等级:AC10kV,额定电流:15A,绝缘方式:干式,电压传感器原理:电阻分压,电流传感器原理:空心线圈,输出模式:数字 | 台 | 20 | 2021-11-15 | 2021-11-15 | 唐山供电公司 | 买方指定仓库地面交货 |  | G00M-500133899-00001 | 050032937900010 | 400193195600010 | 500133896 | 高压费控计量装置 | 500133896-0001

## 配电终端（TTU）
分标编号 | 包名称 | 分包编号 | 项目单位 | 需求单位 | 项目名称 | 工程电压等级 | 物资名称 | 物资描述 | 单位 | 数量 | 首批交货日期 | 最后一批交货日期 | 交货地点 | 交货方式 | 备注 | 技术规范编码 | 网省采购申请号 | 总部采购申请号 | 物料编码 | 扩展描述 | 扩展编码
012109-1107007-0003 | 包1 | NC100 | 国网冀北电力有限公司 | 国网冀北电力有限公司平泉市供电分公司 | 承德平泉市10kV吴家店村台区新建工程 | 10kV | 配电终端,配变终端(TTU) | 配电终端-类型:配变终端(TTU) | 套 | 1 | 2022-01-05 | 2022-01-05 | 承德市平泉市 | 买方指定仓库车板交货 |  | 9915-500082251-00004 | 050032913000160 | 400193326200030 | 500082251
012109-1107007-0003 | 包1 | NC100 | 国网冀北电力有限公司 | 国网冀北电力有限公司唐山供电公司 | 唐山开平0.4kV周家桥村台区改造工程 | 10kV | 配电终端,配变终端(TTU) | 配电终端-类型:配变终端(TTU) | 套 | 5 | 2022-01-13 | 2022-01-14 | 唐山 | 买方指定仓库地面交货 |  | 9915-500082251-00004 | 050029697300100 | 400193166200010 | 500082251
012109-1107007-0003 | 包1 | NC100 | 国网冀北电力有限公司 | 国网冀北电力有限公司唐山供电公司 | 唐山开平0.4kV徐庄子村台区改造工程 | 10kV | 配电终端,配变终端(TTU) | 配电终端-类型:配变终端(TTU) | 套 | 2 | 2022-01-13 | 2022-01-14 | 唐山 | 买方指定仓库地面交货 |  | 9915-500082251-00004 | 050029696600100 | 400193165500010 | 500082251
012109-1107007-0003 | 包1 | NC100 | 国网冀北电力有限公司 | 国网冀北电力有限公司承德县供电分公司 | 承德承德县10kV安刘农电515线路小西营8组沟里等台区新建工程 | 10kV | 配电终端,配变终端(TTU) | 配电终端-类型:配变终端(TTU) | 套 | 2 | 2021-09-29 | 2021-09-29 | 承德县 | 买方指定仓库地面交货 |  | 9915-500082251-00004 | 050032920000010 | 400193311700010 | 500082251
012109-1107007-0003 | 包1 | NC100 | 国网冀北电力有限公司 | 国网冀北电力有限公司承德县供电分公司 | 承德承德县10kV安新农电511线路下旗村街里等台区新建工程 | 10kV | 配电终端,配变终端(TTU) | 配电终端-类型:配变终端(TTU) | 套 | 3 | 2021-09-29 | 2021-09-29 | 承德县 | 买方指定仓库地面交货 |  | 9915-500082251-00004 | 050032905400010 | 400193311100010 | 500082251
012109-1107007-0003 | 包1 | NC100 | 国网冀北电力有限公司 | 国网冀北电力有限公司文安县供电分公司 | 廊坊文安县10kV口上村台区优化工程 | 10kV | 配电终端,配变终端(TTU) | 配电终端-类型:配变终端(TTU) | 套 | 1 | 2021-11-15 | 2021-11-15 | 河北省廊坊市文安县 | 买方指定仓库地面交货 |  | 9915-500082251-00004 | 050032823100010 | 400193162300010 | 500082251
012109-1107007-0003 | 包1 | NC100 | 国网冀北电力有限公司 | 国网冀北电力有限公司宽城县供电分公司 | 承德市宽城县2021年2季度10千伏及以下基建业扩配套项目包 | 10kV | 配电终端,配变终端(TTU) | 配电终端-类型:配变终端(TTU) | 套 | 28 | 2022-01-10 | 2022-01-10 | 宽城县 | 买方指定仓库地面交货 |  | 9915-500082251-00004 | 050032983400010 | 400193321800010 | 500082251
012109-1107007-0003 | 包1 | NC100 | 国网冀北电力有限公司 | 国网冀北电力有限公司唐山供电公司 | 唐山开平王官庄村10kV及以下村网改造工程 | 10kV | 配电终端,配变终端(TTU) | 配电终端-类型:配变终端(TTU) | 套 | 1 | 2021-09-29 | 2021-09-29 | 唐山 | 买方指定仓库地面交货 |  | 9915-500082251-00004 | 050031957900020 | 400193349000010 | 500082251
012109-1107007-0003 | 包1 | NC100 | 国网冀北电力有限公司 | 国网冀北电力有限公司唐山供电公司 | 唐山玉田10kV螺山523老宋庄综合1#台区改造工程 | 10kV | 配电终端,配变终端(TTU) | 配电终端-类型:配变终端(TTU) | 套 | 1 | 2021-09-17 | 2021-09-17 | 河北省玉田县 | 买方指定仓库地面交货 |  | 9915-500082251-00004 | 050031886600010 | 400193347500010 | 500082251
012109-1107007-0003 | 包1 | NC100 | 国网冀北电力有限公司 | 国网冀北电力有限公司唐山供电公司 | 唐山开平0.4kV东王盼庄村台区改造工程 | 10kV | 配电终端,配变终端(TTU) | 配电终端-类型:配变终端(TTU) | 套 | 3 | 2021-09-16 | 2021-09-17 | 唐山 | 买方指定仓库地面交货 |  | 9915-500082251-00004 | 050029701400090 | 400193341900010 | 500082251
012109-1107007-0003 | 包1 | NC100 | 国网冀北电力有限公司 | 国网冀北电力有限公司唐山供电公司 | 唐山玉田10kV螺山523石河3#台区改造工程 | 10kV | 配电终端,配变终端(TTU) | 配电终端-类型:配变终端(TTU) | 套 | 1 | 2021-09-17 | 2021-09-17 | 河北省玉田县 | 买方指定仓库地面交货 |  | 9915-500082251-00004 | 050031886300010 | 400193347200010 | 500082251
012109-1107007-0003 | 包1 | NC100 | 国网冀北电力有限公司 | 国网冀北电力有限公司围场县供电分公司 | 承德围场县10kV顺景516线路台区新建工程 | 10kV | 配电终端,配变终端(TTU) | 配电终端-类型:配变终端(TTU) | 套 | 2 | 2021-10-29 | 2021-10-29 | 承德围场 | 买方指定仓库车板交货 |  | 9915-500082251-00004 | 050032972400010 | 400193338500010 | 500082251
012109-1107007-0003 | 包1 | NC100 | 国网冀北电力有限公司 | 国网冀北电力有限公司围场县供电分公司 | 承德围场县10kV城子519线路台区新建工程 | 10kV | 配电终端,配变终端(TTU) | 配电终端-类型:配变终端(TTU) | 套 | 6 | 2021-10-29 | 2021-10-29 | 承德围场 | 买方指定仓库车板交货 |  | 9915-500082251-00004 | 050032966300010 | 400193337400010 | 500082251
012109-1107007-0003 | 包1 | NC100 | 国网冀北电力有限公司 | 国网冀北电力有限公司唐山供电公司 | 唐山玉田10kV窝洛沽511一会直供5#台区改造工程 | 10kV | 配电终端,配变终端(TTU) | 配电终端-类型:配变终端(TTU) | 套 | 1 | 2021-09-17 | 2021-09-17 | 河北省玉田县 | 买方指定仓库地面交货 |  | 9915-500082251-00004 | 050031887000010 | 400193347900010 | 500082251
012109-1107007-0003 | 包1 | NC100 | 国网冀北电力有限公司 | 国网冀北电力有限公司围场县供电分公司 | 承德围场县10kV榆树林子10组台区新建工程 | 10kV | 配电终端,配变终端(TTU) | 配电终端-类型:配变终端(TTU) | 套 | 1 | 2021-10-29 | 2021-10-29 | 承德围场 | 买方指定仓库车板交货 |  | 9915-500082251-00004 | 050032966500010 | 400193337600010 | 500082251
012109-1107007-0003 | 包1 | NC100 | 国网冀北电力有限公司 | 国网冀北电力有限公司围场县供电分公司 | 承德围场县10kV三道沟514线路台区新建工程 | 10kV | 配电终端,配变终端(TTU) | 配电终端-类型:配变终端(TTU) | 套 | 3 | 2021-10-29 | 2021-10-29 | 承德围场 | 买方指定仓库车板交货 |  | 9915-500082251-00004 | 050032972200010 | 400193338300010 | 500082251
012109-1107007-0003 | 包1 | NC100 | 国网冀北电力有限公司 | 国网冀北电力有限公司张家口市万全区供电分公司 | 张家口万全区10kV太师庄村台区新建工程 | 10kV | 配电终端,配变终端(TTU) | 配电终端-类型:配变终端(TTU) | 套 | 1 | 2021-11-05 | 2021-11-05 | 张家口万全区 | 买方指定仓库地面交货 |  | 9915-500082251-00004 | 050032819100010 | 400193303400010 | 500082251
012109-1107007-0003 | 包1 | NC100 | 国网冀北电力有限公司 | 国网冀北电力有限公司平泉市供电分公司 | 承德平泉市10kV三岔口台区新建工程 | 10kV | 配电终端,配变终端(TTU) | 配电终端-类型:配变终端(TTU) | 套 | 1 | 2022-01-05 | 2022-01-05 | 承德市平泉市 | 买方指定仓库车板交货 |  | 9915-500082251-00004 | 050032912200170 | 400193325300030 | 500082251
012109-1107007-0003 | 包1 | NC100 | 国网冀北电力有限公司 | 国网冀北电力有限公司唐山供电公司 | 唐山开平0.4kV鼓楼村台区改造工程 | 10kV | 配电终端,配变终端(TTU) | 配电终端-类型:配变终端(TTU) | 套 | 4 | 2021-09-16 | 2021-09-16 | 河北唐山 | 买方指定仓库地面交货 |  | 9915-500082251-00004 | 050032803800010 | 400193177000010 | 500082251
012109-1107007-0003 | 包1 | NC100 | 国网冀北电力有限公司 | 国网冀北电力有限公司围场县供电分公司 | 承德围场县10kV钓鱼台511线路台区新建工程 | 10kV | 配电终端,配变终端(TTU) | 配电终端-类型:配变终端(TTU) | 套 | 5 | 2021-10-29 | 2021-10-29 | 承德围场 | 买方指定仓库车板交货 |  | 9915-500082251-00004 | 050032973500010 | 400193339600010 | 500082251
012109-1107007-0003 | 包1 | NC100 | 国网冀北电力有限公司 | 国网冀北电力有限公司唐山供电公司 | 唐山玉田10kV姚辛庄524后王2#台区改造工程 | 10kV | 配电终端,配变终端(TTU) | 配电终端-类型:配变终端(TTU) | 套 | 1 | 2021-09-17 | 2021-09-17 | 河北省玉田县 | 买方指定仓库地面交货 |  | 9915-500082251-00004 | 050031887600010 | 400193348500010 | 500082251
012109-1107007-0003 | 包1 | NC100 | 国网冀北电力有限公司 | 国网冀北电力有限公司唐山供电公司 | 唐山开平后屯村10kV及以下村网改造工程 | 10kV | 配电终端,配变终端(TTU) | 配电终端-类型:配变终端(TTU) | 套 | 10 | 2021-09-16 | 2021-09-16 | 河北唐山 | 买方指定仓库地面交货 |  | 9915-500082251-00004 | 050032008000060 | 400193167000010 | 500082251
012109-1107007-0003 | 包1 | NC100 | 国网冀北电力有限公司 | 国网冀北电力有限公司唐山供电公司 | 唐山滦南东营村10kV及以下村网改造工程 | 10kV | 配电终端,配变终端(TTU) | 配电终端-类型:配变终端(TTU) | 套 | 2 | 2021-09-29 | 2021-09-29 | 唐山滦南 | 买方指定仓库地面交货 |  | 9915-500082251-00004 | 050032853700010 | 400193184200010 | 500082251
012109-1107007-0003 | 包1 | NC100 | 国网冀北电力有限公司 | 国网冀北电力有限公司围场县供电分公司 | 承德围场县10kV蔡木山513线路台区新建工程 | 10kV | 配电终端,配变终端(TTU) | 配电终端-类型:配变终端(TTU) | 套 | 2 | 2021-10-29 | 2021-10-29 | 承德围场 | 买方指定仓库车板交货 |  | 9915-500082251-00004 | 050032972600010 | 400193338700010 | 500082251
012109-1107007-0003 | 包1 | NC100 | 国网冀北电力有限公司 | 国网冀北电力有限公司唐山供电公司 | 唐山开平0.4kV门赵庄村台区改造工程 | 10kV | 配电终端,配变终端(TTU) | 配电终端-类型:配变终端(TTU) | 套 | 4 | 2022-01-17 | 2022-01-17 | 河北唐山 | 买方指定仓库地面交货 |  | 9915-500082251-00004 | 050032848100010 | 400193183200010 | 500082251
012109-1107007-0003 | 包1 | NC100 | 国网冀北电力有限公司 | 国网冀北电力有限公司平泉市供电分公司 | 承德平泉市10kV小烈山村台区新建工程 | 10kV | 配电终端,配变终端(TTU) | 配电终端-类型:配变终端(TTU) | 套 | 1 | 2022-01-05 | 2022-01-05 | 承德市平泉市 | 买方指定仓库车板交货 |  | 9915-500082251-00004 | 050032913400170 | 400193326700030 | 500082251
012109-1107007-0003 | 包1 | NC100 | 国网冀北电力有限公司 | 国网冀北电力有限公司康保县供电分公司 | 张家口康保县10kV小庄子村台区新建工程 | 10kV | 配电终端,配变终端(TTU) | 配电终端-类型:配变终端(TTU) | 套 | 1 | 2021-11-01 | 2021-11-01 | 河北省张家口市康保县 | 买方指定仓库地面交货 |  | 9915-500082251-00004 | 050032743900010 | 400193300900010 | 500082251
012109-1107007-0003 | 包1 | NC100 | 国网冀北电力有限公司 | 国网冀北电力有限公司围场县供电分公司 | 承德围场县10kV石泉河526线路台区新建工程 | 10kV | 配电终端,配变终端(TTU) | 配电终端-类型:配变终端(TTU) | 套 | 5 | 2021-10-29 | 2021-10-29 | 承德围场 | 买方指定仓库车板交货 |  | 9915-500082251-00004 | 050032966900010 | 400193338000010 | 500082251
012109-1107007-0003 | 包1 | NC100 | 国网冀北电力有限公司 | 国网冀北电力有限公司唐山供电公司 | 唐山滦南扒齿港村10kV及以下村网改造工程 | 10kV | 配电终端,配变终端(TTU) | 配电终端-类型:配变终端(TTU) | 套 | 10 | 2021-09-29 | 2021-09-29 | 唐山滦南 | 买方指定仓库地面交货 |  | 9915-500082251-00004 | 050032858400010 | 400193188000010 | 500082251
012109-1107007-0003 | 包1 | NC100 | 国网冀北电力有限公司 | 国网冀北电力有限公司平泉市供电分公司 | 承德平泉市10kV八台沟里台台区新建工程 | 10kV | 配电终端,配变终端(TTU) | 配电终端-类型:配变终端(TTU) | 套 | 1 | 2022-01-05 | 2022-01-05 | 承德市平泉市 | 买方指定仓库车板交货 |  | 9915-500082251-00004 | 050032914100010 | 400193327400010 | 500082251
012109-1107007-0003 | 包1 | NC100 | 国网冀北电力有限公司 | 国网冀北电力有限公司平泉市供电分公司 | 承德平泉市10kV义乌商城后台台区新建工程 | 10kV | 配电终端,配变终端(TTU) | 配电终端-类型:配变终端(TTU) | 套 | 1 | 2022-01-05 | 2022-01-05 | 承德市平泉市 | 买方指定仓库车板交货 |  | 9915-500082251-00004 | 050032913600070 | 400193326900020 | 500082251
012109-1107007-0003 | 包1 | NC100 | 国网冀北电力有限公司 | 国网冀北电力有限公司围场县供电分公司 | 承德围场县10kV农电512线路台区新建工程 | 10kV | 配电终端,配变终端(TTU) | 配电终端-类型:配变终端(TTU) | 套 | 4 | 2021-10-29 | 2021-10-29 | 承德围场 | 买方指定仓库车板交货 |  | 9915-500082251-00004 | 050032974000010 | 400193340100010 | 500082251
012109-1107007-0003 | 包1 | NC100 | 国网冀北电力有限公司 | 国网冀北电力有限公司平泉市供电分公司 | 承德平泉市10kV付家店北沟台区新建工程 | 10kV | 配电终端,配变终端(TTU) | 配电终端-类型:配变终端(TTU) | 套 | 1 | 2022-01-05 | 2022-01-05 | 承德市平泉市 | 买方指定仓库车板交货 |  | 9915-500082251-00004 | 050032914700010 | 400193328000010 | 500082251
012109-1107007-0003 | 包1 | NC100 | 国网冀北电力有限公司 | 国网冀北电力有限公司唐山供电公司 | 唐山开平0.4kV小港村台区改造工程 | 10kV | 配电终端,配变终端(TTU) | 配电终端-类型:配变终端(TTU) | 套 | 1 | 2021-09-16 | 2021-09-17 | 唐山 | 买方指定仓库地面交货 |  | 9915-500082251-00004 | 050029696800100 | 400193165700010 | 500082251
012109-1107007-0003 | 包1 | NC100 | 国网冀北电力有限公司 | 国网冀北电力有限公司唐山供电公司 | 唐山开平0.4kV双桥村台区改造工程 | 10kV | 配电终端,配变终端(TTU) | 配电终端-类型:配变终端(TTU) | 套 | 8 | 2021-09-16 | 2021-09-16 | 河北唐山 | 买方指定仓库地面交货 |  | 9915-500082251-00004 | 050032803700010 | 400193176900010 | 500082251
012109-1107007-0003 | 包1 | NC100 | 国网冀北电力有限公司 | 国网冀北电力有限公司唐山供电公司 | 唐山开平10kV聂各庄村台区改造工程 | 10kV | 配电终端,配变终端(TTU) | 配电终端-类型:配变终端(TTU) | 套 | 5 | 2021-09-16 | 2021-09-17 | 唐山 | 买方指定仓库地面交货 |  | 9915-500082251-00004 | 050029693400090 | 400193164700010 | 500082251
012109-1107007-0003 | 包1 | NC100 | 国网冀北电力有限公司 | 国网冀北电力有限公司唐山供电公司 | 唐山开平0.4kV小佛头村台区改造工程 | 10kV | 配电终端,配变终端(TTU) | 配电终端-类型:配变终端(TTU) | 套 | 3 | 2022-01-17 | 2022-01-17 | 河北唐山 | 买方指定仓库地面交货 |  | 9915-500082251-00004 | 050032848400010 | 400193183600010 | 500082251
012109-1107007-0003 | 包1 | NC100 | 国网冀北电力有限公司 | 国网冀北电力有限公司康保县供电分公司 | 张家口康保县10kV马鞍架村台区新建工程 | 10kV | 配电终端,配变终端(TTU) | 配电终端-类型:配变终端(TTU) | 套 | 1 | 2021-11-01 | 2021-11-01 | 河北省张家口市康保县 | 买方指定仓库地面交货 |  | 9915-500082251-00004 | 050032743700010 | 400193300700010 | 500082251
012109-1107007-0003 | 包1 | NC100 | 国网冀北电力有限公司 | 国网冀北电力有限公司唐山供电公司 | 唐山滦南崔庄村10kV及以下村网改造工程 | 10kV | 配电终端,配变终端(TTU) | 配电终端-类型:配变终端(TTU) | 套 | 2 | 2021-09-29 | 2021-09-29 | 唐山滦南 | 买方指定仓库地面交货 |  | 9915-500082251-00004 | 050032853600010 | 400193184100010 | 500082251
012109-1107007-0003 | 包1 | NC100 | 国网冀北电力有限公司 | 国网冀北电力有限公司唐山供电公司 | 唐山玉田10kV鸦鸿桥514孙各庄1#综合台区改造工程 | 10kV | 配电终端,配变终端(TTU) | 配电终端-类型:配变终端(TTU) | 套 | 1 | 2021-09-17 | 2021-09-17 | 河北省玉田县 | 买方指定仓库地面交货 |  | 9915-500082251-00004 | 050031886400010 | 400193347300010 | 500082251
012109-1107007-0003 | 包1 | NC100 | 国网冀北电力有限公司 | 国网冀北电力有限公司唐山供电公司 | 唐山开平0.4kV鞠家岭村台区改造工程 | 10kV | 配电终端,配变终端(TTU) | 配电终端-类型:配变终端(TTU) | 套 | 1 | 2021-09-16 | 2021-09-17 | 唐山 | 买方指定仓库地面交货 |  | 9915-500082251-00004 | 050029696700120 | 400193165600010 | 500082251
012109-1107007-0003 | 包1 | NC100 | 国网冀北电力有限公司 | 国网冀北电力有限公司围场县供电分公司 | 承德围场县10kV姜家店511线路台区新建工程 | 10kV | 配电终端,配变终端(TTU) | 配电终端-类型:配变终端(TTU) | 套 | 5 | 2021-10-29 | 2021-10-29 | 承德围场 | 买方指定仓库车板交货 |  | 9915-500082251-00004 | 050032972100010 | 400193338200010 | 500082251
012109-1107007-0003 | 包1 | NC100 | 国网冀北电力有限公司 | 国网冀北电力有限公司唐山供电公司 | 唐山开平0.4kV杨庄村台区改造工程 | 10kV | 配电终端,配变终端(TTU) | 配电终端-类型:配变终端(TTU) | 套 | 2 | 2022-01-13 | 2022-01-14 | 唐山 | 买方指定仓库地面交货 |  | 9915-500082251-00004 | 050029697000110 | 400193165900010 | 500082251
012109-1107007-0003 | 包1 | NC100 | 国网冀北电力有限公司 | 国网冀北电力有限公司平泉市供电分公司 | 承德平泉市10kV大来营子台区新建工程 | 10kV | 配电终端,配变终端(TTU) | 配电终端-类型:配变终端(TTU) | 套 | 1 | 2022-01-05 | 2022-01-05 | 承德市平泉市 | 买方指定仓库车板交货 |  | 9915-500082251-00004 | 050032914300160 | 400193327600030 | 500082251
012109-1107007-0003 | 包1 | NC100 | 国网冀北电力有限公司 | 国网冀北电力有限公司唐山供电公司 | 唐山开平0.4kV后营村台区改造工程 | 10kV | 配电终端,配变终端(TTU) | 配电终端-类型:配变终端(TTU) | 套 | 9 | 2022-01-17 | 2022-01-17 | 河北唐山 | 买方指定仓库地面交货 |  | 9915-500082251-00004 | 050032847700010 | 400193182800010 | 500082251
012109-1107007-0003 | 包1 | NC100 | 国网冀北电力有限公司 | 国网冀北电力有限公司张家口供电公司 | 张家口市10kV堡子里东门大街高低压入地工程 | 10kV | 配电终端,配变终端(TTU) | 配电终端-类型:配变终端(TTU) | 套 | 2 | 2021-11-02 | 2021-11-02 | 张家口市 | 买方指定仓库地面交货 |  | 9915-500082251-00004 | 050032833100010 | 400193305200010 | 500082251
012109-1107007-0003 | 包1 | NC100 | 国网冀北电力有限公司 | 国网冀北电力有限公司平泉市供电分公司 | 承德平泉市10kV头杖子台区新建工程 | 10kV | 配电终端,配变终端(TTU) | 配电终端-类型:配变终端(TTU) | 套 | 1 | 2022-01-05 | 2022-01-05 | 承德市平泉市 | 买方指定仓库车板交货 |  | 9915-500082251-00004 | 050032912400010 | 400193325500010 | 500082251
012109-1107007-0003 | 包1 | NC100 | 国网冀北电力有限公司 | 国网冀北电力有限公司唐山供电公司 | 唐山开平10kV张家庄村台区改造工程 | 10kV | 配电终端,配变终端(TTU) | 配电终端-类型:配变终端(TTU) | 套 | 5 | 2022-01-17 | 2022-01-17 | 河北唐山 | 买方指定仓库地面交货 |  | 9915-500082251-00004 | 050032847600010 | 400193182700010 | 500082251
012109-1107007-0003 | 包1 | NC100 | 国网冀北电力有限公司 | 国网冀北电力有限公司张家口供电公司 | 国网冀北张家口供电公司市区10kV533柳前线低压台区架空线路改造 | 10kV | 配电终端,配变终端(TTU) | 配电终端-类型:配变终端(TTU) | 套 | 1 | 2021-11-01 | 2021-11-01 | 张家口供电公司 | 买方指定仓库地面交货 |  | 9915-500082251-00004 | 050031815900010 | 400193295500010 | 500082251
012109-1107007-0003 | 包1 | NC100 | 国网冀北电力有限公司 | 国网冀北电力有限公司唐山供电公司 | 唐山开平0.4kV唐家庄村台区改造工程 | 10kV | 配电终端,配变终端(TTU) | 配电终端-类型:配变终端(TTU) | 套 | 2 | 2021-09-16 | 2021-09-17 | 唐山 | 买方指定仓库地面交货 |  | 9915-500082251-00004 | 050029696300110 | 400193165300010 | 500082251
012109-1107007-0003 | 包1 | NC100 | 国网冀北电力有限公司 | 国网冀北电力有限公司平泉市供电分公司 | 承德平泉市10kV帽子山郝杖子台区新建工程 | 10kV | 配电终端,配变终端(TTU) | 配电终端-类型:配变终端(TTU) | 套 | 1 | 2022-01-05 | 2022-01-05 | 承德市平泉市 | 买方指定仓库车板交货 |  | 9915-500082251-00004 | 050032912800170 | 400193326000030 | 500082251
012109-1107007-0003 | 包1 | NC100 | 国网冀北电力有限公司 | 国网冀北电力有限公司唐山供电公司 | 唐山开平0.4kV石灰厂公房村台区改造工程 | 10kV | 配电终端,配变终端(TTU) | 配电终端-类型:配变终端(TTU) | 套 | 1 | 2021-09-16 | 2021-09-17 | 唐山 | 买方指定仓库地面交货 |  | 9915-500082251-00004 | 050029696900110 | 400193165800010 | 500082251
012109-1107007-0003 | 包1 | NC100 | 国网冀北电力有限公司 | 国网冀北电力有限公司围场县供电分公司 | 承德围场县10kV广发永516线路台区新建工程 | 10kV | 配电终端,配变终端(TTU) | 配电终端-类型:配变终端(TTU) | 套 | 6 | 2022-01-10 | 2022-01-10 | 承德围场 | 买方指定仓库车板交货 |  | 9915-500082251-00004 | 050032974900010 | 400193340700010 | 500082251
012109-1107007-0003 | 包1 | NC100 | 国网冀北电力有限公司 | 国网冀北电力有限公司承德县供电分公司 | 承德承德县10kV蹬上镇大西沟门台区新建工程 | 10kV | 配电终端,配变终端(TTU) | 配电终端-类型:配变终端(TTU) | 套 | 2 | 2022-01-05 | 2022-01-05 | 河北省承德市承德县 | 买方指定仓库地面交货 |  | 9915-500082251-00004 | 050032975800010 | 400193316300010 | 500082251
012109-1107007-0003 | 包1 | NC100 | 国网冀北电力有限公司 | 国网冀北电力有限公司唐山供电公司 | 唐山开平0.4kV沈庄村台区改造工程 | 10kV | 配电终端,配变终端(TTU) | 配电终端-类型:配变终端(TTU) | 套 | 2 | 2022-01-17 | 2022-01-17 | 河北唐山 | 买方指定仓库地面交货 |  | 9915-500082251-00004 | 050032848200010 | 400193183300010 | 500082251
012109-1107007-0003 | 包1 | NC100 | 国网冀北电力有限公司 | 国网冀北电力有限公司唐山供电公司 | 唐山开平安各庄村10kV及以下村网改造工程 | 10kV | 配电终端,配变终端(TTU) | 配电终端-类型:配变终端(TTU) | 套 | 3 | 2021-09-16 | 2021-09-16 | 唐山 | 买方指定仓库地面交货 |  | 9915-500082251-00004 | 050032007000010 | 400193166400010 | 500082251
012109-1107007-0003 | 包1 | NC100 | 国网冀北电力有限公司 | 国网冀北电力有限公司张家口供电公司 | 张家口市10kV堡子里鼓楼街高低压入地工程 | 10kV | 配电终端,配变终端(TTU) | 配电终端-类型:配变终端(TTU) | 套 | 2 | 2021-11-02 | 2021-11-02 | 张家口市区 | 买方指定仓库地面交货 |  | 9915-500082251-00004 | 050032833000010 | 400193305100010 | 500082251
012109-1107007-0003 | 包1 | NC100 | 国网冀北电力有限公司 | 国网冀北电力有限公司平泉市供电分公司 | 承德平泉市10kV中海东台箱变新建工程 | 10kV | 配电终端,配变终端(TTU) | 配电终端-类型:配变终端(TTU) | 套 | 1 | 2022-01-05 | 2022-01-05 | 承德市平泉市 | 买方指定仓库车板交货 |  | 9915-500082251-00004 | 050032913800170 | 400193327100010 | 500082251
012109-1107007-0003 | 包1 | NC100 | 国网冀北电力有限公司 | 国网冀北电力有限公司围场县供电分公司 | 承德围场县10kV碾子沟517线路台区新建工程 | 10kV | 配电终端,配变终端(TTU) | 配电终端-类型:配变终端(TTU) | 套 | 2 | 2021-10-29 | 2021-10-29 | 承德围场 | 买方指定仓库车板交货 |  | 9915-500082251-00004 | 050032973300010 | 400193339400010 | 500082251
012109-1107007-0003 | 包1 | NC100 | 国网冀北电力有限公司 | 国网冀北电力有限公司唐山供电公司 | 唐山开平0.4kV孙家庄村台区改造工程 | 10kV | 配电终端,配变终端(TTU) | 配电终端-类型:配变终端(TTU) | 套 | 5 | 2022-01-17 | 2022-01-17 | 河北唐山 | 买方指定仓库地面交货 |  | 9915-500082251-00004 | 050032841600010 | 400193180100010 | 500082251
012109-1107007-0003 | 包1 | NC100 | 国网冀北电力有限公司 | 国网冀北电力有限公司围场县供电分公司 | 承德围场县10kV工业园区511线路台区新建工程 | 10kV | 配电终端,配变终端(TTU) | 配电终端-类型:配变终端(TTU) | 套 | 4 | 2021-10-29 | 2021-10-29 | 承德围场 | 买方指定仓库车板交货 |  | 9915-500082251-00004 | 050032973700010 | 400193339800010 | 500082251
012109-1107007-0003 | 包1 | NC100 | 国网冀北电力有限公司 | 国网冀北电力有限公司唐山供电公司 | 冀北唐山乐亭10kV胡家坨523配电变压器新建工程 | 10kV | 配电终端,配变终端(TTU) | 配电终端-类型:配变终端(TTU) | 套 | 7 | 2021-09-15 | 2021-09-15 | 乐亭县 | 买方指定仓库地面交货 |  | 9915-500082251-00004 | 050032649000070 | 400193171800010 | 500082251
012109-1107007-0003 | 包1 | NC100 | 国网冀北电力有限公司 | 国网冀北电力有限公司宽城县供电分公司 | 承德宽城县10kV民政局台区新建工程 | 10kV | 配电终端,配变终端(TTU) | 配电终端-类型:配变终端(TTU) | 套 | 1 | 2021-10-29 | 2021-10-29 | 宽城县 | 买方指定仓库地面交货 |  | 9915-500082251-00004 | 050032851800010 | 400193321300010 | 500082251
012109-1107007-0003 | 包1 | NC100 | 国网冀北电力有限公司 | 国网冀北电力有限公司唐山供电公司 | 唐山开平0.4kV奔各庄村台区改造工程 | 10kV | 配电终端,配变终端(TTU) | 配电终端-类型:配变终端(TTU) | 套 | 6 | 2022-01-17 | 2022-01-17 | 河北唐山 | 买方指定仓库地面交货 |  | 9915-500082251-00004 | 050032846600010 | 400193181400010 | 500082251
012109-1107007-0003 | 包1 | NC100 | 国网冀北电力有限公司 | 国网冀北电力有限公司阳原县供电分公司 | 张家口阳原县10kV头马坊村配电变压器新增工程 | 10kV | 配电终端,配变终端(TTU) | 配电终端-类型:配变终端(TTU) | 套 | 1 | 2021-11-02 | 2021-11-02 | 河北省张家口市阳原县 | 买方指定仓库地面交货 |  | 9915-500082251-00004 | 050032787300010 | 400193301900010 | 500082251
012109-1107007-0003 | 包1 | NC100 | 国网冀北电力有限公司 | 国网冀北电力有限公司康保县供电分公司 | 张家口康保县10kV北井子村台区新建工程 | 10kV | 配电终端,配变终端(TTU) | 配电终端-类型:配变终端(TTU) | 套 | 1 | 2021-11-01 | 2021-11-01 | 河北省张家口市康保县 | 买方指定仓库地面交货 |  | 9915-500082251-00004 | 050032743600010 | 400193300600010 | 500082251
012109-1107007-0003 | 包1 | NC100 | 国网冀北电力有限公司 | 国网冀北电力有限公司唐山供电公司 | 唐山开平周赵庄村10kV及以下村网改造工程 | 10kV | 配电终端,配变终端(TTU) | 配电终端-类型:配变终端(TTU) | 套 | 3 | 2021-09-16 | 2021-09-16 | 唐山 | 买方指定仓库地面交货 |  | 9915-500082251-00004 | 050032007400010 | 400193166800010 | 500082251
012109-1107007-0003 | 包1 | NC100 | 国网冀北电力有限公司 | 国网冀北电力有限公司平泉市供电分公司 | 承德平泉市10kV太平梁水泉台区新建工程 | 10kV | 配电终端,配变终端(TTU) | 配电终端-类型:配变终端(TTU) | 套 | 1 | 2022-01-05 | 2022-01-05 | 承德市平泉市 | 买方指定仓库车板交货 |  | 9915-500082251-00004 | 050032915100170 | 400193328500020 | 500082251
012109-1107007-0003 | 包1 | NC100 | 国网冀北电力有限公司 | 国网冀北电力有限公司平泉市供电分公司 | 承德平泉市10kV下台子台区新建工程 | 10kV | 配电终端,配变终端(TTU) | 配电终端-类型:配变终端(TTU) | 套 | 1 | 2022-01-05 | 2022-01-05 | 承德市平泉市 | 买方指定仓库车板交货 |  | 9915-500082251-00004 | 050032913200190 | 400193326500020 | 500082251
012109-1107007-0003 | 包1 | NC100 | 国网冀北电力有限公司 | 国网冀北电力有限公司唐山供电公司 | 唐山开平0.4kV金庄村台区改造工程 | 10kV | 配电终端,配变终端(TTU) | 配电终端-类型:配变终端(TTU) | 套 | 4 | 2022-01-17 | 2022-01-17 | 河北唐山 | 买方指定仓库地面交货 |  | 9915-500082251-00004 | 050032847300010 | 400193182400010 | 500082251
012109-1107007-0003 | 包1 | NC100 | 国网冀北电力有限公司 | 国网冀北电力有限公司承德县供电分公司 | 承德承德县10kV安小农电512线路后沟3组等台区新建工程 | 10kV | 配电终端,配变终端(TTU) | 配电终端-类型:配变终端(TTU) | 套 | 5 | 2021-09-29 | 2021-09-29 | 承德县 | 买方指定仓库地面交货 |  | 9915-500082251-00004 | 050032905700010 | 400193311400010 | 500082251
012109-1107007-0003 | 包1 | NC100 | 国网冀北电力有限公司 | 国网冀北电力有限公司唐山供电公司 | 唐山开平10kV大马家峪村台区改造工程 | 10kV | 配电终端,配变终端(TTU) | 配电终端-类型:配变终端(TTU) | 套 | 6 | 2022-01-17 | 2022-01-17 | 河北唐山 | 买方指定仓库地面交货 |  | 9915-500082251-00004 | 050032847900010 | 400193183000010 | 500082251
012109-1107007-0003 | 包1 | NC100 | 国网冀北电力有限公司 | 国网冀北电力有限公司宽城县供电分公司 | 承德宽城县10kV孤山子村转山子东湾子台区新建工程 | 10kV | 配电终端,配变终端(TTU) | 配电终端-类型:配变终端(TTU) | 套 | 1 | 2021-10-29 | 2021-10-29 | 宽城县 | 买方指定仓库地面交货 |  | 9915-500082251-00004 | 050032851900010 | 400193321400010 | 500082251
012109-1107007-0003 | 包1 | NC100 | 国网冀北电力有限公司 | 国网冀北电力有限公司唐山供电公司 | 唐山玉田10kV石臼窝512后甫综合1#台区改造工程 | 10kV | 配电终端,配变终端(TTU) | 配电终端-类型:配变终端(TTU) | 套 | 1 | 2021-09-17 | 2021-09-17 | 河北省玉田县 | 买方指定仓库地面交货 |  | 9915-500082251-00004 | 050031887800010 | 400193348700010 | 500082251
012109-1107007-0003 | 包1 | NC100 | 国网冀北电力有限公司 | 国网冀北电力有限公司围场县供电分公司 | 承德围场县10kV大唤起518线路台区新建工程 | 10kV | 配电终端,配变终端(TTU) | 配电终端-类型:配变终端(TTU) | 套 | 6 | 2021-10-29 | 2021-10-29 | 承德围场 | 买方指定仓库车板交货 |  | 9915-500082251-00004 | 050032966200010 | 400193337300010 | 500082251
012109-1107007-0003 | 包1 | NC100 | 国网冀北电力有限公司 | 国网冀北电力有限公司围场县供电分公司 | 承德围场县10kV德合宫513线路台区新建工程 | 10kV | 配电终端,配变终端(TTU) | 配电终端-类型:配变终端(TTU) | 套 | 5 | 2022-01-10 | 2022-01-10 | 承德围场 | 买方指定仓库车板交货 |  | 9915-500082251-00004 | 050032974700010 | 400193340500010 | 500082251
012109-1107007-0003 | 包1 | NC100 | 国网冀北电力有限公司 | 国网冀北电力有限公司平泉市供电分公司 | 承德平泉市10kV四道沟沟里台区新建工程 | 10kV | 配电终端,配变终端(TTU) | 配电终端-类型:配变终端(TTU) | 套 | 1 | 2022-01-05 | 2022-01-05 | 承德市平泉市 | 买方指定仓库车板交货 |  | 9915-500082251-00004 | 050032912600010 | 400193325800010 | 500082251
012109-1107007-0003 | 包1 | NC100 | 国网冀北电力有限公司 | 国网冀北电力有限公司围场县供电分公司 | 承德围场县10kV围场燕格柏511线路台区新建工程 | 10kV | 配电终端,配变终端(TTU) | 配电终端-类型:配变终端(TTU) | 套 | 3 | 2021-10-29 | 2021-10-29 | 承德围场 | 买方指定仓库车板交货 |  | 9915-500082251-00004 | 050032973000010 | 400193339100010 | 500082251
012109-1107007-0003 | 包1 | NC100 | 国网冀北电力有限公司 | 国网冀北电力有限公司唐山供电公司 | 唐山开平0.4kV后屯村台区改造工程 | 10kV | 配电终端,配变终端(TTU) | 配电终端-类型:配变终端(TTU) | 套 | 7 | 2021-09-16 | 2021-09-17 | 唐山 | 买方指定仓库地面交货 |  | 9915-500082251-00004 | 050029697100110 | 400193166000010 | 500082251
012109-1107007-0003 | 包1 | NC100 | 国网冀北电力有限公司 | 国网冀北电力有限公司唐山供电公司 | 唐山玉田10kV螺山523胡家楼综合台区改造工程 | 10kV | 配电终端,配变终端(TTU) | 配电终端-类型:配变终端(TTU) | 套 | 1 | 2021-09-17 | 2021-09-17 | 河北省玉田县 | 买方指定仓库地面交货 |  | 9915-500082251-00004 | 050031886800010 | 400193347700010 | 500082251
012109-1107007-0003 | 包1 | NC100 | 国网冀北电力有限公司 | 国网冀北电力有限公司唐山供电公司 | 唐山开平0.4kV夏庄村台区改造工程 | 10kV | 配电终端,配变终端(TTU) | 配电终端-类型:配变终端(TTU) | 套 | 11 | 2021-09-16 | 2021-09-17 | 唐山 | 买方指定仓库地面交货 |  | 9915-500082251-00004 | 050029697200120 | 400193166100010 | 500082251
012109-1107007-0003 | 包1 | NC100 | 国网冀北电力有限公司 | 国网冀北电力有限公司承德县供电分公司 | 承德承德县10kV安小农电512线路湾子村等台区新建工程 | 10kV | 配电终端,配变终端(TTU) | 配电终端-类型:配变终端(TTU) | 套 | 2 | 2021-09-29 | 2021-09-29 | 承德县 | 买方指定仓库地面交货 |  | 9915-500082251-00004 | 050032905900010 | 400193311600010 | 500082251
012109-1107007-0003 | 包1 | NC100 | 国网冀北电力有限公司 | 国网冀北电力有限公司宽城县供电分公司 | 承德宽城县10kV交通局台区新建工程 | 10kV | 配电终端,配变终端(TTU) | 配电终端-类型:配变终端(TTU) | 套 | 1 | 2021-10-29 | 2021-10-29 | 宽城县 | 买方指定仓库地面交货 |  | 9915-500082251-00004 | 050032851600010 | 400193321100010 | 500082251
012109-1107007-0003 | 包1 | NC100 | 国网冀北电力有限公司 | 国网冀北电力有限公司平泉市供电分公司 | 承德平泉市10kV八台沟中台台区新建工程 | 10kV | 配电终端,配变终端(TTU) | 配电终端-类型:配变终端(TTU) | 套 | 1 | 2022-01-05 | 2022-01-05 | 承德市平泉市 | 买方指定仓库车板交货 |  | 9915-500082251-00004 | 050032914000160 | 400193327300030 | 500082251
012109-1107007-0003 | 包1 | NC100 | 国网冀北电力有限公司 | 国网冀北电力有限公司平泉市供电分公司 | 承德平泉市10kV前杖子台区新建工程 | 10kV | 配电终端,配变终端(TTU) | 配电终端-类型:配变终端(TTU) | 套 | 1 | 2022-01-05 | 2022-01-05 | 承德市平泉市 | 买方指定仓库车板交货 |  | 9915-500082251-00004 | 050032912000010 | 400193325100010 | 500082251
012109-1107007-0003 | 包1 | NC100 | 国网冀北电力有限公司 | 国网冀北电力有限公司隆化县供电分公司 | 承德隆化县10kV振兴路32号充电桩电源接引工程 | 10kV | 配电终端,配变终端(TTU) | 配电终端-类型:配变终端(TTU) | 套 | 1 | 2021-11-03 | 2021-11-03 | 河北省隆化县 | 买方指定仓库地面交货 |  | 9915-500082251-00004 | 050032749600020 | 400193322000020 | 500082251
012109-1107007-0003 | 包1 | NC100 | 国网冀北电力有限公司 | 国网冀北电力有限公司承德县供电分公司 | 承德承德县10kV安刘农电515线路北台村12组等台区新建工程 | 10kV | 配电终端,配变终端(TTU) | 配电终端-类型:配变终端(TTU) | 套 | 4 | 2021-09-29 | 2021-09-29 | 承德县 | 买方指定仓库地面交货 |  | 9915-500082251-00004 | 050032905500010 | 400193311200010 | 500082251
012109-1107007-0003 | 包1 | NC100 | 国网冀北电力有限公司 | 国网冀北电力有限公司张家口供电公司 |  | 无电压等级 | 配电终端,配变终端(TTU) | 配电终端-类型:配变终端(TTU) | 套 | 8 | 2021-11-01 | 2021-11-01 | 张家口供电公司 | 买方指定仓库地面交货 |  | 9915-500082251-00004 | 020005296500010 | 400193295000010 | 500082251
012109-1107007-0003 | 包1 | NC100 | 国网冀北电力有限公司 | 国网冀北电力有限公司唐山供电公司 | 唐山滦南港坨村10kV及以下村网改造工程 | 10kV | 配电终端,配变终端(TTU) | 配电终端-类型:配变终端(TTU) | 套 | 2 | 2021-09-29 | 2021-09-29 | 唐山滦南 | 买方指定仓库地面交货 |  | 9915-500082251-00004 | 050032862400010 | 400193193400010 | 500082251
012109-1107007-0003 | 包1 | NC100 | 国网冀北电力有限公司 | 国网冀北电力有限公司唐山供电公司 | 唐山玉田10kV庄户村光伏线路改造工程 | 10kV | 配电终端,配变终端(TTU) | 配电终端-类型:配变终端(TTU) | 套 | 4 | 2021-09-17 | 2021-09-17 | 河北省玉田县 | 买方指定仓库地面交货 |  | 9915-500082251-00004 | 050031888100010 | 400193348900010 | 500082251
012109-1107007-0003 | 包1 | NC100 | 国网冀北电力有限公司 | 国网冀北电力有限公司康保县供电分公司 | 张家口康保县10kV肖海村台区新建工程 | 10kV | 配电终端,配变终端(TTU) | 配电终端-类型:配变终端(TTU) | 套 | 2 | 2021-11-01 | 2021-11-01 | 河北省张家口市康保县 | 买方指定仓库地面交货 |  | 9915-500082251-00004 | 050032743400010 | 400193300400010 | 500082251
012109-1107007-0003 | 包1 | NC100 | 国网冀北电力有限公司 | 国网冀北电力有限公司唐山供电公司 | 唐山开平前泉河头村10kV及以下村网改造工程 | 10kV | 配电终端,配变终端(TTU) | 配电终端-类型:配变终端(TTU) | 套 | 2 | 2021-09-16 | 2021-09-16 | 唐山 | 买方指定仓库地面交货 |  | 9915-500082251-00004 | 050032007200010 | 400193166600010 | 500082251
012109-1107007-0003 | 包1 | NC100 | 国网冀北电力有限公司 | 国网冀北电力有限公司唐山供电公司 | 唐山玉田10kV螺山523石河4#台区改造工程 | 10kV | 配电终端,配变终端(TTU) | 配电终端-类型:配变终端(TTU) | 套 | 1 | 2021-09-17 | 2021-09-17 | 河北省玉田县 | 买方指定仓库地面交货 |  | 9915-500082251-00004 | 050031886100010 | 400193347000010 | 500082251
012109-1107007-0003 | 包1 | NC100 | 国网冀北电力有限公司 | 国网冀北电力有限公司唐山供电公司 | 唐山开平0.4kV后陡河村台区改造工程 | 10kV | 配电终端,配变终端(TTU) | 配电终端-类型:配变终端(TTU) | 套 | 6 | 2022-01-17 | 2022-01-17 | 河北唐山 | 买方指定仓库地面交货 |  | 9915-500082251-00004 | 050032841800010 | 400193180300010 | 500082251
012109-1107007-0003 | 包1 | NC100 | 国网冀北电力有限公司 | 国网冀北电力有限公司唐山供电公司 | 唐山滦南大沙窝村10kV及以下村网改造工程 | 10kV | 配电终端,配变终端(TTU) | 配电终端-类型:配变终端(TTU) | 套 | 8 | 2021-09-29 | 2021-09-29 | 唐山滦南 | 买方指定仓库地面交货 |  | 9915-500082251-00004 | 050032853400010 | 400193183900010 | 500082251
012109-1107007-0003 | 包1 | NC100 | 国网冀北电力有限公司 | 国网冀北电力有限公司围场县供电分公司 | 承德围场县10KV查字513线路查下5.6组台区新建工程 | 10kV | 配电终端,配变终端(TTU) | 配电终端-类型:配变终端(TTU) | 套 | 1 | 2021-10-29 | 2021-10-29 | 承德围场 | 买方指定仓库车板交货 |  | 9915-500082251-00004 | 050032974200010 | 400193340300010 | 500082251
012109-1107007-0003 | 包1 | NC100 | 国网冀北电力有限公司 | 国网冀北电力有限公司围场县供电分公司 | 承德围场县10kV三岔口517线路台区新建工程 | 10kV | 配电终端,配变终端(TTU) | 配电终端-类型:配变终端(TTU) | 套 | 4 | 2021-10-29 | 2021-10-29 | 承德围场 | 买方指定仓库车板交货 |  | 9915-500082251-00004 | 050032973100010 | 400193339200010 | 500082251
012109-1107007-0003 | 包1 | NC100 | 国网冀北电力有限公司 | 国网冀北电力有限公司唐山供电公司 | 唐山开平0.4kV大柳树村台区改造工程 | 10kV | 配电终端,配变终端(TTU) | 配电终端-类型:配变终端(TTU) | 套 | 4 | 2022-01-17 | 2022-01-17 | 河北唐山 | 买方指定仓库地面交货 |  | 9915-500082251-00004 | 050032847500010 | 400193182600010 | 500082251
012109-1107007-0003 | 包1 | NC100 | 国网冀北电力有限公司 | 国网冀北电力有限公司唐山供电公司 | 冀北唐山曹妃甸10kV南堡513线路台区改造工程 | 10kV | 配电终端,配变终端(TTU) | 配电终端-类型:配变终端(TTU) | 套 | 1 | 2021-09-29 | 2021-09-29 | 唐山市曹妃甸区 | 买方指定仓库地面交货 |  | 9915-500082251-00004 | 050032813300030 | 400193177400020 | 500082251
012109-1107007-0003 | 包1 | NC100 | 国网冀北电力有限公司 | 国网冀北电力有限公司唐山供电公司 | 唐山开平0.4kV甘雨沟村台区改造工程 | 10kV | 配电终端,配变终端(TTU) | 配电终端-类型:配变终端(TTU) | 套 | 1 | 2021-09-16 | 2021-09-17 | 唐山 | 买方指定仓库地面交货 |  | 9915-500082251-00004 | 050029696000110 | 400193165100010 | 500082251
012109-1107007-0003 | 包1 | NC100 | 国网冀北电力有限公司 | 国网冀北电力有限公司唐山供电公司 | 唐山开平0.4kV赵庄村台区改造工程 | 10kV | 配电终端,配变终端(TTU) | 配电终端-类型:配变终端(TTU) | 套 | 6 | 2022-01-17 | 2022-01-17 | 河北唐山 | 买方指定仓库地面交货 |  | 9915-500082251-00004 | 050032847800010 | 400193182900010 | 500082251
012109-1107007-0003 | 包1 | NC100 | 国网冀北电力有限公司 | 国网冀北电力有限公司围场县供电分公司 | 承德围场县10kV亚字村台区新建工程 | 10kV | 配电终端,配变终端(TTU) | 配电终端-类型:配变终端(TTU) | 套 | 3 | 2021-10-29 | 2021-10-29 | 承德围场 | 买方指定仓库车板交货 |  | 9915-500082251-00004 | 050032972800010 | 400193338900010 | 500082251
012109-1107007-0003 | 包1 | NC100 | 国网冀北电力有限公司 | 国网冀北电力有限公司平泉市供电分公司 | 承德平泉市10kV雹神庙台区新建工程 | 10kV | 配电终端,配变终端(TTU) | 配电终端-类型:配变终端(TTU) | 套 | 1 | 2022-01-05 | 2022-01-05 | 承德市平泉市 | 买方指定仓库车板交货 |  | 9915-500082251-00004 | 050032914500170 | 400193327800030 | 500082251
012109-1107007-0003 | 包1 | NC100 | 国网冀北电力有限公司 | 国网冀北电力有限公司平泉市供电分公司 | 承德平泉市10kV付家弯子村台区新建工程 | 10kV | 配电终端,配变终端(TTU) | 配电终端-类型:配变终端(TTU) | 套 | 1 | 2022-01-04 | 2022-01-04 | 承德市平泉市 | 买方指定仓库地面交货 |  | 9915-500082251-00004 | 050032901800030 | 400193324200030 | 500082251
012109-1107007-0003 | 包1 | NC100 | 国网冀北电力有限公司 | 国网冀北电力有限公司围场县供电分公司 | 承德围场县10kV道坝子512线路台区新建工程 | 10kV | 配电终端,配变终端(TTU) | 配电终端-类型:配变终端(TTU) | 套 | 3 | 2021-10-29 | 2021-10-29 | 承德围场 | 买方指定仓库车板交货 |  | 9915-500082251-00004 | 050032973900010 | 400193340000010 | 500082251
012109-1107007-0003 | 包1 | NC100 | 国网冀北电力有限公司 | 国网冀北电力有限公司张家口市万全区供电分公司 | 张家口万全区10kV县城区域台区改造工程 | 10kV | 配电终端,配变终端(TTU) | 配电终端-类型:配变终端(TTU) | 套 | 8 | 2021-11-05 | 2021-11-05 | 河北张家口市万全区 | 买方指定仓库地面交货 |  | 9915-500082251-00004 | 050032819000010 | 400193303300010 | 500082251
012109-1107007-0003 | 包1 | NC100 | 国网冀北电力有限公司 | 国网冀北电力有限公司围场县供电分公司 | 承德围场县10kV吉字515线路台区新建工程 | 10kV | 配电终端,配变终端(TTU) | 配电终端-类型:配变终端(TTU) | 套 | 4 | 2021-10-29 | 2021-10-29 | 承德围场 | 买方指定仓库车板交货 |  | 9915-500082251-00004 | 050032966700010 | 400193337800010 | 500082251
012109-1107007-0003 | 包1 | NC100 | 国网冀北电力有限公司 | 国网冀北电力有限公司唐山供电公司 | 唐山开平10kV马大寨村台区改造工程 | 10kV | 配电终端,配变终端(TTU) | 配电终端-类型:配变终端(TTU) | 套 | 3 | 2021-09-16 | 2021-09-17 | 唐山 | 买方指定仓库地面交货 |  | 9915-500082251-00004 | 050029693800150 | 400193164900010 | 500082251
012109-1107007-0003 | 包1 | NC100 | 国网冀北电力有限公司 | 国网冀北电力有限公司唐山供电公司 | 唐山滦南高狗庄村10kV及以下村网改造工程 | 10kV | 配电终端,配变终端(TTU) | 配电终端-类型:配变终端(TTU) | 套 | 5 | 2021-09-29 | 2021-09-29 | 唐山滦南 | 买方指定仓库地面交货 |  | 9915-500082251-00004 | 050032862600010 | 400193193600010 | 500082251
012109-1107007-0003 | 包1 | NC100 | 国网冀北电力有限公司 | 国网冀北电力有限公司唐山供电公司 | 唐山滦南李平坨村10kV及以下村网改造工程 | 10kV | 配电终端,配变终端(TTU) | 配电终端-类型:配变终端(TTU) | 套 | 9 | 2021-09-29 | 2021-09-29 | 唐山滦南 | 买方指定仓库地面交货 |  | 9915-500082251-00004 | 050032855600010 | 400193185500010 | 500082251
012109-1107007-0003 | 包1 | NC100 | 国网冀北电力有限公司 | 国网冀北电力有限公司平泉市供电分公司 | 承德平泉市10kV城建局家属楼台箱变新建工程 | 10kV | 配电终端,配变终端(TTU) | 配电终端-类型:配变终端(TTU) | 套 | 1 | 2022-01-05 | 2022-01-05 | 承德市平泉市 | 买方指定仓库车板交货 |  | 9915-500082251-00004 | 050032914400010 | 400193327700010 | 500082251
012109-1107007-0003 | 包1 | NC100 | 国网冀北电力有限公司 | 国网冀北电力有限公司唐山供电公司 | 唐山玉田10kV螺山523贾庄子综合台区改造工程 | 10kV | 配电终端,配变终端(TTU) | 配电终端-类型:配变终端(TTU) | 套 | 1 | 2021-09-17 | 2021-09-17 | 河北省玉田县 | 买方指定仓库地面交货 |  | 9915-500082251-00004 | 050031886700010 | 400193347600010 | 500082251
012109-1107007-0003 | 包1 | NC100 | 国网冀北电力有限公司 | 国网冀北电力有限公司大厂县供电分公司 | 廊坊大厂县10kV大厂一村新增5号综合台区新建工程 | 10kV | 配电终端,配变终端(TTU) | 配电终端-类型:配变终端(TTU) | 套 | 1 | 2021-11-15 | 2021-11-15 | 河北省廊坊市大厂县 | 买方指定仓库地面交货 |  | 9915-500082251-00004 | 050032850300010 | 400193163100010 | 500082251
012109-1107007-0003 | 包1 | NC100 | 国网冀北电力有限公司 | 国网冀北电力有限公司唐山供电公司 | 唐山开平冶里村10kV及以下村网改造工程 | 10kV | 配电终端,配变终端(TTU) | 配电终端-类型:配变终端(TTU) | 套 | 8 | 2021-09-16 | 2021-09-17 | 河北唐山 | 买方指定仓库地面交货 |  | 9915-500082251-00004 | 050031853000010 | 400193346000010 | 500082251
012109-1107007-0003 | 包1 | NC100 | 国网冀北电力有限公司 | 国网冀北电力有限公司平泉市供电分公司 | 承德平泉市10kV雹神庙东台子台区新建工程 | 10kV | 配电终端,配变终端(TTU) | 配电终端-类型:配变终端(TTU) | 套 | 1 | 2022-01-05 | 2022-01-05 | 承德市平泉市 | 买方指定仓库车板交货 |  | 9915-500082251-00004 | 050032914200170 | 400193327500030 | 500082251
012109-1107007-0003 | 包1 | NC100 | 国网冀北电力有限公司 | 国网冀北电力有限公司唐山供电公司 | 唐山开平小六甲村10kV及以下村网改造工程 | 10kV | 配电终端,配变终端(TTU) | 配电终端-类型:配变终端(TTU) | 套 | 2 | 2021-09-16 | 2021-09-17 | 河北唐山 | 买方指定仓库地面交货 |  | 9915-500082251-00004 | 050031841300010 | 400193343300010 | 500082251
012109-1107007-0003 | 包1 | NC100 | 国网冀北电力有限公司 | 国网冀北电力有限公司唐山供电公司 | 唐山开平西塔头村10kV及以下村网改造工程 | 10kV | 配电终端,配变终端(TTU) | 配电终端-类型:配变终端(TTU) | 套 | 3 | 2021-09-16 | 2021-09-16 | 河北唐山 | 买方指定仓库地面交货 |  | 9915-500082251-00004 | 050032019200030 | 400193170000010 | 500082251
012109-1107007-0003 | 包1 | NC100 | 国网冀北电力有限公司 | 国网冀北电力有限公司唐山供电公司 | 唐山滦南小松林村10kV及以下村网改造工程 | 10kV | 配电终端,配变终端(TTU) | 配电终端-类型:配变终端(TTU) | 套 | 6 | 2021-09-29 | 2021-09-29 | 唐山滦南 | 买方指定仓库地面交货 |  | 9915-500082251-00004 | 050032860700010 | 400193191200010 | 500082251
012109-1107007-0003 | 包1 | NC100 | 国网冀北电力有限公司 | 国网冀北电力有限公司承德县供电分公司 | 承德承德县10kV三家三组台区新建工程 | 10kV | 配电终端,配变终端(TTU) | 配电终端-类型:配变终端(TTU) | 套 | 1 | 2022-01-05 | 2022-01-05 | 河北省承德市承德县 | 买方指定仓库地面交货 |  | 9915-500082251-00004 | 050032979500010 | 400193320000010 | 500082251
012109-1107007-0003 | 包1 | NC100 | 国网冀北电力有限公司 | 国网冀北电力有限公司围场县供电分公司 | 承德围场县10kV小唤起517线路台区新建工程 | 10kV | 配电终端,配变终端(TTU) | 配电终端-类型:配变终端(TTU) | 套 | 6 | 2021-10-29 | 2021-10-29 | 承德围场 | 买方指定仓库车板交货 |  | 9915-500082251-00004 | 050032966100010 | 400193337200010 | 500082251
012109-1107007-0003 | 包1 | NC100 | 国网冀北电力有限公司 | 国网冀北电力有限公司唐山供电公司 | 唐山开平东尚庄村10kV及以下村网改造工程 | 10kV | 配电终端,配变终端(TTU) | 配电终端-类型:配变终端(TTU) | 套 | 2 | 2021-09-16 | 2021-09-16 | 河北唐山 | 买方指定仓库地面交货 |  | 9915-500082251-00004 | 050032014700030 | 400193169600010 | 500082251
012109-1107007-0003 | 包1 | NC100 | 国网冀北电力有限公司 | 国网冀北电力有限公司承德县供电分公司 | 承德承德县10kV安小农电512线路六道沟村5组等台区新建工程 | 10kV | 配电终端,配变终端(TTU) | 配电终端-类型:配变终端(TTU) | 套 | 3 | 2021-09-29 | 2021-09-29 | 承德县 | 买方指定仓库地面交货 |  | 9915-500082251-00004 | 050032905800010 | 400193311500010 | 500082251
012109-1107007-0003 | 包1 | NC100 | 国网冀北电力有限公司 | 国网冀北电力有限公司唐山供电公司 | 冀北唐山迁西0.4kV东城峪村台区改造工程 | 10kV | 配电终端,配变终端(TTU) | 配电终端-类型:配变终端(TTU) | 套 | 1 | 2021-09-27 | 2021-09-27 | 唐山迁西 | 买方指定仓库地面交货 |  | 9915-500082251-00004 | 050032832900010 | 400193178900010 | 500082251
012109-1107007-0003 | 包1 | NC100 | 国网冀北电力有限公司 | 国网冀北电力有限公司唐山供电公司 | 唐山滦南张狗庄村10kV及以下村网改造工程 | 10kV | 配电终端,配变终端(TTU) | 配电终端-类型:配变终端(TTU) | 套 | 2 | 2021-09-29 | 2021-09-29 | 唐山滦南 | 买方指定仓库地面交货 |  | 9915-500082251-00004 | 050032862100010 | 400193193100010 | 500082251
012109-1107007-0003 | 包1 | NC100 | 国网冀北电力有限公司 | 国网冀北电力有限公司唐山供电公司 | 唐山开平0.4kV刘庄村台区改造工程 | 10kV | 配电终端,配变终端(TTU) | 配电终端-类型:配变终端(TTU) | 套 | 4 | 2021-09-16 | 2021-09-16 | 河北唐山 | 买方指定仓库地面交货 |  | 9915-500082251-00004 | 050032803900010 | 400193177100010 | 500082251
012109-1107007-0003 | 包1 | NC100 | 国网冀北电力有限公司 | 国网冀北电力有限公司平泉市供电分公司 | 承德平泉市10kV苏杖子北台区新建工程 | 10kV | 配电终端,配变终端(TTU) | 配电终端-类型:配变终端(TTU) | 套 | 1 | 2022-01-05 | 2022-01-05 | 承德市平泉市 | 买方指定仓库车板交货 |  | 9915-500082251-00004 | 050032910100170 | 400193324300030 | 500082251
012109-1107007-0003 | 包1 | NC100 | 国网冀北电力有限公司 | 国网冀北电力有限公司平泉市供电分公司 | 承德平泉市10kV开发区北台箱变新建工程 | 10kV | 配电终端,配变终端(TTU) | 配电终端-类型:配变终端(TTU) | 套 | 1 | 2022-01-05 | 2022-01-05 | 承德市平泉市 | 买方指定仓库车板交货 |  | 9915-500082251-00004 | 050032917100150 | 400193329400020 | 500082251
012109-1107007-0003 | 包1 | NC100 | 国网冀北电力有限公司 | 国网冀北电力有限公司唐山供电公司 | 唐山开平大代庄村西10kV及以下村网改造工程 | 10kV | 配电终端,配变终端(TTU) | 配电终端-类型:配变终端(TTU) | 套 | 3 | 2021-09-16 | 2021-09-16 | 唐山 | 买方指定仓库地面交货 |  | 9915-500082251-00004 | 050032007100020 | 400193166500010 | 500082251
012109-1107007-0003 | 包1 | NC100 | 国网冀北电力有限公司 | 国网冀北电力有限公司唐山供电公司 | 唐山开平寨子村10kV及以下村网改造工程 | 10kV | 配电终端,配变终端(TTU) | 配电终端-类型:配变终端(TTU) | 套 | 3 | 2021-09-16 | 2021-09-17 | 河北唐山 | 买方指定仓库地面交货 |  | 9915-500082251-00004 | 050031850400010 | 400193345400010 | 500082251
012109-1107007-0003 | 包1 | NC100 | 国网冀北电力有限公司 | 国网冀北电力有限公司承德县供电分公司 | 承德承德县10kV十道河农电513线路台区新建工程 | 10kV | 配电终端,配变终端(TTU) | 配电终端-类型:配变终端(TTU) | 套 | 1 | 2022-01-05 | 2022-01-05 | 河北省承德市承德县 | 买方指定仓库地面交货 |  | 9915-500082251-00004 | 050032978300010 | 400193318800010 | 500082251
012109-1107007-0003 | 包1 | NC100 | 国网冀北电力有限公司 | 国网冀北电力有限公司唐山供电公司 | 唐山滦南西胡家坡村10kV及以下村网改造工程 | 10kV | 配电终端,配变终端(TTU) | 配电终端-类型:配变终端(TTU) | 套 | 9 | 2021-09-29 | 2021-09-29 | 唐山滦南 | 买方指定仓库地面交货 |  | 9915-500082251-00004 | 050032855500010 | 400193185400010 | 500082251
012109-1107007-0003 | 包1 | NC100 | 国网冀北电力有限公司 | 国网冀北电力有限公司平泉市供电分公司 | 承德平泉市10kV雹神庙二道沟台区新建工程 | 10kV | 配电终端,配变终端(TTU) | 配电终端-类型:配变终端(TTU) | 套 | 1 | 2022-01-05 | 2022-01-05 | 承德市平泉市 | 买方指定仓库车板交货 |  | 9915-500082251-00004 | 050032914600010 | 400193327900010 | 500082251
012109-1107007-0003 | 包1 | NC100 | 国网冀北电力有限公司 | 国网冀北电力有限公司平泉市供电分公司 | 承德平泉市10kV帽子山台区新建工程 | 10kV | 配电终端,配变终端(TTU) | 配电终端-类型:配变终端(TTU) | 套 | 1 | 2022-01-05 | 2022-01-05 | 承德市平泉市 | 买方指定仓库车板交货 |  | 9915-500082251-00004 | 050032912900160 | 400193326100020 | 500082251
012109-1107007-0003 | 包1 | NC100 | 国网冀北电力有限公司 | 国网冀北电力有限公司唐山供电公司 | 唐山滦南马台村10kV及以下村网改造工程 | 10kV | 配电终端,配变终端(TTU) | 配电终端-类型:配变终端(TTU) | 套 | 2 | 2021-09-29 | 2021-09-29 | 唐山滦南 | 买方指定仓库地面交货 |  | 9915-500082251-00004 | 050032858900010 | 400193188500010 | 500082251
012109-1107007-0003 | 包1 | NC100 | 国网冀北电力有限公司 | 国网冀北电力有限公司平泉市供电分公司 | 承德平泉市10kV苏子沟西沟台区新建工程 | 10kV | 配电终端,配变终端(TTU) | 配电终端-类型:配变终端(TTU) | 套 | 1 | 2022-01-05 | 2022-01-05 | 承德市平泉市 | 买方指定仓库车板交货 |  | 9915-500082251-00004 | 050032911900160 | 400193325000030 | 500082251
012109-1107007-0003 | 包1 | NC100 | 国网冀北电力有限公司 | 国网冀北电力有限公司唐山供电公司 | 唐山开平0.4kV罗各庄村台区改造工程 | 10kV | 配电终端,配变终端(TTU) | 配电终端-类型:配变终端(TTU) | 套 | 3 | 2021-09-16 | 2021-09-17 | 唐山 | 买方指定仓库地面交货 |  | 9915-500082251-00004 | 050029701700110 | 400193342200010 | 500082251
012109-1107007-0003 | 包1 | NC100 | 国网冀北电力有限公司 | 国网冀北电力有限公司唐山供电公司 | 唐山开平前周家桥村10kV及以下村网改造工程 | 10kV | 配电终端,配变终端(TTU) | 配电终端-类型:配变终端(TTU) | 套 | 3 | 2021-09-16 | 2021-09-16 | 河北唐山 | 买方指定仓库地面交货 |  | 9915-500082251-00004 | 050032019300010 | 400193170100010 | 500082251
012109-1107007-0003 | 包1 | NC100 | 国网冀北电力有限公司 | 国网冀北电力有限公司承德县供电分公司 | 承德承德县10kV西山咀农电514线路后五沟村西山咀台区新建工程 | 10kV | 配电终端,配变终端(TTU) | 配电终端-类型:配变终端(TTU) | 套 | 1 | 2022-01-05 | 2022-01-05 | 河北省承德市承德县 | 买方指定仓库地面交货 |  | 9915-500082251-00004 | 050032975500010 | 400193316000010 | 500082251
012109-1107007-0003 | 包1 | NC100 | 国网冀北电力有限公司 | 国网冀北电力有限公司唐山供电公司 | 唐山开平大柳树村10kV及以下村网改造工程 | 10kV | 配电终端,配变终端(TTU) | 配电终端-类型:配变终端(TTU) | 套 | 2 | 2021-09-16 | 2021-09-17 | 河北唐山 | 买方指定仓库地面交货 |  | 9915-500082251-00004 | 050031849700010 | 400193344700010 | 500082251
012109-1107007-0003 | 包1 | NC100 | 国网冀北电力有限公司 | 国网冀北电力有限公司平泉市供电分公司 | 承德平泉市10kV西山台区新建工程 | 10kV | 配电终端,配变终端(TTU) | 配电终端-类型:配变终端(TTU) | 套 | 1 | 2022-01-05 | 2022-01-05 | 承德市平泉市 | 买方指定仓库车板交货 |  | 9915-500082251-00004 | 050032873900010 | 400193323600020 | 500082251
012109-1107007-0003 | 包1 | NC100 | 国网冀北电力有限公司 | 国网冀北电力有限公司唐山供电公司 | 唐山滦南小李庄村10kV及以下村网改造工程 | 10kV | 配电终端,配变终端(TTU) | 配电终端-类型:配变终端(TTU) | 套 | 6 | 2021-09-29 | 2021-09-29 | 唐山滦南 | 买方指定仓库地面交货 |  | 9915-500082251-00004 | 050032860900010 | 400193191400010 | 500082251
012109-1107007-0003 | 包1 | NC100 | 国网冀北电力有限公司 | 国网冀北电力有限公司唐山供电公司 | 唐山开平东塔头村10kV及以下村网改造工程 | 10kV | 配电终端,配变终端(TTU) | 配电终端-类型:配变终端(TTU) | 套 | 3 | 2021-09-16 | 2021-09-16 | 河北唐山 | 买方指定仓库地面交货 |  | 9915-500082251-00004 | 050032019000030 | 400193169900010 | 500082251
012109-1107007-0003 | 包1 | NC100 | 国网冀北电力有限公司 | 国网冀北电力有限公司三河市供电分公司 | 廊坊市三河市10kV中门庄村台区新建工程 | 10kV | 配电终端,配变终端(TTU) | 配电终端-类型:配变终端(TTU) | 套 | 4 | 2021-11-15 | 2021-11-15 | 河北省廊坊市三河市 | 买方指定仓库地面交货 |  | 9915-500082251-00004 | 050032827400010 | 400193162600010 | 500082251
012109-1107007-0003 | 包1 | NC100 | 国网冀北电力有限公司 | 国网冀北电力有限公司唐山供电公司 | 唐山开平0.4kV大佛头村台区改造工程 | 10kV | 配电终端,配变终端(TTU) | 配电终端-类型:配变终端(TTU) | 套 | 9 | 2022-01-17 | 2022-01-17 | 河北唐山 | 买方指定仓库地面交货 |  | 9915-500082251-00004 | 050032846700010 | 400193181500010 | 500082251
012109-1107007-0003 | 包1 | NC100 | 国网冀北电力有限公司 | 国网冀北电力有限公司承德县供电分公司 | 承德承德县10kV大营子村大营街等台区新建工程 | 10kV | 配电终端,配变终端(TTU) | 配电终端-类型:配变终端(TTU) | 套 | 3 | 2022-01-05 | 2022-01-05 | 河北省承德市承德县 | 买方指定仓库地面交货 |  | 9915-500082251-00004 | 050032976800010 | 400193317300010 | 500082251
012109-1107007-0003 | 包1 | NC100 | 国网冀北电力有限公司 | 国网冀北电力有限公司大厂县供电分公司 | 廊坊大厂县10kV于各庄村新增2号综合台区新建工程 | 10kV | 配电终端,配变终端(TTU) | 配电终端-类型:配变终端(TTU) | 套 | 1 | 2021-11-15 | 2021-11-15 | 河北省廊坊市大厂县 | 买方指定仓库地面交货 |  | 9915-500082251-00004 | 050032850900010 | 400193163700010 | 500082251
012109-1107007-0003 | 包1 | NC100 | 国网冀北电力有限公司 | 国网冀北电力有限公司大厂县供电分公司 | 廊坊大厂县10kV双臼村新增9号综合台区新建工程 | 10kV | 配电终端,配变终端(TTU) | 配电终端-类型:配变终端(TTU) | 套 | 1 | 2021-11-15 | 2021-11-15 | 河北省廊坊市大厂县 | 买方指定仓库地面交货 |  | 9915-500082251-00004 | 050032850000010 | 400193162800010 | 500082251
012109-1107007-0003 | 包1 | NC100 | 国网冀北电力有限公司 | 国网冀北电力有限公司唐山供电公司 | 唐山开平郑庄村10kV及以下村网改造工程 | 10kV | 配电终端,配变终端(TTU) | 配电终端-类型:配变终端(TTU) | 套 | 3 | 2021-09-16 | 2021-09-17 | 河北唐山 | 买方指定仓库地面交货 |  | 9915-500082251-00004 | 050031841700010 | 400193343700010 | 500082251
012109-1107007-0003 | 包1 | NC100 | 国网冀北电力有限公司 | 国网冀北电力有限公司唐山供电公司 | 唐山滦南南冯狗庄村10kV及以下村网改造工程 | 10kV | 配电终端,配变终端(TTU) | 配电终端-类型:配变终端(TTU) | 套 | 5 | 2021-09-29 | 2021-09-29 | 唐山滦南 | 买方指定仓库地面交货 |  | 9915-500082251-00004 | 050032862000010 | 400193193000010 | 500082251
012109-1107007-0003 | 包1 | NC100 | 国网冀北电力有限公司 | 国网冀北电力有限公司唐山供电公司 | 唐山开平于庄村10kV及以下村网改造工程 | 10kV | 配电终端,配变终端(TTU) | 配电终端-类型:配变终端(TTU) | 套 | 5 | 2021-09-16 | 2021-09-17 | 河北唐山 | 买方指定仓库地面交货 |  | 9915-500082251-00004 | 050031849100010 | 400193344100010 | 500082251
012109-1107007-0003 | 包1 | NC100 | 国网冀北电力有限公司 | 国网冀北电力有限公司围场县供电分公司 | 承德围场县10kV宝元栈511线路台区新建工程 | 10kV | 配电终端,配变终端(TTU) | 配电终端-类型:配变终端(TTU) | 套 | 2 | 2021-10-29 | 2021-10-29 | 承德围场 | 买方指定仓库车板交货 |  | 9915-500082251-00004 | 050032972300010 | 400193338400010 | 500082251
012109-1107007-0003 | 包1 | NC100 | 国网冀北电力有限公司 | 国网冀北电力有限公司唐山供电公司 | 唐山滦南邸庄村10kV及以下村网改造工程 | 10kV | 配电终端,配变终端(TTU) | 配电终端-类型:配变终端(TTU) | 套 | 4 | 2021-09-29 | 2021-09-29 | 唐山滦南 | 买方指定仓库地面交货 |  | 9915-500082251-00004 | 050032853800010 | 400193184300010 | 500082251
012109-1107007-0003 | 包1 | NC100 | 国网冀北电力有限公司 | 国网冀北电力有限公司承德县供电分公司 | 承德承德县10kV八挂岭农电512线路梆子沟村台区新建工程 | 10kV | 配电终端,配变终端(TTU) | 配电终端-类型:配变终端(TTU) | 套 | 1 | 2022-01-05 | 2022-01-05 | 河北省承德市承德县 | 买方指定仓库地面交货 |  | 9915-500082251-00004 | 050032977000010 | 400193317500010 | 500082251
012109-1107007-0003 | 包1 | NC100 | 国网冀北电力有限公司 | 国网冀北电力有限公司承德县供电分公司 | 承德承德县10kV石灰窑农电513线路药王庙村南台区新建工程 | 10kV | 配电终端,配变终端(TTU) | 配电终端-类型:配变终端(TTU) | 套 | 1 | 2022-01-05 | 2022-01-05 | 河北省承德市承德县 | 买方指定仓库地面交货 |  | 9915-500082251-00004 | 050032975700010 | 400193316200010 | 500082251
012109-1107007-0003 | 包1 | NC100 | 国网冀北电力有限公司 | 国网冀北电力有限公司平泉市供电分公司 | 承德平泉市10kV上平房台区新建工程 | 10kV | 配电终端,配变终端(TTU) | 配电终端-类型:配变终端(TTU) | 套 | 1 | 2022-01-05 | 2022-01-05 | 承德市平泉市 | 买方指定仓库车板交货 |  | 9915-500082251-00004 | 050032912300160 | 400193325400030 | 500082251
012109-1107007-0003 | 包1 | NC100 | 国网冀北电力有限公司 | 国网冀北电力有限公司承德县供电分公司 | 承德承德县10kV南杖子村等台区新建工程 | 10kV | 配电终端,配变终端(TTU) | 配电终端-类型:配变终端(TTU) | 套 | 3 | 2022-01-05 | 2022-01-05 | 河北省承德市承德县 | 买方指定仓库地面交货 |  | 9915-500082251-00004 | 050032976300010 | 400193316800010 | 500082251
012109-1107007-0003 | 包1 | NC100 | 国网冀北电力有限公司 | 国网冀北电力有限公司平泉市供电分公司 | 承德平泉市10kV大老虎沟台区新建工程 | 10kV | 配电终端,配变终端(TTU) | 配电终端-类型:配变终端(TTU) | 套 | 1 | 2022-01-05 | 2022-01-05 | 承德市平泉市 | 买方指定仓库车板交货 |  | 9915-500082251-00004 | 050032914900010 | 400193328300010 | 500082251
012109-1107007-0003 | 包1 | NC100 | 国网冀北电力有限公司 | 国网冀北电力有限公司唐山供电公司 | 唐山开平胶泥庄10千伏及以下村网改造工程 | 10kV | 配电终端,配变终端(TTU) | 配电终端-类型:配变终端(TTU) | 套 | 8 | 2021-09-16 | 2021-09-16 | 唐山 | 买方指定仓库地面交货 |  | 9915-500082251-00004 | 050032007700020 | 400193166900010 | 500082251
012109-1107007-0003 | 包1 | NC100 | 国网冀北电力有限公司 | 国网冀北电力有限公司唐山供电公司 | 唐山滦南郝庄村10kV及以下村网改造工程 | 10kV | 配电终端,配变终端(TTU) | 配电终端-类型:配变终端(TTU) | 套 | 7 | 2021-09-29 | 2021-09-29 | 唐山滦南 | 买方指定仓库地面交货 |  | 9915-500082251-00004 | 050032855000010 | 400193184900010 | 500082251
012109-1107007-0003 | 包1 | NC100 | 国网冀北电力有限公司 | 国网冀北电力有限公司承德县供电分公司 | 承德承德县10kV深水河村南山台区新建工程 | 10kV | 配电终端,配变终端(TTU) | 配电终端-类型:配变终端(TTU) | 套 | 1 | 2022-01-05 | 2022-01-05 | 河北省承德市承德县 | 买方指定仓库地面交货 |  | 9915-500082251-00004 | 050032976400010 | 400193316900010 | 500082251
012109-1107007-0003 | 包1 | NC100 | 国网冀北电力有限公司 | 国网冀北电力有限公司承德县供电分公司 | 承德承德县10kV两家511线路东沟村台区新建工程 | 10kV | 配电终端,配变终端(TTU) | 配电终端-类型:配变终端(TTU) | 套 | 1 | 2022-01-05 | 2022-01-05 | 河北省承德市承德县 | 买方指定仓库地面交货 |  | 9915-500082251-00004 | 050032977100010 | 400193317600010 | 500082251
012109-1107007-0003 | 包1 | NC100 | 国网冀北电力有限公司 | 国网冀北电力有限公司唐山供电公司 | 唐山滦南周庄村10kV及以下村网改造工程 | 10kV | 配电终端,配变终端(TTU) | 配电终端-类型:配变终端(TTU) | 套 | 10 | 2021-09-29 | 2021-09-29 | 唐山滦南 | 买方指定仓库地面交货 |  | 9915-500082251-00004 | 050032855400010 | 400193185300010 | 500082251
012109-1107007-0003 | 包1 | NC100 | 国网冀北电力有限公司 | 国网冀北电力有限公司唐山供电公司 | 唐山玉田10kV蛮子营522高马头平房东4#台区改造工程 | 10kV | 配电终端,配变终端(TTU) | 配电终端-类型:配变终端(TTU) | 套 | 1 | 2021-09-17 | 2021-09-17 | 河北省玉田县 | 买方指定仓库地面交货 |  | 9915-500082251-00004 | 050031868300010 | 400193346200010 | 500082251
012109-1107007-0003 | 包1 | NC100 | 国网冀北电力有限公司 | 国网冀北电力有限公司唐山供电公司 | 唐山开平0.4kV陈庄村台区改造工程 | 10kV | 配电终端,配变终端(TTU) | 配电终端-类型:配变终端(TTU) | 套 | 1 | 2021-09-16 | 2021-09-17 | 唐山 | 买方指定仓库地面交货 |  | 9915-500082251-00004 | 050029697500090 | 400193341100010 | 500082251
012109-1107007-0003 | 包1 | NC100 | 国网冀北电力有限公司 | 国网冀北电力有限公司承德县供电分公司 | 承德承德县10kV山嘴线514线路台区新建工程 | 10kV | 配电终端,配变终端(TTU) | 配电终端-类型:配变终端(TTU) | 套 | 5 | 2022-01-05 | 2022-01-05 | 河北省承德市承德县 | 买方指定仓库地面交货 |  | 9915-500082251-00004 | 050032975400010 | 400193315900010 | 500082251
012109-1107007-0003 | 包1 | NC100 | 国网冀北电力有限公司 | 国网冀北电力有限公司唐山供电公司 | 唐山开平狮子湾10千伏及以下村网改造工程 | 10kV | 配电终端,配变终端(TTU) | 配电终端-类型:配变终端(TTU) | 套 | 4 | 2021-09-16 | 2021-09-16 | 唐山 | 买方指定仓库地面交货 |  | 9915-500082251-00004 | 050032011000020 | 400193168200010 | 500082251
012109-1107007-0003 | 包1 | NC100 | 国网冀北电力有限公司 | 国网冀北电力有限公司围场县供电分公司 | 承德围场县10kV毛大坝519线路台区新建工程 | 10kV | 配电终端,配变终端(TTU) | 配电终端-类型:配变终端(TTU) | 套 | 7 | 2021-10-29 | 2021-10-29 | 承德围场 | 买方指定仓库车板交货 |  | 9915-500082251-00004 | 050032972900010 | 400193339000010 | 500082251
012109-1107007-0003 | 包1 | NC100 | 国网冀北电力有限公司 | 国网冀北电力有限公司承德县供电分公司 | 承德承德县10kV头沟农电522线路三块地村等台区新建工程 | 10kV | 配电终端,配变终端(TTU) | 配电终端-类型:配变终端(TTU) | 套 | 4 | 2022-01-05 | 2022-01-05 | 河北省承德市承德县 | 买方指定仓库地面交货 |  | 9915-500082251-00004 | 050032952900010 | 400193315200010 | 500082251
012109-1107007-0003 | 包1 | NC100 | 国网冀北电力有限公司 | 国网冀北电力有限公司唐山供电公司 | 唐山开平0.4kV七街村台区改造工程 | 10kV | 配电终端,配变终端(TTU) | 配电终端-类型:配变终端(TTU) | 套 | 1 | 2021-09-16 | 2021-09-17 | 唐山 | 买方指定仓库地面交货 |  | 9915-500082251-00004 | 050029697400090 | 400193166300010 | 500082251
012109-1107007-0003 | 包1 | NC100 | 国网冀北电力有限公司 | 国网冀北电力有限公司承德县供电分公司 | 承德承德县10kV石洞子516线路台区新建工程 | 10kV | 配电终端,配变终端(TTU) | 配电终端-类型:配变终端(TTU) | 套 | 2 | 2022-01-05 | 2022-01-05 | 河北省承德市承德县 | 买方指定仓库地面交货 |  | 9915-500082251-00004 | 050032978200010 | 400193318700010 | 500082251
012109-1107007-0003 | 包1 | NC100 | 国网冀北电力有限公司 | 国网冀北电力有限公司唐山供电公司 | 唐山开平前于家店村10kV及以下村网改造工程 | 10kV | 配电终端,配变终端(TTU) | 配电终端-类型:配变终端(TTU) | 套 | 4 | 2021-09-16 | 2021-09-17 | 河北唐山 | 买方指定仓库地面交货 |  | 9915-500082251-00004 | 050031850500010 | 400193345500010 | 500082251
012109-1107007-0003 | 包1 | NC100 | 国网冀北电力有限公司 | 国网冀北电力有限公司唐山供电公司 | 唐山玉田10kV散水头511江家桥综合1#台区改造工程 | 10kV | 配电终端,配变终端(TTU) | 配电终端-类型:配变终端(TTU) | 套 | 1 | 2021-09-17 | 2021-09-17 | 河北省玉田县 | 买方指定仓库地面交货 |  | 9915-500082251-00004 | 050031868200010 | 400193346100010 | 500082251
012109-1107007-0003 | 包1 | NC100 | 国网冀北电力有限公司 | 国网冀北电力有限公司平泉市供电分公司 | 承德平泉市10kV马泉子树林台区新建工程 | 10kV | 配电终端,配变终端(TTU) | 配电终端-类型:配变终端(TTU) | 套 | 1 | 2022-01-05 | 2022-01-05 | 承德市平泉市 | 买方指定仓库车板交货 |  | 9915-500082251-00004 | 050032917800160 | 400193330200030 | 500082251
012109-1107007-0003 | 包1 | NC100 | 国网冀北电力有限公司 | 国网冀北电力有限公司平泉市供电分公司 | 承德平泉市10kV干沟子台区新建工程 | 10kV | 配电终端,配变终端(TTU) | 配电终端-类型:配变终端(TTU) | 套 | 1 | 2022-01-05 | 2022-01-05 | 承德市平泉市 | 买方指定仓库车板交货 |  | 9915-500082251-00004 | 050032917200140 | 400193329600010 | 500082251
012109-1107007-0003 | 包1 | NC100 | 国网冀北电力有限公司 | 国网冀北电力有限公司平泉市供电分公司 | 承德平泉市10kV缸窑北大荒台区新建工程 | 10kV | 配电终端,配变终端(TTU) | 配电终端-类型:配变终端(TTU) | 套 | 1 | 2022-01-05 | 2022-01-05 | 承德市平泉市 | 买方指定仓库车板交货 |  | 9915-500082251-00004 | 050032917300180 | 400193329700030 | 500082251
012109-1107007-0003 | 包1 | NC100 | 国网冀北电力有限公司 | 国网冀北电力有限公司承德县供电分公司 | 承德承德县10kV平台线523线路北水泉村西台区新建工程 | 10kV | 配电终端,配变终端(TTU) | 配电终端-类型:配变终端(TTU) | 套 | 1 | 2022-01-05 | 2022-01-05 | 河北省承德市承德县 | 买方指定仓库地面交货 |  | 9915-500082251-00004 | 050032975600010 | 400193316100010 | 500082251
012109-1107007-0003 | 包1 | NC100 | 国网冀北电力有限公司 | 国网冀北电力有限公司大厂县供电分公司 | 廊坊大厂县10kV邵府村新增7号综合台区新建工程 | 10kV | 配电终端,配变终端(TTU) | 配电终端-类型:配变终端(TTU) | 套 | 1 | 2021-11-15 | 2021-11-15 | 河北省廊坊市大厂县 | 买方指定仓库地面交货 |  | 9915-500082251-00004 | 050032850400010 | 400193163200010 | 500082251
012109-1107007-0003 | 包1 | NC100 | 国网冀北电力有限公司 | 国网冀北电力有限公司唐山供电公司 | 冀北唐山曹妃甸10kV南堡畅夏园等箱变改造工程 | 10kV | 配电终端,配变终端(TTU) | 配电终端-类型:配变终端(TTU) | 套 | 3 | 2021-09-29 | 2021-09-29 | 唐山市曹妃甸区 | 买方指定仓库地面交货 |  | 9915-500082251-00004 | 050032833200010 | 400193179000010 | 500082251
012109-1107007-0003 | 包1 | NC100 | 国网冀北电力有限公司 | 国网冀北电力有限公司大厂县供电分公司 | 廊坊大厂县10kV蒋垫子村新增2号综合台区新建工程 | 10kV | 配电终端,配变终端(TTU) | 配电终端-类型:配变终端(TTU) | 套 | 1 | 2021-11-15 | 2021-11-15 | 河北省廊坊市大厂县 | 买方指定仓库地面交货 |  | 9915-500082251-00004 | 050032850500010 | 400193163300010 | 500082251
012109-1107007-0003 | 包1 | NC100 | 国网冀北电力有限公司 | 国网冀北电力有限公司唐山供电公司 | 唐山滦南小沙窝村10kV及以下村网改造工程 | 10kV | 配电终端,配变终端(TTU) | 配电终端-类型:配变终端(TTU) | 套 | 3 | 2021-09-29 | 2021-09-29 | 唐山滦南 | 买方指定仓库地面交货 |  | 9915-500082251-00004 | 050032857100010 | 400193186200010 | 500082251
012109-1107007-0003 | 包1 | NC100 | 国网冀北电力有限公司 | 国网冀北电力有限公司围场县供电分公司 | 德围场县10kV大局子511线路台区新建工程 | 10kV | 配电终端,配变终端(TTU) | 配电终端-类型:配变终端(TTU) | 套 | 4 | 2021-10-29 | 2021-10-29 | 承德围场 | 买方指定仓库车板交货 |  | 9915-500082251-00004 | 050032966600010 | 400193337700010 | 500082251
012109-1107007-0003 | 包1 | NC100 | 国网冀北电力有限公司 | 国网冀北电力有限公司唐山供电公司 | 唐山滦南西高庄村10kV及以下村网改造工程 | 10kV | 配电终端,配变终端(TTU) | 配电终端-类型:配变终端(TTU) | 套 | 4 | 2021-09-29 | 2021-09-29 | 唐山滦南 | 买方指定仓库地面交货 |  | 9915-500082251-00004 | 050032858100010 | 400193187700010 | 500082251
012109-1107007-0003 | 包1 | NC100 | 国网冀北电力有限公司 | 国网冀北电力有限公司唐山供电公司 | 唐山开平0.4kV郝庄村台区改造工程 | 10kV | 配电终端,配变终端(TTU) | 配电终端-类型:配变终端(TTU) | 套 | 7 | 2022-01-17 | 2022-01-17 | 河北唐山 | 买方指定仓库地面交货 |  | 9915-500082251-00004 | 050032847000010 | 400193181800010 | 500082251
012109-1107007-0003 | 包1 | NC100 | 国网冀北电力有限公司 | 国网冀北电力有限公司围场县供电分公司 | 承德围场县10kV朝阳湾515线路台区新建工程 | 10kV | 配电终端,配变终端(TTU) | 配电终端-类型:配变终端(TTU) | 套 | 4 | 2022-01-10 | 2022-01-10 | 承德围场 | 买方指定仓库车板交货 |  | 9915-500082251-00004 | 050032982100010 | 400193340900010 | 500082251
012109-1107007-0003 | 包1 | NC100 | 国网冀北电力有限公司 | 国网冀北电力有限公司承德县供电分公司 | 承德承德县10kV志云村王营台区新建工程 | 10kV | 配电终端,配变终端(TTU) | 配电终端-类型:配变终端(TTU) | 套 | 1 | 2022-01-05 | 2022-01-05 | 河北省承德市承德县 | 买方指定仓库地面交货 |  | 9915-500082251-00004 | 050032978700010 | 400193319200010 | 500082251
012109-1107007-0003 | 包1 | NC100 | 国网冀北电力有限公司 | 国网冀北电力有限公司唐山供电公司 | 唐山开平郝庄村10kV及以下村网改造工程 | 10kV | 配电终端,配变终端(TTU) | 配电终端-类型:配变终端(TTU) | 套 | 2 | 2021-09-16 | 2021-09-17 | 河北唐山 | 买方指定仓库地面交货 |  | 9915-500082251-00004 | 050031841600010 | 400193343600010 | 500082251
012109-1107007-0003 | 包1 | NC100 | 国网冀北电力有限公司 | 国网冀北电力有限公司唐山供电公司 | 唐山开平后营村10kV及以下村网改造工程 | 10kV | 配电终端,配变终端(TTU) | 配电终端-类型:配变终端(TTU) | 套 | 5 | 2021-09-16 | 2021-09-16 | 河北唐山 | 买方指定仓库地面交货 |  | 9915-500082251-00004 | 050032008200020 | 400193167300010 | 500082251
012109-1107007-0003 | 包1 | NC100 | 国网冀北电力有限公司 | 国网冀北电力有限公司围场县供电分公司 | 承德围场县10kV艾林河511线路台区新建工程 | 10kV | 配电终端,配变终端(TTU) | 配电终端-类型:配变终端(TTU) | 套 | 8 | 2021-10-29 | 2021-10-29 | 承德围场 | 买方指定仓库车板交货 |  | 9915-500082251-00004 | 050032973400010 | 400193339500010 | 500082251
012109-1107007-0003 | 包1 | NC100 | 国网冀北电力有限公司 | 国网冀北电力有限公司唐山供电公司 | 唐山开平王千庄村10kV及以下村网改造工程 | 10kV | 配电终端,配变终端(TTU) | 配电终端-类型:配变终端(TTU) | 套 | 3 | 2021-09-16 | 2021-09-16 | 唐山 | 买方指定仓库地面交货 |  | 9915-500082251-00004 | 050032007300020 | 400193166700010 | 500082251
012109-1107007-0003 | 包1 | NC100 | 国网冀北电力有限公司 | 国网冀北电力有限公司隆化县供电分公司 | 承德隆化县10kV大坝沟脑台区新建工程 | 10kV | 配电终端,配变终端(TTU) | 配电终端-类型:配变终端(TTU) | 套 | 1 | 2021-11-05 | 2021-11-05 | 河北省隆化县 | 买方指定仓库地面交货 |  | 9915-500082251-00004 | 050032793500010 | 400193322700010 | 500082251
012109-1107007-0003 | 包1 | NC100 | 国网冀北电力有限公司 | 国网冀北电力有限公司唐山供电公司 | 唐山玉田10kV彩亭桥521张土桥6#台区改造工程 | 10kV | 配电终端,配变终端(TTU) | 配电终端-类型:配变终端(TTU) | 套 | 1 | 2021-09-17 | 2021-09-17 | 河北省玉田县 | 买方指定仓库地面交货 |  | 9915-500082251-00004 | 050031887400010 | 400193348300010 | 500082251
012109-1107007-0003 | 包1 | NC100 | 国网冀北电力有限公司 | 国网冀北电力有限公司承德县供电分公司 | 承德承德县10kV鹿场514线路台区新建工程 | 10kV | 配电终端,配变终端(TTU) | 配电终端-类型:配变终端(TTU) | 套 | 2 | 2022-01-05 | 2022-01-05 | 河北省承德市承德县 | 买方指定仓库地面交货 |  | 9915-500082251-00004 | 050032978500010 | 400193319000010 | 500082251
012109-1107007-0003 | 包1 | NC100 | 国网冀北电力有限公司 | 国网冀北电力有限公司唐山供电公司 | 唐山滦南富新庄子村10kV及以下村网改造工程 | 10kV | 配电终端,配变终端(TTU) | 配电终端-类型:配变终端(TTU) | 套 | 5 | 2021-09-29 | 2021-09-29 | 唐山滦南 | 买方指定仓库地面交货 |  | 9915-500082251-00004 | 050032855300010 | 400193185200010 | 500082251
012109-1107007-0003 | 包1 | NC100 | 国网冀北电力有限公司 | 国网冀北电力有限公司唐山供电公司 | 唐山开平伍家庄村10kV及以下村网改造工程 | 10kV | 配电终端,配变终端(TTU) | 配电终端-类型:配变终端(TTU) | 套 | 1 | 2021-09-16 | 2021-09-16 | 河北唐山 | 买方指定仓库地面交货 |  | 9915-500082251-00004 | 050032008500030 | 400193167600010 | 500082251
012109-1107007-0003 | 包1 | NC100 | 国网冀北电力有限公司 | 国网冀北电力有限公司唐山供电公司 | 唐山开平李家峪村10kV及以下村网改造工程 | 10kV | 配电终端,配变终端(TTU) | 配电终端-类型:配变终端(TTU) | 套 | 1 | 2021-09-16 | 2021-09-17 | 河北唐山 | 买方指定仓库地面交货 |  | 9915-500082251-00004 | 050031849600010 | 400193344600010 | 500082251
012109-1107007-0003 | 包1 | NC100 | 国网冀北电力有限公司 | 国网冀北电力有限公司唐山供电公司 | 唐山开平0.4kV小马家峪村台区改造工程 | 10kV | 配电终端,配变终端(TTU) | 配电终端-类型:配变终端(TTU) | 套 | 2 | 2021-09-16 | 2021-09-17 | 唐山 | 买方指定仓库地面交货 |  | 9915-500082251-00004 | 050029696500110 | 400193165400010 | 500082251
012109-1107007-0003 | 包1 | NC100 | 国网冀北电力有限公司 | 国网冀北电力有限公司承德县供电分公司 | 承德承德县10kV柳条沟三组台区新建工程 | 10kV | 配电终端,配变终端(TTU) | 配电终端-类型:配变终端(TTU) | 套 | 1 | 2022-01-05 | 2022-01-05 | 河北省承德市承德县 | 买方指定仓库地面交货 |  | 9915-500082251-00004 | 050032979400010 | 400193319900010 | 500082251
012109-1107007-0003 | 包1 | NC100 | 国网冀北电力有限公司 | 国网冀北电力有限公司唐山供电公司 | 唐山玉田10kV和平531解放村南2#综合台区改造工程 | 10kV | 配电终端,配变终端(TTU) | 配电终端-类型:配变终端(TTU) | 套 | 1 | 2021-09-17 | 2021-09-17 | 河北省玉田县 | 买方指定仓库地面交货 |  | 9915-500082251-00004 | 050031868700010 | 400193346600010 | 500082251
012109-1107007-0003 | 包1 | NC100 | 国网冀北电力有限公司 | 国网冀北电力有限公司承德供电公司 | 承德营子区10kV河北村6.7组台区新建工程 | 10kV | 配电终端,配变终端(TTU) | 配电终端-类型:配变终端(TTU) | 套 | 1 | 2021-11-15 | 2022-01-05 | 河北省承德市 | 买方指定仓库车板交货 |  | 9915-500082251-00004 | 050032795700010 | 400193308000010 | 500082251
012109-1107007-0003 | 包1 | NC100 | 国网冀北电力有限公司 | 国网冀北电力有限公司唐山供电公司 | 唐山开平大六甲村10kV及以下村网改造工程 | 10kV | 配电终端,配变终端(TTU) | 配电终端-类型:配变终端(TTU) | 套 | 2 | 2021-09-16 | 2021-09-17 | 河北唐山 | 买方指定仓库地面交货 |  | 9915-500082251-00004 | 050031841200010 | 400193343200010 | 500082251
012109-1107007-0003 | 包1 | NC100 | 国网冀北电力有限公司 | 国网冀北电力有限公司唐山供电公司 | 唐山开平贾庄子村村10kV及以下村网改造工程 | 10kV | 配电终端,配变终端(TTU) | 配电终端-类型:配变终端(TTU) | 套 | 4 | 2021-09-16 | 2021-09-17 | 河北唐山 | 买方指定仓库地面交货 |  | 9915-500082251-00004 | 050031850000010 | 400193345000010 | 500082251
012109-1107007-0003 | 包1 | NC100 | 国网冀北电力有限公司 | 国网冀北电力有限公司唐山供电公司 | 唐山开平0.4kV康各庄村台区改造工程 | 10kV | 配电终端,配变终端(TTU) | 配电终端-类型:配变终端(TTU) | 套 | 3 | 2021-09-16 | 2021-09-17 | 唐山 | 买方指定仓库地面交货 |  | 9915-500082251-00004 | 050029701800110 | 400193342300010 | 500082251
012109-1107007-0003 | 包1 | NC100 | 国网冀北电力有限公司 | 国网冀北电力有限公司唐山供电公司 | 唐山开平0.4kV小岔道村台区改造工程 | 10kV | 配电终端,配变终端(TTU) | 配电终端-类型:配变终端(TTU) | 套 | 1 | 2022-01-17 | 2022-01-17 | 河北唐山 | 买方指定仓库地面交货 |  | 9915-500082251-00004 | 050032841400010 | 400193179500010 | 500082251
012109-1107007-0003 | 包1 | NC100 | 国网冀北电力有限公司 | 国网冀北电力有限公司唐山供电公司 | 唐山滦南西水清庄村10kV及以下村网改造工程 | 10kV | 配电终端,配变终端(TTU) | 配电终端-类型:配变终端(TTU) | 套 | 2 | 2021-09-29 | 2021-09-29 | 唐山滦南 | 买方指定仓库地面交货 |  | 9915-500082251-00004 | 050032860800010 | 400193191300010 | 500082251
012109-1107007-0003 | 包1 | NC100 | 国网冀北电力有限公司 | 国网冀北电力有限公司唐山供电公司 | 唐山开平0.4kV中王盼庄村台区改造工程 | 10kV | 配电终端,配变终端(TTU) | 配电终端-类型:配变终端(TTU) | 套 | 3 | 2022-01-13 | 2022-01-14 | 唐山 | 买方指定仓库地面交货 |  | 9915-500082251-00004 | 050029701500090 | 400193342000010 | 500082251
012109-1107007-0003 | 包1 | NC100 | 国网冀北电力有限公司 | 国网冀北电力有限公司唐山供电公司 | 唐山玉田10kV鸦鸿桥524河西高速路南9#综合台区改造工程 | 10kV | 配电终端,配变终端(TTU) | 配电终端-类型:配变终端(TTU) | 套 | 1 | 2021-09-17 | 2021-09-17 | 河北省玉田县 | 买方指定仓库地面交货 |  | 9915-500082251-00004 | 050031887300010 | 400193348200010 | 500082251
012109-1107007-0003 | 包1 | NC100 | 国网冀北电力有限公司 | 国网冀北电力有限公司唐山供电公司 | 唐山开平鞠家岭村10kV及以下村网改造工程 | 10kV | 配电终端,配变终端(TTU) | 配电终端-类型:配变终端(TTU) | 套 | 1 | 2021-09-16 | 2021-09-16 | 河北唐山 | 买方指定仓库地面交货 |  | 9915-500082251-00004 | 050032014400040 | 400193169300010 | 500082251
012109-1107007-0003 | 包1 | NC100 | 国网冀北电力有限公司 | 国网冀北电力有限公司张家口供电公司 | 国网冀北张家口供电公司市区10kV556境古二线蒙古营小学低压电缆入地改造 | 10kV | 配电终端,配变终端(TTU) | 配电终端-类型:配变终端(TTU) | 套 | 1 | 2021-11-01 | 2021-11-01 | 张家口供电公司 | 买方指定仓库地面交货 |  | 9915-500082251-00004 | 050031842000010 | 400193295600010 | 500082251
012109-1107007-0003 | 包1 | NC100 | 国网冀北电力有限公司 | 国网冀北电力有限公司隆化县供电分公司 | 承德隆化县10kV大坝梁根台区新建工程 | 10kV | 配电终端,配变终端(TTU) | 配电终端-类型:配变终端(TTU) | 套 | 1 | 2021-11-03 | 2021-11-03 | 河北省隆化县 | 买方指定仓库地面交货 |  | 9915-500082251-00004 | 050032790100010 | 400193322400010 | 500082251
012109-1107007-0003 | 包1 | NC100 | 国网冀北电力有限公司 | 国网冀北电力有限公司唐山供电公司 | 唐山滦南孙家庄村10kV及以下村网改造工程 | 10kV | 配电终端,配变终端(TTU) | 配电终端-类型:配变终端(TTU) | 套 | 6 | 2021-09-29 | 2021-09-29 | 唐山滦南 | 买方指定仓库地面交货 |  | 9915-500082251-00004 | 050032857600010 | 400193186700010 | 500082251
012109-1107007-0003 | 包1 | NC100 | 国网冀北电力有限公司 | 国网冀北电力有限公司平泉市供电分公司 | 承德平泉市10kV朱家沟村8组台区新建工程 | 10kV | 配电终端,配变终端(TTU) | 配电终端-类型:配变终端(TTU) | 套 | 1 | 2022-01-05 | 2022-01-05 | 承德市平泉市 | 买方指定仓库车板交货 |  | 9915-500082251-00004 | 050032916000180 | 400193329100030 | 500082251
012109-1107007-0003 | 包1 | NC100 | 国网冀北电力有限公司 | 国网冀北电力有限公司承德县供电分公司 | 承德承德县10kV西兴马营台区新建工程 | 10kV | 配电终端,配变终端(TTU) | 配电终端-类型:配变终端(TTU) | 套 | 1 | 2022-01-05 | 2022-01-05 | 河北省承德市承德县 | 买方指定仓库地面交货 |  | 9915-500082251-00004 | 050032978800010 | 400193319300010 | 500082251
012109-1107007-0003 | 包1 | NC100 | 国网冀北电力有限公司 | 国网冀北电力有限公司唐山供电公司 | 冀北唐山曹妃甸10kV南化512线路台区改造工程 | 10kV | 配电终端,配变终端(TTU) | 配电终端-类型:配变终端(TTU) | 套 | 4 | 2021-09-29 | 2021-09-29 | 唐山市曹妃甸区 | 买方指定仓库地面交货 |  | 9915-500082251-00004 | 050032813400010 | 400193177500010 | 500082251
012109-1107007-0003 | 包1 | NC100 | 国网冀北电力有限公司 | 国网冀北电力有限公司平泉市供电分公司 | 承德平泉市10kV冷台子台区新建工程 | 10kV | 配电终端,配变终端(TTU) | 配电终端-类型:配变终端(TTU) | 套 | 1 | 2022-01-05 | 2022-01-05 | 承德市平泉市 | 买方指定仓库车板交货 |  | 9915-500082251-00004 | 050032917600010 | 400193330000010 | 500082251
012109-1107007-0003 | 包1 | NC100 | 国网冀北电力有限公司 | 国网冀北电力有限公司平泉市供电分公司 | 承德平泉市10kV李台子村台区新建工程 | 10kV | 配电终端,配变终端(TTU) | 配电终端-类型:配变终端(TTU) | 套 | 1 | 2022-01-05 | 2022-01-05 | 承德市平泉市 | 买方指定仓库车板交货 |  | 9915-500082251-00004 | 050032917500150 | 400193329900030 | 500082251
012109-1107007-0003 | 包1 | NC100 | 国网冀北电力有限公司 | 国网冀北电力有限公司承德县供电分公司 | 承德承德县10kV滴水湖台区新建工程 | 10kV | 配电终端,配变终端(TTU) | 配电终端-类型:配变终端(TTU) | 套 | 1 | 2022-01-05 | 2022-01-05 | 河北省承德市承德县 | 买方指定仓库地面交货 |  | 9915-500082251-00004 | 050032977600010 | 400193318100010 | 500082251
012109-1107007-0003 | 包1 | NC100 | 国网冀北电力有限公司 | 国网冀北电力有限公司隆化县供电分公司 | 承德隆化县10kV大坝沟门台区新建工程 | 10kV | 配电终端,配变终端(TTU) | 配电终端-类型:配变终端(TTU) | 套 | 1 | 2021-11-03 | 2021-11-03 | 河北省隆化县 | 买方指定仓库地面交货 |  | 9915-500082251-00004 | 050032790000020 | 400193322300020 | 500082251
012109-1107007-0003 | 包1 | NC100 | 国网冀北电力有限公司 | 国网冀北电力有限公司承德县供电分公司 | 承德承德县6kV记营南道612线路高寺台南道台区新建工程 | 10kV | 配电终端,配变终端(TTU) | 配电终端-类型:配变终端(TTU) | 套 | 1 | 2022-01-05 | 2022-01-05 | 河北省承德市承德县 | 买方指定仓库地面交货 |  | 9915-500082251-00004 | 050032975200010 | 400193315700010 | 500082251
012109-1107007-0003 | 包1 | NC100 | 国网冀北电力有限公司 | 国网冀北电力有限公司唐山供电公司 | 唐山滦南杨套马庄村10kV及以下村网改造工程 | 10kV | 配电终端,配变终端(TTU) | 配电终端-类型:配变终端(TTU) | 套 | 3 | 2021-09-29 | 2021-09-29 | 唐山滦南 | 买方指定仓库地面交货 |  | 9915-500082251-00004 | 050032855900010 | 400193185800010 | 500082251
012109-1107007-0003 | 包1 | NC100 | 国网冀北电力有限公司 | 国网冀北电力有限公司承德县供电分公司 | 承德承德县10kV三沟仓子农电511线路台区新建工程 | 10kV | 配电终端,配变终端(TTU) | 配电终端-类型:配变终端(TTU) | 套 | 4 | 2022-01-05 | 2022-01-05 | 河北省承德市承德县 | 买方指定仓库地面交货 |  | 9915-500082251-00004 | 050032977500010 | 400193318000010 | 500082251
012109-1107007-0003 | 包1 | NC100 | 国网冀北电力有限公司 | 国网冀北电力有限公司唐山供电公司 | 唐山滦南西新庄村10kV及以下村网改造工程 | 10kV | 配电终端,配变终端(TTU) | 配电终端-类型:配变终端(TTU) | 套 | 7 | 2021-09-29 | 2021-09-29 | 唐山滦南 | 买方指定仓库地面交货 |  | 9915-500082251-00004 | 050032857500010 | 400193186600010 | 500082251
012109-1107007-0003 | 包1 | NC100 | 国网冀北电力有限公司 | 国网冀北电力有限公司三河市供电分公司 | 廊坊三河市10kV高庙村台区新建工程 | 10kV | 配电终端,配变终端(TTU) | 配电终端-类型:配变终端(TTU) | 套 | 1 | 2021-11-15 | 2021-11-15 | 河北省廊坊市三河市 | 买方指定仓库地面交货 |  | 9915-500082251-00004 | 050032827200010 | 400193162400010 | 500082251
012109-1107007-0003 | 包1 | NC100 | 国网冀北电力有限公司 | 国网冀北电力有限公司平泉市供电分公司 | 承德平泉市10kV西坝九组新台区新建工程 | 10kV | 配电终端,配变终端(TTU) | 配电终端-类型:配变终端(TTU) | 套 | 1 | 2022-01-05 | 2022-01-05 | 承德市平泉市 | 买方指定仓库车板交货 |  | 9915-500082251-00004 | 050032913100160 | 400193326300020 | 500082251
012109-1107007-0003 | 包1 | NC100 | 国网冀北电力有限公司 | 国网冀北电力有限公司平泉市供电分公司 | 承德平泉市10kV太平梁铁匠沟台区新建工程 | 10kV | 配电终端,配变终端(TTU) | 配电终端-类型:配变终端(TTU) | 套 | 1 | 2022-01-05 | 2022-01-05 | 承德市平泉市 | 买方指定仓库车板交货 |  | 9915-500082251-00004 | 050032915200170 | 400193328600030 | 500082251
012109-1107007-0003 | 包1 | NC100 | 国网冀北电力有限公司 | 国网冀北电力有限公司唐山供电公司 | 唐山滦南门庄村10kV及以下村网改造工程 | 10kV | 配电终端,配变终端(TTU) | 配电终端-类型:配变终端(TTU) | 套 | 9 | 2021-09-29 | 2021-09-29 | 唐山滦南 | 买方指定仓库地面交货 |  | 9915-500082251-00004 | 050032858000010 | 400193187600010 | 500082251
012109-1107007-0003 | 包1 | NC100 | 国网冀北电力有限公司 | 国网冀北电力有限公司唐山供电公司 | 唐山玉田10kV螺山523李庄子综合台区改造工程 | 10kV | 配电终端,配变终端(TTU) | 配电终端-类型:配变终端(TTU) | 套 | 1 | 2021-09-17 | 2021-09-17 | 河北省玉田县 | 买方指定仓库地面交货 |  | 9915-500082251-00004 | 050031886200010 | 400193347100010 | 500082251
012109-1107007-0003 | 包1 | NC100 | 国网冀北电力有限公司 | 国网冀北电力有限公司唐山供电公司 | 唐山开平新立庄10千伏及以下村网改造工程 | 10kV | 配电终端,配变终端(TTU) | 配电终端-类型:配变终端(TTU) | 套 | 2 | 2021-09-16 | 2021-09-16 | 唐山 | 买方指定仓库地面交货 |  | 9915-500082251-00004 | 050032011100020 | 400193168300010 | 500082251
012109-1107007-0003 | 包1 | NC100 | 国网冀北电力有限公司 | 国网冀北电力有限公司唐山供电公司 | 唐山开平0.4kV栗园村台区改造工程 | 10kV | 配电终端,配变终端(TTU) | 配电终端-类型:配变终端(TTU) | 套 | 9 | 2022-01-17 | 2022-01-17 | 河北唐山 | 买方指定仓库地面交货 |  | 9915-500082251-00004 | 050032841000010 | 400193179200010 | 500082251
012109-1107007-0003 | 包1 | NC100 | 国网冀北电力有限公司 | 国网冀北电力有限公司唐山供电公司 | 唐山滦南虫儿林村10kV及以下村网改造工程 | 10kV | 配电终端,配变终端(TTU) | 配电终端-类型:配变终端(TTU) | 套 | 12 | 2021-09-29 | 2021-09-29 | 唐山滦南 | 买方指定仓库地面交货 |  | 9915-500082251-00004 | 050032857400010 | 400193186500010 | 500082251
012109-1107007-0003 | 包1 | NC100 | 国网冀北电力有限公司 | 国网冀北电力有限公司承德县供电分公司 | 承德承德县10kV石洞子516线路石洞子村街里区新建工程 | 10kV | 配电终端,配变终端(TTU) | 配电终端-类型:配变终端(TTU) | 套 | 1 | 2022-01-05 | 2022-01-05 | 河北省承德市承德县 | 买方指定仓库地面交货 |  | 9915-500082251-00004 | 050032978100010 | 400193318600010 | 500082251
012109-1107007-0003 | 包1 | NC100 | 国网冀北电力有限公司 | 国网冀北电力有限公司唐山供电公司 | 唐山滦南青坨营村10kV及以下村网改造工程 | 10kV | 配电终端,配变终端(TTU) | 配电终端-类型:配变终端(TTU) | 套 | 10 | 2021-09-29 | 2021-09-29 | 唐山滦南 | 买方指定仓库地面交货 |  | 9915-500082251-00004 | 050032861800010 | 400193192400010 | 500082251
012109-1107007-0003 | 包1 | NC100 | 国网冀北电力有限公司 | 国网冀北电力有限公司唐山供电公司 | 唐山滦南马狗庄村10kV及以下村网改造工程 | 10kV | 配电终端,配变终端(TTU) | 配电终端-类型:配变终端(TTU) | 套 | 4 | 2021-09-29 | 2021-09-29 | 唐山滦南 | 买方指定仓库地面交货 |  | 9915-500082251-00004 | 050032861900010 | 400193192900010 | 500082251
012109-1107007-0003 | 包1 | NC100 | 国网冀北电力有限公司 | 国网冀北电力有限公司承德县供电分公司 | 承德承德县10kV东山咀农电518线路台区新建工程 | 10kV | 配电终端,配变终端(TTU) | 配电终端-类型:配变终端(TTU) | 套 | 2 | 2022-01-05 | 2022-01-05 | 河北省承德市承德县 | 买方指定仓库地面交货 |  | 9915-500082251-00004 | 050032975300010 | 400193315800010 | 500082251
012109-1107007-0003 | 包1 | NC100 | 国网冀北电力有限公司 | 国网冀北电力有限公司唐山供电公司 | 唐山开平0.4kV双庙村台区改造工程 | 10kV | 配电终端,配变终端(TTU) | 配电终端-类型:配变终端(TTU) | 套 | 15 | 2021-09-16 | 2021-09-16 | 河北唐山 | 买方指定仓库地面交货 |  | 9915-500082251-00004 | 050032841100010 | 400193179300010 | 500082251
012109-1107007-0003 | 包1 | NC100 | 国网冀北电力有限公司 | 国网冀北电力有限公司唐山供电公司 | 唐山开平0.4kV石泉庄村台区改造工程 | 10kV | 配电终端,配变终端(TTU) | 配电终端-类型:配变终端(TTU) | 套 | 2 | 2021-09-16 | 2021-09-17 | 唐山 | 买方指定仓库地面交货 |  | 9915-500082251-00004 | 050029701000100 | 400193341600010 | 500082251
012109-1107007-0003 | 包1 | NC100 | 国网冀北电力有限公司 | 国网冀北电力有限公司平泉市供电分公司 | 承德平泉市10kV杨家店南梁台区新建工程 | 10kV | 配电终端,配变终端(TTU) | 配电终端-类型:配变终端(TTU) | 套 | 1 | 2022-01-05 | 2022-01-05 | 承德市平泉市 | 买方指定仓库车板交货 |  | 9915-500082251-00004 | 050032913300010 | 400193326600020 | 500082251
012109-1107007-0003 | 包1 | NC100 | 国网冀北电力有限公司 | 国网冀北电力有限公司唐山供电公司 | 唐山开平0.4kV前陡村台区改造工程 | 10kV | 配电终端,配变终端(TTU) | 配电终端-类型:配变终端(TTU) | 套 | 6 | 2021-09-16 | 2021-09-17 | 唐山 | 买方指定仓库地面交货 |  | 9915-500082251-00004 | 050029696100120 | 400193165200010 | 500082251
012109-1107007-0003 | 包1 | NC100 | 国网冀北电力有限公司 | 国网冀北电力有限公司唐山供电公司 | 唐山开平鼓楼村10kV及以下村网改造工程 | 10kV | 配电终端,配变终端(TTU) | 配电终端-类型:配变终端(TTU) | 套 | 1 | 2021-09-16 | 2021-09-16 | 河北唐山 | 买方指定仓库地面交货 |  | 9915-500082251-00004 | 050032008100030 | 400193167200010 | 500082251
012109-1107007-0003 | 包1 | NC100 | 国网冀北电力有限公司 | 国网冀北电力有限公司唐山供电公司 | 唐山玉田10kV螺山521峰山东北综合1#台区改造工程 | 10kV | 配电终端,配变终端(TTU) | 配电终端-类型:配变终端(TTU) | 套 | 1 | 2021-09-17 | 2021-09-17 | 河北省玉田县 | 买方指定仓库地面交货 |  | 9915-500082251-00004 | 050031868900010 | 400193346800010 | 500082251
012109-1107007-0003 | 包1 | NC100 | 国网冀北电力有限公司 | 国网冀北电力有限公司唐山供电公司 | 唐山滦南后龙坨村10kV及以下村网改造工程 | 10kV | 配电终端,配变终端(TTU) | 配电终端-类型:配变终端(TTU) | 套 | 6 | 2021-09-29 | 2021-09-29 | 唐山滦南 | 买方指定仓库地面交货 |  | 9915-500082251-00004 | 050032857200010 | 400193186300010 | 500082251
012109-1107007-0003 | 包1 | NC100 | 国网冀北电力有限公司 | 国网冀北电力有限公司承德县供电分公司 | 承德承德县10kV邓上农电512线路台区新建工程 | 10kV | 配电终端,配变终端(TTU) | 配电终端-类型:配变终端(TTU) | 套 | 3 | 2022-01-05 | 2022-01-05 | 河北省承德市承德县 | 买方指定仓库地面交货 |  | 9915-500082251-00004 | 050032977700010 | 400193318200010 | 500082251
012109-1107007-0003 | 包1 | NC100 | 国网冀北电力有限公司 | 国网冀北电力有限公司唐山供电公司 | 唐山开平刘官屯村10kV及以下村网改造工程 | 10kV | 配电终端,配变终端(TTU) | 配电终端-类型:配变终端(TTU) | 套 | 5 | 2021-09-16 | 2021-09-17 | 河北唐山 | 买方指定仓库地面交货 |  | 9915-500082251-00004 | 050031841400010 | 400193343400010 | 500082251
012109-1107007-0003 | 包1 | NC100 | 国网冀北电力有限公司 | 国网冀北电力有限公司唐山供电公司 | 唐山开平双庙村10kV及以下村网改造工程 | 10kV | 配电终端,配变终端(TTU) | 配电终端-类型:配变终端(TTU) | 套 | 2 | 2021-09-16 | 2021-09-17 | 河北唐山 | 买方指定仓库地面交货 |  | 9915-500082251-00004 | 050031841800010 | 400193343800010 | 500082251
012109-1107007-0003 | 包1 | NC100 | 国网冀北电力有限公司 | 国网冀北电力有限公司文安县供电分公司 | 廊坊文安县10kV周庄子村台区新建工程 | 10kV | 配电终端,配变终端(TTU) | 配电终端-类型:配变终端(TTU) | 套 | 1 | 2021-11-15 | 2021-11-15 | 河北省廊坊市文安县 | 买方指定仓库地面交货 |  | 9915-500082251-00004 | 050032800800010 | 400193161500010 | 500082251
012109-1107007-0003 | 包1 | NC100 | 国网冀北电力有限公司 | 国网冀北电力有限公司唐山供电公司 | 唐山开平刘庄村10kV及以下村网改造工程 | 10kV | 配电终端,配变终端(TTU) | 配电终端-类型:配变终端(TTU) | 套 | 4 | 2021-09-16 | 2021-09-17 | 河北唐山 | 买方指定仓库地面交货 |  | 9915-500082251-00004 | 050031849200010 | 400193344200010 | 500082251
012109-1107007-0003 | 包1 | NC100 | 国网冀北电力有限公司 | 国网冀北电力有限公司唐山供电公司 | 唐山玉田10kV鸦鸿桥514西小淀东北1#综合台区改造工程 | 10kV | 配电终端,配变终端(TTU) | 配电终端-类型:配变终端(TTU) | 套 | 1 | 2021-09-17 | 2021-09-17 | 河北省玉田县 | 买方指定仓库地面交货 |  | 9915-500082251-00004 | 050031886500010 | 400193347400010 | 500082251
012109-1107007-0003 | 包1 | NC100 | 国网冀北电力有限公司 | 国网冀北电力有限公司平泉市供电分公司 | 承德平泉市10kV榆树林子村东台区新建工程 | 10kV | 配电终端,配变终端(TTU) | 配电终端-类型:配变终端(TTU) | 套 | 1 | 2022-01-05 | 2022-01-05 | 承德市平泉市 | 买方指定仓库车板交货 |  | 9915-500082251-00004 | 050032913500010 | 400193326800020 | 500082251
012109-1107007-0003 | 包1 | NC100 | 国网冀北电力有限公司 | 国网冀北电力有限公司大厂县供电分公司 | 廊坊大厂县10kV许官屯新增2号综合台区新建工程 | 10kV | 配电终端,配变终端(TTU) | 配电终端-类型:配变终端(TTU) | 套 | 1 | 2021-11-15 | 2021-11-15 | 河北省廊坊市大厂县 | 买方指定仓库地面交货 |  | 9915-500082251-00004 | 050032850100010 | 400193162900010 | 500082251
012109-1107007-0003 | 包1 | NC100 | 国网冀北电力有限公司 | 国网冀北电力有限公司唐山供电公司 | 唐山滦南邓庄村10kV及以下村网改造工程 | 10kV | 配电终端,配变终端(TTU) | 配电终端-类型:配变终端(TTU) | 套 | 7 | 2021-09-29 | 2021-09-29 | 唐山滦南 | 买方指定仓库地面交货 |  | 9915-500082251-00004 | 050032862200010 | 400193193200010 | 500082251
012109-1107007-0003 | 包1 | NC100 | 国网冀北电力有限公司 | 国网冀北电力有限公司唐山供电公司 | 唐山开平夏庄村10kV及以下村网改造工程 | 10kV | 配电终端,配变终端(TTU) | 配电终端-类型:配变终端(TTU) | 套 | 10 | 2021-09-16 | 2021-09-16 | 河北唐山 | 买方指定仓库地面交货 |  | 9915-500082251-00004 | 050032014600040 | 400193169500010 | 500082251
012109-1107007-0003 | 包1 | NC100 | 国网冀北电力有限公司 | 国网冀北电力有限公司唐山供电公司 | 唐山开平尤各庄村10kV及以下村网改造工程 | 10kV | 配电终端,配变终端(TTU) | 配电终端-类型:配变终端(TTU) | 套 | 1 | 2021-09-16 | 2021-09-17 | 河北唐山 | 买方指定仓库地面交货 |  | 9915-500082251-00004 | 050031849000010 | 400193344000010 | 500082251
012109-1107007-0003 | 包1 | NC100 | 国网冀北电力有限公司 | 国网冀北电力有限公司唐山供电公司 | 唐山开平0.4kV欢套村台区改造工程 | 10kV | 配电终端,配变终端(TTU) | 配电终端-类型:配变终端(TTU) | 套 | 4 | 2021-09-16 | 2021-09-17 | 唐山 | 买方指定仓库地面交货 |  | 9915-500082251-00004 | 050029697800090 | 400193341400010 | 500082251
012109-1107007-0003 | 包1 | NC100 | 国网冀北电力有限公司 | 国网冀北电力有限公司承德县供电分公司 | 承德承德县10kV大兰窝村一组等台区新建工程 | 10kV | 配电终端,配变终端(TTU) | 配电终端-类型:配变终端(TTU) | 套 | 2 | 2022-01-05 | 2022-01-05 | 河北省承德市承德县 | 买方指定仓库地面交货 |  | 9915-500082251-00004 | 050032976500010 | 400193317000010 | 500082251
012109-1107007-0003 | 包1 | NC100 | 国网冀北电力有限公司 | 国网冀北电力有限公司围场县供电分公司 | 承德围场县10kV机械林场515线路台区新建工程 | 10kV | 配电终端,配变终端(TTU) | 配电终端-类型:配变终端(TTU) | 套 | 5 | 2021-10-29 | 2021-10-29 | 承德围场 | 买方指定仓库车板交货 |  | 9915-500082251-00004 | 050032972500010 | 400193338600010 | 500082251
012109-1107007-0003 | 包1 | NC100 | 国网冀北电力有限公司 | 国网冀北电力有限公司围场县供电分公司 | 承德围场县10kV六十棵515线路台区新建工程 | 10kV | 配电终端,配变终端(TTU) | 配电终端-类型:配变终端(TTU) | 套 | 2 | 2021-10-29 | 2021-10-29 | 承德围场 | 买方指定仓库车板交货 |  | 9915-500082251-00004 | 050032973200010 | 400193339300010 | 500082251
012109-1107007-0003 | 包1 | NC100 | 国网冀北电力有限公司 | 国网冀北电力有限公司唐山供电公司 | 唐山滦南北冯狗庄村10kV及以下村网改造工程 | 10kV | 配电终端,配变终端(TTU) | 配电终端-类型:配变终端(TTU) | 套 | 4 | 2021-09-29 | 2021-09-29 | 唐山滦南 | 买方指定仓库地面交货 |  | 9915-500082251-00004 | 050032862700010 | 400193193800010 | 500082251
012109-1107007-0003 | 包1 | NC100 | 国网冀北电力有限公司 | 国网冀北电力有限公司唐山供电公司 | 唐山玉田10kV鸦鸿桥514刘现庄1#综合台区改造工程 | 10kV | 配电终端,配变终端(TTU) | 配电终端-类型:配变终端(TTU) | 套 | 1 | 2021-09-17 | 2021-09-17 | 河北省玉田县 | 买方指定仓库地面交货 |  | 9915-500082251-00004 | 050031868400010 | 400193346300010 | 500082251
012109-1107007-0003 | 包1 | NC100 | 国网冀北电力有限公司 | 国网冀北电力有限公司唐山供电公司 | 唐山开平栗园村10kV及以下村网改造工程 | 10kV | 配电终端,配变终端(TTU) | 配电终端-类型:配变终端(TTU) | 套 | 8 | 2021-09-16 | 2021-09-17 | 河北唐山 | 买方指定仓库地面交货 |  | 9915-500082251-00004 | 050031849300010 | 400193344300010 | 500082251
012109-1107007-0003 | 包1 | NC100 | 国网冀北电力有限公司 | 国网冀北电力有限公司平泉市供电分公司 | 承德平泉市10kV平房台区新建工程 | 10kV | 配电终端,配变终端(TTU) | 配电终端-类型:配变终端(TTU) | 套 | 1 | 2022-01-05 | 2022-01-05 | 承德市平泉市 | 买方指定仓库车板交货 |  | 9915-500082251-00004 | 050032915000170 | 400193328400030 | 500082251
012109-1107007-0003 | 包1 | NC100 | 国网冀北电力有限公司 | 国网冀北电力有限公司承德县供电分公司 | 承德承德县10kV计杖子农电513线路台区新建工程 | 10kV | 配电终端,配变终端(TTU) | 配电终端-类型:配变终端(TTU) | 套 | 2 | 2022-01-05 | 2022-01-05 | 河北省承德市承德县 | 买方指定仓库地面交货 |  | 9915-500082251-00004 | 050032978400010 | 400193318900010 | 500082251
012109-1107007-0003 | 包1 | NC100 | 国网冀北电力有限公司 | 国网冀北电力有限公司承德县供电分公司 | 承德市承德县2021年2季度原有台区内部基建业扩配套项目包 | 10kV | 配电终端,配变终端(TTU) | 配电终端-类型:配变终端(TTU) | 套 | 1 | 2022-01-05 | 2022-01-05 | 河北省承德市承德县 | 买方指定仓库地面交货 |  | 9915-500082251-00004 | 050032953600010 | 400193315400010 | 500082251
012109-1107007-0003 | 包1 | NC100 | 国网冀北电力有限公司 | 国网冀北电力有限公司平泉市供电分公司 | 承德平泉市10kV东南沟1组台区新建工程 | 10kV | 配电终端,配变终端(TTU) | 配电终端-类型:配变终端(TTU) | 套 | 1 | 2022-01-05 | 2022-01-05 | 承德市平泉市 | 买方指定仓库车板交货 |  | 9915-500082251-00004 | 050032914800170 | 400193328200020 | 500082251
012109-1107007-0003 | 包1 | NC100 | 国网冀北电力有限公司 | 国网冀北电力有限公司唐山供电公司 | 唐山开平0.4kV东帅甲村台区改造工程 | 10kV | 配电终端,配变终端(TTU) | 配电终端-类型:配变终端(TTU) | 套 | 3 | 2021-09-16 | 2021-09-17 | 唐山 | 买方指定仓库地面交货 |  | 9915-500082251-00004 | 050029697700100 | 400193341300010 | 500082251
012109-1107007-0003 | 包1 | NC100 | 国网冀北电力有限公司 | 国网冀北电力有限公司唐山供电公司 | 唐山开平张家庄村10kV及以下村网改造工程 | 10kV | 配电终端,配变终端(TTU) | 配电终端-类型:配变终端(TTU) | 套 | 2 | 2021-09-16 | 2021-09-17 | 河北唐山 | 买方指定仓库地面交货 |  | 9915-500082251-00004 | 050031849800010 | 400193344800010 | 500082251
012109-1107007-0003 | 包1 | NC100 | 国网冀北电力有限公司 | 国网冀北电力有限公司唐山供电公司 | 唐山开平马庄子村10kV及以下村网改造工程 | 10kV | 配电终端,配变终端(TTU) | 配电终端-类型:配变终端(TTU) | 套 | 1 | 2021-09-16 | 2021-09-17 | 河北唐山 | 买方指定仓库地面交货 |  | 9915-500082251-00004 | 050031850200010 | 400193345200010 | 500082251
012109-1107007-0003 | 包1 | NC100 | 国网冀北电力有限公司 | 国网冀北电力有限公司唐山供电公司 | 唐山开平0.4kV马各庄村台区改造工程 | 10kV | 配电终端,配变终端(TTU) | 配电终端-类型:配变终端(TTU) | 套 | 4 | 2022-01-17 | 2022-01-17 | 河北唐山 | 买方指定仓库地面交货 |  | 9915-500082251-00004 | 050032848000010 | 400193183100010 | 500082251
012109-1107007-0003 | 包1 | NC100 | 国网冀北电力有限公司 | 国网冀北电力有限公司唐山供电公司 | 唐山开平大代庄东村10kV及以下村网改造工程 | 10kV | 配电终端,配变终端(TTU) | 配电终端-类型:配变终端(TTU) | 套 | 2 | 2021-09-16 | 2021-09-16 | 河北唐山 | 买方指定仓库地面交货 |  | 9915-500082251-00004 | 050032014100010 | 400193169200010 | 500082251
012109-1107007-0003 | 包1 | NC100 | 国网冀北电力有限公司 | 国网冀北电力有限公司唐山供电公司 | 唐山滦南花旺坨村10kV及以下村网改造工程 | 10kV | 配电终端,配变终端(TTU) | 配电终端-类型:配变终端(TTU) | 套 | 6 | 2021-09-29 | 2021-09-29 | 唐山滦南 | 买方指定仓库地面交货 |  | 9915-500082251-00004 | 050032861000010 | 400193191500010 | 500082251
012109-1107007-0003 | 包1 | NC100 | 国网冀北电力有限公司 | 国网冀北电力有限公司唐山供电公司 | 冀北唐山迁西10kV沙岭沟村台区改造工程 | 10kV | 配电终端,配变终端(TTU) | 配电终端-类型:配变终端(TTU) | 套 | 1 | 2021-09-27 | 2021-09-27 | 唐山迁西 | 买方指定仓库地面交货 |  | 9915-500082251-00004 | 050032832800010 | 400193178800010 | 500082251
012109-1107007-0003 | 包1 | NC100 | 国网冀北电力有限公司 | 国网冀北电力有限公司大厂县供电分公司 | 廊坊大厂县10kV双臼村新增10号综合台区新建工程 | 10kV | 配电终端,配变终端(TTU) | 配电终端-类型:配变终端(TTU) | 套 | 1 | 2021-11-15 | 2021-11-15 | 河北省廊坊市大厂县 | 买方指定仓库地面交货 |  | 9915-500082251-00004 | 050032850700010 | 400193163500010 | 500082251
012109-1107007-0003 | 包1 | NC100 | 国网冀北电力有限公司 | 国网冀北电力有限公司唐山供电公司 | 唐山滦南岗子村10kV及以下村网改造工程 | 10kV | 配电终端,配变终端(TTU) | 配电终端-类型:配变终端(TTU) | 套 | 1 | 2021-09-29 | 2021-09-29 | 唐山滦南 | 买方指定仓库地面交货 |  | 9915-500082251-00004 | 050032858500010 | 400193188100010 | 500082251
012109-1107007-0003 | 包1 | NC100 | 国网冀北电力有限公司 | 国网冀北电力有限公司承德县供电分公司 | 承德承德县10kV丛营二组台区新建工程 | 10kV | 配电终端,配变终端(TTU) | 配电终端-类型:配变终端(TTU) | 套 | 1 | 2022-01-05 | 2022-01-05 | 河北省承德市承德县 | 买方指定仓库地面交货 |  | 9915-500082251-00004 | 050032979300010 | 400193319800010 | 500082251
012109-1107007-0003 | 包1 | NC100 | 国网冀北电力有限公司 | 国网冀北电力有限公司唐山供电公司 | 唐山滦南东高庄村10kV及以下村网改造工程 | 10kV | 配电终端,配变终端(TTU) | 配电终端-类型:配变终端(TTU) | 套 | 3 | 2021-09-29 | 2021-09-29 | 唐山滦南 | 买方指定仓库地面交货 |  | 9915-500082251-00004 | 050032858200010 | 400193187800010 | 500082251
012109-1107007-0003 | 包1 | NC100 | 国网冀北电力有限公司 | 国网冀北电力有限公司三河市供电分公司 | 廊坊三河市10kV王里村台区新建工程 | 10kV | 配电终端,配变终端(TTU) | 配电终端-类型:配变终端(TTU) | 套 | 2 | 2021-11-15 | 2021-11-15 | 河北省廊坊市三河市 | 买方指定仓库地面交货 |  | 9915-500082251-00004 | 050032827300010 | 400193162500010 | 500082251
012109-1107007-0003 | 包1 | NC100 | 国网冀北电力有限公司 | 国网冀北电力有限公司唐山供电公司 | 唐山滦南桥头营村10kV及以下村网改造工程 | 10kV | 配电终端,配变终端(TTU) | 配电终端-类型:配变终端(TTU) | 套 | 2 | 2021-09-29 | 2021-09-29 | 唐山滦南 | 买方指定仓库地面交货 |  | 9915-500082251-00004 | 050032860000010 | 400193190500010 | 500082251
012109-1107007-0003 | 包1 | NC100 | 国网冀北电力有限公司 | 国网冀北电力有限公司唐山供电公司 | 唐山开平任信屯村村10kV及以下村网改造工程 | 10kV | 配电终端,配变终端(TTU) | 配电终端-类型:配变终端(TTU) | 套 | 5 | 2021-09-16 | 2021-09-17 | 河北唐山 | 买方指定仓库地面交货 |  | 9915-500082251-00004 | 050031850100010 | 400193345100010 | 500082251
012109-1107007-0003 | 包1 | NC100 | 国网冀北电力有限公司 | 国网冀北电力有限公司围场县供电分公司 | 承德围场县10kV新拨512线路台区新建工程 | 10kV | 配电终端,配变终端(TTU) | 配电终端-类型:配变终端(TTU) | 套 | 6 | 2021-10-29 | 2021-10-29 | 承德围场 | 买方指定仓库车板交货 |  | 9915-500082251-00004 | 050032972000010 | 400193338100010 | 500082251
012109-1107007-0003 | 包1 | NC100 | 国网冀北电力有限公司 | 国网冀北电力有限公司承德供电公司 | 国网冀北承德供电公司营子区6kV寿潘631下台子三组分支1#-2#三跨改造 | 6kV | 配电终端,配变终端(TTU) | 配电终端-类型:配变终端(TTU) | 套 | 1 | 2021-11-15 | 2021-11-15 | 河北省承德市 | 买方指定仓库地面交货 |  | 9915-500082251-00004 | 050032795600010 | 400193307900010 | 500082251
012109-1107007-0003 | 包1 | NC100 | 国网冀北电力有限公司 | 国网冀北电力有限公司承德供电公司 | 国网冀北承德供电公司营子区10kV上窝铺三组等台区改造 | 10kV | 配电终端,配变终端(TTU) | 配电终端-类型:配变终端(TTU) | 套 | 4 | 2021-11-15 | 2021-11-15 | 河北省承德市 | 买方指定仓库地面交货 |  | 9915-500082251-00004 | 050032802900020 | 400193308600010 | 500082251
012109-1107007-0003 | 包1 | NC100 | 国网冀北电力有限公司 | 国网冀北电力有限公司唐山供电公司 | 唐山开平0.4kV荆各庄村台区改造工程 | 10kV | 配电终端,配变终端(TTU) | 配电终端-类型:配变终端(TTU) | 套 | 4 | 2022-01-17 | 2022-01-17 | 河北唐山 | 买方指定仓库地面交货 |  | 9915-500082251-00004 | 050032847200010 | 400193182000010 | 500082251
012109-1107007-0003 | 包1 | NC100 | 国网冀北电力有限公司 | 国网冀北电力有限公司唐山供电公司 | 唐山开平太平庄村10kV及以下村网改造工程 | 10kV | 配电终端,配变终端(TTU) | 配电终端-类型:配变终端(TTU) | 套 | 3 | 2021-09-16 | 2021-09-17 | 河北唐山 | 买方指定仓库地面交货 |  | 9915-500082251-00004 | 050031850300010 | 400193345300010 | 500082251
012109-1107007-0003 | 包1 | NC100 | 国网冀北电力有限公司 | 国网冀北电力有限公司承德县供电分公司 | 承德承德县10kV孤山村一组台区新建工程 | 10kV | 配电终端,配变终端(TTU) | 配电终端-类型:配变终端(TTU) | 套 | 1 | 2022-01-05 | 2022-01-05 | 河北省承德市承德县 | 买方指定仓库地面交货 |  | 9915-500082251-00004 | 050032979200010 | 400193319700010 | 500082251
012109-1107007-0003 | 包1 | NC100 | 国网冀北电力有限公司 | 国网冀北电力有限公司唐山供电公司 | 唐山玉田10kV鸦鸿桥517草桥头街里3#综合台区改造工程 | 10kV | 配电终端,配变终端(TTU) | 配电终端-类型:配变终端(TTU) | 套 | 1 | 2021-09-17 | 2021-09-17 | 河北省玉田县 | 买方指定仓库地面交货 |  | 9915-500082251-00004 | 050031868500010 | 400193346400010 | 500082251
012109-1107007-0003 | 包1 | NC100 | 国网冀北电力有限公司 | 国网冀北电力有限公司张家口供电公司 | 国网冀北张家口供电公司市区10kV538柳铁线低压台区架空线路改造 | 10kV | 配电终端,配变终端(TTU) | 配电终端-类型:配变终端(TTU) | 套 | 2 | 2021-11-01 | 2021-11-01 | 张家口供电公司 | 买方指定仓库地面交货 |  | 9915-500082251-00004 | 050031815800010 | 400193295400010 | 500082251
012109-1107007-0003 | 包1 | NC100 | 国网冀北电力有限公司 | 国网冀北电力有限公司唐山供电公司 | 唐山开平0.4kV石家庄村台区改造工程 | 10kV | 配电终端,配变终端(TTU) | 配电终端-类型:配变终端(TTU) | 套 | 2 | 2021-09-16 | 2021-09-17 | 唐山 | 买方指定仓库地面交货 |  | 9915-500082251-00004 | 050029697900090 | 400193341500010 | 500082251
012109-1107007-0003 | 包1 | NC100 | 国网冀北电力有限公司 | 国网冀北电力有限公司唐山供电公司 | 唐山开平0.4kV西王盼庄村台区改造工程 | 10kV | 配电终端,配变终端(TTU) | 配电终端-类型:配变终端(TTU) | 套 | 3 | 2021-09-16 | 2021-09-17 | 唐山 | 买方指定仓库地面交货 |  | 9915-500082251-00004 | 050029701600100 | 400193342100010 | 500082251
012109-1107007-0003 | 包1 | NC100 | 国网冀北电力有限公司 | 国网冀北电力有限公司唐山供电公司 | 唐山玉田10kV彩亭桥526东王庄综合8#台区改造工程 | 10kV | 配电终端,配变终端(TTU) | 配电终端-类型:配变终端(TTU) | 套 | 1 | 2021-09-17 | 2021-09-17 | 河北省玉田县 | 买方指定仓库地面交货 |  | 9915-500082251-00004 | 050031887500010 | 400193348400010 | 500082251
012109-1107007-0003 | 包1 | NC100 | 国网冀北电力有限公司 | 国网冀北电力有限公司唐山供电公司 | 唐山玉田10kV螺山513小庞各庄3#台区改造工程 | 10kV | 配电终端,配变终端(TTU) | 配电终端-类型:配变终端(TTU) | 套 | 1 | 2021-09-17 | 2021-09-17 | 河北省玉田县 | 买方指定仓库地面交货 |  | 9915-500082251-00004 | 050031868600010 | 400193346500010 | 500082251
012109-1107007-0003 | 包1 | NC100 | 国网冀北电力有限公司 | 国网冀北电力有限公司唐山供电公司 | 唐山玉田10kV陈家铺512王铁铺综合4#台区改造工程 | 10kV | 配电终端,配变终端(TTU) | 配电终端-类型:配变终端(TTU) | 套 | 1 | 2021-09-17 | 2021-09-17 | 河北省玉田县 | 买方指定仓库地面交货 |  | 9915-500082251-00004 | 050032757700010 | 400193174400010 | 500082251
012109-1107007-0003 | 包1 | NC100 | 国网冀北电力有限公司 | 国网冀北电力有限公司围场县供电分公司 | 承德围场县10kV杨家湾514线路台区新建工程 | 10kV | 配电终端,配变终端(TTU) | 配电终端-类型:配变终端(TTU) | 套 | 8 | 2022-01-10 | 2022-01-10 | 承德围场 | 买方指定仓库车板交货 |  | 9915-500082251-00004 | 050032982000010 | 400193340800010 | 500082251
012109-1107007-0003 | 包1 | NC100 | 国网冀北电力有限公司 | 国网冀北电力有限公司唐山供电公司 | 唐山开平西尚庄村10kV及以下村网改造工程 | 10kV | 配电终端,配变终端(TTU) | 配电终端-类型:配变终端(TTU) | 套 | 2 | 2021-09-16 | 2021-09-16 | 河北唐山 | 买方指定仓库地面交货 |  | 9915-500082251-00004 | 050032008400040 | 400193167500010 | 500082251
012109-1107007-0003 | 包1 | NC100 | 国网冀北电力有限公司 | 国网冀北电力有限公司唐山供电公司 | 唐山滦南湛店子村10kV及以下村网改造工程 | 10kV | 配电终端,配变终端(TTU) | 配电终端-类型:配变终端(TTU) | 套 | 6 | 2021-09-29 | 2021-09-29 | 唐山滦南 | 买方指定仓库地面交货 |  | 9915-500082251-00004 | 050032858600010 | 400193188200010 | 500082251
012109-1107007-0003 | 包1 | NC100 | 国网冀北电力有限公司 | 国网冀北电力有限公司唐山供电公司 | 唐山开平前陡河村10kV及以下村网改造工程 | 10kV | 配电终端,配变终端(TTU) | 配电终端-类型:配变终端(TTU) | 套 | 2 | 2021-09-16 | 2021-09-16 | 河北唐山 | 买方指定仓库地面交货 |  | 9915-500082251-00004 | 050032008300030 | 400193167400010 | 500082251
012109-1107007-0003 | 包1 | NC100 | 国网冀北电力有限公司 | 国网冀北电力有限公司康保县供电分公司 | 张家口康保县10kV西于发村台区新建工程 | 10kV | 配电终端,配变终端(TTU) | 配电终端-类型:配变终端(TTU) | 套 | 2 | 2021-11-01 | 2021-11-01 | 河北省张家口市康保县 | 买方指定仓库地面交货 |  | 9915-500082251-00004 | 050032743800010 | 400193300800010 | 500082251
012109-1107007-0003 | 包1 | NC100 | 国网冀北电力有限公司 | 国网冀北电力有限公司唐山供电公司 | 唐山开平0.4kV大代庄村台区改造工程 | 10kV | 配电终端,配变终端(TTU) | 配电终端-类型:配变终端(TTU) | 套 | 4 | 2022-01-17 | 2022-01-17 | 河北唐山 | 买方指定仓库地面交货 |  | 9915-500082251-00004 | 050032846300010 | 400193181100010 | 500082251
012109-1107007-0003 | 包1 | NC100 | 国网冀北电力有限公司 | 国网冀北电力有限公司唐山供电公司 | 唐山滦南小代庄村10kV及以下村网改造工程 | 10kV | 配电终端,配变终端(TTU) | 配电终端-类型:配变终端(TTU) | 套 | 7 | 2021-09-29 | 2021-09-29 | 唐山滦南 | 买方指定仓库地面交货 |  | 9915-500082251-00004 | 050032861100010 | 400193191600010 | 500082251
012109-1107007-0003 | 包1 | NC100 | 国网冀北电力有限公司 | 国网冀北电力有限公司唐山供电公司 | 唐山开平小马家峪村10kV及以下村网改造工程 | 10kV | 配电终端,配变终端(TTU) | 配电终端-类型:配变终端(TTU) | 套 | 1 | 2021-09-16 | 2021-09-16 | 河北唐山 | 买方指定仓库地面交货 |  | 9915-500082251-00004 | 050032014000010 | 400193169100010 | 500082251
012109-1107007-0003 | 包1 | NC100 | 国网冀北电力有限公司 | 国网冀北电力有限公司承德县供电分公司 | 承德承德县10kV太522线路台区新建工程 | 10kV | 配电终端,配变终端(TTU) | 配电终端-类型:配变终端(TTU) | 套 | 2 | 2022-01-05 | 2022-01-05 | 河北省承德市承德县 | 买方指定仓库地面交货 |  | 9915-500082251-00004 | 050032978600010 | 400193319100010 | 500082251
012109-1107007-0003 | 包1 | NC100 | 国网冀北电力有限公司 | 国网冀北电力有限公司唐山供电公司 | 唐山开平0.4kV于庄村台区改造工程 | 10kV | 配电终端,配变终端(TTU) | 配电终端-类型:配变终端(TTU) | 套 | 5 | 2022-01-17 | 2022-01-17 | 河北唐山 | 买方指定仓库地面交货 |  | 9915-500082251-00004 | 050032846200010 | 400193181000010 | 500082251
012109-1107007-0003 | 包1 | NC100 | 国网冀北电力有限公司 | 国网冀北电力有限公司大城县供电分公司 | 廊坊大城县10kV龙冢村村网新建工程 | 10kV | 配电终端,配变终端(TTU) | 配电终端-类型:配变终端(TTU) | 套 | 1 | 2021-11-15 | 2021-11-15 | 河北省廊坊市大城县 | 买方指定仓库地面交货 |  | 9915-500082251-00004 | 050032821200010 | 400193162000010 | 500082251
012109-1107007-0003 | 包1 | NC100 | 国网冀北电力有限公司 | 国网冀北电力有限公司大城县供电分公司 | 廊坊大城县10kV小阜村村网新建工程 | 10kV | 配电终端,配变终端(TTU) | 配电终端-类型:配变终端(TTU) | 套 | 1 | 2021-11-15 | 2021-11-15 | 河北省廊坊市大城县 | 买方指定仓库地面交货 |  | 9915-500082251-00004 | 050032821100010 | 400193161900010 | 500082251
012109-1107007-0003 | 包1 | NC100 | 国网冀北电力有限公司 | 国网冀北电力有限公司围场县供电分公司 | 承德围场县10kV四道沟514线路台区新建工程 | 10kV | 配电终端,配变终端(TTU) | 配电终端-类型:配变终端(TTU) | 套 | 2 | 2021-10-29 | 2021-10-29 | 承德围场 | 买方指定仓库车板交货 |  | 9915-500082251-00004 | 050032966800010 | 400193337900010 | 500082251
012109-1107007-0003 | 包1 | NC100 | 国网冀北电力有限公司 | 国网冀北电力有限公司唐山供电公司 | 唐山开平奔各庄村10kV及以下村网改造工程 | 10kV | 配电终端,配变终端(TTU) | 配电终端-类型:配变终端(TTU) | 套 | 3 | 2021-09-16 | 2021-09-17 | 河北唐山 | 买方指定仓库地面交货 |  | 9915-500082251-00004 | 050031841500010 | 400193343500010 | 500082251
012109-1107007-0003 | 包1 | NC100 | 国网冀北电力有限公司 | 国网冀北电力有限公司唐山供电公司 | 唐山开平0.4kV尤各庄村台区改造工程 | 10kV | 配电终端,配变终端(TTU) | 配电终端-类型:配变终端(TTU) | 套 | 4 | 2022-01-17 | 2022-01-17 | 河北唐山 | 买方指定仓库地面交货 |  | 9915-500082251-00004 | 050032846000010 | 400193180800010 | 500082251
012109-1107007-0003 | 包1 | NC100 | 国网冀北电力有限公司 | 国网冀北电力有限公司唐山供电公司 | 唐山开平安家庄村10kV及以下村网改造工程 | 10kV | 配电终端,配变终端(TTU) | 配电终端-类型:配变终端(TTU) | 套 | 5 | 2021-09-16 | 2021-09-17 | 河北唐山 | 买方指定仓库地面交货 |  | 9915-500082251-00004 | 050031849400010 | 400193344400010 | 500082251
012109-1107007-0003 | 包1 | NC100 | 国网冀北电力有限公司 | 国网冀北电力有限公司承德县供电分公司 | 承德承德县10kV头沟农电522线路高寺台营房等台区新建工程 | 10kV | 配电终端,配变终端(TTU) | 配电终端-类型:配变终端(TTU) | 套 | 2 | 2022-01-05 | 2022-01-05 | 河北省承德市承德县 | 买方指定仓库地面交货 |  | 9915-500082251-00004 | 050032975000010 | 400193315500010 | 500082251
012109-1107007-0003 | 包1 | NC100 | 国网冀北电力有限公司 | 国网冀北电力有限公司承德县供电分公司 | 承德承德县10kV前营村台区新建工程 | 10kV | 配电终端,配变终端(TTU) | 配电终端-类型:配变终端(TTU) | 套 | 1 | 2022-01-05 | 2022-01-05 | 河北省承德市承德县 | 买方指定仓库地面交货 |  | 9915-500082251-00004 | 050032979600010 | 400193320100010 | 500082251
012109-1107007-0003 | 包1 | NC100 | 国网冀北电力有限公司 | 国网冀北电力有限公司唐山供电公司 | 唐山开平马各庄村10kV及以下村网改造工程 | 10kV | 配电终端,配变终端(TTU) | 配电终端-类型:配变终端(TTU) | 套 | 2 | 2021-09-16 | 2021-09-17 | 河北唐山 | 买方指定仓库地面交货 |  | 9915-500082251-00004 | 050031841900010 | 400193343900010 | 500082251
012109-1107007-0003 | 包1 | NC100 | 国网冀北电力有限公司 | 国网冀北电力有限公司唐山供电公司 | 唐山开平后于家店村10kV及以下村网改造工程 | 10kV | 配电终端,配变终端(TTU) | 配电终端-类型:配变终端(TTU) | 套 | 7 | 2021-09-16 | 2021-09-17 | 河北唐山 | 买方指定仓库地面交货 |  | 9915-500082251-00004 | 050031850700010 | 400193345700010 | 500082251
012109-1107007-0003 | 包1 | NC100 | 国网冀北电力有限公司 | 国网冀北电力有限公司承德县供电分公司 | 承德承德县10kV两家农电应手营515线路黄土梁等台区新建工程 | 10kV | 配电终端,配变终端(TTU) | 配电终端-类型:配变终端(TTU) | 套 | 2 | 2022-01-05 | 2022-01-05 | 河北省承德市承德县 | 买方指定仓库地面交货 |  | 9915-500082251-00004 | 050032977300010 | 400193317800010 | 500082251
012109-1107007-0003 | 包1 | NC100 | 国网冀北电力有限公司 | 国网冀北电力有限公司承德县供电分公司 | 承德承德县10kV上谷农电510线路闫杖子等村台区新建工程 | 10kV | 配电终端,配变终端(TTU) | 配电终端-类型:配变终端(TTU) | 套 | 4 | 2022-01-05 | 2022-01-05 | 河北省承德市承德县 | 买方指定仓库地面交货 |  | 9915-500082251-00004 | 050032978000010 | 400193318500010 | 500082251
012109-1107007-0003 | 包1 | NC100 | 国网冀北电力有限公司 | 国网冀北电力有限公司唐山供电公司 | 唐山滦南北杨庄村10kV及以下村网改造工程 | 10kV | 配电终端,配变终端(TTU) | 配电终端-类型:配变终端(TTU) | 套 | 2 | 2021-09-29 | 2021-09-29 | 唐山滦南 | 买方指定仓库地面交货 |  | 9915-500082251-00004 | 050032862300010 | 400193193300010 | 500082251
012109-1107007-0003 | 包1 | NC100 | 国网冀北电力有限公司 | 国网冀北电力有限公司唐山供电公司 | 唐山开平0.4kV西塔头村台区改造工程 | 10kV | 配电终端,配变终端(TTU) | 配电终端-类型:配变终端(TTU) | 套 | 3 | 2021-09-16 | 2021-09-17 | 唐山 | 买方指定仓库地面交货 |  | 9915-500082251-00004 | 050029703000170 | 400193342500010 | 500082251
012109-1107007-0003 | 包1 | NC100 | 国网冀北电力有限公司 | 国网冀北电力有限公司承德供电公司 | 承德营子区10kV赵家店九组台区新建工程 | 10kV | 配电终端,配变终端(TTU) | 配电终端-类型:配变终端(TTU) | 套 | 1 | 2021-11-15 | 2022-01-05 | 河北省承德市 | 买方指定仓库地面交货 |  | 9915-500082251-00004 | 050032795800010 | 400193308100010 | 500082251
012109-1107007-0003 | 包1 | NC100 | 国网冀北电力有限公司 | 国网冀北电力有限公司大厂县供电分公司 | 廊坊大厂县10kV南寺头村新增8号综合台区新建工程 | 10kV | 配电终端,配变终端(TTU) | 配电终端-类型:配变终端(TTU) | 套 | 1 | 2021-11-15 | 2021-11-15 | 河北省廊坊市大厂县 | 买方指定仓库地面交货 |  | 9915-500082251-00004 | 050032850600010 | 400193163400010 | 500082251
012109-1107007-0003 | 包1 | NC100 | 国网冀北电力有限公司 | 国网冀北电力有限公司唐山供电公司 | 唐山开平0.4kV大岔道村台区改造工程 | 10kV | 配电终端,配变终端(TTU) | 配电终端-类型:配变终端(TTU) | 套 | 1 | 2022-01-17 | 2022-01-17 | 河北唐山 | 买方指定仓库地面交货 |  | 9915-500082251-00004 | 050032846400010 | 400193181200010 | 500082251
012109-1107007-0003 | 包1 | NC100 | 国网冀北电力有限公司 | 国网冀北电力有限公司大厂县供电分公司 | 廊坊大厂县10kV毛庄村新增3号综合台区新建工程 | 10kV | 配电终端,配变终端(TTU) | 配电终端-类型:配变终端(TTU) | 套 | 1 | 2021-11-15 | 2021-11-15 | 河北省廊坊市大厂县 | 买方指定仓库地面交货 |  | 9915-500082251-00004 | 050032850800010 | 400193163600010 | 500082251
012109-1107007-0003 | 包1 | NC100 | 国网冀北电力有限公司 | 国网冀北电力有限公司唐山供电公司 | 唐山滦南柏庄村10kV及以下村网改造工程 | 10kV | 配电终端,配变终端(TTU) | 配电终端-类型:配变终端(TTU) | 套 | 2 | 2021-09-29 | 2021-09-29 | 唐山滦南 | 买方指定仓库地面交货 |  | 9915-500082251-00004 | 050032855100010 | 400193185000010 | 500082251
012109-1107007-0003 | 包1 | NC100 | 国网冀北电力有限公司 | 国网冀北电力有限公司唐山供电公司 | 唐山玉田10kV鸦鸿桥514西小淀东南2#综合台区改造工程 | 10kV | 配电终端,配变终端(TTU) | 配电终端-类型:配变终端(TTU) | 套 | 1 | 2021-09-17 | 2021-09-17 | 河北省玉田县 | 买方指定仓库地面交货 |  | 9915-500082251-00004 | 050031868800010 | 400193346700010 | 500082251
012109-1107007-0003 | 包1 | NC100 | 国网冀北电力有限公司 | 国网冀北电力有限公司宽城县供电分公司 | 承德市宽城县2021年2季度原有台区内部基建业扩配套项目包 | 10kV | 配电终端,配变终端(TTU) | 配电终端-类型:配变终端(TTU) | 套 | 4 | 2022-01-10 | 2022-01-10 | 宽城县 | 买方指定仓库地面交货 |  | 9915-500082251-00004 | 050032983500010 | 400193321900010 | 500082251
012109-1107007-0003 | 包1 | NC100 | 国网冀北电力有限公司 | 国网冀北电力有限公司唐山供电公司 | 唐山开平0.4kV小六甲村台区改造工程 | 10kV | 配电终端,配变终端(TTU) | 配电终端-类型:配变终端(TTU) | 套 | 2 | 2022-01-17 | 2022-01-17 | 河北唐山 | 买方指定仓库地面交货 |  | 9915-500082251-00004 | 050032841900010 | 400193180400010 | 500082251
012109-1107007-0003 | 包1 | NC100 | 国网冀北电力有限公司 | 国网冀北电力有限公司唐山供电公司 | 唐山开平杨庄村10kV及以下村网改造工程 | 10kV | 配电终端,配变终端(TTU) | 配电终端-类型:配变终端(TTU) | 套 | 2 | 2022-01-19 | 2022-01-19 | 河北唐山 | 买方指定仓库地面交货 |  | 9915-500082251-00004 | 050032014500030 | 400193169400010 | 500082251
012109-1107007-0003 | 包1 | NC100 | 国网冀北电力有限公司 | 国网冀北电力有限公司唐山供电公司 | 唐山开平0.4kV北塔头村台区改造工程 | 10kV | 配电终端,配变终端(TTU) | 配电终端-类型:配变终端(TTU) | 套 | 3 | 2021-09-16 | 2021-09-17 | 唐山 | 买方指定仓库地面交货 |  | 9915-500082251-00004 | 050029703100170 | 400193342600010 | 500082251
012109-1107007-0003 | 包1 | NC100 | 国网冀北电力有限公司 | 国网冀北电力有限公司唐山供电公司 | 唐山滦南新立屯村10kV及以下村网改造工程 | 10kV | 配电终端,配变终端(TTU) | 配电终端-类型:配变终端(TTU) | 套 | 6 | 2021-09-29 | 2021-09-29 | 唐山滦南 | 买方指定仓库地面交货 |  | 9915-500082251-00004 | 050032858300010 | 400193187900010 | 500082251
012109-1107007-0003 | 包1 | NC100 | 国网冀北电力有限公司 | 国网冀北电力有限公司唐山供电公司 | 唐山滦南前龙坨村10kV及以下村网改造工程 | 10kV | 配电终端,配变终端(TTU) | 配电终端-类型:配变终端(TTU) | 套 | 6 | 2021-09-29 | 2021-09-29 | 唐山滦南 | 买方指定仓库地面交货 |  | 9915-500082251-00004 | 050032857300010 | 400193186400010 | 500082251
012109-1107007-0003 | 包1 | NC100 | 国网冀北电力有限公司 | 国网冀北电力有限公司唐山供电公司 | 唐山滦南刘庄村10kV及以下村网改造工程 | 10kV | 配电终端,配变终端(TTU) | 配电终端-类型:配变终端(TTU) | 套 | 3 | 2021-09-29 | 2021-09-29 | 唐山滦南 | 买方指定仓库地面交货 |  | 9915-500082251-00004 | 050032860100010 | 400193190600010 | 500082251
012109-1107007-0003 | 包1 | NC100 | 国网冀北电力有限公司 | 国网冀北电力有限公司唐山供电公司 | 唐山滦南唐官营村10kV及以下村网改造工程 | 10kV | 配电终端,配变终端(TTU) | 配电终端-类型:配变终端(TTU) | 套 | 5 | 2021-09-29 | 2021-09-29 | 唐山滦南 | 买方指定仓库地面交货 |  | 9915-500082251-00004 | 050032857700010 | 400193186900010 | 500082251
012109-1107007-0003 | 包1 | NC100 | 国网冀北电力有限公司 | 国网冀北电力有限公司围场县供电分公司 | 承德围场县10kV梨树甸513线路台区新建工程 | 10kV | 配电终端,配变终端(TTU) | 配电终端-类型:配变终端(TTU) | 套 | 6 | 2021-10-29 | 2021-10-29 | 承德围场 | 买方指定仓库车板交货 |  | 9915-500082251-00004 | 050032966400010 | 400193337500010 | 500082251
012109-1107007-0003 | 包1 | NC100 | 国网冀北电力有限公司 | 国网冀北电力有限公司唐山供电公司 | 唐山开平0.4kV西尚庄村台区改造工程 | 10kV | 配电终端,配变终端(TTU) | 配电终端-类型:配变终端(TTU) | 套 | 2 | 2021-09-16 | 2021-09-17 | 唐山 | 买方指定仓库地面交货 |  | 9915-500082251-00004 | 050029701200100 | 400193341700010 | 500082251
012109-1107007-0003 | 包1 | NC100 | 国网冀北电力有限公司 | 国网冀北电力有限公司承德县供电分公司 | 承德承德县10kV牤牛叫村姜家庄等台区新建工程 | 10kV | 配电终端,配变终端(TTU) | 配电终端-类型:配变终端(TTU) | 套 | 3 | 2022-01-05 | 2022-01-05 | 河北省承德市承德县 | 买方指定仓库地面交货 |  | 9915-500082251-00004 | 050032976700010 | 400193317200010 | 500082251
012109-1107007-0003 | 包1 | NC100 | 国网冀北电力有限公司 | 国网冀北电力有限公司唐山供电公司 | 唐山滦南小水坡村10kV及以下村网改造工程 | 10kV | 配电终端,配变终端(TTU) | 配电终端-类型:配变终端(TTU) | 套 | 9 | 2021-09-29 | 2021-09-29 | 唐山滦南 | 买方指定仓库地面交货 |  | 9915-500082251-00004 | 050032861500010 | 400193192100010 | 500082251
012109-1107007-0003 | 包1 | NC100 | 国网冀北电力有限公司 | 国网冀北电力有限公司唐山供电公司 | 唐山滦南胡平庄子村10kV及以下村网改造工程 | 10kV | 配电终端,配变终端(TTU) | 配电终端-类型:配变终端(TTU) | 套 | 5 | 2021-09-29 | 2021-09-29 | 唐山滦南 | 买方指定仓库地面交货 |  | 9915-500082251-00004 | 050032853500010 | 400193184000010 | 500082251
012109-1107007-0003 | 包1 | NC100 | 国网冀北电力有限公司 | 国网冀北电力有限公司唐山供电公司 | 唐山开平10kV开平一街台区改造工程 | 10kV | 配电终端,配变终端(TTU) | 配电终端-类型:配变终端(TTU) | 套 | 7 | 2021-09-16 | 2021-09-17 | 唐山 | 买方指定仓库地面交货 |  | 9915-500082251-00004 | 050029693500160 | 400193164800010 | 500082251
012109-1107007-0003 | 包1 | NC100 | 国网冀北电力有限公司 | 国网冀北电力有限公司唐山供电公司 | 唐山滦南尚各庄村10kV及以下村网改造工程 | 10kV | 配电终端,配变终端(TTU) | 配电终端-类型:配变终端(TTU) | 套 | 9 | 2021-09-29 | 2021-09-29 | 唐山滦南 | 买方指定仓库地面交货 |  | 9915-500082251-00004 | 050032855700010 | 400193185600010 | 500082251
012109-1107007-0003 | 包1 | NC100 | 国网冀北电力有限公司 | 国网冀北电力有限公司承德县供电分公司 | 承德承德县10kV八家村等台区新建工程 | 10kV | 配电终端,配变终端(TTU) | 配电终端-类型:配变终端(TTU) | 套 | 2 | 2022-01-05 | 2022-01-05 | 河北省承德市承德县 | 买方指定仓库地面交货 |  | 9915-500082251-00004 | 050032976100010 | 400193316600010 | 500082251
012109-1107007-0003 | 包1 | NC100 | 国网冀北电力有限公司 | 国网冀北电力有限公司唐山供电公司 | 唐山滦南大田庄村10kV及以下村网改造工程 | 10kV | 配电终端,配变终端(TTU) | 配电终端-类型:配变终端(TTU) | 套 | 5 | 2021-09-29 | 2021-09-29 | 唐山滦南 | 买方指定仓库地面交货 |  | 9915-500082251-00004 | 050032862500010 | 400193193500010 | 500082251
012109-1107007-0003 | 包1 | NC100 | 国网冀北电力有限公司 | 国网冀北电力有限公司平泉市供电分公司 | 承德平泉市10kV石门村6组台区新建工程 | 10kV | 配电终端,配变终端(TTU) | 配电终端-类型:配变终端(TTU) | 套 | 1 | 2022-01-05 | 2022-01-05 | 承德市平泉市 | 买方指定仓库车板交货 |  | 9915-500082251-00004 | 050032915500010 | 400193329000020 | 500082251
012109-1107007-0003 | 包1 | NC100 | 国网冀北电力有限公司 | 国网冀北电力有限公司唐山供电公司 | 唐山开平0.4kV黄各庄村台区改造工程 | 10kV | 配电终端,配变终端(TTU) | 配电终端-类型:配变终端(TTU) | 套 | 6 | 2022-01-17 | 2022-01-17 | 河北唐山 | 买方指定仓库地面交货 |  | 9915-500082251-00004 | 050032847100010 | 400193181900010 | 500082251
012109-1107007-0003 | 包1 | NC100 | 国网冀北电力有限公司 | 国网冀北电力有限公司围场县供电分公司 | 承德围场县10kV腰栈515线路台区新建工程 | 10kV | 配电终端,配变终端(TTU) | 配电终端-类型:配变终端(TTU) | 套 | 13 | 2021-10-29 | 2021-10-29 | 承德围场 | 买方指定仓库车板交货 |  | 9915-500082251-00004 | 050032973600010 | 400193339700010 | 500082251
012109-1107007-0003 | 包1 | NC100 | 国网冀北电力有限公司 | 国网冀北电力有限公司唐山供电公司 | 唐山开平10kV冶里村台区改造工程 | 10kV | 配电终端,配变终端(TTU) | 配电终端-类型:配变终端(TTU) | 套 | 13 | 2022-01-17 | 2022-01-17 | 河北唐山 | 买方指定仓库地面交货 |  | 9915-500082251-00004 | 050032841300010 | 400193179400010 | 500082251
012109-1107007-0003 | 包1 | NC100 | 国网冀北电力有限公司 | 国网冀北电力有限公司唐山供电公司 | 唐山开平0.4kV安家庄村台区改造工程 | 10kV | 配电终端,配变终端(TTU) | 配电终端-类型:配变终端(TTU) | 套 | 8 | 2022-01-17 | 2022-01-17 | 河北唐山 | 买方指定仓库地面交货 |  | 9915-500082251-00004 | 050032846500010 | 400193181300010 | 500082251
012109-1107007-0003 | 包1 | NC100 | 国网冀北电力有限公司 | 国网冀北电力有限公司唐山供电公司 | 唐山开平0.4kV王官营村台区改造工程 | 10kV | 配电终端,配变终端(TTU) | 配电终端-类型:配变终端(TTU) | 套 | 4 | 2022-01-17 | 2022-01-17 | 河北唐山 | 买方指定仓库地面交货 |  | 9915-500082251-00004 | 050032848300010 | 400193183400010 | 500082251
012109-1107007-0003 | 包1 | NC100 | 国网冀北电力有限公司 | 国网冀北电力有限公司唐山供电公司 | 唐山滦南石庄户村10kV及以下村网改造工程 | 10kV | 配电终端,配变终端(TTU) | 配电终端-类型:配变终端(TTU) | 套 | 7 | 2021-09-29 | 2021-09-29 | 唐山滦南 | 买方指定仓库地面交货 |  | 9915-500082251-00004 | 050032861700010 | 400193192300010 | 500082251
012109-1107007-0003 | 包1 | NC100 | 国网冀北电力有限公司 | 国网冀北电力有限公司唐山供电公司 | 唐山开平北塔头村10kV及以下村网改造工程 | 10kV | 配电终端,配变终端(TTU) | 配电终端-类型:配变终端(TTU) | 套 | 4 | 2021-09-16 | 2021-09-16 | 河北唐山 | 买方指定仓库地面交货 |  | 9915-500082251-00004 | 050032014900030 | 400193169800010 | 500082251
012109-1107007-0003 | 包1 | NC100 | 国网冀北电力有限公司 | 国网冀北电力有限公司唐山供电公司 | 唐山滦南南坨子村10kV及以下村网改造工程 | 10kV | 配电终端,配变终端(TTU) | 配电终端-类型:配变终端(TTU) | 套 | 3 | 2021-09-29 | 2021-09-29 | 唐山滦南 | 买方指定仓库地面交货 |  | 9915-500082251-00004 | 050032860300010 | 400193190800010 | 500082251
012109-1107007-0003 | 包1 | NC100 | 国网冀北电力有限公司 | 国网冀北电力有限公司唐山供电公司 | 唐山开平0.4kV大六甲村台区改造工程 | 10kV | 配电终端,配变终端(TTU) | 配电终端-类型:配变终端(TTU) | 套 | 5 | 2022-01-17 | 2022-01-17 | 河北唐山 | 买方指定仓库地面交货 |  | 9915-500082251-00004 | 050032846800010 | 400193181600010 | 500082251
012109-1107007-0003 | 包1 | NC100 | 国网冀北电力有限公司 | 国网冀北电力有限公司唐山供电公司 | 唐山开平徐庄子村10kV及以下村网改造工程 | 10kV | 配电终端,配变终端(TTU) | 配电终端-类型:配变终端(TTU) | 套 | 2 | 2021-09-16 | 2021-09-16 | 河北唐山 | 买方指定仓库地面交货 |  | 9915-500082251-00004 | 050032014800020 | 400193169700010 | 500082251
012109-1107007-0003 | 包1 | NC100 | 国网冀北电力有限公司 | 国网冀北电力有限公司唐山供电公司 | 唐山开平0.4kV西帅甲村台区改造工程 | 10kV | 配电终端,配变终端(TTU) | 配电终端-类型:配变终端(TTU) | 套 | 5 | 2021-09-16 | 2021-09-17 | 唐山 | 买方指定仓库地面交货 |  | 9915-500082251-00004 | 050029701300120 | 400193341800010 | 500082251
012109-1107007-0003 | 包1 | NC100 | 国网冀北电力有限公司 | 国网冀北电力有限公司平泉市供电分公司 | 承德平泉市10kV郑杖子东沟台区新建工程 | 10kV | 配电终端,配变终端(TTU) | 配电终端-类型:配变终端(TTU) | 套 | 1 | 2022-01-05 | 2022-01-05 | 承德市平泉市 | 买方指定仓库车板交货 |  | 9915-500082251-00004 | 050032913900010 | 400193327200010 | 500082251
012109-1107007-0003 | 包1 | NC100 | 国网冀北电力有限公司 | 国网冀北电力有限公司平泉市供电分公司 | 承德平泉市10kV盘道梁里台区新建工程 | 10kV | 配电终端,配变终端(TTU) | 配电终端-类型:配变终端(TTU) | 套 | 1 | 2022-01-05 | 2022-01-05 | 承德市平泉市 | 买方指定仓库车板交货 |  | 9915-500082251-00004 | 050032912700010 | 400193325900010 | 500082251
012109-1107007-0003 | 包1 | NC100 | 国网冀北电力有限公司 | 国网冀北电力有限公司唐山供电公司 | 唐山滦南绳各庄村10kV及以下村网改造工程 | 10kV | 配电终端,配变终端(TTU) | 配电终端-类型:配变终端(TTU) | 套 | 11 | 2021-09-29 | 2021-09-29 | 唐山滦南 | 买方指定仓库地面交货 |  | 9915-500082251-00004 | 050032857000010 | 400193186100010 | 500082251
012109-1107007-0003 | 包1 | NC100 | 国网冀北电力有限公司 | 国网冀北电力有限公司唐山供电公司 | 唐山开平0.4kV刘官屯村台区改造工程 | 10kV | 配电终端,配变终端(TTU) | 配电终端-类型:配变终端(TTU) | 套 | 6 | 2022-01-17 | 2022-01-17 | 河北唐山 | 买方指定仓库地面交货 |  | 9915-500082251-00004 | 050032847400010 | 400193182500010 | 500082251
012109-1107007-0003 | 包1 | NC100 | 国网冀北电力有限公司 | 国网冀北电力有限公司唐山供电公司 | 唐山滦南大李庄村10kV及以下村网改造工程 | 10kV | 配电终端,配变终端(TTU) | 配电终端-类型:配变终端(TTU) | 套 | 12 | 2021-09-29 | 2021-09-29 | 唐山滦南 | 买方指定仓库地面交货 |  | 9915-500082251-00004 | 050032853900010 | 400193184500010 | 500082251
012109-1107007-0003 | 包1 | NC100 | 国网冀北电力有限公司 | 国网冀北电力有限公司唐山供电公司 | 唐山滦南田台村10kV及以下村网改造工程 | 10kV | 配电终端,配变终端(TTU) | 配电终端-类型:配变终端(TTU) | 套 | 2 | 2021-09-29 | 2021-09-29 | 唐山滦南 | 买方指定仓库地面交货 |  | 9915-500082251-00004 | 050032858800010 | 400193188400010 | 500082251
012109-1107007-0003 | 包1 | NC100 | 国网冀北电力有限公司 | 国网冀北电力有限公司唐山供电公司 | 唐山开平0.4kV东尚庄村台区改造工程 | 10kV | 配电终端,配变终端(TTU) | 配电终端-类型:配变终端(TTU) | 套 | 2 | 2021-09-16 | 2021-09-17 | 唐山 | 买方指定仓库地面交货 |  | 9915-500082251-00004 | 050029697600110 | 400193341200010 | 500082251
012109-1107007-0003 | 包1 | NC100 | 国网冀北电力有限公司 | 国网冀北电力有限公司唐山供电公司 | 唐山滦南姜庄子村10kV及以下村网改造工程 | 10kV | 配电终端,配变终端(TTU) | 配电终端-类型:配变终端(TTU) | 套 | 3 | 2021-09-29 | 2021-09-29 | 唐山滦南 | 买方指定仓库地面交货 |  | 9915-500082251-00004 | 050032861300010 | 400193191800010 | 500082251
012109-1107007-0003 | 包1 | NC100 | 国网冀北电力有限公司 | 国网冀北电力有限公司唐山供电公司 | 唐山滦南栗园营村10kV及以下村网改造工程 | 10kV | 配电终端,配变终端(TTU) | 配电终端-类型:配变终端(TTU) | 套 | 4 | 2021-09-29 | 2021-09-29 | 唐山滦南 | 买方指定仓库地面交货 |  | 9915-500082251-00004 | 050032860600010 | 400193191100010 | 500082251
012109-1107007-0003 | 包1 | NC100 | 国网冀北电力有限公司 | 国网冀北电力有限公司唐山供电公司 | 唐山开平双桥村10kV及以下村网改造工程 | 10kV | 配电终端,配变终端(TTU) | 配电终端-类型:配变终端(TTU) | 套 | 4 | 2021-09-16 | 2021-09-17 | 河北唐山 | 买方指定仓库地面交货 |  | 9915-500082251-00004 | 050031849900010 | 400193344900010 | 500082251
012109-1107007-0003 | 包1 | NC100 | 国网冀北电力有限公司 | 国网冀北电力有限公司围场县供电分公司 | 承德围场县10kV黄土坎10组2#台区新建工程 | 10kV | 配电终端,配变终端(TTU) | 配电终端-类型:配变终端(TTU) | 套 | 1 | 2021-10-29 | 2021-10-29 | 承德围场 | 买方指定仓库车板交货 |  | 9915-500082251-00004 | 050032973800010 | 400193339900010 | 500082251
012109-1107007-0003 | 包1 | NC100 | 国网冀北电力有限公司 | 国网冀北电力有限公司唐山供电公司 | 唐山开平欢套村10kV及以下村网改造工程 | 10kV | 配电终端,配变终端(TTU) | 配电终端-类型:配变终端(TTU) | 套 | 3 | 2021-09-16 | 2021-09-16 | 河北唐山 | 买方指定仓库地面交货 |  | 9915-500082251-00004 | 050032008600030 | 400193167700010 | 500082251
012109-1107007-0003 | 包1 | NC100 | 国网冀北电力有限公司 | 国网冀北电力有限公司唐山供电公司 | 唐山滦南小田庄村10kV及以下村网改造工程 | 10kV | 配电终端,配变终端(TTU) | 配电终端-类型:配变终端(TTU) | 套 | 3 | 2021-09-29 | 2021-09-29 | 唐山滦南 | 买方指定仓库地面交货 |  | 9915-500082251-00004 | 050032861200010 | 400193191700010 | 500082251
012109-1107007-0003 | 包1 | NC100 | 国网冀北电力有限公司 | 国网冀北电力有限公司唐山供电公司 | 唐山开平0.4kV东塔头村台区改造工程 | 10kV | 配电终端,配变终端(TTU) | 配电终端-类型:配变终端(TTU) | 套 | 3 | 2021-09-16 | 2021-09-17 | 唐山 | 买方指定仓库地面交货 |  | 9915-500082251-00004 | 050029701900170 | 400193342400010 | 500082251
012109-1107007-0003 | 包1 | NC100 | 国网冀北电力有限公司 | 国网冀北电力有限公司唐山供电公司 | 唐山曹妃甸10kV低压业扩项目配套工程 | 10kV | 配电终端,配变终端(TTU) | 配电终端-类型:配变终端(TTU) | 套 | 4 | 2021-09-21 | 2021-09-29 | 唐山市曹妃甸区 | 买方指定仓库地面交货 |  | 9915-500082251-00004 | 050032833500010 | 400193179100010 | 500082251
012109-1107007-0003 | 包1 | NC100 | 国网冀北电力有限公司 | 国网冀北电力有限公司唐山供电公司 | 唐山玉田10kV螺山521峰山西南综合3#台区改造工程 | 10kV | 配电终端,配变终端(TTU) | 配电终端-类型:配变终端(TTU) | 套 | 1 | 2021-09-17 | 2021-09-17 | 河北省玉田县 | 买方指定仓库地面交货 |  | 9915-500082251-00004 | 050031886900010 | 400193347800010 | 500082251
012109-1107007-0003 | 包1 | NC100 | 国网冀北电力有限公司 | 国网冀北电力有限公司承德县供电分公司 | 承德市承德县2021年2季度10千伏及以下基建业扩配套项目包 | 10kV | 配电终端,配变终端(TTU) | 配电终端-类型:配变终端(TTU) | 套 | 7 | 2022-01-05 | 2022-01-05 | 河北省承德市承德县 | 买方指定仓库地面交货 |  | 9915-500082251-00004 | 050032953500010 | 400193315300010 | 500082251
012109-1107007-0003 | 包1 | NC100 | 国网冀北电力有限公司 | 国网冀北电力有限公司唐山供电公司 | 唐山滦南李庄户村10kV及以下村网改造工程 | 10kV | 配电终端,配变终端(TTU) | 配电终端-类型:配变终端(TTU) | 套 | 7 | 2021-09-29 | 2021-09-29 | 唐山滦南 | 买方指定仓库地面交货 |  | 9915-500082251-00004 | 050032857900010 | 400193187500010 | 500082251
012109-1107007-0003 | 包1 | NC100 | 国网冀北电力有限公司 | 国网冀北电力有限公司唐山供电公司 | 唐山滦南东坨子村10kV及以下村网改造工程 | 10kV | 配电终端,配变终端(TTU) | 配电终端-类型:配变终端(TTU) | 套 | 3 | 2021-09-29 | 2021-09-29 | 唐山滦南 | 买方指定仓库地面交货 |  | 9915-500082251-00004 | 050032860400010 | 400193190900010 | 500082251
012109-1107007-0003 | 包1 | NC100 | 国网冀北电力有限公司 | 国网冀北电力有限公司唐山供电公司 | 唐山开平0.4kV甸家洼村台区改造工程 | 10kV | 配电终端,配变终端(TTU) | 配电终端-类型:配变终端(TTU) | 套 | 2 | 2022-01-17 | 2022-01-17 | 河北唐山 | 买方指定仓库地面交货 |  | 9915-500082251-00004 | 050032846900010 | 400193181700010 | 500082251
012109-1107007-0003 | 包1 | NC100 | 国网冀北电力有限公司 | 国网冀北电力有限公司唐山供电公司 | 唐山开平唐家庄村10kV及以下村网改造工程 | 10kV | 配电终端,配变终端(TTU) | 配电终端-类型:配变终端(TTU) | 套 | 1 | 2022-01-19 | 2022-01-19 | 河北唐山 | 买方指定仓库地面交货 |  | 9915-500082251-00004 | 050032008900010 | 400193168100010 | 500082251
012109-1107007-0003 | 包1 | NC100 | 国网冀北电力有限公司 | 国网冀北电力有限公司唐山供电公司 | 唐山滦南军师庄10kV及以下村网改造 | 10kV | 配电终端,配变终端(TTU) | 配电终端-类型:配变终端(TTU) | 套 | 3 | 2021-09-29 | 2021-09-29 | 唐山滦南 | 买方指定仓库地面交货 |  | 9915-500082251-00004 | 050032844700010 | 400193180600010 | 500082251
012109-1107007-0003 | 包1 | NC100 | 国网冀北电力有限公司 | 国网冀北电力有限公司平泉市供电分公司 | 承德平泉市10kV水泉沟村4组台区新建工程 | 10kV | 配电终端,配变终端(TTU) | 配电终端-类型:配变终端(TTU) | 套 | 1 | 2022-01-05 | 2022-01-05 | 承德市平泉市 | 买方指定仓库车板交货 |  | 9915-500082251-00004 | 050032915400160 | 400193328900020 | 500082251
012109-1107007-0003 | 包1 | NC100 | 国网冀北电力有限公司 | 国网冀北电力有限公司平泉市供电分公司 | 承德平泉市10kV马家营子新台区新建工程 | 10kV | 配电终端,配变终端(TTU) | 配电终端-类型:配变终端(TTU) | 套 | 1 | 2022-01-05 | 2022-01-05 | 承德市平泉市 | 买方指定仓库车板交货 |  | 9915-500082251-00004 | 050032917700160 | 400193330100030 | 500082251
012109-1107007-0003 | 包1 | NC100 | 国网冀北电力有限公司 | 国网冀北电力有限公司承德县供电分公司 | 承德承德县10kV赵家庄513线路陈家沟台区新建工程 | 10kV | 配电终端,配变终端(TTU) | 配电终端-类型:配变终端(TTU) | 套 | 1 | 2022-01-05 | 2022-01-05 | 河北省承德市承德县 | 买方指定仓库地面交货 |  | 9915-500082251-00004 | 050032977900010 | 400193318400010 | 500082251
012109-1107007-0003 | 包1 | NC100 | 国网冀北电力有限公司 | 国网冀北电力有限公司围场县供电分公司 | 承德围场县10kV东坝梁516线路台区新建工程 | 10kV | 配电终端,配变终端(TTU) | 配电终端-类型:配变终端(TTU) | 套 | 3 | 2021-10-29 | 2021-10-29 | 承德围场 | 买方指定仓库车板交货 |  | 9915-500082251-00004 | 050032972700010 | 400193338800010 | 500082251
012109-1107007-0003 | 包1 | NC100 | 国网冀北电力有限公司 | 国网冀北电力有限公司平泉市供电分公司 | 承德平泉市10kV太平梁南窑下台区新建工程 | 10kV | 配电终端,配变终端(TTU) | 配电终端-类型:配变终端(TTU) | 套 | 1 | 2022-01-05 | 2022-01-05 | 承德市平泉市 | 买方指定仓库车板交货 |  | 9915-500082251-00004 | 050032915300010 | 400193328700010 | 500082251
012109-1107007-0003 | 包1 | NC100 | 国网冀北电力有限公司 | 国网冀北电力有限公司承德县供电分公司 | 承德承德县10kV蹬上镇坡西沟湾子台区新建工程 | 10kV | 配电终端,配变终端(TTU) | 配电终端-类型:配变终端(TTU) | 套 | 1 | 2022-01-05 | 2022-01-05 | 河北省承德市承德县 | 买方指定仓库地面交货 |  | 9915-500082251-00004 | 050032976000010 | 400193316500010 | 500082251
012109-1107007-0003 | 包1 | NC100 | 国网冀北电力有限公司 | 国网冀北电力有限公司承德县供电分公司 | 承德承德县10kV三家514线路台区新建工程 | 10kV | 配电终端,配变终端(TTU) | 配电终端-类型:配变终端(TTU) | 套 | 3 | 2022-01-05 | 2022-01-05 | 河北省承德市承德县 | 买方指定仓库地面交货 |  | 9915-500082251-00004 | 050032977800010 | 400193318300010 | 500082251
012109-1107007-0003 | 包1 | NC100 | 国网冀北电力有限公司 | 国网冀北电力有限公司唐山供电公司 | 唐山玉田10kV螺山523辛庄子综合3#台区改造工程 | 10kV | 配电终端,配变终端(TTU) | 配电终端-类型:配变终端(TTU) | 套 | 1 | 2021-09-17 | 2021-09-17 | 河北省玉田县 | 买方指定仓库地面交货 |  | 9915-500082251-00004 | 050031886000010 | 400193346900010 | 500082251
012109-1107007-0003 | 包1 | NC100 | 国网冀北电力有限公司 | 国网冀北电力有限公司承德县供电分公司 | 承德承德县10kV前营三道沟台区新建工程 | 10kV | 配电终端,配变终端(TTU) | 配电终端-类型:配变终端(TTU) | 套 | 1 | 2022-01-05 | 2022-01-05 | 河北省承德市承德县 | 买方指定仓库地面交货 |  | 9915-500082251-00004 | 050032979100010 | 400193319600010 | 500082251
012109-1107007-0003 | 包1 | NC100 | 国网冀北电力有限公司 | 国网冀北电力有限公司唐山供电公司 | 唐山滦南糜庄村10kV及以下村网改造工程 | 10kV | 配电终端,配变终端(TTU) | 配电终端-类型:配变终端(TTU) | 套 | 2 | 2021-09-29 | 2021-09-29 | 唐山滦南 | 买方指定仓库地面交货 |  | 9915-500082251-00004 | 050032860500010 | 400193191000010 | 500082251
012109-1107007-0003 | 包1 | NC100 | 国网冀北电力有限公司 | 国网冀北电力有限公司唐山供电公司 | 唐山滦南张台村10kV及以下村网改造工程 | 10kV | 配电终端,配变终端(TTU) | 配电终端-类型:配变终端(TTU) | 套 | 2 | 2021-09-29 | 2021-09-29 | 唐山滦南 | 买方指定仓库地面交货 |  | 9915-500082251-00004 | 050032858700010 | 400193188300010 | 500082251
012109-1107007-0003 | 包1 | NC100 | 国网冀北电力有限公司 | 国网冀北电力有限公司唐山供电公司 | 唐山玉田10kV散水头521江皋铺村1#台区改造工程 | 10kV | 配电终端,配变终端(TTU) | 配电终端-类型:配变终端(TTU) | 套 | 1 | 2021-09-17 | 2021-09-17 | 河北省玉田县 | 买方指定仓库地面交货 |  | 9915-500082251-00004 | 050031887100010 | 400193348000010 | 500082251
012109-1107007-0003 | 包1 | NC100 | 国网冀北电力有限公司 | 国网冀北电力有限公司唐山供电公司 | 冀北唐山乐亭10kV毛庄513配电变压器新建工程 | 10kV | 配电终端,配变终端(TTU) | 配电终端-类型:配变终端(TTU) | 套 | 4 | 2021-09-15 | 2021-09-15 | 乐亭县 | 买方指定仓库地面交货 |  | 9915-500082251-00004 | 050032618600030 | 400193170800010 | 500082251
012109-1107007-0003 | 包1 | NC100 | 国网冀北电力有限公司 | 国网冀北电力有限公司承德县供电分公司 | 承德承德县10kV路通沟村沟门台区新建工程 | 10kV | 配电终端,配变终端(TTU) | 配电终端-类型:配变终端(TTU) | 套 | 1 | 2022-01-05 | 2022-01-05 | 河北省承德市承德县 | 买方指定仓库地面交货 |  | 9915-500082251-00004 | 050032976600010 | 400193317100010 | 500082251
012109-1107007-0003 | 包1 | NC100 | 国网冀北电力有限公司 | 国网冀北电力有限公司唐山供电公司 | 唐山滦南翟庄村10kV及以下村网改造工程 | 10kV | 配电终端,配变终端(TTU) | 配电终端-类型:配变终端(TTU) | 套 | 4 | 2021-09-29 | 2021-09-29 | 唐山滦南 | 买方指定仓库地面交货 |  | 9915-500082251-00004 | 050032860200010 | 400193190700010 | 500082251
012109-1107007-0003 | 包1 | NC100 | 国网冀北电力有限公司 | 国网冀北电力有限公司围场县供电分公司 | 承德围场县10kV克镇520线路围子村5组台区新建工程 | 10kV | 配电终端,配变终端(TTU) | 配电终端-类型:配变终端(TTU) | 套 | 1 | 2021-10-29 | 2021-10-29 | 承德围场 | 买方指定仓库车板交货 |  | 9915-500082251-00004 | 050032974100010 | 400193340200010 | 500082251
012109-1107007-0003 | 包1 | NC100 | 国网冀北电力有限公司 | 国网冀北电力有限公司围场县供电分公司 | 承德围场县10kV山湾子512线路台区新建工程 | 10kV | 配电终端,配变终端(TTU) | 配电终端-类型:配变终端(TTU) | 套 | 11 | 2022-01-10 | 2022-01-10 | 承德围场 | 买方指定仓库车板交货 |  | 9915-500082251-00004 | 050032974800010 | 400193340600010 | 500082251
012109-1107007-0003 | 包1 | NC100 | 国网冀北电力有限公司 | 国网冀北电力有限公司唐山供电公司 | 唐山滦南养马庄村10kV及以下村网改造工程 | 10kV | 配电终端,配变终端(TTU) | 配电终端-类型:配变终端(TTU) | 套 | 4 | 2021-09-29 | 2021-09-29 | 唐山滦南 | 买方指定仓库地面交货 |  | 9915-500082251-00004 | 050032855800010 | 400193185700010 | 500082251
012109-1107007-0003 | 包1 | NC100 | 国网冀北电力有限公司 | 国网冀北电力有限公司康保县供电分公司 | 张家口康保县10kV沙院村台区新建工程 | 10kV | 配电终端,配变终端(TTU) | 配电终端-类型:配变终端(TTU) | 套 | 1 | 2021-11-01 | 2021-11-01 | 河北省张家口市康保县 | 买方指定仓库地面交货 |  | 9915-500082251-00004 | 050032743500010 | 400193300500010 | 500082251
012109-1107007-0003 | 包1 | NC100 | 国网冀北电力有限公司 | 国网冀北电力有限公司唐山供电公司 | 唐山滦南武庄户村10kV及以下村网改造工程 | 10kV | 配电终端,配变终端(TTU) | 配电终端-类型:配变终端(TTU) | 套 | 5 | 2021-09-29 | 2021-09-29 | 唐山滦南 | 买方指定仓库地面交货 |  | 9915-500082251-00004 | 050032861600010 | 400193192200010 | 500082251
012109-1107007-0003 | 包1 | NC100 | 国网冀北电力有限公司 | 国网冀北电力有限公司唐山供电公司 | 唐山开平石泉庄村10kV及以下村网改造工程 | 10kV | 配电终端,配变终端(TTU) | 配电终端-类型:配变终端(TTU) | 套 | 2 | 2021-09-16 | 2021-09-16 | 河北唐山 | 买方指定仓库地面交货 |  | 9915-500082251-00004 | 050032008800050 | 400193168000010 | 500082251
012109-1107007-0003 | 包1 | NC100 | 国网冀北电力有限公司 | 国网冀北电力有限公司承德县供电分公司 | 承德承德县10kV兴隆山农电513线路大酒缸村等台区新建工程 | 10kV | 配电终端,配变终端(TTU) | 配电终端-类型:配变终端(TTU) | 套 | 2 | 2022-01-05 | 2022-01-05 | 河北省承德市承德县 | 买方指定仓库地面交货 |  | 9915-500082251-00004 | 050032952800010 | 400193315100010 | 500082251
012109-1107007-0003 | 包1 | NC100 | 国网冀北电力有限公司 | 国网冀北电力有限公司唐山供电公司 | 唐山玉田10kV马家店一台区增容改造工程 | 10kV | 配电终端,配变终端(TTU) | 配电终端-类型:配变终端(TTU) | 套 | 1 | 2021-09-17 | 2021-09-17 | 河北省玉田县 | 买方指定仓库地面交货 |  | 9915-500082251-00004 | 050031887900010 | 400193348800010 | 500082251
012109-1107007-0003 | 包1 | NC100 | 国网冀北电力有限公司 | 国网冀北电力有限公司唐山供电公司 | 唐山开平孙家庄村10kV及以下村网改造工程 | 10kV | 配电终端,配变终端(TTU) | 配电终端-类型:配变终端(TTU) | 套 | 2 | 2021-09-16 | 2021-09-17 | 河北唐山 | 买方指定仓库地面交货 |  | 9915-500082251-00004 | 050031849500010 | 400193344500010 | 500082251
012109-1107007-0003 | 包1 | NC100 | 国网冀北电力有限公司 | 国网冀北电力有限公司唐山供电公司 | 唐山开平0.4kV长山沟村台区改造工程 | 10kV | 配电终端,配变终端(TTU) | 配电终端-类型:配变终端(TTU) | 套 | 2 | 2022-01-13 | 2022-01-14 | 唐山 | 买方指定仓库地面交货 |  | 9915-500082251-00004 | 050029693900100 | 400193165000010 | 500082251
012109-1107007-0003 | 包1 | NC100 | 国网冀北电力有限公司 | 国网冀北电力有限公司承德县供电分公司 | 承德承德县10kV两家农电524线路北沟门村台区新建工程 | 10kV | 配电终端,配变终端(TTU) | 配电终端-类型:配变终端(TTU) | 套 | 1 | 2022-01-05 | 2022-01-05 | 河北省承德市承德县 | 买方指定仓库地面交货 |  | 9915-500082251-00004 | 050032977200010 | 400193317700010 | 500082251
012109-1107007-0003 | 包1 | NC100 | 国网冀北电力有限公司 | 国网冀北电力有限公司围场县供电分公司 | 承德围场县10kV大仗子511线路台区新建工程 | 10kV | 配电终端,配变终端(TTU) | 配电终端-类型:配变终端(TTU) | 套 | 6 | 2022-01-10 | 2022-01-10 | 承德围场 | 买方指定仓库车板交货 |  | 9915-500082251-00004 | 050032982200010 | 400193341000010 | 500082251
012109-1107007-0003 | 包1 | NC100 | 国网冀北电力有限公司 | 国网冀北电力有限公司平泉市供电分公司 | 承德平泉市10kV吕家店村台区新建工程 | 10kV | 配电终端,配变终端(TTU) | 配电终端-类型:配变终端(TTU) | 套 | 1 | 2022-01-05 | 2022-01-05 | 承德市平泉市 | 买方指定仓库车板交货 |  | 9915-500082251-00004 | 050032917400010 | 400193329800010 | 500082251
012109-1107007-0003 | 包1 | NC100 | 国网冀北电力有限公司 | 国网冀北电力有限公司唐山供电公司 | 唐山开平0.4kV崔庄子村台区改造工程 | 10kV | 配电终端,配变终端(TTU) | 配电终端-类型:配变终端(TTU) | 套 | 3 | 2021-09-16 | 2021-09-17 | 唐山 | 买方指定仓库地面交货 |  | 9915-500082251-00004 | 050029703200050 | 400193342700010 | 500082251
012109-1107007-0003 | 包1 | NC100 | 国网冀北电力有限公司 | 国网冀北电力有限公司平泉市供电分公司 | 承德平泉市10kV金世纪小区五期箱变新建工程 | 10kV | 配电终端,配变终端(TTU) | 配电终端-类型:配变终端(TTU) | 套 | 5 | 2021-12-30 | 2021-12-30 | 承德市平泉市 | 买方指定仓库地面交货 |  | 9915-500082251-00004 | 050032880100010 | 400193323700010 | 500082251
012109-1107007-0003 | 包1 | NC100 | 国网冀北电力有限公司 | 国网冀北电力有限公司唐山供电公司 | 唐山开平马大寨村10kV及以下村网改造工程 | 10kV | 配电终端,配变终端(TTU) | 配电终端-类型:配变终端(TTU) | 套 | 5 | 2021-09-16 | 2021-09-16 | 河北唐山 | 买方指定仓库地面交货 |  | 9915-500082251-00004 | 050032008700030 | 400193167800010 | 500082251
012109-1107007-0003 | 包1 | NC100 | 国网冀北电力有限公司 | 国网冀北电力有限公司唐山供电公司 | 唐山迁安玄辛庄村10千伏及以下村网改造工程 | 10kV | 配电终端,配变终端(TTU) | 配电终端-类型:配变终端(TTU) | 套 | 2 | 2021-09-16 | 2021-09-16 | 唐山迁安 | 买方指定仓库地面交货 |  | 9915-500082251-00004 | 050032831100010 | 400193178700010 | 500082251
012109-1107007-0003 | 包1 | NC100 | 国网冀北电力有限公司 | 国网冀北电力有限公司承德县供电分公司 | 承德承德县10kV上板城镇天外村台区新建工程 | 10kV | 配电终端,配变终端(TTU) | 配电终端-类型:配变终端(TTU) | 套 | 1 | 2022-01-05 | 2022-01-05 | 河北省承德市承德县 | 买方指定仓库地面交货 |  | 9915-500082251-00004 | 050032975900010 | 400193316400010 | 500082251
012109-1107007-0003 | 包1 | NC100 | 国网冀北电力有限公司 | 国网冀北电力有限公司唐山供电公司 | 唐山乐亭10kV低压业扩项目配套工程 | 10kV | 配电终端,配变终端(TTU) | 配电终端-类型:配变终端(TTU) | 套 | 6 | 2021-09-15 | 2021-09-15 | 乐亭县 | 买方指定仓库地面交货 |  | 9915-500082251-00004 | 050032856400010 | 400193186000010 | 500082251
012109-1107007-0003 | 包1 | NC100 | 国网冀北电力有限公司 | 国网冀北电力有限公司承德县供电分公司 | 承德承德县10kV安新农电511线路小营二组等台区新建工程 | 10kV | 配电终端,配变终端(TTU) | 配电终端-类型:配变终端(TTU) | 套 | 3 | 2021-09-29 | 2021-09-29 | 承德县 | 买方指定仓库地面交货 |  | 9915-500082251-00004 | 050032905600010 | 400193311300010 | 500082251
012109-1107007-0003 | 包1 | NC100 | 国网冀北电力有限公司 | 国网冀北电力有限公司承德县供电分公司 | 承德承德县10kV李营村外台区新建工程 | 10kV | 配电终端,配变终端(TTU) | 配电终端-类型:配变终端(TTU) | 套 | 1 | 2022-01-05 | 2022-01-05 | 河北省承德市承德县 | 买方指定仓库地面交货 |  | 9915-500082251-00004 | 050032978900010 | 400193319400010 | 500082251
012109-1107007-0003 | 包1 | NC100 | 国网冀北电力有限公司 | 国网冀北电力有限公司大厂县供电分公司 | 廊坊大厂县10kV冯兰庄村新增6号、7号综合台区新建工程 | 10kV | 配电终端,配变终端(TTU) | 配电终端-类型:配变终端(TTU) | 套 | 2 | 2021-11-15 | 2021-11-15 | 河北省廊坊市大厂县 | 买方指定仓库地面交货 |  | 9915-500082251-00004 | 050032850200010 | 400193163000010 | 500082251
012109-1107007-0003 | 包1 | NC100 | 国网冀北电力有限公司 | 国网冀北电力有限公司唐山供电公司 | 唐山滦南北夏庄村10kV及以下村网改造工程 | 10kV | 配电终端,配变终端(TTU) | 配电终端-类型:配变终端(TTU) | 套 | 7 | 2021-09-29 | 2021-09-29 | 唐山滦南 | 买方指定仓库地面交货 |  | 9915-500082251-00004 | 050032855200010 | 400193185100010 | 500082251
012109-1107007-0003 | 包1 | NC100 | 国网冀北电力有限公司 | 国网冀北电力有限公司围场县供电分公司 | 承德围场县10kV大头山513线路大河口村1.2组台区新建工程 | 10kV | 配电终端,配变终端(TTU) | 配电终端-类型:配变终端(TTU) | 套 | 1 | 2021-10-29 | 2021-10-29 | 承德围场 | 买方指定仓库车板交货 |  | 9915-500082251-00004 | 050032974300010 | 400193340400010 | 500082251
012109-1107007-0003 | 包1 | NC100 | 国网冀北电力有限公司 | 国网冀北电力有限公司大城县供电分公司 | 廊坊大城县10kV西王祥村网新建工程 | 10kV | 配电终端,配变终端(TTU) | 配电终端-类型:配变终端(TTU) | 套 | 1 | 2021-11-15 | 2021-11-15 | 河北省廊坊市大城县 | 买方指定仓库地面交货 |  | 9915-500082251-00004 | 050032821400010 | 400193162100010 | 500082251
012109-1107007-0003 | 包1 | NC100 | 国网冀北电力有限公司 | 国网冀北电力有限公司唐山供电公司 | 唐山开平朱庄子村10kV及以下村网改造工程 | 10kV | 配电终端,配变终端(TTU) | 配电终端-类型:配变终端(TTU) | 套 | 8 | 2021-09-16 | 2021-09-17 | 河北唐山 | 买方指定仓库地面交货 |  | 9915-500082251-00004 | 050031850800010 | 400193345800010 | 500082251
012109-1107007-0003 | 包1 | NC100 | 国网冀北电力有限公司 | 国网冀北电力有限公司唐山供电公司 | 唐山开平0.4kV李家峪村台区改造工程 | 10kV | 配电终端,配变终端(TTU) | 配电终端-类型:配变终端(TTU) | 套 | 5 | 2022-01-17 | 2022-01-17 | 河北唐山 | 买方指定仓库地面交货 |  | 9915-500082251-00004 | 050032841700010 | 400193180200010 | 500082251
012109-1107007-0003 | 包1 | NC100 | 国网冀北电力有限公司 | 国网冀北电力有限公司三河市供电分公司 | 廊坊三河市10kV大康庄村台区新建工程 | 10kV | 配电终端,配变终端(TTU) | 配电终端-类型:配变终端(TTU) | 套 | 3 | 2021-11-15 | 2021-11-15 | 河北省廊坊市三河市 | 买方指定仓库地面交货 |  | 9915-500082251-00004 | 050032827500010 | 400193162700010 | 500082251
012109-1107007-0003 | 包1 | NC100 | 国网冀北电力有限公司 | 国网冀北电力有限公司唐山供电公司 | 冀北唐山滦南东新庄村10kV及以下村网改造工程 | 10kV | 配电终端,配变终端(TTU) | 配电终端-类型:配变终端(TTU) | 套 | 3 | 2021-09-29 | 2021-09-29 | 唐山滦南 | 买方指定仓库地面交货 |  | 9915-500082251-00004 | 050032844600010 | 400193180500010 | 500082251
012109-1107007-0003 | 包1 | NC100 | 国网冀北电力有限公司 | 国网冀北电力有限公司平泉市供电分公司 | 承德平泉市10kV长胜沟王家沟台区新建工程 | 10kV | 配电终端,配变终端(TTU) | 配电终端-类型:配变终端(TTU) | 套 | 1 | 2022-01-05 | 2022-01-05 | 承德市平泉市 | 买方指定仓库车板交货 |  | 9915-500082251-00004 | 050032913700010 | 400193327000020 | 500082251
012109-1107007-0003 | 包1 | NC100 | 国网冀北电力有限公司 | 国网冀北电力有限公司承德县供电分公司 | 承德承德县10kV李家沟村四组台区新建工程 | 10kV | 配电终端,配变终端(TTU) | 配电终端-类型:配变终端(TTU) | 套 | 1 | 2022-01-05 | 2022-01-05 | 河北省承德市承德县 | 买方指定仓库地面交货 |  | 9915-500082251-00004 | 050032976900010 | 400193317400010 | 500082251
012109-1107007-0003 | 包1 | NC100 | 国网冀北电力有限公司 | 国网冀北电力有限公司唐山供电公司 | 唐山玉田10kV螺山522后屯1#台区改造工程 | 10kV | 配电终端,配变终端(TTU) | 配电终端-类型:配变终端(TTU) | 套 | 1 | 2021-09-17 | 2021-09-17 | 河北省玉田县 | 买方指定仓库地面交货 |  | 9915-500082251-00004 | 050031887200010 | 400193348100010 | 500082251
012109-1107007-0003 | 包1 | NC100 | 国网冀北电力有限公司 | 国网冀北电力有限公司唐山供电公司 | 唐山滦南祁营村10kV及以下村网改造工程 | 10kV | 配电终端,配变终端(TTU) | 配电终端-类型:配变终端(TTU) | 套 | 7 | 2021-09-29 | 2021-09-29 | 唐山滦南 | 买方指定仓库地面交货 |  | 9915-500082251-00004 | 050032857800010 | 400193187000010 | 500082251
012109-1107007-0003 | 包1 | NC100 | 国网冀北电力有限公司 | 国网冀北电力有限公司承德县供电分公司 | 承德承德县10kV常裕沟村西梁根台区新建工程 | 10kV | 配电终端,配变终端(TTU) | 配电终端-类型:配变终端(TTU) | 套 | 2 | 2022-01-05 | 2022-01-05 | 河北省承德市承德县 | 买方指定仓库地面交货 |  | 9915-500082251-00004 | 050032977400010 | 400193317900010 | 500082251
012109-1107007-0003 | 包1 | NC100 | 国网冀北电力有限公司 | 国网冀北电力有限公司宽城县供电分公司 | 承德宽城县10kV制药厂台区新建工程 | 10kV | 配电终端,配变终端(TTU) | 配电终端-类型:配变终端(TTU) | 套 | 1 | 2021-10-29 | 2021-10-29 | 宽城县 | 买方指定仓库地面交货 |  | 9915-500082251-00004 | 050032851700010 | 400193321200010 | 500082251
012109-1107007-0003 | 包1 | NC100 | 国网冀北电力有限公司 | 国网冀北电力有限公司平泉市供电分公司 | 承德平泉市10kV塘坊沟台区新建工程 | 10kV | 配电终端,配变终端(TTU) | 配电终端-类型:配变终端(TTU) | 套 | 1 | 2022-01-05 | 2022-01-05 | 承德市平泉市 | 买方指定仓库车板交货 |  | 9915-500082251-00004 | 050032912100010 | 400193325200010 | 500082251
012109-1107007-0003 | 包1 | NC100 | 国网冀北电力有限公司 | 国网冀北电力有限公司唐山供电公司 | 唐山开平大佛头村10kV及以下村网改造工程 | 10kV | 配电终端,配变终端(TTU) | 配电终端-类型:配变终端(TTU) | 套 | 4 | 2021-09-16 | 2021-09-17 | 河北唐山 | 买方指定仓库地面交货 |  | 9915-500082251-00004 | 050031841100010 | 400193343100010 | 500082251
012109-1107007-0003 | 包1 | NC100 | 国网冀北电力有限公司 | 国网冀北电力有限公司文安县供电分公司 | 廊坊文安县10kV小王东村台区优化工程 | 10kV | 配电终端,配变终端(TTU) | 配电终端-类型:配变终端(TTU) | 套 | 2 | 2021-11-15 | 2021-11-15 | 河北省廊坊市文安县 | 买方指定仓库地面交货 |  | 9915-500082251-00004 | 050032823000010 | 400193162200010 | 500082251
012109-1107007-0003 | 包1 | NC100 | 国网冀北电力有限公司 | 国网冀北电力有限公司唐山供电公司 | 冀北唐山乐亭10kV胡家坨522配电变压器新建工程 | 10kV | 配电终端,配变终端(TTU) | 配电终端-类型:配变终端(TTU) | 套 | 4 | 2021-09-15 | 2021-09-15 | 乐亭县 | 买方指定仓库地面交货 |  | 9915-500082251-00004 | 050032645300070 | 400193171700010 | 500082251
012109-1107007-0003 | 包1 | NC100 | 国网冀北电力有限公司 | 国网冀北电力有限公司唐山供电公司 | 唐山开平曹庄村村10kV及以下村网改造工程 | 10kV | 配电终端,配变终端(TTU) | 配电终端-类型:配变终端(TTU) | 套 | 6 | 2021-09-16 | 2021-09-17 | 河北唐山 | 买方指定仓库地面交货 |  | 9915-500082251-00004 | 050031850600010 | 400193345600010 | 500082251
012109-1107007-0003 | 包1 | NC100 | 国网冀北电力有限公司 | 国网冀北电力有限公司承德县供电分公司 | 承德承德县10kV彭杖子村等台区新建工程 | 10kV | 配电终端,配变终端(TTU) | 配电终端-类型:配变终端(TTU) | 套 | 2 | 2022-01-05 | 2022-01-05 | 河北省承德市承德县 | 买方指定仓库地面交货 |  | 9915-500082251-00004 | 050032976200010 | 400193316700010 | 500082251
012109-1107007-0003 | 包1 | NC100 | 国网冀北电力有限公司 | 国网冀北电力有限公司唐山供电公司 | 唐山开平0.4kV岔道村台区改造工程 | 10kV | 配电终端,配变终端(TTU) | 配电终端-类型:配变终端(TTU) | 套 | 2 | 2022-01-17 | 2022-01-17 | 河北唐山 | 买方指定仓库地面交货 |  | 9915-500082251-00004 | 050032841500010 | 400193180000010 | 500082251
012109-1107007-0003 | 包1 | NC100 | 国网冀北电力有限公司 | 国网冀北电力有限公司唐山供电公司 | 唐山开平0.4kV郑庄村台区改造工程 | 10kV | 配电终端,配变终端(TTU) | 配电终端-类型:配变终端(TTU) | 套 | 4 | 2022-01-17 | 2022-01-17 | 河北唐山 | 买方指定仓库地面交货 |  | 9915-500082251-00004 | 050032846100010 | 400193180900010 | 500082251
012109-1107007-0003 | 包1 | NC100 | 国网冀北电力有限公司 | 国网冀北电力有限公司文安县供电分公司 | 廊坊文安县10kV新镇四村台区优化工程 | 10kV | 配电终端,配变终端(TTU) | 配电终端-类型:配变终端(TTU) | 套 | 2 | 2021-11-15 | 2021-11-15 | 河北省廊坊市文安县 | 买方指定仓库地面交货 |  | 9915-500082251-00004 | 050032800900010 | 400193161600010 | 500082251
012109-1107007-0003 | 包1 | NC100 | 国网冀北电力有限公司 | 国网冀北电力有限公司宽城县供电分公司 | 承德宽城县10kV孤山子村白相沟台区新建工程 | 10kV | 配电终端,配变终端(TTU) | 配电终端-类型:配变终端(TTU) | 套 | 1 | 2021-10-29 | 2021-10-29 | 宽城县 | 买方指定仓库地面交货 |  | 9915-500082251-00004 | 050032887000010 | 400193321500010 | 500082251
012109-1107007-0003 | 包1 | NC100 | 国网冀北电力有限公司 | 国网冀北电力有限公司唐山供电公司 | 唐山玉田10kV林南仓513宋庄子3#台区改造工程 | 10kV | 配电终端,配变终端(TTU) | 配电终端-类型:配变终端(TTU) | 套 | 1 | 2021-09-17 | 2021-09-17 | 河北省玉田县 | 买方指定仓库地面交货 |  | 9915-500082251-00004 | 050031887700010 | 400193348600010 | 500082251
012109-1107007-0003 | 包1 | NC100 | 国网冀北电力有限公司 | 国网冀北电力有限公司唐山供电公司 | 唐山滦南孟庄户村10kV及以下村网改造工程 | 10kV | 配电终端,配变终端(TTU) | 配电终端-类型:配变终端(TTU) | 套 | 4 | 2021-09-29 | 2021-09-29 | 唐山滦南 | 买方指定仓库地面交货 |  | 9915-500082251-00004 | 050032861400010 | 400193191900010 | 500082251
012109-1107007-0003 | 包1 | NC100 | 国网冀北电力有限公司 | 国网冀北电力有限公司唐山供电公司 | 唐山开平北泉村村10kV及以下村网改造工程 | 10kV | 配电终端,配变终端(TTU) | 配电终端-类型:配变终端(TTU) | 套 | 4 | 2021-09-16 | 2021-09-17 | 河北唐山 | 买方指定仓库地面交货 |  | 9915-500082251-00004 | 050031850900010 | 400193345900010 | 500082251
012109-1107007-0003 | 包1 | NC100 | 国网冀北电力有限公司 | 国网冀北电力有限公司平泉市供电分公司 | 承德平泉市10kV四道沟沟门台区新建工程 | 10kV | 配电终端,配变终端(TTU) | 配电终端-类型:配变终端(TTU) | 套 | 1 | 2022-01-05 | 2022-01-05 | 承德市平泉市 | 买方指定仓库车板交货 |  | 9915-500082251-00004 | 050032912500160 | 400193325700010 | 500082251
012109-1107007-0003 | 包1 | NC100 | 国网冀北电力有限公司 | 国网冀北电力有限公司隆化县供电分公司 | 承德隆化县10kV王福沟里台区新建工程 | 10kV | 配电终端,配变终端(TTU) | 配电终端-类型:配变终端(TTU) | 套 | 1 | 2021-11-05 | 2021-11-05 | 河北省隆化县 | 买方指定仓库地面交货 |  | 9915-500082251-00004 | 050032793600010 | 400193322800010 | 500082251
012109-1107007-0003 | 包1 | NC100 | 国网冀北电力有限公司 | 国网冀北电力有限公司承德县供电分公司 | 承德承德县10kV磴上镇二道沟村5组配电台区新建工程 | 10kV | 配电终端,配变终端(TTU) | 配电终端-类型:配变终端(TTU) | 套 | 1 | 2022-01-05 | 2022-01-05 | 河北省承德市承德县 | 买方指定仓库地面交货 |  | 9915-500082251-00004 | 050032975100010 | 400193315600010 | 500082251
012109-1107007-0003 | 包1 | NC100 | 国网冀北电力有限公司 | 国网冀北电力有限公司承德县供电分公司 | 承德承德县10kV前营二道沟台区新建工程 | 10kV | 配电终端,配变终端(TTU) | 配电终端-类型:配变终端(TTU) | 套 | 1 | 2022-01-05 | 2022-01-05 | 河北省承德市承德县 | 买方指定仓库地面交货 |  | 9915-500082251-00004 | 050032979000010 | 400193319500010 | 500082251
012109-1107007-0003 | 包2 | NC200 | 国网冀北电力有限公司 | 国网冀北电力有限公司承德供电公司 | 2021年承德技改台区智能融合终端备品备件临时项目 | 无电压等级 | 配电终端,配变终端(TTU) | 配电终端-类型:配变终端(TTU) | 套 | 1350 | 2021-11-01 | 2021-11-01 | 承德市 | 买方指定仓库地面交货 |  | 9915-500082251-00004 | 020005566000010 | 400193306000010 | 500082251
012109-1107007-0003 | 包3 | NC300 | 国网冀北电力有限公司 | 国网冀北电力有限公司承德供电公司 | 2021年承德技改台区智能融合终端备品备件临时项目 | 无电压等级 | 配电终端,配变终端(TTU) | 配电终端-类型:配变终端(TTU) | 套 | 1350 | 2021-11-01 | 2021-11-01 | 承德市 | 买方指定仓库地面交货 |  | 9915-500082251-00004 | 020005566000010 | 400193306000010 | 500082251
012109-1107007-0003 | 包4 | NC400 | 国网冀北电力有限公司 | 国网冀北电力有限公司唐山供电公司 | 冀北公司备品备件 | 无电压等级 | 配电终端,配变终端(TTU) | 配电终端-类型:配变终端(TTU) | 套 | 1000 | 2021-09-15 | 2021-09-15 | 唐山市 | 买方指定仓库地面交货 |  | 9915-500082251-00004 | 020005554200010 | 400193164400010 | 500082251
012109-1107007-0003 | 包5 | NC500 | 国网冀北电力有限公司 | 国网冀北电力有限公司秦皇岛供电公司 | 国网秦皇岛供电公司融合终端采购 | 无电压等级 | 配电终端,配变终端(TTU) | 配电终端-类型:配变终端(TTU) | 套 | 1000 | 2021-11-01 | 2021-11-01 | 河北省秦皇岛市 | 买方指定仓库地面交货 |  | 9915-500082251-00004 | 020005550300010 | 400193291100010 | 500082251
012109-1107007-0003 | 包6 | NC600 | 国网冀北电力有限公司 | 国网冀北电力有限公司秦皇岛供电公司 | 国网秦皇岛供电公司融合终端采购 | 无电压等级 | 配电终端,配变终端(TTU) | 配电终端-类型:配变终端(TTU) | 套 | 1000 | 2021-11-01 | 2021-11-01 | 河北省秦皇岛市 | 买方指定仓库地面交货 |  | 9915-500082251-00004 | 020005550300010 | 400193291100010 | 500082251
012109-1107007-0003 | 包7 | NC700 | 国网冀北电力有限公司 | 国网冀北电力有限公司张家口供电公司 | 2021年张家口备品备件临时项目 | 10kV | 配电终端,配变终端(TTU) | 配电终端-类型:配变终端(TTU) | 套 | 1000 | 2021-11-01 | 2021-11-01 | 河北省张家口市 | 买方指定仓库地面交货 |  | 9915-500082251-00004 | 020005549600010 | 400193295100010 | 500082251

## 硬件加密机
分标编号 | 包名称 | 分包编号 | 项目单位 | 需求单位 | 项目名称 | 工程电压等级 | 物资名称 | 物资描述 | 单位 | 数量 | 首批交货日期 | 最后一批交货日期 | 交货地点 | 交货方式 | 备注 | 技术规范编码 | 网省采购申请号 | 总部采购申请号 | 物料编码 | 扩展描述 | 扩展编码
012109-2402009-9999 | 包1 | NC100 | 国网冀北电力有限公司 | 计量中心 | 国网冀北营销服务中心2021年用电信息采集系统建设与改造（采集主站机房改造，资本 | 无电压等级 | 硬件加密机,1000并发 | 硬件加密机-并发值:1000并发 | 台 | 8 | 2021-12-03 | 2021-12-03 | 国网冀北营销服务中心（资金集约中心、计量中心） | 买方指定仓库地面交货 |  | B7I4-500113436-00001 | 050032815900010 | 400193153500010 | 500113436

## 仓储成套设备
分标编号 | 包名称 | 分包编号 | 项目单位 | 需求单位 | 项目名称 | 工程电压等级 | 物资名称 | 物资描述 | 单位 | 数量 | 首批交货日期 | 最后一批交货日期 | 交货地点 | 交货方式 | 备注 | 技术规范编码 | 网省采购申请号 | 总部采购申请号 | 物料编码 | 扩展描述 | 扩展编码
012109-1501067-9999 | 包1 | NC100 | 国网冀北电力有限公司 | 国网冀北电力有限公司唐山供电公司 | 国网唐山供电公司2021年计量资产全寿命周期管理(玉田县三级计量器具库房建设） | 无电压等级 | 仓储成套设备 | 仓储成套设备 | 套 | 1 | 2021-09-24 | 2021-09-24 | 唐山供电公司 | 买方指定仓库地面交货 |  | D041-500139160-00002 | 050032849500010 | 400193183800010 | 500139160
012109-1501067-9999 | 包2 | NC200 | 国网冀北电力有限公司 | 国网冀北电力有限公司廊坊供电公司 | 国网廊坊供电公司2021年计量资产全寿命周期管理(香河县三级计量器具库房建设） | 无电压等级 | 仓储成套设备 | 仓储成套设备 | 套 | 1 | 2021-11-15 | 2021-11-15 | 河北省廊坊市广阳区 | 买方指定仓库地面交货 |  | D044-500139160-00002 | 050032783500010 | 400193160600010 | 500139160
012109-1501067-9999 | 包3 | NC300 | 国网冀北电力有限公司 | 国网冀北电力有限公司承德供电公司 | 国网承德供电公司2021年计量资产全寿命周期管理(宽城县三级计量器具库房建设） | 无电压等级 | 仓储成套设备 | 仓储成套设备 | 套 | 1 | 2021-12-29 | 2021-12-30 | 承德 | 买方指定仓库地面交货 |  | D040-500139160-00002 | 050032768800010 | 400193307300010 | 500139160
012109-1501067-9999 | 包4 | NC400 | 国网冀北电力有限公司 | 国网冀北电力有限公司秦皇岛供电公司 | 国网秦皇岛供电公司2021年计量资产全寿命周期管理(海港区三级计量器具库房建设） | 无电压等级 | 仓储成套设备 | 仓储成套设备 | 套 | 1 | 2021-11-25 | 2021-12-30 | 河北省秦皇岛市 | 买方指定仓库地面交货 |  | D042-500139160-00002 | 050032802800010 | 400193294100010 | 500139160
012109-1501067-9999 | 包5 | NC500 | 国网冀北电力有限公司 | 国网冀北电力有限公司唐山供电公司 | 国网唐山供电公司2021年计量资产全寿命周期管理(遵化市三级计量器具库房建设） | 无电压等级 | 仓储成套设备 | 仓储成套设备 | 套 | 1 | 2021-09-24 | 2021-09-24 | 唐山供电公司 | 买方指定仓库地面交货 |  | D041-500139160-00003 | 050032849200010 | 400193183700010 | 500139160
012109-1501067-9999 | 包6 | NC600 | 国网冀北电力有限公司 | 国网冀北电力有限公司张家口供电公司 | 国网张家口供电公司2021年资产全寿命周期管理（崇礼区三级计量器具库房建设） | 无电压等级 | 仓储成套设备 | 仓储成套设备 | 套 | 1 | 2021-11-05 | 2021-11-15 | 国网张家口供电公司营销部 | 买方指定仓库地面交货 |  | D043-500139160-00002 | 050032765500010 | 400193301000010 | 500139160

## 三相智能电能表
分标编号 | 包名称 | 分包编号 | 项目单位 | 需求单位 | 项目名称 | 工程电压等级 | 物资名称 | 物资描述 | 单位 | 数量 | 首批交货日期 | 最后一批交货日期 | 交货地点 | 交货方式 | 备注 | 技术规范编码 | 网省采购申请号 | 总部采购申请号 | 物料编码 | 扩展描述 | 扩展编码
012109-1307018-9999 | 包1 | NC100 | 国网冀北电力有限公司 | 国网冀北电力有限公司唐山供电公司 | 唐山苗庄220千伏变电站110千伏间隔扩建工程 | 110kV | 三相智能电能表,0.2S级,无,无控,无,3×57.7/100V,1.5A | 三相智能电能表-准确度等级:0.2S级,费控方式:无,负荷开关:无控,通信模块接口:无,电压规格:3×57.7/100V,电流规格:1.5A | 只 | 4 | 2021-11-10 | 2021-11-15 | 河北省唐山市乐亭县 | 施工现场地面交货 |  | 01GH-500135019-00001 | 050032883300070 | 400193195200010 | 500135019 | 三相智能电能表,0.2S级,无,无控,无,3×57.7/100V,1.5A
012109-1307018-9999 | 包1 | NC100 | 国网冀北电力有限公司 | 国网冀北电力有限公司承德供电公司 | 承德营子区110kV煤岭沟变电站10kV间隔扩建工程 | 10kV | 三相智能电能表,0.2S级,无,无控,无,3×100V,1.5A | 三相智能电能表-准确度等级:0.2S级,费控方式:无,负荷开关:无控,通信模块接口:无,电压规格:3×100V,电流规格:1.5A | 只 | 3 | 2021-10-11 | 2022-01-05 | 承德市营子区 | 买方指定仓库地面交货 |  | 01GH-500134989-00001 | 050031991300010 | 400193306200010 | 500134989 | 三相智能电能表,0.2S级,无,无控,无,3×100V,1.5
012109-1307018-9999 | 包1 | NC100 | 国网冀北电力有限公司 | 国网冀北电力有限公司唐山供电公司 | 港西110千伏变电站新建工程 | 110kV | 三相智能电能表,0.2S级,无,无控,无,3×57.7/100V,0.3A | 三相智能电能表-准确度等级:0.2S级,费控方式:无,负荷开关:无控,通信模块接口:无,电压规格:3×57.7/100V,电流规格:0.3A | 只 | 24 | 2022-06-01 | 2022-06-30 | 河北唐山 | 施工现场地面交货 |  | 01GH-500135000-00001 | 050032828700380 | 400193178500030 | 500135000 | 三相智能电能表,0.2S级,无,无控,无,3×57.7/100V,0.4A
012109-1307018-9999 | 包1 | NC100 | 国网冀北电力有限公司 | 国网冀北电力有限公司滦平县供电分公司 | 承德滦平县巴克什营110kV变电站10kV间隔扩建工程 | 10kV | 三相智能电能表,0.2S级,无,无控,无,3×100V,1.5A | 三相智能电能表-准确度等级:0.2S级,费控方式:无,负荷开关:无控,通信模块接口:无,电压规格:3×100V,电流规格:1.5A | 只 | 8 | 2021-11-10 | 2021-11-10 | 河北省承德市滦平县 | 买方指定仓库地面交货 |  | 01GH-500134989-00001 | 050032343700020 | 400193323000010 | 500134989 | 三相智能电能表,0.2S级,无,无控,无,3×100V,1.5
012109-1307018-9999 | 包1 | NC100 | 国网冀北电力有限公司 | 国网冀北电力有限公司唐山供电公司 | 港西110千伏变电站新建工程 | 110kV | 三相智能电能表,0.5S级,无,无控,无,3×100V,0.3A | 三相智能电能表-准确度等级:0.5S级,费控方式:无,负荷开关:无控,通信模块接口:无,电压规格:3×100V,电流规格:0.3A | 只 | 6 | 2022-06-01 | 2022-06-30 | 河北唐山 | 施工现场地面交货 |  | 01GH-500134993-00001 | 050032880500070 | 400193195100020 | 500134993 | 三相智能电能表,0.5S级,无,无控,无,3×100V,0.4A
012109-1307018-9999 | 包1 | NC100 | 国网冀北电力有限公司 | 国网冀北电力有限公司唐山供电公司 | 苗庄220千伏变电站110千伏间隔扩建工程 | 110kV | 三相智能电能表,0.2S级,无,无控,无,3×57.7/100V,0.3A | 三相智能电能表-准确度等级:0.2S级,费控方式:无,负荷开关:无控,通信模块接口:无,电压规格:3×57.7/100V,电流规格:0.3A | 只 | 2 | 2022-06-01 | 2022-06-30 | 河北唐山 | 施工现场地面交货 |  | 01GH-500135000-00001 | 050032928600010 | 400193195500010 | 500135000 | 三相智能电能表,0.2S级,无,无控,无,3×57.7/100V,0.4A
012109-1307018-9999 | 包1 | NC100 | 国网冀北电力有限公司 | 国网冀北电力有限公司唐山供电公司 | 唐山苗庄220千伏变电站220千伏间隔扩建工程 | 220kV | 三相智能电能表,0.2S级,无,无控,无,3×57.7/100V,1.5A | 三相智能电能表-准确度等级:0.2S级,费控方式:无,负荷开关:无控,通信模块接口:无,电压规格:3×57.7/100V,电流规格:1.5A | 只 | 4 | 2021-11-10 | 2021-11-15 | 河北省唐山市乐亭县 | 施工现场地面交货 |  | 01GH-500135019-00001 | 050032883400060 | 400193195300010 | 500135019 | 三相智能电能表,0.2S级,无,无控,无,3×57.7/100V,1.5A
012109-1307018-9999 | 包1 | NC100 | 国网冀北电力有限公司 | 国网冀北电力有限公司唐山供电公司 | 唐山乐亭500千伏变电站220千伏间隔扩建工程 | 220kV | 三相智能电能表,0.2S级,无,无控,无,3×57.7/100V,1.5A | 三相智能电能表-准确度等级:0.2S级,费控方式:无,负荷开关:无控,通信模块接口:无,电压规格:3×57.7/100V,电流规格:1.5A | 只 | 4 | 2021-11-10 | 2021-11-15 | 河北省唐山市乐亭县 | 施工现场地面交货 |  | 01GH-500135019-00001 | 050032880400130 | 400193195000020 | 500135019 | 三相智能电能表,0.2S级,无,无控,无,3×57.7/100V,1.5A

## 布电线
分标编号 | 包名称 | 分包编号 | 项目单位 | 需求单位 | 项目名称 | 工程电压等级 | 物资名称 | 物资描述 | 单位 | 数量 | 首批交货日期 | 最后一批交货日期 | 交货地点 | 交货方式 | 备注 | 技术规范编码 | 网省采购申请号 | 总部采购申请号 | 物料编码 | 扩展描述 | 扩展编码
012109-1402013-9999 | 包1 | NC100 | 国网冀北电力有限公司 | 国网冀北电力有限公司承德供电公司 | 国网冀北承德供电公司双滦区供电中心10kV上白庙支线5#-11#杆段线路改造 | 10kV | 布电线,BV,铜,35,1 | 布电线-型号:BV,导体材质:铜,截面mm2:35,芯数:1 | 米 | 60 | 2021-10-28 | 2021-10-29 | 承德双滦 | 买方指定仓库车板交货 |  | G00M-500014856-00001 | 050032366900140 | 400193306900010 | 500014856 | 布电线，BV,铜，35,1 | 500014856-0011
012109-1402013-9999 | 包1 | NC100 | 国网冀北电力有限公司 | 国网冀北电力有限公司平泉市供电分公司 | 承德平泉市10kV雹神庙二道沟台区新建工程 | 10kV | 布电线,BV,铜,35,1 | 布电线-型号:BV,导体材质:铜,截面mm2:35,芯数:1 | 米 | 10 | 2022-01-05 | 2022-01-05 | 承德市平泉市 | 买方指定仓库车板交货 |  | G00M-500014856-00001 | 050032914600170 | 400193327900020 | 500014856 | 布电线，BV,铜，35,1 | 500014856-0011
012109-1402013-9999 | 包1 | NC100 | 国网冀北电力有限公司 | 国网冀北电力有限公司平泉市供电分公司 | 承德平泉市10kV长胜沟王家沟台区新建工程 | 10kV | 布电线,BV,铜,35,1 | 布电线-型号:BV,导体材质:铜,截面mm2:35,芯数:1 | 米 | 10 | 2022-01-05 | 2022-01-05 | 承德市平泉市 | 买方指定仓库车板交货 |  | G00M-500014856-00001 | 050032913700160 | 400193327000030 | 500014856 | 布电线，BV,铜，35,1 | 500014856-0011
012109-1402013-9999 | 包1 | NC100 | 国网冀北电力有限公司 | 国网冀北电力有限公司平泉市供电分公司 | 承德平泉市10kV付家弯子村台区新建工程 | 10kV | 布电线,BV,铜,35,1 | 布电线-型号:BV,导体材质:铜,截面mm2:35,芯数:1 | 米 | 10 | 2022-01-04 | 2022-01-04 | 承德市平泉市 | 买方指定仓库车板交货 |  | G00M-500014856-00001 | 050032901800020 | 400193324200010 | 500014856 | 布电线，BV,铜，35,1 | 500014856-0011
012109-1402013-9999 | 包1 | NC100 | 国网冀北电力有限公司 | 国网冀北电力有限公司围场县供电分公司 | 国网冀北承德围场县供电公司10kV三道沟514线路绝缘化改造 | 10kV | 布电线,BV,铜,35,1 | 布电线-型号:BV,导体材质:铜,截面mm2:35,芯数:1 | 米 | 1200 | 2021-10-29 | 2021-10-29 | 河北省承德市围场县 | 买方指定仓库车板交货 |  | G00M-500014856-00001 | 050031985700240 | 400193331900020 | 500014856 | 布电线，BV,铜，35,1 | 500014856-0011
012109-1402013-9999 | 包1 | NC100 | 国网冀北电力有限公司 | 国网冀北电力有限公司平泉市供电分公司 | 承德平泉市10kV上平房台区新建工程 | 10kV | 布电线,BV,铜,35,1 | 布电线-型号:BV,导体材质:铜,截面mm2:35,芯数:1 | 米 | 10 | 2022-01-05 | 2022-01-05 | 承德市平泉市 | 买方指定仓库车板交货 |  | G00M-500014856-00001 | 050032912300150 | 400193325400020 | 500014856 | 布电线，BV,铜，35,1 | 500014856-0011
012109-1402013-9999 | 包1 | NC100 | 国网冀北电力有限公司 | 国网冀北电力有限公司平泉市供电分公司 | 承德平泉市10kV马泉子树林台区新建工程 | 10kV | 布电线,BV,铜,35,1 | 布电线-型号:BV,导体材质:铜,截面mm2:35,芯数:1 | 米 | 10 | 2022-01-05 | 2022-01-05 | 承德市平泉市 | 买方指定仓库车板交货 |  | G00M-500014856-00001 | 050032917800020 | 400193330200010 | 500014856 | 布电线，BV,铜，35,1 | 500014856-0011
012109-1402013-9999 | 包1 | NC100 | 国网冀北电力有限公司 | 国网冀北电力有限公司围场县供电分公司 | 承德围场县10kV毛大坝519线路台区新建工程 | 10kV | 布电线,BV,铜,35,1 | 布电线-型号:BV,导体材质:铜,截面mm2:35,芯数:1 | 米 | 330 | 2021-10-29 | 2021-10-29 | 承德围场 | 买方指定仓库车板交货 |  | G00M-500014856-00001 | 050032895300020 | 400193335400020 | 500014856 | 布电线，BV,铜，35,1 | 500014856-0011
012109-1402013-9999 | 包1 | NC100 | 国网冀北电力有限公司 | 国网冀北电力有限公司承德供电公司 | 承德双滦区10kV下湾子开闭站出线新建工程 | 10kV | 布电线,BV,铜,35,1 | 布电线-型号:BV,导体材质:铜,截面mm2:35,芯数:1 | 米 | 20 | 2021-11-01 | 2021-11-15 | 河北承德 | 买方指定仓库车板交货 |  | G00M-500014856-00001 | 050032884800160 | 400193310100020 | 500014856 | 布电线，BV,铜，35,1 | 500014856-0011
012109-1402013-9999 | 包1 | NC100 | 国网冀北电力有限公司 | 国网冀北电力有限公司平泉市供电分公司 | 承德平泉市10kV胡杖子513线路与10kV桥东511线路联络工程 | 10kV | 布电线,BV,铜,35,1 | 布电线-型号:BV,导体材质:铜,截面mm2:35,芯数:1 | 米 | 45 | 2022-01-05 | 2022-01-05 | 承德平泉市 | 买方指定仓库车板交货 |  | G00M-500014856-00001 | 050032882700220 | 400193323800010 | 500014856 | 布电线，BV,铜，35,1 | 500014856-0011
012109-1402013-9999 | 包1 | NC100 | 国网冀北电力有限公司 | 国网冀北电力有限公司承德供电公司 | 承德双滦区10Kv城市94号充电站电源接引工程 | 10kV | 布电线,BV,铜,35,1 | 布电线-型号:BV,导体材质:铜,截面mm2:35,芯数:1 | 米 | 20 | 2021-11-01 | 2021-11-15 | 河北承德 | 买方指定仓库车板交货 |  | G00M-500014856-00001 | 050032905100060 | 400193310800010 | 500014856 | 布电线，BV,铜，35,1 | 500014856-0011
012109-1402013-9999 | 包1 | NC100 | 国网冀北电力有限公司 | 国网冀北电力有限公司隆化县供电分公司 | 承德隆化县10kV蓝苏517线路分支改造工程 | 10kV | 布电线,BV,铜,35,1 | 布电线-型号:BV,导体材质:铜,截面mm2:35,芯数:1 | 米 | 60 | 2021-11-03 | 2021-11-03 | 河北省隆化县 | 买方指定仓库车板交货 |  | G00M-500014856-00001 | 050032790300010 | 400193322600010 | 500014856 | 布电线，BV,铜，35,1 | 500014856-0011
012109-1402013-9999 | 包1 | NC100 | 国网冀北电力有限公司 | 国网冀北电力有限公司平泉市供电分公司 | 承德平泉市10kV郑杖子东沟台区新建工程 | 10kV | 布电线,BV,铜,35,1 | 布电线-型号:BV,导体材质:铜,截面mm2:35,芯数:1 | 米 | 10 | 2022-01-05 | 2022-01-05 | 承德市平泉市 | 买方指定仓库车板交货 |  | G00M-500014856-00001 | 050032913900020 | 400193327200020 | 500014856 | 布电线，BV,铜，35,1 | 500014856-0011
012109-1402013-9999 | 包1 | NC100 | 国网冀北电力有限公司 | 国网冀北电力有限公司平泉市供电分公司 | 承德平泉市10kV水泉沟村4组台区新建工程 | 10kV | 布电线,BV,铜,35,1 | 布电线-型号:BV,导体材质:铜,截面mm2:35,芯数:1 | 米 | 10 | 2022-01-05 | 2022-01-05 | 承德市平泉市 | 买方指定仓库车板交货 |  | G00M-500014856-00001 | 050032915400150 | 400193328900010 | 500014856 | 布电线，BV,铜，35,1 | 500014856-0011
012109-1402013-9999 | 包1 | NC100 | 国网冀北电力有限公司 | 国网冀北电力有限公司围场县供电分公司 | 承德围场县10kV艾林河511线路台区新建工程 | 10kV | 布电线,BV,铜,35,1 | 布电线-型号:BV,导体材质:铜,截面mm2:35,芯数:1 | 米 | 480 | 2021-10-29 | 2021-10-29 | 承德围场 | 买方指定仓库车板交货 |  | G00M-500014856-00001 | 050032895800010 | 400193335900030 | 500014856 | 布电线，BV,铜，35,1 | 500014856-0011
012109-1402013-9999 | 包1 | NC100 | 国网冀北电力有限公司 | 国网冀北电力有限公司滦平县供电分公司 | 承德滦平县山前村山西头台区低压线路改造工程 | 10kV | 布电线,BLVVB,铝,16,2 | 布电线-型号:BLVVB,导体材质:铝,截面mm2:16,芯数:2 | 米 | 350 | 2022-01-10 | 2022-01-10 | 河北省承德市滦平县 | 买方指定仓库车板交货 |  | G00M-500054647-00001 | 050032856900010 | 400193323500010 | 500054647 | 布电线，BLVVB，铝，16,2 | 500054647-0004
012109-1402013-9999 | 包1 | NC100 | 国网冀北电力有限公司 | 国网冀北电力有限公司隆化县供电分公司 | 承德隆化县10kV大坝沟门台区新建工程 | 10kV | 布电线,BLV,铝,35,1 | 布电线-型号:BLV,导体材质:铝,截面mm2:35,芯数:1 | 米 | 100 | 2021-11-03 | 2021-11-03 | 河北省隆化县 | 买方指定仓库车板交货 |  | 01GH-500014866-00001 | 050032790000010 | 400193322300010 | 500014884
012109-1402013-9999 | 包1 | NC100 | 国网冀北电力有限公司 | 国网冀北电力有限公司平泉市供电分公司 | 承德平泉市10kV马家营子新台区新建工程 | 10kV | 布电线,BV,铜,35,1 | 布电线-型号:BV,导体材质:铜,截面mm2:35,芯数:1 | 米 | 10 | 2022-01-05 | 2022-01-05 | 承德市平泉市 | 买方指定仓库车板交货 |  | G00M-500014856-00001 | 050032917700150 | 400193330100020 | 500014856 | 布电线，BV,铜，35,1 | 500014856-0011
012109-1402013-9999 | 包1 | NC100 | 国网冀北电力有限公司 | 国网冀北电力有限公司隆化县供电分公司 | 承德隆化县10kV八蓝511线路与蓝少516线路联络工程 | 10kV | 布电线,BV,铜,35,1 | 布电线-型号:BV,导体材质:铜,截面mm2:35,芯数:1 | 米 | 36 | 2021-11-03 | 2021-11-03 | 河北省隆化县 | 买方指定仓库车板交货 |  | G00M-500014856-00001 | 050032790200020 | 400193322500020 | 500014856 | 布电线，BV,铜，35,1 | 500014856-0011
012109-1402013-9999 | 包1 | NC100 | 国网冀北电力有限公司 | 国网冀北电力有限公司围场县供电分公司 | 承德围场县10kV榆树林子10组台区新建工程 | 10kV | 布电线,BV,铜,35,1 | 布电线-型号:BV,导体材质:铜,截面mm2:35,芯数:1 | 米 | 60 | 2021-10-29 | 2021-10-29 | 承德围场 | 买方指定仓库车板交货 |  | G00M-500014856-00001 | 050032894000020 | 400193334100020 | 500014856 | 布电线，BV,铜，35,1 | 500014856-0011
012109-1402013-9999 | 包1 | NC100 | 国网冀北电力有限公司 | 国网冀北电力有限公司三河市供电分公司 | 廊坊三河市10kV224昝辛屯路、228虎将庄路联络工程 | 10kV | 布电线,BLV,铝,35,1 | 布电线-型号:BLV,导体材质:铝,截面mm2:35,芯数:1 | 米 | 6815 | 2021-11-15 | 2021-11-15 | 河北省廊坊市三河市 | 买方指定仓库车板交货 |  | 01GH-500014866-00001 | 050032600600010 | 400193157200010 | 500014884
012109-1402013-9999 | 包1 | NC100 | 国网冀北电力有限公司 | 国网冀北电力有限公司隆化县供电分公司 | 承德隆化县10kV大坝沟门台区新建工程 | 10kV | 布电线,BLVVB,铝,16,2 | 布电线-型号:BLVVB,导体材质:铝,截面mm2:16,芯数:2 | 米 | 300 | 2021-11-05 | 2021-11-05 | 河北省隆化县 | 买方指定仓库车板交货 |  | G00M-500054647-00001 | 050032910900010 | 400193322900010 | 500054647 | 布电线，BLVVB，铝，16,2 | 500054647-0004
012109-1402013-9999 | 包1 | NC100 | 国网冀北电力有限公司 | 国网冀北电力有限公司平泉市供电分公司 | 承德平泉市10kV苏杖子北台区新建工程 | 10kV | 布电线,BV,铜,35,1 | 布电线-型号:BV,导体材质:铜,截面mm2:35,芯数:1 | 米 | 10 | 2022-01-05 | 2022-01-05 | 承德市平泉市 | 买方指定仓库车板交货 |  | G00M-500014856-00001 | 050032910100160 | 400193324300010 | 500014856 | 布电线，BV,铜，35,1 | 500014856-0011
012109-1402013-9999 | 包1 | NC100 | 国网冀北电力有限公司 | 国网冀北电力有限公司平泉市供电分公司 | 承德平泉市10kV大老虎沟台区新建工程 | 10kV | 布电线,BV,铜,35,1 | 布电线-型号:BV,导体材质:铜,截面mm2:35,芯数:1 | 米 | 10 | 2022-01-05 | 2022-01-05 | 承德市平泉市 | 买方指定仓库车板交货 |  | G00M-500014856-00001 | 050032914900020 | 400193328300020 | 500014856 | 布电线，BV,铜，35,1 | 500014856-0011
012109-1402013-9999 | 包1 | NC100 | 国网冀北电力有限公司 | 国网冀北电力有限公司围场县供电分公司 | 承德围场县10kV东坝梁516线路台区新建工程 | 10kV | 布电线,BV,铜,35,1 | 布电线-型号:BV,导体材质:铜,截面mm2:35,芯数:1 | 米 | 120 | 2021-10-29 | 2021-10-29 | 承德围场 | 买方指定仓库车板交货 |  | G00M-500014856-00001 | 050032895100020 | 400193335200020 | 500014856 | 布电线，BV,铜，35,1 | 500014856-0011
012109-1402013-9999 | 包1 | NC100 | 国网冀北电力有限公司 | 国网冀北电力有限公司围场县供电分公司 | 承德围场县10kV小唤起517线路台区新建工程 | 10kV | 布电线,BV,铜,35,1 | 布电线-型号:BV,导体材质:铜,截面mm2:35,芯数:1 | 米 | 360 | 2021-10-29 | 2021-10-29 | 承德围场 | 买方指定仓库车板交货 |  | G00M-500014856-00001 | 050032863600020 | 400193332300020 | 500014856 | 布电线，BV,铜，35,1 | 500014856-0011
012109-1402013-9999 | 包1 | NC100 | 国网冀北电力有限公司 | 国网冀北电力有限公司围场县供电分公司 | 承德围场县10kV农电512线路台区新建工程 | 10kV | 布电线,BV,铜,35,1 | 布电线-型号:BV,导体材质:铜,截面mm2:35,芯数:1 | 米 | 240 | 2021-10-29 | 2021-10-29 | 承德围场 | 买方指定仓库车板交货 |  | G00M-500014856-00001 | 050032896400020 | 400193336600010 | 500014856 | 布电线，BV,铜，35,1 | 500014856-0011
012109-1402013-9999 | 包1 | NC100 | 国网冀北电力有限公司 | 国网冀北电力有限公司平泉市供电分公司 | 承德平泉市10kV杨家店南梁台区新建工程 | 10kV | 布电线,BV,铜,35,1 | 布电线-型号:BV,导体材质:铜,截面mm2:35,芯数:1 | 米 | 10 | 2022-01-05 | 2022-01-05 | 承德市平泉市 | 买方指定仓库车板交货 |  | G00M-500014856-00001 | 050032913300160 | 400193326600030 | 500014856 | 布电线，BV,铜，35,1 | 500014856-0011
012109-1402013-9999 | 包1 | NC100 | 国网冀北电力有限公司 | 国网冀北电力有限公司平泉市供电分公司 | 承德平泉市10kV微波512线路与10kV松树台520线路联络工程 | 10kV | 布电线,BV,铜,35,1 | 布电线-型号:BV,导体材质:铜,截面mm2:35,芯数:1 | 米 | 75 | 2022-01-05 | 2022-01-05 | 承德平泉市 | 买方指定仓库车板交货 |  | G00M-500014856-00001 | 050032911100140 | 400193324500010 | 500014856 | 布电线，BV,铜，35,1 | 500014856-0011
012109-1402013-9999 | 包1 | NC100 | 国网冀北电力有限公司 | 国网冀北电力有限公司平泉市供电分公司 | 承德平泉市10kV苏子沟西沟台区新建工程 | 10kV | 布电线,BV,铜,35,1 | 布电线-型号:BV,导体材质:铜,截面mm2:35,芯数:1 | 米 | 10 | 2022-01-05 | 2022-01-05 | 承德市平泉市 | 买方指定仓库车板交货 |  | G00M-500014856-00001 | 050032911900150 | 400193325000020 | 500014856 | 布电线，BV,铜，35,1 | 500014856-0011
012109-1402013-9999 | 包1 | NC100 | 国网冀北电力有限公司 | 国网冀北电力有限公司平泉市供电分公司 | 承德平泉市10kV帽子山台区新建工程 | 10kV | 布电线,BV,铜,35,1 | 布电线-型号:BV,导体材质:铜,截面mm2:35,芯数:1 | 米 | 10 | 2022-01-05 | 2022-01-05 | 承德市平泉市 | 买方指定仓库车板交货 |  | G00M-500014856-00001 | 050032912900020 | 400193326100010 | 500014856 | 布电线，BV,铜，35,1 | 500014856-0011
012109-1402013-9999 | 包1 | NC100 | 国网冀北电力有限公司 | 国网冀北电力有限公司承德县供电分公司 | 承德承德县10kV东窑开闭站新建工程 | 10kV | 布电线,BV,铜,35,1 | 布电线-型号:BV,导体材质:铜,截面mm2:35,芯数:1 | 米 | 60 | 2021-09-29 | 2021-09-29 | 承德县 | 买方指定仓库车板交货 |  | G00M-500014856-00001 | 050032905300060 | 400193311000020 | 500014856 | 布电线，BV,铜，35,1 | 500014856-0011
012109-1402013-9999 | 包1 | NC100 | 国网冀北电力有限公司 | 国网冀北电力有限公司隆化县供电分公司 | 承德隆化县10kV王福沟里台区新建工程 | 10kV | 布电线,BV,铜,35,1 | 布电线-型号:BV,导体材质:铜,截面mm2:35,芯数:1 | 米 | 30 | 2021-11-05 | 2021-11-05 | 河北省隆化县 | 买方指定仓库车板交货 |  | G00M-500014856-00001 | 050032793600020 | 400193322800020 | 500014856 | 布电线，BV,铜，35,1 | 500014856-0011
012109-1402013-9999 | 包1 | NC100 | 国网冀北电力有限公司 | 国网冀北电力有限公司平泉市供电分公司 | 承德平泉市10kV太平梁铁匠沟台区新建工程 | 10kV | 布电线,BV,铜,35,1 | 布电线-型号:BV,导体材质:铜,截面mm2:35,芯数:1 | 米 | 10 | 2022-01-05 | 2022-01-05 | 承德市平泉市 | 买方指定仓库车板交货 |  | G00M-500014856-00001 | 050032915200020 | 400193328600010 | 500014856 | 布电线，BV,铜，35,1 | 500014856-0011
012109-1402013-9999 | 包1 | NC100 | 国网冀北电力有限公司 | 国网冀北电力有限公司围场县供电分公司 | 承德围场县10kV城子519线路台区新建工程 | 10kV | 布电线,BV,铜,35,1 | 布电线-型号:BV,导体材质:铜,截面mm2:35,芯数:1 | 米 | 300 | 2021-10-29 | 2021-10-29 | 承德围场 | 买方指定仓库车板交货 |  | G00M-500014856-00001 | 050032863800010 | 400193332500010 | 500014856 | 布电线，BV,铜，35,1 | 500014856-0011
012109-1402013-9999 | 包1 | NC100 | 国网冀北电力有限公司 | 国网冀北电力有限公司平泉市供电分公司 | 承德平泉市10kV小寺沟516线路与10kV党坝515线路联络工程 | 10kV | 布电线,BV,铜,35,1 | 布电线-型号:BV,导体材质:铜,截面mm2:35,芯数:1 | 米 | 45 | 2022-01-05 | 2022-01-05 | 承德平泉市 | 买方指定仓库车板交货 |  | G00M-500014856-00001 | 050032911400150 | 400193324800010 | 500014856 | 布电线，BV,铜，35,1 | 500014856-0011
012109-1402013-9999 | 包1 | NC100 | 国网冀北电力有限公司 | 国网冀北电力有限公司平泉市供电分公司 | 承德平泉市10kV冷台子台区新建工程 | 10kV | 布电线,BV,铜,35,1 | 布电线-型号:BV,导体材质:铜,截面mm2:35,芯数:1 | 米 | 10 | 2022-01-05 | 2022-01-05 | 承德市平泉市 | 买方指定仓库车板交货 |  | G00M-500014856-00001 | 050032917600160 | 400193330000030 | 500014856 | 布电线，BV,铜，35,1 | 500014856-0011
012109-1402013-9999 | 包1 | NC100 | 国网冀北电力有限公司 | 国网冀北电力有限公司三河市供电分公司 | 廊坊三河市10kV王里村台区新建工程 | 10kV | 布电线,BLV,铝,35,1 | 布电线-型号:BLV,导体材质:铝,截面mm2:35,芯数:1 | 米 | 8040 | 2021-11-15 | 2021-11-15 | 河北省廊坊市三河市 | 买方指定仓库车板交货 |  | 01GH-500014866-00001 | 050032600000010 | 400193156800010 | 500014884
012109-1402013-9999 | 包1 | NC100 | 国网冀北电力有限公司 | 国网冀北电力有限公司围场县供电分公司 | 承德围场县10kV六十棵515线路台区新建工程 | 10kV | 布电线,BV,铜,35,1 | 布电线-型号:BV,导体材质:铜,截面mm2:35,芯数:1 | 米 | 90 | 2021-10-29 | 2021-10-29 | 承德围场 | 买方指定仓库车板交货 |  | G00M-500014856-00001 | 050032895600020 | 400193335700020 | 500014856 | 布电线，BV,铜，35,1 | 500014856-0011
012109-1402013-9999 | 包1 | NC100 | 国网冀北电力有限公司 | 国网冀北电力有限公司宽城县供电分公司 | 承德宽城县10kV孤山子村白相沟台区新建工程 | 10kV | 布电线,BV,铜,35,1 | 布电线-型号:BV,导体材质:铜,截面mm2:35,芯数:1 | 米 | 1000 | 2021-11-01 | 2021-11-01 | 宽城县 | 买方指定仓库车板交货 |  | G00M-500014856-00001 | 050032907300020 | 400193321700020 | 500014856 | 布电线，BV,铜，35,1 | 500014856-0011
012109-1402013-9999 | 包1 | NC100 | 国网冀北电力有限公司 | 国网冀北电力有限公司平泉市供电分公司 | 承德平泉市10kV吕家店村台区新建工程 | 10kV | 布电线,BV,铜,35,1 | 布电线-型号:BV,导体材质:铜,截面mm2:35,芯数:1 | 米 | 10 | 2022-01-05 | 2022-01-05 | 承德市平泉市 | 买方指定仓库车板交货 |  | G00M-500014856-00001 | 050032917400020 | 400193329800020 | 500014856 | 布电线，BV,铜，35,1 | 500014856-0011
012109-1402013-9999 | 包1 | NC100 | 国网冀北电力有限公司 | 国网冀北电力有限公司平泉市供电分公司 | 承德平泉市10kV李台子村台区新建工程 | 10kV | 布电线,BV,铜,35,1 | 布电线-型号:BV,导体材质:铜,截面mm2:35,芯数:1 | 米 | 10 | 2022-01-05 | 2022-01-05 | 承德市平泉市 | 买方指定仓库车板交货 |  | G00M-500014856-00001 | 050032917500140 | 400193329900010 | 500014856 | 布电线，BV,铜，35,1 | 500014856-0011
012109-1402013-9999 | 包1 | NC100 | 国网冀北电力有限公司 | 国网冀北电力有限公司平泉市供电分公司 | 承德平泉市10kV榆树林子村东台区新建工程 | 10kV | 布电线,BV,铜,35,1 | 布电线-型号:BV,导体材质:铜,截面mm2:35,芯数:1 | 米 | 10 | 2022-01-05 | 2022-01-05 | 承德市平泉市 | 买方指定仓库车板交货 |  | G00M-500014856-00001 | 050032913500020 | 400193326800010 | 500014856 | 布电线，BV,铜，35,1 | 500014856-0011
012109-1402013-9999 | 包1 | NC100 | 国网冀北电力有限公司 | 国网冀北电力有限公司平泉市供电分公司 | 承德平泉市10kV雹神庙东台子台区新建工程 | 10kV | 布电线,BV,铜,35,1 | 布电线-型号:BV,导体材质:铜,截面mm2:35,芯数:1 | 米 | 10 | 2022-01-05 | 2022-01-05 | 承德市平泉市 | 买方指定仓库车板交货 |  | G00M-500014856-00001 | 050032914200020 | 400193327500010 | 500014856 | 布电线，BV,铜，35,1 | 500014856-0011
012109-1402013-9999 | 包1 | NC100 | 国网冀北电力有限公司 | 国网冀北电力有限公司平泉市供电分公司 | 承德平泉市10kV石门村6组台区新建工程 | 10kV | 布电线,BV,铜,35,1 | 布电线-型号:BV,导体材质:铜,截面mm2:35,芯数:1 | 米 | 10 | 2022-01-05 | 2022-01-05 | 承德市平泉市 | 买方指定仓库车板交货 |  | G00M-500014856-00001 | 050032915500020 | 400193329000010 | 500014856 | 布电线，BV,铜，35,1 | 500014856-0011
012109-1402013-9999 | 包1 | NC100 | 国网冀北电力有限公司 | 国网冀北电力有限公司平泉市供电分公司 | 承德平泉市10kV西山台区新建工程 | 10kV | 布电线,BV,铜,35,1 | 布电线-型号:BV,导体材质:铜,截面mm2:35,芯数:1 | 米 | 10 | 2022-01-05 | 2022-01-05 | 承德市平泉市 | 买方指定仓库车板交货 |  | G00M-500014856-00001 | 050032873900020 | 400193323600010 | 500014856 | 布电线，BV,铜，35,1 | 500014856-0011
012109-1402013-9999 | 包1 | NC100 | 国网冀北电力有限公司 | 国网冀北电力有限公司平泉市供电分公司 | 承德平泉市10kV朱家沟村8组台区新建工程 | 10kV | 布电线,BV,铜,35,1 | 布电线-型号:BV,导体材质:铜,截面mm2:35,芯数:1 | 米 | 10 | 2022-01-05 | 2022-01-05 | 承德市平泉市 | 买方指定仓库车板交货 |  | G00M-500014856-00001 | 050032916000170 | 400193329100020 | 500014856 | 布电线，BV,铜，35,1 | 500014856-0011
012109-1402013-9999 | 包1 | NC100 | 国网冀北电力有限公司 | 国网冀北电力有限公司平泉市供电分公司 | 承德平泉市10kV平房台区新建工程 | 10kV | 布电线,BV,铜,35,1 | 布电线-型号:BV,导体材质:铜,截面mm2:35,芯数:1 | 米 | 10 | 2022-01-05 | 2022-01-05 | 承德市平泉市 | 买方指定仓库车板交货 |  | G00M-500014856-00001 | 050032915000020 | 400193328400010 | 500014856 | 布电线，BV,铜，35,1 | 500014856-0011
012109-1402013-9999 | 包1 | NC100 | 国网冀北电力有限公司 | 国网冀北电力有限公司隆化县供电分公司 | 承德隆化县10kV大坝沟脑台区新建工程 | 10kV | 布电线,BV,铜,35,1 | 布电线-型号:BV,导体材质:铜,截面mm2:35,芯数:1 | 米 | 30 | 2021-11-05 | 2021-11-05 | 河北省隆化县 | 买方指定仓库车板交货 |  | G00M-500014856-00001 | 050032793500020 | 400193322700020 | 500014856 | 布电线，BV,铜，35,1 | 500014856-0011
012109-1402013-9999 | 包1 | NC100 | 国网冀北电力有限公司 | 国网冀北电力有限公司围场县供电分公司 | 承德围场县10kV机械林场515线路台区新建工程 | 10kV | 布电线,BV,铜,35,1 | 布电线-型号:BV,导体材质:铜,截面mm2:35,芯数:1 | 米 | 210 | 2021-10-29 | 2021-10-29 | 承德围场 | 买方指定仓库车板交货 |  | G00M-500014856-00001 | 050032894900020 | 400193335000020 | 500014856 | 布电线，BV,铜，35,1 | 500014856-0011
012109-1402013-9999 | 包1 | NC100 | 国网冀北电力有限公司 | 国网冀北电力有限公司平泉市供电分公司 | 承德平泉市10kV马杖子525线路与10kV下店514线路联络工程 | 10kV | 布电线,BV,铜,35,1 | 布电线-型号:BV,导体材质:铜,截面mm2:35,芯数:1 | 米 | 15 | 2022-01-05 | 2022-01-05 | 承德平泉市 | 买方指定仓库车板交货 |  | G00M-500014856-00001 | 050032882800230 | 400193323900010 | 500014856 | 布电线，BV,铜，35,1 | 500014856-0011
012109-1402013-9999 | 包1 | NC100 | 国网冀北电力有限公司 | 国网冀北电力有限公司围场县供电分公司 | 承德围场县10kV新拨512线路台区新建工程 | 10kV | 布电线,BV,铜,35,1 | 布电线-型号:BV,导体材质:铜,截面mm2:35,芯数:1 | 米 | 360 | 2021-10-29 | 2021-10-29 | 承德围场 | 买方指定仓库车板交货 |  | G00M-500014856-00001 | 050032894400010 | 400193334500010 | 500014856 | 布电线，BV,铜，35,1 | 500014856-0011
012109-1402013-9999 | 包1 | NC100 | 国网冀北电力有限公司 | 国网冀北电力有限公司平泉市供电分公司 | 承德平泉市10kV盘道梁里台区新建工程 | 10kV | 布电线,BV,铜,35,1 | 布电线-型号:BV,导体材质:铜,截面mm2:35,芯数:1 | 米 | 10 | 2022-01-05 | 2022-01-05 | 承德市平泉市 | 买方指定仓库车板交货 |  | G00M-500014856-00001 | 050032912700140 | 400193325900030 | 500014856 | 布电线，BV,铜，35,1 | 500014856-0011
012109-1402013-9999 | 包1 | NC100 | 国网冀北电力有限公司 | 国网冀北电力有限公司平泉市供电分公司 | 承德平泉市10kV塘坊沟台区新建工程 | 10kV | 布电线,BV,铜,35,1 | 布电线-型号:BV,导体材质:铜,截面mm2:35,芯数:1 | 米 | 10 | 2022-01-05 | 2022-01-05 | 承德市平泉市 | 买方指定仓库车板交货 |  | G00M-500014856-00001 | 050032912100020 | 400193325200020 | 500014856 | 布电线，BV,铜，35,1 | 500014856-0011
012109-1402013-9999 | 包1 | NC100 | 国网冀北电力有限公司 | 国网冀北电力有限公司围场县供电分公司 | 承德围场县10kV大头山513线路大河口村1.2组台区新建工程 | 10kV | 布电线,BV,铜,35,1 | 布电线-型号:BV,导体材质:铜,截面mm2:35,芯数:1 | 米 | 30 | 2021-10-29 | 2021-10-29 | 承德围场 | 买方指定仓库车板交货 |  | G00M-500014856-00001 | 050032904400020 | 400193336900020 | 500014856 | 布电线，BV,铜，35,1 | 500014856-0011
012109-1402013-9999 | 包1 | NC100 | 国网冀北电力有限公司 | 国网冀北电力有限公司平泉市供电分公司 | 承德平泉市10kV东庄522线路与10kV金杖子512线路联络工程 | 10kV | 布电线,BV,铜,35,1 | 布电线-型号:BV,导体材质:铜,截面mm2:35,芯数:1 | 米 | 30 | 2022-01-05 | 2022-01-05 | 承德平泉市 | 买方指定仓库车板交货 |  | G00M-500014856-00001 | 050032911000240 | 400193324400010 | 500014856 | 布电线，BV,铜，35,1 | 500014856-0011
012109-1402013-9999 | 包1 | NC100 | 国网冀北电力有限公司 | 国网冀北电力有限公司围场县供电分公司 | 承德围场县10kV克镇520线路围子村5组台区新建工程 | 10kV | 布电线,BV,铜,35,1 | 布电线-型号:BV,导体材质:铜,截面mm2:35,芯数:1 | 米 | 30 | 2021-10-29 | 2021-10-29 | 承德围场 | 买方指定仓库车板交货 |  | G00M-500014856-00001 | 050032904100030 | 400193336700030 | 500014856 | 布电线，BV,铜，35,1 | 500014856-0011
012109-1402013-9999 | 包1 | NC100 | 国网冀北电力有限公司 | 国网冀北电力有限公司围场县供电分公司 | 承德围场县10kV克镇520线路围子村5组台区新建工程 | 10kV | 布电线,BLVVB,铝,16,2 | 布电线-型号:BLVVB,导体材质:铝,截面mm2:16,芯数:2 | 米 | 330 | 2021-10-29 | 2021-10-29 | 承德围场 | 买方指定仓库车板交货 |  | G00M-500054647-00001 | 050032904100020 | 400193336700020 | 500054647 | 布电线，BLVVB，铝，16,2 | 500054647-0004
012109-1402013-9999 | 包1 | NC100 | 国网冀北电力有限公司 | 国网冀北电力有限公司围场县供电分公司 | 承德围场县10kV顺景516线路台区新建工程 | 10kV | 布电线,BV,铜,35,1 | 布电线-型号:BV,导体材质:铜,截面mm2:35,芯数:1 | 米 | 120 | 2021-10-29 | 2021-10-29 | 承德围场 | 买方指定仓库车板交货 |  | G00M-500014856-00001 | 050032894800020 | 400193334900020 | 500014856 | 布电线，BV,铜，35,1 | 500014856-0011
012109-1402013-9999 | 包1 | NC100 | 国网冀北电力有限公司 | 国网冀北电力有限公司平泉市供电分公司 | 承德平泉市10kV头杖子台区新建工程 | 10kV | 布电线,BV,铜,35,1 | 布电线-型号:BV,导体材质:铜,截面mm2:35,芯数:1 | 米 | 10 | 2022-01-05 | 2022-01-05 | 承德市平泉市 | 买方指定仓库车板交货 |  | G00M-500014856-00001 | 050032912400020 | 400193325500020 | 500014856 | 布电线，BV,铜，35,1 | 500014856-0011
012109-1402013-9999 | 包1 | NC100 | 国网冀北电力有限公司 | 国网冀北电力有限公司平泉市供电分公司 | 承德平泉市10kV吴家店村台区新建工程 | 10kV | 布电线,BV,铜,35,1 | 布电线-型号:BV,导体材质:铜,截面mm2:35,芯数:1 | 米 | 10 | 2022-01-05 | 2022-01-05 | 承德市平泉市 | 买方指定仓库车板交货 |  | G00M-500014856-00001 | 050032913000150 | 400193326200020 | 500014856 | 布电线，BV,铜，35,1 | 500014856-0011
012109-1402013-9999 | 包1 | NC100 | 国网冀北电力有限公司 | 国网冀北电力有限公司围场县供电分公司 | 承德围场县10kV亚字村台区新建工程 | 10kV | 布电线,BV,铜,35,1 | 布电线-型号:BV,导体材质:铜,截面mm2:35,芯数:1 | 米 | 180 | 2021-10-29 | 2021-10-29 | 承德围场 | 买方指定仓库车板交货 |  | G00M-500014856-00001 | 050032895200020 | 400193335300020 | 500014856 | 布电线，BV,铜，35,1 | 500014856-0011
012109-1402013-9999 | 包1 | NC100 | 国网冀北电力有限公司 | 国网冀北电力有限公司平泉市供电分公司 | 承德平泉市10kV小烈山村台区新建工程 | 10kV | 布电线,BV,铜,35,1 | 布电线-型号:BV,导体材质:铜,截面mm2:35,芯数:1 | 米 | 10 | 2022-01-05 | 2022-01-05 | 承德市平泉市 | 买方指定仓库车板交货 |  | G00M-500014856-00001 | 050032913400160 | 400193326700020 | 500014856 | 布电线，BV,铜，35,1 | 500014856-0011
012109-1402013-9999 | 包1 | NC100 | 国网冀北电力有限公司 | 国网冀北电力有限公司围场县供电分公司 | 德围场县10kV新拔512与宝元昌514联络线新建工程 | 10kV | 布电线,BV,铜,35,1 | 布电线-型号:BV,导体材质:铜,截面mm2:35,芯数:1 | 米 | 900 | 2021-10-29 | 2021-10-29 | 承德围场 | 买方指定仓库车板交货 |  | G00M-500014856-00001 | 050032904600010 | 400193337100010 | 500014856 | 布电线，BV,铜，35,1 | 500014856-0011
012109-1402013-9999 | 包1 | NC100 | 国网冀北电力有限公司 | 国网冀北电力有限公司平泉市供电分公司 | 承德平泉市10kV八台沟中台台区新建工程 | 10kV | 布电线,BV,铜,35,1 | 布电线-型号:BV,导体材质:铜,截面mm2:35,芯数:1 | 米 | 10 | 2022-01-05 | 2022-01-05 | 承德市平泉市 | 买方指定仓库车板交货 |  | G00M-500014856-00001 | 050032914000150 | 400193327300020 | 500014856 | 布电线，BV,铜，35,1 | 500014856-0011
012109-1402013-9999 | 包1 | NC100 | 国网冀北电力有限公司 | 国网冀北电力有限公司三河市供电分公司 | 廊坊市三河市2021年第一季度10千伏及以下新建业扩配套项目包 | 10kV | 布电线,BLV,铝,35,1 | 布电线-型号:BLV,导体材质:铝,截面mm2:35,芯数:1 | 米 | 2444 | 2021-11-15 | 2021-11-15 | 河北省廊坊市三河市 | 买方指定仓库车板交货 |  | 01GH-500014866-00001 | 050032583700020 | 400193156600010 | 500014884
012109-1402013-9999 | 包1 | NC100 | 国网冀北电力有限公司 | 国网冀北电力有限公司三河市供电分公司 | 廊坊三河市10kV216闵庄子路、221山场路联络工程 | 10kV | 布电线,BLV,铝,35,1 | 布电线-型号:BLV,导体材质:铝,截面mm2:35,芯数:1 | 米 | 6260 | 2021-11-15 | 2021-11-15 | 河北省廊坊市三河市 | 买方指定仓库车板交货 |  | 01GH-500014866-00001 | 050032600500010 | 400193157100010 | 500014884
012109-1402013-9999 | 包1 | NC100 | 国网冀北电力有限公司 | 国网冀北电力有限公司平泉市供电分公司 | 承德平泉市10kV三岔口台区新建工程 | 10kV | 布电线,BV,铜,35,1 | 布电线-型号:BV,导体材质:铜,截面mm2:35,芯数:1 | 米 | 10 | 2022-01-05 | 2022-01-05 | 承德市平泉市 | 买方指定仓库车板交货 |  | G00M-500014856-00001 | 050032912200160 | 400193325300020 | 500014856 | 布电线，BV,铜，35,1 | 500014856-0011
012109-1402013-9999 | 包1 | NC100 | 国网冀北电力有限公司 | 国网冀北电力有限公司围场县供电分公司 | 承德围场县10kV道坝子512线路台区新建工程 | 10kV | 布电线,BV,铜,35,1 | 布电线-型号:BV,导体材质:铜,截面mm2:35,芯数:1 | 米 | 150 | 2021-10-29 | 2021-10-29 | 承德围场 | 买方指定仓库车板交货 |  | G00M-500014856-00001 | 050032896300020 | 400193336400020 | 500014856 | 布电线，BV,铜，35,1 | 500014856-0011
012109-1402013-9999 | 包1 | NC100 | 国网冀北电力有限公司 | 国网冀北电力有限公司围场县供电分公司 | 承德围场县10kV工业园区511线路台区新建工程 | 10kV | 布电线,BV,铜,35,1 | 布电线-型号:BV,导体材质:铜,截面mm2:35,芯数:1 | 米 | 240 | 2021-10-29 | 2021-10-29 | 承德围场 | 买方指定仓库车板交货 |  | G00M-500014856-00001 | 050032896100020 | 400193336200020 | 500014856 | 布电线，BV,铜，35,1 | 500014856-0011
012109-1402013-9999 | 包1 | NC100 | 国网冀北电力有限公司 | 国网冀北电力有限公司隆化县供电分公司 | 承德隆化县10kV茅荆坝村小庙广场充电桩电源接入工程 | 10kV | 布电线,BV,铜,35,1 | 布电线-型号:BV,导体材质:铜,截面mm2:35,芯数:1 | 米 | 20 | 2021-11-03 | 2021-11-03 | 河北省隆化县 | 买方指定仓库车板交货 |  | G00M-500014856-00001 | 050032749900040 | 400193322200020 | 500014856 | 布电线，BV,铜，35,1 | 500014856-0011
012109-1402013-9999 | 包1 | NC100 | 国网冀北电力有限公司 | 国网冀北电力有限公司平泉市供电分公司 | 承德平泉市10kV西山521线路与10kV牧场521线路联络工程 | 10kV | 布电线,BV,铜,35,1 | 布电线-型号:BV,导体材质:铜,截面mm2:35,芯数:1 | 米 | 30 | 2022-01-05 | 2022-01-05 | 承德平泉市 | 买方指定仓库车板交货 |  | G00M-500014856-00001 | 050032882900020 | 400193324000010 | 500014856 | 布电线，BV,铜，35,1 | 500014856-0011
012109-1402013-9999 | 包1 | NC100 | 国网冀北电力有限公司 | 国网冀北电力有限公司三河市供电分公司 | 廊坊三河市10kV高庙村台区新建工程 | 10kV | 布电线,BLV,铝,35,1 | 布电线-型号:BLV,导体材质:铝,截面mm2:35,芯数:1 | 米 | 2680 | 2021-11-15 | 2021-11-15 | 河北省廊坊市三河市 | 买方指定仓库车板交货 |  | 01GH-500014866-00001 | 050032583900010 | 400193156700010 | 500014884
012109-1402013-9999 | 包1 | NC100 | 国网冀北电力有限公司 | 国网冀北电力有限公司平泉市供电分公司 | 承德平泉市10kV四道沟沟里台区新建工程 | 10kV | 布电线,BV,铜,35,1 | 布电线-型号:BV,导体材质:铜,截面mm2:35,芯数:1 | 米 | 10 | 2022-01-05 | 2022-01-05 | 承德市平泉市 | 买方指定仓库车板交货 |  | G00M-500014856-00001 | 050032912600140 | 400193325800030 | 500014856 | 布电线，BV,铜，35,1 | 500014856-0011
012109-1402013-9999 | 包1 | NC100 | 国网冀北电力有限公司 | 国网冀北电力有限公司三河市供电分公司 | 廊坊三河市10kV大康庄村台区新建工程 | 10kV | 布电线,BLV,铝,35,1 | 布电线-型号:BLV,导体材质:铝,截面mm2:35,芯数:1 | 米 | 9362 | 2021-11-15 | 2021-11-15 | 河北省廊坊市三河市 | 买方指定仓库车板交货 |  | 01GH-500014866-00001 | 050032600100010 | 400193156900010 | 500014884
012109-1402013-9999 | 包1 | NC100 | 国网冀北电力有限公司 | 国网冀北电力有限公司平泉市供电分公司 | 承德平泉市10kV四道沟沟门台区新建工程 | 10kV | 布电线,BV,铜,35,1 | 布电线-型号:BV,导体材质:铜,截面mm2:35,芯数:1 | 米 | 10 | 2022-01-05 | 2022-01-05 | 承德市平泉市 | 买方指定仓库车板交货 |  | G00M-500014856-00001 | 050032912500020 | 400193325600010 | 500014856 | 布电线，BV,铜，35,1 | 500014856-0011
012109-1402013-9999 | 包1 | NC100 | 国网冀北电力有限公司 | 国网冀北电力有限公司围场县供电分公司 | 承德围场县10kV大唤起518线路台区新建工程 | 10kV | 布电线,BV,铜,35,1 | 布电线-型号:BV,导体材质:铜,截面mm2:35,芯数:1 | 米 | 360 | 2021-10-29 | 2021-10-29 | 承德围场 | 买方指定仓库车板交货 |  | G00M-500014856-00001 | 050032863700020 | 400193332400020 | 500014856 | 布电线，BV,铜，35,1 | 500014856-0011
012109-1402013-9999 | 包1 | NC100 | 国网冀北电力有限公司 | 国网冀北电力有限公司围场县供电分公司 | 承德围场县10kV钓鱼台511线路台区新建工程 | 10kV | 布电线,BV,铜,35,1 | 布电线-型号:BV,导体材质:铜,截面mm2:35,芯数:1 | 米 | 300 | 2021-10-29 | 2021-10-29 | 承德围场 | 买方指定仓库车板交货 |  | G00M-500014856-00001 | 050032895900020 | 400193336000020 | 500014856 | 布电线，BV,铜，35,1 | 500014856-0011
012109-1402013-9999 | 包1 | NC100 | 国网冀北电力有限公司 | 国网冀北电力有限公司围场县供电分公司 | 承德围场县10kV三岔口517线路台区新建工程 | 10kV | 布电线,BV,铜,35,1 | 布电线-型号:BV,导体材质:铜,截面mm2:35,芯数:1 | 米 | 240 | 2021-10-29 | 2021-10-29 | 承德围场 | 买方指定仓库车板交货 |  | G00M-500014856-00001 | 050032895500020 | 400193335600020 | 500014856 | 布电线，BV,铜，35,1 | 500014856-0011
012109-1402013-9999 | 包1 | NC100 | 国网冀北电力有限公司 | 国网冀北电力有限公司平泉市供电分公司 | 承德平泉市10kV五十家子515线路与10kV广兴店512线路联络工程 | 10kV | 布电线,BV,铜,35,1 | 布电线-型号:BV,导体材质:铜,截面mm2:35,芯数:1 | 米 | 75 | 2022-01-05 | 2022-01-05 | 承德平泉市 | 买方指定仓库车板交货 |  | G00M-500014856-00001 | 050032911200140 | 400193324600010 | 500014856 | 布电线，BV,铜，35,1 | 500014856-0011
012109-1402013-9999 | 包1 | NC100 | 国网冀北电力有限公司 | 国网冀北电力有限公司平泉市供电分公司 | 承德平泉市10kV大来营子台区新建工程 | 10kV | 布电线,BV,铜,35,1 | 布电线-型号:BV,导体材质:铜,截面mm2:35,芯数:1 | 米 | 10 | 2022-01-05 | 2022-01-05 | 承德市平泉市 | 买方指定仓库车板交货 |  | G00M-500014856-00001 | 050032914300150 | 400193327600020 | 500014856 | 布电线，BV,铜，35,1 | 500014856-0011
012109-1402013-9999 | 包1 | NC100 | 国网冀北电力有限公司 | 国网冀北电力有限公司平泉市供电分公司 | 承德平泉市10kV八台沟里台台区新建工程 | 10kV | 布电线,BV,铜,35,1 | 布电线-型号:BV,导体材质:铜,截面mm2:35,芯数:1 | 米 | 10 | 2022-01-05 | 2022-01-05 | 承德市平泉市 | 买方指定仓库车板交货 |  | G00M-500014856-00001 | 050032914100020 | 400193327400020 | 500014856 | 布电线，BV,铜，35,1 | 500014856-0011
012109-1402013-9999 | 包1 | NC100 | 国网冀北电力有限公司 | 国网冀北电力有限公司围场县供电分公司 | 承德围场县10kV围场燕格柏511线路台区新建工程 | 10kV | 布电线,BV,铜,35,1 | 布电线-型号:BV,导体材质:铜,截面mm2:35,芯数:1 | 米 | 180 | 2021-10-29 | 2021-10-29 | 承德围场 | 买方指定仓库车板交货 |  | G00M-500014856-00001 | 050032895400020 | 400193335500020 | 500014856 | 布电线，BV,铜，35,1 | 500014856-0011
012109-1402013-9999 | 包1 | NC100 | 国网冀北电力有限公司 | 国网冀北电力有限公司围场县供电分公司 | 德围场县10kV大局子511线路台区新建工程 | 10kV | 布电线,BV,铜,35,1 | 布电线-型号:BV,导体材质:铜,截面mm2:35,芯数:1 | 米 | 240 | 2021-10-29 | 2021-10-29 | 承德围场 | 买方指定仓库车板交货 |  | G00M-500014856-00001 | 050032888000020 | 400193333700020 | 500014856 | 布电线，BV,铜，35,1 | 500014856-0011
012109-1402013-9999 | 包1 | NC100 | 国网冀北电力有限公司 | 国网冀北电力有限公司围场县供电分公司 | 承德围场县10kV姜家店511线路台区新建工程 | 10kV | 布电线,BV,铜,35,1 | 布电线-型号:BV,导体材质:铜,截面mm2:35,芯数:1 | 米 | 240 | 2021-10-29 | 2021-10-29 | 承德围场 | 买方指定仓库车板交货 |  | G00M-500014856-00001 | 050032894500020 | 400193334600020 | 500014856 | 布电线，BV,铜，35,1 | 500014856-0011
012109-1402013-9999 | 包1 | NC100 | 国网冀北电力有限公司 | 国网冀北电力有限公司平泉市供电分公司 | 承德平泉市10kV下营房518线路与10kV郭杖子512线路联络工程 | 10kV | 布电线,BV,铜,35,1 | 布电线-型号:BV,导体材质:铜,截面mm2:35,芯数:1 | 米 | 45 | 2022-01-05 | 2022-01-05 | 承德平泉市 | 买方指定仓库车板交货 |  | G00M-500014856-00001 | 050032911300210 | 400193324700010 | 500014856 | 布电线，BV,铜，35,1 | 500014856-0011
012109-1402013-9999 | 包1 | NC100 | 国网冀北电力有限公司 | 国网冀北电力有限公司平泉市供电分公司 | 承德平泉市10kV帽子山郝杖子台区新建工程 | 10kV | 布电线,BV,铜,35,1 | 布电线-型号:BV,导体材质:铜,截面mm2:35,芯数:1 | 米 | 10 | 2022-01-05 | 2022-01-05 | 承德市平泉市 | 买方指定仓库车板交货 |  | G00M-500014856-00001 | 050032912800020 | 400193326000010 | 500014856 | 布电线，BV,铜，35,1 | 500014856-0011
012109-1402013-9999 | 包1 | NC100 | 国网冀北电力有限公司 | 国网冀北电力有限公司平泉市供电分公司 | 承德平泉市10kV义乌商城后台台区新建工程 | 10kV | 布电线,BV,铜,35,1 | 布电线-型号:BV,导体材质:铜,截面mm2:35,芯数:1 | 米 | 10 | 2022-01-05 | 2022-01-05 | 承德市平泉市 | 买方指定仓库车板交货 |  | G00M-500014856-00001 | 050032913600060 | 400193326900010 | 500014856 | 布电线，BV,铜，35,1 | 500014856-0011
012109-1402013-9999 | 包1 | NC100 | 国网冀北电力有限公司 | 国网冀北电力有限公司围场县供电分公司 | 承德围场县10kV石泉河526线路台区新建工程 | 10kV | 布电线,BV,铜,35,1 | 布电线-型号:BV,导体材质:铜,截面mm2:35,芯数:1 | 米 | 300 | 2021-10-29 | 2021-10-29 | 承德围场 | 买方指定仓库车板交货 |  | G00M-500014856-00001 | 050032894300020 | 400193334400020 | 500014856 | 布电线，BV,铜，35,1 | 500014856-0011
012109-1402013-9999 | 包1 | NC100 | 国网冀北电力有限公司 | 国网冀北电力有限公司宽城县供电分公司 | 承德宽城县10kV孤山子村转山子东湾子台区新建工程 | 10kV | 布电线,BV,铜,35,1 | 布电线-型号:BV,导体材质:铜,截面mm2:35,芯数:1 | 米 | 1120 | 2021-11-01 | 2021-11-01 | 宽城县 | 买方指定仓库车板交货 |  | G00M-500014856-00001 | 050032907100020 | 400193321600020 | 500014856 | 布电线，BV,铜，35,1 | 500014856-0011
012109-1402013-9999 | 包1 | NC100 | 国网冀北电力有限公司 | 国网冀北电力有限公司平泉市供电分公司 | 承德平泉市10kV雹神庙台区新建工程 | 10kV | 布电线,BV,铜,35,1 | 布电线-型号:BV,导体材质:铜,截面mm2:35,芯数:1 | 米 | 10 | 2022-01-05 | 2022-01-05 | 承德市平泉市 | 买方指定仓库车板交货 |  | G00M-500014856-00001 | 050032914500020 | 400193327800010 | 500014856 | 布电线，BV,铜，35,1 | 500014856-0011
012109-1402013-9999 | 包1 | NC100 | 国网冀北电力有限公司 | 国网冀北电力有限公司围场县供电分公司 | 承德围场县10kV蔡木山513线路台区新建工程 | 10kV | 布电线,BV,铜,35,1 | 布电线-型号:BV,导体材质:铜,截面mm2:35,芯数:1 | 米 | 60 | 2021-10-29 | 2021-10-29 | 承德围场 | 买方指定仓库车板交货 |  | G00M-500014856-00001 | 050032895000010 | 400193335100010 | 500014856 | 布电线，BV,铜，35,1 | 500014856-0011
012109-1402013-9999 | 包1 | NC100 | 国网冀北电力有限公司 | 国网冀北电力有限公司围场县供电分公司 | 承德围场县10kV碾子沟517线路台区新建工程 | 10kV | 布电线,BV,铜,35,1 | 布电线-型号:BV,导体材质:铜,截面mm2:35,芯数:1 | 米 | 120 | 2021-10-29 | 2021-10-29 | 承德围场 | 买方指定仓库车板交货 |  | G00M-500014856-00001 | 050032895700020 | 400193335800020 | 500014856 | 布电线，BV,铜，35,1 | 500014856-0011
012109-1402013-9999 | 包1 | NC100 | 国网冀北电力有限公司 | 国网冀北电力有限公司承德供电公司 | 承德双滦区10kV鼎盛路开闭站2#进线新建工程 | 10kV | 布电线,BV,铜,35,1 | 布电线-型号:BV,导体材质:铜,截面mm2:35,芯数:1 | 米 | 20 | 2021-11-01 | 2021-11-15 | 河北承德 | 买方指定仓库车板交货 |  | G00M-500014856-00001 | 050032905000070 | 400193310700020 | 500014856 | 布电线，BV,铜，35,1 | 500014856-0011
012109-1402013-9999 | 包1 | NC100 | 国网冀北电力有限公司 | 国网冀北电力有限公司平泉市供电分公司 | 承德平泉市10kV下台子台区新建工程 | 10kV | 布电线,BV,铜,35,1 | 布电线-型号:BV,导体材质:铜,截面mm2:35,芯数:1 | 米 | 10 | 2022-01-05 | 2022-01-05 | 承德市平泉市 | 买方指定仓库车板交货 |  | G00M-500014856-00001 | 050032913200180 | 400193326500010 | 500014856 | 布电线，BV,铜，35,1 | 500014856-0011
012109-1402013-9999 | 包1 | NC100 | 国网冀北电力有限公司 | 国网冀北电力有限公司围场县供电分公司 | 承德围场县10kV梨树甸513线路台区新建工程 | 10kV | 布电线,BV,铜,35,1 | 布电线-型号:BV,导体材质:铜,截面mm2:35,芯数:1 | 米 | 300 | 2021-10-29 | 2021-10-29 | 承德围场 | 买方指定仓库车板交货 |  | G00M-500014856-00001 | 050032863900010 | 400193332600010 | 500014856 | 布电线，BV,铜，35,1 | 500014856-0011
012109-1402013-9999 | 包1 | NC100 | 国网冀北电力有限公司 | 国网冀北电力有限公司围场县供电分公司 | 国网冀北承德围场县供电公司10kV第三乡512线路绝缘化改造 | 10kV | 布电线,BV,铜,35,1 | 布电线-型号:BV,导体材质:铜,截面mm2:35,芯数:1 | 米 | 8388 | 2021-10-29 | 2021-10-29 | 河北省承德市围场县 | 买方指定仓库车板交货 |  | G00M-500014856-00001 | 050031985300270 | 400193331500010 | 500014856 | 布电线，BV,铜，35,1 | 500014856-0011
012109-1402013-9999 | 包1 | NC100 | 国网冀北电力有限公司 | 国网冀北电力有限公司平泉市供电分公司 | 承德平泉市10kV前杖子台区新建工程 | 10kV | 布电线,BV,铜,35,1 | 布电线-型号:BV,导体材质:铜,截面mm2:35,芯数:1 | 米 | 10 | 2022-01-05 | 2022-01-05 | 承德市平泉市 | 买方指定仓库车板交货 |  | G00M-500014856-00001 | 050032912000020 | 400193325100020 | 500014856 | 布电线，BV,铜，35,1 | 500014856-0011
012109-1402013-9999 | 包1 | NC100 | 国网冀北电力有限公司 | 国网冀北电力有限公司围场县供电分公司 | 承德围场县10kV三道沟514线路台区新建工程 | 10kV | 布电线,BV,铜,35,1 | 布电线-型号:BV,导体材质:铜,截面mm2:35,芯数:1 | 米 | 180 | 2021-10-29 | 2021-10-29 | 承德围场 | 买方指定仓库车板交货 |  | G00M-500014856-00001 | 050032894600020 | 400193334700020 | 500014856 | 布电线，BV,铜，35,1 | 500014856-0011
012109-1402013-9999 | 包1 | NC100 | 国网冀北电力有限公司 | 国网冀北电力有限公司平泉市供电分公司 | 承德平泉市10kV赵杖子511线路与10kV大榆树511线路联络工程 | 10kV | 布电线,BV,铜,35,1 | 布电线-型号:BV,导体材质:铜,截面mm2:35,芯数:1 | 米 | 30 | 2022-01-05 | 2022-01-05 | 承德平泉市 | 买方指定仓库车板交货 |  | G00M-500014856-00001 | 050032911500220 | 400193324900010 | 500014856 | 布电线，BV,铜，35,1 | 500014856-0011
012109-1402013-9999 | 包1 | NC100 | 国网冀北电力有限公司 | 国网冀北电力有限公司平泉市供电分公司 | 承德平泉市10kV太平梁水泉台区新建工程 | 10kV | 布电线,BV,铜,35,1 | 布电线-型号:BV,导体材质:铜,截面mm2:35,芯数:1 | 米 | 10 | 2022-01-05 | 2022-01-05 | 承德市平泉市 | 买方指定仓库车板交货 |  | G00M-500014856-00001 | 050032915100020 | 400193328500010 | 500014856 | 布电线，BV,铜，35,1 | 500014856-0011
012109-1402013-9999 | 包1 | NC100 | 国网冀北电力有限公司 | 国网冀北电力有限公司围场县供电分公司 | 承德围场县10kV腰栈515线路台区新建工程 | 10kV | 布电线,BV,铜,35,1 | 布电线-型号:BV,导体材质:铜,截面mm2:35,芯数:1 | 米 | 780 | 2021-10-29 | 2021-10-29 | 承德围场 | 买方指定仓库车板交货 |  | G00M-500014856-00001 | 050032896000020 | 400193336100010 | 500014856 | 布电线，BV,铜，35,1 | 500014856-0011
012109-1402013-9999 | 包1 | NC100 | 国网冀北电力有限公司 | 国网冀北电力有限公司围场县供电分公司 | 承德围场县10kV四道沟514线路台区新建工程 | 10kV | 布电线,BV,铜,35,1 | 布电线-型号:BV,导体材质:铜,截面mm2:35,芯数:1 | 米 | 120 | 2021-10-29 | 2021-10-29 | 承德围场 | 买方指定仓库车板交货 |  | G00M-500014856-00001 | 050032894200020 | 400193334300020 | 500014856 | 布电线，BV,铜，35,1 | 500014856-0011
012109-1402013-9999 | 包1 | NC100 | 国网冀北电力有限公司 | 国网冀北电力有限公司平泉市供电分公司 | 承德平泉市10kV西坝九组新台区新建工程 | 10kV | 布电线,BV,铜,35,1 | 布电线-型号:BV,导体材质:铜,截面mm2:35,芯数:1 | 米 | 10 | 2022-01-05 | 2022-01-05 | 承德市平泉市 | 买方指定仓库车板交货 |  | G00M-500014856-00001 | 050032913100150 | 400193326300030 | 500014856 | 布电线，BV,铜，35,1 | 500014856-0011
012109-1402013-9999 | 包1 | NC100 | 国网冀北电力有限公司 | 国网冀北电力有限公司围场县供电分公司 | 承德围场县10kV宝元栈511线路台区新建工程 | 10kV | 布电线,BV,铜,35,1 | 布电线-型号:BV,导体材质:铜,截面mm2:35,芯数:1 | 米 | 120 | 2021-10-29 | 2021-10-29 | 承德围场 | 买方指定仓库车板交货 |  | G00M-500014856-00001 | 050032894700010 | 400193334800010 | 500014856 | 布电线，BV,铜，35,1 | 500014856-0011
012109-1402013-9999 | 包1 | NC100 | 国网冀北电力有限公司 | 国网冀北电力有限公司围场县供电分公司 | 承德围场县10kV吉字515线路台区新建工程 | 10kV | 布电线,BV,铜,35,1 | 布电线-型号:BV,导体材质:铜,截面mm2:35,芯数:1 | 米 | 210 | 2021-10-29 | 2021-10-29 | 承德围场 | 买方指定仓库车板交货 |  | G00M-500014856-00001 | 050032894100020 | 400193334200020 | 500014856 | 布电线，BV,铜，35,1 | 500014856-0011
012109-1402013-9999 | 包1 | NC100 | 国网冀北电力有限公司 | 国网冀北电力有限公司平泉市供电分公司 | 承德平泉市10kV付家店北沟台区新建工程 | 10kV | 布电线,BV,铜,35,1 | 布电线-型号:BV,导体材质:铜,截面mm2:35,芯数:1 | 米 | 10 | 2022-01-05 | 2022-01-05 | 承德市平泉市 | 买方指定仓库车板交货 |  | G00M-500014856-00001 | 050032914700020 | 400193328100010 | 500014856 | 布电线，BV,铜，35,1 | 500014856-0011
012109-1402013-9999 | 包1 | NC100 | 国网冀北电力有限公司 | 国网冀北电力有限公司围场县供电分公司 | 承德围场县10kV克镇520与岗子512联络线新建工程 | 10kV | 布电线,BV,铜,35,1 | 布电线-型号:BV,导体材质:铜,截面mm2:35,芯数:1 | 米 | 300 | 2021-10-29 | 2021-10-29 | 承德围场 | 买方指定仓库车板交货 |  | G00M-500014856-00001 | 050032904500010 | 400193337000010 | 500014856 | 布电线，BV,铜，35,1 | 500014856-0011
012109-1402013-9999 | 包1 | NC100 | 国网冀北电力有限公司 | 国网冀北电力有限公司隆化县供电分公司 | 承德隆化县10kV茅荆坝天域温泉充电桩电源接引工程 | 10kV | 布电线,BV,铜,35,1 | 布电线-型号:BV,导体材质:铜,截面mm2:35,芯数:1 | 米 | 20 | 2021-11-03 | 2021-11-03 | 河北省隆化县 | 买方指定仓库车板交货 |  | G00M-500014856-00001 | 050032749800020 | 400193322100020 | 500014856 | 布电线，BV,铜，35,1 | 500014856-0011
012109-1402013-9999 | 包1 | NC100 | 国网冀北电力有限公司 | 国网冀北电力有限公司平泉市供电分公司 | 承德平泉市10kV缸窑北大荒台区新建工程 | 10kV | 布电线,BV,铜,35,1 | 布电线-型号:BV,导体材质:铜,截面mm2:35,芯数:1 | 米 | 10 | 2022-01-05 | 2022-01-05 | 承德市平泉市 | 买方指定仓库车板交货 |  | G00M-500014856-00001 | 050032917300170 | 400193329700010 | 500014856 | 布电线，BV,铜，35,1 | 500014856-0011
012109-1402013-9999 | 包1 | NC100 | 国网冀北电力有限公司 | 国网冀北电力有限公司平泉市供电分公司 | 承德平泉市10kV太平梁南窑下台区新建工程 | 10kV | 布电线,BV,铜,35,1 | 布电线-型号:BV,导体材质:铜,截面mm2:35,芯数:1 | 米 | 10 | 2022-01-05 | 2022-01-05 | 承德市平泉市 | 买方指定仓库车板交货 |  | G00M-500014856-00001 | 050032915300160 | 400193328700020 | 500014856 | 布电线，BV,铜，35,1 | 500014856-0011
012109-1402013-9999 | 包1 | NC100 | 国网冀北电力有限公司 | 国网冀北电力有限公司滦平县供电分公司 | 承德滦平县山前村山前台区低压线路改造工程 | 10kV | 布电线,BLVVB,铝,16,2 | 布电线-型号:BLVVB,导体材质:铝,截面mm2:16,芯数:2 | 米 | 700 | 2022-01-10 | 2022-01-10 | 河北省承德市滦平县 | 买方指定仓库车板交货 |  | G00M-500054647-00001 | 050032856800010 | 400193323400010 | 500054647 | 布电线，BLVVB，铝，16,2 | 500054647-0004
012109-1402013-9999 | 包1 | NC100 | 国网冀北电力有限公司 | 国网冀北电力有限公司围场县供电分公司 | 承德围场县10KV查字513线路查下5.6组台区新建工程 | 10kV | 布电线,BV,铜,35,1 | 布电线-型号:BV,导体材质:铜,截面mm2:35,芯数:1 | 米 | 30 | 2021-10-29 | 2021-10-29 | 承德围场 | 买方指定仓库车板交货 |  | G00M-500014856-00001 | 050032904300020 | 400193336800020 | 500014856 | 布电线，BV,铜，35,1 | 500014856-0011
012109-1402013-9999 | 包1 | NC100 | 国网冀北电力有限公司 | 国网冀北电力有限公司围场县供电分公司 | 承德围场县10kV黄土坎10组2#台区新建工程 | 10kV | 布电线,BV,铜,35,1 | 布电线-型号:BV,导体材质:铜,截面mm2:35,芯数:1 | 米 | 60 | 2021-10-29 | 2021-10-29 | 承德围场 | 买方指定仓库车板交货 |  | G00M-500014856-00001 | 050032896200020 | 400193336300020 | 500014856 | 布电线，BV,铜，35,1 | 500014856-0011
012109-1402013-9999 | 包1 | NC100 | 国网冀北电力有限公司 | 国网冀北电力有限公司滦平县供电分公司 | 承德滦平县山前村山前东台区低压线路改造工程 | 10kV | 布电线,BLVVB,铝,16,2 | 布电线-型号:BLVVB,导体材质:铝,截面mm2:16,芯数:2 | 米 | 500 | 2022-01-10 | 2022-01-10 | 河北省承德市滦平县 | 买方指定仓库车板交货 |  | G00M-500054647-00001 | 050032856600010 | 400193323200010 | 500054647 | 布电线，BLVVB，铝，16,2 | 500054647-0004
012109-1402013-9999 | 包1 | NC100 | 国网冀北电力有限公司 | 国网冀北电力有限公司滦平县供电分公司 | 承德滦平县山前村小山前台区低压线路改造工程 | 10kV | 布电线,BLVVB,铝,16,2 | 布电线-型号:BLVVB,导体材质:铝,截面mm2:16,芯数:2 | 米 | 180 | 2022-01-10 | 2022-01-10 | 河北省承德市滦平县 | 买方指定仓库车板交货 |  | G00M-500054647-00001 | 050032856700010 | 400193323300010 | 500054647 | 布电线，BLVVB，铝，16,2 | 500054647-0004
012109-1402013-9999 | 包1 | NC100 | 国网冀北电力有限公司 | 国网冀北电力有限公司平泉市供电分公司 | 承德平泉市10kV干沟子台区新建工程 | 10kV | 布电线,BV,铜,35,1 | 布电线-型号:BV,导体材质:铜,截面mm2:35,芯数:1 | 米 | 10 | 2022-01-05 | 2022-01-05 | 承德市平泉市 | 买方指定仓库车板交货 |  | G00M-500014856-00001 | 050032917200130 | 400193329500020 | 500014856 | 布电线，BV,铜，35,1 | 500014856-0011
012109-1402013-9999 | 包1 | NC100 | 国网冀北电力有限公司 | 国网冀北电力有限公司三河市供电分公司 | 廊坊市三河市10kV中门庄村台区新建工程 | 10kV | 布电线,BLV,铝,35,1 | 布电线-型号:BLV,导体材质:铝,截面mm2:35,芯数:1 | 米 | 9775 | 2021-11-15 | 2021-11-15 | 河北省廊坊市三河市 | 买方指定仓库车板交货 |  | 01GH-500014866-00001 | 050032600200010 | 400193157000010 | 500014884

## 变电站监控系统
分标编号 | 包名称 | 分包编号 | 项目单位 | 需求单位 | 项目名称 | 工程电压等级 | 物资名称 | 物资描述 | 单位 | 数量 | 首批交货日期 | 最后一批交货日期 | 交货地点 | 交货方式 | 备注 | 技术规范编码 | 网省采购申请号 | 总部采购申请号 | 物料编码 | 扩展描述 | 扩展编码
012109-1104001-9999 | 包1 | NC100 | 国网冀北电力有限公司 | 国网冀北电力有限公司承德供电公司 | 承德高新区10kV冷链物流园开闭站新建工程 | 无电压等级 | 变电站监控系统,AC10kV | 变电站监控系统-电压等级:AC10kV | 套 | 1 | 2022-03-30 | 2022-03-30 | 承德市高新区 | 买方指定仓库地面交货 |  | 01GH-500008902-00002 | 050032830600030 | 400193309100010 | 500008902 | 规模：10kV进线2回，出线12回
012109-1104001-9999 | 包1 | NC100 | 国网冀北电力有限公司 | 国网冀北电力有限公司承德供电公司 | 承德双桥区10kV会龙山开闭站新建工程 | 10kV | 变电站监控系统,AC10kV | 变电站监控系统-电压等级:AC10kV | 套 | 1 | 2021-10-28 | 2021-10-29 | 承德双桥 | 买方指定仓库地面交货 |  | 01GH-500008902-00002 | 050032031500010 | 400193306500010 | 500008902 | 规模：10kV进线2回，出线12回
012109-1104001-9999 | 包1 | NC100 | 国网冀北电力有限公司 | 国网冀北电力有限公司承德供电公司 | 承德高新区10kV微智慧开闭站新建工程 | 10kV | 变电站监控系统,AC10kV | 变电站监控系统-电压等级:AC10kV | 套 | 1 | 2022-03-30 | 2022-03-30 | 承德市高新区 | 买方指定仓库地面交货 |  | 01GH-500008902-00002 | 050032828600020 | 400193308900010 | 500008902 | 规模：10kV进线2回，出线12回
012109-1104001-9999 | 包1 | NC100 | 国网冀北电力有限公司 | 国网冀北电力有限公司承德供电公司 | 承德双桥区10kV上河新城开闭站新建工程 | 10kV | 变电站监控系统,AC10kV | 变电站监控系统-电压等级:AC10kV | 套 | 1 | 2021-10-28 | 2021-10-29 | 承德双桥 | 买方指定仓库地面交货 |  | 01GH-500008902-00002 | 050032031600010 | 400193306600010 | 500008902 | 规模：10kV进线2回，出线12回
012109-1104001-9999 | 包1 | NC100 | 国网冀北电力有限公司 | 国网冀北电力有限公司承德县供电分公司 | 承德承德县10kV东窑开闭站新建工程 | 10kV | 变电站监控系统,AC10kV | 变电站监控系统-电压等级:AC10kV | 套 | 1 | 2021-09-29 | 2021-09-29 | 承德县 | 买方指定仓库地面交货 |  | 01GH-500008902-00002 | 050032905300040 | 400193311000010 | 500008902 | 规模：10kV进线2回，出线12回

## 电缆保护管（MPP）
分标编号 | 包名称 | 分包编号 | 项目单位 | 需求单位 | 项目名称 | 工程电压等级 | 物资名称 | 物资描述 | 单位 | 数量 | 首批交货日期 | 最后一批交货日期 | 交货地点 | 交货方式 | 备注 | 技术规范编码 | 网省采购申请号 | 总部采购申请号 | 物料编码 | 扩展描述 | 扩展编码
012109-1408006-9999 | 包1 | NC100 | 国网冀北电力有限公司 | 国网冀北电力有限公司廊坊供电公司 | 冀北廊坊广阳区10千伏临空区1#开闭站新建工程 | 10kV | 电缆保护管,MPP,φ200 | 电缆保护管-材质:MPP,内径:φ200 | 米 | 1756 | 2021-11-15 | 2021-11-15 | 河北省廊坊市广阳区 | 买方指定仓库地面交货 |  | 9906-500047131-00004 | 050032688400010 | 400193157800010 | 500021520 | 配网，埋地用
012109-1408006-9999 | 包1 | NC100 | 国网冀北电力有限公司 | 国网冀北电力有限公司廊坊供电公司 | 廊坊市2021年第一季度原有台区内部基建业扩配套项目包 | 10kV | 电缆保护管,MPP,φ100 | 电缆保护管-材质:MPP,内径:φ100 | 米 | 160 | 2021-11-15 | 2021-11-15 | 河北省廊坊市广阳区 | 买方指定仓库地面交货 |  | 9906-500047131-00004 | 050032697400010 | 400193158900010 | 500047131 | 配网，埋地用
012109-1408006-9999 | 包1 | NC100 | 国网冀北电力有限公司 | 国网冀北电力有限公司廊坊供电公司 | 冀北廊坊广阳区10千伏临空区2#开闭站新建工程 | 10kV | 电缆保护管,MPP,φ200 | 电缆保护管-材质:MPP,内径:φ200 | 米 | 1756 | 2021-11-15 | 2021-11-15 | 河北省廊坊市广阳区 | 买方指定仓库地面交货 |  | 9906-500047131-00004 | 050032688800030 | 400193158200020 | 500021520 | 配网，埋地用
012109-1408006-9999 | 包1 | NC100 | 国网冀北电力有限公司 | 国网冀北电力有限公司廊坊供电公司 | 冀北廊坊广阳区10千伏临空区1#开闭站新建工程 | 10kV | 电缆保护管,MPP,φ100 | 电缆保护管-材质:MPP,内径:φ100 | 米 | 878 | 2021-11-15 | 2021-11-15 | 河北省廊坊市广阳区 | 买方指定仓库地面交货 |  | 9906-500047131-00004 | 050032688400020 | 400193157800030 | 500047131 | 配网，埋地用
012109-1408006-9999 | 包1 | NC100 | 国网冀北电力有限公司 | 国网冀北电力有限公司霸州市供电分公司 | 廊坊霸州市华鑫110kV变电站西环路北10kV线路新建工程 | 10kV | 电缆保护管,MPP,φ100 | 电缆保护管-材质:MPP,内径:φ100 | 米 | 1310 | 2021-11-15 | 2021-11-15 | 河北省廊坊市霸州市 | 买方指定仓库地面交货 |  | 9906-500047131-00004 | 050032756600010 | 400193160100010 | 500047131 | 配网，埋地用
012109-1408006-9999 | 包1 | NC100 | 国网冀北电力有限公司 | 国网冀北电力有限公司霸州市供电分公司 | 廊坊霸州市华鑫110kV变电站裕华道西10kV线路新建工程 | 10kV | 电缆保护管,MPP,φ200 | 电缆保护管-材质:MPP,内径:φ200 | 米 | 212 | 2021-11-15 | 2021-11-15 | 河北省廊坊市霸州市 | 买方指定仓库地面交货 |  | 9906-500047131-00005 | 050032756300030 | 400193159800020 | 500021520 | 配网，非开挖拉管用
012109-1408006-9999 | 包1 | NC100 | 国网冀北电力有限公司 | 国网冀北电力有限公司霸州市供电分公司 | 廊坊霸州市华鑫110kV变电站华隆10kV线路新建工程 | 10kV | 电缆保护管,MPP,φ100 | 电缆保护管-材质:MPP,内径:φ100 | 米 | 1203.3 | 2021-11-15 | 2021-11-15 | 河北省廊坊市霸州市 | 买方指定仓库地面交货 |  | 9906-500047131-00004 | 050032756400040 | 400193159900040 | 500047131 | 配网，埋地用
012109-1408006-9999 | 包1 | NC100 | 国网冀北电力有限公司 | 国网冀北电力有限公司霸州市供电分公司 | 廊坊霸州市华鑫110kV变电站裕华道东10kV线路新建工程 | 10kV | 电缆保护管,MPP,φ100 | 电缆保护管-材质:MPP,内径:φ100 | 米 | 494 | 2021-11-15 | 2021-11-15 | 河北省廊坊市霸州市 | 买方指定仓库地面交货 |  | 9906-500047131-00004 | 050032756500010 | 400193160000010 | 500047131 | 配网，埋地用
012109-1408006-9999 | 包1 | NC100 | 国网冀北电力有限公司 | 国网冀北电力有限公司廊坊供电公司 | 廊坊开发区2021年化营变电站化辛路出线新建工程 | 10kV | 电缆保护管,MPP,φ200 | 电缆保护管-材质:MPP,内径:φ200 | 米 | 1000 | 2021-11-15 | 2021-11-15 | 河北省廊坊市广阳区 | 买方指定仓库地面交货 |  | 9906-500047131-00004 | 050032688900010 | 400193158300010 | 500021520 | 配网，埋地用
012109-1408006-9999 | 包1 | NC100 | 国网冀北电力有限公司 | 国网冀北电力有限公司霸州市供电分公司 | 廊坊霸州市华鑫110kV变电站燕山路10kV线路新建工程 | 10kV | 电缆保护管,MPP,φ100 | 电缆保护管-材质:MPP,内径:φ100 | 米 | 760 | 2021-11-15 | 2021-11-15 | 河北省廊坊市霸州市 | 买方指定仓库地面交货 |  | 9906-500047131-00004 | 050032756700040 | 400193160300010 | 500047131 | 配网，埋地用
012109-1408006-9999 | 包1 | NC100 | 国网冀北电力有限公司 | 国网冀北电力有限公司廊坊供电公司 | 廊坊市市区2021年第一季度10kV及以下基建业扩配套项目包 | 10kV | 电缆保护管,MPP,φ200 | 电缆保护管-材质:MPP,内径:φ200 | 米 | 750 | 2021-11-15 | 2021-11-15 | 河北省廊坊市广阳区 | 买方指定仓库地面交货 |  | 9906-500047131-00004 | 050032697500010 | 400193159000010 | 500021520 | 配网，埋地用
012109-1408006-9999 | 包1 | NC100 | 国网冀北电力有限公司 | 国网冀北电力有限公司廊坊供电公司 | 廊坊开发区2021年桐柏开闭站花园道新建出线工程 | 10kV | 电缆保护管,MPP,φ200 | 电缆保护管-材质:MPP,内径:φ200 | 米 | 1040 | 2021-11-15 | 2021-11-15 | 河北省廊坊市广阳区 | 买方指定仓库地面交货 |  | 9906-500047131-00004 | 050032697200010 | 400193158700010 | 500021520 | 配网，埋地用
012109-1408006-9999 | 包1 | NC100 | 国网冀北电力有限公司 | 国网冀北电力有限公司廊坊供电公司 | 冀北廊坊广阳区10千伏临空区2#开闭站新建工程 | 10kV | 电缆保护管,MPP,φ100 | 电缆保护管-材质:MPP,内径:φ100 | 米 | 878 | 2021-11-15 | 2021-11-15 | 河北省廊坊市广阳区 | 买方指定仓库地面交货 |  | 9906-500047131-00004 | 050032688600020 | 400193158100020 | 500047131 | 配网，埋地用
012109-1408006-9999 | 包1 | NC100 | 国网冀北电力有限公司 | 国网冀北电力有限公司霸州市供电分公司 | 廊坊霸州市华鑫110kV变电站燕山路10kV线路新建工程 | 10kV | 电缆保护管,MPP,φ200 | 电缆保护管-材质:MPP,内径:φ200 | 米 | 840 | 2021-11-15 | 2021-11-15 | 河北省廊坊市霸州市 | 买方指定仓库地面交货 |  | 9906-500047131-00005 | 050032756700030 | 400193160200030 | 500021520 | 配网，非开挖拉管用
012109-1408006-9999 | 包1 | NC100 | 国网冀北电力有限公司 | 国网冀北电力有限公司廊坊供电公司 | 廊坊市市区万庄变电站10kV出线211艾各庄、212万庄中学路台区业扩配套增容工 | 10kV | 电缆保护管,MPP,φ200 | 电缆保护管-材质:MPP,内径:φ200 | 米 | 200 | 2021-11-15 | 2021-11-15 | 河北省廊坊市广阳区 | 买方指定仓库地面交货 |  | 9906-500047131-00004 | 050032697300010 | 400193158800010 | 500021520 | 配网，埋地用
012109-1408006-9999 | 包1 | NC100 | 国网冀北电力有限公司 | 国网冀北电力有限公司霸州市供电分公司 | 廊坊霸州市华鑫110kV变电站裕华道西10kV线路新建工程 | 10kV | 电缆保护管,MPP,φ100 | 电缆保护管-材质:MPP,内径:φ100 | 米 | 106 | 2021-11-15 | 2021-11-15 | 河北省廊坊市霸州市 | 买方指定仓库地面交货 |  | 9906-500047131-00004 | 050032756300040 | 400193159800030 | 500047131 | 配网，埋地用

## 精密空调
分标编号 | 包名称 | 分包编号 | 项目单位 | 需求单位 | 项目名称 | 工程电压等级 | 物资名称 | 物资描述 | 单位 | 数量 | 首批交货日期 | 最后一批交货日期 | 交货地点 | 交货方式 | 备注 | 技术规范编码 | 网省采购申请号 | 总部采购申请号 | 物料编码 | 扩展描述 | 扩展编码
012109-2406001-9999 | 包1 | NC100 | 国网冀北电力有限公司 | 国网冀北电力有限公司承德供电公司 | 国网冀北承德供电公司袁庄集控站监控系统建设 | 220kV | 精密空调,双模,20kW,风冷,下 | 精密空调-组合方式:双模,额定制冷量Kw:20kW,机组冷却方式:风冷,送/回风方式:下 | 台 | 4 | 2021-11-01 | 2021-11-01 | 河北承德 | 买方指定仓库地面交货 |  | D040-500063719-00002 | 050032865700030 | 400193309800030 | 500063719
012109-2406001-9999 | 包1 | NC100 | 国网冀北电力有限公司 | 国网冀北电力有限公司遵化市供电分公司 | 国网冀北遵化市供电公司通信机房空调改造 | 380（400）V | 精密空调,双模,20kW,风冷,下 | 精密空调-组合方式:双模,额定制冷量Kw:20kW,机组冷却方式:风冷,送/回风方式:下 | 台 | 1 | 2021-09-16 | 2021-09-16 | 河北省遵化市 | 买方指定仓库地面交货 |  | D39M-500063719-00001 | 050032783900010 | 400193174500010 | 500063719
012109-2406001-9999 | 包1 | NC100 | 国网冀北电力有限公司 | 国网冀北电力有限公司承德供电公司 | 国网冀北承德供电公司周营子集控站监控系统建设 | 220kV | 精密空调,双模,20kW,风冷,下 | 精密空调-组合方式:双模,额定制冷量Kw:20kW,机组冷却方式:风冷,送/回风方式:下 | 台 | 1 | 2021-11-01 | 2021-11-01 | 河北承德 | 买方指定仓库地面交货 |  | D040-500063719-00001 | 050032865400010 | 400193309600010 | 500063719
012109-2406001-9999 | 包1 | NC100 | 国网冀北电力有限公司 | 国网冀北电力有限公司秦皇岛供电公司 | 国网冀北秦皇岛供电公司备用调度系统整体搬迁改造 | 无电压等级 | 精密空调,双模,80kW,风冷,下 | 精密空调-组合方式:双模,额定制冷量Kw:80kW,机组冷却方式:风冷,送/回风方式:下 | 台 | 2 | 2021-11-01 | 2021-11-01 | 河北省秦皇岛市海港区东港镇柳村仓库 | 买方指定仓库地面交货 |  | D042-500063674-00001 | 050032672200010 | 400193292900010 | 500063674

## 一二次融合成套环网箱（固体绝缘）
分标编号 | 包名称 | 分包编号 | 项目单位 | 需求单位 | 项目名称 | 工程电压等级 | 物资名称 | 物资描述 | 单位 | 数量 | 首批交货日期 | 最后一批交货日期 | 交货地点 | 交货方式 | 备注 | 技术规范编码 | 网省采购申请号 | 总部采购申请号 | 物料编码 | 扩展描述 | 扩展编码
012109-1035004-0004 | 包1 | NC100 | 国网冀北电力有限公司 | 国网冀北电力有限公司承德供电公司 | 承德双滦区10kV鼎盛路开闭站2#进线新建工程 | 10kV | 一二次融合成套环网箱,AC10kV,630A,固体,二进四出 | 一二次融合成套环网箱-电压等级:AC10kV,额定电流:630A,绝缘形式:固体,回路数:二进四出 | 套 | 1 | 2021-11-01 | 2021-11-15 | 河北承德 | 买方指定仓库地面交货 |  | 9915-500138342-00007 | 050032905000130 | 400193310700030 | 500138342 | 标准化定制，2进，4出，固体绝缘，集中式DTU，进出线断路器，不锈钢外壳
012109-1035004-0004 | 包1 | NC100 | 国网冀北电力有限公司 | 国网冀北电力有限公司承德供电公司 | 承德双滦区10kV鼎盛路养老产业园环网柜新建工程 | 10kV | 一二次融合成套环网箱,AC10kV,630A,固体,二进四出 | 一二次融合成套环网箱-电压等级:AC10kV,额定电流:630A,绝缘形式:固体,回路数:二进四出 | 套 | 1 | 2021-11-01 | 2021-11-15 | 河北承德 | 买方指定仓库地面交货 |  | 9915-500138342-00007 | 050032888900030 | 400193310400010 | 500138342 | 标准化定制，2进，4出，固体绝缘，集中式DTU，进出线断路器，不锈钢外壳
012109-1035004-0004 | 包1 | NC100 | 国网冀北电力有限公司 | 国网冀北电力有限公司承德供电公司 | 承德双滦区10kV鼎盛路开闭站1#进线新建工程 | 10kV | 一二次融合成套环网箱,AC10kV,630A,固体,二进四出 | 一二次融合成套环网箱-电压等级:AC10kV,额定电流:630A,绝缘形式:固体,回路数:二进四出 | 套 | 1 | 2021-11-01 | 2021-11-15 | 河北承德 | 买方指定仓库地面交货 |  | 9915-500138342-00007 | 050032905200040 | 400193310900020 | 500138342 | 标准化定制，2进，4出，固体绝缘，集中式DTU，进出线断路器，不锈钢外壳
012109-1035004-0004 | 包1 | NC100 | 国网冀北电力有限公司 | 国网冀北电力有限公司承德供电公司 | 承德双滦区10kV鼎盛路文化交流中心环网柜新建工程 | 10kV | 一二次融合成套环网箱,AC10kV,630A,固体,二进四出 | 一二次融合成套环网箱-电压等级:AC10kV,额定电流:630A,绝缘形式:固体,回路数:二进四出 | 套 | 1 | 2021-11-01 | 2021-11-15 | 河北承德 | 买方指定仓库地面交货 |  | 9915-500138342-00007 | 050032888800010 | 400193310300010 | 500138342 | 标准化定制，2进，4出，固体绝缘，集中式DTU，进出线断路器，不锈钢外壳
012109-1035004-0004 | 包1 | NC100 | 国网冀北电力有限公司 | 国网冀北电力有限公司承德供电公司 | 承德双滦区10kV下湾子开闭站出线新建工程 | 10kV | 一二次融合成套环网箱,AC10kV,630A,固体,二进四出 | 一二次融合成套环网箱-电压等级:AC10kV,额定电流:630A,绝缘形式:固体,回路数:二进四出 | 套 | 2 | 2021-11-01 | 2021-11-15 | 河北承德 | 买方指定仓库地面交货 |  | 9915-500138342-00007 | 050032884800050 | 400193310100010 | 500138342 | 标准化定制，2进，4出，固体绝缘，集中式DTU，进出线断路器，不锈钢外壳

## 云服务化管理平台
分标编号 | 包名称 | 分包编号 | 项目单位 | 需求单位 | 项目名称 | 工程电压等级 | 物资名称 | 物资描述 | 单位 | 数量 | 首批交货日期 | 最后一批交货日期 | 交货地点 | 交货方式 | 备注 | 技术规范编码 | 网省采购申请号 | 总部采购申请号 | 物料编码 | 扩展描述 | 扩展编码
012109-2302025-9999 | 包1 | NC100 | 国网冀北电力有限公司 | 国网冀北电力有限公司信息通信分公司 | 国网冀北电力-云服务化管理平台建设-软硬件购置项目 | 无电压等级 | 资源虚拟化软件 | 资源虚拟化软件 | 套 | 1 | 2021-11-30 | 2021-11-30 | 北京 | 买方指定仓库地面交货 |  | B00M-500137953-00003 | 050032889900010 | 400193154300010 | 500137953

## GPU服务器
分标编号 | 包名称 | 分包编号 | 项目单位 | 需求单位 | 项目名称 | 工程电压等级 | 物资名称 | 物资描述 | 单位 | 数量 | 首批交货日期 | 最后一批交货日期 | 交货地点 | 交货方式 | 备注 | 技术规范编码 | 网省采购申请号 | 总部采购申请号 | 物料编码 | 扩展描述 | 扩展编码
012109-2401011-9999 | 包1 | NC100 | 国网冀北电力有限公司 | 国网冀北电力有限公司信息通信分公司 | 国网冀北电力-人工智能平台-软硬件购置项目 | 无电压等级 | 终端服务器,8口 | 终端服务器-串口数目:8口 | 台 | 4 | 2021-11-30 | 2021-11-30 | 北京 | 买方指定仓库地面交货 |  | B00M-500024281-00002 | 050032889700010 | 400193154200010 | 500024281

## 数据设备网管
分标编号 | 包名称 | 分包编号 | 项目单位 | 需求单位 | 项目名称 | 工程电压等级 | 物资名称 | 物资描述 | 单位 | 数量 | 首批交货日期 | 最后一批交货日期 | 交货地点 | 交货方式 | 备注 | 技术规范编码 | 网省采购申请号 | 总部采购申请号 | 物料编码 | 扩展描述 | 扩展编码
012109-1208005-9999 | 包1 | NC100 | 国网冀北电力有限公司 | 国网冀北电力有限公司张家口供电公司 | 国网冀北张家口供电公司配网数据网网管系统改造 | 无电压等级 | 数据设备网管 | 数据设备网管 | 套 | 4 | 2021-11-01 | 2021-11-01 | 买方指定地点 | 买方指定仓库地面交货 |  | 0000-500009677-00002 | 050032666600010 | 400193297600010 | 500009677

## 综合接入设备
分标编号 | 包名称 | 分包编号 | 项目单位 | 需求单位 | 项目名称 | 工程电压等级 | 物资名称 | 物资描述 | 单位 | 数量 | 首批交货日期 | 最后一批交货日期 | 交货地点 | 交货方式 | 备注 | 技术规范编码 | 网省采购申请号 | 总部采购申请号 | 物料编码 | 扩展描述 | 扩展编码
012109-1206008-9999 | 包1 | NC100 | 国网冀北电力有限公司 | 国网冀北电力有限公司唐山供电公司 | 港西110千伏变电站新建工程 | 110kV | 综合接入设备,16 | 综合接入设备-用户端口数:16 | 台 | 2 | 2022-06-01 | 2022-06-30 | 河北唐山 | 施工现场地面交货 |  | D041-500130620-00001 | 050032828700350 | 400193178500010 | 500130620

## 腐蚀速率测试仪
分标编号 | 包名称 | 分包编号 | 项目单位 | 需求单位 | 项目名称 | 工程电压等级 | 物资名称 | 物资描述 | 单位 | 数量 | 首批交货日期 | 最后一批交货日期 | 交货地点 | 交货方式 | 备注 | 技术规范编码 | 网省采购申请号 | 总部采购申请号 | 物料编码 | 扩展描述 | 扩展编码
012109-1309073-9999 | 包1 | NC100 | 国网冀北电力有限公司 | 国网冀北电力有限公司电力科学研究院（华北电力科学研究院有限责任公司） | 国网冀北电力有限公司电力科学研究院2021年循环腐蚀盐雾箱购置 | 无电压等级 | 腐蚀速率测试仪 | 腐蚀速率测试仪 | 台 | 1 | 2021-10-29 | 2021-10-29 | 北京市西城区复兴门外大街地藏庵南巷1号 | 买方指定仓库地面交货 |  | B00M-500102936-00003 | 030008647800010 | 400193153000010 | 500102936

## 交换系统配件
分标编号 | 包名称 | 分包编号 | 项目单位 | 需求单位 | 项目名称 | 工程电压等级 | 物资名称 | 物资描述 | 单位 | 数量 | 首批交货日期 | 最后一批交货日期 | 交货地点 | 交货方式 | 备注 | 技术规范编码 | 网省采购申请号 | 总部采购申请号 | 物料编码 | 扩展描述 | 扩展编码
012109-9203005-9999 | 包1 | NC100 | 国网冀北电力有限公司 | 国网冀北电力有限公司承德供电公司 | 国网冀北承德供电公司周营子集控站监控系统建设 | 220kV | 交换系统配件,调度台 | 交换系统配件-类型:调度台 | 个 | 1 | 2021-11-01 | 2021-11-01 | 河北承德 | 买方指定仓库地面交货 |  | D040-500140676-00001 | 050032865600010 | 400193309700010 | 500140676
012109-9203005-9999 | 包1 | NC100 | 国网冀北电力有限公司 | 国网冀北电力有限公司承德供电公司 | 国网冀北承德供电公司袁庄集控站监控系统建设 | 220kV | 交换系统配件,调度台 | 交换系统配件-类型:调度台 | 个 | 1 | 2021-11-01 | 2021-11-01 | 河北承德 | 买方指定仓库地面交货 |  | D040-500140676-00002 | 050032865700050 | 400193309800040 | 500140676

## 空调配件
分标编号 | 包名称 | 分包编号 | 项目单位 | 需求单位 | 项目名称 | 工程电压等级 | 物资名称 | 物资描述 | 单位 | 数量 | 首批交货日期 | 最后一批交货日期 | 交货地点 | 交货方式 | 备注 | 技术规范编码 | 网省采购申请号 | 总部采购申请号 | 物料编码 | 扩展描述 | 扩展编码
012109-9207003-9999 | 包1 | NC100 | 国网冀北电力有限公司 | 国网冀北电力有限公司检修分公司 |  | 无电压等级 | 空调配件,空调压缩机 | 空调配件-类型:空调压缩机 | 个 | 7 | 2021-11-01 | 2021-11-01 | 北京 | 买方指定仓库地面交货 |  | B00M-500140553-00001 | 020005538100010 | 400193152700010 | 500140553

## 系统安全软件
分标编号 | 包名称 | 分包编号 | 项目单位 | 需求单位 | 项目名称 | 工程电压等级 | 物资名称 | 物资描述 | 单位 | 数量 | 首批交货日期 | 最后一批交货日期 | 交货地点 | 交货方式 | 备注 | 技术规范编码 | 网省采购申请号 | 总部采购申请号 | 物料编码 | 扩展描述 | 扩展编码
012109-2303004-9999 | 包1 | NC100 | 国网冀北电力有限公司 | 计量中心 | 国网冀北营销服务中心（计量中心）2021年计量检定检测能力建设与提升（电能表软件 | 无电压等级 | 系统安全软件 | 系统安全软件 | 套 | 1 | 2021-11-15 | 2021-12-30 | 国网冀北电力有限公司营销服务中心（资金集约中心、计量中心） | 买方指定仓库地面交货 |  | B7I4-500024248-00001 | 050032868100010 | 400193153600010 | 500024248
012109-2303004-9999 | 包2 | NC200 | 国网冀北电力有限公司 | 国网冀北电力有限公司张家口供电公司 | 国网张家口供电公司2021年充电设施技改（新能源汽车充电站充电桩新型网络威胁防护 | 无电压等级 | 系统安全软件 | 系统安全软件 | 套 | 55 | 2021-11-01 | 2021-11-01 | 张家口 | 买方指定仓库地面交货 |  | D043-500024248-00001 | 050032787100010 | 400193301800010 | 500024248

## 开发工具软件
分标编号 | 包名称 | 分包编号 | 项目单位 | 需求单位 | 项目名称 | 工程电压等级 | 物资名称 | 物资描述 | 单位 | 数量 | 首批交货日期 | 最后一批交货日期 | 交货地点 | 交货方式 | 备注 | 技术规范编码 | 网省采购申请号 | 总部采购申请号 | 物料编码 | 扩展描述 | 扩展编码
012109-2304004-9999 | 包1 | NC100 | 国网冀北电力有限公司 | 国网冀北电力有限公司张家口供电公司 | 国网冀北张家口供电公司调度自动化系统在线监视与智能诊断升级改造 | 无电压等级 | 开发工具软件 | 开发工具软件 | 套 | 1 | 2021-11-05 | 2021-11-05 | 张家口供电大楼 | 买方指定仓库地面交货 |  | D043-500024255-00003 | 050033152800010 | 400193305800010 | 500024255

## 浓度计
分标编号 | 包名称 | 分包编号 | 项目单位 | 需求单位 | 项目名称 | 工程电压等级 | 物资名称 | 物资描述 | 单位 | 数量 | 首批交货日期 | 最后一批交货日期 | 交货地点 | 交货方式 | 备注 | 技术规范编码 | 网省采购申请号 | 总部采购申请号 | 物料编码 | 扩展描述 | 扩展编码
012109-1315002-9999 | 包1 | NC100 | 国网冀北电力有限公司 | 国网冀北电力有限公司电力科学研究院（华北电力科学研究院有限责任公司） | 国网冀北电科院六氟化硫气体密度继电器低温校验装置升级改造 | 220kV | 浓度计 | 浓度计 | 只 | 1 | 2021-10-08 | 2021-12-30 | 北京 | 买方指定仓库地面交货 |  | B00M-500010422-00002 | 050032646800010 | 400193153300010 | 500010422

## 火灾报警系统
分标编号 | 包名称 | 分包编号 | 项目单位 | 需求单位 | 项目名称 | 工程电压等级 | 物资名称 | 物资描述 | 单位 | 数量 | 首批交货日期 | 最后一批交货日期 | 交货地点 | 交货方式 | 备注 | 技术规范编码 | 网省采购申请号 | 总部采购申请号 | 物料编码 | 扩展描述 | 扩展编码
012109-1502005-9999 | 包1 | NC100 | 国网冀北电力有限公司 | 国网冀北电力有限公司唐山供电公司 | 港西110千伏变电站新建工程 | 110kV | 火灾报警系统 | 火灾报警系统 | 套 | 1 | 2022-06-01 | 2022-06-30 | 河北唐山 | 施工现场地面交货 |  | 01GH-500010595-00002 | 050032828700130 | 400193178500060 | 500010595 | 容量128

## 一体化电源系统
分标编号 | 包名称 | 分包编号 | 项目单位 | 需求单位 | 项目名称 | 工程电压等级 | 物资名称 | 物资描述 | 单位 | 数量 | 首批交货日期 | 最后一批交货日期 | 交货地点 | 交货方式 | 备注 | 技术规范编码 | 网省采购申请号 | 总部采购申请号 | 物料编码 | 扩展描述 | 扩展编码
012109-1109016-9999 | 包1 | NC100 | 国网冀北电力有限公司 | 国网冀北电力有限公司承德供电公司 | 承德高新区10kV微智慧开闭站新建工程 | 10kV | 一体化电源系统,DC220V,40A | 一体化电源系统-电压等级:DC220V,充电单元容量:40A | 套 | 1 | 2022-03-30 | 2022-03-30 | 承德市高新区 | 买方指定仓库地面交货 |  | 01GH-500117800-00001 | 050033142900010 | 400193320800010 | 500117800 | 一体化电源系统-电压等级:DC220V,单套充电单元容量40A，共1套；单组蓄电池容量100Ah，共1组，单节蓄电池电压:DC2V；单台逆变电源容量3kVA，共1台；单套通信电源模块容量60A，共1套；无事故照明屏；含1面直流馈线屏；两路交流电源，交流电源容量50kVA；
012109-1109016-9999 | 包1 | NC100 | 国网冀北电力有限公司 | 国网冀北电力有限公司承德供电公司 | 承德高新区10kV冷链物流园开闭站新建工程 | 无电压等级 | 一体化电源系统,DC220V,40A | 一体化电源系统-电压等级:DC220V,充电单元容量:40A | 套 | 1 | 2022-03-30 | 2022-03-30 | 承德市高新区 | 买方指定仓库地面交货 |  | 01GH-500117800-00001 | 050033142800010 | 400193320700010 | 500117800 | 一体化电源系统-电压等级:DC220V,单套充电单元容量40A，共1套；单组蓄电池容量100Ah，共1组，单节蓄电池电压:DC2V；单台逆变电源容量3kVA，共1台；单套通信电源模块容量60A，共1套；无事故照明屏；含1面直流馈线屏；两路交流电源，交流电源容量50kVA；
012109-1109016-9999 | 包1 | NC100 | 国网冀北电力有限公司 | 国网冀北电力有限公司承德县供电分公司 | 承德承德县10kV东窑开闭站新建工程 | 10kV | 一体化电源系统,DC220V,40A | 一体化电源系统-电压等级:DC220V,充电单元容量:40A | 套 | 1 | 2021-09-29 | 2021-09-29 | 承德县 | 买方指定仓库地面交货 |  | 01GH-500117800-00001 | 050033079900010 | 400193320200010 | 500117800 | 一体化电源系统-电压等级:DC220V,单套充电单元容量40A，共1套；单组蓄电池容量100Ah，共1组，单节蓄电池电压:DC2V；单台逆变电源容量3kVA，共1台；单套通信电源模块容量60A，共1套；无事故照明屏；含1面直流馈线屏；两路交流电源，交流电源容量50kVA；
012109-1109016-9999 | 包1 | NC100 | 国网冀北电力有限公司 | 国网冀北电力有限公司秦皇岛供电公司 | 国网冀北秦皇岛供电公司110kV白塔岭变电站直流充电装置改造 | 110kV | 一体化电源系统,DC220V,100A | 一体化电源系统-电压等级:DC220V,充电单元容量:100A | 套 | 1 | 2021-10-29 | 2021-10-29 | 河北省秦皇岛市海港区 | 买方指定仓库地面交货 |  | G00M-500094927-00007 | 050032711200020 | 400193293300010 | 500094927 | 电压等级:DC220V,单套充电单元容量100A，共2套；不含蓄电池组，不含通信电源，不含UPS，不含事故照明；无直流分电屏；4面直流馈线屏；不含交流电源。 | 500094927-0011
012109-1109016-9999 | 包1 | NC100 | 国网冀北电力有限公司 | 国网冀北电力有限公司迁西县供电分公司 | 国网冀北唐山迁西县供电公司35kV旧城变电站综合自动化系统改造 | 35kV | 一体化电源系统,DC220V,40A | 一体化电源系统-电压等级:DC220V,充电单元容量:40A | 套 | 1 | 2021-09-15 | 2021-09-15 | 唐山迁西 | 买方指定仓库地面交货 |  | 01GH-500117800-00001 | 050032752400010 | 400193174200010 | 500117800 | 一体化电源系统-电压等级:DC220V,单套充电单元容量40A，共1套；单组蓄电池容量100Ah，共1组，单节蓄电池电压:DC2V；单台逆变电源容量3kVA，共1台；单套通信电源模块容量60A，共1套；无事故照明屏；含1面直流馈线屏；两路交流电源，交流电源容量50kVA；
012109-1109016-9999 | 包1 | NC100 | 国网冀北电力有限公司 | 国网冀北电力有限公司廊坊供电公司 | 冀北廊坊广阳区10千伏临空区1#开闭站新建工程 | 10kV | 一体化电源系统,DC220V,80A | 一体化电源系统-电压等级:DC220V,充电单元容量:80A | 套 | 1 | 2021-11-15 | 2021-11-15 | 河北省廊坊市广阳区 | 买方指定仓库地面交货 |  | G00M-500100357-00008 | 050032867800010 | 400193163900010 | 500100357 | 电压等级:DC220V,单套充电单元容量80A，共2套；2V200Ah蓄电池组，共2组，柜装，直流馈线屏2面，不含直流分电屏；通信电源容量120A，供1套，无通信电源馈线屏；不含UPS，不含事故照明；不含交流电源。 | 500100357-0023
012109-1109016-9999 | 包1 | NC100 | 国网冀北电力有限公司 | 国网冀北电力有限公司承德供电公司 | 承德双桥区10kV会龙山开闭站新建工程 | 10kV | 一体化电源系统,DC220V,40A | 一体化电源系统-电压等级:DC220V,充电单元容量:40A | 套 | 1 | 2021-10-28 | 2021-10-29 | 承德市双桥区 | 买方指定仓库地面交货 |  | 01GH-500117800-00001 | 050033139400010 | 400193320500010 | 500117800 | 一体化电源系统-电压等级:DC220V,单套充电单元容量40A，共1套；单组蓄电池容量100Ah，共1组，单节蓄电池电压:DC2V；单台逆变电源容量3kVA，共1台；单套通信电源模块容量60A，共1套；无事故照明屏；含1面直流馈线屏；两路交流电源，交流电源容量50kVA；
012109-1109016-9999 | 包1 | NC100 | 国网冀北电力有限公司 | 国网冀北电力有限公司廊坊供电公司 | 冀北廊坊广阳区10千伏临空区2#开闭站新建工程 | 10kV | 一体化电源系统,DC220V,80A | 一体化电源系统-电压等级:DC220V,充电单元容量:80A | 套 | 1 | 2021-11-15 | 2021-11-15 | 河北省廊坊市广阳区 | 买方指定仓库地面交货 |  | G00M-500100357-00008 | 050032867700010 | 400193163800010 | 500100357 | 电压等级:DC220V,单套充电单元容量80A，共2套；2V200Ah蓄电池组，共2组，柜装，直流馈线屏2面，不含直流分电屏；通信电源容量120A，供1套，无通信电源馈线屏；不含UPS，不含事故照明；不含交流电源。 | 500100357-0023
012109-1109016-9999 | 包1 | NC100 | 国网冀北电力有限公司 | 国网冀北电力有限公司承德供电公司 | 承德双桥区10kV上河新城开闭站新建工程 | 10kV | 一体化电源系统,DC220V,40A | 一体化电源系统-电压等级:DC220V,充电单元容量:40A | 套 | 1 | 2021-10-28 | 2021-10-29 | 承德市双桥区 | 买方指定仓库地面交货 |  | 01GH-500117800-00001 | 050033142000010 | 400193320600010 | 500117800 | 一体化电源系统-电压等级:DC220V,单套充电单元容量40A，共1套；单组蓄电池容量100Ah，共1组，单节蓄电池电压:DC2V；单台逆变电源容量3kVA，共1台；单套通信电源模块容量60A，共1套；无事故照明屏；含1面直流馈线屏；两路交流电源，交流电源容量50kVA；

## 电气性能试验设备
分标编号 | 包名称 | 分包编号 | 项目单位 | 需求单位 | 项目名称 | 工程电压等级 | 物资名称 | 物资描述 | 单位 | 数量 | 首批交货日期 | 最后一批交货日期 | 交货地点 | 交货方式 | 备注 | 技术规范编码 | 网省采购申请号 | 总部采购申请号 | 物料编码 | 扩展描述 | 扩展编码
012109-1306002-9999 | 包1 | NC100 | 国网冀北电力有限公司 | 计量中心 | 国网冀北营销服务中心2021年计量检定检测能力建设与提升（断路器检测能力建设） | 无电压等级 | 电气性能试验设备,计量检测试验设备 | 电气性能试验设备-类型:计量检测试验设备 | 台 | 1 | 2021-11-15 | 2021-12-30 | 国网冀北电力有限公司营销服务中心（资金集约中心、计量中心） | 买方指定仓库地面交货 |  | B7I4-500137778-00006 | 050032868600020 | 400193153800010 | 500137778
012109-1306002-9999 | 包2 | NC200 | 国网冀北电力有限公司 | 计量中心 | 国网冀北营销服务中心（计量中心）2021年场强仪购置 | 无电压等级 | 电气性能试验设备,计量检测试验设备 | 电气性能试验设备-类型:计量检测试验设备 | 台 | 1 | 2021-11-15 | 2021-11-15 | 冀北营销服务中心（资金集约中心、计量中心） | 买方指定仓库地面交货 |  | B7I4-500137778-00005 | 030008517000010 | 400193152900010 | 500137778
012109-1306002-9999 | 包3 | NC300 | 国网冀北电力有限公司 | 国网冀北电力有限公司电力科学研究院（华北电力科学研究院有限责任公司） | 国网冀北电科院柔性直流输电阀厅直流耐压设备改造 | ±200kV | 电气性能试验设备,高压直流发生器 | 电气性能试验设备-类型:高压直流发生器 | 台 | 1 | 2021-10-08 | 2021-12-30 | 北京 | 买方指定仓库地面交货 |  | B00M-500124278-00002 | 050032646700010 | 400193153200010 | 500124278
012109-1306002-9999 | 包4 | NC400 | 国网冀北电力有限公司 | 国网冀北电力有限公司电力科学研究院（华北电力科学研究院有限责任公司） | 国网冀北电力有限公司电力科学研究院2021年配电变压器压力密封试验油压系统购置 | 无电压等级 | 电气性能试验设备,电气辅助试验 | 电气性能试验设备-类型:电气辅助试验 | 台 | 1 | 2021-10-08 | 2021-12-31 | 北京沙河试验站 | 买方指定仓库地面交货 |  | B00M-500124281-00003 | 030008516900010 | 400193152800010 | 500124281

## 负载均衡设备
分标编号 | 包名称 | 分包编号 | 项目单位 | 需求单位 | 项目名称 | 工程电压等级 | 物资名称 | 物资描述 | 单位 | 数量 | 首批交货日期 | 最后一批交货日期 | 交货地点 | 交货方式 | 备注 | 技术规范编码 | 网省采购申请号 | 总部采购申请号 | 物料编码 | 扩展描述 | 扩展编码
012109-2401018-9999 | 包1 | NC100 | 国网冀北电力有限公司 | 计量中心 | 国网冀北营销服务中心2021年用电信息采集系统建设与改造（采集主站机房改造，资本 | 无电压等级 | 负载均衡设备,广域负载均衡器 | 负载均衡设备-类型:广域负载均衡器 | 套 | 12 | 2021-12-03 | 2021-12-03 | 国网冀北营销服务中心（资金集约中心，计量中心） | 买方指定仓库地面交货 |  | B7I4-500137954-00001 | 050032872400010 | 400193154000010 | 500137954

## 数字化电能表
分标编号 | 包名称 | 分包编号 | 项目单位 | 需求单位 | 项目名称 | 工程电压等级 | 物资名称 | 物资描述 | 单位 | 数量 | 首批交货日期 | 最后一批交货日期 | 交货地点 | 交货方式 | 备注 | 技术规范编码 | 网省采购申请号 | 总部采购申请号 | 物料编码 | 扩展描述 | 扩展编码
012109-1307011-9999 | 包1 | NC100 | 国网冀北电力有限公司 | 国网冀北电力有限公司唐山供电公司 | 港西110千伏变电站新建工程 | 110kV | 数字化电能表,0.2S/2级,三相四线,光纤+485 | 数字化电能表-准确度等级:0.2S/2级,相别:三相四线,通信方式:光纤+485 | 只 | 7 | 2022-06-01 | 2022-06-30 | 河北唐山 | 施工现场地面交货 |  | 01GH-500132218-00001 | 050032828700440 | 400193178500050 | 500132218 | 数字化电能表,0.2S╱2级,三相四线,光纤+486

## 运维管理系统
分标编号 | 包名称 | 分包编号 | 项目单位 | 需求单位 | 项目名称 | 工程电压等级 | 物资名称 | 物资描述 | 单位 | 数量 | 首批交货日期 | 最后一批交货日期 | 交货地点 | 交货方式 | 备注 | 技术规范编码 | 网省采购申请号 | 总部采购申请号 | 物料编码 | 扩展描述 | 扩展编码
012109-1211001-9999 | 包1 | NC100 | 国网冀北电力有限公司 | 国网冀北电力有限公司信息通信分公司 | 国网冀北电力有限公司应急指挥中心音视频系统改造 | 无电压等级 | 运维管理系统 | 运维管理系统 | 套 | 1 | 2021-12-01 | 2021-12-01 | 北京 | 买方指定仓库地面交货 |  | B00M-500009687-00010 | 050032962000030 | 400193156000030 | 500009687
012109-1211001-9999 | 包2 | NC200 | 国网冀北电力有限公司 | 国网冀北电力有限公司信息通信分公司 | 国网冀北信通公司冬奥现场保障通信系统建设 | 无电压等级 | 运维管理系统 | 运维管理系统 | 套 | 1 | 2021-11-30 | 2021-11-30 | 北京 | 买方指定仓库地面交货 |  | B00M-500009687-00009 | 050032941600010 | 400193155500010 | 500009687

## 控制电缆
分标编号 | 包名称 | 分包编号 | 项目单位 | 需求单位 | 项目名称 | 工程电压等级 | 物资名称 | 物资描述 | 单位 | 数量 | 首批交货日期 | 最后一批交货日期 | 交货地点 | 交货方式 | 备注 | 技术规范编码 | 网省采购申请号 | 总部采购申请号 | 物料编码 | 扩展描述 | 扩展编码
012109-1404003-9999 | 包1 | NC100 | 国网冀北电力有限公司 | 国网冀北电力有限公司围场县供电分公司 | 国网冀北承德围场县供电公司35kV机械林场等变电站35kV断路器及隔离开关改造 | 35kV | 控制电缆,KVVP2,2.5,7,ZRA,22 | 控制电缆-型号:KVVP2,截面mm2:2.5,芯数:7,防护特性:ZRA,铠装形式:22 | 米 | 4400 | 2021-10-29 | 2021-10-29 | 河北省承德市围场县天宝路432号 | 买方指定仓库地面交货 |  | G00M-500065510-00002 | 050032792700010 | 400193332100010 | 500076220 | 控制电缆，阻燃A级 | 500076220-0006
012109-1404003-9999 | 包1 | NC100 | 国网冀北电力有限公司 | 国网冀北电力有限公司张家口供电公司 | 桥西220kV变电站新建工程 | 220kV | 控制电缆,KVVP2,2.5,4,ZRA,22 | 控制电缆-型号:KVVP2,截面mm2:2.5,芯数:4,防护特性:ZRA,铠装形式:22 | 米 | 300 | 2021-11-01 | 2021-11-01 | 张家口 | 施工现场地面交货 |  | G00M-500065510-00002 | 050032804100020 | 400193302100030 | 500065518 | 控制电缆，阻燃A级 | 500065518-0008
012109-1404003-9999 | 包1 | NC100 | 国网冀北电力有限公司 | 国网冀北电力有限公司滦平县供电分公司 | 承德滦平县巴克什营110kV变电站10kV间隔扩建工程 | 10kV | 控制电缆,KVVP2,2.5,4,ZR,22 | 控制电缆-型号:KVVP2,截面mm2:2.5,芯数:4,防护特性:ZR,铠装形式:22 | 米 | 1000 | 2021-11-10 | 2022-01-10 | 河北省承德市滦平县 | 买方指定仓库地面交货 |  | 9906-500016352-00001 | 050032828500010 | 400193323100010 | 500016352 | 配网，阻燃ZC
012109-1404003-9999 | 包1 | NC100 | 国网冀北电力有限公司 | 国网冀北电力有限公司张家口供电公司 | 乔家营220kV变电站110kV间隔扩建工程 | 110kV | 控制电缆,KVVP2,2.5,4,ZRA,22 | 控制电缆-型号:KVVP2,截面mm2:2.5,芯数:4,防护特性:ZRA,铠装形式:22 | 米 | 350 | 2021-11-01 | 2021-11-01 | 张家口 | 施工现场地面交货 |  | G00M-500065510-00002 | 050032727700020 | 400193300100020 | 500065518 | 控制电缆，阻燃A级 | 500065518-0008
012109-1404003-9999 | 包1 | NC100 | 国网冀北电力有限公司 | 国网冀北电力有限公司秦皇岛供电公司 | 平方220kV变电站间隔扩建工程 | 220kV | 控制电缆,KVVP2,4,7,ZRA,22 | 控制电缆-型号:KVVP2,截面mm2:4,芯数:7,防护特性:ZRA,铠装形式:22 | 米 | 3400 | 2021-10-29 | 2021-10-29 | 河北省秦皇岛市青龙县 | 施工现场地面交货 |  | G00M-500065510-00002 | 050032663200040 | 400193292700050 | 500076321 | 控制电缆，阻燃A级 | 500076321-0003
012109-1404003-9999 | 包1 | NC100 | 国网冀北电力有限公司 | 国网冀北电力有限公司廊坊供电公司 | 广安220kV变电站间隔改造工程 | 220kV | 控制电缆,KVVP2,4,4,ZRA,22 | 控制电缆-型号:KVVP2,截面mm2:4,芯数:4,防护特性:ZRA,铠装形式:22 | 米 | 2400 | 2021-12-10 | 2021-12-10 | 河北省廊坊市大城县 | 施工现场车板交货 |  | G00M-500065510-00002 | 050032870700030 | 400193164000030 | 500065510 | 控制电缆，阻燃A级 | 500065510-0009
012109-1404003-9999 | 包1 | NC100 | 国网冀北电力有限公司 | 国网冀北电力有限公司秦皇岛供电公司 | 陈官屯220kV变电站间隔扩建工程 | 220kV | 控制电缆,KVVP2,4,7,ZRA,22 | 控制电缆-型号:KVVP2,截面mm2:4,芯数:7,防护特性:ZRA,铠装形式:22 | 米 | 1700 | 2021-10-29 | 2021-10-29 | 河北省秦皇岛市卢龙县 | 施工现场地面交货 |  | G00M-500065510-00002 | 050032640800040 | 400193292200050 | 500076321 | 控制电缆，阻燃A级 | 500076321-0003
012109-1404003-9999 | 包1 | NC100 | 国网冀北电力有限公司 | 国网冀北电力有限公司秦皇岛供电公司 | 平方220kV变电站间隔扩建工程 | 220kV | 控制电缆,KVVP2,4,14,ZRA,22 | 控制电缆-型号:KVVP2,截面mm2:4,芯数:14,防护特性:ZRA,铠装形式:22 | 米 | 600 | 2021-10-29 | 2021-10-29 | 河北省秦皇岛市青龙县 | 施工现场地面交货 |  | G00M-500065510-00002 | 050032663200060 | 400193292700030 | 500065526 | 控制电缆，阻燃A级 | 500065526-0005
012109-1404003-9999 | 包1 | NC100 | 国网冀北电力有限公司 | 国网冀北电力有限公司张家口供电公司 | 桥西220kV变电站新建工程 | 220kV | 控制电缆,KVVP2,2.5,7,ZRA,22 | 控制电缆-型号:KVVP2,截面mm2:2.5,芯数:7,防护特性:ZRA,铠装形式:22 | 米 | 6500 | 2021-11-01 | 2021-11-01 | 张家口 | 施工现场地面交货 |  | G00M-500065510-00002 | 050032804100030 | 400193302100040 | 500076220 | 控制电缆，阻燃A级 | 500076220-0006
012109-1404003-9999 | 包1 | NC100 | 国网冀北电力有限公司 | 国网冀北电力有限公司怀来县供电分公司 | 冀北张家口存瑞220千伏变电站10千伏间隔扩建工程 | 10kV | 控制电缆,KVVP2,1.5,14,ZRA,22 | 控制电缆-型号:KVVP2,截面mm2:1.5,芯数:14,防护特性:ZRA,铠装形式:22 | 米 | 2400 | 2021-11-05 | 2021-11-05 | 河北省张家口市怀来县 | 买方指定仓库地面交货 |  | G00M-500065510-00002 | 050032704200030 | 400193299400010 | 500065516 | 控制电缆，阻燃A级 | 500065516-0002
012109-1404003-9999 | 包1 | NC100 | 国网冀北电力有限公司 | 国网冀北电力有限公司秦皇岛供电公司 | 陈官屯220kV变电站间隔扩建工程 | 220kV | 控制电缆,KVVP2,4,10,ZRA,22 | 控制电缆-型号:KVVP2,截面mm2:4,芯数:10,防护特性:ZRA,铠装形式:22 | 米 | 500 | 2021-10-29 | 2021-10-29 | 河北省秦皇岛市卢龙县 | 施工现场地面交货 |  | G00M-500065510-00002 | 050032640800050 | 400193292200020 | 500065521 | 控制电缆，阻燃A级 | 500065521-0007
012109-1404003-9999 | 包1 | NC100 | 国网冀北电力有限公司 | 国网冀北电力有限公司秦皇岛供电公司 | 陈官屯220kV变电站间隔扩建工程 | 220kV | 控制电缆,KVVP2,2.5,10,ZRA,22 | 控制电缆-型号:KVVP2,截面mm2:2.5,芯数:10,防护特性:ZRA,铠装形式:22 | 米 | 900 | 2021-10-29 | 2021-10-29 | 河北省秦皇岛市卢龙县 | 施工现场地面交货 |  | G00M-500065510-00002 | 050032640800020 | 400193292200030 | 500065517 | 控制电缆，阻燃A级 | 500065517-0007
012109-1404003-9999 | 包1 | NC100 | 国网冀北电力有限公司 | 国网冀北电力有限公司迁西县供电分公司 | 国网冀北唐山迁西县供电公司35kV旧城变电站综合自动化系统改造 | 35kV | 控制电缆,KVVP2,4,4,ZRA,22 | 控制电缆-型号:KVVP2,截面mm2:4,芯数:4,防护特性:ZRA,铠装形式:22 | 米 | 2000 | 2021-09-20 | 2021-09-29 | 河北省迁西县 | 买方指定仓库地面交货 |  | G00M-500065510-00002 | 050032791300010 | 400193175200010 | 500065510 | 控制电缆，阻燃A级 | 500065510-0009
012109-1404003-9999 | 包1 | NC100 | 国网冀北电力有限公司 | 国网冀北电力有限公司秦皇岛供电公司 | 平方220kV变电站间隔扩建工程 | 220kV | 控制电缆,KVVP2,4,10,ZRA,22 | 控制电缆-型号:KVVP2,截面mm2:4,芯数:10,防护特性:ZRA,铠装形式:22 | 米 | 900 | 2021-10-29 | 2021-10-29 | 河北省秦皇岛市青龙县 | 施工现场地面交货 |  | G00M-500065510-00002 | 050032663200050 | 400193292700060 | 500065521 | 控制电缆，阻燃A级 | 500065521-0007
012109-1404003-9999 | 包1 | NC100 | 国网冀北电力有限公司 | 国网冀北电力有限公司迁西县供电分公司 | 国网冀北唐山迁西县供电公司35kV旧城变电站综合自动化系统改造 | 35kV | 控制电缆,KVVP2,2.5,10,ZRA,22 | 控制电缆-型号:KVVP2,截面mm2:2.5,芯数:10,防护特性:ZRA,铠装形式:22 | 米 | 2000 | 2021-09-20 | 2021-09-29 | 河北省迁西县 | 买方指定仓库地面交货 |  | G00M-500065510-00002 | 050032791300020 | 400193175700010 | 500065517 | 控制电缆，阻燃A级 | 500065517-0007
012109-1404003-9999 | 包1 | NC100 | 国网冀北电力有限公司 | 国网冀北电力有限公司秦皇岛供电公司 | 陈官屯220kV变电站间隔扩建工程 | 220kV | 控制电缆,KVVP2,4,14,ZRA,22 | 控制电缆-型号:KVVP2,截面mm2:4,芯数:14,防护特性:ZRA,铠装形式:22 | 米 | 200 | 2021-10-29 | 2021-10-29 | 河北省秦皇岛市卢龙县 | 施工现场地面交货 |  | G00M-500065510-00002 | 050032640800060 | 400193292300010 | 500065526 | 控制电缆，阻燃A级 | 500065526-0005
012109-1404003-9999 | 包1 | NC100 | 国网冀北电力有限公司 | 国网冀北电力有限公司承德供电公司 | 国网冀北承德供电公司双滦区10kV大元宝山等开闭站电源系统改造 | 10kV | 控制电缆,KVVP2,2.5,7,ZR,22 | 控制电缆-型号:KVVP2,截面mm2:2.5,芯数:7,防护特性:ZR,铠装形式:22 | 米 | 200 | 2021-10-28 | 2021-10-29 | 承德双滦 | 买方指定仓库地面交货 |  | 9906-500016352-00001 | 050032151600020 | 400193306700020 | 500016575 | 配网，阻燃ZC
012109-1404003-9999 | 包1 | NC100 | 国网冀北电力有限公司 | 国网冀北电力有限公司秦皇岛供电公司 | 平方220kV变电站间隔扩建工程 | 220kV | 控制电缆,KVVP2,2.5,10,ZRA,22 | 控制电缆-型号:KVVP2,截面mm2:2.5,芯数:10,防护特性:ZRA,铠装形式:22 | 米 | 1850 | 2021-10-29 | 2021-10-29 | 河北省秦皇岛市青龙县 | 施工现场地面交货 |  | G00M-500065510-00002 | 050032663200020 | 400193292700020 | 500065517 | 控制电缆，阻燃A级 | 500065517-0007
012109-1404003-9999 | 包1 | NC100 | 国网冀北电力有限公司 | 国网冀北电力有限公司廊坊供电公司 | 张庄220kV变电站间隔改造工程 | 220kV | 控制电缆,KVVP2,4,4,ZRA,22 | 控制电缆-型号:KVVP2,截面mm2:4,芯数:4,防护特性:ZRA,铠装形式:22 | 米 | 1800 | 2021-12-10 | 2021-12-10 | 河北省廊坊市大城县 | 施工现场车板交货 |  | G00M-500065510-00002 | 050032870800030 | 400193164100030 | 500065510 | 控制电缆，阻燃A级 | 500065510-0009
012109-1404003-9999 | 包1 | NC100 | 国网冀北电力有限公司 | 国网冀北电力有限公司迁西县供电分公司 | 国网冀北唐山迁西县供电公司35kV旧城变电站综合自动化系统改造 | 35kV | 控制电缆,KVVP2,1.5,10,ZRA,22 | 控制电缆-型号:KVVP2,截面mm2:1.5,芯数:10,防护特性:ZRA,铠装形式:22 | 米 | 5000 | 2021-09-20 | 2021-09-29 | 河北省迁西县 | 买方指定仓库地面交货 |  | G00M-500065510-00002 | 050032791300030 | 400193175700020 | 500065519 | 控制电缆，阻燃A级 | 500065519-0001
012109-1404003-9999 | 包1 | NC100 | 国网冀北电力有限公司 | 国网冀北电力有限公司张家口供电公司 | 桥西220kV变电站新建工程 | 220kV | 控制电缆,KVVP2,4,4,ZRA,22 | 控制电缆-型号:KVVP2,截面mm2:4,芯数:4,防护特性:ZRA,铠装形式:22 | 米 | 12000 | 2021-11-01 | 2021-11-01 | 张家口 | 施工现场地面交货 |  | G00M-500065510-00002 | 050032804100010 | 400193302100010 | 500065510 | 控制电缆，阻燃A级 | 500065510-0009
012109-1404003-9999 | 包1 | NC100 | 国网冀北电力有限公司 | 国网冀北电力有限公司廊坊供电公司 | 张庄220kV变电站间隔改造工程 | 220kV | 控制电缆,KVVP2,2.5,10,ZRA,22 | 控制电缆-型号:KVVP2,截面mm2:2.5,芯数:10,防护特性:ZRA,铠装形式:22 | 米 | 3000 | 2021-12-10 | 2021-12-10 | 河北省廊坊市大城县 | 施工现场车板交货 |  | G00M-500065510-00002 | 050032870800010 | 400193164100010 | 500065517 | 控制电缆，阻燃A级 | 500065517-0007
012109-1404003-9999 | 包1 | NC100 | 国网冀北电力有限公司 | 国网冀北电力有限公司工程管理分公司（北京华联电力工程监理有限公司） | 张北1000kv特高压站500kv尚义间隔扩建工程 | 500kV | 控制电缆,KVVP2,4,10,ZRA,22 | 控制电缆-型号:KVVP2,截面mm2:4,芯数:10,防护特性:ZRA,铠装形式:22 | 米 | 1392 | 2021-09-28 | 2021-09-29 | 河北省张家口市张北县 | 买方指定仓库地面交货 |  | G00M-500065510-00002 | 050032886000030 | 400193152000020 | 500065521 | 控制电缆，阻燃A级 | 500065521-0007
012109-1404003-9999 | 包1 | NC100 | 国网冀北电力有限公司 | 国网冀北电力有限公司工程管理分公司（北京华联电力工程监理有限公司） |  | 无电压等级 | 控制电缆,KVVP2,2.5,10,ZRA,22 | 控制电缆-型号:KVVP2,截面mm2:2.5,芯数:10,防护特性:ZRA,铠装形式:22 | 米 | 700 | 2021-09-28 | 2021-09-29 | 河北省张家口市万全县 | 买方指定仓库地面交货 |  | G00M-500065510-00002 | 020005580100010 | 400193150700010 | 500065517 | 控制电缆，阻燃A级 | 500065517-0007
012109-1404003-9999 | 包1 | NC100 | 国网冀北电力有限公司 | 国网冀北电力有限公司工程管理分公司（北京华联电力工程监理有限公司） | 张北1000kv特高压站500kv间隔扩建工程 | 500kV | 控制电缆,KVVP2,4,4,ZRA,22 | 控制电缆-型号:KVVP2,截面mm2:4,芯数:4,防护特性:ZRA,铠装形式:22 | 米 | 2500 | 2021-09-28 | 2021-09-29 | 河北省张家口市张北县 | 买方指定仓库地面交货 |  | G00M-500065510-00002 | 050032864800030 | 400193151800020 | 500065510 | 控制电缆，阻燃A级 | 500065510-0009
012109-1404003-9999 | 包1 | NC100 | 国网冀北电力有限公司 | 国网冀北电力有限公司工程管理分公司（北京华联电力工程监理有限公司） |  | 无电压等级 | 控制电缆,KVVP2,4,10,ZRA,22 | 控制电缆-型号:KVVP2,截面mm2:4,芯数:10,防护特性:ZRA,铠装形式:22 | 米 | 400 | 2021-09-28 | 2021-09-29 | 河北省张家口市万全县 | 买方指定仓库地面交货 |  | G00M-500065510-00002 | 020005580200010 | 400193150800010 | 500065521 | 控制电缆，阻燃A级 | 500065521-0007
012109-1404003-9999 | 包1 | NC100 | 国网冀北电力有限公司 | 国网冀北电力有限公司工程管理分公司（北京华联电力工程监理有限公司） | 张北1000kv特高压站500kv尚义间隔扩建工程 | 500kV | 控制电缆,KVVP2,4,4,ZRA,22 | 控制电缆-型号:KVVP2,截面mm2:4,芯数:4,防护特性:ZRA,铠装形式:22 | 米 | 664 | 2021-09-28 | 2021-09-29 | 河北省张家口市张北县 | 买方指定仓库地面交货 |  | G00M-500065510-00002 | 050032886000050 | 400193152000050 | 500065510 | 控制电缆，阻燃A级 | 500065510-0009
012109-1404003-9999 | 包1 | NC100 | 国网冀北电力有限公司 | 国网冀北电力有限公司围场县供电分公司 | 国网冀北承德围场县供电公司35kV郭家湾等变电站10kV断路器改造 | 10kV | 控制电缆,KVVP2,2.5,7,ZRA,22 | 控制电缆-型号:KVVP2,截面mm2:2.5,芯数:7,防护特性:ZRA,铠装形式:22 | 米 | 1500 | 2021-10-29 | 2021-10-29 | 河北省承德市围场县天宝路432号 | 买方指定仓库地面交货 |  | G00M-500065510-00002 | 050032792600030 | 400193332000030 | 500076220 | 控制电缆，阻燃A级 | 500076220-0006
012109-1404003-9999 | 包1 | NC100 | 国网冀北电力有限公司 | 国网冀北电力有限公司工程管理分公司（北京华联电力工程监理有限公司） | 尚义500kv变电站扩建2号主变工程 | 500kV | 控制电缆,KVVP2,4,10,ZRA,22 | 控制电缆-型号:KVVP2,截面mm2:4,芯数:10,防护特性:ZRA,铠装形式:22 | 米 | 1660 | 2021-09-28 | 2021-09-29 | 河北省张家口市尚义县 | 买方指定仓库地面交货 |  | G00M-500065510-00002 | 050032864900030 | 400193151900020 | 500065521 | 控制电缆，阻燃A级 | 500065521-0007
012109-1404003-9999 | 包1 | NC100 | 国网冀北电力有限公司 | 国网冀北电力有限公司张家口供电公司 | 怀来东110kV变电站新建工程 | 110kV | 控制电缆,KVVP2,2.5,14,ZRA,22 | 控制电缆-型号:KVVP2,截面mm2:2.5,芯数:14,防护特性:ZRA,铠装形式:22 | 米 | 375 | 2021-11-01 | 2021-11-01 | 张家口 | 施工现场地面交货 |  | G00M-500065510-00002 | 050032727800020 | 400193300200010 | 500065513 | 控制电缆，阻燃A级 | 500065513-0005
012109-1404003-9999 | 包1 | NC100 | 国网冀北电力有限公司 | 国网冀北电力有限公司工程管理分公司（北京华联电力工程监理有限公司） |  | 无电压等级 | 控制电缆,KVVP2,4,7,ZRA,22 | 控制电缆-型号:KVVP2,截面mm2:4,芯数:7,防护特性:ZRA,铠装形式:22 | 米 | 400 | 2021-09-28 | 2021-09-29 | 河北省张家口市万全县 | 买方指定仓库地面交货 |  | G00M-500065510-00002 | 020005577900010 | 400193150500010 | 500076321 | 控制电缆，阻燃A级 | 500076321-0003
012109-1404003-9999 | 包1 | NC100 | 国网冀北电力有限公司 | 国网冀北电力有限公司廊坊供电公司 | 冀北廊坊广阳区10千伏临空区1#开闭站新建工程 | 10kV | 控制电缆,KVVP2,4,10,ZRA,22 | 控制电缆-型号:KVVP2,截面mm2:4,芯数:10,防护特性:ZRA,铠装形式:22 | 米 | 1500 | 2021-11-15 | 2021-11-15 | 河北省廊坊市广阳区 | 买方指定仓库地面交货 |  | G00M-500065510-00002 | 050032688500050 | 400193158000010 | 500065521 | 控制电缆，阻燃A级 | 500065521-0007
012109-1404003-9999 | 包1 | NC100 | 国网冀北电力有限公司 | 国网冀北电力有限公司工程管理分公司（北京华联电力工程监理有限公司） |  | 无电压等级 | 控制电缆,KVVP2,2.5,14,ZRA,22 | 控制电缆-型号:KVVP2,截面mm2:2.5,芯数:14,防护特性:ZRA,铠装形式:22 | 米 | 700 | 2021-09-28 | 2021-09-29 | 河北省张家口市万全县 | 买方指定仓库地面交货 |  | G00M-500065510-00002 | 020005580400010 | 400193151000010 | 500065513 | 控制电缆，阻燃A级 | 500065513-0005
012109-1404003-9999 | 包1 | NC100 | 国网冀北电力有限公司 | 国网冀北电力有限公司工程管理分公司（北京华联电力工程监理有限公司） | 尚义500kv变电站扩建2号主变工程 | 500kV | 控制电缆,KVVP2,4,4,ZRA,22 | 控制电缆-型号:KVVP2,截面mm2:4,芯数:4,防护特性:ZRA,铠装形式:22 | 米 | 15606 | 2021-09-28 | 2021-09-29 | 河北省张家口市尚义县 | 买方指定仓库地面交货 |  | G00M-500065510-00002 | 050032864900050 | 400193151900050 | 500065510 | 控制电缆，阻燃A级 | 500065510-0009
012109-1404003-9999 | 包1 | NC100 | 国网冀北电力有限公司 | 国网冀北电力有限公司张家口供电公司 | 怀来东110kV变电站新建工程 | 110kV | 控制电缆,KVVP2,2.5,7,ZRA,22 | 控制电缆-型号:KVVP2,截面mm2:2.5,芯数:7,防护特性:ZRA,铠装形式:22 | 米 | 1395 | 2021-11-01 | 2021-11-01 | 张家口 | 施工现场地面交货 |  | G00M-500065510-00002 | 050032727800040 | 400193300200040 | 500076220 | 控制电缆，阻燃A级 | 500076220-0006
012109-1404003-9999 | 包1 | NC100 | 国网冀北电力有限公司 | 国网冀北电力有限公司工程管理分公司（北京华联电力工程监理有限公司） |  | 无电压等级 | 控制电缆,KVVP2,1.5,10,ZRA,22 | 控制电缆-型号:KVVP2,截面mm2:1.5,芯数:10,防护特性:ZRA,铠装形式:22 | 米 | 600 | 2021-09-28 | 2021-09-29 | 河北省张家口市万全县 | 买方指定仓库地面交货 |  | G00M-500065510-00002 | 020005580000010 | 400193150600010 | 500065519 | 控制电缆，阻燃A级 | 500065519-0001
012109-1404003-9999 | 包1 | NC100 | 国网冀北电力有限公司 | 国网冀北电力有限公司工程管理分公司（北京华联电力工程监理有限公司） | 康保500kv变电站扩建工程 | 500kV | 控制电缆,KVVP2,2.5,4,ZRA,22 | 控制电缆-型号:KVVP2,截面mm2:2.5,芯数:4,防护特性:ZRA,铠装形式:22 | 米 | 2300 | 2021-09-28 | 2021-09-29 | 河北省张家口市康保县 | 买方指定仓库地面交货 |  | G00M-500065510-00002 | 050032864600020 | 400193151600020 | 500065518 | 控制电缆，阻燃A级 | 500065518-0008
012109-1404003-9999 | 包1 | NC100 | 国网冀北电力有限公司 | 国网冀北电力有限公司工程管理分公司（北京华联电力工程监理有限公司） |  | 无电压等级 | 控制电缆,KVVP2,1.5,19,ZRA,22 | 控制电缆-型号:KVVP2,截面mm2:1.5,芯数:19,防护特性:ZRA,铠装形式:22 | 米 | 300 | 2021-09-28 | 2021-09-29 | 河北省张家口市万全县 | 买方指定仓库地面交货 |  | G00M-500065510-00002 | 020005580500010 | 400193151100010 | 500065514 | 控制电缆，阻燃A级 | 500065514-0003
012109-1404003-9999 | 包1 | NC100 | 国网冀北电力有限公司 | 国网冀北电力有限公司工程管理分公司（北京华联电力工程监理有限公司） | 张北1000kv特高压站500kv尚义间隔扩建工程 | 500kV | 控制电缆,KVVP2,2.5,14,ZRA,22 | 控制电缆-型号:KVVP2,截面mm2:2.5,芯数:14,防护特性:ZRA,铠装形式:22 | 米 | 2701 | 2021-09-28 | 2021-09-29 | 河北省张家口市张北县 | 买方指定仓库地面交货 |  | G00M-500065510-00002 | 050032886000040 | 400193152000040 | 500065513 | 控制电缆，阻燃A级 | 500065513-0005
012109-1404003-9999 | 包1 | NC100 | 国网冀北电力有限公司 | 国网冀北电力有限公司工程管理分公司（北京华联电力工程监理有限公司） | 康保500kv变电站扩建工程 | 500kV | 控制电缆,KVVP2,4,10,ZRA,22 | 控制电缆-型号:KVVP2,截面mm2:4,芯数:10,防护特性:ZRA,铠装形式:22 | 米 | 2000 | 2021-09-28 | 2021-09-29 | 河北省张家口市康保县 | 买方指定仓库地面交货 |  | G00M-500065510-00002 | 050032864600030 | 400193151700010 | 500065521 | 控制电缆，阻燃A级 | 500065521-0007
012109-1404003-9999 | 包1 | NC100 | 国网冀北电力有限公司 | 国网冀北电力有限公司工程管理分公司（北京华联电力工程监理有限公司） | 康保500kv变电站扩建工程 | 500kV | 控制电缆,KVVP2,4,4,ZRA,22 | 控制电缆-型号:KVVP2,截面mm2:4,芯数:4,防护特性:ZRA,铠装形式:22 | 米 | 6250 | 2021-09-28 | 2021-09-29 | 河北省张家口市康保县 | 买方指定仓库地面交货 |  | G00M-500065510-00002 | 050032864600040 | 400193151700020 | 500065510 | 控制电缆，阻燃A级 | 500065510-0009
012109-1404003-9999 | 包1 | NC100 | 国网冀北电力有限公司 | 国网冀北电力有限公司秦皇岛供电公司 | 肖营子220kV变电站间隔扩建工程 | 220kV | 控制电缆,KVVP2,2.5,19,ZRA,22 | 控制电缆-型号:KVVP2,截面mm2:2.5,芯数:19,防护特性:ZRA,铠装形式:22 | 米 | 100 | 2021-10-29 | 2021-10-29 | 河北省秦皇岛市青龙县 | 施工现场地面交货 |  | G00M-500065510-00002 | 050032663000020 | 400193292500020 | 500065533 | 控制电缆，阻燃A级 | 500065533-0007
012109-1404003-9999 | 包1 | NC100 | 国网冀北电力有限公司 | 国网冀北电力有限公司张家口供电公司 | 怀来东110kV变电站新建工程 | 110kV | 控制电缆,KVVP2,2.5,4,ZRA,22 | 控制电缆-型号:KVVP2,截面mm2:2.5,芯数:4,防护特性:ZRA,铠装形式:22 | 米 | 4690 | 2021-11-01 | 2021-11-01 | 张家口 | 施工现场地面交货 |  | G00M-500065510-00002 | 050032727800050 | 400193300200050 | 500065518 | 控制电缆，阻燃A级 | 500065518-0008
012109-1404003-9999 | 包1 | NC100 | 国网冀北电力有限公司 | 国网冀北电力有限公司工程管理分公司（北京华联电力工程监理有限公司） | 张北1000kv特高压站500kv尚义间隔扩建工程 | 500kV | 控制电缆,KVVP2,2.5,10,ZRA,22 | 控制电缆-型号:KVVP2,截面mm2:2.5,芯数:10,防护特性:ZRA,铠装形式:22 | 米 | 2010 | 2021-09-28 | 2021-09-29 | 河北省张家口市张北县 | 买方指定仓库地面交货 |  | G00M-500065510-00002 | 050032886000020 | 400193152000010 | 500065517 | 控制电缆，阻燃A级 | 500065517-0007
012109-1404003-9999 | 包1 | NC100 | 国网冀北电力有限公司 | 国网冀北电力有限公司张家口市宣化区供电分公司 | 张家口宣化区洋河南110kV变电站10kV间隔扩建工程 | 10kV | 控制电缆,KVVP2,2.5,10,ZRA,22 | 控制电缆-型号:KVVP2,截面mm2:2.5,芯数:10,防护特性:ZRA,铠装形式:22 | 米 | 300 | 2021-11-05 | 2021-11-05 | 河北省张家口市宣化区洋河南仓库 | 买方指定仓库地面交货 |  | G00M-500065510-00002 | 050032656800010 | 400193297000010 | 500065517 | 控制电缆，阻燃A级 | 500065517-0007
012109-1404003-9999 | 包1 | NC100 | 国网冀北电力有限公司 | 国网冀北电力有限公司工程管理分公司（北京华联电力工程监理有限公司） |  | 无电压等级 | 控制电缆,KVVP2,2.5,4,ZRA,22 | 控制电缆-型号:KVVP2,截面mm2:2.5,芯数:4,防护特性:ZRA,铠装形式:22 | 米 | 8400 | 2021-09-28 | 2021-09-29 | 河北省张家口市万全县 | 买方指定仓库地面交货 |  | G00M-500065510-00002 | 020005577600010 | 400193150200010 | 500065518 | 控制电缆，阻燃A级 | 500065518-0008
012109-1404003-9999 | 包1 | NC100 | 国网冀北电力有限公司 | 国网冀北电力有限公司工程管理分公司（北京华联电力工程监理有限公司） | 尚义500kv变电站扩建2号主变工程 | 500kV | 控制电缆,KVVP2,2.5,14,ZRA,22 | 控制电缆-型号:KVVP2,截面mm2:2.5,芯数:14,防护特性:ZRA,铠装形式:22 | 米 | 432 | 2021-09-28 | 2021-09-29 | 河北省张家口市尚义县 | 买方指定仓库地面交货 |  | G00M-500065510-00002 | 050032864900040 | 400193151900040 | 500065513 | 控制电缆，阻燃A级 | 500065513-0005
012109-1404003-9999 | 包1 | NC100 | 国网冀北电力有限公司 | 国网冀北电力有限公司围场县供电分公司 | 国网冀北承德围场县供电公司35kV郭家湾等变电站10kV断路器改造 | 10kV | 控制电缆,KVVP2,4,7,ZRA,22 | 控制电缆-型号:KVVP2,截面mm2:4,芯数:7,防护特性:ZRA,铠装形式:22 | 米 | 1500 | 2021-10-29 | 2021-10-29 | 河北省承德市围场县天宝路432号 | 买方指定仓库地面交货 |  | G00M-500065510-00002 | 050032792600020 | 400193332000010 | 500076321 | 控制电缆，阻燃A级 | 500076321-0003
012109-1404003-9999 | 包1 | NC100 | 国网冀北电力有限公司 | 国网冀北电力有限公司工程管理分公司（北京华联电力工程监理有限公司） | 张北1000kv特高压站500kv间隔扩建工程 | 500kV | 控制电缆,KVVP2,2.5,4,ZRA,22 | 控制电缆-型号:KVVP2,截面mm2:2.5,芯数:4,防护特性:ZRA,铠装形式:22 | 米 | 6800 | 2021-09-28 | 2021-09-29 | 河北省张家口市张北县 | 买方指定仓库地面交货 |  | G00M-500065510-00002 | 050032864800020 | 400193151800030 | 500065518 | 控制电缆，阻燃A级 | 500065518-0008
012109-1404003-9999 | 包1 | NC100 | 国网冀北电力有限公司 | 国网冀北电力有限公司张家口供电公司 | 怀来东110kV变电站新建工程 | 110kV | 控制电缆,KVVP2,2.5,10,ZRA,22 | 控制电缆-型号:KVVP2,截面mm2:2.5,芯数:10,防护特性:ZRA,铠装形式:22 | 米 | 825 | 2021-11-01 | 2021-11-01 | 张家口 | 施工现场地面交货 |  | G00M-500065510-00002 | 050032727800030 | 400193300200020 | 500065517 | 控制电缆，阻燃A级 | 500065517-0007
012109-1404003-9999 | 包1 | NC100 | 国网冀北电力有限公司 | 国网冀北电力有限公司秦皇岛供电公司 | 肖营子220kV变电站间隔扩建工程 | 220kV | 控制电缆,KVVP2,2.5,4,ZRA,22 | 控制电缆-型号:KVVP2,截面mm2:2.5,芯数:4,防护特性:ZRA,铠装形式:22 | 米 | 500 | 2021-10-29 | 2021-10-29 | 河北省秦皇岛市青龙县 | 施工现场地面交货 |  | G00M-500065510-00002 | 050032663000040 | 400193292500030 | 500065518 | 控制电缆，阻燃A级 | 500065518-0008
012109-1404003-9999 | 包1 | NC100 | 国网冀北电力有限公司 | 国网冀北电力有限公司工程管理分公司（北京华联电力工程监理有限公司） | 尚义500kv变电站扩建2号主变工程 | 500kV | 控制电缆,KVVP2,2.5,4,ZRA,22 | 控制电缆-型号:KVVP2,截面mm2:2.5,芯数:4,防护特性:ZRA,铠装形式:22 | 米 | 5811 | 2021-09-28 | 2021-09-29 | 河北省张家口市尚义县 | 买方指定仓库地面交货 |  | G00M-500065510-00002 | 050032864900010 | 400193151900030 | 500065518 | 控制电缆，阻燃A级 | 500065518-0008
012109-1404003-9999 | 包1 | NC100 | 国网冀北电力有限公司 | 国网冀北电力有限公司工程管理分公司（北京华联电力工程监理有限公司） | 张北1000kv特高压站500kv间隔扩建工程 | 500kV | 控制电缆,KVVP2,2.5,10,ZRA,22 | 控制电缆-型号:KVVP2,截面mm2:2.5,芯数:10,防护特性:ZRA,铠装形式:22 | 米 | 1000 | 2021-09-28 | 2021-09-29 | 河北省张家口市张北县 | 买方指定仓库地面交货 |  | G00M-500065510-00002 | 050032864800010 | 400193151800010 | 500065517 | 控制电缆，阻燃A级 | 500065517-0007
012109-1404003-9999 | 包1 | NC100 | 国网冀北电力有限公司 | 国网冀北电力有限公司工程管理分公司（北京华联电力工程监理有限公司） |  | 无电压等级 | 控制电缆,KVVP2,4,4,ZRA,22 | 控制电缆-型号:KVVP2,截面mm2:4,芯数:4,防护特性:ZRA,铠装形式:22 | 米 | 1400 | 2021-09-28 | 2021-09-29 | 河北省张家口市万全县 | 买方指定仓库地面交货 |  | G00M-500065510-00002 | 020005577700010 | 400193150300010 | 500065510 | 控制电缆，阻燃A级 | 500065510-0009
012109-1404003-9999 | 包1 | NC100 | 国网冀北电力有限公司 | 国网冀北电力有限公司工程管理分公司（北京华联电力工程监理有限公司） |  | 无电压等级 | 控制电缆,KVVP2,1.5,7,ZRA,22 | 控制电缆-型号:KVVP2,截面mm2:1.5,芯数:7,防护特性:ZRA,铠装形式:22 | 米 | 3350 | 2021-09-28 | 2021-09-29 | 河北省张家口市万全县 | 买方指定仓库地面交货 |  | G00M-500065510-00002 | 020005580700010 | 400193151300010 | 500076218 | 控制电缆，阻燃A级 | 500076218-0002
012109-1404003-9999 | 包1 | NC100 | 国网冀北电力有限公司 | 国网冀北电力有限公司工程管理分公司（北京华联电力工程监理有限公司） | 金山岭500千伏变电站间隔扩建工程 | 500kV | 控制电缆,KVVP2,2.5,4,ZRA,22 | 控制电缆-型号:KVVP2,截面mm2:2.5,芯数:4,防护特性:ZRA,铠装形式:22 | 米 | 800 | 2021-09-28 | 2021-09-29 | 河北省承德市 | 施工现场车板交货 |  | G00M-500065510-00002 | 050032941000010 | 400193152100010 | 500065518 | 控制电缆，阻燃A级 | 500065518-0008
012109-1404003-9999 | 包1 | NC100 | 国网冀北电力有限公司 | 国网冀北电力有限公司工程管理分公司（北京华联电力工程监理有限公司） |  | 无电压等级 | 控制电缆,KVVP2,1.5,14,ZRA,22 | 控制电缆-型号:KVVP2,截面mm2:1.5,芯数:14,防护特性:ZRA,铠装形式:22 | 米 | 600 | 2021-09-28 | 2021-09-29 | 河北省张家口市万全县 | 买方指定仓库地面交货 |  | G00M-500065510-00002 | 020005580300010 | 400193150900010 | 500065516 | 控制电缆，阻燃A级 | 500065516-0002
012109-1404003-9999 | 包1 | NC100 | 国网冀北电力有限公司 | 国网冀北电力有限公司工程管理分公司（北京华联电力工程监理有限公司） | 张北1000kv特高压站500kv尚义间隔扩建工程 | 500kV | 控制电缆,KVVP2,2.5,4,ZRA,22 | 控制电缆-型号:KVVP2,截面mm2:2.5,芯数:4,防护特性:ZRA,铠装形式:22 | 米 | 2277 | 2021-09-28 | 2021-09-29 | 河北省张家口市张北县 | 买方指定仓库地面交货 |  | G00M-500065510-00002 | 050032886000010 | 400193152000030 | 500065518 | 控制电缆，阻燃A级 | 500065518-0008
012109-1404003-9999 | 包1 | NC100 | 国网冀北电力有限公司 | 国网冀北电力有限公司工程管理分公司（北京华联电力工程监理有限公司） |  | 无电压等级 | 控制电缆,KVVP2,1.5,4,ZRA,22 | 控制电缆-型号:KVVP2,截面mm2:1.5,芯数:4,防护特性:ZRA,铠装形式:22 | 米 | 6150 | 2021-09-28 | 2021-09-29 | 河北省张家口市万全县 | 买方指定仓库地面交货 |  | G00M-500065510-00002 | 020005577500010 | 400193150100010 | 500065520 | 控制电缆，阻燃A级 | 500065520-0003
012109-1404003-9999 | 包1 | NC100 | 国网冀北电力有限公司 | 国网冀北电力有限公司张家口供电公司 | 怀来东110kV变电站新建工程 | 110kV | 控制电缆,KVVP2,4,4,ZRA,22 | 控制电缆-型号:KVVP2,截面mm2:4,芯数:4,防护特性:ZRA,铠装形式:22 | 米 | 830 | 2021-11-01 | 2021-11-01 | 张家口 | 施工现场地面交货 |  | G00M-500065510-00002 | 050032727800010 | 400193300200030 | 500065510 | 控制电缆，阻燃A级 | 500065510-0009
012109-1404003-9999 | 包1 | NC100 | 国网冀北电力有限公司 | 国网冀北电力有限公司工程管理分公司（北京华联电力工程监理有限公司） | 尚义500kv变电站扩建2号主变工程 | 500kV | 控制电缆,KVVP2,2.5,10,ZRA,22 | 控制电缆-型号:KVVP2,截面mm2:2.5,芯数:10,防护特性:ZRA,铠装形式:22 | 米 | 6612 | 2021-09-28 | 2021-09-29 | 河北省张家口市尚义县 | 买方指定仓库地面交货 |  | G00M-500065510-00002 | 050032864900020 | 400193151900010 | 500065517 | 控制电缆，阻燃A级 | 500065517-0007
012109-1404003-9999 | 包1 | NC100 | 国网冀北电力有限公司 | 国网冀北电力有限公司工程管理分公司（北京华联电力工程监理有限公司） |  | 无电压等级 | 控制电缆,KVVP2,6,4,ZRA,22 | 控制电缆-型号:KVVP2,截面mm2:6,芯数:4,防护特性:ZRA,铠装形式:22 | 米 | 900 | 2021-09-28 | 2021-09-29 | 河北省张家口市万全县 | 买方指定仓库地面交货 |  | G00M-500065510-00002 | 020005577800010 | 400193150400010 | 500065532 | 控制电缆，阻燃A级 | 500065532-0002
012109-1404003-9999 | 包1 | NC100 | 国网冀北电力有限公司 | 国网冀北电力有限公司承德供电公司 | 国网冀北承德围场县供电公司110kV围场变电站110kV5号电压互感器改造 | 110kV | 控制电缆,KVVP2,4,4,ZRA,22 | 控制电缆-型号:KVVP2,截面mm2:4,芯数:4,防护特性:ZRA,铠装形式:22 | 米 | 850 | 2021-10-29 | 2021-10-29 | 河北省承德市围场县天宝路432号 | 买方指定仓库地面交货 |  | G00M-500065510-00002 | 050032792800010 | 400193307800010 | 500065510 | 控制电缆，阻燃A级 | 500065510-0009
012109-1404003-9999 | 包1 | NC100 | 国网冀北电力有限公司 | 国网冀北电力有限公司工程管理分公司（北京华联电力工程监理有限公司） |  | 无电压等级 | 控制电缆,KVVP2,2.5,7,ZRA,22 | 控制电缆-型号:KVVP2,截面mm2:2.5,芯数:7,防护特性:ZRA,铠装形式:22 | 米 | 500 | 2021-09-28 | 2021-09-29 | 河北省张家口市万全县 | 买方指定仓库地面交货 |  | G00M-500065510-00002 | 020005580600010 | 400193151200010 | 500076220 | 控制电缆，阻燃A级 | 500076220-0006
012109-1404003-9999 | 包1 | NC100 | 国网冀北电力有限公司 | 国网冀北电力有限公司工程管理分公司（北京华联电力工程监理有限公司） | 康保500kv变电站扩建工程 | 500kV | 控制电缆,KVVP2,2.5,10,ZRA,22 | 控制电缆-型号:KVVP2,截面mm2:2.5,芯数:10,防护特性:ZRA,铠装形式:22 | 米 | 1000 | 2021-09-28 | 2021-09-29 | 河北省张家口市康保县 | 买方指定仓库地面交货 |  | G00M-500065510-00002 | 050032864600010 | 400193151600010 | 500065517 | 控制电缆，阻燃A级 | 500065517-0007
012109-1404003-9999 | 包1 | NC100 | 国网冀北电力有限公司 | 国网冀北电力有限公司秦皇岛供电公司 | 肖营子220kV变电站间隔扩建工程 | 220kV | 控制电缆,KVVP2,2.5,10,ZRA,22 | 控制电缆-型号:KVVP2,截面mm2:2.5,芯数:10,防护特性:ZRA,铠装形式:22 | 米 | 800 | 2021-10-29 | 2021-10-29 | 河北省秦皇岛市青龙县 | 施工现场地面交货 |  | G00M-500065510-00002 | 050032663000030 | 400193292500040 | 500065517 | 控制电缆，阻燃A级 | 500065517-0007
012109-1404003-9999 | 包1 | NC100 | 国网冀北电力有限公司 | 国网冀北电力有限公司秦皇岛供电公司 | 陈官屯220kV变电站间隔扩建工程 | 220kV | 控制电缆,KVVP2,2.5,4,ZRA,22 | 控制电缆-型号:KVVP2,截面mm2:2.5,芯数:4,防护特性:ZRA,铠装形式:22 | 米 | 1250 | 2021-10-29 | 2021-10-29 | 河北省秦皇岛市卢龙县 | 施工现场地面交货 |  | G00M-500065510-00002 | 050032640800010 | 400193292200010 | 500065518 | 控制电缆，阻燃A级 | 500065518-0008
012109-1404003-9999 | 包1 | NC100 | 国网冀北电力有限公司 | 国网冀北电力有限公司张家口供电公司 | 乔家营220kV变电站110kV间隔扩建工程 | 110kV | 控制电缆,KVVP2,4,4,ZRA,22 | 控制电缆-型号:KVVP2,截面mm2:4,芯数:4,防护特性:ZRA,铠装形式:22 | 米 | 840 | 2021-11-01 | 2021-11-01 | 张家口 | 施工现场地面交货 |  | G00M-500065510-00002 | 050032727700010 | 400193300100010 | 500065510 | 控制电缆，阻燃A级 | 500065510-0009
012109-1404003-9999 | 包1 | NC100 | 国网冀北电力有限公司 | 国网冀北电力有限公司承德供电公司 | 国网冀北承德平泉市供电公司110kV大庆变电站10kV开关柜改造 | 10kV | 控制电缆,KVVP2,2.5,7,ZRA,22 | 控制电缆-型号:KVVP2,截面mm2:2.5,芯数:7,防护特性:ZRA,铠装形式:22 | 米 | 3248 | 2021-10-11 | 2021-10-12 | 河北省平泉市 | 买方指定仓库地面交货 |  | G00M-500065510-00002 | 050032768200020 | 400193307000020 | 500076220 | 控制电缆，阻燃A级 | 500076220-0006
012109-1404003-9999 | 包1 | NC100 | 国网冀北电力有限公司 | 国网冀北电力有限公司廊坊供电公司 | 张庄220kV变电站间隔改造工程 | 220kV | 控制电缆,KVVP2,2.5,4,ZRA,22 | 控制电缆-型号:KVVP2,截面mm2:2.5,芯数:4,防护特性:ZRA,铠装形式:22 | 米 | 4000 | 2021-12-10 | 2021-12-10 | 河北省廊坊市大城县 | 施工现场车板交货 |  | G00M-500065510-00002 | 050032870800020 | 400193164100020 | 500065518 | 控制电缆，阻燃A级 | 500065518-0008
012109-1404003-9999 | 包1 | NC100 | 国网冀北电力有限公司 | 国网冀北电力有限公司大城县供电分公司 | 国网冀北廊坊大城县供电分公司35kV刘固献变电站35kV设备改造 | 35kV | 控制电缆,KVVP2,1.5,7,ZRA,22 | 控制电缆-型号:KVVP2,截面mm2:1.5,芯数:7,防护特性:ZRA,铠装形式:22 | 米 | 3000 | 2021-12-15 | 2021-12-15 | 河北省廊坊市大城县 | 买方指定仓库地面交货 |  | G00M-500065510-00002 | 050032690300010 | 400193158400010 | 500076218 | 控制电缆，阻燃A级 | 500076218-0002
012109-1404003-9999 | 包1 | NC100 | 国网冀北电力有限公司 | 国网冀北电力有限公司张家口供电公司 | 桥西220kV变电站新建工程 | 220kV | 控制电缆,KVVP2,2.5,10,ZRA,22 | 控制电缆-型号:KVVP2,截面mm2:2.5,芯数:10,防护特性:ZRA,铠装形式:22 | 米 | 4000 | 2021-11-01 | 2021-11-01 | 张家口 | 施工现场地面交货 |  | G00M-500065510-00002 | 050032804100050 | 400193302200010 | 500065517 | 控制电缆，阻燃A级 | 500065517-0007
012109-1404003-9999 | 包1 | NC100 | 国网冀北电力有限公司 | 国网冀北电力有限公司围场县供电分公司 | 国网冀北承德围场县供电公司35kV机械林场等变电站35kV断路器及隔离开关改造 | 35kV | 控制电缆,KVVP2,4,4,ZRA,22 | 控制电缆-型号:KVVP2,截面mm2:4,芯数:4,防护特性:ZRA,铠装形式:22 | 米 | 2100 | 2021-10-29 | 2021-10-29 | 河北省承德市围场县天宝路432号 | 买方指定仓库地面交货 |  | G00M-500065510-00002 | 050032792700020 | 400193332100020 | 500065510 | 控制电缆，阻燃A级 | 500065510-0009
012109-1404003-9999 | 包1 | NC100 | 国网冀北电力有限公司 | 国网冀北电力有限公司承德供电公司 | 国网冀北承德供电公司双滦区10kV大元宝山等开闭站电源系统改造 | 10kV | 控制电缆,KVVP2,4,4,ZR,22 | 控制电缆-型号:KVVP2,截面mm2:4,芯数:4,防护特性:ZR,铠装形式:22 | 米 | 600 | 2021-10-28 | 2021-10-29 | 承德双滦 | 买方指定仓库地面交货 |  | 9906-500016352-00001 | 050032151600010 | 400193306700010 | 500016347 | 配网，阻燃ZC
012109-1404003-9999 | 包1 | NC100 | 国网冀北电力有限公司 | 国网冀北电力有限公司怀来县供电分公司 | 冀北张家口存瑞220千伏变电站10千伏间隔扩建工程 | 10kV | 控制电缆,KVVP2,2.5,4,ZRA,22 | 控制电缆-型号:KVVP2,截面mm2:2.5,芯数:4,防护特性:ZRA,铠装形式:22 | 米 | 2400 | 2021-11-05 | 2021-11-05 | 河北省张家口市怀来县 | 买方指定仓库地面交货 |  | G00M-500065510-00002 | 050032704200040 | 400193299400020 | 500065518 | 控制电缆，阻燃A级 | 500065518-0008
012109-1404003-9999 | 包1 | NC100 | 国网冀北电力有限公司 | 国网冀北电力有限公司唐山供电公司 | 港西110千伏变电站新建工程 | 110kV | 控制电缆,KVVP2,4,4,ZRA,22 | 控制电缆-型号:KVVP2,截面mm2:4,芯数:4,防护特性:ZRA,铠装形式:22 | 米 | 4.1 | 2022-06-01 | 2022-06-30 | 河北唐山 | 施工现场地面交货 |  | G00M-500065510-00002 | 050032828700370 | 400193178500020 | 500065510 | 控制电缆，阻燃A级 | 500065510-0009
012109-1404003-9999 | 包1 | NC100 | 国网冀北电力有限公司 | 国网冀北电力有限公司廊坊供电公司 | 广安220kV变电站间隔改造工程 | 220kV | 控制电缆,KVVP2,2.5,4,ZRA,22 | 控制电缆-型号:KVVP2,截面mm2:2.5,芯数:4,防护特性:ZRA,铠装形式:22 | 米 | 4300 | 2021-12-10 | 2021-12-10 | 河北省廊坊市大城县 | 施工现场车板交货 |  | G00M-500065510-00002 | 050032870700020 | 400193164000020 | 500065518 | 控制电缆，阻燃A级 | 500065518-0008
012109-1404003-9999 | 包1 | NC100 | 国网冀北电力有限公司 | 国网冀北电力有限公司秦皇岛供电公司 | 陈官屯220kV变电站间隔扩建工程 | 220kV | 控制电缆,KVVP2,2.5,19,ZRA,22 | 控制电缆-型号:KVVP2,截面mm2:2.5,芯数:19,防护特性:ZRA,铠装形式:22 | 米 | 750 | 2021-10-29 | 2021-10-29 | 河北省秦皇岛市卢龙县 | 施工现场地面交货 |  | G00M-500065510-00002 | 050032640800030 | 400193292200040 | 500065533 | 控制电缆，阻燃A级 | 500065533-0007
012109-1404003-9999 | 包1 | NC100 | 国网冀北电力有限公司 | 国网冀北电力有限公司秦皇岛供电公司 | 肖营子220kV变电站间隔扩建工程 | 220kV | 控制电缆,KVVP2,4,7,ZRA,22 | 控制电缆-型号:KVVP2,截面mm2:4,芯数:7,防护特性:ZRA,铠装形式:22 | 米 | 500 | 2021-10-29 | 2021-10-29 | 河北省秦皇岛市青龙县 | 施工现场地面交货 |  | G00M-500065510-00002 | 050032663000010 | 400193292500010 | 500076321 | 控制电缆，阻燃A级 | 500076321-0003
012109-1404003-9999 | 包1 | NC100 | 国网冀北电力有限公司 | 国网冀北电力有限公司秦皇岛供电公司 | 平方220kV变电站间隔扩建工程 | 220kV | 控制电缆,KVVP2,2.5,19,ZRA,22 | 控制电缆-型号:KVVP2,截面mm2:2.5,芯数:19,防护特性:ZRA,铠装形式:22 | 米 | 900 | 2021-10-29 | 2021-10-29 | 河北省秦皇岛市青龙县 | 施工现场地面交货 |  | G00M-500065510-00002 | 050032663200030 | 400193292700040 | 500065533 | 控制电缆，阻燃A级 | 500065533-0007
012109-1404003-9999 | 包1 | NC100 | 国网冀北电力有限公司 | 国网冀北电力有限公司张家口供电公司 | 桥西220kV变电站新建工程 | 220kV | 控制电缆,KVVP2,4,7,ZRA,22 | 控制电缆-型号:KVVP2,截面mm2:4,芯数:7,防护特性:ZRA,铠装形式:22 | 米 | 2500 | 2021-11-01 | 2021-11-01 | 张家口 | 施工现场地面交货 |  | G00M-500065510-00002 | 050032804100040 | 400193302100020 | 500076321 | 控制电缆，阻燃A级 | 500076321-0003
012109-1404003-9999 | 包1 | NC100 | 国网冀北电力有限公司 | 国网冀北电力有限公司承德供电公司 | 国网冀北承德平泉市供电公司110kV大庆变电站10kV开关柜改造 | 10kV | 控制电缆,KVVP2,4,4,ZRA,22 | 控制电缆-型号:KVVP2,截面mm2:4,芯数:4,防护特性:ZRA,铠装形式:22 | 米 | 1218 | 2021-10-11 | 2021-10-12 | 河北省平泉市 | 买方指定仓库地面交货 |  | G00M-500065510-00002 | 050032768200010 | 400193307000010 | 500065510 | 控制电缆，阻燃A级 | 500065510-0009
012109-1404003-9999 | 包1 | NC100 | 国网冀北电力有限公司 | 国网冀北电力有限公司秦皇岛供电公司 | 平方220kV变电站间隔扩建工程 | 220kV | 控制电缆,KVVP2,2.5,4,ZRA,22 | 控制电缆-型号:KVVP2,截面mm2:2.5,芯数:4,防护特性:ZRA,铠装形式:22 | 米 | 2200 | 2021-10-29 | 2021-10-29 | 河北省秦皇岛市青龙县 | 施工现场地面交货 |  | G00M-500065510-00002 | 050032663200010 | 400193292700010 | 500065518 | 控制电缆，阻燃A级 | 500065518-0008
012109-1404003-9999 | 包1 | NC100 | 国网冀北电力有限公司 | 国网冀北电力有限公司廊坊供电公司 | 冀北廊坊广阳区10千伏临空区2#开闭站新建工程 | 10kV | 控制电缆,KVVP2,4,10,ZRA,22 | 控制电缆-型号:KVVP2,截面mm2:4,芯数:10,防护特性:ZRA,铠装形式:22 | 米 | 1500 | 2021-11-15 | 2021-11-15 | 河北省廊坊市广阳区 | 买方指定仓库地面交货 |  | G00M-500065510-00002 | 050032688800040 | 400193158200040 | 500065521 | 控制电缆，阻燃A级 | 500065521-0007
012109-1404003-9999 | 包1 | NC100 | 国网冀北电力有限公司 | 国网冀北电力有限公司承德供电公司 | 国网冀北承德供电公司双滦区10kV丝绸厂开闭站电源系统改造 | 10kV | 控制电缆,KVVP2,4,4,ZR,22 | 控制电缆-型号:KVVP2,截面mm2:4,芯数:4,防护特性:ZR,铠装形式:22 | 米 | 200 | 2021-10-08 | 2021-10-29 | 承德双滦 | 买方指定仓库地面交货 |  | 9906-500016352-00001 | 050032151700010 | 400193306800010 | 500016347 | 配网，阻燃ZC
012109-1404003-9999 | 包1 | NC100 | 国网冀北电力有限公司 | 国网冀北电力有限公司廊坊供电公司 | 广安220kV变电站间隔改造工程 | 220kV | 控制电缆,KVVP2,2.5,10,ZRA,22 | 控制电缆-型号:KVVP2,截面mm2:2.5,芯数:10,防护特性:ZRA,铠装形式:22 | 米 | 3600 | 2021-12-10 | 2021-12-10 | 河北省廊坊市大城县 | 施工现场车板交货 |  | G00M-500065510-00002 | 050032870700010 | 400193164000010 | 500065517 | 控制电缆，阻燃A级 | 500065517-0007

## 普通光缆
分标编号 | 包名称 | 分包编号 | 项目单位 | 需求单位 | 项目名称 | 工程电压等级 | 物资名称 | 物资描述 | 单位 | 数量 | 首批交货日期 | 最后一批交货日期 | 交货地点 | 交货方式 | 备注 | 技术规范编码 | 网省采购申请号 | 总部采购申请号 | 物料编码 | 扩展描述 | 扩展编码
012109-1403004-9999 | 包1 | NC100 | 国网冀北电力有限公司 | 国网冀北电力有限公司秦皇岛供电公司 | 平方220kV变电站间隔扩建工程 | 220kV | 普通光缆,72芯,G.652,非金属阻燃光缆 | 普通光缆-光缆芯数:72芯,纤芯类型:G.652,类型:非金属阻燃光缆 | 千米 | 4 | 2021-10-29 | 2021-10-29 | 河北省秦皇岛市青龙县 | 施工现场地面交货 |  | G00M-500123152-00002 | 050032663100010 | 400193292600010 | 500123152 | 普通光缆,72芯,G.652,非金属阻燃光缆 | 500123152-0022
012109-1403004-9999 | 包1 | NC100 | 国网冀北电力有限公司 | 国网冀北电力有限公司张家口供电公司 | 新怀来~沙东牵引站π入乔家营、怀来东110kV线路工程 | 110kV | 普通光缆,48芯,G.652,非金属阻燃光缆 | 普通光缆-光缆芯数:48芯,纤芯类型:G.652,类型:非金属阻燃光缆 | 千米 | 0.2 | 2022-01-04 | 2022-01-04 | 张家口 | 材料站现场车板交货 |  | 01GH-500123120-00002 | 050032928100010 | 400193305300010 | 500123120
012109-1403004-9999 | 包1 | NC100 | 国网冀北电力有限公司 | 国网冀北电力有限公司固安县供电分公司 | 廊坊固安县大王村110kV变电站10kV城西南送出工程 | 10kV | 普通光缆,24芯,G.652,非金属阻燃光缆 | 普通光缆-光缆芯数:24芯,纤芯类型:G.652,类型:非金属阻燃光缆 | 千米 | 5.43 | 2021-11-15 | 2021-11-15 | 河北省廊坊市固安县 | 买方指定仓库地面交货 |  | 01GH-500123033-00002 | 050032676200010 | 400193157600010 | 500123033 | 普通光缆-光缆芯数:24芯,纤芯类型:G.652,类型:非金属阻燃光缆
012109-1403004-9999 | 包1 | NC100 | 国网冀北电力有限公司 | 国网冀北电力有限公司承德供电公司 | 承德双滦区10kV鼎盛路开闭站1#进线新建工程 | 10kV | 普通光缆,24芯,G.652,非金属阻燃光缆 | 普通光缆-光缆芯数:24芯,纤芯类型:G.652,类型:非金属阻燃光缆 | 千米 | 4.51 | 2021-11-01 | 2021-11-15 | 河北承德 | 买方指定仓库地面交货 |  | 01GH-500123033-00002 | 050032905200060 | 400193310900030 | 500123033 | 普通光缆-光缆芯数:24芯,纤芯类型:G.652,类型:非金属阻燃光缆
012109-1403004-9999 | 包1 | NC100 | 国网冀北电力有限公司 | 国网冀北电力有限公司张家口供电公司 | 平门110千伏变电站110千伏保护改造工程 | 110kV | 普通光缆,48芯,G.652,非金属阻燃光缆 | 普通光缆-光缆芯数:48芯,纤芯类型:G.652,类型:非金属阻燃光缆 | 千米 | 1.6 | 2021-11-01 | 2022-01-04 | 河北省张家口市桥西区 | 施工现场地面交货 |  | 01GH-500123120-00002 | 050032687500110 | 400193298400030 | 500123120
012109-1403004-9999 | 包1 | NC100 | 国网冀北电力有限公司 | 国网冀北电力有限公司张家口供电公司 | 平门110千伏变电站110千伏保护改造工程 | 110kV | 普通光缆,48芯,G.652,非金属阻燃光缆 | 普通光缆-光缆芯数:48芯,纤芯类型:G.652,类型:非金属阻燃光缆 | 千米 | 0.8 | 2021-11-01 | 2022-01-04 | 河北省张家口市桥西区 | 施工现场地面交货 |  | 01GH-500123120-00002 | 050032687500040 | 400193298400010 | 500123120
012109-1403004-9999 | 包1 | NC100 | 国网冀北电力有限公司 | 国网冀北电力有限公司张家口供电公司 | 桥西（德和）～闫家屯π入西泽园变电站110千伏线路工程（电缆部分） | 110kV | 普通光缆,48芯,G.652,管道光缆 | 普通光缆-光缆芯数:48芯,纤芯类型:G.652,类型:管道光缆 | 千米 | 0.3 | 2021-11-01 | 2021-11-01 | 河北省张家口市桥西区 | 材料站现场车板交货 |  | 9999-500123110-00002 | 050032687100080 | 400193298300010 | 500123110 | 层绞式，金属芯 | 500123110-0004
012109-1403004-9999 | 包1 | NC100 | 国网冀北电力有限公司 | 国网冀北电力有限公司张家口供电公司 | 平门110千伏变电站110千伏保护改造工程 | 110kV | 普通光缆,24芯,G.652,非金属阻燃光缆 | 普通光缆-光缆芯数:24芯,纤芯类型:G.652,类型:非金属阻燃光缆 | 千米 | 1.6 | 2021-11-01 | 2022-01-04 | 河北省张家口市桥西区 | 施工现场地面交货 |  | 01GH-500123033-00002 | 050032687500030 | 400193298400020 | 500123033 | 普通光缆-光缆芯数:24芯,纤芯类型:G.652,类型:非金属阻燃光缆
012109-1403004-9999 | 包1 | NC100 | 国网冀北电力有限公司 | 国网冀北电力有限公司秦皇岛供电公司 | 平方220kV变电站间隔扩建工程 | 220kV | 普通光缆,24芯,G.652,非金属阻燃光缆 | 普通光缆-光缆芯数:24芯,纤芯类型:G.652,类型:非金属阻燃光缆 | 千米 | 2 | 2021-10-29 | 2021-10-29 | 河北省秦皇岛市青龙县 | 施工现场地面交货 |  | 01GH-500123033-00002 | 050032663100020 | 400193292600020 | 500123033 | 普通光缆-光缆芯数:24芯,纤芯类型:G.652,类型:非金属阻燃光缆
012109-1403004-9999 | 包1 | NC100 | 国网冀北电力有限公司 | 国网冀北电力有限公司唐山供电公司 | 唐山乐亭500千伏变电站220千伏间隔扩建工程 | 220kV | 普通光缆,24芯,G.652,非金属阻燃光缆 | 普通光缆-光缆芯数:24芯,纤芯类型:G.652,类型:非金属阻燃光缆 | 千米 | 0.8 | 2021-11-10 | 2021-11-15 | 河北省唐山市乐亭县 | 施工现场地面交货 |  | 9999-500123120-00001 | 050032880400020 | 400193195000010 | 500123033 | 层绞式，无金属芯 | 500123033-0016
012109-1403004-9999 | 包1 | NC100 | 国网冀北电力有限公司 | 国网冀北电力有限公司张家口供电公司 | 乔家营~怀来东110kV线路工程 | 110kV | 普通光缆,48芯,G.652,非金属阻燃光缆 | 普通光缆-光缆芯数:48芯,纤芯类型:G.652,类型:非金属阻燃光缆 | 千米 | 0.5 | 2022-01-04 | 2022-01-04 | 张家口 | 材料站现场车板交货 |  | 01GH-500123120-00002 | 050032950000010 | 400193305600010 | 500123120
012109-1403004-9999 | 包1 | NC100 | 国网冀北电力有限公司 | 国网冀北电力有限公司秦皇岛供电公司 | 徐庄～站东110kV线路工程（架空部分） | 110kV | 普通光缆,48芯,G.652,非金属阻燃光缆 | 普通光缆-光缆芯数:48芯,纤芯类型:G.652,类型:非金属阻燃光缆 | 千米 | 1.71 | 2021-10-29 | 2021-10-29 | 河北省秦皇岛市海港区 | 施工现场地面交货 |  | 01GH-500123120-00002 | 050032663500010 | 400193292800010 | 500123120
012109-1403004-9999 | 包1 | NC100 | 国网冀北电力有限公司 | 国网冀北电力有限公司张家口供电公司 | 平门110千伏变电站110千伏保护改造工程 | 110kV | 普通光缆,48芯,G.652,非金属阻燃光缆 | 普通光缆-光缆芯数:48芯,纤芯类型:G.652,类型:非金属阻燃光缆 | 千米 | 0.8 | 2021-11-01 | 2022-01-04 | 河北省张家口市桥西区 | 施工现场地面交货 |  | 01GH-500123120-00002 | 050032687500120 | 400193298400050 | 500123120
012109-1403004-9999 | 包1 | NC100 | 国网冀北电力有限公司 | 国网冀北电力有限公司张家口供电公司 | 桥西～平门110千伏线路工程（电缆部分） | 110kV | 普通光缆,48芯,G.652,管道光缆 | 普通光缆-光缆芯数:48芯,纤芯类型:G.652,类型:管道光缆 | 千米 | 1.1 | 2021-11-01 | 2021-11-01 | 河北省张家口市桥西区 | 材料站现场车板交货 |  | 9999-500123110-00002 | 050032664100080 | 400193297100010 | 500123110 | 层绞式，金属芯 | 500123110-0004
012109-1403004-9999 | 包1 | NC100 | 国网冀北电力有限公司 | 国网冀北电力有限公司张家口供电公司 | 平门110千伏变电站110千伏保护改造工程 | 110kV | 普通光缆,24芯,G.652,非金属阻燃光缆 | 普通光缆-光缆芯数:24芯,纤芯类型:G.652,类型:非金属阻燃光缆 | 千米 | 0.8 | 2021-11-01 | 2022-01-04 | 河北省张家口市桥西区 | 施工现场地面交货 |  | 01GH-500123033-00002 | 050032687500130 | 400193298400040 | 500123033 | 普通光缆-光缆芯数:24芯,纤芯类型:G.652,类型:非金属阻燃光缆
012109-1403004-9999 | 包1 | NC100 | 国网冀北电力有限公司 | 国网冀北电力有限公司秦皇岛供电公司 | 陈官屯220kV变电站间隔扩建工程 | 220kV | 普通光缆,72芯,G.652,非金属阻燃光缆 | 普通光缆-光缆芯数:72芯,纤芯类型:G.652,类型:非金属阻燃光缆 | 千米 | 1 | 2021-10-29 | 2021-10-29 | 河北省秦皇岛市卢龙县 | 施工现场地面交货 |  | G00M-500123152-00002 | 050032640700020 | 400193292100020 | 500123152 | 普通光缆,72芯,G.652,非金属阻燃光缆 | 500123152-0022
012109-1403004-9999 | 包1 | NC100 | 国网冀北电力有限公司 | 国网冀北电力有限公司秦皇岛供电公司 | 肖营子220kV变电站间隔扩建工程 | 220kV | 普通光缆,72芯,G.652,非金属阻燃光缆 | 普通光缆-光缆芯数:72芯,纤芯类型:G.652,类型:非金属阻燃光缆 | 千米 | 2 | 2021-10-29 | 2021-10-29 | 河北省秦皇岛市青龙县 | 施工现场地面交货 |  | G00M-500123152-00002 | 050032640900010 | 400193292400010 | 500123152 | 普通光缆,72芯,G.652,非金属阻燃光缆 | 500123152-0022
012109-1403004-9999 | 包1 | NC100 | 国网冀北电力有限公司 | 国网冀北电力有限公司秦皇岛供电公司 | 肖营子220kV变电站间隔扩建工程 | 220kV | 普通光缆,96芯,G.652,非金属阻燃光缆 | 普通光缆-光缆芯数:96芯,纤芯类型:G.652,类型:非金属阻燃光缆 | 千米 | 2 | 2021-10-29 | 2021-10-29 | 河北省秦皇岛市青龙县 | 施工现场地面交货 |  | 9999-500123120-00001 | 050032640900020 | 400193292400020 | 500123159 | 层绞式，无金属芯 | 500123159-0004
012109-1403004-9999 | 包1 | NC100 | 国网冀北电力有限公司 | 国网冀北电力有限公司秦皇岛供电公司 | 陈官屯220kV变电站间隔扩建工程 | 220kV | 普通光缆,96芯,G.652,非金属阻燃光缆 | 普通光缆-光缆芯数:96芯,纤芯类型:G.652,类型:非金属阻燃光缆 | 千米 | 1 | 2021-10-29 | 2021-10-29 | 河北省秦皇岛市卢龙县 | 施工现场地面交货 |  | 9999-500123120-00001 | 050032640700010 | 400193292100010 | 500123159 | 层绞式，无金属芯 | 500123159-0004
012109-1403004-9999 | 包1 | NC100 | 国网冀北电力有限公司 | 国网冀北电力有限公司张家口供电公司 | 桥西～工业园110千伏线路工程（电缆部分） | 110kV | 普通光缆,48芯,G.652,管道光缆 | 普通光缆-光缆芯数:48芯,纤芯类型:G.652,类型:管道光缆 | 千米 | 1.1 | 2022-01-04 | 2022-01-04 | 河北省张家口市桥西区 | 材料站现场车板交货 |  | 9999-500123110-00002 | 050032664500080 | 400193297200010 | 500123110 | 层绞式，金属芯 | 500123110-0004

## 直流-48V通信电源成套设备
分标编号 | 包名称 | 分包编号 | 项目单位 | 需求单位 | 项目名称 | 工程电压等级 | 物资名称 | 物资描述 | 单位 | 数量 | 首批交货日期 | 最后一批交货日期 | 交货地点 | 交货方式 | 备注 | 技术规范编码 | 网省采购申请号 | 总部采购申请号 | 物料编码 | 扩展描述 | 扩展编码
012109-1213002-9999 | 包1 | NC100 | 国网冀北电力有限公司 | 国网冀北电力有限公司秦皇岛供电公司 | 国网冀北秦皇岛供电公司220kV杜庄等变电站通信电源系统改造 | 220kV | 直流-48V通信电源成套设备,500A,500Ah | 直流-48V通信电源成套设备-输出总电流:500A,蓄电池容量:500Ah | 套 | 6 | 2021-11-01 | 2021-11-01 | 河北省秦皇岛市海港区 | 买方指定仓库地面交货 |  | 01GH-500123288-00001 | 050032764000010 | 400193293500010 | 500123288 | 1面交流配电柜，1面高频开关电源柜，1面直流分配柜，2组蓄电池组
012109-1213002-9999 | 包1 | NC100 | 国网冀北电力有限公司 | 国网冀北电力有限公司张家口供电公司 | 国网冀北张家口供电公司220kV夏源等变电站通信电源系统改造 | 无电压等级 | 直流-48V通信电源成套设备,200A,500Ah | 直流-48V通信电源成套设备-输出总电流:200A,蓄电池容量:500Ah | 套 | 12 | 2021-11-01 | 2021-11-01 | 买方指定地点 | 买方指定仓库地面交货 |  | 0000-500094191-00008 | 050032666400010 | 400193297400010 | 500094191
012109-1213002-9999 | 包1 | NC100 | 国网冀北电力有限公司 | 国网冀北电力有限公司宽城县供电分公司 | 国网冀北承德宽城县供电公司35kV大地、亮甲台通信电源改造 | 无电压等级 | 直流-48V通信电源成套设备,90A,200Ah | 直流-48V通信电源成套设备-输出总电流:90A,蓄电池容量:200Ah | 套 | 2 | 2021-08-31 | 2021-10-29 | 河北省宽城县 | 买方指定仓库地面交货 |  | D040-500102074-00001 | 050032810800010 | 400193321000010 | 500102074
012109-1213002-9999 | 包1 | NC100 | 国网冀北电力有限公司 | 国网冀北电力有限公司张家口供电公司 | 国网冀北张家口供电公司220kV夏源等变电站通信电源系统改造 | 无电压等级 | 直流-48V通信电源成套设备,160A,300Ah | 直流-48V通信电源成套设备-输出总电流:160A,蓄电池容量:300Ah | 套 | 12 | 2021-11-01 | 2021-11-01 | 买方指定地点 | 买方指定仓库地面交货 |  | 0000-500094194-00013 | 050032666400020 | 400193297400020 | 500094194
012109-1213002-9999 | 包1 | NC100 | 国网冀北电力有限公司 | 国网冀北电力有限公司张家口供电公司 | 国网冀北张家口供电公司220kV夏源等变电站通信电源系统改造 | 无电压等级 | 直流-48V通信电源成套设备,500A,1000Ah | 直流-48V通信电源成套设备-输出总电流:500A,蓄电池容量:1000Ah | 套 | 2 | 2021-11-01 | 2021-11-01 | 买方指定地点 | 买方指定仓库地面交货 |  | 0000-500116675-00002 | 050032666700010 | 400193297700010 | 500116675

## 数字程控交换系统
分标编号 | 包名称 | 分包编号 | 项目单位 | 需求单位 | 项目名称 | 工程电压等级 | 物资名称 | 物资描述 | 单位 | 数量 | 首批交货日期 | 最后一批交货日期 | 交货地点 | 交货方式 | 备注 | 技术规范编码 | 网省采购申请号 | 总部采购申请号 | 物料编码 | 扩展描述 | 扩展编码
012109-1206001-9999 | 包1 | NC100 | 国网冀北电力有限公司 | 国网冀北电力有限公司张北县供电分公司 | 国网冀北张家口张北县县调调度程控交换机改造 | 无电压等级 | 数字程控交换系统,调度交换机,>48,Q | 数字程控交换系统-类型:调度交换机,配置容量:>48,信令种类:Q | 套 | 1 | 2021-11-02 | 2021-11-02 | 河北张家口张北县张北供电公司 | 买方指定仓库地面交货 |  | 0000-500009604-00023 | 050032690400010 | 400193298600010 | 500009604
012109-1206001-9999 | 包2 | NC200 | 国网冀北电力有限公司 | 国网冀北电力有限公司信息通信分公司 | 国网冀北信通公司冀北调度系统延伸通信系统完善改造 | 无电压等级 | 数字程控交换系统,调度交换机,>48,NO.1 | 数字程控交换系统-类型:调度交换机,配置容量:>48,信令种类:NO.1 | 套 | 1 | 2021-11-30 | 2021-11-30 | 北京 | 买方指定仓库地面交货 |  | B00M-500009603-00001 | 050032922600010 | 400193155100010 | 500009603

## 多媒体触控一体机
分标编号 | 包名称 | 分包编号 | 项目单位 | 需求单位 | 项目名称 | 工程电压等级 | 物资名称 | 物资描述 | 单位 | 数量 | 首批交货日期 | 最后一批交货日期 | 交货地点 | 交货方式 | 备注 | 技术规范编码 | 网省采购申请号 | 总部采购申请号 | 物料编码 | 扩展描述 | 扩展编码
012109-2407003-9999 | 包1 | NC100 | 国网冀北电力有限公司 | 国网冀北电力有限公司张家口供电公司 | 国网张家口供电公司2021年供电营业厅转型升级改造（宣化客户服务分中心供电营业厅 | 无电压等级 | 多媒体触控一体机 | 多媒体触控一体机 | 套 | 2 | 2021-11-01 | 2021-11-01 | 河北省张家口市桥东区胜利路红旗楼国家电网 | 买方指定仓库地面交货 |  | D043-500024360-00003 | 050032784600020 | 400193301300020 | 500024360
012109-2407003-9999 | 包1 | NC100 | 国网冀北电力有限公司 | 国网冀北电力有限公司张家口供电公司 | 国网张家口供电公司2021年供电营业厅转型升级改造（蔚县中心供电营业厅转型设备购 | 无电压等级 | 多媒体触控一体机 | 多媒体触控一体机 | 套 | 3 | 2021-11-01 | 2021-11-01 | 河北省张家口市桥东区胜利路红旗楼国家电网 | 买方指定仓库地面交货 |  | D043-500024360-00027 | 050032805700010 | 400193303000020 | 500024360
012109-2407003-9999 | 包1 | NC100 | 国网冀北电力有限公司 | 国网冀北电力有限公司张家口供电公司 | 国网张家口供电公司2021年供电营业厅转型升级改造（怀安县左卫镇供电营业厅转型设 | 无电压等级 | 多媒体触控一体机 | 多媒体触控一体机 | 套 | 5 | 2021-11-01 | 2021-11-01 | 河北省张家口市桥东区胜利路红旗楼国家电网 | 买方指定仓库地面交货 |  | D043-500024360-00008 | 050032784800010 | 400193301600020 | 500024360
012109-2407003-9999 | 包1 | NC100 | 国网冀北电力有限公司 | 国网冀北电力有限公司张家口供电公司 | 国网张家口供电公司2021年供电营业厅转型升级改造（下花园客户服务分中心供电营业 | 无电压等级 | 多媒体触控一体机 | 多媒体触控一体机 | 套 | 4 | 2021-11-01 | 2021-11-01 | 河北省张家口市桥东区胜利路红旗楼国家电网 | 买方指定仓库地面交货 |  | D043-500024360-00011 | 050032784900030 | 400193301700020 | 500024360
012109-2407003-9999 | 包1 | NC100 | 国网冀北电力有限公司 | 国网冀北电力有限公司张家口供电公司 | 国网张家口供电公司2021年供电营业厅转型升级改造（宣化客户服务分中心供电营业厅 | 无电压等级 | 多媒体触控一体机 | 多媒体触控一体机 | 套 | 1 | 2021-11-01 | 2021-11-01 | 河北省张家口市桥东区胜利路红旗楼国家电网 | 买方指定仓库地面交货 |  | D043-500024360-00005 | 050032784600050 | 400193301400030 | 500024360
012109-2407003-9999 | 包1 | NC100 | 国网冀北电力有限公司 | 国网冀北电力有限公司张家口供电公司 | 国网张家口供电公司2021年供电营业厅转型升级改造（宣化客户服务分中心供电营业厅 | 无电压等级 | 多媒体触控一体机 | 多媒体触控一体机 | 套 | 4 | 2021-11-01 | 2021-11-01 | 河北省张家口市桥东区胜利路红旗楼国家电网 | 买方指定仓库地面交货 |  | D043-500024360-00002 | 050032784600010 | 400193301300010 | 500024360
012109-2407003-9999 | 包1 | NC100 | 国网冀北电力有限公司 | 国网冀北电力有限公司张家口供电公司 | 国网张家口供电公司2021年供电营业厅转型升级改造（怀来中心供电营业厅转型设备购 | 无电压等级 | 多媒体触控一体机 | 多媒体触控一体机 | 套 | 2 | 2021-11-01 | 2021-11-01 | 河北省张家口市桥东区胜利路红旗楼国家电网 | 买方指定仓库地面交货 |  | D043-500024360-00007 | 050032784700020 | 400193301500010 | 500024360
012109-2407003-9999 | 包1 | NC100 | 国网冀北电力有限公司 | 国网冀北电力有限公司张家口供电公司 | 国网张家口供电公司2021年供电营业厅转型升级改造（下花园客户服务分中心供电营业 | 无电压等级 | 多媒体触控一体机 | 多媒体触控一体机 | 套 | 2 | 2021-11-01 | 2021-11-01 | 河北省张家口市桥东区胜利路红旗楼国家电网 | 买方指定仓库地面交货 |  | D043-500024360-00012 | 050032784900020 | 400193301700030 | 500024360
012109-2407003-9999 | 包1 | NC100 | 国网冀北电力有限公司 | 国网冀北电力有限公司唐山供电公司 | 国网唐山供电公司2021年供电营业厅转型升级改造（B级营业厅转型升级设备购置） | 无电压等级 | 多媒体触控一体机 | 多媒体触控一体机 | 套 | 33 | 2021-09-16 | 2021-09-22 | 唐山市 | 买方指定仓库地面交货 |  | D041-500024360-00001 | 050032792400010 | 400193175800010 | 500024360
012109-2407003-9999 | 包1 | NC100 | 国网冀北电力有限公司 | 国网冀北电力有限公司张家口供电公司 | 国网张家口供电公司2021年供电营业厅转型升级改造（怀来中心供电营业厅转型设备购 | 无电压等级 | 多媒体触控一体机 | 多媒体触控一体机 | 套 | 4 | 2021-11-01 | 2021-11-01 | 河北省张家口市桥东区胜利路红旗楼国家电网 | 买方指定仓库地面交货 |  | D043-500024360-00006 | 050032784700010 | 400193301500020 | 500024360
012109-2407003-9999 | 包1 | NC100 | 国网冀北电力有限公司 | 国网冀北电力有限公司秦皇岛供电公司 | 国网秦皇岛供电公司2021年供电营业厅转型升级改造（营业厅互动宣传设备购置） | 无电压等级 | 多媒体触控一体机 | 多媒体触控一体机 | 套 | 16 | 2021-12-30 | 2021-12-30 | 河北省秦皇岛市海港区 | 买方指定仓库地面交货 |  | D042-500024360-00001 | 050032804600020 | 400193294300020 | 500024360
012109-2407003-9999 | 包1 | NC100 | 国网冀北电力有限公司 | 国网冀北电力有限公司张家口供电公司 | 国网张家口供电公司2021年供电营业厅转型升级改造（万全中心供电营业厅转型设备购 | 无电压等级 | 多媒体触控一体机 | 多媒体触控一体机 | 套 | 4 | 2021-11-01 | 2021-11-01 | 河北省张家口市桥东区胜利路红旗楼国家电网 | 买方指定仓库地面交货 |  | D043-500024360-00017 | 050032805200040 | 400193302500030 | 500024360
012109-2407003-9999 | 包1 | NC100 | 国网冀北电力有限公司 | 国网冀北电力有限公司张家口供电公司 | 国网张家口供电公司2021年供电营业厅转型升级改造（沽源县中心供电营业厅转型设备 | 无电压等级 | 多媒体触控一体机 | 多媒体触控一体机 | 套 | 1 | 2021-11-01 | 2021-11-01 | 河北省张家口市桥东区胜利路红旗楼国家电网 | 买方指定仓库地面交货 |  | D043-500024360-00022 | 050032805400020 | 400193302700030 | 500024360
012109-2407003-9999 | 包1 | NC100 | 国网冀北电力有限公司 | 国网冀北电力有限公司张家口供电公司 | 国网张家口供电公司2021年供电营业厅转型升级改造（涿鹿中心供电营业厅转型设备购 | 无电压等级 | 多媒体触控一体机 | 多媒体触控一体机 | 套 | 2 | 2021-11-01 | 2021-11-01 | 河北省张家口市桥东区胜利路红旗楼国家电网 | 买方指定仓库地面交货 |  | D043-500024360-00014 | 050032805000020 | 400193302300010 | 500024360
012109-2407003-9999 | 包1 | NC100 | 国网冀北电力有限公司 | 国网冀北电力有限公司廊坊供电公司 | 国网香河县供电公司2021年供电营业厅转型升级改造（营业厅转型升级设备购置） | 无电压等级 | 多媒体触控一体机 | 多媒体触控一体机 | 套 | 1 | 2021-12-10 | 2021-12-10 | 河北省廊坊市香河县 | 买方指定仓库地面交货 |  | D044-500024360-00008 | 050032784300010 | 400193160900010 | 500024360
012109-2407003-9999 | 包1 | NC100 | 国网冀北电力有限公司 | 国网冀北电力有限公司张家口供电公司 | 国网张家口供电公司2021年供电营业厅转型升级改造（康保县中心供电营业厅转型设备 | 无电压等级 | 多媒体触控一体机 | 多媒体触控一体机 | 套 | 3 | 2021-11-01 | 2021-11-01 | 河北省张家口市桥东区胜利路红旗楼国家电网 | 买方指定仓库地面交货 |  | D043-500024360-00025 | 050032805600010 | 400193302900010 | 500024360
012109-2407003-9999 | 包1 | NC100 | 国网冀北电力有限公司 | 国网冀北电力有限公司张家口供电公司 | 国网张家口供电公司2021年供电营业厅转型升级改造（尚义中心供电营业厅转型设备购 | 无电压等级 | 多媒体触控一体机 | 多媒体触控一体机 | 套 | 2 | 2021-11-01 | 2021-11-01 | 河北省张家口市桥东区胜利路红旗楼国家电网 | 买方指定仓库地面交货 |  | D043-500024360-00016 | 050032805100020 | 400193302400010 | 500024360
012109-2407003-9999 | 包1 | NC100 | 国网冀北电力有限公司 | 国网冀北电力有限公司廊坊供电公司 | 国网大城县供电公司2021年供电营业厅转型升级改造（营业厅转型设备购置） | 无电压等级 | 多媒体触控一体机 | 多媒体触控一体机 | 套 | 1 | 2021-12-10 | 2021-12-10 | 河北省廊坊市大城县 | 买方指定仓库地面交货 |  | D044-500024360-00006 | 050032784200020 | 400193160800010 | 500024360
012109-2407003-9999 | 包1 | NC100 | 国网冀北电力有限公司 | 国网冀北电力有限公司张家口供电公司 | 国网张家口供电公司2021年供电营业厅转型升级改造（怀安县中心供电营业厅转型设备 | 无电压等级 | 多媒体触控一体机 | 多媒体触控一体机 | 套 | 3 | 2021-11-01 | 2021-11-01 | 河北省张家口市桥东区胜利路红旗楼国家电网 | 买方指定仓库地面交货 |  | D043-500024360-00023 | 050032805500040 | 400193302800040 | 500024360
012109-2407003-9999 | 包1 | NC100 | 国网冀北电力有限公司 | 国网冀北电力有限公司张家口供电公司 | 国网张家口供电公司2021年供电营业厅转型升级改造（万全中心供电营业厅转型设备购 | 无电压等级 | 多媒体触控一体机 | 多媒体触控一体机 | 套 | 2 | 2021-11-01 | 2021-11-01 | 河北省张家口市桥东区胜利路红旗楼国家电网 | 买方指定仓库地面交货 |  | D043-500024360-00018 | 050032805200030 | 400193302500040 | 500024360
012109-2407003-9999 | 包1 | NC100 | 国网冀北电力有限公司 | 国网冀北电力有限公司张家口供电公司 | 国网张家口供电公司2021年供电营业厅转型升级改造（蔚县中心供电营业厅转型设备购 | 无电压等级 | 多媒体触控一体机 | 多媒体触控一体机 | 套 | 1 | 2021-11-01 | 2021-11-01 | 河北省张家口市桥东区胜利路红旗楼国家电网 | 买方指定仓库地面交货 |  | D043-500024360-00028 | 050032805700020 | 400193303000010 | 500024360
012109-2407003-9999 | 包1 | NC100 | 国网冀北电力有限公司 | 国网冀北电力有限公司张家口供电公司 | 国网张家口供电公司2021年供电营业厅转型升级改造（康保县中心供电营业厅转型设备 | 无电压等级 | 多媒体触控一体机 | 多媒体触控一体机 | 套 | 1 | 2021-11-01 | 2021-11-01 | 河北省张家口市桥东区胜利路红旗楼国家电网 | 买方指定仓库地面交货 |  | D043-500024360-00026 | 050032805600020 | 400193302900030 | 500024360
012109-2407003-9999 | 包1 | NC100 | 国网冀北电力有限公司 | 国网冀北电力有限公司张家口供电公司 | 国网张家口供电公司2021年供电营业厅转型升级改造（怀安县中心供电营业厅转型设备 | 无电压等级 | 多媒体触控一体机 | 多媒体触控一体机 | 套 | 1 | 2021-11-01 | 2021-11-01 | 河北省张家口市桥东区胜利路红旗楼国家电网 | 买方指定仓库地面交货 |  | D043-500024360-00024 | 050032805500030 | 400193302800030 | 500024360
012109-2407003-9999 | 包1 | NC100 | 国网冀北电力有限公司 | 国网冀北电力有限公司张家口供电公司 | 国网张家口供电公司2021年供电营业厅转型升级改造（阳原县中心供电营业厅转型设备 | 无电压等级 | 多媒体触控一体机 | 多媒体触控一体机 | 套 | 1 | 2021-11-01 | 2021-11-01 | 河北省张家口市桥东区胜利路红旗楼国家电网 | 买方指定仓库地面交货 |  | D043-500024360-00030 | 050032805800020 | 400193303100010 | 500024360
012109-2407003-9999 | 包1 | NC100 | 国网冀北电力有限公司 | 国网冀北电力有限公司张家口供电公司 | 国网张家口供电公司2021年供电营业厅转型升级改造（宣化客户服务分中心供电营业厅 | 无电压等级 | 多媒体触控一体机 | 多媒体触控一体机 | 套 | 1 | 2021-11-01 | 2021-11-01 | 河北省张家口市桥东区胜利路红旗楼国家电网 | 买方指定仓库地面交货 |  | D043-500024360-00004 | 050032784600030 | 400193301400010 | 500024360
012109-2407003-9999 | 包1 | NC100 | 国网冀北电力有限公司 | 国网冀北电力有限公司张家口供电公司 | 国网张家口供电公司2021年供电营业厅转型升级改造（涿鹿中心供电营业厅转型设备购 | 无电压等级 | 多媒体触控一体机 | 多媒体触控一体机 | 套 | 4 | 2021-11-01 | 2021-11-01 | 河北省张家口市桥东区胜利路红旗楼国家电网 | 买方指定仓库地面交货 |  | D043-500024360-00013 | 050032805000010 | 400193302300030 | 500024360
012109-2407003-9999 | 包1 | NC100 | 国网冀北电力有限公司 | 国网冀北电力有限公司承德供电公司 | 国网承德供电公司2021年供电营业厅转型升级改造(平泉市供电营业厅转型设备购置） | 无电压等级 | 多媒体触控一体机 | 多媒体触控一体机 | 套 | 3 | 2021-12-30 | 2021-12-30 | 河北省平泉市 | 买方指定仓库地面交货 |  | H0OK-500024360-00001 | 050032801300010 | 400193308200010 | 500024360
012109-2407003-9999 | 包1 | NC100 | 国网冀北电力有限公司 | 国网冀北电力有限公司张家口供电公司 | 国网张家口供电公司2021年供电营业厅转型升级改造（尚义中心供电营业厅转型设备购 | 无电压等级 | 多媒体触控一体机 | 多媒体触控一体机 | 套 | 4 | 2021-11-01 | 2021-11-01 | 河北省张家口市桥东区胜利路红旗楼国家电网 | 买方指定仓库地面交货 |  | D043-500024360-00015 | 050032805100010 | 400193302400020 | 500024360
012109-2407003-9999 | 包1 | NC100 | 国网冀北电力有限公司 | 国网冀北电力有限公司廊坊供电公司 | 国网大城县供电公司2021年供电营业厅转型升级改造（营业厅转型设备购置） | 无电压等级 | 多媒体触控一体机 | 多媒体触控一体机 | 套 | 5 | 2021-12-10 | 2021-12-10 | 河北省廊坊市大城县 | 买方指定仓库地面交货 |  | D044-500024360-00005 | 050032784200010 | 400193160800020 | 500024360
012109-2407003-9999 | 包1 | NC100 | 国网冀北电力有限公司 | 国网冀北电力有限公司张家口供电公司 | 国网张家口供电公司2021年供电营业厅转型升级改造（阳原县中心供电营业厅转型设备 | 无电压等级 | 多媒体触控一体机 | 多媒体触控一体机 | 套 | 3 | 2021-11-01 | 2021-11-01 | 河北省张家口市桥东区胜利路红旗楼国家电网 | 买方指定仓库地面交货 |  | D043-500024360-00029 | 050032805800010 | 400193303100020 | 500024360
012109-2407003-9999 | 包1 | NC100 | 国网冀北电力有限公司 | 国网冀北电力有限公司张家口供电公司 | 国网张家口供电公司2021年供电营业厅转型升级改造（怀安县左卫镇供电营业厅转型设 | 无电压等级 | 多媒体触控一体机 | 多媒体触控一体机 | 套 | 1 | 2021-11-01 | 2021-11-01 | 河北省张家口市桥东区胜利路红旗楼国家电网 | 买方指定仓库地面交货 |  | D043-500024360-00010 | 050032784800040 | 400193301600040 | 500024360
012109-2407003-9999 | 包1 | NC100 | 国网冀北电力有限公司 | 国网冀北电力有限公司张家口供电公司 | 国网张家口供电公司2021年供电营业厅转型升级改造（赤城县中心供电营业厅转型设备 | 无电压等级 | 多媒体触控一体机 | 多媒体触控一体机 | 套 | 3 | 2021-11-01 | 2021-11-01 | 河北省张家口市桥东区胜利路红旗楼国家电网 | 买方指定仓库地面交货 |  | D043-500024360-00019 | 050032805300010 | 400193302600010 | 500024360
012109-2407003-9999 | 包1 | NC100 | 国网冀北电力有限公司 | 国网冀北电力有限公司张家口供电公司 | 国网张家口供电公司2021年供电营业厅转型升级改造（沽源县中心供电营业厅转型设备 | 无电压等级 | 多媒体触控一体机 | 多媒体触控一体机 | 套 | 3 | 2021-11-01 | 2021-11-01 | 河北省张家口市桥东区胜利路红旗楼国家电网 | 买方指定仓库地面交货 |  | D043-500024360-00021 | 050032805400010 | 400193302700010 | 500024360
012109-2407003-9999 | 包1 | NC100 | 国网冀北电力有限公司 | 国网冀北电力有限公司张家口供电公司 | 国网张家口供电公司2021年供电营业厅转型升级改造（赤城县中心供电营业厅转型设备 | 无电压等级 | 多媒体触控一体机 | 多媒体触控一体机 | 套 | 1 | 2021-11-01 | 2021-11-01 | 河北省张家口市桥东区胜利路红旗楼国家电网 | 买方指定仓库地面交货 |  | D043-500024360-00020 | 050032805300020 | 400193302600020 | 500024360
012109-2407003-9999 | 包1 | NC100 | 国网冀北电力有限公司 | 国网冀北电力有限公司廊坊供电公司 | 国网大城县供电公司2021年供电营业厅转型升级改造（营业厅转型设备购置） | 无电压等级 | 多媒体触控一体机 | 多媒体触控一体机 | 套 | 1 | 2021-12-10 | 2021-12-10 | 河北省廊坊市大城县 | 买方指定仓库地面交货 |  | D044-500024360-00007 | 050032784200030 | 400193160800030 | 500024360
012109-2407003-9999 | 包1 | NC100 | 国网冀北电力有限公司 | 国网冀北电力有限公司张家口供电公司 | 国网张家口供电公司2021年供电营业厅转型升级改造（怀安县左卫镇供电营业厅转型设 | 无电压等级 | 多媒体触控一体机 | 多媒体触控一体机 | 套 | 1 | 2021-11-01 | 2021-11-01 | 河北省张家口市桥东区胜利路红旗楼国家电网 | 买方指定仓库地面交货 |  | D043-500024360-00009 | 050032784800020 | 400193301600010 | 500024360

## UPS电源（不间断电源）
分标编号 | 包名称 | 分包编号 | 项目单位 | 需求单位 | 项目名称 | 工程电压等级 | 物资名称 | 物资描述 | 单位 | 数量 | 首批交货日期 | 最后一批交货日期 | 交货地点 | 交货方式 | 备注 | 技术规范编码 | 网省采购申请号 | 总部采购申请号 | 物料编码 | 扩展描述 | 扩展编码
012109-1109010-9999 | 包1 | NC100 | 国网冀北电力有限公司 | 国网冀北电力有限公司廊坊供电公司 | 国网冀北廊坊供电公司自动化机房电源改造 | 无电压等级 | UPS电源（不间断电源）,20kVA | UPS电源（不间断电源）-额定容量:20kVA | 套 | 12 | 2021-11-10 | 2021-11-10 | 河北省廊坊市广阳区 | 施工现场地面交货 |  | 01GH-500009174-00002 | 050031901800020 | 400193156500010 | 500009174 | UPS电源（不间断电源），单台装置额定容量:20kVA，数量1台,输入DC220V，配套电池及附件
012109-1109010-9999 | 包1 | NC100 | 国网冀北电力有限公司 | 国网冀北电力有限公司张北县供电分公司 | 国网冀北张家口张北县供电公司备调系统搬迁改造 | 无电压等级 | UPS电源（不间断电源）,20kVA | UPS电源（不间断电源）-额定容量:20kVA | 套 | 2 | 2021-11-02 | 2021-11-02 | 河北张家口张北县张北供电公司 | 买方指定仓库地面交货 |  | 01GH-500009174-00002 | 050032813800010 | 400193303200010 | 500009174 | UPS电源（不间断电源），单台装置额定容量:20kVA，数量1台,输入DC220V，配套电池及附件
012109-1109010-9999 | 包2 | NC200 | 国网冀北电力有限公司 | 国网冀北电力有限公司廊坊供电公司 | 国网廊坊供电公司-UPS系统改造-机房环境建设项目 | 无电压等级 | UPS电源（不间断电源）,20kVA | UPS电源（不间断电源）-额定容量:20kVA | 套 | 8 | 2021-11-10 | 2021-11-10 | 河北省廊坊市广阳区 | 施工现场地面交货 |  | 01GH-500009174-00002 | 050032757400020 | 400193160400010 | 500009174 | UPS电源（不间断电源），单台装置额定容量:20kVA，数量1台,输入DC220V，配套电池及附件
012109-1109010-9999 | 包2 | NC200 | 国网冀北电力有限公司 | 国网冀北电力有限公司廊坊供电公司 | 国网廊坊供电公司2021年用电信息采集系统建设与改造（用采系统子站功能深化应用， | 无电压等级 | UPS电源（不间断电源）,20kVA | UPS电源（不间断电源）-额定容量:20kVA | 套 | 2 | 2021-11-15 | 2021-11-15 | 河北省廊坊市广阳区 | 买方指定仓库地面交货 |  | 01GH-500009174-00002 | 050032783600020 | 400193160700010 | 500009174 | UPS电源（不间断电源），单台装置额定容量:20kVA，数量1台,输入DC220V，配套电池及附件
012109-1109010-9999 | 包3 | NC300 | 国网冀北电力有限公司 | 国网冀北电力有限公司张家口供电公司 | 国网冀北张家口供电公司调度大楼14楼机房通信电源改造 | 无电压等级 | UPS电源（不间断电源）,80kVA | UPS电源（不间断电源）-额定容量:80kVA | 套 | 2 | 2021-11-01 | 2021-11-01 | 买方指定地点 | 买方指定仓库地面交货 |  | G00M-500027221-00002 | 050032666500010 | 400193297500010 | 500027221 | UPS电源（不间断电源）,80kVA，共1台；12V200AH蓄电池，32只/组，共2组。 | 500027221-0020
012109-1109010-9999 | 包4 | NC400 | 国网冀北电力有限公司 | 国网冀北电力有限公司承德供电公司 | 国网冀北承德供电公司周营子集控站监控系统建设 | 220kV | UPS电源（不间断电源）,60kVA | UPS电源（不间断电源）-额定容量:60kVA | 套 | 2 | 2021-11-01 | 2021-11-01 | 河北承德 | 买方指定仓库地面交货 |  | 01GH-500059691-00002 | 050032865300010 | 400193309500010 | 500059691 | 60kVA
012109-1109010-9999 | 包4 | NC400 | 国网冀北电力有限公司 | 国网冀北电力有限公司承德供电公司 | 国网冀北承德供电公司袁庄集控站监控系统建设 | 220kV | UPS电源（不间断电源）,60kVA | UPS电源（不间断电源）-额定容量:60kVA | 套 | 1 | 2021-11-01 | 2021-11-01 | 河北承德 | 买方指定仓库地面交货 |  | 01GH-500059691-00004 | 050032865800010 | 400193320900010 | 500059691 | UPS电源（不间断电源）-60kVA主机2台，不含蓄电池组，不含馈线屏

## 无人机
分标编号 | 包名称 | 分包编号 | 项目单位 | 需求单位 | 项目名称 | 工程电压等级 | 物资名称 | 物资描述 | 单位 | 数量 | 首批交货日期 | 最后一批交货日期 | 交货地点 | 交货方式 | 备注 | 技术规范编码 | 网省采购申请号 | 总部采购申请号 | 物料编码 | 扩展描述 | 扩展编码
012109-1507004-9999 | 包1 | NC100 | 国网冀北电力有限公司 | 国网冀北电力有限公司唐山供电公司 | 国网冀北唐山供电公司2021年无人机购置 | 220kV | 无人机,旋翼,小型,低海拔 | 无人机-类型:旋翼,规格:小型,海拔适应性:低海拔 | 架 | 59 | 2021-11-30 | 2021-11-30 | 河北省唐山市路北区滨河路25号 | 材料站现场地面交货 |  | H0P5-500126986-00002 | 030008602100010 | 400193164600010 | 500126986
012109-1507004-9999 | 包2 | NC200 | 国网冀北电力有限公司 | 国网冀北电力有限公司秦皇岛供电公司 | 国网冀北秦皇岛供电公司2021年无人机购置 | 无电压等级 | 无人机,旋翼,小型,低海拔 | 无人机-类型:旋翼,规格:小型,海拔适应性:低海拔 | 架 | 42 | 2021-11-01 | 2021-11-01 | 河北省秦皇岛市海港区 | 买方指定仓库地面交货 |  | D042-500126986-00007 | 030008595200010 | 400193291500010 | 500126986
012109-1507004-9999 | 包3 | NC300 | 国网冀北电力有限公司 | 国网冀北电力有限公司廊坊供电公司 | 国网冀北廊坊供电公司2021年无人机购置 | 无电压等级 | 无人机,旋翼,小型,低海拔 | 无人机-类型:旋翼,规格:小型,海拔适应性:低海拔 | 架 | 28 | 2021-12-10 | 2021-12-10 | 河北省廊坊市广阳区 | 施工现场地面交货 |  | D044-500126986-00003 | 030008593800010 | 400193156300010 | 500126986
012109-1507004-9999 | 包3 | NC300 | 国网冀北电力有限公司 | 国网冀北电力有限公司秦皇岛供电公司 | 国网冀北电力有限公司秦皇岛供电公司输电运检中心2021年无人机（长续航RTK）购 | 无电压等级 | 无人机,旋翼,小型,低海拔 | 无人机-类型:旋翼,规格:小型,海拔适应性:低海拔 | 架 | 1 | 2021-11-01 | 2021-11-01 | 河北省秦皇岛市海港区 | 材料站现场地面交货 |  | D042-500126986-00001 | 030008574200010 | 400193291200010 | 500126986
012109-1507004-9999 | 包3 | NC300 | 国网冀北电力有限公司 | 国网冀北电力有限公司秦皇岛供电公司 | 国网冀北电力有限公司秦皇岛供电公司输电运检中心2021年无人机（RTK）购置 | 无电压等级 | 无人机,旋翼,小型,低海拔 | 无人机-类型:旋翼,规格:小型,海拔适应性:低海拔 | 架 | 2 | 2021-11-01 | 2021-11-01 | 河北省秦皇岛市海港区 | 材料站现场地面交货 |  | D042-500126986-00005 | 030008574300010 | 400193291300010 | 500126986
012109-1507004-9999 | 包3 | NC300 | 国网冀北电力有限公司 | 国网冀北电力有限公司秦皇岛供电公司 | 国网冀北电力有限公司秦皇岛供电公司输电运检中心2021年无人机购置 | 无电压等级 | 无人机,旋翼,小型,低海拔 | 无人机-类型:旋翼,规格:小型,海拔适应性:低海拔 | 架 | 7 | 2021-11-01 | 2021-11-01 | 河北省秦皇岛市海港区 | 材料站现场地面交货 |  | D042-500126986-00004 | 030008574400010 | 400193291400010 | 500126986
012109-1507004-9999 | 包3 | NC300 | 国网冀北电力有限公司 | 国网冀北电力有限公司承德供电公司 | 国网冀北承德供电公司2021年无人机购置 | 无电压等级 | 无人机,旋翼,小型,低海拔 | 无人机-类型:旋翼,规格:小型,海拔适应性:低海拔 | 架 | 9 | 2021-10-29 | 2021-10-29 | 河北承德 | 买方指定仓库地面交货 |  | D040-500126986-00002 | 030008590800010 | 400193306100010 | 500126986
012109-1507004-9999 | 包4 | NC400 | 国网冀北电力有限公司 | 国网冀北电力有限公司张家口供电公司 | 国网冀北张家口供电公司2021年无人机购置 | 220kV | 无人机,旋翼,小型,低海拔 | 无人机-类型:旋翼,规格:小型,海拔适应性:低海拔 | 架 | 40 | 2021-11-01 | 2021-11-01 | 河北省张家口市桥东区 | 买方指定仓库地面交货 |  | D043-500126986-00004 | 030008585600010 | 400193295300010 | 500126986

## 电视会议外围成套设备
分标编号 | 包名称 | 分包编号 | 项目单位 | 需求单位 | 项目名称 | 工程电压等级 | 物资名称 | 物资描述 | 单位 | 数量 | 首批交货日期 | 最后一批交货日期 | 交货地点 | 交货方式 | 备注 | 技术规范编码 | 网省采购申请号 | 总部采购申请号 | 物料编码 | 扩展描述 | 扩展编码
012109-1207000-9999 | 包1 | NC100 | 国网冀北电力有限公司 | 国网冀北电力有限公司信息通信分公司 | 国网冀北电力有限公司应急指挥中心音视频系统改造 | 无电压等级 | 电视会议MCU,PAL,H.264,IP | 电视会议MCU-制式:PAL,编码方式:H.264,接口方式:IP | 套 | 2 | 2021-12-01 | 2021-12-01 | 北京 | 买方指定仓库地面交货 |  | B00M-500009611-00002 | 050032962000010 | 400193156000010 | 500009611
012109-1207000-9999 | 包1 | NC100 | 国网冀北电力有限公司 | 国网冀北电力有限公司信息通信分公司 | 国网冀北电力有限公司应急指挥中心大屏系统改造 | 无电压等级 | 图像处理器 | 图像处理器 | 套 | 2 | 2021-12-01 | 2021-12-01 | 北京 | 买方指定仓库地面交货 |  | B00M-500131561-00003 | 050032958400010 | 400193155800010 | 500131561
012109-1207000-9999 | 包1 | NC100 | 国网冀北电力有限公司 | 国网冀北电力有限公司信息通信分公司 | 国网冀北电力有限公司应急指挥中心大屏系统改造 | 无电压等级 | 大屏幕,通用,LED | 大屏幕-尺寸:通用,类型:LED | 块 | 1 | 2021-12-01 | 2021-12-01 | 北京 | 买方指定仓库地面交货 |  | B00M-500131571-00003 | 050032958400020 | 400193155800020 | 500131571
012109-1207000-9999 | 包1 | NC100 | 国网冀北电力有限公司 | 国网冀北电力有限公司信息通信分公司 | 国网冀北电力有限公司应急指挥中心音视频系统改造 | 无电压等级 | 电视会议外围成套设备 | 电视会议外围成套设备 | 套 | 1 | 2021-12-01 | 2021-12-01 | 北京 | 买方指定仓库地面交货 |  | B00M-500114428-00008 | 050032958900010 | 400193155900010 | 500114428
012109-1207000-9999 | 包1 | NC100 | 国网冀北电力有限公司 | 国网冀北电力有限公司信息通信分公司 | 国网冀北电力有限公司应急指挥中心音视频系统改造 | 无电压等级 | 电视会议终端设备,H.323,IP | 电视会议终端设备-制式:H.323,接口方式:IP | 套 | 8 | 2021-12-01 | 2021-12-01 | 北京 | 买方指定仓库地面交货 |  | B00M-500009645-00002 | 050032962000020 | 400193156000020 | 500009645
012109-1207000-9999 | 包2 | NC200 | 国网冀北电力有限公司 | 国网冀北电力有限公司张家口供电公司 | 国网冀北张家口供电公司大楼行政视频会议系统改造 | 无电压等级 | 电视会议外围成套设备 | 电视会议外围成套设备 | 套 | 1 | 2021-11-01 | 2021-11-01 | 买方指定地点 | 买方指定仓库地面交货 |  | 0000-500114428-00045 | 050032666300010 | 400193297300010 | 500114428
012109-1207000-9999 | 包2 | NC200 | 国网冀北电力有限公司 | 国网冀北电力有限公司张家口市崇礼区供电分公司 | 国网冀北张家口崇礼区供电公司视频会议系统改造 | 无电压等级 | 电视会议外围成套设备 | 电视会议外围成套设备 | 套 | 1 | 2021-11-01 | 2021-11-01 | 张家口崇礼 | 买方指定仓库地面交货 |  | 0000-500114428-00051 | 050033135900010 | 400193305700010 | 500114428
012109-1207000-9999 | 包2 | NC200 | 国网冀北电力有限公司 | 国网冀北电力有限公司张家口供电公司 | 国网冀北张家口供电公司供电服务指挥中心大屏可视化系统改造 | 10kV | 电视会议外围成套设备 | 电视会议外围成套设备 | 套 | 1 | 2021-11-01 | 2021-11-01 | 张家口供电公司 | 买方指定仓库地面交货 |  | D043-500114428-00018 | 050032945100010 | 400193305500010 | 500114428
012109-1207000-9999 | 包2 | NC200 | 国网冀北电力有限公司 | 国网冀北电力有限公司张家口供电公司 | 国网冀北张家口供电公司现场分指挥部场馆电力设备运行和应急指挥等业务建设改造 | 无电压等级 | 电视会议外围成套设备 | 电视会议外围成套设备 | 套 | 1 | 2021-11-30 | 2021-12-30 | 买方指定地点 | 买方指定仓库地面交货 |  | 0000-500114428-00047 | 050031949900030 | 400193295700010 | 500114428

## 光纤通信设备
分标编号 | 包名称 | 分包编号 | 项目单位 | 需求单位 | 项目名称 | 工程电压等级 | 物资名称 | 物资描述 | 单位 | 数量 | 首批交货日期 | 最后一批交货日期 | 交货地点 | 交货方式 | 备注 | 技术规范编码 | 网省采购申请号 | 总部采购申请号 | 物料编码 | 扩展描述 | 扩展编码
012109-1202000-9999 | 包1 | NC100 | 国网冀北电力有限公司 | 国网冀北电力有限公司张家口市崇礼区供电分公司 | 张家口崇礼区10kV城上二线与北东线联络新建工程 | 10kV | 光网络单元设备(ONU),直流输入,2,4,无,4,无,户外 | 光网络单元设备(ONU)-电源输入方式:直流输入,PON口:2,FE接口:4,POTS接口:无,RS485接口:4,CATV接口:无,使用环境:户外 | 台 | 6 | 2021-11-01 | 2021-11-10 | 河北省张家口市崇礼区 | 施工现场地面交货 |  | H0O7-500117707-00002 | 050032384900010 | 400193296100020 | 500117707
012109-1202000-9999 | 包1 | NC100 | 国网冀北电力有限公司 | 国网冀北电力有限公司秦皇岛供电公司 | 冀北秦皇岛北戴河区10kV河东寨站~驼峰园配电室电缆线路新建工程 | 10kV | 分光器,一分八,均分 | 分光器-分光方式:一分八,分光比:均分 | 个 | 1 | 2021-10-05 | 2021-11-01 | 河北省秦皇岛市北戴河区 | 买方指定仓库地面交货 |  | G00M-500072065-00002 | 050031840900040 | 400193291600020 | 500072065 | 分光器-分光方式:一分八,分光比:均分 | 500072065-0002
012109-1202000-9999 | 包1 | NC100 | 国网冀北电力有限公司 | 国网冀北电力有限公司张家口市崇礼区供电分公司 | 张家口崇礼区10kV北中线与514城中线线路联络改造工程 | 10kV | 分光器,一分二,10%:90% | 分光器-分光方式:一分二,分光比:10%:90% | 个 | 12 | 2021-11-01 | 2021-11-10 | 河北省张家口市崇礼区 | 施工现场地面交货 |  | H0O7-500070330-00003 | 050032427300020 | 400193296600020 | 500070330
012109-1202000-9999 | 包1 | NC100 | 国网冀北电力有限公司 | 国网冀北电力有限公司张家口市崇礼区供电分公司 | 张家口崇礼区10kV城西线与北商线联络新建工程 | 10kV | 光缆终端设备(OLT),双电源输入,不少于40口 | 光缆终端设备(OLT)-电源输入方式:双电源输入,PON口数量:不少于40口 | 台 | 1 | 2021-11-01 | 2021-11-10 | 河北省张家口市崇礼区 | 施工现场地面交货 |  | H0O7-500117701-00001 | 050032427000030 | 400193296200030 | 500117701
012109-1202000-9999 | 包1 | NC100 | 国网冀北电力有限公司 | 国网冀北电力有限公司张家口市崇礼区供电分公司 | 张家口崇礼区10kV城西线与北商线联络新建工程 | 10kV | 分光器,一分二,10%:90% | 分光器-分光方式:一分二,分光比:10%:90% | 个 | 14 | 2021-11-01 | 2021-11-10 | 河北省张家口市崇礼区 | 施工现场地面交货 |  | H0O7-500070330-00001 | 050032427000020 | 400193296200010 | 500070330
012109-1202000-9999 | 包1 | NC100 | 国网冀北电力有限公司 | 国网冀北电力有限公司张家口市崇礼区供电分公司 | 张家口崇礼区10kV城上二线与北东线联络新建工程 | 10kV | 光缆终端设备(OLT),双电源输入,不少于40口 | 光缆终端设备(OLT)-电源输入方式:双电源输入,PON口数量:不少于40口 | 台 | 1 | 2021-11-01 | 2021-11-10 | 河北省张家口市崇礼区 | 施工现场地面交货 |  | H0O7-500117701-00002 | 050032384900030 | 400193296100030 | 500117701
012109-1202000-9999 | 包1 | NC100 | 国网冀北电力有限公司 | 国网冀北电力有限公司张家口市崇礼区供电分公司 | 张家口崇礼区10kV城西线与北商线联络新建工程 | 10kV | 光网络单元设备(ONU),直流输入,2,4,无,4,无,户外 | 光网络单元设备(ONU)-电源输入方式:直流输入,PON口:2,FE接口:4,POTS接口:无,RS485接口:4,CATV接口:无,使用环境:户外 | 台 | 7 | 2021-11-01 | 2021-11-10 | 河北省张家口市崇礼区 | 施工现场地面交货 |  | H0O7-500117707-00001 | 050032427000010 | 400193296200020 | 500117707
012109-1202000-9999 | 包1 | NC100 | 国网冀北电力有限公司 | 国网冀北电力有限公司张家口市崇礼区供电分公司 | 张家口崇礼区10kV城豪线与519城下线线路联络改造工程 | 10kV | 分光器,一分二,10%:90% | 分光器-分光方式:一分二,分光比:10%:90% | 个 | 3 | 2021-11-01 | 2021-11-10 | 河北省张家口市崇礼区 | 施工现场地面交货 |  | H0O7-500070330-00004 | 050032427100020 | 400193296400010 | 500070330
012109-1202000-9999 | 包1 | NC100 | 国网冀北电力有限公司 | 国网冀北电力有限公司张家口供电公司 | 国网冀北张家口供电公司10kV522西宝线等线路环网柜自动化改造 | 10kV | 光网络单元设备(ONU),直流输入,2,4,无,4,无,户外 | 光网络单元设备(ONU)-电源输入方式:直流输入,PON口:2,FE接口:4,POTS接口:无,RS485接口:4,CATV接口:无,使用环境:户外 | 台 | 6 | 2021-11-01 | 2021-11-01 | 张家口供电公司 | 买方指定仓库地面交货 |  | D043-500117707-00004 | 050032190000020 | 400193296000020 | 500117707
012109-1202000-9999 | 包1 | NC100 | 国网冀北电力有限公司 | 国网冀北电力有限公司秦皇岛供电公司 | 冀北秦皇岛北戴河区10kV供电公司配电室电缆线路新建工程 | 10kV | 分光器,一分八,均分 | 分光器-分光方式:一分八,分光比:均分 | 个 | 1 | 2021-10-05 | 2021-11-01 | 河北省秦皇岛市北戴河区 | 买方指定仓库地面交货 |  | G00M-500072065-00002 | 050032127900020 | 400193292000020 | 500072065 | 分光器-分光方式:一分八,分光比:均分 | 500072065-0004
012109-1202000-9999 | 包1 | NC100 | 国网冀北电力有限公司 | 国网冀北电力有限公司秦皇岛供电公司 | 冀北秦皇岛北戴河区10kV河东寨站~驼峰园配电室电缆线路新建工程 | 10kV | 光网络单元设备(ONU),直流输入,2,4,无,4,无,户外 | 光网络单元设备(ONU)-电源输入方式:直流输入,PON口:2,FE接口:4,POTS接口:无,RS485接口:4,CATV接口:无,使用环境:户外 | 台 | 1 | 2021-10-05 | 2021-11-01 | 河北省秦皇岛市北戴河区 | 买方指定仓库地面交货 |  | D042-500117707-00004 | 050031840900030 | 400193291600030 | 500117707
012109-1202000-9999 | 包1 | NC100 | 国网冀北电力有限公司 | 国网冀北电力有限公司张家口供电公司 | 国网冀北张家口供电公司配网EPON系统接入设备改造 | 无电压等级 | 光缆终端设备(OLT),双电源输入,不少于40口 | 光缆终端设备(OLT)-电源输入方式:双电源输入,PON口数量:不少于40口 | 台 | 9 | 2021-11-01 | 2021-11-01 | 买方指定地点 | 买方指定仓库地面交货 |  | D043-500117701-00001 | 050032000000020 | 400193295800020 | 500117701
012109-1202000-9999 | 包1 | NC100 | 国网冀北电力有限公司 | 国网冀北电力有限公司张家口市崇礼区供电分公司 | 张家口崇礼区10kV长马583线路老虎沟分支改造工程 | 10kV | 分光器,一分二,10%:90% | 分光器-分光方式:一分二,分光比:10%:90% | 个 | 10 | 2021-11-01 | 2021-11-10 | 河北省张家口市崇礼区 | 施工现场地面交货 |  | H0O7-500070330-00006 | 050032427400020 | 400193296700020 | 500070330
012109-1202000-9999 | 包1 | NC100 | 国网冀北电力有限公司 | 国网冀北电力有限公司张家口市崇礼区供电分公司 | 张家口崇礼区10kV城南线与522崇下线线路联络改造工程 | 10kV | 光网络单元设备(ONU),直流输入,2,4,无,4,无,户外 | 光网络单元设备(ONU)-电源输入方式:直流输入,PON口:2,FE接口:4,POTS接口:无,RS485接口:4,CATV接口:无,使用环境:户外 | 台 | 6 | 2021-11-01 | 2021-11-10 | 河北省张家口市崇礼区 | 施工现场地面交货 |  | H0O7-500117707-00005 | 050032427200010 | 400193296500010 | 500117707
012109-1202000-9999 | 包1 | NC100 | 国网冀北电力有限公司 | 国网冀北电力有限公司秦皇岛供电公司 | 冀北秦皇岛北戴河区10kV一中开闭所新建工程 | 10kV | 分光器,一分八,均分 | 分光器-分光方式:一分八,分光比:均分 | 个 | 1 | 2021-10-05 | 2021-11-01 | 河北省秦皇岛市北戴河区 | 买方指定仓库地面交货 |  | G00M-500072065-00002 | 050032127700010 | 400193291900010 | 500072065 | 分光器-分光方式:一分八,分光比:均分 | 500072065-0004
012109-1202000-9999 | 包1 | NC100 | 国网冀北电力有限公司 | 国网冀北电力有限公司秦皇岛供电公司 | 冀北秦皇岛北戴河区10kV一中开闭所新建工程 | 10kV | 光网络单元设备(ONU),直流输入,2,4,无,4,无,户外 | 光网络单元设备(ONU)-电源输入方式:直流输入,PON口:2,FE接口:4,POTS接口:无,RS485接口:4,CATV接口:无,使用环境:户外 | 台 | 1 | 2021-10-05 | 2021-11-01 | 河北省秦皇岛市北戴河区 | 买方指定仓库地面交货 |  | D042-500117707-00005 | 050032127600010 | 400193291800010 | 500117707
012109-1202000-9999 | 包1 | NC100 | 国网冀北电力有限公司 | 国网冀北电力有限公司张家口市崇礼区供电分公司 | 张家口崇礼区10kV城南线与522崇下线线路联络改造工程 | 10kV | 分光器,一分二,10%:90% | 分光器-分光方式:一分二,分光比:10%:90% | 个 | 12 | 2021-11-01 | 2021-11-10 | 河北省张家口市崇礼区 | 施工现场地面交货 |  | H0O7-500070330-00005 | 050032427200020 | 400193296500020 | 500070330
012109-1202000-9999 | 包1 | NC100 | 国网冀北电力有限公司 | 国网冀北电力有限公司张家口市崇礼区供电分公司 | 张家口崇礼区10kV城上二线与北东线联络新建工程 | 10kV | 分光器,一分二,10%:90% | 分光器-分光方式:一分二,分光比:10%:90% | 个 | 12 | 2021-11-01 | 2021-11-10 | 河北省张家口市崇礼区 | 施工现场地面交货 |  | H0O7-500070330-00002 | 050032384900020 | 400193296100010 | 500070330
012109-1202000-9999 | 包1 | NC100 | 国网冀北电力有限公司 | 国网冀北电力有限公司秦皇岛供电公司 | 冀北秦皇岛北戴河区10kV供电公司配电室电缆线路新建工程 | 10kV | 光网络单元设备(ONU),直流输入,2,4,无,4,无,户外 | 光网络单元设备(ONU)-电源输入方式:直流输入,PON口:2,FE接口:4,POTS接口:无,RS485接口:4,CATV接口:无,使用环境:户外 | 台 | 1 | 2021-10-05 | 2021-11-01 | 河北省秦皇岛市北戴河区 | 买方指定仓库地面交货 |  | D042-500117707-00006 | 050032127900010 | 400193292000010 | 500117707
012109-1202000-9999 | 包1 | NC100 | 国网冀北电力有限公司 | 国网冀北电力有限公司张家口市崇礼区供电分公司 | 张家口崇礼区10kV长马583线路老虎沟分支改造工程 | 10kV | 光网络单元设备(ONU),直流输入,2,4,无,4,无,户外 | 光网络单元设备(ONU)-电源输入方式:直流输入,PON口:2,FE接口:4,POTS接口:无,RS485接口:4,CATV接口:无,使用环境:户外 | 台 | 5 | 2021-11-01 | 2021-11-10 | 河北省张家口市崇礼区 | 施工现场地面交货 |  | H0O7-500117707-00006 | 050032427400010 | 400193296700010 | 500117707
012109-1202000-9999 | 包1 | NC100 | 国网冀北电力有限公司 | 国网冀北电力有限公司张家口供电公司 | 国网冀北张家口供电公司配网EPON系统接入设备改造 | 无电压等级 | 光网络单元设备(ONU),直流输入,2,4,无,4,无,户外 | 光网络单元设备(ONU)-电源输入方式:直流输入,PON口:2,FE接口:4,POTS接口:无,RS485接口:4,CATV接口:无,使用环境:户外 | 台 | 98 | 2021-11-01 | 2021-11-01 | 买方指定地点 | 买方指定仓库地面交货 |  | D043-500117707-00005 | 050032000000010 | 400193295800010 | 500117707
012109-1202000-9999 | 包1 | NC100 | 国网冀北电力有限公司 | 国网冀北电力有限公司秦皇岛供电公司 | 冀北秦皇岛北戴河区10kV河东寨站~驼峰园配电室电缆线路新建工程 | 10kV | 光缆终端设备(OLT),双电源输入,不少于96口 | 光缆终端设备(OLT)-电源输入方式:双电源输入,PON口数量:不少于96口 | 台 | 1 | 2021-10-05 | 2021-11-01 | 河北省秦皇岛市北戴河区 | 买方指定仓库地面交货 |  | D042-500117700-00002 | 050031840900020 | 400193291600010 | 500117700
012109-1202000-9999 | 包1 | NC100 | 国网冀北电力有限公司 | 国网冀北电力有限公司张家口市崇礼区供电分公司 | 张家口崇礼区10kV城豪线与519城下线线路联络改造工程 | 10kV | 光网络单元设备(ONU),直流输入,2,4,无,4,无,户外 | 光网络单元设备(ONU)-电源输入方式:直流输入,PON口:2,FE接口:4,POTS接口:无,RS485接口:4,CATV接口:无,使用环境:户外 | 台 | 3 | 2021-11-01 | 2021-11-10 | 河北省张家口市崇礼区 | 施工现场地面交货 |  | H0O7-500117707-00004 | 050032427100010 | 400193296300010 | 500117707
012109-1202000-9999 | 包1 | NC100 | 国网冀北电力有限公司 | 国网冀北电力有限公司张家口供电公司 | 国网冀北张家口供电公司10kV522西宝线等线路环网柜自动化改造 | 10kV | 分光器,一分二,均分 | 分光器-分光方式:一分二,分光比:均分 | 个 | 6 | 2021-11-01 | 2021-11-01 | 张家口供电公司 | 买方指定仓库地面交货 |  | D043-500070335-00002 | 050032190000010 | 400193296000010 | 500070335
012109-1202000-9999 | 包1 | NC100 | 国网冀北电力有限公司 | 国网冀北电力有限公司张家口市崇礼区供电分公司 | 张家口崇礼区10kV北中线与514城中线线路联络改造工程 | 10kV | 光网络单元设备(ONU),直流输入,2,4,无,4,无,户外 | 光网络单元设备(ONU)-电源输入方式:直流输入,PON口:2,FE接口:4,POTS接口:无,RS485接口:4,CATV接口:无,使用环境:户外 | 台 | 6 | 2021-11-01 | 2021-11-10 | 河北省张家口市崇礼区 | 施工现场地面交货 |  | H0O7-500117707-00003 | 050032427300010 | 400193296600010 | 500117707

## 交换系统网管
分标编号 | 包名称 | 分包编号 | 项目单位 | 需求单位 | 项目名称 | 工程电压等级 | 物资名称 | 物资描述 | 单位 | 数量 | 首批交货日期 | 最后一批交货日期 | 交货地点 | 交货方式 | 备注 | 技术规范编码 | 网省采购申请号 | 总部采购申请号 | 物料编码 | 扩展描述 | 扩展编码
012109-1208003-9999 | 包1 | NC100 | 国网冀北电力有限公司 | 国网冀北电力有限公司信息通信分公司 | 国网冀北信通公司IMS行政交换核心网网管系统改造 | 无电压等级 | 交换系统网管 | 交换系统网管 | 套 | 1 | 2021-11-30 | 2021-11-30 | 北京 | 买方指定仓库地面交货 |  | B00M-500009675-00002 | 050033133900010 | 400193156100010 | 500009675

## 交流电源系统
分标编号 | 包名称 | 分包编号 | 项目单位 | 需求单位 | 项目名称 | 工程电压等级 | 物资名称 | 物资描述 | 单位 | 数量 | 首批交货日期 | 最后一批交货日期 | 交货地点 | 交货方式 | 备注 | 技术规范编码 | 网省采购申请号 | 总部采购申请号 | 物料编码 | 扩展描述 | 扩展编码
012109-1109002-9999 | 包1 | NC100 | 国网冀北电力有限公司 | 国网冀北电力有限公司廊坊供电公司 | 冀北廊坊广阳区10千伏临空区2#开闭站新建工程 | 10kV | 交流电源系统,AC380V | 交流电源系统-输出电压:AC380V | 套 | 1 | 2021-11-15 | 2021-11-15 | 河北省廊坊市广阳区 | 买方指定仓库地面交货 |  | 01GH-500009091-00001 | 050032688600010 | 400193158100010 | 500009091 | 交流进线柜1面；交流电源容量250kVA；交流进线断路器400A；2路进线开关，1套ATS，交流馈线柜1面
012109-1109002-9999 | 包1 | NC100 | 国网冀北电力有限公司 | 国网冀北电力有限公司廊坊供电公司 | 冀北廊坊广阳区10千伏临空区1#开闭站新建工程 | 10kV | 交流电源系统,AC380V | 交流电源系统-输出电压:AC380V | 套 | 1 | 2021-11-15 | 2021-11-15 | 河北省廊坊市广阳区 | 买方指定仓库地面交货 |  | 01GH-500009091-00001 | 050032688500020 | 400193157900010 | 500009091 | 交流进线柜1面；交流电源容量250kVA；交流进线断路器400A；2路进线开关，1套ATS，交流馈线柜1面

## 蓄电池组
分标编号 | 包名称 | 分包编号 | 项目单位 | 需求单位 | 项目名称 | 工程电压等级 | 物资名称 | 物资描述 | 单位 | 数量 | 首批交货日期 | 最后一批交货日期 | 交货地点 | 交货方式 | 备注 | 技术规范编码 | 网省采购申请号 | 总部采购申请号 | 物料编码 | 扩展描述 | 扩展编码
012109-1109007-9999 | 包1 | NC100 | 国网冀北电力有限公司 | 国网冀北电力有限公司张家口供电公司 | 国网冀北张家口供电公司220kV宣西等变电站蓄电池组改造 | 220kV | 蓄电池组,DC2V,500Ah,阀控式密封 | 蓄电池组-单节蓄电池电压:DC2V,容量:500Ah,类型:阀控式密封 | 套 | 3 | 2021-11-05 | 2021-11-05 | 河北省张家口市 | 买方指定仓库地面交货 |  | 01GH-500009122-00001 | 050032705000010 | 400193299500010 | 500009122 | 蓄电池组-单节蓄电池电压:DC2V,数量104节,1套支架,容量:500Ah,类型:阀控式密封,蓄电池套数为1套；配套蓄电池要求设计寿命15年，使用寿命不少于8-10年，全寿命管控；
012109-1109007-9999 | 包1 | NC100 | 国网冀北电力有限公司 | 国网冀北电力有限公司张家口供电公司 | 国网冀北张家口供电公司110kV南山园等变电站充电机改造 | 110kV | 蓄电池组,DC2V,200Ah,阀控式密封 | 蓄电池组-单节蓄电池电压:DC2V,容量:200Ah,类型:阀控式密封 | 套 | 3 | 2021-11-05 | 2021-11-05 | 河北省张家口市 | 买方指定仓库地面交货 |  | 01GH-500009124-00001 | 050032695900010 | 400193299100010 | 500009124 | 蓄电池组-单节蓄电池电压:DC2V,数量104节,组2面屏,容量:200Ah,类型:阀控式密封,蓄电池套数为1套；配套蓄电池要求设计寿命15年，使用寿命不少于8-10年，全寿命管控；
012109-1109007-9999 | 包1 | NC100 | 国网冀北电力有限公司 | 国网冀北电力有限公司张家口供电公司 | 国网冀北张家口供电公司220kV张北等变电站蓄电池组改造 | 220kV | 蓄电池组,DC2V,200Ah,阀控式密封 | 蓄电池组-单节蓄电池电压:DC2V,容量:200Ah,类型:阀控式密封 | 套 | 3 | 2021-11-05 | 2021-11-05 | 河北省张家口市 | 买方指定仓库地面交货 |  | 01GH-500009124-00001 | 050032705100020 | 400193299600020 | 500009124 | 蓄电池组-单节蓄电池电压:DC2V,数量104节,组2面屏,容量:200Ah,类型:阀控式密封,蓄电池套数为1套；配套蓄电池要求设计寿命15年，使用寿命不少于8-10年，全寿命管控；
012109-1109007-9999 | 包1 | NC100 | 国网冀北电力有限公司 | 国网冀北电力有限公司张家口供电公司 | 国网冀北张家口供电公司220kV张北等变电站蓄电池组改造 | 220kV | 蓄电池组,DC2V,500Ah,阀控式密封 | 蓄电池组-单节蓄电池电压:DC2V,容量:500Ah,类型:阀控式密封 | 套 | 4 | 2021-11-05 | 2021-11-05 | 河北省张家口市 | 买方指定仓库地面交货 |  | 01GH-500009122-00001 | 050032705100010 | 400193299600010 | 500009122 | 蓄电池组-单节蓄电池电压:DC2V,数量104节,1套支架,容量:500Ah,类型:阀控式密封,蓄电池套数为1套；配套蓄电池要求设计寿命15年，使用寿命不少于8-10年，全寿命管控；

## 电能表检测设备
分标编号 | 包名称 | 分包编号 | 项目单位 | 需求单位 | 项目名称 | 工程电压等级 | 物资名称 | 物资描述 | 单位 | 数量 | 首批交货日期 | 最后一批交货日期 | 交货地点 | 交货方式 | 备注 | 技术规范编码 | 网省采购申请号 | 总部采购申请号 | 物料编码 | 扩展描述 | 扩展编码
012109-1305004-9999 | 包1 | NC100 | 国网冀北电力有限公司 | 计量中心 | 国网冀北营销服务中心2021年计量检定检测能力建设与提升（新一代电能表与能源控制 | 无电压等级 | 电能表检测设备,电能表耐压试验装置,三相 | 电能表检测设备-类型:电能表耐压试验装置,相数:三相 | 只 | 1 | 2021-11-15 | 2021-12-30 | 国网冀北电力有限公司营销服务中心（资金集约中心、计量中心） | 买方指定仓库地面交货 |  | B7I4-500010085-00002 | 050032868200030 | 400193153700010 | 500010085
012109-1305004-9999 | 包2 | NC200 | 国网冀北电力有限公司 | 计量中心 | 国网冀北营销服务中心2021年计量检定检测能力建设与提升（新一代电能表与能源控制 | 无电压等级 | 电能表检测设备,智能化全自动流水线型,三相 | 电能表检测设备-类型:智能化全自动流水线型,相数:三相 | 只 | 1 | 2021-11-15 | 2021-12-30 | 国网冀北电力有限公司营销服务中心（资金集约中心、计量中心） | 买方指定仓库地面交货 |  | B7I4-500067535-00001 | 050032868200040 | 400193153700020 | 500067535
012109-1305004-9999 | 包3 | NC300 | 国网冀北电力有限公司 | 计量中心 | 国网冀北营销服务中心（计量中心）2021年计量检定检测能力建设与提升(全检验收能 | 无电压等级 | 电能表检测设备,智能化全自动流水线型,三相 | 电能表检测设备-类型:智能化全自动流水线型,相数:三相 | 只 | 1 | 2021-10-10 | 2021-11-30 | 国网冀北电力有限公司营销服务中心（资金集约中心、计量中心） | 买方指定仓库地面交货 |  | B7I4-500067535-00002 | 050032884500010 | 400193154100010 | 500067535
012109-1305004-9999 | 包3 | NC300 | 国网冀北电力有限公司 | 计量中心 | 国网冀北营销服务中心（计量中心）2021年计量检定检测能力建设与提升(全检验收能 | 无电压等级 | 电能表检测设备,智能化全自动流水线型,单相 | 电能表检测设备-类型:智能化全自动流水线型,相数:单相 | 只 | 1 | 2021-10-10 | 2021-11-30 | 国网冀北电力有限公司营销服务中心（资金集约中心、计量中心） | 买方指定仓库地面交货 |  | B7I4-500067534-00001 | 050032884500030 | 400193154100030 | 500067534
012109-1305004-9999 | 包3 | NC300 | 国网冀北电力有限公司 | 计量中心 | 国网冀北营销服务中心（计量中心）2021年计量检定检测能力建设与提升(全检验收能 | 无电压等级 | 电能表检测设备,现场接线模拟检查装置,三相 | 电能表检测设备-类型:现场接线模拟检查装置,相数:三相 | 只 | 1 | 2021-10-10 | 2021-11-30 | 国网冀北电力有限公司营销服务中心（资金集约中心、计量中心） | 买方指定仓库地面交货 |  | B7I4-500010089-00001 | 050032884500020 | 400193154100020 | 500010089
012109-1305004-9999 | 包4 | NC400 | 国网冀北电力有限公司 | 国网冀北电力有限公司张家口供电公司 | 国网张家口供电公司2021年计量资产全寿命周期管理（智能数字式综合实验器购置） | 无电压等级 | 电能表检测设备,电能表通信协议检测装置,三相 | 电能表检测设备-类型:电能表通信协议检测装置,相数:三相 | 只 | 1 | 2021-11-05 | 2021-11-19 | 国网张家口供电公司营销部 | 买方指定仓库地面交货 |  | D043-500065974-00003 | 050032787500010 | 400193302000010 | 500065974
012109-1305004-9999 | 包4 | NC400 | 国网冀北电力有限公司 | 国网冀北电力有限公司唐山供电公司 | 国网唐山供电公司2021年计量资产全寿命周期管理（智能数字式综合实验器购置） | 无电压等级 | 电能表检测设备,电能表通信协议检测装置,三相 | 电能表检测设备-类型:电能表通信协议检测装置,相数:三相 | 只 | 1 | 2021-09-24 | 2021-09-24 | 唐山供电公司 | 买方指定仓库地面交货 |  | D041-500065974-00003 | 050031342000020 | 400193343000010 | 500065974
012109-1305004-9999 | 包4 | NC400 | 国网冀北电力有限公司 | 国网冀北电力有限公司承德供电公司 | 国网承德供电公司2021年计量资产全寿命周期管理（智能数字式综合实验器购置） | 无电压等级 | 电能表检测设备,电能表安全功能检测装置,三相 | 电能表检测设备-类型:电能表安全功能检测装置,相数:三相 | 只 | 1 | 2021-12-29 | 2021-12-30 | 承德 | 买方指定仓库地面交货 |  | D040-500062808-00004 | 050032819200010 | 400193308800010 | 500062808
012109-1305004-9999 | 包4 | NC400 | 国网冀北电力有限公司 | 国网冀北电力有限公司廊坊供电公司 | 国网廊坊供电公司2021年计量资产全寿命周期管理（智能数字式综合实验器购置） | 无电压等级 | 电能表检测设备,电能表通信协议检测装置,三相 | 电能表检测设备-类型:电能表通信协议检测装置,相数:三相 | 只 | 1 | 2021-11-15 | 2021-11-15 | 河北省廊坊市广阳区 | 买方指定仓库地面交货 |  | D044-500065974-00002 | 050031334800020 | 400193156400010 | 500065974
012109-1305004-9999 | 包4 | NC400 | 国网冀北电力有限公司 | 国网冀北电力有限公司秦皇岛供电公司 | 国网秦皇岛供电公司2021年计量资产全寿命周期管理（智能数字式综合实验器购置） | 无电压等级 | 电能表检测设备,电能表通信协议检测装置,三相 | 电能表检测设备-类型:电能表通信协议检测装置,相数:三相 | 只 | 1 | 2021-11-15 | 2021-12-30 | 河北省秦皇岛市 | 买方指定仓库地面交货 |  | D042-500065974-00003 | 050032802700010 | 400193294000010 | 500065974
012109-1305004-9999 | 包5 | NC500 | 国网冀北电力有限公司 | 国网冀北电力有限公司承德供电公司 | 国网承德供电公司2021年计量资产全寿命周期管理（拆回电能表自动分拣系统建设） | 无电压等级 | 电能表检测设备,智能化全自动流水线型,三相 | 电能表检测设备-类型:智能化全自动流水线型,相数:三相 | 只 | 1 | 2021-12-29 | 2021-12-30 | 承德 | 买方指定仓库地面交货 |  | D040-500067535-00001 | 050032802100010 | 400193308400010 | 500067535
012109-1305004-9999 | 包6 | NC600 | 国网冀北电力有限公司 | 国网冀北电力有限公司承德供电公司 | 国网承德供电公司2021年计量资产全寿命周期管理（基于网上国网的电能表自助比对终 | 无电压等级 | 电能表检测设备,电能表通信协议检测装置,单相 | 电能表检测设备-类型:电能表通信协议检测装置,相数:单相 | 只 | 12 | 2021-12-29 | 2021-12-30 | 承德 | 买方指定仓库地面交货 |  | D040-500122336-00001 | 050032802000010 | 400193308300010 | 500122336

## 低压电力电缆
分标编号 | 包名称 | 分包编号 | 项目单位 | 需求单位 | 项目名称 | 工程电压等级 | 物资名称 | 物资描述 | 单位 | 数量 | 首批交货日期 | 最后一批交货日期 | 交货地点 | 交货方式 | 备注 | 技术规范编码 | 网省采购申请号 | 总部采购申请号 | 物料编码 | 扩展描述 | 扩展编码
012109-1404002-9999 | 包1 | NC100 | 国网冀北电力有限公司 | 国网冀北电力有限公司工程管理分公司（北京华联电力工程监理有限公司） | 尚义500kv变电站扩建2号主变工程 | 500kV | 低压电力电缆,YJV,铜,6/4,4+1芯,ZC,22,普通 | 低压电力电缆-型号:YJV,导体材质:铜,截面mm2:6/4,芯数:4+1芯,阻燃特性:ZC,铠装形式:22,特殊要求:普通 | 千米 | 2.067 | 2021-09-28 | 2021-09-29 | 河北省张家口市张北县 | 买方指定仓库地面交货 |  | 9906-500108894-00001 | 050032848700030 | 400193151400030 | 500109534 | 配网
012109-1404002-9999 | 包1 | NC100 | 国网冀北电力有限公司 | 国网冀北电力有限公司工程管理分公司（北京华联电力工程监理有限公司） | 张北1000kv特高压站500kv尚义间隔扩建工程 | 500kV | 低压电力电缆,YJV,铜,6/4,4+1芯,ZC,22,普通 | 低压电力电缆-型号:YJV,导体材质:铜,截面mm2:6/4,芯数:4+1芯,阻燃特性:ZC,铠装形式:22,特殊要求:普通 | 千米 | 0.349 | 2021-09-28 | 2021-09-29 | 河北省张家口市张北县 | 买方指定仓库地面交货 |  | 9906-500108894-00001 | 050032848800010 | 400193151500010 | 500109534 | 配网
012109-1404002-9999 | 包1 | NC100 | 国网冀北电力有限公司 | 国网冀北电力有限公司工程管理分公司（北京华联电力工程监理有限公司） | 尚义500kv变电站扩建2号主变工程 | 500kV | 低压电力电缆,YJV,铜,25,4芯,ZC,22,普通 | 低压电力电缆-型号:YJV,导体材质:铜,截面mm2:25,芯数:4芯,阻燃特性:ZC,铠装形式:22,特殊要求:普通 | 千米 | 0.641 | 2021-09-28 | 2021-09-29 | 河北省张家口市张北县 | 买方指定仓库地面交货 |  | 9906-500108894-00001 | 050032848700020 | 400193151400010 | 500108747 | 配网
012109-1404002-9999 | 包1 | NC100 | 国网冀北电力有限公司 | 国网冀北电力有限公司张家口供电公司 | 桥西220kV变电站新建工程 | 220kV | 低压电力电缆,YJY,铜,10/6,4+1芯,ZC,22,普通 | 低压电力电缆-型号:YJY,导体材质:铜,截面mm2:10/6,芯数:4+1芯,阻燃特性:ZC,铠装形式:22,特殊要求:普通 | 千米 | 1.1 | 2021-11-01 | 2021-11-01 | 张家口 | 施工现场地面交货 |  | G00M-500109592-00002 | 050032687700010 | 400193298500010 | 500109592 | 低压电力电缆,YJY,铜,10/6,4+1芯,ZC,22,普通 | 500109592-0004
012109-1404002-9999 | 包1 | NC100 | 国网冀北电力有限公司 | 国网冀北电力有限公司工程管理分公司（北京华联电力工程监理有限公司） | 尚义500kv变电站扩建2号主变工程 | 500kV | 低压电力电缆,YJV,铜,10/6,4+1芯,ZC,22,普通 | 低压电力电缆-型号:YJV,导体材质:铜,截面mm2:10/6,芯数:4+1芯,阻燃特性:ZC,铠装形式:22,特殊要求:普通 | 千米 | 0.409 | 2021-09-28 | 2021-09-29 | 河北省张家口市张北县 | 买方指定仓库地面交货 |  | G00M-500109538-00001 | 050032848700010 | 400193151400020 | 500109538 | 低压电力电缆,YJV,铜,10/6,4+1芯,ZC,22,普通 | 500109538-0006
012109-1404002-9999 | 包1 | NC100 | 国网冀北电力有限公司 | 国网冀北电力有限公司张家口供电公司 | 桥西220kV变电站新建工程 | 220kV | 低压电力电缆,YJY,铜,6/4,4+1芯,ZC,22,普通 | 低压电力电缆-型号:YJY,导体材质:铜,截面mm2:6/4,芯数:4+1芯,阻燃特性:ZC,铠装形式:22,特殊要求:普通 | 千米 | 0.9 | 2021-11-01 | 2021-11-01 | 张家口 | 施工现场地面交货 |  | G00M-500109642-00002 | 050032687700020 | 400193298500020 | 500109642 | 低压电力电缆,YJY,铜,6/4,4+1芯,ZC,22,普通 | 500109642-0003
012109-1404002-9999 | 包1 | NC100 | 国网冀北电力有限公司 | 国网冀北电力有限公司工程管理分公司（北京华联电力工程监理有限公司） | 尚义500kv变电站扩建2号主变工程 | 500kV | 低压电力电缆,YJV,铜,35,4芯,ZC,22,普通 | 低压电力电缆-型号:YJV,导体材质:铜,截面mm2:35,芯数:4芯,阻燃特性:ZC,铠装形式:22,特殊要求:普通 | 千米 | 0.766 | 2021-09-28 | 2021-09-29 | 河北省张家口市张北县 | 买方指定仓库地面交货 |  | 9995-500109086-00001 | 050032848700040 | 400193151400040 | 500109086 | 配网 | 500109086-0002

## 视频监视系统
分标编号 | 包名称 | 分包编号 | 项目单位 | 需求单位 | 项目名称 | 工程电压等级 | 物资名称 | 物资描述 | 单位 | 数量 | 首批交货日期 | 最后一批交货日期 | 交货地点 | 交货方式 | 备注 | 技术规范编码 | 网省采购申请号 | 总部采购申请号 | 物料编码 | 扩展描述 | 扩展编码
012109-1215003-9999 | 包1 | NC100 | 国网冀北电力有限公司 | 国网冀北电力有限公司廊坊供电公司 | 冀北廊坊广阳区10千伏临空区2#开闭站新建工程 | 10kV | 视频监视系统 | 视频监视系统 | 套 | 1 | 2021-11-15 | 2021-11-15 | 河北省廊坊市广阳区 | 买方指定仓库地面交货 |  | 01GH-500009720-00001 | 050032688800020 | 400193158200010 | 500009720 | 视频监控系统，室外200万像素,红外,10M/100M自适应网络接口6台，室内200万像素,红外,10M/100M自适应网络接口6台，彩色一体化摄像机2台，视频专用硬盘1只，门禁1套，室外立杆6只
012109-1215003-9999 | 包1 | NC100 | 国网冀北电力有限公司 | 国网冀北电力有限公司廊坊供电公司 | 冀北廊坊广阳区10千伏临空区1#开闭站新建工程 | 10kV | 视频监视系统 | 视频监视系统 | 套 | 1 | 2021-11-15 | 2021-11-15 | 河北省廊坊市广阳区 | 买方指定仓库地面交货 |  | 01GH-500009720-00001 | 050032688500040 | 400193157900020 | 500009720 | 视频监控系统，室外200万像素,红外,10M/100M自适应网络接口6台，室内200万像素,红外,10M/100M自适应网络接口6台，彩色一体化摄像机2台，视频专用硬盘1只，门禁1套，室外立杆6只

## 交流穿墙套管
分标编号 | 包名称 | 分包编号 | 项目单位 | 需求单位 | 项目名称 | 工程电压等级 | 物资名称 | 物资描述 | 单位 | 数量 | 首批交货日期 | 最后一批交货日期 | 交货地点 | 交货方式 | 备注 | 技术规范编码 | 网省采购申请号 | 总部采购申请号 | 物料编码 | 扩展描述 | 扩展编码
012109-1027001-9999 | 包1 | NC100 | 国网冀北电力有限公司 | 国网冀北电力有限公司承德供电公司 | 国网冀北承德平泉市供电公司110kV大庆变电站10kV开关柜改造 | 10kV | 交流穿墙套管,AC20kV,瓷,3150A,无CT,铜 | 交流穿墙套管-电压等级:AC20kV,外绝缘材质:瓷,额定电流:3150A,是否带CT:无CT,导体材质:铜 | 只 | 9 | 2021-10-11 | 2021-10-12 | 河北省平泉市 | 买方指定仓库地面交货 |  | 01GH-500004656-00001 | 050032845100010 | 400193309200010 | 500004656 | 交流穿墙套管,AC20kV,瓷,3150A,无CT,铜
012109-1027001-9999 | 包1 | NC100 | 国网冀北电力有限公司 | 国网冀北电力有限公司张家口供电公司 | 西泽园110千伏变电站新建工程 | 110kV | 交流穿墙套管,AC20kV,瓷,4000A,无CT,铜 | 交流穿墙套管-电压等级:AC20kV,外绝缘材质:瓷,额定电流:4000A,是否带CT:无CT,导体材质:铜 | 只 | 6 | 2021-11-01 | 2021-11-01 | 河北省张家口市桥西区 | 施工现场地面交货 |  | 9999-500005469-00001 | 050032685900030 | 400193298200010 | 500005469 | 交流穿墙套管,AC20kV,瓷,4000A,无CT,铜 | 500005469-0013
012109-1027001-9999 | 包1 | NC100 | 国网冀北电力有限公司 | 国网冀北电力有限公司廊坊供电公司 | 龙街110kV变电站新建工程 | 110kV | 交流穿墙套管,AC20kV,瓷,4000A,无CT,铜 | 交流穿墙套管-电压等级:AC20kV,外绝缘材质:瓷,额定电流:4000A,是否带CT:无CT,导体材质:铜 | 只 | 6 | 2021-11-10 | 2021-11-10 | 河北省廊坊市文安县 | 施工现场地面交货 |  | 01GH-500005469-00002 | 050032801700020 | 400193161700030 | 500005469 | 交流穿墙套管,AC20kV,瓷,4000A,无CT,铜
012109-1027001-9999 | 包1 | NC100 | 国网冀北电力有限公司 | 国网冀北电力有限公司廊坊供电公司 | 华鑫110千伏变电站新建工程 | 110kV | 交流穿墙套管,AC20kV,瓷,4000A,无CT,铜 | 交流穿墙套管-电压等级:AC20kV,外绝缘材质:瓷,额定电流:4000A,是否带CT:无CT,导体材质:铜 | 只 | 6 | 2021-11-10 | 2021-11-10 | 河北省廊坊市霸州 | 施工现场地面交货 |  | 01GH-500005469-00002 | 050032872100020 | 400193164200020 | 500005469 | 交流穿墙套管,AC20kV,瓷,4000A,无CT,铜
012109-1027001-9999 | 包1 | NC100 | 国网冀北电力有限公司 | 国网冀北电力有限公司廊坊供电公司 | 龙街110kV变电站新建工程 | 110kV | 交流穿墙套管,AC35kV,瓷,1250A,无CT,铜 | 交流穿墙套管-电压等级:AC35kV,外绝缘材质:瓷,额定电流:1250A,是否带CT:无CT,导体材质:铜 | 只 | 6 | 2021-11-10 | 2021-11-10 | 河北省廊坊市文安县 | 施工现场地面交货 |  | 01GH-500005477-00005 | 050032801700010 | 400193161700010 | 500005477 | 交流穿墙套管,AC35kV,瓷,1250A,无CT,铜

## 水质综合分析仪
分标编号 | 包名称 | 分包编号 | 项目单位 | 需求单位 | 项目名称 | 工程电压等级 | 物资名称 | 物资描述 | 单位 | 数量 | 首批交货日期 | 最后一批交货日期 | 交货地点 | 交货方式 | 备注 | 技术规范编码 | 网省采购申请号 | 总部采购申请号 | 物料编码 | 扩展描述 | 扩展编码
012109-1309070-9999 | 包1 | NC100 | 国网冀北电力有限公司 | 国网冀北电力有限公司电力科学研究院（华北电力科学研究院有限责任公司） | 国网冀北电力有限公司电力科学研究院2021年柔直阀冷水系统仪表购置 | 无电压等级 | 水质综合分析仪 | 水质综合分析仪 | 台 | 1 | 2021-10-30 | 2021-10-31 | 北京市西城区地藏庵南巷1号电研大厦 | 买方指定仓库地面交货 |  | B00M-500084281-00005 | 030008658100010 | 400193153100010 | 500084281

## 自助缴费终端
分标编号 | 包名称 | 分包编号 | 项目单位 | 需求单位 | 项目名称 | 工程电压等级 | 物资名称 | 物资描述 | 单位 | 数量 | 首批交货日期 | 最后一批交货日期 | 交货地点 | 交货方式 | 备注 | 技术规范编码 | 网省采购申请号 | 总部采购申请号 | 物料编码 | 扩展描述 | 扩展编码
012109-2400000-9999 | 包1 | NC100 | 国网冀北电力有限公司 | 国网冀北电力有限公司张家口供电公司 | 国网张家口供电公司2021年供电营业厅转型升级改造（阳原县中心供电营业厅转型设备 | 无电压等级 | 自助服务终端,多功能型大堂式-扩展 | 自助服务终端-扩展 | 套 | 2 | 2021-11-01 | 2021-11-01 | 河北省张家口市桥东区胜利路红旗楼国家电网 | 买方指定仓库地面交货 |  | D043-500118373-00010 | 050032805800040 | 400193303100040 | 500118373
012109-2400000-9999 | 包1 | NC100 | 国网冀北电力有限公司 | 国网冀北电力有限公司张家口供电公司 | 国网张家口供电公司2021年供电营业厅转型升级改造（万全中心供电营业厅转型设备购 | 无电压等级 | 自助服务终端,多功能型大堂式-扩展 | 自助服务终端-扩展 | 套 | 2 | 2021-11-01 | 2021-11-01 | 河北省张家口市桥东区胜利路红旗楼国家电网 | 买方指定仓库地面交货 |  | D043-500118373-00005 | 050032805200010 | 400193302500010 | 500118373
012109-2400000-9999 | 包1 | NC100 | 国网冀北电力有限公司 | 国网冀北电力有限公司张家口供电公司 | 国网张家口供电公司2021年供电营业厅转型升级改造（蔚县中心供电营业厅转型设备购 | 无电压等级 | 自助服务终端,多功能型大堂式-扩展 | 自助服务终端-扩展 | 套 | 2 | 2021-11-01 | 2021-11-01 | 河北省张家口市桥东区胜利路红旗楼国家电网 | 买方指定仓库地面交货 |  | D043-500118373-00009 | 050032805700040 | 400193303000040 | 500118373
012109-2400000-9999 | 包1 | NC100 | 国网冀北电力有限公司 | 国网冀北电力有限公司承德供电公司 | 国网承德供电公司2021年供电营业厅转型升级改造(平泉市供电营业厅转型设备购置） | 无电压等级 | 自助服务终端,多功能型大堂式-扩展 | 自助服务终端-扩展 | 套 | 1 | 2021-12-30 | 2021-12-30 | 河北省平泉市 | 买方指定仓库地面交货 |  | H0OK-500118373-00001 | 050032801300020 | 400193308200020 | 500118373
012109-2400000-9999 | 包1 | NC100 | 国网冀北电力有限公司 | 国网冀北电力有限公司张家口供电公司 | 国网张家口供电公司2021年供电营业厅转型升级改造（怀安县左卫镇供电营业厅转型设 | 无电压等级 | 自助服务终端,多功能型大堂式-扩展 | 自助服务终端-扩展 | 套 | 1 | 2021-11-01 | 2021-11-01 | 河北省张家口市桥东区胜利路红旗楼国家电网 | 买方指定仓库地面交货 |  | D043-500118373-00002 | 050032784800030 | 400193301600030 | 500118373
012109-2400000-9999 | 包1 | NC100 | 国网冀北电力有限公司 | 国网冀北电力有限公司唐山供电公司 | 国网唐山供电公司2021年供电营业厅转型升级改造（B级营业厅转型升级设备购置） | 无电压等级 | 自助服务终端,多功能型大堂式-扩展 | 自助服务终端-扩展 | 套 | 11 | 2021-09-16 | 2021-09-22 | 唐山市 | 买方指定仓库地面交货 |  | D041-500118373-00001 | 050032792400030 | 400193175800020 | 500118373
012109-2400000-9999 | 包1 | NC100 | 国网冀北电力有限公司 | 国网冀北电力有限公司张家口供电公司 | 国网张家口供电公司2021年供电营业厅转型升级改造（涿鹿中心供电营业厅转型设备购 | 无电压等级 | 自助服务终端,多功能型大堂式-扩展 | 自助服务终端-扩展 | 套 | 2 | 2021-11-01 | 2021-11-01 | 河北省张家口市桥东区胜利路红旗楼国家电网 | 买方指定仓库地面交货 |  | D043-500118373-00003 | 050032805000040 | 400193302300040 | 500118373
012109-2400000-9999 | 包1 | NC100 | 国网冀北电力有限公司 | 国网冀北电力有限公司廊坊供电公司 | 国网香河县供电公司2021年供电营业厅转型升级改造（营业厅转型升级设备购置） | 无电压等级 | 自助服务终端,多功能型大堂式-扩展 | 自助服务终端-扩展 | 套 | 2 | 2021-12-10 | 2021-12-10 | 河北省廊坊市香河县 | 买方指定仓库地面交货 |  | D044-500118373-00006 | 050032784300020 | 400193160900030 | 500118373
012109-2400000-9999 | 包1 | NC100 | 国网冀北电力有限公司 | 国网冀北电力有限公司张家口供电公司 | 国网张家口供电公司2021年供电营业厅转型升级改造（尚义中心供电营业厅转型设备购 | 无电压等级 | 自助服务终端,多功能型大堂式-扩展 | 自助服务终端-扩展 | 套 | 2 | 2021-11-01 | 2021-11-01 | 河北省张家口市桥东区胜利路红旗楼国家电网 | 买方指定仓库地面交货 |  | D043-500118373-00004 | 050032805100040 | 400193302400040 | 500118373
012109-2400000-9999 | 包1 | NC100 | 国网冀北电力有限公司 | 国网冀北电力有限公司廊坊供电公司 | 国网大城县供电公司2021年供电营业厅转型升级改造（营业厅转型设备购置） | 无电压等级 | 自助服务终端,多功能型大堂式-扩展 | 自助服务终端-扩展 | 套 | 1 | 2021-12-10 | 2021-12-10 | 河北省廊坊市大城县 | 买方指定仓库地面交货 |  | D044-500118373-00005 | 050032784200040 | 400193160800040 | 500118373
012109-2400000-9999 | 包1 | NC100 | 国网冀北电力有限公司 | 国网冀北电力有限公司张家口供电公司 | 国网张家口供电公司2021年供电营业厅转型升级改造（康保县中心供电营业厅转型设备 | 无电压等级 | 自助服务终端,多功能型大堂式-扩展 | 自助服务终端-扩展 | 套 | 2 | 2021-11-01 | 2021-11-01 | 河北省张家口市桥东区胜利路红旗楼国家电网 | 买方指定仓库地面交货 |  | D043-500118373-00008 | 050032805600040 | 400193302900020 | 500118373
012109-2400000-9999 | 包1 | NC100 | 国网冀北电力有限公司 | 国网冀北电力有限公司张家口供电公司 | 国网冀北张家口供电公司2020年营业厅转型升级（新型自助服务终端典型应用建设，资 | 无电压等级 | 自助服务终端,多功能型大堂式-扩展 | 自助服务终端-扩展 | 套 | 11 | 2021-11-01 | 2021-11-01 | 河北省张家口市桥东区胜利路红旗楼国家电网 | 买方指定仓库地面交货 |  | D043-500118373-00011 | 050032784500010 | 400193301200010 | 500118373
012109-2400000-9999 | 包1 | NC100 | 国网冀北电力有限公司 | 国网冀北电力有限公司张家口供电公司 | 国网张家口供电公司2021年供电营业厅转型升级改造（沽源县中心供电营业厅转型设备 | 无电压等级 | 自助服务终端,多功能型大堂式-扩展 | 自助服务终端-扩展 | 套 | 2 | 2021-11-01 | 2021-11-01 | 河北省张家口市桥东区胜利路红旗楼国家电网 | 买方指定仓库地面交货 |  | D043-500118373-00006 | 050032805400040 | 400193302700020 | 500118373
012109-2400000-9999 | 包1 | NC100 | 国网冀北电力有限公司 | 国网冀北电力有限公司廊坊供电公司 | 国网香河县供电公司2021年供电营业厅转型升级改造（营业厅转型升级设备购置） | 无电压等级 | 自助服务终端,多功能型大堂式-扩展 | 自助服务终端-扩展 | 套 | 2 | 2021-12-10 | 2021-12-10 | 河北省廊坊市香河县 | 买方指定仓库地面交货 |  | D044-500118373-00007 | 050032784300030 | 400193160900020 | 500118373
012109-2400000-9999 | 包1 | NC100 | 国网冀北电力有限公司 | 国网冀北电力有限公司张家口供电公司 | 国网张家口供电公司2021年供电营业厅转型升级改造（怀安县中心供电营业厅转型设备 | 无电压等级 | 自助服务终端,多功能型大堂式-扩展 | 自助服务终端-扩展 | 套 | 2 | 2021-11-01 | 2021-11-01 | 河北省张家口市桥东区胜利路红旗楼国家电网 | 买方指定仓库地面交货 |  | D043-500118373-00007 | 050032805500010 | 400193302800020 | 500118373
012109-2400000-9999 | 包1 | NC100 | 国网冀北电力有限公司 | 国网冀北电力有限公司秦皇岛供电公司 | 国网秦皇岛供电公司2021年供电营业厅转型升级改造（营业厅互动宣传设备购置） | 无电压等级 | 自助服务终端,多功能型大堂式-扩展 | 自助服务终端-扩展 | 套 | 8 | 2021-12-30 | 2021-12-30 | 河北省秦皇岛市海港区 | 买方指定仓库地面交货 |  | D042-500118373-00001 | 050032804600010 | 400193294300010 | 500118373

## 环境监控系统
分标编号 | 包名称 | 分包编号 | 项目单位 | 需求单位 | 项目名称 | 工程电压等级 | 物资名称 | 物资描述 | 单位 | 数量 | 首批交货日期 | 最后一批交货日期 | 交货地点 | 交货方式 | 备注 | 技术规范编码 | 网省采购申请号 | 总部采购申请号 | 物料编码 | 扩展描述 | 扩展编码
012109-1215002-9999 | 包1 | NC100 | 国网冀北电力有限公司 | 国网冀北电力有限公司承德供电公司 | 国网冀北承德供电公司袁庄集控站监控系统建设 | 220kV | 环境监控系统 | 环境监控系统 | 套 | 1 | 2021-11-01 | 2021-11-01 | 河北承德 | 买方指定仓库地面交货 |  | D040-500009719-00002 | 050032865700020 | 400193309800010 | 500009719
012109-1215002-9999 | 包1 | NC100 | 国网冀北电力有限公司 | 国网冀北电力有限公司承德供电公司 | 国网冀北承德供电公司周营子集控站监控系统建设 | 220kV | 环境监控系统 | 环境监控系统 | 套 | 1 | 2021-11-01 | 2021-11-01 | 河北承德 | 买方指定仓库地面交货 |  | D040-500009719-00001 | 050032865200010 | 400193309400010 | 500009719

## 线路在线监测装置
分标编号 | 包名称 | 分包编号 | 项目单位 | 需求单位 | 项目名称 | 工程电压等级 | 物资名称 | 物资描述 | 单位 | 数量 | 首批交货日期 | 最后一批交货日期 | 交货地点 | 交货方式 | 备注 | 技术规范编码 | 网省采购申请号 | 总部采购申请号 | 物料编码 | 扩展描述 | 扩展编码
012109-1102002-9999 | 包1 | NC100 | 国网冀北电力有限公司 | 国网冀北电力有限公司检修分公司 | 国网冀北检修公司500kV诺康一线等线路安装前端智能识别图像可视化在线监测装置 | 500kV | 线路在线监测装置,图像在线监测装置 | 线路在线监测装置-功能:图像在线监测装置 | 套 | 445 | 2021-10-20 | 2021-10-20 | 北京市房山区良乡工业开发区金光路3号 | 材料站现场地面交货 |  | G00M-500139447-00002 | 050032915800010 | 400193154700010 | 500139447 | 线路在线监测装置-功能：图像监测，双摄像头，边缘计算，数据加密 | 500139447-0020
012109-1102002-9999 | 包1 | NC100 | 国网冀北电力有限公司 | 国网冀北电力有限公司张家口供电公司 | 国网冀北张家口供电公司220kV闫张线等线路图像可视化装置改造 | 220kV | 线路在线监测装置,图像在线监测装置 | 线路在线监测装置-功能:图像在线监测装置 | 套 | 99 | 2022-02-01 | 2022-03-31 | 河北省张家口市桥东区 | 买方指定仓库地面交货 |  | G00M-500139447-00002 | 050032832000010 | 400193304300010 | 500139447 | 线路在线监测装置-功能：图像监测，双摄像头，边缘计算，数据加密 | 500139447-0020
012109-1102002-9999 | 包2 | NC200 | 国网冀北电力有限公司 | 国网冀北电力有限公司检修分公司 | 国网冀北检修公司500kV上承三线等线路安装前端智能识别图像可视化在线监测装置 | 500kV | 线路在线监测装置,图像在线监测装置 | 线路在线监测装置-功能:图像在线监测装置 | 套 | 194 | 2021-10-20 | 2021-10-20 | 北京市房山区良乡工业开发区金光路3号 | 材料站现场地面交货 |  | G00M-500139447-00002 | 050032942300010 | 400193155600010 | 500139447 | 线路在线监测装置-功能：图像监测，双摄像头，边缘计算，数据加密 | 500139447-0020
012109-1102002-9999 | 包2 | NC200 | 国网冀北电力有限公司 | 国网冀北电力有限公司张家口供电公司 | 国网冀北张家口供电公司110kV三西二线可视化装置改造 | 110kV | 线路在线监测装置,图像在线监测装置 | 线路在线监测装置-功能:图像在线监测装置 | 套 | 140 | 2022-02-01 | 2022-03-31 | 河北省张家口市桥东区 | 买方指定仓库地面交货 |  | G00M-500139447-00002 | 050032832600010 | 400193304900010 | 500139447 | 线路在线监测装置-功能：图像监测，双摄像头，边缘计算，数据加密 | 500139447-0020
012109-1102002-9999 | 包2 | NC200 | 国网冀北电力有限公司 | 国网冀北电力有限公司张家口供电公司 | 国网冀北张家口供电公司35kV东境双回线等线路可视化装置改造 | 35kV | 线路在线监测装置,图像在线监测装置 | 线路在线监测装置-功能:图像在线监测装置 | 套 | 49 | 2022-02-01 | 2022-03-31 | 河北省张家口市桥东区 | 买方指定仓库地面交货 |  | G00M-500139447-00002 | 050032832700010 | 400193305000010 | 500139447 | 线路在线监测装置-功能：图像监测，双摄像头，边缘计算，数据加密 | 500139447-0020
012109-1102002-9999 | 包3 | NC300 | 国网冀北电力有限公司 | 国网冀北电力有限公司张家口供电公司 | 国网冀北张家口供电公司110kV三西一线可视化装置改造 | 110kV | 线路在线监测装置,图像在线监测装置 | 线路在线监测装置-功能:图像在线监测装置 | 套 | 140 | 2022-02-01 | 2022-03-31 | 河北省张家口市桥东区 | 买方指定仓库地面交货 |  | G00M-500139447-00002 | 050032832400010 | 400193304700010 | 500139447 | 线路在线监测装置-功能：图像监测，双摄像头，边缘计算，数据加密 | 500139447-0020
012109-1102002-9999 | 包3 | NC300 | 国网冀北电力有限公司 | 国网冀北电力有限公司张家口供电公司 | 国网冀北张家口供电公司110kV岛南双回线等线路图像可视化装置改造 | 110kV | 线路在线监测装置,图像在线监测装置 | 线路在线监测装置-功能:图像在线监测装置 | 套 | 133 | 2022-02-01 | 2022-03-31 | 河北省张家口市桥东区 | 买方指定仓库地面交货 |  | G00M-500139447-00002 | 050032823700010 | 400193304000010 | 500139447 | 线路在线监测装置-功能：图像监测，双摄像头，边缘计算，数据加密 | 500139447-0020
012109-1102002-9999 | 包3 | NC300 | 国网冀北电力有限公司 | 国网冀北电力有限公司张家口供电公司 | 国网冀北张家口供电公司110kV辛姚线等线路图像可视化装置改造 | 110kV | 线路在线监测装置,图像在线监测装置 | 线路在线监测装置-功能:图像在线监测装置 | 套 | 134 | 2022-02-01 | 2022-03-31 | 河北省张家口市桥东区 | 买方指定仓库地面交货 |  | G00M-500139447-00002 | 050032823600010 | 400193303900010 | 500139447 | 线路在线监测装置-功能：图像监测，双摄像头，边缘计算，数据加密 | 500139447-0020
012109-1102002-9999 | 包3 | NC300 | 国网冀北电力有限公司 | 国网冀北电力有限公司张家口供电公司 | 国网冀北张家口供电公司110kV宣洋线等线路可视化装置改造 | 110kV | 线路在线监测装置,图像在线监测装置 | 线路在线监测装置-功能:图像在线监测装置 | 套 | 55 | 2022-02-01 | 2022-03-31 | 河北省张家口市桥东区 | 买方指定仓库地面交货 |  | G00M-500139447-00002 | 050032832300010 | 400193304600010 | 500139447 | 线路在线监测装置-功能：图像监测，双摄像头，边缘计算，数据加密 | 500139447-0020
012109-1102002-9999 | 包4 | NC400 | 国网冀北电力有限公司 | 国网冀北电力有限公司张家口供电公司 | 国网冀北张家口供电公司110kV榆柳线等线路图像可视化装置改造 | 110kV | 线路在线监测装置,图像在线监测装置 | 线路在线监测装置-功能:图像在线监测装置 | 套 | 128 | 2022-02-01 | 2022-03-31 | 河北省张家口市桥东区 | 买方指定仓库地面交货 |  | G00M-500139447-00002 | 050032823800010 | 400193304100010 | 500139447 | 线路在线监测装置-功能：图像监测，双摄像头，边缘计算，数据加密 | 500139447-0020
012109-1102002-9999 | 包4 | NC400 | 国网冀北电力有限公司 | 国网冀北电力有限公司张家口供电公司 | 国网冀北张家口供电公司220kV三关一线等线路可视化装置改造 | 220kV | 线路在线监测装置,图像在线监测装置 | 线路在线监测装置-功能:图像在线监测装置 | 套 | 120 | 2022-02-01 | 2022-03-31 | 河北省张家口市桥东区 | 买方指定仓库地面交货 |  | G00M-500139447-00002 | 050032832100010 | 400193304400010 | 500139447 | 线路在线监测装置-功能：图像监测，双摄像头，边缘计算，数据加密 | 500139447-0020
012109-1102002-9999 | 包4 | NC400 | 国网冀北电力有限公司 | 国网冀北电力有限公司张家口供电公司 | 国网冀北张家口供电公司110kV闫平线等线路图像可视化装置改造 | 110kV | 线路在线监测装置,图像在线监测装置 | 线路在线监测装置-功能:图像在线监测装置 | 套 | 63 | 2022-02-01 | 2022-03-31 | 河北省张家口市桥东区 | 买方指定仓库地面交货 |  | G00M-500139447-00002 | 050032823900010 | 400193304200010 | 500139447 | 线路在线监测装置-功能：图像监测，双摄像头，边缘计算，数据加密 | 500139447-0020
012109-1102002-9999 | 包4 | NC400 | 国网冀北电力有限公司 | 国网冀北电力有限公司张家口供电公司 | 国网冀北张家口供电公司220kV万青双回线可视化装置改造 | 220kV | 线路在线监测装置,图像在线监测装置 | 线路在线监测装置-功能:图像在线监测装置 | 套 | 68 | 2022-02-01 | 2022-03-31 | 河北省张家口市桥东区 | 买方指定仓库地面交货 |  | G00M-500139447-00002 | 050032832200010 | 400193304500010 | 500139447 | 线路在线监测装置-功能：图像监测，双摄像头，边缘计算，数据加密 | 500139447-0020
012109-1102002-9999 | 包4 | NC400 | 国网冀北电力有限公司 | 国网冀北电力有限公司张家口供电公司 | 国网冀北张家口供电公司220kV侯岛双回线等线路图像可视化装置改造 | 220kV | 线路在线监测装置,图像在线监测装置 | 线路在线监测装置-功能:图像在线监测装置 | 套 | 123 | 2022-02-01 | 2022-03-31 | 河北省张家口市桥东区 | 买方指定仓库地面交货 |  | G00M-500139447-00002 | 050032823500010 | 400193303800010 | 500139447 | 线路在线监测装置-功能：图像监测，双摄像头，边缘计算，数据加密 | 500139447-0020
012109-1102002-9999 | 包5 | NC500 | 国网冀北电力有限公司 | 国网冀北电力有限公司张家口供电公司 | 国网冀北张家口供电公司220kV岛铁线等线路图像可视化装置改造 | 220kV | 线路在线监测装置,图像在线监测装置 | 线路在线监测装置-功能:图像在线监测装置 | 套 | 91 | 2022-02-01 | 2022-03-31 | 河北省张家口市桥东区 | 买方指定仓库地面交货 |  | G00M-500139447-00002 | 050032823300010 | 400193303600010 | 500139447 | 线路在线监测装置-功能：图像监测，双摄像头，边缘计算，数据加密 | 500139447-0020
012109-1102002-9999 | 包5 | NC500 | 国网冀北电力有限公司 | 国网冀北电力有限公司秦皇岛供电公司 | 国网冀北秦皇岛供电公司110kV平庙线通道及本体可视化装置改造 | 110kV | 线路在线监测装置,图像在线监测装置 | 线路在线监测装置-功能:图像在线监测装置 | 套 | 76 | 2021-11-01 | 2021-11-01 | 河北省秦皇岛市青龙县 | 买方指定仓库地面交货 |  | G00M-500139447-00002 | 050032693200010 | 400193293000010 | 500139447 | 线路在线监测装置-功能：图像监测，双摄像头，边缘计算，数据加密 | 500139447-0020
012109-1102002-9999 | 包5 | NC500 | 国网冀北电力有限公司 | 国网冀北电力有限公司秦皇岛供电公司 | 国网冀北秦皇岛供电公司220kV秦徐二线线路防外破图像监拍装置安装 | 220kV | 线路在线监测装置,图像在线监测装置 | 线路在线监测装置-功能:图像在线监测装置 | 套 | 41 | 2021-11-01 | 2021-11-01 | 河北省秦皇岛市海港区 | 买方指定仓库地面交货 |  | G00M-500139447-00002 | 050032693300010 | 400193293100010 | 500139447 | 线路在线监测装置-功能：图像监测，双摄像头，边缘计算，数据加密 | 500139447-0020
012109-1102002-9999 | 包5 | NC500 | 国网冀北电力有限公司 | 国网冀北电力有限公司张家口供电公司 | 国网冀北张家口供电公司110kV三西一、二线可视化装置改造 | 110kV | 线路在线监测装置,图像在线监测装置 | 线路在线监测装置-功能:图像在线监测装置 | 套 | 76 | 2022-02-01 | 2022-03-31 | 河北省张家口市桥东区 | 买方指定仓库地面交货 |  | G00M-500139447-00002 | 050032832500010 | 400193304800010 | 500139447 | 线路在线监测装置-功能：图像监测，双摄像头，边缘计算，数据加密 | 500139447-0020
012109-1102002-9999 | 包5 | NC500 | 国网冀北电力有限公司 | 国网冀北电力有限公司秦皇岛供电公司 | 国网冀北秦皇岛供电公司220kV官荆二线杆塔升高改造 | 220kV | 线路在线监测装置,图像在线监测装置 | 线路在线监测装置-功能:图像在线监测装置 | 套 | 2 | 2021-11-01 | 2021-11-01 | 河北秦皇岛市卢龙县 | 买方指定仓库地面交货 |  | G00M-500139447-00002 | 050032693400010 | 400193293200010 | 500139447 | 线路在线监测装置-功能：图像监测，双摄像头，边缘计算，数据加密 | 500139447-0020
012109-1102002-9999 | 包5 | NC500 | 国网冀北电力有限公司 | 国网冀北电力有限公司张家口供电公司 | 国网冀北张家口供电公司220kV万闫双回线等线路图像可视化装置改造 | 220kV | 线路在线监测装置,图像在线监测装置 | 线路在线监测装置-功能:图像在线监测装置 | 套 | 102 | 2022-02-01 | 2022-03-31 | 河北省张家口市桥东区 | 买方指定仓库地面交货 |  | G00M-500139447-00002 | 050032823400010 | 400193303700010 | 500139447 | 线路在线监测装置-功能：图像监测，双摄像头，边缘计算，数据加密 | 500139447-0020
012109-1102002-9999 | 包5 | NC500 | 国网冀北电力有限公司 | 国网冀北电力有限公司张家口供电公司 | 国网冀北张家口供电公司220kV赵赤线等线路图像可视化装置改造 | 220kV | 线路在线监测装置,图像在线监测装置 | 线路在线监测装置-功能:图像在线监测装置 | 套 | 103 | 2022-02-01 | 2022-03-31 | 河北省张家口市桥东区 | 买方指定仓库地面交货 |  | G00M-500139447-00002 | 050032823200010 | 400193303500010 | 500139447 | 线路在线监测装置-功能：图像监测，双摄像头，边缘计算，数据加密 | 500139447-0020
012109-1102002-9999 | 包6 | NC600 | 国网冀北电力有限公司 | 国网冀北电力有限公司检修分公司 | 国网冀北检修公司500kV上承三线等线路视频在线监测装置安装 | 500kV | 线路在线监测装置,视频在线监测装置 | 线路在线监测装置-功能:视频在线监测装置 | 套 | 64 | 2021-10-20 | 2021-10-20 | 北京市房山区良乡工业开发区金光路3号 | 材料站现场地面交货 |  | 01GH-500061925-00002 | 050032942400010 | 400193155700010 | 500061925 | 线路在线监测装置-功能:视频在线监测装置，具备边缘计算功能
012109-1102002-9999 | 包7 | NC700 | 国网冀北电力有限公司 | 国网冀北电力有限公司秦皇岛供电公司 | 国网冀北秦皇岛供电公司110kV上庙线输电边缘智能终端系统加装 | 110kV | 线路在线监测装置,综合在线监测装置 | 线路在线监测装置-功能:综合在线监测装置 | 套 | 55 | 2021-11-01 | 2021-11-01 | 河北省秦皇岛市青龙县 | 买方指定仓库地面交货 |  | G00M-500063102-00007 | 050032831900010 | 400193294700010 | 500063102 | 输电边缘物联装置 | 500063102-0115
012109-1102002-9999 | 包8 | NC800 | 国网冀北电力有限公司 | 国网冀北电力有限公司秦皇岛供电公司 | 国网冀北秦皇岛供电公司110kV上庙线绝缘子泄漏电流等在线监测装置加装 | 110kV | 线路在线监测装置,综合在线监测装置 | 线路在线监测装置-功能:综合在线监测装置 | 套 | 8 | 2021-11-01 | 2021-11-01 | 河北省秦皇岛市青龙县 | 买方指定仓库地面交货 |  | G00M-500063102-00005 | 050032831700010 | 400193294600010 | 500063102 | 输电线路绝缘子泄漏电流监测装置 | 500063102-0076
012109-1102002-9999 | 包8 | NC800 | 国网冀北电力有限公司 | 国网冀北电力有限公司秦皇岛供电公司 | 国网冀北秦皇岛供电公司110kV上庙线绝缘子泄漏电流等在线监测装置加装 | 110kV | 线路在线监测装置,输电线路故障监测系统 | 线路在线监测装置-功能:输电线路故障监测系统 | 套 | 2 | 2021-11-01 | 2021-11-01 | 河北省秦皇岛市青龙县 | 买方指定仓库地面交货 |  | G00M-500133120-00005 | 050032831700020 | 400193294600020 | 500133120 | 线路在线监测装置,输电线路故障监测系统 | 500133120-0097
012109-1102002-9999 | 包9 | NC900 | 国网冀北电力有限公司 | 国网冀北电力有限公司秦皇岛供电公司 | 国网冀北秦皇岛供电公司110kV上庙线接地极监测装置改造 | 110kV | 线路在线监测装置,接地极在线监测系统 | 线路在线监测装置-功能:接地极在线监测系统 | 套 | 76 | 2021-11-01 | 2021-11-01 | 河北省秦皇岛市青龙县 | 买方指定仓库地面交货 |  | 01GH-500114886-00001 | 050033135800010 | 400193294800010 | 500114886 | 采集杆塔接地体数值，在线路侧实现对接地体阻值变化数据的实时感知
012109-1102002-9999 | 包9 | NC900 | 国网冀北电力有限公司 | 国网冀北电力有限公司张家口供电公司 | 国网冀北张家口供电公司110kV紫西双回线等线路接地电阻监测装置改造 | 110kV | 线路在线监测装置,接地极在线监测系统 | 线路在线监测装置-功能:接地极在线监测系统 | 套 | 193 | 2021-11-01 | 2021-11-01 | 河北省张家口市桥东区 | 买方指定仓库地面交货 |  | 01GH-500114886-00001 | 050033157000010 | 400193305900010 | 500114886 | 采集杆塔接地体数值，在线路侧实现对接地体阻值变化数据的实时感知
012109-1102002-9999 | 包10 | NC1000 | 国网冀北电力有限公司 | 国网冀北电力有限公司秦皇岛供电公司 | 国网冀北秦皇岛供电公司110kV上庙线防山火红外监测加装 | 110kV | 线路在线监测装置,综合在线监测装置 | 线路在线监测装置-功能:综合在线监测装置 | 套 | 2 | 2021-11-01 | 2021-11-01 | 河北省秦皇岛市青龙县 | 买方指定仓库地面交货 |  | G00M-500063102-00006 | 050032831500010 | 400193294400010 | 500063102 | 防山火在线监测装置 | 500063102-0114
012109-1102002-9999 | 包11 | NC1100 | 国网冀北电力有限公司 | 国网冀北电力有限公司秦皇岛供电公司 | 国网冀北秦皇岛供电公司110kV上庙线动态增容系统加装 | 110kV | 线路在线监测装置,输电线路负荷动态增容及在线监测系统 | 线路在线监测装置-功能:输电线路负荷动态增容及在线监测系统 | 套 | 3 | 2021-11-01 | 2021-11-01 | 河北省秦皇岛市青龙县 | 买方指定仓库地面交货 |  | G00M-500126967-00002 | 050032831600010 | 400193294500010 | 500126967 | 线路在线监测装置,输电线路负荷动态增容及在线监测系统 | 500126967-0007

## 钢管杆（桩）
分标编号 | 包名称 | 分包编号 | 项目单位 | 需求单位 | 项目名称 | 工程电压等级 | 物资名称 | 物资描述 | 单位 | 数量 | 首批交货日期 | 最后一批交货日期 | 交货地点 | 交货方式 | 备注 | 技术规范编码 | 网省采购申请号 | 总部采购申请号 | 物料编码 | 扩展描述 | 扩展编码
012109-1401001-9999 | 包1 | NC100 | 国网冀北电力有限公司 | 国网冀北电力有限公司唐山供电公司 | 冀北唐山玉田10kV陈家铺512、521双回线路线路延伸工程 | 10kV | 钢管杆（桩）,AC10kV,无,无,Q345,杆,无 | 钢管杆（桩）-电压等级:AC10kV,杆型:无,回路数:无,材质:Q345,类型:杆,种类:无 | 吨 | 26 | 2021-10-11 | 2021-10-11 | 河北省玉田县 | 买方指定仓库车板交货 |  | 9906-500068417-00017 | 050032614500130 | 400193170600030 | 500128790 | 配网
012109-1401001-9999 | 包1 | NC100 | 国网冀北电力有限公司 | 国网冀北电力有限公司隆化县供电分公司 | 承德隆化县10kV茅荆坝村小庙广场充电桩电源接入工程 | 10kV | 钢管杆（桩）,AC10kV,无,无,Q345,杆,无 | 钢管杆（桩）-电压等级:AC10kV,杆型:无,回路数:无,材质:Q345,类型:杆,种类:无 | 吨 | 4.16 | 2021-11-03 | 2021-11-03 | 河北省隆化县 | 买方指定仓库车板交货 |  | 9906-500068417-00017 | 050032749900020 | 400193322200030 | 500128790 | 配网
012109-1401001-9999 | 包1 | NC100 | 国网冀北电力有限公司 | 国网冀北电力有限公司唐山供电公司 | 冀北唐山玉田10kV梁各庄511与梁各庄522线路联络线新建工程 | 10kV | 钢管杆（桩）,AC10kV,无,无,Q345,杆,无 | 钢管杆（桩）-电压等级:AC10kV,杆型:无,回路数:无,材质:Q345,类型:杆,种类:无 | 吨 | 3.8 | 2021-09-29 | 2021-09-29 | 河北省玉田县 | 买方指定仓库车板交货 |  | 9906-500068417-00017 | 050032632100190 | 400193171300030 | 500128790 | 配网
012109-1401001-9999 | 包1 | NC100 | 国网冀北电力有限公司 | 国网冀北电力有限公司唐山供电公司 | 冀北唐山玉田10kV梁各庄523与城北527线路联络线新建工程 | 10kV | 钢管杆（桩）,AC10kV,无,无,Q345,杆,无 | 钢管杆（桩）-电压等级:AC10kV,杆型:无,回路数:无,材质:Q345,类型:杆,种类:无 | 吨 | 2.8 | 2021-09-29 | 2021-09-29 | 河北省玉田县 | 买方指定仓库车板交货 |  | 9906-500068417-00017 | 050032614900130 | 400193170700030 | 500128790 | 配网
012109-1401001-9999 | 包1 | NC100 | 国网冀北电力有限公司 | 国网冀北电力有限公司永清县供电分公司 | 廊坊永清县黄家堡110kV变电站10kV双回出线新建工程 | 10kV | 钢管杆（桩）,AC10kV,无,无,Q345,杆,无 | 钢管杆（桩）-电压等级:AC10kV,杆型:无,回路数:无,材质:Q345,类型:杆,种类:无 | 吨 | 11.405 | 2021-11-15 | 2021-11-15 | 河北省廊坊市永清县 | 买方指定仓库车板交货 |  | 9906-500068417-00017 | 050032716600010 | 400193159500010 | 500128790 | 配网
012109-1401001-9999 | 包1 | NC100 | 国网冀北电力有限公司 | 国网冀北电力有限公司唐山供电公司 | 唐山丰南10kV毕变525线路台区新建工程 | 10kV | 钢管杆（桩）,AC10kV,无,无,Q345,杆,无 | 钢管杆（桩）-电压等级:AC10kV,杆型:无,回路数:无,材质:Q345,类型:杆,种类:无 | 吨 | 24 | 2021-09-29 | 2021-09-29 | 唐山丰南 | 买方指定仓库车板交货 |  | 9906-500068417-00017 | 050032614400390 | 400193170400030 | 500128790 | 配网
012109-1401001-9999 | 包1 | NC100 | 国网冀北电力有限公司 | 国网冀北电力有限公司永清县供电分公司 | 廊坊永清县王希110kV变电站10kV双回出线新建工程 | 10kV | 钢管杆（桩）,AC10kV,无,无,Q345,杆,无 | 钢管杆（桩）-电压等级:AC10kV,杆型:无,回路数:无,材质:Q345,类型:杆,种类:无 | 吨 | 71.965 | 2021-11-15 | 2021-11-15 | 河北省廊坊市永清县 | 买方指定仓库车板交货 |  | 9906-500068417-00017 | 050032716700020 | 400193159600020 | 500128790 | 配网
012109-1401001-9999 | 包1 | NC100 | 国网冀北电力有限公司 | 国网冀北电力有限公司阳原县供电分公司 | 张家口阳原县西城110千伏变电站10千伏519城府线新建工程 | 10kV | 钢管杆（桩）,AC10kV,无,无,Q345,杆,无 | 钢管杆（桩）-电压等级:AC10kV,杆型:无,回路数:无,材质:Q345,类型:杆,种类:无 | 吨 | 52.5 | 2021-11-02 | 2021-11-02 | 河北省张家口市阳原县 | 买方指定仓库地面交货 |  | 9906-500068417-00017 | 050032722500170 | 400193299900040 | 500128790 | 配网
012109-1401001-9999 | 包1 | NC100 | 国网冀北电力有限公司 | 国网冀北电力有限公司张家口市万全区供电分公司 | 张家口万全区10kV工辰一、二线路新建工程 | 10kV | 钢管杆（桩）,AC10kV,无,无,Q345,杆,无 | 钢管杆（桩）-电压等级:AC10kV,杆型:无,回路数:无,材质:Q345,类型:杆,种类:无 | 吨 | 173 | 2021-11-05 | 2021-11-05 | 张家口市万全区 | 买方指定仓库地面交货 |  | 9906-500068417-00017 | 050032729000010 | 400193300300010 | 500128790 | 配网
012109-1401001-9999 | 包1 | NC100 | 国网冀北电力有限公司 | 国网冀北电力有限公司承德供电公司 | 承德双滦区10kV下湾子开闭站出线新建工程 | 10kV | 钢管杆（桩）,AC10kV,无,无,Q345,杆,无 | 钢管杆（桩）-电压等级:AC10kV,杆型:无,回路数:无,材质:Q345,类型:杆,种类:无 | 吨 | 8.5 | 2021-11-01 | 2021-11-15 | 河北承德 | 买方指定仓库车板交货 |  | 9906-500068417-00017 | 050032884800120 | 400193310100030 | 500128790 | 配网
012109-1401001-9999 | 包1 | NC100 | 国网冀北电力有限公司 | 国网冀北电力有限公司尚义县供电分公司 | 张家口尚义县10kV城黄线新建工程 | 10kV | 钢管杆（桩）,AC10kV,无,无,Q345,杆,无 | 钢管杆（桩）-电压等级:AC10kV,杆型:无,回路数:无,材质:Q345,类型:杆,种类:无 | 吨 | 16.013 | 2021-11-02 | 2021-11-12 | 河北省张家口市尚义县 | 买方指定仓库车板交货 |  | 9906-500068417-00017 | 050032694800120 | 400193299000010 | 500128790 | 配网
012109-1401001-9999 | 包1 | NC100 | 国网冀北电力有限公司 | 国网冀北电力有限公司承德供电公司 | 国网冀北承德供电公司双滦区10kV八里庄开闭站小窝沟支线5#-6#段跨越G45大 | 10kV | 钢管杆（桩）,AC10kV,无,无,Q345,杆,无 | 钢管杆（桩）-电压等级:AC10kV,杆型:无,回路数:无,材质:Q345,类型:杆,种类:无 | 吨 | 4.5 | 2021-11-22 | 2022-05-04 | 河北承德 | 买方指定仓库车板交货 |  | 9906-500068417-00017 | 050032789600020 | 400193307500020 | 500128790 | 配网
012109-1401001-9999 | 包1 | NC100 | 国网冀北电力有限公司 | 国网冀北电力有限公司唐山供电公司 | 冀北唐山滦州110kV柴各庄变电站10kV配套送出切改李兴庄512、513线路工 | 10kV | 钢管杆（桩）,AC10kV,无,无,Q345,杆,无 | 钢管杆（桩）-电压等级:AC10kV,杆型:无,回路数:无,材质:Q345,类型:杆,种类:无 | 吨 | 78 | 2021-10-14 | 2021-10-14 | 滦州市 | 买方指定仓库车板交货 |  | 9999-500128790-00001 | 050032863200050 | 400193194700010 | 500128790 | Q420比例为0％，防卸螺栓高度：８m | 500128790-0003
012109-1401001-9999 | 包1 | NC100 | 国网冀北电力有限公司 | 国网冀北电力有限公司怀来县供电分公司 | 张家口怀来县沙城110kV变电站新建10kV线路工程 | 10kV | 钢管杆（桩）,AC10kV,无,无,Q345,杆,无 | 钢管杆（桩）-电压等级:AC10kV,杆型:无,回路数:无,材质:Q345,类型:杆,种类:无 | 吨 | 10.5 | 2021-11-05 | 2021-11-05 | 河北省张家口市怀来县 | 买方指定仓库地面交货 |  | 9906-500068417-00017 | 050032674800020 | 400193297800020 | 500128790 | 配网
012109-1401001-9999 | 包1 | NC100 | 国网冀北电力有限公司 | 国网冀北电力有限公司唐山供电公司 | 冀北唐山滦州110kV柴各庄变电站10kV配套送出切改港北524、513线路工程 | 10kV | 钢管杆（桩）,AC10kV,无,无,Q345,杆,无 | 钢管杆（桩）-电压等级:AC10kV,杆型:无,回路数:无,材质:Q345,类型:杆,种类:无 | 吨 | 20.8 | 2021-10-14 | 2021-10-14 | 滦州市 | 买方指定仓库车板交货 |  | 9999-500128790-00001 | 050032863100060 | 400193194000020 | 500128790 | Q420比例为0％，防卸螺栓高度：８m | 500128790-0003
012109-1401001-9999 | 包1 | NC100 | 国网冀北电力有限公司 | 国网冀北电力有限公司唐山供电公司 | 冀北唐山滦州10kV李兴庄515小老里分支线路改造工程 | 10kV | 钢管杆（桩）,AC10kV,无,无,Q345,杆,无 | 钢管杆（桩）-电压等级:AC10kV,杆型:无,回路数:无,材质:Q345,类型:杆,种类:无 | 吨 | 5.5 | 2021-10-14 | 2021-10-14 | 滦州市 | 买方指定仓库车板交货 |  | 9906-500068417-00017 | 050032859800070 | 400193189800050 | 500128790 | 配网
012109-1401001-9999 | 包1 | NC100 | 国网冀北电力有限公司 | 国网冀北电力有限公司唐山供电公司 | 唐山滦南军师庄10kV及以下村网改造 | 10kV | 钢管杆（桩）,AC10kV,无,无,Q345,杆,无 | 钢管杆（桩）-电压等级:AC10kV,杆型:无,回路数:无,材质:Q345,类型:杆,种类:无 | 吨 | 3 | 2021-09-29 | 2021-09-29 | 滦南物资仓库 | 买方指定仓库车板交货 |  | 9906-500068417-00017 | 050032601800220 | 400193170200010 | 500128790 | 配网

## 10kV电力电缆
分标编号 | 包名称 | 分包编号 | 项目单位 | 需求单位 | 项目名称 | 工程电压等级 | 物资名称 | 物资描述 | 单位 | 数量 | 首批交货日期 | 最后一批交货日期 | 交货地点 | 交货方式 | 备注 | 技术规范编码 | 网省采购申请号 | 总部采购申请号 | 物料编码 | 扩展描述 | 扩展编码
012109-1404001-9999 | 包1 | NC100 | 国网冀北电力有限公司 | 国网冀北电力有限公司承德供电公司 | 承德双桥区10kV上河新城开闭站新建工程 | 10kV | 电力电缆,AC10kV,YJV,300,3,22,ZC,无阻水 | 电力电缆-电压等级:AC10kV,型号:YJV,截面mm2:300,芯数:3,铠装及外护套形式:22,是否阻燃:ZC,是否纵向阻水:无阻水 | 千米 | 12.11 | 2022-01-18 | 2022-01-19 | 承德市双桥区 | 买方指定仓库地面交货 |  | 5216-500030091-00002 | 050032828900010 | 400193309000010 | 500107869 | 配网，A类
012109-1404001-9999 | 包2 | NC200 | 国网冀北电力有限公司 | 国网冀北电力有限公司承德供电公司 | 承德双滦区10kV鼎盛路养老产业园环网柜新建工程 | 10kV | 电力电缆,AC10kV,YJV,300,3,22,ZC,无阻水 | 电力电缆-电压等级:AC10kV,型号:YJV,截面mm2:300,芯数:3,铠装及外护套形式:22,是否阻燃:ZC,是否纵向阻水:无阻水 | 千米 | 2.46 | 2021-11-01 | 2021-11-15 | 河北承德 | 买方指定仓库地面交货 |  | 9906-500030091-00003 | 050032888900060 | 400193310400020 | 500107869 | 配网
012109-1404001-9999 | 包2 | NC200 | 国网冀北电力有限公司 | 国网冀北电力有限公司承德供电公司 | 承德双滦区10kV鼎盛路开闭站1#进线新建工程 | 10kV | 电力电缆,AC10kV,YJV,300,3,22,ZC,无阻水 | 电力电缆-电压等级:AC10kV,型号:YJV,截面mm2:300,芯数:3,铠装及外护套形式:22,是否阻燃:ZC,是否纵向阻水:无阻水 | 千米 | 1.6 | 2021-11-01 | 2021-11-15 | 河北承德 | 买方指定仓库地面交货 |  | 9906-500030091-00003 | 050032905200010 | 400193310900010 | 500107869 | 配网
012109-1404001-9999 | 包2 | NC200 | 国网冀北电力有限公司 | 国网冀北电力有限公司承德供电公司 | 承德双滦区10kV鼎盛路开闭站2#进线新建工程 | 10kV | 电力电缆,AC10kV,YJV,300,3,22,ZC,无阻水 | 电力电缆-电压等级:AC10kV,型号:YJV,截面mm2:300,芯数:3,铠装及外护套形式:22,是否阻燃:ZC,是否纵向阻水:无阻水 | 千米 | 1.6 | 2021-11-01 | 2021-11-15 | 河北承德 | 买方指定仓库地面交货 |  | 9906-500030091-00003 | 050032905000060 | 400193310700010 | 500107869 | 配网
012109-1404001-9999 | 包2 | NC200 | 国网冀北电力有限公司 | 国网冀北电力有限公司承德供电公司 | 承德双滦区10kV鼎盛路文化交流中心环网柜新建工程 | 10kV | 电力电缆,AC10kV,YJV,300,3,22,ZC,无阻水 | 电力电缆-电压等级:AC10kV,型号:YJV,截面mm2:300,芯数:3,铠装及外护套形式:22,是否阻燃:ZC,是否纵向阻水:无阻水 | 千米 | 2.46 | 2021-11-01 | 2021-11-15 | 河北承德 | 买方指定仓库地面交货 |  | 9906-500030091-00003 | 050032888800040 | 400193310300020 | 500107869 | 配网
012109-1404001-9999 | 包3 | NC300 | 国网冀北电力有限公司 | 国网冀北电力有限公司承德供电公司 | 国网冀北承德供电公司双滦区10kV承钢开闭站陈栅子支线南山根分支34#-35#段 | 10kV | 电力电缆,AC10kV,YJV,300,3,22,ZC,无阻水 | 电力电缆-电压等级:AC10kV,型号:YJV,截面mm2:300,芯数:3,铠装及外护套形式:22,是否阻燃:ZC,是否纵向阻水:无阻水 | 千米 | 0.146 | 2021-11-22 | 2022-05-04 | 河北承德 | 买方指定仓库地面交货 |  | 9906-500030091-00003 | 050032789700010 | 400193307600010 | 500107869 | 配网
012109-1404001-9999 | 包3 | NC300 | 国网冀北电力有限公司 | 国网冀北电力有限公司唐山供电公司 | 港西110千伏变电站新建工程 | 110kV | 电力电缆,AC10kV,YJV,300,3,22,ZC,无阻水 | 电力电缆-电压等级:AC10kV,型号:YJV,截面mm2:300,芯数:3,铠装及外护套形式:22,是否阻燃:ZC,是否纵向阻水:无阻水 | 千米 | 0.18 | 2022-06-01 | 2022-06-30 | 河北唐山 | 施工现场地面交货 |  | 9906-500030091-00003 | 050032880500140 | 400193195100030 | 500107869 | 配网
012109-1404001-9999 | 包3 | NC300 | 国网冀北电力有限公司 | 国网冀北电力有限公司霸州市供电分公司 | 廊坊霸州市华鑫110kV变电站裕华道西10kV线路新建工程 | 10kV | 电力电缆,AC10kV,YJV,300,3,22,ZC,无阻水 | 电力电缆-电压等级:AC10kV,型号:YJV,截面mm2:300,芯数:3,铠装及外护套形式:22,是否阻燃:ZC,是否纵向阻水:无阻水 | 千米 | 1 | 2021-11-15 | 2021-11-15 | 河北省廊坊市霸州市 | 买方指定仓库地面交货 |  | 9906-500030091-00003 | 050032756300050 | 400193159800050 | 500107869 | 配网
012109-1404001-9999 | 包3 | NC300 | 国网冀北电力有限公司 | 国网冀北电力有限公司三河市供电分公司 | 廊坊三河市10kV224昝辛屯路、228虎将庄路联络工程 | 10kV | 电力电缆,AC10kV,YJV,300,3,22,ZC,无阻水 | 电力电缆-电压等级:AC10kV,型号:YJV,截面mm2:300,芯数:3,铠装及外护套形式:22,是否阻燃:ZC,是否纵向阻水:无阻水 | 千米 | 0.86 | 2021-11-15 | 2021-11-15 | 河北省廊坊市三河市 | 买方指定仓库地面交货 |  | 5216-500030091-00002 | 050032731000010 | 400193159700010 | 500107869 | 配网，A类
012109-1404001-9999 | 包3 | NC300 | 国网冀北电力有限公司 | 国网冀北电力有限公司承德供电公司 | 承德高新区10kV冷链物流园开闭站新建工程 | 无电压等级 | 电力电缆,AC10kV,YJV,300,3,22,ZC,无阻水 | 电力电缆-电压等级:AC10kV,型号:YJV,截面mm2:300,芯数:3,铠装及外护套形式:22,是否阻燃:ZC,是否纵向阻水:无阻水 | 千米 | 8 | 2022-03-30 | 2022-03-30 | 承德市高新区 | 买方指定仓库地面交货 |  | 9906-500030091-00003 | 050032768300010 | 400193307100010 | 500107869 | 配网
012109-1404001-9999 | 包4 | NC400 | 国网冀北电力有限公司 | 国网冀北电力有限公司廊坊供电公司 | 冀北廊坊广阳区10千伏临空区2#开闭站新建工程 | 10kV | 电力电缆,AC10kV,YJV,300,3,22,ZC,无阻水 | 电力电缆-电压等级:AC10kV,型号:YJV,截面mm2:300,芯数:3,铠装及外护套形式:22,是否阻燃:ZC,是否纵向阻水:无阻水 | 千米 | 8.382 | 2021-11-15 | 2021-11-15 | 河北省廊坊市广阳区 | 买方指定仓库地面交货 |  | 5216-500030091-00002 | 050032688800060 | 400193158200030 | 500107869 | 配网，A类
012109-1404001-9999 | 包4 | NC400 | 国网冀北电力有限公司 | 国网冀北电力有限公司唐山供电公司 | 冀北唐山滦州110kV柴各庄变电站10kV配套送出切改李兴庄512、513线路工 | 10kV | 电力电缆,AC10kV,YJV,240,3,22,ZC,无阻水 | 电力电缆-电压等级:AC10kV,型号:YJV,截面mm2:240,芯数:3,铠装及外护套形式:22,是否阻燃:ZC,是否纵向阻水:无阻水 | 千米 | 2.25 | 2021-09-15 | 2021-09-15 | 滦州市 | 买方指定仓库地面交货 |  | 5216-500030091-00002 | 050032863200040 | 400193194200040 | 500108302 | 配网，A类
012109-1404001-9999 | 包5 | NC500 | 国网冀北电力有限公司 | 国网冀北电力有限公司隆化县供电分公司 | 承德隆化县10kV振兴路32号充电桩电源接引工程 | 10kV | 电力电缆,AC10kV,YJV,70,3,22,ZC,无阻水 | 电力电缆-电压等级:AC10kV,型号:YJV,截面mm2:70,芯数:3,铠装及外护套形式:22,是否阻燃:ZC,是否纵向阻水:无阻水 | 千米 | 0.35 | 2021-11-03 | 2021-11-03 | 河北省隆化县 | 买方指定仓库地面交货 |  | 9906-500030091-00003 | 050032749600010 | 400193322000010 | 500108478 | 配网
012109-1404001-9999 | 包5 | NC500 | 国网冀北电力有限公司 | 国网冀北电力有限公司隆化县供电分公司 | 承德隆化县10kV茅荆坝天域温泉充电桩电源接引工程 | 10kV | 电力电缆,AC10kV,YJV,70,3,22,ZC,无阻水 | 电力电缆-电压等级:AC10kV,型号:YJV,截面mm2:70,芯数:3,铠装及外护套形式:22,是否阻燃:ZC,是否纵向阻水:无阻水 | 千米 | 0.29 | 2021-11-03 | 2021-11-03 | 河北省隆化县 | 买方指定仓库地面交货 |  | 9906-500030091-00003 | 050032749800010 | 400193322100010 | 500108478 | 配网
012109-1404001-9999 | 包5 | NC500 | 国网冀北电力有限公司 | 国网冀北电力有限公司唐山供电公司 | 港西110千伏变电站新建工程 | 110kV | 电力电缆,AC10kV,YJV,240,3,22,ZC,无阻水 | 电力电缆-电压等级:AC10kV,型号:YJV,截面mm2:240,芯数:3,铠装及外护套形式:22,是否阻燃:ZC,是否纵向阻水:无阻水 | 千米 | 0.1 | 2022-06-01 | 2022-06-30 | 河北唐山 | 施工现场地面交货 |  | 9906-500030091-00003 | 050032828700410 | 400193178500040 | 500108302 | 配网
012109-1404001-9999 | 包5 | NC500 | 国网冀北电力有限公司 | 国网冀北电力有限公司乐亭县供电分公司 | 国网冀北唐山乐亭县供电公司10kV毛变522等线路跨高速改造 | 10kV | 电力电缆,AC10kV,YJV,120,3,22,ZC,无阻水 | 电力电缆-电压等级:AC10kV,型号:YJV,截面mm2:120,芯数:3,铠装及外护套形式:22,是否阻燃:ZC,是否纵向阻水:无阻水 | 千米 | 0.72 | 2021-09-16 | 2021-09-16 | 河北乐亭 | 买方指定仓库地面交货 |  | 5216-500030091-00002 | 050032011400190 | 400193168400020 | 500108449 | 配网，A类
012109-1404001-9999 | 包5 | NC500 | 国网冀北电力有限公司 | 国网冀北电力有限公司隆化县供电分公司 | 承德隆化县10kV茅荆坝村小庙广场充电桩电源接入工程 | 10kV | 电力电缆,AC10kV,YJV,70,3,22,ZC,无阻水 | 电力电缆-电压等级:AC10kV,型号:YJV,截面mm2:70,芯数:3,铠装及外护套形式:22,是否阻燃:ZC,是否纵向阻水:无阻水 | 千米 | 0.035 | 2021-11-03 | 2021-11-03 | 河北省隆化县 | 买方指定仓库地面交货 |  | 9906-500030091-00003 | 050032749900010 | 400193322200010 | 500108478 | 配网
012109-1404001-9999 | 包5 | NC500 | 国网冀北电力有限公司 | 国网冀北电力有限公司唐山供电公司 | 冀北唐山滦州10kV晒甲坨513线路干线改造工程 | 10kV | 电力电缆,AC10kV,YJV,240,3,22,ZC,无阻水 | 电力电缆-电压等级:AC10kV,型号:YJV,截面mm2:240,芯数:3,铠装及外护套形式:22,是否阻燃:ZC,是否纵向阻水:无阻水 | 千米 | 0.227 | 2021-09-15 | 2021-09-15 | 滦州市 | 买方指定仓库地面交货 |  | 5216-500030091-00002 | 050032819900090 | 400193178400040 | 500108302 | 配网，A类
012109-1404001-9999 | 包5 | NC500 | 国网冀北电力有限公司 | 国网冀北电力有限公司承德供电公司 | 国网冀北承德供电公司双滦区供电中心10kV上白庙支线5#-11#杆段线路改造 | 10kV | 电力电缆,AC10kV,YJV,240,3,22,ZC,无阻水 | 电力电缆-电压等级:AC10kV,型号:YJV,截面mm2:240,芯数:3,铠装及外护套形式:22,是否阻燃:ZC,是否纵向阻水:无阻水 | 千米 | 0.493 | 2021-10-08 | 2021-10-08 | 河北承德 | 买方指定仓库地面交货 |  | 5216-500030091-00002 | 050032789800010 | 400193307700010 | 500108302 | 配网，A类
012109-1404001-9999 | 包5 | NC500 | 国网冀北电力有限公司 | 国网冀北电力有限公司乐亭县供电分公司 | 国网冀北唐山乐亭县供电公司10kV毛变522等线路跨高速改造 | 10kV | 电力电缆,AC10kV,YJV,240,3,22,ZC,无阻水 | 电力电缆-电压等级:AC10kV,型号:YJV,截面mm2:240,芯数:3,铠装及外护套形式:22,是否阻燃:ZC,是否纵向阻水:无阻水 | 千米 | 1.39 | 2021-09-16 | 2021-09-16 | 河北乐亭 | 买方指定仓库地面交货 |  | 9906-500030091-00003 | 050032011400180 | 400193168400010 | 500108302 | 配网
012109-1404001-9999 | 包5 | NC500 | 国网冀北电力有限公司 | 国网冀北电力有限公司唐山供电公司 | 冀北唐山滦州110kV柴各庄变电站10kV配套送出切改港北524、513线路工程 | 10kV | 电力电缆,AC10kV,YJV,240,3,22,ZC,无阻水 | 电力电缆-电压等级:AC10kV,型号:YJV,截面mm2:240,芯数:3,铠装及外护套形式:22,是否阻燃:ZC,是否纵向阻水:无阻水 | 千米 | 1.45 | 2021-09-15 | 2021-09-15 | 滦州市 | 买方指定仓库地面交货 |  | 5216-500030091-00002 | 050032863100050 | 400193194000060 | 500108302 | 配网，A类
012109-1404001-9999 | 包5 | NC500 | 国网冀北电力有限公司 | 国网冀北电力有限公司张家口供电公司 | 西泽园110千伏变电站新建工程 | 110kV | 电力电缆,AC10kV,YJV,300,3,22,ZC,无阻水 | 电力电缆-电压等级:AC10kV,型号:YJV,截面mm2:300,芯数:3,铠装及外护套形式:22,是否阻燃:ZC,是否纵向阻水:无阻水 | 千米 | 0.34 | 2021-11-01 | 2021-11-01 | 河北省张家口市桥西区 | 施工现场地面交货 |  | 9906-500030091-00003 | 050032685900140 | 400193298200020 | 500107869 | 配网
012109-1404001-9999 | 包5 | NC500 | 国网冀北电力有限公司 | 国网冀北电力有限公司唐山供电公司 | 冀北唐山滦州10kV李兴庄515小老里分支线路改造工程 | 10kV | 电力电缆,AC10kV,YJV,240,3,22,ZC,无阻水 | 电力电缆-电压等级:AC10kV,型号:YJV,截面mm2:240,芯数:3,铠装及外护套形式:22,是否阻燃:ZC,是否纵向阻水:无阻水 | 千米 | 0.161 | 2021-09-15 | 2021-09-15 | 滦州市 | 买方指定仓库地面交货 |  | 9906-500030091-00003 | 050032859800060 | 400193189800060 | 500108302 | 配网
012109-1404001-9999 | 包5 | NC500 | 国网冀北电力有限公司 | 国网冀北电力有限公司承德供电公司 | 承德双滦区10kV偏桥子充电桩电源接入工程 | 10kV | 电力电缆,AC10kV,YJV,120,3,22,ZC,无阻水 | 电力电缆-电压等级:AC10kV,型号:YJV,截面mm2:120,芯数:3,铠装及外护套形式:22,是否阻燃:ZC,是否纵向阻水:无阻水 | 千米 | 0.13 | 2021-11-01 | 2021-11-15 | 河北承德 | 买方指定仓库地面交货 |  | 5216-500030091-00002 | 050032867600040 | 400193309900010 | 500108449 | 配网，A类
012109-1404001-9999 | 包5 | NC500 | 国网冀北电力有限公司 | 国网冀北电力有限公司平泉市供电分公司 | 承德平泉市10kV金世纪小区五期箱变新建工程 | 10kV | 电力电缆,AC10kV,YJY,120,3,22,ZC,无阻水 | 电力电缆-电压等级:AC10kV,型号:YJY,截面mm2:120,芯数:3,铠装及外护套形式:22,是否阻燃:ZC,是否纵向阻水:无阻水 | 千米 | 0.1 | 2021-12-30 | 2021-12-30 | 承德市平泉市 | 买方指定仓库地面交货 |  | 9906-500030091-00003 | 050032883100010 | 400193324100010 | 500129333 | 配网
012109-1404001-9999 | 包5 | NC500 | 国网冀北电力有限公司 | 国网冀北电力有限公司廊坊供电公司 | 冀北廊坊广阳区10千伏临空区1#开闭站新建工程 | 10kV | 电力电缆,AC10kV,YJV,300,3,22,ZC,无阻水 | 电力电缆-电压等级:AC10kV,型号:YJV,截面mm2:300,芯数:3,铠装及外护套形式:22,是否阻燃:ZC,是否纵向阻水:无阻水 | 千米 | 5.557 | 2021-11-15 | 2021-11-15 | 河北省廊坊市广阳区 | 买方指定仓库地面交货 |  | 5216-500030091-00002 | 050032688500060 | 400193158000020 | 500107869 | 配网，A类

## 智能变压器油中溶解气体在线监测装置
分标编号 | 包名称 | 分包编号 | 项目单位 | 需求单位 | 项目名称 | 工程电压等级 | 物资名称 | 物资描述 | 单位 | 数量 | 首批交货日期 | 最后一批交货日期 | 交货地点 | 交货方式 | 备注 | 技术规范编码 | 网省采购申请号 | 总部采购申请号 | 物料编码 | 扩展描述 | 扩展编码
012109-2802004-9999 | 包1 | NC100 | 国网冀北电力有限公司 | 国网冀北电力有限公司检修分公司 | 国网冀北检修公司1000kV张北变电站高抗综合监测装置安装 | 1000kV | 智能变电站变压器油中溶解气体在线监测装置,≥6 | 智能变电站变压器油中溶解气体在线监测装置-监测气体种类:≥6 | 套 | 2 | 2021-10-20 | 2021-10-20 | 张家口张北县 | 施工现场设备基础上交货 |  | G00M-500114353-00002 | 050032922500010 | 400193155000010 | 500114353 | 智能变电站变压器油中溶解气体在线监测装置，≥6。含1套在线监测系统后台（组柜），1台油色谱在线监测装置，2台IED,交换机，通信光缆、控制电缆、电源电缆 | 500114353-0031
012109-2802004-9999 | 包2 | NC200 | 国网冀北电力有限公司 | 国网冀北电力有限公司检修分公司 | 国网冀北检修公司1000kV张北变电站主变综合监测装置安装 | 1000kV | 智能变电站变压器油中溶解气体在线监测装置,≥6 | 智能变电站变压器油中溶解气体在线监测装置-监测气体种类:≥6 | 套 | 2 | 2021-10-20 | 2021-10-20 | 张家口市张北县 | 施工现场设备基础上交货 |  | G00M-500114353-00002 | 050032922400010 | 400193154900010 | 500114353 | 智能变电站变压器油中溶解气体在线监测装置，≥6。含1套在线监测系统后台（组柜），1台油色谱在线监测装置，2台IED,交换机，通信光缆、控制电缆、电源电缆 | 500114353-0035
012109-2802004-9999 | 包3 | NC300 | 国网冀北电力有限公司 | 国网冀北电力有限公司秦皇岛供电公司 | 国网冀北秦皇岛供电公司110kV河东寨变电站110kV变压器油色谱在线监测装置改 | 110kV | 智能变电站变压器油中溶解气体在线监测装置,≥6 | 智能变电站变压器油中溶解气体在线监测装置-监测气体种类:≥6 | 套 | 2 | 2021-10-29 | 2021-10-29 | 河北省秦皇岛市北戴河 | 买方指定仓库地面交货 |  | 01GH-500114353-00007 | 050032714000010 | 400193293400010 | 500114353 | 智能变电站变压器油中溶解气体在线监测装置，≥6。含1套在线监测系统后台（组柜），1台油色谱在线监测装置，2台IED,交换机，通信光缆、控制电缆、电源电缆

## 10kV变压器（硅钢片干式）
分标编号 | 包名称 | 分包编号 | 项目单位 | 需求单位 | 项目名称 | 工程电压等级 | 物资名称 | 物资描述 | 单位 | 数量 | 首批交货日期 | 最后一批交货日期 | 交货地点 | 交货方式 | 备注 | 技术规范编码 | 网省采购申请号 | 总部采购申请号 | 物料编码 | 扩展描述 | 扩展编码
012109-1001002-0003 | 包1 | NC100 | 国网冀北电力有限公司 | 国网冀北电力有限公司秦皇岛供电公司 | 冀北秦皇岛海港区10kV中心庄1#、2#配电室扩建工程 | 10kV | 10kV变压器,630kVA,普通,硅钢片,干式 | 10kV变压器-额定容量:630kVA,安装方式:普通,铁芯材质:硅钢片,绝缘方式:干式 | 台 | 2 | 2021-11-01 | 2021-11-01 | 河北省秦皇岛市海港区 | 买方指定仓库地面交货 |  | 5216-500007421-00002 | 050032089100020 | 400193291700010 | 500007400 | A类，配网，SCB12,带不锈钢外壳,下进线,上出线。

## 防误闭锁系统
分标编号 | 包名称 | 分包编号 | 项目单位 | 需求单位 | 项目名称 | 工程电压等级 | 物资名称 | 物资描述 | 单位 | 数量 | 首批交货日期 | 最后一批交货日期 | 交货地点 | 交货方式 | 备注 | 技术规范编码 | 网省采购申请号 | 总部采购申请号 | 物料编码 | 扩展描述 | 扩展编码
012109-1102001-9999 | 包1 | NC100 | 国网冀北电力有限公司 | 国网冀北电力有限公司承德供电公司 | 国网冀北承德承德县供电公司110kV头沟等变电站防误闭锁装置改造 | 110kV | 防误闭锁系统,AC110kV | 防误闭锁系统-电压等级:AC110kV | 套 | 4 | 2021-10-11 | 2021-10-12 | 承德县 | 买方指定仓库地面交货 |  | 01GH-500008831-00001 | 050032884400010 | 400193310000010 | 500008831 | 适用于常规110kV变电站防误闭锁系统改造工程，具有防止误分、合断路器；防止带负荷拉、合隔离开关；防止带电挂接地线；防止带地线送电；防止误入带电间隔的功能（“五防”）。采用独立的五防工作站，满足监控后台通讯及闭锁功能。

## 纳米改性铝合金金具
分标编号 | 包名称 | 分包编号 | 项目单位 | 需求单位 | 项目名称 | 工程电压等级 | 物资名称 | 物资描述 | 单位 | 数量 | 首批交货日期 | 最后一批交货日期 | 交货地点 | 交货方式 | 备注 | 技术规范编码 | 网省采购申请号 | 总部采购申请号 | 物料编码 | 扩展描述 | 扩展编码
012109-1407060-9999 | 包1 | NC100 | 国网冀北电力有限公司 | 国网冀北电力有限公司围场县供电分公司 | 承德围场县10kV艾林河511线路台区新建工程 | 10kV | 联结金具-球头挂环,QP-7 | 联结金具-球头挂环-型号:QP-7 | 只 | 229 | 2021-10-29 | 2021-10-29 | 承德围场 | 买方指定仓库地面交货 |  | G00M-500020353-00001 | 050032895800020 | 400193335900010 | 500020353 | 纳米改性铝合金金具 | 500020353-0003
012109-1407060-9999 | 包1 | NC100 | 国网冀北电力有限公司 | 国网冀北电力有限公司唐山供电公司 | 冀北唐山曹妃甸10kV钢电区开闭站522线路绝缘化改造工程 | 10kV | 联结金具-球头挂环,QP-7 | 联结金具-球头挂环-型号:QP-7 | 只 | 11 | 2021-09-29 | 2021-09-29 | 曹妃甸 | 买方指定仓库地面交货 |  | G00M-500020353-00001 | 050032802200010 | 400193176400010 | 500020353 | 纳米改性铝合金金具 | 500020353-0003
012109-1407060-9999 | 包1 | NC100 | 国网冀北电力有限公司 | 国网冀北电力有限公司唐山供电公司 | 冀北唐山乐亭10kV胡家坨522配电变压器新建工程 | 10kV | 联结金具-球头挂环,QP-7 | 联结金具-球头挂环-型号:QP-7 | 只 | 326 | 2021-09-15 | 2021-09-15 | 乐亭县 | 买方指定仓库地面交货 |  | G00M-500020353-00001 | 050032645100060 | 400193171400020 | 500020353 | 纳米改性铝合金金具 | 500020353-0003
012109-1407060-9999 | 包1 | NC100 | 国网冀北电力有限公司 | 国网冀北电力有限公司唐山供电公司 | 冀北唐山滦南10kV长凝515线路改造工程 | 10kV | 联结金具-球头挂环,QP-7 | 联结金具-球头挂环-型号:QP-7 | 只 | 3 | 2021-09-29 | 2021-09-29 | 唐山滦南 | 买方指定仓库地面交货 |  | G00M-500020353-00001 | 050032795300030 | 400193176100020 | 500020353 | 纳米改性铝合金金具 | 500020353-0003
012109-1407060-9999 | 包1 | NC100 | 国网冀北电力有限公司 | 国网冀北电力有限公司唐山供电公司 | 唐山丰润七树庄220kV变电站10kV线路5#出线工程 | 10kV | 联结金具-球头挂环,QP-7 | 联结金具-球头挂环-型号:QP-7 | 只 | 3 | 2021-09-29 | 2021-09-29 | 丰润 | 买方指定仓库地面交货 |  | G00M-500020353-00001 | 050032757500010 | 400193174300010 | 500020353 | 纳米改性铝合金金具 | 500020353-0003
012109-1407060-9999 | 包1 | NC100 | 国网冀北电力有限公司 | 国网冀北电力有限公司唐山供电公司 | 冀北唐山曹妃甸10kV钢电区开闭站522线路绝缘化改造工程 | 10kV | 联结金具-碗头挂板,W-7B | 联结金具-碗头挂板-型号:W-7B | 只 | 11 | 2021-09-29 | 2021-09-29 | 曹妃甸 | 买方指定仓库地面交货 |  | G00M-500020369-00001 | 050032802200020 | 400193176400020 | 500020369 | 纳米改性铝合金金具 | 500020369-0002
012109-1407060-9999 | 包1 | NC100 | 国网冀北电力有限公司 | 国网冀北电力有限公司阳原县供电分公司 | 张家口阳原县西城110千伏变电站10千伏519城府线新建工程 | 10kV | 联结金具-碗头挂板,W-7B | 联结金具-碗头挂板-型号:W-7B | 只 | 96 | 2021-11-02 | 2021-11-02 | 河北省张家口市阳原县 | 买方指定仓库地面交货 |  | G00M-500020369-00001 | 050032722500050 | 400193299900030 | 500020369 | 纳米改性铝合金金具 | 500020369-0002
012109-1407060-9999 | 包1 | NC100 | 国网冀北电力有限公司 | 国网冀北电力有限公司唐山供电公司 | 冀北唐山滦南东新庄村10kV及以下村网改造工程 | 10kV | 拉线金具-UT型线夹,NUT-3 | 拉线金具-UT型线夹-型号:NUT-3 | 付 | 4 | 2021-09-29 | 2021-09-29 | 唐山滦南 | 买方指定仓库地面交货 |  | G00M-500020750-00001 | 050032795400050 | 400193176200050 | 500020750 | 纳米改性铝合金金具 | 500020750-0001
012109-1407060-9999 | 包1 | NC100 | 国网冀北电力有限公司 | 国网冀北电力有限公司围场县供电分公司 | 承德围场县10kV腰栈515线路台区新建工程 | 10kV | 联结金具-碗头挂板,W-7B | 联结金具-碗头挂板-型号:W-7B | 只 | 393 | 2021-10-29 | 2021-10-29 | 承德围场 | 买方指定仓库地面交货 |  | G00M-500020369-00001 | 050032896000040 | 400193336100040 | 500020369 | 纳米改性铝合金金具 | 500020369-0002
012109-1407060-9999 | 包1 | NC100 | 国网冀北电力有限公司 | 国网冀北电力有限公司唐山供电公司 | 唐山滦州10kV晒变小马庄514干线改造工程 | 10kV | 拉线金具-锲型线夹,NX-3 | 拉线金具-锲型线夹-型号:NX-3 | 付 | 90 | 2021-09-15 | 2021-09-15 | 滦州市 | 买方指定仓库地面交货 |  | G00M-500029691-00001 | 050032859200060 | 400193189300040 | 500029691 | 纳米改性铝合金金具 | 500029691-0003
012109-1407060-9999 | 包1 | NC100 | 国网冀北电力有限公司 | 国网冀北电力有限公司霸州市供电分公司 | 廊坊霸州市华鑫110kV变电站燕山路10kV线路新建工程 | 10kV | 联结金具-球头挂环,QP-7 | 联结金具-球头挂环-型号:QP-7 | 只 | 27 | 2021-11-15 | 2021-11-15 | 河北省廊坊市霸州市 | 买方指定仓库地面交货 |  | G00M-500020353-00001 | 050032756700010 | 400193160200010 | 500020353 | 纳米改性铝合金金具 | 500020353-0003
012109-1407060-9999 | 包1 | NC100 | 国网冀北电力有限公司 | 国网冀北电力有限公司围场县供电分公司 | 承德围场县10kV艾林河511线路台区新建工程 | 10kV | 拉线金具-UT型线夹,NUT-2 | 拉线金具-UT型线夹-型号:NUT-2 | 付 | 36 | 2021-10-29 | 2021-10-29 | 承德围场 | 买方指定仓库地面交货 |  | G00M-500020749-00001 | 050032895800040 | 400193335900040 | 500020749 | 纳米改性铝合金金具 | 500020749-0001
012109-1407060-9999 | 包1 | NC100 | 国网冀北电力有限公司 | 国网冀北电力有限公司平泉市供电分公司 | 承德平泉市10千伏西山521线路东营子等分支改造工程 | 10kV | 拉线金具-锲型线夹,NX-2 | 拉线金具-锲型线夹-型号:NX-2 | 付 | 150 | 2022-01-05 | 2022-01-05 | 承德市平泉市 | 买方指定仓库车板交货 |  | G00M-500029689-00001 | 050032916900050 | 400193329300010 | 500029689 | 纳米改性铝合金金具 | 500029689-0003
012109-1407060-9999 | 包1 | NC100 | 国网冀北电力有限公司 | 国网冀北电力有限公司围场县供电分公司 | 承德围场县10kV腰栈515线路台区新建工程 | 10kV | 联结金具-球头挂环,QP-7 | 联结金具-球头挂环-型号:QP-7 | 只 | 393 | 2021-10-29 | 2021-10-29 | 承德围场 | 买方指定仓库地面交货 |  | G00M-500020353-00001 | 050032896000030 | 400193336100020 | 500020353 | 纳米改性铝合金金具 | 500020353-0003
012109-1407060-9999 | 包1 | NC100 | 国网冀北电力有限公司 | 国网冀北电力有限公司唐山供电公司 | 冀北唐山滦南东新庄村10kV及以下村网改造工程 | 10kV | 联结金具-球头挂环,QP-7 | 联结金具-球头挂环-型号:QP-7 | 只 | 27 | 2021-09-29 | 2021-09-29 | 唐山滦南 | 买方指定仓库地面交货 |  | G00M-500020353-00001 | 050032795400030 | 400193176200020 | 500020353 | 纳米改性铝合金金具 | 500020353-0003
012109-1407060-9999 | 包1 | NC100 | 国网冀北电力有限公司 | 国网冀北电力有限公司唐山供电公司 | 冀北唐山滦州10kV晒甲坨513线路干线改造工程 | 10kV | 联结金具-碗头挂板,W-7B | 联结金具-碗头挂板-型号:W-7B | 只 | 84 | 2021-09-15 | 2021-09-15 | 滦州市 | 买方指定仓库地面交货 |  | G00M-500020369-00001 | 050032819900050 | 400193178400020 | 500020369 | 纳米改性铝合金金具 | 500020369-0002
012109-1407060-9999 | 包1 | NC100 | 国网冀北电力有限公司 | 国网冀北电力有限公司围场县供电分公司 | 承德围场县10kV腰栈515线路台区新建工程 | 10kV | 拉线金具-锲型线夹,NX-2 | 拉线金具-锲型线夹-型号:NX-2 | 付 | 101 | 2021-10-29 | 2021-10-29 | 承德围场 | 买方指定仓库地面交货 |  | G00M-500029689-00001 | 050032896000060 | 400193336100050 | 500029689 | 纳米改性铝合金金具 | 500029689-0003
012109-1407060-9999 | 包1 | NC100 | 国网冀北电力有限公司 | 国网冀北电力有限公司唐山供电公司 | 冀北唐山迁西0.4kV下寺村台区改造工程 | 10kV | 联结金具-碗头挂板,W-7B | 联结金具-碗头挂板-型号:W-7B | 只 | 147 | 2021-10-12 | 2021-10-12 | 唐山迁西 | 买方指定仓库地面交货 |  | G00M-500020369-00001 | 050032789400020 | 400193175000020 | 500020369 | 纳米改性铝合金金具 | 500020369-0002
012109-1407060-9999 | 包1 | NC100 | 国网冀北电力有限公司 | 国网冀北电力有限公司唐山供电公司 | 冀北唐山乐亭10kV胡家坨523配电变压器新建工程 | 10kV | 联结金具-球头挂环,QP-7 | 联结金具-球头挂环-型号:QP-7 | 只 | 363 | 2021-09-15 | 2021-09-15 | 乐亭县 | 买方指定仓库地面交货 |  | G00M-500020353-00001 | 050032626800050 | 400193170900020 | 500020353 | 纳米改性铝合金金具 | 500020353-0003
012109-1407060-9999 | 包1 | NC100 | 国网冀北电力有限公司 | 国网冀北电力有限公司唐山供电公司 | 冀北唐山乐亭10kV胡家坨523配电变压器新建工程 | 10kV | 拉线金具-UT型线夹,NUT-2 | 拉线金具-UT型线夹-型号:NUT-2 | 付 | 57 | 2021-09-15 | 2021-09-15 | 乐亭县 | 买方指定仓库地面交货 |  | G00M-500020749-00001 | 050032626800090 | 400193170900030 | 500020749 | 纳米改性铝合金金具 | 500020749-0001
012109-1407060-9999 | 包1 | NC100 | 国网冀北电力有限公司 | 国网冀北电力有限公司平泉市供电分公司 | 承德平泉市10千伏东六沟512线路分支改造工程 | 10kV | 拉线金具-UT型线夹,NUT-2 | 拉线金具-UT型线夹-型号:NUT-2 | 付 | 48 | 2022-01-05 | 2022-01-05 | 承德市平泉市 | 买方指定仓库车板交货 |  | G00M-500020749-00001 | 050032916300080 | 400193329200040 | 500020749 | 纳米改性铝合金金具 | 500020749-0001
012109-1407060-9999 | 包1 | NC100 | 国网冀北电力有限公司 | 国网冀北电力有限公司阳原县供电分公司 | 张家口阳原县10kV头马坊村配电变压器新增工程 | 10kV | 联结金具-球头挂环,QP-7 | 联结金具-球头挂环-型号:QP-7 | 只 | 518 | 2021-11-02 | 2021-11-02 | 河北省张家口市阳原县 | 买方指定仓库地面交货 |  | G00M-500020353-00001 | 050032722700070 | 400193300000010 | 500020353 | 纳米改性铝合金金具 | 500020353-0003
012109-1407060-9999 | 包1 | NC100 | 国网冀北电力有限公司 | 国网冀北电力有限公司涿鹿县供电分公司 | 张家口涿鹿县10kV594上辛庄线线路改造工程 | 10kV | 联结金具-球头挂环,QP-7 | 联结金具-球头挂环-型号:QP-7 | 只 | 180 | 2021-11-02 | 2021-11-02 | 河北省张家口市涿鹿县 | 买方指定仓库地面交货 |  | G00M-500020353-00001 | 050032713200010 | 400193299700010 | 500020353 | 纳米改性铝合金金具 | 500020353-0003
012109-1407060-9999 | 包1 | NC100 | 国网冀北电力有限公司 | 国网冀北电力有限公司唐山供电公司 | 冀北唐山滦州10kV马庄522线路改造工程 | 10kV | 拉线金具-UT型线夹,NUT-3 | 拉线金具-UT型线夹-型号:NUT-3 | 付 | 26 | 2021-09-15 | 2021-09-15 | 滦州市 | 买方指定仓库地面交货 |  | G00M-500020750-00001 | 050032859000060 | 400193188700070 | 500020750 | 纳米改性铝合金金具 | 500020750-0001
012109-1407060-9999 | 包1 | NC100 | 国网冀北电力有限公司 | 国网冀北电力有限公司涿鹿县供电分公司 | 张家口涿鹿县10kV594上辛庄线线路改造工程 | 10kV | 联结金具-碗头挂板,W-7B | 联结金具-碗头挂板-型号:W-7B | 只 | 180 | 2021-11-02 | 2021-11-02 | 河北省张家口市涿鹿县 | 买方指定仓库地面交货 |  | G00M-500020369-00001 | 050032713200020 | 400193299700020 | 500020369 | 纳米改性铝合金金具 | 500020369-0002
012109-1407060-9999 | 包1 | NC100 | 国网冀北电力有限公司 | 国网冀北电力有限公司唐山供电公司 | 冀北唐山乐亭10kV胡家坨522配电变压器新建工程 | 10kV | 拉线金具-锲型线夹,NX-2 | 拉线金具-锲型线夹-型号:NX-2 | 付 | 188 | 2021-09-15 | 2021-09-15 | 乐亭县 | 买方指定仓库地面交货 |  | G00M-500029689-00001 | 050032645100120 | 400193171400040 | 500029689 | 纳米改性铝合金金具 | 500029689-0003
012109-1407060-9999 | 包1 | NC100 | 国网冀北电力有限公司 | 国网冀北电力有限公司唐山供电公司 | 冀北唐山滦南东新庄村10kV及以下村网改造工程 | 10kV | 联结金具-碗头挂板,W-7B | 联结金具-碗头挂板-型号:W-7B | 只 | 27 | 2021-09-29 | 2021-09-29 | 唐山滦南 | 买方指定仓库地面交货 |  | G00M-500020369-00001 | 050032795400040 | 400193176200030 | 500020369 | 纳米改性铝合金金具 | 500020369-0002
012109-1407060-9999 | 包1 | NC100 | 国网冀北电力有限公司 | 国网冀北电力有限公司唐山供电公司 | 冀北唐山滦州10kV晒甲坨513线路干线改造工程 | 10kV | 联结金具-球头挂环,QP-7 | 联结金具-球头挂环-型号:QP-7 | 只 | 84 | 2021-09-15 | 2021-09-15 | 滦州市 | 买方指定仓库地面交货 |  | G00M-500020353-00001 | 050032819900040 | 400193177900020 | 500020353 | 纳米改性铝合金金具 | 500020353-0003
012109-1407060-9999 | 包1 | NC100 | 国网冀北电力有限公司 | 国网冀北电力有限公司唐山供电公司 | 冀北唐山乐亭10kV胡家坨522配电变压器新建工程 | 10kV | 拉线金具-UT型线夹,NUT-2 | 拉线金具-UT型线夹-型号:NUT-2 | 付 | 66 | 2021-09-15 | 2021-09-15 | 乐亭县 | 买方指定仓库地面交货 |  | G00M-500020749-00001 | 050032645100100 | 400193171400030 | 500020749 | 纳米改性铝合金金具 | 500020749-0001
012109-1407060-9999 | 包1 | NC100 | 国网冀北电力有限公司 | 国网冀北电力有限公司唐山供电公司 | 唐山滦州10kV晒变小马庄514干线改造工程 | 10kV | 联结金具-碗头挂板,W-7B | 联结金具-碗头挂板-型号:W-7B | 只 | 177 | 2021-09-15 | 2021-09-15 | 滦州市 | 买方指定仓库地面交货 |  | G00M-500020369-00001 | 050032859200040 | 400193189300010 | 500020369 | 纳米改性铝合金金具 | 500020369-0002
012109-1407060-9999 | 包1 | NC100 | 国网冀北电力有限公司 | 国网冀北电力有限公司阳原县供电分公司 | 张家口阳原县10kV头马坊村配电变压器新增工程 | 10kV | 联结金具-碗头挂板,W-7B | 联结金具-碗头挂板-型号:W-7B | 只 | 518 | 2021-11-02 | 2021-11-02 | 河北省张家口市阳原县 | 买方指定仓库地面交货 |  | G00M-500020369-00001 | 050032722700080 | 400193300000020 | 500020369 | 纳米改性铝合金金具 | 500020369-0002
012109-1407060-9999 | 包1 | NC100 | 国网冀北电力有限公司 | 国网冀北电力有限公司蔚县供电分公司 | 张家口蔚县10kV西白线线路改造工程 | 10kV | 联结金具-碗头挂板,W-7B | 联结金具-碗头挂板-型号:W-7B | 只 | 288 | 2021-11-02 | 2021-11-02 | 河北省张家口市蔚县 | 买方指定仓库地面交货 |  | G00M-500020369-00001 | 050032681800030 | 400193298100020 | 500020369 | 纳米改性铝合金金具 | 500020369-0002
012109-1407060-9999 | 包1 | NC100 | 国网冀北电力有限公司 | 国网冀北电力有限公司唐山供电公司 | 冀北唐山滦南10kV长凝515线路改造工程 | 10kV | 联结金具-碗头挂板,W-7B | 联结金具-碗头挂板-型号:W-7B | 只 | 3 | 2021-09-29 | 2021-09-29 | 唐山滦南 | 买方指定仓库地面交货 |  | G00M-500020369-00001 | 050032795300040 | 400193176100030 | 500020369 | 纳米改性铝合金金具 | 500020369-0002
012109-1407060-9999 | 包1 | NC100 | 国网冀北电力有限公司 | 国网冀北电力有限公司怀安县供电分公司 | 张家口怀安县10kV柴沟堡站出线电缆改造工程 | 10kV | 联结金具-球头挂环,QP-7 | 联结金具-球头挂环-型号:QP-7 | 只 | 12 | 2021-11-02 | 2021-11-02 | 河北省张家口市怀安县 | 买方指定仓库地面交货 |  | G00M-500020353-00001 | 050032678500010 | 400193298000010 | 500020353 | 纳米改性铝合金金具 | 500020353-0003
012109-1407060-9999 | 包1 | NC100 | 国网冀北电力有限公司 | 国网冀北电力有限公司尚义县供电分公司 | 张家口尚义县10kV512城青线与544阳永线联络线新建工程 | 10kV | 联结金具-球头挂环,QP-7 | 联结金具-球头挂环-型号:QP-7 | 只 | 78 | 2021-11-02 | 2021-11-12 | 河北省张家口市尚义县 | 买方指定仓库地面交货 |  | G00M-500020353-00001 | 050032694600030 | 400193298800010 | 500020353 | 纳米改性铝合金金具 | 500020353-0003
012109-1407060-9999 | 包1 | NC100 | 国网冀北电力有限公司 | 国网冀北电力有限公司唐山供电公司 | 冀北唐山滦州10kV马庄522线路改造工程 | 10kV | 联结金具-碗头挂板,W-7B | 联结金具-碗头挂板-型号:W-7B | 只 | 78 | 2021-09-15 | 2021-09-15 | 滦州市 | 买方指定仓库地面交货 |  | G00M-500020369-00001 | 050032859000050 | 400193188700050 | 500020369 | 纳米改性铝合金金具 | 500020369-0002
012109-1407060-9999 | 包1 | NC100 | 国网冀北电力有限公司 | 国网冀北电力有限公司唐山供电公司 | 冀北唐山滦州10kV马庄522线路改造工程 | 10kV | 联结金具-球头挂环,QP-7 | 联结金具-球头挂环-型号:QP-7 | 只 | 78 | 2021-09-15 | 2021-09-15 | 滦州市 | 买方指定仓库地面交货 |  | G00M-500020353-00001 | 050032859000040 | 400193188700030 | 500020353 | 纳米改性铝合金金具 | 500020353-0003
012109-1407060-9999 | 包1 | NC100 | 国网冀北电力有限公司 | 国网冀北电力有限公司唐山供电公司 | 冀北唐山滦州10kV马庄522线路改造工程 | 10kV | 拉线金具-锲型线夹,NX-3 | 拉线金具-锲型线夹-型号:NX-3 | 付 | 78 | 2021-09-15 | 2021-09-15 | 滦州市 | 买方指定仓库地面交货 |  | G00M-500029691-00001 | 050032859000070 | 400193188700060 | 500029691 | 纳米改性铝合金金具 | 500029691-0003
012109-1407060-9999 | 包1 | NC100 | 国网冀北电力有限公司 | 国网冀北电力有限公司尚义县供电分公司 | 张家口尚义县10kV城黄线新建工程 | 10kV | 联结金具-球头挂环,QP-7 | 联结金具-球头挂环-型号:QP-7 | 只 | 153 | 2021-11-02 | 2021-11-12 | 河北省张家口市尚义县 | 买方指定仓库地面交货 |  | G00M-500020353-00001 | 050032694800050 | 400193298900020 | 500020353 | 纳米改性铝合金金具 | 500020353-0003
012109-1407060-9999 | 包1 | NC100 | 国网冀北电力有限公司 | 国网冀北电力有限公司怀安县供电分公司 | 张家口怀安县10kV柴沟堡站出线电缆改造工程 | 10kV | 联结金具-碗头挂板,W-7B | 联结金具-碗头挂板-型号:W-7B | 只 | 12 | 2021-11-02 | 2021-11-02 | 河北省张家口市怀安县 | 买方指定仓库地面交货 |  | G00M-500020369-00001 | 050032678500020 | 400193298000020 | 500020369 | 纳米改性铝合金金具 | 500020369-0002
012109-1407060-9999 | 包1 | NC100 | 国网冀北电力有限公司 | 国网冀北电力有限公司唐山供电公司 | 唐山滦州10kV晒变小马庄514干线改造工程 | 10kV | 联结金具-球头挂环,QP-7 | 联结金具-球头挂环-型号:QP-7 | 只 | 177 | 2021-09-15 | 2021-09-15 | 滦州市 | 买方指定仓库地面交货 |  | G00M-500020353-00001 | 050032859200030 | 400193189300020 | 500020353 | 纳米改性铝合金金具 | 500020353-0003
012109-1407060-9999 | 包1 | NC100 | 国网冀北电力有限公司 | 国网冀北电力有限公司沽源县供电分公司 | 张家口沽源县10kV半三564线路改造工程 | 10kV | 联结金具-球头挂环,QP-7 | 联结金具-球头挂环-型号:QP-7 | 只 | 234 | 2021-11-01 | 2021-11-01 | 张家口沽源县 | 买方指定仓库地面交货 |  | G00M-500020353-00001 | 050032717500010 | 400193299800010 | 500020353 | 纳米改性铝合金金具 | 500020353-0003
012109-1407060-9999 | 包1 | NC100 | 国网冀北电力有限公司 | 国网冀北电力有限公司唐山供电公司 | 唐山滦州10kV晒变小马庄514干线改造工程 | 10kV | 拉线金具-UT型线夹,NUT-3 | 拉线金具-UT型线夹-型号:NUT-3 | 付 | 51 | 2021-09-15 | 2021-09-15 | 滦州市 | 买方指定仓库地面交货 |  | G00M-500020750-00001 | 050032859200050 | 400193189300030 | 500020750 | 纳米改性铝合金金具 | 500020750-0001
012109-1407060-9999 | 包1 | NC100 | 国网冀北电力有限公司 | 国网冀北电力有限公司唐山供电公司 | 冀北唐山玉田10kV陈家铺512、521双回线路线路延伸工程 | 10kV | 联结金具-球头挂环,QP-7 | 联结金具-球头挂环-型号:QP-7 | 只 | 66 | 2021-09-17 | 2021-09-17 | 河北省玉田县 | 买方指定仓库地面交货 |  | G00M-500020353-00001 | 050032614500050 | 400193170600010 | 500020353 | 纳米改性铝合金金具 | 500020353-0003
012109-1407060-9999 | 包1 | NC100 | 国网冀北电力有限公司 | 国网冀北电力有限公司沽源县供电分公司 | 张家口沽源县10kV半三564线路改造工程 | 10kV | 联结金具-碗头挂板,W-7B | 联结金具-碗头挂板-型号:W-7B | 只 | 234 | 2021-11-01 | 2021-11-01 | 张家口沽源县 | 买方指定仓库地面交货 |  | G00M-500020369-00001 | 050032717500020 | 400193299800020 | 500020369 | 纳米改性铝合金金具 | 500020369-0002
012109-1407060-9999 | 包1 | NC100 | 国网冀北电力有限公司 | 国网冀北电力有限公司蔚县供电分公司 | 张家口蔚县10kV西白线线路改造工程 | 10kV | 联结金具-球头挂环,QP-7 | 联结金具-球头挂环-型号:QP-7 | 只 | 288 | 2021-11-02 | 2021-11-02 | 河北省张家口市蔚县 | 买方指定仓库地面交货 |  | G00M-500020353-00001 | 050032681800020 | 400193298100010 | 500020353 | 纳米改性铝合金金具 | 500020353-0003
012109-1407060-9999 | 包1 | NC100 | 国网冀北电力有限公司 | 国网冀北电力有限公司唐山供电公司 | 冀北唐山乐亭10kV胡家坨523配电变压器新建工程 | 10kV | 拉线金具-锲型线夹,NX-2 | 拉线金具-锲型线夹-型号:NX-2 | 付 | 163 | 2021-09-15 | 2021-09-15 | 乐亭县 | 买方指定仓库地面交货 |  | G00M-500029689-00001 | 050032626800110 | 400193170900040 | 500029689 | 纳米改性铝合金金具 | 500029689-0003
012109-1407060-9999 | 包1 | NC100 | 国网冀北电力有限公司 | 国网冀北电力有限公司文安县供电分公司 | 廊坊文安县110kV龙街站10kV南路4回送出工程 | 10kV | 联结金具-球头挂环,QP-7 | 联结金具-球头挂环-型号:QP-7 | 只 | 504 | 2021-11-15 | 2021-11-15 | 河北省廊坊市文安县 | 买方指定仓库地面交货 |  | G00M-500020353-00001 | 050032792300010 | 400193161400010 | 500020353 | 纳米改性铝合金金具 | 500020353-0003
012109-1407060-9999 | 包1 | NC100 | 国网冀北电力有限公司 | 国网冀北电力有限公司文安县供电分公司 | 廊坊文安县110kV龙街站10kV西路4回送出工程 | 10kV | 联结金具-球头挂环,QP-7 | 联结金具-球头挂环-型号:QP-7 | 只 | 546 | 2021-11-15 | 2021-11-15 | 河北省廊坊市文安县 | 买方指定仓库地面交货 |  | G00M-500020353-00001 | 050032792000010 | 400193161100010 | 500020353 | 纳米改性铝合金金具 | 500020353-0003
012109-1407060-9999 | 包1 | NC100 | 国网冀北电力有限公司 | 国网冀北电力有限公司唐山供电公司 | 唐山丰南沟岭坨村等5个村10kV及以下村网改造工程 | 10kV | 联结金具-球头挂环,QP-7 | 联结金具-球头挂环-型号:QP-7 | 只 | 100 | 2021-09-29 | 2021-09-29 | 唐山丰南 | 买方指定仓库地面交货 |  | G00M-500020353-00001 | 050032789500010 | 400193175100010 | 500020353 | 纳米改性铝合金金具 | 500020353-0003
012109-1407060-9999 | 包1 | NC100 | 国网冀北电力有限公司 | 国网冀北电力有限公司围场县供电分公司 | 承德围场县10kV艾林河511线路台区新建工程 | 10kV | 拉线金具-锲型线夹,NX-2 | 拉线金具-锲型线夹-型号:NX-2 | 付 | 110 | 2021-10-29 | 2021-10-29 | 承德围场 | 买方指定仓库地面交货 |  | G00M-500029689-00001 | 050032895800050 | 400193335900050 | 500029689 | 纳米改性铝合金金具 | 500029689-0003
012109-1407060-9999 | 包1 | NC100 | 国网冀北电力有限公司 | 国网冀北电力有限公司围场县供电分公司 | 承德围场县10kV艾林河511线路台区新建工程 | 10kV | 联结金具-碗头挂板,W-7B | 联结金具-碗头挂板-型号:W-7B | 只 | 229 | 2021-10-29 | 2021-10-29 | 承德围场 | 买方指定仓库地面交货 |  | G00M-500020369-00001 | 050032895800030 | 400193335900020 | 500020369 | 纳米改性铝合金金具 | 500020369-0002
012109-1407060-9999 | 包1 | NC100 | 国网冀北电力有限公司 | 国网冀北电力有限公司唐山供电公司 | 冀北唐山迁西0.4kV下寺村台区改造工程 | 10kV | 联结金具-球头挂环,QP-7 | 联结金具-球头挂环-型号:QP-7 | 只 | 147 | 2021-10-12 | 2021-10-12 | 唐山迁西 | 买方指定仓库地面交货 |  | G00M-500020353-00001 | 050032789400010 | 400193175000010 | 500020353 | 纳米改性铝合金金具 | 500020353-0003
012109-1407060-9999 | 包1 | NC100 | 国网冀北电力有限公司 | 国网冀北电力有限公司唐山供电公司 | 冀北唐山乐亭10kV胡家坨522配电变压器新建工程 | 10kV | 联结金具-碗头挂板,W-7B | 联结金具-碗头挂板-型号:W-7B | 只 | 326 | 2021-09-15 | 2021-09-15 | 乐亭县 | 买方指定仓库地面交货 |  | G00M-500020369-00001 | 050032645100070 | 400193171400010 | 500020369 | 纳米改性铝合金金具 | 500020369-0002
012109-1407060-9999 | 包1 | NC100 | 国网冀北电力有限公司 | 国网冀北电力有限公司平泉市供电分公司 | 承德平泉市10千伏东六沟512线路分支改造工程 | 10kV | 拉线金具-锲型线夹,NX-2 | 拉线金具-锲型线夹-型号:NX-2 | 付 | 144 | 2022-01-05 | 2022-01-05 | 承德市平泉市 | 买方指定仓库车板交货 |  | G00M-500029689-00001 | 050032916300070 | 400193329200030 | 500029689 | 纳米改性铝合金金具 | 500029689-0003
012109-1407060-9999 | 包1 | NC100 | 国网冀北电力有限公司 | 国网冀北电力有限公司尚义县供电分公司 | 张家口尚义县10kV陈所梁村台区改造工程 | 10kV | 联结金具-球头挂环,QP-7 | 联结金具-球头挂环-型号:QP-7 | 只 | 143 | 2021-11-02 | 2021-11-12 | 河北省张家口市尚义县 | 买方指定仓库地面交货 |  | G00M-500020353-00001 | 050032694200020 | 400193298700010 | 500020353 | 纳米改性铝合金金具 | 500020353-0003
012109-1407060-9999 | 包1 | NC100 | 国网冀北电力有限公司 | 国网冀北电力有限公司唐山供电公司 | 冀北唐山迁西0.4kV下寺村台区改造工程 | 10kV | 拉线金具-UT型线夹,NUT-2 | 拉线金具-UT型线夹-型号:NUT-2 | 付 | 7 | 2021-10-12 | 2021-10-12 | 唐山迁西 | 买方指定仓库地面交货 |  | G00M-500020749-00001 | 050032789400030 | 400193175000040 | 500020749 | 纳米改性铝合金金具 | 500020749-0001
012109-1407060-9999 | 包1 | NC100 | 国网冀北电力有限公司 | 国网冀北电力有限公司唐山供电公司 | 冀北唐山滦州10kV晒甲坨513线路干线改造工程 | 10kV | 拉线金具-UT型线夹,NUT-3 | 拉线金具-UT型线夹-型号:NUT-3 | 付 | 27 | 2021-09-15 | 2021-09-15 | 滦州市 | 买方指定仓库地面交货 |  | G00M-500020750-00001 | 050032819900060 | 400193178400010 | 500020750 | 纳米改性铝合金金具 | 500020750-0001
012109-1407060-9999 | 包1 | NC100 | 国网冀北电力有限公司 | 国网冀北电力有限公司阳原县供电分公司 | 张家口阳原县西城110千伏变电站10千伏519城府线新建工程 | 10kV | 联结金具-球头挂环,QP-7 | 联结金具-球头挂环-型号:QP-7 | 只 | 96 | 2021-11-02 | 2021-11-02 | 河北省张家口市阳原县 | 买方指定仓库地面交货 |  | G00M-500020353-00001 | 050032722500040 | 400193299900010 | 500020353 | 纳米改性铝合金金具 | 500020353-0003
012109-1407060-9999 | 包1 | NC100 | 国网冀北电力有限公司 | 国网冀北电力有限公司平泉市供电分公司 | 承德平泉市10千伏西山521线路东营子等分支改造工程 | 10kV | 联结金具-球头挂环,QP-7 | 联结金具-球头挂环-型号:QP-7 | 只 | 111 | 2022-01-05 | 2022-01-05 | 承德市平泉市 | 买方指定仓库车板交货 |  | G00M-500020353-00001 | 050032916900070 | 400193329300040 | 500020353 | 纳米改性铝合金金具 | 500020353-0003
012109-1407060-9999 | 包1 | NC100 | 国网冀北电力有限公司 | 国网冀北电力有限公司平泉市供电分公司 | 承德平泉市10千伏东六沟512线路分支改造工程 | 10kV | 联结金具-球头挂环,QP-7 | 联结金具-球头挂环-型号:QP-7 | 只 | 108 | 2022-01-05 | 2022-01-05 | 承德市平泉市 | 买方指定仓库车板交货 |  | G00M-500020353-00001 | 050032916300040 | 400193329200020 | 500020353 | 纳米改性铝合金金具 | 500020353-0003
012109-1407060-9999 | 包1 | NC100 | 国网冀北电力有限公司 | 国网冀北电力有限公司平泉市供电分公司 | 承德平泉市10千伏东六沟512线路分支改造工程 | 10kV | 联结金具-碗头挂板,W-7B | 联结金具-碗头挂板-型号:W-7B | 只 | 108 | 2022-01-05 | 2022-01-05 | 承德市平泉市 | 买方指定仓库车板交货 |  | G00M-500020369-00001 | 050032916300050 | 400193329200010 | 500020369 | 纳米改性铝合金金具 | 500020369-0002
012109-1407060-9999 | 包1 | NC100 | 国网冀北电力有限公司 | 国网冀北电力有限公司霸州市供电分公司 | 廊坊霸州市华鑫110kV变电站燕山路10kV线路新建工程 | 10kV | 联结金具-碗头挂板,W-7B | 联结金具-碗头挂板-型号:W-7B | 只 | 27 | 2021-11-15 | 2021-11-15 | 河北省廊坊市霸州市 | 买方指定仓库地面交货 |  | G00M-500020369-00001 | 050032756700020 | 400193160200020 | 500020369 | 纳米改性铝合金金具 | 500020369-0002
012109-1407060-9999 | 包1 | NC100 | 国网冀北电力有限公司 | 国网冀北电力有限公司平泉市供电分公司 | 承德平泉市10千伏西山521线路东营子等分支改造工程 | 10kV | 联结金具-碗头挂板,W-7B | 联结金具-碗头挂板-型号:W-7B | 只 | 111 | 2022-01-05 | 2022-01-05 | 承德市平泉市 | 买方指定仓库车板交货 |  | G00M-500020369-00001 | 050032916900060 | 400193329300030 | 500020369 | 纳米改性铝合金金具 | 500020369-0002
012109-1407060-9999 | 包1 | NC100 | 国网冀北电力有限公司 | 国网冀北电力有限公司唐山供电公司 | 冀北唐山迁西0.4kV下寺村台区改造工程 | 10kV | 拉线金具-锲型线夹,NX-2 | 拉线金具-锲型线夹-型号:NX-2 | 付 | 21 | 2021-10-12 | 2021-10-12 | 唐山迁西 | 买方指定仓库地面交货 |  | G00M-500029689-00001 | 050032789400040 | 400193175000030 | 500029689 | 纳米改性铝合金金具 | 500029689-0003
012109-1407060-9999 | 包1 | NC100 | 国网冀北电力有限公司 | 国网冀北电力有限公司唐山供电公司 | 冀北唐山迁安10kV新寨525与毛洼511联络线新建工程 | 10kV | 联结金具-碗头挂板,W-7B | 联结金具-碗头挂板-型号:W-7B | 只 | 3 | 2021-09-16 | 2021-09-16 | 唐山迁安 | 买方指定仓库地面交货 |  | G00M-500020369-00001 | 050032792500020 | 400193175900020 | 500020369 | 纳米改性铝合金金具 | 500020369-0002
012109-1407060-9999 | 包1 | NC100 | 国网冀北电力有限公司 | 国网冀北电力有限公司唐山供电公司 | 冀北唐山滦南东新庄村10kV及以下村网改造工程 | 10kV | 拉线金具-锲型线夹,NX-3 | 拉线金具-锲型线夹-型号:NX-3 | 付 | 12 | 2021-09-29 | 2021-09-29 | 唐山滦南 | 买方指定仓库地面交货 |  | G00M-500029691-00001 | 050032795400060 | 400193176200060 | 500029691 | 纳米改性铝合金金具 | 500029691-0003
012109-1407060-9999 | 包1 | NC100 | 国网冀北电力有限公司 | 国网冀北电力有限公司霸州市供电分公司 | 廊坊霸州市华鑫110kV变电站华隆10kV线路新建工程 | 10kV | 联结金具-碗头挂板,W-7B | 联结金具-碗头挂板-型号:W-7B | 只 | 12 | 2021-11-15 | 2021-11-15 | 河北省廊坊市霸州市 | 买方指定仓库地面交货 |  | G00M-500020369-00001 | 050032756400020 | 400193159900010 | 500020369 | 纳米改性铝合金金具 | 500020369-0002
012109-1407060-9999 | 包1 | NC100 | 国网冀北电力有限公司 | 国网冀北电力有限公司霸州市供电分公司 | 廊坊霸州市华鑫110kV变电站裕华道西10kV线路新建工程 | 10kV | 联结金具-球头挂环,QP-7 | 联结金具-球头挂环-型号:QP-7 | 只 | 18 | 2021-11-15 | 2021-11-15 | 河北省廊坊市霸州市 | 买方指定仓库地面交货 |  | G00M-500020353-00001 | 050032756300010 | 400193159800040 | 500020353 | 纳米改性铝合金金具 | 500020353-0003
012109-1407060-9999 | 包1 | NC100 | 国网冀北电力有限公司 | 国网冀北电力有限公司文安县供电分公司 | 廊坊文安县110kV龙街站10kV东路送出工程 | 10kV | 拉线金具-锲型线夹,NX-2 | 拉线金具-锲型线夹-型号:NX-2 | 付 | 21 | 2021-11-15 | 2021-11-15 | 河北省廊坊市文安县 | 买方指定仓库地面交货 |  | G00M-500029689-00001 | 050032792100010 | 400193161200010 | 500029689 | 纳米改性铝合金金具 | 500029689-0003
012109-1407060-9999 | 包1 | NC100 | 国网冀北电力有限公司 | 国网冀北电力有限公司霸州市供电分公司 | 廊坊霸州市华鑫110kV变电站裕华道西10kV线路新建工程 | 10kV | 联结金具-碗头挂板,W-7B | 联结金具-碗头挂板-型号:W-7B | 只 | 18 | 2021-11-15 | 2021-11-15 | 河北省廊坊市霸州市 | 买方指定仓库地面交货 |  | G00M-500020369-00001 | 050032756300020 | 400193159800010 | 500020369 | 纳米改性铝合金金具 | 500020369-0002
012109-1407060-9999 | 包1 | NC100 | 国网冀北电力有限公司 | 国网冀北电力有限公司霸州市供电分公司 | 廊坊霸州市华鑫110kV变电站华隆10kV线路新建工程 | 10kV | 拉线金具-UT型线夹,NUT-3 | 拉线金具-UT型线夹-型号:NUT-3 | 付 | 2 | 2021-11-15 | 2021-11-15 | 河北省廊坊市霸州市 | 买方指定仓库地面交货 |  | G00M-500020750-00001 | 050032756400030 | 400193159900030 | 500020750 | 纳米改性铝合金金具 | 500020750-0001
012109-1407060-9999 | 包1 | NC100 | 国网冀北电力有限公司 | 国网冀北电力有限公司围场县供电分公司 | 承德围场县10kV腰栈515线路台区新建工程 | 10kV | 拉线金具-UT型线夹,NUT-2 | 拉线金具-UT型线夹-型号:NUT-2 | 付 | 33 | 2021-10-29 | 2021-10-29 | 承德围场 | 买方指定仓库地面交货 |  | G00M-500020749-00001 | 050032896000050 | 400193336100060 | 500020749 | 纳米改性铝合金金具 | 500020749-0001
012109-1407060-9999 | 包1 | NC100 | 国网冀北电力有限公司 | 国网冀北电力有限公司唐山供电公司 | 冀北唐山乐亭10kV胡家坨523配电变压器新建工程 | 10kV | 联结金具-碗头挂板,W-7B | 联结金具-碗头挂板-型号:W-7B | 只 | 363 | 2021-09-15 | 2021-09-15 | 乐亭县 | 买方指定仓库地面交货 |  | G00M-500020369-00001 | 050032626800060 | 400193170900010 | 500020369 | 纳米改性铝合金金具 | 500020369-0002
012109-1407060-9999 | 包1 | NC100 | 国网冀北电力有限公司 | 国网冀北电力有限公司唐山供电公司 | 冀北唐山曹妃甸10kV钢电区开闭站522线路绝缘化改造工程 | 10kV | 拉线金具-UT型线夹,NUT-3 | 拉线金具-UT型线夹-型号:NUT-3 | 付 | 3 | 2021-09-29 | 2021-09-29 | 曹妃甸 | 买方指定仓库地面交货 |  | G00M-500020750-00001 | 050032802200030 | 400193176800010 | 500020750 | 纳米改性铝合金金具 | 500020750-0001
012109-1407060-9999 | 包1 | NC100 | 国网冀北电力有限公司 | 国网冀北电力有限公司唐山供电公司 | 冀北唐山迁安10kV新寨525与毛洼511联络线新建工程 | 10kV | 联结金具-球头挂环,QP-7 | 联结金具-球头挂环-型号:QP-7 | 只 | 3 | 2021-09-16 | 2021-09-16 | 唐山迁安 | 买方指定仓库地面交货 |  | G00M-500020353-00001 | 050032792500010 | 400193175900010 | 500020353 | 纳米改性铝合金金具 | 500020353-0003
012109-1407060-9999 | 包1 | NC100 | 国网冀北电力有限公司 | 国网冀北电力有限公司文安县供电分公司 | 廊坊文安县110kV龙街站10kV西路4回送出工程 | 10kV | 拉线金具-锲型线夹,NX-2 | 拉线金具-锲型线夹-型号:NX-2 | 付 | 3 | 2021-11-15 | 2021-11-15 | 河北省廊坊市文安县 | 买方指定仓库地面交货 |  | G00M-500029689-00001 | 050032792200010 | 400193161300010 | 500029689 | 纳米改性铝合金金具 | 500029689-0003
012109-1407060-9999 | 包1 | NC100 | 国网冀北电力有限公司 | 国网冀北电力有限公司唐山供电公司 | 冀北唐山滦南10kV长凝515线路改造工程 | 10kV | 拉线金具-UT型线夹,NUT-3 | 拉线金具-UT型线夹-型号:NUT-3 | 付 | 1 | 2021-09-29 | 2021-09-29 | 唐山滦南 | 买方指定仓库地面交货 |  | G00M-500020750-00001 | 050032795300050 | 400193176100050 | 500020750 | 纳米改性铝合金金具 | 500020750-0001
012109-1407060-9999 | 包1 | NC100 | 国网冀北电力有限公司 | 国网冀北电力有限公司文安县供电分公司 | 廊坊文安县110kV龙街站10kV东路送出工程 | 10kV | 拉线金具-UT型线夹,NUT-2 | 拉线金具-UT型线夹-型号:NUT-2 | 付 | 7 | 2021-11-15 | 2021-11-15 | 河北省廊坊市文安县 | 买方指定仓库地面交货 |  | G00M-500020749-00001 | 050032792100020 | 400193161200020 | 500020749 | 纳米改性铝合金金具 | 500020749-0001
012109-1407060-9999 | 包1 | NC100 | 国网冀北电力有限公司 | 国网冀北电力有限公司文安县供电分公司 | 廊坊文安县110kV龙街站10kV西路4回送出工程 | 10kV | 拉线金具-UT型线夹,NUT-2 | 拉线金具-UT型线夹-型号:NUT-2 | 付 | 1 | 2021-11-15 | 2021-11-15 | 河北省廊坊市文安县 | 买方指定仓库地面交货 |  | G00M-500020749-00001 | 050032792200020 | 400193161300020 | 500020749 | 纳米改性铝合金金具 | 500020749-0001
012109-1407060-9999 | 包1 | NC100 | 国网冀北电力有限公司 | 国网冀北电力有限公司唐山供电公司 | 冀北唐山滦南10kV长凝515线路改造工程 | 10kV | 拉线金具-锲型线夹,NX-3 | 拉线金具-锲型线夹-型号:NX-3 | 付 | 3 | 2021-09-29 | 2021-09-29 | 唐山滦南 | 买方指定仓库地面交货 |  | G00M-500029691-00001 | 050032795300070 | 400193176100060 | 500029691 | 纳米改性铝合金金具 | 500029691-0003
012109-1407060-9999 | 包1 | NC100 | 国网冀北电力有限公司 | 国网冀北电力有限公司霸州市供电分公司 | 廊坊霸州市华鑫110kV变电站华隆10kV线路新建工程 | 10kV | 联结金具-球头挂环,QP-7 | 联结金具-球头挂环-型号:QP-7 | 只 | 12 | 2021-11-15 | 2021-11-15 | 河北省廊坊市霸州市 | 买方指定仓库地面交货 |  | G00M-500020353-00001 | 050032756400010 | 400193159900020 | 500020353 | 纳米改性铝合金金具 | 500020353-0003
012109-1407060-9999 | 包1 | NC100 | 国网冀北电力有限公司 | 国网冀北电力有限公司唐山供电公司 | 冀北唐山滦州10kV晒甲坨513线路干线改造工程 | 10kV | 拉线金具-锲型线夹,NX-3 | 拉线金具-锲型线夹-型号:NX-3 | 付 | 80 | 2021-09-15 | 2021-09-15 | 滦州市 | 买方指定仓库地面交货 |  | G00M-500029691-00001 | 050032819900070 | 400193178400030 | 500029691 | 纳米改性铝合金金具 | 500029691-0003
012109-1407060-9999 | 包1 | NC100 | 国网冀北电力有限公司 | 国网冀北电力有限公司唐山供电公司 | 冀北唐山曹妃甸10kV钢电区开闭站522线路绝缘化改造工程 | 10kV | 拉线金具-锲型线夹,NX-3 | 拉线金具-锲型线夹-型号:NX-3 | 付 | 9 | 2021-09-29 | 2021-09-29 | 曹妃甸 | 买方指定仓库地面交货 |  | G00M-500029691-00001 | 050032802200040 | 400193176800020 | 500029691 | 纳米改性铝合金金具 | 500029691-0003
012109-1407060-9999 | 包1 | NC100 | 国网冀北电力有限公司 | 国网冀北电力有限公司平泉市供电分公司 | 承德平泉市10千伏西山521线路东营子等分支改造工程 | 10kV | 拉线金具-UT型线夹,NUT-2 | 拉线金具-UT型线夹-型号:NUT-2 | 付 | 50 | 2022-01-05 | 2022-01-05 | 承德市平泉市 | 买方指定仓库车板交货 |  | G00M-500020749-00001 | 050032916900040 | 400193329300020 | 500020749 | 纳米改性铝合金金具 | 500020749-0001

## 生产管理系统
分标编号 | 包名称 | 分包编号 | 项目单位 | 需求单位 | 项目名称 | 工程电压等级 | 物资名称 | 物资描述 | 单位 | 数量 | 首批交货日期 | 最后一批交货日期 | 交货地点 | 交货方式 | 备注 | 技术规范编码 | 网省采购申请号 | 总部采购申请号 | 物料编码 | 扩展描述 | 扩展编码
012109-2304010-9999 | 包1 | NC100 | 国网冀北电力有限公司 | 国网冀北电力有限公司电力科学研究院（华北电力科学研究院有限责任公司） | 国网冀北电科院变电设备在线监测系统升级改造 | 220kV | 生产管理系统 | 生产管理系统 | 套 | 1 | 2021-10-08 | 2021-12-30 | 北京 | 买方指定仓库地面交货 |  | B00M-500064407-00036 | 050032646900010 | 400193153400010 | 500064407

## 瓷柱式交流断路器
分标编号 | 包名称 | 分包编号 | 项目单位 | 需求单位 | 项目名称 | 工程电压等级 | 物资名称 | 物资描述 | 单位 | 数量 | 首批交货日期 | 最后一批交货日期 | 交货地点 | 交货方式 | 备注 | 技术规范编码 | 网省采购申请号 | 总部采购申请号 | 物料编码 | 扩展描述 | 扩展编码
012109-1008001-9999 | 包1 | NC100 | 国网冀北电力有限公司 | 国网冀北电力有限公司围场县供电分公司 | 国网冀北承德围场县供电公司35kV郭家湾等变电站10kV断路器改造 | 10kV | 10kV真空瓷柱式断路器,1250A,25kA,三相机械联动,户外 | 瓷柱式交流断路器-电压等级:AC10kV,额定电流:1250A,额定开断电流:25kA,绝缘方式:真空,操作方式:三相机械联动,使用环境:户外 | 台 | 22 | 2021-10-29 | 2021-10-29 | 河北省承德市围场县天宝路432号 | 买方指定仓库地面交货 |  | G00M-500003506-00001 | 050032792600010 | 400193332000020 | 500003506 | 内置CT，不带支架。 | 500003506-0019

## 变电站综合自动化系统
分标编号 | 包名称 | 分包编号 | 项目单位 | 需求单位 | 项目名称 | 工程电压等级 | 物资名称 | 物资描述 | 单位 | 数量 | 首批交货日期 | 最后一批交货日期 | 交货地点 | 交货方式 | 备注 | 技术规范编码 | 网省采购申请号 | 总部采购申请号 | 物料编码 | 扩展描述 | 扩展编码
012109-1104022-9999 | 包1 | NC100 | 国网冀北电力有限公司 | 国网冀北电力有限公司廊坊供电公司 | 冀北廊坊广阳区10千伏临空区1#开闭站新建工程 | 10kV | 变电站综合自动化系统,AC10kV | 变电站综合自动化系统-电压等级:AC10kV | 套 | 1 | 2021-11-15 | 2021-11-15 | 河北省廊坊市广阳区 | 买方指定仓库地面交货 |  | G00M-500107720-00015 | 050032688400030 | 400193157800020 | 500107720 | 适用于10kV开闭站，含公用测控装置1台，电压并列装置1台（手动操作），分段保护测控备自投装置1台，线路保护测控装置14台，公用测控屏1面， 监控主机屏1面，监控主机1套，远动通信设备1套，交换机2台。 | 500107720-0018
012109-1104022-9999 | 包1 | NC100 | 国网冀北电力有限公司 | 国网冀北电力有限公司廊坊供电公司 | 冀北廊坊广阳区10千伏临空区2#开闭站新建工程 | 10kV | 变电站综合自动化系统,AC10kV | 变电站综合自动化系统-电压等级:AC10kV | 套 | 1 | 2021-11-15 | 2021-11-15 | 河北省廊坊市广阳区 | 买方指定仓库地面交货 |  | G00M-500107720-00015 | 050032688800050 | 400193158200050 | 500107720 | 适用于10kV开闭站，含公用测控装置1台，电压并列装置1台（手动操作），分段保护测控备自投装置1台，线路保护测控装置14台，公用测控屏1面， 监控主机屏1面，监控主机1套，远动通信设备1套，交换机2台。 | 500107720-0011

## 航空障碍灯
分标编号 | 包名称 | 分包编号 | 项目单位 | 需求单位 | 项目名称 | 工程电压等级 | 物资名称 | 物资描述 | 单位 | 数量 | 首批交货日期 | 最后一批交货日期 | 交货地点 | 交货方式 | 备注 | 技术规范编码 | 网省采购申请号 | 总部采购申请号 | 物料编码 | 扩展描述 | 扩展编码
012109-1502021-9999 | 包1 | NC100 | 国网冀北电力有限公司 | 国网冀北电力有限公司张家口供电公司 | 黄金岛~张家口南牵引站220kV线路工程(架空部分) | 220kV | 航空障碍灯,中光强 | 航空障碍灯-发光强度:中光强 | 套 | 8 | 2021-11-01 | 2021-11-01 | 河北省张家口市桥东区 | 材料站现场车板交货 |  | 0000-500133447-00053 | 050032037300090 | 400193295900010 | 500133447

## 电力缴费POS终端
分标编号 | 包名称 | 分包编号 | 项目单位 | 需求单位 | 项目名称 | 工程电压等级 | 物资名称 | 物资描述 | 单位 | 数量 | 首批交货日期 | 最后一批交货日期 | 交货地点 | 交货方式 | 备注 | 技术规范编码 | 网省采购申请号 | 总部采购申请号 | 物料编码 | 扩展描述 | 扩展编码
012109-2407004-9999 | 包1 | NC100 | 国网冀北电力有限公司 | 国网冀北电力有限公司张家口供电公司 | 国网张家口供电公司2021年供电营业厅转型升级改造（怀来中心供电营业厅转型设备购 | 无电压等级 | 电力缴费POS终端,Ⅴ型 | 电力缴费POS终端-类型:Ⅴ型 | 套 | 6 | 2021-11-01 | 2021-11-01 | 河北省张家口市桥东区胜利路红旗楼国家电网 | 买方指定仓库地面交货 |  | D043-500118379-00002 | 050032784700030 | 400193301500030 | 500118379
012109-2407004-9999 | 包1 | NC100 | 国网冀北电力有限公司 | 国网冀北电力有限公司张家口供电公司 | 国网张家口供电公司2021年供电营业厅转型升级改造（宣化客户服务分中心供电营业厅 | 无电压等级 | 电力缴费POS终端,Ⅴ型 | 电力缴费POS终端-类型:Ⅴ型 | 套 | 6 | 2021-11-01 | 2021-11-01 | 河北省张家口市桥东区胜利路红旗楼国家电网 | 买方指定仓库地面交货 |  | D043-500118379-00001 | 050032784600040 | 400193301400020 | 500118379
012109-2407004-9999 | 包1 | NC100 | 国网冀北电力有限公司 | 国网冀北电力有限公司张家口供电公司 | 国网张家口供电公司2021年供电营业厅转型升级改造（下花园客户服务分中心供电营业 | 无电压等级 | 电力缴费POS终端,Ⅴ型 | 电力缴费POS终端-类型:Ⅴ型 | 套 | 6 | 2021-11-01 | 2021-11-01 | 河北省张家口市桥东区胜利路红旗楼国家电网 | 买方指定仓库地面交货 |  | D043-500118379-00003 | 050032784900010 | 400193301700010 | 500118379
012109-2407004-9999 | 包1 | NC100 | 国网冀北电力有限公司 | 国网冀北电力有限公司张家口供电公司 | 国网张家口供电公司2021年供电营业厅转型升级改造（阳原县中心供电营业厅转型设备 | 无电压等级 | 电力缴费POS终端,Ⅴ型 | 电力缴费POS终端-类型:Ⅴ型 | 套 | 6 | 2021-11-01 | 2021-11-01 | 河北省张家口市桥东区胜利路红旗楼国家电网 | 买方指定仓库地面交货 |  | D043-500118379-00012 | 050032805800030 | 400193303100030 | 500118379
012109-2407004-9999 | 包1 | NC100 | 国网冀北电力有限公司 | 国网冀北电力有限公司张家口供电公司 | 国网张家口供电公司2021年供电营业厅转型升级改造（赤城县中心供电营业厅转型设备 | 无电压等级 | 电力缴费POS终端,Ⅴ型 | 电力缴费POS终端-类型:Ⅴ型 | 套 | 6 | 2021-11-01 | 2021-11-01 | 河北省张家口市桥东区胜利路红旗楼国家电网 | 买方指定仓库地面交货 |  | D043-500118379-00007 | 050032805300030 | 400193302600030 | 500118379
012109-2407004-9999 | 包1 | NC100 | 国网冀北电力有限公司 | 国网冀北电力有限公司秦皇岛供电公司 | 国网秦皇岛供电公司2021年供电营业厅转型升级改造（营业厅扫码设备购置） | 无电压等级 | 电力缴费POS终端,Ⅴ型 | 电力缴费POS终端-类型:Ⅴ型 | 套 | 44 | 2021-12-30 | 2021-12-30 | 河北省秦皇岛市 | 买方指定仓库地面交货 |  | D042-500118379-00001 | 050032804400010 | 400193294200010 | 500118379
012109-2407004-9999 | 包1 | NC100 | 国网冀北电力有限公司 | 国网冀北电力有限公司张家口供电公司 | 国网张家口供电公司2021年供电营业厅转型升级改造（涿鹿中心供电营业厅转型设备购 | 无电压等级 | 电力缴费POS终端,Ⅴ型 | 电力缴费POS终端-类型:Ⅴ型 | 套 | 6 | 2021-11-01 | 2021-11-01 | 河北省张家口市桥东区胜利路红旗楼国家电网 | 买方指定仓库地面交货 |  | D043-500118379-00004 | 050032805000030 | 400193302300020 | 500118379
012109-2407004-9999 | 包1 | NC100 | 国网冀北电力有限公司 | 国网冀北电力有限公司张家口供电公司 | 国网张家口供电公司2021年供电营业厅转型升级改造（康保县中心供电营业厅转型设备 | 无电压等级 | 电力缴费POS终端,Ⅴ型 | 电力缴费POS终端-类型:Ⅴ型 | 套 | 6 | 2021-11-01 | 2021-11-01 | 河北省张家口市桥东区胜利路红旗楼国家电网 | 买方指定仓库地面交货 |  | D043-500118379-00010 | 050032805600030 | 400193302900040 | 500118379
012109-2407004-9999 | 包1 | NC100 | 国网冀北电力有限公司 | 国网冀北电力有限公司张家口供电公司 | 国网张家口供电公司2021年供电营业厅转型升级改造（尚义中心供电营业厅转型设备购 | 无电压等级 | 电力缴费POS终端,Ⅴ型 | 电力缴费POS终端-类型:Ⅴ型 | 套 | 6 | 2021-11-01 | 2021-11-01 | 河北省张家口市桥东区胜利路红旗楼国家电网 | 买方指定仓库地面交货 |  | D043-500118379-00005 | 050032805100030 | 400193302400030 | 500118379
012109-2407004-9999 | 包1 | NC100 | 国网冀北电力有限公司 | 国网冀北电力有限公司张家口供电公司 | 国网张家口供电公司2021年供电营业厅转型升级改造（怀安县中心供电营业厅转型设备 | 无电压等级 | 电力缴费POS终端,Ⅴ型 | 电力缴费POS终端-类型:Ⅴ型 | 套 | 6 | 2021-11-01 | 2021-11-01 | 河北省张家口市桥东区胜利路红旗楼国家电网 | 买方指定仓库地面交货 |  | D043-500118379-00009 | 050032805500020 | 400193302800010 | 500118379
012109-2407004-9999 | 包1 | NC100 | 国网冀北电力有限公司 | 国网冀北电力有限公司张家口供电公司 | 国网张家口供电公司2021年供电营业厅转型升级改造（蔚县中心供电营业厅转型设备购 | 无电压等级 | 电力缴费POS终端,Ⅴ型 | 电力缴费POS终端-类型:Ⅴ型 | 套 | 6 | 2021-11-01 | 2021-11-01 | 河北省张家口市桥东区胜利路红旗楼国家电网 | 买方指定仓库地面交货 |  | D043-500118379-00011 | 050032805700030 | 400193303000030 | 500118379
012109-2407004-9999 | 包1 | NC100 | 国网冀北电力有限公司 | 国网冀北电力有限公司张家口供电公司 | 国网张家口供电公司2021年供电营业厅转型升级改造（沽源县中心供电营业厅转型设备 | 无电压等级 | 电力缴费POS终端,Ⅴ型 | 电力缴费POS终端-类型:Ⅴ型 | 套 | 6 | 2021-11-01 | 2021-11-01 | 河北省张家口市桥东区胜利路红旗楼国家电网 | 买方指定仓库地面交货 |  | D043-500118379-00008 | 050032805400030 | 400193302700040 | 500118379
012109-2407004-9999 | 包1 | NC100 | 国网冀北电力有限公司 | 国网冀北电力有限公司张家口供电公司 | 国网张家口供电公司2021年供电营业厅转型升级改造（万全中心供电营业厅转型设备购 | 无电压等级 | 电力缴费POS终端,Ⅴ型 | 电力缴费POS终端-类型:Ⅴ型 | 套 | 6 | 2021-11-01 | 2021-11-01 | 河北省张家口市桥东区胜利路红旗楼国家电网 | 买方指定仓库地面交货 |  | D043-500118379-00006 | 050032805200020 | 400193302500020 | 500118379

## 架空绝缘导线
分标编号 | 包名称 | 分包编号 | 项目单位 | 需求单位 | 项目名称 | 工程电压等级 | 物资名称 | 物资描述 | 单位 | 数量 | 首批交货日期 | 最后一批交货日期 | 交货地点 | 交货方式 | 备注 | 技术规范编码 | 网省采购申请号 | 总部采购申请号 | 物料编码 | 扩展描述 | 扩展编码
012109-1402005-0001 | 包1 | NC100 | 国网冀北电力有限公司 | 国网冀北电力有限公司唐山供电公司 | 唐山古冶10kV唐家庄开闭站523林古干线路改造工程 | 10kV | 架空绝缘导线,AC10kV,JKLYJ,240 | 架空绝缘导线-电压等级:AC10kV,型号:JKLYJ,标称截面mm2:240 | 千米 | 3.43 | 2021-09-28 | 2021-09-28 | 河北唐山 | 买方指定仓库车板交货 |  | 9906-500059246-00006 | 050032718600010 | 400193173300010 | 500014663 | 配网
012109-1402005-0001 | 包1 | NC100 | 国网冀北电力有限公司 | 国网冀北电力有限公司青龙县供电分公司 | 秦皇岛青龙县10千伏核桃沟杨杖子村台区新建工程 | 10kV | 架空绝缘导线,AC10kV,JKLYJ,240 | 架空绝缘导线-电压等级:AC10kV,型号:JKLYJ,标称截面mm2:240 | 千米 | 0.036 | 2021-11-05 | 2021-11-05 | 河北省秦皇岛市青龙县 | 买方指定仓库车板交货 |  | 9906-500059246-00006 | 050032775000010 | 400193293700010 | 500014663 | 配网
012109-1402005-0001 | 包1 | NC100 | 国网冀北电力有限公司 | 国网冀北电力有限公司唐山供电公司 | 冀北唐山迁西0.4kV东城峪村台区改造工程 | 10kV | 架空绝缘导线,AC10kV,JKLYJ,120 | 架空绝缘导线-电压等级:AC10kV,型号:JKLYJ,标称截面mm2:120 | 千米 | 0.03 | 2021-09-27 | 2021-09-27 | 唐山迁西 | 买方指定仓库车板交货 |  | 9906-500059246-00006 | 050032789200020 | 400193174900020 | 500014660 | 配网
012109-1402005-0001 | 包1 | NC100 | 国网冀北电力有限公司 | 国网冀北电力有限公司唐山供电公司 | 冀北唐山滦州10kV晒甲坨524线路改造工程 | 10kV | 架空绝缘导线,AC10kV,JKLYJ,150 | 架空绝缘导线-电压等级:AC10kV,型号:JKLYJ,标称截面mm2:150 | 千米 | 0.12 | 2021-09-15 | 2021-09-15 | 滦州市 | 买方指定仓库车板交货 |  | 9906-500059246-00006 | 050032859300030 | 400193189400040 | 500014661 | 配网
012109-1402005-0001 | 包1 | NC100 | 国网冀北电力有限公司 | 国网冀北电力有限公司阳原县供电分公司 | 张家口阳原县西城110千伏变电站10千伏519城府线新建工程 | 10kV | 架空绝缘导线,AC10kV,JKLYJ,240 | 架空绝缘导线-电压等级:AC10kV,型号:JKLYJ,标称截面mm2:240 | 千米 | 27.606 | 2021-11-02 | 2021-11-02 | 河北省张家口市阳原县 | 买方指定仓库地面交货 |  | 9906-500059246-00006 | 050032722500020 | 400193299900020 | 500014663 | 配网
012109-1402005-0001 | 包1 | NC100 | 国网冀北电力有限公司 | 国网冀北电力有限公司唐山供电公司 | 冀北唐山滦南东新庄村10kV及以下村网改造工程 | 10kV | 架空绝缘导线,AC10kV,JKLYJ,240 | 架空绝缘导线-电压等级:AC10kV,型号:JKLYJ,标称截面mm2:240 | 千米 | 0.54 | 2021-09-29 | 2021-09-29 | 唐山滦南 | 买方指定仓库车板交货 |  | 9906-500059246-00006 | 050032795400020 | 400193176200010 | 500014663 | 配网
012109-1402005-0001 | 包1 | NC100 | 国网冀北电力有限公司 | 国网冀北电力有限公司平泉市供电分公司 | 承德平泉市10kV开发区北台箱变新建工程 | 10kV | 架空绝缘导线,AC10kV,JKLYJ,150 | 架空绝缘导线-电压等级:AC10kV,型号:JKLYJ,标称截面mm2:150 | 千米 | 0.03 | 2022-01-05 | 2022-01-05 | 承德市平泉市 | 买方指定仓库车板交货 |  | 9906-500059246-00006 | 050032917100080 | 400193329400010 | 500014661 | 配网
012109-1402005-0001 | 包1 | NC100 | 国网冀北电力有限公司 | 国网冀北电力有限公司唐山供电公司 | 唐山滦州10kV下变523于粮分支线路改造工程 | 10kV | 架空绝缘导线,AC10kV,JKLYJ,150 | 架空绝缘导线-电压等级:AC10kV,型号:JKLYJ,标称截面mm2:150 | 千米 | 8.54 | 2021-09-15 | 2021-09-15 | 滦州市 | 买方指定仓库车板交货 |  | 9906-500059246-00006 | 050032859900020 | 400193189900020 | 500014661 | 配网
012109-1402005-0001 | 包1 | NC100 | 国网冀北电力有限公司 | 国网冀北电力有限公司唐山供电公司 | 冀北唐山滦州110kV柴各庄变电站10kV配套送出切改李兴庄512、513线路工 | 10kV | 架空绝缘导线,AC10kV,JKLYJ,120 | 架空绝缘导线-电压等级:AC10kV,型号:JKLYJ,标称截面mm2:120 | 千米 | 0.174 | 2021-09-15 | 2021-09-15 | 滦州市 | 买方指定仓库车板交货 |  | 9906-500059246-00006 | 050032863200020 | 400193194200010 | 500014660 | 配网
012109-1402005-0001 | 包1 | NC100 | 国网冀北电力有限公司 | 国网冀北电力有限公司唐山供电公司 | 唐山古冶10kV习家套513习赵线路改造工程 | 10kV | 架空绝缘导线,AC10kV,JKLYJ,240 | 架空绝缘导线-电压等级:AC10kV,型号:JKLYJ,标称截面mm2:240 | 千米 | 14.69 | 2021-09-28 | 2021-09-28 | 河北唐山 | 买方指定仓库车板交货 |  | 9906-500059246-00006 | 050032722000010 | 400193174100010 | 500014663 | 配网
012109-1402005-0001 | 包1 | NC100 | 国网冀北电力有限公司 | 国网冀北电力有限公司兴隆县供电分公司 | 国网冀北承德供电公司兴隆县10kV白槐515等线路绝缘横担改造 | 10kV | 架空绝缘导线,AC10kV,JKLYJ,120 | 架空绝缘导线-电压等级:AC10kV,型号:JKLYJ,标称截面mm2:120 | 千米 | 2.574 | 2021-10-11 | 2021-10-11 | 兴隆县 | 买方指定仓库车板交货 |  | 9906-500059246-00006 | 050032884700010 | 400193333600010 | 500014660 | 配网
012109-1402005-0001 | 包1 | NC100 | 国网冀北电力有限公司 | 国网冀北电力有限公司兴隆县供电分公司 | 承德兴隆县10kV六大515与雾转517线路联络新建工程 | 10kV | 架空绝缘导线,AC10kV,JKLYJ,150 | 架空绝缘导线-电压等级:AC10kV,型号:JKLYJ,标称截面mm2:150 | 千米 | 2.646 | 2021-09-29 | 2021-09-29 | 河北省兴隆县 | 买方指定仓库车板交货 |  | 9906-500059246-00006 | 050032874500010 | 400193333000010 | 500014661 | 配网
012109-1402005-0001 | 包1 | NC100 | 国网冀北电力有限公司 | 国网冀北电力有限公司唐山供电公司 | 唐山滦州10kV滦变马庄子521线路改造工程 | 10kV | 架空绝缘导线,AC10kV,JKLYJ,240 | 架空绝缘导线-电压等级:AC10kV,型号:JKLYJ,标称截面mm2:240 | 千米 | 0.6 | 2021-09-15 | 2021-09-15 | 滦州市 | 买方指定仓库车板交货 |  | 9906-500059246-00006 | 050032863000010 | 400193193900010 | 500014663 | 配网
012109-1402005-0001 | 包1 | NC100 | 国网冀北电力有限公司 | 国网冀北电力有限公司唐山供电公司 | 唐山古冶10kV吕家坨512吕殷干线路改造工程 | 10kV | 架空绝缘导线,AC10kV,JKLYJ,240 | 架空绝缘导线-电压等级:AC10kV,型号:JKLYJ,标称截面mm2:240 | 千米 | 9.13 | 2021-09-28 | 2021-09-28 | 河北唐山 | 买方指定仓库车板交货 |  | 9906-500059246-00006 | 050032718800010 | 400193173900010 | 500014663 | 配网
012109-1402005-0001 | 包1 | NC100 | 国网冀北电力有限公司 | 国网冀北电力有限公司唐山供电公司 | 冀北唐山滦州10kV团结里开发1、2台区配变增容工程 | 10kV | 架空绝缘导线,AC10kV,JKLYJ,120 | 架空绝缘导线-电压等级:AC10kV,型号:JKLYJ,标称截面mm2:120 | 千米 | 0.77 | 2021-09-15 | 2021-09-15 | 滦州市 | 买方指定仓库车板交货 |  | 9906-500059246-00006 | 050032859700010 | 400193189700010 | 500014660 | 配网
012109-1402005-0001 | 包1 | NC100 | 国网冀北电力有限公司 | 国网冀北电力有限公司唐山供电公司 | 冀北唐山迁西10kV沙岭沟村台区改造工程 | 10kV | 架空绝缘导线,AC10kV,JKLYJ,120 | 架空绝缘导线-电压等级:AC10kV,型号:JKLYJ,标称截面mm2:120 | 千米 | 0.06 | 2021-09-27 | 2021-09-27 | 唐山迁西 | 买方指定仓库车板交货 |  | 9906-500059246-00006 | 050032789100010 | 400193174800010 | 500014660 | 配网
012109-1402005-0001 | 包1 | NC100 | 国网冀北电力有限公司 | 国网冀北电力有限公司唐山供电公司 | 冀北唐山滦州10kV晒甲坨524线路改造工程 | 10kV | 架空绝缘导线,AC10kV,JKLYJ,240 | 架空绝缘导线-电压等级:AC10kV,型号:JKLYJ,标称截面mm2:240 | 千米 | 21.72 | 2021-09-15 | 2021-09-15 | 滦州市 | 买方指定仓库车板交货 |  | 9906-500059246-00006 | 050032859300040 | 400193189400030 | 500014663 | 配网
012109-1402005-0001 | 包1 | NC100 | 国网冀北电力有限公司 | 国网冀北电力有限公司唐山供电公司 | 唐山滦州10kV晒变小马庄514干线改造工程 | 10kV | 架空绝缘导线,AC10kV,JKLYJ,240 | 架空绝缘导线-电压等级:AC10kV,型号:JKLYJ,标称截面mm2:240 | 千米 | 19.08 | 2021-09-15 | 2021-09-15 | 滦州市 | 买方指定仓库车板交货 |  | 9906-500059246-00006 | 050032859200020 | 400193188800020 | 500014663 | 配网
012109-1402005-0001 | 包1 | NC100 | 国网冀北电力有限公司 | 国网冀北电力有限公司唐山供电公司 | 冀北唐山滦南10kV长凝515线路改造工程 | 10kV | 架空绝缘导线,AC10kV,JKLYJ,240 | 架空绝缘导线-电压等级:AC10kV,型号:JKLYJ,标称截面mm2:240 | 千米 | 4.84 | 2021-09-29 | 2021-09-29 | 唐山滦南 | 买方指定仓库车板交货 |  | 9906-500059246-00006 | 050032795300020 | 400193176100010 | 500014663 | 配网
012109-1402005-0001 | 包1 | NC100 | 国网冀北电力有限公司 | 国网冀北电力有限公司张家口市万全区供电分公司 | 张家口万全区10kV工辰一、二线路新建工程 | 10kV | 架空绝缘导线,AC10kV,JKLYJ,240 | 架空绝缘导线-电压等级:AC10kV,型号:JKLYJ,标称截面mm2:240 | 千米 | 57.456 | 2021-11-05 | 2021-11-05 | 张家口市万全区 | 买方指定仓库地面交货 |  | 9906-500059246-00006 | 050032729000020 | 400193300300020 | 500014663 | 配网
012109-1402005-0001 | 包1 | NC100 | 国网冀北电力有限公司 | 国网冀北电力有限公司唐山供电公司 | 冀北唐山滦南东新庄村10kV及以下村网改造工程 | 10kV | 架空绝缘导线,AC10kV,JKLYJ,120 | 架空绝缘导线-电压等级:AC10kV,型号:JKLYJ,标称截面mm2:120 | 千米 | 1.89 | 2021-09-29 | 2021-09-29 | 唐山滦南 | 买方指定仓库车板交货 |  | 9906-500059246-00006 | 050032795400010 | 400193176200040 | 500014660 | 配网
012109-1402005-0001 | 包1 | NC100 | 国网冀北电力有限公司 | 国网冀北电力有限公司唐山供电公司 | 冀北唐山滦州110kV柴各庄变电站10kV配套送出切改李兴庄512、513线路工 | 10kV | 架空绝缘导线,AC10kV,JKLYJ,240 | 架空绝缘导线-电压等级:AC10kV,型号:JKLYJ,标称截面mm2:240 | 千米 | 36.26 | 2021-09-15 | 2021-09-15 | 滦州市 | 买方指定仓库车板交货 |  | 9906-500059246-00006 | 050032863200030 | 400193194200030 | 500014663 | 配网
012109-1402005-0001 | 包1 | NC100 | 国网冀北电力有限公司 | 国网冀北电力有限公司唐山供电公司 | 唐山滦州10kV晒变邢各庄513线路改造工程 | 10kV | 架空绝缘导线,AC10kV,JKLYJ,150 | 架空绝缘导线-电压等级:AC10kV,型号:JKLYJ,标称截面mm2:150 | 千米 | 10.9 | 2021-09-15 | 2021-09-15 | 滦州市 | 买方指定仓库车板交货 |  | 9906-500059246-00006 | 050032819700020 | 400193177700020 | 500014661 | 配网
012109-1402005-0001 | 包1 | NC100 | 国网冀北电力有限公司 | 国网冀北电力有限公司兴隆县供电分公司 | 承德兴隆县10kV柳河口514与门子哨514线路联络工程 | 10kV | 架空绝缘导线,AC10kV,JKLYJ,150 | 架空绝缘导线-电压等级:AC10kV,型号:JKLYJ,标称截面mm2:150 | 千米 | 14.553 | 2021-09-29 | 2021-09-29 | 河北省兴隆县 | 买方指定仓库车板交货 |  | 9906-500059246-00006 | 050032853000010 | 400193332200010 | 500014661 | 配网
012109-1402005-0001 | 包1 | NC100 | 国网冀北电力有限公司 | 国网冀北电力有限公司承德供电公司 | 承德双滦区10Kv城市94号充电站电源接引工程 | 10kV | 架空绝缘导线,AC10kV,JKLYJ,240 | 架空绝缘导线-电压等级:AC10kV,型号:JKLYJ,标称截面mm2:240 | 千米 | 0.03 | 2021-11-01 | 2021-11-15 | 河北承德 | 买方指定仓库车板交货 |  | 9906-500059246-00006 | 050032905100070 | 400193310800020 | 500014663 | 配网
012109-1402005-0001 | 包1 | NC100 | 国网冀北电力有限公司 | 国网冀北电力有限公司唐山供电公司 | 冀北唐山滦州10kV晁庄台区新建工程 | 10kV | 架空绝缘导线,AC10kV,JKLYJ,150 | 架空绝缘导线-电压等级:AC10kV,型号:JKLYJ,标称截面mm2:150 | 千米 | 3.24 | 2021-09-15 | 2021-09-15 | 滦州市 | 买方指定仓库车板交货 |  | 9906-500059246-00006 | 050032859400010 | 400193189500010 | 500014661 | 配网
012109-1402005-0001 | 包1 | NC100 | 国网冀北电力有限公司 | 国网冀北电力有限公司青龙县供电分公司 | 秦皇岛青龙县10千伏王庄线-牧马线联络线新建工程 | 10kV | 架空绝缘导线,AC10kV,JKLYJ,240 | 架空绝缘导线-电压等级:AC10kV,型号:JKLYJ,标称截面mm2:240 | 千米 | 1.85 | 2021-11-05 | 2021-11-05 | 河北省秦皇岛市青龙县 | 买方指定仓库车板交货 |  | 9906-500059246-00006 | 050032778400010 | 400193293800010 | 500014663 | 配网
012109-1402005-0001 | 包1 | NC100 | 国网冀北电力有限公司 | 国网冀北电力有限公司唐山供电公司 | 冀北唐山曹妃甸10kV钢电区开闭站522线路绝缘化改造工程 | 10kV | 架空绝缘导线,AC10kV,JKLYJ,240 | 架空绝缘导线-电压等级:AC10kV,型号:JKLYJ,标称截面mm2:240 | 千米 | 15.805 | 2021-09-29 | 2021-09-29 | 唐山市曹妃甸区 | 买方指定仓库车板交货 |  | 9906-500059246-00006 | 050032813600030 | 400193177600010 | 500014663 | 配网
012109-1402005-0001 | 包1 | NC100 | 国网冀北电力有限公司 | 国网冀北电力有限公司唐山供电公司 | 冀北唐山滦州110kV柴各庄变电站10kV配套送出切改港北524、513线路工程 | 10kV | 架空绝缘导线,AC10kV,JKLYJ,240 | 架空绝缘导线-电压等级:AC10kV,型号:JKLYJ,标称截面mm2:240 | 千米 | 15.261 | 2021-09-15 | 2021-09-15 | 滦州市 | 买方指定仓库车板交货 |  | 9906-500059246-00006 | 050032863100040 | 400193194000050 | 500014663 | 配网
012109-1402005-0001 | 包1 | NC100 | 国网冀北电力有限公司 | 国网冀北电力有限公司唐山供电公司 | 冀北唐山滦州10kV李兴庄515小老里分支线路改造工程 | 10kV | 架空绝缘导线,AC10kV,JKLYJ,150 | 架空绝缘导线-电压等级:AC10kV,型号:JKLYJ,标称截面mm2:150 | 千米 | 9.426 | 2021-09-15 | 2021-09-15 | 滦州市 | 买方指定仓库车板交货 |  | 9906-500059246-00006 | 050032859800030 | 400193189800020 | 500014661 | 配网
012109-1402005-0001 | 包1 | NC100 | 国网冀北电力有限公司 | 国网冀北电力有限公司唐山供电公司 | 冀北唐山滦州10kV马庄522线路改造工程 | 10kV | 架空绝缘导线,AC10kV,JKLYJ,150 | 架空绝缘导线-电压等级:AC10kV,型号:JKLYJ,标称截面mm2:150 | 千米 | 10 | 2021-09-15 | 2021-09-15 | 滦州市 | 买方指定仓库车板交货 |  | 9906-500059246-00006 | 050032859000030 | 400193188700020 | 500014661 | 配网
012109-1402005-0001 | 包1 | NC100 | 国网冀北电力有限公司 | 国网冀北电力有限公司兴隆县供电分公司 | 承德市兴隆县10kV半蓝517与张天511线路联络新建工程 | 10kV | 架空绝缘导线,AC10kV,JKLYJ,120 | 架空绝缘导线-电压等级:AC10kV,型号:JKLYJ,标称截面mm2:120 | 千米 | 60.503 | 2021-09-29 | 2021-09-29 | 河北省兴隆县 | 买方指定仓库车板交货 |  | 9906-500059246-00006 | 050032874200010 | 400193332700010 | 500014660 | 配网
012109-1402005-0001 | 包1 | NC100 | 国网冀北电力有限公司 | 国网冀北电力有限公司兴隆县供电分公司 | 承德市兴隆县10kV安刘516与白槐515线路联络新建工程 | 10kV | 架空绝缘导线,AC10kV,JKLYJ,120 | 架空绝缘导线-电压等级:AC10kV,型号:JKLYJ,标称截面mm2:120 | 千米 | 6.135 | 2021-09-29 | 2021-09-29 | 河北省兴隆县 | 买方指定仓库车板交货 |  | 9906-500059246-00006 | 050032874600010 | 400193333100010 | 500014660 | 配网
012109-1402005-0001 | 包1 | NC100 | 国网冀北电力有限公司 | 国网冀北电力有限公司唐山供电公司 | 唐山滦南军师庄10kV及以下村网改造 | 10kV | 架空绝缘导线,AC10kV,JKLYJ,150 | 架空绝缘导线-电压等级:AC10kV,型号:JKLYJ,标称截面mm2:150 | 千米 | 2.12 | 2021-09-29 | 2021-09-29 | 滦南物资仓库 | 买方指定仓库车板交货 |  | 9906-500059246-00006 | 050032601900010 | 400193170300010 | 500014661 | 配网
012109-1402005-0001 | 包1 | NC100 | 国网冀北电力有限公司 | 国网冀北电力有限公司唐山供电公司 | 冀北唐山滦州10kV晒甲坨524线路改造工程 | 10kV | 架空绝缘导线,AC10kV,JKLYJ,120 | 架空绝缘导线-电压等级:AC10kV,型号:JKLYJ,标称截面mm2:120 | 千米 | 0.064 | 2021-09-15 | 2021-09-15 | 滦州市 | 买方指定仓库车板交货 |  | 9906-500059246-00006 | 050032859300020 | 400193189400020 | 500014660 | 配网
012109-1402005-0001 | 包1 | NC100 | 国网冀北电力有限公司 | 国网冀北电力有限公司唐山供电公司 | 冀北唐山滦州10kV柏树庄512线路改造工程 | 10kV | 架空绝缘导线,AC10kV,JKLYJ,240 | 架空绝缘导线-电压等级:AC10kV,型号:JKLYJ,标称截面mm2:240 | 千米 | 0.03 | 2021-09-15 | 2021-09-15 | 滦州市 | 买方指定仓库车板交货 |  | 9906-500059246-00006 | 050032819800010 | 400193177800010 | 500014663 | 配网
012109-1402005-0001 | 包1 | NC100 | 国网冀北电力有限公司 | 国网冀北电力有限公司唐山供电公司 | 冀北唐山滦州10kV王家花园台区新建工程 | 10kV | 架空绝缘导线,AC10kV,JKLYJ,150 | 架空绝缘导线-电压等级:AC10kV,型号:JKLYJ,标称截面mm2:150 | 千米 | 0.03 | 2021-09-15 | 2021-09-15 | 滦州市 | 买方指定仓库车板交货 |  | 9906-500059246-00006 | 050032859600010 | 400193189600010 | 500014661 | 配网
012109-1402005-0001 | 包1 | NC100 | 国网冀北电力有限公司 | 国网冀北电力有限公司唐山供电公司 | 冀北唐山曹妃甸10kV南堡513线路台区改造工程 | 10kV | 架空绝缘导线,AC10kV,JKLYJ,150 | 架空绝缘导线-电压等级:AC10kV,型号:JKLYJ,标称截面mm2:150 | 千米 | 0.08 | 2021-09-29 | 2021-09-29 | 唐山市曹妃甸区 | 买方指定仓库车板交货 |  | 9906-500059246-00006 | 050032813300010 | 400193177400010 | 500014661 | 配网
012109-1402005-0001 | 包1 | NC100 | 国网冀北电力有限公司 | 国网冀北电力有限公司唐山供电公司 | 冀北唐山滦州110kV柴各庄变电站10kV配套送出切改港北524、513线路工程 | 10kV | 架空绝缘导线,AC10kV,JKLYJ,120 | 架空绝缘导线-电压等级:AC10kV,型号:JKLYJ,标称截面mm2:120 | 千米 | 0.145 | 2021-09-15 | 2021-09-15 | 滦州市 | 买方指定仓库车板交货 |  | 9906-500059246-00006 | 050032863100020 | 400193194000030 | 500014660 | 配网
012109-1402005-0001 | 包1 | NC100 | 国网冀北电力有限公司 | 国网冀北电力有限公司唐山供电公司 | 冀北唐山曹妃甸10kV钢电区开闭站522线路绝缘化改造工程 | 10kV | 架空绝缘导线,AC10kV,JKLYJ,150 | 架空绝缘导线-电压等级:AC10kV,型号:JKLYJ,标称截面mm2:150 | 千米 | 0.6 | 2021-09-29 | 2021-09-29 | 唐山市曹妃甸区 | 买方指定仓库车板交货 |  | 9906-500059246-00006 | 050032813600040 | 400193177600020 | 500014661 | 配网
012109-1402005-0001 | 包1 | NC100 | 国网冀北电力有限公司 | 国网冀北电力有限公司唐山供电公司 | 冀北唐山滦州10kV马庄522线路改造工程 | 10kV | 架空绝缘导线,AC10kV,JKLYJ,120 | 架空绝缘导线-电压等级:AC10kV,型号:JKLYJ,标称截面mm2:120 | 千米 | 0.032 | 2021-09-15 | 2021-09-15 | 滦州市 | 买方指定仓库车板交货 |  | 9906-500059246-00006 | 050032859000020 | 400193188700010 | 500014660 | 配网
012109-1402005-0001 | 包1 | NC100 | 国网冀北电力有限公司 | 国网冀北电力有限公司青龙县供电分公司 | 秦皇岛青龙县10千伏大巫岚乡值村台区新建工程 | 10kV | 架空绝缘导线,AC10kV,JKLYJ,240 | 架空绝缘导线-电压等级:AC10kV,型号:JKLYJ,标称截面mm2:240 | 千米 | 0.036 | 2021-11-05 | 2021-11-05 | 河北省秦皇岛市青龙县 | 买方指定仓库车板交货 |  | 9906-500059246-00006 | 050032774600010 | 400193293600010 | 500014663 | 配网
012109-1402005-0001 | 包1 | NC100 | 国网冀北电力有限公司 | 国网冀北电力有限公司唐山供电公司 | 冀北唐山滦州110kV柴各庄变电站10kV配套送出切改港北524、513线路工程 | 10kV | 架空绝缘导线,AC10kV,JKLYJ,150 | 架空绝缘导线-电压等级:AC10kV,型号:JKLYJ,标称截面mm2:150 | 千米 | 12.734 | 2021-09-15 | 2021-09-15 | 滦州市 | 买方指定仓库车板交货 |  | 9906-500059246-00006 | 050032863100030 | 400193194000040 | 500014661 | 配网
012109-1402005-0001 | 包1 | NC100 | 国网冀北电力有限公司 | 国网冀北电力有限公司唐山供电公司 | 冀北唐山滦州10kV李兴庄515小老里分支线路改造工程 | 10kV | 架空绝缘导线,AC10kV,JKLYJ,120 | 架空绝缘导线-电压等级:AC10kV,型号:JKLYJ,标称截面mm2:120 | 千米 | 9.99 | 2021-09-15 | 2021-09-15 | 滦州市 | 买方指定仓库车板交货 |  | 9906-500059246-00006 | 050032859800020 | 400193189800010 | 500014660 | 配网
012109-1402005-0001 | 包1 | NC100 | 国网冀北电力有限公司 | 国网冀北电力有限公司唐山供电公司 | 冀北唐山滦州10kV晒甲坨513线路干线改造工程 | 10kV | 架空绝缘导线,AC10kV,JKLYJ,150 | 架空绝缘导线-电压等级:AC10kV,型号:JKLYJ,标称截面mm2:150 | 千米 | 11.79 | 2021-09-15 | 2021-09-15 | 滦州市 | 买方指定仓库车板交货 |  | 9906-500059246-00006 | 050032819900020 | 400193177900030 | 500014661 | 配网
012109-1402005-0001 | 包1 | NC100 | 国网冀北电力有限公司 | 国网冀北电力有限公司沽源县供电分公司 | 张家口沽源县10kV半三564线路改造工程 | 10kV | 架空绝缘导线,AC10kV,JKLYJ,240 | 架空绝缘导线-电压等级:AC10kV,型号:JKLYJ,标称截面mm2:240 | 千米 | 8.81 | 2021-11-01 | 2021-11-01 | 张家口沽源县 | 买方指定仓库地面交货 |  | 9906-500059246-00006 | 050032770700010 | 400193301100010 | 500014663 | 配网
012109-1402005-0001 | 包1 | NC100 | 国网冀北电力有限公司 | 国网冀北电力有限公司唐山供电公司 | 冀北唐山滦南10kV长凝515线路改造工程 | 10kV | 架空绝缘导线,AC10kV,JKLYJ,120 | 架空绝缘导线-电压等级:AC10kV,型号:JKLYJ,标称截面mm2:120 | 千米 | 25.2 | 2021-09-29 | 2021-09-29 | 唐山滦南 | 买方指定仓库车板交货 |  | 9906-500059246-00006 | 050032795300010 | 400193176100040 | 500014660 | 配网
012109-1402005-0001 | 包2 | NC200 | 国网冀北电力有限公司 | 国网冀北电力有限公司唐山供电公司 | 冀北唐山玉田10kV梁各庄511与梁各庄522线路联络线新建工程 | 10kV | 架空绝缘导线,AC10kV,JKLYJ,240 | 架空绝缘导线-电压等级:AC10kV,型号:JKLYJ,标称截面mm2:240 | 千米 | 2.01 | 2021-09-29 | 2021-09-29 | 河北省玉田县 | 买方指定仓库车板交货 |  | 9906-500059246-00006 | 050032632100180 | 400193171300010 | 500014663 | 配网
012109-1402005-0001 | 包2 | NC200 | 国网冀北电力有限公司 | 国网冀北电力有限公司唐山供电公司 | 冀北唐山玉田10kV梁各庄512与城北515线路联络线新建工程 | 10kV | 架空绝缘导线,AC10kV,JKLYJ,240 | 架空绝缘导线-电压等级:AC10kV,型号:JKLYJ,标称截面mm2:240 | 千米 | 0.1 | 2021-09-29 | 2021-09-29 | 河北省玉田县 | 买方指定仓库车板交货 |  | 9906-500059246-00006 | 050032614800130 | 400193170500020 | 500014663 | 配网
012109-1402005-0001 | 包2 | NC200 | 国网冀北电力有限公司 | 国网冀北电力有限公司平泉市供电分公司 | 承德平泉市10kV平房台区新建工程 | 10kV | 架空绝缘导线,AC10kV,JKLYJ,70 | 架空绝缘导线-电压等级:AC10kV,型号:JKLYJ,标称截面mm2:70 | 千米 | 0.109 | 2022-01-05 | 2022-01-05 | 承德市平泉市 | 买方指定仓库车板交货 |  | 9906-500059246-00006 | 050032915000030 | 400193328400020 | 500014664 | 配网
012109-1402005-0001 | 包2 | NC200 | 国网冀北电力有限公司 | 国网冀北电力有限公司承德县供电分公司 | 承德承德县10kV磴上农电512线路改造工程 | 10kV | 架空绝缘导线,AC10kV,JKLYJ,70 | 架空绝缘导线-电压等级:AC10kV,型号:JKLYJ,标称截面mm2:70 | 千米 | 12.78 | 2022-01-05 | 2022-01-05 | 河北省承德市承德县 | 买方指定仓库车板交货 |  | 9906-500059246-00006 | 050032926000070 | 400193313300010 | 500014664 | 配网
012109-1402005-0001 | 包2 | NC200 | 国网冀北电力有限公司 | 国网冀北电力有限公司平泉市供电分公司 | 承德平泉市10kV干沟子台区新建工程 | 10kV | 架空绝缘导线,AC10kV,JKLYJ,70 | 架空绝缘导线-电压等级:AC10kV,型号:JKLYJ,标称截面mm2:70 | 千米 | 0.262 | 2022-01-05 | 2022-01-05 | 承德市平泉市 | 买方指定仓库车板交货 |  | 9906-500059246-00006 | 050032917200020 | 400193329500010 | 500014664 | 配网
012109-1402005-0001 | 包2 | NC200 | 国网冀北电力有限公司 | 国网冀北电力有限公司唐山供电公司 | 冀北唐山玉田10kV兴玉514与虹桥515线路联络线新建工程 | 10kV | 架空绝缘导线,AC10kV,JKLYJ,240 | 架空绝缘导线-电压等级:AC10kV,型号:JKLYJ,标称截面mm2:240 | 千米 | 0.06 | 2021-09-17 | 2021-09-17 | 河北省玉田县 | 买方指定仓库车板交货 |  | 9906-500059246-00006 | 050032650100090 | 400193171900010 | 500014663 | 配网
012109-1402005-0001 | 包2 | NC200 | 国网冀北电力有限公司 | 国网冀北电力有限公司承德县供电分公司 | 承德承德县10kV柳条沟三组台区新建工程 | 10kV | 架空绝缘导线,AC10kV,JKLYJ,70 | 架空绝缘导线-电压等级:AC10kV,型号:JKLYJ,标称截面mm2:70 | 千米 | 0.039 | 2022-01-05 | 2022-01-05 | 河北省承德市承德县 | 买方指定仓库车板交货 |  | 9906-500059246-00006 | 050032927900080 | 400193314900010 | 500014664 | 配网
012109-1402005-0001 | 包2 | NC200 | 国网冀北电力有限公司 | 国网冀北电力有限公司平泉市供电分公司 | 承德平泉市10kV雹神庙东台子台区新建工程 | 10kV | 架空绝缘导线,AC10kV,JKLYJ,70 | 架空绝缘导线-电压等级:AC10kV,型号:JKLYJ,标称截面mm2:70 | 千米 | 1.376 | 2022-01-05 | 2022-01-05 | 承德市平泉市 | 买方指定仓库车板交货 |  | 9906-500059246-00006 | 050032914200030 | 400193327500020 | 500014664 | 配网
012109-1402005-0001 | 包2 | NC200 | 国网冀北电力有限公司 | 国网冀北电力有限公司平泉市供电分公司 | 承德平泉市10kV杨家店南梁台区新建工程 | 10kV | 架空绝缘导线,AC10kV,JKLYJ,70 | 架空绝缘导线-电压等级:AC10kV,型号:JKLYJ,标称截面mm2:70 | 千米 | 1.264 | 2022-01-05 | 2022-01-05 | 承德市平泉市 | 买方指定仓库车板交货 |  | 9906-500059246-00006 | 050032913300150 | 400193326600010 | 500014664 | 配网
012109-1402005-0001 | 包2 | NC200 | 国网冀北电力有限公司 | 国网冀北电力有限公司唐山供电公司 | 唐山丰南10kV毕变525线路台区新建工程 | 10kV | 架空绝缘导线,AC10kV,JKLYJ,50 | 架空绝缘导线-电压等级:AC10kV,型号:JKLYJ,标称截面mm2:50 | 千米 | 0.48 | 2021-09-29 | 2021-09-29 | 唐山丰南 | 买方指定仓库车板交货 |  | 9906-500059246-00006 | 050032614400050 | 400193170400020 | 500014672 | 配网
012109-1402005-0001 | 包2 | NC200 | 国网冀北电力有限公司 | 国网冀北电力有限公司平泉市供电分公司 | 承德平泉市10kV朱家沟村8组台区新建工程 | 10kV | 架空绝缘导线,AC10kV,JKLYJ,70 | 架空绝缘导线-电压等级:AC10kV,型号:JKLYJ,标称截面mm2:70 | 千米 | 0.785 | 2022-01-05 | 2022-01-05 | 承德市平泉市 | 买方指定仓库车板交货 |  | 9906-500059246-00006 | 050032916000030 | 400193329100010 | 500014664 | 配网
012109-1402005-0001 | 包2 | NC200 | 国网冀北电力有限公司 | 国网冀北电力有限公司唐山供电公司 | 唐山古冶10kV吕家坨512吕殷干线路改造工程 | 10kV | 架空绝缘导线,AC10kV,JKLYJ,50 | 架空绝缘导线-电压等级:AC10kV,型号:JKLYJ,标称截面mm2:50 | 千米 | 0.12 | 2021-09-28 | 2021-09-28 | 河北唐山 | 买方指定仓库车板交货 |  | 9906-500059246-00006 | 050032718800020 | 400193173900020 | 500014672 | 配网
012109-1402005-0001 | 包2 | NC200 | 国网冀北电力有限公司 | 国网冀北电力有限公司兴隆县供电分公司 | 承德兴隆县10kV苗耳洞台区新建工程 | 10kV | 架空绝缘导线,AC10kV,JKLYJ,70 | 架空绝缘导线-电压等级:AC10kV,型号:JKLYJ,标称截面mm2:70 | 千米 | 0.08 | 2021-09-29 | 2021-09-29 | 河北省兴隆县 | 买方指定仓库车板交货 |  | 9906-500059246-00006 | 050032874700010 | 400193333200010 | 500014664 | 配网
012109-1402005-0001 | 包2 | NC200 | 国网冀北电力有限公司 | 国网冀北电力有限公司平泉市供电分公司 | 承德平泉市10kV马泉子树林台区新建工程 | 10kV | 架空绝缘导线,AC10kV,JKLYJ,70 | 架空绝缘导线-电压等级:AC10kV,型号:JKLYJ,标称截面mm2:70 | 千米 | 1.297 | 2022-01-05 | 2022-01-05 | 承德市平泉市 | 买方指定仓库车板交货 |  | 9906-500059246-00006 | 050032917800030 | 400193330200020 | 500014664 | 配网
012109-1402005-0001 | 包2 | NC200 | 国网冀北电力有限公司 | 国网冀北电力有限公司平泉市供电分公司 | 承德平泉市10kV上平房台区新建工程 | 10kV | 架空绝缘导线,AC10kV,JKLYJ,70 | 架空绝缘导线-电压等级:AC10kV,型号:JKLYJ,标称截面mm2:70 | 千米 | 0.105 | 2022-01-05 | 2022-01-05 | 承德市平泉市 | 买方指定仓库车板交货 |  | 9906-500059246-00006 | 050032912300020 | 400193325400010 | 500014664 | 配网
012109-1402005-0001 | 包2 | NC200 | 国网冀北电力有限公司 | 国网冀北电力有限公司张家口供电公司 | 张家口下花园区10kV下碧一线新建工程 | 10kV | 架空绝缘导线,AC10kV,JKLYJ,240 | 架空绝缘导线-电压等级:AC10kV,型号:JKLYJ,标称截面mm2:240 | 千米 | 3.6 | 2021-11-05 | 2021-11-05 | 张家口下花园区 | 买方指定仓库地面交货 |  | 9906-500059246-00006 | 050032505200010 | 400193296800010 | 500014663 | 配网
012109-1402005-0001 | 包2 | NC200 | 国网冀北电力有限公司 | 国网冀北电力有限公司永清县供电分公司 | 廊坊永清县10kV212刘范线分支线路改造工程 | 10kV | 架空绝缘导线,AC10kV,JKLYJ,50 | 架空绝缘导线-电压等级:AC10kV,型号:JKLYJ,标称截面mm2:50 | 千米 | 0.068 | 2021-11-15 | 2021-11-15 | 河北省廊坊市永清县 | 买方指定仓库车板交货 |  | 9906-500059246-00006 | 050032716400020 | 400193159400010 | 500014672 | 配网
012109-1402005-0001 | 包2 | NC200 | 国网冀北电力有限公司 | 国网冀北电力有限公司承德县供电分公司 | 承德承德县10kV两家农电524线路北沟门村台区新建工程 | 10kV | 架空绝缘导线,AC10kV,JKLYJ,70 | 架空绝缘导线-电压等级:AC10kV,型号:JKLYJ,标称截面mm2:70 | 千米 | 1.27 | 2022-01-05 | 2022-01-05 | 河北省承德市承德县 | 买方指定仓库车板交货 |  | 9906-500059246-00006 | 050032925600090 | 400193313100010 | 500014664 | 配网
012109-1402005-0001 | 包2 | NC200 | 国网冀北电力有限公司 | 国网冀北电力有限公司围场县供电分公司 | 承德围场县10kV六十棵515线路台区新建工程 | 10kV | 架空绝缘导线,AC10kV,JKLYJ,70 | 架空绝缘导线-电压等级:AC10kV,型号:JKLYJ,标称截面mm2:70 | 千米 | 2.175 | 2021-10-29 | 2021-10-29 | 承德围场 | 买方指定仓库车板交货 |  | 9906-500059246-00006 | 050032895600010 | 400193335700010 | 500014664 | 配网
012109-1402005-0001 | 包2 | NC200 | 国网冀北电力有限公司 | 国网冀北电力有限公司兴隆县供电分公司 | 承德兴隆县10kV水泉甸子九组台区新建工程 | 10kV | 架空绝缘导线,AC10kV,JKLYJ,70 | 架空绝缘导线-电压等级:AC10kV,型号:JKLYJ,标称截面mm2:70 | 千米 | 3.527 | 2021-09-29 | 2021-09-29 | 河北省兴隆县 | 买方指定仓库车板交货 |  | 9906-500059246-00006 | 050032874300010 | 400193332800010 | 500014664 | 配网
012109-1402005-0001 | 包2 | NC200 | 国网冀北电力有限公司 | 国网冀北电力有限公司张家口供电公司 | 张家口下花园区10kV下中一线新建工程 | 10kV | 架空绝缘导线,AC10kV,JKLYJ,240 | 架空绝缘导线-电压等级:AC10kV,型号:JKLYJ,标称截面mm2:240 | 千米 | 4.32 | 2021-11-05 | 2021-11-05 | 张家口下花园区 | 买方指定仓库地面交货 |  | 9906-500059246-00006 | 050032505300010 | 400193296900010 | 500014663 | 配网
012109-1402005-0001 | 包2 | NC200 | 国网冀北电力有限公司 | 国网冀北电力有限公司围场县供电分公司 | 承德围场县10kV东坝梁516线路台区新建工程 | 10kV | 架空绝缘导线,AC10kV,JKLYJ,70 | 架空绝缘导线-电压等级:AC10kV,型号:JKLYJ,标称截面mm2:70 | 千米 | 0.06 | 2021-10-29 | 2021-10-29 | 承德围场 | 买方指定仓库车板交货 |  | 9906-500059246-00006 | 050032895100010 | 400193335200010 | 500014664 | 配网
012109-1402005-0001 | 包2 | NC200 | 国网冀北电力有限公司 | 国网冀北电力有限公司承德县供电分公司 | 承德承德县10kV鹿场514线路台区新建工程 | 10kV | 架空绝缘导线,AC10kV,JKLYJ,70 | 架空绝缘导线-电压等级:AC10kV,型号:JKLYJ,标称截面mm2:70 | 千米 | 2.88 | 2022-01-05 | 2022-01-05 | 河北省承德市承德县 | 买方指定仓库车板交货 |  | 9906-500059246-00006 | 050032927000100 | 400193314000010 | 500014664 | 配网
012109-1402005-0001 | 包2 | NC200 | 国网冀北电力有限公司 | 国网冀北电力有限公司永清县供电分公司 | 廊坊永清县黄家堡110kV变电站10kV双回出线新建工程 | 10kV | 架空绝缘导线,AC10kV,JKLYJ,240 | 架空绝缘导线-电压等级:AC10kV,型号:JKLYJ,标称截面mm2:240 | 千米 | 39.939 | 2021-11-15 | 2021-11-15 | 河北省廊坊市永清县 | 买方指定仓库车板交货 |  | 9906-500059246-00006 | 050032716600020 | 400193159500020 | 500014663 | 配网
012109-1402005-0001 | 包2 | NC200 | 国网冀北电力有限公司 | 国网冀北电力有限公司平泉市供电分公司 | 承德平泉市10kV长胜沟王家沟台区新建工程 | 10kV | 架空绝缘导线,AC10kV,JKLYJ,70 | 架空绝缘导线-电压等级:AC10kV,型号:JKLYJ,标称截面mm2:70 | 千米 | 1.297 | 2022-01-05 | 2022-01-05 | 承德市平泉市 | 买方指定仓库车板交货 |  | 9906-500059246-00006 | 050032913700150 | 400193327000010 | 500014664 | 配网
012109-1402005-0001 | 包2 | NC200 | 国网冀北电力有限公司 | 国网冀北电力有限公司平泉市供电分公司 | 承德平泉市10kV雹神庙二道沟台区新建工程 | 10kV | 架空绝缘导线,AC10kV,JKLYJ,70 | 架空绝缘导线-电压等级:AC10kV,型号:JKLYJ,标称截面mm2:70 | 千米 | 1.795 | 2022-01-05 | 2022-01-05 | 承德市平泉市 | 买方指定仓库车板交货 |  | 9906-500059246-00006 | 050032914600160 | 400193327900030 | 500014664 | 配网
012109-1402005-0001 | 包2 | NC200 | 国网冀北电力有限公司 | 国网冀北电力有限公司平泉市供电分公司 | 承德平泉市10kV马家营子新台区新建工程 | 10kV | 架空绝缘导线,AC10kV,JKLYJ,70 | 架空绝缘导线-电压等级:AC10kV,型号:JKLYJ,标称截面mm2:70 | 千米 | 0.42 | 2022-01-05 | 2022-01-05 | 承德市平泉市 | 买方指定仓库车板交货 |  | 9906-500059246-00006 | 050032917700030 | 400193330100010 | 500014664 | 配网
012109-1402005-0001 | 包2 | NC200 | 国网冀北电力有限公司 | 国网冀北电力有限公司围场县供电分公司 | 承德围场县10kV黄土坎10组2#台区新建工程 | 10kV | 架空绝缘导线,AC10kV,JKLYJ,70 | 架空绝缘导线-电压等级:AC10kV,型号:JKLYJ,标称截面mm2:70 | 千米 | 0.13 | 2021-10-29 | 2021-10-29 | 承德围场 | 买方指定仓库车板交货 |  | 9906-500059246-00006 | 050032896200010 | 400193336300010 | 500014664 | 配网
012109-1402005-0001 | 包2 | NC200 | 国网冀北电力有限公司 | 国网冀北电力有限公司张北县供电分公司 | 张家口张北县10kV树湾站～庙滩线路新建工程 | 10kV | 架空绝缘导线,AC10kV,JKLYJ,240 | 架空绝缘导线-电压等级:AC10kV,型号:JKLYJ,标称截面mm2:240 | 千米 | 18.27 | 2021-11-10 | 2021-11-10 | 张家口张北县 | 买方指定仓库地面交货 |  | 9906-500059246-00006 | 050032701100010 | 400193299200010 | 500014663 | 配网
012109-1402005-0001 | 包2 | NC200 | 国网冀北电力有限公司 | 国网冀北电力有限公司围场县供电分公司 | 承德围场县10kV小唤起517线路台区新建工程 | 10kV | 架空绝缘导线,AC10kV,JKLYJ,70 | 架空绝缘导线-电压等级:AC10kV,型号:JKLYJ,标称截面mm2:70 | 千米 | 1.97 | 2021-10-29 | 2021-10-29 | 承德围场 | 买方指定仓库车板交货 |  | 9906-500059246-00006 | 050032863600010 | 400193332300010 | 500014664 | 配网
012109-1402005-0001 | 包2 | NC200 | 国网冀北电力有限公司 | 国网冀北电力有限公司唐山供电公司 | 唐山丰南沟岭坨村等5个村10kV及以下村网改造工程 | 10kV | 架空绝缘导线,AC10kV,JKLYJ,50 | 架空绝缘导线-电压等级:AC10kV,型号:JKLYJ,标称截面mm2:50 | 千米 | 0.21 | 2021-09-29 | 2021-09-29 | 唐山丰南 | 买方指定仓库车板交货 |  | 9906-500059246-00006 | 050032628300050 | 400193171100020 | 500014672 | 配网
012109-1402005-0001 | 包2 | NC200 | 国网冀北电力有限公司 | 国网冀北电力有限公司永清县供电分公司 | 廊坊永清县10kV212刘范线分支线路改造工程 | 10kV | 架空绝缘导线,AC10kV,JKLYJ,240 | 架空绝缘导线-电压等级:AC10kV,型号:JKLYJ,标称截面mm2:240 | 千米 | 0.144 | 2021-11-15 | 2021-11-15 | 河北省廊坊市永清县 | 买方指定仓库车板交货 |  | 9906-500059246-00006 | 050032716400010 | 400193159300010 | 500014663 | 配网
012109-1402005-0001 | 包2 | NC200 | 国网冀北电力有限公司 | 国网冀北电力有限公司平泉市供电分公司 | 承德平泉市10kV榆树林子村东台区新建工程 | 10kV | 架空绝缘导线,AC10kV,JKLYJ,70 | 架空绝缘导线-电压等级:AC10kV,型号:JKLYJ,标称截面mm2:70 | 千米 | 0.586 | 2022-01-05 | 2022-01-05 | 承德市平泉市 | 买方指定仓库车板交货 |  | 9906-500059246-00006 | 050032913500160 | 400193326800030 | 500014664 | 配网
012109-1402005-0001 | 包2 | NC200 | 国网冀北电力有限公司 | 国网冀北电力有限公司三河市供电分公司 | 廊坊三河市10kV216闵庄子路、221山场路联络工程 | 10kV | 架空绝缘导线,AC10kV,JKLYJ,240 | 架空绝缘导线-电压等级:AC10kV,型号:JKLYJ,标称截面mm2:240 | 千米 | 29.52 | 2021-11-15 | 2021-11-15 | 河北省廊坊市三河市 | 买方指定仓库车板交货 |  | 9906-500059246-00006 | 050032690500010 | 400193158500010 | 500014663 | 配网
012109-1402005-0001 | 包2 | NC200 | 国网冀北电力有限公司 | 国网冀北电力有限公司平泉市供电分公司 | 承德平泉市10kV冷台子台区新建工程 | 10kV | 架空绝缘导线,AC10kV,JKLYJ,70 | 架空绝缘导线-电压等级:AC10kV,型号:JKLYJ,标称截面mm2:70 | 千米 | 1.373 | 2022-01-05 | 2022-01-05 | 承德市平泉市 | 买方指定仓库车板交货 |  | 9906-500059246-00006 | 050032917600150 | 400193330000020 | 500014664 | 配网
012109-1402005-0001 | 包2 | NC200 | 国网冀北电力有限公司 | 国网冀北电力有限公司平泉市供电分公司 | 承德平泉市10kV太平梁铁匠沟台区新建工程 | 10kV | 架空绝缘导线,AC10kV,JKLYJ,70 | 架空绝缘导线-电压等级:AC10kV,型号:JKLYJ,标称截面mm2:70 | 千米 | 0.119 | 2022-01-05 | 2022-01-05 | 承德市平泉市 | 买方指定仓库车板交货 |  | 9906-500059246-00006 | 050032915200030 | 400193328600020 | 500014664 | 配网
012109-1402005-0001 | 包2 | NC200 | 国网冀北电力有限公司 | 国网冀北电力有限公司永清县供电分公司 | 廊坊永清县王希110kV变电站10kV双回出线新建工程 | 10kV | 架空绝缘导线,AC10kV,JKLYJ,240 | 架空绝缘导线-电压等级:AC10kV,型号:JKLYJ,标称截面mm2:240 | 千米 | 28.383 | 2021-11-15 | 2021-11-15 | 河北省廊坊市永清县 | 买方指定仓库车板交货 |  | 9906-500059246-00006 | 050032716700010 | 400193159600010 | 500014663 | 配网
012109-1402005-0001 | 包2 | NC200 | 国网冀北电力有限公司 | 国网冀北电力有限公司围场县供电分公司 | 承德围场县10kV四道沟514线路台区新建工程 | 10kV | 架空绝缘导线,AC10kV,JKLYJ,70 | 架空绝缘导线-电压等级:AC10kV,型号:JKLYJ,标称截面mm2:70 | 千米 | 1.58 | 2021-10-29 | 2021-10-29 | 承德围场 | 买方指定仓库车板交货 |  | 9906-500059246-00006 | 050032894200010 | 400193334300010 | 500014664 | 配网
012109-1402005-0001 | 包2 | NC200 | 国网冀北电力有限公司 | 国网冀北电力有限公司承德县供电分公司 | 承德承德县10kV志云村王营台区新建工程 | 10kV | 架空绝缘导线,AC10kV,JKLYJ,70 | 架空绝缘导线-电压等级:AC10kV,型号:JKLYJ,标称截面mm2:70 | 千米 | 0.235 | 2022-01-05 | 2022-01-05 | 河北省承德市承德县 | 买方指定仓库车板交货 |  | 9906-500059246-00006 | 050032927200010 | 400193314200010 | 500014664 | 配网
012109-1402005-0001 | 包2 | NC200 | 国网冀北电力有限公司 | 国网冀北电力有限公司平泉市供电分公司 | 承德平泉市10kV郑杖子东沟台区新建工程 | 10kV | 架空绝缘导线,AC10kV,JKLYJ,70 | 架空绝缘导线-电压等级:AC10kV,型号:JKLYJ,标称截面mm2:70 | 千米 | 0.864 | 2022-01-05 | 2022-01-05 | 承德市平泉市 | 买方指定仓库车板交货 |  | 9906-500059246-00006 | 050032913900160 | 400193327200030 | 500014664 | 配网
012109-1402005-0001 | 包2 | NC200 | 国网冀北电力有限公司 | 国网冀北电力有限公司三河市供电分公司 | 国网冀北廊坊三河市供电分公司110kV复兴庄变电站10kV214西一路线路改造 | 10kV | 架空绝缘导线,AC10kV,JKLYJ,50 | 架空绝缘导线-电压等级:AC10kV,型号:JKLYJ,标称截面mm2:50 | 千米 | 0.448 | 2021-11-15 | 2021-11-15 | 河北省廊坊市三河市 | 买方指定仓库车板交货 |  | 9906-500059246-00006 | 050032686000010 | 400193157700010 | 500014672 | 配网
012109-1402005-0001 | 包2 | NC200 | 国网冀北电力有限公司 | 国网冀北电力有限公司唐山供电公司 | 唐山古冶10kV唐家庄开闭站523林古干线路改造工程 | 10kV | 架空绝缘导线,AC10kV,JKLYJ,50 | 架空绝缘导线-电压等级:AC10kV,型号:JKLYJ,标称截面mm2:50 | 千米 | 0.44 | 2021-09-28 | 2021-09-28 | 河北唐山 | 买方指定仓库车板交货 |  | 9906-500059246-00006 | 050032718600020 | 400193173700010 | 500014672 | 配网
012109-1402005-0001 | 包2 | NC200 | 国网冀北电力有限公司 | 国网冀北电力有限公司围场县供电分公司 | 承德围场县10kV腰栈515线路台区新建工程 | 10kV | 架空绝缘导线,AC10kV,JKLYJ,70 | 架空绝缘导线-电压等级:AC10kV,型号:JKLYJ,标称截面mm2:70 | 千米 | 3.55 | 2021-10-29 | 2021-10-29 | 承德围场 | 买方指定仓库车板交货 |  | 9906-500059246-00006 | 050032896000010 | 400193336100030 | 500014664 | 配网
012109-1402005-0001 | 包2 | NC200 | 国网冀北电力有限公司 | 国网冀北电力有限公司唐山供电公司 | 唐山丰南10kV唐坊512线路台区新建工程 | 10kV | 架空绝缘导线,AC10kV,JKLYJ,50 | 架空绝缘导线-电压等级:AC10kV,型号:JKLYJ,标称截面mm2:50 | 千米 | 0.36 | 2021-09-29 | 2021-09-29 | 唐山丰南 | 买方指定仓库车板交货 |  | 9906-500059246-00006 | 050032628200040 | 400193171000010 | 500014672 | 配网
012109-1402005-0001 | 包2 | NC200 | 国网冀北电力有限公司 | 国网冀北电力有限公司平泉市供电分公司 | 承德平泉市10kV帽子山台区新建工程 | 10kV | 架空绝缘导线,AC10kV,JKLYJ,70 | 架空绝缘导线-电压等级:AC10kV,型号:JKLYJ,标称截面mm2:70 | 千米 | 1.931 | 2022-01-05 | 2022-01-05 | 承德市平泉市 | 买方指定仓库车板交货 |  | 9906-500059246-00006 | 050032912900030 | 400193326100030 | 500014664 | 配网
012109-1402005-0001 | 包2 | NC200 | 国网冀北电力有限公司 | 国网冀北电力有限公司平泉市供电分公司 | 承德平泉市10kV塘坊沟台区新建工程 | 10kV | 架空绝缘导线,AC10kV,JKLYJ,70 | 架空绝缘导线-电压等级:AC10kV,型号:JKLYJ,标称截面mm2:70 | 千米 | 0.152 | 2022-01-05 | 2022-01-05 | 承德市平泉市 | 买方指定仓库车板交货 |  | 9906-500059246-00006 | 050032912100140 | 400193325200030 | 500014664 | 配网
012109-1402005-0001 | 包2 | NC200 | 国网冀北电力有限公司 | 国网冀北电力有限公司平泉市供电分公司 | 承德平泉市10kV缸窑北大荒台区新建工程 | 10kV | 架空绝缘导线,AC10kV,JKLYJ,70 | 架空绝缘导线-电压等级:AC10kV,型号:JKLYJ,标称截面mm2:70 | 千米 | 2.017 | 2022-01-05 | 2022-01-05 | 承德市平泉市 | 买方指定仓库车板交货 |  | 9906-500059246-00006 | 050032917300030 | 400193329700020 | 500014664 | 配网
012109-1402005-0001 | 包2 | NC200 | 国网冀北电力有限公司 | 国网冀北电力有限公司唐山供电公司 | 冀北唐山玉田10kV梁各庄523与城北527线路联络线新建工程 | 10kV | 架空绝缘导线,AC10kV,JKLYJ,240 | 架空绝缘导线-电压等级:AC10kV,型号:JKLYJ,标称截面mm2:240 | 千米 | 1.53 | 2021-09-29 | 2021-09-29 | 河北省玉田县 | 买方指定仓库车板交货 |  | 9906-500059246-00006 | 050032614900140 | 400193170700020 | 500014663 | 配网
012109-1402005-0001 | 包2 | NC200 | 国网冀北电力有限公司 | 国网冀北电力有限公司平泉市供电分公司 | 承德平泉市10kV苏杖子北台区新建工程 | 10kV | 架空绝缘导线,AC10kV,JKLYJ,70 | 架空绝缘导线-电压等级:AC10kV,型号:JKLYJ,标称截面mm2:70 | 千米 | 0.255 | 2022-01-05 | 2022-01-05 | 承德市平泉市 | 买方指定仓库车板交货 |  | 9906-500059246-00006 | 050032910100020 | 400193324300020 | 500014664 | 配网
012109-1402005-0001 | 包2 | NC200 | 国网冀北电力有限公司 | 国网冀北电力有限公司唐山供电公司 | 冀北唐山玉田10kV玉泰园区523与玉田517线路联络线新建工程 | 10kV | 架空绝缘导线,AC10kV,JKLYJ,240 | 架空绝缘导线-电压等级:AC10kV,型号:JKLYJ,标称截面mm2:240 | 千米 | 0.06 | 2021-09-17 | 2021-09-17 | 河北省玉田县 | 买方指定仓库车板交货 |  | 9906-500059246-00006 | 050032650300140 | 400193172100010 | 500014663 | 配网
012109-1402005-0001 | 包2 | NC200 | 国网冀北电力有限公司 | 国网冀北电力有限公司平泉市供电分公司 | 承德平泉市10kV水泉沟村4组台区新建工程 | 10kV | 架空绝缘导线,AC10kV,JKLYJ,70 | 架空绝缘导线-电压等级:AC10kV,型号:JKLYJ,标称截面mm2:70 | 千米 | 0.829 | 2022-01-05 | 2022-01-05 | 承德市平泉市 | 买方指定仓库车板交货 |  | 9906-500059246-00006 | 050032915400020 | 400193328800010 | 500014664 | 配网
012109-1402005-0001 | 包2 | NC200 | 国网冀北电力有限公司 | 国网冀北电力有限公司围场县供电分公司 | 承德围场县10kV吉字515线路台区新建工程 | 10kV | 架空绝缘导线,AC10kV,JKLYJ,70 | 架空绝缘导线-电压等级:AC10kV,型号:JKLYJ,标称截面mm2:70 | 千米 | 1.773 | 2021-10-29 | 2021-10-29 | 承德围场 | 买方指定仓库车板交货 |  | 9906-500059246-00006 | 050032894100010 | 400193334200010 | 500014664 | 配网
012109-1402005-0001 | 包2 | NC200 | 国网冀北电力有限公司 | 国网冀北电力有限公司围场县供电分公司 | 承德围场县10KV查字513线路查下5.6组台区新建工程 | 10kV | 架空绝缘导线,AC10kV,JKLYJ,95 | 架空绝缘导线-电压等级:AC10kV,型号:JKLYJ,标称截面mm2:95 | 千米 | 0.21 | 2021-10-29 | 2021-10-29 | 承德围场 | 买方指定仓库车板交货 |  | 9906-500059246-00006 | 050032904300010 | 400193336800010 | 500014665 | 配网
012109-1402005-0001 | 包2 | NC200 | 国网冀北电力有限公司 | 国网冀北电力有限公司兴隆县供电分公司 | 国网冀北承德供电公司兴隆县10kV六安512等线路绝缘横担改造 | 10kV | 架空绝缘导线,AC10kV,JKLYJ,70 | 架空绝缘导线-电压等级:AC10kV,型号:JKLYJ,标称截面mm2:70 | 千米 | 1.056 | 2021-10-11 | 2021-10-11 | 兴隆县 | 买方指定仓库车板交货 |  | 9906-500059246-00006 | 050032884600010 | 400193333400010 | 500014664 | 配网
012109-1402005-0001 | 包2 | NC200 | 国网冀北电力有限公司 | 国网冀北电力有限公司唐山供电公司 | 唐山古冶10kV唐家庄开闭站514林水干线路改造工程 | 10kV | 架空绝缘导线,AC10kV,JKLYJ,50 | 架空绝缘导线-电压等级:AC10kV,型号:JKLYJ,标称截面mm2:50 | 千米 | 0.18 | 2021-09-28 | 2021-09-28 | 河北唐山 | 买方指定仓库车板交货 |  | 9906-500059246-00006 | 050032718500020 | 400193173200020 | 500014672 | 配网
012109-1402005-0001 | 包2 | NC200 | 国网冀北电力有限公司 | 国网冀北电力有限公司唐山供电公司 | 唐山滦南军师庄10kV及以下村网改造 | 10kV | 架空绝缘导线,AC10kV,JKLYJ,50 | 架空绝缘导线-电压等级:AC10kV,型号:JKLYJ,标称截面mm2:50 | 千米 | 0.14 | 2021-09-29 | 2021-09-29 | 滦南物资仓库 | 买方指定仓库车板交货 |  | 9906-500059246-00006 | 050032601900030 | 400193170300020 | 500014672 | 配网
012109-1402005-0001 | 包2 | NC200 | 国网冀北电力有限公司 | 国网冀北电力有限公司平泉市供电分公司 | 承德平泉市10kV盘道梁里台区新建工程 | 10kV | 架空绝缘导线,AC10kV,JKLYJ,70 | 架空绝缘导线-电压等级:AC10kV,型号:JKLYJ,标称截面mm2:70 | 千米 | 1.403 | 2022-01-05 | 2022-01-05 | 承德市平泉市 | 买方指定仓库车板交货 |  | 9906-500059246-00006 | 050032912700130 | 400193325900020 | 500014664 | 配网
012109-1402005-0001 | 包2 | NC200 | 国网冀北电力有限公司 | 国网冀北电力有限公司平泉市供电分公司 | 承德平泉市10kV大老虎沟台区新建工程 | 10kV | 架空绝缘导线,AC10kV,JKLYJ,70 | 架空绝缘导线-电压等级:AC10kV,型号:JKLYJ,标称截面mm2:70 | 千米 | 1.976 | 2022-01-05 | 2022-01-05 | 承德市平泉市 | 买方指定仓库车板交货 |  | 9906-500059246-00006 | 050032914900140 | 400193328300030 | 500014664 | 配网
012109-1402005-0001 | 包2 | NC200 | 国网冀北电力有限公司 | 国网冀北电力有限公司承德县供电分公司 | 承德承德县10kV李营村外台区新建工程 | 10kV | 架空绝缘导线,AC10kV,JKLYJ,70 | 架空绝缘导线-电压等级:AC10kV,型号:JKLYJ,标称截面mm2:70 | 千米 | 0.083 | 2022-01-05 | 2022-01-05 | 河北省承德市承德县 | 买方指定仓库车板交货 |  | 9906-500059246-00006 | 050032927400120 | 400193314400010 | 500014664 | 配网
012109-1402005-0001 | 包2 | NC200 | 国网冀北电力有限公司 | 国网冀北电力有限公司三河市供电分公司 | 国网冀北廊坊三河市供电分公司110kV复兴庄变电站10kV214西一路线路改造 | 10kV | 架空绝缘导线,AC10kV,JKLYJ,240 | 架空绝缘导线-电压等级:AC10kV,型号:JKLYJ,标称截面mm2:240 | 千米 | 6.443 | 2021-11-15 | 2021-11-15 | 河北省廊坊市三河市 | 买方指定仓库车板交货 |  | 9906-500059246-00006 | 050032673800010 | 400193157400010 | 500014663 | 配网
012109-1402005-0001 | 包2 | NC200 | 国网冀北电力有限公司 | 国网冀北电力有限公司平泉市供电分公司 | 承德平泉市10kV西坝九组新台区新建工程 | 10kV | 架空绝缘导线,AC10kV,JKLYJ,70 | 架空绝缘导线-电压等级:AC10kV,型号:JKLYJ,标称截面mm2:70 | 千米 | 0.757 | 2022-01-05 | 2022-01-05 | 承德市平泉市 | 买方指定仓库车板交货 |  | 9906-500059246-00006 | 050032913100020 | 400193326300010 | 500014664 | 配网
012109-1402005-0001 | 包2 | NC200 | 国网冀北电力有限公司 | 国网冀北电力有限公司围场县供电分公司 | 承德围场县10kV机械林场515线路台区新建工程 | 10kV | 架空绝缘导线,AC10kV,JKLYJ,70 | 架空绝缘导线-电压等级:AC10kV,型号:JKLYJ,标称截面mm2:70 | 千米 | 0.26 | 2021-10-29 | 2021-10-29 | 承德围场 | 买方指定仓库车板交货 |  | 9906-500059246-00006 | 050032894900010 | 400193335000010 | 500014664 | 配网
012109-1402005-0001 | 包2 | NC200 | 国网冀北电力有限公司 | 国网冀北电力有限公司围场县供电分公司 | 承德围场县10kV碾子沟517线路台区新建工程 | 10kV | 架空绝缘导线,AC10kV,JKLYJ,70 | 架空绝缘导线-电压等级:AC10kV,型号:JKLYJ,标称截面mm2:70 | 千米 | 0.621 | 2021-10-29 | 2021-10-29 | 承德围场 | 买方指定仓库车板交货 |  | 9906-500059246-00006 | 050032895700010 | 400193335800010 | 500014664 | 配网
012109-1402005-0001 | 包2 | NC200 | 国网冀北电力有限公司 | 国网冀北电力有限公司承德县供电分公司 | 承德承德县10kV丛营二组台区新建工程 | 10kV | 架空绝缘导线,AC10kV,JKLYJ,70 | 架空绝缘导线-电压等级:AC10kV,型号:JKLYJ,标称截面mm2:70 | 千米 | 0.36 | 2022-01-05 | 2022-01-05 | 河北省承德市承德县 | 买方指定仓库车板交货 |  | 9906-500059246-00006 | 050032927800070 | 400193314800010 | 500014664 | 配网
012109-1402005-0001 | 包2 | NC200 | 国网冀北电力有限公司 | 国网冀北电力有限公司围场县供电分公司 | 承德围场县10kV姜家店511线路台区新建工程 | 10kV | 架空绝缘导线,AC10kV,JKLYJ,70 | 架空绝缘导线-电压等级:AC10kV,型号:JKLYJ,标称截面mm2:70 | 千米 | 2.07 | 2021-10-29 | 2021-10-29 | 承德围场 | 买方指定仓库车板交货 |  | 9906-500059246-00006 | 050032894500010 | 400193334600010 | 500014664 | 配网
012109-1402005-0001 | 包2 | NC200 | 国网冀北电力有限公司 | 国网冀北电力有限公司承德供电公司 | 承德双滦区10kV东沟台区新建工程 | 10kV | 架空绝缘导线,AC10kV,JKLYJ,70 | 架空绝缘导线-电压等级:AC10kV,型号:JKLYJ,标称截面mm2:70 | 千米 | 0.89 | 2021-11-01 | 2021-11-15 | 河北承德 | 买方指定仓库车板交货 |  | 9906-500059246-00006 | 050032888300100 | 400193310200010 | 500014664 | 配网
012109-1402005-0001 | 包2 | NC200 | 国网冀北电力有限公司 | 国网冀北电力有限公司承德县供电分公司 | 承德承德县6kV记营南道612线路高寺台南道台区新建工程 | 10kV | 架空绝缘导线,AC10kV,JKLYJ,70 | 架空绝缘导线-电压等级:AC10kV,型号:JKLYJ,标称截面mm2:70 | 千米 | 0.04 | 2022-01-05 | 2022-01-05 | 河北省承德市承德县 | 买方指定仓库车板交货 |  | 9906-500059246-00006 | 050032920600100 | 400193312100010 | 500014664 | 配网
012109-1402005-0001 | 包2 | NC200 | 国网冀北电力有限公司 | 国网冀北电力有限公司承德县供电分公司 | 承德承德县10kV十道河农电513线路台区新建工程 | 10kV | 架空绝缘导线,AC10kV,JKLYJ,70 | 架空绝缘导线-电压等级:AC10kV,型号:JKLYJ,标称截面mm2:70 | 千米 | 0.5 | 2022-01-05 | 2022-01-05 | 河北省承德市承德县 | 买方指定仓库车板交货 |  | 9906-500059246-00006 | 050032926800080 | 400193313900010 | 500014664 | 配网
012109-1402005-0001 | 包2 | NC200 | 国网冀北电力有限公司 | 国网冀北电力有限公司承德县供电分公司 | 承德承德县10kV孤山村一组台区新建工程 | 10kV | 架空绝缘导线,AC10kV,JKLYJ,70 | 架空绝缘导线-电压等级:AC10kV,型号:JKLYJ,标称截面mm2:70 | 千米 | 0.542 | 2022-01-05 | 2022-01-05 | 河北省承德市承德县 | 买方指定仓库车板交货 |  | 9906-500059246-00006 | 050032927700020 | 400193314700010 | 500014664 | 配网
012109-1402005-0001 | 包2 | NC200 | 国网冀北电力有限公司 | 国网冀北电力有限公司承德县供电分公司 | 承德承德县10kV蹬上镇大西沟门台区新建工程 | 10kV | 架空绝缘导线,AC10kV,JKLYJ,70 | 架空绝缘导线-电压等级:AC10kV,型号:JKLYJ,标称截面mm2:70 | 千米 | 2.162 | 2022-01-05 | 2022-01-05 | 河北省承德市承德县 | 买方指定仓库车板交货 |  | 9906-500059246-00006 | 050032924200020 | 400193312800010 | 500014664 | 配网
012109-1402005-0001 | 包2 | NC200 | 国网冀北电力有限公司 | 国网冀北电力有限公司三河市供电分公司 | 国网冀北廊坊三河市供电分公司110kV石庄变电站10kV216闵庄子路、221山 | 10kV | 架空绝缘导线,AC10kV,JKLYJ,50 | 架空绝缘导线-电压等级:AC10kV,型号:JKLYJ,标称截面mm2:50 | 千米 | 0.35 | 2021-11-15 | 2021-11-15 | 河北省廊坊市三河市 | 买方指定仓库车板交货 |  | 9906-500059246-00006 | 050032673900010 | 400193157500010 | 500014672 | 配网
012109-1402005-0001 | 包2 | NC200 | 国网冀北电力有限公司 | 国网冀北电力有限公司平泉市供电分公司 | 承德平泉市10kV头杖子台区新建工程 | 10kV | 架空绝缘导线,AC10kV,JKLYJ,70 | 架空绝缘导线-电压等级:AC10kV,型号:JKLYJ,标称截面mm2:70 | 千米 | 0.073 | 2022-01-05 | 2022-01-05 | 承德市平泉市 | 买方指定仓库车板交货 |  | 9906-500059246-00006 | 050032912400150 | 400193325500030 | 500014664 | 配网
012109-1402005-0001 | 包2 | NC200 | 国网冀北电力有限公司 | 国网冀北电力有限公司唐山供电公司 | 唐山古冶10kV习家套517习营一回线路改造工程 | 10kV | 架空绝缘导线,AC10kV,JKLYJ,240 | 架空绝缘导线-电压等级:AC10kV,型号:JKLYJ,标称截面mm2:240 | 千米 | 9.51 | 2021-09-28 | 2021-09-28 | 河北唐山 | 买方指定仓库车板交货 |  | 9906-500059246-00006 | 050032718300010 | 400193172900010 | 500014663 | 配网
012109-1402005-0001 | 包2 | NC200 | 国网冀北电力有限公司 | 国网冀北电力有限公司三河市供电分公司 | 国网冀北廊坊三河市供电分公司110kV石庄变电站10kV216闵庄子路、221山 | 10kV | 架空绝缘导线,AC10kV,JKLYJ,240 | 架空绝缘导线-电压等级:AC10kV,型号:JKLYJ,标称截面mm2:240 | 千米 | 3.8 | 2021-11-15 | 2021-11-15 | 河北省廊坊市三河市 | 买方指定仓库车板交货 |  | 9906-500059246-00006 | 050032673700010 | 400193157300010 | 500014663 | 配网
012109-1402005-0001 | 包2 | NC200 | 国网冀北电力有限公司 | 国网冀北电力有限公司平泉市供电分公司 | 承德平泉市10kV雹神庙台区新建工程 | 10kV | 架空绝缘导线,AC10kV,JKLYJ,70 | 架空绝缘导线-电压等级:AC10kV,型号:JKLYJ,标称截面mm2:70 | 千米 | 0.4 | 2022-01-05 | 2022-01-05 | 承德市平泉市 | 买方指定仓库车板交货 |  | 9906-500059246-00006 | 050032914500030 | 400193327800020 | 500014664 | 配网
012109-1402005-0001 | 包2 | NC200 | 国网冀北电力有限公司 | 国网冀北电力有限公司围场县供电分公司 | 承德围场县10kV三道沟514线路台区新建工程 | 10kV | 架空绝缘导线,AC10kV,JKLYJ,70 | 架空绝缘导线-电压等级:AC10kV,型号:JKLYJ,标称截面mm2:70 | 千米 | 2.72 | 2021-10-29 | 2021-10-29 | 承德围场 | 买方指定仓库车板交货 |  | 9906-500059246-00006 | 050032894600010 | 400193334700010 | 500014664 | 配网
012109-1402005-0001 | 包2 | NC200 | 国网冀北电力有限公司 | 国网冀北电力有限公司张北县供电分公司 | 张家口张北县10kV566壕堑线邓家营分支切改工程 | 10kV | 架空绝缘导线,AC10kV,JKLYJ,240 | 架空绝缘导线-电压等级:AC10kV,型号:JKLYJ,标称截面mm2:240 | 千米 | 23 | 2021-11-10 | 2021-11-10 | 张家口张北县 | 买方指定仓库地面交货 |  | 9906-500059246-00006 | 050032701200010 | 400193299300010 | 500014663 | 配网
012109-1402005-0001 | 包2 | NC200 | 国网冀北电力有限公司 | 国网冀北电力有限公司围场县供电分公司 | 承德围场县10kV大头山513线路大河口村1.2组台区新建工程 | 10kV | 架空绝缘导线,AC10kV,JKLYJ,95 | 架空绝缘导线-电压等级:AC10kV,型号:JKLYJ,标称截面mm2:95 | 千米 | 0.22 | 2021-10-29 | 2021-10-29 | 承德围场 | 买方指定仓库车板交货 |  | 9906-500059246-00006 | 050032904400010 | 400193336900010 | 500014665 | 配网
012109-1402005-0001 | 包2 | NC200 | 国网冀北电力有限公司 | 国网冀北电力有限公司唐山供电公司 | 冀北唐山玉田10k玉泰园区513与玉泰园区522线路联络线新建工程 | 10kV | 架空绝缘导线,AC10kV,JKLYJ,240 | 架空绝缘导线-电压等级:AC10kV,型号:JKLYJ,标称截面mm2:240 | 千米 | 0.06 | 2021-09-17 | 2021-09-17 | 河北省玉田县 | 买方指定仓库车板交货 |  | 9906-500059246-00006 | 050032650200180 | 400193172000010 | 500014663 | 配网
012109-1402005-0001 | 包2 | NC200 | 国网冀北电力有限公司 | 国网冀北电力有限公司兴隆县供电分公司 | 承德兴隆县10kV柳河口村台区新建工程 | 10kV | 架空绝缘导线,AC10kV,JKLYJ,70 | 架空绝缘导线-电压等级:AC10kV,型号:JKLYJ,标称截面mm2:70 | 千米 | 1.284 | 2021-09-29 | 2021-09-29 | 河北省兴隆县 | 买方指定仓库车板交货 |  | 9906-500059246-00006 | 050032874800010 | 400193333300010 | 500014664 | 配网
012109-1402005-0001 | 包2 | NC200 | 国网冀北电力有限公司 | 国网冀北电力有限公司唐山供电公司 | 冀北唐山玉田10kV陈家铺512、521双回线路线路延伸工程 | 10kV | 架空绝缘导线,AC10kV,JKLYJ,240 | 架空绝缘导线-电压等级:AC10kV,型号:JKLYJ,标称截面mm2:240 | 千米 | 14.36 | 2021-09-17 | 2021-09-17 | 河北省玉田县 | 买方指定仓库车板交货 |  | 9906-500059246-00006 | 050032614500120 | 400193170600020 | 500014663 | 配网
012109-1402005-0001 | 包2 | NC200 | 国网冀北电力有限公司 | 国网冀北电力有限公司承德县供电分公司 | 承德承德县10kV两家农电应手营515线路黄土梁等台区新建工程 | 10kV | 架空绝缘导线,AC10kV,JKLYJ,70 | 架空绝缘导线-电压等级:AC10kV,型号:JKLYJ,标称截面mm2:70 | 千米 | 2.622 | 2022-01-05 | 2022-01-05 | 河北省承德市承德县 | 买方指定仓库车板交货 |  | 9906-500059246-00006 | 050032925700100 | 400193313200010 | 500014664 | 配网
012109-1402005-0001 | 包2 | NC200 | 国网冀北电力有限公司 | 国网冀北电力有限公司围场县供电分公司 | 承德围场县10kV克镇520线路围子村5组台区新建工程 | 10kV | 架空绝缘导线,AC10kV,JKLYJ,95 | 架空绝缘导线-电压等级:AC10kV,型号:JKLYJ,标称截面mm2:95 | 千米 | 0.95 | 2021-10-29 | 2021-10-29 | 承德围场 | 买方指定仓库车板交货 |  | 9906-500059246-00006 | 050032904100010 | 400193336700010 | 500014665 | 配网
012109-1402005-0001 | 包2 | NC200 | 国网冀北电力有限公司 | 国网冀北电力有限公司平泉市供电分公司 | 承德平泉市10kV三岔口台区新建工程 | 10kV | 架空绝缘导线,AC10kV,JKLYJ,70 | 架空绝缘导线-电压等级:AC10kV,型号:JKLYJ,标称截面mm2:70 | 千米 | 0.124 | 2022-01-05 | 2022-01-05 | 承德市平泉市 | 买方指定仓库车板交货 |  | 9906-500059246-00006 | 050032912200020 | 400193325300010 | 500014664 | 配网
012109-1402005-0001 | 包2 | NC200 | 国网冀北电力有限公司 | 国网冀北电力有限公司平泉市供电分公司 | 承德平泉市10kV付家弯子村台区新建工程 | 10kV | 架空绝缘导线,AC10kV,JKLYJ,70 | 架空绝缘导线-电压等级:AC10kV,型号:JKLYJ,标称截面mm2:70 | 千米 | 0.294 | 2022-01-04 | 2022-01-04 | 承德市平泉市 | 买方指定仓库车板交货 |  | 9906-500059246-00006 | 050032901800010 | 400193324200020 | 500014664 | 配网
012109-1402005-0001 | 包2 | NC200 | 国网冀北电力有限公司 | 国网冀北电力有限公司承德县供电分公司 | 承德承德县10kV太522线路台区新建工程 | 10kV | 架空绝缘导线,AC10kV,JKLYJ,70 | 架空绝缘导线-电压等级:AC10kV,型号:JKLYJ,标称截面mm2:70 | 千米 | 0.525 | 2022-01-05 | 2022-01-05 | 河北省承德市承德县 | 买方指定仓库车板交货 |  | 9906-500059246-00006 | 050032927100100 | 400193314100010 | 500014664 | 配网
012109-1402005-0001 | 包2 | NC200 | 国网冀北电力有限公司 | 国网冀北电力有限公司承德供电公司 | 国网冀北承德供电公司营子区10kV上窝铺三组等台区改造 | 10kV | 架空绝缘导线,AC10kV,JKLYJ,70 | 架空绝缘导线-电压等级:AC10kV,型号:JKLYJ,标称截面mm2:70 | 千米 | 0.31 | 2021-11-15 | 2021-11-15 | 河北省承德市 | 买方指定仓库车板交货 |  | 9906-500059246-00006 | 050032802600010 | 400193308500010 | 500014664 | 配网
012109-1402005-0001 | 包2 | NC200 | 国网冀北电力有限公司 | 国网冀北电力有限公司围场县供电分公司 | 承德围场县10kV工业园区511线路台区新建工程 | 10kV | 架空绝缘导线,AC10kV,JKLYJ,70 | 架空绝缘导线-电压等级:AC10kV,型号:JKLYJ,标称截面mm2:70 | 千米 | 2.694 | 2021-10-29 | 2021-10-29 | 承德围场 | 买方指定仓库车板交货 |  | 9906-500059246-00006 | 050032896100010 | 400193336200010 | 500014664 | 配网
012109-1402005-0001 | 包2 | NC200 | 国网冀北电力有限公司 | 国网冀北电力有限公司承德供电公司 | 承德双滦区10kV偏桥子充电桩电源接入工程 | 10kV | 架空绝缘导线,AC10kV,JKLYJ,95 | 架空绝缘导线-电压等级:AC10kV,型号:JKLYJ,标称截面mm2:95 | 千米 | 0.26 | 2021-11-01 | 2021-11-15 | 河北承德 | 买方指定仓库车板交货 |  | 9906-500059246-00006 | 050032867600230 | 400193309900020 | 500014665 | 配网
012109-1402005-0001 | 包2 | NC200 | 国网冀北电力有限公司 | 国网冀北电力有限公司唐山供电公司 | 唐山古冶10kV卑家店523卑望干线路改造工程 | 10kV | 架空绝缘导线,AC10kV,JKLYJ,240 | 架空绝缘导线-电压等级:AC10kV,型号:JKLYJ,标称截面mm2:240 | 千米 | 4.84 | 2021-09-28 | 2021-09-28 | 河北唐山 | 买方指定仓库车板交货 |  | 9906-500059246-00006 | 050032700700010 | 400193172200010 | 500014663 | 配网
012109-1402005-0001 | 包2 | NC200 | 国网冀北电力有限公司 | 国网冀北电力有限公司承德县供电分公司 | 承德承德县10kV滴水湖台区新建工程 | 10kV | 架空绝缘导线,AC10kV,JKLYJ,70 | 架空绝缘导线-电压等级:AC10kV,型号:JKLYJ,标称截面mm2:70 | 千米 | 0.05 | 2022-01-05 | 2022-01-05 | 河北省承德市承德县 | 买方指定仓库车板交货 |  | 9906-500059246-00006 | 050032926100090 | 400193313400010 | 500014664 | 配网
012109-1402005-0001 | 包2 | NC200 | 国网冀北电力有限公司 | 国网冀北电力有限公司承德县供电分公司 | 承德承德县10kV蹬上镇坡西沟湾子台区新建工程 | 10kV | 架空绝缘导线,AC10kV,JKLYJ,70 | 架空绝缘导线-电压等级:AC10kV,型号:JKLYJ,标称截面mm2:70 | 千米 | 0.901 | 2022-01-05 | 2022-01-05 | 河北省承德市承德县 | 买方指定仓库车板交货 |  | 9906-500059246-00006 | 050032924400090 | 400193312900010 | 500014664 | 配网
012109-1402005-0001 | 包2 | NC200 | 国网冀北电力有限公司 | 国网冀北电力有限公司平泉市供电分公司 | 承德平泉市10kV八台沟里台台区新建工程 | 10kV | 架空绝缘导线,AC10kV,JKLYJ,70 | 架空绝缘导线-电压等级:AC10kV,型号:JKLYJ,标称截面mm2:70 | 千米 | 1.774 | 2022-01-05 | 2022-01-05 | 承德市平泉市 | 买方指定仓库车板交货 |  | 9906-500059246-00006 | 050032914100140 | 400193327400030 | 500014664 | 配网
012109-1402005-0001 | 包2 | NC200 | 国网冀北电力有限公司 | 国网冀北电力有限公司平泉市供电分公司 | 承德平泉市10kV东南沟1组台区新建工程 | 10kV | 架空绝缘导线,AC10kV,JKLYJ,70 | 架空绝缘导线-电压等级:AC10kV,型号:JKLYJ,标称截面mm2:70 | 千米 | 0.073 | 2022-01-05 | 2022-01-05 | 承德市平泉市 | 买方指定仓库车板交货 |  | 9906-500059246-00006 | 050032914800020 | 400193328200010 | 500014664 | 配网
012109-1402005-0001 | 包2 | NC200 | 国网冀北电力有限公司 | 国网冀北电力有限公司唐山供电公司 | 唐山古冶10kV唐家庄开闭站514林水干线路改造工程 | 10kV | 架空绝缘导线,AC10kV,JKLYJ,240 | 架空绝缘导线-电压等级:AC10kV,型号:JKLYJ,标称截面mm2:240 | 千米 | 8.85 | 2021-09-28 | 2021-09-28 | 河北唐山 | 买方指定仓库车板交货 |  | 9906-500059246-00006 | 050032718500010 | 400193173200010 | 500014663 | 配网
012109-1402005-0001 | 包2 | NC200 | 国网冀北电力有限公司 | 国网冀北电力有限公司平泉市供电分公司 | 承德平泉市10kV苏子沟西沟台区新建工程 | 10kV | 架空绝缘导线,AC10kV,JKLYJ,70 | 架空绝缘导线-电压等级:AC10kV,型号:JKLYJ,标称截面mm2:70 | 千米 | 0.388 | 2022-01-05 | 2022-01-05 | 承德市平泉市 | 买方指定仓库车板交货 |  | 9906-500059246-00006 | 050032911900020 | 400193325000010 | 500014664 | 配网
012109-1402005-0001 | 包2 | NC200 | 国网冀北电力有限公司 | 国网冀北电力有限公司围场县供电分公司 | 承德围场县10kV石泉河526线路台区新建工程 | 10kV | 架空绝缘导线,AC10kV,JKLYJ,70 | 架空绝缘导线-电压等级:AC10kV,型号:JKLYJ,标称截面mm2:70 | 千米 | 1.932 | 2021-10-29 | 2021-10-29 | 承德围场 | 买方指定仓库车板交货 |  | 9906-500059246-00006 | 050032894300010 | 400193334400010 | 500014664 | 配网
012109-1402005-0001 | 包2 | NC200 | 国网冀北电力有限公司 | 国网冀北电力有限公司平泉市供电分公司 | 承德平泉市10kV太平梁南窑下台区新建工程 | 10kV | 架空绝缘导线,AC10kV,JKLYJ,70 | 架空绝缘导线-电压等级:AC10kV,型号:JKLYJ,标称截面mm2:70 | 千米 | 0.053 | 2022-01-05 | 2022-01-05 | 承德市平泉市 | 买方指定仓库车板交货 |  | 9906-500059246-00006 | 050032915300150 | 400193328700030 | 500014664 | 配网
012109-1402005-0001 | 包2 | NC200 | 国网冀北电力有限公司 | 国网冀北电力有限公司平泉市供电分公司 | 承德平泉市10kV吕家店村台区新建工程 | 10kV | 架空绝缘导线,AC10kV,JKLYJ,70 | 架空绝缘导线-电压等级:AC10kV,型号:JKLYJ,标称截面mm2:70 | 千米 | 1.072 | 2022-01-05 | 2022-01-05 | 承德市平泉市 | 买方指定仓库车板交货 |  | 9906-500059246-00006 | 050032917400160 | 400193329800030 | 500014664 | 配网
012109-1402005-0001 | 包2 | NC200 | 国网冀北电力有限公司 | 国网冀北电力有限公司平泉市供电分公司 | 承德平泉市10kV李台子村台区新建工程 | 10kV | 架空绝缘导线,AC10kV,JKLYJ,70 | 架空绝缘导线-电压等级:AC10kV,型号:JKLYJ,标称截面mm2:70 | 千米 | 0.385 | 2022-01-05 | 2022-01-05 | 承德市平泉市 | 买方指定仓库车板交货 |  | 9906-500059246-00006 | 050032917500020 | 400193329900020 | 500014664 | 配网
012109-1402005-0001 | 包2 | NC200 | 国网冀北电力有限公司 | 国网冀北电力有限公司围场县供电分公司 | 承德围场县10kV毛大坝519线路台区新建工程 | 10kV | 架空绝缘导线,AC10kV,JKLYJ,70 | 架空绝缘导线-电压等级:AC10kV,型号:JKLYJ,标称截面mm2:70 | 千米 | 3.024 | 2021-10-29 | 2021-10-29 | 承德围场 | 买方指定仓库车板交货 |  | 9906-500059246-00006 | 050032895300010 | 400193335400010 | 500014664 | 配网
012109-1402005-0001 | 包2 | NC200 | 国网冀北电力有限公司 | 国网冀北电力有限公司承德县供电分公司 | 承德承德县10kV邓上农电512线路台区新建工程 | 10kV | 架空绝缘导线,AC10kV,JKLYJ,70 | 架空绝缘导线-电压等级:AC10kV,型号:JKLYJ,标称截面mm2:70 | 千米 | 2.361 | 2022-01-05 | 2022-01-05 | 河北省承德市承德县 | 买方指定仓库车板交货 |  | 9906-500059246-00006 | 050032926200030 | 400193313500010 | 500014664 | 配网
012109-1402005-0001 | 包2 | NC200 | 国网冀北电力有限公司 | 国网冀北电力有限公司平泉市供电分公司 | 承德平泉市10kV付家店北沟台区新建工程 | 10kV | 架空绝缘导线,AC10kV,JKLYJ,70 | 架空绝缘导线-电压等级:AC10kV,型号:JKLYJ,标称截面mm2:70 | 千米 | 0.296 | 2022-01-05 | 2022-01-05 | 承德市平泉市 | 买方指定仓库车板交货 |  | 9906-500059246-00006 | 050032914700160 | 400193328100020 | 500014664 | 配网
012109-1402005-0001 | 包2 | NC200 | 国网冀北电力有限公司 | 国网冀北电力有限公司承德县供电分公司 | 承德承德县10kV赵家庄513线路陈家沟台区新建工程 | 10kV | 架空绝缘导线,AC10kV,JKLYJ,70 | 架空绝缘导线-电压等级:AC10kV,型号:JKLYJ,标称截面mm2:70 | 千米 | 0.063 | 2022-01-05 | 2022-01-05 | 河北省承德市承德县 | 买方指定仓库车板交货 |  | 9906-500059246-00006 | 050032926400090 | 400193313700010 | 500014664 | 配网
012109-1402005-0001 | 包2 | NC200 | 国网冀北电力有限公司 | 国网冀北电力有限公司平泉市供电分公司 | 承德平泉市10kV石门村6组台区新建工程 | 10kV | 架空绝缘导线,AC10kV,JKLYJ,70 | 架空绝缘导线-电压等级:AC10kV,型号:JKLYJ,标称截面mm2:70 | 千米 | 1.05 | 2022-01-05 | 2022-01-05 | 承德市平泉市 | 买方指定仓库车板交货 |  | 9906-500059246-00006 | 050032915500170 | 400193329000030 | 500014664 | 配网
012109-1402005-0001 | 包2 | NC200 | 国网冀北电力有限公司 | 国网冀北电力有限公司平泉市供电分公司 | 承德平泉市10kV太平梁水泉台区新建工程 | 10kV | 架空绝缘导线,AC10kV,JKLYJ,70 | 架空绝缘导线-电压等级:AC10kV,型号:JKLYJ,标称截面mm2:70 | 千米 | 0.4 | 2022-01-05 | 2022-01-05 | 承德市平泉市 | 买方指定仓库车板交货 |  | 9906-500059246-00006 | 050032915100030 | 400193328500030 | 500014664 | 配网
012109-1402005-0001 | 包2 | NC200 | 国网冀北电力有限公司 | 国网冀北电力有限公司围场县供电分公司 | 承德围场县10kV榆树林子10组台区新建工程 | 10kV | 架空绝缘导线,AC10kV,JKLYJ,70 | 架空绝缘导线-电压等级:AC10kV,型号:JKLYJ,标称截面mm2:70 | 千米 | 0.888 | 2021-10-29 | 2021-10-29 | 承德围场 | 买方指定仓库车板交货 |  | 9906-500059246-00006 | 050032894000010 | 400193334100010 | 500014664 | 配网
012109-1402005-0001 | 包2 | NC200 | 国网冀北电力有限公司 | 国网冀北电力有限公司三河市供电分公司 | 廊坊三河市10kV224昝辛屯路、228虎将庄路联络工程 | 10kV | 架空绝缘导线,AC10kV,JKLYJ,240 | 架空绝缘导线-电压等级:AC10kV,型号:JKLYJ,标称截面mm2:240 | 千米 | 27.75 | 2021-11-15 | 2021-11-15 | 河北省廊坊市三河市 | 买方指定仓库车板交货 |  | 9906-500059246-00006 | 050032690600010 | 400193158600010 | 500014663 | 配网
012109-1402005-0001 | 包2 | NC200 | 国网冀北电力有限公司 | 国网冀北电力有限公司平泉市供电分公司 | 承德平泉市10kV西山台区新建工程 | 10kV | 架空绝缘导线,AC10kV,JKLYJ,70 | 架空绝缘导线-电压等级:AC10kV,型号:JKLYJ,标称截面mm2:70 | 千米 | 0.788 | 2022-01-05 | 2022-01-05 | 承德市平泉市 | 买方指定仓库车板交货 |  | 9906-500059246-00006 | 050032873900190 | 400193323600030 | 500014664 | 配网
012109-1402005-0001 | 包2 | NC200 | 国网冀北电力有限公司 | 国网冀北电力有限公司唐山供电公司 | 唐山古冶10kV古东523唐林一回线路改造工程 | 10kV | 架空绝缘导线,AC10kV,JKLYJ,50 | 架空绝缘导线-电压等级:AC10kV,型号:JKLYJ,标称截面mm2:50 | 千米 | 0.36 | 2021-09-28 | 2021-09-28 | 河北唐山 | 买方指定仓库车板交货 |  | 9906-500059246-00006 | 050032700900020 | 400193172500020 | 500014672 | 配网
012109-1402005-0001 | 包2 | NC200 | 国网冀北电力有限公司 | 国网冀北电力有限公司平泉市供电分公司 | 承德平泉市10kV下台子台区新建工程 | 10kV | 架空绝缘导线,AC10kV,JKLYJ,70 | 架空绝缘导线-电压等级:AC10kV,型号:JKLYJ,标称截面mm2:70 | 千米 | 0.798 | 2022-01-05 | 2022-01-05 | 承德市平泉市 | 买方指定仓库车板交货 |  | 9906-500059246-00006 | 050032913200030 | 400193326400010 | 500014664 | 配网
012109-1402005-0001 | 包2 | NC200 | 国网冀北电力有限公司 | 国网冀北电力有限公司唐山供电公司 | 唐山滦州10kV下变523于粮分支线路改造工程 | 10kV | 架空绝缘导线,AC10kV,JKLYJ,50 | 架空绝缘导线-电压等级:AC10kV,型号:JKLYJ,标称截面mm2:50 | 千米 | 0.33 | 2021-09-15 | 2021-09-15 | 滦州市 | 买方指定仓库车板交货 |  | 9906-500059246-00006 | 050032859900030 | 400193190400010 | 500014672 | 配网
012109-1402005-0001 | 包2 | NC200 | 国网冀北电力有限公司 | 国网冀北电力有限公司尚义县供电分公司 | 张家口尚义县10kV城黄线新建工程 | 10kV | 架空绝缘导线,AC10kV,JKLYJ,240 | 架空绝缘导线-电压等级:AC10kV,型号:JKLYJ,标称截面mm2:240 | 千米 | 32.445 | 2021-11-02 | 2021-11-12 | 河北省张家口市尚义县 | 买方指定仓库车板交货 |  | 9906-500059246-00006 | 050032694800040 | 400193298900010 | 500014663 | 配网
012109-1402005-0001 | 包2 | NC200 | 国网冀北电力有限公司 | 国网冀北电力有限公司唐山供电公司 | 唐山古冶10kV习家套517习营一回线路改造工程 | 10kV | 架空绝缘导线,AC10kV,JKLYJ,50 | 架空绝缘导线-电压等级:AC10kV,型号:JKLYJ,标称截面mm2:50 | 千米 | 0.48 | 2021-09-28 | 2021-09-28 | 河北唐山 | 买方指定仓库车板交货 |  | 9906-500059246-00006 | 050032718300020 | 400193172900020 | 500014672 | 配网
012109-1402005-0001 | 包2 | NC200 | 国网冀北电力有限公司 | 国网冀北电力有限公司承德县供电分公司 | 承德承德县10kV西山咀农电514线路后五沟村西山咀台区新建工程 | 10kV | 架空绝缘导线,AC10kV,JKLYJ,70 | 架空绝缘导线-电压等级:AC10kV,型号:JKLYJ,标称截面mm2:70 | 千米 | 0.373 | 2022-01-05 | 2022-01-05 | 河北省承德市承德县 | 买方指定仓库车板交货 |  | 9906-500059246-00006 | 050032920900020 | 400193312400010 | 500014664 | 配网
012109-1402005-0001 | 包2 | NC200 | 国网冀北电力有限公司 | 国网冀北电力有限公司平泉市供电分公司 | 承德平泉市10kV帽子山郝杖子台区新建工程 | 10kV | 架空绝缘导线,AC10kV,JKLYJ,70 | 架空绝缘导线-电压等级:AC10kV,型号:JKLYJ,标称截面mm2:70 | 千米 | 1.96 | 2022-01-05 | 2022-01-05 | 承德市平泉市 | 买方指定仓库车板交货 |  | 9906-500059246-00006 | 050032912800030 | 400193326000020 | 500014664 | 配网
012109-1402005-0001 | 包2 | NC200 | 国网冀北电力有限公司 | 国网冀北电力有限公司承德县供电分公司 | 承德承德县10kV平台线523线路北水泉村西台区新建工程 | 10kV | 架空绝缘导线,AC10kV,JKLYJ,70 | 架空绝缘导线-电压等级:AC10kV,型号:JKLYJ,标称截面mm2:70 | 千米 | 0.411 | 2022-01-05 | 2022-01-05 | 河北省承德市承德县 | 买方指定仓库车板交货 |  | 9906-500059246-00006 | 050032924000030 | 400193312600010 | 500014664 | 配网
012109-1402005-0001 | 包2 | NC200 | 国网冀北电力有限公司 | 国网冀北电力有限公司围场县供电分公司 | 德围场县10kV大局子511线路台区新建工程 | 10kV | 架空绝缘导线,AC10kV,JKLYJ,70 | 架空绝缘导线-电压等级:AC10kV,型号:JKLYJ,标称截面mm2:70 | 千米 | 2.57 | 2021-10-29 | 2021-10-29 | 承德围场 | 买方指定仓库车板交货 |  | 9906-500059246-00006 | 050032888000010 | 400193333700010 | 500014664 | 配网
012109-1402005-0001 | 包2 | NC200 | 国网冀北电力有限公司 | 国网冀北电力有限公司围场县供电分公司 | 承德围场县10kV顺景516线路台区新建工程 | 10kV | 架空绝缘导线,AC10kV,JKLYJ,70 | 架空绝缘导线-电压等级:AC10kV,型号:JKLYJ,标称截面mm2:70 | 千米 | 1.347 | 2021-10-29 | 2021-10-29 | 承德围场 | 买方指定仓库车板交货 |  | 9906-500059246-00006 | 050032894800010 | 400193334900010 | 500014664 | 配网
012109-1402005-0001 | 包2 | NC200 | 国网冀北电力有限公司 | 国网冀北电力有限公司围场县供电分公司 | 承德围场县10kV三岔口517线路台区新建工程 | 10kV | 架空绝缘导线,AC10kV,JKLYJ,70 | 架空绝缘导线-电压等级:AC10kV,型号:JKLYJ,标称截面mm2:70 | 千米 | 0.516 | 2021-10-29 | 2021-10-29 | 承德围场 | 买方指定仓库车板交货 |  | 9906-500059246-00006 | 050032895500010 | 400193335600010 | 500014664 | 配网
012109-1402005-0001 | 包2 | NC200 | 国网冀北电力有限公司 | 国网冀北电力有限公司唐山供电公司 | 冀北唐山滦州10kV晁庄台区新建工程 | 10kV | 架空绝缘导线,AC10kV,JKLYJ,50 | 架空绝缘导线-电压等级:AC10kV,型号:JKLYJ,标称截面mm2:50 | 千米 | 0.03 | 2021-09-15 | 2021-09-15 | 滦州市 | 买方指定仓库车板交货 |  | 9906-500059246-00006 | 050032859400020 | 400193189500020 | 500014672 | 配网
012109-1402005-0001 | 包2 | NC200 | 国网冀北电力有限公司 | 国网冀北电力有限公司承德县供电分公司 | 承德承德县10kV头沟农电522线路三块地村等台区新建工程 | 10kV | 架空绝缘导线,AC10kV,JKLYJ,70 | 架空绝缘导线-电压等级:AC10kV,型号:JKLYJ,标称截面mm2:70 | 千米 | 2.772 | 2022-01-05 | 2022-01-05 | 河北省承德市承德县 | 买方指定仓库车板交货 |  | 9906-500059246-00006 | 050032920300130 | 400193311900010 | 500014664 | 配网
012109-1402005-0001 | 包2 | NC200 | 国网冀北电力有限公司 | 国网冀北电力有限公司承德县供电分公司 | 承德承德县10kV前营二道沟台区新建工程 | 10kV | 架空绝缘导线,AC10kV,JKLYJ,70 | 架空绝缘导线-电压等级:AC10kV,型号:JKLYJ,标称截面mm2:70 | 千米 | 0.152 | 2022-01-05 | 2022-01-05 | 河北省承德市承德县 | 买方指定仓库车板交货 |  | 9906-500059246-00006 | 050032927500090 | 400193314500010 | 500014664 | 配网
012109-1402005-0001 | 包2 | NC200 | 国网冀北电力有限公司 | 国网冀北电力有限公司唐山供电公司 | 唐山古冶10kV卑家店523卑望干线路改造工程 | 10kV | 架空绝缘导线,AC10kV,JKLYJ,50 | 架空绝缘导线-电压等级:AC10kV,型号:JKLYJ,标称截面mm2:50 | 千米 | 0.42 | 2021-09-28 | 2021-09-28 | 河北唐山 | 买方指定仓库车板交货 |  | 9906-500059246-00006 | 050032700700020 | 400193172200020 | 500014672 | 配网
012109-1402005-0001 | 包2 | NC200 | 国网冀北电力有限公司 | 国网冀北电力有限公司围场县供电分公司 | 承德围场县10kV钓鱼台511线路台区新建工程 | 10kV | 架空绝缘导线,AC10kV,JKLYJ,70 | 架空绝缘导线-电压等级:AC10kV,型号:JKLYJ,标称截面mm2:70 | 千米 | 0.85 | 2021-10-29 | 2021-10-29 | 承德围场 | 买方指定仓库车板交货 |  | 9906-500059246-00006 | 050032895900010 | 400193336000010 | 500014664 | 配网
012109-1402005-0001 | 包2 | NC200 | 国网冀北电力有限公司 | 国网冀北电力有限公司平泉市供电分公司 | 承德平泉市10kV四道沟沟门台区新建工程 | 10kV | 架空绝缘导线,AC10kV,JKLYJ,70 | 架空绝缘导线-电压等级:AC10kV,型号:JKLYJ,标称截面mm2:70 | 千米 | 0.607 | 2022-01-05 | 2022-01-05 | 承德市平泉市 | 买方指定仓库车板交货 |  | 9906-500059246-00006 | 050032912500030 | 400193325600020 | 500014664 | 配网
012109-1402005-0001 | 包2 | NC200 | 国网冀北电力有限公司 | 国网冀北电力有限公司唐山供电公司 | 冀北唐山滦州10kV李兴庄515小老里分支线路改造工程 | 10kV | 架空绝缘导线,AC10kV,JKLYJ,50 | 架空绝缘导线-电压等级:AC10kV,型号:JKLYJ,标称截面mm2:50 | 千米 | 0.63 | 2021-09-15 | 2021-09-15 | 滦州市 | 买方指定仓库车板交货 |  | 9906-500059246-00006 | 050032859800040 | 400193189800040 | 500014672 | 配网
012109-1402005-0001 | 包2 | NC200 | 国网冀北电力有限公司 | 国网冀北电力有限公司承德县供电分公司 | 承德承德县10kV三家514线路台区新建工程 | 10kV | 架空绝缘导线,AC10kV,JKLYJ,70 | 架空绝缘导线-电压等级:AC10kV,型号:JKLYJ,标称截面mm2:70 | 千米 | 2.582 | 2022-01-05 | 2022-01-05 | 河北省承德市承德县 | 买方指定仓库车板交货 |  | 9906-500059246-00006 | 050032926300020 | 400193313600010 | 500014664 | 配网
012109-1402005-0001 | 包2 | NC200 | 国网冀北电力有限公司 | 国网冀北电力有限公司承德县供电分公司 | 承德承德县10kV兴隆山农电513线路大酒缸村等台区新建工程 | 10kV | 架空绝缘导线,AC10kV,JKLYJ,70 | 架空绝缘导线-电压等级:AC10kV,型号:JKLYJ,标称截面mm2:70 | 千米 | 1.39 | 2022-01-05 | 2022-01-05 | 河北省承德市承德县 | 买方指定仓库车板交货 |  | 9906-500059246-00006 | 050032920200100 | 400193311800010 | 500014664 | 配网
012109-1402005-0001 | 包2 | NC200 | 国网冀北电力有限公司 | 国网冀北电力有限公司承德县供电分公司 | 承德承德县10kV前营三道沟台区新建工程 | 10kV | 架空绝缘导线,AC10kV,JKLYJ,70 | 架空绝缘导线-电压等级:AC10kV,型号:JKLYJ,标称截面mm2:70 | 千米 | 1.62 | 2022-01-05 | 2022-01-05 | 河北省承德市承德县 | 买方指定仓库车板交货 |  | 9906-500059246-00006 | 050032927600090 | 400193314600010 | 500014664 | 配网
012109-1402005-0001 | 包2 | NC200 | 国网冀北电力有限公司 | 国网冀北电力有限公司平泉市供电分公司 | 承德平泉市10kV四道沟沟里台区新建工程 | 10kV | 架空绝缘导线,AC10kV,JKLYJ,70 | 架空绝缘导线-电压等级:AC10kV,型号:JKLYJ,标称截面mm2:70 | 千米 | 0.01 | 2022-01-05 | 2022-01-05 | 承德市平泉市 | 买方指定仓库车板交货 |  | 9906-500059246-00006 | 050032912600130 | 400193325800020 | 500014664 | 配网
012109-1402005-0001 | 包2 | NC200 | 国网冀北电力有限公司 | 国网冀北电力有限公司围场县供电分公司 | 承德围场县10kV道坝子512线路台区新建工程 | 10kV | 架空绝缘导线,AC10kV,JKLYJ,70 | 架空绝缘导线-电压等级:AC10kV,型号:JKLYJ,标称截面mm2:70 | 千米 | 0.225 | 2021-10-29 | 2021-10-29 | 承德围场 | 买方指定仓库车板交货 |  | 9906-500059246-00006 | 050032896300010 | 400193336400010 | 500014664 | 配网
012109-1402005-0001 | 包2 | NC200 | 国网冀北电力有限公司 | 国网冀北电力有限公司平泉市供电分公司 | 承德平泉市10kV八台沟中台台区新建工程 | 10kV | 架空绝缘导线,AC10kV,JKLYJ,70 | 架空绝缘导线-电压等级:AC10kV,型号:JKLYJ,标称截面mm2:70 | 千米 | 0.231 | 2022-01-05 | 2022-01-05 | 承德市平泉市 | 买方指定仓库车板交货 |  | 9906-500059246-00006 | 050032914000020 | 400193327300010 | 500014664 | 配网
012109-1402005-0001 | 包2 | NC200 | 国网冀北电力有限公司 | 国网冀北电力有限公司怀来县供电分公司 | 张家口怀来县沙城110kV变电站新建10kV线路工程 | 10kV | 架空绝缘导线,AC10kV,JKLYJ,240 | 架空绝缘导线-电压等级:AC10kV,型号:JKLYJ,标称截面mm2:240 | 千米 | 3.315 | 2021-11-05 | 2021-11-05 | 河北省张家口市怀来县 | 买方指定仓库地面交货 |  | 9906-500059246-00006 | 050032674800010 | 400193297800010 | 500014663 | 配网
012109-1402005-0001 | 包2 | NC200 | 国网冀北电力有限公司 | 国网冀北电力有限公司承德县供电分公司 | 承德承德县10kV石洞子516线路台区新建工程 | 10kV | 架空绝缘导线,AC10kV,JKLYJ,70 | 架空绝缘导线-电压等级:AC10kV,型号:JKLYJ,标称截面mm2:70 | 千米 | 1.19 | 2022-01-05 | 2022-01-05 | 河北省承德市承德县 | 买方指定仓库车板交货 |  | 9906-500059246-00006 | 050032926700090 | 400193313800010 | 500014664 | 配网
012109-1402005-0001 | 包2 | NC200 | 国网冀北电力有限公司 | 国网冀北电力有限公司唐山供电公司 | 冀北唐山滦州10kV晒甲坨513线路干线改造工程 | 10kV | 架空绝缘导线,AC10kV,JKLYJ,50 | 架空绝缘导线-电压等级:AC10kV,型号:JKLYJ,标称截面mm2:50 | 千米 | 0.09 | 2021-09-15 | 2021-09-15 | 滦州市 | 买方指定仓库车板交货 |  | 9906-500059246-00006 | 050032819900030 | 400193177900040 | 500014672 | 配网
012109-1402005-0001 | 包2 | NC200 | 国网冀北电力有限公司 | 国网冀北电力有限公司平泉市供电分公司 | 承德平泉市10kV前杖子台区新建工程 | 10kV | 架空绝缘导线,AC10kV,JKLYJ,70 | 架空绝缘导线-电压等级:AC10kV,型号:JKLYJ,标称截面mm2:70 | 千米 | 0.262 | 2022-01-05 | 2022-01-05 | 承德市平泉市 | 买方指定仓库车板交货 |  | 9906-500059246-00006 | 050032912000150 | 400193325100030 | 500014664 | 配网
012109-1402005-0001 | 包2 | NC200 | 国网冀北电力有限公司 | 国网冀北电力有限公司围场县供电分公司 | 承德围场县10kV亚字村台区新建工程 | 10kV | 架空绝缘导线,AC10kV,JKLYJ,70 | 架空绝缘导线-电压等级:AC10kV,型号:JKLYJ,标称截面mm2:70 | 千米 | 2.466 | 2021-10-29 | 2021-10-29 | 承德围场 | 买方指定仓库车板交货 |  | 9906-500059246-00006 | 050032895200010 | 400193335300010 | 500014664 | 配网
012109-1402005-0001 | 包2 | NC200 | 国网冀北电力有限公司 | 国网冀北电力有限公司围场县供电分公司 | 承德围场县10kV农电512线路台区新建工程 | 10kV | 架空绝缘导线,AC10kV,JKLYJ,70 | 架空绝缘导线-电压等级:AC10kV,型号:JKLYJ,标称截面mm2:70 | 千米 | 1.97 | 2021-10-29 | 2021-10-29 | 承德围场 | 买方指定仓库车板交货 |  | 9906-500059246-00006 | 050032896400010 | 400193336500010 | 500014664 | 配网
012109-1402005-0001 | 包2 | NC200 | 国网冀北电力有限公司 | 国网冀北电力有限公司兴隆县供电分公司 | 承德兴隆县10kV水泉甸子十组台区新建工程 | 10kV | 架空绝缘导线,AC10kV,JKLYJ,70 | 架空绝缘导线-电压等级:AC10kV,型号:JKLYJ,标称截面mm2:70 | 千米 | 0.35 | 2021-09-29 | 2021-09-29 | 河北省兴隆县 | 买方指定仓库车板交货 |  | 9906-500059246-00006 | 050032874400010 | 400193332900010 | 500014664 | 配网
012109-1402005-0001 | 包2 | NC200 | 国网冀北电力有限公司 | 国网冀北电力有限公司围场县供电分公司 | 承德围场县10kV围场燕格柏511线路台区新建工程 | 10kV | 架空绝缘导线,AC10kV,JKLYJ,70 | 架空绝缘导线-电压等级:AC10kV,型号:JKLYJ,标称截面mm2:70 | 千米 | 1.476 | 2021-10-29 | 2021-10-29 | 承德围场 | 买方指定仓库车板交货 |  | 9906-500059246-00006 | 050032895400010 | 400193335500010 | 500014664 | 配网
012109-1402005-0001 | 包2 | NC200 | 国网冀北电力有限公司 | 国网冀北电力有限公司承德县供电分公司 | 承德承德县10kV两家511线路东沟村台区新建工程 | 10kV | 架空绝缘导线,AC10kV,JKLYJ,70 | 架空绝缘导线-电压等级:AC10kV,型号:JKLYJ,标称截面mm2:70 | 千米 | 2.25 | 2022-01-05 | 2022-01-05 | 河北省承德市承德县 | 买方指定仓库车板交货 |  | 9906-500059246-00006 | 050032925500020 | 400193313000010 | 500014664 | 配网
012109-1402005-0001 | 包2 | NC200 | 国网冀北电力有限公司 | 国网冀北电力有限公司承德县供电分公司 | 承德承德县10kV前营村台区新建工程 | 10kV | 架空绝缘导线,AC10kV,JKLYJ,70 | 架空绝缘导线-电压等级:AC10kV,型号:JKLYJ,标称截面mm2:70 | 千米 | 0.41 | 2022-01-05 | 2022-01-05 | 河北省承德市承德县 | 买方指定仓库车板交货 |  | 9906-500059246-00006 | 050032928000010 | 400193315000010 | 500014664 | 配网
012109-1402005-0001 | 包2 | NC200 | 国网冀北电力有限公司 | 国网冀北电力有限公司承德县供电分公司 | 承德承德县10kV山嘴线514线路台区新建工程 | 10kV | 架空绝缘导线,AC10kV,JKLYJ,70 | 架空绝缘导线-电压等级:AC10kV,型号:JKLYJ,标称截面mm2:70 | 千米 | 1.751 | 2022-01-05 | 2022-01-05 | 河北省承德市承德县 | 买方指定仓库车板交货 |  | 9906-500059246-00006 | 050032920800090 | 400193312300010 | 500014664 | 配网
012109-1402005-0001 | 包2 | NC200 | 国网冀北电力有限公司 | 国网冀北电力有限公司怀来县供电分公司 | 张家口怀来县怀来东110kV变电站10kV送出工程 | 10kV | 架空绝缘导线,AC10kV,JKLYJ,240 | 架空绝缘导线-电压等级:AC10kV,型号:JKLYJ,标称截面mm2:240 | 千米 | 7.309 | 2021-11-05 | 2021-11-05 | 河北省张家口市怀来县 | 买方指定仓库地面交货 |  | 9906-500059246-00006 | 050032674900010 | 400193297900010 | 500014663 | 配网
012109-1402005-0001 | 包2 | NC200 | 国网冀北电力有限公司 | 国网冀北电力有限公司围场县供电分公司 | 承德围场县10kV大唤起518线路台区新建工程 | 10kV | 架空绝缘导线,AC10kV,JKLYJ,70 | 架空绝缘导线-电压等级:AC10kV,型号:JKLYJ,标称截面mm2:70 | 千米 | 2.66 | 2021-10-29 | 2021-10-29 | 承德围场 | 买方指定仓库车板交货 |  | 9906-500059246-00006 | 050032863700010 | 400193332400010 | 500014664 | 配网
012109-1402005-0001 | 包2 | NC200 | 国网冀北电力有限公司 | 国网冀北电力有限公司承德县供电分公司 | 承德承德县10kV西兴马营台区新建工程 | 10kV | 架空绝缘导线,AC10kV,JKLYJ,70 | 架空绝缘导线-电压等级:AC10kV,型号:JKLYJ,标称截面mm2:70 | 千米 | 0.195 | 2022-01-05 | 2022-01-05 | 河北省承德市承德县 | 买方指定仓库车板交货 |  | 9906-500059246-00006 | 050032927300110 | 400193314300010 | 500014664 | 配网
012109-1402005-0001 | 包2 | NC200 | 国网冀北电力有限公司 | 国网冀北电力有限公司唐山供电公司 | 唐山古冶10kV古东523唐林一回线路改造工程 | 10kV | 架空绝缘导线,AC10kV,JKLYJ,240 | 架空绝缘导线-电压等级:AC10kV,型号:JKLYJ,标称截面mm2:240 | 千米 | 3.86 | 2021-09-28 | 2021-09-28 | 河北唐山 | 买方指定仓库车板交货 |  | 9906-500059246-00006 | 050032700900010 | 400193172500010 | 500014663 | 配网
012109-1402005-0001 | 包2 | NC200 | 国网冀北电力有限公司 | 国网冀北电力有限公司平泉市供电分公司 | 承德平泉市10kV小烈山村台区新建工程 | 10kV | 架空绝缘导线,AC10kV,JKLYJ,70 | 架空绝缘导线-电压等级:AC10kV,型号:JKLYJ,标称截面mm2:70 | 千米 | 2.184 | 2022-01-05 | 2022-01-05 | 承德市平泉市 | 买方指定仓库车板交货 |  | 9906-500059246-00006 | 050032913400030 | 400193326700010 | 500014664 | 配网
012109-1402005-0001 | 包2 | NC200 | 国网冀北电力有限公司 | 国网冀北电力有限公司平泉市供电分公司 | 承德平泉市10kV大来营子台区新建工程 | 10kV | 架空绝缘导线,AC10kV,JKLYJ,70 | 架空绝缘导线-电压等级:AC10kV,型号:JKLYJ,标称截面mm2:70 | 千米 | 0.388 | 2022-01-05 | 2022-01-05 | 承德市平泉市 | 买方指定仓库车板交货 |  | 9906-500059246-00006 | 050032914300020 | 400193327600010 | 500014664 | 配网
012109-1402005-0001 | 包2 | NC200 | 国网冀北电力有限公司 | 国网冀北电力有限公司承德县供电分公司 | 承德承德县10kV磴上镇二道沟村5组配电台区新建工程 | 10kV | 架空绝缘导线,AC10kV,JKLYJ,70 | 架空绝缘导线-电压等级:AC10kV,型号:JKLYJ,标称截面mm2:70 | 千米 | 1.68 | 2022-01-05 | 2022-01-05 | 河北省承德市承德县 | 买方指定仓库车板交货 |  | 9906-500059246-00006 | 050032920500070 | 400193312000010 | 500014664 | 配网
012109-1402005-0001 | 包2 | NC200 | 国网冀北电力有限公司 | 国网冀北电力有限公司承德县供电分公司 | 承德承德县10kV三家三组台区新建工程 | 10kV | 架空绝缘导线,AC10kV,JKLYJ,70 | 架空绝缘导线-电压等级:AC10kV,型号:JKLYJ,标称截面mm2:70 | 千米 | 0.182 | 2022-01-05 | 2022-01-05 | 河北省承德市承德县 | 买方指定仓库车板交货 |  | 9906-500059246-00006 | 050032923500020 | 400193312500010 | 500014664 | 配网
012109-1402005-0001 | 包2 | NC200 | 国网冀北电力有限公司 | 国网冀北电力有限公司承德县供电分公司 | 承德承德县10kV东山咀农电518线路台区新建工程 | 10kV | 架空绝缘导线,AC10kV,JKLYJ,70 | 架空绝缘导线-电压等级:AC10kV,型号:JKLYJ,标称截面mm2:70 | 千米 | 1.28 | 2022-01-05 | 2022-01-05 | 河北省承德市承德县 | 买方指定仓库车板交货 |  | 9906-500059246-00006 | 050032920700020 | 400193312200010 | 500014664 | 配网
012109-1402005-0001 | 包2 | NC200 | 国网冀北电力有限公司 | 国网冀北电力有限公司唐山供电公司 | 唐山古冶10kV王辇庄521王吕二回线路改造工程 | 10kV | 架空绝缘导线,AC10kV,JKLYJ,50 | 架空绝缘导线-电压等级:AC10kV,型号:JKLYJ,标称截面mm2:50 | 千米 | 0.69 | 2021-09-28 | 2021-09-28 | 河北唐山 | 买方指定仓库车板交货 |  | 9906-500059246-00006 | 050032718100010 | 400193172700010 | 500014672 | 配网
012109-1402005-0001 | 包2 | NC200 | 国网冀北电力有限公司 | 国网冀北电力有限公司张家口供电公司 |  | 无电压等级 | 架空绝缘导线,AC10kV,JKLYJ,240 | 架空绝缘导线-电压等级:AC10kV,型号:JKLYJ,标称截面mm2:240 | 千米 | 6.5 | 2021-11-01 | 2021-11-01 | 张家口供电公司 | 买方指定仓库地面交货 |  | 9906-500059246-00006 | 020005646500010 | 400193295200010 | 500014663 | 配网
012109-1402005-0001 | 包2 | NC200 | 国网冀北电力有限公司 | 国网冀北电力有限公司承德县供电分公司 | 承德承德县10kV石灰窑农电513线路药王庙村南台区新建工程 | 10kV | 架空绝缘导线,AC10kV,JKLYJ,70 | 架空绝缘导线-电压等级:AC10kV,型号:JKLYJ,标称截面mm2:70 | 千米 | 0.44 | 2022-01-05 | 2022-01-05 | 河北省承德市承德县 | 买方指定仓库车板交货 |  | 9906-500059246-00006 | 050032924100090 | 400193312700010 | 500014664 | 配网
012109-1402005-0001 | 包2 | NC200 | 国网冀北电力有限公司 | 国网冀北电力有限公司平泉市供电分公司 | 承德平泉市10kV吴家店村台区新建工程 | 10kV | 架空绝缘导线,AC10kV,JKLYJ,70 | 架空绝缘导线-电压等级:AC10kV,型号:JKLYJ,标称截面mm2:70 | 千米 | 0.026 | 2022-01-05 | 2022-01-05 | 承德市平泉市 | 买方指定仓库车板交货 |  | 9906-500059246-00006 | 050032913000020 | 400193326200010 | 500014664 | 配网
012109-1402005-0001 | 包3 | NC300 | 国网冀北电力有限公司 | 国网冀北电力有限公司兴隆县供电分公司 | 国网冀北承德供电公司兴隆县10kV六安512等线路绝缘横担改造 | 10kV | 架空绝缘导线,AC10kV,JKLGYJ,120/20 | 架空绝缘导线-电压等级:AC10kV,型号:JKLGYJ,标称截面mm2:120/20 | 千米 | 24.03 | 2021-10-11 | 2021-10-11 | 兴隆县 | 买方指定仓库车板交货 |  | 9906-500059246-00006 | 050032884600020 | 400193333500010 | 500057711 | 配网
012109-1402005-0001 | 包3 | NC300 | 国网冀北电力有限公司 | 国网冀北电力有限公司承德供电公司 | 国网冀北承德供电公司双滦区10kV八里庄开闭站小窝沟支线5#-6#段跨越G45大 | 10kV | 架空绝缘导线,AC10kV,JKLGYJ,120/20 | 架空绝缘导线-电压等级:AC10kV,型号:JKLGYJ,标称截面mm2:120/20 | 千米 | 1.04 | 2021-11-22 | 2022-05-04 | 河北承德 | 买方指定仓库车板交货 |  | 9906-500059246-00006 | 050032789600010 | 400193307500010 | 500057711 | 配网
012109-1402005-0001 | 包3 | NC300 | 国网冀北电力有限公司 | 国网冀北电力有限公司围场县供电分公司 | 国网冀北承德围场县供电公司10kV三道沟514线路绝缘化改造 | 10kV | 架空绝缘导线,AC10kV,JKLGYJ,120/20 | 架空绝缘导线-电压等级:AC10kV,型号:JKLGYJ,标称截面mm2:120/20 | 千米 | 1.5 | 2021-10-29 | 2021-10-29 | 河北省承德市围场县 | 买方指定仓库车板交货 |  | 9906-500059246-00006 | 050031985700090 | 400193331900010 | 500057711 | 配网
012109-1402005-0001 | 包3 | NC300 | 国网冀北电力有限公司 | 国网冀北电力有限公司兴隆县供电分公司 | 国网冀北承德供电公司兴隆县10kV西大山516等线路绝缘横担改造 | 10kV | 架空绝缘导线,AC10kV,JKLGYJ,120/20 | 架空绝缘导线-电压等级:AC10kV,型号:JKLGYJ,标称截面mm2:120/20 | 千米 | 27 | 2021-10-11 | 2021-10-11 | 兴隆县 | 买方指定仓库车板交货 |  | 9906-500059246-00006 | 050032888500010 | 400193333900010 | 500057711 | 配网
012109-1402005-0001 | 包3 | NC300 | 国网冀北电力有限公司 | 国网冀北电力有限公司兴隆县供电分公司 | 国网冀北承德供电公司兴隆县10kV东区513等线路绝缘横担改造 | 10kV | 架空绝缘导线,AC10kV,JKLGYJ,120/20 | 架空绝缘导线-电压等级:AC10kV,型号:JKLGYJ,标称截面mm2:120/20 | 千米 | 19.37 | 2021-10-11 | 2021-10-11 | 兴隆县 | 买方指定仓库车板交货 |  | 9906-500059246-00006 | 050032888200010 | 400193333800010 | 500057711 | 配网
012109-1402005-0001 | 包3 | NC300 | 国网冀北电力有限公司 | 国网冀北电力有限公司兴隆县供电分公司 | 国网冀北承德供电公司兴隆县10kV平安东513等线路绝缘横担改造 | 10kV | 架空绝缘导线,AC10kV,JKLGYJ,120/20 | 架空绝缘导线-电压等级:AC10kV,型号:JKLGYJ,标称截面mm2:120/20 | 千米 | 2.18 | 2021-10-11 | 2021-10-11 | 兴隆县 | 买方指定仓库车板交货 |  | 9906-500059246-00006 | 050032888600010 | 400193334000010 | 500057711 | 配网
012109-1402005-0001 | 包3 | NC300 | 国网冀北电力有限公司 | 国网冀北电力有限公司围场县供电分公司 | 国网冀北承德围场县供电公司10kV德合公513线路绝缘化改造 | 10kV | 架空绝缘导线,AC10kV,JKLGYJ,120/20 | 架空绝缘导线-电压等级:AC10kV,型号:JKLGYJ,标称截面mm2:120/20 | 千米 | 18.38 | 2021-10-29 | 2021-10-29 | 河北省承德市围场县 | 买方指定仓库车板交货 |  | 9906-500059246-00006 | 050031985500350 | 400193331700010 | 500057711 | 配网
012109-1402005-0001 | 包3 | NC300 | 国网冀北电力有限公司 | 国网冀北电力有限公司围场县供电分公司 | 国网冀北承德围场县供电公司10kV山湾子512线路绝缘化改造 | 10kV | 架空绝缘导线,AC10kV,JKLGYJ,120/20 | 架空绝缘导线-电压等级:AC10kV,型号:JKLGYJ,标称截面mm2:120/20 | 千米 | 76.4 | 2021-10-29 | 2021-10-29 | 河北省承德市围场县 | 买方指定仓库车板交货 |  | 9906-500059246-00006 | 050031985600370 | 400193331800010 | 500057711 | 配网
012109-1402005-0001 | 包3 | NC300 | 国网冀北电力有限公司 | 国网冀北电力有限公司围场县供电分公司 | 国网冀北承德围场县供电公司10kV大唤起518线路绝缘化改造 | 10kV | 架空绝缘导线,AC10kV,JKLGYJ,120/20 | 架空绝缘导线-电压等级:AC10kV,型号:JKLGYJ,标称截面mm2:120/20 | 千米 | 44.78 | 2021-10-29 | 2021-10-29 | 河北省承德市围场县 | 买方指定仓库车板交货 |  | 9906-500059246-00006 | 050031985400310 | 400193331600010 | 500057711 | 配网
012109-1402005-0001 | 包3 | NC300 | 国网冀北电力有限公司 | 国网冀北电力有限公司围场县供电分公司 | 国网冀北承德围场县供电公司10kV三道沟514线路绝缘化改造 | 10kV | 架空绝缘导线,AC10kV,JKLGYJ,120/20 | 架空绝缘导线-电压等级:AC10kV,型号:JKLGYJ,标称截面mm2:120/20 | 千米 | 33.53 | 2021-10-29 | 2021-10-29 | 河北省承德市围场县 | 买方指定仓库车板交货 |  | 9906-500059246-00006 | 050031985700360 | 400193331900030 | 500057711 | 配网
012109-1402005-0001 | 包3 | NC300 | 国网冀北电力有限公司 | 国网冀北电力有限公司围场县供电分公司 | 国网冀北承德围场县供电公司10kV第三乡512线路绝缘化改造 | 10kV | 架空绝缘导线,AC10kV,JKLGYJ,120/20 | 架空绝缘导线-电压等级:AC10kV,型号:JKLGYJ,标称截面mm2:120/20 | 千米 | 211.41 | 2021-10-29 | 2021-10-29 | 河北省承德市围场县 | 买方指定仓库车板交货 |  | 9906-500059246-00006 | 050031985300370 | 400193331500020 | 500057711 | 配网
012109-1402005-0001 | 包4 | NC400 | 国网冀北电力有限公司 | 国网冀北电力有限公司围场县供电分公司 | 国网冀北承德围场县供电公司10kV东坝梁516线路绝缘化改造 | 10kV | 架空绝缘导线,AC10kV,JKLGYJ,120/20 | 架空绝缘导线-电压等级:AC10kV,型号:JKLGYJ,标称截面mm2:120/20 | 千米 | 35.563 | 2021-10-29 | 2021-10-29 | 河北省承德市围场县 | 买方指定仓库车板交货 |  | 9906-500059246-00006 | 050031948000290 | 400193330900010 | 500057711 | 配网
012109-1402005-0001 | 包4 | NC400 | 国网冀北电力有限公司 | 国网冀北电力有限公司围场县供电分公司 | 国网冀北承德围场县供电公司10kV界河511线路绝缘化改造 | 10kV | 架空绝缘导线,AC10kV,JKLGYJ,120/20 | 架空绝缘导线-电压等级:AC10kV,型号:JKLGYJ,标称截面mm2:120/20 | 千米 | 44.81 | 2021-10-29 | 2021-10-29 | 河北省承德市围场县 | 买方指定仓库车板交货 |  | 9906-500059246-00006 | 050031985000340 | 400193331200010 | 500057711 | 配网
012109-1402005-0001 | 包4 | NC400 | 国网冀北电力有限公司 | 国网冀北电力有限公司围场县供电分公司 | 国网冀北承德围场县供电公司10kV东长林515线路绝缘化改造 | 10kV | 架空绝缘导线,AC10kV,JKLGYJ,120/20 | 架空绝缘导线-电压等级:AC10kV,型号:JKLGYJ,标称截面mm2:120/20 | 千米 | 60.297 | 2021-10-29 | 2021-10-29 | 河北省承德市围场县 | 买方指定仓库车板交货 |  | 9906-500059246-00006 | 050031985100340 | 400193331300010 | 500057711 | 配网
012109-1402005-0001 | 包4 | NC400 | 国网冀北电力有限公司 | 国网冀北电力有限公司围场县供电分公司 | 国网冀北承德围场县供电公司10kV御道口512等线路接地跳闸开关改造 | 10kV | 架空绝缘导线,AC10kV,JKLGYJ,120/20 | 架空绝缘导线-电压等级:AC10kV,型号:JKLGYJ,标称截面mm2:120/20 | 千米 | 0.28 | 2021-10-29 | 2021-10-29 | 河北省承德市围场县 | 买方指定仓库车板交货 |  | 9906-500059246-00006 | 050031941600070 | 400193330600010 | 500057711 | 配网
012109-1402005-0001 | 包4 | NC400 | 国网冀北电力有限公司 | 国网冀北电力有限公司围场县供电分公司 | 国网冀北承德围场县供电公司10kV桃山湖517线路绝缘化改造 | 10kV | 架空绝缘导线,AC10kV,JKLGYJ,120/20 | 架空绝缘导线-电压等级:AC10kV,型号:JKLGYJ,标称截面mm2:120/20 | 千米 | 44.92 | 2021-10-29 | 2021-10-29 | 河北省承德市围场县 | 买方指定仓库车板交货 |  | 9906-500059246-00006 | 050031941300270 | 400193330400010 | 500057711 | 配网
012109-1402005-0001 | 包4 | NC400 | 国网冀北电力有限公司 | 国网冀北电力有限公司围场县供电分公司 | 国网冀北承德围场县供电公司10kV羊场512线路绝缘化改造 | 10kV | 架空绝缘导线,AC10kV,JKLGYJ,120/20 | 架空绝缘导线-电压等级:AC10kV,型号:JKLGYJ,标称截面mm2:120/20 | 千米 | 123.232 | 2021-10-29 | 2021-10-29 | 河北省承德市围场县 | 买方指定仓库车板交货 |  | 9906-500059246-00006 | 050031985200270 | 400193331400010 | 500057711 | 配网
012109-1402005-0001 | 包4 | NC400 | 国网冀北电力有限公司 | 国网冀北电力有限公司围场县供电分公司 | 国网冀北承德围场县供电公司10kV太阳湖513线路绝缘化改造 | 10kV | 架空绝缘导线,AC10kV,JKLGYJ,120/20 | 架空绝缘导线-电压等级:AC10kV,型号:JKLGYJ,标称截面mm2:120/20 | 千米 | 17.041 | 2021-10-29 | 2021-10-29 | 河北省承德市围场县 | 买方指定仓库车板交货 |  | 9906-500059246-00006 | 050031941900270 | 400193330800010 | 500057711 | 配网
012109-1402005-0001 | 包4 | NC400 | 国网冀北电力有限公司 | 国网冀北电力有限公司围场县供电分公司 | 国网冀北承德围场县供电公司10kV黄土山512线路绝缘化改造 | 10kV | 架空绝缘导线,AC10kV,JKLGYJ,120/20 | 架空绝缘导线-电压等级:AC10kV,型号:JKLGYJ,标称截面mm2:120/20 | 千米 | 35.754 | 2021-10-29 | 2021-10-29 | 河北省承德市围场县 | 买方指定仓库车板交货 |  | 9906-500059246-00006 | 050031941500010 | 400193330500010 | 500057711 | 配网
012109-1402005-0001 | 包4 | NC400 | 国网冀北电力有限公司 | 国网冀北电力有限公司围场县供电分公司 | 国网冀北承德围场县供电公司10kV机械林场515等线路绝缘化改造 | 10kV | 架空绝缘导线,AC10kV,JKLGYJ,120/20 | 架空绝缘导线-电压等级:AC10kV,型号:JKLGYJ,标称截面mm2:120/20 | 千米 | 20.588 | 2021-10-29 | 2021-10-29 | 河北省承德市围场县 | 买方指定仓库车板交货 |  | 9906-500059246-00006 | 050031948300310 | 400193331000010 | 500057711 | 配网
012109-1402005-0001 | 包4 | NC400 | 国网冀北电力有限公司 | 国网冀北电力有限公司围场县供电分公司 | 国网冀北承德围场县供电公司10kV神仙洞516线路绝缘化改造 | 10kV | 架空绝缘导线,AC10kV,JKLGYJ,120/20 | 架空绝缘导线-电压等级:AC10kV,型号:JKLGYJ,标称截面mm2:120/20 | 千米 | 29.269 | 2021-10-29 | 2021-10-29 | 河北省承德市围场县 | 买方指定仓库车板交货 |  | 9906-500059246-00006 | 050031941200260 | 400193330300010 | 500057711 | 配网
012109-1402005-0001 | 包4 | NC400 | 国网冀北电力有限公司 | 国网冀北电力有限公司围场县供电分公司 | 国网冀北承德围场县供电公司10kV查字513线路绝缘化改造 | 10kV | 架空绝缘导线,AC10kV,JKLGYJ,120/20 | 架空绝缘导线-电压等级:AC10kV,型号:JKLGYJ,标称截面mm2:120/20 | 千米 | 16.974 | 2021-10-29 | 2021-10-29 | 河北省承德市围场县 | 买方指定仓库车板交货 |  | 9906-500059246-00006 | 050031948400340 | 400193331100010 | 500057711 | 配网
012109-1402005-0001 | 包4 | NC400 | 国网冀北电力有限公司 | 国网冀北电力有限公司围场县供电分公司 | 国网冀北承德围场县供电公司10kV蔡木山513线路绝缘化改造 | 10kV | 架空绝缘导线,AC10kV,JKLGYJ,120/20 | 架空绝缘导线-电压等级:AC10kV,型号:JKLGYJ,标称截面mm2:120/20 | 千米 | 47.354 | 2021-10-29 | 2021-10-29 | 河北省承德市围场县 | 买方指定仓库车板交货 |  | 9906-500059246-00006 | 050031941800270 | 400193330700010 | 500057711 | 配网

## 智能一体化电源系统
分标编号 | 包名称 | 分包编号 | 项目单位 | 需求单位 | 项目名称 | 工程电压等级 | 物资名称 | 物资描述 | 单位 | 数量 | 首批交货日期 | 最后一批交货日期 | 交货地点 | 交货方式 | 备注 | 技术规范编码 | 网省采购申请号 | 总部采购申请号 | 物料编码 | 扩展描述 | 扩展编码
012109-2805001-9999 | 包1 | NC100 | 国网冀北电力有限公司 | 国网冀北电力有限公司张家口供电公司 | 国网冀北张家口供电公司110kV南山园等变电站充电机改造 | 110kV | 智能一体化电源系统,DC220V,100A | 智能一体化电源系统-电压等级:DC220V,充电单元容量:100A | 套 | 2 | 2021-11-05 | 2021-11-05 | 河北省张家口市 | 买方指定仓库地面交货 |  | 01GH-500073663-00007 | 050032695900020 | 400193299100020 | 500073663 | 智能一体化电源系统-电压等级:DC220V：充电柜2套，单套容量100A；直流馈线接地选检装置共2台，单套馈线48回；通信电源柜2套，单套容量60A；总监控装置1套
012109-2805001-9999 | 包1 | NC100 | 国网冀北电力有限公司 | 国网冀北电力有限公司唐山供电公司 | 港西110千伏变电站新建工程 | 110kV | 智能一体化电源系统,DC220V,200A | 智能一体化电源系统-电压等级:DC220V,充电单元容量:200A | 套 | 1 | 2022-06-01 | 2022-06-30 | 河北唐山 | 施工现场地面交货 |  | G00M-500090234-00002 | 050032828700460 | 400193178500070 | 500090234 | 一体化电源系统-电压等级:DC220V,单套充电单元容量200A，共1套；单组蓄电池容量400Ah，共1组；单节蓄电池电压:DC2V,单台逆变电源容量7.5kVA，共1台；单套通信电源模块容量150A，共1套；含事故照明1面；直流分电屏0面；两路交流电源，交流电源容量200kVA，交流馈电柜2面. | 500090234-0023