## 智能变电站时间同步系统
分标编号 | 包名称 | 分包编号 | 项目单位 | 需求单位 | 项目名称 | 工程电压等级 | 物资名称 | 物资描述 | 单位 | 数量 | 首批交货日期 | 最后一批交货日期 | 交货地点 | 交货方式 | 备注 | 技术规范编码 | 网省采购申请号 | 总部采购申请号 | 物料编码 | 扩展描述 | 扩展编码
012114-2804005-9999 | 包1 | NC100 | 国网冀北电力有限公司 | 国网冀北电力有限公司张家口供电公司 | 西泽园110千伏变电站新建工程 | 110kV | 智能变电站时间同步系统,AC330,220,110kV | 智能变电站时间同步系统-电压等级:AC330,220,110kV | 套 | 1 | 2022-03-07 | 2022-03-07 | 张家口 | 施工现场地面交货 |  | 01GH-500114368-00002 | 050034864900010 | 400197365400010 | 500114368 | 智能变电站时间同步系统,AC330,220,110kV
012114-2804005-9999 | 包1 | NC100 | 国网冀北电力有限公司 | 国网冀北电力有限公司承德供电公司 | 冀北承德天文台220KV变电站110KV间隔扩建工程 | 110kV | 智能变电站时间同步系统,AC330,220,110kV | 智能变电站时间同步系统-电压等级:AC330,220,110kV | 套 | 1 | 2022-03-30 | 2022-03-31 | 河北省承德市兴隆县三义村 | 施工现场地面交货 |  | 01GH-500114368-00002 | 050034685400010 | 400197363800010 | 500114368 | 智能变电站时间同步系统,AC330,220,110kV

## 小电阻接地成套装置
分标编号 | 包名称 | 分包编号 | 项目单位 | 需求单位 | 项目名称 | 工程电压等级 | 物资名称 | 物资描述 | 单位 | 数量 | 首批交货日期 | 最后一批交货日期 | 交货地点 | 交货方式 | 备注 | 技术规范编码 | 网省采购申请号 | 总部采购申请号 | 物料编码 | 扩展描述 | 扩展编码
012114-1014001-9999 | 包1 | 100 | 国网冀北电力有限公司 | 国网冀北电力有限公司张家口供电公司 | 王家楼220kV变电站新建工程 | 220kV | 小电阻接地成套装置,AC10kV,600A,10s,户外 | 小电阻接地成套装置-电压等级:AC10kV,额定电流:600A,最大通流时间:10s,使用环境:户外 | 套 | 4 | 2022-03-11 | 2022-03-11 | 张家口 | 施工现场地面交货 |  | 9999-500027123-00002 | 050034990400040 | 400197367600020 | 500027123 | 配干式接地变，有隔离开关，有2只互感器，有箱式壳体 | 500027123-0003
012114-1014001-9999 | 包1 | 100 | 国网冀北电力有限公司 | 国网冀北电力有限公司张家口供电公司 | 太师庄220千伏变电站新建工程 | 220kV | 小电阻接地成套装置,AC10kV,600A,10s,户内 | 小电阻接地成套装置-电压等级:AC10kV,额定电流:600A,最大通流时间:10s,使用环境:户内 | 套 | 6 | 2022-03-11 | 2022-03-11 | 张家口 | 施工现场地面交货 |  | 9999-500038838-00002 | 050034978900020 | 400197367100020 | 500038838 | 配干式接地变，有隔离开关，有2只互感器，有箱式壳体 | 500038838-0003

## 变压器灭火装置
分标编号 | 包名称 | 分包编号 | 项目单位 | 需求单位 | 项目名称 | 工程电压等级 | 物资名称 | 物资描述 | 单位 | 数量 | 首批交货日期 | 最后一批交货日期 | 交货地点 | 交货方式 | 备注 | 技术规范编码 | 网省采购申请号 | 总部采购申请号 | 物料编码 | 扩展描述 | 扩展编码
012114-1502006-9999 | 包1 | 100 | 国网冀北电力有限公司 | 国网冀北电力有限公司张家口供电公司 | 王家楼220kV变电站新建工程 | 220kV | 变压器灭火装置,水喷雾灭火系统 | 变压器灭火装置-类型:水喷雾灭火系统 | 套 | 1 | 2022-03-11 | 2022-03-11 | 张家口 | 施工现场地面交货 |  | 0000-500010599-00060 | 050034990400070 | 400197367600050 | 500010599
012114-1502006-9999 | 包1 | 100 | 国网冀北电力有限公司 | 国网冀北电力有限公司张家口供电公司 | 太师庄220千伏变电站新建工程 | 220kV | 变压器灭火装置,水喷雾灭火系统 | 变压器灭火装置-类型:水喷雾灭火系统 | 套 | 1 | 2022-03-11 | 2022-03-11 | 张家口 | 施工现场地面交货 |  | D043-500010599-00001 | 050034978900010 | 400197367100010 | 500010599

## 便携式工作站
分标编号 | 包名称 | 分包编号 | 项目单位 | 需求单位 | 项目名称 | 工程电压等级 | 物资名称 | 物资描述 | 单位 | 数量 | 首批交货日期 | 最后一批交货日期 | 交货地点 | 交货方式 | 备注 | 技术规范编码 | 网省采购申请号 | 总部采购申请号 | 物料编码 | 扩展描述 | 扩展编码
012114-2408002-9999 | 包1 | 100 | 国网冀北电力有限公司 | 国网冀北电力有限公司经济技术研究院 | 国网冀北经研院2021年工作站购置 | 无电压等级 | 便携式工作站 | 便携式工作站 | 台 | 2 | 2022-03-01 | 2022-03-01 | 北京 | 买方指定仓库地面交货 |  | B00M-500024362-00002 | 030009081500010 | 400197361400010 | 500024362

## 控制电缆
分标编号 | 包名称 | 分包编号 | 项目单位 | 需求单位 | 项目名称 | 工程电压等级 | 物资名称 | 物资描述 | 单位 | 数量 | 首批交货日期 | 最后一批交货日期 | 交货地点 | 交货方式 | 备注 | 技术规范编码 | 网省采购申请号 | 总部采购申请号 | 物料编码 | 扩展描述 | 扩展编码
012114-1404003-9999 | 包1 | 100 | 国网冀北电力有限公司 | 国网冀北电力有限公司平泉市供电分公司 | 国网冀北承德平泉市供电公司35kV黄土梁子变电站电源系统改造 | 无电压等级 | 控制电缆,KVVP2,4,4,ZRA,22 | 控制电缆-型号:KVVP2,截面mm2:4,芯数:4,防护特性:ZRA,铠装形式:22 | 米 | 1400 | 2022-03-30 | 2022-03-31 | 河北省平泉市 | 买方指定仓库地面交货 |  | G00M-500065510-00002 | 050035032100010 | 400197375200010 | 500065510 | 控制电缆，阻燃A级 | 500065510-0009
012114-1404003-9999 | 包1 | 100 | 国网冀北电力有限公司 | 国网冀北电力有限公司怀安县供电分公司 | 国网冀北张家口怀安县供电公司35kV太平庄变电站综合自动化改造 | 无电压等级 | 控制电缆,KVVP2,2.5,7,ZRA,22 | 控制电缆-型号:KVVP2,截面mm2:2.5,芯数:7,防护特性:ZRA,铠装形式:22 | 米 | 300 | 2022-04-15 | 2022-06-01 | 怀安供电公司仓库 | 买方指定仓库地面交货 |  | G00M-500065510-00004 | 050035015200040 | 400197372700030 | 500076220 | 控制电缆，阻燃A级 | 500076220-0006
012114-1404003-9999 | 包1 | 100 | 国网冀北电力有限公司 | 国网冀北电力有限公司张家口供电公司 | 国网冀北张家口供电公司110kV宣北变电站综合自动化系统改造 | 无电压等级 | 控制电缆,KVVP2,2.5,10,ZRA,22 | 控制电缆-型号:KVVP2,截面mm2:2.5,芯数:10,防护特性:ZRA,铠装形式:22 | 米 | 1500 | 2022-03-15 | 2022-03-15 | 张家口 | 施工现场地面交货 |  | G00M-500065510-00004 | 050035012900010 | 400197370800010 | 500065517 | 控制电缆，阻燃A级 | 500065517-0007
012114-1404003-9999 | 包1 | 100 | 国网冀北电力有限公司 | 国网冀北电力有限公司张家口供电公司 | 国网冀北张家口供电公司220kV侯家庙变电站110kV断路器更换 | 无电压等级 | 控制电缆,KVVP2,2.5,10,ZRA,22 | 控制电缆-型号:KVVP2,截面mm2:2.5,芯数:10,防护特性:ZRA,铠装形式:22 | 米 | 3000 | 2022-03-21 | 2022-03-21 | 河北张家口 | 买方指定仓库地面交货 |  | G00M-500065510-00004 | 050035013600010 | 400197371500010 | 500065517 | 控制电缆，阻燃A级 | 500065517-0007
012114-1404003-9999 | 包1 | 100 | 国网冀北电力有限公司 | 国网冀北电力有限公司赤城县供电分公司 | 国网冀北张家口赤城县供电公司35kV镇宁堡变电站综合自动化改造 | 35kV | 控制电缆,KVVP2,2.5,10,ZRA,22 | 控制电缆-型号:KVVP2,截面mm2:2.5,芯数:10,防护特性:ZRA,铠装形式:22 | 米 | 1500 | 2022-05-25 | 2022-06-01 | 国网赤城县供电公司 | 买方指定仓库地面交货 |  | G00M-500065510-00004 | 050035021800030 | 400197374900030 | 500065517 | 控制电缆，阻燃A级 | 500065517-0007
012114-1404003-9999 | 包1 | 100 | 国网冀北电力有限公司 | 国网冀北电力有限公司怀安县供电分公司 | 国网冀北张家口怀安县供电公司35kV太平庄变电站综合自动化改造 | 无电压等级 | 控制电缆,KVVP2,4,4,ZRA,22 | 控制电缆-型号:KVVP2,截面mm2:4,芯数:4,防护特性:ZRA,铠装形式:22 | 米 | 300 | 2022-04-15 | 2022-06-01 | 怀安供电公司仓库 | 买方指定仓库地面交货 |  | G00M-500065510-00004 | 050035015200050 | 400197372700050 | 500065510 | 控制电缆，阻燃A级 | 500065510-0009
012114-1404003-9999 | 包1 | 100 | 国网冀北电力有限公司 | 国网冀北电力有限公司工程管理分公司（北京华联电力工程监理有限公司） | 张家口万全500千伏变电站扩建工程 | 500kV | 控制电缆,KVVP2,2.5,4,ZRA,22 | 控制电缆-型号:KVVP2,截面mm2:2.5,芯数:4,防护特性:ZRA,铠装形式:22 | 米 | 600 | 2022-02-15 | 2022-02-15 | 河北省张家口市万全县 | 施工现场车板交货 |  | G00M-500065510-00002 | 050034794200060 | 400197364500070 | 500065518 | 控制电缆，阻燃A级 | 500065518-0008
012114-1404003-9999 | 包1 | 100 | 国网冀北电力有限公司 | 国网冀北电力有限公司张家口供电公司 | 国网冀北张家口供电公司110kV孔家庄变电站综合自动化系统改造 | 无电压等级 | 控制电缆,KVVP2,1.5,14,ZRA,22 | 控制电缆-型号:KVVP2,截面mm2:1.5,芯数:14,防护特性:ZRA,铠装形式:22 | 米 | 1500 | 2022-03-15 | 2022-03-15 | 张家口 | 施工现场地面交货 |  | G00M-500065510-00004 | 050035016000010 | 400197373400010 | 500065516 | 控制电缆，阻燃A级 | 500065516-0002
012114-1404003-9999 | 包1 | 100 | 国网冀北电力有限公司 | 国网冀北电力有限公司阳原县供电分公司 | 国网冀北张家口阳原县供电公司35kV马圈堡变电站综合自动化系统改造 | 无电压等级 | 控制电缆,KVVP2,2.5,7,ZRA,22 | 控制电缆-型号:KVVP2,截面mm2:2.5,芯数:7,防护特性:ZRA,铠装形式:22 | 米 | 1000 | 2022-05-16 | 2022-06-01 | 阳原供电公司西城仓库 | 买方指定仓库地面交货 |  | G00M-500065510-00004 | 050035035900010 | 400197376600010 | 500076220 | 控制电缆，阻燃A级 | 500076220-0006
012114-1404003-9999 | 包1 | 100 | 国网冀北电力有限公司 | 国网冀北电力有限公司张家口供电公司 | 国网冀北张家口供电公司220kV侯家庙变电站110kV隔离开关更换 | 无电压等级 | 控制电缆,KVVP2,4,7,ZRA,22 | 控制电缆-型号:KVVP2,截面mm2:4,芯数:7,防护特性:ZRA,铠装形式:22 | 米 | 2000 | 2022-03-21 | 2022-03-21 | 河北张家口 | 买方指定仓库地面交货 |  | G00M-500065510-00004 | 050035015900010 | 400197373300010 | 500076321 | 控制电缆，阻燃A级 | 500076321-0003
012114-1404003-9999 | 包1 | 100 | 国网冀北电力有限公司 | 国网冀北电力有限公司怀来县供电分公司 | 国网冀北张家口怀来县供电公司35kV李官营变电站综合自动化系统改造 | 无电压等级 | 控制电缆,KVVP2,2.5,10,ZRA,22 | 控制电缆-型号:KVVP2,截面mm2:2.5,芯数:10,防护特性:ZRA,铠装形式:22 | 米 | 2500 | 2022-03-14 | 2022-03-14 | 河北省张家口市 | 施工现场地面交货 |  | G00M-500065510-00004 | 050035035500030 | 400197376200040 | 500065517 | 控制电缆，阻燃A级 | 500065517-0007
012114-1404003-9999 | 包1 | 100 | 国网冀北电力有限公司 | 国网冀北电力有限公司张家口市万全区供电分公司 | 国网冀北张家口万全区供电公司35kV上营屯变电站综合自动化改造 | 无电压等级 | 控制电缆,KVVP2,4,4,ZRA,22 | 控制电缆-型号:KVVP2,截面mm2:4,芯数:4,防护特性:ZRA,铠装形式:22 | 米 | 2000 | 2022-03-31 | 2022-06-01 | 张家口市万全区 | 买方指定仓库地面交货 |  | G00M-500065510-00004 | 050035006200010 | 400197368900010 | 500065510 | 控制电缆，阻燃A级 | 500065510-0009
012114-1404003-9999 | 包1 | 100 | 国网冀北电力有限公司 | 国网冀北电力有限公司工程管理分公司（北京华联电力工程监理有限公司） | 张家口万全500千伏变电站扩建工程 | 500kV | 控制电缆,KVVP2,1.5,7,ZRA,22 | 控制电缆-型号:KVVP2,截面mm2:1.5,芯数:7,防护特性:ZRA,铠装形式:22 | 米 | 230 | 2022-02-15 | 2022-02-15 | 河北省张家口市万全县 | 施工现场车板交货 |  | G00M-500065510-00002 | 050034794200050 | 400197364500060 | 500076218 | 控制电缆，阻燃A级 | 500076218-0002
012114-1404003-9999 | 包1 | 100 | 国网冀北电力有限公司 | 国网冀北电力有限公司承德供电公司 | 国网冀北承德供电公司220kV榆树沟站110kV保护装置改造 | 110kV | 控制电缆,KVVP2,2.5,4,ZRA,无铠装 | 控制电缆-型号:KVVP2,截面mm2:2.5,芯数:4,防护特性:ZRA,铠装形式:无铠装 | 米 | 2500 | 2022-03-01 | 2022-03-01 | 河北省承德市 | 买方指定仓库地面交货 |  | G00M-500065510-00004 | 050035308100070 | 400197378300050 | 500079195 | 控制电缆，阻燃A级
012114-1404003-9999 | 包1 | 100 | 国网冀北电力有限公司 | 国网冀北电力有限公司承德供电公司 | 国网冀北承德供电公司220kV榆树沟变电站综自改造 | 220kV | 控制电缆,KVVP2,2.5,14,ZRA,22 | 控制电缆-型号:KVVP2,截面mm2:2.5,芯数:14,防护特性:ZRA,铠装形式:22 | 米 | 6000 | 2022-04-27 | 2022-04-27 | 河北省承德市 | 买方指定仓库地面交货 |  | G00M-500065510-00004 | 050035009700010 | 400197370000010 | 500065513 | 控制电缆，阻燃A级 | 500065513-0005
012114-1404003-9999 | 包1 | 100 | 国网冀北电力有限公司 | 国网冀北电力有限公司承德供电公司 | 国网冀北承德供电公司220kV榆树沟变电站综自改造 | 220kV | 控制电缆,KVVP2,4,4,ZRA,22 | 控制电缆-型号:KVVP2,截面mm2:4,芯数:4,防护特性:ZRA,铠装形式:22 | 米 | 2500 | 2022-04-27 | 2022-04-27 | 河北省承德市 | 买方指定仓库地面交货 |  | G00M-500065510-00004 | 050035012100010 | 400197370300010 | 500065510 | 控制电缆，阻燃A级 | 500065510-0009
012114-1404003-9999 | 包1 | 100 | 国网冀北电力有限公司 | 国网冀北电力有限公司阳原县供电分公司 | 国网冀北张家口阳原县供电公司35kV马圈堡变电站综合自动化系统改造 | 无电压等级 | 控制电缆,KVVP2,1.5,7,ZRA,22 | 控制电缆-型号:KVVP2,截面mm2:1.5,芯数:7,防护特性:ZRA,铠装形式:22 | 米 | 1000 | 2022-05-16 | 2022-06-01 | 国网阳原县供电公司仓库 | 买方指定仓库地面交货 |  | G00M-500065510-00004 | 050035035600010 | 400197376300010 | 500076218 | 控制电缆，阻燃A级 | 500076218-0002
012114-1404003-9999 | 包1 | 100 | 国网冀北电力有限公司 | 国网冀北电力有限公司承德供电公司 | 国网冀北承德供电公司220kV榆树沟等变电站110kV114等断路器改造 | 无电压等级 | 控制电缆,KVVP2,2.5,14,ZRA,22 | 控制电缆-型号:KVVP2,截面mm2:2.5,芯数:14,防护特性:ZRA,铠装形式:22 | 米 | 100 | 2022-03-14 | 2022-03-14 | 河北省承德市220kV榆树沟变电站 | 买方指定仓库地面交货 |  | G00M-500065510-00004 | 050035003100010 | 400197368500020 | 500065513 | 控制电缆，阻燃A级 | 500065513-0005
012114-1404003-9999 | 包1 | 100 | 国网冀北电力有限公司 | 国网冀北电力有限公司承德供电公司 | 国网冀北承德供电公司营子区10kV老厂子开闭站综自改造 | 无电压等级 | 控制电缆,KVVP2,2.5,7,ZRA,22 | 控制电缆-型号:KVVP2,截面mm2:2.5,芯数:7,防护特性:ZRA,铠装形式:22 | 米 | 600 | 2022-03-15 | 2022-03-15 | 河北省承德市 | 买方指定仓库地面交货 |  | G00M-500065510-00004 | 050035006900030 | 400197369400020 | 500076220 | 控制电缆，阻燃A级 | 500076220-0006
012114-1404003-9999 | 包1 | 100 | 国网冀北电力有限公司 | 国网冀北电力有限公司秦皇岛供电公司 | 国网冀北秦皇岛供电公司220kV五里台变电站220kV2203、2204断路器改 | 220kV | 控制电缆,KVVP2,2.5,7,ZRA,22 | 控制电缆-型号:KVVP2,截面mm2:2.5,芯数:7,防护特性:ZRA,铠装形式:22 | 米 | 800 | 2022-03-31 | 2022-03-31 | 秦皇岛市山海关区 | 买方指定仓库地面交货 |  | G00M-500065510-00004 | 050035200600020 | 400197377400010 | 500076220 | 控制电缆，阻燃A级 | 500076220-0006
012114-1404003-9999 | 包1 | 100 | 国网冀北电力有限公司 | 国网冀北电力有限公司怀来县供电分公司 | 国网冀北张家口怀来县供电公司35kV李官营变电站综合自动化系统改造 | 无电压等级 | 控制电缆,KVVP2,2.5,4,ZRA,22 | 控制电缆-型号:KVVP2,截面mm2:2.5,芯数:4,防护特性:ZRA,铠装形式:22 | 米 | 300 | 2022-03-14 | 2022-03-14 | 河北省张家口市 | 施工现场地面交货 |  | G00M-500065510-00004 | 050035035500070 | 400197376200020 | 500065518 | 控制电缆，阻燃A级 | 500065518-0008
012114-1404003-9999 | 包1 | 100 | 国网冀北电力有限公司 | 国网冀北电力有限公司承德供电公司 | 国网冀北承德供电公司220kV榆树沟站110kV保护装置改造 | 110kV | 控制电缆,KVVP2,2.5,4,ZRA,22 | 控制电缆-型号:KVVP2,截面mm2:2.5,芯数:4,防护特性:ZRA,铠装形式:22 | 米 | 3000 | 2022-03-01 | 2022-03-01 | 河北省承德市 | 买方指定仓库地面交货 |  | G00M-500065510-00004 | 050035308100030 | 400197378300010 | 500065518 | 控制电缆，阻燃A级 | 500065518-0008
012114-1404003-9999 | 包1 | 100 | 国网冀北电力有限公司 | 国网冀北电力有限公司张家口市万全区供电分公司 | 国网冀北张家口万全区供电公司35kV上营屯变电站综合自动化改造 | 无电压等级 | 控制电缆,KVVP2,2.5,7,ZRA,22 | 控制电缆-型号:KVVP2,截面mm2:2.5,芯数:7,防护特性:ZRA,铠装形式:22 | 米 | 2000 | 2022-03-31 | 2022-06-01 | 张家口市万全区 | 买方指定仓库地面交货 |  | G00M-500065510-00004 | 050035006300010 | 400197369000010 | 500076220 | 控制电缆，阻燃A级 | 500076220-0006
012114-1404003-9999 | 包1 | 100 | 国网冀北电力有限公司 | 国网冀北电力有限公司张家口供电公司 | 国网冀北张家口供电公司220kV侯家庙变电站110kV断路器更换 | 无电压等级 | 控制电缆,KVVP2,1.5,10,ZRA,22 | 控制电缆-型号:KVVP2,截面mm2:1.5,芯数:10,防护特性:ZRA,铠装形式:22 | 米 | 2000 | 2022-03-21 | 2022-03-21 | 河北张家口 | 买方指定仓库地面交货 |  | G00M-500065510-00004 | 050035013900010 | 400197371800010 | 500065519 | 控制电缆，阻燃A级 | 500065519-0001
012114-1404003-9999 | 包1 | 100 | 国网冀北电力有限公司 | 国网冀北电力有限公司康保县供电分公司 | 国网冀北张家口康保县供电公司35kV张纪变电站35kV断路器、隔离开关改造 | 无电压等级 | 控制电缆,KVVP2,2.5,7,ZRA,22 | 控制电缆-型号:KVVP2,截面mm2:2.5,芯数:7,防护特性:ZRA,铠装形式:22 | 米 | 2000 | 2022-03-04 | 2022-03-04 | 河北省张家口市康保县供电公司仓库 | 买方指定仓库地面交货 |  | G00M-500065510-00004 | 050035003500010 | 400197368700010 | 500076220 | 控制电缆，阻燃A级 | 500076220-0006
012114-1404003-9999 | 包1 | 100 | 国网冀北电力有限公司 | 国网冀北电力有限公司怀安县供电分公司 | 国网冀北张家口怀安县供电公司35kV太平庄变电站综合自动化改造 | 无电压等级 | 控制电缆,KVVP2,2.5,10,ZRA,22 | 控制电缆-型号:KVVP2,截面mm2:2.5,芯数:10,防护特性:ZRA,铠装形式:22 | 米 | 300 | 2022-04-15 | 2022-06-01 | 怀安供电公司仓库 | 买方指定仓库地面交货 |  | G00M-500065510-00004 | 050035015200020 | 400197372700010 | 500065517 | 控制电缆，阻燃A级 | 500065517-0007
012114-1404003-9999 | 包1 | 100 | 国网冀北电力有限公司 | 国网冀北电力有限公司承德供电公司 | 国网冀北承德供电公司220kV榆树沟变电站综自改造 | 220kV | 控制电缆,KVVP2,4,7,ZRA,22 | 控制电缆-型号:KVVP2,截面mm2:4,芯数:7,防护特性:ZRA,铠装形式:22 | 米 | 2500 | 2022-04-27 | 2022-04-27 | 河北省承德市 | 买方指定仓库地面交货 |  | G00M-500065510-00004 | 050035009900010 | 400197370200010 | 500076321 | 控制电缆，阻燃A级 | 500076321-0003
012114-1404003-9999 | 包1 | 100 | 国网冀北电力有限公司 | 国网冀北电力有限公司怀安县供电分公司 | 国网冀北张家口怀安县供电公司35kV太平庄变电站综合自动化改造 | 无电压等级 | 控制电缆,KVVP2,2.5,4,ZRA,22 | 控制电缆-型号:KVVP2,截面mm2:2.5,芯数:4,防护特性:ZRA,铠装形式:22 | 米 | 300 | 2022-04-15 | 2022-06-01 | 怀安供电公司仓库 | 买方指定仓库地面交货 |  | G00M-500065510-00004 | 050035015200010 | 400197372700040 | 500065518 | 控制电缆，阻燃A级 | 500065518-0008
012114-1404003-9999 | 包1 | 100 | 国网冀北电力有限公司 | 国网冀北电力有限公司阳原县供电分公司 | 国网冀北张家口阳原县供电公司35kV马圈堡变电站综合自动化系统改造 | 无电压等级 | 控制电缆,KVVP2,2.5,10,ZRA,22 | 控制电缆-型号:KVVP2,截面mm2:2.5,芯数:10,防护特性:ZRA,铠装形式:22 | 米 | 1000 | 2022-05-16 | 2022-06-01 | 阳原供电公司西城仓库 | 买方指定仓库地面交货 |  | G00M-500065510-00004 | 050035035800010 | 400197376500010 | 500065517 | 控制电缆，阻燃A级 | 500065517-0007
012114-1404003-9999 | 包1 | 100 | 国网冀北电力有限公司 | 国网冀北电力有限公司承德供电公司 | 国网冀北承德供电公司220kV榆树沟变电站110kV101-2等隔离开关改造 | 110kV | 控制电缆,KVVP2,2.5,14,ZRA,22 | 控制电缆-型号:KVVP2,截面mm2:2.5,芯数:14,防护特性:ZRA,铠装形式:22 | 米 | 4500 | 2022-03-14 | 2022-03-14 | 河北省承德市220kV榆树沟变电站 | 买方指定仓库地面交货 |  | G00M-500065510-00004 | 050034994900010 | 400197368200020 | 500065513 | 控制电缆，阻燃A级 | 500065513-0005
012114-1404003-9999 | 包1 | 100 | 国网冀北电力有限公司 | 国网冀北电力有限公司工程管理分公司（北京华联电力工程监理有限公司） | 张家口万全500千伏变电站扩建工程 | 500kV | 控制电缆,KVVP2,4,4,ZRA,22 | 控制电缆-型号:KVVP2,截面mm2:4,芯数:4,防护特性:ZRA,铠装形式:22 | 米 | 8600 | 2022-02-15 | 2022-02-15 | 河北省张家口市万全县 | 施工现场车板交货 |  | G00M-500065510-00002 | 050034794200030 | 400197364500030 | 500065510 | 控制电缆，阻燃A级 | 500065510-0009
012114-1404003-9999 | 包1 | 100 | 国网冀北电力有限公司 | 国网冀北电力有限公司唐山供电公司 | 溯河220kV变电站保护改造工程 | 无电压等级 | 控制电缆,KVVP2,2.5,4,ZRA,22 | 控制电缆-型号:KVVP2,截面mm2:2.5,芯数:4,防护特性:ZRA,铠装形式:22 | 米 | 1028 | 2022-02-15 | 2022-02-16 | 河北省唐山市乐亭县古冶区 | 施工现场地面交货 |  | G00M-500065510-00004 | 050034643800040 | 400197363300040 | 500065518 | 控制电缆，阻燃A级 | 500065518-0008
012114-1404003-9999 | 包1 | 100 | 国网冀北电力有限公司 | 国网冀北电力有限公司承德供电公司 | 国网冀北承德供电公司220kV榆树沟站110kV保护装置改造 | 110kV | 控制电缆,KVVP2,1.5,7,ZRA,22 | 控制电缆-型号:KVVP2,截面mm2:1.5,芯数:7,防护特性:ZRA,铠装形式:22 | 米 | 3000 | 2022-03-01 | 2022-03-01 | 河北省承德市 | 买方指定仓库地面交货 |  | G00M-500065510-00004 | 050035308100060 | 400197378300060 | 500076218 | 控制电缆，阻燃A级 | 500076218-0002
012114-1404003-9999 | 包1 | 100 | 国网冀北电力有限公司 | 国网冀北电力有限公司承德供电公司 | 国网冀北承德供电公司220kV榆树沟站元件保护改造 | 220kV | 控制电缆,KVVP2,2.5,7,ZRA,22 | 控制电缆-型号:KVVP2,截面mm2:2.5,芯数:7,防护特性:ZRA,铠装形式:22 | 米 | 3000 | 2022-03-01 | 2022-03-01 | 河北省承德市 | 买方指定仓库地面交货 |  | G00M-500065510-00004 | 050035308200040 | 400197378400030 | 500076220 | 控制电缆，阻燃A级 | 500076220-0006
012114-1404003-9999 | 包1 | 100 | 国网冀北电力有限公司 | 国网冀北电力有限公司承德供电公司 | 国网冀北承德供电公司营子区10kV老厂子开闭站综自改造 | 无电压等级 | 控制电缆,KVVP2,4,4,ZRA,22 | 控制电缆-型号:KVVP2,截面mm2:4,芯数:4,防护特性:ZRA,铠装形式:22 | 米 | 400 | 2022-03-15 | 2022-03-15 | 河北省承德市 | 买方指定仓库地面交货 |  | G00M-500065510-00004 | 050035006900040 | 400197369400030 | 500065510 | 控制电缆，阻燃A级 | 500065510-0009
012114-1404003-9999 | 包1 | 100 | 国网冀北电力有限公司 | 国网冀北电力有限公司张家口供电公司 | 国网冀北张家口供电公司220kV侯家庙变电站110kV隔离开关更换 | 无电压等级 | 控制电缆,KVVP2,2.5,10,ZRA,22 | 控制电缆-型号:KVVP2,截面mm2:2.5,芯数:10,防护特性:ZRA,铠装形式:22 | 米 | 3000 | 2022-03-21 | 2022-03-21 | 河北张家口 | 买方指定仓库地面交货 |  | G00M-500065510-00004 | 050035015600010 | 400197373000010 | 500065517 | 控制电缆，阻燃A级 | 500065517-0007
012114-1404003-9999 | 包1 | 100 | 国网冀北电力有限公司 | 国网冀北电力有限公司张家口供电公司 | 国网冀北张家口供电公司220kV三马坊变电站35kV034、036并联补偿电容器 | 无电压等级 | 控制电缆,KVVP2,2.5,10,ZRA,22 | 控制电缆-型号:KVVP2,截面mm2:2.5,芯数:10,防护特性:ZRA,铠装形式:22 | 米 | 400 | 2022-03-21 | 2022-03-21 | 河北张家口 | 买方指定仓库地面交货 |  | G00M-500065510-00004 | 050035016900010 | 400197374000010 | 500065517 | 控制电缆，阻燃A级 | 500065517-0007
012114-1404003-9999 | 包1 | 100 | 国网冀北电力有限公司 | 国网冀北电力有限公司唐山供电公司 | 毛山220kV变电站新建工程 | 交流220KV | 控制电缆,KVVP2,2.5,4,ZRA,22 | 控制电缆-型号:KVVP2,截面mm2:2.5,芯数:4,防护特性:ZRA,铠装形式:22 | 米 | 1964 | 2022-02-15 | 2022-02-16 | 河北省唐山市古冶区 | 施工现场地面交货 |  | G00M-500065510-00004 | 050035292800020 | 400197378100020 | 500065518 | 控制电缆，阻燃A级 | 500065518-0008
012114-1404003-9999 | 包1 | 100 | 国网冀北电力有限公司 | 国网冀北电力有限公司承德供电公司 | 国网冀北承德供电公司220kV榆树沟站元件保护改造 | 220kV | 控制电缆,KVVP2,4,4,ZRA,22 | 控制电缆-型号:KVVP2,截面mm2:4,芯数:4,防护特性:ZRA,铠装形式:22 | 米 | 3000 | 2022-03-01 | 2022-03-01 | 河北省承德市 | 买方指定仓库地面交货 |  | G00M-500065510-00004 | 050035308200010 | 400197378400040 | 500065510 | 控制电缆，阻燃A级 | 500065510-0009
012114-1404003-9999 | 包1 | 100 | 国网冀北电力有限公司 | 国网冀北电力有限公司唐山供电公司 | 溯河220kV变电站保护改造工程 | 无电压等级 | 控制电缆,KVVP2,2.5,14,ZRA,22 | 控制电缆-型号:KVVP2,截面mm2:2.5,芯数:14,防护特性:ZRA,铠装形式:22 | 米 | 580 | 2022-02-15 | 2022-02-16 | 河北省唐山市乐亭县古冶区 | 施工现场地面交货 |  | G00M-500065510-00004 | 050034643800050 | 400197363300060 | 500065513 | 控制电缆，阻燃A级 | 500065513-0005
012114-1404003-9999 | 包1 | 100 | 国网冀北电力有限公司 | 国网冀北电力有限公司承德供电公司 | 国网冀北承德供电公司220kV榆树沟站元件保护改造 | 220kV | 控制电缆,KVVP2,1.5,4,ZRA,22 | 控制电缆-型号:KVVP2,截面mm2:1.5,芯数:4,防护特性:ZRA,铠装形式:22 | 米 | 3000 | 2022-03-01 | 2022-03-01 | 河北省承德市 | 买方指定仓库地面交货 |  | G00M-500065510-00004 | 050035308200050 | 400197378400050 | 500065520 | 控制电缆，阻燃A级 | 500065520-0003
012114-1404003-9999 | 包1 | 100 | 国网冀北电力有限公司 | 国网冀北电力有限公司康保县供电分公司 | 国网冀北张家口康保县供电公司35kV张纪变电站35kV断路器、隔离开关改造 | 无电压等级 | 控制电缆,KVVP2,4,4,ZRA,22 | 控制电缆-型号:KVVP2,截面mm2:4,芯数:4,防护特性:ZRA,铠装形式:22 | 米 | 2000 | 2022-03-04 | 2022-03-04 | 河北省张家口市康保县供电公司仓库 | 买方指定仓库地面交货 |  | G00M-500065510-00004 | 050035003500020 | 400197368700020 | 500065510 | 控制电缆，阻燃A级 | 500065510-0009
012114-1404003-9999 | 包1 | 100 | 国网冀北电力有限公司 | 国网冀北电力有限公司承德供电公司 | 国网冀北承德供电公司220kV榆树沟站元件保护改造 | 220kV | 控制电缆,KVVP2,2.5,4,ZRA,无铠装 | 控制电缆-型号:KVVP2,截面mm2:2.5,芯数:4,防护特性:ZRA,铠装形式:无铠装 | 米 | 2500 | 2022-03-01 | 2022-03-01 | 河北省承德市 | 买方指定仓库地面交货 |  | G00M-500065510-00004 | 050035308200020 | 400197378400010 | 500079195 | 控制电缆，阻燃A级
012114-1404003-9999 | 包1 | 100 | 国网冀北电力有限公司 | 国网冀北电力有限公司张家口供电公司 | 国网冀北张家口供电公司220kV侯家庙变电站110kV隔离开关更换 | 无电压等级 | 控制电缆,KVVP2,1.5,7,ZRA,22 | 控制电缆-型号:KVVP2,截面mm2:1.5,芯数:7,防护特性:ZRA,铠装形式:22 | 米 | 2000 | 2022-03-21 | 2022-03-21 | 河北张家口 | 买方指定仓库地面交货 |  | G00M-500065510-00004 | 050035015500010 | 400197372900010 | 500076218 | 控制电缆，阻燃A级 | 500076218-0002
012114-1404003-9999 | 包1 | 100 | 国网冀北电力有限公司 | 国网冀北电力有限公司张家口市万全区供电分公司 | 国网冀北张家口万全区供电公司35kV上营屯变电站综合自动化改造 | 无电压等级 | 控制电缆,KVVP2,2.5,10,ZRA,22 | 控制电缆-型号:KVVP2,截面mm2:2.5,芯数:10,防护特性:ZRA,铠装形式:22 | 米 | 2000 | 2022-03-31 | 2022-06-01 | 张家口市万全区 | 买方指定仓库地面交货 |  | G00M-500065510-00004 | 050035006300030 | 400197369000030 | 500065517 | 控制电缆，阻燃A级 | 500065517-0007
012114-1404003-9999 | 包1 | 100 | 国网冀北电力有限公司 | 国网冀北电力有限公司张家口供电公司 | 国网冀北张家口供电公司110kV宣北变电站110kV元件保护改造 | 无电压等级 | 控制电缆,KVVP2,2.5,10,ZRA,22 | 控制电缆-型号:KVVP2,截面mm2:2.5,芯数:10,防护特性:ZRA,铠装形式:22 | 米 | 1000 | 2022-03-15 | 2022-03-15 | 张家口 | 施工现场地面交货 |  | G00M-500065510-00004 | 050035009600010 | 400197369900010 | 500065517 | 控制电缆，阻燃A级 | 500065517-0007
012114-1404003-9999 | 包1 | 100 | 国网冀北电力有限公司 | 国网冀北电力有限公司承德供电公司 | 国网冀北承德供电公司220kV营子站2211间隔电流互感器改造 | 无电压等级 | 控制电缆,KVVP2,4,14,ZRA,22 | 控制电缆-型号:KVVP2,截面mm2:4,芯数:14,防护特性:ZRA,铠装形式:22 | 米 | 500 | 2022-03-14 | 2022-03-14 | 河北省承德市220kV营子变电站 | 买方指定仓库地面交货 |  | G00M-500065510-00004 | 050035003000010 | 400197368400010 | 500065526 | 控制电缆，阻燃A级 | 500065526-0005
012114-1404003-9999 | 包1 | 100 | 国网冀北电力有限公司 | 国网冀北电力有限公司秦皇岛供电公司 | 国网冀北秦皇岛供电公司220kV五里台变电站220kV2203、2204断路器改 | 220kV | 控制电缆,KVVP2,2.5,10,ZRA,22 | 控制电缆-型号:KVVP2,截面mm2:2.5,芯数:10,防护特性:ZRA,铠装形式:22 | 米 | 500 | 2022-03-31 | 2022-03-31 | 秦皇岛市山海关区 | 买方指定仓库地面交货 |  | G00M-500065510-00004 | 050035200600010 | 400197377400020 | 500065517 | 控制电缆，阻燃A级 | 500065517-0007
012114-1404003-9999 | 包1 | 100 | 国网冀北电力有限公司 | 国网冀北电力有限公司赤城县供电分公司 | 国网冀北张家口赤城县供电公司35kV镇宁堡变电站综合自动化改造 | 35kV | 控制电缆,KVVP2,4,4,ZRA,22 | 控制电缆-型号:KVVP2,截面mm2:4,芯数:4,防护特性:ZRA,铠装形式:22 | 米 | 600 | 2022-05-25 | 2022-06-01 | 国网赤城县供电公司 | 买方指定仓库地面交货 |  | G00M-500065510-00004 | 050035021800050 | 400197374900040 | 500065510 | 控制电缆，阻燃A级 | 500065510-0009
012114-1404003-9999 | 包1 | 100 | 国网冀北电力有限公司 | 国网冀北电力有限公司秦皇岛供电公司 | 国网冀北秦皇岛供电公司220kV五里台变电站220kV2203、2204断路器改 | 220kV | 控制电缆,KVVP2,2.5,4,ZRA,22 | 控制电缆-型号:KVVP2,截面mm2:2.5,芯数:4,防护特性:ZRA,铠装形式:22 | 米 | 500 | 2022-03-31 | 2022-03-31 | 秦皇岛市山海关区 | 买方指定仓库地面交货 |  | G00M-500065510-00004 | 050035200600030 | 400197377400030 | 500065518 | 控制电缆，阻燃A级 | 500065518-0008
012114-1404003-9999 | 包1 | 100 | 国网冀北电力有限公司 | 国网冀北电力有限公司承德供电公司 | 国网冀北承德供电公司220kV榆树沟站110kV保护装置改造 | 110kV | 控制电缆,KVVP2,4,4,ZRA,22 | 控制电缆-型号:KVVP2,截面mm2:4,芯数:4,防护特性:ZRA,铠装形式:22 | 米 | 2000 | 2022-03-01 | 2022-03-01 | 河北省承德市 | 买方指定仓库地面交货 |  | G00M-500065510-00004 | 050035308100020 | 400197378300030 | 500065510 | 控制电缆，阻燃A级 | 500065510-0009
012114-1404003-9999 | 包1 | 100 | 国网冀北电力有限公司 | 国网冀北电力有限公司张家口供电公司 | 国网冀北张家口供电公司110kV龙关变电站综合自动化系统改造 | 无电压等级 | 控制电缆,KVVP2,1.5,14,ZRA,22 | 控制电缆-型号:KVVP2,截面mm2:1.5,芯数:14,防护特性:ZRA,铠装形式:22 | 米 | 1500 | 2022-03-15 | 2022-03-15 | 张家口 | 施工现场地面交货 |  | G00M-500065510-00004 | 050035014900010 | 400197372600010 | 500065516 | 控制电缆，阻燃A级 | 500065516-0002
012114-1404003-9999 | 包1 | 100 | 国网冀北电力有限公司 | 国网冀北电力有限公司承德供电公司 | 国网冀北承德供电公司220kV榆树沟变电站综自改造 | 220kV | 控制电缆,KVVP2,2.5,7,ZRA,22 | 控制电缆-型号:KVVP2,截面mm2:2.5,芯数:7,防护特性:ZRA,铠装形式:22 | 米 | 3000 | 2022-04-27 | 2022-04-27 | 河北省承德市 | 买方指定仓库地面交货 |  | G00M-500065510-00004 | 050035009200010 | 400197369600010 | 500076220 | 控制电缆，阻燃A级 | 500076220-0006
012114-1404003-9999 | 包1 | 100 | 国网冀北电力有限公司 | 国网冀北电力有限公司张家口供电公司 | 国网冀北张家口供电公司220kV侯家庙变电站110kV断路器更换 | 无电压等级 | 控制电缆,KVVP2,4,4,ZRA,22 | 控制电缆-型号:KVVP2,截面mm2:4,芯数:4,防护特性:ZRA,铠装形式:22 | 米 | 2000 | 2022-03-21 | 2022-03-21 | 河北张家口 | 买方指定仓库地面交货 |  | G00M-500065510-00004 | 050035014000010 | 400197371900010 | 500065510 | 控制电缆，阻燃A级 | 500065510-0009
012114-1404003-9999 | 包1 | 100 | 国网冀北电力有限公司 | 国网冀北电力有限公司张家口供电公司 | 国网冀北张家口供电公司220kV侯家庙变电站110kV断路器更换 | 无电压等级 | 控制电缆,KVVP2,1.5,7,ZRA,22 | 控制电缆-型号:KVVP2,截面mm2:1.5,芯数:7,防护特性:ZRA,铠装形式:22 | 米 | 2000 | 2022-03-21 | 2022-03-21 | 河北张家口 | 买方指定仓库地面交货 |  | G00M-500065510-00004 | 050035017000010 | 400197374100010 | 500076218 | 控制电缆，阻燃A级 | 500076218-0002
012114-1404003-9999 | 包1 | 100 | 国网冀北电力有限公司 | 国网冀北电力有限公司康保县供电分公司 | 国网冀北张家口康保县供电公司35kV张纪变电站35kV断路器、隔离开关改造 | 无电压等级 | 控制电缆,KVVP2,2.5,10,ZRA,22 | 控制电缆-型号:KVVP2,截面mm2:2.5,芯数:10,防护特性:ZRA,铠装形式:22 | 米 | 3500 | 2022-03-04 | 2022-03-04 | 河北省张家口市康保县供电公司仓库 | 买方指定仓库地面交货 |  | G00M-500065510-00004 | 050035003500040 | 400197368700030 | 500065517 | 控制电缆，阻燃A级 | 500065517-0007
012114-1404003-9999 | 包1 | 100 | 国网冀北电力有限公司 | 国网冀北电力有限公司唐山供电公司 | 毛山220kV变电站新建工程 | 交流220KV | 控制电缆,KVVP2,2.5,10,ZRA,22 | 控制电缆-型号:KVVP2,截面mm2:2.5,芯数:10,防护特性:ZRA,铠装形式:22 | 米 | 2085 | 2022-02-15 | 2022-02-16 | 河北省唐山市古冶区 | 施工现场地面交货 |  | G00M-500065510-00004 | 050035292800010 | 400197378100010 | 500065517 | 控制电缆，阻燃A级 | 500065517-0007
012114-1404003-9999 | 包1 | 100 | 国网冀北电力有限公司 | 国网冀北电力有限公司张家口供电公司 | 冀北张家口义缘220千伏变电站110千伏间隔扩建工程 | 110kV | 控制电缆,KVVP2,2.5,10,ZRA,22 | 控制电缆-型号:KVVP2,截面mm2:2.5,芯数:10,防护特性:ZRA,铠装形式:22 | 米 | 240 | 2022-03-07 | 2022-03-07 | 张家口 | 施工现场地面交货 |  | G00M-500065510-00004 | 050034838400060 | 400197365000070 | 500065517 | 控制电缆，阻燃A级 | 500065517-0007
012114-1404003-9999 | 包1 | 100 | 国网冀北电力有限公司 | 国网冀北电力有限公司承德供电公司 | 国网冀北承德供电公司220kV榆树沟变电站110kV101-2等隔离开关改造 | 110kV | 控制电缆,KVVP2,2.5,7,ZRA,22 | 控制电缆-型号:KVVP2,截面mm2:2.5,芯数:7,防护特性:ZRA,铠装形式:22 | 米 | 2000 | 2022-03-14 | 2022-03-14 | 河北省承德市220kV榆树沟变电站 | 买方指定仓库地面交货 |  | G00M-500065510-00004 | 050034994900020 | 400197368200010 | 500076220 | 控制电缆，阻燃A级 | 500076220-0006
012114-1404003-9999 | 包1 | 100 | 国网冀北电力有限公司 | 国网冀北电力有限公司怀来县供电分公司 | 国网冀北张家口怀来县供电公司35kV李官营变电站综合自动化系统改造 | 无电压等级 | 控制电缆,KVVP2,1.5,7,ZRA,22 | 控制电缆-型号:KVVP2,截面mm2:1.5,芯数:7,防护特性:ZRA,铠装形式:22 | 米 | 500 | 2022-03-14 | 2022-03-14 | 河北省张家口市 | 施工现场地面交货 |  | G00M-500065510-00004 | 050035035500060 | 400197376200070 | 500076218 | 控制电缆，阻燃A级 | 500076218-0002
012114-1404003-9999 | 包1 | 100 | 国网冀北电力有限公司 | 国网冀北电力有限公司张家口供电公司 | 国网冀北张家口供电公司110kV孔家庄变电站综合自动化系统改造 | 无电压等级 | 控制电缆,KVVP2,2.5,10,ZRA,22 | 控制电缆-型号:KVVP2,截面mm2:2.5,芯数:10,防护特性:ZRA,铠装形式:22 | 米 | 1500 | 2022-03-15 | 2022-03-15 | 张家口 | 施工现场地面交货 |  | G00M-500065510-00004 | 050035016200010 | 400197373600010 | 500065517 | 控制电缆，阻燃A级 | 500065517-0007
012114-1404003-9999 | 包1 | 100 | 国网冀北电力有限公司 | 国网冀北电力有限公司张家口供电公司 | 国网冀北张家口供电公司220kV侯家庙变电站110kV隔离开关更换 | 无电压等级 | 控制电缆,KVVP2,2.5,7,ZRA,22 | 控制电缆-型号:KVVP2,截面mm2:2.5,芯数:7,防护特性:ZRA,铠装形式:22 | 米 | 2000 | 2022-03-21 | 2022-03-21 | 河北张家口 | 买方指定仓库地面交货 |  | G00M-500065510-00004 | 050035015700010 | 400197373100010 | 500076220 | 控制电缆，阻燃A级 | 500076220-0006
012114-1404003-9999 | 包1 | 100 | 国网冀北电力有限公司 | 国网冀北电力有限公司承德供电公司 | 国网冀北承德供电公司220kV榆树沟站110kV保护装置改造 | 110kV | 控制电缆,KVVP2,2.5,7,ZRA,22 | 控制电缆-型号:KVVP2,截面mm2:2.5,芯数:7,防护特性:ZRA,铠装形式:22 | 米 | 3000 | 2022-03-01 | 2022-03-01 | 河北省承德市 | 买方指定仓库地面交货 |  | G00M-500065510-00004 | 050035308100050 | 400197378300040 | 500076220 | 控制电缆，阻燃A级 | 500076220-0006
012114-1404003-9999 | 包1 | 100 | 国网冀北电力有限公司 | 国网冀北电力有限公司张家口供电公司 | 国网冀北张家口供电公司220kV侯家庙变电站110kV断路器更换 | 无电压等级 | 控制电缆,KVVP2,2.5,7,ZRA,22 | 控制电缆-型号:KVVP2,截面mm2:2.5,芯数:7,防护特性:ZRA,铠装形式:22 | 米 | 2000 | 2022-03-21 | 2022-03-21 | 河北张家口 | 买方指定仓库地面交货 |  | G00M-500065510-00004 | 050035013700010 | 400197371600010 | 500076220 | 控制电缆，阻燃A级 | 500076220-0006
012114-1404003-9999 | 包1 | 100 | 国网冀北电力有限公司 | 国网冀北电力有限公司赤城县供电分公司 | 国网冀北张家口赤城县供电公司35kV镇宁堡变电站综合自动化改造 | 35kV | 控制电缆,KVVP2,4,7,ZRA,22 | 控制电缆-型号:KVVP2,截面mm2:4,芯数:7,防护特性:ZRA,铠装形式:22 | 米 | 1500 | 2022-05-25 | 2022-06-01 | 国网赤城县供电公司 | 买方指定仓库地面交货 |  | G00M-500065510-00004 | 050035021800040 | 400197374900050 | 500076321 | 控制电缆，阻燃A级 | 500076321-0003
012114-1404003-9999 | 包1 | 100 | 国网冀北电力有限公司 | 国网冀北电力有限公司阳原县供电分公司 | 国网冀北张家口阳原县供电公司35kV马圈堡变电站综合自动化系统改造 | 无电压等级 | 控制电缆,KVVP2,2.5,4,ZRA,22 | 控制电缆-型号:KVVP2,截面mm2:2.5,芯数:4,防护特性:ZRA,铠装形式:22 | 米 | 1300 | 2022-05-16 | 2022-06-01 | 阳原供电公司西城仓库 | 买方指定仓库地面交货 |  | G00M-500065510-00004 | 050035036000010 | 400197376700010 | 500065518 | 控制电缆，阻燃A级 | 500065518-0008
012114-1404003-9999 | 包1 | 100 | 国网冀北电力有限公司 | 国网冀北电力有限公司唐山供电公司 | 溯河220kV变电站保护改造工程 | 无电压等级 | 控制电缆,KVVP2,4,7,ZRA,22 | 控制电缆-型号:KVVP2,截面mm2:4,芯数:7,防护特性:ZRA,铠装形式:22 | 米 | 72 | 2022-02-15 | 2022-02-16 | 河北省唐山市乐亭县古冶区 | 施工现场地面交货 |  | G00M-500065510-00004 | 050034643800020 | 400197363300010 | 500076321 | 控制电缆，阻燃A级 | 500076321-0003
012114-1404003-9999 | 包1 | 100 | 国网冀北电力有限公司 | 国网冀北电力有限公司张家口供电公司 | 冀北张家口义缘220千伏变电站110千伏间隔扩建工程 | 110kV | 控制电缆,KVVP2,4,7,ZRA,22 | 控制电缆-型号:KVVP2,截面mm2:4,芯数:7,防护特性:ZRA,铠装形式:22 | 米 | 300 | 2022-03-07 | 2022-03-07 | 张家口 | 施工现场地面交货 |  | G00M-500065510-00004 | 050034838400070 | 400197365000050 | 500076321 | 控制电缆，阻燃A级 | 500076321-0003
012114-1404003-9999 | 包1 | 100 | 国网冀北电力有限公司 | 国网冀北电力有限公司承德供电公司 | 国网冀北承德供电公司220kV榆树沟变电站综自改造 | 220kV | 控制电缆,KVVP2,2.5,10,ZRA,22 | 控制电缆-型号:KVVP2,截面mm2:2.5,芯数:10,防护特性:ZRA,铠装形式:22 | 米 | 5500 | 2022-04-27 | 2022-04-27 | 河北省承德市 | 买方指定仓库地面交货 |  | G00M-500065510-00004 | 050035009500010 | 400197369800010 | 500065517 | 控制电缆，阻燃A级 | 500065517-0007
012114-1404003-9999 | 包1 | 100 | 国网冀北电力有限公司 | 国网冀北电力有限公司张家口供电公司 | 国网冀北张家口供电公司110kV官厅变电站10kV040、050并联补偿电容器组 | 10kV | 控制电缆,KVVP2,2.5,10,ZRA,22 | 控制电缆-型号:KVVP2,截面mm2:2.5,芯数:10,防护特性:ZRA,铠装形式:22 | 米 | 400 | 2022-03-21 | 2022-03-21 | 河北张家口 | 买方指定仓库地面交货 |  | G00M-500065510-00004 | 050035013100010 | 400197371000010 | 500065517 | 控制电缆，阻燃A级 | 500065517-0007
012114-1404003-9999 | 包1 | 100 | 国网冀北电力有限公司 | 国网冀北电力有限公司承德供电公司 | 国网冀北承德供电公司220kV榆树沟等变电站110kV114等断路器改造 | 无电压等级 | 控制电缆,KVVP2,2.5,7,ZRA,22 | 控制电缆-型号:KVVP2,截面mm2:2.5,芯数:7,防护特性:ZRA,铠装形式:22 | 米 | 100 | 2022-03-14 | 2022-03-14 | 河北省承德市220kV榆树沟变电站 | 买方指定仓库地面交货 |  | G00M-500065510-00004 | 050035003100030 | 400197368500030 | 500076220 | 控制电缆，阻燃A级 | 500076220-0006
012114-1404003-9999 | 包1 | 100 | 国网冀北电力有限公司 | 国网冀北电力有限公司张家口供电公司 | 国网冀北张家口供电公司110kV宣北变电站110kV元件保护改造 | 无电压等级 | 控制电缆,KVVP2,2.5,4,ZRA,22 | 控制电缆-型号:KVVP2,截面mm2:2.5,芯数:4,防护特性:ZRA,铠装形式:22 | 米 | 1000 | 2022-03-15 | 2022-03-15 | 张家口 | 施工现场地面交货 |  | G00M-500065510-00004 | 050035013200010 | 400197371100010 | 500065518 | 控制电缆，阻燃A级 | 500065518-0008
012114-1404003-9999 | 包1 | 100 | 国网冀北电力有限公司 | 国网冀北电力有限公司张家口供电公司 | 国网冀北张家口供电公司110kV康保变电站35kV消弧线圈改造 | 无电压等级 | 控制电缆,KVVP2,2.5,7,ZRA,22 | 控制电缆-型号:KVVP2,截面mm2:2.5,芯数:7,防护特性:ZRA,铠装形式:22 | 米 | 1200 | 2022-03-21 | 2022-03-21 | 河北张家口 | 买方指定仓库地面交货 |  | G00M-500065510-00004 | 050035016800010 | 400197373900010 | 500076220 | 控制电缆，阻燃A级 | 500076220-0006
012114-1404003-9999 | 包1 | 100 | 国网冀北电力有限公司 | 国网冀北电力有限公司唐山供电公司 | 溯河220kV变电站保护改造工程 | 无电压等级 | 控制电缆,KVVP2,4,4,ZRA,22 | 控制电缆-型号:KVVP2,截面mm2:4,芯数:4,防护特性:ZRA,铠装形式:22 | 米 | 1344 | 2022-02-15 | 2022-02-16 | 河北省唐山市乐亭县古冶区 | 施工现场地面交货 |  | G00M-500065510-00004 | 050034643800030 | 400197363300020 | 500065510 | 控制电缆，阻燃A级 | 500065510-0009
012114-1404003-9999 | 包1 | 100 | 国网冀北电力有限公司 | 国网冀北电力有限公司怀来县供电分公司 | 国网冀北张家口怀来县供电公司35kV李官营变电站综合自动化系统改造 | 无电压等级 | 控制电缆,KVVP2,4,4,ZRA,22 | 控制电缆-型号:KVVP2,截面mm2:4,芯数:4,防护特性:ZRA,铠装形式:22 | 米 | 1500 | 2022-03-14 | 2022-03-14 | 河北省张家口市 | 施工现场地面交货 |  | G00M-500065510-00004 | 050035035500040 | 400197376200050 | 500065510 | 控制电缆，阻燃A级 | 500065510-0009
012114-1404003-9999 | 包1 | 100 | 国网冀北电力有限公司 | 国网冀北电力有限公司张家口供电公司 | 冀北张家口义缘220千伏变电站110千伏间隔扩建工程 | 110kV | 控制电缆,KVVP2,2.5,19,ZRA,22 | 控制电缆-型号:KVVP2,截面mm2:2.5,芯数:19,防护特性:ZRA,铠装形式:22 | 米 | 300 | 2022-03-07 | 2022-03-07 | 张家口 | 施工现场地面交货 |  | G00M-500065510-00004 | 050034838400030 | 400197365000020 | 500065533 | 控制电缆，阻燃A级 | 500065533-0007
012114-1404003-9999 | 包1 | 100 | 国网冀北电力有限公司 | 国网冀北电力有限公司赤城县供电分公司 | 国网冀北张家口赤城县供电公司35kV镇宁堡变电站综合自动化改造 | 35kV | 控制电缆,KVVP2,2.5,14,ZRA,22 | 控制电缆-型号:KVVP2,截面mm2:2.5,芯数:14,防护特性:ZRA,铠装形式:22 | 米 | 1900 | 2022-05-25 | 2022-06-01 | 国网赤城县供电公司 | 买方指定仓库地面交货 |  | G00M-500065510-00004 | 050035021800010 | 400197374900020 | 500065513 | 控制电缆，阻燃A级 | 500065513-0005
012114-1404003-9999 | 包1 | 100 | 国网冀北电力有限公司 | 国网冀北电力有限公司工程管理分公司（北京华联电力工程监理有限公司） | 张家口万全500千伏变电站扩建工程 | 500kV | 控制电缆,KVVP2,6,4,ZRA,22 | 控制电缆-型号:KVVP2,截面mm2:6,芯数:4,防护特性:ZRA,铠装形式:22 | 米 | 540 | 2022-02-15 | 2022-02-15 | 河北省张家口市万全县 | 施工现场车板交货 |  | G00M-500065510-00002 | 050034794200040 | 400197364500050 | 500065532 | 控制电缆，阻燃A级 | 500065532-0002
012114-1404003-9999 | 包1 | 100 | 国网冀北电力有限公司 | 国网冀北电力有限公司张家口供电公司 | 国网冀北张家口供电公司220kV侯家庙变电站110kV断路器更换 | 无电压等级 | 控制电缆,KVVP2,4,7,ZRA,22 | 控制电缆-型号:KVVP2,截面mm2:4,芯数:7,防护特性:ZRA,铠装形式:22 | 米 | 2000 | 2022-03-21 | 2022-03-21 | 河北张家口 | 买方指定仓库地面交货 |  | G00M-500065510-00004 | 050035013800010 | 400197371700010 | 500076321 | 控制电缆，阻燃A级 | 500076321-0003
012114-1404003-9999 | 包1 | 100 | 国网冀北电力有限公司 | 国网冀北电力有限公司承德供电公司 | 国网冀北承德供电公司220kV榆树沟站元件保护改造 | 220kV | 控制电缆,KVVP2,1.5,7,ZRA,22 | 控制电缆-型号:KVVP2,截面mm2:1.5,芯数:7,防护特性:ZRA,铠装形式:22 | 米 | 3000 | 2022-03-01 | 2022-03-01 | 河北省承德市 | 买方指定仓库地面交货 |  | G00M-500065510-00004 | 050035308200030 | 400197378400020 | 500076218 | 控制电缆，阻燃A级 | 500076218-0002
012114-1404003-9999 | 包1 | 100 | 国网冀北电力有限公司 | 国网冀北电力有限公司张家口市万全区供电分公司 | 国网冀北张家口万全区供电公司35kV上营屯变电站综合自动化改造 | 无电压等级 | 控制电缆,KVVP2,2.5,4,ZRA,22 | 控制电缆-型号:KVVP2,截面mm2:2.5,芯数:4,防护特性:ZRA,铠装形式:22 | 米 | 2000 | 2022-03-31 | 2022-06-01 | 张家口市万全区 | 买方指定仓库地面交货 |  | G00M-500065510-00004 | 050035006300020 | 400197369000020 | 500065518 | 控制电缆，阻燃A级 | 500065518-0008
012114-1404003-9999 | 包1 | 100 | 国网冀北电力有限公司 | 国网冀北电力有限公司张家口供电公司 | 冀北张家口义缘220千伏变电站110千伏间隔扩建工程 | 110kV | 控制电缆,KVVP2,2.5,14,ZRA,22 | 控制电缆-型号:KVVP2,截面mm2:2.5,芯数:14,防护特性:ZRA,铠装形式:22 | 米 | 840 | 2022-03-07 | 2022-03-07 | 张家口 | 施工现场地面交货 |  | G00M-500065510-00004 | 050034838400050 | 400197365000060 | 500065513 | 控制电缆，阻燃A级 | 500065513-0005
012114-1404003-9999 | 包1 | 100 | 国网冀北电力有限公司 | 国网冀北电力有限公司怀来县供电分公司 | 国网冀北张家口怀来县供电公司35kV李官营变电站综合自动化系统改造 | 无电压等级 | 控制电缆,KVVP2,2.5,7,ZRA,22 | 控制电缆-型号:KVVP2,截面mm2:2.5,芯数:7,防护特性:ZRA,铠装形式:22 | 米 | 1000 | 2022-03-14 | 2022-03-14 | 河北省张家口市 | 施工现场地面交货 |  | G00M-500065510-00004 | 050035035500050 | 400197376200060 | 500076220 | 控制电缆，阻燃A级 | 500076220-0006
012114-1404003-9999 | 包1 | 100 | 国网冀北电力有限公司 | 国网冀北电力有限公司阳原县供电分公司 | 国网冀北张家口阳原县供电公司35kV马圈堡变电站综合自动化系统改造 | 无电压等级 | 控制电缆,KVVP2,4,4,ZRA,22 | 控制电缆-型号:KVVP2,截面mm2:4,芯数:4,防护特性:ZRA,铠装形式:22 | 米 | 1000 | 2022-05-16 | 2022-06-01 | 阳原供电公司西城仓库 | 买方指定仓库地面交货 |  | G00M-500065510-00004 | 050035037300010 | 400197376900010 | 500065510 | 控制电缆，阻燃A级 | 500065510-0009
012114-1404003-9999 | 包1 | 100 | 国网冀北电力有限公司 | 国网冀北电力有限公司怀安县供电分公司 | 国网冀北张家口怀安县供电公司35kV太平庄变电站综合自动化改造 | 无电压等级 | 控制电缆,KVVP2,1.5,7,ZRA,22 | 控制电缆-型号:KVVP2,截面mm2:1.5,芯数:7,防护特性:ZRA,铠装形式:22 | 米 | 500 | 2022-04-15 | 2022-06-01 | 怀安供电公司仓库 | 买方指定仓库地面交货 |  | G00M-500065510-00004 | 050035015200030 | 400197372700020 | 500076218 | 控制电缆，阻燃A级 | 500076218-0002
012114-1404003-9999 | 包1 | 100 | 国网冀北电力有限公司 | 国网冀北电力有限公司工程管理分公司（北京华联电力工程监理有限公司） | 张家口万全500千伏变电站扩建工程 | 500kV | 控制电缆,KVVP2,1.5,4,ZRA,22 | 控制电缆-型号:KVVP2,截面mm2:1.5,芯数:4,防护特性:ZRA,铠装形式:22 | 米 | 5000 | 2022-02-15 | 2022-02-15 | 河北省张家口市万全县 | 施工现场车板交货 |  | G00M-500065510-00002 | 050034794200010 | 400197364500020 | 500065520 | 控制电缆，阻燃A级 | 500065520-0003
012114-1404003-9999 | 包1 | 100 | 国网冀北电力有限公司 | 国网冀北电力有限公司张家口供电公司 | 国网冀北张家口供电公司220kV侯家庙变电站110kV隔离开关更换 | 无电压等级 | 控制电缆,KVVP2,1.5,10,ZRA,22 | 控制电缆-型号:KVVP2,截面mm2:1.5,芯数:10,防护特性:ZRA,铠装形式:22 | 米 | 3000 | 2022-03-21 | 2022-03-21 | 河北张家口 | 买方指定仓库地面交货 |  | G00M-500065510-00004 | 050035015800010 | 400197373200010 | 500065519 | 控制电缆，阻燃A级 | 500065519-0001
012114-1404003-9999 | 包1 | 100 | 国网冀北电力有限公司 | 国网冀北电力有限公司承德供电公司 | 国网冀北承德供电公司220kV榆树沟变电站110kV电压互感器改造 | 无电压等级 | 控制电缆,KVVP2,4,10,ZRA,22 | 控制电缆-型号:KVVP2,截面mm2:4,芯数:10,防护特性:ZRA,铠装形式:22 | 米 | 260 | 2022-03-14 | 2022-03-14 | 河北省承德市220kV榆树沟变电站 | 买方指定仓库地面交货 |  | G00M-500065510-00004 | 050035006600010 | 400197369200010 | 500065521 | 控制电缆，阻燃A级 | 500065521-0007
012114-1404003-9999 | 包1 | 100 | 国网冀北电力有限公司 | 国网冀北电力有限公司唐山供电公司 | 溯河220kV变电站保护改造工程 | 无电压等级 | 控制电缆,KVVP2,2.5,7,ZRA,22 | 控制电缆-型号:KVVP2,截面mm2:2.5,芯数:7,防护特性:ZRA,铠装形式:22 | 米 | 112 | 2022-02-15 | 2022-02-16 | 河北省唐山市乐亭县古冶区 | 施工现场地面交货 |  | G00M-500065510-00004 | 050034643800060 | 400197363300050 | 500076220 | 控制电缆，阻燃A级 | 500076220-0006
012114-1404003-9999 | 包1 | 100 | 国网冀北电力有限公司 | 国网冀北电力有限公司张家口供电公司 | 冀北张家口义缘220千伏变电站110千伏间隔扩建工程 | 110kV | 控制电缆,KVVP2,2.5,7,ZRA,22 | 控制电缆-型号:KVVP2,截面mm2:2.5,芯数:7,防护特性:ZRA,铠装形式:22 | 米 | 540 | 2022-03-07 | 2022-03-07 | 张家口 | 施工现场地面交货 |  | G00M-500065510-00004 | 050034838400020 | 400197365000010 | 500076220 | 控制电缆，阻燃A级 | 500076220-0006
012114-1404003-9999 | 包1 | 100 | 国网冀北电力有限公司 | 国网冀北电力有限公司工程管理分公司（北京华联电力工程监理有限公司） | 张家口万全500千伏变电站扩建工程 | 500kV | 控制电缆,KVVP2,2.5,7,ZRA,22 | 控制电缆-型号:KVVP2,截面mm2:2.5,芯数:7,防护特性:ZRA,铠装形式:22 | 米 | 40 | 2022-02-15 | 2022-02-15 | 河北省张家口市万全县 | 施工现场车板交货 |  | G00M-500065510-00002 | 050034794200070 | 400197364500040 | 500076220 | 控制电缆，阻燃A级 | 500076220-0006
012114-1404003-9999 | 包1 | 100 | 国网冀北电力有限公司 | 国网冀北电力有限公司唐山供电公司 | 溯河220kV变电站保护改造工程 | 无电压等级 | 控制电缆,KVVP2,2.5,10,ZRA,22 | 控制电缆-型号:KVVP2,截面mm2:2.5,芯数:10,防护特性:ZRA,铠装形式:22 | 米 | 400 | 2022-02-15 | 2022-02-16 | 河北省唐山市乐亭县古冶区 | 施工现场地面交货 |  | G00M-500065510-00004 | 050034643800010 | 400197363300030 | 500065517 | 控制电缆，阻燃A级 | 500065517-0007
012114-1404003-9999 | 包1 | 100 | 国网冀北电力有限公司 | 国网冀北电力有限公司张家口供电公司 | 国网冀北张家口供电公司220kV侯家庙变电站110kV隔离开关更换 | 无电压等级 | 控制电缆,KVVP2,4,4,ZRA,22 | 控制电缆-型号:KVVP2,截面mm2:4,芯数:4,防护特性:ZRA,铠装形式:22 | 米 | 3000 | 2022-03-21 | 2022-03-21 | 河北张家口 | 买方指定仓库地面交货 |  | G00M-500065510-00004 | 050035015400010 | 400197372800010 | 500065510 | 控制电缆，阻燃A级 | 500065510-0009
012114-1404003-9999 | 包1 | 100 | 国网冀北电力有限公司 | 国网冀北电力有限公司承德供电公司 | 国网冀北承德供电公司220kV榆树沟变电站综自改造 | 220kV | 控制电缆,KVVP2,2.5,4,ZRA,22 | 控制电缆-型号:KVVP2,截面mm2:2.5,芯数:4,防护特性:ZRA,铠装形式:22 | 米 | 3000 | 2022-04-27 | 2022-04-27 | 河北省承德市 | 买方指定仓库地面交货 |  | G00M-500065510-00004 | 050035009300010 | 400197369700010 | 500065518 | 控制电缆，阻燃A级 | 500065518-0008
012114-1404003-9999 | 包1 | 100 | 国网冀北电力有限公司 | 国网冀北电力有限公司承德供电公司 | 国网冀北承德供电公司220kV榆树沟站110kV保护装置改造 | 110kV | 控制电缆,KVVP2,1.5,4,ZRA,22 | 控制电缆-型号:KVVP2,截面mm2:1.5,芯数:4,防护特性:ZRA,铠装形式:22 | 米 | 3000 | 2022-03-01 | 2022-03-01 | 河北省承德市 | 买方指定仓库地面交货 |  | G00M-500065510-00004 | 050035308100040 | 400197378300020 | 500065520 | 控制电缆，阻燃A级 | 500065520-0003
012114-1404003-9999 | 包1 | 100 | 国网冀北电力有限公司 | 国网冀北电力有限公司承德供电公司 | 国网冀北承德供电公司营子区10kV滨河路开闭站综自改造 | 无电压等级 | 控制电缆,KVVP2,4,4,ZRA,22 | 控制电缆-型号:KVVP2,截面mm2:4,芯数:4,防护特性:ZRA,铠装形式:22 | 米 | 400 | 2022-03-15 | 2022-03-15 | 河北省承德市 | 买方指定仓库地面交货 |  | G00M-500065510-00004 | 050035009100020 | 400197369500020 | 500065510 | 控制电缆，阻燃A级 | 500065510-0009
012114-1404003-9999 | 包1 | 100 | 国网冀北电力有限公司 | 国网冀北电力有限公司承德供电公司 | 国网冀北承德供电公司220kV榆树沟变电站110kV101-2等隔离开关改造 | 110kV | 控制电缆,KVVP2,4,4,ZRA,22 | 控制电缆-型号:KVVP2,截面mm2:4,芯数:4,防护特性:ZRA,铠装形式:22 | 米 | 1200 | 2022-03-14 | 2022-03-14 | 河北省承德市220kV榆树沟变电站 | 买方指定仓库地面交货 |  | G00M-500065510-00004 | 050034994900030 | 400197368200030 | 500065510 | 控制电缆，阻燃A级 | 500065510-0009
012114-1404003-9999 | 包1 | 100 | 国网冀北电力有限公司 | 国网冀北电力有限公司承德供电公司 | 国网冀北承德供电公司营子区10kV滨河路开闭站综自改造 | 无电压等级 | 控制电缆,KVVP2,2.5,7,ZRA,22 | 控制电缆-型号:KVVP2,截面mm2:2.5,芯数:7,防护特性:ZRA,铠装形式:22 | 米 | 600 | 2022-03-15 | 2022-03-15 | 河北省承德市 | 买方指定仓库地面交货 |  | G00M-500065510-00004 | 050035009100010 | 400197369500010 | 500076220 | 控制电缆，阻燃A级 | 500076220-0006
012114-1404003-9999 | 包1 | 100 | 国网冀北电力有限公司 | 国网冀北电力有限公司张家口供电公司 | 国网冀北张家口供电公司110kV宣北变电站综合自动化系统改造 | 无电压等级 | 控制电缆,KVVP2,1.5,14,ZRA,22 | 控制电缆-型号:KVVP2,截面mm2:1.5,芯数:14,防护特性:ZRA,铠装形式:22 | 米 | 1500 | 2022-03-15 | 2022-03-15 | 张家口 | 施工现场地面交货 |  | G00M-500065510-00004 | 050035012700010 | 400197370700010 | 500065516 | 控制电缆，阻燃A级 | 500065516-0002
012114-1404003-9999 | 包1 | 100 | 国网冀北电力有限公司 | 国网冀北电力有限公司工程管理分公司（北京华联电力工程监理有限公司） | 张家口万全500千伏变电站扩建工程 | 500kV | 控制电缆,KVVP2,1.5,10,ZRA,22 | 控制电缆-型号:KVVP2,截面mm2:1.5,芯数:10,防护特性:ZRA,铠装形式:22 | 米 | 900 | 2022-02-15 | 2022-02-15 | 河北省张家口市万全县 | 施工现场车板交货 |  | G00M-500065510-00002 | 050034794200020 | 400197364500010 | 500065519 | 控制电缆，阻燃A级 | 500065519-0001
012114-1404003-9999 | 包1 | 100 | 国网冀北电力有限公司 | 国网冀北电力有限公司张家口供电公司 | 国网冀北张家口供电公司110kV龙关变电站综合自动化系统改造 | 无电压等级 | 控制电缆,KVVP2,2.5,10,ZRA,22 | 控制电缆-型号:KVVP2,截面mm2:2.5,芯数:10,防护特性:ZRA,铠装形式:22 | 米 | 1500 | 2022-03-15 | 2022-03-15 | 张家口 | 施工现场地面交货 |  | G00M-500065510-00004 | 050035014800010 | 400197372500010 | 500065517 | 控制电缆，阻燃A级 | 500065517-0007
012114-1404003-9999 | 包1 | 100 | 国网冀北电力有限公司 | 国网冀北电力有限公司承德供电公司 | 国网冀北承德供电公司220kV榆树沟变电站110kV电流互感器改造 | 无电压等级 | 控制电缆,KVVP2,4,7,ZRA,22 | 控制电缆-型号:KVVP2,截面mm2:4,芯数:7,防护特性:ZRA,铠装形式:22 | 米 | 1500 | 2022-03-14 | 2022-03-14 | 河北省承德市220kV榆树沟变电站 | 买方指定仓库地面交货 |  | G00M-500065510-00004 | 050035006400010 | 400197369100010 | 500076321 | 控制电缆，阻燃A级 | 500076321-0003
012114-1404003-9999 | 包1 | 100 | 国网冀北电力有限公司 | 国网冀北电力有限公司承德供电公司 | 国网冀北承德供电公司220kV榆树沟站110kV保护装置改造 | 110kV | 控制电缆,KVVP2,4,10,ZRA,22 | 控制电缆-型号:KVVP2,截面mm2:4,芯数:10,防护特性:ZRA,铠装形式:22 | 米 | 3500 | 2022-03-01 | 2022-03-01 | 河北省承德市 | 买方指定仓库地面交货 |  | G00M-500065510-00004 | 050035308100010 | 400197378200010 | 500065521 | 控制电缆，阻燃A级 | 500065521-0007
012114-1404003-9999 | 包1 | 100 | 国网冀北电力有限公司 | 国网冀北电力有限公司张家口供电公司 | 冀北张家口义缘220千伏变电站110千伏间隔扩建工程 | 110kV | 控制电缆,KVVP2,4,4,ZRA,22 | 控制电缆-型号:KVVP2,截面mm2:4,芯数:4,防护特性:ZRA,铠装形式:22 | 米 | 720 | 2022-03-07 | 2022-03-07 | 张家口 | 施工现场地面交货 |  | G00M-500065510-00004 | 050034838400040 | 400197365000040 | 500065510 | 控制电缆，阻燃A级 | 500065510-0009
012114-1404003-9999 | 包1 | 100 | 国网冀北电力有限公司 | 国网冀北电力有限公司承德供电公司 | 国网冀北承德供电公司220kV榆树沟站元件保护改造 | 220kV | 控制电缆,KVVP2,2.5,4,ZRA,22 | 控制电缆-型号:KVVP2,截面mm2:2.5,芯数:4,防护特性:ZRA,铠装形式:22 | 米 | 3000 | 2022-03-01 | 2022-03-01 | 河北省承德市 | 买方指定仓库地面交货 |  | G00M-500065510-00004 | 050035308200060 | 400197378400060 | 500065518 | 控制电缆，阻燃A级 | 500065518-0008
012114-1404003-9999 | 包1 | 100 | 国网冀北电力有限公司 | 国网冀北电力有限公司承德供电公司 | 国网冀北承德供电公司220kV榆树沟等变电站110kV114等断路器改造 | 无电压等级 | 控制电缆,KVVP2,4,4,ZRA,22 | 控制电缆-型号:KVVP2,截面mm2:4,芯数:4,防护特性:ZRA,铠装形式:22 | 米 | 200 | 2022-03-14 | 2022-03-14 | 河北省承德市220kV榆树沟变电站 | 买方指定仓库地面交货 |  | G00M-500065510-00004 | 050035003100020 | 400197368500010 | 500065510 | 控制电缆，阻燃A级 | 500065510-0009
012114-1404003-9999 | 包1 | 100 | 国网冀北电力有限公司 | 国网冀北电力有限公司承德供电公司 | 国网冀北承德供电公司220kV榆树沟变电站综自改造 | 220kV | 控制电缆,KVVP2,4,10,ZRA,22 | 控制电缆-型号:KVVP2,截面mm2:4,芯数:10,防护特性:ZRA,铠装形式:22 | 米 | 2500 | 2022-04-27 | 2022-04-27 | 河北省承德市 | 买方指定仓库地面交货 |  | G00M-500065510-00004 | 050035012600010 | 400197370600010 | 500065521 | 控制电缆，阻燃A级 | 500065521-0007
012114-1404003-9999 | 包1 | 100 | 国网冀北电力有限公司 | 国网冀北电力有限公司张家口供电公司 | 冀北张家口义缘220千伏变电站110千伏间隔扩建工程 | 110kV | 控制电缆,KVVP2,2.5,4,ZRA,22 | 控制电缆-型号:KVVP2,截面mm2:2.5,芯数:4,防护特性:ZRA,铠装形式:22 | 米 | 3760 | 2022-03-07 | 2022-03-07 | 张家口 | 施工现场地面交货 |  | G00M-500065510-00004 | 050034838400010 | 400197365000030 | 500065518 | 控制电缆，阻燃A级 | 500065518-0008
012114-1404003-9999 | 包1 | 100 | 国网冀北电力有限公司 | 国网冀北电力有限公司阳原县供电分公司 | 国网冀北张家口阳原县供电公司35kV马圈堡变电站综合自动化系统改造 | 无电压等级 | 控制电缆,KVVP2,1.5,10,ZRA,22 | 控制电缆-型号:KVVP2,截面mm2:1.5,芯数:10,防护特性:ZRA,铠装形式:22 | 米 | 1000 | 2022-05-16 | 2022-06-01 | 阳原供电公司西城仓库 | 买方指定仓库地面交货 |  | G00M-500065510-00004 | 050035036400010 | 400197376800010 | 500065519 | 控制电缆，阻燃A级 | 500065519-0001

## 直流-48V通信电源成套设备
分标编号 | 包名称 | 分包编号 | 项目单位 | 需求单位 | 项目名称 | 工程电压等级 | 物资名称 | 物资描述 | 单位 | 数量 | 首批交货日期 | 最后一批交货日期 | 交货地点 | 交货方式 | 备注 | 技术规范编码 | 网省采购申请号 | 总部采购申请号 | 物料编码 | 扩展描述 | 扩展编码
012114-1213002-9999 | 包1 | 100 | 国网冀北电力有限公司 | 国网冀北电力有限公司信息通信分公司 | 国网冀北信通公司500kV裕丰等变电站通信机房动力环境设施改造 | 无电压等级 | 直流-48V通信电源成套设备,500A,500Ah | 直流-48V通信电源成套设备-输出总电流:500A,蓄电池容量:500Ah | 套 | 8 | 2022-05-30 | 2022-05-30 | 北京 | 买方指定仓库地面交货 |  | B00M-500123288-00007 | 050035032900010 | 400197375800010 | 500123288
012114-1213002-9999 | 包1 | 100 | 国网冀北电力有限公司 | 国网冀北电力有限公司信息通信分公司 | 国网冀北信通公司500kV裕丰等变电站通信机房动力环境设施改造 | 无电压等级 | 直流-48V通信电源成套设备,500A,500Ah | 直流-48V通信电源成套设备-输出总电流:500A,蓄电池容量:500Ah | 套 | 3 | 2022-05-30 | 2022-05-30 | 北京 | 买方指定仓库地面交货 |  | B00M-500123288-00006 | 050035032900020 | 400197375800020 | 500123288
012114-1213002-9999 | 包2 | 200 | 国网冀北电力有限公司 | 国网冀北电力有限公司信息通信分公司 | 华北电网系统保护（冀北公司）建设工程 | 无电压等级 | 直流-48V通信电源成套设备,500A,500Ah | 直流-48V通信电源成套设备-输出总电流:500A,蓄电池容量:500Ah | 套 | 1 | 2022-05-30 | 2022-05-30 | 北京 | 买方指定仓库地面交货 |  | B00M-500123288-00005 | 050034929300010 | 400197365800010 | 500123288

## 普通光缆
分标编号 | 包名称 | 分包编号 | 项目单位 | 需求单位 | 项目名称 | 工程电压等级 | 物资名称 | 物资描述 | 单位 | 数量 | 首批交货日期 | 最后一批交货日期 | 交货地点 | 交货方式 | 备注 | 技术规范编码 | 网省采购申请号 | 总部采购申请号 | 物料编码 | 扩展描述 | 扩展编码
012114-1403004-9999 | 包1 | 100 | 国网冀北电力有限公司 | 国网冀北电力有限公司廊坊供电公司 | 冀北廊坊广阳区10千伏临空区1#开闭站新建工程 | 10kV | 普通光缆,24芯,G.652,非金属阻燃光缆 | 普通光缆-光缆芯数:24芯,纤芯类型:G.652,类型:非金属阻燃光缆 | 千米 | 2.8 | 2022-03-15 | 2022-03-15 | 河北省廊坊市广阳区 | 买方指定仓库地面交货 |  | 01GH-500123033-00002 | 050034666800030 | 400197363600020 | 500123033 | 普通光缆-光缆芯数:24芯,纤芯类型:G.652,类型:非金属阻燃光缆
012114-1403004-9999 | 包1 | 100 | 国网冀北电力有限公司 | 国网冀北电力有限公司承德供电公司 | 国网冀北承德供电公司营子区35kV营东变电站进线改造 | 无电压等级 | 普通光缆,24芯,G.652,非金属阻燃光缆 | 普通光缆-光缆芯数:24芯,纤芯类型:G.652,类型:非金属阻燃光缆 | 千米 | 0.2 | 2022-03-15 | 2022-03-15 | 河北省承德市 | 买方指定仓库地面交货 |  | 01GH-500123033-00002 | 050035003900010 | 400197368800010 | 500123033 | 普通光缆-光缆芯数:24芯,纤芯类型:G.652,类型:非金属阻燃光缆
012114-1403004-9999 | 包1 | 100 | 国网冀北电力有限公司 | 国网冀北电力有限公司唐山供电公司 | 苗庄～港西110千伏线路工程（电缆部分） | 无电压等级 | 普通光缆,48芯,G.652,非金属阻燃光缆 | 普通光缆-光缆芯数:48芯,纤芯类型:G.652,类型:非金属阻燃光缆 | 千米 | 2.62 | 2022-03-30 | 2022-03-30 | 河北省唐山市乐亭县 | 材料站现场地面交货 |  | 01GH-500123120-00002 | 050034648500010 | 400197363400010 | 500123120
012114-1403004-9999 | 包1 | 100 | 国网冀北电力有限公司 | 国网冀北电力有限公司廊坊供电公司 | 冀北廊坊广阳区10千伏临空区2#开闭站新建工程 | 10kV | 普通光缆,24芯,G.652,非金属阻燃光缆 | 普通光缆-光缆芯数:24芯,纤芯类型:G.652,类型:非金属阻燃光缆 | 千米 | 4.2 | 2022-03-15 | 2022-03-15 | 河北省廊坊市广阳区 | 买方指定仓库地面交货 |  | 01GH-500123033-00002 | 050034685200030 | 400197363700020 | 500123033 | 普通光缆-光缆芯数:24芯,纤芯类型:G.652,类型:非金属阻燃光缆
012114-1403004-9999 | 包1 | 100 | 国网冀北电力有限公司 | 国网冀北电力有限公司秦皇岛供电公司 | 李庄～杨庄110kV线路工程（电缆部分） | 110kV | 普通光缆,48芯,G.652,非金属阻燃光缆 | 普通光缆-光缆芯数:48芯,纤芯类型:G.652,类型:非金属阻燃光缆 | 千米 | 0.7 | 2022-03-10 | 2022-03-10 | 河北省秦皇岛市海港区 | 施工现场地面交货 |  | 01GH-500123120-00002 | 050034510100010 | 400197362800010 | 500123120

## 一二次融合成套柱上断路器
分标编号 | 包名称 | 分包编号 | 项目单位 | 需求单位 | 项目名称 | 工程电压等级 | 物资名称 | 物资描述 | 单位 | 数量 | 首批交货日期 | 最后一批交货日期 | 交货地点 | 交货方式 | 备注 | 技术规范编码 | 网省采购申请号 | 总部采购申请号 | 物料编码 | 扩展描述 | 扩展编码
012114-1035006-9999 | 包1 | 100 | 国网冀北电力有限公司 | 国网冀北电力有限公司青龙县供电分公司 | 国网冀北秦皇岛青龙县供电公司10kV大巫岚线等线路用户分界负荷开关改造 | 无电压等级 | 一二次融合成套柱上断路器,AC10kV,630A,20kA,用户分界 | 一二次融合成套柱上断路器-电压等级:AC10kV,额定电流:630A,额定开断电流:20kA,使用环境:用户分界 | 套 | 37 | 2022-03-31 | 2022-03-31 | 河北省秦皇岛市青龙县 | 买方指定仓库地面交货 |  | 9915-500138348-00011 | 050035017700150 | 400197374300010 | 500138348 | 真空灭弧，空气绝缘，无隔离闸刀，电动，弹簧，支柱式，罩式FTU，交流传感器，单侧PT

## 多媒体触控一体机
分标编号 | 包名称 | 分包编号 | 项目单位 | 需求单位 | 项目名称 | 工程电压等级 | 物资名称 | 物资描述 | 单位 | 数量 | 首批交货日期 | 最后一批交货日期 | 交货地点 | 交货方式 | 备注 | 技术规范编码 | 网省采购申请号 | 总部采购申请号 | 物料编码 | 扩展描述 | 扩展编码
012114-2407003-9999 | 包1 | 100 | 国网冀北电力有限公司 | 国网冀北电力有限公司承德供电公司 | 国网承德供电公司2021年供电营业厅转型升级改造(平泉市供电营业厅转型设备购置） | 无电压等级 | 多媒体触控一体机 | 多媒体触控一体机 | 套 | 1 | 2021-12-30 | 2021-12-30 | 承德市平泉市 | 买方指定仓库地面交货 |  | H0OK-500024360-00002 | 050034843400010 | 400197365200010 | 500024360

## UPS电源（不间断电源）
分标编号 | 包名称 | 分包编号 | 项目单位 | 需求单位 | 项目名称 | 工程电压等级 | 物资名称 | 物资描述 | 单位 | 数量 | 首批交货日期 | 最后一批交货日期 | 交货地点 | 交货方式 | 备注 | 技术规范编码 | 网省采购申请号 | 总部采购申请号 | 物料编码 | 扩展描述 | 扩展编码
012114-1109010-9999 | 包1 | NC100 | 国网冀北电力有限公司 | 国网冀北电力有限公司唐山供电公司 | 国网冀北唐山供电公司变电运维中心集中监控班变电设备监控终端改造 | 220kV | UPS电源（不间断电源）,20kVA | UPS电源（不间断电源）-额定容量:20kVA | 套 | 2 | 2022-03-01 | 2022-03-01 | 唐山 | 施工现场车板交货 |  | 01GH-500009174-00002 | 050035033200010 | 400197375900010 | 500009174 | UPS电源（不间断电源），单台装置额定容量:20kVA，数量1台,输入DC220V，配套电池及附件
012114-1109010-9999 | 包1 | NC100 | 国网冀北电力有限公司 | 国网冀北电力有限公司承德供电公司 | 国网冀北承德供电公司220kV榆树沟变电站综自改造 | 220kV | UPS电源（不间断电源）,20kVA | UPS电源（不间断电源）-额定容量:20kVA | 套 | 1 | 2022-04-27 | 2022-04-27 | 河北省承德市 | 买方指定仓库地面交货 |  | 9906-500009174-00010 | 050035003300010 | 400197368600010 | 500009174 | UPS电源（不间断电源）-单台装置额定容量:10kVA，数量2台,输入DC220V
012114-1109010-9999 | 包1 | NC100 | 国网冀北电力有限公司 | 国网冀北电力有限公司廊坊供电公司 | 冀北廊坊广阳区10千伏临空区2#开闭站新建工程 | 10kV | UPS电源（不间断电源）,10kVA | UPS电源（不间断电源）-额定容量:10kVA | 套 | 1 | 2022-03-15 | 2022-03-15 | 河北省廊坊市广阳区 | 买方指定仓库地面交货 |  | 01GH-500009164-00002 | 050034685200020 | 400197363700010 | 500009164 | 单台主机10kVA，含UPS主机屏1面，蓄电池屏1面（蓄电池容量100AhDC12V18只），UPS电源馈线柜1面
012114-1109010-9999 | 包1 | NC100 | 国网冀北电力有限公司 | 国网冀北电力有限公司张家口供电公司 | 国网冀北张家口供电公司110kV宣北变电站综合自动化系统改造 | 无电压等级 | UPS电源（不间断电源）,10kVA | UPS电源（不间断电源）-额定容量:10kVA | 套 | 1 | 2022-03-15 | 2022-03-15 | 张家口 | 施工现场地面交货 |  | 9906-500009164-00008 | 050035012400010 | 400197370400010 | 500009164 | 单台装置额定容量:10kVA，数量1台,输入DC220V
012114-1109010-9999 | 包1 | NC100 | 国网冀北电力有限公司 | 国网冀北电力有限公司张家口供电公司 | 国网冀北张家口供电公司110kV龙关变电站综合自动化系统改造 | 无电压等级 | UPS电源（不间断电源）,10kVA | UPS电源（不间断电源）-额定容量:10kVA | 套 | 1 | 2022-03-15 | 2022-03-15 | 张家口 | 施工现场地面交货 |  | 9906-500009164-00008 | 050035069400010 | 400197377000010 | 500009164 | 单台装置额定容量:10kVA，数量1台,输入DC220V
012114-1109010-9999 | 包1 | NC100 | 国网冀北电力有限公司 | 国网冀北电力有限公司张家口供电公司 | 国网冀北张家口供电公司110kV孔家庄变电站综合自动化系统改造 | 无电压等级 | UPS电源（不间断电源）,10kVA | UPS电源（不间断电源）-额定容量:10kVA | 套 | 1 | 2022-03-15 | 2022-03-15 | 张家口 | 施工现场地面交货 |  | 9906-500009164-00008 | 050035016500010 | 400197373800010 | 500009164 | 单台装置额定容量:10kVA，数量1台,输入DC220V
012114-1109010-9999 | 包1 | NC100 | 国网冀北电力有限公司 | 国网冀北电力有限公司廊坊供电公司 | 冀北廊坊广阳区10千伏临空区1#开闭站新建工程 | 10kV | UPS电源（不间断电源）,10kVA | UPS电源（不间断电源）-额定容量:10kVA | 套 | 1 | 2022-03-15 | 2022-03-15 | 河北省廊坊市广阳区 | 买方指定仓库地面交货 |  | 01GH-500009164-00002 | 050034666800020 | 400197363600010 | 500009164 | 单台主机10kVA，含UPS主机屏1面，蓄电池屏1面（蓄电池容量100AhDC12V18只），UPS电源馈线柜1面

## 工作台
分标编号 | 包名称 | 分包编号 | 项目单位 | 需求单位 | 项目名称 | 工程电压等级 | 物资名称 | 物资描述 | 单位 | 数量 | 首批交货日期 | 最后一批交货日期 | 交货地点 | 交货方式 | 备注 | 技术规范编码 | 网省采购申请号 | 总部采购申请号 | 物料编码 | 扩展描述 | 扩展编码
012114-1501061-9999 | 包1 | 100 | 国网冀北电力有限公司 | 计量中心 | 智能量测设备轻量级嵌入式操作系统关键技术研究 | 无电压等级 | 工作台 | 工作台 | 个 | 1 | 2022-03-01 | 2022-03-01 | 国网冀北电力有限公司计量中心 | 买方指定仓库地面交货 |  | B7I4-500135586-00003 | 050035230600010 | 400197377900010 | 500135586

## 低压电流互感器
分标编号 | 包名称 | 分包编号 | 项目单位 | 需求单位 | 项目名称 | 工程电压等级 | 物资名称 | 物资描述 | 单位 | 数量 | 首批交货日期 | 最后一批交货日期 | 交货地点 | 交货方式 | 备注 | 技术规范编码 | 网省采购申请号 | 总部采购申请号 | 物料编码 | 扩展描述 | 扩展编码
012114-2101006-9999 | 包1 | 100 | 国网冀北电力有限公司 | 国网冀北电力有限公司唐山供电公司 | 国网唐山供电公司2021年关口及重要客户计量装置建设与改造（DBI型电流互感器） | 无电压等级 | 低压电流互感器,400/5,0.2S,穿心绕组 | 低压电流互感器-变比(A):400/5,精度:0.2S,安装方式:穿心绕组 | 台 | 280 | 2022-02-17 | 2022-02-17 | 唐山市 | 买方指定仓库地面交货 |  | D041-500022603-00001 | 050034754400020 | 400197364300010 | 500022603
012114-2101006-9999 | 包1 | 100 | 国网冀北电力有限公司 | 国网冀北电力有限公司唐山供电公司 | 国网唐山供电公司2021年关口及重要客户计量装置建设与改造（DBI型电流互感器） | 无电压等级 | 低压电流互感器,600/5,0.2S,穿心绕组 | 低压电流互感器-变比(A):600/5,精度:0.2S,安装方式:穿心绕组 | 台 | 360 | 2022-02-17 | 2022-02-17 | 唐山市 | 买方指定仓库地面交货 |  | D041-500022635-00001 | 050034754400010 | 400197364300020 | 500022635
012114-2101006-9999 | 包1 | 100 | 国网冀北电力有限公司 | 国网冀北电力有限公司唐山供电公司 | 国网唐山供电公司2021年关口及重要客户计量装置建设与改造（DBI型电流互感器） | 无电压等级 | 低压电流互感器,800/5,0.2S,穿心绕组 | 低压电流互感器-变比(A):800/5,精度:0.2S,安装方式:穿心绕组 | 台 | 360 | 2022-02-17 | 2022-02-17 | 唐山市 | 买方指定仓库地面交货 |  | D041-500022666-00001 | 050034754400030 | 400197364300030 | 500022666

## 电视会议外围成套设备
分标编号 | 包名称 | 分包编号 | 项目单位 | 需求单位 | 项目名称 | 工程电压等级 | 物资名称 | 物资描述 | 单位 | 数量 | 首批交货日期 | 最后一批交货日期 | 交货地点 | 交货方式 | 备注 | 技术规范编码 | 网省采购申请号 | 总部采购申请号 | 物料编码 | 扩展描述 | 扩展编码
012114-1207006-9999 | 包1 | 100 | 国网冀北电力有限公司 | 国网冀北电力有限公司唐山供电公司 | 国网冀北唐山供电公司调度大屏幕系统升级改造 | 无电压等级 | 电视会议外围成套设备 | 电视会议外围成套设备 | 套 | 1 | 2022-03-10 | 2022-03-10 | 唐山供电公司综合办公楼 | 施工现场地面交货 |  | D041-500114428-00001 | 050035230700010 | 400197378000010 | 500114428

## 电缆保护管
分标编号 | 包名称 | 分包编号 | 项目单位 | 需求单位 | 项目名称 | 工程电压等级 | 物资名称 | 物资描述 | 单位 | 数量 | 首批交货日期 | 最后一批交货日期 | 交货地点 | 交货方式 | 备注 | 技术规范编码 | 网省采购申请号 | 总部采购申请号 | 物料编码 | 扩展描述 | 扩展编码
012114-1408006-9999 | 包1 | 100 | 国网冀北电力有限公司 | 国网冀北电力有限公司张家口供电公司 | 国网冀北张家口供电公司市区10kV水泉沟等开闭站通信改造 | 10kV | 电缆保护管,UPVC,φ32 | 电缆保护管-材质:UPVC,内径:φ32 | 米 | 12300 | 2022-04-01 | 2022-04-01 | 张家口供电公司 | 买方指定仓库地面交货 |  | 9906-500021532-00003 | 050035019800010 | 400197374700010 | 500036633 | 配网，多孔管,7孔

## 配电终端（TTU）
分标编号 | 包名称 | 分包编号 | 项目单位 | 需求单位 | 项目名称 | 工程电压等级 | 物资名称 | 物资描述 | 单位 | 数量 | 首批交货日期 | 最后一批交货日期 | 交货地点 | 交货方式 | 备注 | 技术规范编码 | 网省采购申请号 | 总部采购申请号 | 物料编码 | 扩展描述 | 扩展编码
012114-1107007-9999 | 包1 | 100 | 国网冀北电力有限公司 | 国网冀北电力有限公司香河县供电分公司 | 国网冀北廊坊香河县供电分公司10kV渠口镇配电台区智能融合终端建设 | 10kV | 配电终端,配变终端(TTU) | 配电终端-类型:配变终端(TTU) | 套 | 100 | 2022-03-10 | 2022-03-10 | 河北省廊坊市香河县 | 买方指定仓库地面交货 |  | 9915-500082251-00004 | 050035323500010 | 400197379000010 | 500082251
012114-1107007-9999 | 包1 | 100 | 国网冀北电力有限公司 | 国网冀北电力有限公司廊坊供电公司 | 国网冀北廊坊供电公司广阳区10kV炊庄等配电台区智能配变终端建设 | 10kV | 配电终端,配变终端(TTU) | 配电终端-类型:配变终端(TTU) | 套 | 100 | 2022-03-10 | 2022-03-10 | 河北省廊坊市广阳区 | 买方指定仓库地面交货 |  | 9915-500082251-00004 | 050035324000010 | 400197379200010 | 500082251
012114-1107007-9999 | 包1 | 100 | 国网冀北电力有限公司 | 国网冀北电力有限公司廊坊供电公司 | 国网冀北廊坊供电公司安次区10kV码头等配电台区智能配变终端建设 | 10kV | 配电终端,配变终端(TTU) | 配电终端-类型:配变终端(TTU) | 套 | 100 | 2022-03-10 | 2022-03-10 | 河北省廊坊市安次区 | 买方指定仓库地面交货 |  | 9915-500082251-00004 | 050035324200010 | 400197379300010 | 500082251
012114-1107007-9999 | 包1 | 100 | 国网冀北电力有限公司 | 国网冀北电力有限公司永清县供电分公司 | 国网冀北廊坊永清县供电分公司10kV黄家堡等配电台区智能融合终端建设 | 10kV | 配电终端,配变终端(TTU) | 配电终端-类型:配变终端(TTU) | 套 | 200 | 2022-03-10 | 2022-03-10 | 河北省廊坊市永清县 | 买方指定仓库地面交货 |  | 9915-500082251-00004 | 050035320500010 | 400197378600010 | 500082251
012114-1107007-9999 | 包1 | 100 | 国网冀北电力有限公司 | 国网冀北电力有限公司大城县供电分公司 | 国网冀北廊坊大城县供电分公司10kV北斗等配电台区智能融合终端建设 | 10kV | 配电终端,配变终端(TTU) | 配电终端-类型:配变终端(TTU) | 套 | 200 | 2022-03-10 | 2022-03-10 | 河北省廊坊市大城县 | 买方指定仓库地面交货 |  | 9915-500082251-00004 | 050035322100010 | 400197378700010 | 500082251
012114-1107007-9999 | 包1 | 100 | 国网冀北电力有限公司 | 国网冀北电力有限公司廊坊供电公司 | 国网冀北廊坊供电公司开发区10kV小长亭等配电台区智能配变终端建设 | 10kV | 配电终端,配变终端(TTU) | 配电终端-类型:配变终端(TTU) | 套 | 50 | 2022-03-10 | 2022-03-10 | 河北省廊坊市开发区 | 买方指定仓库地面交货 |  | 9915-500082251-00004 | 050035323900010 | 400197379100010 | 500082251
012114-1107007-9999 | 包1 | 100 | 国网冀北电力有限公司 | 国网冀北电力有限公司固安县供电分公司 | 国网冀北廊坊固安县供电分公司10kV大沙垡等配电台区智能融合终端建设 | 10kV | 配电终端,配变终端(TTU) | 配电终端-类型:配变终端(TTU) | 套 | 200 | 2022-03-10 | 2022-03-10 | 河北省廊坊市固安县 | 买方指定仓库地面交货 |  | 9915-500082251-00004 | 050035322300010 | 400197378800010 | 500082251
012114-1107007-9999 | 包1 | 100 | 国网冀北电力有限公司 | 国网冀北电力有限公司大厂县供电分公司 | 国网冀北廊坊大厂县供电分公司10kV夏垫村等配电台区智能融合终端建设 | 10kV | 配电终端,配变终端(TTU) | 配电终端-类型:配变终端(TTU) | 套 | 150 | 2022-03-10 | 2022-03-10 | 河北省廊坊市大厂县 | 买方指定仓库地面交货 |  | 9915-500082251-00004 | 050035309100010 | 400197378500010 | 500082251
012114-1107007-9999 | 包1 | 100 | 国网冀北电力有限公司 | 国网冀北电力有限公司香河县供电分公司 | 国网冀北廊坊香河县供电分公司10kV淑阳镇配电台区智能融合终端建设 | 10kV | 配电终端,配变终端(TTU) | 配电终端-类型:配变终端(TTU) | 套 | 100 | 2022-03-10 | 2022-03-10 | 河北省廊坊市香河县 | 买方指定仓库地面交货 |  | 9915-500082251-00004 | 050035323400010 | 400197378900010 | 500082251

## 蓄电池组
分标编号 | 包名称 | 分包编号 | 项目单位 | 需求单位 | 项目名称 | 工程电压等级 | 物资名称 | 物资描述 | 单位 | 数量 | 首批交货日期 | 最后一批交货日期 | 交货地点 | 交货方式 | 备注 | 技术规范编码 | 网省采购申请号 | 总部采购申请号 | 物料编码 | 扩展描述 | 扩展编码
012114-1109007-9999 | 包1 | 100 | 国网冀北电力有限公司 | 国网冀北电力有限公司检修分公司 | 国网冀北检修公司500kV安定站500kV、220kV小室蓄电池组改造 | 380（400）V | 蓄电池组,DC2V,300Ah,阀控式密封 | 蓄电池组-单节蓄电池电压:DC2V,容量:300Ah,类型:阀控式密封 | 套 | 4 | 2022-05-30 | 2022-05-30 | 北京市 | 买方指定仓库地面交货 |  | 01GH-500009119-00001 | 050035002400010 | 400197368300010 | 500009119 | 蓄电池组-单节蓄电池电压:DC2V,数量104节,1套支架,容量:300Ah,类型:阀控式密封,蓄电池套数为1套；配套蓄电池要求设计寿命15年，使用寿命不少于8-10年，全寿命管控
012114-1109007-9999 | 包1 | 100 | 国网冀北电力有限公司 | 国网冀北电力有限公司承德供电公司 | 国网冀北承德供电公司220kV都山等变电站蓄电池组改造 | 220kV | 蓄电池组,DC2V,200Ah,阀控式密封 | 蓄电池组-单节蓄电池电压:DC2V,容量:200Ah,类型:阀控式密封 | 套 | 2 | 2022-03-14 | 2022-03-14 | 河北承德 | 买方指定仓库地面交货 |  | 01GH-500009124-00001 | 050035014500020 | 400197372300030 | 500009124 | 蓄电池组-单节蓄电池电压:DC2V,数量104节,组2面屏,容量:200Ah,类型:阀控式密封,蓄电池套数为1套；配套蓄电池要求设计寿命15年，使用寿命不少于8-10年，全寿命管控；
012114-1109007-9999 | 包1 | 100 | 国网冀北电力有限公司 | 国网冀北电力有限公司承德供电公司 | 国网冀北承德供电公司220kV都山等变电站蓄电池组改造 | 220kV | 蓄电池组,DC2V,500Ah,阀控式密封 | 蓄电池组-单节蓄电池电压:DC2V,容量:500Ah,类型:阀控式密封 | 套 | 4 | 2022-03-14 | 2022-03-14 | 河北承德 | 买方指定仓库地面交货 |  | 01GH-500009122-00001 | 050035014500010 | 400197372300010 | 500009122 | 蓄电池组-单节蓄电池电压:DC2V,数量104节,1套支架,容量:500Ah,类型:阀控式密封,蓄电池套数为1套；配套蓄电池要求设计寿命15年，使用寿命不少于8-10年，全寿命管控；
012114-1109007-9999 | 包1 | 100 | 国网冀北电力有限公司 | 国网冀北电力有限公司张家口供电公司 | 国网冀北张家口供电公司220kV闫家屯等变电站直流电源系统蓄电池组改造 | 220kV | 蓄电池组,DC2V,200Ah,阀控式密封 | 蓄电池组-单节蓄电池电压:DC2V,容量:200Ah,类型:阀控式密封 | 套 | 1 | 2022-04-01 | 2022-04-01 | 河北省张家口市 | 买方指定仓库地面交货 |  | 01GH-500009124-00001 | 050035017900010 | 400197374400010 | 500009124 | 蓄电池组-单节蓄电池电压:DC2V,数量104节,组2面屏,容量:200Ah,类型:阀控式密封,蓄电池套数为1套；配套蓄电池要求设计寿命15年，使用寿命不少于8-10年，全寿命管控；
012114-1109007-9999 | 包1 | 100 | 国网冀北电力有限公司 | 国网冀北电力有限公司承德供电公司 | 国网冀北承德供电公司220kV周营子变电站等蓄电池改造 | 无电压等级 | 蓄电池组,DC2V,200Ah,阀控式密封 | 蓄电池组-单节蓄电池电压:DC2V,容量:200Ah,类型:阀控式密封 | 套 | 2 | 2022-03-14 | 2022-03-14 | 河北承德 | 买方指定仓库地面交货 |  | 01GH-500009124-00001 | 050035012500020 | 400197370500020 | 500009124 | 蓄电池组-单节蓄电池电压:DC2V,数量104节,组2面屏,容量:200Ah,类型:阀控式密封,蓄电池套数为1套；配套蓄电池要求设计寿命15年，使用寿命不少于8-10年，全寿命管控；
012114-1109007-9999 | 包1 | 100 | 国网冀北电力有限公司 | 国网冀北电力有限公司张家口供电公司 | 国网冀北张家口供电公司220kV闫家屯等变电站直流电源系统蓄电池组改造 | 220kV | 蓄电池组,DC2V,500Ah,阀控式密封 | 蓄电池组-单节蓄电池电压:DC2V,容量:500Ah,类型:阀控式密封 | 套 | 1 | 2022-04-01 | 2022-04-01 | 河北省张家口市 | 买方指定仓库地面交货 |  | 01GH-500009122-00001 | 050035017500010 | 400197374200010 | 500009122 | 蓄电池组-单节蓄电池电压:DC2V,数量104节,1套支架,容量:500Ah,类型:阀控式密封,蓄电池套数为1套；配套蓄电池要求设计寿命15年，使用寿命不少于8-10年，全寿命管控；
012114-1109007-9999 | 包1 | 100 | 国网冀北电力有限公司 | 国网冀北电力有限公司承德供电公司 | 国网冀北承德供电公司220kV周营子变电站等蓄电池改造 | 无电压等级 | 蓄电池组,DC2V,300Ah,阀控式密封 | 蓄电池组-单节蓄电池电压:DC2V,容量:300Ah,类型:阀控式密封 | 套 | 2 | 2022-03-14 | 2022-03-15 | 河北承德 | 买方指定仓库地面交货 |  | 01GH-500009119-00001 | 050035012500010 | 400197370500010 | 500009119 | 蓄电池组-单节蓄电池电压:DC2V,数量104节,1套支架,容量:300Ah,类型:阀控式密封,蓄电池套数为1套；配套蓄电池要求设计寿命15年，使用寿命不少于8-10年，全寿命管控
012114-1109007-9999 | 包1 | 100 | 国网冀北电力有限公司 | 国网冀北电力有限公司张家口供电公司 | 国网冀北张家口供电公司110kV六零等变电站蓄电池组改造 | 110kV | 蓄电池组,DC2V,200Ah,阀控式密封 | 蓄电池组-单节蓄电池电压:DC2V,容量:200Ah,类型:阀控式密封 | 套 | 6 | 2022-04-01 | 2022-04-01 | 河北省张家口市 | 买方指定仓库地面交货 |  | 01GH-500009124-00001 | 050035014400010 | 400197372200010 | 500009124 | 蓄电池组-单节蓄电池电压:DC2V,数量104节,组2面屏,容量:200Ah,类型:阀控式密封,蓄电池套数为1套；配套蓄电池要求设计寿命15年，使用寿命不少于8-10年，全寿命管控；
012114-1109007-9999 | 包1 | 100 | 国网冀北电力有限公司 | 国网冀北电力有限公司承德供电公司 | 国网冀北承德供电公司220kV都山等变电站蓄电池组改造 | 220kV | 蓄电池组,DC2V,600Ah,阀控式密封 | 蓄电池组-单节蓄电池电压:DC2V,容量:600Ah,类型:阀控式密封 | 套 | 2 | 2022-03-14 | 2022-03-14 | 河北承德 | 买方指定仓库地面交货 |  | 01GH-500009130-00001 | 050035014500030 | 400197372300020 | 500009130 | 蓄电池组-单节蓄电池电压:DC2V,数量104节,1套支架,容量:600Ah,类型:阀控式密封,蓄电池套数为1套；配套蓄电池要求设计寿命15年，使用寿命不少于8-10年，全寿命管控

## 变电站一键顺控系统
分标编号 | 包名称 | 分包编号 | 项目单位 | 需求单位 | 项目名称 | 工程电压等级 | 物资名称 | 物资描述 | 单位 | 数量 | 首批交货日期 | 最后一批交货日期 | 交货地点 | 交货方式 | 备注 | 技术规范编码 | 网省采购申请号 | 总部采购申请号 | 物料编码 | 扩展描述 | 扩展编码
012114-1111001-9999 | 包1 | 100 | 国网冀北电力有限公司 | 国网冀北电力有限公司秦皇岛供电公司 | 国网冀北秦皇岛供电公司110kV河东寨变电站一键顺控改造 | 无电压等级 | 变电站一键顺控系统 | 变电站一键顺控系统 | 套 | 1 | 2022-03-07 | 2022-03-07 | 河北省秦皇岛市 | 买方指定仓库地面交货 |  | G00M-500139106-00001 | 050034648600010 | 400197363500010 | 500139106 | 1.在站内Ⅰ区新增一台独立的顺控主机，具备站内数据的采集、处理，应具备站内设备的一键顺控、防误闭锁、运行监视、操作与控制等功能。 2.在站内Ⅰ区新增一台独立的智能防误主机，与顺控主机内置防误逻辑共同实现一键顺控双套防误校核。 3. 在站内Ⅰ区新增公用测控装置，完善与顺控操作相关的信息接入 | 500139106-0216

## 视频监视系统
分标编号 | 包名称 | 分包编号 | 项目单位 | 需求单位 | 项目名称 | 工程电压等级 | 物资名称 | 物资描述 | 单位 | 数量 | 首批交货日期 | 最后一批交货日期 | 交货地点 | 交货方式 | 备注 | 技术规范编码 | 网省采购申请号 | 总部采购申请号 | 物料编码 | 扩展描述 | 扩展编码
012114-1215003-9999 | 包1 | 100 | 国网冀北电力有限公司 | 国网冀北电力有限公司张家口供电公司 | 国网冀北张家口供电公司220kV侯家庙等变电站视频监控系统升级改造 | 220kV | 视频监视系统 | 视频监视系统 | 套 | 1 | 2022-04-01 | 2022-04-01 | 河北省张家口市 | 买方指定仓库地面交货 |  | D043-500009720-00006 | 050035013400010 | 400197371300010 | 500009720

## 交流穿墙套管
分标编号 | 包名称 | 分包编号 | 项目单位 | 需求单位 | 项目名称 | 工程电压等级 | 物资名称 | 物资描述 | 单位 | 数量 | 首批交货日期 | 最后一批交货日期 | 交货地点 | 交货方式 | 备注 | 技术规范编码 | 网省采购申请号 | 总部采购申请号 | 物料编码 | 扩展描述 | 扩展编码
012114-1027001-9999 | 包1 | 100 | 国网冀北电力有限公司 | 国网冀北电力有限公司张家口供电公司 | 太师庄220千伏变电站新建工程 | 220kV | 交流穿墙套管,AC20kV,瓷,4000A,无CT,铜 | 交流穿墙套管-电压等级:AC20kV,外绝缘材质:瓷,额定电流:4000A,是否带CT:无CT,导体材质:铜 | 只 | 18 | 2022-03-11 | 2022-03-11 | 张家口 | 施工现场地面交货 |  | 01GH-500005469-00002 | 050034978900030 | 400197367200010 | 500005469 | 交流穿墙套管,AC20kV,瓷,4000A,无CT,铜

## 低压屏箱
分标编号 | 包名称 | 分包编号 | 项目单位 | 需求单位 | 项目名称 | 工程电压等级 | 物资名称 | 物资描述 | 单位 | 数量 | 首批交货日期 | 最后一批交货日期 | 交货地点 | 交货方式 | 备注 | 技术规范编码 | 网省采购申请号 | 总部采购申请号 | 物料编码 | 扩展描述 | 扩展编码
012114-1106001-9999 | 包1 | 100 | 国网冀北电力有限公司 | 国网冀北电力有限公司张家口供电公司 | 西泽园110千伏变电站新建工程 | 110kV | 电能表屏 | 电能表屏 | 面 | 1 | 2022-03-07 | 2022-03-07 | 张家口 | 施工现场地面交货 |  | 01GH-500008994-00003 | 050034843000100 | 400197365100090 | 500008994 | 预留电能表位置，9；预留采集设备位置，0
012114-1106001-9999 | 包1 | 100 | 国网冀北电力有限公司 | 国网冀北电力有限公司唐山供电公司 | 唐山乐亭500千伏变电站220千伏间隔扩建工程 | 220kV | 电能表屏 | 电能表屏 | 面 | 1 | 2022-02-15 | 2022-02-16 | 河北省唐山市乐亭县 | 施工现场地面交货 |  | 01GH-500008994-00003 | 050032880400040 | 400197362500020 | 500008994 | 预留电能表位置，9；预留采集设备位置，0
012114-1106001-9999 | 包1 | 100 | 国网冀北电力有限公司 | 国网冀北电力有限公司唐山供电公司 | 唐山乐亭500千伏变电站220千伏间隔扩建工程 | 220kV | 空屏柜 | 空屏柜 | 面 | 1 | 2022-02-15 | 2022-02-16 | 河北省唐山市乐亭县 | 施工现场地面交货 |  | 01GH-500009009-00003 | 050032880400010 | 400197362500010 | 500009009
012114-1106001-9999 | 包1 | 100 | 国网冀北电力有限公司 | 国网冀北电力有限公司张家口供电公司 | 王家楼220kV变电站新建工程 | 220kV | 空屏柜 | 空屏柜 | 面 | 2 | 2022-03-11 | 2022-03-11 | 张家口 | 施工现场地面交货 |  | 01GH-500009009-00005 | 050034990400050 | 400197367600030 | 500009009 | 高度：2260；宽度：600或800；深度：600；颜色：冰灰橘纹；含相关附件，数量见采购申请
012114-1106001-9999 | 包1 | 100 | 国网冀北电力有限公司 | 国网冀北电力有限公司康保县供电分公司 | 国网冀北张家口康保县供电公司35kV张纪变电站35kV断路器、隔离开关改造 | 无电压等级 | 端子箱 | 端子箱 | 个 | 10 | 2022-03-04 | 2022-03-04 | 河北省张家口市康保县供电公司仓库 | 买方指定仓库地面交货 |  | G00M-500008993-00001 | 050035003500030 | 400197368700040 | 500008993 | 户外端子箱，ZXW-2/3型，具备加热、除湿、照明功能，每个端子箱内考虑300个端子；按钮9个；刀闸6把、空开8个（带报警接点），温湿度控制器1个，端子箱底部敷设25X4mm2的电缆接地铜排；数量见采购申请，防护等级IP65 | 500008993-0070
012114-1106001-9999 | 包1 | 100 | 国网冀北电力有限公司 | 国网冀北电力有限公司张家口供电公司 | 上花园220kV变电站220kV间隔改造工程 | 220kV | 电能表屏 | 电能表屏 | 面 | 1 | 2022-03-11 | 2022-03-11 | 张家口 | 施工现场地面交货 |  | 01GH-500008994-00004 | 050034990800010 | 400197368000010 | 500008994 | 预留电能表位置，6；预留采集设备位置，0；电源开关，2只；防雷器2只，试验接线盒6只，中间继电器12只，双绞线1500米
012114-1106001-9999 | 包1 | 100 | 国网冀北电力有限公司 | 国网冀北电力有限公司张家口供电公司 | 冀北张家口义缘220千伏变电站110千伏间隔扩建工程 | 110kV | 端子箱 | 端子箱 | 个 | 2 | 2022-03-07 | 2022-03-07 | 张家口 | 施工现场地面交货 |  | 01GH-500008993-00016 | 050034819700020 | 400197364700010 | 500008993 | 户外端子箱，ZXW-2/3型，具备加热、除湿、照明功能，每个端子箱内考虑300个端子；按钮9个；刀闸10把、温湿度控制器1个；端子箱底部敷设25X4mm2的电缆接地铜排；数量见采购申请
012114-1106001-9999 | 包1 | 100 | 国网冀北电力有限公司 | 国网冀北电力有限公司唐山供电公司 | 唐山苗庄220千伏变电站220千伏间隔扩建工程 | 220kV | 空屏柜 | 空屏柜 | 面 | 1 | 2022-02-15 | 2022-02-16 | 河北省唐山市乐亭县 | 施工现场地面交货 |  | 01GH-500009009-00003 | 050032883400010 | 400197362700010 | 500009009
012114-1106001-9999 | 包1 | 100 | 国网冀北电力有限公司 | 国网冀北电力有限公司张家口供电公司 | 国网冀北张家口供电公司220kV侯家庙变电站110kV断路器更换 | 无电压等级 | 端子箱 | 端子箱 | 个 | 13 | 2022-03-21 | 2022-03-21 | 河北张家口 | 买方指定仓库地面交货 |  | 01GH-500008993-00015 | 050035014100010 | 400197372000010 | 500008993 | 户外端子箱，ZXW-2/2型，具备加热、除湿功能，每个端子箱内配置：直流端子150个、交流端子100个、刀闸4把、空气开关不少于6个、湿度控制器1个、端子箱内部敷设不小于25X4mm2的交/直流母线排、端子箱内底部敷设25X4mm2的电缆接地铜排；数量见采购申请
012114-1106001-9999 | 包1 | 100 | 国网冀北电力有限公司 | 国网冀北电力有限公司张家口供电公司 | 王家楼220kV变电站新建工程 | 220kV | 电能表屏 | 电能表屏 | 面 | 1 | 2022-03-11 | 2022-03-11 | 张家口 | 施工现场地面交货 |  | 01GH-500008994-00003 | 050034990400100 | 400197367600100 | 500008994 | 预留电能表位置，9；预留采集设备位置，0
012114-1106001-9999 | 包1 | 100 | 国网冀北电力有限公司 | 国网冀北电力有限公司张家口供电公司 | 西泽园110千伏变电站新建工程 | 110kV | 端子箱 | 端子箱 | 个 | 2 | 2022-03-07 | 2022-03-07 | 张家口 | 施工现场地面交货 |  | 01GH-500008993-00018 | 050034843000040 | 400197365100040 | 500008993 | 适用于110kV智能变电站室外动力检修箱，含相关附件，数量见采购申请
012114-1106001-9999 | 包1 | 100 | 国网冀北电力有限公司 | 国网冀北电力有限公司张家口供电公司 | 国网冀北张家口供电公司220kV侯家庙变电站110kV断路器更换 | 无电压等级 | 端子箱 | 端子箱 | 个 | 2 | 2022-03-21 | 2022-03-21 | 河北张家口 | 买方指定仓库地面交货 |  | 01GH-500008993-00017 | 050035014200010 | 400197372100010 | 500008993 | 适用于110kV智能变电站室外电源分配箱，含相关附件，数量见采购申请
012114-1106001-9999 | 包1 | 100 | 国网冀北电力有限公司 | 国网冀北电力有限公司唐山供电公司 | 唐山苗庄220千伏变电站110千伏间隔扩建工程 | 110kV | 电能表屏 | 电能表屏 | 面 | 1 | 2022-02-15 | 2022-02-16 | 河北省唐山市乐亭县 | 施工现场地面交货 |  | 01GH-500008994-00003 | 050032883300010 | 400197362600010 | 500008994 | 预留电能表位置，9；预留采集设备位置，0
012114-1106001-9999 | 包1 | 100 | 国网冀北电力有限公司 | 国网冀北电力有限公司唐山供电公司 | 唐山苗庄220千伏变电站220千伏间隔扩建工程 | 220kV | 电能表屏 | 电能表屏 | 面 | 1 | 2022-02-15 | 2022-02-16 | 河北省唐山市乐亭县 | 施工现场地面交货 |  | 01GH-500008994-00003 | 050032883400020 | 400197362700020 | 500008994 | 预留电能表位置，9；预留采集设备位置，0

## 云终端
分标编号 | 包名称 | 分包编号 | 项目单位 | 需求单位 | 项目名称 | 工程电压等级 | 物资名称 | 物资描述 | 单位 | 数量 | 首批交货日期 | 最后一批交货日期 | 交货地点 | 交货方式 | 备注 | 技术规范编码 | 网省采购申请号 | 总部采购申请号 | 物料编码 | 扩展描述 | 扩展编码
012114-2405009-9999 | 包1 | 100 | 国网冀北电力有限公司 | 国网冀北电力有限公司信息通信分公司 | 国网冀北电力有限公司本部2021年无纸化办公系统专用终端购置1 | 无电压等级 | 云终端,一体化 | 云终端-类型:一体化 | 台 | 30 | 2022-05-30 | 2022-05-30 | 北京 | 买方指定仓库地面交货 |  | B00M-500128515-00004 | 050035130800010 | 400197377100010 | 500128515

## 时间同步装置
分标编号 | 包名称 | 分包编号 | 项目单位 | 需求单位 | 项目名称 | 工程电压等级 | 物资名称 | 物资描述 | 单位 | 数量 | 首批交货日期 | 最后一批交货日期 | 交货地点 | 交货方式 | 备注 | 技术规范编码 | 网省采购申请号 | 总部采购申请号 | 物料编码 | 扩展描述 | 扩展编码
012114-1104003-9999 | 包1 | 100 | 国网冀北电力有限公司 | 国网冀北电力有限公司承德供电公司 | 国网冀北承德供电公司220kV榆树沟变电站综自改造 | 220kV | 时间同步装置,AC330,220kV | 时间同步装置-电压等级:AC330,220kV | 套 | 1 | 2022-04-27 | 2022-04-27 | 河北省承德市 | 买方指定仓库地面交货 |  | G00M-500140004-00001 | 050035019100010 | 400197374500010 | 500140004 | 时间同步装置,AC330,220kV | 500140004-0040
012114-1104003-9999 | 包1 | 100 | 国网冀北电力有限公司 | 国网冀北电力有限公司张家口供电公司 | 国网冀北张家口供电公司110kV龙关变电站综合自动化系统改造 | 无电压等级 | 时间同步装置,AC110,66,35kV | 时间同步装置-电压等级:AC110,66,35kV | 套 | 1 | 2022-03-15 | 2022-03-15 | 张家口 | 施工现场地面交货 |  | G00M-500140005-00001 | 050035014600010 | 400197372400010 | 500140005 | 时间同步装置，AC110,66,35kV，主钟2，时间扩展单元1，屏柜1。 | 500140005-0003
012114-1104003-9999 | 包1 | 100 | 国网冀北电力有限公司 | 国网冀北电力有限公司怀来县供电分公司 | 国网冀北张家口怀来县供电公司35kV李官营变电站综合自动化系统改造 | 无电压等级 | 时间同步装置,AC110,66,35kV | 时间同步装置-电压等级:AC110,66,35kV | 套 | 1 | 2022-03-14 | 2022-03-14 | 河北省张家口市 | 施工现场地面交货 |  | G00M-500140005-00001 | 050035035500010 | 400197376200010 | 500140005 | 时间同步装置，AC110,66,35kV，主钟2，时间扩展单元1，屏柜1。 | 500140005-0003
012114-1104003-9999 | 包1 | 100 | 国网冀北电力有限公司 | 国网冀北电力有限公司赤城县供电分公司 | 国网冀北张家口赤城县供电公司35kV镇宁堡变电站综合自动化改造 | 35kV | 时间同步装置,AC110,66,35kV | 时间同步装置-电压等级:AC110,66,35kV | 套 | 1 | 2022-05-25 | 2022-06-01 | 国网赤城县供电公司 | 买方指定仓库地面交货 |  | G00M-500140005-00001 | 050035021800020 | 400197374900010 | 500140005 | 时间同步装置，AC110,66,35kV，主钟2，时间扩展单元1，屏柜1。 | 500140005-0003
012114-1104003-9999 | 包1 | 100 | 国网冀北电力有限公司 | 国网冀北电力有限公司唐山供电公司 | 冀北唐山曹妃甸西港路35千伏变电站新建工程 | 35kV | 时间同步装置,AC110,66,35kV | 时间同步装置-电压等级:AC110,66,35kV | 套 | 1 | 2022-02-10 | 2022-02-10 | 曹妃甸 | 买方指定仓库地面交货 |  | G00M-500140005-00001 | 050034710800010 | 400197363900010 | 500140005 | 时间同步装置，AC110,66,35kV，主钟2，时间扩展单元1，屏柜1。 | 500140005-0003
012114-1104003-9999 | 包1 | 100 | 国网冀北电力有限公司 | 国网冀北电力有限公司张家口供电公司 | 国网冀北张家口供电公司110kV宣北变电站综合自动化系统改造 | 无电压等级 | 时间同步装置,AC110,66,35kV | 时间同步装置-电压等级:AC110,66,35kV | 套 | 1 | 2022-03-15 | 2022-03-15 | 张家口 | 施工现场地面交货 |  | G00M-500140005-00001 | 050035013000010 | 400197370900010 | 500140005 | 时间同步装置，AC110,66,35kV，主钟2，时间扩展单元1，屏柜1。 | 500140005-0003
012114-1104003-9999 | 包1 | 100 | 国网冀北电力有限公司 | 国网冀北电力有限公司张家口市万全区供电分公司 | 国网冀北张家口万全区供电公司35kV上营屯变电站综合自动化改造 | 无电压等级 | 时间同步装置,AC110,66,35kV | 时间同步装置-电压等级:AC110,66,35kV | 套 | 1 | 2022-03-31 | 2022-06-01 | 张家口市万全区 | 买方指定仓库地面交货 |  | G00M-500140005-00001 | 050035006800010 | 400197369300010 | 500140005 | 时间同步装置，AC110,66,35kV，主钟2，时间扩展单元1，屏柜1。 | 500140005-0003
012114-1104003-9999 | 包1 | 100 | 国网冀北电力有限公司 | 国网冀北电力有限公司阳原县供电分公司 | 国网冀北张家口阳原县供电公司35kV马圈堡变电站综合自动化系统改造 | 无电压等级 | 时间同步装置,AC110,66,35kV | 时间同步装置-电压等级:AC110,66,35kV | 套 | 1 | 2022-05-16 | 2022-06-01 | 国网阳原县供电公司西城仓库 | 买方指定仓库地面交货 |  | G00M-500140005-00001 | 050035035700010 | 400197376400010 | 500140005 | 时间同步装置，AC110,66,35kV，主钟2，时间扩展单元1，屏柜1。 | 500140005-0003
012114-1104003-9999 | 包1 | 100 | 国网冀北电力有限公司 | 国网冀北电力有限公司怀安县供电分公司 | 国网冀北张家口怀安县供电公司35kV太平庄变电站综合自动化改造 | 无电压等级 | 时间同步装置,AC110,66,35kV | 时间同步装置-电压等级:AC110,66,35kV | 套 | 1 | 2022-04-08 | 2022-06-01 | 怀安供电公司仓库 | 买方指定仓库地面交货 |  | G00M-500140005-00001 | 050035016100020 | 400197373500020 | 500140005 | 时间同步装置，AC110,66,35kV，主钟2，时间扩展单元1，屏柜1。 | 500140005-0003
012114-1104003-9999 | 包1 | 100 | 国网冀北电力有限公司 | 国网冀北电力有限公司张家口供电公司 | 国网冀北张家口供电公司110kV孔家庄变电站综合自动化系统改造 | 无电压等级 | 时间同步装置,AC110,66,35kV | 时间同步装置-电压等级:AC110,66,35kV | 套 | 1 | 2022-03-15 | 2022-03-15 | 张家口 | 施工现场地面交货 |  | G00M-500140005-00001 | 050035016300010 | 400197373700010 | 500140005 | 时间同步装置，AC110,66,35kV，主钟2，时间扩展单元1，屏柜1。 | 500140005-0003

## 线路在线监测装置
分标编号 | 包名称 | 分包编号 | 项目单位 | 需求单位 | 项目名称 | 工程电压等级 | 物资名称 | 物资描述 | 单位 | 数量 | 首批交货日期 | 最后一批交货日期 | 交货地点 | 交货方式 | 备注 | 技术规范编码 | 网省采购申请号 | 总部采购申请号 | 物料编码 | 扩展描述 | 扩展编码
012114-1102002-9999 | 包1 | 100 | 国网冀北电力有限公司 | 国网冀北电力有限公司检修分公司 | 国网冀北检修公司500kV宽乐二线线路异常状态智能诊断装置安装 | 500kV | 线路在线监测装置,综合在线监测装置 | 线路在线监测装置-功能:综合在线监测装置 | 套 | 4 | 2022-03-15 | 2022-03-15 | 北京市房山区良乡工业开发区金光路3号 | 买方指定仓库地面交货 |  | G00M-500063102-00008 | 050035176400010 | 400197377300010 | 500063102 | 应能实现输电线路亚健康状态的预警功能 | 500063102-0115
012114-1102002-9999 | 包2 | 200 | 国网冀北电力有限公司 | 国网冀北电力有限公司检修分公司 | 国网冀北检修公司500kV宽乐一线线路异常状态智能诊断装置安装 | 500kV | 线路在线监测装置,综合在线监测装置 | 线路在线监测装置-功能:综合在线监测装置 | 套 | 4 | 2022-03-15 | 2022-03-15 | 北京市房山区良乡工业开发区金光路3号 | 买方指定仓库地面交货 |  | G00M-500063102-00008 | 050035176300010 | 400197377200010 | 500063102 | 应能实现输电线路亚健康状态的预警功能 | 500063102-0114
012114-1102002-9999 | 包3 | 300 | 国网冀北电力有限公司 | 国网冀北电力有限公司张家口供电公司 | 国网冀北张家口供电公司110kV东上线41#-42#三跨杆塔改造 | 无电压等级 | 线路在线监测装置,视频在线监测装置 | 线路在线监测装置-功能:视频在线监测装置 | 套 | 2 | 2022-04-01 | 2022-04-01 | 河北省张家口市桥东区 | 买方指定仓库地面交货 |  | 01GH-500061925-00002 | 050034990500010 | 400197367700010 | 500061925 | 线路在线监测装置-功能:视频在线监测装置，具备边缘计算功能
012114-1102002-9999 | 包3 | 300 | 国网冀北电力有限公司 | 国网冀北电力有限公司张家口供电公司 | 国网冀北张家口供电公司110kV怀卧二线及怀河线77#-78#三跨杆塔改造 | 无电压等级 | 线路在线监测装置,视频在线监测装置 | 线路在线监测装置-功能:视频在线监测装置 | 套 | 2 | 2022-04-01 | 2022-04-01 | 河北省张家口市桥东区 | 买方指定仓库地面交货 |  | 01GH-500061925-00002 | 050034990600010 | 400197367800010 | 500061925 | 线路在线监测装置-功能:视频在线监测装置，具备边缘计算功能
012114-1102002-9999 | 包4 |  | 国网冀北电力有限公司 | 国网冀北电力有限公司张家口供电公司 | 张家口南~十八家220kV线路工程（电缆部分） | 220kV | 线路在线监测装置,电缆隧道在线监测系统 | 线路在线监测装置-功能:电缆隧道在线监测系统 | 套 | 1 | 2022-03-07 | 2022-03-07 | 张家口 | 材料站现场车板交货 |  | G00M-500116876-00006 | 050034838200030 | 400197364900020 | 500116876 | 适用于电缆隧道在线监测，含光纤测温子系统、火灾报警系统、监控子站 | 500116876-0157

## 精密空调
分标编号 | 包名称 | 分包编号 | 项目单位 | 需求单位 | 项目名称 | 工程电压等级 | 物资名称 | 物资描述 | 单位 | 数量 | 首批交货日期 | 最后一批交货日期 | 交货地点 | 交货方式 | 备注 | 技术规范编码 | 网省采购申请号 | 总部采购申请号 | 物料编码 | 扩展描述 | 扩展编码
012114-2406001-9999 | 包1 | NC100 | 国网冀北电力有限公司 | 国网冀北电力有限公司张家口市宣化区供电分公司 | 国网冀北张家口宣化区供电公司通讯机房空调改造 | 380（400）V | 精密空调,双模,25kW,风冷,上 | 精密空调-组合方式:双模,额定制冷量Kw:25kW,机组冷却方式:风冷,送/回风方式:上 | 台 | 1 | 2022-06-01 | 2022-06-01 | 张家口市宣化区 | 买方指定仓库地面交货 |  | H0OE-500088150-00002 | 050035032600010 | 400197375400010 | 500088150
012114-2406001-9999 | 包1 | NC100 | 国网冀北电力有限公司 | 国网冀北电力有限公司张家口市宣化区供电分公司 | 国网冀北张家口宣化区供电公司通讯机房空调改造 | 380（400）V | 精密空调,单模,30kW,风冷,上 | 精密空调-组合方式:单模,额定制冷量Kw:30kW,机组冷却方式:风冷,送/回风方式:上 | 台 | 3 | 2022-06-01 | 2022-06-01 | 张家口市宣化区 | 买方指定仓库地面交货 |  | H0OE-500139758-00002 | 050035032600020 | 400197375500010 | 500139758
012114-2406001-9999 | 包2 | NC200 | 国网冀北电力有限公司 | 国网冀北电力有限公司信息通信分公司 | 国网冀北信通公司500kV裕丰等变电站通信机房动力环境设施改造 | 无电压等级 | 精密空调,单模,5.5kW,风冷,上 | 精密空调-组合方式:单模,额定制冷量Kw:5.5kW,机组冷却方式:风冷,送/回风方式:上 | 台 | 16 | 2022-05-30 | 2022-05-30 | 北京 | 买方指定仓库地面交货 |  | B00M-500123488-00001 | 050035032900030 | 400197375800030 | 500123488

## 防误闭锁系统
分标编号 | 包名称 | 分包编号 | 项目单位 | 需求单位 | 项目名称 | 工程电压等级 | 物资名称 | 物资描述 | 单位 | 数量 | 首批交货日期 | 最后一批交货日期 | 交货地点 | 交货方式 | 备注 | 技术规范编码 | 网省采购申请号 | 总部采购申请号 | 物料编码 | 扩展描述 | 扩展编码
012114-1102001-9999 | 包1 | NC100 | 国网冀北电力有限公司 | 国网冀北电力有限公司青龙县供电分公司 | 国网冀北秦皇岛青龙县供电公司35kV木头凳等变电站五防闭锁装置改造 | 无电压等级 | 防误闭锁系统,AC35kV | 防误闭锁系统-电压等级:AC35kV | 套 | 7 | 2022-03-31 | 2022-03-31 | 河北省秦皇岛市青龙县 | 买方指定仓库地面交货 |  | 01GH-500008834-00001 | 050035019200010 | 400197374600010 | 500008834 | 适用于常规35kV变电站防误闭锁系统改造工程，具有防止误分、合断路器；防止带负荷拉、合隔离开关；防止带电挂接地线；防止带地线送电；防止误入带电间隔的功能（“五防”）。采用独立的五防工作站，满足监控后台通讯及闭锁功能。
012114-1102001-9999 | 包1 | NC100 | 国网冀北电力有限公司 | 国网冀北电力有限公司张家口供电公司 | 国网冀北张家口供电公司110kV左卫等变电站微机五防系统改造 | 110kV | 防误闭锁系统,AC220kV | 防误闭锁系统-电压等级:AC220kV | 套 | 6 | 2022-04-01 | 2022-04-01 | 河北省张家口市 | 买方指定仓库地面交货 |  | 01GH-500008832-00001 | 050035013500010 | 400197371400010 | 500008832 | 适用于常规220kV变电站防误闭锁系统改造工程，具有防止误分、合断路器；防止带负荷拉、合隔离开关；防止带电挂接地线；防止带地线送电；防止误入带电间隔的功能（“五防”）。采用独立的五防工作站，满足监控后台通讯及闭锁功能。

## 智能变电站辅助系统综合监控平台
分标编号 | 包名称 | 分包编号 | 项目单位 | 需求单位 | 项目名称 | 工程电压等级 | 物资名称 | 物资描述 | 单位 | 数量 | 首批交货日期 | 最后一批交货日期 | 交货地点 | 交货方式 | 备注 | 技术规范编码 | 网省采购申请号 | 总部采购申请号 | 物料编码 | 扩展描述 | 扩展编码
012114-2802003-9999 | 包1 | 100 | 国网冀北电力有限公司 | 国网冀北电力有限公司张家口供电公司 | 王家楼220kV变电站新建工程 | 220kV | 智能变电站辅助系统综合监控平台 | 智能变电站辅助系统综合监控平台 | 套 | 1 | 2022-03-11 | 2022-03-11 | 张家口 | 施工现场地面交货 |  | G00M-500074442-00006 | 050034990400110 | 400197367600080 | 500074442 | 含视频子系统1套（12个室外摄像头，13个室内摄像头，网络全景摄像机1台，站端视频处理单元3套），安全警卫子系统1套、门禁子系统1套、环境监测子系统1套、智能灯光控制子系统1套，主机1台，系统软件1套，智能接口设备1套。 | 500074442-0472
012114-2802003-9999 | 包1 | 100 | 国网冀北电力有限公司 | 国网冀北电力有限公司张家口供电公司 | 西泽园110千伏变电站新建工程 | 110kV | 智能变电站辅助系统综合监控平台 | 智能变电站辅助系统综合监控平台 | 套 | 1 | 2022-03-07 | 2022-03-07 | 张家口 | 施工现场地面交货 |  | 01GH-500074442-00003 | 050034843000030 | 400197365100020 | 500074442 | 含视频监控系统、火灾报警系统、电子围栏、环境监测等综合监控平台，适用于110-A3-2、110-A3-3半户内110kV变电站

## 智能故障录波装置
分标编号 | 包名称 | 分包编号 | 项目单位 | 需求单位 | 项目名称 | 工程电压等级 | 物资名称 | 物资描述 | 单位 | 数量 | 首批交货日期 | 最后一批交货日期 | 交货地点 | 交货方式 | 备注 | 技术规范编码 | 网省采购申请号 | 总部采购申请号 | 物料编码 | 扩展描述 | 扩展编码
012114-2801016-9999 | 包1 | 100 | 国网冀北电力有限公司 | 国网冀北电力有限公司张家口供电公司 | 西泽园110千伏变电站新建工程 | 110kV | AC110(66)kV智能故障录波装置,无,64,96,128,256 | 智能故障录波装置-电压等级:AC110(66)kV,类型:无,SV采样值:64,SV扩展值:96,GOOSE信号:128,GOOSE扩展值:256 | 套 | 1 | 2022-03-07 | 2022-03-07 | 张家口 | 施工现场地面交货 |  | 9999-500114376-00001 | 050034843000110 | 400197365100050 | 500114376 | AC110(66)kV智能故障录波装置，无；录波装置1台、管理机1套；保护屏体1面；非模块化/模块化设备，后接线。 | 500114376-0019

## 敞开式组合电器
分标编号 | 包名称 | 分包编号 | 项目单位 | 需求单位 | 项目名称 | 工程电压等级 | 物资名称 | 物资描述 | 单位 | 数量 | 首批交货日期 | 最后一批交货日期 | 交货地点 | 交货方式 | 备注 | 技术规范编码 | 网省采购申请号 | 总部采购申请号 | 物料编码 | 扩展描述 | 扩展编码
012114-1015003-9999 | 包1 | 100 | 国网冀北电力有限公司 | 国网冀北电力有限公司承德供电公司 | 国网冀北承德宽城县供电公司110kV西沟变电站35kV311等间隔改造 | 无电压等级 | 敞开式组合电器,AC35kV,1600A,31.5kA | 敞开式组合电器-电压等级:AC35kV,额定电流:1600A,额定开断电流:31.5kA | 套 | 9 | 2021-12-30 | 2021-12-30 | 河北省宽城县 | 买方指定仓库地面交货 |  | 01GH-500008207-00003 | 050034777100030 | 400197364400030 | 500008207 | 出线间隔
012114-1015003-9999 | 包1 | 100 | 国网冀北电力有限公司 | 国网冀北电力有限公司承德供电公司 | 国网冀北承德宽城县供电公司110kV西沟变电站35kV311等间隔改造 | 无电压等级 | 敞开式组合电器,AC35kV,1600A,31.5kA | 敞开式组合电器-电压等级:AC35kV,额定电流:1600A,额定开断电流:31.5kA | 套 | 2 | 2021-12-30 | 2021-12-30 | 河北省宽城县 | 买方指定仓库地面交货 |  | 01GH-500008207-00002 | 050034777100020 | 400197364400020 | 500008207 | 主变进线间隔
012114-1015003-9999 | 包1 | 100 | 国网冀北电力有限公司 | 国网冀北电力有限公司承德供电公司 | 国网冀北承德宽城县供电公司110kV西沟变电站35kV311等间隔改造 | 无电压等级 | 敞开式组合电器,AC35kV,1600A,31.5kA | 敞开式组合电器-电压等级:AC35kV,额定电流:1600A,额定开断电流:31.5kA | 套 | 1 | 2021-12-30 | 2021-12-30 | 河北省宽城县 | 买方指定仓库地面交货 |  | 01GH-500008207-00001 | 050034777100010 | 400197364400010 | 500008207 | 分段间隔

## 电缆固定支架
分标编号 | 包名称 | 分包编号 | 项目单位 | 需求单位 | 项目名称 | 工程电压等级 | 物资名称 | 物资描述 | 单位 | 数量 | 首批交货日期 | 最后一批交货日期 | 交货地点 | 交货方式 | 备注 | 技术规范编码 | 网省采购申请号 | 总部采购申请号 | 物料编码 | 扩展描述 | 扩展编码
012114-1406017-9999 | 包1 | 100 | 国网冀北电力有限公司 | 国网冀北电力有限公司张家口供电公司 | 张家口南~十八家220kV线路工程（电缆部分） | 220kV | 电缆固定支架,∠63×6,500mm,L型 | 电缆固定支架-主材规格:∠63×6,长度mm:500mm,形状:L型 | 付 | 124 | 2022-03-07 | 2022-03-07 | 张家口 | 材料站现场车板交货 |  | G00M-500066386-00002 | 050034838200010 | 400197364900010 | 500066386 | 电缆固定支架-主材规格:∠63×6,长度mm:500mm,形状:L型 | 500066386-0002

## 卫星通信终端设备
分标编号 | 包名称 | 分包编号 | 项目单位 | 需求单位 | 项目名称 | 工程电压等级 | 物资名称 | 物资描述 | 单位 | 数量 | 首批交货日期 | 最后一批交货日期 | 交货地点 | 交货方式 | 备注 | 技术规范编码 | 网省采购申请号 | 总部采购申请号 | 物料编码 | 扩展描述 | 扩展编码
012114-1205002-9999 | 包1 | 100 | 国网冀北电力有限公司 | 国网冀北电力有限公司张家口供电公司 | 国网冀北张家口供电公司2021年重点物资可视化运输（普通版）车载终端设备购置 | 无电压等级 | 卫星通信终端设备,2M | 卫星通信终端设备-带宽:2M | 台 | 25 | 2022-01-27 | 2022-01-27 | 张家口 | 买方指定仓库地面交货 |  | G00M-500126924-00001 | 030009247100010 | 400197362100010 | 500009575 | 车辆卫星定位系统-车载终端普通版
012114-1205002-9999 | 包1 | 100 | 国网冀北电力有限公司 | 国网冀北电力有限公司检修分公司 | 国网冀北检修公司物资专业2021年物资运输监测终端专业版购置 | 无电压等级 | 卫星通信终端设备,2M | 卫星通信终端设备-带宽:2M | 台 | 1 | 2022-01-20 | 2022-01-20 | 北京市房山区良乡工业开发区金光路3号 | 买方指定仓库地面交货 |  | G00M-500126924-00002 | 050035230100010 | 400197377500010 | 500009575 | 车辆卫星定位系统-车载终端专业版
012114-1205002-9999 | 包1 | 100 | 国网冀北电力有限公司 | 国网冀北电力有限公司检修分公司 | 国网冀北检修公司物资专业2021年物资运输监测终端普通版购置 | 无电压等级 | 卫星通信终端设备,2M | 卫星通信终端设备-带宽:2M | 台 | 20 | 2022-01-20 | 2022-01-20 | 北京房山区金光路3号 | 买方指定仓库地面交货 |  | G00M-500126924-00001 | 050035230200010 | 400197377600010 | 500009575 | 车辆卫星定位系统-车载终端普通版
012114-1205002-9999 | 包1 | 100 | 国网冀北电力有限公司 | 国网冀北电力有限公司廊坊供电公司 | 国网冀北廊坊2021年重点物资可视化运输车载终端（专业版）购置 | 无电压等级 | 卫星通信终端设备,2M | 卫星通信终端设备-带宽:2M | 台 | 2 | 2022-03-15 | 2022-03-15 | 河北省廊坊市广阳区 | 买方指定仓库地面交货 |  | G00M-500126924-00002 | 030009218800010 | 400197361500010 | 500009575 | 车辆卫星定位系统-车载终端专业版
012114-1205002-9999 | 包1 | 100 | 国网冀北电力有限公司 | 国网冀北电力有限公司秦皇岛供电公司 | 国网冀北电力有限公司秦皇岛供电公司2021年重点物资可视化运输（专业版）设备购置 | 无电压等级 | 卫星通信终端设备,2M | 卫星通信终端设备-带宽:2M | 台 | 1 | 2022-01-25 | 2022-01-25 | 河北省秦皇岛市 | 卖方仓库地面交货 |  | G00M-500126924-00001 | 030009246400010 | 400197361900010 | 500009575 | 车辆卫星定位系统-车载终端普通版
012114-1205002-9999 | 包1 | 100 | 国网冀北电力有限公司 | 国网冀北电力有限公司承德供电公司 | 国网冀北承德供电公司重点物资可视化运输设备（专业版）购置 | 无电压等级 | 卫星通信终端设备,2M | 卫星通信终端设备-带宽:2M | 台 | 3 | 2021-12-31 | 2021-12-31 | 河北省承德市 | 买方指定仓库地面交货 |  | G00M-500126924-00002 | 030009249900010 | 400197362400010 | 500009575 | 车辆卫星定位系统-车载终端专业版
012114-1205002-9999 | 包1 | 100 | 国网冀北电力有限公司 | 国网冀北电力有限公司承德供电公司 | 国网冀北承德供电公司2021年重点物资可视化运输设备（普通版）购置 | 无电压等级 | 卫星通信终端设备,2M | 卫星通信终端设备-带宽:2M | 台 | 20 | 2021-12-31 | 2021-12-31 | 河北省承德市 | 买方指定仓库地面交货 |  | G00M-500126924-00001 | 030009249800010 | 400197362300010 | 500009575 | 车辆卫星定位系统-车载终端普通版
012114-1205002-9999 | 包1 | 100 | 国网冀北电力有限公司 | 国网冀北电力有限公司秦皇岛供电公司 | 国网冀北电力有限公司秦皇岛供电公司2021年重点物资可视化运输（普通版）设备购置 | 无电压等级 | 卫星通信终端设备,2M | 卫星通信终端设备-带宽:2M | 台 | 15 | 2022-01-25 | 2022-01-25 | 河北省秦皇岛市 | 卖方仓库地面交货 |  | G00M-500126924-00001 | 030009246500010 | 400197362000010 | 500009575 | 车辆卫星定位系统-车载终端普通版
012114-1205002-9999 | 包1 | 100 | 国网冀北电力有限公司 | 国网冀北电力有限公司张家口供电公司 | 国网冀北张家口供电公司2021年重点物资可视化运输（专业版）车载终端设备购置 | 无电压等级 | 卫星通信终端设备,2M | 卫星通信终端设备-带宽:2M | 台 | 3 | 2022-01-27 | 2022-01-27 | 张家口 | 买方指定仓库地面交货 |  | G00M-500126924-00002 | 030009247500010 | 400197362200010 | 500009575 | 车辆卫星定位系统-车载终端专业版
012114-1205002-9999 | 包1 | 100 | 国网冀北电力有限公司 | 国网冀北电力有限公司唐山供电公司 | 国网冀北唐山2021年物资可视化运输（专业版）设备购置 | 无电压等级 | 卫星通信终端设备,2M | 卫星通信终端设备-带宽:2M | 台 | 5 | 2021-12-31 | 2021-12-31 | 河北唐山 | 买方指定仓库地面交货 |  | G00M-500126924-00002 | 030009246100010 | 400197361700010 | 500009575 | 车辆卫星定位系统-车载终端专业版
012114-1205002-9999 | 包1 | 100 | 国网冀北电力有限公司 | 国网冀北电力有限公司唐山供电公司 | 国网冀北唐山2021年物资可视化运输（普通版）设备购置 | 无电压等级 | 卫星通信终端设备,2M | 卫星通信终端设备-带宽:2M | 台 | 40 | 2021-12-31 | 2021-12-31 | 河北唐山 | 买方指定仓库地面交货 |  | G00M-500126924-00001 | 030009246200010 | 400197361800010 | 500009575 | 车辆卫星定位系统-车载终端普通版
012114-1205002-9999 | 包1 | 100 | 国网冀北电力有限公司 | 国网冀北电力有限公司廊坊供电公司 | 国网冀北廊坊2021年重点物资可视化运输车载终端（普通版）购置 | 无电压等级 | 卫星通信终端设备,2M | 卫星通信终端设备-带宽:2M | 台 | 15 | 2022-03-15 | 2022-03-15 | 河北省廊坊市广阳区 | 买方指定仓库地面交货 |  | G00M-500126924-00001 | 030009218900010 | 400197361600010 | 500009575 | 车辆卫星定位系统-车载终端普通版

## 预制光缆
分标编号 | 包名称 | 分包编号 | 项目单位 | 需求单位 | 项目名称 | 工程电压等级 | 物资名称 | 物资描述 | 单位 | 数量 | 首批交货日期 | 最后一批交货日期 | 交货地点 | 交货方式 | 备注 | 技术规范编码 | 网省采购申请号 | 总部采购申请号 | 物料编码 | 扩展描述 | 扩展编码
012114-1403010-9999 | 包1 | 100 | 国网冀北电力有限公司 | 国网冀北电力有限公司张家口供电公司 | 王家楼220kV变电站新建工程 | 220kV | 预制光缆,24芯,G.651 | 预制光缆-光缆芯数:24芯,纤芯类型:G.651 | 米 | 2000 | 2022-03-11 | 2022-03-11 | 张家口 | 施工现场地面交货 |  | 01GH-500138631-00001 | 050034990400090 | 400197367600090 | 500138631
012114-1403010-9999 | 包1 | 100 | 国网冀北电力有限公司 | 国网冀北电力有限公司张家口供电公司 | 王家楼220kV变电站新建工程 | 220kV | 预制光缆,12芯,G.651 | 预制光缆-光缆芯数:12芯,纤芯类型:G.651 | 米 | 5700 | 2022-03-11 | 2022-03-11 | 张家口 | 施工现场地面交货 |  | 01GH-500138630-00002 | 050034990400010 | 400197367600060 | 500138630

## 生产管理系统
分标编号 | 包名称 | 分包编号 | 项目单位 | 需求单位 | 项目名称 | 工程电压等级 | 物资名称 | 物资描述 | 单位 | 数量 | 首批交货日期 | 最后一批交货日期 | 交货地点 | 交货方式 | 备注 | 技术规范编码 | 网省采购申请号 | 总部采购申请号 | 物料编码 | 扩展描述 | 扩展编码
012114-2304010-9999 | 包1 | 100 | 国网冀北电力有限公司 | 国网冀北电力有限公司电力科学研究院（华北电力科学研究院有限责任公司） | 国网冀北电科院输电业务智慧管控平台升级改造 | 220kV | 生产管理系统 | 生产管理系统 | 套 | 1 | 2022-04-01 | 2022-12-15 | 电研大厦 | 买方指定仓库地面交货 |  | B00M-500064407-00041 | 050035032800010 | 400197375700010 | 500064407
012114-2304010-9999 | 包2 | 200 | 国网冀北电力有限公司 | 国网冀北电力有限公司电力科学研究院（华北电力科学研究院有限责任公司） | 国网冀北电科院全景展示互动平台升级改造 | 220kV | 生产管理系统 | 生产管理系统 | 套 | 1 | 2022-04-01 | 2022-12-15 | 电研大厦 | 买方指定仓库地面交货 |  | B00M-500064407-00042 | 050035032700010 | 400197375600010 | 500064407
012114-2304010-9999 | 包3 | 300 | 国网冀北电力有限公司 | 国网冀北电力有限公司电力科学研究院（华北电力科学研究院有限责任公司） | 国网冀北电科院变电设备智能分析模块升级改造项目 | 220kV | 生产管理系统 | 生产管理系统 | 套 | 1 | 2022-04-01 | 2022-12-15 | 电研大厦 | 买方指定仓库地面交货 |  | B00M-500064407-00044 | 050035032500020 | 400197375300030 | 500064407
012114-2304010-9999 | 包4 | 400 | 国网冀北电力有限公司 | 国网冀北电力有限公司电力科学研究院（华北电力科学研究院有限责任公司） | 国网冀北电科院变电设备智能分析模块升级改造项目 | 220kV | 生产管理系统 | 生产管理系统 | 套 | 1 | 2022-04-01 | 2022-12-15 | 电研大厦 | 买方指定仓库地面交货 |  | B00M-500064407-00045 | 050035032500010 | 400197375300010 | 500064407
012114-2304010-9999 | 包5 | 500 | 国网冀北电力有限公司 | 国网冀北电力有限公司电力科学研究院（华北电力科学研究院有限责任公司） | 国网冀北电科院全景展示互动平台升级改造 | 220kV | 生产管理系统 | 生产管理系统 | 套 | 1 | 2022-04-01 | 2022-12-15 | 电研大厦 | 买方指定仓库地面交货 |  | B00M-500064407-00043 | 050035032700020 | 400197375600020 | 500064407
012114-2304010-9999 | 包6 | 600 | 国网冀北电力有限公司 | 国网冀北电力有限公司电力科学研究院（华北电力科学研究院有限责任公司） | 国网冀北电科院变电设备智能分析模块升级改造项目 | 220kV | 生产管理系统 | 生产管理系统 | 套 | 1 | 2022-04-01 | 2022-12-15 | 电研大厦 | 买方指定仓库地面交货 |  | B00M-500064407-00046 | 050035032500030 | 400197375300020 | 500064407
012114-2304010-9999 | 包7 | 700 | 国网冀北电力有限公司 | 国网冀北电力有限公司信息通信分公司 | 信息支撑-2019年5G及M-POTN关键技术试点验证-软硬件购置项目-资本性 | 无电压等级 | 生产管理系统 | 生产管理系统 | 套 | 1 | 2022-05-30 | 2022-05-30 | 北京 | 买方指定仓库地面交货 |  | B00M-500064407-00040 | 050034990300010 | 400197367500010 | 500064407
012114-2304010-9999 | 包8 | 800 | 国网冀北电力有限公司 | 国网冀北电力有限公司秦皇岛供电公司 | 国网冀北秦皇岛供电公司220kV孟姜变电站智慧消防改造 | 220kV | 生产管理系统 | 生产管理系统 | 套 | 1 | 2022-03-07 | 2022-03-07 | 河北省秦皇岛市 | 买方指定仓库地面交货 |  | D042-500064407-00002 | 050034916800020 | 400197365700020 | 500064407
012114-2304010-9999 | 包9 | 900 | 国网冀北电力有限公司 | 计量中心 | 国网冀北营销服务中心(计量中心)2021年计量资产全寿命周期管理(计量资产二三级 | 无电压等级 | 生产管理系统 | 生产管理系统 | 套 | 1 | 2022-03-01 | 2022-03-01 | 国网冀北电力有限公司计量中心 | 买方指定仓库地面交货 |  | B7I4-500064407-00008 | 050035230400010 | 400197377800010 | 500064407

## VPN网关
分标编号 | 包名称 | 分包编号 | 项目单位 | 需求单位 | 项目名称 | 工程电压等级 | 物资名称 | 物资描述 | 单位 | 数量 | 首批交货日期 | 最后一批交货日期 | 交货地点 | 交货方式 | 备注 | 技术规范编码 | 网省采购申请号 | 总部采购申请号 | 物料编码 | 扩展描述 | 扩展编码
012114-2402003-9999 | 包1 | 100 | 国网冀北电力有限公司 | 国网冀北电力有限公司信息通信分公司 | 基础设施-2021年各单位数据中心-软硬件购置项目-资本性 | 无电压等级 | VPN网关 | VPN网关 | 台 | 1 | 2022-06-24 | 2022-06-24 | 北京市西城区菜市口大街56号 | 买方指定仓库地面交货 |  | B00M-500024290-00009 | 050034894200010 | 400197365600010 | 500024290

## 通信单元
分标编号 | 包名称 | 分包编号 | 项目单位 | 需求单位 | 项目名称 | 工程电压等级 | 物资名称 | 物资描述 | 单位 | 数量 | 首批交货日期 | 最后一批交货日期 | 交货地点 | 交货方式 | 备注 | 技术规范编码 | 网省采购申请号 | 总部采购申请号 | 物料编码 | 扩展描述 | 扩展编码
012114-1307013-9999 | 包1 | 100 | 国网冀北电力有限公司 | 国网冀北电力有限公司唐山供电公司 | 国网唐山供电公司2021年用电信息采集系统建设与改造（HPLC模块推广应用） | 无电压等级 | 通信单元,本地,集中器I型,HPLC,无,OFDM | 通信单元-通信单元类别:本地,适用终端/表类型:集中器I型,通信方式:HPLC,频率范围/中心频率:无,调制方式:OFDM | 只 | 2720 | 2022-02-17 | 2022-02-17 | 唐山市 | 买方指定仓库地面交货 |  | D041-500138758-00002 | 050034754300030 | 400197364200020 | 500138758 | 集中器I型本地通信单元（HPLC） | D41
012114-1307013-9999 | 包1 | 100 | 国网冀北电力有限公司 | 国网冀北电力有限公司承德供电公司 | 国网承德供电公司2021年用电信息采集系统建设与改造（HPLC模块推广应用） | 无电压等级 | 通信单元,本地,1级三相表,HPLC,无,OFDM | 通信单元-通信单元类别:本地,适用终端/表类型:1级三相表,通信方式:HPLC,频率范围/中心频率:无,调制方式:OFDM | 只 | 13550 | 2022-03-30 | 2022-03-31 | 承德 | 买方指定仓库地面交货 |  | D040-500138757-00002 | 050034752600020 | 400197364000030 | 500138757 | 1级三相表本地通信单元（HPLC） | D39
012114-1307013-9999 | 包1 | 100 | 国网冀北电力有限公司 | 国网冀北电力有限公司承德供电公司 | 国网承德供电公司2021年用电信息采集系统建设与改造（HPLC模块推广应用） | 无电压等级 | 通信单元,本地,2级单相表,HPLC,无,OFDM | 通信单元-通信单元类别:本地,适用终端/表类型:2级单相表,通信方式:HPLC,频率范围/中心频率:无,调制方式:OFDM | 只 | 66730 | 2022-03-30 | 2022-03-31 | 承德 | 买方指定仓库地面交货 |  | D040-500138761-00002 | 050034752600010 | 400197364000010 | 500138761 | 2级单相表本地通信单元（HPLC） | D38
012114-1307013-9999 | 包2 | 200 | 国网冀北电力有限公司 | 国网冀北电力有限公司廊坊供电公司 | 国网廊坊供电公司2021年用电信息采集系统建设与改造（HPLC模块推广应用） | 无电压等级 | 通信单元,本地,1级三相表,HPLC,无,OFDM | 通信单元-通信单元类别:本地,适用终端/表类型:1级三相表,通信方式:HPLC,频率范围/中心频率:无,调制方式:OFDM | 只 | 5000 | 2022-03-10 | 2022-03-10 | 河北省廊坊市广阳区 | 买方指定仓库地面交货 |  | D044-500138757-00001 | 050034864700020 | 400197365300020 | 500138757 | 1级三相表本地通信单元（HPLC） | D39
012114-1307013-9999 | 包2 | 200 | 国网冀北电力有限公司 | 国网冀北电力有限公司承德供电公司 | 国网承德供电公司2021年用电信息采集系统建设与改造（HPLC模块推广应用） | 无电压等级 | 通信单元,本地,集中器I型,HPLC,无,OFDM | 通信单元-通信单元类别:本地,适用终端/表类型:集中器I型,通信方式:HPLC,频率范围/中心频率:无,调制方式:OFDM | 只 | 1900 | 2022-03-30 | 2022-03-31 | 承德 | 买方指定仓库地面交货 |  | D040-500138758-00002 | 050034752600030 | 400197364000020 | 500138758 | 集中器I型本地通信单元（HPLC） | D41
012114-1307013-9999 | 包2 | 200 | 国网冀北电力有限公司 | 国网冀北电力有限公司唐山供电公司 | 国网唐山供电公司2021年用电信息采集系统建设与改造（HPLC模块推广应用） | 无电压等级 | 通信单元,本地,2级单相表,HPLC,无,OFDM | 通信单元-通信单元类别:本地,适用终端/表类型:2级单相表,通信方式:HPLC,频率范围/中心频率:无,调制方式:OFDM | 只 | 30000 | 2022-02-17 | 2022-02-17 | 唐山市 | 买方指定仓库地面交货 |  | D041-500138761-00002 | 050034754300020 | 400197364200010 | 500138761 | 2级单相表本地通信单元（HPLC） | D38
012114-1307013-9999 | 包2 | 200 | 国网冀北电力有限公司 | 国网冀北电力有限公司廊坊供电公司 | 国网廊坊供电公司2021年用电信息采集系统建设与改造（HPLC模块推广应用） | 无电压等级 | 通信单元,本地,集中器I型,HPLC,无,OFDM | 通信单元-通信单元类别:本地,适用终端/表类型:集中器I型,通信方式:HPLC,频率范围/中心频率:无,调制方式:OFDM | 只 | 540 | 2022-03-10 | 2022-03-10 | 河北省廊坊市广阳区 | 买方指定仓库地面交货 |  | D044-500138758-00001 | 050034864700010 | 400197365300010 | 500138758 | 集中器I型本地通信单元（HPLC） | D41
012114-1307013-9999 | 包2 | 200 | 国网冀北电力有限公司 | 国网冀北电力有限公司唐山供电公司 | 国网唐山供电公司2021年用电信息采集系统建设与改造（HPLC模块推广应用） | 无电压等级 | 通信单元,本地,1级三相表,HPLC,无,OFDM | 通信单元-通信单元类别:本地,适用终端/表类型:1级三相表,通信方式:HPLC,频率范围/中心频率:无,调制方式:OFDM | 只 | 2100 | 2022-02-17 | 2022-02-17 | 唐山市 | 买方指定仓库地面交货 |  | D041-500138757-00002 | 050034754300010 | 400197364100010 | 500138757 | 1级三相表本地通信单元（HPLC） | D39
012114-1307013-9999 | 包2 | 200 | 国网冀北电力有限公司 | 国网冀北电力有限公司廊坊供电公司 | 国网廊坊供电公司2021年用电信息采集系统建设与改造（HPLC模块推广应用） | 无电压等级 | 通信单元,本地,2级单相表,HPLC,无,OFDM | 通信单元-通信单元类别:本地,适用终端/表类型:2级单相表,通信方式:HPLC,频率范围/中心频率:无,调制方式:OFDM | 只 | 33460 | 2022-03-10 | 2022-03-10 | 河北省廊坊市广阳区 | 买方指定仓库地面交货 |  | D044-500138761-00001 | 050034864700030 | 400197365300030 | 500138761 | 2级单相表本地通信单元（HPLC） | D38
012114-1307013-9999 | 包2 | 200 | 国网冀北电力有限公司 | 国网冀北电力有限公司承德供电公司 | 国网承德供电公司2021年用电信息采集系统建设与改造（HPLC模块推广应用） | 无电压等级 | 通信单元,本地,2级单相表,HPLC,无,OFDM | 通信单元-通信单元类别:本地,适用终端/表类型:2级单相表,通信方式:HPLC,频率范围/中心频率:无,调制方式:OFDM | 只 | 3270 | 2022-03-30 | 2022-03-31 | 承德 | 买方指定仓库地面交货 |  | D040-500138761-00002 | 050034752600010 | 400197364000010 | 500138761 | 2级单相表本地通信单元（HPLC） | D38
012114-1307013-9999 | 包2 | 200 | 国网冀北电力有限公司 | 国网冀北电力有限公司承德供电公司 | 国网承德供电公司2021年用电信息采集系统建设与改造（HPLC模块推广应用） | 无电压等级 | 通信单元,本地,1级三相表,HPLC,无,OFDM | 通信单元-通信单元类别:本地,适用终端/表类型:1级三相表,通信方式:HPLC,频率范围/中心频率:无,调制方式:OFDM | 只 | 6450 | 2022-03-30 | 2022-03-31 | 承德 | 买方指定仓库地面交货 |  | D040-500138757-00002 | 050034752600020 | 400197364000030 | 500138757 | 1级三相表本地通信单元（HPLC） | D39
012114-1307013-9999 | 包2 | 200 | 国网冀北电力有限公司 | 国网冀北电力有限公司唐山供电公司 | 国网唐山供电公司2021年用电信息采集系统建设与改造（HPLC模块推广应用） | 无电压等级 | 通信单元,本地,集中器I型,HPLC,无,OFDM | 通信单元-通信单元类别:本地,适用终端/表类型:集中器I型,通信方式:HPLC,频率范围/中心频率:无,调制方式:OFDM | 只 | 280 | 2022-02-17 | 2022-02-17 | 唐山市 | 买方指定仓库地面交货 |  | D041-500138758-00002 | 050034754300030 | 400197364200020 | 500138758 | 集中器I型本地通信单元（HPLC） | D41

## 三相智能电能表及数字化电能表
分标编号 | 包名称 | 分包编号 | 项目单位 | 需求单位 | 项目名称 | 工程电压等级 | 物资名称 | 物资描述 | 单位 | 数量 | 首批交货日期 | 最后一批交货日期 | 交货地点 | 交货方式 | 备注 | 技术规范编码 | 网省采购申请号 | 总部采购申请号 | 物料编码 | 扩展描述 | 扩展编码
012114-1307018-9999 | 包1 | 100 | 国网冀北电力有限公司 | 国网冀北电力有限公司张家口供电公司 | 上花园220kV变电站220kV间隔改造工程 | 220kV | 三相智能电能表,0.5S级,无,无控,无,3×57.7/100V,1.5A | 三相智能电能表-准确度等级:0.5S级,费控方式:无,负荷开关:无控,通信模块接口:无,电压规格:3×57.7/100V,电流规格:1.5A | 只 | 1 | 2022-03-11 | 2022-03-11 | 张家口 | 施工现场地面交货 |  | 01GH-500135018-00001 | 050034990800020 | 400197368000020 | 500135018 | 三相智能电能表,0.5S级,无,无控,无,3×57.7/100V,1.5A
012114-1307018-9999 | 包1 | 100 | 国网冀北电力有限公司 | 国网冀北电力有限公司张家口供电公司 | 西泽园110千伏变电站新建工程 | 110kV | 数字化电能表,0.2S/2级,三相三线,光纤+485 | 数字化电能表-准确度等级:0.2S/2级,相别:三相三线,通信方式:光纤+485 | 只 | 3 | 2022-03-07 | 2022-03-07 | 张家口 | 施工现场地面交货 |  | 01GH-500132217-00003 | 050034843000010 | 400197365100030 | 500132217 | 数字化电能表,0.2S/2级,三相三线,光纤+485
012114-1307018-9999 | 包1 | 100 | 国网冀北电力有限公司 | 国网冀北电力有限公司张家口供电公司 | 西泽园110千伏变电站新建工程 | 110kV | 数字化电能表,0.2S/2级,三相四线,光纤+485 | 数字化电能表-准确度等级:0.2S/2级,相别:三相四线,通信方式:光纤+485 | 只 | 4 | 2022-03-07 | 2022-03-07 | 张家口 | 施工现场地面交货 |  | 01GH-500132218-00001 | 050034843000020 | 400197365100010 | 500132218 | 数字化电能表,0.2S╱2级,三相四线,光纤+486
012114-1307018-9999 | 包1 | 100 | 国网冀北电力有限公司 | 国网冀北电力有限公司张家口供电公司 | 王家楼220kV变电站新建工程 | 220kV | 数字化电能表,0.5S/2级,三相四线,光纤+485 | 数字化电能表-准确度等级:0.5S/2级,相别:三相四线,通信方式:光纤+485 | 只 | 14 | 2022-03-11 | 2022-03-11 | 张家口 | 施工现场地面交货 |  | 01GH-500132913-00001 | 050034990400080 | 400197367600070 | 500132913 | 数字化电能表,0.5S╱2级,三相四线,光纤+485
012114-1307018-9999 | 包1 | 100 | 国网冀北电力有限公司 | 国网冀北电力有限公司张家口供电公司 | 西泽园110千伏变电站新建工程 | 110kV | 三相智能电能表,0.2S级,无,无控,无,3×100V,1.5A | 三相智能电能表-准确度等级:0.2S级,费控方式:无,负荷开关:无控,通信模块接口:无,电压规格:3×100V,电流规格:1.5A | 只 | 24 | 2022-03-07 | 2022-03-07 | 张家口 | 施工现场地面交货 |  | 01GH-500134989-00001 | 050034843000050 | 400197365100060 | 500134989 | 三相智能电能表,0.2S级,无,无控,无,3×100V,1.5
012114-1307018-9999 | 包1 | 100 | 国网冀北电力有限公司 | 国网冀北电力有限公司张家口供电公司 | 西泽园110千伏变电站新建工程 | 110kV | 三相智能电能表,0.5S级,无,无控,无,3×100V,1.5A | 三相智能电能表-准确度等级:0.5S级,费控方式:无,负荷开关:无控,通信模块接口:无,电压规格:3×100V,电流规格:1.5A | 只 | 6 | 2022-03-07 | 2022-03-07 | 张家口 | 施工现场地面交货 |  | 01GH-500135011-00004 | 050034843000090 | 400197365100080 | 500135011 | 相智能电能表,0.5S级,无,无控,无,3×100V,1.6A
012114-1307018-9999 | 包1 | 100 | 国网冀北电力有限公司 | 国网冀北电力有限公司张家口供电公司 | 冀北张家口义缘220千伏变电站110千伏间隔扩建工程 | 110kV | 三相智能电能表,0.2S级,无,无控,无,3×57.7/100V,0.3A | 三相智能电能表-准确度等级:0.2S级,费控方式:无,负荷开关:无控,通信模块接口:无,电压规格:3×57.7/100V,电流规格:0.3A | 只 | 2 | 2022-03-07 | 2022-03-07 | 张家口 | 施工现场地面交货 |  | 01GH-500135000-00001 | 050034879400010 | 400197365500010 | 500135000 | 三相智能电能表,0.2S级,无,无控,无,3×57.7/100V,0.4A
012114-1307018-9999 | 包1 | 100 | 国网冀北电力有限公司 | 国网冀北电力有限公司张家口供电公司 | 存瑞220kV变电站220kV王家楼间隔扩建工程 | 220kV | 数字化电能表,0.5S/2级,三相四线,光纤+485 | 数字化电能表-准确度等级:0.5S/2级,相别:三相四线,通信方式:光纤+485 | 只 | 1 | 2022-03-11 | 2022-03-11 | 张家口 | 施工现场地面交货 |  | 01GH-500132913-00001 | 050034990700010 | 400197367900010 | 500132913 | 数字化电能表,0.5S╱2级,三相四线,光纤+485
012114-1307018-9999 | 包1 | 100 | 国网冀北电力有限公司 | 国网冀北电力有限公司张家口供电公司 | 王家楼220kV变电站新建工程 | 220kV | 三相智能电能表,0.5S级,无,无控,无,3×57.7/100V,0.3A | 三相智能电能表-准确度等级:0.5S级,费控方式:无,负荷开关:无控,通信模块接口:无,电压规格:3×57.7/100V,电流规格:0.3A | 只 | 62 | 2022-03-11 | 2022-03-11 | 张家口 | 施工现场地面交货 |  | 01GH-500134988-00001 | 050034990400030 | 400197367600010 | 500134988 | 三相智能电能表,0.5S级,无,无控,无,3×57.7100V,0.3A
012114-1307018-9999 | 包1 | 100 | 国网冀北电力有限公司 | 计量中心 | 国网冀北营销服务中心（计量中心）2021年关口及重要客户计量装置建设与改造（关口 | 无电压等级 | 三相智能电能表,0.2S级,无,无控,无,3×57.7/100V,0.3A | 三相智能电能表-准确度等级:0.2S级,费控方式:无,负荷开关:无控,通信模块接口:无,电压规格:3×57.7/100V,电流规格:0.3A | 只 | 80 | 2022-03-01 | 2022-03-01 | 国网冀北电力有限公司计量中心 | 买方指定仓库地面交货 |  | B7I4-500135000-00001 | 050035230300010 | 400197377700010 | 500135000 | 0.2S级三相智能电能表 | 36

## 交换系统配件
分标编号 | 包名称 | 分包编号 | 项目单位 | 需求单位 | 项目名称 | 工程电压等级 | 物资名称 | 物资描述 | 单位 | 数量 | 首批交货日期 | 最后一批交货日期 | 交货地点 | 交货方式 | 备注 | 技术规范编码 | 网省采购申请号 | 总部采购申请号 | 物料编码 | 扩展描述 | 扩展编码
012114-9203005-9999 | 包1 | 100 | 国网冀北电力有限公司 | 国网冀北电力有限公司承德供电公司 | 国网冀北承德供电公司周营子集控站监控系统建设 | 220kV | 交换系统配件,调度台 | 交换系统配件-类型:调度台 | 个 | 2 | 2021-12-30 | 2021-12-30 | 河北承德 | 买方指定仓库地面交货 |  | D040-500140676-00007 | 050034990100010 | 400197367300010 | 500140676
012114-9203005-9999 | 包1 | 100 | 国网冀北电力有限公司 | 国网冀北电力有限公司承德供电公司 | 国网冀北承德供电公司袁庄集控站监控系统建设 | 220kV | 交换系统配件,调度台 | 交换系统配件-类型:调度台 | 个 | 2 | 2021-12-30 | 2021-12-30 | 河北承德 | 买方指定仓库地面交货 |  | D040-500140676-00006 | 050034990200010 | 400197367400010 | 500140676

## 变电在线监测装置
分标编号 | 包名称 | 分包编号 | 项目单位 | 需求单位 | 项目名称 | 工程电压等级 | 物资名称 | 物资描述 | 单位 | 数量 | 首批交货日期 | 最后一批交货日期 | 交货地点 | 交货方式 | 备注 | 技术规范编码 | 网省采购申请号 | 总部采购申请号 | 物料编码 | 扩展描述 | 扩展编码
012114-1102003-9999 | 包1 | 100 | 国网冀北电力有限公司 | 国网冀北电力有限公司秦皇岛供电公司 | 国网冀北秦皇岛供电公司110kV白塔岭变电站直流充电装置改造 | 110kV | 变电在线监测装置,蓄电池在线监测系统 | 变电在线监测装置-类型:蓄电池在线监测系统 | 套 | 1 | 2022-03-07 | 2022-03-07 | 河北省秦皇岛市海港区 | 买方指定仓库地面交货 |  | 01GH-500063795-00003 | 050034633400010 | 400197363000010 | 500063795 | 蓄电池在线监测系统：含在线监测屏1面；内阻监测单元2套，电压采集单元2套
012114-1102003-9999 | 包2 | 200 | 国网冀北电力有限公司 | 国网冀北电力有限公司秦皇岛供电公司 | 肖营子220kV变电站间隔扩建工程 | 220kV | 变电在线监测装置,避雷器在线监测系统 | 变电在线监测装置-类型:避雷器在线监测系统 | 套 | 1 | 2022-03-10 | 2022-03-10 | 河北省秦皇岛市青龙县 | 施工现场地面交货 |  | G00M-500063754-00001 | 050034510200010 | 400197362900010 | 500063754 | 变电站状态监测，避雷器在线监测系统，含避雷器在线监测系统主机1台，避雷器在线监测系统软件1套，避雷器在线监测传感器6只，母线电压取样装置及配套附件、线缆等。 | 500063754-0001

## 变压器油中溶解气体在线监测装置
分标编号 | 包名称 | 分包编号 | 项目单位 | 需求单位 | 项目名称 | 工程电压等级 | 物资名称 | 物资描述 | 单位 | 数量 | 首批交货日期 | 最后一批交货日期 | 交货地点 | 交货方式 | 备注 | 技术规范编码 | 网省采购申请号 | 总部采购申请号 | 物料编码 | 扩展描述 | 扩展编码
012114-2802004-9999 | 包1 | 100 | 国网冀北电力有限公司 | 国网冀北电力有限公司检修分公司 | 国网冀北检修公司500kV沽源变电站主变及高抗油色谱在线监测装置改造 | 500kV | 智能变电站变压器油中溶解气体在线监测装置,≥6 | 智能变电站变压器油中溶解气体在线监测装置-监测气体种类:≥6 | 套 | 13 | 2022-03-30 | 2022-03-30 | 河北省 | 施工现场地面交货 |  | 9999-500114353-00001 | 050035026900010 | 400197375100010 | 500114353 | 智能变电站变压器油中溶解气体在线监测装置,≥6 | 500114353-0006
012114-2802004-9999 | 包1 | 100 | 国网冀北电力有限公司 | 国网冀北电力有限公司检修分公司 | 国网冀北检修公司500kV安定等变电站主变及高抗油色谱在线监测安装 | 500kV | 智能变电站变压器油中溶解气体在线监测装置,≥6 | 智能变电站变压器油中溶解气体在线监测装置-监测气体种类:≥6 | 套 | 13 | 2022-03-30 | 2022-03-30 | 河北省 | 施工现场地面交货 |  | 9999-500114353-00001 | 050035026800010 | 400197375000010 | 500114353 | 智能变电站变压器油中溶解气体在线监测装置,≥6 | 500114353-0006

## 火灾报警系统
分标编号 | 包名称 | 分包编号 | 项目单位 | 需求单位 | 项目名称 | 工程电压等级 | 物资名称 | 物资描述 | 单位 | 数量 | 首批交货日期 | 最后一批交货日期 | 交货地点 | 交货方式 | 备注 | 技术规范编码 | 网省采购申请号 | 总部采购申请号 | 物料编码 | 扩展描述 | 扩展编码
012114-1502005-9999 | 包1 | 100 | 国网冀北电力有限公司 | 国网冀北电力有限公司张家口供电公司 | 王家楼220kV变电站新建工程 | 220kV | 火灾报警系统 | 火灾报警系统 | 套 | 1 | 2022-03-11 | 2022-03-11 | 张家口 | 施工现场地面交货 |  | 0000-500010595-00282 | 050034990400060 | 400197367600040 | 500010595
012114-1502005-9999 | 包1 | 100 | 国网冀北电力有限公司 | 国网冀北电力有限公司唐山供电公司 | 冀北唐山曹妃甸西港路35千伏变电站新建工程 | 35kV | 火灾报警系统 | 火灾报警系统 | 套 | 1 | 2022-02-10 | 2022-02-10 | 曹妃甸 | 买方指定仓库地面交货 |  | 01GH-500010595-00001 | 050034643400010 | 400197363100010 | 500010595 | 主机256点
012114-1502005-9999 | 包1 | 100 | 国网冀北电力有限公司 | 国网冀北电力有限公司秦皇岛供电公司 | 国网冀北秦皇岛供电公司220kV孟姜变电站智慧消防改造 | 220kV | 火灾报警系统 | 火灾报警系统 | 套 | 1 | 2022-03-07 | 2022-03-07 | 河北省秦皇岛市 | 买方指定仓库地面交货 |  | D042-500010595-00004 | 050034916800010 | 400197365700010 | 500010595

## 一体化电源系统
分标编号 | 包名称 | 分包编号 | 项目单位 | 需求单位 | 项目名称 | 工程电压等级 | 物资名称 | 物资描述 | 单位 | 数量 | 首批交货日期 | 最后一批交货日期 | 交货地点 | 交货方式 | 备注 | 技术规范编码 | 网省采购申请号 | 总部采购申请号 | 物料编码 | 扩展描述 | 扩展编码
012114-1109016-9999 | 包1 | 100 | 国网冀北电力有限公司 | 国网冀北电力有限公司承德供电公司 | 国网冀北承德供电公司220kV袁庄变电站直流分电屏改造 | 无电压等级 | 一体化电源系统,DC220V,100A | 一体化电源系统-电压等级:DC220V,充电单元容量:100A | 套 | 3 | 2022-03-14 | 2022-03-14 | 河北承德 | 买方指定仓库地面交货 |  | D040-500094927-00001 | 050034994800010 | 400197368100010 | 500094927
012114-1109016-9999 | 包1 | 100 | 国网冀北电力有限公司 | 国网冀北电力有限公司承德供电公司 | 国网冀北承德供电公司营子区10kV滨河路开闭站综自改造 | 无电压等级 | 一体化电源系统,DC220V,40A | 一体化电源系统-电压等级:DC220V,充电单元容量:40A | 套 | 1 | 2022-03-15 | 2022-03-15 | 河北省承德市 | 买方指定仓库地面交货 |  | G00M-500117800-00002 | 050035009100040 | 400197369500030 | 500117800 | 一体化电源系统-输出电压:DC220V,单套充电单元容量10A，共4套；直流馈线柜1面，不含分电柜；单组蓄电池容量100Ah，共1组；单节蓄电池电压：DC12V；单套通信电源模块容量20A，共2套；不含事故照明 | 500117800-0013
012114-1109016-9999 | 包1 | 100 | 国网冀北电力有限公司 | 国网冀北电力有限公司怀安县供电分公司 | 国网冀北张家口怀安县供电公司35kV太平庄变电站综合自动化改造 | 无电压等级 | 一体化电源系统,DC220V,80A | 一体化电源系统-电压等级:DC220V,充电单元容量:80A | 套 | 1 | 2022-04-08 | 2022-06-01 | 怀安供电公司仓库 | 买方指定仓库地面交货 |  | G00M-500100357-00004 | 050035016100010 | 400197373500010 | 500100357 | 一体化电源系统,DC220V,80A | 500100357-0011
012114-1109016-9999 | 包1 | 100 | 国网冀北电力有限公司 | 国网冀北电力有限公司怀来县供电分公司 | 国网冀北张家口怀来县供电公司35kV李官营变电站综合自动化系统改造 | 无电压等级 | 一体化电源系统,DC220V,80A | 一体化电源系统-电压等级:DC220V,充电单元容量:80A | 套 | 1 | 2022-03-14 | 2022-03-14 | 河北省张家口市 | 施工现场地面交货 |  | G00M-500100357-00008 | 050035035500020 | 400197376200030 | 500100357 | 电压等级:DC220V,单套充电单元容量80A，共2套；2V200Ah蓄电池组，共2组，柜装，直流馈线屏2面，不含直流分电屏；通信电源容量120A，供1套，无通信电源馈线屏；不含UPS，不含事故照明；不含交流电源。 | 500100357-0023
012114-1109016-9999 | 包1 | 100 | 国网冀北电力有限公司 | 国网冀北电力有限公司承德供电公司 | 国网冀北承德供电公司营子区10kV老厂子开闭站综自改造 | 无电压等级 | 一体化电源系统,DC220V,40A | 一体化电源系统-电压等级:DC220V,充电单元容量:40A | 套 | 1 | 2022-03-15 | 2022-03-15 | 河北省承德市 | 买方指定仓库地面交货 |  | G00M-500117800-00002 | 050035006900020 | 400197369400010 | 500117800 | 一体化电源系统-输出电压:DC220V,单套充电单元容量10A，共4套；直流馈线柜1面，不含分电柜；单组蓄电池容量100Ah，共1组；单节蓄电池电压：DC12V；单套通信电源模块容量20A，共2套；不含事故照明 | 500117800-0013
012114-1109016-9999 | 包1 | 100 | 国网冀北电力有限公司 | 国网冀北电力有限公司兴隆县供电分公司 | 国网冀北承德兴隆县供电公司35kV平安堡变电站电源系统改造 | 无电压等级 | 一体化电源系统,DC220V,40A | 一体化电源系统-电压等级:DC220V,充电单元容量:40A | 套 | 1 | 2022-02-28 | 2022-02-28 | 兴隆县 | 买方指定仓库地面交货 |  | 01GH-500117800-00001 | 050035019900010 | 400197374800010 | 500117800 | 一体化电源系统-电压等级:DC220V,单套充电单元容量40A，共1套；单组蓄电池容量100Ah，共1组，单节蓄电池电压:DC2V；单台逆变电源容量3kVA，共1台；单套通信电源模块容量60A，共1套；无事故照明屏；含1面直流馈线屏；两路交流电源，交流电源容量50kVA；
012114-1109016-9999 | 包1 | 100 | 国网冀北电力有限公司 | 国网冀北电力有限公司丰宁县供电分公司 | 承德丰宁县10kV小西沟开闭站新建工程 | 无电压等级 | 一体化电源系统,DC220V,40A | 一体化电源系统-电压等级:DC220V,充电单元容量:40A | 套 | 1 | 2022-03-03 | 2022-03-03 | 承德市丰宁县 | 买方指定仓库车板交货 |  | G00M-500117800-00003 | 050034838000010 | 400197364800010 | 500117800 | 一体化电源系统,DC220V,40A | 500117800-0018
012114-1109016-9999 | 包1 | 100 | 国网冀北电力有限公司 | 国网冀北电力有限公司唐山供电公司 | 冀北唐山曹妃甸西港路35千伏变电站新建工程 | 35kV | 一体化电源系统,DC220V,80A | 一体化电源系统-电压等级:DC220V,充电单元容量:80A | 套 | 1 | 2022-02-10 | 2022-02-10 | 曹妃甸 | 买方指定仓库地面交货 |  | G00M-500100357-00002 | 050034643400020 | 400197363200010 | 500100357 | 一体化电源系统,DC220V,80A | 500100357-0009

## 电气性能试验设备
分标编号 | 包名称 | 分包编号 | 项目单位 | 需求单位 | 项目名称 | 工程电压等级 | 物资名称 | 物资描述 | 单位 | 数量 | 首批交货日期 | 最后一批交货日期 | 交货地点 | 交货方式 | 备注 | 技术规范编码 | 网省采购申请号 | 总部采购申请号 | 物料编码 | 扩展描述 | 扩展编码
012114-1306002-9999 | 包1 | 100 | 国网冀北电力有限公司 | 国网冀北电力有限公司电力科学研究院（华北电力科学研究院有限责任公司） | 国网冀北电科院输电智能感知装置检测试验装置升级改造 | 无电压等级 | 电气性能试验设备,冲击电压试验及测量装置 | 电气性能试验设备-类型:冲击电压试验及测量装置 | 台 | 1 | 2022-04-01 | 2022-12-15 | 电研大厦 | 买方指定仓库地面交货 |  | B00M-500124279-00003 | 050035033700010 | 400197376000010 | 500124279
012114-1306002-9999 | 包2 | 200 | 国网冀北电力有限公司 | 国网冀北电力有限公司电力科学研究院（华北电力科学研究院有限责任公司） | 国网冀北电科院沙河试验站电容器检测平台升级改造 | 无电压等级 | 电气性能试验设备,电容器耐久性试验 | 电气性能试验设备-类型:电容器耐久性试验 | 台 | 1 | 2022-04-01 | 2022-12-15 | 电研大厦 | 买方指定仓库地面交货 |  | B00M-500133058-00002 | 050035033800010 | 400197376100010 | 500133058
012114-1306002-9999 | 包3 | 300 | 国网冀北电力有限公司 | 国网冀北电力有限公司电力科学研究院（华北电力科学研究院有限责任公司） | “双高”电力系统背景下提升电网无功电压支撑能力研究 | 无电压等级 | 电气性能试验设备,电网数模仿真平台 | 电气性能试验设备-类型:电网数模仿真平台 | 台 | 3 | 2022-03-30 | 2022-03-30 | 电科院 | 买方指定仓库地面交货 |  | B00M-500137774-00002 | 050034795400010 | 400197364600010 | 500137774

## 电力缴费POS终端
分标编号 | 包名称 | 分包编号 | 项目单位 | 需求单位 | 项目名称 | 工程电压等级 | 物资名称 | 物资描述 | 单位 | 数量 | 首批交货日期 | 最后一批交货日期 | 交货地点 | 交货方式 | 备注 | 技术规范编码 | 网省采购申请号 | 总部采购申请号 | 物料编码 | 扩展描述 | 扩展编码
012114-2407004-9999 | 包1 | 100 | 国网冀北电力有限公司 | 国网冀北电力有限公司张家口供电公司 | 国网张家口供电公司2021年供电营业厅转型升级改造（下花园客户服务分中心供电营业 | 无电压等级 | 电力缴费POS终端,Ⅴ型 | 电力缴费POS终端-类型:Ⅴ型 | 套 | 6 | 2022-03-08 | 2022-03-08 | 河北省张家口市桥东区胜利路红旗楼国家电网 | 买方指定仓库地面交货 |  | D043-500118379-00033 | 050034978400010 | 400197366800010 | 500118379
012114-2407004-9999 | 包1 | 100 | 国网冀北电力有限公司 | 国网冀北电力有限公司张家口供电公司 | 国网张家口供电公司2021年供电营业厅转型升级改造（蔚县中心供电营业厅转型设备购 | 无电压等级 | 电力缴费POS终端,Ⅴ型 | 电力缴费POS终端-类型:Ⅴ型 | 套 | 6 | 2022-03-08 | 2022-03-08 | 河北省张家口市桥东区胜利路红旗楼国家电网 | 买方指定仓库地面交货 |  | D043-500118379-00025 | 050034976600010 | 400197366000010 | 500118379
012114-2407004-9999 | 包1 | 100 | 国网冀北电力有限公司 | 国网冀北电力有限公司张家口供电公司 | 国网张家口供电公司2021年供电营业厅转型升级改造（涿鹿中心供电营业厅转型设备购 | 无电压等级 | 电力缴费POS终端,Ⅴ型 | 电力缴费POS终端-类型:Ⅴ型 | 套 | 6 | 2022-03-08 | 2022-03-08 | 河北省张家口市桥东区胜利路红旗楼国家电网 | 买方指定仓库地面交货 |  | D043-500118379-00032 | 050034978300010 | 400197366700010 | 500118379
012114-2407004-9999 | 包1 | 100 | 国网冀北电力有限公司 | 国网冀北电力有限公司张家口供电公司 | 国网张家口供电公司2021年供电营业厅转型升级改造（康保县中心供电营业厅转型设备 | 无电压等级 | 电力缴费POS终端,Ⅴ型 | 电力缴费POS终端-类型:Ⅴ型 | 套 | 6 | 2022-03-08 | 2022-03-08 | 河北省张家口市桥东区胜利路红旗楼国家电网 | 买方指定仓库地面交货 |  | D043-500118379-00026 | 050034976700010 | 400197366100010 | 500118379
012114-2407004-9999 | 包1 | 100 | 国网冀北电力有限公司 | 国网冀北电力有限公司张家口供电公司 | 国网张家口供电公司2021年供电营业厅转型升级改造（尚义中心供电营业厅转型设备购 | 无电压等级 | 电力缴费POS终端,Ⅴ型 | 电力缴费POS终端-类型:Ⅴ型 | 套 | 6 | 2022-03-08 | 2022-03-08 | 河北省张家口市桥东区胜利路红旗楼国家电网 | 买方指定仓库地面交货 |  | D043-500118379-00031 | 050034978200010 | 400197366600010 | 500118379
012114-2407004-9999 | 包1 | 100 | 国网冀北电力有限公司 | 国网冀北电力有限公司张家口供电公司 | 国网张家口供电公司2021年供电营业厅转型升级改造（阳原县中心供电营业厅转型设备 | 无电压等级 | 电力缴费POS终端,Ⅴ型 | 电力缴费POS终端-类型:Ⅴ型 | 套 | 6 | 2022-03-08 | 2022-03-08 | 河北省张家口市桥东区胜利路红旗楼国家电网 | 买方指定仓库地面交货 |  | D043-500118379-00036 | 050034946700010 | 400197365900010 | 500118379
012114-2407004-9999 | 包1 | 100 | 国网冀北电力有限公司 | 国网冀北电力有限公司张家口供电公司 | 国网张家口供电公司2021年供电营业厅转型升级改造（怀来中心供电营业厅转型设备购 | 无电压等级 | 电力缴费POS终端,Ⅴ型 | 电力缴费POS终端-类型:Ⅴ型 | 套 | 6 | 2022-03-08 | 2022-03-08 | 河北省张家口市桥东区胜利路红旗楼国家电网 | 买方指定仓库地面交货 |  | D043-500118379-00034 | 050034978500010 | 400197366900010 | 500118379
012114-2407004-9999 | 包1 | 100 | 国网冀北电力有限公司 | 国网冀北电力有限公司张家口供电公司 | 国网张家口供电公司2021年供电营业厅转型升级改造（怀安县中心供电营业厅转型设备 | 无电压等级 | 电力缴费POS终端,Ⅴ型 | 电力缴费POS终端-类型:Ⅴ型 | 套 | 6 | 2022-03-08 | 2022-03-08 | 河北省张家口市桥东区胜利路红旗楼国家电网 | 买方指定仓库地面交货 |  | D043-500118379-00027 | 050034976800010 | 400197366200010 | 500118379
012114-2407004-9999 | 包1 | 100 | 国网冀北电力有限公司 | 国网冀北电力有限公司张家口供电公司 | 国网张家口供电公司2021年供电营业厅转型升级改造（宣化客户服务分中心供电营业厅 | 无电压等级 | 电力缴费POS终端,Ⅴ型 | 电力缴费POS终端-类型:Ⅴ型 | 套 | 6 | 2022-03-08 | 2022-03-08 | 河北省张家口市桥东区胜利路红旗楼国家电网 | 买方指定仓库地面交货 |  | D043-500118379-00035 | 050034978600010 | 400197367000010 | 500118379
012114-2407004-9999 | 包1 | 100 | 国网冀北电力有限公司 | 国网冀北电力有限公司张家口供电公司 | 国网张家口供电公司2021年供电营业厅转型升级改造（沽源县中心供电营业厅转型设备 | 无电压等级 | 电力缴费POS终端,Ⅴ型 | 电力缴费POS终端-类型:Ⅴ型 | 套 | 6 | 2022-03-08 | 2022-03-08 | 河北省张家口市桥东区胜利路红旗楼国家电网 | 买方指定仓库地面交货 |  | D043-500118379-00028 | 050034976900010 | 400197366300010 | 500118379
012114-2407004-9999 | 包1 | 100 | 国网冀北电力有限公司 | 国网冀北电力有限公司张家口供电公司 | 国网张家口供电公司2021年供电营业厅转型升级改造（万全中心供电营业厅转型设备购 | 无电压等级 | 电力缴费POS终端,Ⅴ型 | 电力缴费POS终端-类型:Ⅴ型 | 套 | 6 | 2022-03-08 | 2022-03-08 | 河北省张家口市桥东区胜利路红旗楼国家电网 | 买方指定仓库地面交货 |  | D043-500118379-00030 | 050034978100010 | 400197366500010 | 500118379
012114-2407004-9999 | 包1 | 100 | 国网冀北电力有限公司 | 国网冀北电力有限公司张家口供电公司 | 国网张家口供电公司2021年供电营业厅转型升级改造（赤城县中心供电营业厅转型设备 | 无电压等级 | 电力缴费POS终端,Ⅴ型 | 电力缴费POS终端-类型:Ⅴ型 | 套 | 6 | 2022-03-08 | 2022-03-08 | 河北省张家口市桥东区胜利路红旗楼国家电网 | 买方指定仓库地面交货 |  | D043-500118379-00029 | 050034978000010 | 400197366400010 | 500118379

## 电能量计量采集系统（厂站端）
分标编号 | 包名称 | 分包编号 | 项目单位 | 需求单位 | 项目名称 | 工程电压等级 | 物资名称 | 物资描述 | 单位 | 数量 | 首批交货日期 | 最后一批交货日期 | 交货地点 | 交货方式 | 备注 | 技术规范编码 | 网省采购申请号 | 总部采购申请号 | 物料编码 | 扩展描述 | 扩展编码
012114-1104006-9999 | 包1 | 100 | 国网冀北电力有限公司 | 国网冀北电力有限公司唐山供电公司 | 冀北唐山曹妃甸西港路35千伏变电站新建工程 | 35kV | 电能量计量采集系统（厂站端）,AC35kV | 电能量计量采集系统（厂站端）-电压等级:AC35kV | 套 | 1 | 2022-02-10 | 2022-02-10 | 曹妃甸 | 买方指定仓库地面交货 |  | 01GH-500008930-00003 | 050034643400030 | 400197363200020 | 500008932 | 110kV变电站电能量采集终端1台；屏柜1面，实验接线盒3个，网线400米

## 智能一体化电源系统
分标编号 | 包名称 | 分包编号 | 项目单位 | 需求单位 | 项目名称 | 工程电压等级 | 物资名称 | 物资描述 | 单位 | 数量 | 首批交货日期 | 最后一批交货日期 | 交货地点 | 交货方式 | 备注 | 技术规范编码 | 网省采购申请号 | 总部采购申请号 | 物料编码 | 扩展描述 | 扩展编码
012114-2805001-9999 | 包1 | 100 | 国网冀北电力有限公司 | 国网冀北电力有限公司张家口供电公司 | 国网冀北张家口供电公司110kV宣北等变电站充电机改造 | 110kV | 智能一体化电源系统,DC220V,100A | 智能一体化电源系统-电压等级:DC220V,充电单元容量:100A | 套 | 2 | 2022-04-01 | 2022-04-01 | 河北省张家口市 | 买方指定仓库地面交货 |  | 01GH-500073663-00007 | 050035013300010 | 400197371200010 | 500073663 | 智能一体化电源系统-电压等级:DC220V：充电柜2套，单套容量100A；直流馈线接地选检装置共2台，单套馈线48回；通信电源柜2套，单套容量60A；总监控装置1套
012114-2805001-9999 | 包1 | 100 | 国网冀北电力有限公司 | 国网冀北电力有限公司张家口供电公司 | 西泽园110千伏变电站新建工程 | 110kV | 智能一体化电源系统,DC220V,200A | 智能一体化电源系统-电压等级:DC220V,充电单元容量:200A | 套 | 1 | 2022-03-07 | 2022-03-07 | 张家口 | 施工现场地面交货 |  | G00M-500090234-00002 | 050034843000080 | 400197365100070 | 500090234 | 一体化电源系统-电压等级:DC220V,单套充电单元容量200A，共1套；单组蓄电池容量400Ah，共1组；单节蓄电池电压:DC2V,单台逆变电源容量7.5kVA，共1台；单套通信电源模块容量150A，共1套；含事故照明1面；直流分电屏0面；两路交流电源，交流电源容量200kVA，交流馈电柜2面. | 500090234-0023
012114-2805001-9999 | 包1 | 100 | 国网冀北电力有限公司 | 国网冀北电力有限公司张家口供电公司 | 国网冀北张家口供电公司110kV吉家房等变电站充电机改造 | 110kV | 智能一体化电源系统,DC220V,100A | 智能一体化电源系统-电压等级:DC220V,充电单元容量:100A | 套 | 2 | 2022-04-01 | 2022-04-01 | 河北省张家口市 | 买方指定仓库地面交货 |  | 01GH-500073663-00007 | 050035009800010 | 400197370100010 | 500073663 | 智能一体化电源系统-电压等级:DC220V：充电柜2套，单套容量100A；直流馈线接地选检装置共2台，单套馈线48回；通信电源柜2套，单套容量60A；总监控装置1套