## 10kV柱上变压器台成套设备
分标编号 | 包名称 | 分包编号 | 项目单位 | 需求单位 | 项目名称 | 工程电压等级 | 物资名称 | 物资描述 | 单位 | 数量 | 首批交货日期 | 最后一批交货日期 | 交货地点 | 交货方式 | 备注 | 技术规范编码 | 网省采购申请号 | 总部采购申请号 | 物料编码 | 扩展描述 | 扩展编码
0122AA-1035001-9999 | 包1 | NC100 | 国网冀北电力有限公司 | 国网冀北电力有限公司承德供电公司 |  | 无电压等级 | 10kV柱上变压器台成套设备,ZA-1-CX,200kVA,15m | 10kV柱上变压器台成套设备-设计方案:ZA-1-CX,变压器容量:200kVA,电杆类型:15m | 套 | 1 | 2023-06-30 | 2023-06-30 | 冀北物资 | 买方指定仓库地面交货 |  | 9915-500134495-00046 | 044002472800010 | 400201199400010 | 500134495
0122AA-1035001-9999 | 包1 | NC100 | 国网冀北电力有限公司 | 国网冀北电力有限公司承德供电公司 |  | 无电压等级 | 10kV柱上变压器台成套设备,ZA-1-CX,200kVA,15m | 10kV柱上变压器台成套设备-设计方案:ZA-1-CX,变压器容量:200kVA,电杆类型:15m | 套 | 1 | 2023-06-30 | 2023-06-30 | 冀北物资 | 买方指定仓库地面交货 |  | 9915-500134495-00050 | 044002473200010 | 400201199800010 | 500134495
0122AA-1035001-9999 | 包1 | NC100 | 国网冀北电力有限公司 | 国网冀北电力有限公司承德供电公司 |  | 无电压等级 | 10kV柱上变压器台成套设备,ZA-1-CX,200kVA,15m | 10kV柱上变压器台成套设备-设计方案:ZA-1-CX,变压器容量:200kVA,电杆类型:15m | 套 | 1 | 2023-06-30 | 2023-06-30 | 冀北物资 | 买方指定仓库地面交货 |  | 9915-500134495-00049 | 044002473100010 | 400201199700010 | 500134495
0122AA-1035001-9999 | 包1 | NC100 | 国网冀北电力有限公司 | 国网冀北电力有限公司承德供电公司 |  | 无电压等级 | 10kV柱上变压器台成套设备,ZA-1-CX,200kVA,15m | 10kV柱上变压器台成套设备-设计方案:ZA-1-CX,变压器容量:200kVA,电杆类型:15m | 套 | 1 | 2023-06-30 | 2023-06-30 | 冀北物资 | 买方指定仓库地面交货 |  | 9915-500134495-00047 | 044002472900010 | 400201199500010 | 500134495
0122AA-1035001-9999 | 包1 | NC100 | 国网冀北电力有限公司 | 国网冀北电力有限公司承德供电公司 |  | 无电压等级 | 10kV柱上变压器台成套设备,ZA-1-CX,200kVA,15m | 10kV柱上变压器台成套设备-设计方案:ZA-1-CX,变压器容量:200kVA,电杆类型:15m | 套 | 1 | 2023-06-30 | 2023-06-30 | 冀北物资 | 买方指定仓库地面交货 |  | 9915-500134495-00048 | 044002473000010 | 400201199600010 | 500134495
0122AA-1035001-9999 | 包1 | NC100 | 国网冀北电力有限公司 | 国网冀北电力有限公司承德供电公司 |  | 无电压等级 | 10kV柱上变压器台成套设备,ZA-1-CX,200kVA,15m | 10kV柱上变压器台成套设备-设计方案:ZA-1-CX,变压器容量:200kVA,电杆类型:15m | 套 | 1 | 2023-06-30 | 2023-06-30 | 冀北物资 | 买方指定仓库地面交货 |  | 9995-500134491-00032 | 044002474300010 | 400201193600010 | 500134495 |  | 500134495-0027
0122AA-1035001-9999 | 包1 | NC100 | 国网冀北电力有限公司 | 国网冀北电力有限公司承德供电公司 |  | 无电压等级 | 10kV柱上变压器台成套设备,ZA-1-CX,200kVA,15m | 10kV柱上变压器台成套设备-设计方案:ZA-1-CX,变压器容量:200kVA,电杆类型:15m | 套 | 1 | 2023-06-30 | 2023-06-30 | 冀北物资 | 买方指定仓库地面交货 |  | 9995-500134491-00010 | 044002473500010 | 400201192800010 | 500134495 |  | 500134495-0027
0122AA-1035001-9999 | 包1 | NC100 | 国网冀北电力有限公司 | 国网冀北电力有限公司承德供电公司 |  | 无电压等级 | 10kV柱上变压器台成套设备,ZA-1-CX,200kVA,15m | 10kV柱上变压器台成套设备-设计方案:ZA-1-CX,变压器容量:200kVA,电杆类型:15m | 套 | 1 | 2023-06-30 | 2023-06-30 | 冀北物资 | 买方指定仓库地面交货 |  | 9995-500134491-00005 | 044002473300010 | 400201192600010 | 500134495 |  | 500134495-0027
0122AA-1035001-9999 | 包1 | NC100 | 国网冀北电力有限公司 | 国网冀北电力有限公司承德供电公司 |  | 无电压等级 | 10kV柱上变压器台成套设备,ZA-1-CX,200kVA,15m | 10kV柱上变压器台成套设备-设计方案:ZA-1-CX,变压器容量:200kVA,电杆类型:15m | 套 | 1 | 2023-06-30 | 2023-06-30 | 冀北物资 | 买方指定仓库地面交货 |  | 9995-500134491-00013 | 044002473700010 | 400201193000010 | 500134495 |  | 500134495-0027
0122AA-1035001-9999 | 包1 | NC100 | 国网冀北电力有限公司 | 国网冀北电力有限公司承德供电公司 |  | 无电压等级 | 10kV柱上变压器台成套设备,ZA-1-CX,200kVA,15m | 10kV柱上变压器台成套设备-设计方案:ZA-1-CX,变压器容量:200kVA,电杆类型:15m | 套 | 1 | 2023-06-30 | 2023-06-30 | 冀北物资 | 买方指定仓库地面交货 |  | 9995-500134491-00020 | 044002474000010 | 400201193300010 | 500134495 |  | 500134495-0031
0122AA-1035001-9999 | 包1 | NC100 | 国网冀北电力有限公司 | 国网冀北电力有限公司承德供电公司 |  | 无电压等级 | 10kV柱上变压器台成套设备,ZA-1-CX,200kVA,15m | 10kV柱上变压器台成套设备-设计方案:ZA-1-CX,变压器容量:200kVA,电杆类型:15m | 套 | 1 | 2023-06-30 | 2023-06-30 | 冀北物资 | 买方指定仓库地面交货 |  | 9995-500134491-00018 | 044002473900010 | 400201193200010 | 500134495 |  | 500134495-0031
0122AA-1035001-9999 | 包1 | NC100 | 国网冀北电力有限公司 | 国网冀北电力有限公司承德供电公司 |  | 无电压等级 | 10kV柱上变压器台成套设备,ZA-1-CX,200kVA,15m | 10kV柱上变压器台成套设备-设计方案:ZA-1-CX,变压器容量:200kVA,电杆类型:15m | 套 | 1 | 2023-06-30 | 2023-06-30 | 冀北物资 | 买方指定仓库地面交货 |  | 9995-500134515-00001 | 044002474400010 | 400201193700010 | 500134495 |  | 500134495-0031
0122AA-1035001-9999 | 包1 | NC100 | 国网冀北电力有限公司 | 国网冀北电力有限公司承德供电公司 |  | 无电压等级 | 10kV柱上变压器台成套设备,ZA-1-CX,200kVA,15m | 10kV柱上变压器台成套设备-设计方案:ZA-1-CX,变压器容量:200kVA,电杆类型:15m | 套 | 1 | 2023-06-30 | 2023-06-30 | 冀北物资 | 买方指定仓库地面交货 |  | 9995-500134491-00009 | 044002473400010 | 400201192700010 | 500134495 |  | 500134495-0031
0122AA-1035001-9999 | 包1 | NC100 | 国网冀北电力有限公司 | 国网冀北电力有限公司承德供电公司 |  | 无电压等级 | 10kV柱上变压器台成套设备,ZA-1-CX,200kVA,15m | 10kV柱上变压器台成套设备-设计方案:ZA-1-CX,变压器容量:200kVA,电杆类型:15m | 套 | 1 | 2023-06-30 | 2023-06-30 | 冀北物资 | 买方指定仓库地面交货 |  | 9995-500134491-00031 | 044002474200010 | 400201193500010 | 500134495 |  | 500134495-0027
0122AA-1035001-9999 | 包1 | NC100 | 国网冀北电力有限公司 | 国网冀北电力有限公司承德供电公司 |  | 无电压等级 | 10kV柱上变压器台成套设备,ZA-1-CX,200kVA,15m | 10kV柱上变压器台成套设备-设计方案:ZA-1-CX,变压器容量:200kVA,电杆类型:15m | 套 | 1 | 2023-06-30 | 2023-06-30 | 冀北物资 | 买方指定仓库地面交货 |  | 9995-500134491-00016 | 044002473800010 | 400201193100010 | 500134495 |  | 500134495-0027
0122AA-1035001-9999 | 包1 | NC100 | 国网冀北电力有限公司 | 国网冀北电力有限公司承德供电公司 |  | 无电压等级 | 10kV柱上变压器台成套设备,ZA-1-CX,200kVA,15m | 10kV柱上变压器台成套设备-设计方案:ZA-1-CX,变压器容量:200kVA,电杆类型:15m | 套 | 1 | 2023-06-30 | 2023-06-30 | 冀北物资 | 买方指定仓库地面交货 |  | 9995-500134491-00011 | 044002473600010 | 400201192900010 | 500134495 |  | 500134495-0027
0122AA-1035001-9999 | 包1 | NC100 | 国网冀北电力有限公司 | 国网冀北电力有限公司承德供电公司 |  | 无电压等级 | 10kV柱上变压器台成套设备,ZA-1-CX,200kVA,15m | 10kV柱上变压器台成套设备-设计方案:ZA-1-CX,变压器容量:200kVA,电杆类型:15m | 套 | 1 | 2023-06-30 | 2023-06-30 | 冀北物资 | 买方指定仓库地面交货 |  | 9995-500134491-00030 | 044002474100010 | 400201193400010 | 500134495 |  | 500134495-0027
0122AA-1035001-9999 | 包1 | NC100 | 国网冀北电力有限公司 | 国网冀北电力有限公司唐山供电公司 |  | 无电压等级 | 10kV柱上变压器台成套设备,ZA-1-ZX,400kVA,12m | 10kV柱上变压器台成套设备-设计方案:ZA-1-ZX,变压器容量:400kVA,电杆类型:12m | 套 | 1 | 2023-06-30 | 2023-06-30 | 河北唐山 | 买方指定仓库地面交货 |  | G00M-500134505-00009 | 044002387000010 | 400200287700010 | 500134505 | S(B)20油浸立体卷铁心标准化定制变压器正装，400kVA配电箱，进线刀熔开关，出线3回塑壳断路器带漏电保护，配智能电容，绝缘导线引线 | 500134505-0108
0122AA-1035001-9999 | 包1 | NC100 | 国网冀北电力有限公司 | 国网冀北电力有限公司廊坊供电公司 |  | 无电压等级 | 10kV柱上变压器台成套设备,ZA-1-ZX,400kVA,12m | 10kV柱上变压器台成套设备-设计方案:ZA-1-ZX,变压器容量:400kVA,电杆类型:12m | 套 | 2 | 2023-06-30 | 2023-06-30 | 河北省廊坊市广阳区 | 买方指定仓库地面交货 |  | G00M-500134505-00007 | 044002416800010 | 400200310300010 | 500134505 |  | 500134505-0108
0122AA-1035001-9999 | 包1 | NC100 | 国网冀北电力有限公司 | 国网冀北电力有限公司唐山供电公司 |  | 无电压等级 | 10kV柱上变压器台成套设备,ZA-1-ZX,400kVA,12m | 10kV柱上变压器台成套设备-设计方案:ZA-1-ZX,变压器容量:400kVA,电杆类型:12m | 套 | 1 | 2023-06-30 | 2023-06-30 | 河北唐山 | 买方指定仓库地面交货 |  | G00M-500134505-00005 | 044002386900010 | 400200287600010 | 500134505 |  | 500134505-0108
0122AA-1035001-9999 | 包1 | NC100 | 国网冀北电力有限公司 | 国网冀北电力有限公司廊坊供电公司 |  | 无电压等级 | 10kV柱上变压器台成套设备,ZA-1-ZX,400kVA,12m | 10kV柱上变压器台成套设备-设计方案:ZA-1-ZX,变压器容量:400kVA,电杆类型:12m | 套 | 7 | 2023-06-30 | 2023-06-30 | 河北省廊坊市广阳区 | 买方指定仓库地面交货 |  | G00M-500134505-00009 | 044002417000010 | 400200310500010 | 500134505 |  | 500134505-0108
0122AA-1035001-9999 | 包1 | NC100 | 国网冀北电力有限公司 | 国网冀北电力有限公司唐山供电公司 |  | 无电压等级 | 10kV柱上变压器台成套设备,ZA-1-ZX,400kVA,12m | 10kV柱上变压器台成套设备-设计方案:ZA-1-ZX,变压器容量:400kVA,电杆类型:12m | 套 | 24 | 2023-06-30 | 2023-06-30 | 河北唐山 | 买方指定仓库地面交货 |  | G00M-500134505-00010 | 044002387100010 | 400200287800010 | 500134505 |  | 500134505-0108
0122AA-1035001-9999 | 包1 | NC100 | 国网冀北电力有限公司 | 国网冀北电力有限公司承德供电公司 |  | 无电压等级 | 10kV柱上变压器台成套设备,ZA-1-CX,200kVA,15m | 10kV柱上变压器台成套设备-设计方案:ZA-1-CX,变压器容量:200kVA,电杆类型:15m | 套 | 1 | 2023-06-30 | 2023-06-30 | 冀北物资 | 买方指定仓库地面交货 |  | G00M-500134495-00008 | 044002474800010 | 400201194100010 | 500134495 |  | 500134495-0067
0122AA-1035001-9999 | 包1 | NC100 | 国网冀北电力有限公司 | 国网冀北电力有限公司承德供电公司 |  | 无电压等级 | 10kV柱上变压器台成套设备,ZA-1-CX,200kVA,15m | 10kV柱上变压器台成套设备-设计方案:ZA-1-CX,变压器容量:200kVA,电杆类型:15m | 套 | 1 | 2023-06-30 | 2023-06-30 | 冀北物资 | 买方指定仓库地面交货 |  | G00M-500134495-00006 | 044002474600010 | 400201193900010 | 500134495 |  | 500134495-0067
0122AA-1035001-9999 | 包1 | NC100 | 国网冀北电力有限公司 | 国网冀北电力有限公司承德供电公司 |  | 无电压等级 | 10kV柱上变压器台成套设备,ZA-1-CX,200kVA,15m | 10kV柱上变压器台成套设备-设计方案:ZA-1-CX,变压器容量:200kVA,电杆类型:15m | 套 | 1 | 2023-06-30 | 2023-06-30 | 冀北物资 | 买方指定仓库地面交货 |  | G00M-500134495-00007 | 044002474700010 | 400201194000010 | 500134495 |  | 500134495-0067
0122AA-1035001-9999 | 包1 | NC100 | 国网冀北电力有限公司 | 国网冀北电力有限公司承德供电公司 |  | 无电压等级 | 10kV柱上变压器台成套设备,ZA-1-CX,200kVA,15m | 10kV柱上变压器台成套设备-设计方案:ZA-1-CX,变压器容量:200kVA,电杆类型:15m | 套 | 1 | 2023-06-30 | 2023-06-30 | 冀北物资 | 买方指定仓库地面交货 |  | G00M-500134495-00005 | 044002474500010 | 400201193800010 | 500134495 |  | 500134495-0066
0122AA-1035001-9999 | 包1 | NC100 | 国网冀北电力有限公司 | 国网冀北电力有限公司廊坊供电公司 |  | 无电压等级 | 10kV柱上变压器台成套设备,ZA-1-ZX,400kVA,12m | 10kV柱上变压器台成套设备-设计方案:ZA-1-ZX,变压器容量:400kVA,电杆类型:12m | 套 | 1 | 2023-06-30 | 2023-06-30 | 河北省廊坊市广阳区 | 买方指定仓库地面交货 |  | G00M-500134505-00010 | 044002417100010 | 400200310600010 | 500134505 |  | 500134505-0112
0122AA-1035001-9999 | 包1 | NC100 | 国网冀北电力有限公司 | 国网冀北电力有限公司秦皇岛供电公司 |  | 无电压等级 | 10kV柱上变压器台成套设备,ZA-1-ZX,400kVA,12m | 10kV柱上变压器台成套设备-设计方案:ZA-1-ZX,变压器容量:400kVA,电杆类型:12m | 套 | 1 | 2023-06-30 | 2023-06-30 | 河北省秦皇岛市 | 材料站现场车板交货 |  | G00M-500134505-00010 | 044002410400010 | 400200307600010 | 500134505 | S(B)20油浸立体卷铁心标准化定制变压器正装，400kVA配电箱，进线刀熔开关，出线3回塑壳断路器带漏电保护，配智能电容+SVG，绝缘导线引线 | 500134505-0111
0122AA-1035001-9999 | 包1 | NC100 | 国网冀北电力有限公司 | 国网冀北电力有限公司张家口供电公司 |  | 无电压等级 | 10kV柱上变压器台成套设备,ZA-1-ZX,400kVA,12m | 10kV柱上变压器台成套设备-设计方案:ZA-1-ZX,变压器容量:400kVA,电杆类型:12m | 套 | 1 | 2023-06-30 | 2023-06-30 | 张家口 | 买方指定仓库地面交货 |  | G00M-500134505-00005 | 044002362500010 | 400200268800010 | 500134505 |  | 500134505-0111
0122AA-1035001-9999 | 包1 | NC100 | 国网冀北电力有限公司 | 国网冀北电力有限公司承德供电公司 |  | 无电压等级 | 10kV柱上变压器台成套设备,ZA-1-ZX,400kVA,12m | 10kV柱上变压器台成套设备-设计方案:ZA-1-ZX,变压器容量:400kVA,电杆类型:12m | 套 | 2 | 2023-06-30 | 2023-06-30 | 承德 | 买方指定仓库地面交货 |  | G00M-500134505-00005 | 044002398000010 | 400200298400010 | 500134505 |  | 500134505-0108
0122AA-1035001-9999 | 包1 | NC100 | 国网冀北电力有限公司 | 国网冀北电力有限公司廊坊供电公司 |  | 无电压等级 | 10kV柱上变压器台成套设备,ZA-1-ZX,400kVA,12m | 10kV柱上变压器台成套设备-设计方案:ZA-1-ZX,变压器容量:400kVA,电杆类型:12m | 套 | 2 | 2023-06-30 | 2023-06-30 | 河北省廊坊市广阳区 | 买方指定仓库地面交货 |  | G00M-500134505-00008 | 044002416900010 | 400200310400010 | 500134505 |  | 500134505-0108
0122AA-1035001-9999 | 包1 | NC100 | 国网冀北电力有限公司 | 国网冀北电力有限公司廊坊供电公司 |  | 无电压等级 | 10kV柱上变压器台成套设备,ZA-1-ZX,400kVA,12m | 10kV柱上变压器台成套设备-设计方案:ZA-1-ZX,变压器容量:400kVA,电杆类型:12m | 套 | 6 | 2023-06-30 | 2023-06-30 | 河北省廊坊市广阳区 | 买方指定仓库地面交货 |  | G00M-500134505-00006 | 044002416700010 | 400200310200010 | 500134505 |  | 500134505-0109
0122AA-1035001-9999 | 包1 | NC100 | 国网冀北电力有限公司 | 国网冀北电力有限公司秦皇岛供电公司 |  | 无电压等级 | 10kV柱上变压器台成套设备,ZA-1-CX,200kVA,12m | 10kV柱上变压器台成套设备-设计方案:ZA-1-CX,变压器容量:200kVA,电杆类型:12m | 套 | 1 | 2023-06-30 | 2023-06-30 | 河北省秦皇岛市 | 材料站现场车板交货 |  | G00M-500134509-00005 | 044002410500010 | 400200307700010 | 500134509 |  | 500134509-0083
0122AA-1035001-9999 | 包1 | NC100 | 国网冀北电力有限公司 | 国网冀北电力有限公司秦皇岛供电公司 |  | 无电压等级 | 10kV柱上变压器台成套设备,ZA-1-CX,200kVA,12m | 10kV柱上变压器台成套设备-设计方案:ZA-1-CX,变压器容量:200kVA,电杆类型:12m | 套 | 1 | 2023-06-30 | 2023-06-30 | 河北省秦皇岛市 | 材料站现场车板交货 |  | G00M-500134509-00006 | 044002410600010 | 400200307800010 | 500134509 |  | 500134509-0083
0122AA-1035001-9999 | 包1 | NC100 | 国网冀北电力有限公司 | 国网冀北电力有限公司廊坊供电公司 |  | 无电压等级 | 10kV柱上变压器台成套设备,ZA-1-CX,200kVA,12m | 10kV柱上变压器台成套设备-设计方案:ZA-1-CX,变压器容量:200kVA,电杆类型:12m | 套 | 1 | 2023-06-30 | 2023-06-30 | 河北省廊坊市广阳区 | 买方指定仓库地面交货 |  | G00M-500134509-00007 | 044002417200010 | 400200310700010 | 500134509 |  | 500134509-0083
0122AA-1035001-9999 | 包1 | NC100 | 国网冀北电力有限公司 | 国网冀北电力有限公司秦皇岛供电公司 |  | 无电压等级 | 10kV柱上变压器台成套设备,ZA-1-CX,200kVA,12m | 10kV柱上变压器台成套设备-设计方案:ZA-1-CX,变压器容量:200kVA,电杆类型:12m | 套 | 1 | 2023-06-30 | 2023-06-30 | 河北省秦皇岛市 | 材料站现场车板交货 |  | G00M-500134509-00008 | 044002410800010 | 400200308000010 | 500134509 |  | 500134509-0083
0122AA-1035001-9999 | 包1 | NC100 | 国网冀北电力有限公司 | 国网冀北电力有限公司秦皇岛供电公司 |  | 无电压等级 | 10kV柱上变压器台成套设备,ZA-1-CX,200kVA,12m | 10kV柱上变压器台成套设备-设计方案:ZA-1-CX,变压器容量:200kVA,电杆类型:12m | 套 | 3 | 2023-06-30 | 2023-06-30 | 河北省秦皇岛市 | 材料站现场车板交货 |  | G00M-500134509-00007 | 044002410700010 | 400200307900010 | 500134509 |  | 500134509-0083
0122AA-1035001-9999 | 包1 | NC100 | 国网冀北电力有限公司 | 国网冀北电力有限公司承德供电公司 |  | 无电压等级 | 10kV柱上变压器台成套设备,ZA-1-ZX,200kVA,15m | 10kV柱上变压器台成套设备-设计方案:ZA-1-ZX,变压器容量:200kVA,电杆类型:15m | 套 | 1 | 2023-06-30 | 2023-06-30 | 冀北物资 | 买方指定仓库地面交货 |  | G00M-500134512-00007 | 044002478300010 | 400201196900010 | 500134512 |  | 500134512-0092
0122AA-1035001-9999 | 包1 | NC100 | 国网冀北电力有限公司 | 国网冀北电力有限公司承德供电公司 |  | 无电压等级 | 10kV柱上变压器台成套设备,ZA-1-ZX,200kVA,15m | 10kV柱上变压器台成套设备-设计方案:ZA-1-ZX,变压器容量:200kVA,电杆类型:15m | 套 | 1 | 2023-06-30 | 2023-06-30 | 承德 | 买方指定仓库地面交货 |  | G00M-500134512-00005 | 044002398500010 | 400200298900010 | 500134512 |  | 500134512-0092
0122AA-1035001-9999 | 包1 | NC100 | 国网冀北电力有限公司 | 国网冀北电力有限公司唐山供电公司 |  | 无电压等级 | 10kV柱上变压器台成套设备,ZA-1-ZX,200kVA,15m | 10kV柱上变压器台成套设备-设计方案:ZA-1-ZX,变压器容量:200kVA,电杆类型:15m | 套 | 21 | 2023-06-30 | 2023-06-30 | 河北唐山 | 买方指定仓库地面交货 |  | G00M-500134512-00009 | 044002387400010 | 400200288100010 | 500134512 |  | 500134512-0091
0122AA-1035001-9999 | 包1 | NC100 | 国网冀北电力有限公司 | 国网冀北电力有限公司承德供电公司 |  | 无电压等级 | 10kV柱上变压器台成套设备,ZA-1-CX,400kVA,12m | 10kV柱上变压器台成套设备-设计方案:ZA-1-CX,变压器容量:400kVA,电杆类型:12m | 套 | 1 | 2023-06-30 | 2023-06-30 | 冀北物资 | 买方指定仓库地面交货 |  | G00M-500134500-00010 | 044002475400010 | 400201194700010 | 500134500 |  | 500134500-0085
0122AA-1035001-9999 | 包1 | NC100 | 国网冀北电力有限公司 | 国网冀北电力有限公司廊坊供电公司 |  | 无电压等级 | 10kV柱上变压器台成套设备,ZA-1-CX,400kVA,12m | 10kV柱上变压器台成套设备-设计方案:ZA-1-CX,变压器容量:400kVA,电杆类型:12m | 套 | 5 | 2023-06-30 | 2023-06-30 | 河北省廊坊市广阳区 | 买方指定仓库地面交货 |  | G00M-500134500-00005 | 044002416600010 | 400200310100010 | 500134500 |  | 500134500-0085
0122AA-1035001-9999 | 包1 | NC100 | 国网冀北电力有限公司 | 国网冀北电力有限公司秦皇岛供电公司 |  | 无电压等级 | 10kV柱上变压器台成套设备,ZA-1-CX,400kVA,12m | 10kV柱上变压器台成套设备-设计方案:ZA-1-CX,变压器容量:400kVA,电杆类型:12m | 套 | 1 | 2023-06-30 | 2023-06-30 | 河北省秦皇岛市 | 材料站现场车板交货 |  | G00M-500134500-00005 | 044002410200010 | 400200307400010 | 500134500 |  | 500134500-0085
0122AA-1035001-9999 | 包1 | NC100 | 国网冀北电力有限公司 | 国网冀北电力有限公司承德供电公司 |  | 无电压等级 | 10kV柱上变压器台成套设备,ZA-1-CX,400kVA,12m | 10kV柱上变压器台成套设备-设计方案:ZA-1-CX,变压器容量:400kVA,电杆类型:12m | 套 | 1 | 2023-06-30 | 2023-06-30 | 冀北物资 | 买方指定仓库地面交货 |  | G00M-500134500-00007 | 044002475200010 | 400201194500010 | 500134500 |  | 500134500-0085
0122AA-1035001-9999 | 包1 | NC100 | 国网冀北电力有限公司 | 国网冀北电力有限公司秦皇岛供电公司 |  | 无电压等级 | 10kV柱上变压器台成套设备,ZA-1-CX,400kVA,12m | 10kV柱上变压器台成套设备-设计方案:ZA-1-CX,变压器容量:400kVA,电杆类型:12m | 套 | 1 | 2023-06-30 | 2023-06-30 | 河北省秦皇岛市 | 材料站现场车板交货 |  | G00M-500134500-00008 | 044002410300010 | 400200307500010 | 500134500 |  | 500134500-0085
0122AA-1035001-9999 | 包1 | NC100 | 国网冀北电力有限公司 | 国网冀北电力有限公司承德供电公司 |  | 无电压等级 | 10kV柱上变压器台成套设备,ZA-1-CX,400kVA,12m | 10kV柱上变压器台成套设备-设计方案:ZA-1-CX,变压器容量:400kVA,电杆类型:12m | 套 | 1 | 2023-06-30 | 2023-06-30 | 冀北物资 | 买方指定仓库地面交货 |  | G00M-500134500-00006 | 044002475100010 | 400201194400010 | 500134500 |  | 500134500-0087
0122AA-1035001-9999 | 包1 | NC100 | 国网冀北电力有限公司 | 国网冀北电力有限公司承德供电公司 |  | 无电压等级 | 10kV柱上变压器台成套设备,ZA-1-CX,400kVA,12m | 10kV柱上变压器台成套设备-设计方案:ZA-1-CX,变压器容量:400kVA,电杆类型:12m | 套 | 1 | 2023-06-30 | 2023-06-30 | 冀北物资 | 买方指定仓库地面交货 |  | G00M-500134500-00009 | 044002475300010 | 400201194600010 | 500134500 |  | 500134500-0087
0122AA-1035001-9999 | 包1 | NC100 | 国网冀北电力有限公司 | 国网冀北电力有限公司张家口供电公司 |  | 无电压等级 | 10kV柱上变压器台成套设备,ZA-1-ZX,200kVA,15m | 10kV柱上变压器台成套设备-设计方案:ZA-1-ZX,变压器容量:200kVA,电杆类型:15m | 套 | 1 | 2023-06-30 | 2023-06-30 | 张家口 | 买方指定仓库地面交货 |  | G00M-500134512-00006 | 044002362900010 | 400200269100010 | 500134512 |  | 500134512-0090
0122AA-1035001-9999 | 包1 | NC100 | 国网冀北电力有限公司 | 国网冀北电力有限公司廊坊供电公司 |  | 无电压等级 | 10kV柱上变压器台成套设备,ZA-1-ZX,200kVA,15m | 10kV柱上变压器台成套设备-设计方案:ZA-1-ZX,变压器容量:200kVA,电杆类型:15m | 套 | 1 | 2023-06-30 | 2023-06-30 | 河北省廊坊市广阳区 | 买方指定仓库地面交货 |  | G00M-500134512-00009 | 044002417400010 | 400200310900010 | 500134512 |  | 500134512-0090
0122AA-1035001-9999 | 包1 | NC100 | 国网冀北电力有限公司 | 国网冀北电力有限公司秦皇岛供电公司 |  | 无电压等级 | 10kV柱上变压器台成套设备,ZA-1-ZX,200kVA,15m | 10kV柱上变压器台成套设备-设计方案:ZA-1-ZX,变压器容量:200kVA,电杆类型:15m | 套 | 1 | 2023-06-30 | 2023-06-30 | 河北省秦皇岛市 | 材料站现场车板交货 |  | G00M-500134512-00008 | 044002410900010 | 400200308100010 | 500134512 |  | 500134512-0090
0122AA-1035001-9999 | 包1 | NC100 | 国网冀北电力有限公司 | 国网冀北电力有限公司唐山供电公司 |  | 无电压等级 | 10kV柱上变压器台成套设备,ZA-1-ZX,200kVA,15m | 10kV柱上变压器台成套设备-设计方案:ZA-1-ZX,变压器容量:200kVA,电杆类型:15m | 套 | 1 | 2023-06-30 | 2023-06-30 | 河北唐山 | 买方指定仓库地面交货 |  | G00M-500134512-00006 | 044002387200010 | 400200287900010 | 500134512 |  | 500134512-0090
0122AA-1035001-9999 | 包1 | NC100 | 国网冀北电力有限公司 | 国网冀北电力有限公司张家口供电公司 |  | 无电压等级 | 10kV柱上变压器台成套设备,ZA-1-ZX,200kVA,15m | 10kV柱上变压器台成套设备-设计方案:ZA-1-ZX,变压器容量:200kVA,电杆类型:15m | 套 | 1 | 2023-06-30 | 2023-06-30 | 张家口 | 买方指定仓库地面交货 |  | G00M-500134512-00005 | 044002362800010 | 400200269000010 | 500134512 |  | 500134512-0090
0122AA-1035001-9999 | 包1 | NC100 | 国网冀北电力有限公司 | 国网冀北电力有限公司廊坊供电公司 |  | 无电压等级 | 10kV柱上变压器台成套设备,ZA-1-ZX,200kVA,15m | 10kV柱上变压器台成套设备-设计方案:ZA-1-ZX,变压器容量:200kVA,电杆类型:15m | 套 | 1 | 2023-06-30 | 2023-06-30 | 河北省廊坊市广阳区 | 买方指定仓库地面交货 |  | G00M-500134512-00006 | 044002417300010 | 400200310800010 | 500134512 | S22油浸叠铁心变压器正装，400kVA配电箱，进线刀熔开关，出线3回塑壳断路器带漏电保护，配智能电容，绝缘导线引线 | 500134512-0090
0122AA-1035001-9999 | 包1 | NC100 | 国网冀北电力有限公司 | 国网冀北电力有限公司唐山供电公司 |  | 无电压等级 | 10kV柱上变压器台成套设备,ZA-1-ZX,200kVA,15m | 10kV柱上变压器台成套设备-设计方案:ZA-1-ZX,变压器容量:200kVA,电杆类型:15m | 套 | 3 | 2023-06-30 | 2023-06-30 | 河北唐山 | 买方指定仓库地面交货 |  | G00M-500134512-00008 | 044002387300010 | 400200288000010 | 500134512 |  | 500134512-0090
0122AA-1035001-9999 | 包1 | NC100 | 国网冀北电力有限公司 | 国网冀北电力有限公司承德供电公司 |  | 无电压等级 | 10kV柱上变压器台成套设备,ZA-1-CX,400kVA,15m | 10kV柱上变压器台成套设备-设计方案:ZA-1-CX,变压器容量:400kVA,电杆类型:15m | 套 | 1 | 2023-06-30 | 2023-06-30 | 冀北物资 | 买方指定仓库地面交货 |  | 9915-500134504-00020 | 044002475900010 | 400201200300010 | 500134504
0122AA-1035001-9999 | 包1 | NC100 | 国网冀北电力有限公司 | 国网冀北电力有限公司承德供电公司 |  | 无电压等级 | 10kV柱上变压器台成套设备,ZA-1-CX,400kVA,15m | 10kV柱上变压器台成套设备-设计方案:ZA-1-CX,变压器容量:400kVA,电杆类型:15m | 套 | 1 | 2023-06-30 | 2023-06-30 | 冀北物资 | 买方指定仓库地面交货 |  | 9915-500134504-00018 | 044002475700010 | 400201200100010 | 500134504
0122AA-1035001-9999 | 包1 | NC100 | 国网冀北电力有限公司 | 国网冀北电力有限公司承德供电公司 |  | 无电压等级 | 10kV柱上变压器台成套设备,ZA-1-CX,400kVA,15m | 10kV柱上变压器台成套设备-设计方案:ZA-1-CX,变压器容量:400kVA,电杆类型:15m | 套 | 1 | 2023-06-30 | 2023-06-30 | 冀北物资 | 买方指定仓库地面交货 |  | 9915-500134504-00017 | 044002475600010 | 400201200000010 | 500134504
0122AA-1035001-9999 | 包1 | NC100 | 国网冀北电力有限公司 | 国网冀北电力有限公司承德供电公司 |  | 无电压等级 | 10kV柱上变压器台成套设备,ZA-1-CX,400kVA,15m | 10kV柱上变压器台成套设备-设计方案:ZA-1-CX,变压器容量:400kVA,电杆类型:15m | 套 | 1 | 2023-06-30 | 2023-06-30 | 冀北物资 | 买方指定仓库地面交货 |  | 9915-500134504-00016 | 044002475500010 | 400201199900010 | 500134504
0122AA-1035001-9999 | 包1 | NC100 | 国网冀北电力有限公司 | 国网冀北电力有限公司承德供电公司 |  | 无电压等级 | 10kV柱上变压器台成套设备,ZA-1-CX,400kVA,15m | 10kV柱上变压器台成套设备-设计方案:ZA-1-CX,变压器容量:400kVA,电杆类型:15m | 套 | 1 | 2023-06-30 | 2023-06-30 | 冀北物资 | 买方指定仓库地面交货 |  | 9915-500134504-00021 | 044002476000010 | 400201200400010 | 500134504
0122AA-1035001-9999 | 包1 | NC100 | 国网冀北电力有限公司 | 国网冀北电力有限公司承德供电公司 |  | 无电压等级 | 10kV柱上变压器台成套设备,ZA-1-CX,400kVA,15m | 10kV柱上变压器台成套设备-设计方案:ZA-1-CX,变压器容量:400kVA,电杆类型:15m | 套 | 1 | 2023-06-30 | 2023-06-30 | 冀北物资 | 买方指定仓库地面交货 |  | 9915-500134504-00019 | 044002475800010 | 400201200200010 | 500134504
0122AA-1035001-9999 | 包1 | NC100 | 国网冀北电力有限公司 | 国网冀北电力有限公司承德供电公司 |  | 无电压等级 | 10kV柱上变压器台成套设备,ZA-1-CX,400kVA,15m | 10kV柱上变压器台成套设备-设计方案:ZA-1-CX,变压器容量:400kVA,电杆类型:15m | 套 | 1 | 2023-06-30 | 2023-06-30 | 冀北物资 | 买方指定仓库地面交货 |  | 9915-500134504-00022 | 044002476100010 | 400201200500010 | 500134504
0122AA-1035001-9999 | 包1 | NC100 | 国网冀北电力有限公司 | 国网冀北电力有限公司承德供电公司 |  | 无电压等级 | 10kV柱上变压器台成套设备,ZA-1-CX,400kVA,15m | 10kV柱上变压器台成套设备-设计方案:ZA-1-CX,变压器容量:400kVA,电杆类型:15m | 套 | 1 | 2023-06-30 | 2023-06-30 | 冀北物资 | 买方指定仓库地面交货 |  | 9995-500134491-00013 | 044002476600010 | 400201195200010 | 500134504 |  | 500134504-0006
0122AA-1035001-9999 | 包1 | NC100 | 国网冀北电力有限公司 | 国网冀北电力有限公司承德供电公司 |  | 无电压等级 | 10kV柱上变压器台成套设备,ZA-1-CX,400kVA,15m | 10kV柱上变压器台成套设备-设计方案:ZA-1-CX,变压器容量:400kVA,电杆类型:15m | 套 | 1 | 2023-06-30 | 2023-06-30 | 冀北物资 | 买方指定仓库地面交货 |  | 9995-500134491-00005 | 044002476200010 | 400201194800010 | 500134504 |  | 500134504-0006
0122AA-1035001-9999 | 包1 | NC100 | 国网冀北电力有限公司 | 国网冀北电力有限公司承德供电公司 |  | 无电压等级 | 10kV柱上变压器台成套设备,ZA-1-CX,400kVA,15m | 10kV柱上变压器台成套设备-设计方案:ZA-1-CX,变压器容量:400kVA,电杆类型:15m | 套 | 1 | 2023-06-30 | 2023-06-30 | 冀北物资 | 买方指定仓库地面交货 |  | 9995-500134515-00001 | 044002477700010 | 400201196300010 | 500134504 |  | 500134504-0006
0122AA-1035001-9999 | 包1 | NC100 | 国网冀北电力有限公司 | 国网冀北电力有限公司承德供电公司 |  | 无电压等级 | 10kV柱上变压器台成套设备,ZA-1-CX,400kVA,15m | 10kV柱上变压器台成套设备-设计方案:ZA-1-CX,变压器容量:400kVA,电杆类型:15m | 套 | 1 | 2023-06-30 | 2023-06-30 | 冀北物资 | 买方指定仓库地面交货 |  | 9995-500134491-00010 | 044002476400010 | 400201195000010 | 500134504 |  | 500134504-0006
0122AA-1035001-9999 | 包1 | NC100 | 国网冀北电力有限公司 | 国网冀北电力有限公司承德供电公司 |  | 无电压等级 | 10kV柱上变压器台成套设备,ZA-1-CX,400kVA,15m | 10kV柱上变压器台成套设备-设计方案:ZA-1-CX,变压器容量:400kVA,电杆类型:15m | 套 | 1 | 2023-06-30 | 2023-06-30 | 冀北物资 | 买方指定仓库地面交货 |  | 9995-500134497-00004 | 044002477500010 | 400201196100010 | 500134504 |  | 500134504-0006
0122AA-1035001-9999 | 包1 | NC100 | 国网冀北电力有限公司 | 国网冀北电力有限公司承德供电公司 |  | 无电压等级 | 10kV柱上变压器台成套设备,ZA-1-CX,400kVA,15m | 10kV柱上变压器台成套设备-设计方案:ZA-1-CX,变压器容量:400kVA,电杆类型:15m | 套 | 1 | 2023-06-30 | 2023-06-30 | 冀北物资 | 买方指定仓库地面交货 |  | 9995-500134497-00003 | 044002477400010 | 400201196000010 | 500134504 |  | 500134504-0006
0122AA-1035001-9999 | 包1 | NC100 | 国网冀北电力有限公司 | 国网冀北电力有限公司承德供电公司 |  | 无电压等级 | 10kV柱上变压器台成套设备,ZA-1-CX,400kVA,15m | 10kV柱上变压器台成套设备-设计方案:ZA-1-CX,变压器容量:400kVA,电杆类型:15m | 套 | 1 | 2023-06-30 | 2023-06-30 | 冀北物资 | 买方指定仓库地面交货 |  | 9995-500134497-00001 | 044002477300010 | 400201195900010 | 500134504 |  | 500134504-0006
0122AA-1035001-9999 | 包1 | NC100 | 国网冀北电力有限公司 | 国网冀北电力有限公司承德供电公司 |  | 无电压等级 | 10kV柱上变压器台成套设备,ZA-1-CX,400kVA,15m | 10kV柱上变压器台成套设备-设计方案:ZA-1-CX,变压器容量:400kVA,电杆类型:15m | 套 | 1 | 2023-06-30 | 2023-06-30 | 冀北物资 | 买方指定仓库地面交货 |  | 9995-500134491-00031 | 044002477100010 | 400201195700010 | 500134504 |  | 500134504-0006
0122AA-1035001-9999 | 包1 | NC100 | 国网冀北电力有限公司 | 国网冀北电力有限公司承德供电公司 |  | 无电压等级 | 10kV柱上变压器台成套设备,ZA-1-CX,400kVA,15m | 10kV柱上变压器台成套设备-设计方案:ZA-1-CX,变压器容量:400kVA,电杆类型:15m | 套 | 1 | 2023-06-30 | 2023-06-30 | 冀北物资 | 买方指定仓库地面交货 |  | 9995-500134491-00018 | 044002476800010 | 400201195400010 | 500134504 |  | 500134504-0042
0122AA-1035001-9999 | 包1 | NC100 | 国网冀北电力有限公司 | 国网冀北电力有限公司承德供电公司 |  | 无电压等级 | 10kV柱上变压器台成套设备,ZA-1-CX,400kVA,15m | 10kV柱上变压器台成套设备-设计方案:ZA-1-CX,变压器容量:400kVA,电杆类型:15m | 套 | 1 | 2023-06-30 | 2023-06-30 | 冀北物资 | 买方指定仓库地面交货 |  | 9995-500134491-00009 | 044002476300010 | 400201194900010 | 500134504 |  | 500134504-0042
0122AA-1035001-9999 | 包1 | NC100 | 国网冀北电力有限公司 | 国网冀北电力有限公司承德供电公司 |  | 无电压等级 | 10kV柱上变压器台成套设备,ZA-1-CX,400kVA,15m | 10kV柱上变压器台成套设备-设计方案:ZA-1-CX,变压器容量:400kVA,电杆类型:15m | 套 | 1 | 2023-06-30 | 2023-06-30 | 冀北物资 | 买方指定仓库地面交货 |  | 9995-500134497-00008 | 044002477600010 | 400201196200010 | 500134504 |  | 500134504-0042
0122AA-1035001-9999 | 包1 | NC100 | 国网冀北电力有限公司 | 国网冀北电力有限公司承德供电公司 |  | 无电压等级 | 10kV柱上变压器台成套设备,ZA-1-CX,400kVA,15m | 10kV柱上变压器台成套设备-设计方案:ZA-1-CX,变压器容量:400kVA,电杆类型:15m | 套 | 1 | 2023-06-30 | 2023-06-30 | 冀北物资 | 买方指定仓库地面交货 |  | 9995-500134491-00016 | 044002476700010 | 400201195300010 | 500134504 |  | 500134504-0042
0122AA-1035001-9999 | 包1 | NC100 | 国网冀北电力有限公司 | 国网冀北电力有限公司承德供电公司 |  | 无电压等级 | 10kV柱上变压器台成套设备,ZA-1-CX,400kVA,15m | 10kV柱上变压器台成套设备-设计方案:ZA-1-CX,变压器容量:400kVA,电杆类型:15m | 套 | 1 | 2023-06-30 | 2023-06-30 | 冀北物资 | 买方指定仓库地面交货 |  | 9995-500134491-00011 | 044002476500010 | 400201195100010 | 500134504 |  | 500134504-0042
0122AA-1035001-9999 | 包1 | NC100 | 国网冀北电力有限公司 | 国网冀北电力有限公司承德供电公司 |  | 无电压等级 | 10kV柱上变压器台成套设备,ZA-1-CX,400kVA,15m | 10kV柱上变压器台成套设备-设计方案:ZA-1-CX,变压器容量:400kVA,电杆类型:15m | 套 | 1 | 2023-06-30 | 2023-06-30 | 冀北物资 | 买方指定仓库地面交货 |  | 9995-500134491-00032 | 044002477200010 | 400201195800010 | 500134504 |  | 500134504-0042
0122AA-1035001-9999 | 包1 | NC100 | 国网冀北电力有限公司 | 国网冀北电力有限公司承德供电公司 |  | 无电压等级 | 10kV柱上变压器台成套设备,ZA-1-CX,400kVA,15m | 10kV柱上变压器台成套设备-设计方案:ZA-1-CX,变压器容量:400kVA,电杆类型:15m | 套 | 1 | 2023-06-30 | 2023-06-30 | 冀北物资 | 买方指定仓库地面交货 |  | 9995-500134491-00030 | 044002477000010 | 400201195600010 | 500134504 |  | 500134504-0042
0122AA-1035001-9999 | 包1 | NC100 | 国网冀北电力有限公司 | 国网冀北电力有限公司承德供电公司 |  | 无电压等级 | 10kV柱上变压器台成套设备,ZA-1-CX,400kVA,15m | 10kV柱上变压器台成套设备-设计方案:ZA-1-CX,变压器容量:400kVA,电杆类型:15m | 套 | 1 | 2023-06-30 | 2023-06-30 | 冀北物资 | 买方指定仓库地面交货 |  | 9995-500134491-00020 | 044002476900010 | 400201195500010 | 500134504 |  | 500134504-0042
0122AA-1035001-9999 | 包1 | NC100 | 国网冀北电力有限公司 | 国网冀北电力有限公司承德供电公司 |  | 无电压等级 | 10kV柱上变压器台成套设备,ZA-1-CX,100kVA,15m | 10kV柱上变压器台成套设备-设计方案:ZA-1-CX,变压器容量:100kVA,电杆类型:15m | 套 | 1 | 2023-06-30 | 2023-06-30 | 冀北物资 | 买方指定仓库地面交货 |  | 9915-500134493-00017 | 044002472000010 | 400201199200010 | 500134493
0122AA-1035001-9999 | 包1 | NC100 | 国网冀北电力有限公司 | 国网冀北电力有限公司承德供电公司 |  | 无电压等级 | 10kV柱上变压器台成套设备,ZA-1-CX,100kVA,15m | 10kV柱上变压器台成套设备-设计方案:ZA-1-CX,变压器容量:100kVA,电杆类型:15m | 套 | 1 | 2023-06-30 | 2023-06-30 | 冀北物资 | 买方指定仓库地面交货 |  | 9915-500134493-00018 | 044002472100010 | 400201199300010 | 500134493
0122AA-1035001-9999 | 包1 | NC100 | 国网冀北电力有限公司 | 国网冀北电力有限公司承德供电公司 |  | 无电压等级 | 10kV柱上变压器台成套设备,ZA-1-CX,400kVA,15m | 10kV柱上变压器台成套设备-设计方案:ZA-1-CX,变压器容量:400kVA,电杆类型:15m | 套 | 1 | 2023-06-30 | 2023-06-30 | 冀北物资 | 买方指定仓库地面交货 |  | G00M-500134504-00009 | 044002478200010 | 400201196800010 | 500134504 |  | 500134504-0082
0122AA-1035001-9999 | 包1 | NC100 | 国网冀北电力有限公司 | 国网冀北电力有限公司承德供电公司 |  | 无电压等级 | 10kV柱上变压器台成套设备,ZA-1-CX,400kVA,15m | 10kV柱上变压器台成套设备-设计方案:ZA-1-CX,变压器容量:400kVA,电杆类型:15m | 套 | 1 | 2023-06-30 | 2023-06-30 | 冀北物资 | 买方指定仓库地面交货 |  | G00M-500134504-00007 | 044002478000010 | 400201196600010 | 500134504 |  | 500134504-0082
0122AA-1035001-9999 | 包1 | NC100 | 国网冀北电力有限公司 | 国网冀北电力有限公司承德供电公司 |  | 无电压等级 | 10kV柱上变压器台成套设备,ZA-1-CX,400kVA,15m | 10kV柱上变压器台成套设备-设计方案:ZA-1-CX,变压器容量:400kVA,电杆类型:15m | 套 | 1 | 2023-06-30 | 2023-06-30 | 冀北物资 | 买方指定仓库地面交货 |  | G00M-500134504-00008 | 044002478100010 | 400201196700010 | 500134504 |  | 500134504-0082
0122AA-1035001-9999 | 包1 | NC100 | 国网冀北电力有限公司 | 国网冀北电力有限公司承德供电公司 |  | 无电压等级 | 10kV柱上变压器台成套设备,ZA-1-CX,400kVA,15m | 10kV柱上变压器台成套设备-设计方案:ZA-1-CX,变压器容量:400kVA,电杆类型:15m | 套 | 1 | 2023-06-30 | 2023-06-30 | 冀北物资 | 买方指定仓库地面交货 |  | G00M-500134504-00005 | 044002477800010 | 400201196400010 | 500134504 |  | 500134504-0082
0122AA-1035001-9999 | 包1 | NC100 | 国网冀北电力有限公司 | 国网冀北电力有限公司承德供电公司 |  | 无电压等级 | 10kV柱上变压器台成套设备,ZA-1-CX,400kVA,15m | 10kV柱上变压器台成套设备-设计方案:ZA-1-CX,变压器容量:400kVA,电杆类型:15m | 套 | 1 | 2023-06-30 | 2023-06-30 | 冀北物资 | 买方指定仓库地面交货 |  | G00M-500134504-00006 | 044002477900010 | 400201196500010 | 500134504 |  | 500134504-0085
0122AA-1035001-9999 | 包1 | NC100 | 国网冀北电力有限公司 | 国网冀北电力有限公司承德供电公司 |  | 无电压等级 | 10kV柱上变压器台成套设备,ZA-1-CX,100kVA,15m | 10kV柱上变压器台成套设备-设计方案:ZA-1-CX,变压器容量:100kVA,电杆类型:15m | 套 | 1 | 2023-06-30 | 2023-06-30 | 冀北物资 | 买方指定仓库地面交货 |  | 9995-500134493-00002 | 044002472300010 | 400201192100010 | 500134493 |  | 500134493-0016
0122AA-1035001-9999 | 包1 | NC100 | 国网冀北电力有限公司 | 国网冀北电力有限公司承德供电公司 |  | 无电压等级 | 10kV柱上变压器台成套设备,ZA-1-CX,100kVA,15m | 10kV柱上变压器台成套设备-设计方案:ZA-1-CX,变压器容量:100kVA,电杆类型:15m | 套 | 1 | 2023-06-30 | 2023-06-30 | 冀北物资 | 买方指定仓库地面交货 |  | 9995-500134493-00003 | 044002472400010 | 400201192200010 | 500134493 |  | 500134493-0016
0122AA-1035001-9999 | 包1 | NC100 | 国网冀北电力有限公司 | 国网冀北电力有限公司承德供电公司 |  | 无电压等级 | 10kV柱上变压器台成套设备,ZA-1-CX,100kVA,15m | 10kV柱上变压器台成套设备-设计方案:ZA-1-CX,变压器容量:100kVA,电杆类型:15m | 套 | 1 | 2023-06-30 | 2023-06-30 | 冀北物资 | 买方指定仓库地面交货 |  | 9995-500134493-00001 | 044002472200010 | 400201192000010 | 500134493 |  | 500134493-0016
0122AA-1035001-9999 | 包1 | NC100 | 国网冀北电力有限公司 | 国网冀北电力有限公司承德供电公司 |  | 无电压等级 | 10kV柱上变压器台成套设备,ZA-1-CX,100kVA,15m | 10kV柱上变压器台成套设备-设计方案:ZA-1-CX,变压器容量:100kVA,电杆类型:15m | 套 | 1 | 2023-06-30 | 2023-06-30 | 冀北物资 | 买方指定仓库地面交货 |  | G00M-500134493-00006 | 044002472700010 | 400201192500010 | 500134493 |  | 500134493-0035
0122AA-1035001-9999 | 包1 | NC100 | 国网冀北电力有限公司 | 国网冀北电力有限公司承德供电公司 |  | 无电压等级 | 10kV柱上变压器台成套设备,ZA-1-CX,100kVA,15m | 10kV柱上变压器台成套设备-设计方案:ZA-1-CX,变压器容量:100kVA,电杆类型:15m | 套 | 1 | 2023-06-30 | 2023-06-30 | 冀北物资 | 买方指定仓库地面交货 |  | G00M-500134493-00005 | 044002472600010 | 400201192400010 | 500134493 |  | 500134493-0035
0122AA-1035001-9999 | 包1 | NC100 | 国网冀北电力有限公司 | 国网冀北电力有限公司承德供电公司 |  | 无电压等级 | 10kV柱上变压器台成套设备,ZA-1-ZX,200kVA,12m | 10kV柱上变压器台成套设备-设计方案:ZA-1-ZX,变压器容量:200kVA,电杆类型:12m | 套 | 1 | 2023-06-30 | 2023-06-30 | 承德 | 买方指定仓库地面交货 |  | G00M-500134515-00007 | 044002398700010 | 400200299100010 | 500134515 |  | 500134515-0098
0122AA-1035001-9999 | 包1 | NC100 | 国网冀北电力有限公司 | 国网冀北电力有限公司廊坊供电公司 |  | 无电压等级 | 10kV柱上变压器台成套设备,ZA-1-ZX,200kVA,12m | 10kV柱上变压器台成套设备-设计方案:ZA-1-ZX,变压器容量:200kVA,电杆类型:12m | 套 | 1 | 2023-06-30 | 2023-06-30 | 河北省廊坊市广阳区 | 买方指定仓库地面交货 |  | G00M-500134515-00007 | 044002417500010 | 400200311000010 | 500134515 |  | 500134515-0098
0122AA-1035001-9999 | 包1 | NC100 | 国网冀北电力有限公司 | 国网冀北电力有限公司秦皇岛供电公司 |  | 无电压等级 | 10kV柱上变压器台成套设备,ZA-1-ZX,200kVA,12m | 10kV柱上变压器台成套设备-设计方案:ZA-1-ZX,变压器容量:200kVA,电杆类型:12m | 套 | 1 | 2023-06-30 | 2023-06-30 | 河北省秦皇岛市 | 材料站现场车板交货 |  | G00M-500134515-00009 | 044002411200010 | 400200308400010 | 500134515 |  | 500134515-0095
0122AA-1035001-9999 | 包1 | NC100 | 国网冀北电力有限公司 | 国网冀北电力有限公司唐山供电公司 |  | 无电压等级 | 10kV柱上变压器台成套设备,ZA-1-ZX,200kVA,12m | 10kV柱上变压器台成套设备-设计方案:ZA-1-ZX,变压器容量:200kVA,电杆类型:12m | 套 | 9 | 2023-06-30 | 2023-06-30 | 河北唐山 | 买方指定仓库地面交货 |  | G00M-500134515-00009 | 044002387800010 | 400200288500010 | 500134515 |  | 500134515-0095
0122AA-1035001-9999 | 包1 | NC100 | 国网冀北电力有限公司 | 国网冀北电力有限公司承德供电公司 |  | 无电压等级 | 10kV柱上变压器台成套设备,ZA-1-ZX,200kVA,12m | 10kV柱上变压器台成套设备-设计方案:ZA-1-ZX,变压器容量:200kVA,电杆类型:12m | 套 | 12 | 2023-06-30 | 2023-06-30 | 承德 | 买方指定仓库地面交货 |  | G00M-500134515-00005 | 044002398600010 | 400200299000010 | 500134515 |  | 500134515-0095
0122AA-1035001-9999 | 包1 | NC100 | 国网冀北电力有限公司 | 国网冀北电力有限公司唐山供电公司 |  | 无电压等级 | 10kV柱上变压器台成套设备,ZA-1-ZX,200kVA,12m | 10kV柱上变压器台成套设备-设计方案:ZA-1-ZX,变压器容量:200kVA,电杆类型:12m | 套 | 5 | 2023-06-30 | 2023-06-30 | 河北唐山 | 买方指定仓库地面交货 |  | G00M-500134515-00008 | 044002387700010 | 400200288400010 | 500134515 |  | 500134515-0095
0122AA-1035001-9999 | 包1 | NC100 | 国网冀北电力有限公司 | 国网冀北电力有限公司承德供电公司 |  | 无电压等级 | 10kV柱上变压器台成套设备,ZA-1-CX,100kVA,15m | 10kV柱上变压器台成套设备-设计方案:ZA-1-CX,变压器容量:100kVA,电杆类型:15m | 套 | 1 | 2023-06-30 | 2023-06-30 | 冀北物资 | 买方指定仓库地面交货 |  | 9995-500134493-00004 | 044002472500010 | 400201192300010 | 500134493 |  | 500134493-0004
0122AA-1035001-9999 | 包1 | NC100 | 国网冀北电力有限公司 | 国网冀北电力有限公司张家口供电公司 |  | 无电压等级 | 10kV柱上变压器台成套设备,ZA-1-ZX,200kVA,12m | 10kV柱上变压器台成套设备-设计方案:ZA-1-ZX,变压器容量:200kVA,电杆类型:12m | 套 | 6 | 2023-06-30 | 2023-06-30 | 张家口 | 买方指定仓库地面交货 |  | G00M-500134515-00007 | 044002363100010 | 400200269300010 | 500134515 |  | 500134515-0095
0122AA-1035001-9999 | 包1 | NC100 | 国网冀北电力有限公司 | 国网冀北电力有限公司承德供电公司 |  | 无电压等级 | 10kV柱上变压器台成套设备,ZA-1-ZX,200kVA,12m | 10kV柱上变压器台成套设备-设计方案:ZA-1-ZX,变压器容量:200kVA,电杆类型:12m | 套 | 1 | 2023-06-30 | 2023-06-30 | 承德 | 买方指定仓库地面交货 |  | G00M-500134515-00008 | 044002398800010 | 400200299200010 | 500134515 | S(B)20油浸立体卷铁心标准化定制变压器正装，400kVA配电箱，进线刀熔开关，出线3回塑壳断路器带漏电保护，配智能电容，绝缘导线引线 | 500134515-0095
0122AA-1035001-9999 | 包1 | NC100 | 国网冀北电力有限公司 | 国网冀北电力有限公司秦皇岛供电公司 |  | 无电压等级 | 10kV柱上变压器台成套设备,ZA-1-ZX,200kVA,12m | 10kV柱上变压器台成套设备-设计方案:ZA-1-ZX,变压器容量:200kVA,电杆类型:12m | 套 | 1 | 2023-06-30 | 2023-06-30 | 河北省秦皇岛市 | 材料站现场车板交货 |  | G00M-500134515-00007 | 044002411000010 | 400200308200010 | 500134515 | S22油浸叠铁心变压器正装，400kVA配电箱，进线刀熔开关，出线3回塑壳断路器带漏电保护，配智能电容，绝缘导线引线 | 500134515-0095
0122AA-1035001-9999 | 包1 | NC100 | 国网冀北电力有限公司 | 国网冀北电力有限公司廊坊供电公司 |  | 无电压等级 | 10kV柱上变压器台成套设备,ZA-1-ZX,200kVA,12m | 10kV柱上变压器台成套设备-设计方案:ZA-1-ZX,变压器容量:200kVA,电杆类型:12m | 套 | 1 | 2023-06-30 | 2023-06-30 | 河北省廊坊市广阳区 | 买方指定仓库地面交货 |  | G00M-500134515-00009 | 044002417600010 | 400200311100010 | 500134515 | S(B)20油浸立体卷铁心标准化定制变压器正装，400kVA配电箱，进线刀熔开关，出线3回塑壳断路器带漏电保护，配智能电容+SVG，绝缘导线引线 | 500134515-0095
0122AA-1035001-9999 | 包1 | NC100 | 国网冀北电力有限公司 | 国网冀北电力有限公司唐山供电公司 |  | 无电压等级 | 10kV柱上变压器台成套设备,ZA-1-ZX,200kVA,12m | 10kV柱上变压器台成套设备-设计方案:ZA-1-ZX,变压器容量:200kVA,电杆类型:12m | 套 | 1 | 2023-06-30 | 2023-06-30 | 河北唐山 | 买方指定仓库地面交货 |  | G00M-500134515-00005 | 044002387500010 | 400200288200010 | 500134515 |  | 500134515-0095
0122AA-1035001-9999 | 包1 | NC100 | 国网冀北电力有限公司 | 国网冀北电力有限公司张家口供电公司 |  | 无电压等级 | 10kV柱上变压器台成套设备,ZA-1-ZX,200kVA,12m | 10kV柱上变压器台成套设备-设计方案:ZA-1-ZX,变压器容量:200kVA,电杆类型:12m | 套 | 2 | 2023-06-30 | 2023-06-30 | 张家口 | 买方指定仓库地面交货 |  | G00M-500134515-00005 | 044002363000010 | 400200269200010 | 500134515 |  | 500134515-0095
0122AA-1035001-9999 | 包1 | NC100 | 国网冀北电力有限公司 | 国网冀北电力有限公司秦皇岛供电公司 |  | 无电压等级 | 10kV柱上变压器台成套设备,ZA-1-ZX,200kVA,12m | 10kV柱上变压器台成套设备-设计方案:ZA-1-ZX,变压器容量:200kVA,电杆类型:12m | 套 | 1 | 2023-06-30 | 2023-06-30 | 河北省秦皇岛市 | 材料站现场车板交货 |  | G00M-500134515-00008 | 044002411100010 | 400200308300010 | 500134515 |  | 500134515-0095
0122AA-1035001-9999 | 包1 | NC100 | 国网冀北电力有限公司 | 国网冀北电力有限公司承德供电公司 |  | 无电压等级 | 10kV柱上变压器台成套设备,ZA-1-ZX,200kVA,12m | 10kV柱上变压器台成套设备-设计方案:ZA-1-ZX,变压器容量:200kVA,电杆类型:12m | 套 | 1 | 2023-06-30 | 2023-06-30 | 冀北物资 | 买方指定仓库地面交货 |  | G00M-500134515-00006 | 044002478400010 | 400201197000010 | 500134515 |  | 500134515-0095
0122AA-1035001-9999 | 包1 | NC100 | 国网冀北电力有限公司 | 国网冀北电力有限公司唐山供电公司 |  | 无电压等级 | 10kV柱上变压器台成套设备,ZA-1-ZX,200kVA,12m | 10kV柱上变压器台成套设备-设计方案:ZA-1-ZX,变压器容量:200kVA,电杆类型:12m | 套 | 1 | 2023-06-30 | 2023-06-30 | 河北唐山 | 买方指定仓库地面交货 |  | G00M-500134515-00007 | 044002387600010 | 400200288300010 | 500134515 |  | 500134515-0095
0122AA-1035001-9999 | 包1 | NC100 | 国网冀北电力有限公司 | 国网冀北电力有限公司廊坊供电公司 |  | 无电压等级 | 10kV柱上变压器台成套设备,ZA-1-ZX,400kVA,15m | 10kV柱上变压器台成套设备-设计方案:ZA-1-ZX,变压器容量:400kVA,电杆类型:15m | 套 | 1 | 2023-06-30 | 2023-06-30 | 河北省廊坊市广阳区 | 买方指定仓库地面交货 |  | G00M-500134497-00005 | 044002416300010 | 400200309800010 | 500134497 |  | 500134497-0110
0122AA-1035001-9999 | 包1 | NC100 | 国网冀北电力有限公司 | 国网冀北电力有限公司廊坊供电公司 |  | 无电压等级 | 10kV柱上变压器台成套设备,ZA-1-ZX,400kVA,15m | 10kV柱上变压器台成套设备-设计方案:ZA-1-ZX,变压器容量:400kVA,电杆类型:15m | 套 | 3 | 2023-06-30 | 2023-06-30 | 河北省廊坊市广阳区 | 买方指定仓库地面交货 |  | G00M-500134497-00007 | 044002416400010 | 400200309900010 | 500134497 |  | 500134497-0110
0122AA-1035001-9999 | 包1 | NC100 | 国网冀北电力有限公司 | 国网冀北电力有限公司承德供电公司 |  | 无电压等级 | 10kV柱上变压器台成套设备,ZA-1-ZX,400kVA,15m | 10kV柱上变压器台成套设备-设计方案:ZA-1-ZX,变压器容量:400kVA,电杆类型:15m | 套 | 2 | 2023-06-30 | 2023-06-30 | 承德 | 买方指定仓库地面交货 |  | G00M-500134497-00006 | 044002397900010 | 400200298300010 | 500134497 |  | 500134497-0109
0122AA-1035001-9999 | 包1 | NC100 | 国网冀北电力有限公司 | 国网冀北电力有限公司唐山供电公司 |  | 无电压等级 | 10kV柱上变压器台成套设备,ZA-1-ZX,400kVA,15m | 10kV柱上变压器台成套设备-设计方案:ZA-1-ZX,变压器容量:400kVA,电杆类型:15m | 套 | 6 | 2023-06-30 | 2023-06-30 | 河北唐山 | 买方指定仓库地面交货 |  | G00M-500134497-00005 | 044002386600010 | 400200287300010 | 500134497 |  | 500134497-0109
0122AA-1035001-9999 | 包1 | NC100 | 国网冀北电力有限公司 | 国网冀北电力有限公司廊坊供电公司 |  | 无电压等级 | 10kV柱上变压器台成套设备,ZA-1-ZX,400kVA,15m | 10kV柱上变压器台成套设备-设计方案:ZA-1-ZX,变压器容量:400kVA,电杆类型:15m | 套 | 1 | 2023-06-30 | 2023-06-30 | 河北省廊坊市广阳区 | 买方指定仓库地面交货 |  | G00M-500134497-00008 | 044002416500010 | 400200310000010 | 500134497 |  | 500134497-0109
0122AA-1035001-9999 | 包1 | NC100 | 国网冀北电力有限公司 | 国网冀北电力有限公司唐山供电公司 |  | 无电压等级 | 10kV柱上变压器台成套设备,ZA-1-ZX,400kVA,15m | 10kV柱上变压器台成套设备-设计方案:ZA-1-ZX,变压器容量:400kVA,电杆类型:15m | 套 | 1 | 2023-06-30 | 2023-06-30 | 河北唐山 | 买方指定仓库地面交货 |  | G00M-500134497-00008 | 044002386800010 | 400200287500010 | 500134497 |  | 500134497-0109
0122AA-1035001-9999 | 包1 | NC100 | 国网冀北电力有限公司 | 国网冀北电力有限公司承德供电公司 |  | 无电压等级 | 10kV柱上变压器台成套设备,ZA-1-ZX,400kVA,15m | 10kV柱上变压器台成套设备-设计方案:ZA-1-ZX,变压器容量:400kVA,电杆类型:15m | 套 | 1 | 2023-06-30 | 2023-06-30 | 冀北物资 | 买方指定仓库地面交货 |  | G00M-500134497-00009 | 044002474900010 | 400201194200010 | 500134497 |  | 500134497-0109
0122AA-1035001-9999 | 包1 | NC100 | 国网冀北电力有限公司 | 国网冀北电力有限公司唐山供电公司 |  | 无电压等级 | 10kV柱上变压器台成套设备,ZA-1-ZX,400kVA,15m | 10kV柱上变压器台成套设备-设计方案:ZA-1-ZX,变压器容量:400kVA,电杆类型:15m | 套 | 1 | 2023-06-30 | 2023-06-30 | 河北唐山 | 买方指定仓库地面交货 |  | G00M-500134497-00007 | 044002386700010 | 400200287400010 | 500134497 | S(B)20油浸立体卷铁心标准化定制变压器正装，400kVA配电箱，进线刀熔开关，出线3回塑壳断路器带漏电保护，配智能电容，绝缘导线引线 | 500134497-0109
0122AA-1035001-9999 | 包1 | NC100 | 国网冀北电力有限公司 | 国网冀北电力有限公司承德供电公司 |  | 无电压等级 | 10kV柱上变压器台成套设备,ZA-1-ZX,400kVA,15m | 10kV柱上变压器台成套设备-设计方案:ZA-1-ZX,变压器容量:400kVA,电杆类型:15m | 套 | 1 | 2023-06-30 | 2023-06-30 | 冀北物资 | 买方指定仓库地面交货 |  | G00M-500134497-00010 | 044002475000010 | 400201194300010 | 500134497 |  | 500134497-0109
0122AA-1035001-9999 | 包1 | NC100 | 国网冀北电力有限公司 | 国网冀北电力有限公司承德供电公司 |  | 无电压等级 | 10kV柱上变压器台成套设备,ZA-1-ZX,100kVA,15m | 10kV柱上变压器台成套设备-设计方案:ZA-1-ZX,变压器容量:100kVA,电杆类型:15m | 套 | 1 | 2023-06-30 | 2023-06-30 | 冀北物资 | 买方指定仓库地面交货 |  | G00M-500134520-00006 | 044002478700010 | 400201197300010 | 500134520 |  | 500134520-0038
0122AA-1035001-9999 | 包1 | NC100 | 国网冀北电力有限公司 | 国网冀北电力有限公司承德供电公司 |  | 无电压等级 | 10kV柱上变压器台成套设备,ZA-1-ZX,100kVA,15m | 10kV柱上变压器台成套设备-设计方案:ZA-1-ZX,变压器容量:100kVA,电杆类型:15m | 套 | 1 | 2023-06-30 | 2023-06-30 | 冀北物资 | 买方指定仓库地面交货 |  | G00M-500134520-00007 | 044002478800010 | 400201197400010 | 500134520 |  | 500134520-0038
0122AA-1035001-9999 | 包1 | NC100 | 国网冀北电力有限公司 | 国网冀北电力有限公司秦皇岛供电公司 |  | 无电压等级 | 10kV柱上变压器台成套设备,ZA-1-ZX,100kVA,15m | 10kV柱上变压器台成套设备-设计方案:ZA-1-ZX,变压器容量:100kVA,电杆类型:15m | 套 | 1 | 2023-06-30 | 2023-06-30 | 河北省秦皇岛市 | 材料站现场车板交货 |  | G00M-500134520-00008 | 044002411300010 | 400200308500010 | 500134520 |  | 500134520-0041
0122AA-1035001-9999 | 包1 | NC100 | 国网冀北电力有限公司 | 国网冀北电力有限公司唐山供电公司 |  | 无电压等级 | 10kV柱上变压器台成套设备,ZA-1-ZX,100kVA,15m | 10kV柱上变压器台成套设备-设计方案:ZA-1-ZX,变压器容量:100kVA,电杆类型:15m | 套 | 1 | 2023-06-30 | 2023-06-30 | 河北唐山 | 买方指定仓库地面交货 |  | G00M-500134520-00008 | 044002387900010 | 400200288600010 | 500134520 | S20油浸立体卷铁心标准化定制变压器正装，200kVA配电箱，进线刀熔开关，出线2回塑壳断路器带漏电保护，配智能电容，绝缘导线引线 | 500134520-0041
0122AA-1035001-9999 | 包1 | NC100 | 国网冀北电力有限公司 | 国网冀北电力有限公司承德供电公司 |  | 无电压等级 | 10kV柱上变压器台成套设备,ZA-1-ZX,100kVA,15m | 10kV柱上变压器台成套设备-设计方案:ZA-1-ZX,变压器容量:100kVA,电杆类型:15m | 套 | 1 | 2023-06-30 | 2023-06-30 | 冀北物资 | 买方指定仓库地面交货 |  | G00M-500134520-00005 | 044002478600010 | 400201197200010 | 500134520 |  | 500134520-0041
0122AA-1035001-9999 | 包1 | NC100 | 国网冀北电力有限公司 | 国网冀北电力有限公司承德供电公司 |  | 无电压等级 | 10kV柱上变压器台成套设备,ZA-1-ZX,100kVA,15m | 10kV柱上变压器台成套设备-设计方案:ZA-1-ZX,变压器容量:100kVA,电杆类型:15m | 套 | 1 | 2023-06-30 | 2023-06-30 | 承德 | 买方指定仓库地面交货 |  | G00M-500134520-00008 | 044002399000010 | 400200299400010 | 500134520 |  | 500134520-0041
0122AA-1035001-9999 | 包1 | NC100 | 国网冀北电力有限公司 | 国网冀北电力有限公司承德供电公司 |  | 无电压等级 | 10kV柱上变压器台成套设备,ZA-1-CX,100kVA,12m | 10kV柱上变压器台成套设备-设计方案:ZA-1-CX,变压器容量:100kVA,电杆类型:12m | 套 | 2 | 2023-06-30 | 2023-06-30 | 承德 | 买方指定仓库地面交货 |  | G00M-500134519-00005 | 044002398900010 | 400200299300010 | 500134519 |  | 500134519-0051
0122AA-1035001-9999 | 包1 | NC100 | 国网冀北电力有限公司 | 国网冀北电力有限公司承德供电公司 |  | 无电压等级 | 10kV柱上变压器台成套设备,ZA-1-CX,100kVA,12m | 10kV柱上变压器台成套设备-设计方案:ZA-1-CX,变压器容量:100kVA,电杆类型:12m | 套 | 1 | 2023-06-30 | 2023-06-30 | 冀北物资 | 买方指定仓库地面交货 |  | G00M-500134519-00006 | 044002478500010 | 400201197100010 | 500134519 |  | 500134519-0051
0122AA-1035001-9999 | 包1 | NC100 | 国网冀北电力有限公司 | 国网冀北电力有限公司承德供电公司 |  | 无电压等级 | 10kV柱上变压器台成套设备,ZA-1-ZX,100kVA,12m | 10kV柱上变压器台成套设备-设计方案:ZA-1-ZX,变压器容量:100kVA,电杆类型:12m | 套 | 1 | 2023-06-30 | 2023-06-30 | 承德 | 买方指定仓库地面交货 |  | G00M-500134511-00006 | 044002398200010 | 400200298600010 | 500134511 | S22油浸叠铁心变压器正装，200kVA配电箱，进线刀熔开关，出线2回塑壳断路器带漏电保护，配智能电容，绝缘导线引线 | 500134511-0045
0122AA-1035001-9999 | 包1 | NC100 | 国网冀北电力有限公司 | 国网冀北电力有限公司承德供电公司 |  | 无电压等级 | 10kV柱上变压器台成套设备,ZA-1-ZX,100kVA,12m | 10kV柱上变压器台成套设备-设计方案:ZA-1-ZX,变压器容量:100kVA,电杆类型:12m | 套 | 20 | 2023-06-30 | 2023-06-30 | 承德 | 买方指定仓库地面交货 |  | G00M-500134511-00008 | 044002398400010 | 400200298800010 | 500134511 |  | 500134511-0045
0122AA-1035001-9999 | 包1 | NC100 | 国网冀北电力有限公司 | 国网冀北电力有限公司承德供电公司 |  | 无电压等级 | 10kV柱上变压器台成套设备,ZA-1-ZX,100kVA,12m | 10kV柱上变压器台成套设备-设计方案:ZA-1-ZX,变压器容量:100kVA,电杆类型:12m | 套 | 7 | 2023-06-30 | 2023-06-30 | 承德 | 买方指定仓库地面交货 |  | G00M-500134511-00007 | 044002398300010 | 400200298700010 | 500134511 |  | 500134511-0045
0122AA-1035001-9999 | 包1 | NC100 | 国网冀北电力有限公司 | 国网冀北电力有限公司张家口供电公司 |  | 无电压等级 | 10kV柱上变压器台成套设备,ZA-1-ZX,100kVA,12m | 10kV柱上变压器台成套设备-设计方案:ZA-1-ZX,变压器容量:100kVA,电杆类型:12m | 套 | 4 | 2023-06-30 | 2023-06-30 | 张家口 | 买方指定仓库地面交货 |  | G00M-500134511-00006 | 044002362700010 | 400200268900010 | 500134511 |  | 500134511-0045
0122AA-1035001-9999 | 包1 | NC100 | 国网冀北电力有限公司 | 国网冀北电力有限公司承德供电公司 |  | 无电压等级 | 10kV柱上变压器台成套设备,ZA-1-ZX,100kVA,12m | 10kV柱上变压器台成套设备-设计方案:ZA-1-ZX,变压器容量:100kVA,电杆类型:12m | 套 | 9 | 2023-06-30 | 2023-06-30 | 承德 | 买方指定仓库地面交货 |  | G00M-500134511-00005 | 044002398100010 | 400200298500010 | 500134511 |  | 500134511-0045
0122AA-1035001-9999 | 包2 | NC200 | 国网冀北电力有限公司 | 国网冀北电力有限公司承德供电公司 |  | 无电压等级 | 10kV柱上变压器台成套设备,ZA-1-CX,100kVA,12m | 10kV柱上变压器台成套设备-设计方案:ZA-1-CX,变压器容量:100kVA,电杆类型:12m | 套 | 2 | 2023-06-30 | 2023-06-30 | 承德 | 买方指定仓库地面交货 |  | G00M-500134519-00005 | 044002398900010 | 400200299300010 | 500134519 |  | 500134519-0051
0122AA-1035001-9999 | 包2 | NC200 | 国网冀北电力有限公司 | 国网冀北电力有限公司承德供电公司 |  | 无电压等级 | 10kV柱上变压器台成套设备,ZA-1-CX,100kVA,12m | 10kV柱上变压器台成套设备-设计方案:ZA-1-CX,变压器容量:100kVA,电杆类型:12m | 套 | 1 | 2023-06-30 | 2023-06-30 | 冀北物资 | 买方指定仓库地面交货 |  | G00M-500134519-00006 | 044002478500010 | 400201197100010 | 500134519 |  | 500134519-0051
0122AA-1035001-9999 | 包2 | NC200 | 国网冀北电力有限公司 | 国网冀北电力有限公司承德供电公司 |  | 无电压等级 | 10kV柱上变压器台成套设备,ZA-1-ZX,100kVA,12m | 10kV柱上变压器台成套设备-设计方案:ZA-1-ZX,变压器容量:100kVA,电杆类型:12m | 套 | 20 | 2023-06-30 | 2023-06-30 | 承德 | 买方指定仓库地面交货 |  | G00M-500134511-00008 | 044002398400010 | 400200298800010 | 500134511 |  | 500134511-0045
0122AA-1035001-9999 | 包2 | NC200 | 国网冀北电力有限公司 | 国网冀北电力有限公司承德供电公司 |  | 无电压等级 | 10kV柱上变压器台成套设备,ZA-1-ZX,100kVA,12m | 10kV柱上变压器台成套设备-设计方案:ZA-1-ZX,变压器容量:100kVA,电杆类型:12m | 套 | 7 | 2023-06-30 | 2023-06-30 | 承德 | 买方指定仓库地面交货 |  | G00M-500134511-00007 | 044002398300010 | 400200298700010 | 500134511 |  | 500134511-0045
0122AA-1035001-9999 | 包2 | NC200 | 国网冀北电力有限公司 | 国网冀北电力有限公司张家口供电公司 |  | 无电压等级 | 10kV柱上变压器台成套设备,ZA-1-ZX,100kVA,12m | 10kV柱上变压器台成套设备-设计方案:ZA-1-ZX,变压器容量:100kVA,电杆类型:12m | 套 | 4 | 2023-06-30 | 2023-06-30 | 张家口 | 买方指定仓库地面交货 |  | G00M-500134511-00006 | 044002362700010 | 400200268900010 | 500134511 |  | 500134511-0045
0122AA-1035001-9999 | 包2 | NC200 | 国网冀北电力有限公司 | 国网冀北电力有限公司承德供电公司 |  | 无电压等级 | 10kV柱上变压器台成套设备,ZA-1-ZX,100kVA,12m | 10kV柱上变压器台成套设备-设计方案:ZA-1-ZX,变压器容量:100kVA,电杆类型:12m | 套 | 9 | 2023-06-30 | 2023-06-30 | 承德 | 买方指定仓库地面交货 |  | G00M-500134511-00005 | 044002398100010 | 400200298500010 | 500134511 |  | 500134511-0045
0122AA-1035001-9999 | 包2 | NC200 | 国网冀北电力有限公司 | 国网冀北电力有限公司廊坊供电公司 |  | 无电压等级 | 10kV柱上变压器台成套设备,ZA-1-ZX,400kVA,15m | 10kV柱上变压器台成套设备-设计方案:ZA-1-ZX,变压器容量:400kVA,电杆类型:15m | 套 | 3 | 2023-06-30 | 2023-06-30 | 河北省廊坊市广阳区 | 买方指定仓库地面交货 |  | G00M-500134497-00007 | 044002416400010 | 400200309900010 | 500134497 |  | 500134497-0106
0122AA-1035001-9999 | 包2 | NC200 | 国网冀北电力有限公司 | 国网冀北电力有限公司承德供电公司 |  | 无电压等级 | 10kV柱上变压器台成套设备,ZA-1-ZX,400kVA,15m | 10kV柱上变压器台成套设备-设计方案:ZA-1-ZX,变压器容量:400kVA,电杆类型:15m | 套 | 2 | 2023-06-30 | 2023-06-30 | 承德 | 买方指定仓库地面交货 |  | G00M-500134497-00006 | 044002397900010 | 400200298300010 | 500134497 |  | 500134497-0110
0122AA-1035001-9999 | 包2 | NC200 | 国网冀北电力有限公司 | 国网冀北电力有限公司唐山供电公司 |  | 无电压等级 | 10kV柱上变压器台成套设备,ZA-1-ZX,400kVA,15m | 10kV柱上变压器台成套设备-设计方案:ZA-1-ZX,变压器容量:400kVA,电杆类型:15m | 套 | 6 | 2023-06-30 | 2023-06-30 | 河北唐山 | 买方指定仓库地面交货 |  | G00M-500134497-00005 | 044002386600010 | 400200287300010 | 500134497 |  | 500134497-0110
0122AA-1035001-9999 | 包2 | NC200 | 国网冀北电力有限公司 | 国网冀北电力有限公司承德供电公司 |  | 无电压等级 | 10kV柱上变压器台成套设备,ZA-1-ZX,400kVA,15m | 10kV柱上变压器台成套设备-设计方案:ZA-1-ZX,变压器容量:400kVA,电杆类型:15m | 套 | 1 | 2023-06-30 | 2023-06-30 | 冀北物资 | 买方指定仓库地面交货 |  | G00M-500134497-00009 | 044002474900010 | 400201194200010 | 500134497 |  | 500134497-0106
0122AA-1035001-9999 | 包2 | NC200 | 国网冀北电力有限公司 | 国网冀北电力有限公司廊坊供电公司 |  | 无电压等级 | 10kV柱上变压器台成套设备,ZA-1-ZX,400kVA,15m | 10kV柱上变压器台成套设备-设计方案:ZA-1-ZX,变压器容量:400kVA,电杆类型:15m | 套 | 1 | 2023-06-30 | 2023-06-30 | 河北省廊坊市广阳区 | 买方指定仓库地面交货 |  | G00M-500134497-00008 | 044002416500010 | 400200310000010 | 500134497 |  | 500134497-0106
0122AA-1035001-9999 | 包2 | NC200 | 国网冀北电力有限公司 | 国网冀北电力有限公司唐山供电公司 |  | 无电压等级 | 10kV柱上变压器台成套设备,ZA-1-ZX,400kVA,15m | 10kV柱上变压器台成套设备-设计方案:ZA-1-ZX,变压器容量:400kVA,电杆类型:15m | 套 | 1 | 2023-06-30 | 2023-06-30 | 河北唐山 | 买方指定仓库地面交货 |  | G00M-500134497-00008 | 044002386800010 | 400200287500010 | 500134497 |  | 500134497-0106
0122AA-1035001-9999 | 包2 | NC200 | 国网冀北电力有限公司 | 国网冀北电力有限公司承德供电公司 |  | 无电压等级 | 10kV柱上变压器台成套设备,ZA-1-ZX,400kVA,15m | 10kV柱上变压器台成套设备-设计方案:ZA-1-ZX,变压器容量:400kVA,电杆类型:15m | 套 | 1 | 2023-06-30 | 2023-06-30 | 冀北物资 | 买方指定仓库地面交货 |  | G00M-500134497-00010 | 044002475000010 | 400201194300010 | 500134497 |  | 500134497-0106
0122AA-1035001-9999 | 包2 | NC200 | 国网冀北电力有限公司 | 国网冀北电力有限公司廊坊供电公司 |  | 无电压等级 | 10kV柱上变压器台成套设备,ZA-1-ZX,400kVA,15m | 10kV柱上变压器台成套设备-设计方案:ZA-1-ZX,变压器容量:400kVA,电杆类型:15m | 套 | 1 | 2023-06-30 | 2023-06-30 | 河北省廊坊市广阳区 | 买方指定仓库地面交货 |  | G00M-500134497-00005 | 044002416300010 | 400200309800010 | 500134497 |  | 500134497-0106
0122AA-1035001-9999 | 包2 | NC200 | 国网冀北电力有限公司 | 国网冀北电力有限公司承德供电公司 |  | 无电压等级 | 10kV柱上变压器台成套设备,ZA-1-ZX,100kVA,15m | 10kV柱上变压器台成套设备-设计方案:ZA-1-ZX,变压器容量:100kVA,电杆类型:15m | 套 | 1 | 2023-06-30 | 2023-06-30 | 冀北物资 | 买方指定仓库地面交货 |  | G00M-500134520-00006 | 044002478700010 | 400201197300010 | 500134520 |  | 500134520-0038
0122AA-1035001-9999 | 包2 | NC200 | 国网冀北电力有限公司 | 国网冀北电力有限公司承德供电公司 |  | 无电压等级 | 10kV柱上变压器台成套设备,ZA-1-ZX,100kVA,15m | 10kV柱上变压器台成套设备-设计方案:ZA-1-ZX,变压器容量:100kVA,电杆类型:15m | 套 | 1 | 2023-06-30 | 2023-06-30 | 冀北物资 | 买方指定仓库地面交货 |  | G00M-500134520-00007 | 044002478800010 | 400201197400010 | 500134520 |  | 500134520-0038
0122AA-1035001-9999 | 包2 | NC200 | 国网冀北电力有限公司 | 国网冀北电力有限公司承德供电公司 |  | 无电压等级 | 10kV柱上变压器台成套设备,ZA-1-ZX,100kVA,15m | 10kV柱上变压器台成套设备-设计方案:ZA-1-ZX,变压器容量:100kVA,电杆类型:15m | 套 | 1 | 2023-06-30 | 2023-06-30 | 冀北物资 | 买方指定仓库地面交货 |  | G00M-500134520-00005 | 044002478600010 | 400201197200010 | 500134520 |  | 500134520-0041
0122AA-1035001-9999 | 包2 | NC200 | 国网冀北电力有限公司 | 国网冀北电力有限公司承德供电公司 |  | 无电压等级 | 10kV柱上变压器台成套设备,ZA-1-ZX,100kVA,15m | 10kV柱上变压器台成套设备-设计方案:ZA-1-ZX,变压器容量:100kVA,电杆类型:15m | 套 | 1 | 2023-06-30 | 2023-06-30 | 承德 | 买方指定仓库地面交货 |  | G00M-500134520-00008 | 044002399000010 | 400200299400010 | 500134520 |  | 500134520-0041
0122AA-1035001-9999 | 包2 | NC200 | 国网冀北电力有限公司 | 国网冀北电力有限公司秦皇岛供电公司 |  | 无电压等级 | 10kV柱上变压器台成套设备,ZA-1-ZX,200kVA,12m | 10kV柱上变压器台成套设备-设计方案:ZA-1-ZX,变压器容量:200kVA,电杆类型:12m | 套 | 1 | 2023-06-30 | 2023-06-30 | 河北省秦皇岛市 | 材料站现场车板交货 |  | G00M-500134515-00009 | 044002411200010 | 400200308400010 | 500134515 |  | 500134515-0096
0122AA-1035001-9999 | 包2 | NC200 | 国网冀北电力有限公司 | 国网冀北电力有限公司唐山供电公司 |  | 无电压等级 | 10kV柱上变压器台成套设备,ZA-1-ZX,200kVA,12m | 10kV柱上变压器台成套设备-设计方案:ZA-1-ZX,变压器容量:200kVA,电杆类型:12m | 套 | 9 | 2023-06-30 | 2023-06-30 | 河北唐山 | 买方指定仓库地面交货 |  | G00M-500134515-00009 | 044002387800010 | 400200288500010 | 500134515 |  | 500134515-0096
0122AA-1035001-9999 | 包2 | NC200 | 国网冀北电力有限公司 | 国网冀北电力有限公司承德供电公司 |  | 无电压等级 | 10kV柱上变压器台成套设备,ZA-1-ZX,200kVA,12m | 10kV柱上变压器台成套设备-设计方案:ZA-1-ZX,变压器容量:200kVA,电杆类型:12m | 套 | 12 | 2023-06-30 | 2023-06-30 | 承德 | 买方指定仓库地面交货 |  | G00M-500134515-00005 | 044002398600010 | 400200299000010 | 500134515 |  | 500134515-0096
0122AA-1035001-9999 | 包2 | NC200 | 国网冀北电力有限公司 | 国网冀北电力有限公司唐山供电公司 |  | 无电压等级 | 10kV柱上变压器台成套设备,ZA-1-ZX,200kVA,12m | 10kV柱上变压器台成套设备-设计方案:ZA-1-ZX,变压器容量:200kVA,电杆类型:12m | 套 | 5 | 2023-06-30 | 2023-06-30 | 河北唐山 | 买方指定仓库地面交货 |  | G00M-500134515-00008 | 044002387700010 | 400200288400010 | 500134515 |  | 500134515-0096
0122AA-1035001-9999 | 包2 | NC200 | 国网冀北电力有限公司 | 国网冀北电力有限公司张家口供电公司 |  | 无电压等级 | 10kV柱上变压器台成套设备,ZA-1-ZX,200kVA,12m | 10kV柱上变压器台成套设备-设计方案:ZA-1-ZX,变压器容量:200kVA,电杆类型:12m | 套 | 6 | 2023-06-30 | 2023-06-30 | 张家口 | 买方指定仓库地面交货 |  | G00M-500134515-00007 | 044002363100010 | 400200269300010 | 500134515 |  | 500134515-0097
0122AA-1035001-9999 | 包2 | NC200 | 国网冀北电力有限公司 | 国网冀北电力有限公司张家口供电公司 |  | 无电压等级 | 10kV柱上变压器台成套设备,ZA-1-ZX,200kVA,12m | 10kV柱上变压器台成套设备-设计方案:ZA-1-ZX,变压器容量:200kVA,电杆类型:12m | 套 | 2 | 2023-06-30 | 2023-06-30 | 张家口 | 买方指定仓库地面交货 |  | G00M-500134515-00005 | 044002363000010 | 400200269200010 | 500134515 |  | 500134515-0097
0122AA-1035001-9999 | 包2 | NC200 | 国网冀北电力有限公司 | 国网冀北电力有限公司秦皇岛供电公司 |  | 无电压等级 | 10kV柱上变压器台成套设备,ZA-1-ZX,200kVA,12m | 10kV柱上变压器台成套设备-设计方案:ZA-1-ZX,变压器容量:200kVA,电杆类型:12m | 套 | 1 | 2023-06-30 | 2023-06-30 | 河北省秦皇岛市 | 材料站现场车板交货 |  | G00M-500134515-00008 | 044002411100010 | 400200308300010 | 500134515 |  | 500134515-0097
0122AA-1035001-9999 | 包2 | NC200 | 国网冀北电力有限公司 | 国网冀北电力有限公司承德供电公司 |  | 无电压等级 | 10kV柱上变压器台成套设备,ZA-1-ZX,200kVA,12m | 10kV柱上变压器台成套设备-设计方案:ZA-1-ZX,变压器容量:200kVA,电杆类型:12m | 套 | 1 | 2023-06-30 | 2023-06-30 | 冀北物资 | 买方指定仓库地面交货 |  | G00M-500134515-00006 | 044002478400010 | 400201197000010 | 500134515 |  | 500134515-0097
0122AA-1035001-9999 | 包2 | NC200 | 国网冀北电力有限公司 | 国网冀北电力有限公司承德供电公司 |  | 无电压等级 | 10kV柱上变压器台成套设备,ZA-1-ZX,200kVA,12m | 10kV柱上变压器台成套设备-设计方案:ZA-1-ZX,变压器容量:200kVA,电杆类型:12m | 套 | 1 | 2023-06-30 | 2023-06-30 | 承德 | 买方指定仓库地面交货 |  | G00M-500134515-00007 | 044002398700010 | 400200299100010 | 500134515 |  | 500134515-0096
0122AA-1035001-9999 | 包2 | NC200 | 国网冀北电力有限公司 | 国网冀北电力有限公司廊坊供电公司 |  | 无电压等级 | 10kV柱上变压器台成套设备,ZA-1-ZX,200kVA,12m | 10kV柱上变压器台成套设备-设计方案:ZA-1-ZX,变压器容量:200kVA,电杆类型:12m | 套 | 1 | 2023-06-30 | 2023-06-30 | 河北省廊坊市广阳区 | 买方指定仓库地面交货 |  | G00M-500134515-00007 | 044002417500010 | 400200311000010 | 500134515 |  | 500134515-0096
0122AA-1035001-9999 | 包2 | NC200 | 国网冀北电力有限公司 | 国网冀北电力有限公司承德供电公司 |  | 无电压等级 | 10kV柱上变压器台成套设备,ZA-1-CX,100kVA,15m | 10kV柱上变压器台成套设备-设计方案:ZA-1-CX,变压器容量:100kVA,电杆类型:15m | 套 | 1 | 2023-06-30 | 2023-06-30 | 冀北物资 | 买方指定仓库地面交货 |  | 9995-500134493-00002 | 044002472300010 | 400201192100010 | 500134493 |  | 500134493-0006
0122AA-1035001-9999 | 包2 | NC200 | 国网冀北电力有限公司 | 国网冀北电力有限公司承德供电公司 |  | 无电压等级 | 10kV柱上变压器台成套设备,ZA-1-CX,100kVA,15m | 10kV柱上变压器台成套设备-设计方案:ZA-1-CX,变压器容量:100kVA,电杆类型:15m | 套 | 1 | 2023-06-30 | 2023-06-30 | 冀北物资 | 买方指定仓库地面交货 |  | 9995-500134493-00003 | 044002472400010 | 400201192200010 | 500134493 |  | 500134493-0006
0122AA-1035001-9999 | 包2 | NC200 | 国网冀北电力有限公司 | 国网冀北电力有限公司承德供电公司 |  | 无电压等级 | 10kV柱上变压器台成套设备,ZA-1-CX,100kVA,15m | 10kV柱上变压器台成套设备-设计方案:ZA-1-CX,变压器容量:100kVA,电杆类型:15m | 套 | 1 | 2023-06-30 | 2023-06-30 | 冀北物资 | 买方指定仓库地面交货 |  | 9995-500134493-00001 | 044002472200010 | 400201192000010 | 500134493 |  | 500134493-0013
0122AA-1035001-9999 | 包2 | NC200 | 国网冀北电力有限公司 | 国网冀北电力有限公司承德供电公司 |  | 无电压等级 | 10kV柱上变压器台成套设备,ZA-1-CX,100kVA,15m | 10kV柱上变压器台成套设备-设计方案:ZA-1-CX,变压器容量:100kVA,电杆类型:15m | 套 | 1 | 2023-06-30 | 2023-06-30 | 冀北物资 | 买方指定仓库地面交货 |  | 9995-500134493-00004 | 044002472500010 | 400201192300010 | 500134493 |  | 500134493-0006
0122AA-1035001-9999 | 包2 | NC200 | 国网冀北电力有限公司 | 国网冀北电力有限公司承德供电公司 |  | 无电压等级 | 10kV柱上变压器台成套设备,ZA-1-CX,100kVA,15m | 10kV柱上变压器台成套设备-设计方案:ZA-1-CX,变压器容量:100kVA,电杆类型:15m | 套 | 1 | 2023-06-30 | 2023-06-30 | 冀北物资 | 买方指定仓库地面交货 |  | G00M-500134493-00006 | 044002472700010 | 400201192500010 | 500134493 |  | 500134493-0035
0122AA-1035001-9999 | 包2 | NC200 | 国网冀北电力有限公司 | 国网冀北电力有限公司承德供电公司 |  | 无电压等级 | 10kV柱上变压器台成套设备,ZA-1-CX,100kVA,15m | 10kV柱上变压器台成套设备-设计方案:ZA-1-CX,变压器容量:100kVA,电杆类型:15m | 套 | 1 | 2023-06-30 | 2023-06-30 | 冀北物资 | 买方指定仓库地面交货 |  | G00M-500134493-00005 | 044002472600010 | 400201192400010 | 500134493 |  | 500134493-0035
0122AA-1035001-9999 | 包2 | NC200 | 国网冀北电力有限公司 | 国网冀北电力有限公司承德供电公司 |  | 无电压等级 | 10kV柱上变压器台成套设备,ZA-1-CX,100kVA,15m | 10kV柱上变压器台成套设备-设计方案:ZA-1-CX,变压器容量:100kVA,电杆类型:15m | 套 | 1 | 2023-06-30 | 2023-06-30 | 冀北物资 | 买方指定仓库地面交货 |  | 9915-500134493-00018 | 044002472100010 | 400201199300010 | 500134493
0122AA-1035001-9999 | 包2 | NC200 | 国网冀北电力有限公司 | 国网冀北电力有限公司承德供电公司 |  | 无电压等级 | 10kV柱上变压器台成套设备,ZA-1-CX,100kVA,15m | 10kV柱上变压器台成套设备-设计方案:ZA-1-CX,变压器容量:100kVA,电杆类型:15m | 套 | 1 | 2023-06-30 | 2023-06-30 | 冀北物资 | 买方指定仓库地面交货 |  | 9915-500134493-00017 | 044002472000010 | 400201199200010 | 500134493
0122AA-1035001-9999 | 包2 | NC200 | 国网冀北电力有限公司 | 国网冀北电力有限公司承德供电公司 |  | 无电压等级 | 10kV柱上变压器台成套设备,ZA-1-CX,400kVA,15m | 10kV柱上变压器台成套设备-设计方案:ZA-1-CX,变压器容量:400kVA,电杆类型:15m | 套 | 1 | 2023-06-30 | 2023-06-30 | 冀北物资 | 买方指定仓库地面交货 |  | G00M-500134504-00007 | 044002478000010 | 400201196600010 | 500134504 |  | 500134504-0083
0122AA-1035001-9999 | 包2 | NC200 | 国网冀北电力有限公司 | 国网冀北电力有限公司承德供电公司 |  | 无电压等级 | 10kV柱上变压器台成套设备,ZA-1-CX,400kVA,15m | 10kV柱上变压器台成套设备-设计方案:ZA-1-CX,变压器容量:400kVA,电杆类型:15m | 套 | 1 | 2023-06-30 | 2023-06-30 | 冀北物资 | 买方指定仓库地面交货 |  | G00M-500134504-00008 | 044002478100010 | 400201196700010 | 500134504 |  | 500134504-0083
0122AA-1035001-9999 | 包2 | NC200 | 国网冀北电力有限公司 | 国网冀北电力有限公司承德供电公司 |  | 无电压等级 | 10kV柱上变压器台成套设备,ZA-1-CX,400kVA,15m | 10kV柱上变压器台成套设备-设计方案:ZA-1-CX,变压器容量:400kVA,电杆类型:15m | 套 | 1 | 2023-06-30 | 2023-06-30 | 冀北物资 | 买方指定仓库地面交货 |  | G00M-500134504-00005 | 044002477800010 | 400201196400010 | 500134504 |  | 500134504-0083
0122AA-1035001-9999 | 包2 | NC200 | 国网冀北电力有限公司 | 国网冀北电力有限公司承德供电公司 |  | 无电压等级 | 10kV柱上变压器台成套设备,ZA-1-CX,400kVA,15m | 10kV柱上变压器台成套设备-设计方案:ZA-1-CX,变压器容量:400kVA,电杆类型:15m | 套 | 1 | 2023-06-30 | 2023-06-30 | 冀北物资 | 买方指定仓库地面交货 |  | G00M-500134504-00006 | 044002477900010 | 400201196500010 | 500134504 |  | 500134504-0082
0122AA-1035001-9999 | 包2 | NC200 | 国网冀北电力有限公司 | 国网冀北电力有限公司承德供电公司 |  | 无电压等级 | 10kV柱上变压器台成套设备,ZA-1-CX,400kVA,15m | 10kV柱上变压器台成套设备-设计方案:ZA-1-CX,变压器容量:400kVA,电杆类型:15m | 套 | 1 | 2023-06-30 | 2023-06-30 | 冀北物资 | 买方指定仓库地面交货 |  | G00M-500134504-00009 | 044002478200010 | 400201196800010 | 500134504 |  | 500134504-0082
0122AA-1035001-9999 | 包2 | NC200 | 国网冀北电力有限公司 | 国网冀北电力有限公司承德供电公司 |  | 无电压等级 | 10kV柱上变压器台成套设备,ZA-1-CX,400kVA,15m | 10kV柱上变压器台成套设备-设计方案:ZA-1-CX,变压器容量:400kVA,电杆类型:15m | 套 | 1 | 2023-06-30 | 2023-06-30 | 冀北物资 | 买方指定仓库地面交货 |  | 9995-500134491-00032 | 044002477200010 | 400201195800010 | 500134504 |  | 500134504-0003
0122AA-1035001-9999 | 包2 | NC200 | 国网冀北电力有限公司 | 国网冀北电力有限公司承德供电公司 |  | 无电压等级 | 10kV柱上变压器台成套设备,ZA-1-CX,400kVA,15m | 10kV柱上变压器台成套设备-设计方案:ZA-1-CX,变压器容量:400kVA,电杆类型:15m | 套 | 1 | 2023-06-30 | 2023-06-30 | 冀北物资 | 买方指定仓库地面交货 |  | 9995-500134491-00030 | 044002477000010 | 400201195600010 | 500134504 |  | 500134504-0003
0122AA-1035001-9999 | 包2 | NC200 | 国网冀北电力有限公司 | 国网冀北电力有限公司承德供电公司 |  | 无电压等级 | 10kV柱上变压器台成套设备,ZA-1-CX,400kVA,15m | 10kV柱上变压器台成套设备-设计方案:ZA-1-CX,变压器容量:400kVA,电杆类型:15m | 套 | 1 | 2023-06-30 | 2023-06-30 | 冀北物资 | 买方指定仓库地面交货 |  | 9995-500134491-00020 | 044002476900010 | 400201195500010 | 500134504 |  | 500134504-0003
0122AA-1035001-9999 | 包2 | NC200 | 国网冀北电力有限公司 | 国网冀北电力有限公司承德供电公司 |  | 无电压等级 | 10kV柱上变压器台成套设备,ZA-1-CX,400kVA,15m | 10kV柱上变压器台成套设备-设计方案:ZA-1-CX,变压器容量:400kVA,电杆类型:15m | 套 | 1 | 2023-06-30 | 2023-06-30 | 冀北物资 | 买方指定仓库地面交货 |  | 9995-500134491-00013 | 044002476600010 | 400201195200010 | 500134504 |  | 500134504-0003
0122AA-1035001-9999 | 包2 | NC200 | 国网冀北电力有限公司 | 国网冀北电力有限公司承德供电公司 |  | 无电压等级 | 10kV柱上变压器台成套设备,ZA-1-CX,400kVA,15m | 10kV柱上变压器台成套设备-设计方案:ZA-1-CX,变压器容量:400kVA,电杆类型:15m | 套 | 1 | 2023-06-30 | 2023-06-30 | 冀北物资 | 买方指定仓库地面交货 |  | 9995-500134491-00005 | 044002476200010 | 400201194800010 | 500134504 |  | 500134504-0003
0122AA-1035001-9999 | 包2 | NC200 | 国网冀北电力有限公司 | 国网冀北电力有限公司承德供电公司 |  | 无电压等级 | 10kV柱上变压器台成套设备,ZA-1-CX,400kVA,15m | 10kV柱上变压器台成套设备-设计方案:ZA-1-CX,变压器容量:400kVA,电杆类型:15m | 套 | 1 | 2023-06-30 | 2023-06-30 | 冀北物资 | 买方指定仓库地面交货 |  | 9995-500134515-00001 | 044002477700010 | 400201196300010 | 500134504 |  | 500134504-0003
0122AA-1035001-9999 | 包2 | NC200 | 国网冀北电力有限公司 | 国网冀北电力有限公司承德供电公司 |  | 无电压等级 | 10kV柱上变压器台成套设备,ZA-1-CX,400kVA,15m | 10kV柱上变压器台成套设备-设计方案:ZA-1-CX,变压器容量:400kVA,电杆类型:15m | 套 | 1 | 2023-06-30 | 2023-06-30 | 冀北物资 | 买方指定仓库地面交货 |  | 9995-500134491-00010 | 044002476400010 | 400201195000010 | 500134504 |  | 500134504-0003
0122AA-1035001-9999 | 包2 | NC200 | 国网冀北电力有限公司 | 国网冀北电力有限公司承德供电公司 |  | 无电压等级 | 10kV柱上变压器台成套设备,ZA-1-CX,400kVA,15m | 10kV柱上变压器台成套设备-设计方案:ZA-1-CX,变压器容量:400kVA,电杆类型:15m | 套 | 1 | 2023-06-30 | 2023-06-30 | 冀北物资 | 买方指定仓库地面交货 |  | 9995-500134497-00004 | 044002477500010 | 400201196100010 | 500134504 |  | 500134504-0003
0122AA-1035001-9999 | 包2 | NC200 | 国网冀北电力有限公司 | 国网冀北电力有限公司承德供电公司 |  | 无电压等级 | 10kV柱上变压器台成套设备,ZA-1-CX,400kVA,15m | 10kV柱上变压器台成套设备-设计方案:ZA-1-CX,变压器容量:400kVA,电杆类型:15m | 套 | 1 | 2023-06-30 | 2023-06-30 | 冀北物资 | 买方指定仓库地面交货 |  | 9995-500134497-00003 | 044002477400010 | 400201196000010 | 500134504 |  | 500134504-0003
0122AA-1035001-9999 | 包2 | NC200 | 国网冀北电力有限公司 | 国网冀北电力有限公司承德供电公司 |  | 无电压等级 | 10kV柱上变压器台成套设备,ZA-1-CX,400kVA,15m | 10kV柱上变压器台成套设备-设计方案:ZA-1-CX,变压器容量:400kVA,电杆类型:15m | 套 | 1 | 2023-06-30 | 2023-06-30 | 冀北物资 | 买方指定仓库地面交货 |  | 9995-500134497-00001 | 044002477300010 | 400201195900010 | 500134504 |  | 500134504-0003
0122AA-1035001-9999 | 包2 | NC200 | 国网冀北电力有限公司 | 国网冀北电力有限公司承德供电公司 |  | 无电压等级 | 10kV柱上变压器台成套设备,ZA-1-CX,400kVA,15m | 10kV柱上变压器台成套设备-设计方案:ZA-1-CX,变压器容量:400kVA,电杆类型:15m | 套 | 1 | 2023-06-30 | 2023-06-30 | 冀北物资 | 买方指定仓库地面交货 |  | 9995-500134491-00031 | 044002477100010 | 400201195700010 | 500134504 |  | 500134504-0003
0122AA-1035001-9999 | 包2 | NC200 | 国网冀北电力有限公司 | 国网冀北电力有限公司承德供电公司 |  | 无电压等级 | 10kV柱上变压器台成套设备,ZA-1-CX,400kVA,15m | 10kV柱上变压器台成套设备-设计方案:ZA-1-CX,变压器容量:400kVA,电杆类型:15m | 套 | 1 | 2023-06-30 | 2023-06-30 | 冀北物资 | 买方指定仓库地面交货 |  | 9995-500134491-00018 | 044002476800010 | 400201195400010 | 500134504 |  | 500134504-0003
0122AA-1035001-9999 | 包2 | NC200 | 国网冀北电力有限公司 | 国网冀北电力有限公司承德供电公司 |  | 无电压等级 | 10kV柱上变压器台成套设备,ZA-1-CX,400kVA,15m | 10kV柱上变压器台成套设备-设计方案:ZA-1-CX,变压器容量:400kVA,电杆类型:15m | 套 | 1 | 2023-06-30 | 2023-06-30 | 冀北物资 | 买方指定仓库地面交货 |  | 9995-500134491-00009 | 044002476300010 | 400201194900010 | 500134504 |  | 500134504-0003
0122AA-1035001-9999 | 包2 | NC200 | 国网冀北电力有限公司 | 国网冀北电力有限公司承德供电公司 |  | 无电压等级 | 10kV柱上变压器台成套设备,ZA-1-CX,400kVA,15m | 10kV柱上变压器台成套设备-设计方案:ZA-1-CX,变压器容量:400kVA,电杆类型:15m | 套 | 1 | 2023-06-30 | 2023-06-30 | 冀北物资 | 买方指定仓库地面交货 |  | 9995-500134497-00008 | 044002477600010 | 400201196200010 | 500134504 |  | 500134504-0003
0122AA-1035001-9999 | 包2 | NC200 | 国网冀北电力有限公司 | 国网冀北电力有限公司承德供电公司 |  | 无电压等级 | 10kV柱上变压器台成套设备,ZA-1-CX,400kVA,15m | 10kV柱上变压器台成套设备-设计方案:ZA-1-CX,变压器容量:400kVA,电杆类型:15m | 套 | 1 | 2023-06-30 | 2023-06-30 | 冀北物资 | 买方指定仓库地面交货 |  | 9995-500134491-00016 | 044002476700010 | 400201195300010 | 500134504 |  | 500134504-0003
0122AA-1035001-9999 | 包2 | NC200 | 国网冀北电力有限公司 | 国网冀北电力有限公司承德供电公司 |  | 无电压等级 | 10kV柱上变压器台成套设备,ZA-1-CX,400kVA,15m | 10kV柱上变压器台成套设备-设计方案:ZA-1-CX,变压器容量:400kVA,电杆类型:15m | 套 | 1 | 2023-06-30 | 2023-06-30 | 冀北物资 | 买方指定仓库地面交货 |  | 9995-500134491-00011 | 044002476500010 | 400201195100010 | 500134504 |  | 500134504-0003
0122AA-1035001-9999 | 包2 | NC200 | 国网冀北电力有限公司 | 国网冀北电力有限公司承德供电公司 |  | 无电压等级 | 10kV柱上变压器台成套设备,ZA-1-CX,400kVA,15m | 10kV柱上变压器台成套设备-设计方案:ZA-1-CX,变压器容量:400kVA,电杆类型:15m | 套 | 1 | 2023-06-30 | 2023-06-30 | 冀北物资 | 买方指定仓库地面交货 |  | 9915-500134504-00016 | 044002475500010 | 400201199900010 | 500134504
0122AA-1035001-9999 | 包2 | NC200 | 国网冀北电力有限公司 | 国网冀北电力有限公司承德供电公司 |  | 无电压等级 | 10kV柱上变压器台成套设备,ZA-1-CX,400kVA,15m | 10kV柱上变压器台成套设备-设计方案:ZA-1-CX,变压器容量:400kVA,电杆类型:15m | 套 | 1 | 2023-06-30 | 2023-06-30 | 冀北物资 | 买方指定仓库地面交货 |  | 9915-500134504-00021 | 044002476000010 | 400201200400010 | 500134504
0122AA-1035001-9999 | 包2 | NC200 | 国网冀北电力有限公司 | 国网冀北电力有限公司承德供电公司 |  | 无电压等级 | 10kV柱上变压器台成套设备,ZA-1-CX,400kVA,15m | 10kV柱上变压器台成套设备-设计方案:ZA-1-CX,变压器容量:400kVA,电杆类型:15m | 套 | 1 | 2023-06-30 | 2023-06-30 | 冀北物资 | 买方指定仓库地面交货 |  | 9915-500134504-00019 | 044002475800010 | 400201200200010 | 500134504
0122AA-1035001-9999 | 包2 | NC200 | 国网冀北电力有限公司 | 国网冀北电力有限公司承德供电公司 |  | 无电压等级 | 10kV柱上变压器台成套设备,ZA-1-CX,400kVA,15m | 10kV柱上变压器台成套设备-设计方案:ZA-1-CX,变压器容量:400kVA,电杆类型:15m | 套 | 1 | 2023-06-30 | 2023-06-30 | 冀北物资 | 买方指定仓库地面交货 |  | 9915-500134504-00022 | 044002476100010 | 400201200500010 | 500134504
0122AA-1035001-9999 | 包2 | NC200 | 国网冀北电力有限公司 | 国网冀北电力有限公司承德供电公司 |  | 无电压等级 | 10kV柱上变压器台成套设备,ZA-1-CX,400kVA,15m | 10kV柱上变压器台成套设备-设计方案:ZA-1-CX,变压器容量:400kVA,电杆类型:15m | 套 | 1 | 2023-06-30 | 2023-06-30 | 冀北物资 | 买方指定仓库地面交货 |  | 9915-500134504-00020 | 044002475900010 | 400201200300010 | 500134504
0122AA-1035001-9999 | 包2 | NC200 | 国网冀北电力有限公司 | 国网冀北电力有限公司承德供电公司 |  | 无电压等级 | 10kV柱上变压器台成套设备,ZA-1-CX,400kVA,15m | 10kV柱上变压器台成套设备-设计方案:ZA-1-CX,变压器容量:400kVA,电杆类型:15m | 套 | 1 | 2023-06-30 | 2023-06-30 | 冀北物资 | 买方指定仓库地面交货 |  | 9915-500134504-00018 | 044002475700010 | 400201200100010 | 500134504
0122AA-1035001-9999 | 包2 | NC200 | 国网冀北电力有限公司 | 国网冀北电力有限公司承德供电公司 |  | 无电压等级 | 10kV柱上变压器台成套设备,ZA-1-CX,400kVA,15m | 10kV柱上变压器台成套设备-设计方案:ZA-1-CX,变压器容量:400kVA,电杆类型:15m | 套 | 1 | 2023-06-30 | 2023-06-30 | 冀北物资 | 买方指定仓库地面交货 |  | 9915-500134504-00017 | 044002475600010 | 400201200000010 | 500134504
0122AA-1035001-9999 | 包2 | NC200 | 国网冀北电力有限公司 | 国网冀北电力有限公司秦皇岛供电公司 |  | 无电压等级 | 10kV柱上变压器台成套设备,ZA-1-CX,400kVA,12m | 10kV柱上变压器台成套设备-设计方案:ZA-1-CX,变压器容量:400kVA,电杆类型:12m | 套 | 1 | 2023-06-30 | 2023-06-30 | 河北省秦皇岛市 | 材料站现场车板交货 |  | G00M-500134500-00008 | 044002410300010 | 400200307500010 | 500134500 |  | 500134500-0083
0122AA-1035001-9999 | 包2 | NC200 | 国网冀北电力有限公司 | 国网冀北电力有限公司承德供电公司 |  | 无电压等级 | 10kV柱上变压器台成套设备,ZA-1-CX,400kVA,12m | 10kV柱上变压器台成套设备-设计方案:ZA-1-CX,变压器容量:400kVA,电杆类型:12m | 套 | 1 | 2023-06-30 | 2023-06-30 | 冀北物资 | 买方指定仓库地面交货 |  | G00M-500134500-00006 | 044002475100010 | 400201194400010 | 500134500 |  | 500134500-0083
0122AA-1035001-9999 | 包2 | NC200 | 国网冀北电力有限公司 | 国网冀北电力有限公司承德供电公司 |  | 无电压等级 | 10kV柱上变压器台成套设备,ZA-1-CX,400kVA,12m | 10kV柱上变压器台成套设备-设计方案:ZA-1-CX,变压器容量:400kVA,电杆类型:12m | 套 | 1 | 2023-06-30 | 2023-06-30 | 冀北物资 | 买方指定仓库地面交货 |  | G00M-500134500-00009 | 044002475300010 | 400201194600010 | 500134500 |  | 500134500-0083
0122AA-1035001-9999 | 包2 | NC200 | 国网冀北电力有限公司 | 国网冀北电力有限公司承德供电公司 |  | 无电压等级 | 10kV柱上变压器台成套设备,ZA-1-CX,400kVA,12m | 10kV柱上变压器台成套设备-设计方案:ZA-1-CX,变压器容量:400kVA,电杆类型:12m | 套 | 1 | 2023-06-30 | 2023-06-30 | 冀北物资 | 买方指定仓库地面交货 |  | G00M-500134500-00010 | 044002475400010 | 400201194700010 | 500134500 |  | 500134500-0082
0122AA-1035001-9999 | 包2 | NC200 | 国网冀北电力有限公司 | 国网冀北电力有限公司廊坊供电公司 |  | 无电压等级 | 10kV柱上变压器台成套设备,ZA-1-CX,400kVA,12m | 10kV柱上变压器台成套设备-设计方案:ZA-1-CX,变压器容量:400kVA,电杆类型:12m | 套 | 5 | 2023-06-30 | 2023-06-30 | 河北省廊坊市广阳区 | 买方指定仓库地面交货 |  | G00M-500134500-00005 | 044002416600010 | 400200310100010 | 500134500 |  | 500134500-0082
0122AA-1035001-9999 | 包2 | NC200 | 国网冀北电力有限公司 | 国网冀北电力有限公司秦皇岛供电公司 |  | 无电压等级 | 10kV柱上变压器台成套设备,ZA-1-CX,400kVA,12m | 10kV柱上变压器台成套设备-设计方案:ZA-1-CX,变压器容量:400kVA,电杆类型:12m | 套 | 1 | 2023-06-30 | 2023-06-30 | 河北省秦皇岛市 | 材料站现场车板交货 |  | G00M-500134500-00005 | 044002410200010 | 400200307400010 | 500134500 |  | 500134500-0082
0122AA-1035001-9999 | 包2 | NC200 | 国网冀北电力有限公司 | 国网冀北电力有限公司承德供电公司 |  | 无电压等级 | 10kV柱上变压器台成套设备,ZA-1-CX,400kVA,12m | 10kV柱上变压器台成套设备-设计方案:ZA-1-CX,变压器容量:400kVA,电杆类型:12m | 套 | 1 | 2023-06-30 | 2023-06-30 | 冀北物资 | 买方指定仓库地面交货 |  | G00M-500134500-00007 | 044002475200010 | 400201194500010 | 500134500 |  | 500134500-0082
0122AA-1035001-9999 | 包2 | NC200 | 国网冀北电力有限公司 | 国网冀北电力有限公司承德供电公司 |  | 无电压等级 | 10kV柱上变压器台成套设备,ZA-1-ZX,200kVA,15m | 10kV柱上变压器台成套设备-设计方案:ZA-1-ZX,变压器容量:200kVA,电杆类型:15m | 套 | 1 | 2023-06-30 | 2023-06-30 | 承德 | 买方指定仓库地面交货 |  | G00M-500134512-00005 | 044002398500010 | 400200298900010 | 500134512 |  | 500134512-0092
0122AA-1035001-9999 | 包2 | NC200 | 国网冀北电力有限公司 | 国网冀北电力有限公司唐山供电公司 |  | 无电压等级 | 10kV柱上变压器台成套设备,ZA-1-ZX,200kVA,15m | 10kV柱上变压器台成套设备-设计方案:ZA-1-ZX,变压器容量:200kVA,电杆类型:15m | 套 | 21 | 2023-06-30 | 2023-06-30 | 河北唐山 | 买方指定仓库地面交货 |  | G00M-500134512-00009 | 044002387400010 | 400200288100010 | 500134512 |  | 500134512-0092
0122AA-1035001-9999 | 包2 | NC200 | 国网冀北电力有限公司 | 国网冀北电力有限公司唐山供电公司 |  | 无电压等级 | 10kV柱上变压器台成套设备,ZA-1-ZX,200kVA,15m | 10kV柱上变压器台成套设备-设计方案:ZA-1-ZX,变压器容量:200kVA,电杆类型:15m | 套 | 1 | 2023-06-30 | 2023-06-30 | 河北唐山 | 买方指定仓库地面交货 |  | G00M-500134512-00006 | 044002387200010 | 400200287900010 | 500134512 |  | 500134512-0089
0122AA-1035001-9999 | 包2 | NC200 | 国网冀北电力有限公司 | 国网冀北电力有限公司张家口供电公司 |  | 无电压等级 | 10kV柱上变压器台成套设备,ZA-1-ZX,200kVA,15m | 10kV柱上变压器台成套设备-设计方案:ZA-1-ZX,变压器容量:200kVA,电杆类型:15m | 套 | 1 | 2023-06-30 | 2023-06-30 | 张家口 | 买方指定仓库地面交货 |  | G00M-500134512-00005 | 044002362800010 | 400200269000010 | 500134512 |  | 500134512-0089
0122AA-1035001-9999 | 包2 | NC200 | 国网冀北电力有限公司 | 国网冀北电力有限公司唐山供电公司 |  | 无电压等级 | 10kV柱上变压器台成套设备,ZA-1-ZX,200kVA,15m | 10kV柱上变压器台成套设备-设计方案:ZA-1-ZX,变压器容量:200kVA,电杆类型:15m | 套 | 3 | 2023-06-30 | 2023-06-30 | 河北唐山 | 买方指定仓库地面交货 |  | G00M-500134512-00008 | 044002387300010 | 400200288000010 | 500134512 |  | 500134512-0089
0122AA-1035001-9999 | 包2 | NC200 | 国网冀北电力有限公司 | 国网冀北电力有限公司张家口供电公司 |  | 无电压等级 | 10kV柱上变压器台成套设备,ZA-1-ZX,200kVA,15m | 10kV柱上变压器台成套设备-设计方案:ZA-1-ZX,变压器容量:200kVA,电杆类型:15m | 套 | 1 | 2023-06-30 | 2023-06-30 | 张家口 | 买方指定仓库地面交货 |  | G00M-500134512-00006 | 044002362900010 | 400200269100010 | 500134512 |  | 500134512-0092
0122AA-1035001-9999 | 包2 | NC200 | 国网冀北电力有限公司 | 国网冀北电力有限公司廊坊供电公司 |  | 无电压等级 | 10kV柱上变压器台成套设备,ZA-1-ZX,200kVA,15m | 10kV柱上变压器台成套设备-设计方案:ZA-1-ZX,变压器容量:200kVA,电杆类型:15m | 套 | 1 | 2023-06-30 | 2023-06-30 | 河北省廊坊市广阳区 | 买方指定仓库地面交货 |  | G00M-500134512-00009 | 044002417400010 | 400200310900010 | 500134512 |  | 500134512-0092
0122AA-1035001-9999 | 包2 | NC200 | 国网冀北电力有限公司 | 国网冀北电力有限公司秦皇岛供电公司 |  | 无电压等级 | 10kV柱上变压器台成套设备,ZA-1-ZX,200kVA,15m | 10kV柱上变压器台成套设备-设计方案:ZA-1-ZX,变压器容量:200kVA,电杆类型:15m | 套 | 1 | 2023-06-30 | 2023-06-30 | 河北省秦皇岛市 | 材料站现场车板交货 |  | G00M-500134512-00008 | 044002410900010 | 400200308100010 | 500134512 |  | 500134512-0092
0122AA-1035001-9999 | 包2 | NC200 | 国网冀北电力有限公司 | 国网冀北电力有限公司承德供电公司 |  | 无电压等级 | 10kV柱上变压器台成套设备,ZA-1-ZX,200kVA,15m | 10kV柱上变压器台成套设备-设计方案:ZA-1-ZX,变压器容量:200kVA,电杆类型:15m | 套 | 1 | 2023-06-30 | 2023-06-30 | 冀北物资 | 买方指定仓库地面交货 |  | G00M-500134512-00007 | 044002478300010 | 400201196900010 | 500134512 |  | 500134512-0092
0122AA-1035001-9999 | 包2 | NC200 | 国网冀北电力有限公司 | 国网冀北电力有限公司秦皇岛供电公司 |  | 无电压等级 | 10kV柱上变压器台成套设备,ZA-1-CX,200kVA,12m | 10kV柱上变压器台成套设备-设计方案:ZA-1-CX,变压器容量:200kVA,电杆类型:12m | 套 | 1 | 2023-06-30 | 2023-06-30 | 河北省秦皇岛市 | 材料站现场车板交货 |  | G00M-500134509-00005 | 044002410500010 | 400200307700010 | 500134509 |  | 500134509-0080
0122AA-1035001-9999 | 包2 | NC200 | 国网冀北电力有限公司 | 国网冀北电力有限公司秦皇岛供电公司 |  | 无电压等级 | 10kV柱上变压器台成套设备,ZA-1-CX,200kVA,12m | 10kV柱上变压器台成套设备-设计方案:ZA-1-CX,变压器容量:200kVA,电杆类型:12m | 套 | 1 | 2023-06-30 | 2023-06-30 | 河北省秦皇岛市 | 材料站现场车板交货 |  | G00M-500134509-00006 | 044002410600010 | 400200307800010 | 500134509 |  | 500134509-0080
0122AA-1035001-9999 | 包2 | NC200 | 国网冀北电力有限公司 | 国网冀北电力有限公司廊坊供电公司 |  | 无电压等级 | 10kV柱上变压器台成套设备,ZA-1-CX,200kVA,12m | 10kV柱上变压器台成套设备-设计方案:ZA-1-CX,变压器容量:200kVA,电杆类型:12m | 套 | 1 | 2023-06-30 | 2023-06-30 | 河北省廊坊市广阳区 | 买方指定仓库地面交货 |  | G00M-500134509-00007 | 044002417200010 | 400200310700010 | 500134509 |  | 500134509-0080
0122AA-1035001-9999 | 包2 | NC200 | 国网冀北电力有限公司 | 国网冀北电力有限公司秦皇岛供电公司 |  | 无电压等级 | 10kV柱上变压器台成套设备,ZA-1-CX,200kVA,12m | 10kV柱上变压器台成套设备-设计方案:ZA-1-CX,变压器容量:200kVA,电杆类型:12m | 套 | 1 | 2023-06-30 | 2023-06-30 | 河北省秦皇岛市 | 材料站现场车板交货 |  | G00M-500134509-00008 | 044002410800010 | 400200308000010 | 500134509 |  | 500134509-0080
0122AA-1035001-9999 | 包2 | NC200 | 国网冀北电力有限公司 | 国网冀北电力有限公司秦皇岛供电公司 |  | 无电压等级 | 10kV柱上变压器台成套设备,ZA-1-CX,200kVA,12m | 10kV柱上变压器台成套设备-设计方案:ZA-1-CX,变压器容量:200kVA,电杆类型:12m | 套 | 3 | 2023-06-30 | 2023-06-30 | 河北省秦皇岛市 | 材料站现场车板交货 |  | G00M-500134509-00007 | 044002410700010 | 400200307900010 | 500134509 |  | 500134509-0080
0122AA-1035001-9999 | 包2 | NC200 | 国网冀北电力有限公司 | 国网冀北电力有限公司廊坊供电公司 |  | 无电压等级 | 10kV柱上变压器台成套设备,ZA-1-ZX,400kVA,12m | 10kV柱上变压器台成套设备-设计方案:ZA-1-ZX,变压器容量:400kVA,电杆类型:12m | 套 | 6 | 2023-06-30 | 2023-06-30 | 河北省廊坊市广阳区 | 买方指定仓库地面交货 |  | G00M-500134505-00006 | 044002416700010 | 400200310200010 | 500134505 |  | 500134505-0110
0122AA-1035001-9999 | 包2 | NC200 | 国网冀北电力有限公司 | 国网冀北电力有限公司廊坊供电公司 |  | 无电压等级 | 10kV柱上变压器台成套设备,ZA-1-ZX,400kVA,12m | 10kV柱上变压器台成套设备-设计方案:ZA-1-ZX,变压器容量:400kVA,电杆类型:12m | 套 | 1 | 2023-06-30 | 2023-06-30 | 河北省廊坊市广阳区 | 买方指定仓库地面交货 |  | G00M-500134505-00010 | 044002417100010 | 400200310600010 | 500134505 |  | 500134505-0114
0122AA-1035001-9999 | 包2 | NC200 | 国网冀北电力有限公司 | 国网冀北电力有限公司张家口供电公司 |  | 无电压等级 | 10kV柱上变压器台成套设备,ZA-1-ZX,400kVA,12m | 10kV柱上变压器台成套设备-设计方案:ZA-1-ZX,变压器容量:400kVA,电杆类型:12m | 套 | 1 | 2023-06-30 | 2023-06-30 | 张家口 | 买方指定仓库地面交货 |  | G00M-500134505-00005 | 044002362500010 | 400200268800010 | 500134505 |  | 500134505-0114
0122AA-1035001-9999 | 包2 | NC200 | 国网冀北电力有限公司 | 国网冀北电力有限公司廊坊供电公司 |  | 无电压等级 | 10kV柱上变压器台成套设备,ZA-1-ZX,400kVA,12m | 10kV柱上变压器台成套设备-设计方案:ZA-1-ZX,变压器容量:400kVA,电杆类型:12m | 套 | 2 | 2023-06-30 | 2023-06-30 | 河北省廊坊市广阳区 | 买方指定仓库地面交货 |  | G00M-500134505-00007 | 044002416800010 | 400200310300010 | 500134505 |  | 500134505-0114
0122AA-1035001-9999 | 包2 | NC200 | 国网冀北电力有限公司 | 国网冀北电力有限公司唐山供电公司 |  | 无电压等级 | 10kV柱上变压器台成套设备,ZA-1-ZX,400kVA,12m | 10kV柱上变压器台成套设备-设计方案:ZA-1-ZX,变压器容量:400kVA,电杆类型:12m | 套 | 1 | 2023-06-30 | 2023-06-30 | 河北唐山 | 买方指定仓库地面交货 |  | G00M-500134505-00005 | 044002386900010 | 400200287600010 | 500134505 |  | 500134505-0114
0122AA-1035001-9999 | 包2 | NC200 | 国网冀北电力有限公司 | 国网冀北电力有限公司廊坊供电公司 |  | 无电压等级 | 10kV柱上变压器台成套设备,ZA-1-ZX,400kVA,12m | 10kV柱上变压器台成套设备-设计方案:ZA-1-ZX,变压器容量:400kVA,电杆类型:12m | 套 | 7 | 2023-06-30 | 2023-06-30 | 河北省廊坊市广阳区 | 买方指定仓库地面交货 |  | G00M-500134505-00009 | 044002417000010 | 400200310500010 | 500134505 |  | 500134505-0110
0122AA-1035001-9999 | 包2 | NC200 | 国网冀北电力有限公司 | 国网冀北电力有限公司唐山供电公司 |  | 无电压等级 | 10kV柱上变压器台成套设备,ZA-1-ZX,400kVA,12m | 10kV柱上变压器台成套设备-设计方案:ZA-1-ZX,变压器容量:400kVA,电杆类型:12m | 套 | 24 | 2023-06-30 | 2023-06-30 | 河北唐山 | 买方指定仓库地面交货 |  | G00M-500134505-00010 | 044002387100010 | 400200287800010 | 500134505 |  | 500134505-0110
0122AA-1035001-9999 | 包2 | NC200 | 国网冀北电力有限公司 | 国网冀北电力有限公司承德供电公司 |  | 无电压等级 | 10kV柱上变压器台成套设备,ZA-1-ZX,400kVA,12m | 10kV柱上变压器台成套设备-设计方案:ZA-1-ZX,变压器容量:400kVA,电杆类型:12m | 套 | 2 | 2023-06-30 | 2023-06-30 | 承德 | 买方指定仓库地面交货 |  | G00M-500134505-00005 | 044002398000010 | 400200298400010 | 500134505 |  | 500134505-0110
0122AA-1035001-9999 | 包2 | NC200 | 国网冀北电力有限公司 | 国网冀北电力有限公司廊坊供电公司 |  | 无电压等级 | 10kV柱上变压器台成套设备,ZA-1-ZX,400kVA,12m | 10kV柱上变压器台成套设备-设计方案:ZA-1-ZX,变压器容量:400kVA,电杆类型:12m | 套 | 2 | 2023-06-30 | 2023-06-30 | 河北省廊坊市广阳区 | 买方指定仓库地面交货 |  | G00M-500134505-00008 | 044002416900010 | 400200310400010 | 500134505 |  | 500134505-0110
0122AA-1035001-9999 | 包2 | NC200 | 国网冀北电力有限公司 | 国网冀北电力有限公司承德供电公司 |  | 无电压等级 | 10kV柱上变压器台成套设备,ZA-1-CX,200kVA,15m | 10kV柱上变压器台成套设备-设计方案:ZA-1-CX,变压器容量:200kVA,电杆类型:15m | 套 | 1 | 2023-06-30 | 2023-06-30 | 冀北物资 | 买方指定仓库地面交货 |  | G00M-500134495-00008 | 044002474800010 | 400201194100010 | 500134495 |  | 500134495-0067
0122AA-1035001-9999 | 包2 | NC200 | 国网冀北电力有限公司 | 国网冀北电力有限公司承德供电公司 |  | 无电压等级 | 10kV柱上变压器台成套设备,ZA-1-CX,200kVA,15m | 10kV柱上变压器台成套设备-设计方案:ZA-1-CX,变压器容量:200kVA,电杆类型:15m | 套 | 1 | 2023-06-30 | 2023-06-30 | 冀北物资 | 买方指定仓库地面交货 |  | G00M-500134495-00006 | 044002474600010 | 400201193900010 | 500134495 |  | 500134495-0067
0122AA-1035001-9999 | 包2 | NC200 | 国网冀北电力有限公司 | 国网冀北电力有限公司承德供电公司 |  | 无电压等级 | 10kV柱上变压器台成套设备,ZA-1-CX,200kVA,15m | 10kV柱上变压器台成套设备-设计方案:ZA-1-CX,变压器容量:200kVA,电杆类型:15m | 套 | 1 | 2023-06-30 | 2023-06-30 | 冀北物资 | 买方指定仓库地面交货 |  | G00M-500134495-00007 | 044002474700010 | 400201194000010 | 500134495 |  | 500134495-0067
0122AA-1035001-9999 | 包2 | NC200 | 国网冀北电力有限公司 | 国网冀北电力有限公司承德供电公司 |  | 无电压等级 | 10kV柱上变压器台成套设备,ZA-1-CX,200kVA,15m | 10kV柱上变压器台成套设备-设计方案:ZA-1-CX,变压器容量:200kVA,电杆类型:15m | 套 | 1 | 2023-06-30 | 2023-06-30 | 冀北物资 | 买方指定仓库地面交货 |  | G00M-500134495-00005 | 044002474500010 | 400201193800010 | 500134495 |  | 500134495-0066
0122AA-1035001-9999 | 包2 | NC200 | 国网冀北电力有限公司 | 国网冀北电力有限公司承德供电公司 |  | 无电压等级 | 10kV柱上变压器台成套设备,ZA-1-CX,200kVA,15m | 10kV柱上变压器台成套设备-设计方案:ZA-1-CX,变压器容量:200kVA,电杆类型:15m | 套 | 1 | 2023-06-30 | 2023-06-30 | 冀北物资 | 买方指定仓库地面交货 |  | 9995-500134491-00013 | 044002473700010 | 400201193000010 | 500134495 |  | 500134495-0013
0122AA-1035001-9999 | 包2 | NC200 | 国网冀北电力有限公司 | 国网冀北电力有限公司承德供电公司 |  | 无电压等级 | 10kV柱上变压器台成套设备,ZA-1-CX,200kVA,15m | 10kV柱上变压器台成套设备-设计方案:ZA-1-CX,变压器容量:200kVA,电杆类型:15m | 套 | 1 | 2023-06-30 | 2023-06-30 | 冀北物资 | 买方指定仓库地面交货 |  | 9995-500134491-00020 | 044002474000010 | 400201193300010 | 500134495 |  | 500134495-0014
0122AA-1035001-9999 | 包2 | NC200 | 国网冀北电力有限公司 | 国网冀北电力有限公司承德供电公司 |  | 无电压等级 | 10kV柱上变压器台成套设备,ZA-1-CX,200kVA,15m | 10kV柱上变压器台成套设备-设计方案:ZA-1-CX,变压器容量:200kVA,电杆类型:15m | 套 | 1 | 2023-06-30 | 2023-06-30 | 冀北物资 | 买方指定仓库地面交货 |  | 9995-500134491-00018 | 044002473900010 | 400201193200010 | 500134495 |  | 500134495-0014
0122AA-1035001-9999 | 包2 | NC200 | 国网冀北电力有限公司 | 国网冀北电力有限公司承德供电公司 |  | 无电压等级 | 10kV柱上变压器台成套设备,ZA-1-CX,200kVA,15m | 10kV柱上变压器台成套设备-设计方案:ZA-1-CX,变压器容量:200kVA,电杆类型:15m | 套 | 1 | 2023-06-30 | 2023-06-30 | 冀北物资 | 买方指定仓库地面交货 |  | 9995-500134515-00001 | 044002474400010 | 400201193700010 | 500134495 |  | 500134495-0014
0122AA-1035001-9999 | 包2 | NC200 | 国网冀北电力有限公司 | 国网冀北电力有限公司承德供电公司 |  | 无电压等级 | 10kV柱上变压器台成套设备,ZA-1-CX,200kVA,15m | 10kV柱上变压器台成套设备-设计方案:ZA-1-CX,变压器容量:200kVA,电杆类型:15m | 套 | 1 | 2023-06-30 | 2023-06-30 | 冀北物资 | 买方指定仓库地面交货 |  | 9995-500134491-00009 | 044002473400010 | 400201192700010 | 500134495 |  | 500134495-0014
0122AA-1035001-9999 | 包2 | NC200 | 国网冀北电力有限公司 | 国网冀北电力有限公司承德供电公司 |  | 无电压等级 | 10kV柱上变压器台成套设备,ZA-1-CX,200kVA,15m | 10kV柱上变压器台成套设备-设计方案:ZA-1-CX,变压器容量:200kVA,电杆类型:15m | 套 | 1 | 2023-06-30 | 2023-06-30 | 冀北物资 | 买方指定仓库地面交货 |  | 9995-500134491-00031 | 044002474200010 | 400201193500010 | 500134495 |  | 500134495-0014
0122AA-1035001-9999 | 包2 | NC200 | 国网冀北电力有限公司 | 国网冀北电力有限公司承德供电公司 |  | 无电压等级 | 10kV柱上变压器台成套设备,ZA-1-CX,200kVA,15m | 10kV柱上变压器台成套设备-设计方案:ZA-1-CX,变压器容量:200kVA,电杆类型:15m | 套 | 1 | 2023-06-30 | 2023-06-30 | 冀北物资 | 买方指定仓库地面交货 |  | 9995-500134491-00016 | 044002473800010 | 400201193100010 | 500134495 |  | 500134495-0014
0122AA-1035001-9999 | 包2 | NC200 | 国网冀北电力有限公司 | 国网冀北电力有限公司承德供电公司 |  | 无电压等级 | 10kV柱上变压器台成套设备,ZA-1-CX,200kVA,15m | 10kV柱上变压器台成套设备-设计方案:ZA-1-CX,变压器容量:200kVA,电杆类型:15m | 套 | 1 | 2023-06-30 | 2023-06-30 | 冀北物资 | 买方指定仓库地面交货 |  | 9995-500134491-00011 | 044002473600010 | 400201192900010 | 500134495 |  | 500134495-0014
0122AA-1035001-9999 | 包2 | NC200 | 国网冀北电力有限公司 | 国网冀北电力有限公司承德供电公司 |  | 无电压等级 | 10kV柱上变压器台成套设备,ZA-1-CX,200kVA,15m | 10kV柱上变压器台成套设备-设计方案:ZA-1-CX,变压器容量:200kVA,电杆类型:15m | 套 | 1 | 2023-06-30 | 2023-06-30 | 冀北物资 | 买方指定仓库地面交货 |  | 9995-500134491-00030 | 044002474100010 | 400201193400010 | 500134495 |  | 500134495-0014
0122AA-1035001-9999 | 包2 | NC200 | 国网冀北电力有限公司 | 国网冀北电力有限公司承德供电公司 |  | 无电压等级 | 10kV柱上变压器台成套设备,ZA-1-CX,200kVA,15m | 10kV柱上变压器台成套设备-设计方案:ZA-1-CX,变压器容量:200kVA,电杆类型:15m | 套 | 1 | 2023-06-30 | 2023-06-30 | 冀北物资 | 买方指定仓库地面交货 |  | 9995-500134491-00032 | 044002474300010 | 400201193600010 | 500134495 |  | 500134495-0014
0122AA-1035001-9999 | 包2 | NC200 | 国网冀北电力有限公司 | 国网冀北电力有限公司承德供电公司 |  | 无电压等级 | 10kV柱上变压器台成套设备,ZA-1-CX,200kVA,15m | 10kV柱上变压器台成套设备-设计方案:ZA-1-CX,变压器容量:200kVA,电杆类型:15m | 套 | 1 | 2023-06-30 | 2023-06-30 | 冀北物资 | 买方指定仓库地面交货 |  | 9995-500134491-00010 | 044002473500010 | 400201192800010 | 500134495 |  | 500134495-0013
0122AA-1035001-9999 | 包2 | NC200 | 国网冀北电力有限公司 | 国网冀北电力有限公司承德供电公司 |  | 无电压等级 | 10kV柱上变压器台成套设备,ZA-1-CX,200kVA,15m | 10kV柱上变压器台成套设备-设计方案:ZA-1-CX,变压器容量:200kVA,电杆类型:15m | 套 | 1 | 2023-06-30 | 2023-06-30 | 冀北物资 | 买方指定仓库地面交货 |  | 9995-500134491-00005 | 044002473300010 | 400201192600010 | 500134495 |  | 500134495-0013
0122AA-1035001-9999 | 包2 | NC200 | 国网冀北电力有限公司 | 国网冀北电力有限公司承德供电公司 |  | 无电压等级 | 10kV柱上变压器台成套设备,ZA-1-CX,200kVA,15m | 10kV柱上变压器台成套设备-设计方案:ZA-1-CX,变压器容量:200kVA,电杆类型:15m | 套 | 1 | 2023-06-30 | 2023-06-30 | 冀北物资 | 买方指定仓库地面交货 |  | 9915-500134495-00046 | 044002472800010 | 400201199400010 | 500134495
0122AA-1035001-9999 | 包2 | NC200 | 国网冀北电力有限公司 | 国网冀北电力有限公司承德供电公司 |  | 无电压等级 | 10kV柱上变压器台成套设备,ZA-1-CX,200kVA,15m | 10kV柱上变压器台成套设备-设计方案:ZA-1-CX,变压器容量:200kVA,电杆类型:15m | 套 | 1 | 2023-06-30 | 2023-06-30 | 冀北物资 | 买方指定仓库地面交货 |  | 9915-500134495-00048 | 044002473000010 | 400201199600010 | 500134495
0122AA-1035001-9999 | 包2 | NC200 | 国网冀北电力有限公司 | 国网冀北电力有限公司承德供电公司 |  | 无电压等级 | 10kV柱上变压器台成套设备,ZA-1-CX,200kVA,15m | 10kV柱上变压器台成套设备-设计方案:ZA-1-CX,变压器容量:200kVA,电杆类型:15m | 套 | 1 | 2023-06-30 | 2023-06-30 | 冀北物资 | 买方指定仓库地面交货 |  | 9915-500134495-00050 | 044002473200010 | 400201199800010 | 500134495
0122AA-1035001-9999 | 包2 | NC200 | 国网冀北电力有限公司 | 国网冀北电力有限公司承德供电公司 |  | 无电压等级 | 10kV柱上变压器台成套设备,ZA-1-CX,200kVA,15m | 10kV柱上变压器台成套设备-设计方案:ZA-1-CX,变压器容量:200kVA,电杆类型:15m | 套 | 1 | 2023-06-30 | 2023-06-30 | 冀北物资 | 买方指定仓库地面交货 |  | 9915-500134495-00049 | 044002473100010 | 400201199700010 | 500134495
0122AA-1035001-9999 | 包2 | NC200 | 国网冀北电力有限公司 | 国网冀北电力有限公司承德供电公司 |  | 无电压等级 | 10kV柱上变压器台成套设备,ZA-1-CX,200kVA,15m | 10kV柱上变压器台成套设备-设计方案:ZA-1-CX,变压器容量:200kVA,电杆类型:15m | 套 | 1 | 2023-06-30 | 2023-06-30 | 冀北物资 | 买方指定仓库地面交货 |  | 9915-500134495-00047 | 044002472900010 | 400201199500010 | 500134495
0122AA-1035001-9999 | 包3 | NC300 | 国网冀北电力有限公司 | 国网冀北电力有限公司承德供电公司 |  | 无电压等级 | 10kV柱上变压器台成套设备,ZA-1-CX,200kVA,15m | 10kV柱上变压器台成套设备-设计方案:ZA-1-CX,变压器容量:200kVA,电杆类型:15m | 套 | 1 | 2023-06-30 | 2023-06-30 | 冀北物资 | 买方指定仓库地面交货 |  | 9915-500134495-00049 | 044002473100010 | 400201199700010 | 500134495
0122AA-1035001-9999 | 包3 | NC300 | 国网冀北电力有限公司 | 国网冀北电力有限公司承德供电公司 |  | 无电压等级 | 10kV柱上变压器台成套设备,ZA-1-CX,200kVA,15m | 10kV柱上变压器台成套设备-设计方案:ZA-1-CX,变压器容量:200kVA,电杆类型:15m | 套 | 1 | 2023-06-30 | 2023-06-30 | 冀北物资 | 买方指定仓库地面交货 |  | 9915-500134495-00047 | 044002472900010 | 400201199500010 | 500134495
0122AA-1035001-9999 | 包3 | NC300 | 国网冀北电力有限公司 | 国网冀北电力有限公司承德供电公司 |  | 无电压等级 | 10kV柱上变压器台成套设备,ZA-1-CX,200kVA,15m | 10kV柱上变压器台成套设备-设计方案:ZA-1-CX,变压器容量:200kVA,电杆类型:15m | 套 | 1 | 2023-06-30 | 2023-06-30 | 冀北物资 | 买方指定仓库地面交货 |  | 9915-500134495-00048 | 044002473000010 | 400201199600010 | 500134495
0122AA-1035001-9999 | 包3 | NC300 | 国网冀北电力有限公司 | 国网冀北电力有限公司承德供电公司 |  | 无电压等级 | 10kV柱上变压器台成套设备,ZA-1-CX,200kVA,15m | 10kV柱上变压器台成套设备-设计方案:ZA-1-CX,变压器容量:200kVA,电杆类型:15m | 套 | 1 | 2023-06-30 | 2023-06-30 | 冀北物资 | 买方指定仓库地面交货 |  | 9915-500134495-00046 | 044002472800010 | 400201199400010 | 500134495
0122AA-1035001-9999 | 包3 | NC300 | 国网冀北电力有限公司 | 国网冀北电力有限公司承德供电公司 |  | 无电压等级 | 10kV柱上变压器台成套设备,ZA-1-CX,200kVA,15m | 10kV柱上变压器台成套设备-设计方案:ZA-1-CX,变压器容量:200kVA,电杆类型:15m | 套 | 1 | 2023-06-30 | 2023-06-30 | 冀北物资 | 买方指定仓库地面交货 |  | 9915-500134495-00050 | 044002473200010 | 400201199800010 | 500134495
0122AA-1035001-9999 | 包3 | NC300 | 国网冀北电力有限公司 | 国网冀北电力有限公司承德供电公司 |  | 无电压等级 | 10kV柱上变压器台成套设备,ZA-1-CX,200kVA,15m | 10kV柱上变压器台成套设备-设计方案:ZA-1-CX,变压器容量:200kVA,电杆类型:15m | 套 | 1 | 2023-06-30 | 2023-06-30 | 冀北物资 | 买方指定仓库地面交货 |  | 9995-500134491-00016 | 044002473800010 | 400201193100010 | 500134495 |  | 500134495-0023
0122AA-1035001-9999 | 包3 | NC300 | 国网冀北电力有限公司 | 国网冀北电力有限公司承德供电公司 |  | 无电压等级 | 10kV柱上变压器台成套设备,ZA-1-CX,200kVA,15m | 10kV柱上变压器台成套设备-设计方案:ZA-1-CX,变压器容量:200kVA,电杆类型:15m | 套 | 1 | 2023-06-30 | 2023-06-30 | 冀北物资 | 买方指定仓库地面交货 |  | 9995-500134491-00011 | 044002473600010 | 400201192900010 | 500134495 |  | 500134495-0023
0122AA-1035001-9999 | 包3 | NC300 | 国网冀北电力有限公司 | 国网冀北电力有限公司承德供电公司 |  | 无电压等级 | 10kV柱上变压器台成套设备,ZA-1-CX,200kVA,15m | 10kV柱上变压器台成套设备-设计方案:ZA-1-CX,变压器容量:200kVA,电杆类型:15m | 套 | 1 | 2023-06-30 | 2023-06-30 | 冀北物资 | 买方指定仓库地面交货 |  | 9995-500134491-00030 | 044002474100010 | 400201193400010 | 500134495 |  | 500134495-0023
0122AA-1035001-9999 | 包3 | NC300 | 国网冀北电力有限公司 | 国网冀北电力有限公司承德供电公司 |  | 无电压等级 | 10kV柱上变压器台成套设备,ZA-1-CX,200kVA,15m | 10kV柱上变压器台成套设备-设计方案:ZA-1-CX,变压器容量:200kVA,电杆类型:15m | 套 | 1 | 2023-06-30 | 2023-06-30 | 冀北物资 | 买方指定仓库地面交货 |  | 9995-500134491-00032 | 044002474300010 | 400201193600010 | 500134495 |  | 500134495-0023
0122AA-1035001-9999 | 包3 | NC300 | 国网冀北电力有限公司 | 国网冀北电力有限公司承德供电公司 |  | 无电压等级 | 10kV柱上变压器台成套设备,ZA-1-CX,200kVA,15m | 10kV柱上变压器台成套设备-设计方案:ZA-1-CX,变压器容量:200kVA,电杆类型:15m | 套 | 1 | 2023-06-30 | 2023-06-30 | 冀北物资 | 买方指定仓库地面交货 |  | 9995-500134491-00010 | 044002473500010 | 400201192800010 | 500134495 |  | 500134495-0023
0122AA-1035001-9999 | 包3 | NC300 | 国网冀北电力有限公司 | 国网冀北电力有限公司承德供电公司 |  | 无电压等级 | 10kV柱上变压器台成套设备,ZA-1-CX,200kVA,15m | 10kV柱上变压器台成套设备-设计方案:ZA-1-CX,变压器容量:200kVA,电杆类型:15m | 套 | 1 | 2023-06-30 | 2023-06-30 | 冀北物资 | 买方指定仓库地面交货 |  | 9995-500134491-00005 | 044002473300010 | 400201192600010 | 500134495 |  | 500134495-0023
0122AA-1035001-9999 | 包3 | NC300 | 国网冀北电力有限公司 | 国网冀北电力有限公司承德供电公司 |  | 无电压等级 | 10kV柱上变压器台成套设备,ZA-1-CX,200kVA,15m | 10kV柱上变压器台成套设备-设计方案:ZA-1-CX,变压器容量:200kVA,电杆类型:15m | 套 | 1 | 2023-06-30 | 2023-06-30 | 冀北物资 | 买方指定仓库地面交货 |  | 9995-500134491-00013 | 044002473700010 | 400201193000010 | 500134495 |  | 500134495-0023
0122AA-1035001-9999 | 包3 | NC300 | 国网冀北电力有限公司 | 国网冀北电力有限公司承德供电公司 |  | 无电压等级 | 10kV柱上变压器台成套设备,ZA-1-CX,200kVA,15m | 10kV柱上变压器台成套设备-设计方案:ZA-1-CX,变压器容量:200kVA,电杆类型:15m | 套 | 1 | 2023-06-30 | 2023-06-30 | 冀北物资 | 买方指定仓库地面交货 |  | 9995-500134491-00020 | 044002474000010 | 400201193300010 | 500134495 |  | 500134495-0036
0122AA-1035001-9999 | 包3 | NC300 | 国网冀北电力有限公司 | 国网冀北电力有限公司承德供电公司 |  | 无电压等级 | 10kV柱上变压器台成套设备,ZA-1-CX,200kVA,15m | 10kV柱上变压器台成套设备-设计方案:ZA-1-CX,变压器容量:200kVA,电杆类型:15m | 套 | 1 | 2023-06-30 | 2023-06-30 | 冀北物资 | 买方指定仓库地面交货 |  | 9995-500134491-00018 | 044002473900010 | 400201193200010 | 500134495 |  | 500134495-0031
0122AA-1035001-9999 | 包3 | NC300 | 国网冀北电力有限公司 | 国网冀北电力有限公司承德供电公司 |  | 无电压等级 | 10kV柱上变压器台成套设备,ZA-1-CX,200kVA,15m | 10kV柱上变压器台成套设备-设计方案:ZA-1-CX,变压器容量:200kVA,电杆类型:15m | 套 | 1 | 2023-06-30 | 2023-06-30 | 冀北物资 | 买方指定仓库地面交货 |  | 9995-500134515-00001 | 044002474400010 | 400201193700010 | 500134495 |  | 500134495-0031
0122AA-1035001-9999 | 包3 | NC300 | 国网冀北电力有限公司 | 国网冀北电力有限公司承德供电公司 |  | 无电压等级 | 10kV柱上变压器台成套设备,ZA-1-CX,200kVA,15m | 10kV柱上变压器台成套设备-设计方案:ZA-1-CX,变压器容量:200kVA,电杆类型:15m | 套 | 1 | 2023-06-30 | 2023-06-30 | 冀北物资 | 买方指定仓库地面交货 |  | 9995-500134491-00009 | 044002473400010 | 400201192700010 | 500134495 |  | 500134495-0031
0122AA-1035001-9999 | 包3 | NC300 | 国网冀北电力有限公司 | 国网冀北电力有限公司承德供电公司 |  | 无电压等级 | 10kV柱上变压器台成套设备,ZA-1-CX,200kVA,15m | 10kV柱上变压器台成套设备-设计方案:ZA-1-CX,变压器容量:200kVA,电杆类型:15m | 套 | 1 | 2023-06-30 | 2023-06-30 | 冀北物资 | 买方指定仓库地面交货 |  | 9995-500134491-00031 | 044002474200010 | 400201193500010 | 500134495 |  | 500134495-0023
0122AA-1035001-9999 | 包3 | NC300 | 国网冀北电力有限公司 | 国网冀北电力有限公司承德供电公司 |  | 无电压等级 | 10kV柱上变压器台成套设备,ZA-1-CX,200kVA,15m | 10kV柱上变压器台成套设备-设计方案:ZA-1-CX,变压器容量:200kVA,电杆类型:15m | 套 | 1 | 2023-06-30 | 2023-06-30 | 冀北物资 | 买方指定仓库地面交货 |  | G00M-500134495-00007 | 044002474700010 | 400201194000010 | 500134495 |  | 500134495-0066
0122AA-1035001-9999 | 包3 | NC300 | 国网冀北电力有限公司 | 国网冀北电力有限公司廊坊供电公司 |  | 无电压等级 | 10kV柱上变压器台成套设备,ZA-1-ZX,400kVA,12m | 10kV柱上变压器台成套设备-设计方案:ZA-1-ZX,变压器容量:400kVA,电杆类型:12m | 套 | 1 | 2023-06-30 | 2023-06-30 | 河北省廊坊市广阳区 | 买方指定仓库地面交货 |  | G00M-500134505-00010 | 044002417100010 | 400200310600010 | 500134505 |  | 500134505-0112
0122AA-1035001-9999 | 包3 | NC300 | 国网冀北电力有限公司 | 国网冀北电力有限公司张家口供电公司 |  | 无电压等级 | 10kV柱上变压器台成套设备,ZA-1-ZX,400kVA,12m | 10kV柱上变压器台成套设备-设计方案:ZA-1-ZX,变压器容量:400kVA,电杆类型:12m | 套 | 1 | 2023-06-30 | 2023-06-30 | 张家口 | 买方指定仓库地面交货 |  | G00M-500134505-00005 | 044002362500010 | 400200268800010 | 500134505 |  | 500134505-0112
0122AA-1035001-9999 | 包3 | NC300 | 国网冀北电力有限公司 | 国网冀北电力有限公司廊坊供电公司 |  | 无电压等级 | 10kV柱上变压器台成套设备,ZA-1-ZX,400kVA,12m | 10kV柱上变压器台成套设备-设计方案:ZA-1-ZX,变压器容量:400kVA,电杆类型:12m | 套 | 2 | 2023-06-30 | 2023-06-30 | 河北省廊坊市广阳区 | 买方指定仓库地面交货 |  | G00M-500134505-00007 | 044002416800010 | 400200310300010 | 500134505 |  | 500134505-0111
0122AA-1035001-9999 | 包3 | NC300 | 国网冀北电力有限公司 | 国网冀北电力有限公司唐山供电公司 |  | 无电压等级 | 10kV柱上变压器台成套设备,ZA-1-ZX,400kVA,12m | 10kV柱上变压器台成套设备-设计方案:ZA-1-ZX,变压器容量:400kVA,电杆类型:12m | 套 | 1 | 2023-06-30 | 2023-06-30 | 河北唐山 | 买方指定仓库地面交货 |  | G00M-500134505-00005 | 044002386900010 | 400200287600010 | 500134505 |  | 500134505-0111
0122AA-1035001-9999 | 包3 | NC300 | 国网冀北电力有限公司 | 国网冀北电力有限公司廊坊供电公司 |  | 无电压等级 | 10kV柱上变压器台成套设备,ZA-1-ZX,400kVA,12m | 10kV柱上变压器台成套设备-设计方案:ZA-1-ZX,变压器容量:400kVA,电杆类型:12m | 套 | 7 | 2023-06-30 | 2023-06-30 | 河北省廊坊市广阳区 | 买方指定仓库地面交货 |  | G00M-500134505-00009 | 044002417000010 | 400200310500010 | 500134505 |  | 500134505-0111
0122AA-1035001-9999 | 包3 | NC300 | 国网冀北电力有限公司 | 国网冀北电力有限公司唐山供电公司 |  | 无电压等级 | 10kV柱上变压器台成套设备,ZA-1-ZX,400kVA,12m | 10kV柱上变压器台成套设备-设计方案:ZA-1-ZX,变压器容量:400kVA,电杆类型:12m | 套 | 24 | 2023-06-30 | 2023-06-30 | 河北唐山 | 买方指定仓库地面交货 |  | G00M-500134505-00010 | 044002387100010 | 400200287800010 | 500134505 |  | 500134505-0108
0122AA-1035001-9999 | 包3 | NC300 | 国网冀北电力有限公司 | 国网冀北电力有限公司承德供电公司 |  | 无电压等级 | 10kV柱上变压器台成套设备,ZA-1-ZX,400kVA,12m | 10kV柱上变压器台成套设备-设计方案:ZA-1-ZX,变压器容量:400kVA,电杆类型:12m | 套 | 2 | 2023-06-30 | 2023-06-30 | 承德 | 买方指定仓库地面交货 |  | G00M-500134505-00005 | 044002398000010 | 400200298400010 | 500134505 |  | 500134505-0108
0122AA-1035001-9999 | 包3 | NC300 | 国网冀北电力有限公司 | 国网冀北电力有限公司廊坊供电公司 |  | 无电压等级 | 10kV柱上变压器台成套设备,ZA-1-ZX,400kVA,12m | 10kV柱上变压器台成套设备-设计方案:ZA-1-ZX,变压器容量:400kVA,电杆类型:12m | 套 | 2 | 2023-06-30 | 2023-06-30 | 河北省廊坊市广阳区 | 买方指定仓库地面交货 |  | G00M-500134505-00008 | 044002416900010 | 400200310400010 | 500134505 |  | 500134505-0109
0122AA-1035001-9999 | 包3 | NC300 | 国网冀北电力有限公司 | 国网冀北电力有限公司廊坊供电公司 |  | 无电压等级 | 10kV柱上变压器台成套设备,ZA-1-ZX,400kVA,12m | 10kV柱上变压器台成套设备-设计方案:ZA-1-ZX,变压器容量:400kVA,电杆类型:12m | 套 | 6 | 2023-06-30 | 2023-06-30 | 河北省廊坊市广阳区 | 买方指定仓库地面交货 |  | G00M-500134505-00006 | 044002416700010 | 400200310200010 | 500134505 |  | 500134505-0109
0122AA-1035001-9999 | 包3 | NC300 | 国网冀北电力有限公司 | 国网冀北电力有限公司承德供电公司 |  | 无电压等级 | 10kV柱上变压器台成套设备,ZA-1-CX,200kVA,15m | 10kV柱上变压器台成套设备-设计方案:ZA-1-CX,变压器容量:200kVA,电杆类型:15m | 套 | 1 | 2023-06-30 | 2023-06-30 | 冀北物资 | 买方指定仓库地面交货 |  | G00M-500134495-00005 | 044002474500010 | 400201193800010 | 500134495 |  | 500134495-0068
0122AA-1035001-9999 | 包3 | NC300 | 国网冀北电力有限公司 | 国网冀北电力有限公司承德供电公司 |  | 无电压等级 | 10kV柱上变压器台成套设备,ZA-1-CX,200kVA,15m | 10kV柱上变压器台成套设备-设计方案:ZA-1-CX,变压器容量:200kVA,电杆类型:15m | 套 | 1 | 2023-06-30 | 2023-06-30 | 冀北物资 | 买方指定仓库地面交货 |  | G00M-500134495-00008 | 044002474800010 | 400201194100010 | 500134495 |  | 500134495-0068
0122AA-1035001-9999 | 包3 | NC300 | 国网冀北电力有限公司 | 国网冀北电力有限公司承德供电公司 |  | 无电压等级 | 10kV柱上变压器台成套设备,ZA-1-CX,200kVA,15m | 10kV柱上变压器台成套设备-设计方案:ZA-1-CX,变压器容量:200kVA,电杆类型:15m | 套 | 1 | 2023-06-30 | 2023-06-30 | 冀北物资 | 买方指定仓库地面交货 |  | G00M-500134495-00006 | 044002474600010 | 400201193900010 | 500134495 |  | 500134495-0068
0122AA-1035001-9999 | 包3 | NC300 | 国网冀北电力有限公司 | 国网冀北电力有限公司秦皇岛供电公司 |  | 无电压等级 | 10kV柱上变压器台成套设备,ZA-1-CX,200kVA,12m | 10kV柱上变压器台成套设备-设计方案:ZA-1-CX,变压器容量:200kVA,电杆类型:12m | 套 | 1 | 2023-06-30 | 2023-06-30 | 河北省秦皇岛市 | 材料站现场车板交货 |  | G00M-500134509-00005 | 044002410500010 | 400200307700010 | 500134509 |  | 500134509-0083
0122AA-1035001-9999 | 包3 | NC300 | 国网冀北电力有限公司 | 国网冀北电力有限公司秦皇岛供电公司 |  | 无电压等级 | 10kV柱上变压器台成套设备,ZA-1-CX,200kVA,12m | 10kV柱上变压器台成套设备-设计方案:ZA-1-CX,变压器容量:200kVA,电杆类型:12m | 套 | 1 | 2023-06-30 | 2023-06-30 | 河北省秦皇岛市 | 材料站现场车板交货 |  | G00M-500134509-00006 | 044002410600010 | 400200307800010 | 500134509 |  | 500134509-0083
0122AA-1035001-9999 | 包3 | NC300 | 国网冀北电力有限公司 | 国网冀北电力有限公司廊坊供电公司 |  | 无电压等级 | 10kV柱上变压器台成套设备,ZA-1-CX,200kVA,12m | 10kV柱上变压器台成套设备-设计方案:ZA-1-CX,变压器容量:200kVA,电杆类型:12m | 套 | 1 | 2023-06-30 | 2023-06-30 | 河北省廊坊市广阳区 | 买方指定仓库地面交货 |  | G00M-500134509-00007 | 044002417200010 | 400200310700010 | 500134509 |  | 500134509-0083
0122AA-1035001-9999 | 包3 | NC300 | 国网冀北电力有限公司 | 国网冀北电力有限公司秦皇岛供电公司 |  | 无电压等级 | 10kV柱上变压器台成套设备,ZA-1-CX,200kVA,12m | 10kV柱上变压器台成套设备-设计方案:ZA-1-CX,变压器容量:200kVA,电杆类型:12m | 套 | 1 | 2023-06-30 | 2023-06-30 | 河北省秦皇岛市 | 材料站现场车板交货 |  | G00M-500134509-00008 | 044002410800010 | 400200308000010 | 500134509 |  | 500134509-0083
0122AA-1035001-9999 | 包3 | NC300 | 国网冀北电力有限公司 | 国网冀北电力有限公司秦皇岛供电公司 |  | 无电压等级 | 10kV柱上变压器台成套设备,ZA-1-CX,200kVA,12m | 10kV柱上变压器台成套设备-设计方案:ZA-1-CX,变压器容量:200kVA,电杆类型:12m | 套 | 3 | 2023-06-30 | 2023-06-30 | 河北省秦皇岛市 | 材料站现场车板交货 |  | G00M-500134509-00007 | 044002410700010 | 400200307900010 | 500134509 |  | 500134509-0083
0122AA-1035001-9999 | 包3 | NC300 | 国网冀北电力有限公司 | 国网冀北电力有限公司承德供电公司 |  | 无电压等级 | 10kV柱上变压器台成套设备,ZA-1-CX,400kVA,12m | 10kV柱上变压器台成套设备-设计方案:ZA-1-CX,变压器容量:400kVA,电杆类型:12m | 套 | 1 | 2023-06-30 | 2023-06-30 | 冀北物资 | 买方指定仓库地面交货 |  | G00M-500134500-00010 | 044002475400010 | 400201194700010 | 500134500 |  | 500134500-0087
0122AA-1035001-9999 | 包3 | NC300 | 国网冀北电力有限公司 | 国网冀北电力有限公司廊坊供电公司 |  | 无电压等级 | 10kV柱上变压器台成套设备,ZA-1-CX,400kVA,12m | 10kV柱上变压器台成套设备-设计方案:ZA-1-CX,变压器容量:400kVA,电杆类型:12m | 套 | 5 | 2023-06-30 | 2023-06-30 | 河北省廊坊市广阳区 | 买方指定仓库地面交货 |  | G00M-500134500-00005 | 044002416600010 | 400200310100010 | 500134500 |  | 500134500-0087
0122AA-1035001-9999 | 包3 | NC300 | 国网冀北电力有限公司 | 国网冀北电力有限公司秦皇岛供电公司 |  | 无电压等级 | 10kV柱上变压器台成套设备,ZA-1-CX,400kVA,12m | 10kV柱上变压器台成套设备-设计方案:ZA-1-CX,变压器容量:400kVA,电杆类型:12m | 套 | 1 | 2023-06-30 | 2023-06-30 | 河北省秦皇岛市 | 材料站现场车板交货 |  | G00M-500134500-00005 | 044002410200010 | 400200307400010 | 500134500 |  | 500134500-0087
0122AA-1035001-9999 | 包3 | NC300 | 国网冀北电力有限公司 | 国网冀北电力有限公司承德供电公司 |  | 无电压等级 | 10kV柱上变压器台成套设备,ZA-1-CX,400kVA,12m | 10kV柱上变压器台成套设备-设计方案:ZA-1-CX,变压器容量:400kVA,电杆类型:12m | 套 | 1 | 2023-06-30 | 2023-06-30 | 冀北物资 | 买方指定仓库地面交货 |  | G00M-500134500-00007 | 044002475200010 | 400201194500010 | 500134500 |  | 500134500-0087
0122AA-1035001-9999 | 包3 | NC300 | 国网冀北电力有限公司 | 国网冀北电力有限公司承德供电公司 |  | 无电压等级 | 10kV柱上变压器台成套设备,ZA-1-ZX,200kVA,15m | 10kV柱上变压器台成套设备-设计方案:ZA-1-ZX,变压器容量:200kVA,电杆类型:15m | 套 | 1 | 2023-06-30 | 2023-06-30 | 承德 | 买方指定仓库地面交货 |  | G00M-500134512-00005 | 044002398500010 | 400200298900010 | 500134512 |  | 500134512-0092
0122AA-1035001-9999 | 包3 | NC300 | 国网冀北电力有限公司 | 国网冀北电力有限公司唐山供电公司 |  | 无电压等级 | 10kV柱上变压器台成套设备,ZA-1-ZX,200kVA,15m | 10kV柱上变压器台成套设备-设计方案:ZA-1-ZX,变压器容量:200kVA,电杆类型:15m | 套 | 21 | 2023-06-30 | 2023-06-30 | 河北唐山 | 买方指定仓库地面交货 |  | G00M-500134512-00009 | 044002387400010 | 400200288100010 | 500134512 |  | 500134512-0092
0122AA-1035001-9999 | 包3 | NC300 | 国网冀北电力有限公司 | 国网冀北电力有限公司唐山供电公司 |  | 无电压等级 | 10kV柱上变压器台成套设备,ZA-1-ZX,200kVA,15m | 10kV柱上变压器台成套设备-设计方案:ZA-1-ZX,变压器容量:200kVA,电杆类型:15m | 套 | 1 | 2023-06-30 | 2023-06-30 | 河北唐山 | 买方指定仓库地面交货 |  | G00M-500134512-00006 | 044002387200010 | 400200287900010 | 500134512 |  | 500134512-0089
0122AA-1035001-9999 | 包3 | NC300 | 国网冀北电力有限公司 | 国网冀北电力有限公司张家口供电公司 |  | 无电压等级 | 10kV柱上变压器台成套设备,ZA-1-ZX,200kVA,15m | 10kV柱上变压器台成套设备-设计方案:ZA-1-ZX,变压器容量:200kVA,电杆类型:15m | 套 | 1 | 2023-06-30 | 2023-06-30 | 张家口 | 买方指定仓库地面交货 |  | G00M-500134512-00005 | 044002362800010 | 400200269000010 | 500134512 |  | 500134512-0089
0122AA-1035001-9999 | 包3 | NC300 | 国网冀北电力有限公司 | 国网冀北电力有限公司唐山供电公司 |  | 无电压等级 | 10kV柱上变压器台成套设备,ZA-1-ZX,200kVA,15m | 10kV柱上变压器台成套设备-设计方案:ZA-1-ZX,变压器容量:200kVA,电杆类型:15m | 套 | 3 | 2023-06-30 | 2023-06-30 | 河北唐山 | 买方指定仓库地面交货 |  | G00M-500134512-00008 | 044002387300010 | 400200288000010 | 500134512 |  | 500134512-0092
0122AA-1035001-9999 | 包3 | NC300 | 国网冀北电力有限公司 | 国网冀北电力有限公司张家口供电公司 |  | 无电压等级 | 10kV柱上变压器台成套设备,ZA-1-ZX,200kVA,15m | 10kV柱上变压器台成套设备-设计方案:ZA-1-ZX,变压器容量:200kVA,电杆类型:15m | 套 | 1 | 2023-06-30 | 2023-06-30 | 张家口 | 买方指定仓库地面交货 |  | G00M-500134512-00006 | 044002362900010 | 400200269100010 | 500134512 |  | 500134512-0092
0122AA-1035001-9999 | 包3 | NC300 | 国网冀北电力有限公司 | 国网冀北电力有限公司承德供电公司 |  | 无电压等级 | 10kV柱上变压器台成套设备,ZA-1-ZX,200kVA,15m | 10kV柱上变压器台成套设备-设计方案:ZA-1-ZX,变压器容量:200kVA,电杆类型:15m | 套 | 1 | 2023-06-30 | 2023-06-30 | 冀北物资 | 买方指定仓库地面交货 |  | G00M-500134512-00007 | 044002478300010 | 400201196900010 | 500134512 |  | 500134512-0092
0122AA-1035001-9999 | 包3 | NC300 | 国网冀北电力有限公司 | 国网冀北电力有限公司秦皇岛供电公司 |  | 无电压等级 | 10kV柱上变压器台成套设备,ZA-1-CX,400kVA,12m | 10kV柱上变压器台成套设备-设计方案:ZA-1-CX,变压器容量:400kVA,电杆类型:12m | 套 | 1 | 2023-06-30 | 2023-06-30 | 河北省秦皇岛市 | 材料站现场车板交货 |  | G00M-500134500-00008 | 044002410300010 | 400200307500010 | 500134500 |  | 500134500-0087
0122AA-1035001-9999 | 包3 | NC300 | 国网冀北电力有限公司 | 国网冀北电力有限公司承德供电公司 |  | 无电压等级 | 10kV柱上变压器台成套设备,ZA-1-CX,400kVA,12m | 10kV柱上变压器台成套设备-设计方案:ZA-1-CX,变压器容量:400kVA,电杆类型:12m | 套 | 1 | 2023-06-30 | 2023-06-30 | 冀北物资 | 买方指定仓库地面交货 |  | G00M-500134500-00006 | 044002475100010 | 400201194400010 | 500134500 |  | 500134500-0087
0122AA-1035001-9999 | 包3 | NC300 | 国网冀北电力有限公司 | 国网冀北电力有限公司承德供电公司 |  | 无电压等级 | 10kV柱上变压器台成套设备,ZA-1-CX,400kVA,12m | 10kV柱上变压器台成套设备-设计方案:ZA-1-CX,变压器容量:400kVA,电杆类型:12m | 套 | 1 | 2023-06-30 | 2023-06-30 | 冀北物资 | 买方指定仓库地面交货 |  | G00M-500134500-00009 | 044002475300010 | 400201194600010 | 500134500 |  | 500134500-0087
0122AA-1035001-9999 | 包3 | NC300 | 国网冀北电力有限公司 | 国网冀北电力有限公司承德供电公司 |  | 无电压等级 | 10kV柱上变压器台成套设备,ZA-1-CX,400kVA,15m | 10kV柱上变压器台成套设备-设计方案:ZA-1-CX,变压器容量:400kVA,电杆类型:15m | 套 | 1 | 2023-06-30 | 2023-06-30 | 冀北物资 | 买方指定仓库地面交货 |  | 9915-500134504-00017 | 044002475600010 | 400201200000010 | 500134504
0122AA-1035001-9999 | 包3 | NC300 | 国网冀北电力有限公司 | 国网冀北电力有限公司承德供电公司 |  | 无电压等级 | 10kV柱上变压器台成套设备,ZA-1-CX,400kVA,15m | 10kV柱上变压器台成套设备-设计方案:ZA-1-CX,变压器容量:400kVA,电杆类型:15m | 套 | 1 | 2023-06-30 | 2023-06-30 | 冀北物资 | 买方指定仓库地面交货 |  | 9915-500134504-00016 | 044002475500010 | 400201199900010 | 500134504
0122AA-1035001-9999 | 包3 | NC300 | 国网冀北电力有限公司 | 国网冀北电力有限公司承德供电公司 |  | 无电压等级 | 10kV柱上变压器台成套设备,ZA-1-CX,400kVA,15m | 10kV柱上变压器台成套设备-设计方案:ZA-1-CX,变压器容量:400kVA,电杆类型:15m | 套 | 1 | 2023-06-30 | 2023-06-30 | 冀北物资 | 买方指定仓库地面交货 |  | 9915-500134504-00021 | 044002476000010 | 400201200400010 | 500134504
0122AA-1035001-9999 | 包3 | NC300 | 国网冀北电力有限公司 | 国网冀北电力有限公司承德供电公司 |  | 无电压等级 | 10kV柱上变压器台成套设备,ZA-1-CX,400kVA,15m | 10kV柱上变压器台成套设备-设计方案:ZA-1-CX,变压器容量:400kVA,电杆类型:15m | 套 | 1 | 2023-06-30 | 2023-06-30 | 冀北物资 | 买方指定仓库地面交货 |  | 9915-500134504-00019 | 044002475800010 | 400201200200010 | 500134504
0122AA-1035001-9999 | 包3 | NC300 | 国网冀北电力有限公司 | 国网冀北电力有限公司承德供电公司 |  | 无电压等级 | 10kV柱上变压器台成套设备,ZA-1-CX,400kVA,15m | 10kV柱上变压器台成套设备-设计方案:ZA-1-CX,变压器容量:400kVA,电杆类型:15m | 套 | 1 | 2023-06-30 | 2023-06-30 | 冀北物资 | 买方指定仓库地面交货 |  | 9915-500134504-00022 | 044002476100010 | 400201200500010 | 500134504
0122AA-1035001-9999 | 包3 | NC300 | 国网冀北电力有限公司 | 国网冀北电力有限公司承德供电公司 |  | 无电压等级 | 10kV柱上变压器台成套设备,ZA-1-CX,400kVA,15m | 10kV柱上变压器台成套设备-设计方案:ZA-1-CX,变压器容量:400kVA,电杆类型:15m | 套 | 1 | 2023-06-30 | 2023-06-30 | 冀北物资 | 买方指定仓库地面交货 |  | 9915-500134504-00020 | 044002475900010 | 400201200300010 | 500134504
0122AA-1035001-9999 | 包3 | NC300 | 国网冀北电力有限公司 | 国网冀北电力有限公司承德供电公司 |  | 无电压等级 | 10kV柱上变压器台成套设备,ZA-1-CX,400kVA,15m | 10kV柱上变压器台成套设备-设计方案:ZA-1-CX,变压器容量:400kVA,电杆类型:15m | 套 | 1 | 2023-06-30 | 2023-06-30 | 冀北物资 | 买方指定仓库地面交货 |  | 9915-500134504-00018 | 044002475700010 | 400201200100010 | 500134504
0122AA-1035001-9999 | 包3 | NC300 | 国网冀北电力有限公司 | 国网冀北电力有限公司承德供电公司 |  | 无电压等级 | 10kV柱上变压器台成套设备,ZA-1-CX,400kVA,15m | 10kV柱上变压器台成套设备-设计方案:ZA-1-CX,变压器容量:400kVA,电杆类型:15m | 套 | 1 | 2023-06-30 | 2023-06-30 | 冀北物资 | 买方指定仓库地面交货 |  | 9995-500134491-00030 | 044002477000010 | 400201195600010 | 500134504 |  | 500134504-0046
0122AA-1035001-9999 | 包3 | NC300 | 国网冀北电力有限公司 | 国网冀北电力有限公司承德供电公司 |  | 无电压等级 | 10kV柱上变压器台成套设备,ZA-1-CX,400kVA,15m | 10kV柱上变压器台成套设备-设计方案:ZA-1-CX,变压器容量:400kVA,电杆类型:15m | 套 | 1 | 2023-06-30 | 2023-06-30 | 冀北物资 | 买方指定仓库地面交货 |  | 9995-500134491-00020 | 044002476900010 | 400201195500010 | 500134504 |  | 500134504-0046
0122AA-1035001-9999 | 包3 | NC300 | 国网冀北电力有限公司 | 国网冀北电力有限公司承德供电公司 |  | 无电压等级 | 10kV柱上变压器台成套设备,ZA-1-CX,400kVA,15m | 10kV柱上变压器台成套设备-设计方案:ZA-1-CX,变压器容量:400kVA,电杆类型:15m | 套 | 1 | 2023-06-30 | 2023-06-30 | 冀北物资 | 买方指定仓库地面交货 |  | 9995-500134491-00013 | 044002476600010 | 400201195200010 | 500134504 |  | 500134504-0046
0122AA-1035001-9999 | 包3 | NC300 | 国网冀北电力有限公司 | 国网冀北电力有限公司承德供电公司 |  | 无电压等级 | 10kV柱上变压器台成套设备,ZA-1-CX,400kVA,15m | 10kV柱上变压器台成套设备-设计方案:ZA-1-CX,变压器容量:400kVA,电杆类型:15m | 套 | 1 | 2023-06-30 | 2023-06-30 | 冀北物资 | 买方指定仓库地面交货 |  | 9995-500134491-00005 | 044002476200010 | 400201194800010 | 500134504 |  | 500134504-0046
0122AA-1035001-9999 | 包3 | NC300 | 国网冀北电力有限公司 | 国网冀北电力有限公司承德供电公司 |  | 无电压等级 | 10kV柱上变压器台成套设备,ZA-1-CX,400kVA,15m | 10kV柱上变压器台成套设备-设计方案:ZA-1-CX,变压器容量:400kVA,电杆类型:15m | 套 | 1 | 2023-06-30 | 2023-06-30 | 冀北物资 | 买方指定仓库地面交货 |  | 9995-500134491-00031 | 044002477100010 | 400201195700010 | 500134504 |  | 500134504-0006
0122AA-1035001-9999 | 包3 | NC300 | 国网冀北电力有限公司 | 国网冀北电力有限公司承德供电公司 |  | 无电压等级 | 10kV柱上变压器台成套设备,ZA-1-CX,400kVA,15m | 10kV柱上变压器台成套设备-设计方案:ZA-1-CX,变压器容量:400kVA,电杆类型:15m | 套 | 1 | 2023-06-30 | 2023-06-30 | 冀北物资 | 买方指定仓库地面交货 |  | 9995-500134491-00018 | 044002476800010 | 400201195400010 | 500134504 |  | 500134504-0006
0122AA-1035001-9999 | 包3 | NC300 | 国网冀北电力有限公司 | 国网冀北电力有限公司承德供电公司 |  | 无电压等级 | 10kV柱上变压器台成套设备,ZA-1-CX,400kVA,15m | 10kV柱上变压器台成套设备-设计方案:ZA-1-CX,变压器容量:400kVA,电杆类型:15m | 套 | 1 | 2023-06-30 | 2023-06-30 | 冀北物资 | 买方指定仓库地面交货 |  | 9995-500134491-00009 | 044002476300010 | 400201194900010 | 500134504 |  | 500134504-0006
0122AA-1035001-9999 | 包3 | NC300 | 国网冀北电力有限公司 | 国网冀北电力有限公司承德供电公司 |  | 无电压等级 | 10kV柱上变压器台成套设备,ZA-1-CX,400kVA,15m | 10kV柱上变压器台成套设备-设计方案:ZA-1-CX,变压器容量:400kVA,电杆类型:15m | 套 | 1 | 2023-06-30 | 2023-06-30 | 冀北物资 | 买方指定仓库地面交货 |  | 9995-500134497-00008 | 044002477600010 | 400201196200010 | 500134504 |  | 500134504-0006
0122AA-1035001-9999 | 包3 | NC300 | 国网冀北电力有限公司 | 国网冀北电力有限公司承德供电公司 |  | 无电压等级 | 10kV柱上变压器台成套设备,ZA-1-CX,400kVA,15m | 10kV柱上变压器台成套设备-设计方案:ZA-1-CX,变压器容量:400kVA,电杆类型:15m | 套 | 1 | 2023-06-30 | 2023-06-30 | 冀北物资 | 买方指定仓库地面交货 |  | 9995-500134491-00016 | 044002476700010 | 400201195300010 | 500134504 |  | 500134504-0006
0122AA-1035001-9999 | 包3 | NC300 | 国网冀北电力有限公司 | 国网冀北电力有限公司承德供电公司 |  | 无电压等级 | 10kV柱上变压器台成套设备,ZA-1-CX,400kVA,15m | 10kV柱上变压器台成套设备-设计方案:ZA-1-CX,变压器容量:400kVA,电杆类型:15m | 套 | 1 | 2023-06-30 | 2023-06-30 | 冀北物资 | 买方指定仓库地面交货 |  | 9995-500134491-00011 | 044002476500010 | 400201195100010 | 500134504 |  | 500134504-0006
0122AA-1035001-9999 | 包3 | NC300 | 国网冀北电力有限公司 | 国网冀北电力有限公司承德供电公司 |  | 无电压等级 | 10kV柱上变压器台成套设备,ZA-1-CX,400kVA,15m | 10kV柱上变压器台成套设备-设计方案:ZA-1-CX,变压器容量:400kVA,电杆类型:15m | 套 | 1 | 2023-06-30 | 2023-06-30 | 冀北物资 | 买方指定仓库地面交货 |  | 9995-500134491-00032 | 044002477200010 | 400201195800010 | 500134504 |  | 500134504-0006
0122AA-1035001-9999 | 包3 | NC300 | 国网冀北电力有限公司 | 国网冀北电力有限公司承德供电公司 |  | 无电压等级 | 10kV柱上变压器台成套设备,ZA-1-CX,400kVA,15m | 10kV柱上变压器台成套设备-设计方案:ZA-1-CX,变压器容量:400kVA,电杆类型:15m | 套 | 1 | 2023-06-30 | 2023-06-30 | 冀北物资 | 买方指定仓库地面交货 |  | 9995-500134515-00001 | 044002477700010 | 400201196300010 | 500134504 |  | 500134504-0006
0122AA-1035001-9999 | 包3 | NC300 | 国网冀北电力有限公司 | 国网冀北电力有限公司承德供电公司 |  | 无电压等级 | 10kV柱上变压器台成套设备,ZA-1-CX,400kVA,15m | 10kV柱上变压器台成套设备-设计方案:ZA-1-CX,变压器容量:400kVA,电杆类型:15m | 套 | 1 | 2023-06-30 | 2023-06-30 | 冀北物资 | 买方指定仓库地面交货 |  | 9995-500134491-00010 | 044002476400010 | 400201195000010 | 500134504 |  | 500134504-0006
0122AA-1035001-9999 | 包3 | NC300 | 国网冀北电力有限公司 | 国网冀北电力有限公司承德供电公司 |  | 无电压等级 | 10kV柱上变压器台成套设备,ZA-1-CX,400kVA,15m | 10kV柱上变压器台成套设备-设计方案:ZA-1-CX,变压器容量:400kVA,电杆类型:15m | 套 | 1 | 2023-06-30 | 2023-06-30 | 冀北物资 | 买方指定仓库地面交货 |  | 9995-500134497-00004 | 044002477500010 | 400201196100010 | 500134504 |  | 500134504-0006
0122AA-1035001-9999 | 包3 | NC300 | 国网冀北电力有限公司 | 国网冀北电力有限公司承德供电公司 |  | 无电压等级 | 10kV柱上变压器台成套设备,ZA-1-CX,400kVA,15m | 10kV柱上变压器台成套设备-设计方案:ZA-1-CX,变压器容量:400kVA,电杆类型:15m | 套 | 1 | 2023-06-30 | 2023-06-30 | 冀北物资 | 买方指定仓库地面交货 |  | 9995-500134497-00003 | 044002477400010 | 400201196000010 | 500134504 |  | 500134504-0006
0122AA-1035001-9999 | 包3 | NC300 | 国网冀北电力有限公司 | 国网冀北电力有限公司承德供电公司 |  | 无电压等级 | 10kV柱上变压器台成套设备,ZA-1-CX,400kVA,15m | 10kV柱上变压器台成套设备-设计方案:ZA-1-CX,变压器容量:400kVA,电杆类型:15m | 套 | 1 | 2023-06-30 | 2023-06-30 | 冀北物资 | 买方指定仓库地面交货 |  | 9995-500134497-00001 | 044002477300010 | 400201195900010 | 500134504 |  | 500134504-0006
0122AA-1035001-9999 | 包3 | NC300 | 国网冀北电力有限公司 | 国网冀北电力有限公司承德供电公司 |  | 无电压等级 | 10kV柱上变压器台成套设备,ZA-1-CX,100kVA,15m | 10kV柱上变压器台成套设备-设计方案:ZA-1-CX,变压器容量:100kVA,电杆类型:15m | 套 | 1 | 2023-06-30 | 2023-06-30 | 冀北物资 | 买方指定仓库地面交货 |  | 9995-500134493-00001 | 044002472200010 | 400201192000010 | 500134493 |  | 500134493-0007
0122AA-1035001-9999 | 包3 | NC300 | 国网冀北电力有限公司 | 国网冀北电力有限公司承德供电公司 |  | 无电压等级 | 10kV柱上变压器台成套设备,ZA-1-CX,100kVA,15m | 10kV柱上变压器台成套设备-设计方案:ZA-1-CX,变压器容量:100kVA,电杆类型:15m | 套 | 1 | 2023-06-30 | 2023-06-30 | 冀北物资 | 买方指定仓库地面交货 |  | 9995-500134493-00004 | 044002472500010 | 400201192300010 | 500134493 |  | 500134493-0013
0122AA-1035001-9999 | 包3 | NC300 | 国网冀北电力有限公司 | 国网冀北电力有限公司承德供电公司 |  | 无电压等级 | 10kV柱上变压器台成套设备,ZA-1-CX,100kVA,15m | 10kV柱上变压器台成套设备-设计方案:ZA-1-CX,变压器容量:100kVA,电杆类型:15m | 套 | 1 | 2023-06-30 | 2023-06-30 | 冀北物资 | 买方指定仓库地面交货 |  | 9995-500134493-00002 | 044002472300010 | 400201192100010 | 500134493 |  | 500134493-0013
0122AA-1035001-9999 | 包3 | NC300 | 国网冀北电力有限公司 | 国网冀北电力有限公司承德供电公司 |  | 无电压等级 | 10kV柱上变压器台成套设备,ZA-1-CX,100kVA,15m | 10kV柱上变压器台成套设备-设计方案:ZA-1-CX,变压器容量:100kVA,电杆类型:15m | 套 | 1 | 2023-06-30 | 2023-06-30 | 冀北物资 | 买方指定仓库地面交货 |  | 9995-500134493-00003 | 044002472400010 | 400201192200010 | 500134493 |  | 500134493-0013
0122AA-1035001-9999 | 包3 | NC300 | 国网冀北电力有限公司 | 国网冀北电力有限公司承德供电公司 |  | 无电压等级 | 10kV柱上变压器台成套设备,ZA-1-CX,400kVA,15m | 10kV柱上变压器台成套设备-设计方案:ZA-1-CX,变压器容量:400kVA,电杆类型:15m | 套 | 1 | 2023-06-30 | 2023-06-30 | 冀北物资 | 买方指定仓库地面交货 |  | G00M-500134504-00009 | 044002478200010 | 400201196800010 | 500134504 |  | 500134504-0083
0122AA-1035001-9999 | 包3 | NC300 | 国网冀北电力有限公司 | 国网冀北电力有限公司承德供电公司 |  | 无电压等级 | 10kV柱上变压器台成套设备,ZA-1-CX,400kVA,15m | 10kV柱上变压器台成套设备-设计方案:ZA-1-CX,变压器容量:400kVA,电杆类型:15m | 套 | 1 | 2023-06-30 | 2023-06-30 | 冀北物资 | 买方指定仓库地面交货 |  | G00M-500134504-00007 | 044002478000010 | 400201196600010 | 500134504 |  | 500134504-0083
0122AA-1035001-9999 | 包3 | NC300 | 国网冀北电力有限公司 | 国网冀北电力有限公司承德供电公司 |  | 无电压等级 | 10kV柱上变压器台成套设备,ZA-1-CX,400kVA,15m | 10kV柱上变压器台成套设备-设计方案:ZA-1-CX,变压器容量:400kVA,电杆类型:15m | 套 | 1 | 2023-06-30 | 2023-06-30 | 冀北物资 | 买方指定仓库地面交货 |  | G00M-500134504-00008 | 044002478100010 | 400201196700010 | 500134504 |  | 500134504-0083
0122AA-1035001-9999 | 包3 | NC300 | 国网冀北电力有限公司 | 国网冀北电力有限公司承德供电公司 |  | 无电压等级 | 10kV柱上变压器台成套设备,ZA-1-CX,400kVA,15m | 10kV柱上变压器台成套设备-设计方案:ZA-1-CX,变压器容量:400kVA,电杆类型:15m | 套 | 1 | 2023-06-30 | 2023-06-30 | 冀北物资 | 买方指定仓库地面交货 |  | G00M-500134504-00005 | 044002477800010 | 400201196400010 | 500134504 |  | 500134504-0083
0122AA-1035001-9999 | 包3 | NC300 | 国网冀北电力有限公司 | 国网冀北电力有限公司承德供电公司 |  | 无电压等级 | 10kV柱上变压器台成套设备,ZA-1-CX,100kVA,15m | 10kV柱上变压器台成套设备-设计方案:ZA-1-CX,变压器容量:100kVA,电杆类型:15m | 套 | 1 | 2023-06-30 | 2023-06-30 | 冀北物资 | 买方指定仓库地面交货 |  | 9915-500134493-00018 | 044002472100010 | 400201199300010 | 500134493
0122AA-1035001-9999 | 包3 | NC300 | 国网冀北电力有限公司 | 国网冀北电力有限公司承德供电公司 |  | 无电压等级 | 10kV柱上变压器台成套设备,ZA-1-CX,100kVA,15m | 10kV柱上变压器台成套设备-设计方案:ZA-1-CX,变压器容量:100kVA,电杆类型:15m | 套 | 1 | 2023-06-30 | 2023-06-30 | 冀北物资 | 买方指定仓库地面交货 |  | 9915-500134493-00017 | 044002472000010 | 400201199200010 | 500134493
0122AA-1035001-9999 | 包3 | NC300 | 国网冀北电力有限公司 | 国网冀北电力有限公司承德供电公司 |  | 无电压等级 | 10kV柱上变压器台成套设备,ZA-1-CX,400kVA,15m | 10kV柱上变压器台成套设备-设计方案:ZA-1-CX,变压器容量:400kVA,电杆类型:15m | 套 | 1 | 2023-06-30 | 2023-06-30 | 冀北物资 | 买方指定仓库地面交货 |  | G00M-500134504-00006 | 044002477900010 | 400201196500010 | 500134504 |  | 500134504-0082
0122AA-1035001-9999 | 包3 | NC300 | 国网冀北电力有限公司 | 国网冀北电力有限公司承德供电公司 |  | 无电压等级 | 10kV柱上变压器台成套设备,ZA-1-ZX,200kVA,12m | 10kV柱上变压器台成套设备-设计方案:ZA-1-ZX,变压器容量:200kVA,电杆类型:12m | 套 | 1 | 2023-06-30 | 2023-06-30 | 承德 | 买方指定仓库地面交货 |  | G00M-500134515-00007 | 044002398700010 | 400200299100010 | 500134515 |  | 500134515-0097
0122AA-1035001-9999 | 包3 | NC300 | 国网冀北电力有限公司 | 国网冀北电力有限公司廊坊供电公司 |  | 无电压等级 | 10kV柱上变压器台成套设备,ZA-1-ZX,200kVA,12m | 10kV柱上变压器台成套设备-设计方案:ZA-1-ZX,变压器容量:200kVA,电杆类型:12m | 套 | 1 | 2023-06-30 | 2023-06-30 | 河北省廊坊市广阳区 | 买方指定仓库地面交货 |  | G00M-500134515-00007 | 044002417500010 | 400200311000010 | 500134515 |  | 500134515-0097
0122AA-1035001-9999 | 包3 | NC300 | 国网冀北电力有限公司 | 国网冀北电力有限公司秦皇岛供电公司 |  | 无电压等级 | 10kV柱上变压器台成套设备,ZA-1-ZX,200kVA,12m | 10kV柱上变压器台成套设备-设计方案:ZA-1-ZX,变压器容量:200kVA,电杆类型:12m | 套 | 1 | 2023-06-30 | 2023-06-30 | 河北省秦皇岛市 | 材料站现场车板交货 |  | G00M-500134515-00009 | 044002411200010 | 400200308400010 | 500134515 |  | 500134515-0097
0122AA-1035001-9999 | 包3 | NC300 | 国网冀北电力有限公司 | 国网冀北电力有限公司唐山供电公司 |  | 无电压等级 | 10kV柱上变压器台成套设备,ZA-1-ZX,200kVA,12m | 10kV柱上变压器台成套设备-设计方案:ZA-1-ZX,变压器容量:200kVA,电杆类型:12m | 套 | 9 | 2023-06-30 | 2023-06-30 | 河北唐山 | 买方指定仓库地面交货 |  | G00M-500134515-00009 | 044002387800010 | 400200288500010 | 500134515 |  | 500134515-0097
0122AA-1035001-9999 | 包3 | NC300 | 国网冀北电力有限公司 | 国网冀北电力有限公司承德供电公司 |  | 无电压等级 | 10kV柱上变压器台成套设备,ZA-1-CX,100kVA,15m | 10kV柱上变压器台成套设备-设计方案:ZA-1-CX,变压器容量:100kVA,电杆类型:15m | 套 | 1 | 2023-06-30 | 2023-06-30 | 冀北物资 | 买方指定仓库地面交货 |  | G00M-500134493-00006 | 044002472700010 | 400201192500010 | 500134493 |  | 500134493-0035
0122AA-1035001-9999 | 包3 | NC300 | 国网冀北电力有限公司 | 国网冀北电力有限公司承德供电公司 |  | 无电压等级 | 10kV柱上变压器台成套设备,ZA-1-CX,100kVA,15m | 10kV柱上变压器台成套设备-设计方案:ZA-1-CX,变压器容量:100kVA,电杆类型:15m | 套 | 1 | 2023-06-30 | 2023-06-30 | 冀北物资 | 买方指定仓库地面交货 |  | G00M-500134493-00005 | 044002472600010 | 400201192400010 | 500134493 |  | 500134493-0035
0122AA-1035001-9999 | 包3 | NC300 | 国网冀北电力有限公司 | 国网冀北电力有限公司承德供电公司 |  | 无电压等级 | 10kV柱上变压器台成套设备,ZA-1-ZX,200kVA,12m | 10kV柱上变压器台成套设备-设计方案:ZA-1-ZX,变压器容量:200kVA,电杆类型:12m | 套 | 12 | 2023-06-30 | 2023-06-30 | 承德 | 买方指定仓库地面交货 |  | G00M-500134515-00005 | 044002398600010 | 400200299000010 | 500134515 |  | 500134515-0097
0122AA-1035001-9999 | 包3 | NC300 | 国网冀北电力有限公司 | 国网冀北电力有限公司唐山供电公司 |  | 无电压等级 | 10kV柱上变压器台成套设备,ZA-1-ZX,200kVA,12m | 10kV柱上变压器台成套设备-设计方案:ZA-1-ZX,变压器容量:200kVA,电杆类型:12m | 套 | 5 | 2023-06-30 | 2023-06-30 | 河北唐山 | 买方指定仓库地面交货 |  | G00M-500134515-00008 | 044002387700010 | 400200288400010 | 500134515 |  | 500134515-0097
0122AA-1035001-9999 | 包3 | NC300 | 国网冀北电力有限公司 | 国网冀北电力有限公司承德供电公司 |  | 无电压等级 | 10kV柱上变压器台成套设备,ZA-1-ZX,100kVA,15m | 10kV柱上变压器台成套设备-设计方案:ZA-1-ZX,变压器容量:100kVA,电杆类型:15m | 套 | 1 | 2023-06-30 | 2023-06-30 | 承德 | 买方指定仓库地面交货 |  | G00M-500134520-00008 | 044002399000010 | 400200299400010 | 500134520 |  | 500134520-0041
0122AA-1035001-9999 | 包3 | NC300 | 国网冀北电力有限公司 | 国网冀北电力有限公司承德供电公司 |  | 无电压等级 | 10kV柱上变压器台成套设备,ZA-1-ZX,100kVA,15m | 10kV柱上变压器台成套设备-设计方案:ZA-1-ZX,变压器容量:100kVA,电杆类型:15m | 套 | 1 | 2023-06-30 | 2023-06-30 | 冀北物资 | 买方指定仓库地面交货 |  | G00M-500134520-00006 | 044002478700010 | 400201197300010 | 500134520 |  | 500134520-0041
0122AA-1035001-9999 | 包3 | NC300 | 国网冀北电力有限公司 | 国网冀北电力有限公司承德供电公司 |  | 无电压等级 | 10kV柱上变压器台成套设备,ZA-1-ZX,100kVA,15m | 10kV柱上变压器台成套设备-设计方案:ZA-1-ZX,变压器容量:100kVA,电杆类型:15m | 套 | 1 | 2023-06-30 | 2023-06-30 | 冀北物资 | 买方指定仓库地面交货 |  | G00M-500134520-00007 | 044002478800010 | 400201197400010 | 500134520 |  | 500134520-0041
0122AA-1035001-9999 | 包3 | NC300 | 国网冀北电力有限公司 | 国网冀北电力有限公司承德供电公司 |  | 无电压等级 | 10kV柱上变压器台成套设备,ZA-1-ZX,100kVA,15m | 10kV柱上变压器台成套设备-设计方案:ZA-1-ZX,变压器容量:100kVA,电杆类型:15m | 套 | 1 | 2023-06-30 | 2023-06-30 | 冀北物资 | 买方指定仓库地面交货 |  | G00M-500134520-00005 | 044002478600010 | 400201197200010 | 500134520 |  | 500134520-0039
0122AA-1035001-9999 | 包3 | NC300 | 国网冀北电力有限公司 | 国网冀北电力有限公司承德供电公司 |  | 无电压等级 | 10kV柱上变压器台成套设备,ZA-1-ZX,400kVA,15m | 10kV柱上变压器台成套设备-设计方案:ZA-1-ZX,变压器容量:400kVA,电杆类型:15m | 套 | 2 | 2023-06-30 | 2023-06-30 | 承德 | 买方指定仓库地面交货 |  | G00M-500134497-00006 | 044002397900010 | 400200298300010 | 500134497 |  | 500134497-0107
0122AA-1035001-9999 | 包3 | NC300 | 国网冀北电力有限公司 | 国网冀北电力有限公司唐山供电公司 |  | 无电压等级 | 10kV柱上变压器台成套设备,ZA-1-ZX,400kVA,15m | 10kV柱上变压器台成套设备-设计方案:ZA-1-ZX,变压器容量:400kVA,电杆类型:15m | 套 | 6 | 2023-06-30 | 2023-06-30 | 河北唐山 | 买方指定仓库地面交货 |  | G00M-500134497-00005 | 044002386600010 | 400200287300010 | 500134497 |  | 500134497-0107
0122AA-1035001-9999 | 包3 | NC300 | 国网冀北电力有限公司 | 国网冀北电力有限公司承德供电公司 |  | 无电压等级 | 10kV柱上变压器台成套设备,ZA-1-ZX,400kVA,15m | 10kV柱上变压器台成套设备-设计方案:ZA-1-ZX,变压器容量:400kVA,电杆类型:15m | 套 | 1 | 2023-06-30 | 2023-06-30 | 冀北物资 | 买方指定仓库地面交货 |  | G00M-500134497-00009 | 044002474900010 | 400201194200010 | 500134497 |  | 500134497-0107
0122AA-1035001-9999 | 包3 | NC300 | 国网冀北电力有限公司 | 国网冀北电力有限公司唐山供电公司 |  | 无电压等级 | 10kV柱上变压器台成套设备,ZA-1-ZX,400kVA,15m | 10kV柱上变压器台成套设备-设计方案:ZA-1-ZX,变压器容量:400kVA,电杆类型:15m | 套 | 1 | 2023-06-30 | 2023-06-30 | 河北唐山 | 买方指定仓库地面交货 |  | G00M-500134497-00008 | 044002386800010 | 400200287500010 | 500134497 |  | 500134497-0107
0122AA-1035001-9999 | 包3 | NC300 | 国网冀北电力有限公司 | 国网冀北电力有限公司承德供电公司 |  | 无电压等级 | 10kV柱上变压器台成套设备,ZA-1-ZX,400kVA,15m | 10kV柱上变压器台成套设备-设计方案:ZA-1-ZX,变压器容量:400kVA,电杆类型:15m | 套 | 1 | 2023-06-30 | 2023-06-30 | 冀北物资 | 买方指定仓库地面交货 |  | G00M-500134497-00010 | 044002475000010 | 400201194300010 | 500134497 |  | 500134497-0107
0122AA-1035001-9999 | 包3 | NC300 | 国网冀北电力有限公司 | 国网冀北电力有限公司廊坊供电公司 |  | 无电压等级 | 10kV柱上变压器台成套设备,ZA-1-ZX,400kVA,15m | 10kV柱上变压器台成套设备-设计方案:ZA-1-ZX,变压器容量:400kVA,电杆类型:15m | 套 | 1 | 2023-06-30 | 2023-06-30 | 河北省廊坊市广阳区 | 买方指定仓库地面交货 |  | G00M-500134497-00005 | 044002416300010 | 400200309800010 | 500134497 |  | 500134497-0107
0122AA-1035001-9999 | 包3 | NC300 | 国网冀北电力有限公司 | 国网冀北电力有限公司廊坊供电公司 |  | 无电压等级 | 10kV柱上变压器台成套设备,ZA-1-ZX,400kVA,15m | 10kV柱上变压器台成套设备-设计方案:ZA-1-ZX,变压器容量:400kVA,电杆类型:15m | 套 | 3 | 2023-06-30 | 2023-06-30 | 河北省廊坊市广阳区 | 买方指定仓库地面交货 |  | G00M-500134497-00007 | 044002416400010 | 400200309900010 | 500134497 |  | 500134497-0109
0122AA-1035001-9999 | 包3 | NC300 | 国网冀北电力有限公司 | 国网冀北电力有限公司张家口供电公司 |  | 无电压等级 | 10kV柱上变压器台成套设备,ZA-1-ZX,200kVA,12m | 10kV柱上变压器台成套设备-设计方案:ZA-1-ZX,变压器容量:200kVA,电杆类型:12m | 套 | 6 | 2023-06-30 | 2023-06-30 | 张家口 | 买方指定仓库地面交货 |  | G00M-500134515-00007 | 044002363100010 | 400200269300010 | 500134515 |  | 500134515-0097
0122AA-1035001-9999 | 包3 | NC300 | 国网冀北电力有限公司 | 国网冀北电力有限公司张家口供电公司 |  | 无电压等级 | 10kV柱上变压器台成套设备,ZA-1-ZX,200kVA,12m | 10kV柱上变压器台成套设备-设计方案:ZA-1-ZX,变压器容量:200kVA,电杆类型:12m | 套 | 2 | 2023-06-30 | 2023-06-30 | 张家口 | 买方指定仓库地面交货 |  | G00M-500134515-00005 | 044002363000010 | 400200269200010 | 500134515 |  | 500134515-0097
0122AA-1035001-9999 | 包3 | NC300 | 国网冀北电力有限公司 | 国网冀北电力有限公司秦皇岛供电公司 |  | 无电压等级 | 10kV柱上变压器台成套设备,ZA-1-ZX,200kVA,12m | 10kV柱上变压器台成套设备-设计方案:ZA-1-ZX,变压器容量:200kVA,电杆类型:12m | 套 | 1 | 2023-06-30 | 2023-06-30 | 河北省秦皇岛市 | 材料站现场车板交货 |  | G00M-500134515-00008 | 044002411100010 | 400200308300010 | 500134515 |  | 500134515-0097
0122AA-1035001-9999 | 包3 | NC300 | 国网冀北电力有限公司 | 国网冀北电力有限公司承德供电公司 |  | 无电压等级 | 10kV柱上变压器台成套设备,ZA-1-ZX,200kVA,12m | 10kV柱上变压器台成套设备-设计方案:ZA-1-ZX,变压器容量:200kVA,电杆类型:12m | 套 | 1 | 2023-06-30 | 2023-06-30 | 冀北物资 | 买方指定仓库地面交货 |  | G00M-500134515-00006 | 044002478400010 | 400201197000010 | 500134515 |  | 500134515-0097
0122AA-1035001-9999 | 包3 | NC300 | 国网冀北电力有限公司 | 国网冀北电力有限公司承德供电公司 |  | 无电压等级 | 10kV柱上变压器台成套设备,ZA-1-CX,100kVA,12m | 10kV柱上变压器台成套设备-设计方案:ZA-1-CX,变压器容量:100kVA,电杆类型:12m | 套 | 2 | 2023-06-30 | 2023-06-30 | 承德 | 买方指定仓库地面交货 |  | G00M-500134519-00005 | 044002398900010 | 400200299300010 | 500134519 |  | 500134519-0051
0122AA-1035001-9999 | 包3 | NC300 | 国网冀北电力有限公司 | 国网冀北电力有限公司承德供电公司 |  | 无电压等级 | 10kV柱上变压器台成套设备,ZA-1-CX,100kVA,12m | 10kV柱上变压器台成套设备-设计方案:ZA-1-CX,变压器容量:100kVA,电杆类型:12m | 套 | 1 | 2023-06-30 | 2023-06-30 | 冀北物资 | 买方指定仓库地面交货 |  | G00M-500134519-00006 | 044002478500010 | 400201197100010 | 500134519 |  | 500134519-0051
0122AA-1035001-9999 | 包3 | NC300 | 国网冀北电力有限公司 | 国网冀北电力有限公司承德供电公司 |  | 无电压等级 | 10kV柱上变压器台成套设备,ZA-1-ZX,100kVA,12m | 10kV柱上变压器台成套设备-设计方案:ZA-1-ZX,变压器容量:100kVA,电杆类型:12m | 套 | 20 | 2023-06-30 | 2023-06-30 | 承德 | 买方指定仓库地面交货 |  | G00M-500134511-00008 | 044002398400010 | 400200298800010 | 500134511 |  | 500134511-0045
0122AA-1035001-9999 | 包3 | NC300 | 国网冀北电力有限公司 | 国网冀北电力有限公司承德供电公司 |  | 无电压等级 | 10kV柱上变压器台成套设备,ZA-1-ZX,100kVA,12m | 10kV柱上变压器台成套设备-设计方案:ZA-1-ZX,变压器容量:100kVA,电杆类型:12m | 套 | 7 | 2023-06-30 | 2023-06-30 | 承德 | 买方指定仓库地面交货 |  | G00M-500134511-00007 | 044002398300010 | 400200298700010 | 500134511 |  | 500134511-0045
0122AA-1035001-9999 | 包3 | NC300 | 国网冀北电力有限公司 | 国网冀北电力有限公司张家口供电公司 |  | 无电压等级 | 10kV柱上变压器台成套设备,ZA-1-ZX,100kVA,12m | 10kV柱上变压器台成套设备-设计方案:ZA-1-ZX,变压器容量:100kVA,电杆类型:12m | 套 | 4 | 2023-06-30 | 2023-06-30 | 张家口 | 买方指定仓库地面交货 |  | G00M-500134511-00006 | 044002362700010 | 400200268900010 | 500134511 |  | 500134511-0045
0122AA-1035001-9999 | 包3 | NC300 | 国网冀北电力有限公司 | 国网冀北电力有限公司承德供电公司 |  | 无电压等级 | 10kV柱上变压器台成套设备,ZA-1-ZX,100kVA,12m | 10kV柱上变压器台成套设备-设计方案:ZA-1-ZX,变压器容量:100kVA,电杆类型:12m | 套 | 9 | 2023-06-30 | 2023-06-30 | 承德 | 买方指定仓库地面交货 |  | G00M-500134511-00005 | 044002398100010 | 400200298500010 | 500134511 |  | 500134511-0045
0122AA-1035001-9999 | 包4 | NC400 | 国网冀北电力有限公司 | 国网冀北电力有限公司承德供电公司 |  | 无电压等级 | 10kV柱上变压器台成套设备,ZA-1-CX,200kVA,15m | 10kV柱上变压器台成套设备-设计方案:ZA-1-CX,变压器容量:200kVA,电杆类型:15m | 套 | 1 | 2023-06-30 | 2023-06-30 | 冀北物资 | 买方指定仓库地面交货 |  | 9915-500134495-00050 | 044002473200010 | 400201199800010 | 500134495
0122AA-1035001-9999 | 包4 | NC400 | 国网冀北电力有限公司 | 国网冀北电力有限公司承德供电公司 |  | 无电压等级 | 10kV柱上变压器台成套设备,ZA-1-CX,200kVA,15m | 10kV柱上变压器台成套设备-设计方案:ZA-1-CX,变压器容量:200kVA,电杆类型:15m | 套 | 1 | 2023-06-30 | 2023-06-30 | 冀北物资 | 买方指定仓库地面交货 |  | 9915-500134495-00049 | 044002473100010 | 400201199700010 | 500134495
0122AA-1035001-9999 | 包4 | NC400 | 国网冀北电力有限公司 | 国网冀北电力有限公司承德供电公司 |  | 无电压等级 | 10kV柱上变压器台成套设备,ZA-1-CX,200kVA,15m | 10kV柱上变压器台成套设备-设计方案:ZA-1-CX,变压器容量:200kVA,电杆类型:15m | 套 | 1 | 2023-06-30 | 2023-06-30 | 冀北物资 | 买方指定仓库地面交货 |  | 9915-500134495-00047 | 044002472900010 | 400201199500010 | 500134495
0122AA-1035001-9999 | 包4 | NC400 | 国网冀北电力有限公司 | 国网冀北电力有限公司承德供电公司 |  | 无电压等级 | 10kV柱上变压器台成套设备,ZA-1-CX,200kVA,15m | 10kV柱上变压器台成套设备-设计方案:ZA-1-CX,变压器容量:200kVA,电杆类型:15m | 套 | 1 | 2023-06-30 | 2023-06-30 | 冀北物资 | 买方指定仓库地面交货 |  | 9915-500134495-00048 | 044002473000010 | 400201199600010 | 500134495
0122AA-1035001-9999 | 包4 | NC400 | 国网冀北电力有限公司 | 国网冀北电力有限公司承德供电公司 |  | 无电压等级 | 10kV柱上变压器台成套设备,ZA-1-CX,200kVA,15m | 10kV柱上变压器台成套设备-设计方案:ZA-1-CX,变压器容量:200kVA,电杆类型:15m | 套 | 1 | 2023-06-30 | 2023-06-30 | 冀北物资 | 买方指定仓库地面交货 |  | 9915-500134495-00046 | 044002472800010 | 400201199400010 | 500134495
0122AA-1035001-9999 | 包4 | NC400 | 国网冀北电力有限公司 | 国网冀北电力有限公司承德供电公司 |  | 无电压等级 | 10kV柱上变压器台成套设备,ZA-1-CX,200kVA,15m | 10kV柱上变压器台成套设备-设计方案:ZA-1-CX,变压器容量:200kVA,电杆类型:15m | 套 | 1 | 2023-06-30 | 2023-06-30 | 冀北物资 | 买方指定仓库地面交货 |  | 9995-500134491-00020 | 044002474000010 | 400201193300010 | 500134495 |  | 500134495-0034
0122AA-1035001-9999 | 包4 | NC400 | 国网冀北电力有限公司 | 国网冀北电力有限公司承德供电公司 |  | 无电压等级 | 10kV柱上变压器台成套设备,ZA-1-CX,200kVA,15m | 10kV柱上变压器台成套设备-设计方案:ZA-1-CX,变压器容量:200kVA,电杆类型:15m | 套 | 1 | 2023-06-30 | 2023-06-30 | 冀北物资 | 买方指定仓库地面交货 |  | 9995-500134491-00018 | 044002473900010 | 400201193200010 | 500134495 |  | 500134495-0034
0122AA-1035001-9999 | 包4 | NC400 | 国网冀北电力有限公司 | 国网冀北电力有限公司承德供电公司 |  | 无电压等级 | 10kV柱上变压器台成套设备,ZA-1-CX,200kVA,15m | 10kV柱上变压器台成套设备-设计方案:ZA-1-CX,变压器容量:200kVA,电杆类型:15m | 套 | 1 | 2023-06-30 | 2023-06-30 | 冀北物资 | 买方指定仓库地面交货 |  | 9995-500134515-00001 | 044002474400010 | 400201193700010 | 500134495 |  | 500134495-0034
0122AA-1035001-9999 | 包4 | NC400 | 国网冀北电力有限公司 | 国网冀北电力有限公司承德供电公司 |  | 无电压等级 | 10kV柱上变压器台成套设备,ZA-1-CX,200kVA,15m | 10kV柱上变压器台成套设备-设计方案:ZA-1-CX,变压器容量:200kVA,电杆类型:15m | 套 | 1 | 2023-06-30 | 2023-06-30 | 冀北物资 | 买方指定仓库地面交货 |  | 9995-500134491-00009 | 044002473400010 | 400201192700010 | 500134495 |  | 500134495-0034
0122AA-1035001-9999 | 包4 | NC400 | 国网冀北电力有限公司 | 国网冀北电力有限公司承德供电公司 |  | 无电压等级 | 10kV柱上变压器台成套设备,ZA-1-CX,200kVA,15m | 10kV柱上变压器台成套设备-设计方案:ZA-1-CX,变压器容量:200kVA,电杆类型:15m | 套 | 1 | 2023-06-30 | 2023-06-30 | 冀北物资 | 买方指定仓库地面交货 |  | 9995-500134491-00031 | 044002474200010 | 400201193500010 | 500134495 |  | 500134495-0034
0122AA-1035001-9999 | 包4 | NC400 | 国网冀北电力有限公司 | 国网冀北电力有限公司承德供电公司 |  | 无电压等级 | 10kV柱上变压器台成套设备,ZA-1-CX,200kVA,15m | 10kV柱上变压器台成套设备-设计方案:ZA-1-CX,变压器容量:200kVA,电杆类型:15m | 套 | 1 | 2023-06-30 | 2023-06-30 | 冀北物资 | 买方指定仓库地面交货 |  | 9995-500134491-00016 | 044002473800010 | 400201193100010 | 500134495 |  | 500134495-0034
0122AA-1035001-9999 | 包4 | NC400 | 国网冀北电力有限公司 | 国网冀北电力有限公司承德供电公司 |  | 无电压等级 | 10kV柱上变压器台成套设备,ZA-1-CX,200kVA,15m | 10kV柱上变压器台成套设备-设计方案:ZA-1-CX,变压器容量:200kVA,电杆类型:15m | 套 | 1 | 2023-06-30 | 2023-06-30 | 冀北物资 | 买方指定仓库地面交货 |  | 9995-500134491-00011 | 044002473600010 | 400201192900010 | 500134495 |  | 500134495-0034
0122AA-1035001-9999 | 包4 | NC400 | 国网冀北电力有限公司 | 国网冀北电力有限公司承德供电公司 |  | 无电压等级 | 10kV柱上变压器台成套设备,ZA-1-CX,200kVA,15m | 10kV柱上变压器台成套设备-设计方案:ZA-1-CX,变压器容量:200kVA,电杆类型:15m | 套 | 1 | 2023-06-30 | 2023-06-30 | 冀北物资 | 买方指定仓库地面交货 |  | 9995-500134491-00030 | 044002474100010 | 400201193400010 | 500134495 |  | 500134495-0034
0122AA-1035001-9999 | 包4 | NC400 | 国网冀北电力有限公司 | 国网冀北电力有限公司承德供电公司 |  | 无电压等级 | 10kV柱上变压器台成套设备,ZA-1-CX,200kVA,15m | 10kV柱上变压器台成套设备-设计方案:ZA-1-CX,变压器容量:200kVA,电杆类型:15m | 套 | 1 | 2023-06-30 | 2023-06-30 | 冀北物资 | 买方指定仓库地面交货 |  | 9995-500134491-00032 | 044002474300010 | 400201193600010 | 500134495 |  | 500134495-0034
0122AA-1035001-9999 | 包4 | NC400 | 国网冀北电力有限公司 | 国网冀北电力有限公司承德供电公司 |  | 无电压等级 | 10kV柱上变压器台成套设备,ZA-1-CX,200kVA,15m | 10kV柱上变压器台成套设备-设计方案:ZA-1-CX,变压器容量:200kVA,电杆类型:15m | 套 | 1 | 2023-06-30 | 2023-06-30 | 冀北物资 | 买方指定仓库地面交货 |  | 9995-500134491-00010 | 044002473500010 | 400201192800010 | 500134495 |  | 500134495-0034
0122AA-1035001-9999 | 包4 | NC400 | 国网冀北电力有限公司 | 国网冀北电力有限公司承德供电公司 |  | 无电压等级 | 10kV柱上变压器台成套设备,ZA-1-CX,200kVA,15m | 10kV柱上变压器台成套设备-设计方案:ZA-1-CX,变压器容量:200kVA,电杆类型:15m | 套 | 1 | 2023-06-30 | 2023-06-30 | 冀北物资 | 买方指定仓库地面交货 |  | 9995-500134491-00005 | 044002473300010 | 400201192600010 | 500134495 |  | 500134495-0034
0122AA-1035001-9999 | 包4 | NC400 | 国网冀北电力有限公司 | 国网冀北电力有限公司承德供电公司 |  | 无电压等级 | 10kV柱上变压器台成套设备,ZA-1-CX,200kVA,15m | 10kV柱上变压器台成套设备-设计方案:ZA-1-CX,变压器容量:200kVA,电杆类型:15m | 套 | 1 | 2023-06-30 | 2023-06-30 | 冀北物资 | 买方指定仓库地面交货 |  | 9995-500134491-00013 | 044002473700010 | 400201193000010 | 500134495 |  | 500134495-0034
0122AA-1035001-9999 | 包4 | NC400 | 国网冀北电力有限公司 | 国网冀北电力有限公司承德供电公司 |  | 无电压等级 | 10kV柱上变压器台成套设备,ZA-1-CX,200kVA,15m | 10kV柱上变压器台成套设备-设计方案:ZA-1-CX,变压器容量:200kVA,电杆类型:15m | 套 | 1 | 2023-06-30 | 2023-06-30 | 冀北物资 | 买方指定仓库地面交货 |  | G00M-500134495-00005 | 044002474500010 | 400201193800010 | 500134495 |  | 500134495-0068
0122AA-1035001-9999 | 包4 | NC400 | 国网冀北电力有限公司 | 国网冀北电力有限公司承德供电公司 |  | 无电压等级 | 10kV柱上变压器台成套设备,ZA-1-CX,200kVA,15m | 10kV柱上变压器台成套设备-设计方案:ZA-1-CX,变压器容量:200kVA,电杆类型:15m | 套 | 1 | 2023-06-30 | 2023-06-30 | 冀北物资 | 买方指定仓库地面交货 |  | G00M-500134495-00008 | 044002474800010 | 400201194100010 | 500134495 |  | 500134495-0068
0122AA-1035001-9999 | 包4 | NC400 | 国网冀北电力有限公司 | 国网冀北电力有限公司承德供电公司 |  | 无电压等级 | 10kV柱上变压器台成套设备,ZA-1-CX,200kVA,15m | 10kV柱上变压器台成套设备-设计方案:ZA-1-CX,变压器容量:200kVA,电杆类型:15m | 套 | 1 | 2023-06-30 | 2023-06-30 | 冀北物资 | 买方指定仓库地面交货 |  | G00M-500134495-00006 | 044002474600010 | 400201193900010 | 500134495 |  | 500134495-0068
0122AA-1035001-9999 | 包4 | NC400 | 国网冀北电力有限公司 | 国网冀北电力有限公司承德供电公司 |  | 无电压等级 | 10kV柱上变压器台成套设备,ZA-1-CX,200kVA,15m | 10kV柱上变压器台成套设备-设计方案:ZA-1-CX,变压器容量:200kVA,电杆类型:15m | 套 | 1 | 2023-06-30 | 2023-06-30 | 冀北物资 | 买方指定仓库地面交货 |  | G00M-500134495-00007 | 044002474700010 | 400201194000010 | 500134495 |  | 500134495-0068
0122AA-1035001-9999 | 包4 | NC400 | 国网冀北电力有限公司 | 国网冀北电力有限公司廊坊供电公司 |  | 无电压等级 | 10kV柱上变压器台成套设备,ZA-1-ZX,400kVA,12m | 10kV柱上变压器台成套设备-设计方案:ZA-1-ZX,变压器容量:400kVA,电杆类型:12m | 套 | 1 | 2023-06-30 | 2023-06-30 | 河北省廊坊市广阳区 | 买方指定仓库地面交货 |  | G00M-500134505-00010 | 044002417100010 | 400200310600010 | 500134505 |  | 500134505-0112
0122AA-1035001-9999 | 包4 | NC400 | 国网冀北电力有限公司 | 国网冀北电力有限公司张家口供电公司 |  | 无电压等级 | 10kV柱上变压器台成套设备,ZA-1-ZX,400kVA,12m | 10kV柱上变压器台成套设备-设计方案:ZA-1-ZX,变压器容量:400kVA,电杆类型:12m | 套 | 1 | 2023-06-30 | 2023-06-30 | 张家口 | 买方指定仓库地面交货 |  | G00M-500134505-00005 | 044002362500010 | 400200268800010 | 500134505 |  | 500134505-0112
0122AA-1035001-9999 | 包4 | NC400 | 国网冀北电力有限公司 | 国网冀北电力有限公司廊坊供电公司 |  | 无电压等级 | 10kV柱上变压器台成套设备,ZA-1-ZX,400kVA,12m | 10kV柱上变压器台成套设备-设计方案:ZA-1-ZX,变压器容量:400kVA,电杆类型:12m | 套 | 2 | 2023-06-30 | 2023-06-30 | 河北省廊坊市广阳区 | 买方指定仓库地面交货 |  | G00M-500134505-00007 | 044002416800010 | 400200310300010 | 500134505 |  | 500134505-0112
0122AA-1035001-9999 | 包4 | NC400 | 国网冀北电力有限公司 | 国网冀北电力有限公司廊坊供电公司 |  | 无电压等级 | 10kV柱上变压器台成套设备,ZA-1-ZX,400kVA,12m | 10kV柱上变压器台成套设备-设计方案:ZA-1-ZX,变压器容量:400kVA,电杆类型:12m | 套 | 7 | 2023-06-30 | 2023-06-30 | 河北省廊坊市广阳区 | 买方指定仓库地面交货 |  | G00M-500134505-00009 | 044002417000010 | 400200310500010 | 500134505 |  | 500134505-0112
0122AA-1035001-9999 | 包4 | NC400 | 国网冀北电力有限公司 | 国网冀北电力有限公司唐山供电公司 |  | 无电压等级 | 10kV柱上变压器台成套设备,ZA-1-ZX,400kVA,12m | 10kV柱上变压器台成套设备-设计方案:ZA-1-ZX,变压器容量:400kVA,电杆类型:12m | 套 | 24 | 2023-06-30 | 2023-06-30 | 河北唐山 | 买方指定仓库地面交货 |  | G00M-500134505-00010 | 044002387100010 | 400200287800010 | 500134505 |  | 500134505-0112
0122AA-1035001-9999 | 包4 | NC400 | 国网冀北电力有限公司 | 国网冀北电力有限公司承德供电公司 |  | 无电压等级 | 10kV柱上变压器台成套设备,ZA-1-ZX,400kVA,12m | 10kV柱上变压器台成套设备-设计方案:ZA-1-ZX,变压器容量:400kVA,电杆类型:12m | 套 | 2 | 2023-06-30 | 2023-06-30 | 承德 | 买方指定仓库地面交货 |  | G00M-500134505-00005 | 044002398000010 | 400200298400010 | 500134505 |  | 500134505-0112
0122AA-1035001-9999 | 包4 | NC400 | 国网冀北电力有限公司 | 国网冀北电力有限公司廊坊供电公司 |  | 无电压等级 | 10kV柱上变压器台成套设备,ZA-1-ZX,400kVA,12m | 10kV柱上变压器台成套设备-设计方案:ZA-1-ZX,变压器容量:400kVA,电杆类型:12m | 套 | 2 | 2023-06-30 | 2023-06-30 | 河北省廊坊市广阳区 | 买方指定仓库地面交货 |  | G00M-500134505-00008 | 044002416900010 | 400200310400010 | 500134505 |  | 500134505-0112
0122AA-1035001-9999 | 包4 | NC400 | 国网冀北电力有限公司 | 国网冀北电力有限公司廊坊供电公司 |  | 无电压等级 | 10kV柱上变压器台成套设备,ZA-1-ZX,400kVA,12m | 10kV柱上变压器台成套设备-设计方案:ZA-1-ZX,变压器容量:400kVA,电杆类型:12m | 套 | 6 | 2023-06-30 | 2023-06-30 | 河北省廊坊市广阳区 | 买方指定仓库地面交货 |  | G00M-500134505-00006 | 044002416700010 | 400200310200010 | 500134505 |  | 500134505-0112
0122AA-1035001-9999 | 包4 | NC400 | 国网冀北电力有限公司 | 国网冀北电力有限公司秦皇岛供电公司 |  | 无电压等级 | 10kV柱上变压器台成套设备,ZA-1-CX,200kVA,12m | 10kV柱上变压器台成套设备-设计方案:ZA-1-CX,变压器容量:200kVA,电杆类型:12m | 套 | 1 | 2023-06-30 | 2023-06-30 | 河北省秦皇岛市 | 材料站现场车板交货 |  | G00M-500134509-00005 | 044002410500010 | 400200307700010 | 500134509 |  | 500134509-0083
0122AA-1035001-9999 | 包4 | NC400 | 国网冀北电力有限公司 | 国网冀北电力有限公司秦皇岛供电公司 |  | 无电压等级 | 10kV柱上变压器台成套设备,ZA-1-CX,200kVA,12m | 10kV柱上变压器台成套设备-设计方案:ZA-1-CX,变压器容量:200kVA,电杆类型:12m | 套 | 1 | 2023-06-30 | 2023-06-30 | 河北省秦皇岛市 | 材料站现场车板交货 |  | G00M-500134509-00006 | 044002410600010 | 400200307800010 | 500134509 |  | 500134509-0083
0122AA-1035001-9999 | 包4 | NC400 | 国网冀北电力有限公司 | 国网冀北电力有限公司廊坊供电公司 |  | 无电压等级 | 10kV柱上变压器台成套设备,ZA-1-CX,200kVA,12m | 10kV柱上变压器台成套设备-设计方案:ZA-1-CX,变压器容量:200kVA,电杆类型:12m | 套 | 1 | 2023-06-30 | 2023-06-30 | 河北省廊坊市广阳区 | 买方指定仓库地面交货 |  | G00M-500134509-00007 | 044002417200010 | 400200310700010 | 500134509 |  | 500134509-0083
0122AA-1035001-9999 | 包4 | NC400 | 国网冀北电力有限公司 | 国网冀北电力有限公司秦皇岛供电公司 |  | 无电压等级 | 10kV柱上变压器台成套设备,ZA-1-CX,200kVA,12m | 10kV柱上变压器台成套设备-设计方案:ZA-1-CX,变压器容量:200kVA,电杆类型:12m | 套 | 1 | 2023-06-30 | 2023-06-30 | 河北省秦皇岛市 | 材料站现场车板交货 |  | G00M-500134509-00008 | 044002410800010 | 400200308000010 | 500134509 |  | 500134509-0083
0122AA-1035001-9999 | 包4 | NC400 | 国网冀北电力有限公司 | 国网冀北电力有限公司秦皇岛供电公司 |  | 无电压等级 | 10kV柱上变压器台成套设备,ZA-1-CX,200kVA,12m | 10kV柱上变压器台成套设备-设计方案:ZA-1-CX,变压器容量:200kVA,电杆类型:12m | 套 | 3 | 2023-06-30 | 2023-06-30 | 河北省秦皇岛市 | 材料站现场车板交货 |  | G00M-500134509-00007 | 044002410700010 | 400200307900010 | 500134509 |  | 500134509-0083
0122AA-1035001-9999 | 包4 | NC400 | 国网冀北电力有限公司 | 国网冀北电力有限公司唐山供电公司 |  | 无电压等级 | 10kV柱上变压器台成套设备,ZA-1-ZX,200kVA,15m | 10kV柱上变压器台成套设备-设计方案:ZA-1-ZX,变压器容量:200kVA,电杆类型:15m | 套 | 1 | 2023-06-30 | 2023-06-30 | 河北唐山 | 买方指定仓库地面交货 |  | G00M-500134512-00006 | 044002387200010 | 400200287900010 | 500134512 |  | 500134512-0090
0122AA-1035001-9999 | 包4 | NC400 | 国网冀北电力有限公司 | 国网冀北电力有限公司张家口供电公司 |  | 无电压等级 | 10kV柱上变压器台成套设备,ZA-1-ZX,200kVA,15m | 10kV柱上变压器台成套设备-设计方案:ZA-1-ZX,变压器容量:200kVA,电杆类型:15m | 套 | 1 | 2023-06-30 | 2023-06-30 | 张家口 | 买方指定仓库地面交货 |  | G00M-500134512-00005 | 044002362800010 | 400200269000010 | 500134512 |  | 500134512-0090
0122AA-1035001-9999 | 包4 | NC400 | 国网冀北电力有限公司 | 国网冀北电力有限公司唐山供电公司 |  | 无电压等级 | 10kV柱上变压器台成套设备,ZA-1-ZX,200kVA,15m | 10kV柱上变压器台成套设备-设计方案:ZA-1-ZX,变压器容量:200kVA,电杆类型:15m | 套 | 3 | 2023-06-30 | 2023-06-30 | 河北唐山 | 买方指定仓库地面交货 |  | G00M-500134512-00008 | 044002387300010 | 400200288000010 | 500134512 |  | 500134512-0090
0122AA-1035001-9999 | 包4 | NC400 | 国网冀北电力有限公司 | 国网冀北电力有限公司张家口供电公司 |  | 无电压等级 | 10kV柱上变压器台成套设备,ZA-1-ZX,200kVA,15m | 10kV柱上变压器台成套设备-设计方案:ZA-1-ZX,变压器容量:200kVA,电杆类型:15m | 套 | 1 | 2023-06-30 | 2023-06-30 | 张家口 | 买方指定仓库地面交货 |  | G00M-500134512-00006 | 044002362900010 | 400200269100010 | 500134512 |  | 500134512-0090
0122AA-1035001-9999 | 包4 | NC400 | 国网冀北电力有限公司 | 国网冀北电力有限公司承德供电公司 |  | 无电压等级 | 10kV柱上变压器台成套设备,ZA-1-ZX,200kVA,15m | 10kV柱上变压器台成套设备-设计方案:ZA-1-ZX,变压器容量:200kVA,电杆类型:15m | 套 | 1 | 2023-06-30 | 2023-06-30 | 冀北物资 | 买方指定仓库地面交货 |  | G00M-500134512-00007 | 044002478300010 | 400201196900010 | 500134512 |  | 500134512-0090
0122AA-1035001-9999 | 包4 | NC400 | 国网冀北电力有限公司 | 国网冀北电力有限公司承德供电公司 |  | 无电压等级 | 10kV柱上变压器台成套设备,ZA-1-ZX,200kVA,15m | 10kV柱上变压器台成套设备-设计方案:ZA-1-ZX,变压器容量:200kVA,电杆类型:15m | 套 | 1 | 2023-06-30 | 2023-06-30 | 承德 | 买方指定仓库地面交货 |  | G00M-500134512-00005 | 044002398500010 | 400200298900010 | 500134512 |  | 500134512-0090
0122AA-1035001-9999 | 包4 | NC400 | 国网冀北电力有限公司 | 国网冀北电力有限公司唐山供电公司 |  | 无电压等级 | 10kV柱上变压器台成套设备,ZA-1-ZX,200kVA,15m | 10kV柱上变压器台成套设备-设计方案:ZA-1-ZX,变压器容量:200kVA,电杆类型:15m | 套 | 21 | 2023-06-30 | 2023-06-30 | 河北唐山 | 买方指定仓库地面交货 |  | G00M-500134512-00009 | 044002387400010 | 400200288100010 | 500134512 |  | 500134512-0090
0122AA-1035001-9999 | 包4 | NC400 | 国网冀北电力有限公司 | 国网冀北电力有限公司承德供电公司 |  | 无电压等级 | 10kV柱上变压器台成套设备,ZA-1-CX,400kVA,12m | 10kV柱上变压器台成套设备-设计方案:ZA-1-CX,变压器容量:400kVA,电杆类型:12m | 套 | 1 | 2023-06-30 | 2023-06-30 | 冀北物资 | 买方指定仓库地面交货 |  | G00M-500134500-00010 | 044002475400010 | 400201194700010 | 500134500 |  | 500134500-0086
0122AA-1035001-9999 | 包4 | NC400 | 国网冀北电力有限公司 | 国网冀北电力有限公司廊坊供电公司 |  | 无电压等级 | 10kV柱上变压器台成套设备,ZA-1-CX,400kVA,12m | 10kV柱上变压器台成套设备-设计方案:ZA-1-CX,变压器容量:400kVA,电杆类型:12m | 套 | 5 | 2023-06-30 | 2023-06-30 | 河北省廊坊市广阳区 | 买方指定仓库地面交货 |  | G00M-500134500-00005 | 044002416600010 | 400200310100010 | 500134500 |  | 500134500-0086
0122AA-1035001-9999 | 包4 | NC400 | 国网冀北电力有限公司 | 国网冀北电力有限公司秦皇岛供电公司 |  | 无电压等级 | 10kV柱上变压器台成套设备,ZA-1-CX,400kVA,12m | 10kV柱上变压器台成套设备-设计方案:ZA-1-CX,变压器容量:400kVA,电杆类型:12m | 套 | 1 | 2023-06-30 | 2023-06-30 | 河北省秦皇岛市 | 材料站现场车板交货 |  | G00M-500134500-00005 | 044002410200010 | 400200307400010 | 500134500 |  | 500134500-0086
0122AA-1035001-9999 | 包4 | NC400 | 国网冀北电力有限公司 | 国网冀北电力有限公司承德供电公司 |  | 无电压等级 | 10kV柱上变压器台成套设备,ZA-1-CX,400kVA,12m | 10kV柱上变压器台成套设备-设计方案:ZA-1-CX,变压器容量:400kVA,电杆类型:12m | 套 | 1 | 2023-06-30 | 2023-06-30 | 冀北物资 | 买方指定仓库地面交货 |  | G00M-500134500-00007 | 044002475200010 | 400201194500010 | 500134500 |  | 500134500-0086
0122AA-1035001-9999 | 包4 | NC400 | 国网冀北电力有限公司 | 国网冀北电力有限公司秦皇岛供电公司 |  | 无电压等级 | 10kV柱上变压器台成套设备,ZA-1-CX,400kVA,12m | 10kV柱上变压器台成套设备-设计方案:ZA-1-CX,变压器容量:400kVA,电杆类型:12m | 套 | 1 | 2023-06-30 | 2023-06-30 | 河北省秦皇岛市 | 材料站现场车板交货 |  | G00M-500134500-00008 | 044002410300010 | 400200307500010 | 500134500 |  | 500134500-0086
0122AA-1035001-9999 | 包4 | NC400 | 国网冀北电力有限公司 | 国网冀北电力有限公司承德供电公司 |  | 无电压等级 | 10kV柱上变压器台成套设备,ZA-1-CX,400kVA,12m | 10kV柱上变压器台成套设备-设计方案:ZA-1-CX,变压器容量:400kVA,电杆类型:12m | 套 | 1 | 2023-06-30 | 2023-06-30 | 冀北物资 | 买方指定仓库地面交货 |  | G00M-500134500-00006 | 044002475100010 | 400201194400010 | 500134500 |  | 500134500-0086
0122AA-1035001-9999 | 包4 | NC400 | 国网冀北电力有限公司 | 国网冀北电力有限公司承德供电公司 |  | 无电压等级 | 10kV柱上变压器台成套设备,ZA-1-CX,400kVA,12m | 10kV柱上变压器台成套设备-设计方案:ZA-1-CX,变压器容量:400kVA,电杆类型:12m | 套 | 1 | 2023-06-30 | 2023-06-30 | 冀北物资 | 买方指定仓库地面交货 |  | G00M-500134500-00009 | 044002475300010 | 400201194600010 | 500134500 |  | 500134500-0086
0122AA-1035001-9999 | 包4 | NC400 | 国网冀北电力有限公司 | 国网冀北电力有限公司承德供电公司 |  | 无电压等级 | 10kV柱上变压器台成套设备,ZA-1-CX,400kVA,15m | 10kV柱上变压器台成套设备-设计方案:ZA-1-CX,变压器容量:400kVA,电杆类型:15m | 套 | 1 | 2023-06-30 | 2023-06-30 | 冀北物资 | 买方指定仓库地面交货 |  | 9915-500134504-00018 | 044002475700010 | 400201200100010 | 500134504
0122AA-1035001-9999 | 包4 | NC400 | 国网冀北电力有限公司 | 国网冀北电力有限公司承德供电公司 |  | 无电压等级 | 10kV柱上变压器台成套设备,ZA-1-CX,400kVA,15m | 10kV柱上变压器台成套设备-设计方案:ZA-1-CX,变压器容量:400kVA,电杆类型:15m | 套 | 1 | 2023-06-30 | 2023-06-30 | 冀北物资 | 买方指定仓库地面交货 |  | 9915-500134504-00017 | 044002475600010 | 400201200000010 | 500134504
0122AA-1035001-9999 | 包4 | NC400 | 国网冀北电力有限公司 | 国网冀北电力有限公司承德供电公司 |  | 无电压等级 | 10kV柱上变压器台成套设备,ZA-1-CX,400kVA,15m | 10kV柱上变压器台成套设备-设计方案:ZA-1-CX,变压器容量:400kVA,电杆类型:15m | 套 | 1 | 2023-06-30 | 2023-06-30 | 冀北物资 | 买方指定仓库地面交货 |  | 9915-500134504-00016 | 044002475500010 | 400201199900010 | 500134504
0122AA-1035001-9999 | 包4 | NC400 | 国网冀北电力有限公司 | 国网冀北电力有限公司承德供电公司 |  | 无电压等级 | 10kV柱上变压器台成套设备,ZA-1-CX,400kVA,15m | 10kV柱上变压器台成套设备-设计方案:ZA-1-CX,变压器容量:400kVA,电杆类型:15m | 套 | 1 | 2023-06-30 | 2023-06-30 | 冀北物资 | 买方指定仓库地面交货 |  | 9915-500134504-00021 | 044002476000010 | 400201200400010 | 500134504
0122AA-1035001-9999 | 包4 | NC400 | 国网冀北电力有限公司 | 国网冀北电力有限公司承德供电公司 |  | 无电压等级 | 10kV柱上变压器台成套设备,ZA-1-CX,400kVA,15m | 10kV柱上变压器台成套设备-设计方案:ZA-1-CX,变压器容量:400kVA,电杆类型:15m | 套 | 1 | 2023-06-30 | 2023-06-30 | 冀北物资 | 买方指定仓库地面交货 |  | 9915-500134504-00019 | 044002475800010 | 400201200200010 | 500134504
0122AA-1035001-9999 | 包4 | NC400 | 国网冀北电力有限公司 | 国网冀北电力有限公司承德供电公司 |  | 无电压等级 | 10kV柱上变压器台成套设备,ZA-1-CX,400kVA,15m | 10kV柱上变压器台成套设备-设计方案:ZA-1-CX,变压器容量:400kVA,电杆类型:15m | 套 | 1 | 2023-06-30 | 2023-06-30 | 冀北物资 | 买方指定仓库地面交货 |  | 9915-500134504-00022 | 044002476100010 | 400201200500010 | 500134504
0122AA-1035001-9999 | 包4 | NC400 | 国网冀北电力有限公司 | 国网冀北电力有限公司承德供电公司 |  | 无电压等级 | 10kV柱上变压器台成套设备,ZA-1-CX,400kVA,15m | 10kV柱上变压器台成套设备-设计方案:ZA-1-CX,变压器容量:400kVA,电杆类型:15m | 套 | 1 | 2023-06-30 | 2023-06-30 | 冀北物资 | 买方指定仓库地面交货 |  | 9915-500134504-00020 | 044002475900010 | 400201200300010 | 500134504
0122AA-1035001-9999 | 包4 | NC400 | 国网冀北电力有限公司 | 国网冀北电力有限公司承德供电公司 |  | 无电压等级 | 10kV柱上变压器台成套设备,ZA-1-CX,400kVA,15m | 10kV柱上变压器台成套设备-设计方案:ZA-1-CX,变压器容量:400kVA,电杆类型:15m | 套 | 1 | 2023-06-30 | 2023-06-30 | 冀北物资 | 买方指定仓库地面交货 |  | 9995-500134515-00001 | 044002477700010 | 400201196300010 | 500134504 |  | 500134504-0006
0122AA-1035001-9999 | 包4 | NC400 | 国网冀北电力有限公司 | 国网冀北电力有限公司承德供电公司 |  | 无电压等级 | 10kV柱上变压器台成套设备,ZA-1-CX,400kVA,15m | 10kV柱上变压器台成套设备-设计方案:ZA-1-CX,变压器容量:400kVA,电杆类型:15m | 套 | 1 | 2023-06-30 | 2023-06-30 | 冀北物资 | 买方指定仓库地面交货 |  | 9995-500134491-00010 | 044002476400010 | 400201195000010 | 500134504 |  | 500134504-0006
0122AA-1035001-9999 | 包4 | NC400 | 国网冀北电力有限公司 | 国网冀北电力有限公司承德供电公司 |  | 无电压等级 | 10kV柱上变压器台成套设备,ZA-1-CX,400kVA,15m | 10kV柱上变压器台成套设备-设计方案:ZA-1-CX,变压器容量:400kVA,电杆类型:15m | 套 | 1 | 2023-06-30 | 2023-06-30 | 冀北物资 | 买方指定仓库地面交货 |  | 9995-500134497-00004 | 044002477500010 | 400201196100010 | 500134504 |  | 500134504-0006
0122AA-1035001-9999 | 包4 | NC400 | 国网冀北电力有限公司 | 国网冀北电力有限公司承德供电公司 |  | 无电压等级 | 10kV柱上变压器台成套设备,ZA-1-CX,400kVA,15m | 10kV柱上变压器台成套设备-设计方案:ZA-1-CX,变压器容量:400kVA,电杆类型:15m | 套 | 1 | 2023-06-30 | 2023-06-30 | 冀北物资 | 买方指定仓库地面交货 |  | 9995-500134497-00003 | 044002477400010 | 400201196000010 | 500134504 |  | 500134504-0006
0122AA-1035001-9999 | 包4 | NC400 | 国网冀北电力有限公司 | 国网冀北电力有限公司承德供电公司 |  | 无电压等级 | 10kV柱上变压器台成套设备,ZA-1-CX,400kVA,15m | 10kV柱上变压器台成套设备-设计方案:ZA-1-CX,变压器容量:400kVA,电杆类型:15m | 套 | 1 | 2023-06-30 | 2023-06-30 | 冀北物资 | 买方指定仓库地面交货 |  | 9995-500134497-00001 | 044002477300010 | 400201195900010 | 500134504 |  | 500134504-0006
0122AA-1035001-9999 | 包4 | NC400 | 国网冀北电力有限公司 | 国网冀北电力有限公司承德供电公司 |  | 无电压等级 | 10kV柱上变压器台成套设备,ZA-1-CX,400kVA,15m | 10kV柱上变压器台成套设备-设计方案:ZA-1-CX,变压器容量:400kVA,电杆类型:15m | 套 | 1 | 2023-06-30 | 2023-06-30 | 冀北物资 | 买方指定仓库地面交货 |  | 9995-500134491-00031 | 044002477100010 | 400201195700010 | 500134504 |  | 500134504-0006
0122AA-1035001-9999 | 包4 | NC400 | 国网冀北电力有限公司 | 国网冀北电力有限公司承德供电公司 |  | 无电压等级 | 10kV柱上变压器台成套设备,ZA-1-CX,400kVA,15m | 10kV柱上变压器台成套设备-设计方案:ZA-1-CX,变压器容量:400kVA,电杆类型:15m | 套 | 1 | 2023-06-30 | 2023-06-30 | 冀北物资 | 买方指定仓库地面交货 |  | 9995-500134491-00018 | 044002476800010 | 400201195400010 | 500134504 |  | 500134504-0006
0122AA-1035001-9999 | 包4 | NC400 | 国网冀北电力有限公司 | 国网冀北电力有限公司承德供电公司 |  | 无电压等级 | 10kV柱上变压器台成套设备,ZA-1-CX,400kVA,15m | 10kV柱上变压器台成套设备-设计方案:ZA-1-CX,变压器容量:400kVA,电杆类型:15m | 套 | 1 | 2023-06-30 | 2023-06-30 | 冀北物资 | 买方指定仓库地面交货 |  | 9995-500134491-00009 | 044002476300010 | 400201194900010 | 500134504 |  | 500134504-0006
0122AA-1035001-9999 | 包4 | NC400 | 国网冀北电力有限公司 | 国网冀北电力有限公司承德供电公司 |  | 无电压等级 | 10kV柱上变压器台成套设备,ZA-1-CX,400kVA,15m | 10kV柱上变压器台成套设备-设计方案:ZA-1-CX,变压器容量:400kVA,电杆类型:15m | 套 | 1 | 2023-06-30 | 2023-06-30 | 冀北物资 | 买方指定仓库地面交货 |  | 9995-500134497-00008 | 044002477600010 | 400201196200010 | 500134504 |  | 500134504-0006
0122AA-1035001-9999 | 包4 | NC400 | 国网冀北电力有限公司 | 国网冀北电力有限公司承德供电公司 |  | 无电压等级 | 10kV柱上变压器台成套设备,ZA-1-CX,400kVA,15m | 10kV柱上变压器台成套设备-设计方案:ZA-1-CX,变压器容量:400kVA,电杆类型:15m | 套 | 1 | 2023-06-30 | 2023-06-30 | 冀北物资 | 买方指定仓库地面交货 |  | 9995-500134491-00016 | 044002476700010 | 400201195300010 | 500134504 |  | 500134504-0006
0122AA-1035001-9999 | 包4 | NC400 | 国网冀北电力有限公司 | 国网冀北电力有限公司承德供电公司 |  | 无电压等级 | 10kV柱上变压器台成套设备,ZA-1-CX,400kVA,15m | 10kV柱上变压器台成套设备-设计方案:ZA-1-CX,变压器容量:400kVA,电杆类型:15m | 套 | 1 | 2023-06-30 | 2023-06-30 | 冀北物资 | 买方指定仓库地面交货 |  | 9995-500134491-00011 | 044002476500010 | 400201195100010 | 500134504 |  | 500134504-0006
0122AA-1035001-9999 | 包4 | NC400 | 国网冀北电力有限公司 | 国网冀北电力有限公司承德供电公司 |  | 无电压等级 | 10kV柱上变压器台成套设备,ZA-1-CX,400kVA,15m | 10kV柱上变压器台成套设备-设计方案:ZA-1-CX,变压器容量:400kVA,电杆类型:15m | 套 | 1 | 2023-06-30 | 2023-06-30 | 冀北物资 | 买方指定仓库地面交货 |  | 9995-500134491-00032 | 044002477200010 | 400201195800010 | 500134504 |  | 500134504-0006
0122AA-1035001-9999 | 包4 | NC400 | 国网冀北电力有限公司 | 国网冀北电力有限公司承德供电公司 |  | 无电压等级 | 10kV柱上变压器台成套设备,ZA-1-CX,400kVA,15m | 10kV柱上变压器台成套设备-设计方案:ZA-1-CX,变压器容量:400kVA,电杆类型:15m | 套 | 1 | 2023-06-30 | 2023-06-30 | 冀北物资 | 买方指定仓库地面交货 |  | 9995-500134491-00030 | 044002477000010 | 400201195600010 | 500134504 |  | 500134504-0006
0122AA-1035001-9999 | 包4 | NC400 | 国网冀北电力有限公司 | 国网冀北电力有限公司承德供电公司 |  | 无电压等级 | 10kV柱上变压器台成套设备,ZA-1-CX,400kVA,15m | 10kV柱上变压器台成套设备-设计方案:ZA-1-CX,变压器容量:400kVA,电杆类型:15m | 套 | 1 | 2023-06-30 | 2023-06-30 | 冀北物资 | 买方指定仓库地面交货 |  | 9995-500134491-00020 | 044002476900010 | 400201195500010 | 500134504 |  | 500134504-0006
0122AA-1035001-9999 | 包4 | NC400 | 国网冀北电力有限公司 | 国网冀北电力有限公司承德供电公司 |  | 无电压等级 | 10kV柱上变压器台成套设备,ZA-1-CX,400kVA,15m | 10kV柱上变压器台成套设备-设计方案:ZA-1-CX,变压器容量:400kVA,电杆类型:15m | 套 | 1 | 2023-06-30 | 2023-06-30 | 冀北物资 | 买方指定仓库地面交货 |  | 9995-500134491-00013 | 044002476600010 | 400201195200010 | 500134504 |  | 500134504-0006
0122AA-1035001-9999 | 包4 | NC400 | 国网冀北电力有限公司 | 国网冀北电力有限公司承德供电公司 |  | 无电压等级 | 10kV柱上变压器台成套设备,ZA-1-CX,400kVA,15m | 10kV柱上变压器台成套设备-设计方案:ZA-1-CX,变压器容量:400kVA,电杆类型:15m | 套 | 1 | 2023-06-30 | 2023-06-30 | 冀北物资 | 买方指定仓库地面交货 |  | 9995-500134491-00005 | 044002476200010 | 400201194800010 | 500134504 |  | 500134504-0006
0122AA-1035001-9999 | 包4 | NC400 | 国网冀北电力有限公司 | 国网冀北电力有限公司承德供电公司 |  | 无电压等级 | 10kV柱上变压器台成套设备,ZA-1-CX,400kVA,15m | 10kV柱上变压器台成套设备-设计方案:ZA-1-CX,变压器容量:400kVA,电杆类型:15m | 套 | 1 | 2023-06-30 | 2023-06-30 | 冀北物资 | 买方指定仓库地面交货 |  | G00M-500134504-00006 | 044002477900010 | 400201196500010 | 500134504 |  | 500134504-0082
0122AA-1035001-9999 | 包4 | NC400 | 国网冀北电力有限公司 | 国网冀北电力有限公司承德供电公司 |  | 无电压等级 | 10kV柱上变压器台成套设备,ZA-1-CX,400kVA,15m | 10kV柱上变压器台成套设备-设计方案:ZA-1-CX,变压器容量:400kVA,电杆类型:15m | 套 | 1 | 2023-06-30 | 2023-06-30 | 冀北物资 | 买方指定仓库地面交货 |  | G00M-500134504-00009 | 044002478200010 | 400201196800010 | 500134504 |  | 500134504-0082
0122AA-1035001-9999 | 包4 | NC400 | 国网冀北电力有限公司 | 国网冀北电力有限公司承德供电公司 |  | 无电压等级 | 10kV柱上变压器台成套设备,ZA-1-CX,400kVA,15m | 10kV柱上变压器台成套设备-设计方案:ZA-1-CX,变压器容量:400kVA,电杆类型:15m | 套 | 1 | 2023-06-30 | 2023-06-30 | 冀北物资 | 买方指定仓库地面交货 |  | G00M-500134504-00007 | 044002478000010 | 400201196600010 | 500134504 |  | 500134504-0082
0122AA-1035001-9999 | 包4 | NC400 | 国网冀北电力有限公司 | 国网冀北电力有限公司承德供电公司 |  | 无电压等级 | 10kV柱上变压器台成套设备,ZA-1-CX,400kVA,15m | 10kV柱上变压器台成套设备-设计方案:ZA-1-CX,变压器容量:400kVA,电杆类型:15m | 套 | 1 | 2023-06-30 | 2023-06-30 | 冀北物资 | 买方指定仓库地面交货 |  | G00M-500134504-00008 | 044002478100010 | 400201196700010 | 500134504 |  | 500134504-0082
0122AA-1035001-9999 | 包4 | NC400 | 国网冀北电力有限公司 | 国网冀北电力有限公司承德供电公司 |  | 无电压等级 | 10kV柱上变压器台成套设备,ZA-1-CX,400kVA,15m | 10kV柱上变压器台成套设备-设计方案:ZA-1-CX,变压器容量:400kVA,电杆类型:15m | 套 | 1 | 2023-06-30 | 2023-06-30 | 冀北物资 | 买方指定仓库地面交货 |  | G00M-500134504-00005 | 044002477800010 | 400201196400010 | 500134504 |  | 500134504-0082
0122AA-1035001-9999 | 包4 | NC400 | 国网冀北电力有限公司 | 国网冀北电力有限公司承德供电公司 |  | 无电压等级 | 10kV柱上变压器台成套设备,ZA-1-CX,100kVA,15m | 10kV柱上变压器台成套设备-设计方案:ZA-1-CX,变压器容量:100kVA,电杆类型:15m | 套 | 1 | 2023-06-30 | 2023-06-30 | 冀北物资 | 买方指定仓库地面交货 |  | 9915-500134493-00018 | 044002472100010 | 400201199300010 | 500134493
0122AA-1035001-9999 | 包4 | NC400 | 国网冀北电力有限公司 | 国网冀北电力有限公司承德供电公司 |  | 无电压等级 | 10kV柱上变压器台成套设备,ZA-1-CX,100kVA,15m | 10kV柱上变压器台成套设备-设计方案:ZA-1-CX,变压器容量:100kVA,电杆类型:15m | 套 | 1 | 2023-06-30 | 2023-06-30 | 冀北物资 | 买方指定仓库地面交货 |  | 9915-500134493-00017 | 044002472000010 | 400201199200010 | 500134493
0122AA-1035001-9999 | 包4 | NC400 | 国网冀北电力有限公司 | 国网冀北电力有限公司承德供电公司 |  | 无电压等级 | 10kV柱上变压器台成套设备,ZA-1-CX,100kVA,15m | 10kV柱上变压器台成套设备-设计方案:ZA-1-CX,变压器容量:100kVA,电杆类型:15m | 套 | 1 | 2023-06-30 | 2023-06-30 | 冀北物资 | 买方指定仓库地面交货 |  | 9995-500134493-00004 | 044002472500010 | 400201192300010 | 500134493 |  | 500134493-0004
0122AA-1035001-9999 | 包4 | NC400 | 国网冀北电力有限公司 | 国网冀北电力有限公司承德供电公司 |  | 无电压等级 | 10kV柱上变压器台成套设备,ZA-1-CX,100kVA,15m | 10kV柱上变压器台成套设备-设计方案:ZA-1-CX,变压器容量:100kVA,电杆类型:15m | 套 | 1 | 2023-06-30 | 2023-06-30 | 冀北物资 | 买方指定仓库地面交货 |  | 9995-500134493-00002 | 044002472300010 | 400201192100010 | 500134493 |  | 500134493-0004
0122AA-1035001-9999 | 包4 | NC400 | 国网冀北电力有限公司 | 国网冀北电力有限公司承德供电公司 |  | 无电压等级 | 10kV柱上变压器台成套设备,ZA-1-CX,100kVA,15m | 10kV柱上变压器台成套设备-设计方案:ZA-1-CX,变压器容量:100kVA,电杆类型:15m | 套 | 1 | 2023-06-30 | 2023-06-30 | 冀北物资 | 买方指定仓库地面交货 |  | 9995-500134493-00003 | 044002472400010 | 400201192200010 | 500134493 |  | 500134493-0004
0122AA-1035001-9999 | 包4 | NC400 | 国网冀北电力有限公司 | 国网冀北电力有限公司承德供电公司 |  | 无电压等级 | 10kV柱上变压器台成套设备,ZA-1-CX,100kVA,15m | 10kV柱上变压器台成套设备-设计方案:ZA-1-CX,变压器容量:100kVA,电杆类型:15m | 套 | 1 | 2023-06-30 | 2023-06-30 | 冀北物资 | 买方指定仓库地面交货 |  | 9995-500134493-00001 | 044002472200010 | 400201192000010 | 500134493 |  | 500134493-0004
0122AA-1035001-9999 | 包4 | NC400 | 国网冀北电力有限公司 | 国网冀北电力有限公司承德供电公司 |  | 无电压等级 | 10kV柱上变压器台成套设备,ZA-1-CX,100kVA,15m | 10kV柱上变压器台成套设备-设计方案:ZA-1-CX,变压器容量:100kVA,电杆类型:15m | 套 | 1 | 2023-06-30 | 2023-06-30 | 冀北物资 | 买方指定仓库地面交货 |  | G00M-500134493-00006 | 044002472700010 | 400201192500010 | 500134493 |  | 500134493-0035
0122AA-1035001-9999 | 包4 | NC400 | 国网冀北电力有限公司 | 国网冀北电力有限公司承德供电公司 |  | 无电压等级 | 10kV柱上变压器台成套设备,ZA-1-CX,100kVA,15m | 10kV柱上变压器台成套设备-设计方案:ZA-1-CX,变压器容量:100kVA,电杆类型:15m | 套 | 1 | 2023-06-30 | 2023-06-30 | 冀北物资 | 买方指定仓库地面交货 |  | G00M-500134493-00005 | 044002472600010 | 400201192400010 | 500134493 |  | 500134493-0035
0122AA-1035001-9999 | 包4 | NC400 | 国网冀北电力有限公司 | 国网冀北电力有限公司承德供电公司 |  | 无电压等级 | 10kV柱上变压器台成套设备,ZA-1-ZX,200kVA,12m | 10kV柱上变压器台成套设备-设计方案:ZA-1-ZX,变压器容量:200kVA,电杆类型:12m | 套 | 1 | 2023-06-30 | 2023-06-30 | 承德 | 买方指定仓库地面交货 |  | G00M-500134515-00007 | 044002398700010 | 400200299100010 | 500134515 |  | 500134515-0095
0122AA-1035001-9999 | 包4 | NC400 | 国网冀北电力有限公司 | 国网冀北电力有限公司秦皇岛供电公司 |  | 无电压等级 | 10kV柱上变压器台成套设备,ZA-1-ZX,200kVA,12m | 10kV柱上变压器台成套设备-设计方案:ZA-1-ZX,变压器容量:200kVA,电杆类型:12m | 套 | 1 | 2023-06-30 | 2023-06-30 | 河北省秦皇岛市 | 材料站现场车板交货 |  | G00M-500134515-00009 | 044002411200010 | 400200308400010 | 500134515 |  | 500134515-0095
0122AA-1035001-9999 | 包4 | NC400 | 国网冀北电力有限公司 | 国网冀北电力有限公司唐山供电公司 |  | 无电压等级 | 10kV柱上变压器台成套设备,ZA-1-ZX,200kVA,12m | 10kV柱上变压器台成套设备-设计方案:ZA-1-ZX,变压器容量:200kVA,电杆类型:12m | 套 | 9 | 2023-06-30 | 2023-06-30 | 河北唐山 | 买方指定仓库地面交货 |  | G00M-500134515-00009 | 044002387800010 | 400200288500010 | 500134515 |  | 500134515-0095
0122AA-1035001-9999 | 包4 | NC400 | 国网冀北电力有限公司 | 国网冀北电力有限公司承德供电公司 |  | 无电压等级 | 10kV柱上变压器台成套设备,ZA-1-ZX,200kVA,12m | 10kV柱上变压器台成套设备-设计方案:ZA-1-ZX,变压器容量:200kVA,电杆类型:12m | 套 | 12 | 2023-06-30 | 2023-06-30 | 承德 | 买方指定仓库地面交货 |  | G00M-500134515-00005 | 044002398600010 | 400200299000010 | 500134515 |  | 500134515-0095
0122AA-1035001-9999 | 包4 | NC400 | 国网冀北电力有限公司 | 国网冀北电力有限公司唐山供电公司 |  | 无电压等级 | 10kV柱上变压器台成套设备,ZA-1-ZX,200kVA,12m | 10kV柱上变压器台成套设备-设计方案:ZA-1-ZX,变压器容量:200kVA,电杆类型:12m | 套 | 5 | 2023-06-30 | 2023-06-30 | 河北唐山 | 买方指定仓库地面交货 |  | G00M-500134515-00008 | 044002387700010 | 400200288400010 | 500134515 |  | 500134515-0095
0122AA-1035001-9999 | 包4 | NC400 | 国网冀北电力有限公司 | 国网冀北电力有限公司张家口供电公司 |  | 无电压等级 | 10kV柱上变压器台成套设备,ZA-1-ZX,200kVA,12m | 10kV柱上变压器台成套设备-设计方案:ZA-1-ZX,变压器容量:200kVA,电杆类型:12m | 套 | 6 | 2023-06-30 | 2023-06-30 | 张家口 | 买方指定仓库地面交货 |  | G00M-500134515-00007 | 044002363100010 | 400200269300010 | 500134515 |  | 500134515-0095
0122AA-1035001-9999 | 包4 | NC400 | 国网冀北电力有限公司 | 国网冀北电力有限公司张家口供电公司 |  | 无电压等级 | 10kV柱上变压器台成套设备,ZA-1-ZX,200kVA,12m | 10kV柱上变压器台成套设备-设计方案:ZA-1-ZX,变压器容量:200kVA,电杆类型:12m | 套 | 1 | 2023-06-30 | 2023-06-30 | 张家口 | 买方指定仓库地面交货 |  | G00M-500134515-00005 | 044002363000010 | 400200269200010 | 500134515 |  | 500134515-0095
0122AA-1035001-9999 | 包4 | NC400 | 国网冀北电力有限公司 | 国网冀北电力有限公司秦皇岛供电公司 |  | 无电压等级 | 10kV柱上变压器台成套设备,ZA-1-ZX,200kVA,12m | 10kV柱上变压器台成套设备-设计方案:ZA-1-ZX,变压器容量:200kVA,电杆类型:12m | 套 | 1 | 2023-06-30 | 2023-06-30 | 河北省秦皇岛市 | 材料站现场车板交货 |  | G00M-500134515-00008 | 044002411100010 | 400200308300010 | 500134515 |  | 500134515-0095
0122AA-1035001-9999 | 包4 | NC400 | 国网冀北电力有限公司 | 国网冀北电力有限公司承德供电公司 |  | 无电压等级 | 10kV柱上变压器台成套设备,ZA-1-ZX,200kVA,12m | 10kV柱上变压器台成套设备-设计方案:ZA-1-ZX,变压器容量:200kVA,电杆类型:12m | 套 | 1 | 2023-06-30 | 2023-06-30 | 冀北物资 | 买方指定仓库地面交货 |  | G00M-500134515-00006 | 044002478400010 | 400201197000010 | 500134515 |  | 500134515-0095
0122AA-1035001-9999 | 包4 | NC400 | 国网冀北电力有限公司 | 国网冀北电力有限公司承德供电公司 |  | 无电压等级 | 10kV柱上变压器台成套设备,ZA-1-ZX,100kVA,15m | 10kV柱上变压器台成套设备-设计方案:ZA-1-ZX,变压器容量:100kVA,电杆类型:15m | 套 | 1 | 2023-06-30 | 2023-06-30 | 冀北物资 | 买方指定仓库地面交货 |  | G00M-500134520-00005 | 044002478600010 | 400201197200010 | 500134520 |  | 500134520-0040
0122AA-1035001-9999 | 包4 | NC400 | 国网冀北电力有限公司 | 国网冀北电力有限公司承德供电公司 |  | 无电压等级 | 10kV柱上变压器台成套设备,ZA-1-ZX,100kVA,15m | 10kV柱上变压器台成套设备-设计方案:ZA-1-ZX,变压器容量:100kVA,电杆类型:15m | 套 | 1 | 2023-06-30 | 2023-06-30 | 承德 | 买方指定仓库地面交货 |  | G00M-500134520-00008 | 044002399000010 | 400200299400010 | 500134520 |  | 500134520-0040
0122AA-1035001-9999 | 包4 | NC400 | 国网冀北电力有限公司 | 国网冀北电力有限公司承德供电公司 |  | 无电压等级 | 10kV柱上变压器台成套设备,ZA-1-ZX,100kVA,15m | 10kV柱上变压器台成套设备-设计方案:ZA-1-ZX,变压器容量:100kVA,电杆类型:15m | 套 | 1 | 2023-06-30 | 2023-06-30 | 冀北物资 | 买方指定仓库地面交货 |  | G00M-500134520-00006 | 044002478700010 | 400201197300010 | 500134520 |  | 500134520-0040
0122AA-1035001-9999 | 包4 | NC400 | 国网冀北电力有限公司 | 国网冀北电力有限公司承德供电公司 |  | 无电压等级 | 10kV柱上变压器台成套设备,ZA-1-ZX,100kVA,15m | 10kV柱上变压器台成套设备-设计方案:ZA-1-ZX,变压器容量:100kVA,电杆类型:15m | 套 | 1 | 2023-06-30 | 2023-06-30 | 冀北物资 | 买方指定仓库地面交货 |  | G00M-500134520-00007 | 044002478800010 | 400201197400010 | 500134520 |  | 500134520-0040
0122AA-1035001-9999 | 包4 | NC400 | 国网冀北电力有限公司 | 国网冀北电力有限公司承德供电公司 |  | 无电压等级 | 10kV柱上变压器台成套设备,ZA-1-ZX,400kVA,15m | 10kV柱上变压器台成套设备-设计方案:ZA-1-ZX,变压器容量:400kVA,电杆类型:15m | 套 | 2 | 2023-06-30 | 2023-06-30 | 承德 | 买方指定仓库地面交货 |  | G00M-500134497-00006 | 044002397900010 | 400200298300010 | 500134497 |  | 500134497-0111
0122AA-1035001-9999 | 包4 | NC400 | 国网冀北电力有限公司 | 国网冀北电力有限公司唐山供电公司 |  | 无电压等级 | 10kV柱上变压器台成套设备,ZA-1-ZX,400kVA,15m | 10kV柱上变压器台成套设备-设计方案:ZA-1-ZX,变压器容量:400kVA,电杆类型:15m | 套 | 6 | 2023-06-30 | 2023-06-30 | 河北唐山 | 买方指定仓库地面交货 |  | G00M-500134497-00005 | 044002386600010 | 400200287300010 | 500134497 |  | 500134497-0111
0122AA-1035001-9999 | 包4 | NC400 | 国网冀北电力有限公司 | 国网冀北电力有限公司承德供电公司 |  | 无电压等级 | 10kV柱上变压器台成套设备,ZA-1-ZX,400kVA,15m | 10kV柱上变压器台成套设备-设计方案:ZA-1-ZX,变压器容量:400kVA,电杆类型:15m | 套 | 1 | 2023-06-30 | 2023-06-30 | 冀北物资 | 买方指定仓库地面交货 |  | G00M-500134497-00009 | 044002474900010 | 400201194200010 | 500134497 |  | 500134497-0111
0122AA-1035001-9999 | 包4 | NC400 | 国网冀北电力有限公司 | 国网冀北电力有限公司唐山供电公司 |  | 无电压等级 | 10kV柱上变压器台成套设备,ZA-1-ZX,400kVA,15m | 10kV柱上变压器台成套设备-设计方案:ZA-1-ZX,变压器容量:400kVA,电杆类型:15m | 套 | 1 | 2023-06-30 | 2023-06-30 | 河北唐山 | 买方指定仓库地面交货 |  | G00M-500134497-00008 | 044002386800010 | 400200287500010 | 500134497 |  | 500134497-0111
0122AA-1035001-9999 | 包4 | NC400 | 国网冀北电力有限公司 | 国网冀北电力有限公司承德供电公司 |  | 无电压等级 | 10kV柱上变压器台成套设备,ZA-1-ZX,400kVA,15m | 10kV柱上变压器台成套设备-设计方案:ZA-1-ZX,变压器容量:400kVA,电杆类型:15m | 套 | 1 | 2023-06-30 | 2023-06-30 | 冀北物资 | 买方指定仓库地面交货 |  | G00M-500134497-00010 | 044002475000010 | 400201194300010 | 500134497 |  | 500134497-0111
0122AA-1035001-9999 | 包4 | NC400 | 国网冀北电力有限公司 | 国网冀北电力有限公司廊坊供电公司 |  | 无电压等级 | 10kV柱上变压器台成套设备,ZA-1-ZX,400kVA,15m | 10kV柱上变压器台成套设备-设计方案:ZA-1-ZX,变压器容量:400kVA,电杆类型:15m | 套 | 3 | 2023-06-30 | 2023-06-30 | 河北省廊坊市广阳区 | 买方指定仓库地面交货 |  | G00M-500134497-00007 | 044002416400010 | 400200309900010 | 500134497 |  | 500134497-0111
0122AA-1035001-9999 | 包4 | NC400 | 国网冀北电力有限公司 | 国网冀北电力有限公司承德供电公司 |  | 无电压等级 | 10kV柱上变压器台成套设备,ZA-1-ZX,100kVA,12m | 10kV柱上变压器台成套设备-设计方案:ZA-1-ZX,变压器容量:100kVA,电杆类型:12m | 套 | 20 | 2023-06-30 | 2023-06-30 | 承德 | 买方指定仓库地面交货 |  | G00M-500134511-00008 | 044002398400010 | 400200298800010 | 500134511 |  | 500134511-0046
0122AA-1035001-9999 | 包4 | NC400 | 国网冀北电力有限公司 | 国网冀北电力有限公司承德供电公司 |  | 无电压等级 | 10kV柱上变压器台成套设备,ZA-1-ZX,100kVA,12m | 10kV柱上变压器台成套设备-设计方案:ZA-1-ZX,变压器容量:100kVA,电杆类型:12m | 套 | 7 | 2023-06-30 | 2023-06-30 | 承德 | 买方指定仓库地面交货 |  | G00M-500134511-00007 | 044002398300010 | 400200298700010 | 500134511 |  | 500134511-0046
0122AA-1035001-9999 | 包4 | NC400 | 国网冀北电力有限公司 | 国网冀北电力有限公司张家口供电公司 |  | 无电压等级 | 10kV柱上变压器台成套设备,ZA-1-ZX,100kVA,12m | 10kV柱上变压器台成套设备-设计方案:ZA-1-ZX,变压器容量:100kVA,电杆类型:12m | 套 | 4 | 2023-06-30 | 2023-06-30 | 张家口 | 买方指定仓库地面交货 |  | G00M-500134511-00006 | 044002362700010 | 400200268900010 | 500134511 |  | 500134511-0046
0122AA-1035001-9999 | 包4 | NC400 | 国网冀北电力有限公司 | 国网冀北电力有限公司承德供电公司 |  | 无电压等级 | 10kV柱上变压器台成套设备,ZA-1-ZX,100kVA,12m | 10kV柱上变压器台成套设备-设计方案:ZA-1-ZX,变压器容量:100kVA,电杆类型:12m | 套 | 9 | 2023-06-30 | 2023-06-30 | 承德 | 买方指定仓库地面交货 |  | G00M-500134511-00005 | 044002398100010 | 400200298500010 | 500134511 |  | 500134511-0046
0122AA-1035001-9999 | 包4 | NC400 | 国网冀北电力有限公司 | 国网冀北电力有限公司承德供电公司 |  | 无电压等级 | 10kV柱上变压器台成套设备,ZA-1-CX,100kVA,12m | 10kV柱上变压器台成套设备-设计方案:ZA-1-CX,变压器容量:100kVA,电杆类型:12m | 套 | 2 | 2023-06-30 | 2023-06-30 | 承德 | 买方指定仓库地面交货 |  | G00M-500134519-00005 | 044002398900010 | 400200299300010 | 500134519 |  | 500134519-0053
0122AA-1035001-9999 | 包4 | NC400 | 国网冀北电力有限公司 | 国网冀北电力有限公司承德供电公司 |  | 无电压等级 | 10kV柱上变压器台成套设备,ZA-1-CX,100kVA,12m | 10kV柱上变压器台成套设备-设计方案:ZA-1-CX,变压器容量:100kVA,电杆类型:12m | 套 | 1 | 2023-06-30 | 2023-06-30 | 冀北物资 | 买方指定仓库地面交货 |  | G00M-500134519-00006 | 044002478500010 | 400201197100010 | 500134519 |  | 500134519-0053
0122AA-1035001-9999 | 包5 | NC500 | 国网冀北电力有限公司 | 国网冀北电力有限公司唐山供电公司 |  | 无电压等级 | 10kV柱上变压器台成套设备,ZA-1-ZX,400kVA,15m | 10kV柱上变压器台成套设备-设计方案:ZA-1-ZX,变压器容量:400kVA,电杆类型:15m | 套 | 1 | 2023-06-30 | 2023-06-30 | 河北唐山 | 买方指定仓库地面交货 |  | G00M-500134497-00008 | 044002386800010 | 400200287500010 | 500134497 |  | 500134497-0110
0122AA-1035001-9999 | 包5 | NC500 | 国网冀北电力有限公司 | 国网冀北电力有限公司承德供电公司 |  | 无电压等级 | 10kV柱上变压器台成套设备,ZA-1-ZX,400kVA,15m | 10kV柱上变压器台成套设备-设计方案:ZA-1-ZX,变压器容量:400kVA,电杆类型:15m | 套 | 1 | 2023-06-30 | 2023-06-30 | 冀北物资 | 买方指定仓库地面交货 |  | G00M-500134497-00010 | 044002475000010 | 400201194300010 | 500134497 |  | 500134497-0110
0122AA-1035001-9999 | 包5 | NC500 | 国网冀北电力有限公司 | 国网冀北电力有限公司廊坊供电公司 |  | 无电压等级 | 10kV柱上变压器台成套设备,ZA-1-ZX,400kVA,15m | 10kV柱上变压器台成套设备-设计方案:ZA-1-ZX,变压器容量:400kVA,电杆类型:15m | 套 | 1 | 2023-06-30 | 2023-06-30 | 河北省廊坊市广阳区 | 买方指定仓库地面交货 |  | G00M-500134497-00007 | 044002416400010 | 400200309900010 | 500134497 |  | 500134497-0110
0122AA-1035001-9999 | 包5 | NC500 | 国网冀北电力有限公司 | 国网冀北电力有限公司承德供电公司 |  | 无电压等级 | 10kV柱上变压器台成套设备,ZA-1-ZX,400kVA,15m | 10kV柱上变压器台成套设备-设计方案:ZA-1-ZX,变压器容量:400kVA,电杆类型:15m | 套 | 2 | 2023-06-30 | 2023-06-30 | 承德 | 买方指定仓库地面交货 |  | G00M-500134497-00006 | 044002397900010 | 400200298300010 | 500134497 |  | 500134497-0109
0122AA-1035001-9999 | 包5 | NC500 | 国网冀北电力有限公司 | 国网冀北电力有限公司唐山供电公司 |  | 无电压等级 | 10kV柱上变压器台成套设备,ZA-1-ZX,400kVA,15m | 10kV柱上变压器台成套设备-设计方案:ZA-1-ZX,变压器容量:400kVA,电杆类型:15m | 套 | 6 | 2023-06-30 | 2023-06-30 | 河北唐山 | 买方指定仓库地面交货 |  | G00M-500134497-00005 | 044002386600010 | 400200287300010 | 500134497 |  | 500134497-0109
0122AA-1035001-9999 | 包5 | NC500 | 国网冀北电力有限公司 | 国网冀北电力有限公司承德供电公司 |  | 无电压等级 | 10kV柱上变压器台成套设备,ZA-1-ZX,400kVA,15m | 10kV柱上变压器台成套设备-设计方案:ZA-1-ZX,变压器容量:400kVA,电杆类型:15m | 套 | 1 | 2023-06-30 | 2023-06-30 | 冀北物资 | 买方指定仓库地面交货 |  | G00M-500134497-00009 | 044002474900010 | 400201194200010 | 500134497 |  | 500134497-0109
0122AA-1035001-9999 | 包5 | NC500 | 国网冀北电力有限公司 | 国网冀北电力有限公司承德供电公司 |  | 无电压等级 | 10kV柱上变压器台成套设备,ZA-1-ZX,100kVA,12m | 10kV柱上变压器台成套设备-设计方案:ZA-1-ZX,变压器容量:100kVA,电杆类型:12m | 套 | 20 | 2023-06-30 | 2023-06-30 | 承德 | 买方指定仓库地面交货 |  | G00M-500134511-00008 | 044002398400010 | 400200298800010 | 500134511 |  | 500134511-0046
0122AA-1035001-9999 | 包5 | NC500 | 国网冀北电力有限公司 | 国网冀北电力有限公司承德供电公司 |  | 无电压等级 | 10kV柱上变压器台成套设备,ZA-1-ZX,100kVA,12m | 10kV柱上变压器台成套设备-设计方案:ZA-1-ZX,变压器容量:100kVA,电杆类型:12m | 套 | 8 | 2023-06-30 | 2023-06-30 | 承德 | 买方指定仓库地面交货 |  | G00M-500134511-00007 | 044002398300010 | 400200298700010 | 500134511 |  | 500134511-0046
0122AA-1035001-9999 | 包5 | NC500 | 国网冀北电力有限公司 | 国网冀北电力有限公司张家口供电公司 |  | 无电压等级 | 10kV柱上变压器台成套设备,ZA-1-ZX,100kVA,12m | 10kV柱上变压器台成套设备-设计方案:ZA-1-ZX,变压器容量:100kVA,电杆类型:12m | 套 | 6 | 2023-06-30 | 2023-06-30 | 张家口 | 买方指定仓库地面交货 |  | G00M-500134511-00006 | 044002362700010 | 400200268900010 | 500134511 |  | 500134511-0046
0122AA-1035001-9999 | 包5 | NC500 | 国网冀北电力有限公司 | 国网冀北电力有限公司承德供电公司 |  | 无电压等级 | 10kV柱上变压器台成套设备,ZA-1-ZX,100kVA,12m | 10kV柱上变压器台成套设备-设计方案:ZA-1-ZX,变压器容量:100kVA,电杆类型:12m | 套 | 11 | 2023-06-30 | 2023-06-30 | 承德 | 买方指定仓库地面交货 |  | G00M-500134511-00005 | 044002398100010 | 400200298500010 | 500134511 |  | 500134511-0046
0122AA-1035001-9999 | 包5 | NC500 | 国网冀北电力有限公司 | 国网冀北电力有限公司承德供电公司 |  | 无电压等级 | 10kV柱上变压器台成套设备,ZA-1-CX,100kVA,12m | 10kV柱上变压器台成套设备-设计方案:ZA-1-CX,变压器容量:100kVA,电杆类型:12m | 套 | 3 | 2023-06-30 | 2023-06-30 | 承德 | 买方指定仓库地面交货 |  | G00M-500134519-00005 | 044002398900010 | 400200299300010 | 500134519 |  | 500134519-0053
0122AA-1035001-9999 | 包5 | NC500 | 国网冀北电力有限公司 | 国网冀北电力有限公司承德供电公司 |  | 无电压等级 | 10kV柱上变压器台成套设备,ZA-1-CX,100kVA,12m | 10kV柱上变压器台成套设备-设计方案:ZA-1-CX,变压器容量:100kVA,电杆类型:12m | 套 | 1 | 2023-06-30 | 2023-06-30 | 冀北物资 | 买方指定仓库地面交货 |  | G00M-500134519-00006 | 044002478500010 | 400201197100010 | 500134519 |  | 500134519-0053
0122AA-1035001-9999 | 包5 | NC500 | 国网冀北电力有限公司 | 国网冀北电力有限公司唐山供电公司 |  | 无电压等级 | 10kV柱上变压器台成套设备,ZA-1-ZX,200kVA,12m | 10kV柱上变压器台成套设备-设计方案:ZA-1-ZX,变压器容量:200kVA,电杆类型:12m | 套 | 1 | 2023-06-30 | 2023-06-30 | 河北唐山 | 买方指定仓库地面交货 |  | G00M-500134515-00005 | 044002387500010 | 400200288200010 | 500134515 |  | 500134515-0097
0122AA-1035001-9999 | 包5 | NC500 | 国网冀北电力有限公司 | 国网冀北电力有限公司张家口供电公司 |  | 无电压等级 | 10kV柱上变压器台成套设备,ZA-1-ZX,200kVA,12m | 10kV柱上变压器台成套设备-设计方案:ZA-1-ZX,变压器容量:200kVA,电杆类型:12m | 套 | 1 | 2023-06-30 | 2023-06-30 | 张家口 | 买方指定仓库地面交货 |  | G00M-500134515-00005 | 044002363000010 | 400200269200010 | 500134515 |  | 500134515-0097
0122AA-1035001-9999 | 包5 | NC500 | 国网冀北电力有限公司 | 国网冀北电力有限公司承德供电公司 |  | 无电压等级 | 10kV柱上变压器台成套设备,ZA-1-ZX,200kVA,12m | 10kV柱上变压器台成套设备-设计方案:ZA-1-ZX,变压器容量:200kVA,电杆类型:12m | 套 | 1 | 2023-06-30 | 2023-06-30 | 冀北物资 | 买方指定仓库地面交货 |  | G00M-500134515-00006 | 044002478400010 | 400201197000010 | 500134515 |  | 500134515-0097
0122AA-1035001-9999 | 包5 | NC500 | 国网冀北电力有限公司 | 国网冀北电力有限公司唐山供电公司 |  | 无电压等级 | 10kV柱上变压器台成套设备,ZA-1-ZX,200kVA,12m | 10kV柱上变压器台成套设备-设计方案:ZA-1-ZX,变压器容量:200kVA,电杆类型:12m | 套 | 1 | 2023-06-30 | 2023-06-30 | 河北唐山 | 买方指定仓库地面交货 |  | G00M-500134515-00007 | 044002387600010 | 400200288300010 | 500134515 |  | 500134515-0097
0122AA-1035001-9999 | 包5 | NC500 | 国网冀北电力有限公司 | 国网冀北电力有限公司承德供电公司 |  | 无电压等级 | 10kV柱上变压器台成套设备,ZA-1-ZX,200kVA,12m | 10kV柱上变压器台成套设备-设计方案:ZA-1-ZX,变压器容量:200kVA,电杆类型:12m | 套 | 1 | 2023-06-30 | 2023-06-30 | 承德 | 买方指定仓库地面交货 |  | G00M-500134515-00007 | 044002398700010 | 400200299100010 | 500134515 |  | 500134515-0098
0122AA-1035001-9999 | 包5 | NC500 | 国网冀北电力有限公司 | 国网冀北电力有限公司秦皇岛供电公司 |  | 无电压等级 | 10kV柱上变压器台成套设备,ZA-1-ZX,200kVA,12m | 10kV柱上变压器台成套设备-设计方案:ZA-1-ZX,变压器容量:200kVA,电杆类型:12m | 套 | 1 | 2023-06-30 | 2023-06-30 | 河北省秦皇岛市 | 材料站现场车板交货 |  | G00M-500134515-00009 | 044002411200010 | 400200308400010 | 500134515 |  | 500134515-0098
0122AA-1035001-9999 | 包5 | NC500 | 国网冀北电力有限公司 | 国网冀北电力有限公司唐山供电公司 |  | 无电压等级 | 10kV柱上变压器台成套设备,ZA-1-ZX,200kVA,12m | 10kV柱上变压器台成套设备-设计方案:ZA-1-ZX,变压器容量:200kVA,电杆类型:12m | 套 | 9 | 2023-06-30 | 2023-06-30 | 河北唐山 | 买方指定仓库地面交货 |  | G00M-500134515-00009 | 044002387800010 | 400200288500010 | 500134515 |  | 500134515-0098
0122AA-1035001-9999 | 包5 | NC500 | 国网冀北电力有限公司 | 国网冀北电力有限公司承德供电公司 |  | 无电压等级 | 10kV柱上变压器台成套设备,ZA-1-ZX,200kVA,12m | 10kV柱上变压器台成套设备-设计方案:ZA-1-ZX,变压器容量:200kVA,电杆类型:12m | 套 | 12 | 2023-06-30 | 2023-06-30 | 承德 | 买方指定仓库地面交货 |  | G00M-500134515-00005 | 044002398600010 | 400200299000010 | 500134515 |  | 500134515-0098
0122AA-1035001-9999 | 包5 | NC500 | 国网冀北电力有限公司 | 国网冀北电力有限公司唐山供电公司 |  | 无电压等级 | 10kV柱上变压器台成套设备,ZA-1-ZX,200kVA,12m | 10kV柱上变压器台成套设备-设计方案:ZA-1-ZX,变压器容量:200kVA,电杆类型:12m | 套 | 6 | 2023-06-30 | 2023-06-30 | 河北唐山 | 买方指定仓库地面交货 |  | G00M-500134515-00008 | 044002387700010 | 400200288400010 | 500134515 |  | 500134515-0098
0122AA-1035001-9999 | 包5 | NC500 | 国网冀北电力有限公司 | 国网冀北电力有限公司张家口供电公司 |  | 无电压等级 | 10kV柱上变压器台成套设备,ZA-1-ZX,200kVA,12m | 10kV柱上变压器台成套设备-设计方案:ZA-1-ZX,变压器容量:200kVA,电杆类型:12m | 套 | 8 | 2023-06-30 | 2023-06-30 | 张家口 | 买方指定仓库地面交货 |  | G00M-500134515-00007 | 044002363100010 | 400200269300010 | 500134515 |  | 500134515-0098
0122AA-1035001-9999 | 包5 | NC500 | 国网冀北电力有限公司 | 国网冀北电力有限公司秦皇岛供电公司 |  | 无电压等级 | 10kV柱上变压器台成套设备,ZA-1-ZX,100kVA,15m | 10kV柱上变压器台成套设备-设计方案:ZA-1-ZX,变压器容量:100kVA,电杆类型:15m | 套 | 1 | 2023-06-30 | 2023-06-30 | 河北省秦皇岛市 | 材料站现场车板交货 |  | G00M-500134520-00008 | 044002411300010 | 400200308500010 | 500134520 |  | 500134520-0040
0122AA-1035001-9999 | 包5 | NC500 | 国网冀北电力有限公司 | 国网冀北电力有限公司承德供电公司 |  | 无电压等级 | 10kV柱上变压器台成套设备,ZA-1-ZX,100kVA,15m | 10kV柱上变压器台成套设备-设计方案:ZA-1-ZX,变压器容量:100kVA,电杆类型:15m | 套 | 1 | 2023-06-30 | 2023-06-30 | 冀北物资 | 买方指定仓库地面交货 |  | G00M-500134520-00005 | 044002478600010 | 400201197200010 | 500134520 |  | 500134520-0040
0122AA-1035001-9999 | 包5 | NC500 | 国网冀北电力有限公司 | 国网冀北电力有限公司承德供电公司 |  | 无电压等级 | 10kV柱上变压器台成套设备,ZA-1-ZX,100kVA,15m | 10kV柱上变压器台成套设备-设计方案:ZA-1-ZX,变压器容量:100kVA,电杆类型:15m | 套 | 1 | 2023-06-30 | 2023-06-30 | 承德 | 买方指定仓库地面交货 |  | G00M-500134520-00008 | 044002399000010 | 400200299400010 | 500134520 |  | 500134520-0040
0122AA-1035001-9999 | 包5 | NC500 | 国网冀北电力有限公司 | 国网冀北电力有限公司承德供电公司 |  | 无电压等级 | 10kV柱上变压器台成套设备,ZA-1-ZX,100kVA,15m | 10kV柱上变压器台成套设备-设计方案:ZA-1-ZX,变压器容量:100kVA,电杆类型:15m | 套 | 1 | 2023-06-30 | 2023-06-30 | 冀北物资 | 买方指定仓库地面交货 |  | G00M-500134520-00006 | 044002478700010 | 400201197300010 | 500134520 |  | 500134520-0040
0122AA-1035001-9999 | 包5 | NC500 | 国网冀北电力有限公司 | 国网冀北电力有限公司承德供电公司 |  | 无电压等级 | 10kV柱上变压器台成套设备,ZA-1-ZX,100kVA,15m | 10kV柱上变压器台成套设备-设计方案:ZA-1-ZX,变压器容量:100kVA,电杆类型:15m | 套 | 1 | 2023-06-30 | 2023-06-30 | 冀北物资 | 买方指定仓库地面交货 |  | G00M-500134520-00007 | 044002478800010 | 400201197400010 | 500134520 |  | 500134520-0040
0122AA-1035001-9999 | 包5 | NC500 | 国网冀北电力有限公司 | 国网冀北电力有限公司承德供电公司 |  | 无电压等级 | 10kV柱上变压器台成套设备,ZA-1-CX,100kVA,15m | 10kV柱上变压器台成套设备-设计方案:ZA-1-CX,变压器容量:100kVA,电杆类型:15m | 套 | 1 | 2023-06-30 | 2023-06-30 | 冀北物资 | 买方指定仓库地面交货 |  | 9995-500134493-00003 | 044002472400010 | 400201192200010 | 500134493 |  | 500134493-0013
0122AA-1035001-9999 | 包5 | NC500 | 国网冀北电力有限公司 | 国网冀北电力有限公司承德供电公司 |  | 无电压等级 | 10kV柱上变压器台成套设备,ZA-1-CX,100kVA,15m | 10kV柱上变压器台成套设备-设计方案:ZA-1-CX,变压器容量:100kVA,电杆类型:15m | 套 | 1 | 2023-06-30 | 2023-06-30 | 冀北物资 | 买方指定仓库地面交货 |  | 9995-500134493-00001 | 044002472200010 | 400201192000010 | 500134493 |  | 500134493-0013
0122AA-1035001-9999 | 包5 | NC500 | 国网冀北电力有限公司 | 国网冀北电力有限公司承德供电公司 |  | 无电压等级 | 10kV柱上变压器台成套设备,ZA-1-CX,100kVA,15m | 10kV柱上变压器台成套设备-设计方案:ZA-1-CX,变压器容量:100kVA,电杆类型:15m | 套 | 1 | 2023-06-30 | 2023-06-30 | 冀北物资 | 买方指定仓库地面交货 |  | 9995-500134493-00004 | 044002472500010 | 400201192300010 | 500134493 |  | 500134493-0006
0122AA-1035001-9999 | 包5 | NC500 | 国网冀北电力有限公司 | 国网冀北电力有限公司承德供电公司 |  | 无电压等级 | 10kV柱上变压器台成套设备,ZA-1-CX,100kVA,15m | 10kV柱上变压器台成套设备-设计方案:ZA-1-CX,变压器容量:100kVA,电杆类型:15m | 套 | 1 | 2023-06-30 | 2023-06-30 | 冀北物资 | 买方指定仓库地面交货 |  | 9995-500134493-00002 | 044002472300010 | 400201192100010 | 500134493 |  | 500134493-0006
0122AA-1035001-9999 | 包5 | NC500 | 国网冀北电力有限公司 | 国网冀北电力有限公司承德供电公司 |  | 无电压等级 | 10kV柱上变压器台成套设备,ZA-1-CX,100kVA,15m | 10kV柱上变压器台成套设备-设计方案:ZA-1-CX,变压器容量:100kVA,电杆类型:15m | 套 | 1 | 2023-06-30 | 2023-06-30 | 冀北物资 | 买方指定仓库地面交货 |  | G00M-500134493-00006 | 044002472700010 | 400201192500010 | 500134493 |  | 500134493-0035
0122AA-1035001-9999 | 包5 | NC500 | 国网冀北电力有限公司 | 国网冀北电力有限公司承德供电公司 |  | 无电压等级 | 10kV柱上变压器台成套设备,ZA-1-CX,100kVA,15m | 10kV柱上变压器台成套设备-设计方案:ZA-1-CX,变压器容量:100kVA,电杆类型:15m | 套 | 1 | 2023-06-30 | 2023-06-30 | 冀北物资 | 买方指定仓库地面交货 |  | G00M-500134493-00005 | 044002472600010 | 400201192400010 | 500134493 |  | 500134493-0035
0122AA-1035001-9999 | 包5 | NC500 | 国网冀北电力有限公司 | 国网冀北电力有限公司承德供电公司 |  | 无电压等级 | 10kV柱上变压器台成套设备,ZA-1-CX,400kVA,15m | 10kV柱上变压器台成套设备-设计方案:ZA-1-CX,变压器容量:400kVA,电杆类型:15m | 套 | 1 | 2023-06-30 | 2023-06-30 | 冀北物资 | 买方指定仓库地面交货 |  | 9995-500134491-00005 | 044002476200010 | 400201194800010 | 500134504 |  | 500134504-0016
0122AA-1035001-9999 | 包5 | NC500 | 国网冀北电力有限公司 | 国网冀北电力有限公司承德供电公司 |  | 无电压等级 | 10kV柱上变压器台成套设备,ZA-1-CX,400kVA,15m | 10kV柱上变压器台成套设备-设计方案:ZA-1-CX,变压器容量:400kVA,电杆类型:15m | 套 | 1 | 2023-06-30 | 2023-06-30 | 冀北物资 | 买方指定仓库地面交货 |  | G00M-500134504-00006 | 044002477900010 | 400201196500010 | 500134504 |  | 500134504-0082
0122AA-1035001-9999 | 包5 | NC500 | 国网冀北电力有限公司 | 国网冀北电力有限公司承德供电公司 |  | 无电压等级 | 10kV柱上变压器台成套设备,ZA-1-CX,400kVA,15m | 10kV柱上变压器台成套设备-设计方案:ZA-1-CX,变压器容量:400kVA,电杆类型:15m | 套 | 1 | 2023-06-30 | 2023-06-30 | 冀北物资 | 买方指定仓库地面交货 |  | G00M-500134504-00009 | 044002478200010 | 400201196800010 | 500134504 |  | 500134504-0082
0122AA-1035001-9999 | 包5 | NC500 | 国网冀北电力有限公司 | 国网冀北电力有限公司承德供电公司 |  | 无电压等级 | 10kV柱上变压器台成套设备,ZA-1-CX,400kVA,15m | 10kV柱上变压器台成套设备-设计方案:ZA-1-CX,变压器容量:400kVA,电杆类型:15m | 套 | 1 | 2023-06-30 | 2023-06-30 | 冀北物资 | 买方指定仓库地面交货 |  | G00M-500134504-00007 | 044002478000010 | 400201196600010 | 500134504 |  | 500134504-0082
0122AA-1035001-9999 | 包5 | NC500 | 国网冀北电力有限公司 | 国网冀北电力有限公司承德供电公司 |  | 无电压等级 | 10kV柱上变压器台成套设备,ZA-1-CX,400kVA,15m | 10kV柱上变压器台成套设备-设计方案:ZA-1-CX,变压器容量:400kVA,电杆类型:15m | 套 | 1 | 2023-06-30 | 2023-06-30 | 冀北物资 | 买方指定仓库地面交货 |  | G00M-500134504-00008 | 044002478100010 | 400201196700010 | 500134504 |  | 500134504-0082
0122AA-1035001-9999 | 包5 | NC500 | 国网冀北电力有限公司 | 国网冀北电力有限公司承德供电公司 |  | 无电压等级 | 10kV柱上变压器台成套设备,ZA-1-CX,400kVA,15m | 10kV柱上变压器台成套设备-设计方案:ZA-1-CX,变压器容量:400kVA,电杆类型:15m | 套 | 1 | 2023-06-30 | 2023-06-30 | 冀北物资 | 买方指定仓库地面交货 |  | G00M-500134504-00005 | 044002477800010 | 400201196400010 | 500134504 |  | 500134504-0082
0122AA-1035001-9999 | 包5 | NC500 | 国网冀北电力有限公司 | 国网冀北电力有限公司承德供电公司 |  | 无电压等级 | 10kV柱上变压器台成套设备,ZA-1-CX,100kVA,15m | 10kV柱上变压器台成套设备-设计方案:ZA-1-CX,变压器容量:100kVA,电杆类型:15m | 套 | 1 | 2023-06-30 | 2023-06-30 | 冀北物资 | 买方指定仓库地面交货 |  | 9915-500134493-00018 | 044002472100010 | 400201199300010 | 500134493
0122AA-1035001-9999 | 包5 | NC500 | 国网冀北电力有限公司 | 国网冀北电力有限公司承德供电公司 |  | 无电压等级 | 10kV柱上变压器台成套设备,ZA-1-CX,100kVA,15m | 10kV柱上变压器台成套设备-设计方案:ZA-1-CX,变压器容量:100kVA,电杆类型:15m | 套 | 1 | 2023-06-30 | 2023-06-30 | 冀北物资 | 买方指定仓库地面交货 |  | 9915-500134493-00017 | 044002472000010 | 400201199200010 | 500134493
0122AA-1035001-9999 | 包5 | NC500 | 国网冀北电力有限公司 | 国网冀北电力有限公司承德供电公司 |  | 无电压等级 | 10kV柱上变压器台成套设备,ZA-1-CX,400kVA,15m | 10kV柱上变压器台成套设备-设计方案:ZA-1-CX,变压器容量:400kVA,电杆类型:15m | 套 | 1 | 2023-06-30 | 2023-06-30 | 冀北物资 | 买方指定仓库地面交货 |  | 9995-500134515-00001 | 044002477700010 | 400201196300010 | 500134504 |  | 500134504-0003
0122AA-1035001-9999 | 包5 | NC500 | 国网冀北电力有限公司 | 国网冀北电力有限公司承德供电公司 |  | 无电压等级 | 10kV柱上变压器台成套设备,ZA-1-CX,400kVA,15m | 10kV柱上变压器台成套设备-设计方案:ZA-1-CX,变压器容量:400kVA,电杆类型:15m | 套 | 1 | 2023-06-30 | 2023-06-30 | 冀北物资 | 买方指定仓库地面交货 |  | 9995-500134491-00010 | 044002476400010 | 400201195000010 | 500134504 |  | 500134504-0003
0122AA-1035001-9999 | 包5 | NC500 | 国网冀北电力有限公司 | 国网冀北电力有限公司承德供电公司 |  | 无电压等级 | 10kV柱上变压器台成套设备,ZA-1-CX,400kVA,15m | 10kV柱上变压器台成套设备-设计方案:ZA-1-CX,变压器容量:400kVA,电杆类型:15m | 套 | 1 | 2023-06-30 | 2023-06-30 | 冀北物资 | 买方指定仓库地面交货 |  | 9995-500134497-00004 | 044002477500010 | 400201196100010 | 500134504 |  | 500134504-0003
0122AA-1035001-9999 | 包5 | NC500 | 国网冀北电力有限公司 | 国网冀北电力有限公司承德供电公司 |  | 无电压等级 | 10kV柱上变压器台成套设备,ZA-1-CX,400kVA,15m | 10kV柱上变压器台成套设备-设计方案:ZA-1-CX,变压器容量:400kVA,电杆类型:15m | 套 | 1 | 2023-06-30 | 2023-06-30 | 冀北物资 | 买方指定仓库地面交货 |  | 9995-500134497-00003 | 044002477400010 | 400201196000010 | 500134504 |  | 500134504-0003
0122AA-1035001-9999 | 包5 | NC500 | 国网冀北电力有限公司 | 国网冀北电力有限公司承德供电公司 |  | 无电压等级 | 10kV柱上变压器台成套设备,ZA-1-CX,400kVA,15m | 10kV柱上变压器台成套设备-设计方案:ZA-1-CX,变压器容量:400kVA,电杆类型:15m | 套 | 1 | 2023-06-30 | 2023-06-30 | 冀北物资 | 买方指定仓库地面交货 |  | 9995-500134497-00001 | 044002477300010 | 400201195900010 | 500134504 |  | 500134504-0003
0122AA-1035001-9999 | 包5 | NC500 | 国网冀北电力有限公司 | 国网冀北电力有限公司承德供电公司 |  | 无电压等级 | 10kV柱上变压器台成套设备,ZA-1-CX,400kVA,15m | 10kV柱上变压器台成套设备-设计方案:ZA-1-CX,变压器容量:400kVA,电杆类型:15m | 套 | 1 | 2023-06-30 | 2023-06-30 | 冀北物资 | 买方指定仓库地面交货 |  | 9995-500134491-00031 | 044002477100010 | 400201195700010 | 500134504 |  | 500134504-0003
0122AA-1035001-9999 | 包5 | NC500 | 国网冀北电力有限公司 | 国网冀北电力有限公司承德供电公司 |  | 无电压等级 | 10kV柱上变压器台成套设备,ZA-1-CX,400kVA,15m | 10kV柱上变压器台成套设备-设计方案:ZA-1-CX,变压器容量:400kVA,电杆类型:15m | 套 | 1 | 2023-06-30 | 2023-06-30 | 冀北物资 | 买方指定仓库地面交货 |  | 9995-500134491-00018 | 044002476800010 | 400201195400010 | 500134504 |  | 500134504-0003
0122AA-1035001-9999 | 包5 | NC500 | 国网冀北电力有限公司 | 国网冀北电力有限公司承德供电公司 |  | 无电压等级 | 10kV柱上变压器台成套设备,ZA-1-CX,400kVA,15m | 10kV柱上变压器台成套设备-设计方案:ZA-1-CX,变压器容量:400kVA,电杆类型:15m | 套 | 1 | 2023-06-30 | 2023-06-30 | 冀北物资 | 买方指定仓库地面交货 |  | 9995-500134491-00009 | 044002476300010 | 400201194900010 | 500134504 |  | 500134504-0003
0122AA-1035001-9999 | 包5 | NC500 | 国网冀北电力有限公司 | 国网冀北电力有限公司承德供电公司 |  | 无电压等级 | 10kV柱上变压器台成套设备,ZA-1-CX,400kVA,15m | 10kV柱上变压器台成套设备-设计方案:ZA-1-CX,变压器容量:400kVA,电杆类型:15m | 套 | 1 | 2023-06-30 | 2023-06-30 | 冀北物资 | 买方指定仓库地面交货 |  | 9995-500134497-00008 | 044002477600010 | 400201196200010 | 500134504 |  | 500134504-0003
0122AA-1035001-9999 | 包5 | NC500 | 国网冀北电力有限公司 | 国网冀北电力有限公司承德供电公司 |  | 无电压等级 | 10kV柱上变压器台成套设备,ZA-1-CX,400kVA,15m | 10kV柱上变压器台成套设备-设计方案:ZA-1-CX,变压器容量:400kVA,电杆类型:15m | 套 | 1 | 2023-06-30 | 2023-06-30 | 冀北物资 | 买方指定仓库地面交货 |  | 9995-500134491-00016 | 044002476700010 | 400201195300010 | 500134504 |  | 500134504-0003
0122AA-1035001-9999 | 包5 | NC500 | 国网冀北电力有限公司 | 国网冀北电力有限公司承德供电公司 |  | 无电压等级 | 10kV柱上变压器台成套设备,ZA-1-CX,400kVA,15m | 10kV柱上变压器台成套设备-设计方案:ZA-1-CX,变压器容量:400kVA,电杆类型:15m | 套 | 1 | 2023-06-30 | 2023-06-30 | 冀北物资 | 买方指定仓库地面交货 |  | 9995-500134491-00011 | 044002476500010 | 400201195100010 | 500134504 |  | 500134504-0003
0122AA-1035001-9999 | 包5 | NC500 | 国网冀北电力有限公司 | 国网冀北电力有限公司承德供电公司 |  | 无电压等级 | 10kV柱上变压器台成套设备,ZA-1-CX,400kVA,15m | 10kV柱上变压器台成套设备-设计方案:ZA-1-CX,变压器容量:400kVA,电杆类型:15m | 套 | 1 | 2023-06-30 | 2023-06-30 | 冀北物资 | 买方指定仓库地面交货 |  | 9995-500134491-00032 | 044002477200010 | 400201195800010 | 500134504 |  | 500134504-0003
0122AA-1035001-9999 | 包5 | NC500 | 国网冀北电力有限公司 | 国网冀北电力有限公司承德供电公司 |  | 无电压等级 | 10kV柱上变压器台成套设备,ZA-1-CX,400kVA,15m | 10kV柱上变压器台成套设备-设计方案:ZA-1-CX,变压器容量:400kVA,电杆类型:15m | 套 | 1 | 2023-06-30 | 2023-06-30 | 冀北物资 | 买方指定仓库地面交货 |  | 9995-500134491-00030 | 044002477000010 | 400201195600010 | 500134504 |  | 500134504-0003
0122AA-1035001-9999 | 包5 | NC500 | 国网冀北电力有限公司 | 国网冀北电力有限公司承德供电公司 |  | 无电压等级 | 10kV柱上变压器台成套设备,ZA-1-CX,400kVA,15m | 10kV柱上变压器台成套设备-设计方案:ZA-1-CX,变压器容量:400kVA,电杆类型:15m | 套 | 1 | 2023-06-30 | 2023-06-30 | 冀北物资 | 买方指定仓库地面交货 |  | 9995-500134491-00020 | 044002476900010 | 400201195500010 | 500134504 |  | 500134504-0003
0122AA-1035001-9999 | 包5 | NC500 | 国网冀北电力有限公司 | 国网冀北电力有限公司承德供电公司 |  | 无电压等级 | 10kV柱上变压器台成套设备,ZA-1-CX,400kVA,15m | 10kV柱上变压器台成套设备-设计方案:ZA-1-CX,变压器容量:400kVA,电杆类型:15m | 套 | 1 | 2023-06-30 | 2023-06-30 | 冀北物资 | 买方指定仓库地面交货 |  | 9995-500134491-00013 | 044002476600010 | 400201195200010 | 500134504 |  | 500134504-0003
0122AA-1035001-9999 | 包5 | NC500 | 国网冀北电力有限公司 | 国网冀北电力有限公司承德供电公司 |  | 无电压等级 | 10kV柱上变压器台成套设备,ZA-1-CX,400kVA,15m | 10kV柱上变压器台成套设备-设计方案:ZA-1-CX,变压器容量:400kVA,电杆类型:15m | 套 | 1 | 2023-06-30 | 2023-06-30 | 冀北物资 | 买方指定仓库地面交货 |  | 9915-500134504-00018 | 044002475700010 | 400201200100010 | 500134504
0122AA-1035001-9999 | 包5 | NC500 | 国网冀北电力有限公司 | 国网冀北电力有限公司承德供电公司 |  | 无电压等级 | 10kV柱上变压器台成套设备,ZA-1-CX,400kVA,15m | 10kV柱上变压器台成套设备-设计方案:ZA-1-CX,变压器容量:400kVA,电杆类型:15m | 套 | 1 | 2023-06-30 | 2023-06-30 | 冀北物资 | 买方指定仓库地面交货 |  | 9915-500134504-00017 | 044002475600010 | 400201200000010 | 500134504
0122AA-1035001-9999 | 包5 | NC500 | 国网冀北电力有限公司 | 国网冀北电力有限公司承德供电公司 |  | 无电压等级 | 10kV柱上变压器台成套设备,ZA-1-CX,400kVA,15m | 10kV柱上变压器台成套设备-设计方案:ZA-1-CX,变压器容量:400kVA,电杆类型:15m | 套 | 1 | 2023-06-30 | 2023-06-30 | 冀北物资 | 买方指定仓库地面交货 |  | 9915-500134504-00016 | 044002475500010 | 400201199900010 | 500134504
0122AA-1035001-9999 | 包5 | NC500 | 国网冀北电力有限公司 | 国网冀北电力有限公司承德供电公司 |  | 无电压等级 | 10kV柱上变压器台成套设备,ZA-1-CX,400kVA,15m | 10kV柱上变压器台成套设备-设计方案:ZA-1-CX,变压器容量:400kVA,电杆类型:15m | 套 | 1 | 2023-06-30 | 2023-06-30 | 冀北物资 | 买方指定仓库地面交货 |  | 9915-500134504-00021 | 044002476000010 | 400201200400010 | 500134504
0122AA-1035001-9999 | 包5 | NC500 | 国网冀北电力有限公司 | 国网冀北电力有限公司承德供电公司 |  | 无电压等级 | 10kV柱上变压器台成套设备,ZA-1-CX,400kVA,15m | 10kV柱上变压器台成套设备-设计方案:ZA-1-CX,变压器容量:400kVA,电杆类型:15m | 套 | 1 | 2023-06-30 | 2023-06-30 | 冀北物资 | 买方指定仓库地面交货 |  | 9915-500134504-00019 | 044002475800010 | 400201200200010 | 500134504
0122AA-1035001-9999 | 包5 | NC500 | 国网冀北电力有限公司 | 国网冀北电力有限公司承德供电公司 |  | 无电压等级 | 10kV柱上变压器台成套设备,ZA-1-CX,400kVA,15m | 10kV柱上变压器台成套设备-设计方案:ZA-1-CX,变压器容量:400kVA,电杆类型:15m | 套 | 1 | 2023-06-30 | 2023-06-30 | 冀北物资 | 买方指定仓库地面交货 |  | 9915-500134504-00022 | 044002476100010 | 400201200500010 | 500134504
0122AA-1035001-9999 | 包5 | NC500 | 国网冀北电力有限公司 | 国网冀北电力有限公司承德供电公司 |  | 无电压等级 | 10kV柱上变压器台成套设备,ZA-1-CX,400kVA,15m | 10kV柱上变压器台成套设备-设计方案:ZA-1-CX,变压器容量:400kVA,电杆类型:15m | 套 | 1 | 2023-06-30 | 2023-06-30 | 冀北物资 | 买方指定仓库地面交货 |  | 9915-500134504-00020 | 044002475900010 | 400201200300010 | 500134504
0122AA-1035001-9999 | 包5 | NC500 | 国网冀北电力有限公司 | 国网冀北电力有限公司承德供电公司 |  | 无电压等级 | 10kV柱上变压器台成套设备,ZA-1-CX,400kVA,12m | 10kV柱上变压器台成套设备-设计方案:ZA-1-CX,变压器容量:400kVA,电杆类型:12m | 套 | 1 | 2023-06-30 | 2023-06-30 | 冀北物资 | 买方指定仓库地面交货 |  | G00M-500134500-00007 | 044002475200010 | 400201194500010 | 500134500 |  | 500134500-0087
0122AA-1035001-9999 | 包5 | NC500 | 国网冀北电力有限公司 | 国网冀北电力有限公司秦皇岛供电公司 |  | 无电压等级 | 10kV柱上变压器台成套设备,ZA-1-CX,400kVA,12m | 10kV柱上变压器台成套设备-设计方案:ZA-1-CX,变压器容量:400kVA,电杆类型:12m | 套 | 1 | 2023-06-30 | 2023-06-30 | 河北省秦皇岛市 | 材料站现场车板交货 |  | G00M-500134500-00008 | 044002410300010 | 400200307500010 | 500134500 |  | 500134500-0087
0122AA-1035001-9999 | 包5 | NC500 | 国网冀北电力有限公司 | 国网冀北电力有限公司承德供电公司 |  | 无电压等级 | 10kV柱上变压器台成套设备,ZA-1-CX,400kVA,12m | 10kV柱上变压器台成套设备-设计方案:ZA-1-CX,变压器容量:400kVA,电杆类型:12m | 套 | 1 | 2023-06-30 | 2023-06-30 | 冀北物资 | 买方指定仓库地面交货 |  | G00M-500134500-00006 | 044002475100010 | 400201194400010 | 500134500 |  | 500134500-0087
0122AA-1035001-9999 | 包5 | NC500 | 国网冀北电力有限公司 | 国网冀北电力有限公司承德供电公司 |  | 无电压等级 | 10kV柱上变压器台成套设备,ZA-1-CX,400kVA,12m | 10kV柱上变压器台成套设备-设计方案:ZA-1-CX,变压器容量:400kVA,电杆类型:12m | 套 | 1 | 2023-06-30 | 2023-06-30 | 冀北物资 | 买方指定仓库地面交货 |  | G00M-500134500-00009 | 044002475300010 | 400201194600010 | 500134500 |  | 500134500-0087
0122AA-1035001-9999 | 包5 | NC500 | 国网冀北电力有限公司 | 国网冀北电力有限公司承德供电公司 |  | 无电压等级 | 10kV柱上变压器台成套设备,ZA-1-CX,400kVA,12m | 10kV柱上变压器台成套设备-设计方案:ZA-1-CX,变压器容量:400kVA,电杆类型:12m | 套 | 1 | 2023-06-30 | 2023-06-30 | 冀北物资 | 买方指定仓库地面交货 |  | G00M-500134500-00010 | 044002475400010 | 400201194700010 | 500134500 |  | 500134500-0085
0122AA-1035001-9999 | 包5 | NC500 | 国网冀北电力有限公司 | 国网冀北电力有限公司廊坊供电公司 |  | 无电压等级 | 10kV柱上变压器台成套设备,ZA-1-CX,400kVA,12m | 10kV柱上变压器台成套设备-设计方案:ZA-1-CX,变压器容量:400kVA,电杆类型:12m | 套 | 4 | 2023-06-30 | 2023-06-30 | 河北省廊坊市广阳区 | 买方指定仓库地面交货 |  | G00M-500134500-00005 | 044002416600010 | 400200310100010 | 500134500 |  | 500134500-0085
0122AA-1035001-9999 | 包5 | NC500 | 国网冀北电力有限公司 | 国网冀北电力有限公司秦皇岛供电公司 |  | 无电压等级 | 10kV柱上变压器台成套设备,ZA-1-CX,400kVA,12m | 10kV柱上变压器台成套设备-设计方案:ZA-1-CX,变压器容量:400kVA,电杆类型:12m | 套 | 3 | 2023-06-30 | 2023-06-30 | 河北省秦皇岛市 | 材料站现场车板交货 |  | G00M-500134500-00005 | 044002410200010 | 400200307400010 | 500134500 |  | 500134500-0085
0122AA-1035001-9999 | 包5 | NC500 | 国网冀北电力有限公司 | 国网冀北电力有限公司唐山供电公司 |  | 无电压等级 | 10kV柱上变压器台成套设备,ZA-1-ZX,200kVA,15m | 10kV柱上变压器台成套设备-设计方案:ZA-1-ZX,变压器容量:200kVA,电杆类型:15m | 套 | 3 | 2023-06-30 | 2023-06-30 | 河北唐山 | 买方指定仓库地面交货 |  | G00M-500134512-00008 | 044002387300010 | 400200288000010 | 500134512 |  | 500134512-0090
0122AA-1035001-9999 | 包5 | NC500 | 国网冀北电力有限公司 | 国网冀北电力有限公司张家口供电公司 |  | 无电压等级 | 10kV柱上变压器台成套设备,ZA-1-ZX,200kVA,15m | 10kV柱上变压器台成套设备-设计方案:ZA-1-ZX,变压器容量:200kVA,电杆类型:15m | 套 | 1 | 2023-06-30 | 2023-06-30 | 张家口 | 买方指定仓库地面交货 |  | G00M-500134512-00006 | 044002362900010 | 400200269100010 | 500134512 |  | 500134512-0090
0122AA-1035001-9999 | 包5 | NC500 | 国网冀北电力有限公司 | 国网冀北电力有限公司承德供电公司 |  | 无电压等级 | 10kV柱上变压器台成套设备,ZA-1-ZX,200kVA,15m | 10kV柱上变压器台成套设备-设计方案:ZA-1-ZX,变压器容量:200kVA,电杆类型:15m | 套 | 1 | 2023-06-30 | 2023-06-30 | 冀北物资 | 买方指定仓库地面交货 |  | G00M-500134512-00007 | 044002478300010 | 400201196900010 | 500134512 |  | 500134512-0090
0122AA-1035001-9999 | 包5 | NC500 | 国网冀北电力有限公司 | 国网冀北电力有限公司承德供电公司 |  | 无电压等级 | 10kV柱上变压器台成套设备,ZA-1-ZX,200kVA,15m | 10kV柱上变压器台成套设备-设计方案:ZA-1-ZX,变压器容量:200kVA,电杆类型:15m | 套 | 1 | 2023-06-30 | 2023-06-30 | 承德 | 买方指定仓库地面交货 |  | G00M-500134512-00005 | 044002398500010 | 400200298900010 | 500134512 |  | 500134512-0090
0122AA-1035001-9999 | 包5 | NC500 | 国网冀北电力有限公司 | 国网冀北电力有限公司唐山供电公司 |  | 无电压等级 | 10kV柱上变压器台成套设备,ZA-1-ZX,200kVA,15m | 10kV柱上变压器台成套设备-设计方案:ZA-1-ZX,变压器容量:200kVA,电杆类型:15m | 套 | 22 | 2023-06-30 | 2023-06-30 | 河北唐山 | 买方指定仓库地面交货 |  | G00M-500134512-00009 | 044002387400010 | 400200288100010 | 500134512 |  | 500134512-0090
0122AA-1035001-9999 | 包5 | NC500 | 国网冀北电力有限公司 | 国网冀北电力有限公司唐山供电公司 |  | 无电压等级 | 10kV柱上变压器台成套设备,ZA-1-ZX,200kVA,15m | 10kV柱上变压器台成套设备-设计方案:ZA-1-ZX,变压器容量:200kVA,电杆类型:15m | 套 | 1 | 2023-06-30 | 2023-06-30 | 河北唐山 | 买方指定仓库地面交货 |  | G00M-500134512-00006 | 044002387200010 | 400200287900010 | 500134512 |  | 500134512-0092
0122AA-1035001-9999 | 包5 | NC500 | 国网冀北电力有限公司 | 国网冀北电力有限公司张家口供电公司 |  | 无电压等级 | 10kV柱上变压器台成套设备,ZA-1-ZX,200kVA,15m | 10kV柱上变压器台成套设备-设计方案:ZA-1-ZX,变压器容量:200kVA,电杆类型:15m | 套 | 1 | 2023-06-30 | 2023-06-30 | 张家口 | 买方指定仓库地面交货 |  | G00M-500134512-00005 | 044002362800010 | 400200269000010 | 500134512 |  | 500134512-0092
0122AA-1035001-9999 | 包5 | NC500 | 国网冀北电力有限公司 | 国网冀北电力有限公司廊坊供电公司 |  | 无电压等级 | 10kV柱上变压器台成套设备,ZA-1-ZX,400kVA,12m | 10kV柱上变压器台成套设备-设计方案:ZA-1-ZX,变压器容量:400kVA,电杆类型:12m | 套 | 3 | 2023-06-30 | 2023-06-30 | 河北省廊坊市广阳区 | 买方指定仓库地面交货 |  | G00M-500134505-00008 | 044002416900010 | 400200310400010 | 500134505 |  | 500134505-0110
0122AA-1035001-9999 | 包5 | NC500 | 国网冀北电力有限公司 | 国网冀北电力有限公司廊坊供电公司 |  | 无电压等级 | 10kV柱上变压器台成套设备,ZA-1-ZX,400kVA,12m | 10kV柱上变压器台成套设备-设计方案:ZA-1-ZX,变压器容量:400kVA,电杆类型:12m | 套 | 4 | 2023-06-30 | 2023-06-30 | 河北省廊坊市广阳区 | 买方指定仓库地面交货 |  | G00M-500134505-00006 | 044002416700010 | 400200310200010 | 500134505 |  | 500134505-0110
0122AA-1035001-9999 | 包5 | NC500 | 国网冀北电力有限公司 | 国网冀北电力有限公司廊坊供电公司 |  | 无电压等级 | 10kV柱上变压器台成套设备,ZA-1-ZX,400kVA,12m | 10kV柱上变压器台成套设备-设计方案:ZA-1-ZX,变压器容量:400kVA,电杆类型:12m | 套 | 2 | 2023-06-30 | 2023-06-30 | 河北省廊坊市广阳区 | 买方指定仓库地面交货 |  | G00M-500134505-00010 | 044002417100010 | 400200310600010 | 500134505 |  | 500134505-0114
0122AA-1035001-9999 | 包5 | NC500 | 国网冀北电力有限公司 | 国网冀北电力有限公司张家口供电公司 |  | 无电压等级 | 10kV柱上变压器台成套设备,ZA-1-ZX,400kVA,12m | 10kV柱上变压器台成套设备-设计方案:ZA-1-ZX,变压器容量:400kVA,电杆类型:12m | 套 | 2 | 2023-06-30 | 2023-06-30 | 张家口 | 买方指定仓库地面交货 |  | G00M-500134505-00005 | 044002362500010 | 400200268800010 | 500134505 |  | 500134505-0114
0122AA-1035001-9999 | 包5 | NC500 | 国网冀北电力有限公司 | 国网冀北电力有限公司廊坊供电公司 |  | 无电压等级 | 10kV柱上变压器台成套设备,ZA-1-ZX,400kVA,12m | 10kV柱上变压器台成套设备-设计方案:ZA-1-ZX,变压器容量:400kVA,电杆类型:12m | 套 | 3 | 2023-06-30 | 2023-06-30 | 河北省廊坊市广阳区 | 买方指定仓库地面交货 |  | G00M-500134505-00007 | 044002416800010 | 400200310300010 | 500134505 |  | 500134505-0114
0122AA-1035001-9999 | 包5 | NC500 | 国网冀北电力有限公司 | 国网冀北电力有限公司廊坊供电公司 |  | 无电压等级 | 10kV柱上变压器台成套设备,ZA-1-ZX,400kVA,12m | 10kV柱上变压器台成套设备-设计方案:ZA-1-ZX,变压器容量:400kVA,电杆类型:12m | 套 | 6 | 2023-06-30 | 2023-06-30 | 河北省廊坊市广阳区 | 买方指定仓库地面交货 |  | G00M-500134505-00009 | 044002417000010 | 400200310500010 | 500134505 |  | 500134505-0114
0122AA-1035001-9999 | 包5 | NC500 | 国网冀北电力有限公司 | 国网冀北电力有限公司唐山供电公司 |  | 无电压等级 | 10kV柱上变压器台成套设备,ZA-1-ZX,400kVA,12m | 10kV柱上变压器台成套设备-设计方案:ZA-1-ZX,变压器容量:400kVA,电杆类型:12m | 套 | 24 | 2023-06-30 | 2023-06-30 | 河北唐山 | 买方指定仓库地面交货 |  | G00M-500134505-00010 | 044002387100010 | 400200287800010 | 500134505 |  | 500134505-0114
0122AA-1035001-9999 | 包5 | NC500 | 国网冀北电力有限公司 | 国网冀北电力有限公司承德供电公司 |  | 无电压等级 | 10kV柱上变压器台成套设备,ZA-1-ZX,400kVA,12m | 10kV柱上变压器台成套设备-设计方案:ZA-1-ZX,变压器容量:400kVA,电杆类型:12m | 套 | 3 | 2023-06-30 | 2023-06-30 | 承德 | 买方指定仓库地面交货 |  | G00M-500134505-00005 | 044002398000010 | 400200298400010 | 500134505 |  | 500134505-0114
0122AA-1035001-9999 | 包5 | NC500 | 国网冀北电力有限公司 | 国网冀北电力有限公司秦皇岛供电公司 |  | 无电压等级 | 10kV柱上变压器台成套设备,ZA-1-CX,200kVA,12m | 10kV柱上变压器台成套设备-设计方案:ZA-1-CX,变压器容量:200kVA,电杆类型:12m | 套 | 1 | 2023-06-30 | 2023-06-30 | 河北省秦皇岛市 | 材料站现场车板交货 |  | G00M-500134509-00005 | 044002410500010 | 400200307700010 | 500134509 |  | 500134509-0083
0122AA-1035001-9999 | 包5 | NC500 | 国网冀北电力有限公司 | 国网冀北电力有限公司秦皇岛供电公司 |  | 无电压等级 | 10kV柱上变压器台成套设备,ZA-1-CX,200kVA,12m | 10kV柱上变压器台成套设备-设计方案:ZA-1-CX,变压器容量:200kVA,电杆类型:12m | 套 | 1 | 2023-06-30 | 2023-06-30 | 河北省秦皇岛市 | 材料站现场车板交货 |  | G00M-500134509-00006 | 044002410600010 | 400200307800010 | 500134509 |  | 500134509-0083
0122AA-1035001-9999 | 包5 | NC500 | 国网冀北电力有限公司 | 国网冀北电力有限公司廊坊供电公司 |  | 无电压等级 | 10kV柱上变压器台成套设备,ZA-1-CX,200kVA,12m | 10kV柱上变压器台成套设备-设计方案:ZA-1-CX,变压器容量:200kVA,电杆类型:12m | 套 | 2 | 2023-06-30 | 2023-06-30 | 河北省廊坊市广阳区 | 买方指定仓库地面交货 |  | G00M-500134509-00007 | 044002417200010 | 400200310700010 | 500134509 |  | 500134509-0083
0122AA-1035001-9999 | 包5 | NC500 | 国网冀北电力有限公司 | 国网冀北电力有限公司秦皇岛供电公司 |  | 无电压等级 | 10kV柱上变压器台成套设备,ZA-1-CX,200kVA,12m | 10kV柱上变压器台成套设备-设计方案:ZA-1-CX,变压器容量:200kVA,电杆类型:12m | 套 | 2 | 2023-06-30 | 2023-06-30 | 河北省秦皇岛市 | 材料站现场车板交货 |  | G00M-500134509-00008 | 044002410800010 | 400200308000010 | 500134509 |  | 500134509-0083
0122AA-1035001-9999 | 包5 | NC500 | 国网冀北电力有限公司 | 国网冀北电力有限公司秦皇岛供电公司 |  | 无电压等级 | 10kV柱上变压器台成套设备,ZA-1-CX,200kVA,12m | 10kV柱上变压器台成套设备-设计方案:ZA-1-CX,变压器容量:200kVA,电杆类型:12m | 套 | 3 | 2023-06-30 | 2023-06-30 | 河北省秦皇岛市 | 材料站现场车板交货 |  | G00M-500134509-00007 | 044002410700010 | 400200307900010 | 500134509 |  | 500134509-0083
0122AA-1035001-9999 | 包5 | NC500 | 国网冀北电力有限公司 | 国网冀北电力有限公司承德供电公司 |  | 无电压等级 | 10kV柱上变压器台成套设备,ZA-1-CX,200kVA,15m | 10kV柱上变压器台成套设备-设计方案:ZA-1-CX,变压器容量:200kVA,电杆类型:15m | 套 | 1 | 2023-06-30 | 2023-06-30 | 冀北物资 | 买方指定仓库地面交货 |  | 9995-500134515-00001 | 044002474400010 | 400201193700010 | 500134495 |  | 500134495-0005
0122AA-1035001-9999 | 包5 | NC500 | 国网冀北电力有限公司 | 国网冀北电力有限公司承德供电公司 |  | 无电压等级 | 10kV柱上变压器台成套设备,ZA-1-CX,200kVA,15m | 10kV柱上变压器台成套设备-设计方案:ZA-1-CX,变压器容量:200kVA,电杆类型:15m | 套 | 1 | 2023-06-30 | 2023-06-30 | 冀北物资 | 买方指定仓库地面交货 |  | 9995-500134491-00009 | 044002473400010 | 400201192700010 | 500134495 |  | 500134495-0005
0122AA-1035001-9999 | 包5 | NC500 | 国网冀北电力有限公司 | 国网冀北电力有限公司承德供电公司 |  | 无电压等级 | 10kV柱上变压器台成套设备,ZA-1-CX,200kVA,15m | 10kV柱上变压器台成套设备-设计方案:ZA-1-CX,变压器容量:200kVA,电杆类型:15m | 套 | 1 | 2023-06-30 | 2023-06-30 | 冀北物资 | 买方指定仓库地面交货 |  | 9995-500134491-00031 | 044002474200010 | 400201193500010 | 500134495 |  | 500134495-0005
0122AA-1035001-9999 | 包5 | NC500 | 国网冀北电力有限公司 | 国网冀北电力有限公司承德供电公司 |  | 无电压等级 | 10kV柱上变压器台成套设备,ZA-1-CX,200kVA,15m | 10kV柱上变压器台成套设备-设计方案:ZA-1-CX,变压器容量:200kVA,电杆类型:15m | 套 | 1 | 2023-06-30 | 2023-06-30 | 冀北物资 | 买方指定仓库地面交货 |  | 9995-500134491-00016 | 044002473800010 | 400201193100010 | 500134495 |  | 500134495-0005
0122AA-1035001-9999 | 包5 | NC500 | 国网冀北电力有限公司 | 国网冀北电力有限公司承德供电公司 |  | 无电压等级 | 10kV柱上变压器台成套设备,ZA-1-CX,200kVA,15m | 10kV柱上变压器台成套设备-设计方案:ZA-1-CX,变压器容量:200kVA,电杆类型:15m | 套 | 1 | 2023-06-30 | 2023-06-30 | 冀北物资 | 买方指定仓库地面交货 |  | 9995-500134491-00011 | 044002473600010 | 400201192900010 | 500134495 |  | 500134495-0012
0122AA-1035001-9999 | 包5 | NC500 | 国网冀北电力有限公司 | 国网冀北电力有限公司承德供电公司 |  | 无电压等级 | 10kV柱上变压器台成套设备,ZA-1-CX,200kVA,15m | 10kV柱上变压器台成套设备-设计方案:ZA-1-CX,变压器容量:200kVA,电杆类型:15m | 套 | 1 | 2023-06-30 | 2023-06-30 | 冀北物资 | 买方指定仓库地面交货 |  | 9995-500134491-00030 | 044002474100010 | 400201193400010 | 500134495 |  | 500134495-0012
0122AA-1035001-9999 | 包5 | NC500 | 国网冀北电力有限公司 | 国网冀北电力有限公司承德供电公司 |  | 无电压等级 | 10kV柱上变压器台成套设备,ZA-1-CX,200kVA,15m | 10kV柱上变压器台成套设备-设计方案:ZA-1-CX,变压器容量:200kVA,电杆类型:15m | 套 | 1 | 2023-06-30 | 2023-06-30 | 冀北物资 | 买方指定仓库地面交货 |  | 9995-500134491-00032 | 044002474300010 | 400201193600010 | 500134495 |  | 500134495-0012
0122AA-1035001-9999 | 包5 | NC500 | 国网冀北电力有限公司 | 国网冀北电力有限公司承德供电公司 |  | 无电压等级 | 10kV柱上变压器台成套设备,ZA-1-CX,200kVA,15m | 10kV柱上变压器台成套设备-设计方案:ZA-1-CX,变压器容量:200kVA,电杆类型:15m | 套 | 1 | 2023-06-30 | 2023-06-30 | 冀北物资 | 买方指定仓库地面交货 |  | 9995-500134491-00010 | 044002473500010 | 400201192800010 | 500134495 |  | 500134495-0012
0122AA-1035001-9999 | 包5 | NC500 | 国网冀北电力有限公司 | 国网冀北电力有限公司承德供电公司 |  | 无电压等级 | 10kV柱上变压器台成套设备,ZA-1-CX,200kVA,15m | 10kV柱上变压器台成套设备-设计方案:ZA-1-CX,变压器容量:200kVA,电杆类型:15m | 套 | 1 | 2023-06-30 | 2023-06-30 | 冀北物资 | 买方指定仓库地面交货 |  | 9995-500134491-00005 | 044002473300010 | 400201192600010 | 500134495 |  | 500134495-0012
0122AA-1035001-9999 | 包5 | NC500 | 国网冀北电力有限公司 | 国网冀北电力有限公司承德供电公司 |  | 无电压等级 | 10kV柱上变压器台成套设备,ZA-1-CX,200kVA,15m | 10kV柱上变压器台成套设备-设计方案:ZA-1-CX,变压器容量:200kVA,电杆类型:15m | 套 | 1 | 2023-06-30 | 2023-06-30 | 冀北物资 | 买方指定仓库地面交货 |  | 9995-500134491-00013 | 044002473700010 | 400201193000010 | 500134495 |  | 500134495-0012
0122AA-1035001-9999 | 包5 | NC500 | 国网冀北电力有限公司 | 国网冀北电力有限公司承德供电公司 |  | 无电压等级 | 10kV柱上变压器台成套设备,ZA-1-CX,200kVA,15m | 10kV柱上变压器台成套设备-设计方案:ZA-1-CX,变压器容量:200kVA,电杆类型:15m | 套 | 1 | 2023-06-30 | 2023-06-30 | 冀北物资 | 买方指定仓库地面交货 |  | 9995-500134491-00020 | 044002474000010 | 400201193300010 | 500134495 |  | 500134495-0005
0122AA-1035001-9999 | 包5 | NC500 | 国网冀北电力有限公司 | 国网冀北电力有限公司承德供电公司 |  | 无电压等级 | 10kV柱上变压器台成套设备,ZA-1-CX,200kVA,15m | 10kV柱上变压器台成套设备-设计方案:ZA-1-CX,变压器容量:200kVA,电杆类型:15m | 套 | 1 | 2023-06-30 | 2023-06-30 | 冀北物资 | 买方指定仓库地面交货 |  | 9995-500134491-00018 | 044002473900010 | 400201193200010 | 500134495 |  | 500134495-0005
0122AA-1035001-9999 | 包5 | NC500 | 国网冀北电力有限公司 | 国网冀北电力有限公司承德供电公司 |  | 无电压等级 | 10kV柱上变压器台成套设备,ZA-1-CX,200kVA,15m | 10kV柱上变压器台成套设备-设计方案:ZA-1-CX,变压器容量:200kVA,电杆类型:15m | 套 | 1 | 2023-06-30 | 2023-06-30 | 冀北物资 | 买方指定仓库地面交货 |  | G00M-500134495-00005 | 044002474500010 | 400201193800010 | 500134495 |  | 500134495-0068
0122AA-1035001-9999 | 包5 | NC500 | 国网冀北电力有限公司 | 国网冀北电力有限公司承德供电公司 |  | 无电压等级 | 10kV柱上变压器台成套设备,ZA-1-CX,200kVA,15m | 10kV柱上变压器台成套设备-设计方案:ZA-1-CX,变压器容量:200kVA,电杆类型:15m | 套 | 1 | 2023-06-30 | 2023-06-30 | 冀北物资 | 买方指定仓库地面交货 |  | G00M-500134495-00008 | 044002474800010 | 400201194100010 | 500134495 |  | 500134495-0068
0122AA-1035001-9999 | 包5 | NC500 | 国网冀北电力有限公司 | 国网冀北电力有限公司承德供电公司 |  | 无电压等级 | 10kV柱上变压器台成套设备,ZA-1-CX,200kVA,15m | 10kV柱上变压器台成套设备-设计方案:ZA-1-CX,变压器容量:200kVA,电杆类型:15m | 套 | 1 | 2023-06-30 | 2023-06-30 | 冀北物资 | 买方指定仓库地面交货 |  | G00M-500134495-00006 | 044002474600010 | 400201193900010 | 500134495 |  | 500134495-0068
0122AA-1035001-9999 | 包5 | NC500 | 国网冀北电力有限公司 | 国网冀北电力有限公司承德供电公司 |  | 无电压等级 | 10kV柱上变压器台成套设备,ZA-1-CX,200kVA,15m | 10kV柱上变压器台成套设备-设计方案:ZA-1-CX,变压器容量:200kVA,电杆类型:15m | 套 | 1 | 2023-06-30 | 2023-06-30 | 冀北物资 | 买方指定仓库地面交货 |  | G00M-500134495-00007 | 044002474700010 | 400201194000010 | 500134495 |  | 500134495-0068
0122AA-1035001-9999 | 包5 | NC500 | 国网冀北电力有限公司 | 国网冀北电力有限公司承德供电公司 |  | 无电压等级 | 10kV柱上变压器台成套设备,ZA-1-CX,200kVA,15m | 10kV柱上变压器台成套设备-设计方案:ZA-1-CX,变压器容量:200kVA,电杆类型:15m | 套 | 1 | 2023-06-30 | 2023-06-30 | 冀北物资 | 买方指定仓库地面交货 |  | 9915-500134495-00048 | 044002473000010 | 400201199600010 | 500134495
0122AA-1035001-9999 | 包5 | NC500 | 国网冀北电力有限公司 | 国网冀北电力有限公司承德供电公司 |  | 无电压等级 | 10kV柱上变压器台成套设备,ZA-1-CX,200kVA,15m | 10kV柱上变压器台成套设备-设计方案:ZA-1-CX,变压器容量:200kVA,电杆类型:15m | 套 | 1 | 2023-06-30 | 2023-06-30 | 冀北物资 | 买方指定仓库地面交货 |  | 9915-500134495-00046 | 044002472800010 | 400201199400010 | 500134495
0122AA-1035001-9999 | 包5 | NC500 | 国网冀北电力有限公司 | 国网冀北电力有限公司承德供电公司 |  | 无电压等级 | 10kV柱上变压器台成套设备,ZA-1-CX,200kVA,15m | 10kV柱上变压器台成套设备-设计方案:ZA-1-CX,变压器容量:200kVA,电杆类型:15m | 套 | 1 | 2023-06-30 | 2023-06-30 | 冀北物资 | 买方指定仓库地面交货 |  | 9915-500134495-00050 | 044002473200010 | 400201199800010 | 500134495
0122AA-1035001-9999 | 包5 | NC500 | 国网冀北电力有限公司 | 国网冀北电力有限公司承德供电公司 |  | 无电压等级 | 10kV柱上变压器台成套设备,ZA-1-CX,200kVA,15m | 10kV柱上变压器台成套设备-设计方案:ZA-1-CX,变压器容量:200kVA,电杆类型:15m | 套 | 1 | 2023-06-30 | 2023-06-30 | 冀北物资 | 买方指定仓库地面交货 |  | 9915-500134495-00049 | 044002473100010 | 400201199700010 | 500134495
0122AA-1035001-9999 | 包5 | NC500 | 国网冀北电力有限公司 | 国网冀北电力有限公司承德供电公司 |  | 无电压等级 | 10kV柱上变压器台成套设备,ZA-1-CX,200kVA,15m | 10kV柱上变压器台成套设备-设计方案:ZA-1-CX,变压器容量:200kVA,电杆类型:15m | 套 | 1 | 2023-06-30 | 2023-06-30 | 冀北物资 | 买方指定仓库地面交货 |  | 9915-500134495-00047 | 044002472900010 | 400201199500010 | 500134495

## 10kV变压器（干式）
分标编号 | 包名称 | 分包编号 | 项目单位 | 需求单位 | 项目名称 | 工程电压等级 | 物资名称 | 物资描述 | 单位 | 数量 | 首批交货日期 | 最后一批交货日期 | 交货地点 | 交货方式 | 备注 | 技术规范编码 | 网省采购申请号 | 总部采购申请号 | 物料编码 | 扩展描述 | 扩展编码
0122AA-1001002-0001 | 包1 | NC100 | 国网冀北电力有限公司 | 国网冀北电力有限公司秦皇岛供电公司 |  | 无电压等级 | 10kV变压器,1250kVA,普通,硅钢片,干式 | 10kV变压器-额定容量:1250kVA,安装方式:普通,铁芯材质:硅钢片,绝缘方式:干式 | 台 | 1 | 2023-06-30 | 2023-06-30 | 河北省秦皇岛市 | 材料站现场车板交货 |  | 9995-500007398-00010 | 044002401500010 | 400200301000010 | 500007421 | 配网，2级能效，SCB14，带不锈钢外壳，下进线，上出线 | 500007421-0022
0122AA-1001002-0001 | 包1 | NC100 | 国网冀北电力有限公司 | 国网冀北电力有限公司承德供电公司 |  | 无电压等级 | 10kV变压器,1000kVA,普通,硅钢片,干式 | 10kV变压器-额定容量:1000kVA,安装方式:普通,铁芯材质:硅钢片,绝缘方式:干式 | 台 | 1 | 2023-06-30 | 2023-06-30 | 冀北物资 | 买方指定仓库地面交货 |  | 9995-500007398-00010 | 044002459700010 | 400201184800010 | 500007398 | 配网，2级能效，SCB14，带不锈钢外壳，下进线，上出线 | 500007398-0032
0122AA-1001002-0001 | 包1 | NC100 | 国网冀北电力有限公司 | 国网冀北电力有限公司承德供电公司 |  | 无电压等级 | 10kV变压器,630kVA,普通,硅钢片,干式 | 10kV变压器-额定容量:630kVA,安装方式:普通,铁芯材质:硅钢片,绝缘方式:干式 | 台 | 1 | 2023-06-30 | 2023-06-30 | 冀北物资 | 买方指定仓库地面交货 |  | 9995-500007398-00010 | 044002459800010 | 400201184900010 | 500007400 | 配网，2级能效，SCB14，带不锈钢外壳，下进线，上出线 | 500007400-0048
0122AA-1001002-0001 | 包1 | NC100 | 国网冀北电力有限公司 | 国网冀北电力有限公司承德供电公司 |  | 无电压等级 | 10kV变压器,800kVA,普通,硅钢片,干式 | 10kV变压器-额定容量:800kVA,安装方式:普通,铁芯材质:硅钢片,绝缘方式:干式 | 台 | 1 | 2023-06-30 | 2023-06-30 | 承德 | 买方指定仓库地面交货 |  | 9995-500007398-00010 | 044002344800010 | 400200255100010 | 500007414 | 配网，2级能效，SCB14，带不锈钢外壳，下进线，上出线 | 500007414-0046

## 复合绝缘子
分标编号 | 包名称 | 分包编号 | 项目单位 | 需求单位 | 项目名称 | 工程电压等级 | 物资名称 | 物资描述 | 单位 | 数量 | 首批交货日期 | 最后一批交货日期 | 交货地点 | 交货方式 | 备注 | 技术规范编码 | 网省采购申请号 | 总部采购申请号 | 物料编码 | 扩展描述 | 扩展编码
0122AA-1405033-9999 | 包1 | NC100 | 国网冀北电力有限公司 | 国网冀北电力有限公司廊坊供电公司 |  | 无电压等级 | 拉紧绝缘子,JH10-90 | 拉紧绝缘子-型号:JH10-90 | 只 | 1362 | 2023-06-30 | 2023-06-30 | 河北省廊坊市广阳区 | 买方指定仓库地面交货 |  | G00M-500017322-00001 | 044002421500010 | 400200314900010 | 500017322 |  | 500017322-0010
0122AA-1405033-9999 | 包1 | NC100 | 国网冀北电力有限公司 | 国网冀北电力有限公司廊坊供电公司 |  | 无电压等级 | 交流棒形悬式复合绝缘子,FXBW-10/70,310,350 | 交流棒形悬式复合绝缘子-型号:FXBW-10/70,公称结构高度mm:310,公称爬电距离mm:350 | 支 | 1119 | 2023-06-30 | 2023-06-30 | 河北省廊坊市广阳区 | 买方指定仓库地面交货 |  | 9995-500122849-00002 | 044002422200010 | 400200315600010 | 500122849 | 配网，防雷 | 500122849-0008
0122AA-1405033-9999 | 包1 | NC100 | 国网冀北电力有限公司 | 国网冀北电力有限公司张家口供电公司 |  | 无电压等级 | 拉紧绝缘子,JH10-90 | 拉紧绝缘子-型号:JH10-90 | 只 | 8592 | 2023-06-30 | 2023-06-30 | 张家口 | 买方指定仓库地面交货 |  | G00M-500017322-00001 | 044002352600010 | 400200259300010 | 500017322 |  | 500017322-0010
0122AA-1405033-9999 | 包1 | NC100 | 国网冀北电力有限公司 | 国网冀北电力有限公司承德供电公司 |  | 无电压等级 | 拉紧绝缘子,JH10-90 | 拉紧绝缘子-型号:JH10-90 | 只 | 5710 | 2023-06-30 | 2023-06-30 | 承德 | 买方指定仓库地面交货 |  | G00M-500017322-00001 | 044002390800010 | 400200291300010 | 500017322 |  | 500017322-0010
0122AA-1405033-9999 | 包1 | NC100 | 国网冀北电力有限公司 | 国网冀北电力有限公司秦皇岛供电公司 |  | 无电压等级 | 拉紧绝缘子,JH10-90 | 拉紧绝缘子-型号:JH10-90 | 只 | 25 | 2023-06-30 | 2023-06-30 | 河北省秦皇岛市 | 材料站现场车板交货 |  | G00M-500017322-00001 | 044002372200010 | 400200274700010 | 500017322 |  | 500017322-0010
0122AA-1405033-9999 | 包1 | NC100 | 国网冀北电力有限公司 | 国网冀北电力有限公司唐山供电公司 |  | 无电压等级 | 拉紧绝缘子,JH10-90 | 拉紧绝缘子-型号:JH10-90 | 只 | 10328 | 2023-06-30 | 2023-06-30 | 河北唐山 | 买方指定仓库车板交货 |  | G00M-500017322-00001 | 044002378300010 | 400200280100010 | 500017322 |  | 500017322-0013
0122AA-1405033-9999 | 包1 | NC100 | 国网冀北电力有限公司 | 国网冀北电力有限公司承德供电公司 |  | 无电压等级 | 线路柱式复合绝缘子,FZS-10/5,252,400 | 线路柱式复合绝缘子-型号:FZS-10/5,结构高度mm:252,爬电距离mm:400 | 支 | 1 | 2023-06-30 | 2023-06-30 | 冀北物资 | 买方指定仓库地面交货 |  | 9995-500133304-00001 | 044002471200010 | 400201191200010 | 500133304 | 配网 | 500133304-0001
0122AA-1405033-9999 | 包1 | NC100 | 国网冀北电力有限公司 | 国网冀北电力有限公司秦皇岛供电公司 |  | 无电压等级 | 拉紧绝缘子,JH10-120 | 拉紧绝缘子-型号:JH10-120 | 只 | 2099 | 2023-06-30 | 2023-06-30 | 河北省秦皇岛市 | 材料站现场车板交货 |  | G00M-500128785-00002 | 044002409300010 | 400200306700010 | 500128785 |  | 500128785-0007
0122AA-1405033-9999 | 包1 | NC100 | 国网冀北电力有限公司 | 国网冀北电力有限公司承德供电公司 |  | 无电压等级 | 交流棒形悬式复合绝缘子,FXBW-35/70-2,670,1015 | 交流棒形悬式复合绝缘子-型号:FXBW-35/70-2,公称结构高度mm:670,公称爬电距离mm:1015 | 支 | 1 | 2023-06-30 | 2023-06-30 | 冀北物资 | 买方指定仓库地面交货 |  | 9999-500122829-00006 | 044002470200010 | 400201190300010 | 500122829 | 伞形结构为一大一小大小伞 | 500122829-0006
0122AA-1405033-9999 | 包1 | NC100 | 国网冀北电力有限公司 | 国网冀北电力有限公司廊坊供电公司 |  | 无电压等级 | 线路柱式复合绝缘子,FPQ-10/5,285,450 | 线路柱式复合绝缘子-型号:FPQ-10/5,结构高度mm:285,爬电距离mm:450 | 支 | 3486 | 2023-06-30 | 2023-06-30 | 河北省廊坊市广阳区 | 买方指定仓库地面交货 |  | 9995-500122799-00001 | 044002421700010 | 400200315100010 | 500122799 | 无 | 500122799-0001
0122AA-1405033-9999 | 包1 | NC100 | 国网冀北电力有限公司 | 国网冀北电力有限公司廊坊供电公司 |  | 无电压等级 | 交流棒形悬式复合绝缘子,FXBW-10/70,310,350 | 交流棒形悬式复合绝缘子-型号:FXBW-10/70,公称结构高度mm:310,公称爬电距离mm:350 | 支 | 4890 | 2023-06-30 | 2023-06-30 | 河北省廊坊市广阳区 | 买方指定仓库地面交货 |  | 9999-500122849-00004 | 044002422300010 | 400200315700010 | 500122849 | 配网，防雷 | 500122849-0005
0122AA-1405033-9999 | 包1 | NC100 | 国网冀北电力有限公司 | 国网冀北电力有限公司廊坊供电公司 |  | 无电压等级 | 交流棒形悬式复合绝缘子,FXBW-10/70,310,350 | 交流棒形悬式复合绝缘子-型号:FXBW-10/70,公称结构高度mm:310,公称爬电距离mm:350 | 支 | 595 | 2023-06-30 | 2023-06-30 | 河北省廊坊市广阳区 | 买方指定仓库地面交货 |  | 9995-500122849-00001 | 044002422100010 | 400200315500010 | 500122849 | 配网，普通 | 500122849-0009
0122AA-1405033-9999 | 包1 | NC100 | 国网冀北电力有限公司 | 国网冀北电力有限公司唐山供电公司 |  | 无电压等级 | 交流棒形悬式复合绝缘子,FXBW-10/70,310,350 | 交流棒形悬式复合绝缘子-型号:FXBW-10/70,公称结构高度mm:310,公称爬电距离mm:350 | 支 | 15 | 2023-06-30 | 2023-06-30 | 河北唐山 | 买方指定仓库车板交货 |  | 9995-500122849-00001 | 044002385800010 | 400200286500010 | 500122849 | 配网，普通 | 500122849-0009
0122AA-1405033-9999 | 包1 | NC100 | 国网冀北电力有限公司 | 国网冀北电力有限公司唐山供电公司 |  | 无电压等级 | 交流棒形悬式复合绝缘子,FXBW-10/70,310,350 | 交流棒形悬式复合绝缘子-型号:FXBW-10/70,公称结构高度mm:310,公称爬电距离mm:350 | 支 | 145 | 2023-06-30 | 2023-06-30 | 河北唐山 | 买方指定仓库车板交货 |  | 9995-500122849-00002 | 044002385900010 | 400200286600010 | 500122849 | 配网，防雷 | 500122849-0009

## 控制电缆
分标编号 | 包名称 | 分包编号 | 项目单位 | 需求单位 | 项目名称 | 工程电压等级 | 物资名称 | 物资描述 | 单位 | 数量 | 首批交货日期 | 最后一批交货日期 | 交货地点 | 交货方式 | 备注 | 技术规范编码 | 网省采购申请号 | 总部采购申请号 | 物料编码 | 扩展描述 | 扩展编码
0122AA-1404003-9999 | 包1 | NC100 | 国网冀北电力有限公司 | 国网冀北电力有限公司唐山供电公司 |  | 无电压等级 | 控制电缆,KVVP2,1.5,10,ZC,22 | 控制电缆-型号:KVVP2,截面mm2:1.5,芯数:10,防护特性:ZC,铠装形式:22 | 米 | 2500 | 2023-06-30 | 2023-06-30 | 河北唐山 | 买方指定仓库地面交货 |  | 9999-500142988-00001 | 044002346400200 | 400200256300190 | 500142988 | 控制电缆,KVVP2,1.5,10,ZC,22 | 500142988-0001
0122AA-1404003-9999 | 包1 | NC100 | 国网冀北电力有限公司 | 国网冀北电力有限公司承德供电公司 |  | 无电压等级 | 控制电缆,KVVP2,4,4,ZC,无铠装 | 控制电缆-型号:KVVP2,截面mm2:4,芯数:4,防护特性:ZC,铠装形式:无铠装 | 米 | 3200 | 2023-06-30 | 2023-06-30 | 承德 | 买方指定仓库地面交货 |  | 9999-500142995-00001 | 044002400300100 | 400200300700040 | 500142995 | 控制电缆,KVVP2,4,4,ZC,无铠装 | 500142995-0001
0122AA-1404003-9999 | 包1 | NC100 | 国网冀北电力有限公司 | 国网冀北电力有限公司唐山供电公司 |  | 无电压等级 | 控制电缆,KVVP2,1.5,7,ZC,22 | 控制电缆-型号:KVVP2,截面mm2:1.5,芯数:7,防护特性:ZC,铠装形式:22 | 米 | 2675 | 2023-06-30 | 2023-06-30 | 河北唐山 | 买方指定仓库地面交货 |  | 9999-500142989-00001 | 044002346400210 | 400200256300200 | 500142989 | 控制电缆,KVVP2,1.5,7,ZC,22 | 500142989-0001
0122AA-1404003-9999 | 包1 | NC100 | 国网冀北电力有限公司 | 国网冀北电力有限公司廊坊供电公司 |  | 无电压等级 | 控制电缆,KVVP2,4,4,ZC,22 | 控制电缆-型号:KVVP2,截面mm2:4,芯数:4,防护特性:ZC,铠装形式:22 | 米 | 850 | 2023-06-30 | 2023-06-30 | 河北省廊坊市大城县 | 买方指定仓库地面交货 |  | 9999-500142977-00001 | 044002430400130 | 400200324500130 | 500142977 | 控制电缆,KVVP2,4,4,ZC,22 | 500142977-0001
0122AA-1404003-9999 | 包1 | NC100 | 国网冀北电力有限公司 | 国网冀北电力有限公司承德供电公司 |  | 无电压等级 | 控制电缆,KVVP2,4,4,ZC,22 | 控制电缆-型号:KVVP2,截面mm2:4,芯数:4,防护特性:ZC,铠装形式:22 | 米 | 4200 | 2023-06-30 | 2023-06-30 | 承德 | 买方指定仓库地面交货 |  | 9999-500142977-00001 | 044002400300070 | 400200300700010 | 500142977 | 控制电缆,KVVP2,4,4,ZC,22 | 500142977-0001
0122AA-1404003-9999 | 包1 | NC100 | 国网冀北电力有限公司 | 国网冀北电力有限公司秦皇岛供电公司 |  | 无电压等级 | 控制电缆,KVVP2,4,4,ZC,22 | 控制电缆-型号:KVVP2,截面mm2:4,芯数:4,防护特性:ZC,铠装形式:22 | 米 | 640 | 2023-06-30 | 2023-06-30 | 河北省秦皇岛市 | 买方指定仓库地面交货 |  | 9999-500142977-00001 | 044002346100150 | 400200256100150 | 500142977 | 控制电缆,KVVP2,4,4,ZC,22 | 500142977-0001
0122AA-1404003-9999 | 包1 | NC100 | 国网冀北电力有限公司 | 国网冀北电力有限公司唐山供电公司 |  | 无电压等级 | 控制电缆,KVVP2,4,4,ZC,22 | 控制电缆-型号:KVVP2,截面mm2:4,芯数:4,防护特性:ZC,铠装形式:22 | 米 | 6840 | 2023-06-30 | 2023-06-30 | 河北唐山 | 买方指定仓库地面交货 |  | 9999-500142977-00001 | 044002346400150 | 400200256300140 | 500142977 | 控制电缆,KVVP2,4,4,ZC,22 | 500142977-0001
0122AA-1404003-9999 | 包1 | NC100 | 国网冀北电力有限公司 | 国网冀北电力有限公司廊坊供电公司 |  | 无电压等级 | 控制电缆,KVVP2,2.5,10,ZC,22 | 控制电缆-型号:KVVP2,截面mm2:2.5,芯数:10,防护特性:ZC,铠装形式:22 | 米 | 10800 | 2023-06-30 | 2023-06-30 | 河北省廊坊市大城县 | 买方指定仓库地面交货 |  | 9999-500142974-00001 | 044002430400160 | 400200324500160 | 500142974 | 控制电缆,KVVP2,2.5,10,ZC,22 | 500142974-0001
0122AA-1404003-9999 | 包1 | NC100 | 国网冀北电力有限公司 | 国网冀北电力有限公司唐山供电公司 |  | 无电压等级 | 控制电缆,KVVP2,2.5,10,ZC,22 | 控制电缆-型号:KVVP2,截面mm2:2.5,芯数:10,防护特性:ZC,铠装形式:22 | 米 | 1000 | 2023-06-30 | 2023-06-30 | 河北唐山 | 买方指定仓库地面交货 |  | 9999-500142974-00001 | 044002346400140 | 400200256300130 | 500142974 | 控制电缆,KVVP2,2.5,10,ZC,22 | 500142974-0001
0122AA-1404003-9999 | 包1 | NC100 | 国网冀北电力有限公司 | 国网冀北电力有限公司承德供电公司 |  | 无电压等级 | 控制电缆,KVVP2,2.5,10,ZC,22 | 控制电缆-型号:KVVP2,截面mm2:2.5,芯数:10,防护特性:ZC,铠装形式:22 | 米 | 3200 | 2023-06-30 | 2023-06-30 | 承德 | 买方指定仓库地面交货 |  | 9999-500142974-00001 | 044002400300110 | 400200300700060 | 500142974 | 控制电缆,KVVP2,2.5,10,ZC,22 | 500142974-0001
0122AA-1404003-9999 | 包1 | NC100 | 国网冀北电力有限公司 | 国网冀北电力有限公司秦皇岛供电公司 |  | 无电压等级 | 控制电缆,KVVP2,2.5,10,ZC,22 | 控制电缆-型号:KVVP2,截面mm2:2.5,芯数:10,防护特性:ZC,铠装形式:22 | 米 | 1400 | 2023-06-30 | 2023-06-30 | 河北省秦皇岛市 | 买方指定仓库地面交货 |  | 9999-500142974-00001 | 044002346100140 | 400200256100140 | 500142974 | 控制电缆,KVVP2,2.5,10,ZC,22 | 500142974-0001
0122AA-1404003-9999 | 包1 | NC100 | 国网冀北电力有限公司 | 国网冀北电力有限公司秦皇岛供电公司 |  | 无电压等级 | 控制电缆,KVVP2,2.5,10,ZC,22 | 控制电缆-型号:KVVP2,截面mm2:2.5,芯数:10,防护特性:ZC,铠装形式:22 | 米 | 200 | 2023-06-30 | 2023-06-30 | 河北省秦皇岛市 | 买方指定仓库地面交货 |  | 9999-500142974-00001 | 044002346100020 | 400200256100100 | 500142974 | 控制电缆,KVVP2,2.5,10,ZC,22 | 500142974-0001
0122AA-1404003-9999 | 包1 | NC100 | 国网冀北电力有限公司 | 国网冀北电力有限公司廊坊供电公司 |  | 无电压等级 | 控制电缆,KVVP2,2.5,4,ZC,22 | 控制电缆-型号:KVVP2,截面mm2:2.5,芯数:4,防护特性:ZC,铠装形式:22 | 米 | 1150 | 2023-06-30 | 2023-06-30 | 河北省廊坊市大城县 | 买方指定仓库地面交货 |  | 9999-500142983-00001 | 044002430400120 | 400200324500110 | 500142983 | 控制电缆,KVVP2,2.5,4,ZC,22 | 500142983-0001
0122AA-1404003-9999 | 包1 | NC100 | 国网冀北电力有限公司 | 国网冀北电力有限公司秦皇岛供电公司 |  | 无电压等级 | 控制电缆,KVVP2,2.5,4,ZC,22 | 控制电缆-型号:KVVP2,截面mm2:2.5,芯数:4,防护特性:ZC,铠装形式:22 | 米 | 300 | 2023-06-30 | 2023-06-30 | 河北省秦皇岛市 | 买方指定仓库地面交货 |  | 9999-500142983-00001 | 044002346100170 | 400200256100170 | 500142983 | 控制电缆,KVVP2,2.5,4,ZC,22 | 500142983-0001
0122AA-1404003-9999 | 包1 | NC100 | 国网冀北电力有限公司 | 国网冀北电力有限公司唐山供电公司 |  | 无电压等级 | 控制电缆,KVVP2,2.5,4,ZC,22 | 控制电缆-型号:KVVP2,截面mm2:2.5,芯数:4,防护特性:ZC,铠装形式:22 | 米 | 245 | 2023-06-30 | 2023-06-30 | 河北唐山 | 买方指定仓库地面交货 |  | 9999-500142983-00001 | 044002346400190 | 400200256300180 | 500142983 | 控制电缆,KVVP2,2.5,4,ZC,22 | 500142983-0001
0122AA-1404003-9999 | 包1 | NC100 | 国网冀北电力有限公司 | 国网冀北电力有限公司廊坊供电公司 |  | 无电压等级 | 控制电缆,KVVP2,2.5,7,ZC,22 | 控制电缆-型号:KVVP2,截面mm2:2.5,芯数:7,防护特性:ZC,铠装形式:22 | 米 | 1600 | 2023-06-30 | 2023-06-30 | 河北省廊坊市大城县 | 买方指定仓库地面交货 |  | 9999-500142973-00001 | 044002430400170 | 400200324500170 | 500142973 | 控制电缆,KVVP2,2.5,7,ZC,22 | 500142973-0001
0122AA-1404003-9999 | 包1 | NC100 | 国网冀北电力有限公司 | 国网冀北电力有限公司秦皇岛供电公司 |  | 无电压等级 | 控制电缆,KVVP2,2.5,7,ZC,22 | 控制电缆-型号:KVVP2,截面mm2:2.5,芯数:7,防护特性:ZC,铠装形式:22 | 米 | 280 | 2023-06-30 | 2023-06-30 | 河北省秦皇岛市 | 买方指定仓库地面交货 |  | 9999-500142973-00001 | 044002346100010 | 400200256000010 | 500142973 | 控制电缆,KVVP2,2.5,7,ZC,22 | 500142973-0001
0122AA-1404003-9999 | 包1 | NC100 | 国网冀北电力有限公司 | 国网冀北电力有限公司承德供电公司 |  | 无电压等级 | 控制电缆,KVVP2,2.5,7,ZC,22 | 控制电缆-型号:KVVP2,截面mm2:2.5,芯数:7,防护特性:ZC,铠装形式:22 | 米 | 1700 | 2023-06-30 | 2023-06-30 | 承德 | 买方指定仓库地面交货 |  | 9999-500142973-00001 | 044002400300080 | 400200300700020 | 500142973 | 控制电缆,KVVP2,2.5,7,ZC,22 | 500142973-0001
0122AA-1404003-9999 | 包1 | NC100 | 国网冀北电力有限公司 | 国网冀北电力有限公司唐山供电公司 |  | 无电压等级 | 控制电缆,KVVP2,2.5,7,ZC,22 | 控制电缆-型号:KVVP2,截面mm2:2.5,芯数:7,防护特性:ZC,铠装形式:22 | 米 | 4205 | 2023-06-30 | 2023-06-30 | 河北唐山 | 买方指定仓库地面交货 |  | 9999-500142973-00001 | 044002346400130 | 400200256300110 | 500142973 | 控制电缆,KVVP2,2.5,7,ZC,22 | 500142973-0001
0122AA-1404003-9999 | 包1 | NC100 | 国网冀北电力有限公司 | 国网冀北电力有限公司秦皇岛供电公司 |  | 无电压等级 | 控制电缆,KVVP2,2.5,7,ZC,22 | 控制电缆-型号:KVVP2,截面mm2:2.5,芯数:7,防护特性:ZC,铠装形式:22 | 米 | 10024 | 2023-06-30 | 2023-06-30 | 河北省秦皇岛市 | 买方指定仓库地面交货 |  | 9999-500142973-00001 | 044002346100130 | 400200256100130 | 500142973 | 控制电缆,KVVP2,2.5,7,ZC,22 | 500142973-0001
0122AA-1404003-9999 | 包1 | NC100 | 国网冀北电力有限公司 | 国网冀北电力有限公司唐山供电公司 |  | 无电压等级 | 控制电缆,KVVP2,1.5,4,ZC,22 | 控制电缆-型号:KVVP2,截面mm2:1.5,芯数:4,防护特性:ZC,铠装形式:22 | 米 | 1000 | 2023-06-30 | 2023-06-30 | 河北唐山 | 买方指定仓库地面交货 |  | 9999-500142981-00001 | 044002346400180 | 400200256300170 | 500142981 | 控制电缆,KVVP2,1.5,4,ZC,22 | 500142981-0001
0122AA-1404003-9999 | 包1 | NC100 | 国网冀北电力有限公司 | 国网冀北电力有限公司廊坊供电公司 |  | 无电压等级 | 控制电缆,KVVP2,1.5,14,ZC,22 | 控制电缆-型号:KVVP2,截面mm2:1.5,芯数:14,防护特性:ZC,铠装形式:22 | 米 | 2450 | 2023-06-30 | 2023-06-30 | 河北省廊坊市大城县 | 买方指定仓库地面交货 |  | 9999-500142972-00001 | 044002430400150 | 400200324500150 | 500142972 | 控制电缆,KVVP2,1.5,14,ZC,22 | 500142972-0001
0122AA-1404003-9999 | 包1 | NC100 | 国网冀北电力有限公司 | 国网冀北电力有限公司承德供电公司 |  | 无电压等级 | 控制电缆,KVVP2,4,4,ZA,22 | 控制电缆-型号:KVVP2,截面mm2:4,芯数:4,防护特性:ZA,铠装形式:22 | 米 | 1550 | 2023-06-30 | 2023-06-30 | 承德 | 买方指定仓库地面交货 |  | 9999-500143020-00001 | 044002400300090 | 400200300700030 | 500143020 | 控制电缆,KVVP2,4,4,ZA,22 | 500143020-0001
0122AA-1404003-9999 | 包1 | NC100 | 国网冀北电力有限公司 | 国网冀北电力有限公司廊坊供电公司 |  | 无电压等级 | 控制电缆,KYJVP2,1.5,10,ZC,22 | 控制电缆-型号:KYJVP2,截面mm2:1.5,芯数:10,防护特性:ZC,铠装形式:22 | 米 | 3150 | 2023-06-30 | 2023-06-30 | 河北省廊坊市大城县 | 买方指定仓库地面交货 |  | 9999-500143019-00001 | 044002430400140 | 400200324500140 | 500143019 | 控制电缆,KYJVP2,1.5,10,ZC,22 | 500143019-0001
0122AA-1404003-9999 | 包1 | NC100 | 国网冀北电力有限公司 | 国网冀北电力有限公司廊坊供电公司 |  | 无电压等级 | 控制电缆,KVVP2,2.5,14,ZC,22 | 控制电缆-型号:KVVP2,截面mm2:2.5,芯数:14,防护特性:ZC,铠装形式:22 | 米 | 4260 | 2023-06-30 | 2023-06-30 | 河北省廊坊市大城县 | 买方指定仓库地面交货 |  | 9999-500142978-00001 | 044002430400180 | 400200324500120 | 500142978 | 控制电缆,KVVP2,2.5,14,ZC,22 | 500142978-0001
0122AA-1404003-9999 | 包1 | NC100 | 国网冀北电力有限公司 | 国网冀北电力有限公司唐山供电公司 |  | 无电压等级 | 控制电缆,KVVP2,2.5,14,ZC,22 | 控制电缆-型号:KVVP2,截面mm2:2.5,芯数:14,防护特性:ZC,铠装形式:22 | 米 | 100 | 2023-06-30 | 2023-06-30 | 河北唐山 | 买方指定仓库地面交货 |  | 9999-500142978-00001 | 044002346400160 | 400200256300150 | 500142978 | 控制电缆,KVVP2,2.5,14,ZC,22 | 500142978-0001
0122AA-1404003-9999 | 包1 | NC100 | 国网冀北电力有限公司 | 国网冀北电力有限公司唐山供电公司 |  | 无电压等级 | 控制电缆,KVVP2,4,7,ZC,22 | 控制电缆-型号:KVVP2,截面mm2:4,芯数:7,防护特性:ZC,铠装形式:22 | 米 | 300 | 2023-06-30 | 2023-06-30 | 河北唐山 | 买方指定仓库地面交货 |  | 9999-500142980-00001 | 044002346400170 | 400200256300160 | 500142980 | 控制电缆,KVVP2,4,7,ZC,22 | 500142980-0001
0122AA-1404003-9999 | 包1 | NC100 | 国网冀北电力有限公司 | 国网冀北电力有限公司秦皇岛供电公司 |  | 无电压等级 | 控制电缆,KVVP2,4,7,ZC,22 | 控制电缆-型号:KVVP2,截面mm2:4,芯数:7,防护特性:ZC,铠装形式:22 | 米 | 7550 | 2023-06-30 | 2023-06-30 | 河北省秦皇岛市 | 买方指定仓库地面交货 |  | 9999-500142980-00001 | 044002346100160 | 400200256100160 | 500142980 | 控制电缆,KVVP2,4,7,ZC,22 | 500142980-0001
0122AA-1404003-9999 | 包1 | NC100 | 国网冀北电力有限公司 | 国网冀北电力有限公司廊坊供电公司 |  | 无电压等级 | 控制电缆,KVVP2,4,10,ZC,22 | 控制电缆-型号:KVVP2,截面mm2:4,芯数:10,防护特性:ZC,铠装形式:22 | 米 | 1000 | 2023-06-30 | 2023-06-30 | 河北省廊坊市大城县 | 买方指定仓库地面交货 |  | 9999-500142993-00001 | 044002430400110 | 400200324500090 | 500142993 | 控制电缆,KVVP2,4,10,ZC,22 | 500142993-0001
0122AA-1404003-9999 | 包1 | NC100 | 国网冀北电力有限公司 | 国网冀北电力有限公司承德供电公司 |  | 无电压等级 | 控制电缆,KVVP2,4,10,ZC,22 | 控制电缆-型号:KVVP2,截面mm2:4,芯数:10,防护特性:ZC,铠装形式:22 | 米 | 240 | 2023-06-30 | 2023-06-30 | 承德 | 买方指定仓库地面交货 |  | 9999-500142993-00001 | 044002400300120 | 400200300700070 | 500142993 | 控制电缆,KVVP2,4,10,ZC,22 | 500142993-0001
0122AA-1404003-9999 | 包1 | NC100 | 国网冀北电力有限公司 | 国网冀北电力有限公司秦皇岛供电公司 |  | 无电压等级 | 控制电缆,KVVP2,4,10,ZC,22 | 控制电缆-型号:KVVP2,截面mm2:4,芯数:10,防护特性:ZC,铠装形式:22 | 米 | 1200 | 2023-06-30 | 2023-06-30 | 河北省秦皇岛市 | 买方指定仓库地面交货 |  | 9999-500142993-00001 | 044002346100030 | 400200256100010 | 500142993 | 控制电缆,KVVP2,4,10,ZC,22 | 500142993-0001
0122AA-1404003-9999 | 包1 | NC100 | 国网冀北电力有限公司 | 国网冀北电力有限公司秦皇岛供电公司 |  | 无电压等级 | 控制电缆,KVVP2,4,10,ZC,22 | 控制电缆-型号:KVVP2,截面mm2:4,芯数:10,防护特性:ZC,铠装形式:22 | 米 | 200 | 2023-06-30 | 2023-06-30 | 河北省秦皇岛市 | 买方指定仓库地面交货 |  | 9999-500142993-00001 | 044002346100180 | 400200256100180 | 500142993 | 控制电缆,KVVP2,4,10,ZC,22 | 500142993-0001
0122AA-1404003-9999 | 包1 | NC100 | 国网冀北电力有限公司 | 国网冀北电力有限公司唐山供电公司 |  | 无电压等级 | 控制电缆,KVVP2,4,10,ZC,22 | 控制电缆-型号:KVVP2,截面mm2:4,芯数:10,防护特性:ZC,铠装形式:22 | 米 | 100 | 2023-06-30 | 2023-06-30 | 河北唐山 | 买方指定仓库地面交货 |  | 9999-500142993-00001 | 044002346400220 | 400200256300120 | 500142993 | 控制电缆,KVVP2,4,10,ZC,22 | 500142993-0001
0122AA-1404003-9999 | 包1 | NC100 | 国网冀北电力有限公司 | 国网冀北电力有限公司秦皇岛供电公司 |  | 无电压等级 | 控制电缆,KVVP2,6,4,ZC,22 | 控制电缆-型号:KVVP2,截面mm2:6,芯数:4,防护特性:ZC,铠装形式:22 | 米 | 3000 | 2023-06-30 | 2023-06-30 | 河北省秦皇岛市 | 买方指定仓库地面交货 |  | 9999-500142996-00001 | 044002346100040 | 400200256100020 | 500142996 | 控制电缆,KVVP2,6,4,ZC,22 | 500142996-0001
0122AA-1404003-9999 | 包1 | NC100 | 国网冀北电力有限公司 | 国网冀北电力有限公司秦皇岛供电公司 |  | 无电压等级 | 控制电缆,KVVP2,6,4,ZC,22 | 控制电缆-型号:KVVP2,截面mm2:6,芯数:4,防护特性:ZC,铠装形式:22 | 米 | 5115 | 2023-06-30 | 2023-06-30 | 河北省秦皇岛市 | 买方指定仓库地面交货 |  | 9999-500142996-00001 | 044002346100190 | 400200256100120 | 500142996 | 控制电缆,KVVP2,6,4,ZC,22 | 500142996-0001
0122AA-1404003-9999 | 包1 | NC100 | 国网冀北电力有限公司 | 国网冀北电力有限公司唐山供电公司 |  | 无电压等级 | 控制电缆,KVVP2,6,4,ZC,22 | 控制电缆-型号:KVVP2,截面mm2:6,芯数:4,防护特性:ZC,铠装形式:22 | 米 | 400 | 2023-06-30 | 2023-06-30 | 河北唐山 | 买方指定仓库地面交货 |  | 9999-500142996-00001 | 044002346400230 | 400200256400010 | 500142996 | 控制电缆,KVVP2,6,4,ZC,22 | 500142996-0001
0122AA-1404003-9999 | 包1 | NC100 | 国网冀北电力有限公司 | 国网冀北电力有限公司廊坊供电公司 |  | 无电压等级 | 控制电缆,KVVP2,1.5,7,ZC,22 | 控制电缆-型号:KVVP2,截面mm2:1.5,芯数:7,防护特性:ZC,铠装形式:22 | 米 | 2000 | 2023-06-30 | 2023-06-30 | 河北省廊坊市大城县 | 买方指定仓库地面交货 |  | 9999-500142989-00001 | 044002430400100 | 400200324500080 | 500142989 | 控制电缆,KVVP2,1.5,7,ZC,22 | 500142989-0001

## 电缆接线端子
分标编号 | 包名称 | 分包编号 | 项目单位 | 需求单位 | 项目名称 | 工程电压等级 | 物资名称 | 物资描述 | 单位 | 数量 | 首批交货日期 | 最后一批交货日期 | 交货地点 | 交货方式 | 备注 | 技术规范编码 | 网省采购申请号 | 总部采购申请号 | 物料编码 | 扩展描述 | 扩展编码
0122AA-1408010-9999 | 包1 | NC100 | 国网冀北电力有限公司 | 国网冀北电力有限公司廊坊供电公司 |  | 无电压等级 | 电缆接线端子,铜镀锡,240mm2,双孔 | 电缆接线端子-材质:铜镀锡,截面mm2:240mm2,型式:双孔 | 只 | 3424 | 2023-06-30 | 2023-06-30 | 河北省廊坊市广阳区 | 买方指定仓库地面交货 |  | G00M-500021973-00003 | 044002429100010 | 400200323300010 | 500021973 | 电缆接线端子,铜镀锡,240mm2,双孔 | 500021973-0018
0122AA-1408010-9999 | 包1 | NC100 | 国网冀北电力有限公司 | 国网冀北电力有限公司工程管理分公司（北京华联电力工程监理有限公司） |  | 无电压等级 | 电缆接线端子,铜镀锡,240mm2,双孔 | 电缆接线端子-材质:铜镀锡,截面mm2:240mm2,型式:双孔 | 只 | 12 | 2023-06-30 | 2023-06-30 | 河北省张家口市沽源县 | 施工现场地面交货 |  | G00M-500021973-00002 | 044002367700010 | 400200272700010 | 500021973 | 电缆接线端子-材质:铜镀锡,截面mm2:240mm2,型式:双孔 | 500021973-0018
0122AA-1408010-9999 | 包1 | NC100 | 国网冀北电力有限公司 | 国网冀北电力有限公司承德供电公司 |  | 无电压等级 | 电缆接线端子,铜镀锡,240mm2,双孔 | 电缆接线端子-材质:铜镀锡,截面mm2:240mm2,型式:双孔 | 只 | 3959 | 2023-06-30 | 2023-06-30 | 承德 | 买方指定仓库地面交货 |  | G00M-500021973-00003 | 044002393900010 | 400200294400010 | 500021973 | 电缆接线端子,铜镀锡,240mm2,双孔 | 500021973-0018
0122AA-1408010-9999 | 包1 | NC100 | 国网冀北电力有限公司 | 国网冀北电力有限公司秦皇岛供电公司 |  | 无电压等级 | 电缆接线端子,铜镀锡,240mm2,双孔 | 电缆接线端子-材质:铜镀锡,截面mm2:240mm2,型式:双孔 | 只 | 419 | 2023-06-30 | 2023-06-30 | 河北省秦皇岛市 | 材料站现场车板交货 |  | G00M-500021973-00003 | 044002373400010 | 400200275900010 | 500021973 | 电缆接线端子,铜镀锡,240mm2,双孔 | 500021973-0018
0122AA-1408010-9999 | 包1 | NC100 | 国网冀北电力有限公司 | 国网冀北电力有限公司张家口供电公司 |  | 无电压等级 | 电缆接线端子,铜镀锡,240mm2,双孔 | 电缆接线端子-材质:铜镀锡,截面mm2:240mm2,型式:双孔 | 只 | 1000 | 2023-06-30 | 2023-06-30 | 张家口 | 买方指定仓库地面交货 |  | G00M-500021973-00003 | 044002356700010 | 400200263300010 | 500021973 | 电缆接线端子,铜镀锡,240mm2,双孔 | 500021973-0018
0122AA-1408010-9999 | 包1 | NC100 | 国网冀北电力有限公司 | 国网冀北电力有限公司秦皇岛供电公司 |  | 无电压等级 | 电缆接线端子,铜镀锡,240mm2,双孔 | 电缆接线端子-材质:铜镀锡,截面mm2:240mm2,型式:双孔 | 只 | 1013 | 2023-06-30 | 2023-06-30 | 河北省秦皇岛市 | 材料站现场车板交货 |  | G00M-500021973-00003 | 044002405100010 | 400200303900010 | 500021973 | 电缆接线端子,铜镀锡,240mm2,双孔 | 500021973-0018
0122AA-1408010-9999 | 包1 | NC100 | 国网冀北电力有限公司 | 国网冀北电力有限公司唐山供电公司 |  | 无电压等级 | 电缆接线端子,铜镀锡,240mm2,双孔 | 电缆接线端子-材质:铜镀锡,截面mm2:240mm2,型式:双孔 | 只 | 16769 | 2023-06-30 | 2023-06-30 | 河北唐山 | 买方指定仓库地面交货 |  | G00M-500021973-00003 | 044002381400010 | 400200282700010 | 500021973 | 电缆接线端子,铜镀锡,240mm2,双孔 | 500021973-0018
0122AA-1408010-9999 | 包1 | NC100 | 国网冀北电力有限公司 | 国网冀北电力有限公司秦皇岛供电公司 |  | 无电压等级 | 电缆接线端子,铜镀锡,185mm2,双孔 | 电缆接线端子-材质:铜镀锡,截面mm2:185mm2,型式:双孔 | 只 | 20 | 2023-06-30 | 2023-06-30 | 河北省秦皇岛市 | 材料站现场车板交货 |  | G00M-500081734-00001 | 044002407300010 | 400200305600010 | 500081734 | 电缆接线端子-材质:铜镀锡,截面mm2:185mm2,型式:双孔 | 500081734-0009
0122AA-1408010-9999 | 包1 | NC100 | 国网冀北电力有限公司 | 国网冀北电力有限公司唐山供电公司 |  | 无电压等级 | 电缆接线端子,铜镀锡,185mm2,双孔 | 电缆接线端子-材质:铜镀锡,截面mm2:185mm2,型式:双孔 | 只 | 424 | 2023-06-30 | 2023-06-30 | 河北唐山 | 买方指定仓库地面交货 |  | G00M-500081734-00001 | 044002384300010 | 400200285200010 | 500081734 | 电缆接线端子-材质:铜镀锡,截面mm2:185mm2,型式:双孔 | 500081734-0009
0122AA-1408010-9999 | 包1 | NC100 | 国网冀北电力有限公司 | 国网冀北电力有限公司廊坊供电公司 |  | 无电压等级 | 电缆接线端子,铜镀锡,185mm2,双孔 | 电缆接线端子-材质:铜镀锡,截面mm2:185mm2,型式:双孔 | 只 | 252 | 2023-06-30 | 2023-06-30 | 河北省廊坊市广阳区 | 买方指定仓库地面交货 |  | G00M-500081734-00001 | 044002429500010 | 400200323700010 | 500081734 | 电缆接线端子-材质:铜镀锡,截面mm2:185mm2,型式:双孔 | 500081734-0009
0122AA-1408010-9999 | 包1 | NC100 | 国网冀北电力有限公司 | 国网冀北电力有限公司张家口供电公司 |  | 无电压等级 | 电缆接线端子,铜镀锡,185mm2,双孔 | 电缆接线端子-材质:铜镀锡,截面mm2:185mm2,型式:双孔 | 只 | 246 | 2023-06-30 | 2023-06-30 | 张家口 | 买方指定仓库地面交货 |  | G00M-500081734-00001 | 044002359800010 | 400200266200010 | 500081734 | 电缆接线端子-材质:铜镀锡,截面mm2:185mm2,型式:双孔 | 500081734-0009
0122AA-1408010-9999 | 包1 | NC100 | 国网冀北电力有限公司 | 国网冀北电力有限公司秦皇岛供电公司 |  | 无电压等级 | 电缆接线端子,铜镀锡,150mm2,双孔 | 电缆接线端子-材质:铜镀锡,截面mm2:150mm2,型式:双孔 | 只 | 18 | 2023-06-30 | 2023-06-30 | 河北省秦皇岛市 | 材料站现场车板交货 |  | G00M-500021972-00001 | 044002373300010 | 400200275800010 | 500021972 | 电缆接线端子-材质:铜镀锡,截面mm2:150mm2,型式:双孔 | 500021972-0018
0122AA-1408010-9999 | 包1 | NC100 | 国网冀北电力有限公司 | 国网冀北电力有限公司承德供电公司 |  | 无电压等级 | 电缆接线端子,铜镀锡,150mm2,双孔 | 电缆接线端子-材质:铜镀锡,截面mm2:150mm2,型式:双孔 | 只 | 498 | 2023-06-30 | 2023-06-30 | 承德 | 买方指定仓库地面交货 |  | G00M-500021972-00001 | 044002393800010 | 400200294300010 | 500021972 | 电缆接线端子-材质:铜镀锡,截面mm2:150mm2,型式:双孔 | 500021972-0018
0122AA-1408010-9999 | 包1 | NC100 | 国网冀北电力有限公司 | 国网冀北电力有限公司廊坊供电公司 |  | 无电压等级 | 电缆接线端子,铜镀锡,150mm2,双孔 | 电缆接线端子-材质:铜镀锡,截面mm2:150mm2,型式:双孔 | 只 | 1164 | 2023-06-30 | 2023-06-30 | 河北省廊坊市广阳区 | 买方指定仓库地面交货 |  | G00M-500021972-00001 | 044002429000010 | 400200323200010 | 500021972 | 电缆接线端子-材质:铜镀锡,截面mm2:150mm2,型式:双孔 | 500021972-0018
0122AA-1408010-9999 | 包1 | NC100 | 国网冀北电力有限公司 | 国网冀北电力有限公司唐山供电公司 |  | 无电压等级 | 电缆接线端子,铜镀锡,150mm2,双孔 | 电缆接线端子-材质:铜镀锡,截面mm2:150mm2,型式:双孔 | 只 | 1013 | 2023-06-30 | 2023-06-30 | 河北唐山 | 买方指定仓库地面交货 |  | G00M-500021972-00001 | 044002381300010 | 400200282600010 | 500021972 | 电缆接线端子-材质:铜镀锡,截面mm2:150mm2,型式:双孔 | 500021972-0018
0122AA-1408010-9999 | 包1 | NC100 | 国网冀北电力有限公司 | 国网冀北电力有限公司张家口供电公司 |  | 无电压等级 | 电缆接线端子,铜镀锡,150mm2,双孔 | 电缆接线端子-材质:铜镀锡,截面mm2:150mm2,型式:双孔 | 只 | 142 | 2023-06-30 | 2023-06-30 | 张家口 | 买方指定仓库地面交货 |  | G00M-500021972-00001 | 044002356600010 | 400200263200010 | 500021972 | 电缆接线端子-材质:铜镀锡,截面mm2:150mm2,型式:双孔 | 500021972-0018
0122AA-1408010-9999 | 包1 | NC100 | 国网冀北电力有限公司 | 国网冀北电力有限公司秦皇岛供电公司 |  | 无电压等级 | 电缆接线端子,铜镀锡,150mm2,双孔 | 电缆接线端子-材质:铜镀锡,截面mm2:150mm2,型式:双孔 | 只 | 38 | 2023-06-30 | 2023-06-30 | 河北省秦皇岛市 | 材料站现场车板交货 |  | G00M-500021972-00001 | 044002405000010 | 400200303800010 | 500021972 | 电缆接线端子-材质:铜镀锡,截面mm2:150mm2,型式:双孔 | 500021972-0018
0122AA-1408010-9999 | 包1 | NC100 | 国网冀北电力有限公司 | 国网冀北电力有限公司张家口供电公司 |  | 无电压等级 | 电缆接线端子,铜镀锡,300mm2,双孔 | 电缆接线端子-材质:铜镀锡,截面mm2:300mm2,型式:双孔 | 只 | 120 | 2023-06-30 | 2023-06-30 | 张家口 | 买方指定仓库地面交货 |  | G00M-500021974-00002 | 044002356800010 | 400200263400010 | 500021974 | 电缆接线端子,铜镀锡,300mm2,双孔 | 500021974-0017
0122AA-1408010-9999 | 包1 | NC100 | 国网冀北电力有限公司 | 国网冀北电力有限公司唐山供电公司 |  | 无电压等级 | 电缆接线端子,铜镀锡,300mm2,双孔 | 电缆接线端子-材质:铜镀锡,截面mm2:300mm2,型式:双孔 | 只 | 1556 | 2023-06-30 | 2023-06-30 | 河北唐山 | 买方指定仓库地面交货 |  | G00M-500021974-00002 | 044002381500010 | 400200282800010 | 500021974 | 电缆接线端子,铜镀锡,300mm2,双孔 | 500021974-0017
0122AA-1408010-9999 | 包1 | NC100 | 国网冀北电力有限公司 | 国网冀北电力有限公司秦皇岛供电公司 |  | 无电压等级 | 电缆接线端子,铜镀锡,300mm2,双孔 | 电缆接线端子-材质:铜镀锡,截面mm2:300mm2,型式:双孔 | 只 | 117 | 2023-06-30 | 2023-06-30 | 河北省秦皇岛市 | 材料站现场车板交货 |  | G00M-500021974-00002 | 044002405200010 | 400200304000010 | 500021974 | 电缆接线端子,铜镀锡,300mm2,双孔 | 500021974-0017
0122AA-1408010-9999 | 包1 | NC100 | 国网冀北电力有限公司 | 国网冀北电力有限公司承德供电公司 |  | 无电压等级 | 电缆接线端子,铜镀锡,300mm2,双孔 | 电缆接线端子-材质:铜镀锡,截面mm2:300mm2,型式:双孔 | 只 | 570 | 2023-06-30 | 2023-06-30 | 承德 | 买方指定仓库地面交货 |  | G00M-500021974-00002 | 044002394000010 | 400200294500010 | 500021974 | 电缆接线端子,铜镀锡,300mm2,双孔 | 500021974-0017
0122AA-1408010-9999 | 包1 | NC100 | 国网冀北电力有限公司 | 国网冀北电力有限公司秦皇岛供电公司 |  | 无电压等级 | 电缆接线端子,铜镀锡,300mm2,双孔 | 电缆接线端子-材质:铜镀锡,截面mm2:300mm2,型式:双孔 | 只 | 94 | 2023-06-30 | 2023-06-30 | 河北省秦皇岛市 | 材料站现场车板交货 |  | G00M-500021974-00002 | 044002373500010 | 400200276000010 | 500021974 | 电缆接线端子,铜镀锡,300mm2,双孔 | 500021974-0017
0122AA-1408010-9999 | 包1 | NC100 | 国网冀北电力有限公司 | 国网冀北电力有限公司廊坊供电公司 |  | 无电压等级 | 电缆接线端子,铜镀锡,300mm2,双孔 | 电缆接线端子-材质:铜镀锡,截面mm2:300mm2,型式:双孔 | 只 | 368 | 2023-06-30 | 2023-06-30 | 河北省廊坊市广阳区 | 买方指定仓库地面交货 |  | G00M-500021974-00002 | 044002429200010 | 400200323400010 | 500021974 | 电缆接线端子,铜镀锡,300mm2,双孔 | 500021974-0017
0122AA-1408010-9999 | 包1 | NC100 | 国网冀北电力有限公司 | 国网冀北电力有限公司廊坊供电公司 |  | 无电压等级 | 电缆接线端子,铜镀锡,70mm2,单孔 | 电缆接线端子-材质:铜镀锡,截面mm2:70mm2,型式:单孔 | 只 | 2635 | 2023-06-30 | 2023-06-30 | 河北省廊坊市广阳区 | 买方指定仓库地面交货 |  | G00M-500021956-00001 | 044002428900010 | 400200323100010 | 500021956 | 电缆接线端子-材质:铜镀锡,截面mm2:70mm2,型式:单孔 | 500021956-0015
0122AA-1408010-9999 | 包1 | NC100 | 国网冀北电力有限公司 | 国网冀北电力有限公司秦皇岛供电公司 |  | 无电压等级 | 电缆接线端子,铜镀锡,70mm2,单孔 | 电缆接线端子-材质:铜镀锡,截面mm2:70mm2,型式:单孔 | 只 | 1287 | 2023-06-30 | 2023-06-30 | 河北省秦皇岛市 | 材料站现场车板交货 |  | G00M-500021956-00001 | 044002404900010 | 400200303700010 | 500021956 | 电缆接线端子-材质:铜镀锡,截面mm2:70mm2,型式:单孔 | 500021956-0015
0122AA-1408010-9999 | 包1 | NC100 | 国网冀北电力有限公司 | 国网冀北电力有限公司张家口供电公司 |  | 无电压等级 | 电缆接线端子,铜镀锡,70mm2,单孔 | 电缆接线端子-材质:铜镀锡,截面mm2:70mm2,型式:单孔 | 只 | 224 | 2023-06-30 | 2023-06-30 | 张家口 | 买方指定仓库地面交货 |  | G00M-500021956-00001 | 044002356500010 | 400200263100010 | 500021956 | 电缆接线端子-材质:铜镀锡,截面mm2:70mm2,型式:单孔 | 500021956-0015
0122AA-1408010-9999 | 包1 | NC100 | 国网冀北电力有限公司 | 国网冀北电力有限公司唐山供电公司 |  | 无电压等级 | 电缆接线端子,铜镀锡,70mm2,单孔 | 电缆接线端子-材质:铜镀锡,截面mm2:70mm2,型式:单孔 | 只 | 2503 | 2023-06-30 | 2023-06-30 | 河北唐山 | 买方指定仓库地面交货 |  | G00M-500021956-00001 | 044002381200010 | 400200282500010 | 500021956 | 电缆接线端子-材质:铜镀锡,截面mm2:70mm2,型式:单孔 | 500021956-0015
0122AA-1408010-9999 | 包1 | NC100 | 国网冀北电力有限公司 | 国网冀北电力有限公司工程管理分公司（北京华联电力工程监理有限公司） |  | 无电压等级 | 电缆接线端子,铜镀锡,70mm2,单孔 | 电缆接线端子-材质:铜镀锡,截面mm2:70mm2,型式:单孔 | 只 | 112 | 2023-06-30 | 2023-06-30 | 河北省张家口市沽源县 | 施工现场地面交货 |  | G00M-500021956-00001 | 044002367600010 | 400200272600010 | 500021956 | 电缆接线端子-材质:铜镀锡,截面mm2:70mm2,型式:单孔 | 500021956-0015
0122AA-1408010-9999 | 包1 | NC100 | 国网冀北电力有限公司 | 国网冀北电力有限公司承德供电公司 |  | 无电压等级 | 电缆接线端子,铜镀锡,70mm2,单孔 | 电缆接线端子-材质:铜镀锡,截面mm2:70mm2,型式:单孔 | 只 | 7287 | 2023-06-30 | 2023-06-30 | 承德 | 买方指定仓库地面交货 |  | G00M-500021956-00001 | 044002393700010 | 400200294200010 | 500021956 | 电缆接线端子-材质:铜镀锡,截面mm2:70mm2,型式:单孔 | 500021956-0015
0122AA-1408010-9999 | 包1 | NC100 | 国网冀北电力有限公司 | 国网冀北电力有限公司秦皇岛供电公司 |  | 无电压等级 | 电缆接线端子,铜镀锡,70mm2,单孔 | 电缆接线端子-材质:铜镀锡,截面mm2:70mm2,型式:单孔 | 只 | 576 | 2023-06-30 | 2023-06-30 | 河北省秦皇岛市 | 材料站现场车板交货 |  | G00M-500021956-00001 | 044002373200010 | 400200275700010 | 500021956 | 电缆接线端子-材质:铜镀锡,截面mm2:70mm2,型式:单孔 | 500021956-0015
0122AA-1408010-9999 | 包1 | NC100 | 国网冀北电力有限公司 | 国网冀北电力有限公司唐山供电公司 |  | 无电压等级 | 电缆接线端子,铜镀锡,35mm2,单孔 | 电缆接线端子-材质:铜镀锡,截面mm2:35mm2,型式:单孔 | 只 | 73639 | 2023-06-30 | 2023-06-30 | 河北唐山 | 买方指定仓库地面交货 |  | G00M-500050546-00002 | 044002383700010 | 400200284600010 | 500050546 | 电缆接线端子,铜镀锡,35mm2,单孔 | 500050546-0019
0122AA-1408010-9999 | 包1 | NC100 | 国网冀北电力有限公司 | 国网冀北电力有限公司秦皇岛供电公司 |  | 无电压等级 | 电缆接线端子,铜镀锡,35mm2,单孔 | 电缆接线端子-材质:铜镀锡,截面mm2:35mm2,型式:单孔 | 只 | 3125 | 2023-06-30 | 2023-06-30 | 河北省秦皇岛市 | 材料站现场车板交货 |  | G00M-500050546-00002 | 044002406600010 | 400200305100010 | 500050546 | 电缆接线端子,铜镀锡,35mm2,单孔 | 500050546-0019
0122AA-1408010-9999 | 包1 | NC100 | 国网冀北电力有限公司 | 国网冀北电力有限公司秦皇岛供电公司 |  | 无电压等级 | 电缆接线端子,铜镀锡,35mm2,单孔 | 电缆接线端子-材质:铜镀锡,截面mm2:35mm2,型式:单孔 | 只 | 296 | 2023-06-30 | 2023-06-30 | 河北省秦皇岛市 | 材料站现场车板交货 |  | G00M-500050546-00002 | 044002374400010 | 400200276800010 | 500050546 | 电缆接线端子,铜镀锡,35mm2,单孔 | 500050546-0019
0122AA-1408010-9999 | 包1 | NC100 | 国网冀北电力有限公司 | 国网冀北电力有限公司张家口供电公司 |  | 无电压等级 | 电缆接线端子,铜镀锡,35mm2,单孔 | 电缆接线端子-材质:铜镀锡,截面mm2:35mm2,型式:单孔 | 只 | 3325 | 2023-06-30 | 2023-06-30 | 张家口 | 买方指定仓库地面交货 |  | G00M-500050546-00002 | 044002358500010 | 400200264900010 | 500050546 | 电缆接线端子,铜镀锡,35mm2,单孔 | 500050546-0019
0122AA-1408010-9999 | 包1 | NC100 | 国网冀北电力有限公司 | 国网冀北电力有限公司承德供电公司 |  | 无电压等级 | 电缆接线端子,铜镀锡,35mm2,单孔 | 电缆接线端子-材质:铜镀锡,截面mm2:35mm2,型式:单孔 | 只 | 5971 | 2023-06-30 | 2023-06-30 | 承德 | 买方指定仓库地面交货 |  | G00M-500050546-00002 | 044002395400010 | 400200295800010 | 500050546 | 电缆接线端子,铜镀锡,35mm2,单孔 | 500050546-0019
0122AA-1408010-9999 | 包1 | NC100 | 国网冀北电力有限公司 | 国网冀北电力有限公司廊坊供电公司 |  | 无电压等级 | 电缆接线端子,铜镀锡,35mm2,单孔 | 电缆接线端子-材质:铜镀锡,截面mm2:35mm2,型式:单孔 | 只 | 16102 | 2023-06-30 | 2023-06-30 | 河北省廊坊市广阳区 | 买方指定仓库地面交货 |  | G00M-500050546-00002 | 044002429300010 | 400200323500010 | 500050546 | 电缆接线端子,铜镀锡,35mm2,单孔 | 500050546-0019
0122AA-1408010-9999 | 包1 | NC100 | 国网冀北电力有限公司 | 国网冀北电力有限公司秦皇岛供电公司 |  | 无电压等级 | 电缆接线端子,铜镀锡,95mm2,单孔 | 电缆接线端子-材质:铜镀锡,截面mm2:95mm2,型式:单孔 | 只 | 63 | 2023-06-30 | 2023-06-30 | 河北省秦皇岛市 | 材料站现场车板交货 |  | G00M-500021939-00001 | 044002404800010 | 400200303600010 | 500021939 | 电缆接线端子-材质:铜镀锡,截面mm2:95mm2,型式:单孔 | 500021939-0010
0122AA-1408010-9999 | 包1 | NC100 | 国网冀北电力有限公司 | 国网冀北电力有限公司廊坊供电公司 |  | 无电压等级 | 电缆接线端子,铜镀锡,120mm2,单孔 | 电缆接线端子-材质:铜镀锡,截面mm2:120mm2,型式:单孔 | 只 | 1082 | 2023-06-30 | 2023-06-30 | 河北省廊坊市广阳区 | 买方指定仓库地面交货 |  | G00M-500050547-00002 | 044002429400010 | 400200323600010 | 500050547 | 电缆接线端子,铜镀锡,120mm2,单孔 | 500050547-0016
0122AA-1408010-9999 | 包1 | NC100 | 国网冀北电力有限公司 | 国网冀北电力有限公司秦皇岛供电公司 |  | 无电压等级 | 电缆接线端子,铜镀锡,120mm2,单孔 | 电缆接线端子-材质:铜镀锡,截面mm2:120mm2,型式:单孔 | 只 | 60 | 2023-06-30 | 2023-06-30 | 河北省秦皇岛市 | 材料站现场车板交货 |  | G00M-500050547-00002 | 044002374500010 | 400200276900010 | 500050547 | 电缆接线端子,铜镀锡,120mm2,单孔 | 500050547-0016
0122AA-1408010-9999 | 包1 | NC100 | 国网冀北电力有限公司 | 国网冀北电力有限公司承德供电公司 |  | 无电压等级 | 电缆接线端子,铜镀锡,120mm2,单孔 | 电缆接线端子-材质:铜镀锡,截面mm2:120mm2,型式:单孔 | 只 | 2386 | 2023-06-30 | 2023-06-30 | 承德 | 买方指定仓库地面交货 |  | G00M-500050547-00002 | 044002395500010 | 400200295900010 | 500050547 | 电缆接线端子,铜镀锡,120mm2,单孔 | 500050547-0016
0122AA-1408010-9999 | 包1 | NC100 | 国网冀北电力有限公司 | 国网冀北电力有限公司张家口供电公司 |  | 无电压等级 | 电缆接线端子,铜镀锡,120mm2,单孔 | 电缆接线端子-材质:铜镀锡,截面mm2:120mm2,型式:单孔 | 只 | 1564 | 2023-06-30 | 2023-06-30 | 张家口 | 买方指定仓库地面交货 |  | G00M-500050547-00002 | 044002358600010 | 400200265000010 | 500050547 | 电缆接线端子,铜镀锡,120mm2,单孔 | 500050547-0016
0122AA-1408010-9999 | 包1 | NC100 | 国网冀北电力有限公司 | 国网冀北电力有限公司唐山供电公司 |  | 无电压等级 | 电缆接线端子,铜镀锡,120mm2,单孔 | 电缆接线端子-材质:铜镀锡,截面mm2:120mm2,型式:单孔 | 只 | 4827 | 2023-06-30 | 2023-06-30 | 河北唐山 | 买方指定仓库地面交货 |  | G00M-500050547-00002 | 044002383800010 | 400200284700010 | 500050547 | 电缆接线端子,铜镀锡,120mm2,单孔 | 500050547-0016
0122AA-1408010-9999 | 包1 | NC100 | 国网冀北电力有限公司 | 国网冀北电力有限公司秦皇岛供电公司 |  | 无电压等级 | 电缆接线端子,铜镀锡,120mm2,单孔 | 电缆接线端子-材质:铜镀锡,截面mm2:120mm2,型式:单孔 | 只 | 2631 | 2023-06-30 | 2023-06-30 | 河北省秦皇岛市 | 材料站现场车板交货 |  | G00M-500050547-00002 | 044002406700010 | 400200305200010 | 500050547 | 电缆接线端子,铜镀锡,120mm2,单孔 | 500050547-0016
0122AA-1408010-9999 | 包1 | NC100 | 国网冀北电力有限公司 | 国网冀北电力有限公司张家口供电公司 |  | 无电压等级 | 电缆接线端子,铜镀锡,50mm2,单孔 | 电缆接线端子-材质:铜镀锡,截面mm2:50mm2,型式:单孔 | 只 | 7182 | 2023-06-30 | 2023-06-30 | 张家口 | 买方指定仓库地面交货 |  | G00M-500021938-00001 | 044002356400010 | 400200263000010 | 500021938 | 电缆接线端子-材质:铜镀锡,截面mm2:50mm2,型式:单孔 | 500021938-0014
0122AA-1408010-9999 | 包1 | NC100 | 国网冀北电力有限公司 | 国网冀北电力有限公司秦皇岛供电公司 |  | 无电压等级 | 电缆接线端子,铜镀锡,50mm2,单孔 | 电缆接线端子-材质:铜镀锡,截面mm2:50mm2,型式:单孔 | 只 | 57 | 2023-06-30 | 2023-06-30 | 河北省秦皇岛市 | 材料站现场车板交货 |  | G00M-500021938-00001 | 044002373100010 | 400200275600010 | 500021938 | 电缆接线端子-材质:铜镀锡,截面mm2:50mm2,型式:单孔 | 500021938-0014
0122AA-1408010-9999 | 包1 | NC100 | 国网冀北电力有限公司 | 国网冀北电力有限公司唐山供电公司 |  | 无电压等级 | 电缆接线端子,铜镀锡,50mm2,单孔 | 电缆接线端子-材质:铜镀锡,截面mm2:50mm2,型式:单孔 | 只 | 2150 | 2023-06-30 | 2023-06-30 | 河北唐山 | 买方指定仓库地面交货 |  | G00M-500021938-00001 | 044002381100010 | 400200282400010 | 500021938 | 电缆接线端子-材质:铜镀锡,截面mm2:50mm2,型式:单孔 | 500021938-0014
0122AA-1408010-9999 | 包1 | NC100 | 国网冀北电力有限公司 | 国网冀北电力有限公司秦皇岛供电公司 |  | 无电压等级 | 电缆接线端子,铜镀锡,50mm2,单孔 | 电缆接线端子-材质:铜镀锡,截面mm2:50mm2,型式:单孔 | 只 | 534 | 2023-06-30 | 2023-06-30 | 河北省秦皇岛市 | 材料站现场车板交货 |  | G00M-500021938-00001 | 044002404700010 | 400200303500010 | 500021938 | 电缆接线端子-材质:铜镀锡,截面mm2:50mm2,型式:单孔 | 500021938-0014
0122AA-1408010-9999 | 包1 | NC100 | 国网冀北电力有限公司 | 国网冀北电力有限公司廊坊供电公司 |  | 无电压等级 | 电缆接线端子,铜镀锡,50mm2,单孔 | 电缆接线端子-材质:铜镀锡,截面mm2:50mm2,型式:单孔 | 只 | 1182 | 2023-06-30 | 2023-06-30 | 河北省廊坊市广阳区 | 买方指定仓库地面交货 |  | G00M-500021938-00001 | 044002428800010 | 400200323000010 | 500021938 | 电缆接线端子-材质:铜镀锡,截面mm2:50mm2,型式:单孔 | 500021938-0014

## 电缆保护管（MPP及CPVC）
分标编号 | 包名称 | 分包编号 | 项目单位 | 需求单位 | 项目名称 | 工程电压等级 | 物资名称 | 物资描述 | 单位 | 数量 | 首批交货日期 | 最后一批交货日期 | 交货地点 | 交货方式 | 备注 | 技术规范编码 | 网省采购申请号 | 总部采购申请号 | 物料编码 | 扩展描述 | 扩展编码
0122AA-1408006-0001 | 包1 | NC100 | 国网冀北电力有限公司 | 国网冀北电力有限公司承德供电公司 |  | 无电压等级 | 电缆保护管,MPP,φ200 | 电缆保护管-材质:MPP,内径:φ200 | 米 | 13381 | 2023-06-30 | 2023-06-30 | 承德 | 买方指定仓库地面交货 |  | G00M-500021520-00002 | 044002393500010 | 400200294000010 | 500021520 |  | 500021520-0025
0122AA-1408006-0001 | 包1 | NC100 | 国网冀北电力有限公司 | 国网冀北电力有限公司唐山供电公司 |  | 无电压等级 | 电缆保护管,MPP,φ200 | 电缆保护管-材质:MPP,内径:φ200 | 米 | 23397 | 2023-06-30 | 2023-06-30 | 河北唐山 | 买方指定仓库地面交货 |  | G00M-500021520-00002 | 044002380800010 | 400200282100010 | 500021520 |  | 500021520-0025
0122AA-1408006-0001 | 包1 | NC100 | 国网冀北电力有限公司 | 国网冀北电力有限公司廊坊供电公司 |  | 无电压等级 | 电缆保护管,MPP,φ200 | 电缆保护管-材质:MPP,内径:φ200 | 米 | 8493 | 2023-06-30 | 2023-06-30 | 河北省廊坊市广阳区 | 买方指定仓库地面交货 |  | G00M-500021520-00002 | 044002428200010 | 400200321600010 | 500021520 |  | 500021520-0025
0122AA-1408006-0001 | 包1 | NC100 | 国网冀北电力有限公司 | 国网冀北电力有限公司秦皇岛供电公司 |  | 无电压等级 | 电缆保护管,MPP,φ200 | 电缆保护管-材质:MPP,内径:φ200 | 米 | 2960 | 2023-06-30 | 2023-06-30 | 河北省秦皇岛市 | 材料站现场车板交货 |  | G00M-500021520-00002 | 044002404300010 | 400200303300010 | 500021520 |  | 500021520-0025
0122AA-1408006-0001 | 包1 | NC100 | 国网冀北电力有限公司 | 国网冀北电力有限公司工程管理分公司（北京华联电力工程监理有限公司） |  | 无电压等级 | 电缆保护管,MPP,φ200 | 电缆保护管-材质:MPP,内径:φ200 | 米 | 95 | 2023-06-30 | 2023-06-30 | 河北省张家口市沽源县 | 施工现场地面交货 |  | G00M-500021520-00002 | 044002367500010 | 400200272500010 | 500021520 |  | 500021520-0025
0122AA-1408006-0001 | 包1 | NC100 | 国网冀北电力有限公司 | 国网冀北电力有限公司张家口供电公司 |  | 无电压等级 | 电缆保护管,MPP,φ200 | 电缆保护管-材质:MPP,内径:φ200 | 米 | 1619 | 2023-06-30 | 2023-06-30 | 张家口 | 买方指定仓库地面交货 |  | G00M-500021520-00002 | 044002356200010 | 400200262800010 | 500021520 |  | 500021520-0025
0122AA-1408006-0001 | 包1 | NC100 | 国网冀北电力有限公司 | 国网冀北电力有限公司廊坊供电公司 |  | 无电压等级 | 电缆保护管,CPVC,φ100 | 电缆保护管-材质:CPVC,内径:φ100 | 米 | 2381 | 2023-06-30 | 2023-06-30 | 河北省廊坊市广阳区 | 买方指定仓库地面交货 |  | G00M-500021532-00002 | 044002428500010 | 400200322700010 | 500021532 |  | 500021532-0015
0122AA-1408006-0001 | 包1 | NC100 | 国网冀北电力有限公司 | 国网冀北电力有限公司唐山供电公司 |  | 无电压等级 | 电缆保护管,CPVC,φ100 | 电缆保护管-材质:CPVC,内径:φ100 | 米 | 38008 | 2023-06-30 | 2023-06-30 | 河北唐山 | 买方指定仓库地面交货 |  | G00M-500021532-00002 | 044002381000010 | 400200282300010 | 500021532 |  | 500021532-0015
0122AA-1408006-0001 | 包1 | NC100 | 国网冀北电力有限公司 | 国网冀北电力有限公司承德供电公司 |  | 无电压等级 | 电缆保护管,CPVC,φ100 | 电缆保护管-材质:CPVC,内径:φ100 | 米 | 370 | 2023-06-30 | 2023-06-30 | 承德 | 买方指定仓库地面交货 |  | G00M-500021532-00002 | 044002393600010 | 400200294100010 | 500021532 |  | 500021532-0015
0122AA-1408006-0001 | 包1 | NC100 | 国网冀北电力有限公司 | 国网冀北电力有限公司张家口供电公司 |  | 无电压等级 | 电缆保护管,CPVC,φ100 | 电缆保护管-材质:CPVC,内径:φ100 | 米 | 49 | 2023-06-30 | 2023-06-30 | 张家口 | 买方指定仓库地面交货 |  | G00M-500021532-00002 | 044002356300010 | 400200262900010 | 500021532 |  | 500021532-0015
0122AA-1408006-0001 | 包1 | NC100 | 国网冀北电力有限公司 | 国网冀北电力有限公司承德供电公司 |  | 无电压等级 | 电缆保护管,MPP,φ200 | 电缆保护管-材质:MPP,内径:φ200 | 米 | 2 | 2023-06-30 | 2023-06-30 | 冀北物资 | 买方指定仓库地面交货 |  | G00M-500021520-00002 | 044002467300010 | 400201187400010 | 500021520 |  | 500021520-0032
0122AA-1408006-0001 | 包1 | NC100 | 国网冀北电力有限公司 | 国网冀北电力有限公司秦皇岛供电公司 |  | 无电压等级 | 电缆保护管,MPP,φ100 | 电缆保护管-材质:MPP,内径:φ100 | 米 | 805 | 2023-06-30 | 2023-06-30 | 河北省秦皇岛市 | 材料站现场车板交货 |  | G00M-500047131-00002 | 044002406500010 | 400200305000010 | 500047131 |  | 500047131-0014
0122AA-1408006-0001 | 包1 | NC100 | 国网冀北电力有限公司 | 国网冀北电力有限公司承德供电公司 |  | 无电压等级 | 电缆保护管,MPP,φ100 | 电缆保护管-材质:MPP,内径:φ100 | 米 | 504 | 2023-06-30 | 2023-06-30 | 承德 | 买方指定仓库地面交货 |  | G00M-500047131-00002 | 044002395300010 | 400200295700010 | 500047131 |  | 500047131-0014
0122AA-1408006-0001 | 包1 | NC100 | 国网冀北电力有限公司 | 国网冀北电力有限公司承德供电公司 |  | 无电压等级 | 电缆保护管,MPP,φ100 | 电缆保护管-材质:MPP,内径:φ100 | 米 | 2 | 2023-06-30 | 2023-06-30 | 冀北 | 买方指定仓库地面交货 |  | G00M-500047131-00001 | 044002480500010 | 400201199000010 | 500047131 |  | 500047131-0014
0122AA-1408006-0001 | 包1 | NC100 | 国网冀北电力有限公司 | 国网冀北电力有限公司廊坊供电公司 |  | 无电压等级 | 电缆保护管,MPP,φ100 | 电缆保护管-材质:MPP,内径:φ100 | 米 | 2957 | 2023-06-30 | 2023-06-30 | 河北省廊坊市广阳区 | 买方指定仓库地面交货 |  | G00M-500047131-00002 | 044002428700010 | 400200322900010 | 500047131 |  | 500047131-0014
0122AA-1408006-0001 | 包1 | NC100 | 国网冀北电力有限公司 | 国网冀北电力有限公司秦皇岛供电公司 |  | 无电压等级 | 电缆保护管,MPP,φ100 | 电缆保护管-材质:MPP,内径:φ100 | 米 | 30 | 2023-06-30 | 2023-06-30 | 河北省秦皇岛市 | 材料站现场车板交货 |  | G00M-500047131-00002 | 044002374300010 | 400200276700010 | 500047131 |  | 500047131-0014
0122AA-1408006-0001 | 包1 | NC100 | 国网冀北电力有限公司 | 国网冀北电力有限公司唐山供电公司 |  | 无电压等级 | 电缆保护管,MPP,φ100 | 电缆保护管-材质:MPP,内径:φ100 | 米 | 1398 | 2023-06-30 | 2023-06-30 | 河北唐山 | 买方指定仓库地面交货 |  | G00M-500047131-00002 | 044002383600010 | 400200284500010 | 500047131 |  | 500047131-0014
0122AA-1408006-0001 | 包1 | NC100 | 国网冀北电力有限公司 | 国网冀北电力有限公司廊坊供电公司 |  | 无电压等级 | 电缆保护管,CPVC,φ200 | 电缆保护管-材质:CPVC,内径:φ200 | 米 | 389 | 2023-06-30 | 2023-06-30 | 河北省廊坊市广阳区 | 买方指定仓库地面交货 |  | G00M-500038391-00002 | 044002428600010 | 400200322800010 | 500038391 |  | 500038391-0020
0122AA-1408006-0001 | 包1 | NC100 | 国网冀北电力有限公司 | 国网冀北电力有限公司秦皇岛供电公司 |  | 无电压等级 | 电缆保护管,CPVC,φ200 | 电缆保护管-材质:CPVC,内径:φ200 | 米 | 6 | 2023-06-30 | 2023-06-30 | 河北省秦皇岛市 | 材料站现场车板交货 |  | G00M-500038391-00002 | 044002406400010 | 400200304900010 | 500038391 |  | 500038391-0020
0122AA-1408006-0001 | 包1 | NC100 | 国网冀北电力有限公司 | 国网冀北电力有限公司承德供电公司 |  | 无电压等级 | 电缆保护管,CPVC,φ200 | 电缆保护管-材质:CPVC,内径:φ200 | 米 | 338 | 2023-06-30 | 2023-06-30 | 承德 | 买方指定仓库地面交货 |  | G00M-500038391-00002 | 044002395200010 | 400200295600010 | 500038391 |  | 500038391-0020
0122AA-1408006-0001 | 包1 | NC100 | 国网冀北电力有限公司 | 国网冀北电力有限公司唐山供电公司 |  | 无电压等级 | 电缆保护管,CPVC,φ200 | 电缆保护管-材质:CPVC,内径:φ200 | 米 | 4314 | 2023-06-30 | 2023-06-30 | 河北唐山 | 买方指定仓库地面交货 |  | G00M-500038391-00002 | 044002383500010 | 400200284400010 | 500038391 |  | 500038391-0020
0122AA-1408006-0001 | 包1 | NC100 | 国网冀北电力有限公司 | 国网冀北电力有限公司唐山供电公司 |  | 无电压等级 | 电缆保护管,CPVC,φ175 | 电缆保护管-材质:CPVC,内径:φ175 | 米 | 10 | 2023-06-30 | 2023-06-30 | 河北唐山 | 买方指定仓库地面交货 |  | G00M-500021528-00001 | 044002380900010 | 400200282200010 | 500021528 |  | 500021528-0018
0122AA-1408006-0001 | 包1 | NC100 | 国网冀北电力有限公司 | 国网冀北电力有限公司廊坊供电公司 |  | 无电压等级 | 电缆保护管,CPVC,φ175 | 电缆保护管-材质:CPVC,内径:φ175 | 米 | 203 | 2023-06-30 | 2023-06-30 | 河北省廊坊市广阳区 | 买方指定仓库地面交货 |  | G00M-500021528-00001 | 044002428400010 | 400200322600010 | 500021528 |  | 500021528-0018
0122AA-1408006-0001 | 包1 | NC100 | 国网冀北电力有限公司 | 国网冀北电力有限公司廊坊供电公司 |  | 无电压等级 | 电缆保护管,CPVC,φ50 | 电缆保护管-材质:CPVC,内径:φ50 | 米 | 3085 | 2023-06-30 | 2023-06-30 | 河北省廊坊市广阳区 | 买方指定仓库地面交货 |  | G00M-500021527-00001 | 044002428300010 | 400200322500010 | 500021527 |  | 500021527-0015
0122AA-1408006-0001 | 包1 | NC100 | 国网冀北电力有限公司 | 国网冀北电力有限公司秦皇岛供电公司 |  | 无电压等级 | 电缆保护管,CPVC,φ50 | 电缆保护管-材质:CPVC,内径:φ50 | 米 | 4735 | 2023-06-30 | 2023-06-30 | 河北省秦皇岛市 | 材料站现场车板交货 |  | G00M-500021527-00001 | 044002404400010 | 400200303400010 | 500021527 |  | 500021527-0015
0122AA-1408006-0001 | 包2 | NC200 | 国网冀北电力有限公司 | 国网冀北电力有限公司秦皇岛供电公司 |  | 无电压等级 | 电缆保护管,MPP,φ100 | 电缆保护管-材质:MPP,内径:φ100 | 米 | 805 | 2023-06-30 | 2023-06-30 | 河北省秦皇岛市 | 材料站现场车板交货 |  | G00M-500047131-00002 | 044002406500010 | 400200305000010 | 500047131 |  | 500047131-0014
0122AA-1408006-0001 | 包2 | NC200 | 国网冀北电力有限公司 | 国网冀北电力有限公司承德供电公司 |  | 无电压等级 | 电缆保护管,MPP,φ100 | 电缆保护管-材质:MPP,内径:φ100 | 米 | 504 | 2023-06-30 | 2023-06-30 | 承德 | 买方指定仓库地面交货 |  | G00M-500047131-00002 | 044002395300010 | 400200295700010 | 500047131 |  | 500047131-0014
0122AA-1408006-0001 | 包2 | NC200 | 国网冀北电力有限公司 | 国网冀北电力有限公司承德供电公司 |  | 无电压等级 | 电缆保护管,MPP,φ100 | 电缆保护管-材质:MPP,内径:φ100 | 米 | 1 | 2023-06-30 | 2023-06-30 | 冀北 | 买方指定仓库地面交货 |  | G00M-500047131-00001 | 044002480500010 | 400201199000010 | 500047131 |  | 500047131-0014
0122AA-1408006-0001 | 包2 | NC200 | 国网冀北电力有限公司 | 国网冀北电力有限公司廊坊供电公司 |  | 无电压等级 | 电缆保护管,MPP,φ100 | 电缆保护管-材质:MPP,内径:φ100 | 米 | 2956 | 2023-06-30 | 2023-06-30 | 河北省廊坊市广阳区 | 买方指定仓库地面交货 |  | G00M-500047131-00002 | 044002428700010 | 400200322900010 | 500047131 |  | 500047131-0014
0122AA-1408006-0001 | 包2 | NC200 | 国网冀北电力有限公司 | 国网冀北电力有限公司秦皇岛供电公司 |  | 无电压等级 | 电缆保护管,MPP,φ100 | 电缆保护管-材质:MPP,内径:φ100 | 米 | 30 | 2023-06-30 | 2023-06-30 | 河北省秦皇岛市 | 材料站现场车板交货 |  | G00M-500047131-00002 | 044002374300010 | 400200276700010 | 500047131 |  | 500047131-0014
0122AA-1408006-0001 | 包2 | NC200 | 国网冀北电力有限公司 | 国网冀北电力有限公司唐山供电公司 |  | 无电压等级 | 电缆保护管,MPP,φ100 | 电缆保护管-材质:MPP,内径:φ100 | 米 | 1397 | 2023-06-30 | 2023-06-30 | 河北唐山 | 买方指定仓库地面交货 |  | G00M-500047131-00002 | 044002383600010 | 400200284500010 | 500047131 |  | 500047131-0014
0122AA-1408006-0001 | 包2 | NC200 | 国网冀北电力有限公司 | 国网冀北电力有限公司承德供电公司 |  | 无电压等级 | 电缆保护管,MPP,φ200 | 电缆保护管-材质:MPP,内径:φ200 | 米 | 1 | 2023-06-30 | 2023-06-30 | 冀北物资 | 买方指定仓库地面交货 |  | G00M-500021520-00002 | 044002467300010 | 400201187400010 | 500021520 |  | 500021520-0018
0122AA-1408006-0001 | 包2 | NC200 | 国网冀北电力有限公司 | 国网冀北电力有限公司承德供电公司 |  | 无电压等级 | 电缆保护管,MPP,φ200 | 电缆保护管-材质:MPP,内径:φ200 | 米 | 13381 | 2023-06-30 | 2023-06-30 | 承德 | 买方指定仓库地面交货 |  | G00M-500021520-00002 | 044002393500010 | 400200294000010 | 500021520 |  | 500021520-0018
0122AA-1408006-0001 | 包2 | NC200 | 国网冀北电力有限公司 | 国网冀北电力有限公司唐山供电公司 |  | 无电压等级 | 电缆保护管,MPP,φ200 | 电缆保护管-材质:MPP,内径:φ200 | 米 | 23397.8 | 2023-06-30 | 2023-06-30 | 河北唐山 | 买方指定仓库地面交货 |  | G00M-500021520-00002 | 044002380800010 | 400200282100010 | 500021520 |  | 500021520-0018
0122AA-1408006-0001 | 包2 | NC200 | 国网冀北电力有限公司 | 国网冀北电力有限公司廊坊供电公司 |  | 无电压等级 | 电缆保护管,MPP,φ200 | 电缆保护管-材质:MPP,内径:φ200 | 米 | 8493.8 | 2023-06-30 | 2023-06-30 | 河北省廊坊市广阳区 | 买方指定仓库地面交货 |  | G00M-500021520-00002 | 044002428200010 | 400200321600010 | 500021520 |  | 500021520-0019
0122AA-1408006-0001 | 包2 | NC200 | 国网冀北电力有限公司 | 国网冀北电力有限公司秦皇岛供电公司 |  | 无电压等级 | 电缆保护管,MPP,φ200 | 电缆保护管-材质:MPP,内径:φ200 | 米 | 2959 | 2023-06-30 | 2023-06-30 | 河北省秦皇岛市 | 材料站现场车板交货 |  | G00M-500021520-00002 | 044002404300010 | 400200303300010 | 500021520 |  | 500021520-0019
0122AA-1408006-0001 | 包2 | NC200 | 国网冀北电力有限公司 | 国网冀北电力有限公司工程管理分公司（北京华联电力工程监理有限公司） |  | 无电压等级 | 电缆保护管,MPP,φ200 | 电缆保护管-材质:MPP,内径:φ200 | 米 | 95 | 2023-06-30 | 2023-06-30 | 河北省张家口市沽源县 | 施工现场地面交货 |  | G00M-500021520-00002 | 044002367500010 | 400200272500010 | 500021520 |  | 500021520-0019
0122AA-1408006-0001 | 包2 | NC200 | 国网冀北电力有限公司 | 国网冀北电力有限公司张家口供电公司 |  | 无电压等级 | 电缆保护管,MPP,φ200 | 电缆保护管-材质:MPP,内径:φ200 | 米 | 1618 | 2023-06-30 | 2023-06-30 | 张家口 | 买方指定仓库地面交货 |  | G00M-500021520-00002 | 044002356200010 | 400200262800010 | 500021520 |  | 500021520-0019
0122AA-1408006-0001 | 包2 | NC200 | 国网冀北电力有限公司 | 国网冀北电力有限公司廊坊供电公司 |  | 无电压等级 | 电缆保护管,CPVC,φ200 | 电缆保护管-材质:CPVC,内径:φ200 | 米 | 388 | 2023-06-30 | 2023-06-30 | 河北省廊坊市广阳区 | 买方指定仓库地面交货 |  | G00M-500038391-00002 | 044002428600010 | 400200322800010 | 500038391 |  | 500038391-0020
0122AA-1408006-0001 | 包2 | NC200 | 国网冀北电力有限公司 | 国网冀北电力有限公司秦皇岛供电公司 |  | 无电压等级 | 电缆保护管,CPVC,φ200 | 电缆保护管-材质:CPVC,内径:φ200 | 米 | 6 | 2023-06-30 | 2023-06-30 | 河北省秦皇岛市 | 材料站现场车板交货 |  | G00M-500038391-00002 | 044002406400010 | 400200304900010 | 500038391 |  | 500038391-0020
0122AA-1408006-0001 | 包2 | NC200 | 国网冀北电力有限公司 | 国网冀北电力有限公司承德供电公司 |  | 无电压等级 | 电缆保护管,CPVC,φ200 | 电缆保护管-材质:CPVC,内径:φ200 | 米 | 337 | 2023-06-30 | 2023-06-30 | 承德 | 买方指定仓库地面交货 |  | G00M-500038391-00002 | 044002395200010 | 400200295600010 | 500038391 |  | 500038391-0020
0122AA-1408006-0001 | 包2 | NC200 | 国网冀北电力有限公司 | 国网冀北电力有限公司唐山供电公司 |  | 无电压等级 | 电缆保护管,CPVC,φ200 | 电缆保护管-材质:CPVC,内径:φ200 | 米 | 4314 | 2023-06-30 | 2023-06-30 | 河北唐山 | 买方指定仓库地面交货 |  | G00M-500038391-00002 | 044002383500010 | 400200284400010 | 500038391 |  | 500038391-0020
0122AA-1408006-0001 | 包2 | NC200 | 国网冀北电力有限公司 | 国网冀北电力有限公司唐山供电公司 |  | 无电压等级 | 电缆保护管,CPVC,φ175 | 电缆保护管-材质:CPVC,内径:φ175 | 米 | 9 | 2023-06-30 | 2023-06-30 | 河北唐山 | 买方指定仓库地面交货 |  | G00M-500021528-00001 | 044002380900010 | 400200282200010 | 500021528 |  | 500021528-0018
0122AA-1408006-0001 | 包2 | NC200 | 国网冀北电力有限公司 | 国网冀北电力有限公司廊坊供电公司 |  | 无电压等级 | 电缆保护管,CPVC,φ175 | 电缆保护管-材质:CPVC,内径:φ175 | 米 | 202 | 2023-06-30 | 2023-06-30 | 河北省廊坊市广阳区 | 买方指定仓库地面交货 |  | G00M-500021528-00001 | 044002428400010 | 400200322600010 | 500021528 |  | 500021528-0018
0122AA-1408006-0001 | 包2 | NC200 | 国网冀北电力有限公司 | 国网冀北电力有限公司廊坊供电公司 |  | 无电压等级 | 电缆保护管,CPVC,φ50 | 电缆保护管-材质:CPVC,内径:φ50 | 米 | 3084 | 2023-06-30 | 2023-06-30 | 河北省廊坊市广阳区 | 买方指定仓库地面交货 |  | G00M-500021527-00001 | 044002428300010 | 400200322500010 | 500021527 |  | 500021527-0015
0122AA-1408006-0001 | 包2 | NC200 | 国网冀北电力有限公司 | 国网冀北电力有限公司秦皇岛供电公司 |  | 无电压等级 | 电缆保护管,CPVC,φ50 | 电缆保护管-材质:CPVC,内径:φ50 | 米 | 4735 | 2023-06-30 | 2023-06-30 | 河北省秦皇岛市 | 材料站现场车板交货 |  | G00M-500021527-00001 | 044002404400010 | 400200303400010 | 500021527 |  | 500021527-0015
0122AA-1408006-0001 | 包2 | NC200 | 国网冀北电力有限公司 | 国网冀北电力有限公司廊坊供电公司 |  | 无电压等级 | 电缆保护管,CPVC,φ100 | 电缆保护管-材质:CPVC,内径:φ100 | 米 | 2381 | 2023-06-30 | 2023-06-30 | 河北省廊坊市广阳区 | 买方指定仓库地面交货 |  | G00M-500021532-00002 | 044002428500010 | 400200322700010 | 500021532 |  | 500021532-0015
0122AA-1408006-0001 | 包2 | NC200 | 国网冀北电力有限公司 | 国网冀北电力有限公司唐山供电公司 |  | 无电压等级 | 电缆保护管,CPVC,φ100 | 电缆保护管-材质:CPVC,内径:φ100 | 米 | 38008.625 | 2023-06-30 | 2023-06-30 | 河北唐山 | 买方指定仓库地面交货 |  | G00M-500021532-00002 | 044002381000010 | 400200282300010 | 500021532 |  | 500021532-0015
0122AA-1408006-0001 | 包2 | NC200 | 国网冀北电力有限公司 | 国网冀北电力有限公司承德供电公司 |  | 无电压等级 | 电缆保护管,CPVC,φ100 | 电缆保护管-材质:CPVC,内径:φ100 | 米 | 370 | 2023-06-30 | 2023-06-30 | 承德 | 买方指定仓库地面交货 |  | G00M-500021532-00002 | 044002393600010 | 400200294100010 | 500021532 |  | 500021532-0015
0122AA-1408006-0001 | 包2 | NC200 | 国网冀北电力有限公司 | 国网冀北电力有限公司张家口供电公司 |  | 无电压等级 | 电缆保护管,CPVC,φ100 | 电缆保护管-材质:CPVC,内径:φ100 | 米 | 48 | 2023-06-30 | 2023-06-30 | 张家口 | 买方指定仓库地面交货 |  | G00M-500021532-00002 | 044002356300010 | 400200262900010 | 500021532 |  | 500021532-0015

## 一二次融合成套柱上断路器
分标编号 | 包名称 | 分包编号 | 项目单位 | 需求单位 | 项目名称 | 工程电压等级 | 物资名称 | 物资描述 | 单位 | 数量 | 首批交货日期 | 最后一批交货日期 | 交货地点 | 交货方式 | 备注 | 技术规范编码 | 网省采购申请号 | 总部采购申请号 | 物料编码 | 扩展描述 | 扩展编码
0122AA-1035006-9999 | 包1 | NC100 | 国网冀北电力有限公司 | 国网冀北电力有限公司承德供电公司 |  | 无电压等级 | 一二次融合成套柱上断路器,AC10kV,630A,20kA,户外 | 一二次融合成套柱上断路器-电压等级:AC10kV,额定电流:630A,额定开断电流:20kA,使用环境:户外 | 套 | 21 | 2023-06-30 | 2023-06-30 | 承德 | 买方指定仓库地面交货 |  | G00M-500138347-00010 | 044002399800010 | 400200300100010 | 500138347 |  | 500138347-0093
0122AA-1035006-9999 | 包1 | NC100 | 国网冀北电力有限公司 | 国网冀北电力有限公司承德供电公司 |  | 无电压等级 | 一二次融合成套柱上断路器,AC10kV,630A,20kA,户外 | 一二次融合成套柱上断路器-电压等级:AC10kV,额定电流:630A,额定开断电流:20kA,使用环境:户外 | 套 | 26 | 2023-06-30 | 2023-06-30 | 承德 | 买方指定仓库地面交货 |  | G00M-500138347-00008 | 044002399600010 | 400200299900010 | 500138347 |  | 500138347-0093
0122AA-1035006-9999 | 包1 | NC100 | 国网冀北电力有限公司 | 国网冀北电力有限公司唐山供电公司 |  | 无电压等级 | 一二次融合成套柱上断路器,AC10kV,630A,20kA,户外 | 一二次融合成套柱上断路器-电压等级:AC10kV,额定电流:630A,额定开断电流:20kA,使用环境:户外 | 套 | 95 | 2023-06-30 | 2023-06-30 | 河北唐山 | 买方指定仓库地面交货 |  | G00M-500138347-00010 | 044002389600010 | 400200290200010 | 500138347 |  | 500138347-0093
0122AA-1035006-9999 | 包1 | NC100 | 国网冀北电力有限公司 | 国网冀北电力有限公司张家口供电公司 |  | 无电压等级 | 一二次融合成套柱上断路器,AC10kV,630A,20kA,户外 | 一二次融合成套柱上断路器-电压等级:AC10kV,额定电流:630A,额定开断电流:20kA,使用环境:户外 | 套 | 1 | 2023-06-30 | 2023-06-30 | 张家口 | 买方指定仓库地面交货 |  | G00M-500138347-00008 | 044002364800010 | 400200271000010 | 500138347 |  | 500138347-0093
0122AA-1035006-9999 | 包1 | NC100 | 国网冀北电力有限公司 | 国网冀北电力有限公司秦皇岛供电公司 |  | 无电压等级 | 一二次融合成套柱上断路器,AC10kV,630A,20kA,户外 | 一二次融合成套柱上断路器-电压等级:AC10kV,额定电流:630A,额定开断电流:20kA,使用环境:户外 | 套 | 4 | 2023-06-30 | 2023-06-30 | 河北省秦皇岛市 | 材料站现场车板交货 |  | G00M-500138347-00010 | 044002376500010 | 400200278700010 | 500138347 |  | 500138347-0093
0122AA-1035006-9999 | 包1 | NC100 | 国网冀北电力有限公司 | 国网冀北电力有限公司张家口供电公司 |  | 无电压等级 | 一二次融合成套柱上断路器,AC10kV,630A,20kA,户外 | 一二次融合成套柱上断路器-电压等级:AC10kV,额定电流:630A,额定开断电流:20kA,使用环境:户外 | 套 | 61 | 2023-06-30 | 2023-06-30 | 张家口 | 买方指定仓库地面交货 |  | G00M-500138347-00010 | 044002364900010 | 400200271100010 | 500138347 |  | 500138347-0093
0122AA-1035006-9999 | 包1 | NC100 | 国网冀北电力有限公司 | 国网冀北电力有限公司廊坊供电公司 |  | 无电压等级 | 一二次融合成套柱上断路器,AC10kV,630A,20kA,户外 | 一二次融合成套柱上断路器-电压等级:AC10kV,额定电流:630A,额定开断电流:20kA,使用环境:户外 | 套 | 24 | 2023-06-30 | 2023-06-30 | 河北省廊坊市广阳区 | 买方指定仓库地面交货 |  | G00M-500138347-00009 | 044002417900010 | 400200311400010 | 500138347 |  | 500138347-0093
0122AA-1035006-9999 | 包1 | NC100 | 国网冀北电力有限公司 | 国网冀北电力有限公司廊坊供电公司 |  | 无电压等级 | 一二次融合成套柱上断路器,AC10kV,630A,20kA,户外 | 一二次融合成套柱上断路器-电压等级:AC10kV,额定电流:630A,额定开断电流:20kA,使用环境:户外 | 套 | 12 | 2023-06-30 | 2023-06-30 | 河北省廊坊市广阳区 | 买方指定仓库地面交货 |  | G00M-500138347-00008 | 044002417800010 | 400200311300010 | 500138347 |  | 500138347-0093
0122AA-1035006-9999 | 包1 | NC100 | 国网冀北电力有限公司 | 国网冀北电力有限公司廊坊供电公司 |  | 无电压等级 | 一二次融合成套柱上断路器,AC10kV,630A,20kA,户外 | 一二次融合成套柱上断路器-电压等级:AC10kV,额定电流:630A,额定开断电流:20kA,使用环境:户外 | 套 | 15 | 2023-06-30 | 2023-06-30 | 河北省廊坊市广阳区 | 买方指定仓库地面交货 |  | G00M-500138347-00010 | 044002418000010 | 400200311500010 | 500138347 |  | 500138347-0081
0122AA-1035006-9999 | 包1 | NC100 | 国网冀北电力有限公司 | 国网冀北电力有限公司廊坊供电公司 |  | 无电压等级 | 一二次融合成套柱上断路器,AC10kV,630A,20kA,户外 | 一二次融合成套柱上断路器-电压等级:AC10kV,额定电流:630A,额定开断电流:20kA,使用环境:户外 | 套 | 3 | 2023-06-30 | 2023-06-30 | 河北省廊坊市广阳区 | 买方指定仓库地面交货 |  | G00M-500138347-00007 | 044002417700010 | 400200311200010 | 500138347 |  | 500138347-0081
0122AA-1035006-9999 | 包1 | NC100 | 国网冀北电力有限公司 | 国网冀北电力有限公司秦皇岛供电公司 |  | 无电压等级 | 一二次融合成套柱上断路器,AC10kV,630A,20kA,户外 | 一二次融合成套柱上断路器-电压等级:AC10kV,额定电流:630A,额定开断电流:20kA,使用环境:户外 | 套 | 28 | 2023-06-30 | 2023-06-30 | 河北省秦皇岛市 | 材料站现场车板交货 |  | G00M-500138347-00010 | 044002411700010 | 400200308800010 | 500138347 |  | 500138347-0081
0122AA-1035006-9999 | 包1 | NC100 | 国网冀北电力有限公司 | 国网冀北电力有限公司张家口供电公司 |  | 无电压等级 | 一二次融合成套柱上断路器,AC10kV,630A,20kA,户外 | 一二次融合成套柱上断路器-电压等级:AC10kV,额定电流:630A,额定开断电流:20kA,使用环境:户外 | 套 | 2 | 2023-06-30 | 2023-06-30 | 张家口 | 买方指定仓库地面交货 |  | G00M-500138347-00007 | 044002364700010 | 400200270900010 | 500138347 |  | 500138347-0093
0122AA-1035006-9999 | 包1 | NC100 | 国网冀北电力有限公司 | 国网冀北电力有限公司承德供电公司 |  | 无电压等级 | 一二次融合成套柱上断路器,AC10kV,630A,20kA,户外 | 一二次融合成套柱上断路器-电压等级:AC10kV,额定电流:630A,额定开断电流:20kA,使用环境:户外 | 套 | 5 | 2023-06-30 | 2023-06-30 | 承德 | 买方指定仓库地面交货 |  | G00M-500138347-00009 | 044002399700010 | 400200300000010 | 500138347 |  | 500138347-0093
0122AA-1035006-9999 | 包1 | NC100 | 国网冀北电力有限公司 | 国网冀北电力有限公司唐山供电公司 |  | 无电压等级 | 一二次融合成套柱上断路器,AC10kV,630A,20kA,户外 | 一二次融合成套柱上断路器-电压等级:AC10kV,额定电流:630A,额定开断电流:20kA,使用环境:户外 | 套 | 9 | 2023-06-30 | 2023-06-30 | 河北唐山 | 买方指定仓库地面交货 |  | G00M-500138347-00008 | 044002389500010 | 400200290100010 | 500138347 |  | 500138347-0093
0122AA-1035006-9999 | 包1 | NC100 | 国网冀北电力有限公司 | 国网冀北电力有限公司承德供电公司 |  | 无电压等级 | 一二次融合成套柱上断路器,AC10kV,630A,20kA,用户分界 | 一二次融合成套柱上断路器-电压等级:AC10kV,额定电流:630A,额定开断电流:20kA,使用环境:用户分界 | 套 | 1 | 2023-06-30 | 2023-06-30 | 冀北物资 | 买方指定仓库地面交货 |  | 9915-500138348-00007 | 044002479800010 | 400201198300010 | 500138348
0122AA-1035006-9999 | 包1 | NC100 | 国网冀北电力有限公司 | 国网冀北电力有限公司承德供电公司 |  | 无电压等级 | 一二次融合成套柱上断路器,AC10kV,630A,20kA,用户分界 | 一二次融合成套柱上断路器-电压等级:AC10kV,额定电流:630A,额定开断电流:20kA,使用环境:用户分界 | 套 | 1 | 2023-06-30 | 2023-06-30 | 冀北物资 | 买方指定仓库地面交货 |  | 9915-500138348-00006 | 044002479700010 | 400201200600010 | 500138348
0122AA-1035006-9999 | 包1 | NC100 | 国网冀北电力有限公司 | 国网冀北电力有限公司承德供电公司 |  | 无电压等级 | 一二次融合成套柱上断路器,AC10kV,630A,20kA,用户分界 | 一二次融合成套柱上断路器-电压等级:AC10kV,额定电流:630A,额定开断电流:20kA,使用环境:用户分界 | 套 | 1 | 2023-06-30 | 2023-06-30 | 冀北物资 | 买方指定仓库地面交货 |  | 9915-500138348-00005 | 044002479600010 | 400201198200010 | 500138348
0122AA-1035006-9999 | 包1 | NC100 | 国网冀北电力有限公司 | 国网冀北电力有限公司承德供电公司 |  | 无电压等级 | 一二次融合成套柱上断路器,AC10kV,630A,20kA,用户分界 | 一二次融合成套柱上断路器-电压等级:AC10kV,额定电流:630A,额定开断电流:20kA,使用环境:用户分界 | 套 | 1 | 2023-06-30 | 2023-06-30 | 冀北物资 | 买方指定仓库地面交货 |  | 9915-500138348-00008 | 044002479900010 | 400201198400010 | 500138348
0122AA-1035006-9999 | 包2 | NC200 | 国网冀北电力有限公司 | 国网冀北电力有限公司承德供电公司 |  | 无电压等级 | 一二次融合成套柱上断路器,AC10kV,630A,20kA,用户分界 | 一二次融合成套柱上断路器-电压等级:AC10kV,额定电流:630A,额定开断电流:20kA,使用环境:用户分界 | 套 | 1 | 2023-06-30 | 2023-06-30 | 冀北物资 | 买方指定仓库地面交货 |  | 9915-500138348-00008 | 044002479900010 | 400201198400010 | 500138348
0122AA-1035006-9999 | 包2 | NC200 | 国网冀北电力有限公司 | 国网冀北电力有限公司承德供电公司 |  | 无电压等级 | 一二次融合成套柱上断路器,AC10kV,630A,20kA,用户分界 | 一二次融合成套柱上断路器-电压等级:AC10kV,额定电流:630A,额定开断电流:20kA,使用环境:用户分界 | 套 | 1 | 2023-06-30 | 2023-06-30 | 冀北物资 | 买方指定仓库地面交货 |  | 9915-500138348-00007 | 044002479800010 | 400201198300010 | 500138348
0122AA-1035006-9999 | 包2 | NC200 | 国网冀北电力有限公司 | 国网冀北电力有限公司承德供电公司 |  | 无电压等级 | 一二次融合成套柱上断路器,AC10kV,630A,20kA,用户分界 | 一二次融合成套柱上断路器-电压等级:AC10kV,额定电流:630A,额定开断电流:20kA,使用环境:用户分界 | 套 | 1 | 2023-06-30 | 2023-06-30 | 冀北物资 | 买方指定仓库地面交货 |  | 9915-500138348-00006 | 044002479700010 | 400201200600010 | 500138348
0122AA-1035006-9999 | 包2 | NC200 | 国网冀北电力有限公司 | 国网冀北电力有限公司承德供电公司 |  | 无电压等级 | 一二次融合成套柱上断路器,AC10kV,630A,20kA,用户分界 | 一二次融合成套柱上断路器-电压等级:AC10kV,额定电流:630A,额定开断电流:20kA,使用环境:用户分界 | 套 | 1 | 2023-06-30 | 2023-06-30 | 冀北物资 | 买方指定仓库地面交货 |  | 9915-500138348-00005 | 044002479600010 | 400201198200010 | 500138348
0122AA-1035006-9999 | 包2 | NC200 | 国网冀北电力有限公司 | 国网冀北电力有限公司廊坊供电公司 |  | 无电压等级 | 一二次融合成套柱上断路器,AC10kV,630A,20kA,户外 | 一二次融合成套柱上断路器-电压等级:AC10kV,额定电流:630A,额定开断电流:20kA,使用环境:户外 | 套 | 24 | 2023-06-30 | 2023-06-30 | 河北省廊坊市广阳区 | 买方指定仓库地面交货 |  | G00M-500138347-00009 | 044002417900010 | 400200311400010 | 500138347 |  | 500138347-0091
0122AA-1035006-9999 | 包2 | NC200 | 国网冀北电力有限公司 | 国网冀北电力有限公司廊坊供电公司 |  | 无电压等级 | 一二次融合成套柱上断路器,AC10kV,630A,20kA,户外 | 一二次融合成套柱上断路器-电压等级:AC10kV,额定电流:630A,额定开断电流:20kA,使用环境:户外 | 套 | 11 | 2023-06-30 | 2023-06-30 | 河北省廊坊市广阳区 | 买方指定仓库地面交货 |  | G00M-500138347-00008 | 044002417800010 | 400200311300010 | 500138347 |  | 500138347-0091
0122AA-1035006-9999 | 包2 | NC200 | 国网冀北电力有限公司 | 国网冀北电力有限公司廊坊供电公司 |  | 无电压等级 | 一二次融合成套柱上断路器,AC10kV,630A,20kA,户外 | 一二次融合成套柱上断路器-电压等级:AC10kV,额定电流:630A,额定开断电流:20kA,使用环境:户外 | 套 | 15 | 2023-06-30 | 2023-06-30 | 河北省廊坊市广阳区 | 买方指定仓库地面交货 |  | G00M-500138347-00010 | 044002418000010 | 400200311500010 | 500138347 |  | 500138347-0086
0122AA-1035006-9999 | 包2 | NC200 | 国网冀北电力有限公司 | 国网冀北电力有限公司廊坊供电公司 |  | 无电压等级 | 一二次融合成套柱上断路器,AC10kV,630A,20kA,户外 | 一二次融合成套柱上断路器-电压等级:AC10kV,额定电流:630A,额定开断电流:20kA,使用环境:户外 | 套 | 2 | 2023-06-30 | 2023-06-30 | 河北省廊坊市广阳区 | 买方指定仓库地面交货 |  | G00M-500138347-00007 | 044002417700010 | 400200311200010 | 500138347 |  | 500138347-0086
0122AA-1035006-9999 | 包2 | NC200 | 国网冀北电力有限公司 | 国网冀北电力有限公司秦皇岛供电公司 |  | 无电压等级 | 一二次融合成套柱上断路器,AC10kV,630A,20kA,户外 | 一二次融合成套柱上断路器-电压等级:AC10kV,额定电流:630A,额定开断电流:20kA,使用环境:户外 | 套 | 28 | 2023-06-30 | 2023-06-30 | 河北省秦皇岛市 | 材料站现场车板交货 |  | G00M-500138347-00010 | 044002411700010 | 400200308800010 | 500138347 |  | 500138347-0086
0122AA-1035006-9999 | 包2 | NC200 | 国网冀北电力有限公司 | 国网冀北电力有限公司张家口供电公司 |  | 无电压等级 | 一二次融合成套柱上断路器,AC10kV,630A,20kA,户外 | 一二次融合成套柱上断路器-电压等级:AC10kV,额定电流:630A,额定开断电流:20kA,使用环境:户外 | 套 | 1 | 2023-06-30 | 2023-06-30 | 张家口 | 买方指定仓库地面交货 |  | G00M-500138347-00007 | 044002364700010 | 400200270900010 | 500138347 |  | 500138347-0086
0122AA-1035006-9999 | 包2 | NC200 | 国网冀北电力有限公司 | 国网冀北电力有限公司承德供电公司 |  | 无电压等级 | 一二次融合成套柱上断路器,AC10kV,630A,20kA,户外 | 一二次融合成套柱上断路器-电压等级:AC10kV,额定电流:630A,额定开断电流:20kA,使用环境:户外 | 套 | 4 | 2023-06-30 | 2023-06-30 | 承德 | 买方指定仓库地面交货 |  | G00M-500138347-00009 | 044002399700010 | 400200300000010 | 500138347 |  | 500138347-0086
0122AA-1035006-9999 | 包2 | NC200 | 国网冀北电力有限公司 | 国网冀北电力有限公司唐山供电公司 |  | 无电压等级 | 一二次融合成套柱上断路器,AC10kV,630A,20kA,户外 | 一二次融合成套柱上断路器-电压等级:AC10kV,额定电流:630A,额定开断电流:20kA,使用环境:户外 | 套 | 8 | 2023-06-30 | 2023-06-30 | 河北唐山 | 买方指定仓库地面交货 |  | G00M-500138347-00008 | 044002389500010 | 400200290100010 | 500138347 |  | 500138347-0091
0122AA-1035006-9999 | 包2 | NC200 | 国网冀北电力有限公司 | 国网冀北电力有限公司承德供电公司 |  | 无电压等级 | 一二次融合成套柱上断路器,AC10kV,630A,20kA,户外 | 一二次融合成套柱上断路器-电压等级:AC10kV,额定电流:630A,额定开断电流:20kA,使用环境:户外 | 套 | 20 | 2023-06-30 | 2023-06-30 | 承德 | 买方指定仓库地面交货 |  | G00M-500138347-00010 | 044002399800010 | 400200300100010 | 500138347 |  | 500138347-0091
0122AA-1035006-9999 | 包2 | NC200 | 国网冀北电力有限公司 | 国网冀北电力有限公司承德供电公司 |  | 无电压等级 | 一二次融合成套柱上断路器,AC10kV,630A,20kA,户外 | 一二次融合成套柱上断路器-电压等级:AC10kV,额定电流:630A,额定开断电流:20kA,使用环境:户外 | 套 | 26 | 2023-06-30 | 2023-06-30 | 承德 | 买方指定仓库地面交货 |  | G00M-500138347-00008 | 044002399600010 | 400200299900010 | 500138347 |  | 500138347-0091
0122AA-1035006-9999 | 包2 | NC200 | 国网冀北电力有限公司 | 国网冀北电力有限公司唐山供电公司 |  | 无电压等级 | 一二次融合成套柱上断路器,AC10kV,630A,20kA,户外 | 一二次融合成套柱上断路器-电压等级:AC10kV,额定电流:630A,额定开断电流:20kA,使用环境:户外 | 套 | 94 | 2023-06-30 | 2023-06-30 | 河北唐山 | 买方指定仓库地面交货 |  | G00M-500138347-00010 | 044002389600010 | 400200290200010 | 500138347 |  | 500138347-0091
0122AA-1035006-9999 | 包2 | NC200 | 国网冀北电力有限公司 | 国网冀北电力有限公司秦皇岛供电公司 |  | 无电压等级 | 一二次融合成套柱上断路器,AC10kV,630A,20kA,户外 | 一二次融合成套柱上断路器-电压等级:AC10kV,额定电流:630A,额定开断电流:20kA,使用环境:户外 | 套 | 3 | 2023-06-30 | 2023-06-30 | 河北省秦皇岛市 | 材料站现场车板交货 |  | G00M-500138347-00010 | 044002376500010 | 400200278700010 | 500138347 |  | 500138347-0091
0122AA-1035006-9999 | 包2 | NC200 | 国网冀北电力有限公司 | 国网冀北电力有限公司张家口供电公司 |  | 无电压等级 | 一二次融合成套柱上断路器,AC10kV,630A,20kA,户外 | 一二次融合成套柱上断路器-电压等级:AC10kV,额定电流:630A,额定开断电流:20kA,使用环境:户外 | 套 | 60 | 2023-06-30 | 2023-06-30 | 张家口 | 买方指定仓库地面交货 |  | G00M-500138347-00010 | 044002364900010 | 400200271100010 | 500138347 |  | 500138347-0091

## 高压熔断器
分标编号 | 包名称 | 分包编号 | 项目单位 | 需求单位 | 项目名称 | 工程电压等级 | 物资名称 | 物资描述 | 单位 | 数量 | 首批交货日期 | 最后一批交货日期 | 交货地点 | 交货方式 | 备注 | 技术规范编码 | 网省采购申请号 | 总部采购申请号 | 物料编码 | 扩展描述 | 扩展编码
0122AA-1022001-9999 | 包1 | NC100 | 国网冀北电力有限公司 | 国网冀北电力有限公司廊坊供电公司 |  | 无电压等级 | 高压熔断器,AC10kV,跌落式,100A | 高压熔断器-电压等级:AC10kV,类型:跌落式,额定熔断电流:100A | 只 | 24 | 2023-06-30 | 2023-06-30 | 河北省廊坊市广阳区 | 买方指定仓库地面交货 |  | 9915-500007914-00002 | 044002416100010 | 400200309600010 | 500007914 | 标准化定制,瓷,普通型
0122AA-1022001-9999 | 包1 | NC100 | 国网冀北电力有限公司 | 国网冀北电力有限公司秦皇岛供电公司 |  | 无电压等级 | 高压熔断器,AC10kV,跌落式,100A | 高压熔断器-电压等级:AC10kV,类型:跌落式,额定熔断电流:100A | 只 | 30 | 2023-06-30 | 2023-06-30 | 河北省秦皇岛市 | 材料站现场车板交货 |  | 9915-500007914-00002 | 044002401600010 | 400200301100010 | 500007914 | 标准化定制,瓷,普通型
0122AA-1022001-9999 | 包1 | NC100 | 国网冀北电力有限公司 | 国网冀北电力有限公司唐山供电公司 |  | 无电压等级 | 高压熔断器,AC10kV,跌落式,100A | 高压熔断器-电压等级:AC10kV,类型:跌落式,额定熔断电流:100A | 只 | 599 | 2023-06-30 | 2023-06-30 | 河北唐山 | 买方指定仓库地面交货 |  | 9915-500007914-00002 | 044002377100010 | 400200278900010 | 500007914 | 标准化定制,瓷,普通型
0122AA-1022001-9999 | 包1 | NC100 | 国网冀北电力有限公司 | 国网冀北电力有限公司秦皇岛供电公司 |  | 无电压等级 | 高压熔断器,AC10kV,跌落式,100A | 高压熔断器-电压等级:AC10kV,类型:跌落式,额定熔断电流:100A | 只 | 243 | 2023-06-30 | 2023-06-30 | 河北省秦皇岛市 | 材料站现场车板交货 |  | 9915-500007914-00002 | 044002366700010 | 400200271700010 | 500007914 | 标准化定制,瓷,普通型
0122AA-1022001-9999 | 包1 | NC100 | 国网冀北电力有限公司 | 国网冀北电力有限公司承德供电公司 |  | 无电压等级 | 高压熔断器,AC10kV,跌落式,100A | 高压熔断器-电压等级:AC10kV,类型:跌落式,额定熔断电流:100A | 只 | 177 | 2023-06-30 | 2023-06-30 | 承德 | 买方指定仓库地面交货 |  | 9915-500007914-00002 | 044002344900010 | 400200255200010 | 500007914 | 标准化定制,瓷,普通型
0122AA-1022001-9999 | 包1 | NC100 | 国网冀北电力有限公司 | 国网冀北电力有限公司张家口供电公司 |  | 无电压等级 | 高压熔断器,AC10kV,跌落式,100A | 高压熔断器-电压等级:AC10kV,类型:跌落式,额定熔断电流:100A | 只 | 1239 | 2023-06-30 | 2023-06-30 | 张家口 | 买方指定仓库地面交货 |  | 9915-500007914-00002 | 044002351000010 | 400200257700010 | 500007914 | 标准化定制,瓷,普通型

## 复合绝缘横担
分标编号 | 包名称 | 分包编号 | 项目单位 | 需求单位 | 项目名称 | 工程电压等级 | 物资名称 | 物资描述 | 单位 | 数量 | 首批交货日期 | 最后一批交货日期 | 交货地点 | 交货方式 | 备注 | 技术规范编码 | 网省采购申请号 | 总部采购申请号 | 物料编码 | 扩展描述 | 扩展编码
0122AA-1410007-9999 | 包1 | NC100 | 国网冀北电力有限公司 | 国网冀北电力有限公司廊坊供电公司 |  | 无电压等级 | 复合绝缘横担,AC10kV,方形实心棒,单回成套 | 复合绝缘横担-电压等级:AC10kV,结构型式:方形实心棒,回路描述:单回成套 | 套 | 54 | 2023-06-30 | 2023-06-30 | 河北省廊坊市广阳区 | 买方指定仓库地面交货 |  | 9915-500139873-00007 | 044002430100010 | 400200326300010 | 500139873 | 单回路直线杆使用，方棒横担用引下线跳线绝缘子，每套配置1只复合跳线绝缘子
0122AA-1410007-9999 | 包1 | NC100 | 国网冀北电力有限公司 | 国网冀北电力有限公司承德供电公司 |  | 无电压等级 | 复合绝缘横担,AC10kV,方形实心棒,双回成套 | 复合绝缘横担-电压等级:AC10kV,结构型式:方形实心棒,回路描述:双回成套 | 套 | 105 | 2023-06-30 | 2023-06-30 | 承德 | 买方指定仓库地面交货 |  | G00M-500139871-00002 | 044002400000010 | 400200300300010 | 500139871 | 海拔1000m～2000m，双回路直线杆使用，双垂直排列，包含JZHD2-38*58*1870水平横担3只及安装组件 | 500139871-0010
0122AA-1410007-9999 | 包1 | NC100 | 国网冀北电力有限公司 | 国网冀北电力有限公司承德供电公司 |  | 无电压等级 | 复合绝缘横担,AC10kV,方形实心棒,单回成套 | 复合绝缘横担-电压等级:AC10kV,结构型式:方形实心棒,回路描述:单回成套 | 套 | 1 | 2023-06-30 | 2023-06-30 | 冀北物资 | 买方指定仓库地面交货 |  | G00M-500139873-00003 | 044002480100010 | 400201198600010 | 500139873 | 海拔2000m～4000m，及以下地区，单回路直线杆使用，上字型排列，包含JZHD2-42*64*2470水平横担1只、JZHD2-42*64*1400上横担1只及安装组件 | 500139873-0012
0122AA-1410007-9999 | 包1 | NC100 | 国网冀北电力有限公司 | 国网冀北电力有限公司承德供电公司 |  | 无电压等级 | 复合绝缘横担,AC10kV,方形实心棒,单回成套 | 复合绝缘横担-电压等级:AC10kV,结构型式:方形实心棒,回路描述:单回成套 | 套 | 683 | 2023-06-30 | 2023-06-30 | 承德 | 买方指定仓库地面交货 |  | G00M-500139873-00002 | 044002400200010 | 400200300500010 | 500139873 | 海拔1000m～2000m，及以下地区，单回路直线杆使用，上字型排列，包含JZHD2-38*58*1870水平横担1只、JZHD2-38*58*1200上横担1只及安装组件 | 500139873-0012
0122AA-1410007-9999 | 包1 | NC100 | 国网冀北电力有限公司 | 国网冀北电力有限公司承德供电公司 |  | 无电压等级 | 复合绝缘横担,AC10kV,方形实心棒,单回成套 | 复合绝缘横担-电压等级:AC10kV,结构型式:方形实心棒,回路描述:单回成套 | 套 | 51 | 2023-06-30 | 2023-06-30 | 承德 | 买方指定仓库地面交货 |  | G00M-500139873-00001 | 044002400100010 | 400200300400010 | 500139873 | 海拔1000m，及以下地区，单回路直线杆使用，上字型排列，包含JZHD2-34*54*1870水平横担1只、JZHD2-34*54*1100上横担1只及安装组件 | 500139873-0012
0122AA-1410007-9999 | 包1 | NC100 | 国网冀北电力有限公司 | 国网冀北电力有限公司廊坊供电公司 |  | 无电压等级 | 复合绝缘横担,AC10kV,方形实心棒,单回成套 | 复合绝缘横担-电压等级:AC10kV,结构型式:方形实心棒,回路描述:单回成套 | 套 | 441 | 2023-06-30 | 2023-06-30 | 河北省廊坊市广阳区 | 买方指定仓库地面交货 |  | G00M-500139873-00001 | 044002430300010 | 400200324300010 | 500139873 | 海拔1000m，及以下地区，单回路直线杆使用，上字型排列，包含JZHD2-34*54*1870水平横担1只、JZHD2-34*54*1100上横担1只及安装组件 | 500139873-0012
0122AA-1410007-9999 | 包1 | NC100 | 国网冀北电力有限公司 | 国网冀北电力有限公司唐山供电公司 |  | 无电压等级 | 复合绝缘横担,AC10kV,方形实心棒,单回成套 | 复合绝缘横担-电压等级:AC10kV,结构型式:方形实心棒,回路描述:单回成套 | 套 | 769 | 2023-06-30 | 2023-06-30 | 河北唐山 | 买方指定仓库地面交货 |  | G00M-500139873-00001 | 044002389800010 | 400200290400010 | 500139873 | 海拔1000m，及以下地区，单回路直线杆使用，上字型排列，包含JZHD2-34*54*1870水平横担1只、JZHD2-34*54*1100上横担1只及安装组件 | 500139873-0012
0122AA-1410007-9999 | 包1 | NC100 | 国网冀北电力有限公司 | 国网冀北电力有限公司廊坊供电公司 |  | 无电压等级 | 复合绝缘横担,AC10kV,方形实心棒,双回成套 | 复合绝缘横担-电压等级:AC10kV,结构型式:方形实心棒,回路描述:双回成套 | 套 | 1 | 2023-06-30 | 2023-06-30 | 河北省廊坊市广阳区 | 买方指定仓库地面交货 |  | 9915-500139871-00006 | 044002430000010 | 400200326200010 | 500139871 | 双回路直线杆使用,方棒横担用引下线跳线绝缘子,每套配置3只复合跳线绝缘子
0122AA-1410007-9999 | 包1 | NC100 | 国网冀北电力有限公司 | 国网冀北电力有限公司承德供电公司 |  | 无电压等级 | 复合绝缘横担,AC10kV,方形实心棒,双回成套 | 复合绝缘横担-电压等级:AC10kV,结构型式:方形实心棒,回路描述:双回成套 | 套 | 1 | 2023-06-30 | 2023-06-30 | 冀北物资 | 买方指定仓库地面交货 |  | G00M-500139871-00003 | 044002480000010 | 400201198500010 | 500139871 | 海拔2000m～4000m，双回路直线杆使用，双垂直排列，包含JZHD2-42*64*2470水平横担3只及安装组件 | 500139871-0011
0122AA-1410007-9999 | 包1 | NC100 | 国网冀北电力有限公司 | 国网冀北电力有限公司唐山供电公司 |  | 无电压等级 | 复合绝缘横担,AC10kV,方形实心棒,双回成套 | 复合绝缘横担-电压等级:AC10kV,结构型式:方形实心棒,回路描述:双回成套 | 套 | 22 | 2023-06-30 | 2023-06-30 | 河北唐山 | 买方指定仓库地面交货 |  | G00M-500139871-00001 | 044002389700010 | 400200290300010 | 500139871 | 海拔1000m，及以下地区，双回路直线杆使用，双垂直排列，包含JZHD2-34*54*1870水平横担3只及安装组件 | 500139871-0011
0122AA-1410007-9999 | 包1 | NC100 | 国网冀北电力有限公司 | 国网冀北电力有限公司廊坊供电公司 |  | 无电压等级 | 复合绝缘横担,AC10kV,方形实心棒,双回成套 | 复合绝缘横担-电压等级:AC10kV,结构型式:方形实心棒,回路描述:双回成套 | 套 | 142 | 2023-06-30 | 2023-06-30 | 河北省廊坊市广阳区 | 买方指定仓库地面交货 |  | G00M-500139871-00001 | 044002430200010 | 400200324200010 | 500139871 | 海拔1000m，及以下地区，双回路直线杆使用，双垂直排列，包含JZHD2-34*54*1870水平横担3只及安装组件 | 500139871-0011

## 交流避雷器
分标编号 | 包名称 | 分包编号 | 项目单位 | 需求单位 | 项目名称 | 工程电压等级 | 物资名称 | 物资描述 | 单位 | 数量 | 首批交货日期 | 最后一批交货日期 | 交货地点 | 交货方式 | 备注 | 技术规范编码 | 网省采购申请号 | 总部采购申请号 | 物料编码 | 扩展描述 | 扩展编码
0122AA-1020001-9999 | 包1 | NC100 | 国网冀北电力有限公司 | 国网冀北电力有限公司承德供电公司 |  | 无电压等级 | 交流避雷器,AC10kV,17kV,硅橡胶,45kV,不带间隙 | 交流避雷器-电压等级:AC10kV,额定电压:17kV,外绝缘材质:硅橡胶,雷电额定残压:45kV,是否带间隙:不带间隙 | 台 | 591 | 2023-06-30 | 2023-06-30 | 承德 | 买方指定仓库地面交货 |  | G00M-500004650-00001 | 044002344400010 | 400200254700010 | 500004650 | 标准化，标称放电电流5kA，不带脱离器 | 500004650-0052
0122AA-1020001-9999 | 包1 | NC100 | 国网冀北电力有限公司 | 国网冀北电力有限公司秦皇岛供电公司 |  | 无电压等级 | 交流避雷器,AC10kV,17kV,硅橡胶,45kV,不带间隙 | 交流避雷器-电压等级:AC10kV,额定电压:17kV,外绝缘材质:硅橡胶,雷电额定残压:45kV,是否带间隙:不带间隙 | 台 | 51 | 2023-06-30 | 2023-06-30 | 河北省秦皇岛市 | 材料站现场车板交货 |  | G00M-500004650-00001 | 044002401300010 | 400200300800010 | 500004650 | 标准化，标称放电电流5kA，不带脱离器 | 500004650-0052
0122AA-1020001-9999 | 包1 | NC100 | 国网冀北电力有限公司 | 国网冀北电力有限公司承德供电公司 |  | 无电压等级 | 交流避雷器,AC10kV,17kV,硅橡胶,45kV,不带间隙 | 交流避雷器-电压等级:AC10kV,额定电压:17kV,外绝缘材质:硅橡胶,雷电额定残压:45kV,是否带间隙:不带间隙 | 台 | 42 | 2023-06-30 | 2023-06-30 | 承德 | 买方指定仓库地面交货 |  | G00M-500004650-00004 | 044002344600010 | 400200254900010 | 500004650 | 标准化，标称放电电流10kA，不带脱离器 | 500004650-0052
0122AA-1020001-9999 | 包1 | NC100 | 国网冀北电力有限公司 | 国网冀北电力有限公司张家口供电公司 |  | 无电压等级 | 交流避雷器,AC10kV,17kV,硅橡胶,45kV,不带间隙 | 交流避雷器-电压等级:AC10kV,额定电压:17kV,外绝缘材质:硅橡胶,雷电额定残压:45kV,是否带间隙:不带间隙 | 台 | 294 | 2023-06-30 | 2023-06-30 | 张家口 | 买方指定仓库地面交货 |  | G00M-500004650-00004 | 044002350700010 | 400200257400010 | 500004650 | 标准化，标称放电电流10kA，不带脱离器 | 500004650-0052
0122AA-1020001-9999 | 包1 | NC100 | 国网冀北电力有限公司 | 国网冀北电力有限公司廊坊供电公司 |  | 无电压等级 | 交流避雷器,AC10kV,17kV,硅橡胶,45kV,不带间隙 | 交流避雷器-电压等级:AC10kV,额定电压:17kV,外绝缘材质:硅橡胶,雷电额定残压:45kV,是否带间隙:不带间隙 | 台 | 117 | 2023-06-30 | 2023-06-30 | 河北省廊坊市广阳区 | 买方指定仓库地面交货 |  | G00M-500004650-00005 | 044002412800010 | 400200309300010 | 500004650 | 标准化，标称放电电流10kA，带脱离器 | 500004650-0052
0122AA-1020001-9999 | 包1 | NC100 | 国网冀北电力有限公司 | 国网冀北电力有限公司张家口供电公司 |  | 无电压等级 | 交流避雷器,AC10kV,17kV,硅橡胶,45kV,不带间隙 | 交流避雷器-电压等级:AC10kV,额定电压:17kV,外绝缘材质:硅橡胶,雷电额定残压:45kV,是否带间隙:不带间隙 | 台 | 228 | 2023-06-30 | 2023-06-30 | 张家口 | 买方指定仓库地面交货 |  | G00M-500004650-00005 | 044002350800010 | 400200257500010 | 500004650 | 标准化，标称放电电流10kA，带脱离器 | 500004650-0052
0122AA-1020001-9999 | 包1 | NC100 | 国网冀北电力有限公司 | 国网冀北电力有限公司张家口供电公司 |  | 无电压等级 | 交流避雷器,AC10kV,17kV,硅橡胶,45kV,不带间隙 | 交流避雷器-电压等级:AC10kV,额定电压:17kV,外绝缘材质:硅橡胶,雷电额定残压:45kV,是否带间隙:不带间隙 | 台 | 197 | 2023-06-30 | 2023-06-30 | 张家口 | 买方指定仓库地面交货 |  | G00M-500004650-00001 | 044002350600010 | 400200257300010 | 500004650 | 标准化，标称放电电流5kA，不带脱离器 | 500004650-0052
0122AA-1020001-9999 | 包1 | NC100 | 国网冀北电力有限公司 | 国网冀北电力有限公司承德供电公司 |  | 无电压等级 | 交流避雷器,AC10kV,17kV,硅橡胶,45kV,不带间隙 | 交流避雷器-电压等级:AC10kV,额定电压:17kV,外绝缘材质:硅橡胶,雷电额定残压:45kV,是否带间隙:不带间隙 | 台 | 258 | 2023-06-30 | 2023-06-30 | 承德 | 买方指定仓库地面交货 |  | G00M-500004650-00002 | 044002344500010 | 400200254800010 | 500004650 | 标准化，标称放电电流5kA，带脱离器 | 500004650-0052
0122AA-1020001-9999 | 包1 | NC100 | 国网冀北电力有限公司 | 国网冀北电力有限公司承德供电公司 |  | 无电压等级 | 交流避雷器,AC10kV,17kV,硅橡胶,45kV,不带间隙 | 交流避雷器-电压等级:AC10kV,额定电压:17kV,外绝缘材质:硅橡胶,雷电额定残压:45kV,是否带间隙:不带间隙 | 台 | 36 | 2023-06-30 | 2023-06-30 | 承德 | 买方指定仓库地面交货 |  | G00M-500004650-00005 | 044002344700010 | 400200255000010 | 500004650 | 标准化，标称放电电流10kA，带脱离器 | 500004650-0052
0122AA-1020001-9999 | 包1 | NC100 | 国网冀北电力有限公司 | 国网冀北电力有限公司唐山供电公司 |  | 无电压等级 | 交流避雷器,AC10kV,17kV,硅橡胶,45kV,不带间隙 | 交流避雷器-电压等级:AC10kV,额定电压:17kV,外绝缘材质:硅橡胶,雷电额定残压:45kV,是否带间隙:不带间隙 | 台 | 333 | 2023-06-30 | 2023-06-30 | 河北唐山 | 买方指定仓库地面交货 |  | G00M-500004650-00005 | 044002377000010 | 400200278800010 | 500004650 | 标准化，标称放电电流10kA，带脱离器 | 500004650-0052
0122AA-1020001-9999 | 包1 | NC100 | 国网冀北电力有限公司 | 国网冀北电力有限公司秦皇岛供电公司 |  | 无电压等级 | 交流避雷器,AC10kV,17kV,硅橡胶,45kV,不带间隙 | 交流避雷器-电压等级:AC10kV,额定电压:17kV,外绝缘材质:硅橡胶,雷电额定残压:45kV,是否带间隙:不带间隙 | 台 | 350 | 2023-06-30 | 2023-06-30 | 河北省秦皇岛市 | 材料站现场车板交货 |  | G00M-500004650-00002 | 044002401400010 | 400200300900010 | 500004650 | 标准化，标称放电电流5kA，带脱离器 | 500004650-0052
0122AA-1020001-9999 | 包1 | NC100 | 国网冀北电力有限公司 | 国网冀北电力有限公司秦皇岛供电公司 |  | 无电压等级 | 交流避雷器,AC10kV,17kV,硅橡胶,45kV,不带间隙 | 交流避雷器-电压等级:AC10kV,额定电压:17kV,外绝缘材质:硅橡胶,雷电额定残压:45kV,是否带间隙:不带间隙 | 台 | 120 | 2023-06-30 | 2023-06-30 | 河北省秦皇岛市 | 材料站现场车板交货 |  | G00M-500004650-00002 | 044002366600010 | 400200271600010 | 500004650 | 标准化，标称放电电流5kA，带脱离器 | 500004650-0052
0122AA-1020001-9999 | 包1 | NC100 | 国网冀北电力有限公司 | 国网冀北电力有限公司廊坊供电公司 |  | 无电压等级 | 交流避雷器,AC10kV,17kV,硅橡胶,45kV,不带间隙 | 交流避雷器-电压等级:AC10kV,额定电压:17kV,外绝缘材质:硅橡胶,雷电额定残压:45kV,是否带间隙:不带间隙 | 台 | 243 | 2023-06-30 | 2023-06-30 | 河北省廊坊市广阳区 | 买方指定仓库地面交货 |  | G00M-500004650-00003 | 044002412700010 | 400200309200010 | 500004650 | 标准化，标称放电电流5kA，带脱离器，可分离式 | 500004650-0051
0122AA-1020001-9999 | 包1 | NC100 | 国网冀北电力有限公司 | 国网冀北电力有限公司工程管理分公司（北京华联电力工程监理有限公司） |  | 无电压等级 | 交流避雷器,AC10kV,17kV,硅橡胶,50kV,不带间隙 | 交流避雷器-电压等级:AC10kV,额定电压:17kV,外绝缘材质:硅橡胶,雷电额定残压:50kV,是否带间隙:不带间隙 | 台 | 6 | 2023-06-30 | 2023-06-30 | 河北省张家口市沽源县 | 施工现场地面交货 |  | 9995-500027151-00006 | 044002367900010 | 400200272900010 | 500027151 | 配网，支架安装，-40℃～40℃，海拔1000米，带脱离器，可装卸式，污秽等级e级 | 500027151-0025
0122AA-1020001-9999 | 包1 | NC100 | 国网冀北电力有限公司 | 国网冀北电力有限公司唐山供电公司 |  | 无电压等级 | 交流避雷器,AC10kV,17kV,硅橡胶,50kV,不带间隙 | 交流避雷器-电压等级:AC10kV,额定电压:17kV,外绝缘材质:硅橡胶,雷电额定残压:50kV,是否带间隙:不带间隙 | 台 | 2745 | 2023-06-30 | 2023-06-30 | 河北唐山 | 买方指定仓库地面交货 |  | G00M-500027151-00001 | 044002381900010 | 400200283100010 | 500027151 | 标准化，标称放电电流5kA，跌落式 | 500027151-0050
0122AA-1020001-9999 | 包1 | NC100 | 国网冀北电力有限公司 | 国网冀北电力有限公司张家口供电公司 |  | 无电压等级 | 交流避雷器,AC10kV,17kV,硅橡胶,50kV,不带间隙 | 交流避雷器-电压等级:AC10kV,额定电压:17kV,外绝缘材质:硅橡胶,雷电额定残压:50kV,是否带间隙:不带间隙 | 台 | 3612 | 2023-06-30 | 2023-06-30 | 张家口 | 买方指定仓库地面交货 |  | G00M-500027151-00001 | 044002357200010 | 400200263700010 | 500027151 | 标准化，标称放电电流5kA，跌落式 | 500027151-0050
0122AA-1020001-9999 | 包1 | NC100 | 国网冀北电力有限公司 | 国网冀北电力有限公司廊坊供电公司 |  | 无电压等级 | 交流避雷器,AC10kV,17kV,硅橡胶,50kV,不带间隙 | 交流避雷器-电压等级:AC10kV,额定电压:17kV,外绝缘材质:硅橡胶,雷电额定残压:50kV,是否带间隙:不带间隙 | 台 | 1171 | 2023-06-30 | 2023-06-30 | 河北省廊坊市广阳区 | 买方指定仓库地面交货 |  | G00M-500027151-00001 | 044002412900010 | 400200309400010 | 500027151 | 标准化，标称放电电流5kA，跌落式 | 500027151-0050
0122AA-1020001-9999 | 包1 | NC100 | 国网冀北电力有限公司 | 国网冀北电力有限公司秦皇岛供电公司 |  | 无电压等级 | 交流避雷器,AC10kV,17kV,硅橡胶,50kV,不带间隙 | 交流避雷器-电压等级:AC10kV,额定电压:17kV,外绝缘材质:硅橡胶,雷电额定残压:50kV,是否带间隙:不带间隙 | 台 | 318 | 2023-06-30 | 2023-06-30 | 河北省秦皇岛市 | 材料站现场车板交货 |  | G00M-500027151-00001 | 044002373800010 | 400200276200010 | 500027151 | 标准化，标称放电电流5kA，跌落式 | 500027151-0050
0122AA-1020001-9999 | 包1 | NC100 | 国网冀北电力有限公司 | 国网冀北电力有限公司承德供电公司 |  | 无电压等级 | 交流避雷器,AC10kV,17kV,硅橡胶,50kV,不带间隙 | 交流避雷器-电压等级:AC10kV,额定电压:17kV,外绝缘材质:硅橡胶,雷电额定残压:50kV,是否带间隙:不带间隙 | 台 | 422 | 2023-06-30 | 2023-06-30 | 承德 | 买方指定仓库地面交货 |  | G00M-500027151-00001 | 044002394300010 | 400200294700010 | 500027151 | 标准化，标称放电电流5kA，跌落式 | 500027151-0050
0122AA-1020001-9999 | 包1 | NC100 | 国网冀北电力有限公司 | 国网冀北电力有限公司秦皇岛供电公司 |  | 无电压等级 | 交流避雷器,AC10kV,17kV,硅橡胶,50kV,不带间隙 | 交流避雷器-电压等级:AC10kV,额定电压:17kV,外绝缘材质:硅橡胶,雷电额定残压:50kV,是否带间隙:不带间隙 | 台 | 660 | 2023-06-30 | 2023-06-30 | 河北省秦皇岛市 | 材料站现场车板交货 |  | G00M-500027151-00001 | 044002405400010 | 400200304100010 | 500027151 | 标准化，标称放电电流5kA，跌落式 | 500027151-0050
0122AA-1020001-9999 | 包1 | NC100 | 国网冀北电力有限公司 | 国网冀北电力有限公司张家口供电公司 |  | 无电压等级 | 交流避雷器,AC10kV,13kV,硅橡胶,40kV,带间隙 | 交流避雷器-电压等级:AC10kV,额定电压:13kV,外绝缘材质:硅橡胶,雷电额定残压:40kV,是否带间隙:带间隙 | 台 | 1 | 2023-06-30 | 2023-06-30 | 河北省 | 买方指定仓库地面交货 |  | G00M-500127027-00003 | 044002435700010 | 400200325600010 | 500127027 | 标准化，标称放电电流5kA，外串联固定间隙，可分离式 | 500127027-0029
0122AA-1020001-9999 | 包1 | NC100 | 国网冀北电力有限公司 | 国网冀北电力有限公司唐山供电公司 |  | 无电压等级 | 交流避雷器,AC10kV,13kV,硅橡胶,40kV,带间隙 | 交流避雷器-电压等级:AC10kV,额定电压:13kV,外绝缘材质:硅橡胶,雷电额定残压:40kV,是否带间隙:带间隙 | 台 | 417 | 2023-06-30 | 2023-06-30 | 河北唐山 | 买方指定仓库地面交货 |  | G00M-500127027-00002 | 044002386100010 | 400200286800010 | 500127027 | 标准化，标称放电电流10kA，外串联固定间隙 | 500127027-0029
0122AA-1020001-9999 | 包1 | NC100 | 国网冀北电力有限公司 | 国网冀北电力有限公司廊坊供电公司 |  | 无电压等级 | 交流避雷器,AC10kV,13kV,硅橡胶,40kV,带间隙 | 交流避雷器-电压等级:AC10kV,额定电压:13kV,外绝缘材质:硅橡胶,雷电额定残压:40kV,是否带间隙:带间隙 | 台 | 650 | 2023-06-30 | 2023-06-30 | 河北省廊坊市广阳区 | 买方指定仓库地面交货 |  | G00M-500127027-00001 | 044002416000010 | 400200309500010 | 500127027 | 标准化，标称放电电流5kA，外串联固定间隙 | 500127027-0029
0122AA-1020001-9999 | 包1 | NC100 | 国网冀北电力有限公司 | 国网冀北电力有限公司张家口供电公司 |  | 无电压等级 | 交流避雷器,AC10kV,13kV,硅橡胶,40kV,带间隙 | 交流避雷器-电压等级:AC10kV,额定电压:13kV,外绝缘材质:硅橡胶,雷电额定残压:40kV,是否带间隙:带间隙 | 台 | 1026 | 2023-06-30 | 2023-06-30 | 张家口 | 买方指定仓库地面交货 |  | G00M-500127027-00001 | 044002361400010 | 400200267800010 | 500127027 | 标准化，标称放电电流5kA，外串联固定间隙 | 500127027-0029

## 普通光缆及附件
分标编号 | 包名称 | 分包编号 | 项目单位 | 需求单位 | 项目名称 | 工程电压等级 | 物资名称 | 物资描述 | 单位 | 数量 | 首批交货日期 | 最后一批交货日期 | 交货地点 | 交货方式 | 备注 | 技术规范编码 | 网省采购申请号 | 总部采购申请号 | 物料编码 | 扩展描述 | 扩展编码
0122AA-1403004-9999 | 包1 | NC100 | 国网冀北电力有限公司 | 国网冀北电力有限公司唐山供电公司 |  | 无电压等级 | 普通光缆,24芯,G.652,非金属阻燃光缆 | 普通光缆-光缆芯数:24芯,纤芯类型:G.652,类型:非金属阻燃光缆 | 千米 | 6 | 2023-06-30 | 2023-06-30 | 河北唐山 | 买方指定仓库地面交货 |  | 01GH-500123033-00002 | 044002386000010 | 400200286700010 | 500123033 | 普通光缆-光缆芯数:24芯,纤芯类型:G.652,类型:非金属阻燃光缆
0122AA-1403004-9999 | 包1 | NC100 | 国网冀北电力有限公司 | 国网冀北电力有限公司信息通信分公司 |  | 无电压等级 | 普通光缆,96芯,G.652,非金属阻燃光缆 | 普通光缆-光缆芯数:96芯,纤芯类型:G.652,类型:非金属阻燃光缆 | 千米 | 50 | 2023-06-30 | 2023-06-30 | 北京 | 买方指定仓库地面交货 |  | 9999-500123120-00001 | 044002304500010 | 400200254200010 | 500123159 | 层绞式，无金属芯 | 500123159-0004
0122AA-1403004-9999 | 包1 | NC100 | 国网冀北电力有限公司 | 国网冀北电力有限公司承德供电公司 |  | 无电压等级 | 普通光缆,24芯,G.652,非金属阻燃光缆 | 普通光缆-光缆芯数:24芯,纤芯类型:G.652,类型:非金属阻燃光缆 | 千米 | 1.25 | 2023-06-30 | 2023-06-30 | 承德 | 买方指定仓库地面交货 |  | 9999-500123120-00001 | 044002397200010 | 400200297600010 | 500123033 | 层绞式，无金属芯 | 500123033-0016
0122AA-1403004-9999 | 包1 | NC100 | 国网冀北电力有限公司 | 国网冀北电力有限公司廊坊供电公司 |  | 无电压等级 | 普通光缆,24芯,G.652,非金属阻燃光缆 | 普通光缆-光缆芯数:24芯,纤芯类型:G.652,类型:非金属阻燃光缆 | 千米 | 6.941 | 2023-06-30 | 2023-06-30 | 河北省廊坊市广阳区 | 买方指定仓库地面交货 |  | 9999-500123120-00001 | 044002420700020 | 400200314200020 | 500123033 | 层绞式，无金属芯 | 500123033-0016
0122AA-1403004-9999 | 包1 | NC100 | 国网冀北电力有限公司 | 国网冀北电力有限公司承德供电公司 |  | 无电压等级 | 普通光缆,72芯,G.652,非金属阻燃光缆 | 普通光缆-光缆芯数:72芯,纤芯类型:G.652,类型:非金属阻燃光缆 | 千米 | 1 | 2023-06-30 | 2023-06-30 | 冀北物资 | 买方指定仓库地面交货 |  | 9999-500123120-00001 | 044002470600010 | 400201190700010 | 500123152 | 层绞式，无金属芯 | 500123152-0017
0122AA-1403004-9999 | 包1 | NC100 | 国网冀北电力有限公司 | 国网冀北电力有限公司张家口供电公司 |  | 无电压等级 | 普通光缆,72芯,G.652,非金属阻燃光缆 | 普通光缆-光缆芯数:72芯,纤芯类型:G.652,类型:非金属阻燃光缆 | 千米 | 4.9 | 2023-06-30 | 2023-06-30 | 张家口 | 买方指定仓库地面交货 |  | G00M-500123152-00003 | 044002361300010 | 400200267700010 | 500123152 | 普通光缆-光缆芯数:72芯,纤芯类型:G.652,类型:非金属阻燃光缆 | 500123152-0022
0122AA-1403004-9999 | 包1 | NC100 | 国网冀北电力有限公司 | 国网冀北电力有限公司承德供电公司 |  | 无电压等级 | 普通光缆,72芯,G.652,非金属阻燃光缆 | 普通光缆-光缆芯数:72芯,纤芯类型:G.652,类型:非金属阻燃光缆 | 千米 | 1 | 2023-06-30 | 2023-06-30 | 冀北物资 | 买方指定仓库地面交货 |  | G00M-500123152-00002 | 044002470700010 | 400201190800010 | 500123152 | 普通光缆,72芯,G.652,非金属阻燃光缆 | 500123152-0022
0122AA-1403004-9999 | 包1 | NC100 | 国网冀北电力有限公司 | 国网冀北电力有限公司承德供电公司 |  | 无电压等级 | 普通光缆,48芯,G.652,管道光缆 | 普通光缆-光缆芯数:48芯,纤芯类型:G.652,类型:管道光缆 | 千米 | 1 | 2023-06-30 | 2023-06-30 | 冀北物资 | 买方指定仓库地面交货 |  | 9999-500123110-00001 | 044002470300010 | 400201190400010 | 500123110 | 层绞式，无金属芯 | 500123110-0004
0122AA-1403004-9999 | 包1 | NC100 | 国网冀北电力有限公司 | 国网冀北电力有限公司承德供电公司 |  | 无电压等级 | 普通光缆,48芯,G.652,管道光缆 | 普通光缆-光缆芯数:48芯,纤芯类型:G.652,类型:管道光缆 | 千米 | 1 | 2023-06-30 | 2023-06-30 | 冀北物资 | 买方指定仓库地面交货 |  | 9999-500123110-00002 | 044002470400010 | 400201190500010 | 500123110 | 层绞式，金属芯 | 500123110-0004
0122AA-1403004-9999 | 包1 | NC100 | 国网冀北电力有限公司 | 国网冀北电力有限公司承德供电公司 |  | 无电压等级 | 光缆接头盒,普通光缆用,24 | 光缆接头盒-用途:普通光缆用,芯数:24 | 只 | 4 | 2023-06-30 | 2023-06-30 | 承德 | 买方指定仓库地面交货 |  | 9999-500123120-00001 | 044002394100010 | 400200294600010 | 500022143 | 层绞式，无金属芯
0122AA-1403004-9999 | 包1 | NC100 | 国网冀北电力有限公司 | 国网冀北电力有限公司唐山供电公司 |  | 无电压等级 | 光缆接头盒,普通光缆用,24 | 光缆接头盒-用途:普通光缆用,芯数:24 | 只 | 5 | 2023-06-30 | 2023-06-30 | 河北唐山 | 买方指定仓库地面交货 |  | 9999-500123120-00001 | 044002381600010 | 400200282900010 | 500022143 | 层绞式，无金属芯
0122AA-1403004-9999 | 包1 | NC100 | 国网冀北电力有限公司 | 国网冀北电力有限公司秦皇岛供电公司 |  | 无电压等级 | 光缆接头盒,普通光缆用,24 | 光缆接头盒-用途:普通光缆用,芯数:24 | 只 | 2 | 2023-06-30 | 2023-06-30 | 河北省秦皇岛市 | 材料站现场车板交货 |  | 9999-500123120-00001 | 044002373600010 | 400200276100010 | 500022143 | 层绞式，无金属芯
0122AA-1403004-9999 | 包1 | NC100 | 国网冀北电力有限公司 | 国网冀北电力有限公司信息通信分公司 |  | 无电压等级 | 光缆接头盒,普通光缆用,24 | 光缆接头盒-用途:普通光缆用,芯数:24 | 只 | 27 | 2023-06-30 | 2023-06-30 | 北京 | 买方指定仓库地面交货 |  | 9999-500123120-00001 | 044002304400010 | 400200254100010 | 500022143 | 层绞式，无金属芯
0122AA-1403004-9999 | 包1 | NC100 | 国网冀北电力有限公司 | 国网冀北电力有限公司廊坊供电公司 |  | 无电压等级 | 普通光缆,36芯,G.652,非金属阻燃光缆 | 普通光缆-光缆芯数:36芯,纤芯类型:G.652,类型:非金属阻燃光缆 | 千米 | 2 | 2023-06-30 | 2023-06-30 | 河北省廊坊市广阳区 | 买方指定仓库地面交货 |  | 9999-500123120-00001 | 044002420700010 | 400200314200010 | 500123089 | 层绞式，无金属芯 | 500123089-0012
0122AA-1403004-9999 | 包1 | NC100 | 国网冀北电力有限公司 | 国网冀北电力有限公司承德供电公司 |  | 无电压等级 | 普通光缆,48芯,G.652,非金属阻燃光缆 | 普通光缆-光缆芯数:48芯,纤芯类型:G.652,类型:非金属阻燃光缆 | 千米 | 1 | 2023-06-30 | 2023-06-30 | 冀北物资 | 买方指定仓库地面交货 |  | 01GH-500123120-00002 | 044002470500010 | 400201190600010 | 500123120
0122AA-1403004-9999 | 包1 | NC100 | 国网冀北电力有限公司 | 国网冀北电力有限公司承德供电公司 |  | 无电压等级 | 普通光缆,48芯,G.652,非金属阻燃光缆 | 普通光缆-光缆芯数:48芯,纤芯类型:G.652,类型:非金属阻燃光缆 | 千米 | 12.59 | 2023-06-30 | 2023-06-30 | 承德 | 买方指定仓库地面交货 |  | 9999-500123120-00001 | 044002397300010 | 400200297700010 | 500123120 | 层绞式，无金属芯 | 500123120-0022
0122AA-1403004-9999 | 包1 | NC100 | 国网冀北电力有限公司 | 国网冀北电力有限公司张家口供电公司 |  | 无电压等级 | 普通光缆,48芯,G.652,非金属阻燃光缆 | 普通光缆-光缆芯数:48芯,纤芯类型:G.652,类型:非金属阻燃光缆 | 千米 | 2.4 | 2023-06-30 | 2023-06-30 | 张家口 | 买方指定仓库地面交货 |  | 9999-500123120-00001 | 044002361200010 | 400200267600010 | 500123120 | 层绞式，无金属芯 | 500123120-0022
0122AA-1403004-9999 | 包1 | NC100 | 国网冀北电力有限公司 | 国网冀北电力有限公司张家口供电公司 |  | 无电压等级 | 普通光缆,24芯,G.652,非金属阻燃光缆 | 普通光缆-光缆芯数:24芯,纤芯类型:G.652,类型:非金属阻燃光缆 | 千米 | 0.3 | 2023-06-30 | 2023-06-30 | 张家口 | 买方指定仓库地面交货 |  | 9999-500123120-00001 | 044002361100010 | 400200267500010 | 500123033 | 层绞式，无金属芯 | 500123033-0016

## 10kV高压开关柜
分标编号 | 包名称 | 分包编号 | 项目单位 | 需求单位 | 项目名称 | 工程电压等级 | 物资名称 | 物资描述 | 单位 | 数量 | 首批交货日期 | 最后一批交货日期 | 交货地点 | 交货方式 | 备注 | 技术规范编码 | 网省采购申请号 | 总部采购申请号 | 物料编码 | 扩展描述 | 扩展编码
0122AA-1016001-9999 | 包1 | NC100 | 国网冀北电力有限公司 | 国网冀北电力有限公司秦皇岛供电公司 |  | 无电压等级 | 高压开关柜,AC10kV,母线设备柜,小车式,1250A,无开关,无 | 高压开关柜-电压等级:AC10kV,类型:母线设备柜,柜型:小车式,额定电流:1250A,额定开断电流:无开关,断路器灭弧介质:无 | 台 | 4 | 2023-06-30 | 2023-06-30 | 河北省秦皇岛市 | 买方指定仓库地面交货 |  | 9216-500099478-00009 | 044002347900010 | 400200257200020 | 500099478 | A类，主母线额定电流4000A，短路电流40kA，手车电动，满足一键顺控要求，+40～-25℃，1000m，采用3PT带一次消谐器 | 500099478-0054
0122AA-1016001-9999 | 包1 | NC100 | 国网冀北电力有限公司 | 国网冀北电力有限公司秦皇岛供电公司 |  | 无电压等级 | 高压开关柜,AC10kV,进线隔离柜,小车式,4000A,无开关,无 | 高压开关柜-电压等级:AC10kV,类型:进线隔离柜,柜型:小车式,额定电流:4000A,额定开断电流:无开关,断路器灭弧介质:无 | 台 | 4 | 2023-06-30 | 2023-06-30 | 河北省秦皇岛市 | 材料站现场车板交货 |  | 9216-500127199-00004 | 044002376000010 | 400200326100010 | 500127199 | A类，主母线额定电流4000A，短路电流40kA，手车电动，地刀电动,满足一键顺控要求，+40～-25℃，1000m | 500127199-0010
0122AA-1016001-9999 | 包1 | NC100 | 国网冀北电力有限公司 | 国网冀北电力有限公司秦皇岛供电公司 |  | 无电压等级 | 开关柜接地小车,1000mm,1250A | 开关柜接地小车-柜宽:1000mm,额定电流:1250A | 只 | 11 | 2023-06-30 | 2023-06-30 | 河北省秦皇岛市 | 买方指定仓库地面交货 |  | 9999-500140605-00001 | 044002347900070 | 400200257200040 | 500140605 | 开关柜接地小车,1000mm,1250A | 500140605-0001
0122AA-1016001-9999 | 包1 | NC100 | 国网冀北电力有限公司 | 国网冀北电力有限公司承德供电公司 |  | 无电压等级 | 高压开关柜,AC10kV,分段隔离柜,小车式,1250A,无开关,无 | 高压开关柜-电压等级:AC10kV,类型:分段隔离柜,柜型:小车式,额定电流:1250A,额定开断电流:无开关,断路器灭弧介质:无 | 台 | 2 | 2023-06-30 | 2023-06-30 | 冀北物资 | 买方指定仓库地面交货 |  | 9915-500099479-00002 | 044002469700010 | 400201189800010 | 500099479 | 标准化方案9，额定短时耐受电流25kA
0122AA-1016001-9999 | 包1 | NC100 | 国网冀北电力有限公司 | 国网冀北电力有限公司秦皇岛供电公司 |  | 无电压等级 | 高压开关柜,AC10kV,分段断路器柜,小车式,4000A,40kA,真空 | 高压开关柜-电压等级:AC10kV,类型:分段断路器柜,柜型:小车式,额定电流:4000A,额定开断电流:40kA,断路器灭弧介质:真空 | 台 | 2 | 2023-06-30 | 2023-06-30 | 河北省秦皇岛市 | 材料站现场车板交货 |  | 9216-500002875-00003 | 044002366500010 | 400200325900010 | 500002875 | A类，主母线额定电流4000A，短路电流40kA，CT:5P/5P/5P/0.2,手车电动，满足一键顺控要求，+40～-25℃，1000m | 500002875-0011
0122AA-1016001-9999 | 包1 | NC100 | 国网冀北电力有限公司 | 国网冀北电力有限公司承德供电公司 |  | 无电压等级 | 开关柜验电小车,800mm | 开关柜验电小车-柜宽:800mm | 只 | 2 | 2023-06-30 | 2023-06-30 | 冀北物资 | 买方指定仓库地面交货 |  | 9216-500140609-00001 | 044002480200010 | 400201198700010 | 500140609 | A类，开关柜验电小车,800mm | 500140609-0002
0122AA-1016001-9999 | 包1 | NC100 | 国网冀北电力有限公司 | 国网冀北电力有限公司承德供电公司 |  | 无电压等级 | 高压开关柜,AC10kV,站用变开关柜,小车式,1250A,无开关,无 | 高压开关柜-电压等级:AC10kV,类型:站用变开关柜,柜型:小车式,额定电流:1250A,额定开断电流:无开关,断路器灭弧介质:无 | 台 | 2 | 2023-06-30 | 2023-06-30 | 冀北物资 | 买方指定仓库地面交货 |  | 9915-500109954-00001 | 044002469800010 | 400201189900010 | 500109954 | 标准化方案12
0122AA-1016001-9999 | 包1 | NC100 | 国网冀北电力有限公司 | 国网冀北电力有限公司秦皇岛供电公司 |  | 无电压等级 | 高压开关柜,AC10kV,进线开关柜,小车式,4000A,40kA,真空 | 高压开关柜-电压等级:AC10kV,类型:进线开关柜,柜型:小车式,额定电流:4000A,额定开断电流:40kA,断路器灭弧介质:真空 | 台 | 4 | 2023-06-30 | 2023-06-30 | 河北省秦皇岛市 | 材料站现场车板交货 |  | 9216-500002869-00010 | 044002366400010 | 400200325800010 | 500002869 | A类，常规站，主母线额定电流4000A，短路电流40kA，CT:5P/5P/0.2S/0.2S,手车电动，地刀电动,满足一键顺控要求，+40～-25℃，1000m，架空进线 | 500002869-0016
0122AA-1016001-9999 | 包1 | NC100 | 国网冀北电力有限公司 | 国网冀北电力有限公司秦皇岛供电公司 |  | 无电压等级 | 高压开关柜,AC10kV,馈线开关柜,小车式,1250A,31.5kA,真空 | 高压开关柜-电压等级:AC10kV,类型:馈线开关柜,柜型:小车式,额定电流:1250A,额定开断电流:31.5kA,断路器灭弧介质:真空 | 台 | 23 | 2023-06-30 | 2023-06-30 | 河北省秦皇岛市 | 材料站现场车板交货 |  | 9216-500002584-00008 | 044002366300010 | 400200271500010 | 500002584 | A类，主母线额定电流4000A，短路电流31.5kA，CT:5P/5P/0.2/0.2S,手车电动，地刀电动,满足一键顺控要求，+40～-25℃，1000m，不带线路PT | 500002584-0022
0122AA-1016001-9999 | 包1 | NC100 | 国网冀北电力有限公司 | 国网冀北电力有限公司承德供电公司 |  | 无电压等级 | 高压开关柜,AC10kV,进线开关柜,小车式,1250A,25kA,真空 | 高压开关柜-电压等级:AC10kV,类型:进线开关柜,柜型:小车式,额定电流:1250A,额定开断电流:25kA,断路器灭弧介质:真空 | 台 | 2 | 2023-06-30 | 2023-06-30 | 冀北物资 | 买方指定仓库地面交货 |  | 9915-500002571-00008 | 044002459400010 | 400201184500010 | 500002571 | 标准化方案5,电缆进线,不带进线PT
0122AA-1016001-9999 | 包1 | NC100 | 国网冀北电力有限公司 | 国网冀北电力有限公司承德供电公司 |  | 无电压等级 | 高压开关柜,AC10kV,馈线开关柜,小车式,1250A,25kA,真空 | 高压开关柜-电压等级:AC10kV,类型:馈线开关柜,柜型:小车式,额定电流:1250A,额定开断电流:25kA,断路器灭弧介质:真空 | 台 | 2 | 2023-06-30 | 2023-06-30 | 冀北物资 | 买方指定仓库地面交货 |  | 9915-500002573-00001 | 044002459500010 | 400201184600010 | 500002573
0122AA-1016001-9999 | 包1 | NC100 | 国网冀北电力有限公司 | 国网冀北电力有限公司承德供电公司 |  | 无电压等级 | 高压开关柜,AC10kV,分段断路器柜,小车式,1250A,25kA,真空 | 高压开关柜-电压等级:AC10kV,类型:分段断路器柜,柜型:小车式,额定电流:1250A,额定开断电流:25kA,断路器灭弧介质:真空 | 台 | 2 | 2023-06-30 | 2023-06-30 | 冀北物资 | 买方指定仓库地面交货 |  | 9915-500002577-00001 | 044002459600010 | 400201184700010 | 500002577
0122AA-1016001-9999 | 包1 | NC100 | 国网冀北电力有限公司 | 国网冀北电力有限公司秦皇岛供电公司 |  | 无电压等级 | 高压开关柜,AC10kV,分段隔离柜,小车式,4000A,无开关,无 | 高压开关柜-电压等级:AC10kV,类型:分段隔离柜,柜型:小车式,额定电流:4000A,额定开断电流:无开关,断路器灭弧介质:无 | 台 | 2 | 2023-06-30 | 2023-06-30 | 河北省秦皇岛市 | 材料站现场车板交货 |  | 9216-500102889-00002 | 044002375100010 | 400200326000010 | 500102889 | A类，主母线额定电流4000A，短路电流40kA，手车电动，满足一键顺控要求，+40～-25℃，1000m | 500102889-0009
0122AA-1016001-9999 | 包1 | NC100 | 国网冀北电力有限公司 | 国网冀北电力有限公司秦皇岛供电公司 |  | 无电压等级 | 高压开关柜,AC10kV,接地变柜,小车式,1250A,31.5kA,真空 | 高压开关柜-电压等级:AC10kV,类型:接地变柜,柜型:小车式,额定电流:1250A,额定开断电流:31.5kA,断路器灭弧介质:真空 | 台 | 8 | 2023-06-30 | 2023-06-30 | 河北省秦皇岛市 | 材料站现场车板交货 |  | 9216-500061728-00008 | 044002450800010 | 400201184400010 | 500061728 | A类，主母线额定电流4000A，短路电流31.5kA，CT:5P/5P/0.2/0.2S,手车电动，地刀电动,满足一键顺控要求，+40～-25℃，1000m | 500061728-0023
0122AA-1016001-9999 | 包1 | NC100 | 国网冀北电力有限公司 | 国网冀北电力有限公司秦皇岛供电公司 |  | 无电压等级 | 封闭母线桥,AC10kV,1250A,共箱 | 封闭母线桥-电压等级:AC10kV,额定电流:1250A,结构:共箱 | 米 | 34 | 2023-06-30 | 2023-06-30 | 河北省秦皇岛市 | 买方指定仓库地面交货 |  | 9999-500118107-00001 | 044002347900020 | 400200257200010 | 500118107 | 额定电流1250A，短路电流31.5kA | 500118107-0001
0122AA-1016001-9999 | 包1 | NC100 | 国网冀北电力有限公司 | 国网冀北电力有限公司承德供电公司 |  | 无电压等级 | 封闭母线桥,AC10kV,1250A,共箱 | 封闭母线桥-电压等级:AC10kV,额定电流:1250A,结构:共箱 | 米 | 2 | 2023-06-30 | 2023-06-30 | 冀北物资 | 买方指定仓库地面交货 |  | 9216-500118107-00001 | 044002469900010 | 400201190000010 | 500118107 | A类，额定电流1250A，短路电流31.5kA | 500118107-0002
0122AA-1016001-9999 | 包1 | NC100 | 国网冀北电力有限公司 | 国网冀北电力有限公司秦皇岛供电公司 |  | 无电压等级 | 高压开关柜,AC10kV,过渡柜,小车式,4000A,无开关,无 | 高压开关柜-电压等级:AC10kV,类型:过渡柜,柜型:小车式,额定电流:4000A,额定开断电流:无开关,断路器灭弧介质:无 | 台 | 2 | 2023-06-30 | 2023-06-30 | 河北省秦皇岛市 | 买方指定仓库地面交货 |  | 9216-500125015-00001 | 044002347900040 | 400200257200050 | 500125015 | A类，主母线额定电流4000A，+40～-25℃，1000m | 500125015-0003
0122AA-1016001-9999 | 包1 | NC100 | 国网冀北电力有限公司 | 国网冀北电力有限公司秦皇岛供电公司 |  | 无电压等级 | 开关柜检修小车,800mm | 开关柜检修小车-柜宽:800mm | 只 | 10 | 2023-06-30 | 2023-06-30 | 河北省秦皇岛市 | 买方指定仓库地面交货 |  | 9999-500140602-00001 | 044002347900050 | 400200257200060 | 500140602 | 开关柜检修小车,800mm | 500140602-0001
0122AA-1016001-9999 | 包1 | NC100 | 国网冀北电力有限公司 | 国网冀北电力有限公司秦皇岛供电公司 |  | 无电压等级 | 高压开关柜,AC10kV,电容器开关柜,小车式,1250A,31.5kA,真空 | 高压开关柜-电压等级:AC10kV,类型:电容器开关柜,柜型:小车式,额定电流:1250A,额定开断电流:31.5kA,断路器灭弧介质:真空 | 台 | 8 | 2023-06-30 | 2023-06-30 | 河北省秦皇岛市 | 材料站现场车板交货 |  | 9216-500002581-00008 | 044002450700010 | 400201184300010 | 500002581 | A类，主母线额定电流4000A，短路电流31.5kA，CT:5P/5P/0.2/0.2S,手车电动，地刀电动,满足一键顺控要求，+40～-25℃，1000m | 500002581-0013
0122AA-1016001-9999 | 包1 | NC100 | 国网冀北电力有限公司 | 国网冀北电力有限公司唐山供电公司 |  | 无电压等级 | 封闭母线桥,AC10kV,4000A,共箱 | 封闭母线桥-电压等级:AC10kV,额定电流:4000A,结构:共箱 | 米 | 10 | 2023-06-30 | 2023-06-30 | 河北唐山 | 买方指定仓库地面交货 |  | 9216-500118178-00001 | 044002385200010 | 400200286100010 | 500118178 | A类，额定电流4000A，短路电流40kA | 500118178-0002
0122AA-1016001-9999 | 包1 | NC100 | 国网冀北电力有限公司 | 国网冀北电力有限公司秦皇岛供电公司 |  | 无电压等级 | 封闭母线桥,AC10kV,4000A,共箱 | 封闭母线桥-电压等级:AC10kV,额定电流:4000A,结构:共箱 | 米 | 109 | 2023-06-30 | 2023-06-30 | 河北省秦皇岛市 | 买方指定仓库地面交货 |  | 9216-500118178-00001 | 044002347900030 | 400200257200030 | 500118178 | A类，额定电流4000A，短路电流40kA | 500118178-0002
0122AA-1016001-9999 | 包1 | NC100 | 国网冀北电力有限公司 | 国网冀北电力有限公司秦皇岛供电公司 |  | 无电压等级 | 开关柜检修小车,1000mm | 开关柜检修小车-柜宽:1000mm | 只 | 4 | 2023-06-30 | 2023-06-30 | 河北省秦皇岛市 | 买方指定仓库地面交货 |  | 9999-500140604-00001 | 044002347900060 | 400200257200070 | 500140604 | 开关柜检修小车,1000mm | 500140604-0001
0122AA-1016001-9999 | 包1 | NC100 | 国网冀北电力有限公司 | 国网冀北电力有限公司承德供电公司 |  | 无电压等级 | 高压开关柜,AC10kV,母线设备柜,小车式,1250A,无开关,无 | 高压开关柜-电压等级:AC10kV,类型:母线设备柜,柜型:小车式,额定电流:1250A,额定开断电流:无开关,断路器灭弧介质:无 | 台 | 2 | 2023-06-30 | 2023-06-30 | 冀北物资 | 买方指定仓库地面交货 |  | 9915-500099478-00002 | 044002469600010 | 400201189700010 | 500099478 | 标准化方案11,PT固定

## 电能表及采集终端
分标编号 | 包名称 | 分包编号 | 项目单位 | 需求单位 | 项目名称 | 工程电压等级 | 物资名称 | 物资描述 | 单位 | 数量 | 首批交货日期 | 最后一批交货日期 | 交货地点 | 交货方式 | 备注 | 技术规范编码 | 网省采购申请号 | 总部采购申请号 | 物料编码 | 扩展描述 | 扩展编码
0122AA-1307000-9999 | 包1 | NC100 | 国网冀北电力有限公司 | 国网冀北电力有限公司承德供电公司 |  | 无电压等级 | 三相智能电能表,0.5S级,无,无控,无,3×57.7/100V,1.5A | 三相智能电能表-准确度等级:0.5S级,费控方式:无,负荷开关:无控,通信模块接口:无,电压规格:3×57.7/100V,电流规格:1.5A | 只 | 1 | 2023-06-30 | 2023-06-30 | 冀北物资 | 买方指定仓库地面交货 |  | 01GH-500135018-00001 | 044002479100010 | 400201197700010 | 500135018 | 三相智能电能表,0.5S级,无,无控,无,3×57.7/100V,1.5A
0122AA-1307000-9999 | 包1 | NC100 | 国网冀北电力有限公司 | 国网冀北电力有限公司承德供电公司 |  | 无电压等级 | 数字化电能表,0.5S/2级,三相三线,光纤+485 | 数字化电能表-准确度等级:0.5S/2级,相别:三相三线,通信方式:光纤+485 | 只 | 1 | 2023-06-30 | 2023-06-30 | 冀北物资 | 买方指定仓库地面交货 |  | 01GH-500135325-00001 | 044002479300010 | 400201197900010 | 500135325 | 数字化电能表,0.5S╱2级,三相三线,光纤+485
0122AA-1307000-9999 | 包1 | NC100 | 国网冀北电力有限公司 | 国网冀北电力有限公司承德供电公司 |  | 无电压等级 | 三相智能电能表,0.5S级,无,无控,无,3×100V,1.5A | 三相智能电能表-准确度等级:0.5S级,费控方式:无,负荷开关:无控,通信模块接口:无,电压规格:3×100V,电流规格:1.5A | 只 | 1 | 2023-06-30 | 2023-06-30 | 冀北物资 | 买方指定仓库地面交货 |  | 01GH-500135011-00004 | 044002479000010 | 400201197600010 | 500135011 | 相智能电能表,0.5S级,无,无控,无,3×100V,1.6A
0122AA-1307000-9999 | 包1 | NC100 | 国网冀北电力有限公司 | 国网冀北电力有限公司张家口供电公司 |  | 无电压等级 | 三相智能电能表,0.5S级,无,无控,无,3×100V,0.3A | 三相智能电能表-准确度等级:0.5S级,费控方式:无,负荷开关:无控,通信模块接口:无,电压规格:3×100V,电流规格:0.3A | 只 | 27 | 2023-06-30 | 2023-06-30 | 张家口 | 买方指定仓库地面交货 |  | 01GH-500134993-00001 | 044002363300010 | 400200269500010 | 500134993 | 三相智能电能表,0.5S级,无,无控,无,3×100V,0.4A
0122AA-1307000-9999 | 包1 | NC100 | 国网冀北电力有限公司 | 国网冀北电力有限公司承德供电公司 |  | 无电压等级 | 三相智能电能表,0.5S级,无,无控,无,3×57.7/100V,0.3A | 三相智能电能表-准确度等级:0.5S级,费控方式:无,负荷开关:无控,通信模块接口:无,电压规格:3×57.7/100V,电流规格:0.3A | 只 | 1 | 2023-06-30 | 2023-06-30 | 冀北物资 | 买方指定仓库地面交货 |  | 01GH-500134988-00001 | 044002478900010 | 400201197500010 | 500134988 | 三相智能电能表,0.5S级,无,无控,无,3×57.7100V,0.3A
0122AA-1307000-9999 | 包1 | NC100 | 国网冀北电力有限公司 | 国网冀北电力有限公司张家口供电公司 |  | 无电压等级 | 三相智能电能表,0.2S级,无,无控,无,3×100V,1.5A | 三相智能电能表-准确度等级:0.2S级,费控方式:无,负荷开关:无控,通信模块接口:无,电压规格:3×100V,电流规格:1.5A | 只 | 2 | 2023-06-30 | 2023-06-30 | 张家口 | 买方指定仓库地面交货 |  | 01GH-500134989-00001 | 044002363200010 | 400200269400010 | 500134989 | 三相智能电能表,0.2S级,无,无控,无,3×100V,1.5
0122AA-1307000-9999 | 包1 | NC100 | 国网冀北电力有限公司 | 国网冀北电力有限公司张家口供电公司 |  | 无电压等级 | 三相智能电能表,0.2S级,无,无控,无,3×57.7/100V,1.5A | 三相智能电能表-准确度等级:0.2S级,费控方式:无,负荷开关:无控,通信模块接口:无,电压规格:3×57.7/100V,电流规格:1.5A | 只 | 2 | 2023-06-30 | 2023-06-30 | 张家口 | 买方指定仓库地面交货 |  | 01GH-500135019-00001 | 044002363500010 | 400200269700010 | 500135019 | 三相智能电能表,0.2S级,无,无控,无,3×57.7/100V,1.5A
0122AA-1307000-9999 | 包1 | NC100 | 国网冀北电力有限公司 | 国网冀北电力有限公司廊坊供电公司 |  | 无电压等级 | 三相智能电能表,0.2S级,无,无控,无,3×57.7/100V,0.3A | 三相智能电能表-准确度等级:0.2S级,费控方式:无,负荷开关:无控,通信模块接口:无,电压规格:3×57.7/100V,电流规格:0.3A | 只 | 8 | 2023-06-30 | 2023-06-30 | 河北省廊坊市广阳区 | 买方指定仓库地面交货 |  | 01GH-500135000-00001 | 044002418600010 | 400200312100010 | 500135000 | 三相智能电能表,0.2S级,无,无控,无,3×57.7/100V,0.4A
0122AA-1307000-9999 | 包1 | NC100 | 国网冀北电力有限公司 | 国网冀北电力有限公司工程管理分公司（北京华联电力工程监理有限公司） |  | 无电压等级 | 三相智能电能表,0.2S级,无,无控,无,3×57.7/100V,0.3A | 三相智能电能表-准确度等级:0.2S级,费控方式:无,负荷开关:无控,通信模块接口:无,电压规格:3×57.7/100V,电流规格:0.3A | 只 | 39 | 2023-06-30 | 2023-06-30 | 河北省张家口市沽源县 | 施工现场地面交货 |  | 01GH-500135000-00001 | 044002369300010 | 400200273700010 | 500135000 | 三相智能电能表,0.2S级,无,无控,无,3×57.7/100V,0.4A
0122AA-1307000-9999 | 包1 | NC100 | 国网冀北电力有限公司 | 国网冀北电力有限公司张家口供电公司 |  | 无电压等级 | 三相智能电能表,0.2S级,无,无控,无,3×57.7/100V,0.3A | 三相智能电能表-准确度等级:0.2S级,费控方式:无,负荷开关:无控,通信模块接口:无,电压规格:3×57.7/100V,电流规格:0.3A | 只 | 48 | 2023-06-30 | 2023-06-30 | 张家口 | 买方指定仓库地面交货 |  | 01GH-500135000-00001 | 044002363400010 | 400200269600010 | 500135000 | 三相智能电能表,0.2S级,无,无控,无,3×57.7/100V,0.4A
0122AA-1307000-9999 | 包1 | NC100 | 国网冀北电力有限公司 | 国网冀北电力有限公司廊坊供电公司 |  | 无电压等级 | 智能变电站电能量采集终端 | 智能变电站电能量采集终端 | 套 | 1 | 2023-06-30 | 2023-06-30 | 河北省廊坊市广阳区 | 买方指定仓库地面交货 |  | 01GH-500083767-00002 | 044002429600010 | 400200323800010 | 500083767 | 适用于智能变电站，含智能变电站电能量采集终端1台，屏柜1面。电能量采集终端内置MODEM及双网卡，61850规约
0122AA-1307000-9999 | 包1 | NC100 | 国网冀北电力有限公司 | 国网冀北电力有限公司张家口供电公司 |  | 无电压等级 | 智能变电站电能量采集终端 | 智能变电站电能量采集终端 | 套 | 2 | 2023-06-30 | 2023-06-30 | 张家口 | 买方指定仓库地面交货 |  | 01GH-500083767-00002 | 044002360100010 | 400200266500010 | 500083767 | 适用于智能变电站，含智能变电站电能量采集终端1台，屏柜1面。电能量采集终端内置MODEM及双网卡，61850规约
0122AA-1307000-9999 | 包1 | NC100 | 国网冀北电力有限公司 | 国网冀北电力有限公司工程管理分公司（北京华联电力工程监理有限公司） |  | 无电压等级 | 智能变电站电能量采集终端 | 智能变电站电能量采集终端 | 套 | 2 | 2023-06-30 | 2023-06-30 | 河北省张家口市沽源县 | 施工现场地面交货 |  | 01GH-500083767-00002 | 044002368400010 | 400200273400010 | 500083767 | 适用于智能变电站，含智能变电站电能量采集终端1台，屏柜1面。电能量采集终端内置MODEM及双网卡，61850规约
0122AA-1307000-9999 | 包1 | NC100 | 国网冀北电力有限公司 | 国网冀北电力有限公司张家口供电公司 |  | 无电压等级 | 数字化电能表,0.2S/2级,三相四线,光纤+485 | 数字化电能表-准确度等级:0.2S/2级,相别:三相四线,通信方式:光纤+485 | 只 | 8 | 2023-06-30 | 2023-06-30 | 张家口 | 买方指定仓库地面交货 |  | 01GH-500132218-00001 | 044002362400010 | 400200268700010 | 500132218 | 数字化电能表,0.2S╱2级,三相四线,光纤+486
0122AA-1307000-9999 | 包1 | NC100 | 国网冀北电力有限公司 | 国网冀北电力有限公司张家口供电公司 |  | 无电压等级 | 数字化电能表,0.2S/2级,三相三线,光纤+485 | 数字化电能表-准确度等级:0.2S/2级,相别:三相三线,通信方式:光纤+485 | 只 | 9 | 2023-06-30 | 2023-06-30 | 张家口 | 买方指定仓库地面交货 |  | 01GH-500132217-00003 | 044002362300010 | 400200268600010 | 500132217 | 数字化电能表,0.2S/2级,三相三线,光纤+485
0122AA-1307000-9999 | 包1 | NC100 | 国网冀北电力有限公司 | 国网冀北电力有限公司廊坊供电公司 |  | 无电压等级 | 数字化电能表,0.5S/2级,三相四线,光纤+485 | 数字化电能表-准确度等级:0.5S/2级,相别:三相四线,通信方式:光纤+485 | 只 | 4 | 2023-06-30 | 2023-06-30 | 河北省廊坊市广阳区 | 买方指定仓库地面交货 |  | 01GH-500132913-00001 | 044002418500010 | 400200312000010 | 500132913 | 数字化电能表,0.5S╱2级,三相四线,光纤+485
0122AA-1307000-9999 | 包1 | NC100 | 国网冀北电力有限公司 | 国网冀北电力有限公司承德供电公司 |  | 无电压等级 | 三相智能电能表,0.5S级,无,无控,无,3×57.7/100V,1.5A | 三相智能电能表-准确度等级:0.5S级,费控方式:无,负荷开关:无控,通信模块接口:无,电压规格:3×57.7/100V,电流规格:1.5A | 只 | 1 | 2023-06-30 | 2023-06-30 | 冀北物资 | 买方指定仓库地面交货 |  | G00M-500135018-00001 | 044002479200010 | 400201197800010 | 500135018 | 电阻分压互感器配套专用电能表 | 500135018-0023

## 配电终端（TTU）
分标编号 | 包名称 | 分包编号 | 项目单位 | 需求单位 | 项目名称 | 工程电压等级 | 物资名称 | 物资描述 | 单位 | 数量 | 首批交货日期 | 最后一批交货日期 | 交货地点 | 交货方式 | 备注 | 技术规范编码 | 网省采购申请号 | 总部采购申请号 | 物料编码 | 扩展描述 | 扩展编码
0122AA-1107007-9999 | 包1 | NC100 | 国网冀北电力有限公司 | 国网冀北电力有限公司张家口供电公司 |  | 无电压等级 | 配电终端,配变终端(TTU) | 配电终端-类型:配变终端(TTU) | 套 | 27 | 2023-06-30 | 2023-06-30 | 张家口 | 买方指定仓库地面交货 |  | 9915-500082251-00004 | 044002359900010 | 400200266300010 | 500082251
0122AA-1107007-9999 | 包1 | NC100 | 国网冀北电力有限公司 | 国网冀北电力有限公司秦皇岛供电公司 |  | 无电压等级 | 配电终端,配变终端(TTU) | 配电终端-类型:配变终端(TTU) | 套 | 99 | 2023-06-30 | 2023-06-30 | 河北省秦皇岛市 | 材料站现场车板交货 |  | 9915-500082251-00004 | 044002407400010 | 400200305700010 | 500082251
0122AA-1107007-9999 | 包1 | NC100 | 国网冀北电力有限公司 | 国网冀北电力有限公司唐山供电公司 |  | 无电压等级 | 配电终端,配变终端(TTU) | 配电终端-类型:配变终端(TTU) | 套 | 306 | 2023-06-30 | 2023-06-30 | 河北唐山 | 买方指定仓库地面交货 |  | 9915-500082251-00004 | 044002384400010 | 400200285300010 | 500082251
0122AA-1107007-9999 | 包1 | NC100 | 国网冀北电力有限公司 | 国网冀北电力有限公司廊坊供电公司 |  | 无电压等级 | 配电终端,配变终端(TTU) | 配电终端-类型:配变终端(TTU) | 套 | 406 | 2023-06-30 | 2023-06-30 | 河北省廊坊市广阳区 | 买方指定仓库地面交货 |  | 9915-500082251-00004 | 044002418400010 | 400200311900010 | 500082251
0122AA-1107007-9999 | 包1 | NC100 | 国网冀北电力有限公司 | 国网冀北电力有限公司承德供电公司 |  | 无电压等级 | 配电终端,配变终端(TTU) | 配电终端-类型:配变终端(TTU) | 套 | 130 | 2023-06-30 | 2023-06-30 | 承德 | 买方指定仓库地面交货 |  | 9915-500082251-00004 | 044002396200010 | 400200296600010 | 500082251
0122AA-1107007-9999 | 包1 | NC100 | 国网冀北电力有限公司 | 国网冀北电力有限公司秦皇岛供电公司 |  | 无电压等级 | 配电终端,配变终端(TTU) | 配电终端-类型:配变终端(TTU) | 套 | 51 | 2023-06-30 | 2023-06-30 | 河北省秦皇岛市 | 材料站现场车板交货 |  | 9915-500082251-00004 | 044002374900010 | 400200277300010 | 500082251
0122AA-1107007-9999 | 包2 | NC200 | 国网冀北电力有限公司 | 国网冀北电力有限公司唐山供电公司 |  | 无电压等级 | 配电终端,配变终端(TTU) | 配电终端-类型:配变终端(TTU) | 套 | 306 | 2023-06-30 | 2023-06-30 | 河北唐山 | 买方指定仓库地面交货 |  | 9915-500082251-00004 | 044002384400010 | 400200285300010 | 500082251
0122AA-1107007-9999 | 包2 | NC200 | 国网冀北电力有限公司 | 国网冀北电力有限公司承德供电公司 |  | 无电压等级 | 配电终端,配变终端(TTU) | 配电终端-类型:配变终端(TTU) | 套 | 130 | 2023-06-30 | 2023-06-30 | 承德 | 买方指定仓库地面交货 |  | 9915-500082251-00004 | 044002396200010 | 400200296600010 | 500082251
0122AA-1107007-9999 | 包2 | NC200 | 国网冀北电力有限公司 | 国网冀北电力有限公司张家口供电公司 |  | 无电压等级 | 配电终端,配变终端(TTU) | 配电终端-类型:配变终端(TTU) | 套 | 27 | 2023-06-30 | 2023-06-30 | 张家口 | 买方指定仓库地面交货 |  | 9915-500082251-00004 | 044002359900010 | 400200266300010 | 500082251
0122AA-1107007-9999 | 包2 | NC200 | 国网冀北电力有限公司 | 国网冀北电力有限公司秦皇岛供电公司 |  | 无电压等级 | 配电终端,配变终端(TTU) | 配电终端-类型:配变终端(TTU) | 套 | 51 | 2023-06-30 | 2023-06-30 | 河北省秦皇岛市 | 材料站现场车板交货 |  | 9915-500082251-00004 | 044002374900010 | 400200277300010 | 500082251
0122AA-1107007-9999 | 包2 | NC200 | 国网冀北电力有限公司 | 国网冀北电力有限公司廊坊供电公司 |  | 无电压等级 | 配电终端,配变终端(TTU) | 配电终端-类型:配变终端(TTU) | 套 | 406 | 2023-06-30 | 2023-06-30 | 河北省廊坊市广阳区 | 买方指定仓库地面交货 |  | 9915-500082251-00004 | 044002418400010 | 400200311900010 | 500082251
0122AA-1107007-9999 | 包2 | NC200 | 国网冀北电力有限公司 | 国网冀北电力有限公司秦皇岛供电公司 |  | 无电压等级 | 配电终端,配变终端(TTU) | 配电终端-类型:配变终端(TTU) | 套 | 99 | 2023-06-30 | 2023-06-30 | 河北省秦皇岛市 | 材料站现场车板交货 |  | 9915-500082251-00004 | 044002407400010 | 400200305700010 | 500082251

## 10kV及以下电缆附件
分标编号 | 包名称 | 分包编号 | 项目单位 | 需求单位 | 项目名称 | 工程电压等级 | 物资名称 | 物资描述 | 单位 | 数量 | 首批交货日期 | 最后一批交货日期 | 交货地点 | 交货方式 | 备注 | 技术规范编码 | 网省采购申请号 | 总部采购申请号 | 物料编码 | 扩展描述 | 扩展编码
0122AA-1408003-9999 | 包1 | NC100 | 国网冀北电力有限公司 | 国网冀北电力有限公司张家口供电公司 |  | 无电压等级 | 10kV电缆终端,3×120,户内终端,冷缩,铜 | 35kV及以下电缆终端-电压等级:AC10kV,截面积mm2:120mm2,电缆芯数:3芯,类型:户内终端,种类:冷缩,材质:铜 | 套 | 20 | 2023-06-30 | 2023-06-30 | 张家口 | 买方指定仓库地面交货 |  | 9995-500021057-00001 | 044002355200010 | 400200261800010 | 500021057 | 配网 | 500021057-0009
0122AA-1408003-9999 | 包1 | NC100 | 国网冀北电力有限公司 | 国网冀北电力有限公司唐山供电公司 |  | 无电压等级 | 10kV电缆中间接头,3×240,直通接头,冷缩,铝 | 35kV及以下电缆中间接头-电压等级:AC10kV,截面积mm2:240mm2,电缆芯数:3芯,类型:直通接头,种类:冷缩,材质:铝 | 套 | 15 | 2023-06-30 | 2023-06-30 | 河北唐山 | 买方指定仓库地面交货 |  | 9995-500021378-00001 | 044002380700010 | 400200282000010 | 500021408 | 配网 | 500021408-0009
0122AA-1408003-9999 | 包1 | NC100 | 国网冀北电力有限公司 | 国网冀北电力有限公司张家口供电公司 |  | 无电压等级 | 10kV电缆中间接头,3×150,直通接头,冷缩,铜 | 35kV及以下电缆中间接头-电压等级:AC10kV,截面积mm2:150mm2,电缆芯数:3芯,类型:直通接头,种类:冷缩,材质:铜 | 套 | 12 | 2023-06-30 | 2023-06-30 | 张家口 | 买方指定仓库地面交货 |  | 9995-500021410-00001 | 044002356000010 | 400200262600010 | 500021410 | 配网 | 500021410-0001
0122AA-1408003-9999 | 包1 | NC100 | 国网冀北电力有限公司 | 国网冀北电力有限公司张家口供电公司 |  | 无电压等级 | 1kV电缆终端,4×240,户外终端,冷缩,铜 | 35kV及以下电缆终端-电压等级:AC1kV,截面积mm2:240mm2,电缆芯数:4芯,类型:户外终端,种类:冷缩,材质:铜 | 套 | 51 | 2023-06-30 | 2023-06-30 | 张家口 | 买方指定仓库地面交货 |  | G00M-500051152-00002 | 044002358800010 | 400200265200010 | 500051152 | 1kV电缆终端,4×240,户外终端,冷缩,铜 | 500051152-0021
0122AA-1408003-9999 | 包1 | NC100 | 国网冀北电力有限公司 | 国网冀北电力有限公司廊坊供电公司 |  | 无电压等级 | 1kV电缆终端,4×240,户外终端,冷缩,铜 | 35kV及以下电缆终端-电压等级:AC1kV,截面积mm2:240mm2,电缆芯数:4芯,类型:户外终端,种类:冷缩,材质:铜 | 套 | 200 | 2023-06-30 | 2023-06-30 | 河北省廊坊市广阳区 | 买方指定仓库地面交货 |  | G00M-500051152-00002 | 044002427600010 | 400200321000010 | 500051152 | 1kV电缆终端,4×240,户外终端,冷缩,铜 | 500051152-0021
0122AA-1408003-9999 | 包1 | NC100 | 国网冀北电力有限公司 | 国网冀北电力有限公司廊坊供电公司 |  | 无电压等级 | 1kV电缆终端,4×185,户外终端,冷缩,铜 | 35kV及以下电缆终端-电压等级:AC1kV,截面积mm2:185mm2,电缆芯数:4芯,类型:户外终端,种类:冷缩,材质:铜 | 套 | 78 | 2023-06-30 | 2023-06-30 | 河北省廊坊市广阳区 | 买方指定仓库地面交货 |  | G00M-500052350-00001 | 044002427700010 | 400200321100010 | 500052350 | 35kV及以下电缆终端-电压等级:AC1kV,截面积mm2:185mm2,电缆芯数:4芯,类型:户外终端,种类:冷缩,材质:铜 | 500052350-0007
0122AA-1408003-9999 | 包1 | NC100 | 国网冀北电力有限公司 | 国网冀北电力有限公司张家口供电公司 |  | 无电压等级 | 1kV电缆终端,4×185,户外终端,冷缩,铜 | 35kV及以下电缆终端-电压等级:AC1kV,截面积mm2:185mm2,电缆芯数:4芯,类型:户外终端,种类:冷缩,材质:铜 | 套 | 44 | 2023-06-30 | 2023-06-30 | 张家口 | 买方指定仓库地面交货 |  | G00M-500052350-00001 | 044002358900010 | 400200265300010 | 500052350 | 35kV及以下电缆终端-电压等级:AC1kV,截面积mm2:185mm2,电缆芯数:4芯,类型:户外终端,种类:冷缩,材质:铜 | 500052350-0007
0122AA-1408003-9999 | 包1 | NC100 | 国网冀北电力有限公司 | 国网冀北电力有限公司张家口供电公司 |  | 无电压等级 | 10kV电缆中间接头,3×70,直通接头,冷缩,铝 | 35kV及以下电缆中间接头-电压等级:AC10kV,截面积mm2:70mm2,电缆芯数:3芯,类型:直通接头,种类:冷缩,材质:铝 | 套 | 10 | 2023-06-30 | 2023-06-30 | 河北省 | 买方指定仓库地面交货 |  | 9995-500021374-00001 | 044002435200010 | 400200325200010 | 500021374 | 配网 | 500021374-0009
0122AA-1408003-9999 | 包1 | NC100 | 国网冀北电力有限公司 | 国网冀北电力有限公司承德供电公司 |  | 无电压等级 | 1kV电缆终端,4+1×95/50,户内终端,冷缩,铜 | 35kV及以下电缆终端-电压等级:AC1kV,截面积mm2:95/50mm2,电缆芯数:4+1芯,类型:户内终端,种类:冷缩,材质:铜 | 套 | 1 | 2023-06-30 | 2023-06-30 | 冀北物资 | 买方指定仓库地面交货 |  | G00M-500133993-00001 | 044002471500010 | 400201191500010 | 500133993 | 35kV及以下电缆终端-电压等级:AC1kV,截面积mm2:95/50mm2,电缆芯数:4+1芯,类型:户内终端,种类:冷缩,材质:铜 | 500133993-0001
0122AA-1408003-9999 | 包1 | NC100 | 国网冀北电力有限公司 | 国网冀北电力有限公司廊坊供电公司 |  | 无电压等级 | 10kV电缆终端,3×70,户外终端,冷缩,铝 | 35kV及以下电缆终端-电压等级:AC10kV,截面积mm2:70mm2,电缆芯数:3芯,类型:户外终端,种类:冷缩,材质:铝 | 套 | 22 | 2023-06-30 | 2023-06-30 | 河北省廊坊市广阳区 | 买方指定仓库地面交货 |  | 9995-500032072-00001 | 044002426900010 | 400200320300010 | 500032072 | 配网 | 500032072-0009
0122AA-1408003-9999 | 包1 | NC100 | 国网冀北电力有限公司 | 国网冀北电力有限公司唐山供电公司 |  | 无电压等级 | 10kV电缆终端,3×70,户外终端,冷缩,铝 | 35kV及以下电缆终端-电压等级:AC10kV,截面积mm2:70mm2,电缆芯数:3芯,类型:户外终端,种类:冷缩,材质:铝 | 套 | 156 | 2023-06-30 | 2023-06-30 | 河北唐山 | 买方指定仓库地面交货 |  | 9995-500032072-00001 | 044002382900010 | 400200283900010 | 500032072 | 配网 | 500032072-0009
0122AA-1408003-9999 | 包1 | NC100 | 国网冀北电力有限公司 | 国网冀北电力有限公司廊坊供电公司 |  | 无电压等级 | 10kV电缆中间接头,3×300,直通接头,冷缩,铜 | 35kV及以下电缆中间接头-电压等级:AC10kV,截面积mm2:300mm2,电缆芯数:3芯,类型:直通接头,种类:冷缩,材质:铜 | 套 | 1 | 2023-06-30 | 2023-06-30 | 河北省廊坊市广阳区 | 买方指定仓库地面交货 |  | 9995-500021381-00001 | 044002427900010 | 400200321300010 | 500021381 | 配网 | 500021381-0010
0122AA-1408003-9999 | 包1 | NC100 | 国网冀北电力有限公司 | 国网冀北电力有限公司承德供电公司 |  | 无电压等级 | 10kV电缆中间接头,3×300,直通接头,冷缩,铜 | 35kV及以下电缆中间接头-电压等级:AC10kV,截面积mm2:300mm2,电缆芯数:3芯,类型:直通接头,种类:冷缩,材质:铜 | 套 | 146 | 2023-06-30 | 2023-06-30 | 承德 | 买方指定仓库地面交货 |  | 9995-500021381-00001 | 044002393300010 | 400200293800010 | 500021381 | 配网 | 500021381-0010
0122AA-1408003-9999 | 包1 | NC100 | 国网冀北电力有限公司 | 国网冀北电力有限公司张家口供电公司 |  | 无电压等级 | 10kV电缆中间接头,3×300,直通接头,冷缩,铜 | 35kV及以下电缆中间接头-电压等级:AC10kV,截面积mm2:300mm2,电缆芯数:3芯,类型:直通接头,种类:冷缩,材质:铜 | 套 | 22 | 2023-06-30 | 2023-06-30 | 张家口 | 买方指定仓库地面交货 |  | 9995-500021381-00001 | 044002355800010 | 400200262400010 | 500021381 | 配网 | 500021381-0010
0122AA-1408003-9999 | 包1 | NC100 | 国网冀北电力有限公司 | 国网冀北电力有限公司唐山供电公司 |  | 无电压等级 | 10kV电缆终端,3×400,户外终端,冷缩,铜 | 35kV及以下电缆终端-电压等级:AC10kV,截面积mm2:400mm2,电缆芯数:3芯,类型:户外终端,种类:冷缩,材质:铜 | 套 | 52 | 2023-06-30 | 2023-06-30 | 河北唐山 | 买方指定仓库地面交货 |  | 9995-500021378-00001 | 044002380100010 | 400200281600010 | 500021119 | 配网 | 500021119-0010
0122AA-1408003-9999 | 包1 | NC100 | 国网冀北电力有限公司 | 国网冀北电力有限公司张家口供电公司 |  | 无电压等级 | 10kV电缆中间接头,3×240,直通接头,冷缩,铜 | 35kV及以下电缆中间接头-电压等级:AC10kV,截面积mm2:240mm2,电缆芯数:3芯,类型:直通接头,种类:冷缩,材质:铜 | 套 | 40 | 2023-06-30 | 2023-06-30 | 张家口 | 买方指定仓库地面交货 |  | 9995-500021404-00001 | 044002355900010 | 400200262500010 | 500021404 | 配网 | 500021404-0009
0122AA-1408003-9999 | 包1 | NC100 | 国网冀北电力有限公司 | 国网冀北电力有限公司承德供电公司 |  | 无电压等级 | 10kV电缆中间接头,3×240,直通接头,冷缩,铜 | 35kV及以下电缆中间接头-电压等级:AC10kV,截面积mm2:240mm2,电缆芯数:3芯,类型:直通接头,种类:冷缩,材质:铜 | 套 | 16 | 2023-06-30 | 2023-06-30 | 承德 | 买方指定仓库地面交货 |  | 9995-500021404-00001 | 044002393400010 | 400200293900010 | 500021404 | 配网 | 500021404-0009
0122AA-1408003-9999 | 包1 | NC100 | 国网冀北电力有限公司 | 国网冀北电力有限公司廊坊供电公司 |  | 无电压等级 | 10kV电缆中间接头,3×240,直通接头,冷缩,铜 | 35kV及以下电缆中间接头-电压等级:AC10kV,截面积mm2:240mm2,电缆芯数:3芯,类型:直通接头,种类:冷缩,材质:铜 | 套 | 82 | 2023-06-30 | 2023-06-30 | 河北省廊坊市广阳区 | 买方指定仓库地面交货 |  | 9995-500021404-00001 | 044002428000010 | 400200321400010 | 500021404 | 配网 | 500021404-0009
0122AA-1408003-9999 | 包1 | NC100 | 国网冀北电力有限公司 | 国网冀北电力有限公司唐山供电公司 |  | 无电压等级 | 10kV电缆终端,3×240,户外终端,冷缩,铝 | 35kV及以下电缆终端-电压等级:AC10kV,截面积mm2:240mm2,电缆芯数:3芯,类型:户外终端,种类:冷缩,材质:铝 | 套 | 87 | 2023-06-30 | 2023-06-30 | 河北唐山 | 买方指定仓库地面交货 |  | 9995-500021227-00001 | 044002380400010 | 400200281900010 | 500021227 | 配网 | 500021227-0009
0122AA-1408003-9999 | 包1 | NC100 | 国网冀北电力有限公司 | 国网冀北电力有限公司廊坊供电公司 |  | 无电压等级 | 10kV电缆终端,3×240,户外终端,冷缩,铝 | 35kV及以下电缆终端-电压等级:AC10kV,截面积mm2:240mm2,电缆芯数:3芯,类型:户外终端,种类:冷缩,材质:铝 | 套 | 12 | 2023-06-30 | 2023-06-30 | 河北省廊坊市广阳区 | 买方指定仓库地面交货 |  | 9995-500021227-00001 | 044002426800010 | 400200320200010 | 500021227 | 配网 | 500021227-0009
0122AA-1408003-9999 | 包1 | NC100 | 国网冀北电力有限公司 | 国网冀北电力有限公司承德供电公司 |  | 无电压等级 | 10kV电缆终端,3×240,户外终端,冷缩,铝 | 35kV及以下电缆终端-电压等级:AC10kV,截面积mm2:240mm2,电缆芯数:3芯,类型:户外终端,种类:冷缩,材质:铝 | 套 | 20 | 2023-06-30 | 2023-06-30 | 承德 | 买方指定仓库地面交货 |  | 9995-500021227-00001 | 044002393100010 | 400200293600010 | 500021227 | 配网 | 500021227-0009
0122AA-1408003-9999 | 包1 | NC100 | 国网冀北电力有限公司 | 国网冀北电力有限公司廊坊供电公司 |  | 无电压等级 | 10kV电缆中间接头,3×70,直通接头,冷缩,铜 | 35kV及以下电缆中间接头-电压等级:AC10kV,截面积mm2:70mm2,电缆芯数:3芯,类型:直通接头,种类:冷缩,材质:铜 | 套 | 1 | 2023-06-30 | 2023-06-30 | 河北省廊坊市广阳区 | 买方指定仓库地面交货 |  | 9995-500021433-00001 | 044002428100010 | 400200321500010 | 500021433 | 配网 | 500021433-0009
0122AA-1408003-9999 | 包1 | NC100 | 国网冀北电力有限公司 | 国网冀北电力有限公司张家口供电公司 |  | 无电压等级 | 10kV电缆中间接头,3×70,直通接头,冷缩,铜 | 35kV及以下电缆中间接头-电压等级:AC10kV,截面积mm2:70mm2,电缆芯数:3芯,类型:直通接头,种类:冷缩,材质:铜 | 套 | 3 | 2023-06-30 | 2023-06-30 | 张家口 | 买方指定仓库地面交货 |  | 9995-500021433-00001 | 044002356100010 | 400200262700010 | 500021433 | 配网 | 500021433-0009
0122AA-1408003-9999 | 包1 | NC100 | 国网冀北电力有限公司 | 国网冀北电力有限公司廊坊供电公司 |  | 无电压等级 | 1kV电缆终端,4×120,户外终端,冷缩,铜 | 35kV及以下电缆终端-电压等级:AC1kV,截面积mm2:120mm2,电缆芯数:4芯,类型:户外终端,种类:冷缩,材质:铜 | 套 | 55 | 2023-06-30 | 2023-06-30 | 河北省廊坊市广阳区 | 买方指定仓库地面交货 |  | G00M-500051151-00002 | 044002427500010 | 400200320900010 | 500051151 | 1kV电缆终端,4×120,户外终端,冷缩,铜 | 500051151-0014
0122AA-1408003-9999 | 包1 | NC100 | 国网冀北电力有限公司 | 国网冀北电力有限公司张家口供电公司 |  | 无电压等级 | 1kV电缆终端,4×120,户外终端,冷缩,铜 | 35kV及以下电缆终端-电压等级:AC1kV,截面积mm2:120mm2,电缆芯数:4芯,类型:户外终端,种类:冷缩,材质:铜 | 套 | 5 | 2023-06-30 | 2023-06-30 | 张家口 | 买方指定仓库地面交货 |  | G00M-500051151-00002 | 044002358700010 | 400200265100010 | 500051151 | 1kV电缆终端,4×120,户外终端,冷缩,铜 | 500051151-0014
0122AA-1408003-9999 | 包1 | NC100 | 国网冀北电力有限公司 | 国网冀北电力有限公司承德供电公司 |  | 无电压等级 | 10kV电缆中间接头,3×120,直通接头,冷缩,铜 | 35kV及以下电缆中间接头-电压等级:AC10kV,截面积mm2:120mm2,电缆芯数:3芯,类型:直通接头,种类:冷缩,材质:铜 | 套 | 6 | 2023-06-30 | 2023-06-30 | 承德 | 买方指定仓库地面交货 |  | 9995-500021377-00001 | 044002393200010 | 400200293700010 | 500021377 | 配网 | 500021377-0009
0122AA-1408003-9999 | 包1 | NC100 | 国网冀北电力有限公司 | 国网冀北电力有限公司承德供电公司 |  | 无电压等级 | 1kV电缆终端,4+1×150/95,户内终端,冷缩,铜 | 35kV及以下电缆终端-电压等级:AC1kV,截面积mm2:150/95mm2,电缆芯数:4+1芯,类型:户内终端,种类:冷缩,材质:铜 | 套 | 1 | 2023-06-30 | 2023-06-30 | 冀北物资 | 买方指定仓库地面交货 |  | G00M-500133997-00001 | 044002471800010 | 400201191800010 | 500133997 | 35kV及以下电缆终端-电压等级:AC1kV,截面积mm2:150/95mm2,电缆芯数:4+1芯,类型:户内终端,种类:冷缩,材质:铜 | 500133997-0012
0122AA-1408003-9999 | 包1 | NC100 | 国网冀北电力有限公司 | 国网冀北电力有限公司廊坊供电公司 |  | 无电压等级 | 10kV电缆终端,3×70,户外终端,冷缩,铜 | 35kV及以下电缆终端-电压等级:AC10kV,截面积mm2:70mm2,电缆芯数:3芯,类型:户外终端,种类:冷缩,材质:铜 | 套 | 74 | 2023-06-30 | 2023-06-30 | 河北省廊坊市广阳区 | 买方指定仓库地面交货 |  | 9995-500021032-00001 | 044002426100010 | 400200319500010 | 500021032 | 配网 | 500021032-0009
0122AA-1408003-9999 | 包1 | NC100 | 国网冀北电力有限公司 | 国网冀北电力有限公司承德供电公司 |  | 无电压等级 | 10kV电缆终端,3×70,户外终端,冷缩,铜 | 35kV及以下电缆终端-电压等级:AC10kV,截面积mm2:70mm2,电缆芯数:3芯,类型:户外终端,种类:冷缩,材质:铜 | 套 | 4 | 2023-06-30 | 2023-06-30 | 承德 | 买方指定仓库地面交货 |  | 9995-500021032-00001 | 044002392300010 | 400200292800010 | 500021032 | 配网 | 500021032-0009
0122AA-1408003-9999 | 包1 | NC100 | 国网冀北电力有限公司 | 国网冀北电力有限公司承德供电公司 |  | 无电压等级 | 1kV电缆终端,4+1×120/70,户内终端,冷缩,铜 | 35kV及以下电缆终端-电压等级:AC1kV,截面积mm2:120/70mm2,电缆芯数:4+1芯,类型:户内终端,种类:冷缩,材质:铜 | 套 | 1 | 2023-06-30 | 2023-06-30 | 冀北物资 | 买方指定仓库地面交货 |  | G00M-500133995-00001 | 044002471600010 | 400201191600010 | 500133995 | 35kV及以下电缆终端-电压等级:AC1kV,截面积mm2:120/70mm2,电缆芯数:4+1芯,类型:户内终端,种类:冷缩,材质:铜 | 500133995-0004
0122AA-1408003-9999 | 包1 | NC100 | 国网冀北电力有限公司 | 国网冀北电力有限公司张家口供电公司 |  | 无电压等级 | 1kV电缆终端,4×240,户内终端,冷缩,铜 | 35kV及以下电缆终端-电压等级:AC1kV,截面积mm2:240mm2,电缆芯数:4芯,类型:户内终端,种类:冷缩,材质:铜 | 套 | 20 | 2023-06-30 | 2023-06-30 | 张家口 | 买方指定仓库地面交货 |  | G00M-500021178-00002 | 044002355700010 | 400200262300010 | 500021178 | 1kV电缆终端,4×240,户内终端,冷缩,铜 | 500021178-0023
0122AA-1408003-9999 | 包1 | NC100 | 国网冀北电力有限公司 | 国网冀北电力有限公司廊坊供电公司 |  | 无电压等级 | 1kV电缆终端,4×240,户内终端,冷缩,铜 | 35kV及以下电缆终端-电压等级:AC1kV,截面积mm2:240mm2,电缆芯数:4芯,类型:户内终端,种类:冷缩,材质:铜 | 套 | 46 | 2023-06-30 | 2023-06-30 | 河北省廊坊市广阳区 | 买方指定仓库地面交货 |  | G00M-500021178-00002 | 044002427100010 | 400200320500010 | 500021178 | 1kV电缆终端,4×240,户内终端,冷缩,铜 | 500021178-0023
0122AA-1408003-9999 | 包1 | NC100 | 国网冀北电力有限公司 | 国网冀北电力有限公司唐山供电公司 |  | 无电压等级 | 10kV电缆终端,3×240,户内终端,冷缩,铝 | 35kV及以下电缆终端-电压等级:AC10kV,截面积mm2:240mm2,电缆芯数:3芯,类型:户内终端,种类:冷缩,材质:铝 | 套 | 141 | 2023-06-30 | 2023-06-30 | 河北唐山 | 买方指定仓库地面交货 |  | 9995-500021378-00001 | 044002380300010 | 400200281800010 | 500021226 | 配网 | 500021226-0009
0122AA-1408003-9999 | 包1 | NC100 | 国网冀北电力有限公司 | 国网冀北电力有限公司廊坊供电公司 |  | 无电压等级 | 1kV电缆终端,4×120,户内终端,冷缩,铜 | 35kV及以下电缆终端-电压等级:AC1kV,截面积mm2:120mm2,电缆芯数:4芯,类型:户内终端,种类:冷缩,材质:铜 | 套 | 27 | 2023-06-30 | 2023-06-30 | 河北省廊坊市广阳区 | 买方指定仓库地面交货 |  | G00M-500021177-00002 | 044002427000010 | 400200320400010 | 500021177 | 1kV电缆终端,4×120,户内终端,冷缩,铜 | 500021177-0014
0122AA-1408003-9999 | 包1 | NC100 | 国网冀北电力有限公司 | 国网冀北电力有限公司廊坊供电公司 |  | 无电压等级 | 10kV电缆终端,3×400,户外终端,冷缩,铝 | 35kV及以下电缆终端-电压等级:AC10kV,截面积mm2:400mm2,电缆芯数:3芯,类型:户外终端,种类:冷缩,材质:铝 | 套 | 12 | 2023-06-30 | 2023-06-30 | 河北省廊坊市广阳区 | 买方指定仓库地面交货 |  | G00M-500021199-00001 | 044002427300010 | 400200320700010 | 500021199 | 10kV电缆终端,3×400,户内终端,冷缩,铝 | 500021199-0011
0122AA-1408003-9999 | 包1 | NC100 | 国网冀北电力有限公司 | 国网冀北电力有限公司秦皇岛供电公司 |  | 无电压等级 | 10kV电缆终端,3×400,户外终端,冷缩,铝 | 35kV及以下电缆终端-电压等级:AC10kV,截面积mm2:400mm2,电缆芯数:3芯,类型:户外终端,种类:冷缩,材质:铝 | 套 | 7 | 2023-06-30 | 2023-06-30 | 河北省秦皇岛市 | 材料站现场车板交货 |  | G00M-500021199-00001 | 044002403900010 | 400200303200010 | 500021199 | 10kV电缆终端,3×400,户内终端,冷缩,铝 | 500021199-0011
0122AA-1408003-9999 | 包1 | NC100 | 国网冀北电力有限公司 | 国网冀北电力有限公司廊坊供电公司 |  | 无电压等级 | 10kV电缆终端,3×300,户外终端,冷缩,铜 | 35kV及以下电缆终端-电压等级:AC10kV,截面积mm2:300mm2,电缆芯数:3芯,类型:户外终端,种类:冷缩,材质:铜 | 套 | 38 | 2023-06-30 | 2023-06-30 | 河北省廊坊市广阳区 | 买方指定仓库地面交货 |  | 9995-500021036-00001 | 044002426300010 | 400200319700010 | 500021036 | 配网 | 500021036-0010
0122AA-1408003-9999 | 包1 | NC100 | 国网冀北电力有限公司 | 国网冀北电力有限公司张家口供电公司 |  | 无电压等级 | 10kV电缆终端,3×300,户外终端,冷缩,铜 | 35kV及以下电缆终端-电压等级:AC10kV,截面积mm2:300mm2,电缆芯数:3芯,类型:户外终端,种类:冷缩,材质:铜 | 套 | 43 | 2023-06-30 | 2023-06-30 | 张家口 | 买方指定仓库地面交货 |  | 9995-500021036-00001 | 044002355000010 | 400200261600010 | 500021036 | 配网 | 500021036-0010
0122AA-1408003-9999 | 包1 | NC100 | 国网冀北电力有限公司 | 国网冀北电力有限公司承德供电公司 |  | 无电压等级 | 10kV电缆终端,3×300,户外终端,冷缩,铜 | 35kV及以下电缆终端-电压等级:AC10kV,截面积mm2:300mm2,电缆芯数:3芯,类型:户外终端,种类:冷缩,材质:铜 | 套 | 97 | 2023-06-30 | 2023-06-30 | 承德 | 买方指定仓库地面交货 |  | 9995-500021036-00001 | 044002392600010 | 400200293100010 | 500021036 | 配网 | 500021036-0010
0122AA-1408003-9999 | 包1 | NC100 | 国网冀北电力有限公司 | 国网冀北电力有限公司廊坊供电公司 |  | 无电压等级 | 1kV电缆终端,4×70,户内终端,冷缩,铜 | 35kV及以下电缆终端-电压等级:AC1kV,截面积mm2:70mm2,电缆芯数:4芯,类型:户内终端,种类:冷缩,材质:铜 | 套 | 404 | 2023-06-30 | 2023-06-30 | 河北省廊坊市广阳区 | 买方指定仓库地面交货 |  | G00M-500033187-00002 | 044002427400010 | 400200320800010 | 500033187 | 1kV电缆终端,4×70,户内终端,冷缩,铜 | 500033187-0022
0122AA-1408003-9999 | 包1 | NC100 | 国网冀北电力有限公司 | 国网冀北电力有限公司承德供电公司 |  | 无电压等级 | 1kV电缆终端,4×185,户内终端,冷缩,铜 | 35kV及以下电缆终端-电压等级:AC1kV,截面积mm2:185mm2,电缆芯数:4芯,类型:户内终端,种类:冷缩,材质:铜 | 套 | 1 | 2023-06-30 | 2023-06-30 | 冀北物资 | 买方指定仓库地面交货 |  | G00M-500053774-00001 | 044002469000010 | 400201189100010 | 500053774 | 35kV及以下电缆终端-电压等级:AC1kV,截面积mm2:185mm2,电缆芯数:4芯,类型:户内终端,种类:冷缩,材质:铜 | 500053774-0005
0122AA-1408003-9999 | 包1 | NC100 | 国网冀北电力有限公司 | 国网冀北电力有限公司廊坊供电公司 |  | 无电压等级 | 1kV电缆终端,4×70,户外终端,冷缩,铜 | 35kV及以下电缆终端-电压等级:AC1kV,截面积mm2:70mm2,电缆芯数:4芯,类型:户外终端,种类:冷缩,材质:铜 | 套 | 460 | 2023-06-30 | 2023-06-30 | 河北省廊坊市广阳区 | 买方指定仓库地面交货 |  | G00M-500052372-00002 | 044002427800010 | 400200321200010 | 500052372 | 1kV电缆终端,4×70,户外终端,冷缩,铜 | 500052372-0023
0122AA-1408003-9999 | 包1 | NC100 | 国网冀北电力有限公司 | 国网冀北电力有限公司张家口供电公司 |  | 无电压等级 | 1kV电缆终端,4×70,户外终端,冷缩,铜 | 35kV及以下电缆终端-电压等级:AC1kV,截面积mm2:70mm2,电缆芯数:4芯,类型:户外终端,种类:冷缩,材质:铜 | 套 | 24 | 2023-06-30 | 2023-06-30 | 张家口 | 买方指定仓库地面交货 |  | G00M-500052372-00002 | 044002359000010 | 400200265400010 | 500052372 | 1kV电缆终端,4×70,户外终端,冷缩,铜 | 500052372-0023
0122AA-1408003-9999 | 包1 | NC100 | 国网冀北电力有限公司 | 国网冀北电力有限公司张家口供电公司 |  | 无电压等级 | 10kV电缆终端,3×150,户内终端,冷缩,铜 | 35kV及以下电缆终端-电压等级:AC10kV,截面积mm2:150mm2,电缆芯数:3芯,类型:户内终端,种类:冷缩,材质:铜 | 套 | 6 | 2023-06-30 | 2023-06-30 | 张家口 | 买方指定仓库地面交货 |  | 9995-500021058-00001 | 044002355300010 | 400200261900010 | 500021058 | 配网 | 500021058-0002
0122AA-1408003-9999 | 包1 | NC100 | 国网冀北电力有限公司 | 国网冀北电力有限公司承德供电公司 |  | 无电压等级 | 10kV电缆终端,3×150,户内终端,冷缩,铜 | 35kV及以下电缆终端-电压等级:AC10kV,截面积mm2:150mm2,电缆芯数:3芯,类型:户内终端,种类:冷缩,材质:铜 | 套 | 1 | 2023-06-30 | 2023-06-30 | 承德 | 买方指定仓库地面交货 |  | 9995-500021058-00001 | 044002392800010 | 400200293300010 | 500021058 | 配网 | 500021058-0002
0122AA-1408003-9999 | 包1 | NC100 | 国网冀北电力有限公司 | 国网冀北电力有限公司承德供电公司 |  | 无电压等级 | 10kV电缆中间接头,3×400,直通接头,冷缩,铜 | 35kV及以下电缆中间接头-电压等级:AC10kV,截面积mm2:400mm2,电缆芯数:3芯,类型:直通接头,种类:冷缩,材质:铜 | 套 | 1 | 2023-06-30 | 2023-06-30 | 冀北物资 | 买方指定仓库地面交货 |  | G00M-500021383-00001 | 044002467100010 | 400201187200010 | 500021383 | 10kV电缆中间接头,3×400,直通接头,冷缩,铜 | 500021383-0021
0122AA-1408003-9999 | 包1 | NC100 | 国网冀北电力有限公司 | 国网冀北电力有限公司唐山供电公司 |  | 无电压等级 | 10kV电缆终端,3×300,户内终端,冷缩,铝 | 35kV及以下电缆终端-电压等级:AC10kV,截面积mm2:300mm2,电缆芯数:3芯,类型:户内终端,种类:冷缩,材质:铝 | 套 | 6 | 2023-06-30 | 2023-06-30 | 河北唐山 | 买方指定仓库地面交货 |  | 9995-500031941-00001 | 044002382700010 | 400200283700010 | 500031941 | 配网 | 500031941-0009
0122AA-1408003-9999 | 包1 | NC100 | 国网冀北电力有限公司 | 国网冀北电力有限公司张家口供电公司 |  | 无电压等级 | 10kV电缆终端,3×300,户内终端,冷缩,铝 | 35kV及以下电缆终端-电压等级:AC10kV,截面积mm2:300mm2,电缆芯数:3芯,类型:户内终端,种类:冷缩,材质:铝 | 套 | 10 | 2023-06-30 | 2023-06-30 | 河北省 | 买方指定仓库地面交货 |  | 9995-500021378-00001 | 044002435500010 | 400200325500010 | 500031941 | 配网 | 500031941-0009
0122AA-1408003-9999 | 包1 | NC100 | 国网冀北电力有限公司 | 国网冀北电力有限公司张家口供电公司 |  | 无电压等级 | 1kV电缆终端,4×150,户外终端,冷缩,铜 | 35kV及以下电缆终端-电压等级:AC1kV,截面积mm2:150mm2,电缆芯数:4芯,类型:户外终端,种类:冷缩,材质:铜 | 套 | 6 | 2023-06-30 | 2023-06-30 | 张家口 | 买方指定仓库地面交货 |  | G00M-500021081-00001 | 044002355600010 | 400200262200010 | 500021081 | 35kV及以下电缆终端-电压等级:AC1kV,截面积mm2:150mm2,电缆芯数:4芯,类型:户外终端,种类:冷缩,材质:铜 | 500021081-0020
0122AA-1408003-9999 | 包1 | NC100 | 国网冀北电力有限公司 | 国网冀北电力有限公司张家口供电公司 |  | 无电压等级 | 10kV电缆终端,3×300,户内终端,冷缩,铜 | 35kV及以下电缆终端-电压等级:AC10kV,截面积mm2:300mm2,电缆芯数:3芯,类型:户内终端,种类:冷缩,材质:铜 | 套 | 65 | 2023-06-30 | 2023-06-30 | 张家口 | 买方指定仓库地面交货 |  | 9995-500021079-00001 | 044002355500010 | 400200262100010 | 500021079 | 配网 | 500021079-0009
0122AA-1408003-9999 | 包1 | NC100 | 国网冀北电力有限公司 | 国网冀北电力有限公司廊坊供电公司 |  | 无电压等级 | 10kV电缆终端,3×300,户内终端,冷缩,铜 | 35kV及以下电缆终端-电压等级:AC10kV,截面积mm2:300mm2,电缆芯数:3芯,类型:户内终端,种类:冷缩,材质:铜 | 套 | 13 | 2023-06-30 | 2023-06-30 | 河北省廊坊市广阳区 | 买方指定仓库地面交货 |  | 9995-500021079-00001 | 044002426700010 | 400200320100010 | 500021079 | 配网 | 500021079-0009
0122AA-1408003-9999 | 包1 | NC100 | 国网冀北电力有限公司 | 国网冀北电力有限公司承德供电公司 |  | 无电压等级 | 10kV电缆终端,3×300,户内终端,冷缩,铜 | 35kV及以下电缆终端-电压等级:AC10kV,截面积mm2:300mm2,电缆芯数:3芯,类型:户内终端,种类:冷缩,材质:铜 | 套 | 113 | 2023-06-30 | 2023-06-30 | 承德 | 买方指定仓库地面交货 |  | 9995-500021079-00001 | 044002393000010 | 400200293500010 | 500021079 | 配网 | 500021079-0009
0122AA-1408003-9999 | 包1 | NC100 | 国网冀北电力有限公司 | 国网冀北电力有限公司唐山供电公司 |  | 无电压等级 | 10kV电缆终端,3×120,户内终端,冷缩,铝 | 35kV及以下电缆终端-电压等级:AC10kV,截面积mm2:120mm2,电缆芯数:3芯,类型:户内终端,种类:冷缩,材质:铝 | 套 | 2 | 2023-06-30 | 2023-06-30 | 河北唐山 | 买方指定仓库地面交货 |  | 9995-500021208-00001 | 044002380200010 | 400200281700010 | 500021208 | 配网 | 500021208-0009
0122AA-1408003-9999 | 包1 | NC100 | 国网冀北电力有限公司 | 国网冀北电力有限公司唐山供电公司 |  | 无电压等级 | 10kV电缆终端,3×120,户外终端,冷缩,铝 | 35kV及以下电缆终端-电压等级:AC10kV,截面积mm2:120mm2,电缆芯数:3芯,类型:户外终端,种类:冷缩,材质:铝 | 套 | 40 | 2023-06-30 | 2023-06-30 | 河北唐山 | 买方指定仓库地面交货 |  | 9995-500021378-00001 | 044002383000010 | 400200284000010 | 500032075 | 配网 | 500032075-0009
0122AA-1408003-9999 | 包1 | NC100 | 国网冀北电力有限公司 | 国网冀北电力有限公司承德供电公司 |  | 无电压等级 | 1kV电缆终端,4+1×240/120,户内终端,冷缩,铜 | 35kV及以下电缆终端-电压等级:AC1kV,截面积mm2:240/120mm2,电缆芯数:4+1芯,类型:户内终端,种类:冷缩,材质:铜 | 套 | 1 | 2023-06-30 | 2023-06-30 | 冀北物资 | 买方指定仓库地面交货 |  | G00M-500133989-00001 | 044002471300010 | 400201191300010 | 500133989 | 35kV及以下电缆终端-电压等级:AC1kV,截面积mm2:240/120mm2,电缆芯数:4+1芯,类型:户内终端,种类:冷缩,材质:铜 | 500133989-0014
0122AA-1408003-9999 | 包1 | NC100 | 国网冀北电力有限公司 | 国网冀北电力有限公司唐山供电公司 |  | 无电压等级 | 10kV电缆终端,3×300,户外终端,冷缩,铝 | 35kV及以下电缆终端-电压等级:AC10kV,截面积mm2:300mm2,电缆芯数:3芯,类型:户外终端,种类:冷缩,材质:铝 | 套 | 18 | 2023-06-30 | 2023-06-30 | 河北唐山 | 买方指定仓库地面交货 |  | 9995-500021378-00001 | 044002383100010 | 400200284100010 | 500032083 | 配网 | 500032083-0009
0122AA-1408003-9999 | 包1 | NC100 | 国网冀北电力有限公司 | 国网冀北电力有限公司唐山供电公司 |  | 无电压等级 | 10kV电缆终端,3×400,户内终端,冷缩,铜 | 35kV及以下电缆终端-电压等级:AC10kV,截面积mm2:400mm2,电缆芯数:3芯,类型:户内终端,种类:冷缩,材质:铜 | 套 | 20 | 2023-06-30 | 2023-06-30 | 河北唐山 | 买方指定仓库地面交货 |  | 9995-500021378-00001 | 044002380000010 | 400200281500010 | 500021117 | 配网 | 500021117-0009
0122AA-1408003-9999 | 包1 | NC100 | 国网冀北电力有限公司 | 国网冀北电力有限公司承德供电公司 |  | 无电压等级 | 10kV电缆中间接头,3×400,直通接头,冷缩,铝 | 35kV及以下电缆中间接头-电压等级:AC10kV,截面积mm2:400mm2,电缆芯数:3芯,类型:直通接头,种类:冷缩,材质:铝 | 套 | 1 | 2023-06-30 | 2023-06-30 | 冀北物资 | 买方指定仓库地面交货 |  | 9995-500021378-00001 | 044002467200010 | 400201187300010 | 500021384 | 配网 | 500021384-0009
0122AA-1408003-9999 | 包1 | NC100 | 国网冀北电力有限公司 | 国网冀北电力有限公司张家口供电公司 |  | 无电压等级 | 10kV电缆中间接头,3×120,直通接头,冷缩,铝 | 35kV及以下电缆中间接头-电压等级:AC10kV,截面积mm2:120mm2,电缆芯数:3芯,类型:直通接头,种类:冷缩,材质:铝 | 套 | 10 | 2023-06-30 | 2023-06-30 | 河北省 | 买方指定仓库地面交货 |  | 9995-500021378-00001 | 044002435300010 | 400200325300010 | 500021378 | 配网 | 500021378-0009
0122AA-1408003-9999 | 包1 | NC100 | 国网冀北电力有限公司 | 国网冀北电力有限公司廊坊供电公司 |  | 无电压等级 | 10kV电缆终端,3×240,户内终端,冷缩,铜 | 35kV及以下电缆终端-电压等级:AC10kV,截面积mm2:240mm2,电缆芯数:3芯,类型:户内终端,种类:冷缩,材质:铜 | 套 | 93 | 2023-06-30 | 2023-06-30 | 河北省廊坊市广阳区 | 买方指定仓库地面交货 |  | 9995-500021060-00001 | 044002426600010 | 400200320000010 | 500021060 | 配网 | 500021060-0009
0122AA-1408003-9999 | 包1 | NC100 | 国网冀北电力有限公司 | 国网冀北电力有限公司承德供电公司 |  | 无电压等级 | 10kV电缆终端,3×240,户内终端,冷缩,铜 | 35kV及以下电缆终端-电压等级:AC10kV,截面积mm2:240mm2,电缆芯数:3芯,类型:户内终端,种类:冷缩,材质:铜 | 套 | 66 | 2023-06-30 | 2023-06-30 | 承德 | 买方指定仓库地面交货 |  | 9995-500021060-00001 | 044002392900010 | 400200293400010 | 500021060 | 配网 | 500021060-0009
0122AA-1408003-9999 | 包1 | NC100 | 国网冀北电力有限公司 | 国网冀北电力有限公司工程管理分公司（北京华联电力工程监理有限公司） |  | 无电压等级 | 10kV电缆终端,3×240,户内终端,冷缩,铜 | 35kV及以下电缆终端-电压等级:AC10kV,截面积mm2:240mm2,电缆芯数:3芯,类型:户内终端,种类:冷缩,材质:铜 | 套 | 2 | 2023-06-30 | 2023-06-30 | 河北省张家口市沽源县 | 施工现场地面交货 |  | 9995-500021060-00001 | 044002367400010 | 400200272400010 | 500021060 | 配网 | 500021060-0009
0122AA-1408003-9999 | 包1 | NC100 | 国网冀北电力有限公司 | 国网冀北电力有限公司张家口供电公司 |  | 无电压等级 | 10kV电缆终端,3×240,户内终端,冷缩,铜 | 35kV及以下电缆终端-电压等级:AC10kV,截面积mm2:240mm2,电缆芯数:3芯,类型:户内终端,种类:冷缩,材质:铜 | 套 | 68 | 2023-06-30 | 2023-06-30 | 张家口 | 买方指定仓库地面交货 |  | 9995-500021060-00001 | 044002355400010 | 400200262000010 | 500021060 | 配网 | 500021060-0009
0122AA-1408003-9999 | 包1 | NC100 | 国网冀北电力有限公司 | 国网冀北电力有限公司张家口供电公司 |  | 无电压等级 | 10kV电缆终端,3×70,户内终端,冷缩,铜 | 35kV及以下电缆终端-电压等级:AC10kV,截面积mm2:70mm2,电缆芯数:3芯,类型:户内终端,种类:冷缩,材质:铜 | 套 | 2 | 2023-06-30 | 2023-06-30 | 张家口 | 买方指定仓库地面交货 |  | 9995-500021056-00001 | 044002355100010 | 400200261700010 | 500021056 | 配网 | 500021056-0009
0122AA-1408003-9999 | 包1 | NC100 | 国网冀北电力有限公司 | 国网冀北电力有限公司廊坊供电公司 |  | 无电压等级 | 10kV电缆终端,3×70,户内终端,冷缩,铜 | 35kV及以下电缆终端-电压等级:AC10kV,截面积mm2:70mm2,电缆芯数:3芯,类型:户内终端,种类:冷缩,材质:铜 | 套 | 2 | 2023-06-30 | 2023-06-30 | 河北省廊坊市广阳区 | 买方指定仓库地面交货 |  | 9995-500021056-00001 | 044002426400010 | 400200319800010 | 500021056 | 配网 | 500021056-0009
0122AA-1408003-9999 | 包1 | NC100 | 国网冀北电力有限公司 | 国网冀北电力有限公司承德供电公司 |  | 无电压等级 | 1kV电缆终端,4×150,户内终端,冷缩,铜 | 35kV及以下电缆终端-电压等级:AC1kV,截面积mm2:150mm2,电缆芯数:4芯,类型:户内终端,种类:冷缩,材质:铜 | 套 | 1 | 2023-06-30 | 2023-06-30 | 冀北物资 | 买方指定仓库地面交货 |  | G00M-500053660-00001 | 044002468900010 | 400201189000010 | 500053660 | 35kV及以下电缆终端-电压等级:AC1kV,截面积mm2:150mm2,电缆芯数:4芯,类型:户内终端,种类:冷缩,材质:铜 | 500053660-0019
0122AA-1408003-9999 | 包1 | NC100 | 国网冀北电力有限公司 | 国网冀北电力有限公司承德供电公司 |  | 无电压等级 | 10kV电缆中间接头,3×300,直通接头,冷缩,铝 | 35kV及以下电缆中间接头-电压等级:AC10kV,截面积mm2:300mm2,电缆芯数:3芯,类型:直通接头,种类:冷缩,材质:铝 | 套 | 1 | 2023-06-30 | 2023-06-30 | 冀北物资 | 买方指定仓库地面交货 |  | 9995-500021378-00001 | 044002467000010 | 400201187100010 | 500021382 | 配网 | 500021382-0009
0122AA-1408003-9999 | 包1 | NC100 | 国网冀北电力有限公司 | 国网冀北电力有限公司承德供电公司 |  | 无电压等级 | 10kV电缆终端,3×150,户外终端,冷缩,铜 | 35kV及以下电缆终端-电压等级:AC10kV,截面积mm2:150mm2,电缆芯数:3芯,类型:户外终端,种类:冷缩,材质:铜 | 套 | 1 | 2023-06-30 | 2023-06-30 | 承德 | 买方指定仓库地面交货 |  | 9995-500021035-00001 | 044002392500010 | 400200293000010 | 500021035 | 配网 | 500021035-0001
0122AA-1408003-9999 | 包1 | NC100 | 国网冀北电力有限公司 | 国网冀北电力有限公司张家口供电公司 |  | 无电压等级 | 10kV电缆终端,3×150,户外终端,冷缩,铜 | 35kV及以下电缆终端-电压等级:AC10kV,截面积mm2:150mm2,电缆芯数:3芯,类型:户外终端,种类:冷缩,材质:铜 | 套 | 10 | 2023-06-30 | 2023-06-30 | 张家口 | 买方指定仓库地面交货 |  | 9995-500021035-00001 | 044002354900010 | 400200261500010 | 500021035 | 配网 | 500021035-0001
0122AA-1408003-9999 | 包1 | NC100 | 国网冀北电力有限公司 | 国网冀北电力有限公司张家口供电公司 |  | 无电压等级 | 10kV电缆终端,3×120,户外终端,冷缩,铜 | 35kV及以下电缆终端-电压等级:AC10kV,截面积mm2:120mm2,电缆芯数:3芯,类型:户外终端,种类:冷缩,材质:铜 | 套 | 2 | 2023-06-30 | 2023-06-30 | 张家口 | 买方指定仓库地面交货 |  | 9995-500021034-00001 | 044002354800010 | 400200261400010 | 500021034 | 配网 | 500021034-0009
0122AA-1408003-9999 | 包1 | NC100 | 国网冀北电力有限公司 | 国网冀北电力有限公司承德供电公司 |  | 无电压等级 | 10kV电缆终端,3×120,户外终端,冷缩,铜 | 35kV及以下电缆终端-电压等级:AC10kV,截面积mm2:120mm2,电缆芯数:3芯,类型:户外终端,种类:冷缩,材质:铜 | 套 | 3 | 2023-06-30 | 2023-06-30 | 承德 | 买方指定仓库地面交货 |  | 9995-500021034-00001 | 044002392400010 | 400200292900010 | 500021034 | 配网 | 500021034-0009
0122AA-1408003-9999 | 包1 | NC100 | 国网冀北电力有限公司 | 国网冀北电力有限公司廊坊供电公司 |  | 无电压等级 | 10kV电缆终端,3×120,户外终端,冷缩,铜 | 35kV及以下电缆终端-电压等级:AC10kV,截面积mm2:120mm2,电缆芯数:3芯,类型:户外终端,种类:冷缩,材质:铜 | 套 | 6 | 2023-06-30 | 2023-06-30 | 河北省廊坊市广阳区 | 买方指定仓库地面交货 |  | 9995-500021034-00001 | 044002426200010 | 400200319600010 | 500021034 | 配网 | 500021034-0009
0122AA-1408003-9999 | 包1 | NC100 | 国网冀北电力有限公司 | 国网冀北电力有限公司承德供电公司 |  | 无电压等级 | 10kV电缆终端,3×240,户外终端,冷缩,铜 | 35kV及以下电缆终端-电压等级:AC10kV,截面积mm2:240mm2,电缆芯数:3芯,类型:户外终端,种类:冷缩,材质:铜 | 套 | 48 | 2023-06-30 | 2023-06-30 | 承德 | 买方指定仓库地面交货 |  | 9995-500021021-00001 | 044002392200010 | 400200292700010 | 500021021 | 配网 | 500021021-0009
0122AA-1408003-9999 | 包1 | NC100 | 国网冀北电力有限公司 | 国网冀北电力有限公司廊坊供电公司 |  | 无电压等级 | 10kV电缆终端,3×240,户外终端,冷缩,铜 | 35kV及以下电缆终端-电压等级:AC10kV,截面积mm2:240mm2,电缆芯数:3芯,类型:户外终端,种类:冷缩,材质:铜 | 套 | 28 | 2023-06-30 | 2023-06-30 | 河北省廊坊市广阳区 | 买方指定仓库地面交货 |  | 9995-500021021-00001 | 044002426000010 | 400200319400010 | 500021021 | 配网 | 500021021-0009
0122AA-1408003-9999 | 包1 | NC100 | 国网冀北电力有限公司 | 国网冀北电力有限公司张家口供电公司 |  | 无电压等级 | 10kV电缆终端,3×240,户外终端,冷缩,铜 | 35kV及以下电缆终端-电压等级:AC10kV,截面积mm2:240mm2,电缆芯数:3芯,类型:户外终端,种类:冷缩,材质:铜 | 套 | 53 | 2023-06-30 | 2023-06-30 | 张家口 | 买方指定仓库地面交货 |  | 9995-500021021-00001 | 044002354700010 | 400200261300010 | 500021021 | 配网 | 500021021-0009
0122AA-1408003-9999 | 包1 | NC100 | 国网冀北电力有限公司 | 国网冀北电力有限公司工程管理分公司（北京华联电力工程监理有限公司） |  | 无电压等级 | 10kV电缆终端,3×240,户外终端,冷缩,铜 | 35kV及以下电缆终端-电压等级:AC10kV,截面积mm2:240mm2,电缆芯数:3芯,类型:户外终端,种类:冷缩,材质:铜 | 套 | 2 | 2023-06-30 | 2023-06-30 | 河北省张家口市沽源县 | 施工现场地面交货 |  | 9995-500021021-00001 | 044002367300010 | 400200272300010 | 500021021 | 配网 | 500021021-0009
0122AA-1408003-9999 | 包1 | NC100 | 国网冀北电力有限公司 | 国网冀北电力有限公司秦皇岛供电公司 |  | 无电压等级 | 10kV电缆终端,3×400,户内终端,冷缩,铝 | 35kV及以下电缆终端-电压等级:AC10kV,截面积mm2:400mm2,电缆芯数:3芯,类型:户内终端,种类:冷缩,材质:铝 | 套 | 3 | 2023-06-30 | 2023-06-30 | 河北省秦皇岛市 | 材料站现场车板交货 |  | G00M-500021198-00001 | 044002403800010 | 400200303100010 | 500021198 | 10kV电缆终端,3×400,户内终端,冷缩,铝 | 500021198-0013
0122AA-1408003-9999 | 包1 | NC100 | 国网冀北电力有限公司 | 国网冀北电力有限公司廊坊供电公司 |  | 无电压等级 | 10kV电缆终端,3×400,户内终端,冷缩,铝 | 35kV及以下电缆终端-电压等级:AC10kV,截面积mm2:400mm2,电缆芯数:3芯,类型:户内终端,种类:冷缩,材质:铝 | 套 | 4 | 2023-06-30 | 2023-06-30 | 河北省廊坊市广阳区 | 买方指定仓库地面交货 |  | G00M-500021198-00001 | 044002427200010 | 400200320600010 | 500021198 | 10kV电缆终端,3×400,户内终端,冷缩,铝 | 500021198-0013
0122AA-1408003-9999 | 包1 | NC100 | 国网冀北电力有限公司 | 国网冀北电力有限公司承德供电公司 |  | 无电压等级 | 1kV电缆终端,4+1×185/120,户内终端,冷缩,铜 | 35kV及以下电缆终端-电压等级:AC1kV,截面积mm2:185/120mm2,电缆芯数:4+1芯,类型:户内终端,种类:冷缩,材质:铜 | 套 | 1 | 2023-06-30 | 2023-06-30 | 冀北物资 | 买方指定仓库地面交货 |  | G00M-500134234-00001 | 044002471900010 | 400201191900010 | 500134234 | 35kV及以下电缆终端-电压等级:AC1kV,截面积mm2:185/120mm2,电缆芯数:4+1芯,类型:户内终端,种类:冷缩,材质:铜 | 500134234-0002
0122AA-1408003-9999 | 包1 | NC100 | 国网冀北电力有限公司 | 国网冀北电力有限公司唐山供电公司 |  | 无电压等级 | 10kV电缆终端,3×70,户内终端,冷缩,铝 | 35kV及以下电缆终端-电压等级:AC10kV,截面积mm2:70mm2,电缆芯数:3芯,类型:户内终端,种类:冷缩,材质:铝 | 套 | 149 | 2023-06-30 | 2023-06-30 | 河北唐山 | 买方指定仓库地面交货 |  | 9995-500031947-00001 | 044002382800010 | 400200283800010 | 500031947 | 配网 | 500031947-0009
0122AA-1408003-9999 | 包1 | NC100 | 国网冀北电力有限公司 | 国网冀北电力有限公司承德供电公司 |  | 无电压等级 | 10kV电缆终端,3×70,户内终端,冷缩,铝 | 35kV及以下电缆终端-电压等级:AC10kV,截面积mm2:70mm2,电缆芯数:3芯,类型:户内终端,种类:冷缩,材质:铝 | 套 | 1 | 2023-06-30 | 2023-06-30 | 冀北物资 | 买方指定仓库地面交货 |  | 9995-500021378-00001 | 044002468800010 | 400201188900010 | 500031947 | 配网 | 500031947-0009
0122AA-1408003-9999 | 包1 | NC100 | 国网冀北电力有限公司 | 国网冀北电力有限公司承德供电公司 |  | 无电压等级 | 1kV电缆终端,4+1×50/25,户内终端,冷缩,铜 | 35kV及以下电缆终端-电压等级:AC1kV,截面积mm2:50/25mm2,电缆芯数:4+1芯,类型:户内终端,种类:冷缩,材质:铜 | 套 | 1 | 2023-06-30 | 2023-06-30 | 冀北物资 | 买方指定仓库地面交货 |  | G00M-500133991-00001 | 044002471400010 | 400201191400010 | 500133991 | 35kV及以下电缆终端-电压等级:AC1kV,截面积mm2:50/25mm2,电缆芯数:4+1芯,类型:户内终端,种类:冷缩,材质:铜 | 500133991-0013
0122AA-1408003-9999 | 包1 | NC100 | 国网冀北电力有限公司 | 国网冀北电力有限公司承德供电公司 |  | 无电压等级 | 1kV电缆终端,4+1×70/35,户内终端,冷缩,铜 | 35kV及以下电缆终端-电压等级:AC1kV,截面积mm2:70/35mm2,电缆芯数:4+1芯,类型:户内终端,种类:冷缩,材质:铜 | 套 | 1 | 2023-06-30 | 2023-06-30 | 冀北物资 | 买方指定仓库地面交货 |  | G00M-500133996-00001 | 044002471700010 | 400201191700010 | 500133996 | 35kV及以下电缆终端-电压等级:AC1kV,截面积mm2:70/35mm2,电缆芯数:4+1芯,类型:户内终端,种类:冷缩,材质:铜 | 500133996-0013
0122AA-1408003-9999 | 包1 | NC100 | 国网冀北电力有限公司 | 国网冀北电力有限公司承德供电公司 |  | 无电压等级 | 10kV电缆终端,3×120,户内终端,冷缩,铜 | 35kV及以下电缆终端-电压等级:AC10kV,截面积mm2:120mm2,电缆芯数:3芯,类型:户内终端,种类:冷缩,材质:铜 | 套 | 26 | 2023-06-30 | 2023-06-30 | 承德 | 买方指定仓库地面交货 |  | 9995-500021057-00001 | 044002392700010 | 400200293200010 | 500021057 | 配网 | 500021057-0009
0122AA-1408003-9999 | 包1 | NC100 | 国网冀北电力有限公司 | 国网冀北电力有限公司廊坊供电公司 |  | 无电压等级 | 10kV电缆终端,3×120,户内终端,冷缩,铜 | 35kV及以下电缆终端-电压等级:AC10kV,截面积mm2:120mm2,电缆芯数:3芯,类型:户内终端,种类:冷缩,材质:铜 | 套 | 4 | 2023-06-30 | 2023-06-30 | 河北省廊坊市广阳区 | 买方指定仓库地面交货 |  | 9995-500021057-00001 | 044002426500010 | 400200319900010 | 500021057 | 配网 | 500021057-0009

## 低压电力电缆
分标编号 | 包名称 | 分包编号 | 项目单位 | 需求单位 | 项目名称 | 工程电压等级 | 物资名称 | 物资描述 | 单位 | 数量 | 首批交货日期 | 最后一批交货日期 | 交货地点 | 交货方式 | 备注 | 技术规范编码 | 网省采购申请号 | 总部采购申请号 | 物料编码 | 扩展描述 | 扩展编码
0122AA-1404002-9999 | 包1 | NC100 | 国网冀北电力有限公司 | 国网冀北电力有限公司唐山供电公司 |  | 无电压等级 | 低压电力电缆,YJLHV,铝合金,150,4芯,ZC,22,普通 | 低压电力电缆-型号:YJLHV,导体材质:铝合金,截面mm2:150,芯数:4芯,阻燃特性:ZC,铠装形式:22,特殊要求:普通 | 千米 | 0.12 | 2023-06-30 | 2023-06-30 | 河北唐山 | 买方指定仓库地面交货 |  | G00M-500142963-00002 | 044002346400050 | 400200256300020 | 500142963 | 低压电力电缆,YJLHV,铝合金,150,4芯,ZC,22,普通 | 500142963-0001
0122AA-1404002-9999 | 包1 | NC100 | 国网冀北电力有限公司 | 国网冀北电力有限公司唐山供电公司 |  | 无电压等级 | 低压电力电缆,YJLHV,铝合金,120,4芯,ZC,22,普通 | 低压电力电缆-型号:YJLHV,导体材质:铝合金,截面mm2:120,芯数:4芯,阻燃特性:ZC,铠装形式:22,特殊要求:普通 | 千米 | 1.31 | 2023-06-30 | 2023-06-30 | 河北唐山 | 买方指定仓库地面交货 |  | G00M-500142962-00002 | 044002346400030 | 400200256300100 | 500142962 | 低压电力电缆,YJLHV,铝合金,120,4芯,ZC,22,普通 | 500142962-0001
0122AA-1404002-9999 | 包1 | NC100 | 国网冀北电力有限公司 | 国网冀北电力有限公司唐山供电公司 |  | 无电压等级 | 低压电力电缆,YJLHV,铝合金,70,4芯,ZC,无铠装,普通 | 低压电力电缆-型号:YJLHV,导体材质:铝合金,截面mm2:70,芯数:4芯,阻燃特性:ZC,铠装形式:无铠装,特殊要求:普通 | 千米 | 10 | 2023-06-30 | 2023-06-30 | 河北唐山 | 买方指定仓库地面交货 |  | G00M-500142967-00002 | 044002346400020 | 400200256200020 | 500142967 | 低压电力电缆,YJLHV,铝合金,70,4芯,ZC,无铠装,普通 | 500142967-0001
0122AA-1404002-9999 | 包1 | NC100 | 国网冀北电力有限公司 | 国网冀北电力有限公司唐山供电公司 |  | 无电压等级 | 低压电力电缆,YJLHV,铝合金,300,4芯,ZC,22,普通 | 低压电力电缆-型号:YJLHV,导体材质:铝合金,截面mm2:300,芯数:4芯,阻燃特性:ZC,铠装形式:22,特殊要求:普通 | 千米 | 0.146 | 2023-06-30 | 2023-06-30 | 河北唐山 | 买方指定仓库地面交货 |  | G00M-500142964-00002 | 044002346400080 | 400200256300050 | 500142964 | 低压电力电缆,YJLHV,铝合金,300,4芯,ZC,22,普通 | 500142964-0001
0122AA-1404002-9999 | 包1 | NC100 | 国网冀北电力有限公司 | 国网冀北电力有限公司唐山供电公司 |  | 无电压等级 | 低压电力电缆,YJLHV,铝合金,240,4芯,ZC,无铠装,普通 | 低压电力电缆-型号:YJLHV,导体材质:铝合金,截面mm2:240,芯数:4芯,阻燃特性:ZC,铠装形式:无铠装,特殊要求:普通 | 千米 | 3.882 | 2023-06-30 | 2023-06-30 | 河北唐山 | 买方指定仓库地面交货 |  | G00M-500142965-00002 | 044002346400070 | 400200256300040 | 500142965 | 低压电力电缆,YJLHV,铝合金,240,4芯,ZC,无铠装,普通 | 500142965-0001
0122AA-1404002-9999 | 包1 | NC100 | 国网冀北电力有限公司 | 国网冀北电力有限公司廊坊供电公司 |  | 无电压等级 | 低压电力电缆,YJLHV,铝合金,240,4芯,ZC,22,普通 | 低压电力电缆-型号:YJLHV,导体材质:铝合金,截面mm2:240,芯数:4芯,阻燃特性:ZC,铠装形式:22,特殊要求:普通 | 千米 | 0.772 | 2023-06-30 | 2023-06-30 | 河北省廊坊市大城县 | 买方指定仓库地面交货 |  | G00M-500142969-00002 | 044002430400090 | 400200324500070 | 500142969 | 低压电力电缆,YJLHV,铝合金,240,4芯,ZC,22,普通 | 500142969-0001
0122AA-1404002-9999 | 包1 | NC100 | 国网冀北电力有限公司 | 国网冀北电力有限公司唐山供电公司 |  | 无电压等级 | 低压电力电缆,YJLHV,铝合金,240,4芯,ZC,22,普通 | 低压电力电缆-型号:YJLHV,导体材质:铝合金,截面mm2:240,芯数:4芯,阻燃特性:ZC,铠装形式:22,特殊要求:普通 | 千米 | 10 | 2023-06-30 | 2023-06-30 | 河北唐山 | 买方指定仓库地面交货 |  | G00M-500142969-00002 | 044002346400060 | 400200256300030 | 500142969 | 低压电力电缆,YJLHV,铝合金,240,4芯,ZC,22,普通 | 500142969-0001
0122AA-1404002-9999 | 包1 | NC100 | 国网冀北电力有限公司 | 国网冀北电力有限公司唐山供电公司 |  | 无电压等级 | 低压电力电缆,YJLHV,铝合金,70,4芯,ZC,22,普通 | 低压电力电缆-型号:YJLHV,导体材质:铝合金,截面mm2:70,芯数:4芯,阻燃特性:ZC,铠装形式:22,特殊要求:普通 | 千米 | 0.075 | 2023-06-30 | 2023-06-30 | 河北唐山 | 买方指定仓库地面交货 |  | G00M-500142966-00002 | 044002346400010 | 400200256200010 | 500142966 | 低压电力电缆,YJLHV,铝合金,70,4芯,ZC,22,普通 | 500142966-0001
0122AA-1404002-9999 | 包1 | NC100 | 国网冀北电力有限公司 | 国网冀北电力有限公司唐山供电公司 |  | 无电压等级 | 低压电力电缆,YJLHV,铝合金,120,4芯,ZC,无铠装,普通 | 低压电力电缆-型号:YJLHV,导体材质:铝合金,截面mm2:120,芯数:4芯,阻燃特性:ZC,铠装形式:无铠装,特殊要求:普通 | 千米 | 0.015 | 2023-06-30 | 2023-06-30 | 河北唐山 | 买方指定仓库地面交货 |  | G00M-500142961-00002 | 044002346400040 | 400200256300010 | 500142961 | 低压电力电缆,YJLHV,铝合金,120,4芯,ZC,无铠装,普通 | 500142961-0001
0122AA-1404002-9999 | 包1 | NC100 | 国网冀北电力有限公司 | 国网冀北电力有限公司廊坊供电公司 |  | 无电压等级 | 低压电力电缆,YJLHV,铝合金,120,4芯,ZC,22,普通 | 低压电力电缆-型号:YJLHV,导体材质:铝合金,截面mm2:120,芯数:4芯,阻燃特性:ZC,铠装形式:22,特殊要求:普通 | 千米 | 0.27 | 2023-06-30 | 2023-06-30 | 河北省廊坊市大城县 | 买方指定仓库地面交货 |  | G00M-500142962-00002 | 044002430400080 | 400200324500060 | 500142962 | 低压电力电缆,YJLHV,铝合金,120,4芯,ZC,22,普通 | 500142962-0001

## 电能计量箱
分标编号 | 包名称 | 分包编号 | 项目单位 | 需求单位 | 项目名称 | 工程电压等级 | 物资名称 | 物资描述 | 单位 | 数量 | 首批交货日期 | 最后一批交货日期 | 交货地点 | 交货方式 | 备注 | 技术规范编码 | 网省采购申请号 | 总部采购申请号 | 物料编码 | 扩展描述 | 扩展编码
0122AA-1106018-9999 | 包1 | NC100 | 国网冀北电力有限公司 | 国网冀北电力有限公司张家口供电公司 |  | 无电压等级 | 电能计量箱,三相,1,不锈钢,60A,悬挂式 | 电能计量箱-相数:三相,表位:1,材质:不锈钢,额定电流:60A,安装方式:悬挂式 | 只 | 1 | 2023-06-30 | 2023-06-30 | 张家口 | 买方指定仓库地面交货 |  | G00M-500135865-00002 | 044002434600010 | 400200324900010 | 500135963 |  | 500135963-0014
0122AA-1106018-9999 | 包1 | NC100 | 国网冀北电力有限公司 | 国网冀北电力有限公司唐山供电公司 |  | 无电压等级 | 电能计量箱,三相,2,热镀锌钢板,250A,悬挂式 | 电能计量箱-相数:三相,表位:2,材质:热镀锌钢板,额定电流:250A,安装方式:悬挂式 | 只 | 5 | 2023-06-30 | 2023-06-30 | 河北唐山 | 买方指定仓库地面交货 |  | G00M-500135909-00002 | 044002389100010 | 400200289800010 | 500136060 |  | 500136060-0007
0122AA-1106018-9999 | 包1 | NC100 | 国网冀北电力有限公司 | 国网冀北电力有限公司廊坊供电公司 |  | 无电压等级 | 电能计量箱,单相,4,热镀锌钢板,60A,悬挂式 | 电能计量箱-相数:单相,表位:4,材质:热镀锌钢板,额定电流:60A,安装方式:悬挂式 | 只 | 80 | 2023-06-30 | 2023-06-30 | 河北省廊坊市广阳区 | 买方指定仓库地面交货 |  | G00M-500135881-00001 | 044002418200010 | 400200311700010 | 500135927 |  | 500135927-0004
0122AA-1106018-9999 | 包1 | NC100 | 国网冀北电力有限公司 | 国网冀北电力有限公司张家口供电公司 |  | 无电压等级 | 电能计量箱,单相,4,热镀锌钢板,60A,悬挂式 | 电能计量箱-相数:单相,表位:4,材质:热镀锌钢板,额定电流:60A,安装方式:悬挂式 | 只 | 147 | 2023-06-30 | 2023-06-30 | 张家口 | 买方指定仓库地面交货 |  | G00M-500135881-00001 | 044002363900010 | 400200270100010 | 500135927 |  | 500135927-0004
0122AA-1106018-9999 | 包1 | NC100 | 国网冀北电力有限公司 | 国网冀北电力有限公司秦皇岛供电公司 |  | 无电压等级 | 电能计量箱,三相,4,不锈钢,80A,悬挂式 | 电能计量箱-相数:三相,表位:4,材质:不锈钢,额定电流:80A,安装方式:悬挂式 | 只 | 1 | 2023-06-30 | 2023-06-30 | 河北省秦皇岛市 | 材料站现场车板交货 |  | G00M-500136032-00001 | 044002411400010 | 400200308600010 | 500136032 |  | 500136032-0003
0122AA-1106018-9999 | 包1 | NC100 | 国网冀北电力有限公司 | 国网冀北电力有限公司唐山供电公司 |  | 无电压等级 | 电能计量箱,三相,1,热镀锌钢板,100A,悬挂式 | 电能计量箱-相数:三相,表位:1,材质:热镀锌钢板,额定电流:100A,安装方式:悬挂式 | 只 | 82 | 2023-06-30 | 2023-06-30 | 河北唐山 | 买方指定仓库地面交货 |  | G00M-500135865-00002 | 044002388100010 | 400200288800010 | 500135865 |  | 500135865-0005
0122AA-1106018-9999 | 包1 | NC100 | 国网冀北电力有限公司 | 国网冀北电力有限公司张家口供电公司 |  | 无电压等级 | 电能计量箱,三相,1,热镀锌钢板,100A,悬挂式 | 电能计量箱-相数:三相,表位:1,材质:热镀锌钢板,额定电流:100A,安装方式:悬挂式 | 只 | 35 | 2023-06-30 | 2023-06-30 | 张家口 | 买方指定仓库地面交货 |  | G00M-500135865-00002 | 044002363600010 | 400200269800010 | 500135865 |  | 500135865-0005
0122AA-1106018-9999 | 包1 | NC100 | 国网冀北电力有限公司 | 国网冀北电力有限公司秦皇岛供电公司 |  | 无电压等级 | 电能计量箱,三相,1,热镀锌钢板,100A,悬挂式 | 电能计量箱-相数:三相,表位:1,材质:热镀锌钢板,额定电流:100A,安装方式:悬挂式 | 只 | 100 | 2023-06-30 | 2023-06-30 | 河北省秦皇岛市 | 买方指定仓库地面交货 |  | G00M-500135865-00002 | 044002345300010 | 400200255300010 | 500135865 |  | 500135865-0005
0122AA-1106018-9999 | 包1 | NC100 | 国网冀北电力有限公司 | 国网冀北电力有限公司廊坊供电公司 |  | 无电压等级 | 电能计量箱,三相,1,热镀锌钢板,100A,悬挂式 | 电能计量箱-相数:三相,表位:1,材质:热镀锌钢板,额定电流:100A,安装方式:悬挂式 | 只 | 80 | 2023-06-30 | 2023-06-30 | 河北省廊坊市广阳区 | 买方指定仓库地面交货 |  | G00M-500135865-00002 | 044002418100010 | 400200311600010 | 500135865 |  | 500135865-0005
0122AA-1106018-9999 | 包1 | NC100 | 国网冀北电力有限公司 | 国网冀北电力有限公司秦皇岛供电公司 |  | 无电压等级 | 电能计量箱,单相,6,PC+ABS,60A,悬挂式 | 电能计量箱-相数:单相,表位:6,材质:PC+ABS,额定电流:60A,安装方式:悬挂式 | 只 | 90 | 2023-06-30 | 2023-06-30 | 河北省秦皇岛市 | 买方指定仓库地面交货 |  | G00M-500135881-00001 | 044002345800010 | 400200255800010 | 500136078 |  | 500136078-0012
0122AA-1106018-9999 | 包1 | NC100 | 国网冀北电力有限公司 | 国网冀北电力有限公司唐山供电公司 |  | 无电压等级 | 电能计量箱,单相,6,热镀锌钢板,60A,悬挂式 | 电能计量箱-相数:单相,表位:6,材质:热镀锌钢板,额定电流:60A,安装方式:悬挂式 | 只 | 224 | 2023-06-30 | 2023-06-30 | 河北唐山 | 买方指定仓库地面交货 |  | G00M-500135881-00001 | 044002388600010 | 400200289300010 | 500135931 |  | 500135931-0005
0122AA-1106018-9999 | 包1 | NC100 | 国网冀北电力有限公司 | 国网冀北电力有限公司承德供电公司 |  | 无电压等级 | 电能计量箱,单相,6,SMC,80A,悬挂式 | 电能计量箱-相数:单相,表位:6,材质:SMC,额定电流:80A,安装方式:悬挂式 | 只 | 3 | 2023-06-30 | 2023-06-30 | 承德 | 买方指定仓库地面交货 |  | G00M-500136088-00001 | 044002399500010 | 400201184200010 | 500136088 |  | 500136088-0001
0122AA-1106018-9999 | 包1 | NC100 | 国网冀北电力有限公司 | 国网冀北电力有限公司秦皇岛供电公司 |  | 无电压等级 | 电能计量箱,三相,2,PC+ABS,100A,悬挂式 | 电能计量箱-相数:三相,表位:2,材质:PC+ABS,额定电流:100A,安装方式:悬挂式 | 只 | 144 | 2023-06-30 | 2023-06-30 | 河北省秦皇岛市 | 买方指定仓库地面交货 |  | G00M-500135865-00002 | 044002345900010 | 400200255900010 | 500136138 |  | 500136138-0006
0122AA-1106018-9999 | 包1 | NC100 | 国网冀北电力有限公司 | 国网冀北电力有限公司唐山供电公司 |  | 无电压等级 | 电能计量箱,三相,2,PC+ABS,100A,悬挂式 | 电能计量箱-相数:三相,表位:2,材质:PC+ABS,额定电流:100A,安装方式:悬挂式 | 只 | 87 | 2023-06-30 | 2023-06-30 | 河北唐山 | 买方指定仓库地面交货 |  | G00M-500135865-00002 | 044002389400010 | 400200290000010 | 500136138 |  | 500136138-0006
0122AA-1106018-9999 | 包1 | NC100 | 国网冀北电力有限公司 | 国网冀北电力有限公司承德供电公司 |  | 无电压等级 | 电能计量箱,三相,2,热镀锌钢板,100A,悬挂式 | 电能计量箱-相数:三相,表位:2,材质:热镀锌钢板,额定电流:100A,安装方式:悬挂式 | 只 | 200 | 2023-06-30 | 2023-06-30 | 承德 | 买方指定仓库地面交货 |  | G00M-500135865-00002 | 044002399200010 | 400200299600010 | 500135955 |  | 500135955-0006
0122AA-1106018-9999 | 包1 | NC100 | 国网冀北电力有限公司 | 国网冀北电力有限公司秦皇岛供电公司 |  | 无电压等级 | 电能计量箱,单相,2,不锈钢,60A,悬挂式 | 电能计量箱-相数:单相,表位:2,材质:不锈钢,额定电流:60A,安装方式:悬挂式 | 只 | 30 | 2023-06-30 | 2023-06-30 | 河北省秦皇岛市 | 买方指定仓库地面交货 |  | G00M-500135881-00001 | 044002345600010 | 400200255600010 | 500135958 |  | 500135958-0014
0122AA-1106018-9999 | 包1 | NC100 | 国网冀北电力有限公司 | 国网冀北电力有限公司张家口供电公司 |  | 无电压等级 | 电能计量箱,单相,2,不锈钢,60A,悬挂式 | 电能计量箱-相数:单相,表位:2,材质:不锈钢,额定电流:60A,安装方式:悬挂式 | 只 | 11 | 2023-06-30 | 2023-06-30 | 张家口 | 买方指定仓库地面交货 |  | G00M-500135881-00001 | 044002364300010 | 400200270500010 | 500135958 |  | 500135958-0014
0122AA-1106018-9999 | 包1 | NC100 | 国网冀北电力有限公司 | 国网冀北电力有限公司唐山供电公司 |  | 无电压等级 | 电能计量箱,单相,9,PC+ABS,60A,悬挂式 | 电能计量箱-相数:单相,表位:9,材质:PC+ABS,额定电流:60A,安装方式:悬挂式 | 只 | 320 | 2023-06-30 | 2023-06-30 | 河北唐山 | 买方指定仓库地面交货 |  | G00M-500135881-00001 | 044002388200010 | 400200288900010 | 500135881 |  | 500135881-0011
0122AA-1106018-9999 | 包1 | NC100 | 国网冀北电力有限公司 | 国网冀北电力有限公司秦皇岛供电公司 |  | 无电压等级 | 电能计量箱,单相,9,PC+ABS,60A,悬挂式 | 电能计量箱-相数:单相,表位:9,材质:PC+ABS,额定电流:60A,安装方式:悬挂式 | 只 | 44 | 2023-06-30 | 2023-06-30 | 河北省秦皇岛市 | 买方指定仓库地面交货 |  | G00M-500135881-00001 | 044002345400010 | 400200255400010 | 500135881 |  | 500135881-0011
0122AA-1106018-9999 | 包1 | NC100 | 国网冀北电力有限公司 | 国网冀北电力有限公司张家口供电公司 |  | 无电压等级 | 电能计量箱,单相,4,不锈钢,60A,悬挂式 | 电能计量箱-相数:单相,表位:4,材质:不锈钢,额定电流:60A,安装方式:悬挂式 | 只 | 394 | 2023-06-30 | 2023-06-30 | 张家口 | 买方指定仓库地面交货 |  | G00M-500135881-00001 | 044002364500010 | 400200270700010 | 500136034 |  | 500136034-0015
0122AA-1106018-9999 | 包1 | NC100 | 国网冀北电力有限公司 | 国网冀北电力有限公司唐山供电公司 |  | 无电压等级 | 电能计量箱,单相,4,不锈钢,60A,悬挂式 | 电能计量箱-相数:单相,表位:4,材质:不锈钢,额定电流:60A,安装方式:悬挂式 | 只 | 15 | 2023-06-30 | 2023-06-30 | 河北唐山 | 买方指定仓库地面交货 |  | G00M-500135881-00001 | 044002389000010 | 400200289700010 | 500136034 |  | 500136034-0015
0122AA-1106018-9999 | 包1 | NC100 | 国网冀北电力有限公司 | 国网冀北电力有限公司秦皇岛供电公司 |  | 无电压等级 | 电能计量箱,单相,4,不锈钢,60A,悬挂式 | 电能计量箱-相数:单相,表位:4,材质:不锈钢,额定电流:60A,安装方式:悬挂式 | 只 | 60 | 2023-06-30 | 2023-06-30 | 河北省秦皇岛市 | 买方指定仓库地面交货 |  | G00M-500135881-00001 | 044002345700010 | 400200255700010 | 500136034 |  | 500136034-0015
0122AA-1106018-9999 | 包1 | NC100 | 国网冀北电力有限公司 | 国网冀北电力有限公司承德供电公司 |  | 无电压等级 | 电能计量箱,单相,4,不锈钢,60A,悬挂式 | 电能计量箱-相数:单相,表位:4,材质:不锈钢,额定电流:60A,安装方式:悬挂式 | 只 | 312 | 2023-06-30 | 2023-06-30 | 承德 | 买方指定仓库地面交货 |  | G00M-500135881-00001 | 044002399400010 | 400200299800010 | 500136034 |  | 500136034-0015
0122AA-1106018-9999 | 包1 | NC100 | 国网冀北电力有限公司 | 国网冀北电力有限公司秦皇岛供电公司 |  | 无电压等级 | 电能计量箱,三相,2,热镀锌钢板,250A,悬挂式 | 电能计量箱-相数:三相,表位:2,材质:热镀锌钢板,额定电流:250A,安装方式:悬挂式 | 只 | 1 | 2023-06-30 | 2023-06-30 | 河北省秦皇岛市 | 材料站现场车板交货 |  | G00M-500135909-00002 | 044002411500010 | 400200308700010 | 500136060 |  | 500136060-0007
0122AA-1106018-9999 | 包1 | NC100 | 国网冀北电力有限公司 | 国网冀北电力有限公司张家口供电公司 |  | 无电压等级 | 电能计量箱,三相,2,热镀锌钢板,250A,悬挂式 | 电能计量箱-相数:三相,表位:2,材质:热镀锌钢板,额定电流:250A,安装方式:悬挂式 | 只 | 1 | 2023-06-30 | 2023-06-30 | 张家口 | 买方指定仓库地面交货 |  | G00M-500135909-00002 | 044002364600010 | 400200270800010 | 500136060 |  | 500136060-0007
0122AA-1106018-9999 | 包1 | NC100 | 国网冀北电力有限公司 | 国网冀北电力有限公司张家口供电公司 |  | 无电压等级 | 电能计量箱,三相,2,不锈钢,100A,悬挂式 | 电能计量箱-相数:三相,表位:2,材质:不锈钢,额定电流:100A,安装方式:悬挂式 | 只 | 1 | 2023-06-30 | 2023-06-30 | 张家口 | 买方指定仓库地面交货 |  | G00M-500135865-00002 | 044002434700010 | 400200325000010 | 500136123 |  | 500136123-0020
0122AA-1106018-9999 | 包1 | NC100 | 国网冀北电力有限公司 | 国网冀北电力有限公司张家口供电公司 |  | 无电压等级 | 电能计量箱,三相,1,热镀锌钢板,60A,悬挂式 | 电能计量箱-相数:三相,表位:1,材质:热镀锌钢板,额定电流:60A,安装方式:悬挂式 | 只 | 1 | 2023-06-30 | 2023-06-30 | 张家口 | 买方指定仓库地面交货 |  | G00M-500135865-00002 | 044002434500010 | 400200324800010 | 500135944 |  | 500135944-0005
0122AA-1106018-9999 | 包1 | NC100 | 国网冀北电力有限公司 | 国网冀北电力有限公司唐山供电公司 |  | 无电压等级 | 电能计量箱,三相,1,热镀锌钢板,200A,悬挂式 | 电能计量箱-相数:三相,表位:1,材质:热镀锌钢板,额定电流:200A,安装方式:悬挂式 | 只 | 4 | 2023-06-30 | 2023-06-30 | 河北唐山 | 买方指定仓库地面交货 |  | G00M-500135909-00002 | 044002388300010 | 400200289000010 | 500135909 |  | 500135909-0002
0122AA-1106018-9999 | 包1 | NC100 | 国网冀北电力有限公司 | 国网冀北电力有限公司张家口供电公司 |  | 无电压等级 | 电能计量箱,三相,1,热镀锌钢板,200A,悬挂式 | 电能计量箱-相数:三相,表位:1,材质:热镀锌钢板,额定电流:200A,安装方式:悬挂式 | 只 | 59 | 2023-06-30 | 2023-06-30 | 张家口 | 买方指定仓库地面交货 |  | G00M-500135909-00002 | 044002363700010 | 400200269900010 | 500135909 |  | 500135909-0002
0122AA-1106018-9999 | 包1 | NC100 | 国网冀北电力有限公司 | 国网冀北电力有限公司廊坊供电公司 |  | 无电压等级 | 电能计量箱,三相,1,热镀锌钢板,200A,悬挂式 | 电能计量箱-相数:三相,表位:1,材质:热镀锌钢板,额定电流:200A,安装方式:悬挂式 | 只 | 82 | 2023-06-30 | 2023-06-30 | 河北省廊坊市广阳区 | 买方指定仓库地面交货 |  | G00M-500135909-00002 | 044002418300010 | 400200311800010 | 500135909 |  | 500135909-0002
0122AA-1106018-9999 | 包1 | NC100 | 国网冀北电力有限公司 | 国网冀北电力有限公司廊坊供电公司 |  | 无电压等级 | 电能计量箱,单相,6,不锈钢,60A,悬挂式 | 电能计量箱-相数:单相,表位:6,材质:不锈钢,额定电流:60A,安装方式:悬挂式 | 只 | 1 | 2023-06-30 | 2023-06-30 | 河北省廊坊市广阳区 | 买方指定仓库地面交货 |  | G00M-500135881-00001 | 044002418200030 | 400200311700030 | 500135982 |  | 500135982-0017
0122AA-1106018-9999 | 包1 | NC100 | 国网冀北电力有限公司 | 国网冀北电力有限公司张家口供电公司 |  | 无电压等级 | 电能计量箱,单相,6,不锈钢,60A,悬挂式 | 电能计量箱-相数:单相,表位:6,材质:不锈钢,额定电流:60A,安装方式:悬挂式 | 只 | 160 | 2023-06-30 | 2023-06-30 | 张家口 | 买方指定仓库地面交货 |  | G00M-500135881-00001 | 044002364400010 | 400200270600010 | 500135982 |  | 500135982-0017
0122AA-1106018-9999 | 包1 | NC100 | 国网冀北电力有限公司 | 国网冀北电力有限公司承德供电公司 |  | 无电压等级 | 电能计量箱,单相,6,不锈钢,60A,悬挂式 | 电能计量箱-相数:单相,表位:6,材质:不锈钢,额定电流:60A,安装方式:悬挂式 | 只 | 40 | 2023-06-30 | 2023-06-30 | 承德 | 买方指定仓库地面交货 |  | G00M-500135881-00001 | 044002399300010 | 400200299700010 | 500135982 |  | 500135982-0017
0122AA-1106018-9999 | 包1 | NC100 | 国网冀北电力有限公司 | 国网冀北电力有限公司唐山供电公司 |  | 无电压等级 | 电能计量箱,单相,6,不锈钢,60A,悬挂式 | 电能计量箱-相数:单相,表位:6,材质:不锈钢,额定电流:60A,安装方式:悬挂式 | 只 | 504 | 2023-06-30 | 2023-06-30 | 河北唐山 | 买方指定仓库地面交货 |  | G00M-500135881-00001 | 044002388900010 | 400200289600010 | 500135982 |  | 500135982-0017
0122AA-1106018-9999 | 包1 | NC100 | 国网冀北电力有限公司 | 国网冀北电力有限公司廊坊供电公司 |  | 无电压等级 | 电能计量箱,单相,6,热镀锌钢板,60A,悬挂式 | 电能计量箱-相数:单相,表位:6,材质:热镀锌钢板,额定电流:60A,安装方式:悬挂式 | 只 | 250 | 2023-06-30 | 2023-06-30 | 河北省廊坊市广阳区 | 买方指定仓库地面交货 |  | G00M-500135881-00001 | 044002418200020 | 400200311700020 | 500135931 |  | 500135931-0005
0122AA-1106018-9999 | 包1 | NC100 | 国网冀北电力有限公司 | 国网冀北电力有限公司张家口供电公司 |  | 无电压等级 | 电能计量箱,单相,6,热镀锌钢板,60A,悬挂式 | 电能计量箱-相数:单相,表位:6,材质:热镀锌钢板,额定电流:60A,安装方式:悬挂式 | 只 | 118 | 2023-06-30 | 2023-06-30 | 张家口 | 买方指定仓库地面交货 |  | G00M-500135881-00001 | 044002364000010 | 400200270200010 | 500135931 |  | 500135931-0005
0122AA-1106018-9999 | 包1 | NC100 | 国网冀北电力有限公司 | 国网冀北电力有限公司秦皇岛供电公司 |  | 无电压等级 | 电能计量箱,三相,1,PC+ABS,100A,悬挂式 | 电能计量箱-相数:三相,表位:1,材质:PC+ABS,额定电流:100A,安装方式:悬挂式 | 只 | 440 | 2023-06-30 | 2023-06-30 | 河北省秦皇岛市 | 买方指定仓库地面交货 |  | G00M-500135865-00002 | 044002345500010 | 400200255500010 | 500135951 |  | 500135951-0014
0122AA-1106018-9999 | 包1 | NC100 | 国网冀北电力有限公司 | 国网冀北电力有限公司张家口供电公司 |  | 无电压等级 | 电能计量箱,三相,1,PC+ABS,100A,悬挂式 | 电能计量箱-相数:三相,表位:1,材质:PC+ABS,额定电流:100A,安装方式:悬挂式 | 只 | 3 | 2023-06-30 | 2023-06-30 | 张家口 | 买方指定仓库地面交货 |  | G00M-500135865-00002 | 044002364200010 | 400200270400010 | 500135951 |  | 500135951-0014
0122AA-1106018-9999 | 包1 | NC100 | 国网冀北电力有限公司 | 国网冀北电力有限公司承德供电公司 |  | 无电压等级 | 电能计量箱,三相,1,PC+ABS,100A,悬挂式 | 电能计量箱-相数:三相,表位:1,材质:PC+ABS,额定电流:100A,安装方式:悬挂式 | 只 | 1 | 2023-06-30 | 2023-06-30 | 冀北物资 | 买方指定仓库地面交货 |  | G00M-500136088-00001 | 044002479400010 | 400201198000010 | 500135951 |  | 500135951-0014
0122AA-1106018-9999 | 包1 | NC100 | 国网冀北电力有限公司 | 国网冀北电力有限公司唐山供电公司 |  | 无电压等级 | 电能计量箱,单相,9,热镀锌钢板,60A,悬挂式 | 电能计量箱-相数:单相,表位:9,材质:热镀锌钢板,额定电流:60A,安装方式:悬挂式 | 只 | 96 | 2023-06-30 | 2023-06-30 | 河北唐山 | 买方指定仓库地面交货 |  | G00M-500135881-00001 | 044002388700010 | 400200289400010 | 500135936 |  | 500135936-0004
0122AA-1106018-9999 | 包1 | NC100 | 国网冀北电力有限公司 | 国网冀北电力有限公司唐山供电公司 |  | 无电压等级 | 电能计量箱,单相,1,不锈钢,60A,悬挂式 | 电能计量箱-相数:单相,表位:1,材质:不锈钢,额定电流:60A,安装方式:悬挂式 | 只 | 1 | 2023-06-30 | 2023-06-30 | 河北唐山 | 买方指定仓库地面交货 |  | G00M-500135881-00001 | 044002388500010 | 400200289200010 | 500135930 |  | 500135930-0015
0122AA-1106018-9999 | 包1 | NC100 | 国网冀北电力有限公司 | 国网冀北电力有限公司唐山供电公司 |  | 无电压等级 | 电能计量箱,三相,1,不锈钢,100A,悬挂式 | 电能计量箱-相数:三相,表位:1,材质:不锈钢,额定电流:100A,安装方式:悬挂式 | 只 | 86 | 2023-06-30 | 2023-06-30 | 河北唐山 | 买方指定仓库地面交货 |  | G00M-500135865-00002 | 044002388800010 | 400200289500010 | 500135943 |  | 500135943-0015
0122AA-1106018-9999 | 包1 | NC100 | 国网冀北电力有限公司 | 国网冀北电力有限公司承德供电公司 |  | 无电压等级 | 电能计量箱,三相,1,不锈钢,100A,悬挂式 | 电能计量箱-相数:三相,表位:1,材质:不锈钢,额定电流:100A,安装方式:悬挂式 | 只 | 181 | 2023-06-30 | 2023-06-30 | 承德 | 买方指定仓库地面交货 |  | G00M-500135865-00002 | 044002399100010 | 400200299500010 | 500135943 |  | 500135943-0015
0122AA-1106018-9999 | 包1 | NC100 | 国网冀北电力有限公司 | 国网冀北电力有限公司张家口供电公司 |  | 无电压等级 | 电能计量箱,三相,1,不锈钢,100A,悬挂式 | 电能计量箱-相数:三相,表位:1,材质:不锈钢,额定电流:100A,安装方式:悬挂式 | 只 | 2 | 2023-06-30 | 2023-06-30 | 张家口 | 买方指定仓库地面交货 |  | G00M-500135865-00002 | 044002364100010 | 400200270300010 | 500135943 |  | 500135943-0015
0122AA-1106018-9999 | 包1 | NC100 | 国网冀北电力有限公司 | 国网冀北电力有限公司廊坊供电公司 |  | 无电压等级 | 电能计量箱,三相,1,不锈钢,100A,悬挂式 | 电能计量箱-相数:三相,表位:1,材质:不锈钢,额定电流:100A,安装方式:悬挂式 | 只 | 85 | 2023-06-30 | 2023-06-30 | 河北省廊坊市广阳区 | 买方指定仓库地面交货 |  | G00M-500135865-00002 | 044002418100020 | 400200311600020 | 500135943 |  | 500135943-0015
0122AA-1106018-9999 | 包1 | NC100 | 国网冀北电力有限公司 | 国网冀北电力有限公司承德供电公司 |  | 无电压等级 | 电能计量箱,单相,1,热镀锌钢板,60A,悬挂式 | 电能计量箱-相数:单相,表位:1,材质:热镀锌钢板,额定电流:60A,安装方式:悬挂式 | 只 | 1 | 2023-06-30 | 2023-06-30 | 冀北物资 | 买方指定仓库地面交货 |  | G00M-500136088-00001 | 044002479500010 | 400201198100010 | 500135960 |  | 500135960-0004
0122AA-1106018-9999 | 包1 | NC100 | 国网冀北电力有限公司 | 国网冀北电力有限公司唐山供电公司 |  | 无电压等级 | 电能计量箱,单相,9,不锈钢,60A,悬挂式 | 电能计量箱-相数:单相,表位:9,材质:不锈钢,额定电流:60A,安装方式:悬挂式 | 只 | 78 | 2023-06-30 | 2023-06-30 | 河北唐山 | 买方指定仓库地面交货 |  | G00M-500135881-00001 | 044002389300010 | 400200289900010 | 500136114 |  | 500136114-0010
0122AA-1106018-9999 | 包1 | NC100 | 国网冀北电力有限公司 | 国网冀北电力有限公司张家口供电公司 |  | 无电压等级 | 电能计量箱,单相,2,热镀锌钢板,60A,悬挂式 | 电能计量箱-相数:单相,表位:2,材质:热镀锌钢板,额定电流:60A,安装方式:悬挂式 | 只 | 7 | 2023-06-30 | 2023-06-30 | 张家口 | 买方指定仓库地面交货 |  | G00M-500135881-00001 | 044002363800010 | 400200270000010 | 500135924 |  | 500135924-0004
0122AA-1106018-9999 | 包1 | NC100 | 国网冀北电力有限公司 | 国网冀北电力有限公司唐山供电公司 |  | 无电压等级 | 电能计量箱,单相,4,热镀锌钢板,60A,悬挂式 | 电能计量箱-相数:单相,表位:4,材质:热镀锌钢板,额定电流:60A,安装方式:悬挂式 | 只 | 146 | 2023-06-30 | 2023-06-30 | 河北唐山 | 买方指定仓库地面交货 |  | G00M-500135881-00001 | 044002388400010 | 400200289100010 | 500135927 |  | 500135927-0004
0122AA-1106018-9999 | 包2 | NC200 | 国网冀北电力有限公司 | 国网冀北电力有限公司张家口供电公司 |  | 无电压等级 | 电能计量箱,三相,1,不锈钢,60A,悬挂式 | 电能计量箱-相数:三相,表位:1,材质:不锈钢,额定电流:60A,安装方式:悬挂式 | 只 | 1 | 2023-06-30 | 2023-06-30 | 张家口 | 买方指定仓库地面交货 |  | G00M-500135865-00002 | 044002434600010 | 400200324900010 | 500135963 |  | 500135963-0014
0122AA-1106018-9999 | 包2 | NC200 | 国网冀北电力有限公司 | 国网冀北电力有限公司唐山供电公司 |  | 无电压等级 | 电能计量箱,三相,2,热镀锌钢板,250A,悬挂式 | 电能计量箱-相数:三相,表位:2,材质:热镀锌钢板,额定电流:250A,安装方式:悬挂式 | 只 | 5 | 2023-06-30 | 2023-06-30 | 河北唐山 | 买方指定仓库地面交货 |  | G00M-500135909-00002 | 044002389100010 | 400200289800010 | 500136060 |  | 500136060-0007
0122AA-1106018-9999 | 包2 | NC200 | 国网冀北电力有限公司 | 国网冀北电力有限公司廊坊供电公司 |  | 无电压等级 | 电能计量箱,单相,4,热镀锌钢板,60A,悬挂式 | 电能计量箱-相数:单相,表位:4,材质:热镀锌钢板,额定电流:60A,安装方式:悬挂式 | 只 | 80 | 2023-06-30 | 2023-06-30 | 河北省廊坊市广阳区 | 买方指定仓库地面交货 |  | G00M-500135881-00001 | 044002418200010 | 400200311700010 | 500135927 |  | 500135927-0004
0122AA-1106018-9999 | 包2 | NC200 | 国网冀北电力有限公司 | 国网冀北电力有限公司张家口供电公司 |  | 无电压等级 | 电能计量箱,单相,4,热镀锌钢板,60A,悬挂式 | 电能计量箱-相数:单相,表位:4,材质:热镀锌钢板,额定电流:60A,安装方式:悬挂式 | 只 | 147 | 2023-06-30 | 2023-06-30 | 张家口 | 买方指定仓库地面交货 |  | G00M-500135881-00001 | 044002363900010 | 400200270100010 | 500135927 |  | 500135927-0004
0122AA-1106018-9999 | 包2 | NC200 | 国网冀北电力有限公司 | 国网冀北电力有限公司秦皇岛供电公司 |  | 无电压等级 | 电能计量箱,三相,4,不锈钢,80A,悬挂式 | 电能计量箱-相数:三相,表位:4,材质:不锈钢,额定电流:80A,安装方式:悬挂式 | 只 | 1 | 2023-06-30 | 2023-06-30 | 河北省秦皇岛市 | 材料站现场车板交货 |  | G00M-500136032-00001 | 044002411400010 | 400200308600010 | 500136032 |  | 500136032-0003
0122AA-1106018-9999 | 包2 | NC200 | 国网冀北电力有限公司 | 国网冀北电力有限公司唐山供电公司 |  | 无电压等级 | 电能计量箱,三相,1,热镀锌钢板,100A,悬挂式 | 电能计量箱-相数:三相,表位:1,材质:热镀锌钢板,额定电流:100A,安装方式:悬挂式 | 只 | 82 | 2023-06-30 | 2023-06-30 | 河北唐山 | 买方指定仓库地面交货 |  | G00M-500135865-00002 | 044002388100010 | 400200288800010 | 500135865 |  | 500135865-0005
0122AA-1106018-9999 | 包2 | NC200 | 国网冀北电力有限公司 | 国网冀北电力有限公司张家口供电公司 |  | 无电压等级 | 电能计量箱,三相,1,热镀锌钢板,100A,悬挂式 | 电能计量箱-相数:三相,表位:1,材质:热镀锌钢板,额定电流:100A,安装方式:悬挂式 | 只 | 35 | 2023-06-30 | 2023-06-30 | 张家口 | 买方指定仓库地面交货 |  | G00M-500135865-00002 | 044002363600010 | 400200269800010 | 500135865 |  | 500135865-0005
0122AA-1106018-9999 | 包2 | NC200 | 国网冀北电力有限公司 | 国网冀北电力有限公司秦皇岛供电公司 |  | 无电压等级 | 电能计量箱,三相,1,热镀锌钢板,100A,悬挂式 | 电能计量箱-相数:三相,表位:1,材质:热镀锌钢板,额定电流:100A,安装方式:悬挂式 | 只 | 100 | 2023-06-30 | 2023-06-30 | 河北省秦皇岛市 | 买方指定仓库地面交货 |  | G00M-500135865-00002 | 044002345300010 | 400200255300010 | 500135865 |  | 500135865-0005
0122AA-1106018-9999 | 包2 | NC200 | 国网冀北电力有限公司 | 国网冀北电力有限公司廊坊供电公司 |  | 无电压等级 | 电能计量箱,三相,1,热镀锌钢板,100A,悬挂式 | 电能计量箱-相数:三相,表位:1,材质:热镀锌钢板,额定电流:100A,安装方式:悬挂式 | 只 | 80 | 2023-06-30 | 2023-06-30 | 河北省廊坊市广阳区 | 买方指定仓库地面交货 |  | G00M-500135865-00002 | 044002418100010 | 400200311600010 | 500135865 |  | 500135865-0005
0122AA-1106018-9999 | 包2 | NC200 | 国网冀北电力有限公司 | 国网冀北电力有限公司秦皇岛供电公司 |  | 无电压等级 | 电能计量箱,单相,6,PC+ABS,60A,悬挂式 | 电能计量箱-相数:单相,表位:6,材质:PC+ABS,额定电流:60A,安装方式:悬挂式 | 只 | 90 | 2023-06-30 | 2023-06-30 | 河北省秦皇岛市 | 买方指定仓库地面交货 |  | G00M-500135881-00001 | 044002345800010 | 400200255800010 | 500136078 |  | 500136078-0012
0122AA-1106018-9999 | 包2 | NC200 | 国网冀北电力有限公司 | 国网冀北电力有限公司唐山供电公司 |  | 无电压等级 | 电能计量箱,单相,6,热镀锌钢板,60A,悬挂式 | 电能计量箱-相数:单相,表位:6,材质:热镀锌钢板,额定电流:60A,安装方式:悬挂式 | 只 | 224 | 2023-06-30 | 2023-06-30 | 河北唐山 | 买方指定仓库地面交货 |  | G00M-500135881-00001 | 044002388600010 | 400200289300010 | 500135931 |  | 500135931-0005
0122AA-1106018-9999 | 包2 | NC200 | 国网冀北电力有限公司 | 国网冀北电力有限公司承德供电公司 |  | 无电压等级 | 电能计量箱,单相,6,SMC,80A,悬挂式 | 电能计量箱-相数:单相,表位:6,材质:SMC,额定电流:80A,安装方式:悬挂式 | 只 | 3 | 2023-06-30 | 2023-06-30 | 承德 | 买方指定仓库地面交货 |  | G00M-500136088-00001 | 044002399500010 | 400201184200010 | 500136088 |  | 500136088-0001
0122AA-1106018-9999 | 包2 | NC200 | 国网冀北电力有限公司 | 国网冀北电力有限公司秦皇岛供电公司 |  | 无电压等级 | 电能计量箱,三相,2,PC+ABS,100A,悬挂式 | 电能计量箱-相数:三相,表位:2,材质:PC+ABS,额定电流:100A,安装方式:悬挂式 | 只 | 144 | 2023-06-30 | 2023-06-30 | 河北省秦皇岛市 | 买方指定仓库地面交货 |  | G00M-500135865-00002 | 044002345900010 | 400200255900010 | 500136138 |  | 500136138-0006
0122AA-1106018-9999 | 包2 | NC200 | 国网冀北电力有限公司 | 国网冀北电力有限公司唐山供电公司 |  | 无电压等级 | 电能计量箱,三相,2,PC+ABS,100A,悬挂式 | 电能计量箱-相数:三相,表位:2,材质:PC+ABS,额定电流:100A,安装方式:悬挂式 | 只 | 87 | 2023-06-30 | 2023-06-30 | 河北唐山 | 买方指定仓库地面交货 |  | G00M-500135865-00002 | 044002389400010 | 400200290000010 | 500136138 |  | 500136138-0006
0122AA-1106018-9999 | 包2 | NC200 | 国网冀北电力有限公司 | 国网冀北电力有限公司承德供电公司 |  | 无电压等级 | 电能计量箱,三相,2,热镀锌钢板,100A,悬挂式 | 电能计量箱-相数:三相,表位:2,材质:热镀锌钢板,额定电流:100A,安装方式:悬挂式 | 只 | 200 | 2023-06-30 | 2023-06-30 | 承德 | 买方指定仓库地面交货 |  | G00M-500135865-00002 | 044002399200010 | 400200299600010 | 500135955 |  | 500135955-0006
0122AA-1106018-9999 | 包2 | NC200 | 国网冀北电力有限公司 | 国网冀北电力有限公司秦皇岛供电公司 |  | 无电压等级 | 电能计量箱,单相,2,不锈钢,60A,悬挂式 | 电能计量箱-相数:单相,表位:2,材质:不锈钢,额定电流:60A,安装方式:悬挂式 | 只 | 30 | 2023-06-30 | 2023-06-30 | 河北省秦皇岛市 | 买方指定仓库地面交货 |  | G00M-500135881-00001 | 044002345600010 | 400200255600010 | 500135958 |  | 500135958-0014
0122AA-1106018-9999 | 包2 | NC200 | 国网冀北电力有限公司 | 国网冀北电力有限公司张家口供电公司 |  | 无电压等级 | 电能计量箱,单相,2,不锈钢,60A,悬挂式 | 电能计量箱-相数:单相,表位:2,材质:不锈钢,额定电流:60A,安装方式:悬挂式 | 只 | 11 | 2023-06-30 | 2023-06-30 | 张家口 | 买方指定仓库地面交货 |  | G00M-500135881-00001 | 044002364300010 | 400200270500010 | 500135958 |  | 500135958-0014
0122AA-1106018-9999 | 包2 | NC200 | 国网冀北电力有限公司 | 国网冀北电力有限公司唐山供电公司 |  | 无电压等级 | 电能计量箱,单相,9,PC+ABS,60A,悬挂式 | 电能计量箱-相数:单相,表位:9,材质:PC+ABS,额定电流:60A,安装方式:悬挂式 | 只 | 320 | 2023-06-30 | 2023-06-30 | 河北唐山 | 买方指定仓库地面交货 |  | G00M-500135881-00001 | 044002388200010 | 400200288900010 | 500135881 |  | 500135881-0011
0122AA-1106018-9999 | 包2 | NC200 | 国网冀北电力有限公司 | 国网冀北电力有限公司秦皇岛供电公司 |  | 无电压等级 | 电能计量箱,单相,9,PC+ABS,60A,悬挂式 | 电能计量箱-相数:单相,表位:9,材质:PC+ABS,额定电流:60A,安装方式:悬挂式 | 只 | 44 | 2023-06-30 | 2023-06-30 | 河北省秦皇岛市 | 买方指定仓库地面交货 |  | G00M-500135881-00001 | 044002345400010 | 400200255400010 | 500135881 |  | 500135881-0011
0122AA-1106018-9999 | 包2 | NC200 | 国网冀北电力有限公司 | 国网冀北电力有限公司张家口供电公司 |  | 无电压等级 | 电能计量箱,单相,4,不锈钢,60A,悬挂式 | 电能计量箱-相数:单相,表位:4,材质:不锈钢,额定电流:60A,安装方式:悬挂式 | 只 | 394 | 2023-06-30 | 2023-06-30 | 张家口 | 买方指定仓库地面交货 |  | G00M-500135881-00001 | 044002364500010 | 400200270700010 | 500136034 |  | 500136034-0015
0122AA-1106018-9999 | 包2 | NC200 | 国网冀北电力有限公司 | 国网冀北电力有限公司唐山供电公司 |  | 无电压等级 | 电能计量箱,单相,4,不锈钢,60A,悬挂式 | 电能计量箱-相数:单相,表位:4,材质:不锈钢,额定电流:60A,安装方式:悬挂式 | 只 | 15 | 2023-06-30 | 2023-06-30 | 河北唐山 | 买方指定仓库地面交货 |  | G00M-500135881-00001 | 044002389000010 | 400200289700010 | 500136034 |  | 500136034-0015
0122AA-1106018-9999 | 包2 | NC200 | 国网冀北电力有限公司 | 国网冀北电力有限公司秦皇岛供电公司 |  | 无电压等级 | 电能计量箱,单相,4,不锈钢,60A,悬挂式 | 电能计量箱-相数:单相,表位:4,材质:不锈钢,额定电流:60A,安装方式:悬挂式 | 只 | 60 | 2023-06-30 | 2023-06-30 | 河北省秦皇岛市 | 买方指定仓库地面交货 |  | G00M-500135881-00001 | 044002345700010 | 400200255700010 | 500136034 |  | 500136034-0015
0122AA-1106018-9999 | 包2 | NC200 | 国网冀北电力有限公司 | 国网冀北电力有限公司承德供电公司 |  | 无电压等级 | 电能计量箱,单相,4,不锈钢,60A,悬挂式 | 电能计量箱-相数:单相,表位:4,材质:不锈钢,额定电流:60A,安装方式:悬挂式 | 只 | 312 | 2023-06-30 | 2023-06-30 | 承德 | 买方指定仓库地面交货 |  | G00M-500135881-00001 | 044002399400010 | 400200299800010 | 500136034 |  | 500136034-0015
0122AA-1106018-9999 | 包2 | NC200 | 国网冀北电力有限公司 | 国网冀北电力有限公司秦皇岛供电公司 |  | 无电压等级 | 电能计量箱,三相,2,热镀锌钢板,250A,悬挂式 | 电能计量箱-相数:三相,表位:2,材质:热镀锌钢板,额定电流:250A,安装方式:悬挂式 | 只 | 1 | 2023-06-30 | 2023-06-30 | 河北省秦皇岛市 | 材料站现场车板交货 |  | G00M-500135909-00002 | 044002411500010 | 400200308700010 | 500136060 |  | 500136060-0007
0122AA-1106018-9999 | 包2 | NC200 | 国网冀北电力有限公司 | 国网冀北电力有限公司张家口供电公司 |  | 无电压等级 | 电能计量箱,三相,2,热镀锌钢板,250A,悬挂式 | 电能计量箱-相数:三相,表位:2,材质:热镀锌钢板,额定电流:250A,安装方式:悬挂式 | 只 | 1 | 2023-06-30 | 2023-06-30 | 张家口 | 买方指定仓库地面交货 |  | G00M-500135909-00002 | 044002364600010 | 400200270800010 | 500136060 |  | 500136060-0007
0122AA-1106018-9999 | 包2 | NC200 | 国网冀北电力有限公司 | 国网冀北电力有限公司张家口供电公司 |  | 无电压等级 | 电能计量箱,三相,2,不锈钢,100A,悬挂式 | 电能计量箱-相数:三相,表位:2,材质:不锈钢,额定电流:100A,安装方式:悬挂式 | 只 | 1 | 2023-06-30 | 2023-06-30 | 张家口 | 买方指定仓库地面交货 |  | G00M-500135865-00002 | 044002434700010 | 400200325000010 | 500136123 |  | 500136123-0020
0122AA-1106018-9999 | 包2 | NC200 | 国网冀北电力有限公司 | 国网冀北电力有限公司张家口供电公司 |  | 无电压等级 | 电能计量箱,三相,1,热镀锌钢板,60A,悬挂式 | 电能计量箱-相数:三相,表位:1,材质:热镀锌钢板,额定电流:60A,安装方式:悬挂式 | 只 | 1 | 2023-06-30 | 2023-06-30 | 张家口 | 买方指定仓库地面交货 |  | G00M-500135865-00002 | 044002434500010 | 400200324800010 | 500135944 |  | 500135944-0005
0122AA-1106018-9999 | 包2 | NC200 | 国网冀北电力有限公司 | 国网冀北电力有限公司唐山供电公司 |  | 无电压等级 | 电能计量箱,三相,1,热镀锌钢板,200A,悬挂式 | 电能计量箱-相数:三相,表位:1,材质:热镀锌钢板,额定电流:200A,安装方式:悬挂式 | 只 | 4 | 2023-06-30 | 2023-06-30 | 河北唐山 | 买方指定仓库地面交货 |  | G00M-500135909-00002 | 044002388300010 | 400200289000010 | 500135909 |  | 500135909-0002
0122AA-1106018-9999 | 包2 | NC200 | 国网冀北电力有限公司 | 国网冀北电力有限公司张家口供电公司 |  | 无电压等级 | 电能计量箱,三相,1,热镀锌钢板,200A,悬挂式 | 电能计量箱-相数:三相,表位:1,材质:热镀锌钢板,额定电流:200A,安装方式:悬挂式 | 只 | 59 | 2023-06-30 | 2023-06-30 | 张家口 | 买方指定仓库地面交货 |  | G00M-500135909-00002 | 044002363700010 | 400200269900010 | 500135909 |  | 500135909-0002
0122AA-1106018-9999 | 包2 | NC200 | 国网冀北电力有限公司 | 国网冀北电力有限公司廊坊供电公司 |  | 无电压等级 | 电能计量箱,三相,1,热镀锌钢板,200A,悬挂式 | 电能计量箱-相数:三相,表位:1,材质:热镀锌钢板,额定电流:200A,安装方式:悬挂式 | 只 | 82 | 2023-06-30 | 2023-06-30 | 河北省廊坊市广阳区 | 买方指定仓库地面交货 |  | G00M-500135909-00002 | 044002418300010 | 400200311800010 | 500135909 |  | 500135909-0002
0122AA-1106018-9999 | 包2 | NC200 | 国网冀北电力有限公司 | 国网冀北电力有限公司廊坊供电公司 |  | 无电压等级 | 电能计量箱,单相,6,不锈钢,60A,悬挂式 | 电能计量箱-相数:单相,表位:6,材质:不锈钢,额定电流:60A,安装方式:悬挂式 | 只 | 1 | 2023-06-30 | 2023-06-30 | 河北省廊坊市广阳区 | 买方指定仓库地面交货 |  | G00M-500135881-00001 | 044002418200030 | 400200311700030 | 500135982 |  | 500135982-0017
0122AA-1106018-9999 | 包2 | NC200 | 国网冀北电力有限公司 | 国网冀北电力有限公司张家口供电公司 |  | 无电压等级 | 电能计量箱,单相,6,不锈钢,60A,悬挂式 | 电能计量箱-相数:单相,表位:6,材质:不锈钢,额定电流:60A,安装方式:悬挂式 | 只 | 160 | 2023-06-30 | 2023-06-30 | 张家口 | 买方指定仓库地面交货 |  | G00M-500135881-00001 | 044002364400010 | 400200270600010 | 500135982 |  | 500135982-0017
0122AA-1106018-9999 | 包2 | NC200 | 国网冀北电力有限公司 | 国网冀北电力有限公司承德供电公司 |  | 无电压等级 | 电能计量箱,单相,6,不锈钢,60A,悬挂式 | 电能计量箱-相数:单相,表位:6,材质:不锈钢,额定电流:60A,安装方式:悬挂式 | 只 | 40 | 2023-06-30 | 2023-06-30 | 承德 | 买方指定仓库地面交货 |  | G00M-500135881-00001 | 044002399300010 | 400200299700010 | 500135982 |  | 500135982-0017
0122AA-1106018-9999 | 包2 | NC200 | 国网冀北电力有限公司 | 国网冀北电力有限公司唐山供电公司 |  | 无电压等级 | 电能计量箱,单相,6,不锈钢,60A,悬挂式 | 电能计量箱-相数:单相,表位:6,材质:不锈钢,额定电流:60A,安装方式:悬挂式 | 只 | 504 | 2023-06-30 | 2023-06-30 | 河北唐山 | 买方指定仓库地面交货 |  | G00M-500135881-00001 | 044002388900010 | 400200289600010 | 500135982 |  | 500135982-0017
0122AA-1106018-9999 | 包2 | NC200 | 国网冀北电力有限公司 | 国网冀北电力有限公司廊坊供电公司 |  | 无电压等级 | 电能计量箱,单相,6,热镀锌钢板,60A,悬挂式 | 电能计量箱-相数:单相,表位:6,材质:热镀锌钢板,额定电流:60A,安装方式:悬挂式 | 只 | 250 | 2023-06-30 | 2023-06-30 | 河北省廊坊市广阳区 | 买方指定仓库地面交货 |  | G00M-500135881-00001 | 044002418200020 | 400200311700020 | 500135931 |  | 500135931-0005
0122AA-1106018-9999 | 包2 | NC200 | 国网冀北电力有限公司 | 国网冀北电力有限公司张家口供电公司 |  | 无电压等级 | 电能计量箱,单相,6,热镀锌钢板,60A,悬挂式 | 电能计量箱-相数:单相,表位:6,材质:热镀锌钢板,额定电流:60A,安装方式:悬挂式 | 只 | 118 | 2023-06-30 | 2023-06-30 | 张家口 | 买方指定仓库地面交货 |  | G00M-500135881-00001 | 044002364000010 | 400200270200010 | 500135931 |  | 500135931-0005
0122AA-1106018-9999 | 包2 | NC200 | 国网冀北电力有限公司 | 国网冀北电力有限公司秦皇岛供电公司 |  | 无电压等级 | 电能计量箱,三相,1,PC+ABS,100A,悬挂式 | 电能计量箱-相数:三相,表位:1,材质:PC+ABS,额定电流:100A,安装方式:悬挂式 | 只 | 440 | 2023-06-30 | 2023-06-30 | 河北省秦皇岛市 | 买方指定仓库地面交货 |  | G00M-500135865-00002 | 044002345500010 | 400200255500010 | 500135951 |  | 500135951-0014
0122AA-1106018-9999 | 包2 | NC200 | 国网冀北电力有限公司 | 国网冀北电力有限公司张家口供电公司 |  | 无电压等级 | 电能计量箱,三相,1,PC+ABS,100A,悬挂式 | 电能计量箱-相数:三相,表位:1,材质:PC+ABS,额定电流:100A,安装方式:悬挂式 | 只 | 3 | 2023-06-30 | 2023-06-30 | 张家口 | 买方指定仓库地面交货 |  | G00M-500135865-00002 | 044002364200010 | 400200270400010 | 500135951 |  | 500135951-0014
0122AA-1106018-9999 | 包2 | NC200 | 国网冀北电力有限公司 | 国网冀北电力有限公司承德供电公司 |  | 无电压等级 | 电能计量箱,三相,1,PC+ABS,100A,悬挂式 | 电能计量箱-相数:三相,表位:1,材质:PC+ABS,额定电流:100A,安装方式:悬挂式 | 只 | 1 | 2023-06-30 | 2023-06-30 | 冀北物资 | 买方指定仓库地面交货 |  | G00M-500136088-00001 | 044002479400010 | 400201198000010 | 500135951 |  | 500135951-0014
0122AA-1106018-9999 | 包2 | NC200 | 国网冀北电力有限公司 | 国网冀北电力有限公司唐山供电公司 |  | 无电压等级 | 电能计量箱,单相,9,热镀锌钢板,60A,悬挂式 | 电能计量箱-相数:单相,表位:9,材质:热镀锌钢板,额定电流:60A,安装方式:悬挂式 | 只 | 96 | 2023-06-30 | 2023-06-30 | 河北唐山 | 买方指定仓库地面交货 |  | G00M-500135881-00001 | 044002388700010 | 400200289400010 | 500135936 |  | 500135936-0004
0122AA-1106018-9999 | 包2 | NC200 | 国网冀北电力有限公司 | 国网冀北电力有限公司唐山供电公司 |  | 无电压等级 | 电能计量箱,单相,1,不锈钢,60A,悬挂式 | 电能计量箱-相数:单相,表位:1,材质:不锈钢,额定电流:60A,安装方式:悬挂式 | 只 | 1 | 2023-06-30 | 2023-06-30 | 河北唐山 | 买方指定仓库地面交货 |  | G00M-500135881-00001 | 044002388500010 | 400200289200010 | 500135930 |  | 500135930-0015
0122AA-1106018-9999 | 包2 | NC200 | 国网冀北电力有限公司 | 国网冀北电力有限公司唐山供电公司 |  | 无电压等级 | 电能计量箱,三相,1,不锈钢,100A,悬挂式 | 电能计量箱-相数:三相,表位:1,材质:不锈钢,额定电流:100A,安装方式:悬挂式 | 只 | 86 | 2023-06-30 | 2023-06-30 | 河北唐山 | 买方指定仓库地面交货 |  | G00M-500135865-00002 | 044002388800010 | 400200289500010 | 500135943 |  | 500135943-0015
0122AA-1106018-9999 | 包2 | NC200 | 国网冀北电力有限公司 | 国网冀北电力有限公司承德供电公司 |  | 无电压等级 | 电能计量箱,三相,1,不锈钢,100A,悬挂式 | 电能计量箱-相数:三相,表位:1,材质:不锈钢,额定电流:100A,安装方式:悬挂式 | 只 | 181 | 2023-06-30 | 2023-06-30 | 承德 | 买方指定仓库地面交货 |  | G00M-500135865-00002 | 044002399100010 | 400200299500010 | 500135943 |  | 500135943-0015
0122AA-1106018-9999 | 包2 | NC200 | 国网冀北电力有限公司 | 国网冀北电力有限公司张家口供电公司 |  | 无电压等级 | 电能计量箱,三相,1,不锈钢,100A,悬挂式 | 电能计量箱-相数:三相,表位:1,材质:不锈钢,额定电流:100A,安装方式:悬挂式 | 只 | 2 | 2023-06-30 | 2023-06-30 | 张家口 | 买方指定仓库地面交货 |  | G00M-500135865-00002 | 044002364100010 | 400200270300010 | 500135943 |  | 500135943-0015
0122AA-1106018-9999 | 包2 | NC200 | 国网冀北电力有限公司 | 国网冀北电力有限公司廊坊供电公司 |  | 无电压等级 | 电能计量箱,三相,1,不锈钢,100A,悬挂式 | 电能计量箱-相数:三相,表位:1,材质:不锈钢,额定电流:100A,安装方式:悬挂式 | 只 | 85 | 2023-06-30 | 2023-06-30 | 河北省廊坊市广阳区 | 买方指定仓库地面交货 |  | G00M-500135865-00002 | 044002418100020 | 400200311600020 | 500135943 |  | 500135943-0015
0122AA-1106018-9999 | 包2 | NC200 | 国网冀北电力有限公司 | 国网冀北电力有限公司承德供电公司 |  | 无电压等级 | 电能计量箱,单相,1,热镀锌钢板,60A,悬挂式 | 电能计量箱-相数:单相,表位:1,材质:热镀锌钢板,额定电流:60A,安装方式:悬挂式 | 只 | 1 | 2023-06-30 | 2023-06-30 | 冀北物资 | 买方指定仓库地面交货 |  | G00M-500136088-00001 | 044002479500010 | 400201198100010 | 500135960 |  | 500135960-0004
0122AA-1106018-9999 | 包2 | NC200 | 国网冀北电力有限公司 | 国网冀北电力有限公司唐山供电公司 |  | 无电压等级 | 电能计量箱,单相,9,不锈钢,60A,悬挂式 | 电能计量箱-相数:单相,表位:9,材质:不锈钢,额定电流:60A,安装方式:悬挂式 | 只 | 78 | 2023-06-30 | 2023-06-30 | 河北唐山 | 买方指定仓库地面交货 |  | G00M-500135881-00001 | 044002389300010 | 400200289900010 | 500136114 |  | 500136114-0010
0122AA-1106018-9999 | 包2 | NC200 | 国网冀北电力有限公司 | 国网冀北电力有限公司张家口供电公司 |  | 无电压等级 | 电能计量箱,单相,2,热镀锌钢板,60A,悬挂式 | 电能计量箱-相数:单相,表位:2,材质:热镀锌钢板,额定电流:60A,安装方式:悬挂式 | 只 | 7 | 2023-06-30 | 2023-06-30 | 张家口 | 买方指定仓库地面交货 |  | G00M-500135881-00001 | 044002363800010 | 400200270000010 | 500135924 |  | 500135924-0004
0122AA-1106018-9999 | 包2 | NC200 | 国网冀北电力有限公司 | 国网冀北电力有限公司唐山供电公司 |  | 无电压等级 | 电能计量箱,单相,4,热镀锌钢板,60A,悬挂式 | 电能计量箱-相数:单相,表位:4,材质:热镀锌钢板,额定电流:60A,安装方式:悬挂式 | 只 | 146 | 2023-06-30 | 2023-06-30 | 河北唐山 | 买方指定仓库地面交货 |  | G00M-500135881-00001 | 044002388400010 | 400200289100010 | 500135927 |  | 500135927-0004
0122AA-1106018-9999 | 包3 | NC300 | 国网冀北电力有限公司 | 国网冀北电力有限公司承德供电公司 |  | 无电压等级 | 电能计量箱,单相,4,不锈钢,60A,悬挂式 | 电能计量箱-相数:单相,表位:4,材质:不锈钢,额定电流:60A,安装方式:悬挂式 | 只 | 312 | 2023-06-30 | 2023-06-30 | 承德 | 买方指定仓库地面交货 |  | G00M-500135881-00001 | 044002399400010 | 400200299800010 | 500136034 |  | 500136034-0015
0122AA-1106018-9999 | 包3 | NC300 | 国网冀北电力有限公司 | 国网冀北电力有限公司张家口供电公司 |  | 无电压等级 | 电能计量箱,三相,1,不锈钢,60A,悬挂式 | 电能计量箱-相数:三相,表位:1,材质:不锈钢,额定电流:60A,安装方式:悬挂式 | 只 | 1 | 2023-06-30 | 2023-06-30 | 张家口 | 买方指定仓库地面交货 |  | G00M-500135865-00002 | 044002434600010 | 400200324900010 | 500135963 |  | 500135963-0014
0122AA-1106018-9999 | 包3 | NC300 | 国网冀北电力有限公司 | 国网冀北电力有限公司唐山供电公司 |  | 无电压等级 | 电能计量箱,单相,4,热镀锌钢板,60A,悬挂式 | 电能计量箱-相数:单相,表位:4,材质:热镀锌钢板,额定电流:60A,安装方式:悬挂式 | 只 | 146 | 2023-06-30 | 2023-06-30 | 河北唐山 | 买方指定仓库地面交货 |  | G00M-500135881-00001 | 044002388400010 | 400200289100010 | 500135927 |  | 500135927-0004
0122AA-1106018-9999 | 包3 | NC300 | 国网冀北电力有限公司 | 国网冀北电力有限公司廊坊供电公司 |  | 无电压等级 | 电能计量箱,单相,4,热镀锌钢板,60A,悬挂式 | 电能计量箱-相数:单相,表位:4,材质:热镀锌钢板,额定电流:60A,安装方式:悬挂式 | 只 | 80 | 2023-06-30 | 2023-06-30 | 河北省廊坊市广阳区 | 买方指定仓库地面交货 |  | G00M-500135881-00001 | 044002418200010 | 400200311700010 | 500135927 |  | 500135927-0004
0122AA-1106018-9999 | 包3 | NC300 | 国网冀北电力有限公司 | 国网冀北电力有限公司张家口供电公司 |  | 无电压等级 | 电能计量箱,单相,4,热镀锌钢板,60A,悬挂式 | 电能计量箱-相数:单相,表位:4,材质:热镀锌钢板,额定电流:60A,安装方式:悬挂式 | 只 | 147 | 2023-06-30 | 2023-06-30 | 张家口 | 买方指定仓库地面交货 |  | G00M-500135881-00001 | 044002363900010 | 400200270100010 | 500135927 |  | 500135927-0004
0122AA-1106018-9999 | 包3 | NC300 | 国网冀北电力有限公司 | 国网冀北电力有限公司秦皇岛供电公司 |  | 无电压等级 | 电能计量箱,三相,4,不锈钢,80A,悬挂式 | 电能计量箱-相数:三相,表位:4,材质:不锈钢,额定电流:80A,安装方式:悬挂式 | 只 | 1 | 2023-06-30 | 2023-06-30 | 河北省秦皇岛市 | 材料站现场车板交货 |  | G00M-500136032-00001 | 044002411400010 | 400200308600010 | 500136032 |  | 500136032-0003
0122AA-1106018-9999 | 包3 | NC300 | 国网冀北电力有限公司 | 国网冀北电力有限公司唐山供电公司 |  | 无电压等级 | 电能计量箱,三相,1,热镀锌钢板,100A,悬挂式 | 电能计量箱-相数:三相,表位:1,材质:热镀锌钢板,额定电流:100A,安装方式:悬挂式 | 只 | 82 | 2023-06-30 | 2023-06-30 | 河北唐山 | 买方指定仓库地面交货 |  | G00M-500135865-00002 | 044002388100010 | 400200288800010 | 500135865 |  | 500135865-0005
0122AA-1106018-9999 | 包3 | NC300 | 国网冀北电力有限公司 | 国网冀北电力有限公司张家口供电公司 |  | 无电压等级 | 电能计量箱,三相,1,热镀锌钢板,100A,悬挂式 | 电能计量箱-相数:三相,表位:1,材质:热镀锌钢板,额定电流:100A,安装方式:悬挂式 | 只 | 35 | 2023-06-30 | 2023-06-30 | 张家口 | 买方指定仓库地面交货 |  | G00M-500135865-00002 | 044002363600010 | 400200269800010 | 500135865 |  | 500135865-0005
0122AA-1106018-9999 | 包3 | NC300 | 国网冀北电力有限公司 | 国网冀北电力有限公司秦皇岛供电公司 |  | 无电压等级 | 电能计量箱,三相,1,热镀锌钢板,100A,悬挂式 | 电能计量箱-相数:三相,表位:1,材质:热镀锌钢板,额定电流:100A,安装方式:悬挂式 | 只 | 100 | 2023-06-30 | 2023-06-30 | 河北省秦皇岛市 | 买方指定仓库地面交货 |  | G00M-500135865-00002 | 044002345300010 | 400200255300010 | 500135865 |  | 500135865-0005
0122AA-1106018-9999 | 包3 | NC300 | 国网冀北电力有限公司 | 国网冀北电力有限公司廊坊供电公司 |  | 无电压等级 | 电能计量箱,三相,1,热镀锌钢板,100A,悬挂式 | 电能计量箱-相数:三相,表位:1,材质:热镀锌钢板,额定电流:100A,安装方式:悬挂式 | 只 | 80 | 2023-06-30 | 2023-06-30 | 河北省廊坊市广阳区 | 买方指定仓库地面交货 |  | G00M-500135865-00002 | 044002418100010 | 400200311600010 | 500135865 |  | 500135865-0005
0122AA-1106018-9999 | 包3 | NC300 | 国网冀北电力有限公司 | 国网冀北电力有限公司秦皇岛供电公司 |  | 无电压等级 | 电能计量箱,单相,6,PC+ABS,60A,悬挂式 | 电能计量箱-相数:单相,表位:6,材质:PC+ABS,额定电流:60A,安装方式:悬挂式 | 只 | 90 | 2023-06-30 | 2023-06-30 | 河北省秦皇岛市 | 买方指定仓库地面交货 |  | G00M-500135881-00001 | 044002345800010 | 400200255800010 | 500136078 |  | 500136078-0012
0122AA-1106018-9999 | 包3 | NC300 | 国网冀北电力有限公司 | 国网冀北电力有限公司唐山供电公司 |  | 无电压等级 | 电能计量箱,单相,6,热镀锌钢板,60A,悬挂式 | 电能计量箱-相数:单相,表位:6,材质:热镀锌钢板,额定电流:60A,安装方式:悬挂式 | 只 | 224 | 2023-06-30 | 2023-06-30 | 河北唐山 | 买方指定仓库地面交货 |  | G00M-500135881-00001 | 044002388600010 | 400200289300010 | 500135931 |  | 500135931-0005
0122AA-1106018-9999 | 包3 | NC300 | 国网冀北电力有限公司 | 国网冀北电力有限公司承德供电公司 |  | 无电压等级 | 电能计量箱,单相,6,SMC,80A,悬挂式 | 电能计量箱-相数:单相,表位:6,材质:SMC,额定电流:80A,安装方式:悬挂式 | 只 | 3 | 2023-06-30 | 2023-06-30 | 承德 | 买方指定仓库地面交货 |  | G00M-500136088-00001 | 044002399500010 | 400201184200010 | 500136088 |  | 500136088-0001
0122AA-1106018-9999 | 包3 | NC300 | 国网冀北电力有限公司 | 国网冀北电力有限公司秦皇岛供电公司 |  | 无电压等级 | 电能计量箱,三相,2,PC+ABS,100A,悬挂式 | 电能计量箱-相数:三相,表位:2,材质:PC+ABS,额定电流:100A,安装方式:悬挂式 | 只 | 144 | 2023-06-30 | 2023-06-30 | 河北省秦皇岛市 | 买方指定仓库地面交货 |  | G00M-500135865-00002 | 044002345900010 | 400200255900010 | 500136138 |  | 500136138-0006
0122AA-1106018-9999 | 包3 | NC300 | 国网冀北电力有限公司 | 国网冀北电力有限公司唐山供电公司 |  | 无电压等级 | 电能计量箱,三相,2,PC+ABS,100A,悬挂式 | 电能计量箱-相数:三相,表位:2,材质:PC+ABS,额定电流:100A,安装方式:悬挂式 | 只 | 87 | 2023-06-30 | 2023-06-30 | 河北唐山 | 买方指定仓库地面交货 |  | G00M-500135865-00002 | 044002389400010 | 400200290000010 | 500136138 |  | 500136138-0006
0122AA-1106018-9999 | 包3 | NC300 | 国网冀北电力有限公司 | 国网冀北电力有限公司承德供电公司 |  | 无电压等级 | 电能计量箱,三相,2,热镀锌钢板,100A,悬挂式 | 电能计量箱-相数:三相,表位:2,材质:热镀锌钢板,额定电流:100A,安装方式:悬挂式 | 只 | 200 | 2023-06-30 | 2023-06-30 | 承德 | 买方指定仓库地面交货 |  | G00M-500135865-00002 | 044002399200010 | 400200299600010 | 500135955 |  | 500135955-0006
0122AA-1106018-9999 | 包3 | NC300 | 国网冀北电力有限公司 | 国网冀北电力有限公司秦皇岛供电公司 |  | 无电压等级 | 电能计量箱,单相,2,不锈钢,60A,悬挂式 | 电能计量箱-相数:单相,表位:2,材质:不锈钢,额定电流:60A,安装方式:悬挂式 | 只 | 30 | 2023-06-30 | 2023-06-30 | 河北省秦皇岛市 | 买方指定仓库地面交货 |  | G00M-500135881-00001 | 044002345600010 | 400200255600010 | 500135958 |  | 500135958-0014
0122AA-1106018-9999 | 包3 | NC300 | 国网冀北电力有限公司 | 国网冀北电力有限公司张家口供电公司 |  | 无电压等级 | 电能计量箱,单相,2,不锈钢,60A,悬挂式 | 电能计量箱-相数:单相,表位:2,材质:不锈钢,额定电流:60A,安装方式:悬挂式 | 只 | 11 | 2023-06-30 | 2023-06-30 | 张家口 | 买方指定仓库地面交货 |  | G00M-500135881-00001 | 044002364300010 | 400200270500010 | 500135958 |  | 500135958-0014
0122AA-1106018-9999 | 包3 | NC300 | 国网冀北电力有限公司 | 国网冀北电力有限公司唐山供电公司 |  | 无电压等级 | 电能计量箱,单相,9,PC+ABS,60A,悬挂式 | 电能计量箱-相数:单相,表位:9,材质:PC+ABS,额定电流:60A,安装方式:悬挂式 | 只 | 320 | 2023-06-30 | 2023-06-30 | 河北唐山 | 买方指定仓库地面交货 |  | G00M-500135881-00001 | 044002388200010 | 400200288900010 | 500135881 |  | 500135881-0011
0122AA-1106018-9999 | 包3 | NC300 | 国网冀北电力有限公司 | 国网冀北电力有限公司秦皇岛供电公司 |  | 无电压等级 | 电能计量箱,单相,9,PC+ABS,60A,悬挂式 | 电能计量箱-相数:单相,表位:9,材质:PC+ABS,额定电流:60A,安装方式:悬挂式 | 只 | 44 | 2023-06-30 | 2023-06-30 | 河北省秦皇岛市 | 买方指定仓库地面交货 |  | G00M-500135881-00001 | 044002345400010 | 400200255400010 | 500135881 |  | 500135881-0011
0122AA-1106018-9999 | 包3 | NC300 | 国网冀北电力有限公司 | 国网冀北电力有限公司张家口供电公司 |  | 无电压等级 | 电能计量箱,单相,4,不锈钢,60A,悬挂式 | 电能计量箱-相数:单相,表位:4,材质:不锈钢,额定电流:60A,安装方式:悬挂式 | 只 | 394 | 2023-06-30 | 2023-06-30 | 张家口 | 买方指定仓库地面交货 |  | G00M-500135881-00001 | 044002364500010 | 400200270700010 | 500136034 |  | 500136034-0015
0122AA-1106018-9999 | 包3 | NC300 | 国网冀北电力有限公司 | 国网冀北电力有限公司唐山供电公司 |  | 无电压等级 | 电能计量箱,单相,4,不锈钢,60A,悬挂式 | 电能计量箱-相数:单相,表位:4,材质:不锈钢,额定电流:60A,安装方式:悬挂式 | 只 | 15 | 2023-06-30 | 2023-06-30 | 河北唐山 | 买方指定仓库地面交货 |  | G00M-500135881-00001 | 044002389000010 | 400200289700010 | 500136034 |  | 500136034-0015
0122AA-1106018-9999 | 包3 | NC300 | 国网冀北电力有限公司 | 国网冀北电力有限公司秦皇岛供电公司 |  | 无电压等级 | 电能计量箱,单相,4,不锈钢,60A,悬挂式 | 电能计量箱-相数:单相,表位:4,材质:不锈钢,额定电流:60A,安装方式:悬挂式 | 只 | 60 | 2023-06-30 | 2023-06-30 | 河北省秦皇岛市 | 买方指定仓库地面交货 |  | G00M-500135881-00001 | 044002345700010 | 400200255700010 | 500136034 |  | 500136034-0015
0122AA-1106018-9999 | 包3 | NC300 | 国网冀北电力有限公司 | 国网冀北电力有限公司秦皇岛供电公司 |  | 无电压等级 | 电能计量箱,三相,2,热镀锌钢板,250A,悬挂式 | 电能计量箱-相数:三相,表位:2,材质:热镀锌钢板,额定电流:250A,安装方式:悬挂式 | 只 | 1 | 2023-06-30 | 2023-06-30 | 河北省秦皇岛市 | 材料站现场车板交货 |  | G00M-500135909-00002 | 044002411500010 | 400200308700010 | 500136060 |  | 500136060-0007
0122AA-1106018-9999 | 包3 | NC300 | 国网冀北电力有限公司 | 国网冀北电力有限公司张家口供电公司 |  | 无电压等级 | 电能计量箱,三相,2,热镀锌钢板,250A,悬挂式 | 电能计量箱-相数:三相,表位:2,材质:热镀锌钢板,额定电流:250A,安装方式:悬挂式 | 只 | 1 | 2023-06-30 | 2023-06-30 | 张家口 | 买方指定仓库地面交货 |  | G00M-500135909-00002 | 044002364600010 | 400200270800010 | 500136060 |  | 500136060-0007
0122AA-1106018-9999 | 包3 | NC300 | 国网冀北电力有限公司 | 国网冀北电力有限公司张家口供电公司 |  | 无电压等级 | 电能计量箱,三相,2,不锈钢,100A,悬挂式 | 电能计量箱-相数:三相,表位:2,材质:不锈钢,额定电流:100A,安装方式:悬挂式 | 只 | 1 | 2023-06-30 | 2023-06-30 | 张家口 | 买方指定仓库地面交货 |  | G00M-500135865-00002 | 044002434700010 | 400200325000010 | 500136123 |  | 500136123-0020
0122AA-1106018-9999 | 包3 | NC300 | 国网冀北电力有限公司 | 国网冀北电力有限公司张家口供电公司 |  | 无电压等级 | 电能计量箱,三相,1,热镀锌钢板,60A,悬挂式 | 电能计量箱-相数:三相,表位:1,材质:热镀锌钢板,额定电流:60A,安装方式:悬挂式 | 只 | 1 | 2023-06-30 | 2023-06-30 | 张家口 | 买方指定仓库地面交货 |  | G00M-500135865-00002 | 044002434500010 | 400200324800010 | 500135944 |  | 500135944-0005
0122AA-1106018-9999 | 包3 | NC300 | 国网冀北电力有限公司 | 国网冀北电力有限公司唐山供电公司 |  | 无电压等级 | 电能计量箱,三相,1,热镀锌钢板,200A,悬挂式 | 电能计量箱-相数:三相,表位:1,材质:热镀锌钢板,额定电流:200A,安装方式:悬挂式 | 只 | 4 | 2023-06-30 | 2023-06-30 | 河北唐山 | 买方指定仓库地面交货 |  | G00M-500135909-00002 | 044002388300010 | 400200289000010 | 500135909 |  | 500135909-0002
0122AA-1106018-9999 | 包3 | NC300 | 国网冀北电力有限公司 | 国网冀北电力有限公司张家口供电公司 |  | 无电压等级 | 电能计量箱,三相,1,热镀锌钢板,200A,悬挂式 | 电能计量箱-相数:三相,表位:1,材质:热镀锌钢板,额定电流:200A,安装方式:悬挂式 | 只 | 59 | 2023-06-30 | 2023-06-30 | 张家口 | 买方指定仓库地面交货 |  | G00M-500135909-00002 | 044002363700010 | 400200269900010 | 500135909 |  | 500135909-0002
0122AA-1106018-9999 | 包3 | NC300 | 国网冀北电力有限公司 | 国网冀北电力有限公司廊坊供电公司 |  | 无电压等级 | 电能计量箱,三相,1,热镀锌钢板,200A,悬挂式 | 电能计量箱-相数:三相,表位:1,材质:热镀锌钢板,额定电流:200A,安装方式:悬挂式 | 只 | 82 | 2023-06-30 | 2023-06-30 | 河北省廊坊市广阳区 | 买方指定仓库地面交货 |  | G00M-500135909-00002 | 044002418300010 | 400200311800010 | 500135909 |  | 500135909-0002
0122AA-1106018-9999 | 包3 | NC300 | 国网冀北电力有限公司 | 国网冀北电力有限公司廊坊供电公司 |  | 无电压等级 | 电能计量箱,单相,6,不锈钢,60A,悬挂式 | 电能计量箱-相数:单相,表位:6,材质:不锈钢,额定电流:60A,安装方式:悬挂式 | 只 | 1 | 2023-06-30 | 2023-06-30 | 河北省廊坊市广阳区 | 买方指定仓库地面交货 |  | G00M-500135881-00001 | 044002418200030 | 400200311700030 | 500135982 |  | 500135982-0017
0122AA-1106018-9999 | 包3 | NC300 | 国网冀北电力有限公司 | 国网冀北电力有限公司张家口供电公司 |  | 无电压等级 | 电能计量箱,单相,6,不锈钢,60A,悬挂式 | 电能计量箱-相数:单相,表位:6,材质:不锈钢,额定电流:60A,安装方式:悬挂式 | 只 | 160 | 2023-06-30 | 2023-06-30 | 张家口 | 买方指定仓库地面交货 |  | G00M-500135881-00001 | 044002364400010 | 400200270600010 | 500135982 |  | 500135982-0017
0122AA-1106018-9999 | 包3 | NC300 | 国网冀北电力有限公司 | 国网冀北电力有限公司承德供电公司 |  | 无电压等级 | 电能计量箱,单相,6,不锈钢,60A,悬挂式 | 电能计量箱-相数:单相,表位:6,材质:不锈钢,额定电流:60A,安装方式:悬挂式 | 只 | 40 | 2023-06-30 | 2023-06-30 | 承德 | 买方指定仓库地面交货 |  | G00M-500135881-00001 | 044002399300010 | 400200299700010 | 500135982 |  | 500135982-0017
0122AA-1106018-9999 | 包3 | NC300 | 国网冀北电力有限公司 | 国网冀北电力有限公司唐山供电公司 |  | 无电压等级 | 电能计量箱,单相,6,不锈钢,60A,悬挂式 | 电能计量箱-相数:单相,表位:6,材质:不锈钢,额定电流:60A,安装方式:悬挂式 | 只 | 504 | 2023-06-30 | 2023-06-30 | 河北唐山 | 买方指定仓库地面交货 |  | G00M-500135881-00001 | 044002388900010 | 400200289600010 | 500135982 |  | 500135982-0017
0122AA-1106018-9999 | 包3 | NC300 | 国网冀北电力有限公司 | 国网冀北电力有限公司廊坊供电公司 |  | 无电压等级 | 电能计量箱,单相,6,热镀锌钢板,60A,悬挂式 | 电能计量箱-相数:单相,表位:6,材质:热镀锌钢板,额定电流:60A,安装方式:悬挂式 | 只 | 250 | 2023-06-30 | 2023-06-30 | 河北省廊坊市广阳区 | 买方指定仓库地面交货 |  | G00M-500135881-00001 | 044002418200020 | 400200311700020 | 500135931 |  | 500135931-0005
0122AA-1106018-9999 | 包3 | NC300 | 国网冀北电力有限公司 | 国网冀北电力有限公司张家口供电公司 |  | 无电压等级 | 电能计量箱,单相,6,热镀锌钢板,60A,悬挂式 | 电能计量箱-相数:单相,表位:6,材质:热镀锌钢板,额定电流:60A,安装方式:悬挂式 | 只 | 118 | 2023-06-30 | 2023-06-30 | 张家口 | 买方指定仓库地面交货 |  | G00M-500135881-00001 | 044002364000010 | 400200270200010 | 500135931 |  | 500135931-0005
0122AA-1106018-9999 | 包3 | NC300 | 国网冀北电力有限公司 | 国网冀北电力有限公司秦皇岛供电公司 |  | 无电压等级 | 电能计量箱,三相,1,PC+ABS,100A,悬挂式 | 电能计量箱-相数:三相,表位:1,材质:PC+ABS,额定电流:100A,安装方式:悬挂式 | 只 | 440 | 2023-06-30 | 2023-06-30 | 河北省秦皇岛市 | 买方指定仓库地面交货 |  | G00M-500135865-00002 | 044002345500010 | 400200255500010 | 500135951 |  | 500135951-0014
0122AA-1106018-9999 | 包3 | NC300 | 国网冀北电力有限公司 | 国网冀北电力有限公司张家口供电公司 |  | 无电压等级 | 电能计量箱,三相,1,PC+ABS,100A,悬挂式 | 电能计量箱-相数:三相,表位:1,材质:PC+ABS,额定电流:100A,安装方式:悬挂式 | 只 | 3 | 2023-06-30 | 2023-06-30 | 张家口 | 买方指定仓库地面交货 |  | G00M-500135865-00002 | 044002364200010 | 400200270400010 | 500135951 |  | 500135951-0014
0122AA-1106018-9999 | 包3 | NC300 | 国网冀北电力有限公司 | 国网冀北电力有限公司承德供电公司 |  | 无电压等级 | 电能计量箱,三相,1,PC+ABS,100A,悬挂式 | 电能计量箱-相数:三相,表位:1,材质:PC+ABS,额定电流:100A,安装方式:悬挂式 | 只 | 1 | 2023-06-30 | 2023-06-30 | 冀北物资 | 买方指定仓库地面交货 |  | G00M-500136088-00001 | 044002479400010 | 400201198000010 | 500135951 |  | 500135951-0014
0122AA-1106018-9999 | 包3 | NC300 | 国网冀北电力有限公司 | 国网冀北电力有限公司唐山供电公司 |  | 无电压等级 | 电能计量箱,单相,9,热镀锌钢板,60A,悬挂式 | 电能计量箱-相数:单相,表位:9,材质:热镀锌钢板,额定电流:60A,安装方式:悬挂式 | 只 | 96 | 2023-06-30 | 2023-06-30 | 河北唐山 | 买方指定仓库地面交货 |  | G00M-500135881-00001 | 044002388700010 | 400200289400010 | 500135936 |  | 500135936-0004
0122AA-1106018-9999 | 包3 | NC300 | 国网冀北电力有限公司 | 国网冀北电力有限公司唐山供电公司 |  | 无电压等级 | 电能计量箱,单相,1,不锈钢,60A,悬挂式 | 电能计量箱-相数:单相,表位:1,材质:不锈钢,额定电流:60A,安装方式:悬挂式 | 只 | 1 | 2023-06-30 | 2023-06-30 | 河北唐山 | 买方指定仓库地面交货 |  | G00M-500135881-00001 | 044002388500010 | 400200289200010 | 500135930 |  | 500135930-0015
0122AA-1106018-9999 | 包3 | NC300 | 国网冀北电力有限公司 | 国网冀北电力有限公司唐山供电公司 |  | 无电压等级 | 电能计量箱,三相,1,不锈钢,100A,悬挂式 | 电能计量箱-相数:三相,表位:1,材质:不锈钢,额定电流:100A,安装方式:悬挂式 | 只 | 86 | 2023-06-30 | 2023-06-30 | 河北唐山 | 买方指定仓库地面交货 |  | G00M-500135865-00002 | 044002388800010 | 400200289500010 | 500135943 |  | 500135943-0015
0122AA-1106018-9999 | 包3 | NC300 | 国网冀北电力有限公司 | 国网冀北电力有限公司承德供电公司 |  | 无电压等级 | 电能计量箱,三相,1,不锈钢,100A,悬挂式 | 电能计量箱-相数:三相,表位:1,材质:不锈钢,额定电流:100A,安装方式:悬挂式 | 只 | 181 | 2023-06-30 | 2023-06-30 | 承德 | 买方指定仓库地面交货 |  | G00M-500135865-00002 | 044002399100010 | 400200299500010 | 500135943 |  | 500135943-0015
0122AA-1106018-9999 | 包3 | NC300 | 国网冀北电力有限公司 | 国网冀北电力有限公司张家口供电公司 |  | 无电压等级 | 电能计量箱,三相,1,不锈钢,100A,悬挂式 | 电能计量箱-相数:三相,表位:1,材质:不锈钢,额定电流:100A,安装方式:悬挂式 | 只 | 2 | 2023-06-30 | 2023-06-30 | 张家口 | 买方指定仓库地面交货 |  | G00M-500135865-00002 | 044002364100010 | 400200270300010 | 500135943 |  | 500135943-0015
0122AA-1106018-9999 | 包3 | NC300 | 国网冀北电力有限公司 | 国网冀北电力有限公司廊坊供电公司 |  | 无电压等级 | 电能计量箱,三相,1,不锈钢,100A,悬挂式 | 电能计量箱-相数:三相,表位:1,材质:不锈钢,额定电流:100A,安装方式:悬挂式 | 只 | 85 | 2023-06-30 | 2023-06-30 | 河北省廊坊市广阳区 | 买方指定仓库地面交货 |  | G00M-500135865-00002 | 044002418100020 | 400200311600020 | 500135943 |  | 500135943-0015
0122AA-1106018-9999 | 包3 | NC300 | 国网冀北电力有限公司 | 国网冀北电力有限公司承德供电公司 |  | 无电压等级 | 电能计量箱,单相,1,热镀锌钢板,60A,悬挂式 | 电能计量箱-相数:单相,表位:1,材质:热镀锌钢板,额定电流:60A,安装方式:悬挂式 | 只 | 1 | 2023-06-30 | 2023-06-30 | 冀北物资 | 买方指定仓库地面交货 |  | G00M-500136088-00001 | 044002479500010 | 400201198100010 | 500135960 |  | 500135960-0004
0122AA-1106018-9999 | 包3 | NC300 | 国网冀北电力有限公司 | 国网冀北电力有限公司唐山供电公司 |  | 无电压等级 | 电能计量箱,单相,9,不锈钢,60A,悬挂式 | 电能计量箱-相数:单相,表位:9,材质:不锈钢,额定电流:60A,安装方式:悬挂式 | 只 | 78 | 2023-06-30 | 2023-06-30 | 河北唐山 | 买方指定仓库地面交货 |  | G00M-500135881-00001 | 044002389300010 | 400200289900010 | 500136114 |  | 500136114-0010
0122AA-1106018-9999 | 包3 | NC300 | 国网冀北电力有限公司 | 国网冀北电力有限公司张家口供电公司 |  | 无电压等级 | 电能计量箱,单相,2,热镀锌钢板,60A,悬挂式 | 电能计量箱-相数:单相,表位:2,材质:热镀锌钢板,额定电流:60A,安装方式:悬挂式 | 只 | 7 | 2023-06-30 | 2023-06-30 | 张家口 | 买方指定仓库地面交货 |  | G00M-500135881-00001 | 044002363800010 | 400200270000010 | 500135924 |  | 500135924-0004
0122AA-1106018-9999 | 包3 | NC300 | 国网冀北电力有限公司 | 国网冀北电力有限公司唐山供电公司 |  | 无电压等级 | 电能计量箱,三相,2,热镀锌钢板,250A,悬挂式 | 电能计量箱-相数:三相,表位:2,材质:热镀锌钢板,额定电流:250A,安装方式:悬挂式 | 只 | 5 | 2023-06-30 | 2023-06-30 | 河北唐山 | 买方指定仓库地面交货 |  | G00M-500135909-00002 | 044002389100010 | 400200289800010 | 500136060 |  | 500136060-0007
0122AA-1106018-9999 | 包4 | NC400 | 国网冀北电力有限公司 | 国网冀北电力有限公司承德供电公司 |  | 无电压等级 | 电能计量箱,单相,4,不锈钢,60A,悬挂式 | 电能计量箱-相数:单相,表位:4,材质:不锈钢,额定电流:60A,安装方式:悬挂式 | 只 | 312 | 2023-06-30 | 2023-06-30 | 承德 | 买方指定仓库地面交货 |  | G00M-500135881-00001 | 044002399400010 | 400200299800010 | 500136034 |  | 500136034-0015
0122AA-1106018-9999 | 包4 | NC400 | 国网冀北电力有限公司 | 国网冀北电力有限公司唐山供电公司 |  | 无电压等级 | 电能计量箱,三相,2,热镀锌钢板,250A,悬挂式 | 电能计量箱-相数:三相,表位:2,材质:热镀锌钢板,额定电流:250A,安装方式:悬挂式 | 只 | 5 | 2023-06-30 | 2023-06-30 | 河北唐山 | 买方指定仓库地面交货 |  | G00M-500135909-00002 | 044002389100010 | 400200289800010 | 500136060 |  | 500136060-0007
0122AA-1106018-9999 | 包4 | NC400 | 国网冀北电力有限公司 | 国网冀北电力有限公司唐山供电公司 |  | 无电压等级 | 电能计量箱,单相,4,热镀锌钢板,60A,悬挂式 | 电能计量箱-相数:单相,表位:4,材质:热镀锌钢板,额定电流:60A,安装方式:悬挂式 | 只 | 146 | 2023-06-30 | 2023-06-30 | 河北唐山 | 买方指定仓库地面交货 |  | G00M-500135881-00001 | 044002388400010 | 400200289100010 | 500135927 |  | 500135927-0004
0122AA-1106018-9999 | 包4 | NC400 | 国网冀北电力有限公司 | 国网冀北电力有限公司廊坊供电公司 |  | 无电压等级 | 电能计量箱,单相,4,热镀锌钢板,60A,悬挂式 | 电能计量箱-相数:单相,表位:4,材质:热镀锌钢板,额定电流:60A,安装方式:悬挂式 | 只 | 80 | 2023-06-30 | 2023-06-30 | 河北省廊坊市广阳区 | 买方指定仓库地面交货 |  | G00M-500135881-00001 | 044002418200010 | 400200311700010 | 500135927 |  | 500135927-0004
0122AA-1106018-9999 | 包4 | NC400 | 国网冀北电力有限公司 | 国网冀北电力有限公司张家口供电公司 |  | 无电压等级 | 电能计量箱,单相,4,热镀锌钢板,60A,悬挂式 | 电能计量箱-相数:单相,表位:4,材质:热镀锌钢板,额定电流:60A,安装方式:悬挂式 | 只 | 147 | 2023-06-30 | 2023-06-30 | 张家口 | 买方指定仓库地面交货 |  | G00M-500135881-00001 | 044002363900010 | 400200270100010 | 500135927 |  | 500135927-0004
0122AA-1106018-9999 | 包4 | NC400 | 国网冀北电力有限公司 | 国网冀北电力有限公司秦皇岛供电公司 |  | 无电压等级 | 电能计量箱,三相,4,不锈钢,80A,悬挂式 | 电能计量箱-相数:三相,表位:4,材质:不锈钢,额定电流:80A,安装方式:悬挂式 | 只 | 1 | 2023-06-30 | 2023-06-30 | 河北省秦皇岛市 | 材料站现场车板交货 |  | G00M-500136032-00001 | 044002411400010 | 400200308600010 | 500136032 |  | 500136032-0003
0122AA-1106018-9999 | 包4 | NC400 | 国网冀北电力有限公司 | 国网冀北电力有限公司唐山供电公司 |  | 无电压等级 | 电能计量箱,三相,1,热镀锌钢板,100A,悬挂式 | 电能计量箱-相数:三相,表位:1,材质:热镀锌钢板,额定电流:100A,安装方式:悬挂式 | 只 | 82 | 2023-06-30 | 2023-06-30 | 河北唐山 | 买方指定仓库地面交货 |  | G00M-500135865-00002 | 044002388100010 | 400200288800010 | 500135865 |  | 500135865-0005
0122AA-1106018-9999 | 包4 | NC400 | 国网冀北电力有限公司 | 国网冀北电力有限公司张家口供电公司 |  | 无电压等级 | 电能计量箱,三相,1,热镀锌钢板,100A,悬挂式 | 电能计量箱-相数:三相,表位:1,材质:热镀锌钢板,额定电流:100A,安装方式:悬挂式 | 只 | 35 | 2023-06-30 | 2023-06-30 | 张家口 | 买方指定仓库地面交货 |  | G00M-500135865-00002 | 044002363600010 | 400200269800010 | 500135865 |  | 500135865-0005
0122AA-1106018-9999 | 包4 | NC400 | 国网冀北电力有限公司 | 国网冀北电力有限公司秦皇岛供电公司 |  | 无电压等级 | 电能计量箱,三相,1,热镀锌钢板,100A,悬挂式 | 电能计量箱-相数:三相,表位:1,材质:热镀锌钢板,额定电流:100A,安装方式:悬挂式 | 只 | 100 | 2023-06-30 | 2023-06-30 | 河北省秦皇岛市 | 买方指定仓库地面交货 |  | G00M-500135865-00002 | 044002345300010 | 400200255300010 | 500135865 |  | 500135865-0005
0122AA-1106018-9999 | 包4 | NC400 | 国网冀北电力有限公司 | 国网冀北电力有限公司廊坊供电公司 |  | 无电压等级 | 电能计量箱,三相,1,热镀锌钢板,100A,悬挂式 | 电能计量箱-相数:三相,表位:1,材质:热镀锌钢板,额定电流:100A,安装方式:悬挂式 | 只 | 80 | 2023-06-30 | 2023-06-30 | 河北省廊坊市广阳区 | 买方指定仓库地面交货 |  | G00M-500135865-00002 | 044002418100010 | 400200311600010 | 500135865 |  | 500135865-0005
0122AA-1106018-9999 | 包4 | NC400 | 国网冀北电力有限公司 | 国网冀北电力有限公司秦皇岛供电公司 |  | 无电压等级 | 电能计量箱,单相,6,PC+ABS,60A,悬挂式 | 电能计量箱-相数:单相,表位:6,材质:PC+ABS,额定电流:60A,安装方式:悬挂式 | 只 | 90 | 2023-06-30 | 2023-06-30 | 河北省秦皇岛市 | 买方指定仓库地面交货 |  | G00M-500135881-00001 | 044002345800010 | 400200255800010 | 500136078 |  | 500136078-0012
0122AA-1106018-9999 | 包4 | NC400 | 国网冀北电力有限公司 | 国网冀北电力有限公司张家口供电公司 |  | 无电压等级 | 电能计量箱,单相,6,热镀锌钢板,60A,悬挂式 | 电能计量箱-相数:单相,表位:6,材质:热镀锌钢板,额定电流:60A,安装方式:悬挂式 | 只 | 118 | 2023-06-30 | 2023-06-30 | 张家口 | 买方指定仓库地面交货 |  | G00M-500135881-00001 | 044002364000010 | 400200270200010 | 500135931 |  | 500135931-0005
0122AA-1106018-9999 | 包4 | NC400 | 国网冀北电力有限公司 | 国网冀北电力有限公司唐山供电公司 |  | 无电压等级 | 电能计量箱,单相,6,热镀锌钢板,60A,悬挂式 | 电能计量箱-相数:单相,表位:6,材质:热镀锌钢板,额定电流:60A,安装方式:悬挂式 | 只 | 224 | 2023-06-30 | 2023-06-30 | 河北唐山 | 买方指定仓库地面交货 |  | G00M-500135881-00001 | 044002388600010 | 400200289300010 | 500135931 |  | 500135931-0005
0122AA-1106018-9999 | 包4 | NC400 | 国网冀北电力有限公司 | 国网冀北电力有限公司承德供电公司 |  | 无电压等级 | 电能计量箱,单相,6,SMC,80A,悬挂式 | 电能计量箱-相数:单相,表位:6,材质:SMC,额定电流:80A,安装方式:悬挂式 | 只 | 3 | 2023-06-30 | 2023-06-30 | 承德 | 买方指定仓库地面交货 |  | G00M-500136088-00001 | 044002399500010 | 400201184200010 | 500136088 |  | 500136088-0001
0122AA-1106018-9999 | 包4 | NC400 | 国网冀北电力有限公司 | 国网冀北电力有限公司秦皇岛供电公司 |  | 无电压等级 | 电能计量箱,三相,2,PC+ABS,100A,悬挂式 | 电能计量箱-相数:三相,表位:2,材质:PC+ABS,额定电流:100A,安装方式:悬挂式 | 只 | 144 | 2023-06-30 | 2023-06-30 | 河北省秦皇岛市 | 买方指定仓库地面交货 |  | G00M-500135865-00002 | 044002345900010 | 400200255900010 | 500136138 |  | 500136138-0006
0122AA-1106018-9999 | 包4 | NC400 | 国网冀北电力有限公司 | 国网冀北电力有限公司唐山供电公司 |  | 无电压等级 | 电能计量箱,三相,2,PC+ABS,100A,悬挂式 | 电能计量箱-相数:三相,表位:2,材质:PC+ABS,额定电流:100A,安装方式:悬挂式 | 只 | 87 | 2023-06-30 | 2023-06-30 | 河北唐山 | 买方指定仓库地面交货 |  | G00M-500135865-00002 | 044002389400010 | 400200290000010 | 500136138 |  | 500136138-0006
0122AA-1106018-9999 | 包4 | NC400 | 国网冀北电力有限公司 | 国网冀北电力有限公司承德供电公司 |  | 无电压等级 | 电能计量箱,三相,2,热镀锌钢板,100A,悬挂式 | 电能计量箱-相数:三相,表位:2,材质:热镀锌钢板,额定电流:100A,安装方式:悬挂式 | 只 | 200 | 2023-06-30 | 2023-06-30 | 承德 | 买方指定仓库地面交货 |  | G00M-500135865-00002 | 044002399200010 | 400200299600010 | 500135955 |  | 500135955-0006
0122AA-1106018-9999 | 包4 | NC400 | 国网冀北电力有限公司 | 国网冀北电力有限公司秦皇岛供电公司 |  | 无电压等级 | 电能计量箱,单相,2,不锈钢,60A,悬挂式 | 电能计量箱-相数:单相,表位:2,材质:不锈钢,额定电流:60A,安装方式:悬挂式 | 只 | 30 | 2023-06-30 | 2023-06-30 | 河北省秦皇岛市 | 买方指定仓库地面交货 |  | G00M-500135881-00001 | 044002345600010 | 400200255600010 | 500135958 |  | 500135958-0014
0122AA-1106018-9999 | 包4 | NC400 | 国网冀北电力有限公司 | 国网冀北电力有限公司张家口供电公司 |  | 无电压等级 | 电能计量箱,单相,2,不锈钢,60A,悬挂式 | 电能计量箱-相数:单相,表位:2,材质:不锈钢,额定电流:60A,安装方式:悬挂式 | 只 | 11 | 2023-06-30 | 2023-06-30 | 张家口 | 买方指定仓库地面交货 |  | G00M-500135881-00001 | 044002364300010 | 400200270500010 | 500135958 |  | 500135958-0014
0122AA-1106018-9999 | 包4 | NC400 | 国网冀北电力有限公司 | 国网冀北电力有限公司唐山供电公司 |  | 无电压等级 | 电能计量箱,单相,9,PC+ABS,60A,悬挂式 | 电能计量箱-相数:单相,表位:9,材质:PC+ABS,额定电流:60A,安装方式:悬挂式 | 只 | 320 | 2023-06-30 | 2023-06-30 | 河北唐山 | 买方指定仓库地面交货 |  | G00M-500135881-00001 | 044002388200010 | 400200288900010 | 500135881 |  | 500135881-0011
0122AA-1106018-9999 | 包4 | NC400 | 国网冀北电力有限公司 | 国网冀北电力有限公司秦皇岛供电公司 |  | 无电压等级 | 电能计量箱,单相,9,PC+ABS,60A,悬挂式 | 电能计量箱-相数:单相,表位:9,材质:PC+ABS,额定电流:60A,安装方式:悬挂式 | 只 | 44 | 2023-06-30 | 2023-06-30 | 河北省秦皇岛市 | 买方指定仓库地面交货 |  | G00M-500135881-00001 | 044002345400010 | 400200255400010 | 500135881 |  | 500135881-0011
0122AA-1106018-9999 | 包4 | NC400 | 国网冀北电力有限公司 | 国网冀北电力有限公司张家口供电公司 |  | 无电压等级 | 电能计量箱,单相,4,不锈钢,60A,悬挂式 | 电能计量箱-相数:单相,表位:4,材质:不锈钢,额定电流:60A,安装方式:悬挂式 | 只 | 394 | 2023-06-30 | 2023-06-30 | 张家口 | 买方指定仓库地面交货 |  | G00M-500135881-00001 | 044002364500010 | 400200270700010 | 500136034 |  | 500136034-0015
0122AA-1106018-9999 | 包4 | NC400 | 国网冀北电力有限公司 | 国网冀北电力有限公司唐山供电公司 |  | 无电压等级 | 电能计量箱,单相,4,不锈钢,60A,悬挂式 | 电能计量箱-相数:单相,表位:4,材质:不锈钢,额定电流:60A,安装方式:悬挂式 | 只 | 15 | 2023-06-30 | 2023-06-30 | 河北唐山 | 买方指定仓库地面交货 |  | G00M-500135881-00001 | 044002389000010 | 400200289700010 | 500136034 |  | 500136034-0015
0122AA-1106018-9999 | 包4 | NC400 | 国网冀北电力有限公司 | 国网冀北电力有限公司秦皇岛供电公司 |  | 无电压等级 | 电能计量箱,单相,4,不锈钢,60A,悬挂式 | 电能计量箱-相数:单相,表位:4,材质:不锈钢,额定电流:60A,安装方式:悬挂式 | 只 | 60 | 2023-06-30 | 2023-06-30 | 河北省秦皇岛市 | 买方指定仓库地面交货 |  | G00M-500135881-00001 | 044002345700010 | 400200255700010 | 500136034 |  | 500136034-0015
0122AA-1106018-9999 | 包4 | NC400 | 国网冀北电力有限公司 | 国网冀北电力有限公司秦皇岛供电公司 |  | 无电压等级 | 电能计量箱,三相,2,热镀锌钢板,250A,悬挂式 | 电能计量箱-相数:三相,表位:2,材质:热镀锌钢板,额定电流:250A,安装方式:悬挂式 | 只 | 1 | 2023-06-30 | 2023-06-30 | 河北省秦皇岛市 | 材料站现场车板交货 |  | G00M-500135909-00002 | 044002411500010 | 400200308700010 | 500136060 |  | 500136060-0007
0122AA-1106018-9999 | 包4 | NC400 | 国网冀北电力有限公司 | 国网冀北电力有限公司张家口供电公司 |  | 无电压等级 | 电能计量箱,三相,2,热镀锌钢板,250A,悬挂式 | 电能计量箱-相数:三相,表位:2,材质:热镀锌钢板,额定电流:250A,安装方式:悬挂式 | 只 | 1 | 2023-06-30 | 2023-06-30 | 张家口 | 买方指定仓库地面交货 |  | G00M-500135909-00002 | 044002364600010 | 400200270800010 | 500136060 |  | 500136060-0007
0122AA-1106018-9999 | 包4 | NC400 | 国网冀北电力有限公司 | 国网冀北电力有限公司张家口供电公司 |  | 无电压等级 | 电能计量箱,三相,2,不锈钢,100A,悬挂式 | 电能计量箱-相数:三相,表位:2,材质:不锈钢,额定电流:100A,安装方式:悬挂式 | 只 | 1 | 2023-06-30 | 2023-06-30 | 张家口 | 买方指定仓库地面交货 |  | G00M-500135865-00002 | 044002434700010 | 400200325000010 | 500136123 |  | 500136123-0020
0122AA-1106018-9999 | 包4 | NC400 | 国网冀北电力有限公司 | 国网冀北电力有限公司张家口供电公司 |  | 无电压等级 | 电能计量箱,三相,1,热镀锌钢板,60A,悬挂式 | 电能计量箱-相数:三相,表位:1,材质:热镀锌钢板,额定电流:60A,安装方式:悬挂式 | 只 | 1 | 2023-06-30 | 2023-06-30 | 张家口 | 买方指定仓库地面交货 |  | G00M-500135865-00002 | 044002434500010 | 400200324800010 | 500135944 |  | 500135944-0005
0122AA-1106018-9999 | 包4 | NC400 | 国网冀北电力有限公司 | 国网冀北电力有限公司唐山供电公司 |  | 无电压等级 | 电能计量箱,三相,1,热镀锌钢板,200A,悬挂式 | 电能计量箱-相数:三相,表位:1,材质:热镀锌钢板,额定电流:200A,安装方式:悬挂式 | 只 | 4 | 2023-06-30 | 2023-06-30 | 河北唐山 | 买方指定仓库地面交货 |  | G00M-500135909-00002 | 044002388300010 | 400200289000010 | 500135909 |  | 500135909-0002
0122AA-1106018-9999 | 包4 | NC400 | 国网冀北电力有限公司 | 国网冀北电力有限公司张家口供电公司 |  | 无电压等级 | 电能计量箱,三相,1,热镀锌钢板,200A,悬挂式 | 电能计量箱-相数:三相,表位:1,材质:热镀锌钢板,额定电流:200A,安装方式:悬挂式 | 只 | 59 | 2023-06-30 | 2023-06-30 | 张家口 | 买方指定仓库地面交货 |  | G00M-500135909-00002 | 044002363700010 | 400200269900010 | 500135909 |  | 500135909-0002
0122AA-1106018-9999 | 包4 | NC400 | 国网冀北电力有限公司 | 国网冀北电力有限公司廊坊供电公司 |  | 无电压等级 | 电能计量箱,三相,1,热镀锌钢板,200A,悬挂式 | 电能计量箱-相数:三相,表位:1,材质:热镀锌钢板,额定电流:200A,安装方式:悬挂式 | 只 | 82 | 2023-06-30 | 2023-06-30 | 河北省廊坊市广阳区 | 买方指定仓库地面交货 |  | G00M-500135909-00002 | 044002418300010 | 400200311800010 | 500135909 |  | 500135909-0002
0122AA-1106018-9999 | 包4 | NC400 | 国网冀北电力有限公司 | 国网冀北电力有限公司廊坊供电公司 |  | 无电压等级 | 电能计量箱,单相,6,不锈钢,60A,悬挂式 | 电能计量箱-相数:单相,表位:6,材质:不锈钢,额定电流:60A,安装方式:悬挂式 | 只 | 1 | 2023-06-30 | 2023-06-30 | 河北省廊坊市广阳区 | 买方指定仓库地面交货 |  | G00M-500135881-00001 | 044002418200030 | 400200311700030 | 500135982 |  | 500135982-0017
0122AA-1106018-9999 | 包4 | NC400 | 国网冀北电力有限公司 | 国网冀北电力有限公司张家口供电公司 |  | 无电压等级 | 电能计量箱,单相,6,不锈钢,60A,悬挂式 | 电能计量箱-相数:单相,表位:6,材质:不锈钢,额定电流:60A,安装方式:悬挂式 | 只 | 160 | 2023-06-30 | 2023-06-30 | 张家口 | 买方指定仓库地面交货 |  | G00M-500135881-00001 | 044002364400010 | 400200270600010 | 500135982 |  | 500135982-0017
0122AA-1106018-9999 | 包4 | NC400 | 国网冀北电力有限公司 | 国网冀北电力有限公司承德供电公司 |  | 无电压等级 | 电能计量箱,单相,6,不锈钢,60A,悬挂式 | 电能计量箱-相数:单相,表位:6,材质:不锈钢,额定电流:60A,安装方式:悬挂式 | 只 | 40 | 2023-06-30 | 2023-06-30 | 承德 | 买方指定仓库地面交货 |  | G00M-500135881-00001 | 044002399300010 | 400200299700010 | 500135982 |  | 500135982-0017
0122AA-1106018-9999 | 包4 | NC400 | 国网冀北电力有限公司 | 国网冀北电力有限公司唐山供电公司 |  | 无电压等级 | 电能计量箱,单相,6,不锈钢,60A,悬挂式 | 电能计量箱-相数:单相,表位:6,材质:不锈钢,额定电流:60A,安装方式:悬挂式 | 只 | 504 | 2023-06-30 | 2023-06-30 | 河北唐山 | 买方指定仓库地面交货 |  | G00M-500135881-00001 | 044002388900010 | 400200289600010 | 500135982 |  | 500135982-0017
0122AA-1106018-9999 | 包4 | NC400 | 国网冀北电力有限公司 | 国网冀北电力有限公司廊坊供电公司 |  | 无电压等级 | 电能计量箱,单相,6,热镀锌钢板,60A,悬挂式 | 电能计量箱-相数:单相,表位:6,材质:热镀锌钢板,额定电流:60A,安装方式:悬挂式 | 只 | 250 | 2023-06-30 | 2023-06-30 | 河北省廊坊市广阳区 | 买方指定仓库地面交货 |  | G00M-500135881-00001 | 044002418200020 | 400200311700020 | 500135931 |  | 500135931-0005
0122AA-1106018-9999 | 包4 | NC400 | 国网冀北电力有限公司 | 国网冀北电力有限公司秦皇岛供电公司 |  | 无电压等级 | 电能计量箱,三相,1,PC+ABS,100A,悬挂式 | 电能计量箱-相数:三相,表位:1,材质:PC+ABS,额定电流:100A,安装方式:悬挂式 | 只 | 440 | 2023-06-30 | 2023-06-30 | 河北省秦皇岛市 | 买方指定仓库地面交货 |  | G00M-500135865-00002 | 044002345500010 | 400200255500010 | 500135951 |  | 500135951-0014
0122AA-1106018-9999 | 包4 | NC400 | 国网冀北电力有限公司 | 国网冀北电力有限公司张家口供电公司 |  | 无电压等级 | 电能计量箱,三相,1,PC+ABS,100A,悬挂式 | 电能计量箱-相数:三相,表位:1,材质:PC+ABS,额定电流:100A,安装方式:悬挂式 | 只 | 3 | 2023-06-30 | 2023-06-30 | 张家口 | 买方指定仓库地面交货 |  | G00M-500135865-00002 | 044002364200010 | 400200270400010 | 500135951 |  | 500135951-0014
0122AA-1106018-9999 | 包4 | NC400 | 国网冀北电力有限公司 | 国网冀北电力有限公司承德供电公司 |  | 无电压等级 | 电能计量箱,三相,1,PC+ABS,100A,悬挂式 | 电能计量箱-相数:三相,表位:1,材质:PC+ABS,额定电流:100A,安装方式:悬挂式 | 只 | 1 | 2023-06-30 | 2023-06-30 | 冀北物资 | 买方指定仓库地面交货 |  | G00M-500136088-00001 | 044002479400010 | 400201198000010 | 500135951 |  | 500135951-0014
0122AA-1106018-9999 | 包4 | NC400 | 国网冀北电力有限公司 | 国网冀北电力有限公司唐山供电公司 |  | 无电压等级 | 电能计量箱,单相,9,热镀锌钢板,60A,悬挂式 | 电能计量箱-相数:单相,表位:9,材质:热镀锌钢板,额定电流:60A,安装方式:悬挂式 | 只 | 96 | 2023-06-30 | 2023-06-30 | 河北唐山 | 买方指定仓库地面交货 |  | G00M-500135881-00001 | 044002388700010 | 400200289400010 | 500135936 |  | 500135936-0004
0122AA-1106018-9999 | 包4 | NC400 | 国网冀北电力有限公司 | 国网冀北电力有限公司唐山供电公司 |  | 无电压等级 | 电能计量箱,单相,1,不锈钢,60A,悬挂式 | 电能计量箱-相数:单相,表位:1,材质:不锈钢,额定电流:60A,安装方式:悬挂式 | 只 | 1 | 2023-06-30 | 2023-06-30 | 河北唐山 | 买方指定仓库地面交货 |  | G00M-500135881-00001 | 044002388500010 | 400200289200010 | 500135930 |  | 500135930-0015
0122AA-1106018-9999 | 包4 | NC400 | 国网冀北电力有限公司 | 国网冀北电力有限公司唐山供电公司 |  | 无电压等级 | 电能计量箱,三相,1,不锈钢,100A,悬挂式 | 电能计量箱-相数:三相,表位:1,材质:不锈钢,额定电流:100A,安装方式:悬挂式 | 只 | 86 | 2023-06-30 | 2023-06-30 | 河北唐山 | 买方指定仓库地面交货 |  | G00M-500135865-00002 | 044002388800010 | 400200289500010 | 500135943 |  | 500135943-0015
0122AA-1106018-9999 | 包4 | NC400 | 国网冀北电力有限公司 | 国网冀北电力有限公司承德供电公司 |  | 无电压等级 | 电能计量箱,三相,1,不锈钢,100A,悬挂式 | 电能计量箱-相数:三相,表位:1,材质:不锈钢,额定电流:100A,安装方式:悬挂式 | 只 | 181 | 2023-06-30 | 2023-06-30 | 承德 | 买方指定仓库地面交货 |  | G00M-500135865-00002 | 044002399100010 | 400200299500010 | 500135943 |  | 500135943-0015
0122AA-1106018-9999 | 包4 | NC400 | 国网冀北电力有限公司 | 国网冀北电力有限公司张家口供电公司 |  | 无电压等级 | 电能计量箱,三相,1,不锈钢,100A,悬挂式 | 电能计量箱-相数:三相,表位:1,材质:不锈钢,额定电流:100A,安装方式:悬挂式 | 只 | 2 | 2023-06-30 | 2023-06-30 | 张家口 | 买方指定仓库地面交货 |  | G00M-500135865-00002 | 044002364100010 | 400200270300010 | 500135943 |  | 500135943-0015
0122AA-1106018-9999 | 包4 | NC400 | 国网冀北电力有限公司 | 国网冀北电力有限公司廊坊供电公司 |  | 无电压等级 | 电能计量箱,三相,1,不锈钢,100A,悬挂式 | 电能计量箱-相数:三相,表位:1,材质:不锈钢,额定电流:100A,安装方式:悬挂式 | 只 | 85 | 2023-06-30 | 2023-06-30 | 河北省廊坊市广阳区 | 买方指定仓库地面交货 |  | G00M-500135865-00002 | 044002418100020 | 400200311600020 | 500135943 |  | 500135943-0015
0122AA-1106018-9999 | 包4 | NC400 | 国网冀北电力有限公司 | 国网冀北电力有限公司承德供电公司 |  | 无电压等级 | 电能计量箱,单相,1,热镀锌钢板,60A,悬挂式 | 电能计量箱-相数:单相,表位:1,材质:热镀锌钢板,额定电流:60A,安装方式:悬挂式 | 只 | 1 | 2023-06-30 | 2023-06-30 | 冀北物资 | 买方指定仓库地面交货 |  | G00M-500136088-00001 | 044002479500010 | 400201198100010 | 500135960 |  | 500135960-0004
0122AA-1106018-9999 | 包4 | NC400 | 国网冀北电力有限公司 | 国网冀北电力有限公司唐山供电公司 |  | 无电压等级 | 电能计量箱,单相,9,不锈钢,60A,悬挂式 | 电能计量箱-相数:单相,表位:9,材质:不锈钢,额定电流:60A,安装方式:悬挂式 | 只 | 78 | 2023-06-30 | 2023-06-30 | 河北唐山 | 买方指定仓库地面交货 |  | G00M-500135881-00001 | 044002389300010 | 400200289900010 | 500136114 |  | 500136114-0010
0122AA-1106018-9999 | 包4 | NC400 | 国网冀北电力有限公司 | 国网冀北电力有限公司张家口供电公司 |  | 无电压等级 | 电能计量箱,单相,2,热镀锌钢板,60A,悬挂式 | 电能计量箱-相数:单相,表位:2,材质:热镀锌钢板,额定电流:60A,安装方式:悬挂式 | 只 | 7 | 2023-06-30 | 2023-06-30 | 张家口 | 买方指定仓库地面交货 |  | G00M-500135881-00001 | 044002363800010 | 400200270000010 | 500135924 |  | 500135924-0004
0122AA-1106018-9999 | 包4 | NC400 | 国网冀北电力有限公司 | 国网冀北电力有限公司张家口供电公司 |  | 无电压等级 | 电能计量箱,三相,1,不锈钢,60A,悬挂式 | 电能计量箱-相数:三相,表位:1,材质:不锈钢,额定电流:60A,安装方式:悬挂式 | 只 | 1 | 2023-06-30 | 2023-06-30 | 张家口 | 买方指定仓库地面交货 |  | G00M-500135865-00002 | 044002434600010 | 400200324900010 | 500135963 |  | 500135963-0014
0122AA-1106018-9999 | 包5 | NC500 | 国网冀北电力有限公司 | 国网冀北电力有限公司承德供电公司 |  | 无电压等级 | 电能计量箱,单相,4,不锈钢,60A,悬挂式 | 电能计量箱-相数:单相,表位:4,材质:不锈钢,额定电流:60A,安装方式:悬挂式 | 只 | 312 | 2023-06-30 | 2023-06-30 | 承德 | 买方指定仓库地面交货 |  | G00M-500135881-00001 | 044002399400010 | 400200299800010 | 500136034 |  | 500136034-0015
0122AA-1106018-9999 | 包5 | NC500 | 国网冀北电力有限公司 | 国网冀北电力有限公司张家口供电公司 |  | 无电压等级 | 电能计量箱,单相,2,热镀锌钢板,60A,悬挂式 | 电能计量箱-相数:单相,表位:2,材质:热镀锌钢板,额定电流:60A,安装方式:悬挂式 | 只 | 8 | 2023-06-30 | 2023-06-30 | 张家口 | 买方指定仓库地面交货 |  | G00M-500135881-00001 | 044002363800010 | 400200270000010 | 500135924 |  | 500135924-0004
0122AA-1106018-9999 | 包5 | NC500 | 国网冀北电力有限公司 | 国网冀北电力有限公司唐山供电公司 |  | 无电压等级 | 电能计量箱,单相,4,热镀锌钢板,60A,悬挂式 | 电能计量箱-相数:单相,表位:4,材质:热镀锌钢板,额定电流:60A,安装方式:悬挂式 | 只 | 148 | 2023-06-30 | 2023-06-30 | 河北唐山 | 买方指定仓库地面交货 |  | G00M-500135881-00001 | 044002388400010 | 400200289100010 | 500135927 |  | 500135927-0004
0122AA-1106018-9999 | 包5 | NC500 | 国网冀北电力有限公司 | 国网冀北电力有限公司廊坊供电公司 |  | 无电压等级 | 电能计量箱,单相,4,热镀锌钢板,60A,悬挂式 | 电能计量箱-相数:单相,表位:4,材质:热镀锌钢板,额定电流:60A,安装方式:悬挂式 | 只 | 80 | 2023-06-30 | 2023-06-30 | 河北省廊坊市广阳区 | 买方指定仓库地面交货 |  | G00M-500135881-00001 | 044002418200010 | 400200311700010 | 500135927 |  | 500135927-0004
0122AA-1106018-9999 | 包5 | NC500 | 国网冀北电力有限公司 | 国网冀北电力有限公司张家口供电公司 |  | 无电压等级 | 电能计量箱,单相,4,热镀锌钢板,60A,悬挂式 | 电能计量箱-相数:单相,表位:4,材质:热镀锌钢板,额定电流:60A,安装方式:悬挂式 | 只 | 145 | 2023-06-30 | 2023-06-30 | 张家口 | 买方指定仓库地面交货 |  | G00M-500135881-00001 | 044002363900010 | 400200270100010 | 500135927 |  | 500135927-0004
0122AA-1106018-9999 | 包5 | NC500 | 国网冀北电力有限公司 | 国网冀北电力有限公司秦皇岛供电公司 |  | 无电压等级 | 电能计量箱,三相,4,不锈钢,80A,悬挂式 | 电能计量箱-相数:三相,表位:4,材质:不锈钢,额定电流:80A,安装方式:悬挂式 | 只 | 1 | 2023-06-30 | 2023-06-30 | 河北省秦皇岛市 | 材料站现场车板交货 |  | G00M-500136032-00001 | 044002411400010 | 400200308600010 | 500136032 |  | 500136032-0003
0122AA-1106018-9999 | 包5 | NC500 | 国网冀北电力有限公司 | 国网冀北电力有限公司唐山供电公司 |  | 无电压等级 | 电能计量箱,三相,1,热镀锌钢板,100A,悬挂式 | 电能计量箱-相数:三相,表位:1,材质:热镀锌钢板,额定电流:100A,安装方式:悬挂式 | 只 | 80 | 2023-06-30 | 2023-06-30 | 河北唐山 | 买方指定仓库地面交货 |  | G00M-500135865-00002 | 044002388100010 | 400200288800010 | 500135865 |  | 500135865-0005
0122AA-1106018-9999 | 包5 | NC500 | 国网冀北电力有限公司 | 国网冀北电力有限公司张家口供电公司 |  | 无电压等级 | 电能计量箱,三相,1,热镀锌钢板,100A,悬挂式 | 电能计量箱-相数:三相,表位:1,材质:热镀锌钢板,额定电流:100A,安装方式:悬挂式 | 只 | 34 | 2023-06-30 | 2023-06-30 | 张家口 | 买方指定仓库地面交货 |  | G00M-500135865-00002 | 044002363600010 | 400200269800010 | 500135865 |  | 500135865-0005
0122AA-1106018-9999 | 包5 | NC500 | 国网冀北电力有限公司 | 国网冀北电力有限公司秦皇岛供电公司 |  | 无电压等级 | 电能计量箱,三相,1,热镀锌钢板,100A,悬挂式 | 电能计量箱-相数:三相,表位:1,材质:热镀锌钢板,额定电流:100A,安装方式:悬挂式 | 只 | 100 | 2023-06-30 | 2023-06-30 | 河北省秦皇岛市 | 买方指定仓库地面交货 |  | G00M-500135865-00002 | 044002345300010 | 400200255300010 | 500135865 |  | 500135865-0005
0122AA-1106018-9999 | 包5 | NC500 | 国网冀北电力有限公司 | 国网冀北电力有限公司廊坊供电公司 |  | 无电压等级 | 电能计量箱,三相,1,热镀锌钢板,100A,悬挂式 | 电能计量箱-相数:三相,表位:1,材质:热镀锌钢板,额定电流:100A,安装方式:悬挂式 | 只 | 80 | 2023-06-30 | 2023-06-30 | 河北省廊坊市广阳区 | 买方指定仓库地面交货 |  | G00M-500135865-00002 | 044002418100010 | 400200311600010 | 500135865 |  | 500135865-0005
0122AA-1106018-9999 | 包5 | NC500 | 国网冀北电力有限公司 | 国网冀北电力有限公司秦皇岛供电公司 |  | 无电压等级 | 电能计量箱,单相,6,PC+ABS,60A,悬挂式 | 电能计量箱-相数:单相,表位:6,材质:PC+ABS,额定电流:60A,安装方式:悬挂式 | 只 | 90 | 2023-06-30 | 2023-06-30 | 河北省秦皇岛市 | 买方指定仓库地面交货 |  | G00M-500135881-00001 | 044002345800010 | 400200255800010 | 500136078 |  | 500136078-0012
0122AA-1106018-9999 | 包5 | NC500 | 国网冀北电力有限公司 | 国网冀北电力有限公司张家口供电公司 |  | 无电压等级 | 电能计量箱,单相,6,热镀锌钢板,60A,悬挂式 | 电能计量箱-相数:单相,表位:6,材质:热镀锌钢板,额定电流:60A,安装方式:悬挂式 | 只 | 116 | 2023-06-30 | 2023-06-30 | 张家口 | 买方指定仓库地面交货 |  | G00M-500135881-00001 | 044002364000010 | 400200270200010 | 500135931 |  | 500135931-0005
0122AA-1106018-9999 | 包5 | NC500 | 国网冀北电力有限公司 | 国网冀北电力有限公司唐山供电公司 |  | 无电压等级 | 电能计量箱,单相,6,热镀锌钢板,60A,悬挂式 | 电能计量箱-相数:单相,表位:6,材质:热镀锌钢板,额定电流:60A,安装方式:悬挂式 | 只 | 224 | 2023-06-30 | 2023-06-30 | 河北唐山 | 买方指定仓库地面交货 |  | G00M-500135881-00001 | 044002388600010 | 400200289300010 | 500135931 |  | 500135931-0005
0122AA-1106018-9999 | 包5 | NC500 | 国网冀北电力有限公司 | 国网冀北电力有限公司承德供电公司 |  | 无电压等级 | 电能计量箱,单相,6,SMC,80A,悬挂式 | 电能计量箱-相数:单相,表位:6,材质:SMC,额定电流:80A,安装方式:悬挂式 | 只 | 4 | 2023-06-30 | 2023-06-30 | 承德 | 买方指定仓库地面交货 |  | G00M-500136088-00001 | 044002399500010 | 400201184200010 | 500136088 |  | 500136088-0001
0122AA-1106018-9999 | 包5 | NC500 | 国网冀北电力有限公司 | 国网冀北电力有限公司秦皇岛供电公司 |  | 无电压等级 | 电能计量箱,三相,2,PC+ABS,100A,悬挂式 | 电能计量箱-相数:三相,表位:2,材质:PC+ABS,额定电流:100A,安装方式:悬挂式 | 只 | 144 | 2023-06-30 | 2023-06-30 | 河北省秦皇岛市 | 买方指定仓库地面交货 |  | G00M-500135865-00002 | 044002345900010 | 400200255900010 | 500136138 |  | 500136138-0006
0122AA-1106018-9999 | 包5 | NC500 | 国网冀北电力有限公司 | 国网冀北电力有限公司唐山供电公司 |  | 无电压等级 | 电能计量箱,三相,2,PC+ABS,100A,悬挂式 | 电能计量箱-相数:三相,表位:2,材质:PC+ABS,额定电流:100A,安装方式:悬挂式 | 只 | 89 | 2023-06-30 | 2023-06-30 | 河北唐山 | 买方指定仓库地面交货 |  | G00M-500135865-00002 | 044002389400010 | 400200290000010 | 500136138 |  | 500136138-0006
0122AA-1106018-9999 | 包5 | NC500 | 国网冀北电力有限公司 | 国网冀北电力有限公司承德供电公司 |  | 无电压等级 | 电能计量箱,三相,2,热镀锌钢板,100A,悬挂式 | 电能计量箱-相数:三相,表位:2,材质:热镀锌钢板,额定电流:100A,安装方式:悬挂式 | 只 | 200 | 2023-06-30 | 2023-06-30 | 承德 | 买方指定仓库地面交货 |  | G00M-500135865-00002 | 044002399200010 | 400200299600010 | 500135955 |  | 500135955-0006
0122AA-1106018-9999 | 包5 | NC500 | 国网冀北电力有限公司 | 国网冀北电力有限公司秦皇岛供电公司 |  | 无电压等级 | 电能计量箱,单相,2,不锈钢,60A,悬挂式 | 电能计量箱-相数:单相,表位:2,材质:不锈钢,额定电流:60A,安装方式:悬挂式 | 只 | 30 | 2023-06-30 | 2023-06-30 | 河北省秦皇岛市 | 买方指定仓库地面交货 |  | G00M-500135881-00001 | 044002345600010 | 400200255600010 | 500135958 |  | 500135958-0014
0122AA-1106018-9999 | 包5 | NC500 | 国网冀北电力有限公司 | 国网冀北电力有限公司张家口供电公司 |  | 无电压等级 | 电能计量箱,单相,2,不锈钢,60A,悬挂式 | 电能计量箱-相数:单相,表位:2,材质:不锈钢,额定电流:60A,安装方式:悬挂式 | 只 | 12 | 2023-06-30 | 2023-06-30 | 张家口 | 买方指定仓库地面交货 |  | G00M-500135881-00001 | 044002364300010 | 400200270500010 | 500135958 |  | 500135958-0014
0122AA-1106018-9999 | 包5 | NC500 | 国网冀北电力有限公司 | 国网冀北电力有限公司唐山供电公司 |  | 无电压等级 | 电能计量箱,单相,9,PC+ABS,60A,悬挂式 | 电能计量箱-相数:单相,表位:9,材质:PC+ABS,额定电流:60A,安装方式:悬挂式 | 只 | 320 | 2023-06-30 | 2023-06-30 | 河北唐山 | 买方指定仓库地面交货 |  | G00M-500135881-00001 | 044002388200010 | 400200288900010 | 500135881 |  | 500135881-0011
0122AA-1106018-9999 | 包5 | NC500 | 国网冀北电力有限公司 | 国网冀北电力有限公司秦皇岛供电公司 |  | 无电压等级 | 电能计量箱,单相,9,PC+ABS,60A,悬挂式 | 电能计量箱-相数:单相,表位:9,材质:PC+ABS,额定电流:60A,安装方式:悬挂式 | 只 | 44 | 2023-06-30 | 2023-06-30 | 河北省秦皇岛市 | 买方指定仓库地面交货 |  | G00M-500135881-00001 | 044002345400010 | 400200255400010 | 500135881 |  | 500135881-0011
0122AA-1106018-9999 | 包5 | NC500 | 国网冀北电力有限公司 | 国网冀北电力有限公司张家口供电公司 |  | 无电压等级 | 电能计量箱,单相,4,不锈钢,60A,悬挂式 | 电能计量箱-相数:单相,表位:4,材质:不锈钢,额定电流:60A,安装方式:悬挂式 | 只 | 396 | 2023-06-30 | 2023-06-30 | 张家口 | 买方指定仓库地面交货 |  | G00M-500135881-00001 | 044002364500010 | 400200270700010 | 500136034 |  | 500136034-0015
0122AA-1106018-9999 | 包5 | NC500 | 国网冀北电力有限公司 | 国网冀北电力有限公司唐山供电公司 |  | 无电压等级 | 电能计量箱,单相,4,不锈钢,60A,悬挂式 | 电能计量箱-相数:单相,表位:4,材质:不锈钢,额定电流:60A,安装方式:悬挂式 | 只 | 17 | 2023-06-30 | 2023-06-30 | 河北唐山 | 买方指定仓库地面交货 |  | G00M-500135881-00001 | 044002389000010 | 400200289700010 | 500136034 |  | 500136034-0015
0122AA-1106018-9999 | 包5 | NC500 | 国网冀北电力有限公司 | 国网冀北电力有限公司秦皇岛供电公司 |  | 无电压等级 | 电能计量箱,单相,4,不锈钢,60A,悬挂式 | 电能计量箱-相数:单相,表位:4,材质:不锈钢,额定电流:60A,安装方式:悬挂式 | 只 | 60 | 2023-06-30 | 2023-06-30 | 河北省秦皇岛市 | 买方指定仓库地面交货 |  | G00M-500135881-00001 | 044002345700010 | 400200255700010 | 500136034 |  | 500136034-0015
0122AA-1106018-9999 | 包5 | NC500 | 国网冀北电力有限公司 | 国网冀北电力有限公司唐山供电公司 |  | 无电压等级 | 电能计量箱,三相,2,热镀锌钢板,250A,悬挂式 | 电能计量箱-相数:三相,表位:2,材质:热镀锌钢板,额定电流:250A,安装方式:悬挂式 | 只 | 4 | 2023-06-30 | 2023-06-30 | 河北唐山 | 买方指定仓库地面交货 |  | G00M-500135909-00002 | 044002389100010 | 400200289800010 | 500136060 |  | 500136060-0007
0122AA-1106018-9999 | 包5 | NC500 | 国网冀北电力有限公司 | 国网冀北电力有限公司秦皇岛供电公司 |  | 无电压等级 | 电能计量箱,三相,2,热镀锌钢板,250A,悬挂式 | 电能计量箱-相数:三相,表位:2,材质:热镀锌钢板,额定电流:250A,安装方式:悬挂式 | 只 | 1 | 2023-06-30 | 2023-06-30 | 河北省秦皇岛市 | 材料站现场车板交货 |  | G00M-500135909-00002 | 044002411500010 | 400200308700010 | 500136060 |  | 500136060-0007
0122AA-1106018-9999 | 包5 | NC500 | 国网冀北电力有限公司 | 国网冀北电力有限公司张家口供电公司 |  | 无电压等级 | 电能计量箱,三相,2,热镀锌钢板,250A,悬挂式 | 电能计量箱-相数:三相,表位:2,材质:热镀锌钢板,额定电流:250A,安装方式:悬挂式 | 只 | 1 | 2023-06-30 | 2023-06-30 | 张家口 | 买方指定仓库地面交货 |  | G00M-500135909-00002 | 044002364600010 | 400200270800010 | 500136060 |  | 500136060-0007
0122AA-1106018-9999 | 包5 | NC500 | 国网冀北电力有限公司 | 国网冀北电力有限公司张家口供电公司 |  | 无电压等级 | 电能计量箱,三相,2,不锈钢,100A,悬挂式 | 电能计量箱-相数:三相,表位:2,材质:不锈钢,额定电流:100A,安装方式:悬挂式 | 只 | 1 | 2023-06-30 | 2023-06-30 | 张家口 | 买方指定仓库地面交货 |  | G00M-500135865-00002 | 044002434700010 | 400200325000010 | 500136123 |  | 500136123-0020
0122AA-1106018-9999 | 包5 | NC500 | 国网冀北电力有限公司 | 国网冀北电力有限公司张家口供电公司 |  | 无电压等级 | 电能计量箱,三相,1,热镀锌钢板,60A,悬挂式 | 电能计量箱-相数:三相,表位:1,材质:热镀锌钢板,额定电流:60A,安装方式:悬挂式 | 只 | 1 | 2023-06-30 | 2023-06-30 | 张家口 | 买方指定仓库地面交货 |  | G00M-500135865-00002 | 044002434500010 | 400200324800010 | 500135944 |  | 500135944-0005
0122AA-1106018-9999 | 包5 | NC500 | 国网冀北电力有限公司 | 国网冀北电力有限公司唐山供电公司 |  | 无电压等级 | 电能计量箱,三相,1,热镀锌钢板,200A,悬挂式 | 电能计量箱-相数:三相,表位:1,材质:热镀锌钢板,额定电流:200A,安装方式:悬挂式 | 只 | 5 | 2023-06-30 | 2023-06-30 | 河北唐山 | 买方指定仓库地面交货 |  | G00M-500135909-00002 | 044002388300010 | 400200289000010 | 500135909 |  | 500135909-0002
0122AA-1106018-9999 | 包5 | NC500 | 国网冀北电力有限公司 | 国网冀北电力有限公司张家口供电公司 |  | 无电压等级 | 电能计量箱,三相,1,热镀锌钢板,200A,悬挂式 | 电能计量箱-相数:三相,表位:1,材质:热镀锌钢板,额定电流:200A,安装方式:悬挂式 | 只 | 61 | 2023-06-30 | 2023-06-30 | 张家口 | 买方指定仓库地面交货 |  | G00M-500135909-00002 | 044002363700010 | 400200269900010 | 500135909 |  | 500135909-0002
0122AA-1106018-9999 | 包5 | NC500 | 国网冀北电力有限公司 | 国网冀北电力有限公司廊坊供电公司 |  | 无电压等级 | 电能计量箱,三相,1,热镀锌钢板,200A,悬挂式 | 电能计量箱-相数:三相,表位:1,材质:热镀锌钢板,额定电流:200A,安装方式:悬挂式 | 只 | 84 | 2023-06-30 | 2023-06-30 | 河北省廊坊市广阳区 | 买方指定仓库地面交货 |  | G00M-500135909-00002 | 044002418300010 | 400200311800010 | 500135909 |  | 500135909-0002
0122AA-1106018-9999 | 包5 | NC500 | 国网冀北电力有限公司 | 国网冀北电力有限公司廊坊供电公司 |  | 无电压等级 | 电能计量箱,单相,6,不锈钢,60A,悬挂式 | 电能计量箱-相数:单相,表位:6,材质:不锈钢,额定电流:60A,安装方式:悬挂式 | 只 | 2 | 2023-06-30 | 2023-06-30 | 河北省廊坊市广阳区 | 买方指定仓库地面交货 |  | G00M-500135881-00001 | 044002418200030 | 400200311700030 | 500135982 |  | 500135982-0017
0122AA-1106018-9999 | 包5 | NC500 | 国网冀北电力有限公司 | 国网冀北电力有限公司张家口供电公司 |  | 无电压等级 | 电能计量箱,单相,6,不锈钢,60A,悬挂式 | 电能计量箱-相数:单相,表位:6,材质:不锈钢,额定电流:60A,安装方式:悬挂式 | 只 | 161 | 2023-06-30 | 2023-06-30 | 张家口 | 买方指定仓库地面交货 |  | G00M-500135881-00001 | 044002364400010 | 400200270600010 | 500135982 |  | 500135982-0017
0122AA-1106018-9999 | 包5 | NC500 | 国网冀北电力有限公司 | 国网冀北电力有限公司承德供电公司 |  | 无电压等级 | 电能计量箱,单相,6,不锈钢,60A,悬挂式 | 电能计量箱-相数:单相,表位:6,材质:不锈钢,额定电流:60A,安装方式:悬挂式 | 只 | 40 | 2023-06-30 | 2023-06-30 | 承德 | 买方指定仓库地面交货 |  | G00M-500135881-00001 | 044002399300010 | 400200299700010 | 500135982 |  | 500135982-0017
0122AA-1106018-9999 | 包5 | NC500 | 国网冀北电力有限公司 | 国网冀北电力有限公司唐山供电公司 |  | 无电压等级 | 电能计量箱,单相,6,不锈钢,60A,悬挂式 | 电能计量箱-相数:单相,表位:6,材质:不锈钢,额定电流:60A,安装方式:悬挂式 | 只 | 505 | 2023-06-30 | 2023-06-30 | 河北唐山 | 买方指定仓库地面交货 |  | G00M-500135881-00001 | 044002388900010 | 400200289600010 | 500135982 |  | 500135982-0017
0122AA-1106018-9999 | 包5 | NC500 | 国网冀北电力有限公司 | 国网冀北电力有限公司廊坊供电公司 |  | 无电压等级 | 电能计量箱,单相,6,热镀锌钢板,60A,悬挂式 | 电能计量箱-相数:单相,表位:6,材质:热镀锌钢板,额定电流:60A,安装方式:悬挂式 | 只 | 250 | 2023-06-30 | 2023-06-30 | 河北省廊坊市广阳区 | 买方指定仓库地面交货 |  | G00M-500135881-00001 | 044002418200020 | 400200311700020 | 500135931 |  | 500135931-0005
0122AA-1106018-9999 | 包5 | NC500 | 国网冀北电力有限公司 | 国网冀北电力有限公司秦皇岛供电公司 |  | 无电压等级 | 电能计量箱,三相,1,PC+ABS,100A,悬挂式 | 电能计量箱-相数:三相,表位:1,材质:PC+ABS,额定电流:100A,安装方式:悬挂式 | 只 | 440 | 2023-06-30 | 2023-06-30 | 河北省秦皇岛市 | 买方指定仓库地面交货 |  | G00M-500135865-00002 | 044002345500010 | 400200255500010 | 500135951 |  | 500135951-0014
0122AA-1106018-9999 | 包5 | NC500 | 国网冀北电力有限公司 | 国网冀北电力有限公司张家口供电公司 |  | 无电压等级 | 电能计量箱,三相,1,PC+ABS,100A,悬挂式 | 电能计量箱-相数:三相,表位:1,材质:PC+ABS,额定电流:100A,安装方式:悬挂式 | 只 | 1 | 2023-06-30 | 2023-06-30 | 张家口 | 买方指定仓库地面交货 |  | G00M-500135865-00002 | 044002364200010 | 400200270400010 | 500135951 |  | 500135951-0014
0122AA-1106018-9999 | 包5 | NC500 | 国网冀北电力有限公司 | 国网冀北电力有限公司承德供电公司 |  | 无电压等级 | 电能计量箱,三相,1,PC+ABS,100A,悬挂式 | 电能计量箱-相数:三相,表位:1,材质:PC+ABS,额定电流:100A,安装方式:悬挂式 | 只 | 1 | 2023-06-30 | 2023-06-30 | 冀北物资 | 买方指定仓库地面交货 |  | G00M-500136088-00001 | 044002479400010 | 400201198000010 | 500135951 |  | 500135951-0014
0122AA-1106018-9999 | 包5 | NC500 | 国网冀北电力有限公司 | 国网冀北电力有限公司唐山供电公司 |  | 无电压等级 | 电能计量箱,单相,9,热镀锌钢板,60A,悬挂式 | 电能计量箱-相数:单相,表位:9,材质:热镀锌钢板,额定电流:60A,安装方式:悬挂式 | 只 | 96 | 2023-06-30 | 2023-06-30 | 河北唐山 | 买方指定仓库地面交货 |  | G00M-500135881-00001 | 044002388700010 | 400200289400010 | 500135936 |  | 500135936-0004
0122AA-1106018-9999 | 包5 | NC500 | 国网冀北电力有限公司 | 国网冀北电力有限公司唐山供电公司 |  | 无电压等级 | 电能计量箱,单相,1,不锈钢,60A,悬挂式 | 电能计量箱-相数:单相,表位:1,材质:不锈钢,额定电流:60A,安装方式:悬挂式 | 只 | 1 | 2023-06-30 | 2023-06-30 | 河北唐山 | 买方指定仓库地面交货 |  | G00M-500135881-00001 | 044002388500010 | 400200289200010 | 500135930 |  | 500135930-0015
0122AA-1106018-9999 | 包5 | NC500 | 国网冀北电力有限公司 | 国网冀北电力有限公司唐山供电公司 |  | 无电压等级 | 电能计量箱,三相,1,不锈钢,100A,悬挂式 | 电能计量箱-相数:三相,表位:1,材质:不锈钢,额定电流:100A,安装方式:悬挂式 | 只 | 86 | 2023-06-30 | 2023-06-30 | 河北唐山 | 买方指定仓库地面交货 |  | G00M-500135865-00002 | 044002388800010 | 400200289500010 | 500135943 |  | 500135943-0015
0122AA-1106018-9999 | 包5 | NC500 | 国网冀北电力有限公司 | 国网冀北电力有限公司承德供电公司 |  | 无电压等级 | 电能计量箱,三相,1,不锈钢,100A,悬挂式 | 电能计量箱-相数:三相,表位:1,材质:不锈钢,额定电流:100A,安装方式:悬挂式 | 只 | 180 | 2023-06-30 | 2023-06-30 | 承德 | 买方指定仓库地面交货 |  | G00M-500135865-00002 | 044002399100010 | 400200299500010 | 500135943 |  | 500135943-0015
0122AA-1106018-9999 | 包5 | NC500 | 国网冀北电力有限公司 | 国网冀北电力有限公司张家口供电公司 |  | 无电压等级 | 电能计量箱,三相,1,不锈钢,100A,悬挂式 | 电能计量箱-相数:三相,表位:1,材质:不锈钢,额定电流:100A,安装方式:悬挂式 | 只 | 4 | 2023-06-30 | 2023-06-30 | 张家口 | 买方指定仓库地面交货 |  | G00M-500135865-00002 | 044002364100010 | 400200270300010 | 500135943 |  | 500135943-0015
0122AA-1106018-9999 | 包5 | NC500 | 国网冀北电力有限公司 | 国网冀北电力有限公司廊坊供电公司 |  | 无电压等级 | 电能计量箱,三相,1,不锈钢,100A,悬挂式 | 电能计量箱-相数:三相,表位:1,材质:不锈钢,额定电流:100A,安装方式:悬挂式 | 只 | 87 | 2023-06-30 | 2023-06-30 | 河北省廊坊市广阳区 | 买方指定仓库地面交货 |  | G00M-500135865-00002 | 044002418100020 | 400200311600020 | 500135943 |  | 500135943-0015
0122AA-1106018-9999 | 包5 | NC500 | 国网冀北电力有限公司 | 国网冀北电力有限公司承德供电公司 |  | 无电压等级 | 电能计量箱,单相,1,热镀锌钢板,60A,悬挂式 | 电能计量箱-相数:单相,表位:1,材质:热镀锌钢板,额定电流:60A,安装方式:悬挂式 | 只 | 1 | 2023-06-30 | 2023-06-30 | 冀北物资 | 买方指定仓库地面交货 |  | G00M-500136088-00001 | 044002479500010 | 400201198100010 | 500135960 |  | 500135960-0004
0122AA-1106018-9999 | 包5 | NC500 | 国网冀北电力有限公司 | 国网冀北电力有限公司唐山供电公司 |  | 无电压等级 | 电能计量箱,单相,9,不锈钢,60A,悬挂式 | 电能计量箱-相数:单相,表位:9,材质:不锈钢,额定电流:60A,安装方式:悬挂式 | 只 | 77 | 2023-06-30 | 2023-06-30 | 河北唐山 | 买方指定仓库地面交货 |  | G00M-500135881-00001 | 044002389300010 | 400200289900010 | 500136114 |  | 500136114-0010
0122AA-1106018-9999 | 包5 | NC500 | 国网冀北电力有限公司 | 国网冀北电力有限公司张家口供电公司 |  | 无电压等级 | 电能计量箱,三相,1,不锈钢,60A,悬挂式 | 电能计量箱-相数:三相,表位:1,材质:不锈钢,额定电流:60A,安装方式:悬挂式 | 只 | 1 | 2023-06-30 | 2023-06-30 | 张家口 | 买方指定仓库地面交货 |  | G00M-500135865-00002 | 044002434600010 | 400200324900010 | 500135963 |  | 500135963-0014

## 交流穿墙套管
分标编号 | 包名称 | 分包编号 | 项目单位 | 需求单位 | 项目名称 | 工程电压等级 | 物资名称 | 物资描述 | 单位 | 数量 | 首批交货日期 | 最后一批交货日期 | 交货地点 | 交货方式 | 备注 | 技术规范编码 | 网省采购申请号 | 总部采购申请号 | 物料编码 | 扩展描述 | 扩展编码
0122AA-1027001-9999 | 包1 | NC100 | 国网冀北电力有限公司 | 国网冀北电力有限公司廊坊供电公司 |  | 无电压等级 | 交流穿墙套管,AC20kV,瓷,4000A,无CT,铜 | 交流穿墙套管-电压等级:AC20kV,外绝缘材质:瓷,额定电流:4000A,是否带CT:无CT,导体材质:铜 | 只 | 6 | 2023-06-30 | 2023-06-30 | 河北省廊坊市广阳区 | 买方指定仓库地面交货 |  | 01GH-500005469-00002 | 044002416200010 | 400200309700010 | 500005469 | 交流穿墙套管,AC20kV,瓷,4000A,无CT,铜
0122AA-1027001-9999 | 包1 | NC100 | 国网冀北电力有限公司 | 国网冀北电力有限公司张家口供电公司 |  | 无电压等级 | 交流穿墙套管,AC20kV,瓷,4000A,无CT,铜 | 交流穿墙套管-电压等级:AC20kV,外绝缘材质:瓷,额定电流:4000A,是否带CT:无CT,导体材质:铜 | 只 | 12 | 2023-06-30 | 2023-06-30 | 张家口 | 买方指定仓库地面交货 |  | 01GH-500005469-00002 | 044002350900010 | 400200257600010 | 500005469 | 交流穿墙套管,AC20kV,瓷,4000A,无CT,铜

## 交流盘形悬式瓷复合绝缘子
分标编号 | 包名称 | 分包编号 | 项目单位 | 需求单位 | 项目名称 | 工程电压等级 | 物资名称 | 物资描述 | 单位 | 数量 | 首批交货日期 | 最后一批交货日期 | 交货地点 | 交货方式 | 备注 | 技术规范编码 | 网省采购申请号 | 总部采购申请号 | 物料编码 | 扩展描述 | 扩展编码
0122AA-1405029-9999 | 包1 | 100 | 国网冀北电力有限公司 | 国网冀北电力有限公司秦皇岛供电公司 |  | 无电压等级 | 交流盘形悬式瓷复合绝缘子,FU70B/146D,300,400 | 交流盘形悬式瓷复合绝缘子-型号:FU70B/146D,公称直径mm:300,公称爬电距离mm:400 | 片 | 1287 | 2023-06-30 | 2023-06-30 | 河北省秦皇岛市 | 材料站现场车板交货 |  | 01GH-500122915-00001 | 044002375800010 | 400200278100010 | 500122915 | 交流盘形悬式瓷复合绝缘子-型号:FU70B/146D，适用于输电线路，数量为1763片。
0122AA-1405029-9999 | 包1 | 100 | 国网冀北电力有限公司 | 国网冀北电力有限公司超高压分公司 |  | 无电压等级 | 交流盘形悬式瓷复合绝缘子,FU300BP/195DB,330,505 | 交流盘形悬式瓷复合绝缘子-型号:FU300BP/195DB,公称直径mm:330,公称爬电距离mm:505 | 片 | 5732 | 2023-06-30 | 2023-06-30 | 北京市房山区良乡工业开发区 | 材料站现场车板交货 |  | G00M-500142868-00001 | 044002328900010 | 400200254600010 | 500142868 | 交流盘形悬式瓷复合绝缘子,FU300BP/195DB,330,505 | 500142868-0002
0122AA-1405029-9999 | 包1 | 100 | 国网冀北电力有限公司 | 国网冀北电力有限公司张家口供电公司 |  | 无电压等级 | 交流盘形悬式瓷复合绝缘子,FU160B/155D,320,450 | 交流盘形悬式瓷复合绝缘子-型号:FU160B/155D,公称直径mm:320,公称爬电距离mm:450 | 片 | 100 | 2023-06-30 | 2023-06-30 | 张家口 | 买方指定仓库地面交货 |  | 01GH-500122917-00001 | 044002434400010 | 400200324700010 | 500122914
0122AA-1405029-9999 | 包1 | 100 | 国网冀北电力有限公司 | 国网冀北电力有限公司秦皇岛供电公司 |  | 无电压等级 | 交流盘形悬式瓷复合绝缘子,FU120B/155D,320,450 | 交流盘形悬式瓷复合绝缘子-型号:FU120B/155D,公称直径mm:320,公称爬电距离mm:450 | 片 | 1541 | 2023-06-30 | 2023-06-30 | 河北省秦皇岛市 | 材料站现场车板交货 |  | 01GH-500122917-00001 | 044002375900010 | 400200278200010 | 500122917

## 10kV钢芯铝绞线及钢绞线
分标编号 | 包名称 | 分包编号 | 项目单位 | 需求单位 | 项目名称 | 工程电压等级 | 物资名称 | 物资描述 | 单位 | 数量 | 首批交货日期 | 最后一批交货日期 | 交货地点 | 交货方式 | 备注 | 技术规范编码 | 网省采购申请号 | 总部采购申请号 | 物料编码 | 扩展描述 | 扩展编码
0122AA-1402000-9999 | 包1 | NC100 | 国网冀北电力有限公司 | 国网冀北电力有限公司承德供电公司 |  | 无电压等级 | 钢芯铝绞线,JL/G1A,70/40 | 钢芯铝绞线-型号:JL/G1A,标称截面mm2:70/40 | 吨 | 1 | 2023-06-30 | 2023-06-30 | 冀北物资 | 买方指定仓库地面交货 |  | 9999-500027431-00001 | 044002467700010 | 400201187800010 | 500027431 |  | 500027431-0001
0122AA-1402000-9999 | 包1 | NC100 | 国网冀北电力有限公司 | 国网冀北电力有限公司张家口供电公司 |  | 无电压等级 | 钢绞线,1×19-11.5-1270-B,80,镀锌 | 钢绞线-型号:1×19-11.5-1270-B,标称截面mm2:80,表面处理方式:镀锌 | 吨 | 4.734 | 2023-06-30 | 2023-06-30 | 张家口 | 买方指定仓库地面交货 |  | G00M-500065944-00002 | 044002359500010 | 400200265900010 | 500065944 |  | 500065944-0007
0122AA-1402000-9999 | 包1 | NC100 | 国网冀北电力有限公司 | 国网冀北电力有限公司廊坊供电公司 |  | 无电压等级 | 钢绞线,1×19-11.5-1270-A,80,镀锌 | 钢绞线-型号:1×19-11.5-1270-A,标称截面mm2:80,表面处理方式:镀锌 | 吨 | 0.385 | 2023-06-30 | 2023-06-30 | 河北省廊坊市广阳区 | 买方指定仓库地面交货 |  | G00M-500066615-00001 | 044002418900010 | 400200312400010 | 500066615 |  | 500066615-0006
0122AA-1402000-9999 | 包1 | NC100 | 国网冀北电力有限公司 | 国网冀北电力有限公司廊坊供电公司 |  | 无电压等级 | 钢绞线,1×19-13.0-1270-A,100,镀锌 | 钢绞线-型号:1×19-13.0-1270-A,标称截面mm2:100,表面处理方式:镀锌 | 吨 | 1.24 | 2023-06-30 | 2023-06-30 | 河北省廊坊市广阳区 | 买方指定仓库地面交货 |  | G00M-500067096-00002 | 044002419000010 | 400200312500010 | 500067096 |  | 500067096-0005
0122AA-1402000-9999 | 包1 | NC100 | 国网冀北电力有限公司 | 国网冀北电力有限公司秦皇岛供电公司 |  | 无电压等级 | 钢绞线,1×19-13.0-1270-A,100,镀锌 | 钢绞线-型号:1×19-13.0-1270-A,标称截面mm2:100,表面处理方式:镀锌 | 吨 | 4.851 | 2023-06-30 | 2023-06-30 | 河北省秦皇岛市 | 材料站现场车板交货 |  | G00M-500067096-00002 | 044002407100010 | 400200305500010 | 500067096 |  | 500067096-0005
0122AA-1402000-9999 | 包1 | NC100 | 国网冀北电力有限公司 | 国网冀北电力有限公司唐山供电公司 |  | 无电压等级 | 钢绞线,1×19-13.0-1270-A,100,镀锌 | 钢绞线-型号:1×19-13.0-1270-A,标称截面mm2:100,表面处理方式:镀锌 | 吨 | 1.642 | 2023-06-30 | 2023-06-30 | 河北唐山 | 买方指定仓库车板交货 |  | G00M-500067096-00002 | 044002384200010 | 400200285100010 | 500067096 |  | 500067096-0005
0122AA-1402000-9999 | 包1 | NC100 | 国网冀北电力有限公司 | 国网冀北电力有限公司张家口供电公司 |  | 无电压等级 | 钢绞线,1×19-13.0-1270-A,100,镀锌 | 钢绞线-型号:1×19-13.0-1270-A,标称截面mm2:100,表面处理方式:镀锌 | 吨 | 9.803 | 2023-06-30 | 2023-06-30 | 张家口 | 买方指定仓库地面交货 |  | G00M-500067096-00002 | 044002359700010 | 400200266100010 | 500067096 |  | 500067096-0005
0122AA-1402000-9999 | 包1 | NC100 | 国网冀北电力有限公司 | 国网冀北电力有限公司秦皇岛供电公司 |  | 无电压等级 | 钢绞线,1×19-13.0-1270-A,100,镀锌 | 钢绞线-型号:1×19-13.0-1270-A,标称截面mm2:100,表面处理方式:镀锌 | 吨 | 0.091 | 2023-06-30 | 2023-06-30 | 河北省秦皇岛市 | 材料站现场车板交货 |  | G00M-500067096-00002 | 044002374800010 | 400200277200010 | 500067096 |  | 500067096-0005
0122AA-1402000-9999 | 包1 | NC100 | 国网冀北电力有限公司 | 国网冀北电力有限公司工程管理分公司（北京华联电力工程监理有限公司） |  | 无电压等级 | 钢绞线,1×19-13.0-1270-A,100,镀锌 | 钢绞线-型号:1×19-13.0-1270-A,标称截面mm2:100,表面处理方式:镀锌 | 吨 | 0.162 | 2023-06-30 | 2023-06-30 | 河北省张家口市沽源县 | 施工现场车板交货 |  | G00M-500067096-00002 | 044002368300010 | 400200273300010 | 500067096 |  | 500067096-0005
0122AA-1402000-9999 | 包1 | NC100 | 国网冀北电力有限公司 | 国网冀北电力有限公司承德供电公司 |  | 无电压等级 | 钢绞线,1×19-13.0-1270-A,100,镀锌 | 钢绞线-型号:1×19-13.0-1270-A,标称截面mm2:100,表面处理方式:镀锌 | 吨 | 1.154 | 2023-06-30 | 2023-06-30 | 承德 | 买方指定仓库地面交货 |  | G00M-500067096-00002 | 044002396100010 | 400200296500010 | 500067096 |  | 500067096-0005
0122AA-1402000-9999 | 包1 | NC100 | 国网冀北电力有限公司 | 国网冀北电力有限公司唐山供电公司 |  | 无电压等级 | 钢绞线,1×19-11.5-1270-B,80,镀锌 | 钢绞线-型号:1×19-11.5-1270-B,标称截面mm2:80,表面处理方式:镀锌 | 吨 | 48.603 | 2023-06-30 | 2023-06-30 | 河北唐山 | 买方指定仓库车板交货 |  | G00M-500065944-00002 | 044002384100010 | 400200285000010 | 500065944 |  | 500065944-0006
0122AA-1402000-9999 | 包1 | NC100 | 国网冀北电力有限公司 | 国网冀北电力有限公司廊坊供电公司 |  | 无电压等级 | 钢绞线,1×19-11.5-1270-B,80,镀锌 | 钢绞线-型号:1×19-11.5-1270-B,标称截面mm2:80,表面处理方式:镀锌 | 吨 | 0.594 | 2023-06-30 | 2023-06-30 | 河北省廊坊市广阳区 | 买方指定仓库地面交货 |  | G00M-500065944-00002 | 044002418800010 | 400200312300010 | 500065944 |  | 500065944-0006
0122AA-1402000-9999 | 包1 | NC100 | 国网冀北电力有限公司 | 国网冀北电力有限公司承德供电公司 |  | 无电压等级 | 钢绞线,1×19-11.5-1270-B,80,镀锌 | 钢绞线-型号:1×19-11.5-1270-B,标称截面mm2:80,表面处理方式:镀锌 | 吨 | 19.945 | 2023-06-30 | 2023-06-30 | 承德 | 买方指定仓库地面交货 |  | G00M-500065944-00002 | 044002396000010 | 400200296400010 | 500065944 |  | 500065944-0006
0122AA-1402000-9999 | 包1 | NC100 | 国网冀北电力有限公司 | 国网冀北电力有限公司承德供电公司 |  | 无电压等级 | 钢芯铝绞线,JL/G1A,150/25 | 钢芯铝绞线-型号:JL/G1A,标称截面mm2:150/25 | 吨 | 0.395 | 2023-06-30 | 2023-06-30 | 承德 | 买方指定仓库地面交货 |  | 9999-500026496-00001 | 044002370400010 | 400200273900010 | 500026496 |  | 500026496-0001
0122AA-1402000-9999 | 包1 | NC100 | 国网冀北电力有限公司 | 国网冀北电力有限公司张家口供电公司 |  | 无电压等级 | 钢芯铝绞线,JL/G1A,150/25 | 钢芯铝绞线-型号:JL/G1A,标称截面mm2:150/25 | 吨 | 2.75 | 2023-06-30 | 2023-06-30 | 张家口 | 买方指定仓库地面交货 |  | 9980-500026496-00001 | 044002356900010 | 400200263500010 | 500026496 |  | 500026496-0002
0122AA-1402000-9999 | 包1 | NC100 | 国网冀北电力有限公司 | 国网冀北电力有限公司承德供电公司 |  | 无电压等级 | 钢芯铝绞线,JL/G1A,185/25 | 钢芯铝绞线-型号:JL/G1A,标称截面mm2:185/25 | 吨 | 13 | 2023-06-30 | 2023-06-30 | 承德 | 买方指定仓库地面交货 |  | 9999-500026704-00001 | 044002370900010 | 400200274400010 | 500026704 |  | 500026704-0001
0122AA-1402000-9999 | 包1 | NC100 | 国网冀北电力有限公司 | 国网冀北电力有限公司承德供电公司 |  | 无电压等级 | 钢芯铝绞线,JL/G1A,70/10 | 钢芯铝绞线-型号:JL/G1A,标称截面mm2:70/10 | 吨 | 8.612 | 2023-06-30 | 2023-06-30 | 承德 | 买方指定仓库地面交货 |  | 9999-500026698-00001 | 044002370600010 | 400200274100010 | 500026698 |  | 500026698-0001
0122AA-1402000-9999 | 包1 | NC100 | 国网冀北电力有限公司 | 国网冀北电力有限公司秦皇岛供电公司 |  | 无电压等级 | 钢芯铝绞线,JL/G1A,70/10 | 钢芯铝绞线-型号:JL/G1A,标称截面mm2:70/10 | 吨 | 0.721 | 2023-06-30 | 2023-06-30 | 河北省秦皇岛市 | 材料站现场车板交货 |  | 9999-500026698-00001 | 044002347300010 | 400200257000010 | 500026698 |  | 500026698-0001
0122AA-1402000-9999 | 包1 | NC100 | 国网冀北电力有限公司 | 国网冀北电力有限公司承德供电公司 |  | 无电压等级 | 钢芯铝绞线,JL/G1A,185/30 | 钢芯铝绞线-型号:JL/G1A,标称截面mm2:185/30 | 吨 | 1 | 2023-06-30 | 2023-06-30 | 冀北物资 | 买方指定仓库地面交货 |  | 9999-500027425-00001 | 044002467600010 | 400201187700010 | 500027425 |  | 500027425-0001
0122AA-1402000-9999 | 包1 | NC100 | 国网冀北电力有限公司 | 国网冀北电力有限公司承德供电公司 |  | 无电压等级 | 钢芯铝绞线,JL/G1A,120/20 | 钢芯铝绞线-型号:JL/G1A,标称截面mm2:120/20 | 吨 | 11.387 | 2023-06-30 | 2023-06-30 | 承德 | 买方指定仓库地面交货 |  | 9999-500026691-00001 | 044002370500010 | 400200274000010 | 500026691 |  | 500026691-0001
0122AA-1402000-9999 | 包1 | NC100 | 国网冀北电力有限公司 | 国网冀北电力有限公司秦皇岛供电公司 |  | 无电压等级 | 钢芯铝绞线,JL/G1A,120/20 | 钢芯铝绞线-型号:JL/G1A,标称截面mm2:120/20 | 吨 | 3.348 | 2023-06-30 | 2023-06-30 | 河北省秦皇岛市 | 材料站现场车板交货 |  | 9999-500026691-00001 | 044002347200010 | 400200256900010 | 500026691 |  | 500026691-0001
0122AA-1402000-9999 | 包1 | NC100 | 国网冀北电力有限公司 | 国网冀北电力有限公司承德供电公司 |  | 无电压等级 | 钢绞线,1×7-11.4-1270-A,80,镀锌 | 钢绞线-型号:1×7-11.4-1270-A,标称截面mm2:80,表面处理方式:镀锌 | 吨 | 0.12 | 2023-06-30 | 2023-06-30 | 承德 | 买方指定仓库地面交货 |  | 9999-500141229-00001 | 044002399900010 | 400200300200010 | 500141229 |  | 500141229-0001
0122AA-1402000-9999 | 包1 | NC100 | 国网冀北电力有限公司 | 国网冀北电力有限公司张家口供电公司 |  | 无电压等级 | 钢绞线,1×7-11.4-1270-A,80,镀锌 | 钢绞线-型号:1×7-11.4-1270-A,标称截面mm2:80,表面处理方式:镀锌 | 吨 | 3.043 | 2023-06-30 | 2023-06-30 | 张家口 | 买方指定仓库地面交货 |  | 9999-500141229-00001 | 044002365000010 | 400200271200010 | 500141229 |  | 500141229-0001
0122AA-1402000-9999 | 包1 | NC100 | 国网冀北电力有限公司 | 国网冀北电力有限公司廊坊供电公司 |  | 无电压等级 | 钢绞线,1×7-11.4-1270-A,80,镀锌 | 钢绞线-型号:1×7-11.4-1270-A,标称截面mm2:80,表面处理方式:镀锌 | 吨 | 2.981 | 2023-06-30 | 2023-06-30 | 河北省廊坊市广阳区 | 买方指定仓库地面交货 |  | 9999-500141229-00001 | 044002429700010 | 400200323900010 | 500141229 |  | 500141229-0001
0122AA-1402000-9999 | 包1 | NC100 | 国网冀北电力有限公司 | 国网冀北电力有限公司承德供电公司 |  | 无电压等级 | 钢芯铝绞线,JL/G1A,95/20 | 钢芯铝绞线-型号:JL/G1A,标称截面mm2:95/20 | 吨 | 1.225 | 2023-06-30 | 2023-06-30 | 承德 | 买方指定仓库地面交货 |  | 9999-500027426-00001 | 044002437000010 | 400200325700010 | 500027426 |  | 500027426-0001
0122AA-1402000-9999 | 包1 | NC100 | 国网冀北电力有限公司 | 国网冀北电力有限公司张家口供电公司 |  | 无电压等级 | 钢芯铝绞线,JL/G1A,95/20 | 钢芯铝绞线-型号:JL/G1A,标称截面mm2:95/20 | 吨 | 6 | 2023-06-30 | 2023-06-30 | 张家口 | 买方指定仓库地面交货 |  | 9999-500027426-00001 | 044002434100010 | 400200324600010 | 500027426 |  | 500027426-0001
0122AA-1402000-9999 | 包1 | NC100 | 国网冀北电力有限公司 | 国网冀北电力有限公司唐山供电公司 |  | 无电压等级 | 钢芯铝绞线,JL/G1A,150/20 | 钢芯铝绞线-型号:JL/G1A,标称截面mm2:150/20 | 吨 | 0.088 | 2023-06-30 | 2023-06-30 | 河北唐山 | 材料站现场车板交货 |  | 9999-500026703-00001 | 044002346700010 | 400200256600010 | 500026703 |  | 500026703-0001
0122AA-1402000-9999 | 包1 | NC100 | 国网冀北电力有限公司 | 国网冀北电力有限公司承德供电公司 |  | 无电压等级 | 钢芯铝绞线,JL/G1A,150/20 | 钢芯铝绞线-型号:JL/G1A,标称截面mm2:150/20 | 吨 | 1.141 | 2023-06-30 | 2023-06-30 | 承德 | 买方指定仓库地面交货 |  | 9999-500026703-00001 | 044002370800010 | 400200274300010 | 500026703 |  | 500026703-0001
0122AA-1402000-9999 | 包1 | NC100 | 国网冀北电力有限公司 | 国网冀北电力有限公司承德供电公司 |  | 无电压等级 | 钢芯铝绞线,JL/G1A,95/15 | 钢芯铝绞线-型号:JL/G1A,标称截面mm2:95/15 | 吨 | 1 | 2023-06-30 | 2023-06-30 | 冀北物资 | 买方指定仓库地面交货 |  | 9999-500027432-00001 | 044002467800010 | 400201187900010 | 500027432 |  | 500027432-0001
0122AA-1402000-9999 | 包1 | NC100 | 国网冀北电力有限公司 | 国网冀北电力有限公司张家口供电公司 |  | 无电压等级 | 钢芯铝绞线,JL/G1A,240/40 | 钢芯铝绞线-型号:JL/G1A,标称截面mm2:240/40 | 吨 | 0.25 | 2023-06-30 | 2023-06-30 | 河北省 | 买方指定仓库地面交货 |  | 9999-500027421-00001 | 044002435400010 | 400200325400010 | 500027421 |  | 500027421-0001
0122AA-1402000-9999 | 包1 | NC100 | 国网冀北电力有限公司 | 国网冀北电力有限公司唐山供电公司 |  | 无电压等级 | 钢芯铝绞线,JL/G1A,240/30 | 钢芯铝绞线-型号:JL/G1A,标称截面mm2:240/30 | 吨 | 26.828 | 2023-06-30 | 2023-06-30 | 河北唐山 | 材料站现场车板交货 |  | 9999-500026702-00001 | 044002346600010 | 400200256500010 | 500026702 |  | 500026702-0001
0122AA-1402000-9999 | 包1 | NC100 | 国网冀北电力有限公司 | 国网冀北电力有限公司秦皇岛供电公司 |  | 无电压等级 | 钢芯铝绞线,JL/G1A,240/30 | 钢芯铝绞线-型号:JL/G1A,标称截面mm2:240/30 | 吨 | 2.06 | 2023-06-30 | 2023-06-30 | 河北省秦皇岛市 | 材料站现场车板交货 |  | 9999-500026702-00001 | 044002347400010 | 400200257100010 | 500026702 |  | 500026702-0001
0122AA-1402000-9999 | 包1 | NC100 | 国网冀北电力有限公司 | 国网冀北电力有限公司承德供电公司 |  | 无电压等级 | 钢芯铝绞线,JL/G1A,240/30 | 钢芯铝绞线-型号:JL/G1A,标称截面mm2:240/30 | 吨 | 161.059 | 2023-06-30 | 2023-06-30 | 承德 | 买方指定仓库地面交货 |  | 9999-500026702-00001 | 044002370700010 | 400200274200010 | 500026702 |  | 500026702-0001
0122AA-1402000-9999 | 包1 | NC100 | 国网冀北电力有限公司 | 国网冀北电力有限公司张家口供电公司 |  | 无电压等级 | 钢绞线,1×19-11.5-1270-A,80,镀锌 | 钢绞线-型号:1×19-11.5-1270-A,标称截面mm2:80,表面处理方式:镀锌 | 吨 | 11.764 | 2023-06-30 | 2023-06-30 | 张家口 | 买方指定仓库地面交货 |  | G00M-500066615-00001 | 044002359600010 | 400200266000010 | 500066615 |  | 500066615-0006
0122AA-1402000-9999 | 包2 | NC200 | 国网冀北电力有限公司 | 国网冀北电力有限公司承德供电公司 |  | 无电压等级 | 钢芯铝绞线,JL/G1A,70/40 | 钢芯铝绞线-型号:JL/G1A,标称截面mm2:70/40 | 吨 | 1 | 2023-06-30 | 2023-06-30 | 冀北物资 | 买方指定仓库地面交货 |  | 9999-500027431-00001 | 044002467700010 | 400201187800010 | 500027431 |  | 500027431-0001
0122AA-1402000-9999 | 包2 | NC200 | 国网冀北电力有限公司 | 国网冀北电力有限公司张家口供电公司 |  | 无电压等级 | 钢绞线,1×19-11.5-1270-B,80,镀锌 | 钢绞线-型号:1×19-11.5-1270-B,标称截面mm2:80,表面处理方式:镀锌 | 吨 | 4.734 | 2023-06-30 | 2023-06-30 | 张家口 | 买方指定仓库地面交货 |  | G00M-500065944-00002 | 044002359500010 | 400200265900010 | 500065944 |  | 500065944-0007
0122AA-1402000-9999 | 包2 | NC200 | 国网冀北电力有限公司 | 国网冀北电力有限公司廊坊供电公司 |  | 无电压等级 | 钢绞线,1×19-11.5-1270-A,80,镀锌 | 钢绞线-型号:1×19-11.5-1270-A,标称截面mm2:80,表面处理方式:镀锌 | 吨 | 0.385 | 2023-06-30 | 2023-06-30 | 河北省廊坊市广阳区 | 买方指定仓库地面交货 |  | G00M-500066615-00001 | 044002418900010 | 400200312400010 | 500066615 |  | 500066615-0006
0122AA-1402000-9999 | 包2 | NC200 | 国网冀北电力有限公司 | 国网冀北电力有限公司廊坊供电公司 |  | 无电压等级 | 钢绞线,1×19-13.0-1270-A,100,镀锌 | 钢绞线-型号:1×19-13.0-1270-A,标称截面mm2:100,表面处理方式:镀锌 | 吨 | 1.24 | 2023-06-30 | 2023-06-30 | 河北省廊坊市广阳区 | 买方指定仓库地面交货 |  | G00M-500067096-00002 | 044002419000010 | 400200312500010 | 500067096 |  | 500067096-0005
0122AA-1402000-9999 | 包2 | NC200 | 国网冀北电力有限公司 | 国网冀北电力有限公司秦皇岛供电公司 |  | 无电压等级 | 钢绞线,1×19-13.0-1270-A,100,镀锌 | 钢绞线-型号:1×19-13.0-1270-A,标称截面mm2:100,表面处理方式:镀锌 | 吨 | 4.851 | 2023-06-30 | 2023-06-30 | 河北省秦皇岛市 | 材料站现场车板交货 |  | G00M-500067096-00002 | 044002407100010 | 400200305500010 | 500067096 |  | 500067096-0005
0122AA-1402000-9999 | 包2 | NC200 | 国网冀北电力有限公司 | 国网冀北电力有限公司唐山供电公司 |  | 无电压等级 | 钢绞线,1×19-13.0-1270-A,100,镀锌 | 钢绞线-型号:1×19-13.0-1270-A,标称截面mm2:100,表面处理方式:镀锌 | 吨 | 1.642 | 2023-06-30 | 2023-06-30 | 河北唐山 | 买方指定仓库车板交货 |  | G00M-500067096-00002 | 044002384200010 | 400200285100010 | 500067096 |  | 500067096-0005
0122AA-1402000-9999 | 包2 | NC200 | 国网冀北电力有限公司 | 国网冀北电力有限公司张家口供电公司 |  | 无电压等级 | 钢绞线,1×19-13.0-1270-A,100,镀锌 | 钢绞线-型号:1×19-13.0-1270-A,标称截面mm2:100,表面处理方式:镀锌 | 吨 | 9.803 | 2023-06-30 | 2023-06-30 | 张家口 | 买方指定仓库地面交货 |  | G00M-500067096-00002 | 044002359700010 | 400200266100010 | 500067096 |  | 500067096-0005
0122AA-1402000-9999 | 包2 | NC200 | 国网冀北电力有限公司 | 国网冀北电力有限公司秦皇岛供电公司 |  | 无电压等级 | 钢绞线,1×19-13.0-1270-A,100,镀锌 | 钢绞线-型号:1×19-13.0-1270-A,标称截面mm2:100,表面处理方式:镀锌 | 吨 | 0.091 | 2023-06-30 | 2023-06-30 | 河北省秦皇岛市 | 材料站现场车板交货 |  | G00M-500067096-00002 | 044002374800010 | 400200277200010 | 500067096 |  | 500067096-0005
0122AA-1402000-9999 | 包2 | NC200 | 国网冀北电力有限公司 | 国网冀北电力有限公司工程管理分公司（北京华联电力工程监理有限公司） |  | 无电压等级 | 钢绞线,1×19-13.0-1270-A,100,镀锌 | 钢绞线-型号:1×19-13.0-1270-A,标称截面mm2:100,表面处理方式:镀锌 | 吨 | 0.162 | 2023-06-30 | 2023-06-30 | 河北省张家口市沽源县 | 施工现场车板交货 |  | G00M-500067096-00002 | 044002368300010 | 400200273300010 | 500067096 |  | 500067096-0005
0122AA-1402000-9999 | 包2 | NC200 | 国网冀北电力有限公司 | 国网冀北电力有限公司承德供电公司 |  | 无电压等级 | 钢绞线,1×19-13.0-1270-A,100,镀锌 | 钢绞线-型号:1×19-13.0-1270-A,标称截面mm2:100,表面处理方式:镀锌 | 吨 | 1.154 | 2023-06-30 | 2023-06-30 | 承德 | 买方指定仓库地面交货 |  | G00M-500067096-00002 | 044002396100010 | 400200296500010 | 500067096 |  | 500067096-0005
0122AA-1402000-9999 | 包2 | NC200 | 国网冀北电力有限公司 | 国网冀北电力有限公司唐山供电公司 |  | 无电压等级 | 钢绞线,1×19-11.5-1270-B,80,镀锌 | 钢绞线-型号:1×19-11.5-1270-B,标称截面mm2:80,表面处理方式:镀锌 | 吨 | 48.603 | 2023-06-30 | 2023-06-30 | 河北唐山 | 买方指定仓库车板交货 |  | G00M-500065944-00002 | 044002384100010 | 400200285000010 | 500065944 |  | 500065944-0006
0122AA-1402000-9999 | 包2 | NC200 | 国网冀北电力有限公司 | 国网冀北电力有限公司廊坊供电公司 |  | 无电压等级 | 钢绞线,1×19-11.5-1270-B,80,镀锌 | 钢绞线-型号:1×19-11.5-1270-B,标称截面mm2:80,表面处理方式:镀锌 | 吨 | 0.594 | 2023-06-30 | 2023-06-30 | 河北省廊坊市广阳区 | 买方指定仓库地面交货 |  | G00M-500065944-00002 | 044002418800010 | 400200312300010 | 500065944 |  | 500065944-0006
0122AA-1402000-9999 | 包2 | NC200 | 国网冀北电力有限公司 | 国网冀北电力有限公司承德供电公司 |  | 无电压等级 | 钢绞线,1×19-11.5-1270-B,80,镀锌 | 钢绞线-型号:1×19-11.5-1270-B,标称截面mm2:80,表面处理方式:镀锌 | 吨 | 19.945 | 2023-06-30 | 2023-06-30 | 承德 | 买方指定仓库地面交货 |  | G00M-500065944-00002 | 044002396000010 | 400200296400010 | 500065944 |  | 500065944-0006
0122AA-1402000-9999 | 包2 | NC200 | 国网冀北电力有限公司 | 国网冀北电力有限公司承德供电公司 |  | 无电压等级 | 钢芯铝绞线,JL/G1A,150/25 | 钢芯铝绞线-型号:JL/G1A,标称截面mm2:150/25 | 吨 | 0.395 | 2023-06-30 | 2023-06-30 | 承德 | 买方指定仓库地面交货 |  | 9999-500026496-00001 | 044002370400010 | 400200273900010 | 500026496 |  | 500026496-0001
0122AA-1402000-9999 | 包2 | NC200 | 国网冀北电力有限公司 | 国网冀北电力有限公司张家口供电公司 |  | 无电压等级 | 钢芯铝绞线,JL/G1A,150/25 | 钢芯铝绞线-型号:JL/G1A,标称截面mm2:150/25 | 吨 | 2.75 | 2023-06-30 | 2023-06-30 | 张家口 | 买方指定仓库地面交货 |  | 9980-500026496-00001 | 044002356900010 | 400200263500010 | 500026496 |  | 500026496-0002
0122AA-1402000-9999 | 包2 | NC200 | 国网冀北电力有限公司 | 国网冀北电力有限公司承德供电公司 |  | 无电压等级 | 钢芯铝绞线,JL/G1A,185/25 | 钢芯铝绞线-型号:JL/G1A,标称截面mm2:185/25 | 吨 | 13 | 2023-06-30 | 2023-06-30 | 承德 | 买方指定仓库地面交货 |  | 9999-500026704-00001 | 044002370900010 | 400200274400010 | 500026704 |  | 500026704-0001
0122AA-1402000-9999 | 包2 | NC200 | 国网冀北电力有限公司 | 国网冀北电力有限公司承德供电公司 |  | 无电压等级 | 钢芯铝绞线,JL/G1A,70/10 | 钢芯铝绞线-型号:JL/G1A,标称截面mm2:70/10 | 吨 | 8.612 | 2023-06-30 | 2023-06-30 | 承德 | 买方指定仓库地面交货 |  | 9999-500026698-00001 | 044002370600010 | 400200274100010 | 500026698 |  | 500026698-0001
0122AA-1402000-9999 | 包2 | NC200 | 国网冀北电力有限公司 | 国网冀北电力有限公司秦皇岛供电公司 |  | 无电压等级 | 钢芯铝绞线,JL/G1A,70/10 | 钢芯铝绞线-型号:JL/G1A,标称截面mm2:70/10 | 吨 | 0.721 | 2023-06-30 | 2023-06-30 | 河北省秦皇岛市 | 材料站现场车板交货 |  | 9999-500026698-00001 | 044002347300010 | 400200257000010 | 500026698 |  | 500026698-0001
0122AA-1402000-9999 | 包2 | NC200 | 国网冀北电力有限公司 | 国网冀北电力有限公司承德供电公司 |  | 无电压等级 | 钢芯铝绞线,JL/G1A,185/30 | 钢芯铝绞线-型号:JL/G1A,标称截面mm2:185/30 | 吨 | 1 | 2023-06-30 | 2023-06-30 | 冀北物资 | 买方指定仓库地面交货 |  | 9999-500027425-00001 | 044002467600010 | 400201187700010 | 500027425 |  | 500027425-0001
0122AA-1402000-9999 | 包2 | NC200 | 国网冀北电力有限公司 | 国网冀北电力有限公司承德供电公司 |  | 无电压等级 | 钢芯铝绞线,JL/G1A,120/20 | 钢芯铝绞线-型号:JL/G1A,标称截面mm2:120/20 | 吨 | 11.387 | 2023-06-30 | 2023-06-30 | 承德 | 买方指定仓库地面交货 |  | 9999-500026691-00001 | 044002370500010 | 400200274000010 | 500026691 |  | 500026691-0001
0122AA-1402000-9999 | 包2 | NC200 | 国网冀北电力有限公司 | 国网冀北电力有限公司秦皇岛供电公司 |  | 无电压等级 | 钢芯铝绞线,JL/G1A,120/20 | 钢芯铝绞线-型号:JL/G1A,标称截面mm2:120/20 | 吨 | 3.348 | 2023-06-30 | 2023-06-30 | 河北省秦皇岛市 | 材料站现场车板交货 |  | 9999-500026691-00001 | 044002347200010 | 400200256900010 | 500026691 |  | 500026691-0001
0122AA-1402000-9999 | 包2 | NC200 | 国网冀北电力有限公司 | 国网冀北电力有限公司承德供电公司 |  | 无电压等级 | 钢绞线,1×7-11.4-1270-A,80,镀锌 | 钢绞线-型号:1×7-11.4-1270-A,标称截面mm2:80,表面处理方式:镀锌 | 吨 | 0.12 | 2023-06-30 | 2023-06-30 | 承德 | 买方指定仓库地面交货 |  | 9999-500141229-00001 | 044002399900010 | 400200300200010 | 500141229 |  | 500141229-0001
0122AA-1402000-9999 | 包2 | NC200 | 国网冀北电力有限公司 | 国网冀北电力有限公司张家口供电公司 |  | 无电压等级 | 钢绞线,1×7-11.4-1270-A,80,镀锌 | 钢绞线-型号:1×7-11.4-1270-A,标称截面mm2:80,表面处理方式:镀锌 | 吨 | 3.043 | 2023-06-30 | 2023-06-30 | 张家口 | 买方指定仓库地面交货 |  | 9999-500141229-00001 | 044002365000010 | 400200271200010 | 500141229 |  | 500141229-0001
0122AA-1402000-9999 | 包2 | NC200 | 国网冀北电力有限公司 | 国网冀北电力有限公司廊坊供电公司 |  | 无电压等级 | 钢绞线,1×7-11.4-1270-A,80,镀锌 | 钢绞线-型号:1×7-11.4-1270-A,标称截面mm2:80,表面处理方式:镀锌 | 吨 | 2.981 | 2023-06-30 | 2023-06-30 | 河北省廊坊市广阳区 | 买方指定仓库地面交货 |  | 9999-500141229-00001 | 044002429700010 | 400200323900010 | 500141229 |  | 500141229-0001
0122AA-1402000-9999 | 包2 | NC200 | 国网冀北电力有限公司 | 国网冀北电力有限公司承德供电公司 |  | 无电压等级 | 钢芯铝绞线,JL/G1A,95/20 | 钢芯铝绞线-型号:JL/G1A,标称截面mm2:95/20 | 吨 | 1.225 | 2023-06-30 | 2023-06-30 | 承德 | 买方指定仓库地面交货 |  | 9999-500027426-00001 | 044002437000010 | 400200325700010 | 500027426 |  | 500027426-0001
0122AA-1402000-9999 | 包2 | NC200 | 国网冀北电力有限公司 | 国网冀北电力有限公司张家口供电公司 |  | 无电压等级 | 钢芯铝绞线,JL/G1A,95/20 | 钢芯铝绞线-型号:JL/G1A,标称截面mm2:95/20 | 吨 | 6 | 2023-06-30 | 2023-06-30 | 张家口 | 买方指定仓库地面交货 |  | 9999-500027426-00001 | 044002434100010 | 400200324600010 | 500027426 |  | 500027426-0001
0122AA-1402000-9999 | 包2 | NC200 | 国网冀北电力有限公司 | 国网冀北电力有限公司唐山供电公司 |  | 无电压等级 | 钢芯铝绞线,JL/G1A,150/20 | 钢芯铝绞线-型号:JL/G1A,标称截面mm2:150/20 | 吨 | 0.088 | 2023-06-30 | 2023-06-30 | 河北唐山 | 材料站现场车板交货 |  | 9999-500026703-00001 | 044002346700010 | 400200256600010 | 500026703 |  | 500026703-0001
0122AA-1402000-9999 | 包2 | NC200 | 国网冀北电力有限公司 | 国网冀北电力有限公司承德供电公司 |  | 无电压等级 | 钢芯铝绞线,JL/G1A,150/20 | 钢芯铝绞线-型号:JL/G1A,标称截面mm2:150/20 | 吨 | 1.141 | 2023-06-30 | 2023-06-30 | 承德 | 买方指定仓库地面交货 |  | 9999-500026703-00001 | 044002370800010 | 400200274300010 | 500026703 |  | 500026703-0001
0122AA-1402000-9999 | 包2 | NC200 | 国网冀北电力有限公司 | 国网冀北电力有限公司承德供电公司 |  | 无电压等级 | 钢芯铝绞线,JL/G1A,95/15 | 钢芯铝绞线-型号:JL/G1A,标称截面mm2:95/15 | 吨 | 1 | 2023-06-30 | 2023-06-30 | 冀北物资 | 买方指定仓库地面交货 |  | 9999-500027432-00001 | 044002467800010 | 400201187900010 | 500027432 |  | 500027432-0001
0122AA-1402000-9999 | 包2 | NC200 | 国网冀北电力有限公司 | 国网冀北电力有限公司张家口供电公司 |  | 无电压等级 | 钢芯铝绞线,JL/G1A,240/40 | 钢芯铝绞线-型号:JL/G1A,标称截面mm2:240/40 | 吨 | 0.25 | 2023-06-30 | 2023-06-30 | 河北省 | 买方指定仓库地面交货 |  | 9999-500027421-00001 | 044002435400010 | 400200325400010 | 500027421 |  | 500027421-0001
0122AA-1402000-9999 | 包2 | NC200 | 国网冀北电力有限公司 | 国网冀北电力有限公司唐山供电公司 |  | 无电压等级 | 钢芯铝绞线,JL/G1A,240/30 | 钢芯铝绞线-型号:JL/G1A,标称截面mm2:240/30 | 吨 | 26.828 | 2023-06-30 | 2023-06-30 | 河北唐山 | 材料站现场车板交货 |  | 9999-500026702-00001 | 044002346600010 | 400200256500010 | 500026702 |  | 500026702-0001
0122AA-1402000-9999 | 包2 | NC200 | 国网冀北电力有限公司 | 国网冀北电力有限公司秦皇岛供电公司 |  | 无电压等级 | 钢芯铝绞线,JL/G1A,240/30 | 钢芯铝绞线-型号:JL/G1A,标称截面mm2:240/30 | 吨 | 2.06 | 2023-06-30 | 2023-06-30 | 河北省秦皇岛市 | 材料站现场车板交货 |  | 9999-500026702-00001 | 044002347400010 | 400200257100010 | 500026702 |  | 500026702-0001
0122AA-1402000-9999 | 包2 | NC200 | 国网冀北电力有限公司 | 国网冀北电力有限公司承德供电公司 |  | 无电压等级 | 钢芯铝绞线,JL/G1A,240/30 | 钢芯铝绞线-型号:JL/G1A,标称截面mm2:240/30 | 吨 | 161.059 | 2023-06-30 | 2023-06-30 | 承德 | 买方指定仓库地面交货 |  | 9999-500026702-00001 | 044002370700010 | 400200274200010 | 500026702 |  | 500026702-0001
0122AA-1402000-9999 | 包2 | NC200 | 国网冀北电力有限公司 | 国网冀北电力有限公司张家口供电公司 |  | 无电压等级 | 钢绞线,1×19-11.5-1270-A,80,镀锌 | 钢绞线-型号:1×19-11.5-1270-A,标称截面mm2:80,表面处理方式:镀锌 | 吨 | 11.764 | 2023-06-30 | 2023-06-30 | 张家口 | 买方指定仓库地面交货 |  | G00M-500066615-00001 | 044002359600010 | 400200266000010 | 500066615 |  | 500066615-0006
0122AA-1402000-9999 | 包3 | NC300 | 国网冀北电力有限公司 | 国网冀北电力有限公司承德供电公司 |  | 无电压等级 | 钢芯铝绞线,JL/G1A,70/40 | 钢芯铝绞线-型号:JL/G1A,标称截面mm2:70/40 | 吨 | 1 | 2023-06-30 | 2023-06-30 | 冀北物资 | 买方指定仓库地面交货 |  | 9999-500027431-00001 | 044002467700010 | 400201187800010 | 500027431 |  | 500027431-0001
0122AA-1402000-9999 | 包3 | NC300 | 国网冀北电力有限公司 | 国网冀北电力有限公司张家口供电公司 |  | 无电压等级 | 钢绞线,1×19-11.5-1270-A,80,镀锌 | 钢绞线-型号:1×19-11.5-1270-A,标称截面mm2:80,表面处理方式:镀锌 | 吨 | 11.764 | 2023-06-30 | 2023-06-30 | 张家口 | 买方指定仓库地面交货 |  | G00M-500066615-00001 | 044002359600010 | 400200266000010 | 500066615 |  | 500066615-0006
0122AA-1402000-9999 | 包3 | NC300 | 国网冀北电力有限公司 | 国网冀北电力有限公司廊坊供电公司 |  | 无电压等级 | 钢绞线,1×19-11.5-1270-A,80,镀锌 | 钢绞线-型号:1×19-11.5-1270-A,标称截面mm2:80,表面处理方式:镀锌 | 吨 | 0.385 | 2023-06-30 | 2023-06-30 | 河北省廊坊市广阳区 | 买方指定仓库地面交货 |  | G00M-500066615-00001 | 044002418900010 | 400200312400010 | 500066615 |  | 500066615-0006
0122AA-1402000-9999 | 包3 | NC300 | 国网冀北电力有限公司 | 国网冀北电力有限公司廊坊供电公司 |  | 无电压等级 | 钢绞线,1×19-13.0-1270-A,100,镀锌 | 钢绞线-型号:1×19-13.0-1270-A,标称截面mm2:100,表面处理方式:镀锌 | 吨 | 1.24 | 2023-06-30 | 2023-06-30 | 河北省廊坊市广阳区 | 买方指定仓库地面交货 |  | G00M-500067096-00002 | 044002419000010 | 400200312500010 | 500067096 |  | 500067096-0005
0122AA-1402000-9999 | 包3 | NC300 | 国网冀北电力有限公司 | 国网冀北电力有限公司秦皇岛供电公司 |  | 无电压等级 | 钢绞线,1×19-13.0-1270-A,100,镀锌 | 钢绞线-型号:1×19-13.0-1270-A,标称截面mm2:100,表面处理方式:镀锌 | 吨 | 4.851 | 2023-06-30 | 2023-06-30 | 河北省秦皇岛市 | 材料站现场车板交货 |  | G00M-500067096-00002 | 044002407100010 | 400200305500010 | 500067096 |  | 500067096-0005
0122AA-1402000-9999 | 包3 | NC300 | 国网冀北电力有限公司 | 国网冀北电力有限公司唐山供电公司 |  | 无电压等级 | 钢绞线,1×19-13.0-1270-A,100,镀锌 | 钢绞线-型号:1×19-13.0-1270-A,标称截面mm2:100,表面处理方式:镀锌 | 吨 | 1.642 | 2023-06-30 | 2023-06-30 | 河北唐山 | 买方指定仓库车板交货 |  | G00M-500067096-00002 | 044002384200010 | 400200285100010 | 500067096 |  | 500067096-0005
0122AA-1402000-9999 | 包3 | NC300 | 国网冀北电力有限公司 | 国网冀北电力有限公司张家口供电公司 |  | 无电压等级 | 钢绞线,1×19-13.0-1270-A,100,镀锌 | 钢绞线-型号:1×19-13.0-1270-A,标称截面mm2:100,表面处理方式:镀锌 | 吨 | 9.803 | 2023-06-30 | 2023-06-30 | 张家口 | 买方指定仓库地面交货 |  | G00M-500067096-00002 | 044002359700010 | 400200266100010 | 500067096 |  | 500067096-0005
0122AA-1402000-9999 | 包3 | NC300 | 国网冀北电力有限公司 | 国网冀北电力有限公司秦皇岛供电公司 |  | 无电压等级 | 钢绞线,1×19-13.0-1270-A,100,镀锌 | 钢绞线-型号:1×19-13.0-1270-A,标称截面mm2:100,表面处理方式:镀锌 | 吨 | 0.091 | 2023-06-30 | 2023-06-30 | 河北省秦皇岛市 | 材料站现场车板交货 |  | G00M-500067096-00002 | 044002374800010 | 400200277200010 | 500067096 |  | 500067096-0005
0122AA-1402000-9999 | 包3 | NC300 | 国网冀北电力有限公司 | 国网冀北电力有限公司工程管理分公司（北京华联电力工程监理有限公司） |  | 无电压等级 | 钢绞线,1×19-13.0-1270-A,100,镀锌 | 钢绞线-型号:1×19-13.0-1270-A,标称截面mm2:100,表面处理方式:镀锌 | 吨 | 0.162 | 2023-06-30 | 2023-06-30 | 河北省张家口市沽源县 | 施工现场车板交货 |  | G00M-500067096-00002 | 044002368300010 | 400200273300010 | 500067096 |  | 500067096-0005
0122AA-1402000-9999 | 包3 | NC300 | 国网冀北电力有限公司 | 国网冀北电力有限公司承德供电公司 |  | 无电压等级 | 钢绞线,1×19-13.0-1270-A,100,镀锌 | 钢绞线-型号:1×19-13.0-1270-A,标称截面mm2:100,表面处理方式:镀锌 | 吨 | 1.154 | 2023-06-30 | 2023-06-30 | 承德 | 买方指定仓库地面交货 |  | G00M-500067096-00002 | 044002396100010 | 400200296500010 | 500067096 |  | 500067096-0005
0122AA-1402000-9999 | 包3 | NC300 | 国网冀北电力有限公司 | 国网冀北电力有限公司唐山供电公司 |  | 无电压等级 | 钢绞线,1×19-11.5-1270-B,80,镀锌 | 钢绞线-型号:1×19-11.5-1270-B,标称截面mm2:80,表面处理方式:镀锌 | 吨 | 48.603 | 2023-06-30 | 2023-06-30 | 河北唐山 | 买方指定仓库车板交货 |  | G00M-500065944-00002 | 044002384100010 | 400200285000010 | 500065944 |  | 500065944-0006
0122AA-1402000-9999 | 包3 | NC300 | 国网冀北电力有限公司 | 国网冀北电力有限公司廊坊供电公司 |  | 无电压等级 | 钢绞线,1×19-11.5-1270-B,80,镀锌 | 钢绞线-型号:1×19-11.5-1270-B,标称截面mm2:80,表面处理方式:镀锌 | 吨 | 0.594 | 2023-06-30 | 2023-06-30 | 河北省廊坊市广阳区 | 买方指定仓库地面交货 |  | G00M-500065944-00002 | 044002418800010 | 400200312300010 | 500065944 |  | 500065944-0006
0122AA-1402000-9999 | 包3 | NC300 | 国网冀北电力有限公司 | 国网冀北电力有限公司承德供电公司 |  | 无电压等级 | 钢绞线,1×19-11.5-1270-B,80,镀锌 | 钢绞线-型号:1×19-11.5-1270-B,标称截面mm2:80,表面处理方式:镀锌 | 吨 | 19.945 | 2023-06-30 | 2023-06-30 | 承德 | 买方指定仓库地面交货 |  | G00M-500065944-00002 | 044002396000010 | 400200296400010 | 500065944 |  | 500065944-0006
0122AA-1402000-9999 | 包3 | NC300 | 国网冀北电力有限公司 | 国网冀北电力有限公司张家口供电公司 |  | 无电压等级 | 钢绞线,1×19-11.5-1270-B,80,镀锌 | 钢绞线-型号:1×19-11.5-1270-B,标称截面mm2:80,表面处理方式:镀锌 | 吨 | 4.734 | 2023-06-30 | 2023-06-30 | 张家口 | 买方指定仓库地面交货 |  | G00M-500065944-00002 | 044002359500010 | 400200265900010 | 500065944 |  | 500065944-0006
0122AA-1402000-9999 | 包3 | NC300 | 国网冀北电力有限公司 | 国网冀北电力有限公司承德供电公司 |  | 无电压等级 | 钢芯铝绞线,JL/G1A,150/25 | 钢芯铝绞线-型号:JL/G1A,标称截面mm2:150/25 | 吨 | 0.395 | 2023-06-30 | 2023-06-30 | 承德 | 买方指定仓库地面交货 |  | 9999-500026496-00001 | 044002370400010 | 400200273900010 | 500026496 |  | 500026496-0001
0122AA-1402000-9999 | 包3 | NC300 | 国网冀北电力有限公司 | 国网冀北电力有限公司张家口供电公司 |  | 无电压等级 | 钢芯铝绞线,JL/G1A,150/25 | 钢芯铝绞线-型号:JL/G1A,标称截面mm2:150/25 | 吨 | 2.75 | 2023-06-30 | 2023-06-30 | 张家口 | 买方指定仓库地面交货 |  | 9980-500026496-00001 | 044002356900010 | 400200263500010 | 500026496 |  | 500026496-0002
0122AA-1402000-9999 | 包3 | NC300 | 国网冀北电力有限公司 | 国网冀北电力有限公司承德供电公司 |  | 无电压等级 | 钢芯铝绞线,JL/G1A,185/25 | 钢芯铝绞线-型号:JL/G1A,标称截面mm2:185/25 | 吨 | 13 | 2023-06-30 | 2023-06-30 | 承德 | 买方指定仓库地面交货 |  | 9999-500026704-00001 | 044002370900010 | 400200274400010 | 500026704 |  | 500026704-0001
0122AA-1402000-9999 | 包3 | NC300 | 国网冀北电力有限公司 | 国网冀北电力有限公司承德供电公司 |  | 无电压等级 | 钢芯铝绞线,JL/G1A,70/10 | 钢芯铝绞线-型号:JL/G1A,标称截面mm2:70/10 | 吨 | 8.612 | 2023-06-30 | 2023-06-30 | 承德 | 买方指定仓库地面交货 |  | 9999-500026698-00001 | 044002370600010 | 400200274100010 | 500026698 |  | 500026698-0001
0122AA-1402000-9999 | 包3 | NC300 | 国网冀北电力有限公司 | 国网冀北电力有限公司秦皇岛供电公司 |  | 无电压等级 | 钢芯铝绞线,JL/G1A,70/10 | 钢芯铝绞线-型号:JL/G1A,标称截面mm2:70/10 | 吨 | 0.721 | 2023-06-30 | 2023-06-30 | 河北省秦皇岛市 | 材料站现场车板交货 |  | 9999-500026698-00001 | 044002347300010 | 400200257000010 | 500026698 |  | 500026698-0001
0122AA-1402000-9999 | 包3 | NC300 | 国网冀北电力有限公司 | 国网冀北电力有限公司承德供电公司 |  | 无电压等级 | 钢芯铝绞线,JL/G1A,185/30 | 钢芯铝绞线-型号:JL/G1A,标称截面mm2:185/30 | 吨 | 1 | 2023-06-30 | 2023-06-30 | 冀北物资 | 买方指定仓库地面交货 |  | 9999-500027425-00001 | 044002467600010 | 400201187700010 | 500027425 |  | 500027425-0001
0122AA-1402000-9999 | 包3 | NC300 | 国网冀北电力有限公司 | 国网冀北电力有限公司承德供电公司 |  | 无电压等级 | 钢芯铝绞线,JL/G1A,120/20 | 钢芯铝绞线-型号:JL/G1A,标称截面mm2:120/20 | 吨 | 11.387 | 2023-06-30 | 2023-06-30 | 承德 | 买方指定仓库地面交货 |  | 9999-500026691-00001 | 044002370500010 | 400200274000010 | 500026691 |  | 500026691-0001
0122AA-1402000-9999 | 包3 | NC300 | 国网冀北电力有限公司 | 国网冀北电力有限公司秦皇岛供电公司 |  | 无电压等级 | 钢芯铝绞线,JL/G1A,120/20 | 钢芯铝绞线-型号:JL/G1A,标称截面mm2:120/20 | 吨 | 3.348 | 2023-06-30 | 2023-06-30 | 河北省秦皇岛市 | 材料站现场车板交货 |  | 9999-500026691-00001 | 044002347200010 | 400200256900010 | 500026691 |  | 500026691-0001
0122AA-1402000-9999 | 包3 | NC300 | 国网冀北电力有限公司 | 国网冀北电力有限公司承德供电公司 |  | 无电压等级 | 钢绞线,1×7-11.4-1270-A,80,镀锌 | 钢绞线-型号:1×7-11.4-1270-A,标称截面mm2:80,表面处理方式:镀锌 | 吨 | 0.12 | 2023-06-30 | 2023-06-30 | 承德 | 买方指定仓库地面交货 |  | 9999-500141229-00001 | 044002399900010 | 400200300200010 | 500141229 |  | 500141229-0001
0122AA-1402000-9999 | 包3 | NC300 | 国网冀北电力有限公司 | 国网冀北电力有限公司张家口供电公司 |  | 无电压等级 | 钢绞线,1×7-11.4-1270-A,80,镀锌 | 钢绞线-型号:1×7-11.4-1270-A,标称截面mm2:80,表面处理方式:镀锌 | 吨 | 3.043 | 2023-06-30 | 2023-06-30 | 张家口 | 买方指定仓库地面交货 |  | 9999-500141229-00001 | 044002365000010 | 400200271200010 | 500141229 |  | 500141229-0001
0122AA-1402000-9999 | 包3 | NC300 | 国网冀北电力有限公司 | 国网冀北电力有限公司廊坊供电公司 |  | 无电压等级 | 钢绞线,1×7-11.4-1270-A,80,镀锌 | 钢绞线-型号:1×7-11.4-1270-A,标称截面mm2:80,表面处理方式:镀锌 | 吨 | 2.981 | 2023-06-30 | 2023-06-30 | 河北省廊坊市广阳区 | 买方指定仓库地面交货 |  | 9999-500141229-00001 | 044002429700010 | 400200323900010 | 500141229 |  | 500141229-0001
0122AA-1402000-9999 | 包3 | NC300 | 国网冀北电力有限公司 | 国网冀北电力有限公司承德供电公司 |  | 无电压等级 | 钢芯铝绞线,JL/G1A,95/20 | 钢芯铝绞线-型号:JL/G1A,标称截面mm2:95/20 | 吨 | 1.225 | 2023-06-30 | 2023-06-30 | 承德 | 买方指定仓库地面交货 |  | 9999-500027426-00001 | 044002437000010 | 400200325700010 | 500027426 |  | 500027426-0001
0122AA-1402000-9999 | 包3 | NC300 | 国网冀北电力有限公司 | 国网冀北电力有限公司张家口供电公司 |  | 无电压等级 | 钢芯铝绞线,JL/G1A,95/20 | 钢芯铝绞线-型号:JL/G1A,标称截面mm2:95/20 | 吨 | 6 | 2023-06-30 | 2023-06-30 | 张家口 | 买方指定仓库地面交货 |  | 9999-500027426-00001 | 044002434100010 | 400200324600010 | 500027426 |  | 500027426-0001
0122AA-1402000-9999 | 包3 | NC300 | 国网冀北电力有限公司 | 国网冀北电力有限公司唐山供电公司 |  | 无电压等级 | 钢芯铝绞线,JL/G1A,150/20 | 钢芯铝绞线-型号:JL/G1A,标称截面mm2:150/20 | 吨 | 0.088 | 2023-06-30 | 2023-06-30 | 河北唐山 | 材料站现场车板交货 |  | 9999-500026703-00001 | 044002346700010 | 400200256600010 | 500026703 |  | 500026703-0001
0122AA-1402000-9999 | 包3 | NC300 | 国网冀北电力有限公司 | 国网冀北电力有限公司承德供电公司 |  | 无电压等级 | 钢芯铝绞线,JL/G1A,150/20 | 钢芯铝绞线-型号:JL/G1A,标称截面mm2:150/20 | 吨 | 1.141 | 2023-06-30 | 2023-06-30 | 承德 | 买方指定仓库地面交货 |  | 9999-500026703-00001 | 044002370800010 | 400200274300010 | 500026703 |  | 500026703-0001
0122AA-1402000-9999 | 包3 | NC300 | 国网冀北电力有限公司 | 国网冀北电力有限公司承德供电公司 |  | 无电压等级 | 钢芯铝绞线,JL/G1A,95/15 | 钢芯铝绞线-型号:JL/G1A,标称截面mm2:95/15 | 吨 | 1 | 2023-06-30 | 2023-06-30 | 冀北物资 | 买方指定仓库地面交货 |  | 9999-500027432-00001 | 044002467800010 | 400201187900010 | 500027432 |  | 500027432-0001
0122AA-1402000-9999 | 包3 | NC300 | 国网冀北电力有限公司 | 国网冀北电力有限公司张家口供电公司 |  | 无电压等级 | 钢芯铝绞线,JL/G1A,240/40 | 钢芯铝绞线-型号:JL/G1A,标称截面mm2:240/40 | 吨 | 0.25 | 2023-06-30 | 2023-06-30 | 河北省 | 买方指定仓库地面交货 |  | 9999-500027421-00001 | 044002435400010 | 400200325400010 | 500027421 |  | 500027421-0001
0122AA-1402000-9999 | 包3 | NC300 | 国网冀北电力有限公司 | 国网冀北电力有限公司唐山供电公司 |  | 无电压等级 | 钢芯铝绞线,JL/G1A,240/30 | 钢芯铝绞线-型号:JL/G1A,标称截面mm2:240/30 | 吨 | 26.828 | 2023-06-30 | 2023-06-30 | 河北唐山 | 材料站现场车板交货 |  | 9999-500026702-00001 | 044002346600010 | 400200256500010 | 500026702 |  | 500026702-0001
0122AA-1402000-9999 | 包3 | NC300 | 国网冀北电力有限公司 | 国网冀北电力有限公司秦皇岛供电公司 |  | 无电压等级 | 钢芯铝绞线,JL/G1A,240/30 | 钢芯铝绞线-型号:JL/G1A,标称截面mm2:240/30 | 吨 | 2.06 | 2023-06-30 | 2023-06-30 | 河北省秦皇岛市 | 材料站现场车板交货 |  | 9999-500026702-00001 | 044002347400010 | 400200257100010 | 500026702 |  | 500026702-0001
0122AA-1402000-9999 | 包3 | NC300 | 国网冀北电力有限公司 | 国网冀北电力有限公司承德供电公司 |  | 无电压等级 | 钢芯铝绞线,JL/G1A,240/30 | 钢芯铝绞线-型号:JL/G1A,标称截面mm2:240/30 | 吨 | 161.059 | 2023-06-30 | 2023-06-30 | 承德 | 买方指定仓库地面交货 |  | 9999-500026702-00001 | 044002370700010 | 400200274200010 | 500026702 |  | 500026702-0001
0122AA-1402000-9999 | 包4 | NC400 | 国网冀北电力有限公司 | 国网冀北电力有限公司承德供电公司 |  | 无电压等级 | 钢芯铝绞线,JL/G1A,70/40 | 钢芯铝绞线-型号:JL/G1A,标称截面mm2:70/40 | 吨 | 1 | 2023-06-30 | 2023-06-30 | 冀北物资 | 买方指定仓库地面交货 |  | 9999-500027431-00001 | 044002467700010 | 400201187800010 | 500027431 |  | 500027431-0001
0122AA-1402000-9999 | 包4 | NC400 | 国网冀北电力有限公司 | 国网冀北电力有限公司张家口供电公司 |  | 无电压等级 | 钢绞线,1×19-11.5-1270-B,80,镀锌 | 钢绞线-型号:1×19-11.5-1270-B,标称截面mm2:80,表面处理方式:镀锌 | 吨 | 4.732 | 2023-06-30 | 2023-06-30 | 张家口 | 买方指定仓库地面交货 |  | G00M-500065944-00002 | 044002359500010 | 400200265900010 | 500065944 |  | 500065944-0007
0122AA-1402000-9999 | 包4 | NC400 | 国网冀北电力有限公司 | 国网冀北电力有限公司廊坊供电公司 |  | 无电压等级 | 钢绞线,1×19-11.5-1270-A,80,镀锌 | 钢绞线-型号:1×19-11.5-1270-A,标称截面mm2:80,表面处理方式:镀锌 | 吨 | 0.386 | 2023-06-30 | 2023-06-30 | 河北省廊坊市广阳区 | 买方指定仓库地面交货 |  | G00M-500066615-00001 | 044002418900010 | 400200312400010 | 500066615 |  | 500066615-0006
0122AA-1402000-9999 | 包4 | NC400 | 国网冀北电力有限公司 | 国网冀北电力有限公司廊坊供电公司 |  | 无电压等级 | 钢绞线,1×19-13.0-1270-A,100,镀锌 | 钢绞线-型号:1×19-13.0-1270-A,标称截面mm2:100,表面处理方式:镀锌 | 吨 | 1.238 | 2023-06-30 | 2023-06-30 | 河北省廊坊市广阳区 | 买方指定仓库地面交货 |  | G00M-500067096-00002 | 044002419000010 | 400200312500010 | 500067096 |  | 500067096-0005
0122AA-1402000-9999 | 包4 | NC400 | 国网冀北电力有限公司 | 国网冀北电力有限公司秦皇岛供电公司 |  | 无电压等级 | 钢绞线,1×19-13.0-1270-A,100,镀锌 | 钢绞线-型号:1×19-13.0-1270-A,标称截面mm2:100,表面处理方式:镀锌 | 吨 | 4.851 | 2023-06-30 | 2023-06-30 | 河北省秦皇岛市 | 材料站现场车板交货 |  | G00M-500067096-00002 | 044002407100010 | 400200305500010 | 500067096 |  | 500067096-0005
0122AA-1402000-9999 | 包4 | NC400 | 国网冀北电力有限公司 | 国网冀北电力有限公司唐山供电公司 |  | 无电压等级 | 钢绞线,1×19-13.0-1270-A,100,镀锌 | 钢绞线-型号:1×19-13.0-1270-A,标称截面mm2:100,表面处理方式:镀锌 | 吨 | 1.641 | 2023-06-30 | 2023-06-30 | 河北唐山 | 买方指定仓库车板交货 |  | G00M-500067096-00002 | 044002384200010 | 400200285100010 | 500067096 |  | 500067096-0005
0122AA-1402000-9999 | 包4 | NC400 | 国网冀北电力有限公司 | 国网冀北电力有限公司张家口供电公司 |  | 无电压等级 | 钢绞线,1×19-13.0-1270-A,100,镀锌 | 钢绞线-型号:1×19-13.0-1270-A,标称截面mm2:100,表面处理方式:镀锌 | 吨 | 9.803 | 2023-06-30 | 2023-06-30 | 张家口 | 买方指定仓库地面交货 |  | G00M-500067096-00002 | 044002359700010 | 400200266100010 | 500067096 |  | 500067096-0005
0122AA-1402000-9999 | 包4 | NC400 | 国网冀北电力有限公司 | 国网冀北电力有限公司秦皇岛供电公司 |  | 无电压等级 | 钢绞线,1×19-13.0-1270-A,100,镀锌 | 钢绞线-型号:1×19-13.0-1270-A,标称截面mm2:100,表面处理方式:镀锌 | 吨 | 0.091 | 2023-06-30 | 2023-06-30 | 河北省秦皇岛市 | 材料站现场车板交货 |  | G00M-500067096-00002 | 044002374800010 | 400200277200010 | 500067096 |  | 500067096-0005
0122AA-1402000-9999 | 包4 | NC400 | 国网冀北电力有限公司 | 国网冀北电力有限公司工程管理分公司（北京华联电力工程监理有限公司） |  | 无电压等级 | 钢绞线,1×19-13.0-1270-A,100,镀锌 | 钢绞线-型号:1×19-13.0-1270-A,标称截面mm2:100,表面处理方式:镀锌 | 吨 | 0.16 | 2023-06-30 | 2023-06-30 | 河北省张家口市沽源县 | 施工现场车板交货 |  | G00M-500067096-00002 | 044002368300010 | 400200273300010 | 500067096 |  | 500067096-0005
0122AA-1402000-9999 | 包4 | NC400 | 国网冀北电力有限公司 | 国网冀北电力有限公司承德供电公司 |  | 无电压等级 | 钢绞线,1×19-13.0-1270-A,100,镀锌 | 钢绞线-型号:1×19-13.0-1270-A,标称截面mm2:100,表面处理方式:镀锌 | 吨 | 1.155 | 2023-06-30 | 2023-06-30 | 承德 | 买方指定仓库地面交货 |  | G00M-500067096-00002 | 044002396100010 | 400200296500010 | 500067096 |  | 500067096-0005
0122AA-1402000-9999 | 包4 | NC400 | 国网冀北电力有限公司 | 国网冀北电力有限公司唐山供电公司 |  | 无电压等级 | 钢绞线,1×19-11.5-1270-B,80,镀锌 | 钢绞线-型号:1×19-11.5-1270-B,标称截面mm2:80,表面处理方式:镀锌 | 吨 | 48.604 | 2023-06-30 | 2023-06-30 | 河北唐山 | 买方指定仓库车板交货 |  | G00M-500065944-00002 | 044002384100010 | 400200285000010 | 500065944 |  | 500065944-0006
0122AA-1402000-9999 | 包4 | NC400 | 国网冀北电力有限公司 | 国网冀北电力有限公司廊坊供电公司 |  | 无电压等级 | 钢绞线,1×19-11.5-1270-B,80,镀锌 | 钢绞线-型号:1×19-11.5-1270-B,标称截面mm2:80,表面处理方式:镀锌 | 吨 | 0.594 | 2023-06-30 | 2023-06-30 | 河北省廊坊市广阳区 | 买方指定仓库地面交货 |  | G00M-500065944-00002 | 044002418800010 | 400200312300010 | 500065944 |  | 500065944-0006
0122AA-1402000-9999 | 包4 | NC400 | 国网冀北电力有限公司 | 国网冀北电力有限公司承德供电公司 |  | 无电压等级 | 钢绞线,1×19-11.5-1270-B,80,镀锌 | 钢绞线-型号:1×19-11.5-1270-B,标称截面mm2:80,表面处理方式:镀锌 | 吨 | 19.946 | 2023-06-30 | 2023-06-30 | 承德 | 买方指定仓库地面交货 |  | G00M-500065944-00002 | 044002396000010 | 400200296400010 | 500065944 |  | 500065944-0006
0122AA-1402000-9999 | 包4 | NC400 | 国网冀北电力有限公司 | 国网冀北电力有限公司承德供电公司 |  | 无电压等级 | 钢芯铝绞线,JL/G1A,150/25 | 钢芯铝绞线-型号:JL/G1A,标称截面mm2:150/25 | 吨 | 0.395 | 2023-06-30 | 2023-06-30 | 承德 | 买方指定仓库地面交货 |  | 9999-500026496-00001 | 044002370400010 | 400200273900010 | 500026496 |  | 500026496-0001
0122AA-1402000-9999 | 包4 | NC400 | 国网冀北电力有限公司 | 国网冀北电力有限公司张家口供电公司 |  | 无电压等级 | 钢芯铝绞线,JL/G1A,150/25 | 钢芯铝绞线-型号:JL/G1A,标称截面mm2:150/25 | 吨 | 2.75 | 2023-06-30 | 2023-06-30 | 张家口 | 买方指定仓库地面交货 |  | 9980-500026496-00001 | 044002356900010 | 400200263500010 | 500026496 |  | 500026496-0002
0122AA-1402000-9999 | 包4 | NC400 | 国网冀北电力有限公司 | 国网冀北电力有限公司承德供电公司 |  | 无电压等级 | 钢芯铝绞线,JL/G1A,185/25 | 钢芯铝绞线-型号:JL/G1A,标称截面mm2:185/25 | 吨 | 13 | 2023-06-30 | 2023-06-30 | 承德 | 买方指定仓库地面交货 |  | 9999-500026704-00001 | 044002370900010 | 400200274400010 | 500026704 |  | 500026704-0001
0122AA-1402000-9999 | 包4 | NC400 | 国网冀北电力有限公司 | 国网冀北电力有限公司承德供电公司 |  | 无电压等级 | 钢芯铝绞线,JL/G1A,70/10 | 钢芯铝绞线-型号:JL/G1A,标称截面mm2:70/10 | 吨 | 8.613 | 2023-06-30 | 2023-06-30 | 承德 | 买方指定仓库地面交货 |  | 9999-500026698-00001 | 044002370600010 | 400200274100010 | 500026698 |  | 500026698-0001
0122AA-1402000-9999 | 包4 | NC400 | 国网冀北电力有限公司 | 国网冀北电力有限公司秦皇岛供电公司 |  | 无电压等级 | 钢芯铝绞线,JL/G1A,70/10 | 钢芯铝绞线-型号:JL/G1A,标称截面mm2:70/10 | 吨 | 0.72 | 2023-06-30 | 2023-06-30 | 河北省秦皇岛市 | 材料站现场车板交货 |  | 9999-500026698-00001 | 044002347300010 | 400200257000010 | 500026698 |  | 500026698-0001
0122AA-1402000-9999 | 包4 | NC400 | 国网冀北电力有限公司 | 国网冀北电力有限公司承德供电公司 |  | 无电压等级 | 钢芯铝绞线,JL/G1A,185/30 | 钢芯铝绞线-型号:JL/G1A,标称截面mm2:185/30 | 吨 | 1 | 2023-06-30 | 2023-06-30 | 冀北物资 | 买方指定仓库地面交货 |  | 9999-500027425-00001 | 044002467600010 | 400201187700010 | 500027425 |  | 500027425-0001
0122AA-1402000-9999 | 包4 | NC400 | 国网冀北电力有限公司 | 国网冀北电力有限公司承德供电公司 |  | 无电压等级 | 钢芯铝绞线,JL/G1A,120/20 | 钢芯铝绞线-型号:JL/G1A,标称截面mm2:120/20 | 吨 | 11.387 | 2023-06-30 | 2023-06-30 | 承德 | 买方指定仓库地面交货 |  | 9999-500026691-00001 | 044002370500010 | 400200274000010 | 500026691 |  | 500026691-0001
0122AA-1402000-9999 | 包4 | NC400 | 国网冀北电力有限公司 | 国网冀北电力有限公司秦皇岛供电公司 |  | 无电压等级 | 钢芯铝绞线,JL/G1A,120/20 | 钢芯铝绞线-型号:JL/G1A,标称截面mm2:120/20 | 吨 | 3.348 | 2023-06-30 | 2023-06-30 | 河北省秦皇岛市 | 材料站现场车板交货 |  | 9999-500026691-00001 | 044002347200010 | 400200256900010 | 500026691 |  | 500026691-0001
0122AA-1402000-9999 | 包4 | NC400 | 国网冀北电力有限公司 | 国网冀北电力有限公司承德供电公司 |  | 无电压等级 | 钢绞线,1×7-11.4-1270-A,80,镀锌 | 钢绞线-型号:1×7-11.4-1270-A,标称截面mm2:80,表面处理方式:镀锌 | 吨 | 0.118 | 2023-06-30 | 2023-06-30 | 承德 | 买方指定仓库地面交货 |  | 9999-500141229-00001 | 044002399900010 | 400200300200010 | 500141229 |  | 500141229-0001
0122AA-1402000-9999 | 包4 | NC400 | 国网冀北电力有限公司 | 国网冀北电力有限公司张家口供电公司 |  | 无电压等级 | 钢绞线,1×7-11.4-1270-A,80,镀锌 | 钢绞线-型号:1×7-11.4-1270-A,标称截面mm2:80,表面处理方式:镀锌 | 吨 | 3.041 | 2023-06-30 | 2023-06-30 | 张家口 | 买方指定仓库地面交货 |  | 9999-500141229-00001 | 044002365000010 | 400200271200010 | 500141229 |  | 500141229-0001
0122AA-1402000-9999 | 包4 | NC400 | 国网冀北电力有限公司 | 国网冀北电力有限公司廊坊供电公司 |  | 无电压等级 | 钢绞线,1×7-11.4-1270-A,80,镀锌 | 钢绞线-型号:1×7-11.4-1270-A,标称截面mm2:80,表面处理方式:镀锌 | 吨 | 2.982 | 2023-06-30 | 2023-06-30 | 河北省廊坊市广阳区 | 买方指定仓库地面交货 |  | 9999-500141229-00001 | 044002429700010 | 400200323900010 | 500141229 |  | 500141229-0001
0122AA-1402000-9999 | 包4 | NC400 | 国网冀北电力有限公司 | 国网冀北电力有限公司承德供电公司 |  | 无电压等级 | 钢芯铝绞线,JL/G1A,95/20 | 钢芯铝绞线-型号:JL/G1A,标称截面mm2:95/20 | 吨 | 1.225 | 2023-06-30 | 2023-06-30 | 承德 | 买方指定仓库地面交货 |  | 9999-500027426-00001 | 044002437000010 | 400200325700010 | 500027426 |  | 500027426-0001
0122AA-1402000-9999 | 包4 | NC400 | 国网冀北电力有限公司 | 国网冀北电力有限公司张家口供电公司 |  | 无电压等级 | 钢芯铝绞线,JL/G1A,95/20 | 钢芯铝绞线-型号:JL/G1A,标称截面mm2:95/20 | 吨 | 6 | 2023-06-30 | 2023-06-30 | 张家口 | 买方指定仓库地面交货 |  | 9999-500027426-00001 | 044002434100010 | 400200324600010 | 500027426 |  | 500027426-0001
0122AA-1402000-9999 | 包4 | NC400 | 国网冀北电力有限公司 | 国网冀北电力有限公司唐山供电公司 |  | 无电压等级 | 钢芯铝绞线,JL/G1A,150/20 | 钢芯铝绞线-型号:JL/G1A,标称截面mm2:150/20 | 吨 | 0.086 | 2023-06-30 | 2023-06-30 | 河北唐山 | 材料站现场车板交货 |  | 9999-500026703-00001 | 044002346700010 | 400200256600010 | 500026703 |  | 500026703-0001
0122AA-1402000-9999 | 包4 | NC400 | 国网冀北电力有限公司 | 国网冀北电力有限公司承德供电公司 |  | 无电压等级 | 钢芯铝绞线,JL/G1A,150/20 | 钢芯铝绞线-型号:JL/G1A,标称截面mm2:150/20 | 吨 | 1.141 | 2023-06-30 | 2023-06-30 | 承德 | 买方指定仓库地面交货 |  | 9999-500026703-00001 | 044002370800010 | 400200274300010 | 500026703 |  | 500026703-0001
0122AA-1402000-9999 | 包4 | NC400 | 国网冀北电力有限公司 | 国网冀北电力有限公司承德供电公司 |  | 无电压等级 | 钢芯铝绞线,JL/G1A,95/15 | 钢芯铝绞线-型号:JL/G1A,标称截面mm2:95/15 | 吨 | 1 | 2023-06-30 | 2023-06-30 | 冀北物资 | 买方指定仓库地面交货 |  | 9999-500027432-00001 | 044002467800010 | 400201187900010 | 500027432 |  | 500027432-0001
0122AA-1402000-9999 | 包4 | NC400 | 国网冀北电力有限公司 | 国网冀北电力有限公司张家口供电公司 |  | 无电压等级 | 钢芯铝绞线,JL/G1A,240/40 | 钢芯铝绞线-型号:JL/G1A,标称截面mm2:240/40 | 吨 | 0.25 | 2023-06-30 | 2023-06-30 | 河北省 | 买方指定仓库地面交货 |  | 9999-500027421-00001 | 044002435400010 | 400200325400010 | 500027421 |  | 500027421-0001
0122AA-1402000-9999 | 包4 | NC400 | 国网冀北电力有限公司 | 国网冀北电力有限公司唐山供电公司 |  | 无电压等级 | 钢芯铝绞线,JL/G1A,240/30 | 钢芯铝绞线-型号:JL/G1A,标称截面mm2:240/30 | 吨 | 26.826 | 2023-06-30 | 2023-06-30 | 河北唐山 | 材料站现场车板交货 |  | 9999-500026702-00001 | 044002346600010 | 400200256500010 | 500026702 |  | 500026702-0001
0122AA-1402000-9999 | 包4 | NC400 | 国网冀北电力有限公司 | 国网冀北电力有限公司秦皇岛供电公司 |  | 无电压等级 | 钢芯铝绞线,JL/G1A,240/30 | 钢芯铝绞线-型号:JL/G1A,标称截面mm2:240/30 | 吨 | 2.061 | 2023-06-30 | 2023-06-30 | 河北省秦皇岛市 | 材料站现场车板交货 |  | 9999-500026702-00001 | 044002347400010 | 400200257100010 | 500026702 |  | 500026702-0001
0122AA-1402000-9999 | 包4 | NC400 | 国网冀北电力有限公司 | 国网冀北电力有限公司承德供电公司 |  | 无电压等级 | 钢芯铝绞线,JL/G1A,240/30 | 钢芯铝绞线-型号:JL/G1A,标称截面mm2:240/30 | 吨 | 161.057 | 2023-06-30 | 2023-06-30 | 承德 | 买方指定仓库地面交货 |  | 9999-500026702-00001 | 044002370700010 | 400200274200010 | 500026702 |  | 500026702-0001
0122AA-1402000-9999 | 包4 | NC400 | 国网冀北电力有限公司 | 国网冀北电力有限公司张家口供电公司 |  | 无电压等级 | 钢绞线,1×19-11.5-1270-A,80,镀锌 | 钢绞线-型号:1×19-11.5-1270-A,标称截面mm2:80,表面处理方式:镀锌 | 吨 | 11.762 | 2023-06-30 | 2023-06-30 | 张家口 | 买方指定仓库地面交货 |  | G00M-500066615-00001 | 044002359600010 | 400200266000010 | 500066615 |  | 500066615-0006

## 1kV架空绝缘导线
分标编号 | 包名称 | 分包编号 | 项目单位 | 需求单位 | 项目名称 | 工程电压等级 | 物资名称 | 物资描述 | 单位 | 数量 | 首批交货日期 | 最后一批交货日期 | 交货地点 | 交货方式 | 备注 | 技术规范编码 | 网省采购申请号 | 总部采购申请号 | 物料编码 | 扩展描述 | 扩展编码
0122AA-1402005-0002 | 包1 | NC100 | 国网冀北电力有限公司 | 国网冀北电力有限公司张家口供电公司 |  | 无电压等级 | 架空绝缘导线,AC1kV,JKLYJ,240 | 架空绝缘导线-电压等级:AC1kV,型号:JKLYJ,标称截面mm2:240 | 千米 | 2 | 2023-06-30 | 2023-06-30 | 张家口 | 买方指定仓库地面交货 |  | G00M-500014668-00001 | 044002351600010 | 400200258300010 | 500014668 |  | 500014668-0005
0122AA-1402005-0002 | 包1 | NC100 | 国网冀北电力有限公司 | 国网冀北电力有限公司唐山供电公司 |  | 无电压等级 | 架空绝缘导线,AC1kV,JKLYJ,120 | 架空绝缘导线-电压等级:AC1kV,型号:JKLYJ,标称截面mm2:120 | 千米 | 655 | 2023-06-30 | 2023-06-30 | 河北唐山 | 买方指定仓库车板交货 |  | G00M-500014666-00001 | 044002377600010 | 400200279400010 | 500014666 |  | 500014666-0012
0122AA-1402005-0002 | 包1 | NC100 | 国网冀北电力有限公司 | 国网冀北电力有限公司廊坊供电公司 |  | 无电压等级 | 架空绝缘导线,AC1kV,JKLYJ,35 | 架空绝缘导线-电压等级:AC1kV,型号:JKLYJ,标称截面mm2:35 | 千米 | 6 | 2023-06-30 | 2023-06-30 | 河北省廊坊市广阳区 | 买方指定仓库地面交货 |  | G00M-500027442-00001 | 044002420100010 | 400200313600010 | 500027442 |  | 500027442-0008
0122AA-1402005-0002 | 包1 | NC100 | 国网冀北电力有限公司 | 国网冀北电力有限公司张家口供电公司 |  | 无电压等级 | 架空绝缘导线,AC1kV,JKLYJ,70 | 架空绝缘导线-电压等级:AC1kV,型号:JKLYJ,标称截面mm2:70 | 千米 | 8 | 2023-06-30 | 2023-06-30 | 张家口 | 买方指定仓库地面交货 |  | G00M-500014670-00001 | 044002351700010 | 400200258400010 | 500014670 |  | 500014670-0010
0122AA-1402005-0002 | 包1 | NC100 | 国网冀北电力有限公司 | 国网冀北电力有限公司廊坊供电公司 |  | 无电压等级 | 架空绝缘导线,AC1kV,JKLYJ,70 | 架空绝缘导线-电压等级:AC1kV,型号:JKLYJ,标称截面mm2:70 | 千米 | 17 | 2023-06-30 | 2023-06-30 | 河北省廊坊市广阳区 | 买方指定仓库地面交货 |  | G00M-500014670-00001 | 044002419700010 | 400200313200010 | 500014670 |  | 500014670-0010
0122AA-1402005-0002 | 包1 | NC100 | 国网冀北电力有限公司 | 国网冀北电力有限公司承德供电公司 |  | 无电压等级 | 架空绝缘导线,AC1kV,JKYJ,35 | 架空绝缘导线-电压等级:AC1kV,型号:JKYJ,标称截面mm2:35 | 千米 | 1 | 2023-06-30 | 2023-06-30 | 冀北物资 | 买方指定仓库地面交货 |  | G00M-500027464-00001 | 044002467900010 | 400201188000010 | 500027464 |  | 500027464-0003
0122AA-1402005-0002 | 包1 | NC100 | 国网冀北电力有限公司 | 国网冀北电力有限公司廊坊供电公司 |  | 无电压等级 | 架空绝缘导线,AC1kV,JKLYJ,120 | 架空绝缘导线-电压等级:AC1kV,型号:JKLYJ,标称截面mm2:120 | 千米 | 29 | 2023-06-30 | 2023-06-30 | 河北省廊坊市广阳区 | 买方指定仓库地面交货 |  | G00M-500014666-00001 | 044002419600010 | 400200313100010 | 500014666 |  | 500014666-0011
0122AA-1402005-0002 | 包1 | NC100 | 国网冀北电力有限公司 | 国网冀北电力有限公司张家口供电公司 |  | 无电压等级 | 架空绝缘导线,AC1kV,JKLYJ,120 | 架空绝缘导线-电压等级:AC1kV,型号:JKLYJ,标称截面mm2:120 | 千米 | 291 | 2023-06-30 | 2023-06-30 | 张家口 | 买方指定仓库地面交货 |  | G00M-500014666-00001 | 044002351500010 | 400200258200010 | 500014666 |  | 500014666-0011
0122AA-1402005-0002 | 包1 | NC100 | 国网冀北电力有限公司 | 国网冀北电力有限公司秦皇岛供电公司 |  | 无电压等级 | 架空绝缘导线,AC1kV,JKLYJ,120 | 架空绝缘导线-电压等级:AC1kV,型号:JKLYJ,标称截面mm2:120 | 千米 | 93 | 2023-06-30 | 2023-06-30 | 河北省秦皇岛市 | 材料站现场车板交货 |  | G00M-500014666-00001 | 044002402200010 | 400200301600010 | 500014666 |  | 500014666-0011
0122AA-1402005-0002 | 包1 | NC100 | 国网冀北电力有限公司 | 国网冀北电力有限公司承德供电公司 |  | 无电压等级 | 架空绝缘导线,AC1kV,JKLYJ,185 | 架空绝缘导线-电压等级:AC1kV,型号:JKLYJ,标称截面mm2:185 | 千米 | 1 | 2023-06-30 | 2023-06-30 | 冀北物资 | 买方指定仓库地面交货 |  | G00M-500014667-00001 | 044002465400010 | 400201185500010 | 500014667 |  | 500014667-0004
0122AA-1402005-0002 | 包1 | NC100 | 国网冀北电力有限公司 | 国网冀北电力有限公司张家口供电公司 |  | 无电压等级 | 架空绝缘导线,AC1kV,JKLYJ,150 | 架空绝缘导线-电压等级:AC1kV,型号:JKLYJ,标称截面mm2:150 | 千米 | 33 | 2023-06-30 | 2023-06-30 | 张家口 | 买方指定仓库地面交货 |  | G00M-500014673-00002 | 044002351900010 | 400200258600010 | 500014673 |  | 500014673-0002
0122AA-1402005-0002 | 包1 | NC100 | 国网冀北电力有限公司 | 国网冀北电力有限公司廊坊供电公司 |  | 无电压等级 | 架空绝缘导线,AC1kV,JKLYJ,150 | 架空绝缘导线-电压等级:AC1kV,型号:JKLYJ,标称截面mm2:150 | 千米 | 55 | 2023-06-30 | 2023-06-30 | 河北省廊坊市广阳区 | 买方指定仓库地面交货 |  | G00M-500014673-00002 | 044002419900010 | 400200313400010 | 500014673 |  | 500014673-0002
0122AA-1402005-0002 | 包1 | NC100 | 国网冀北电力有限公司 | 国网冀北电力有限公司承德供电公司 |  | 无电压等级 | 架空绝缘导线,AC1kV,JKTRJY,150 | 架空绝缘导线-电压等级:AC1kV,型号:JKTRJY,标称截面mm2:150 | 千米 | 1 | 2023-06-30 | 2023-06-30 | 冀北物资 | 买方指定仓库地面交货 |  | G00M-500057718-00001 | 044002469400010 | 400201189500010 | 500065823 |  | 500065823-0007
0122AA-1402005-0002 | 包1 | NC100 | 国网冀北电力有限公司 | 国网冀北电力有限公司承德供电公司 |  | 无电压等级 | 架空绝缘导线,AC1kV,JKLGYJ,120/20 | 架空绝缘导线-电压等级:AC1kV,型号:JKLGYJ,标称截面mm2:120/20 | 千米 | 1 | 2023-06-30 | 2023-06-30 | 冀北物资 | 买方指定仓库地面交货 |  | G00M-500057718-00001 | 044002469100010 | 400201189200010 | 500057718 |  | 500057718-0004
0122AA-1402005-0002 | 包1 | NC100 | 国网冀北电力有限公司 | 国网冀北电力有限公司承德供电公司 |  | 无电压等级 | 架空绝缘导线,AC1kV,JKTRJY,300 | 架空绝缘导线-电压等级:AC1kV,型号:JKTRJY,标称截面mm2:300 | 千米 | 1 | 2023-06-30 | 2023-06-30 | 冀北物资 | 买方指定仓库地面交货 |  | G00M-500065814-00001 | 044002469300010 | 400201189400010 | 500065814 |  | 500065814-0008
0122AA-1402005-0002 | 包2 | NC200 | 国网冀北电力有限公司 | 国网冀北电力有限公司唐山供电公司 |  | 无电压等级 | 架空绝缘导线,AC1kV,JKLYJ,120 | 架空绝缘导线-电压等级:AC1kV,型号:JKLYJ,标称截面mm2:120 | 千米 | 654.895 | 2023-06-30 | 2023-06-30 | 河北唐山 | 买方指定仓库车板交货 |  | G00M-500014666-00001 | 044002377600010 | 400200279400010 | 500014666 |  | 500014666-0012
0122AA-1402005-0002 | 包2 | NC200 | 国网冀北电力有限公司 | 国网冀北电力有限公司张家口供电公司 |  | 无电压等级 | 架空绝缘导线,AC1kV,JKLYJ,240 | 架空绝缘导线-电压等级:AC1kV,型号:JKLYJ,标称截面mm2:240 | 千米 | 2.2 | 2023-06-30 | 2023-06-30 | 张家口 | 买方指定仓库地面交货 |  | G00M-500014668-00001 | 044002351600010 | 400200258300010 | 500014668 |  | 500014668-0005
0122AA-1402005-0002 | 包2 | NC200 | 国网冀北电力有限公司 | 国网冀北电力有限公司秦皇岛供电公司 |  | 无电压等级 | 架空绝缘导线,AC1kV,JKLYJ,120 | 架空绝缘导线-电压等级:AC1kV,型号:JKLYJ,标称截面mm2:120 | 千米 | 93.424 | 2023-06-30 | 2023-06-30 | 河北省秦皇岛市 | 材料站现场车板交货 |  | G00M-500014666-00001 | 044002402200010 | 400200301600010 | 500014666 |  | 500014666-0012
0122AA-1402005-0002 | 包2 | NC200 | 国网冀北电力有限公司 | 国网冀北电力有限公司承德供电公司 |  | 无电压等级 | 架空绝缘导线,AC1kV,JKYJ,35 | 架空绝缘导线-电压等级:AC1kV,型号:JKYJ,标称截面mm2:35 | 千米 | 1 | 2023-06-30 | 2023-06-30 | 冀北物资 | 买方指定仓库地面交货 |  | G00M-500027464-00001 | 044002467900010 | 400201188000010 | 500027464 |  | 500027464-0003
0122AA-1402005-0002 | 包2 | NC200 | 国网冀北电力有限公司 | 国网冀北电力有限公司承德供电公司 |  | 无电压等级 | 架空绝缘导线,AC1kV,JKLYJ,185 | 架空绝缘导线-电压等级:AC1kV,型号:JKLYJ,标称截面mm2:185 | 千米 | 1 | 2023-06-30 | 2023-06-30 | 冀北物资 | 买方指定仓库地面交货 |  | G00M-500014667-00001 | 044002465400010 | 400201185500010 | 500014667 |  | 500014667-0004
0122AA-1402005-0002 | 包2 | NC200 | 国网冀北电力有限公司 | 国网冀北电力有限公司张家口供电公司 |  | 无电压等级 | 架空绝缘导线,AC1kV,JKLYJ,150 | 架空绝缘导线-电压等级:AC1kV,型号:JKLYJ,标称截面mm2:150 | 千米 | 33.996 | 2023-06-30 | 2023-06-30 | 张家口 | 买方指定仓库地面交货 |  | G00M-500014673-00002 | 044002351900010 | 400200258600010 | 500014673 |  | 500014673-0002
0122AA-1402005-0002 | 包2 | NC200 | 国网冀北电力有限公司 | 国网冀北电力有限公司廊坊供电公司 |  | 无电压等级 | 架空绝缘导线,AC1kV,JKLYJ,70 | 架空绝缘导线-电压等级:AC1kV,型号:JKLYJ,标称截面mm2:70 | 千米 | 17.443 | 2023-06-30 | 2023-06-30 | 河北省廊坊市广阳区 | 买方指定仓库地面交货 |  | G00M-500014670-00001 | 044002419700010 | 400200313200010 | 500014670 |  | 500014670-0010
0122AA-1402005-0002 | 包2 | NC200 | 国网冀北电力有限公司 | 国网冀北电力有限公司廊坊供电公司 |  | 无电压等级 | 架空绝缘导线,AC1kV,JKLYJ,150 | 架空绝缘导线-电压等级:AC1kV,型号:JKLYJ,标称截面mm2:150 | 千米 | 55.215 | 2023-06-30 | 2023-06-30 | 河北省廊坊市广阳区 | 买方指定仓库地面交货 |  | G00M-500014673-00002 | 044002419900010 | 400200313400010 | 500014673 |  | 500014673-0002
0122AA-1402005-0002 | 包2 | NC200 | 国网冀北电力有限公司 | 国网冀北电力有限公司廊坊供电公司 |  | 无电压等级 | 架空绝缘导线,AC1kV,JKLYJ,120 | 架空绝缘导线-电压等级:AC1kV,型号:JKLYJ,标称截面mm2:120 | 千米 | 29.993 | 2023-06-30 | 2023-06-30 | 河北省廊坊市广阳区 | 买方指定仓库地面交货 |  | G00M-500014666-00001 | 044002419600010 | 400200313100010 | 500014666 |  | 500014666-0011
0122AA-1402005-0002 | 包2 | NC200 | 国网冀北电力有限公司 | 国网冀北电力有限公司承德供电公司 |  | 无电压等级 | 架空绝缘导线,AC1kV,JKTRJY,150 | 架空绝缘导线-电压等级:AC1kV,型号:JKTRJY,标称截面mm2:150 | 千米 | 1 | 2023-06-30 | 2023-06-30 | 冀北物资 | 买方指定仓库地面交货 |  | G00M-500057718-00001 | 044002469400010 | 400201189500010 | 500065823 |  | 500065823-0007
0122AA-1402005-0002 | 包2 | NC200 | 国网冀北电力有限公司 | 国网冀北电力有限公司张家口供电公司 |  | 无电压等级 | 架空绝缘导线,AC1kV,JKLYJ,70 | 架空绝缘导线-电压等级:AC1kV,型号:JKLYJ,标称截面mm2:70 | 千米 | 8.39 | 2023-06-30 | 2023-06-30 | 张家口 | 买方指定仓库地面交货 |  | G00M-500014670-00001 | 044002351700010 | 400200258400010 | 500014670 |  | 500014670-0010
0122AA-1402005-0002 | 包2 | NC200 | 国网冀北电力有限公司 | 国网冀北电力有限公司承德供电公司 |  | 无电压等级 | 架空绝缘导线,AC1kV,JKLGYJ,120/20 | 架空绝缘导线-电压等级:AC1kV,型号:JKLGYJ,标称截面mm2:120/20 | 千米 | 1 | 2023-06-30 | 2023-06-30 | 冀北物资 | 买方指定仓库地面交货 |  | G00M-500057718-00001 | 044002469100010 | 400201189200010 | 500057718 |  | 500057718-0004
0122AA-1402005-0002 | 包2 | NC200 | 国网冀北电力有限公司 | 国网冀北电力有限公司张家口供电公司 |  | 无电压等级 | 架空绝缘导线,AC1kV,JKLYJ,120 | 架空绝缘导线-电压等级:AC1kV,型号:JKLYJ,标称截面mm2:120 | 千米 | 291.364 | 2023-06-30 | 2023-06-30 | 张家口 | 买方指定仓库地面交货 |  | G00M-500014666-00001 | 044002351500010 | 400200258200010 | 500014666 |  | 500014666-0012
0122AA-1402005-0002 | 包2 | NC200 | 国网冀北电力有限公司 | 国网冀北电力有限公司承德供电公司 |  | 无电压等级 | 架空绝缘导线,AC1kV,JKTRJY,300 | 架空绝缘导线-电压等级:AC1kV,型号:JKTRJY,标称截面mm2:300 | 千米 | 1 | 2023-06-30 | 2023-06-30 | 冀北物资 | 买方指定仓库地面交货 |  | G00M-500065814-00001 | 044002469300010 | 400201189400010 | 500065814 |  | 500065814-0008
0122AA-1402005-0002 | 包2 | NC200 | 国网冀北电力有限公司 | 国网冀北电力有限公司廊坊供电公司 |  | 无电压等级 | 架空绝缘导线,AC1kV,JKLYJ,35 | 架空绝缘导线-电压等级:AC1kV,型号:JKLYJ,标称截面mm2:35 | 千米 | 6.61 | 2023-06-30 | 2023-06-30 | 河北省廊坊市广阳区 | 买方指定仓库地面交货 |  | G00M-500027442-00001 | 044002420100010 | 400200313600010 | 500027442 |  | 500027442-0008

## 金具
分标编号 | 包名称 | 分包编号 | 项目单位 | 需求单位 | 项目名称 | 工程电压等级 | 物资名称 | 物资描述 | 单位 | 数量 | 首批交货日期 | 最后一批交货日期 | 交货地点 | 交货方式 | 备注 | 技术规范编码 | 网省采购申请号 | 总部采购申请号 | 物料编码 | 扩展描述 | 扩展编码
0122AA-1407000-0001 | 包1 | 100 | 国网冀北电力有限公司 | 国网冀北电力有限公司承德供电公司 |  | 无电压等级 | 联结金具-平行挂板,P-10 | 联结金具-平行挂板-型号:P-10 | 只 | 1 | 2023-06-30 | 2023-06-30 | 冀北物资 | 买方指定仓库地面交货 |  | G00M-500026828-00001 | 044002467500010 | 400201187600010 | 500026828 |  | 500026828-0009
0122AA-1407000-0001 | 包1 | 100 | 国网冀北电力有限公司 | 国网冀北电力有限公司承德供电公司 |  | 无电压等级 | 联结金具-平行挂板,PD-12 | 联结金具-平行挂板-型号:PD-12 | 只 | 3445 | 2023-06-30 | 2023-06-30 | 承德 | 买方指定仓库地面交货 |  | G00M-500020418-00002 | 044002391900010 | 400200292400010 | 500020418 |  | 500020418-0011
0122AA-1407000-0001 | 包1 | 100 | 国网冀北电力有限公司 | 国网冀北电力有限公司廊坊供电公司 |  | 无电压等级 | 接续金具-H型液压线夹,JH-2 | 接续金具-H型液压线夹-型号:JH-2 | 付 | 239 | 2023-06-30 | 2023-06-30 | 河北省廊坊市广阳区 | 买方指定仓库地面交货 |  | G00M-500135757-00001 | 044002425700010 | 400200319100010 | 500135757 |  | 500135757-0009
0122AA-1407000-0001 | 包1 | 100 | 国网冀北电力有限公司 | 国网冀北电力有限公司秦皇岛供电公司 |  | 无电压等级 | 耐张线夹-螺栓型,NLL-4 | 耐张线夹-螺栓型-型号:NLL-4 | 付 | 36 | 2023-06-30 | 2023-06-30 | 河北省秦皇岛市 | 材料站现场车板交货 |  | G00M-500020293-00003 | 044002372400010 | 400200274900010 | 500020293 |  | 500020293-0014
0122AA-1407000-0001 | 包1 | 100 | 国网冀北电力有限公司 | 国网冀北电力有限公司承德供电公司 |  | 无电压等级 | 耐张线夹-螺栓型,NLL-4 | 耐张线夹-螺栓型-型号:NLL-4 | 付 | 2877 | 2023-06-30 | 2023-06-30 | 承德 | 买方指定仓库地面交货 |  | G00M-500020293-00001 | 044002370300010 | 400200273800010 | 500020293 |  | 500020293-0014
0122AA-1407000-0001 | 包1 | 100 | 国网冀北电力有限公司 | 国网冀北电力有限公司廊坊供电公司 |  | 无电压等级 | 耐张线夹-螺栓型,NLL-4 | 耐张线夹-螺栓型-型号:NLL-4 | 付 | 390 | 2023-06-30 | 2023-06-30 | 河北省廊坊市广阳区 | 买方指定仓库地面交货 |  | G00M-500020293-00003 | 044002422700010 | 400200316100010 | 500020293 |  | 500020293-0014
0122AA-1407000-0001 | 包1 | 100 | 国网冀北电力有限公司 | 国网冀北电力有限公司张家口供电公司 |  | 无电压等级 | 耐张线夹-螺栓型,NLL-4 | 耐张线夹-螺栓型-型号:NLL-4 | 付 | 130 | 2023-06-30 | 2023-06-30 | 张家口 | 买方指定仓库地面交货 |  | G00M-500020293-00003 | 044002353200010 | 400200259800010 | 500020293 |  | 500020293-0014
0122AA-1407000-0001 | 包1 | 100 | 国网冀北电力有限公司 | 国网冀北电力有限公司承德供电公司 |  | 无电压等级 | 耐张线夹-螺栓型,NLL-4 | 耐张线夹-螺栓型-型号:NLL-4 | 付 | 911 | 2023-06-30 | 2023-06-30 | 承德 | 买方指定仓库地面交货 |  | G00M-500020293-00003 | 044002391300010 | 400200291800010 | 500020293 |  | 500020293-0014
0122AA-1407000-0001 | 包1 | 100 | 国网冀北电力有限公司 | 国网冀北电力有限公司承德供电公司 |  | 无电压等级 | 耐张线夹-螺栓型,NLL-4 | 耐张线夹-螺栓型-型号:NLL-4 | 付 | 1 | 2023-06-30 | 2023-06-30 | 冀北物资 | 买方指定仓库地面交货 |  | G00M-500020293-00001 | 044002465800010 | 400201185900010 | 500020293 |  | 500020293-0014
0122AA-1407000-0001 | 包1 | 100 | 国网冀北电力有限公司 | 国网冀北电力有限公司工程管理分公司（北京华联电力工程监理有限公司） |  | 无电压等级 | 耐张线夹-螺栓型,NLL-4 | 耐张线夹-螺栓型-型号:NLL-4 | 付 | 26 | 2023-06-30 | 2023-06-30 | 河北省张家口市沽源县 | 施工现场地面交货 |  | G00M-500020293-00001 | 044002304900010 | 400200254500010 | 500020293 |  | 500020293-0014
0122AA-1407000-0001 | 包1 | 100 | 国网冀北电力有限公司 | 国网冀北电力有限公司唐山供电公司 |  | 无电压等级 | 耐张线夹-螺栓型,NLL-4 | 耐张线夹-螺栓型-型号:NLL-4 | 付 | 4063 | 2023-06-30 | 2023-06-30 | 河北唐山 | 买方指定仓库地面交货 |  | G00M-500020293-00003 | 044002378900010 | 400200280600010 | 500020293 |  | 500020293-0014
0122AA-1407000-0001 | 包1 | 100 | 国网冀北电力有限公司 | 国网冀北电力有限公司秦皇岛供电公司 |  | 无电压等级 | 耐张线夹-螺栓型,NLL-4 | 耐张线夹-螺栓型-型号:NLL-4 | 付 | 33 | 2023-06-30 | 2023-06-30 | 河北省秦皇岛市 | 材料站现场车板交货 |  | G00M-500020293-00003 | 044002403300010 | 400200302700010 | 500020293 |  | 500020293-0014
0122AA-1407000-0001 | 包1 | 100 | 国网冀北电力有限公司 | 国网冀北电力有限公司廊坊供电公司 |  | 无电压等级 | 拉线金具-UT型线夹,NUT-3 | 拉线金具-UT型线夹-型号:NUT-3 | 付 | 71 | 2023-06-30 | 2023-06-30 | 河北省廊坊市广阳区 | 买方指定仓库地面交货 |  | G00M-500020750-00001 | 044002425000010 | 400200318400010 | 500020750 |  | 500020750-0001
0122AA-1407000-0001 | 包1 | 100 | 国网冀北电力有限公司 | 国网冀北电力有限公司张家口供电公司 |  | 无电压等级 | 拉线金具-UT型线夹,NUT-3 | 拉线金具-UT型线夹-型号:NUT-3 | 付 | 2247 | 2023-06-30 | 2023-06-30 | 张家口 | 买方指定仓库地面交货 |  | G00M-500020750-00001 | 044002354400010 | 400200261000010 | 500020750 |  | 500020750-0001
0122AA-1407000-0001 | 包1 | 100 | 国网冀北电力有限公司 | 国网冀北电力有限公司工程管理分公司（北京华联电力工程监理有限公司） |  | 无电压等级 | 拉线金具-UT型线夹,NUT-3 | 拉线金具-UT型线夹-型号:NUT-3 | 付 | 17 | 2023-06-30 | 2023-06-30 | 河北省张家口市沽源县 | 施工现场地面交货 |  | G00M-500020750-00001 | 044002367200010 | 400200272200010 | 500020750 |  | 500020750-0001
0122AA-1407000-0001 | 包1 | 100 | 国网冀北电力有限公司 | 国网冀北电力有限公司承德供电公司 |  | 无电压等级 | 拉线金具-UT型线夹,NUT-3 | 拉线金具-UT型线夹-型号:NUT-3 | 付 | 91 | 2023-06-30 | 2023-06-30 | 承德 | 买方指定仓库地面交货 |  | G00M-500020750-00001 | 044002392100010 | 400200292600010 | 500020750 |  | 500020750-0001
0122AA-1407000-0001 | 包1 | 100 | 国网冀北电力有限公司 | 国网冀北电力有限公司承德供电公司 |  | 无电压等级 | 接续金具-绝缘穿刺接地线夹,10kV,240mm2,16mm2 | 接续金具-绝缘穿刺接地线夹-电压等级:10kV,主线截面积mm2:240mm2,支线截面积mm2:16mm2 | 付 | 91 | 2023-06-30 | 2023-06-30 | 承德 | 买方指定仓库地面交货 |  | G00M-500032474-00002 | 044002395000010 | 400200295400010 | 500032474 |  | 500032474-0011
0122AA-1407000-0001 | 包1 | 100 | 国网冀北电力有限公司 | 国网冀北电力有限公司廊坊供电公司 |  | 无电压等级 | 接续金具-绝缘穿刺接地线夹,10kV,240mm2,16mm2 | 接续金具-绝缘穿刺接地线夹-电压等级:10kV,主线截面积mm2:240mm2,支线截面积mm2:16mm2 | 付 | 580 | 2023-06-30 | 2023-06-30 | 河北省廊坊市广阳区 | 买方指定仓库地面交货 |  | G00M-500032474-00002 | 044002424300010 | 400200317700010 | 500032474 |  | 500032474-0011
0122AA-1407000-0001 | 包1 | 100 | 国网冀北电力有限公司 | 国网冀北电力有限公司唐山供电公司 |  | 无电压等级 | 接续金具-绝缘穿刺接地线夹,10kV,240mm2,16mm2 | 接续金具-绝缘穿刺接地线夹-电压等级:10kV,主线截面积mm2:240mm2,支线截面积mm2:16mm2 | 付 | 15 | 2023-06-30 | 2023-06-30 | 河北唐山 | 买方指定仓库地面交货 |  | G00M-500032474-00002 | 044002383200010 | 400200284200010 | 500032474 |  | 500032474-0011
0122AA-1407000-0001 | 包1 | 100 | 国网冀北电力有限公司 | 国网冀北电力有限公司张家口供电公司 |  | 无电压等级 | 接续金具-绝缘穿刺接地线夹,10kV,240mm2,16mm2 | 接续金具-绝缘穿刺接地线夹-电压等级:10kV,主线截面积mm2:240mm2,支线截面积mm2:16mm2 | 付 | 2583 | 2023-06-30 | 2023-06-30 | 张家口 | 买方指定仓库地面交货 |  | G00M-500032474-00002 | 044002358200010 | 400200264700010 | 500032474 |  | 500032474-0011
0122AA-1407000-0001 | 包1 | 100 | 国网冀北电力有限公司 | 国网冀北电力有限公司张家口供电公司 |  | 无电压等级 | 设备线夹-变压器线夹,M20 | 设备线夹-变压器线夹-规格:M20 | 付 | 102 | 2023-06-30 | 2023-06-30 | 张家口 | 买方指定仓库地面交货 |  | G00M-500020845-00001 | 044002354600010 | 400200261200010 | 500020845 |  | 500020845-0011
0122AA-1407000-0001 | 包1 | 100 | 国网冀北电力有限公司 | 国网冀北电力有限公司承德供电公司 |  | 无电压等级 | 联结金具-球头挂环,QP-7 | 联结金具-球头挂环-型号:QP-7 | 只 | 9425 | 2023-06-30 | 2023-06-30 | 承德 | 买方指定仓库地面交货 |  | G00M-500020353-00002 | 044002391400010 | 400200291900010 | 500020353 |  | 500020353-0027
0122AA-1407000-0001 | 包1 | 100 | 国网冀北电力有限公司 | 国网冀北电力有限公司唐山供电公司 |  | 无电压等级 | 联结金具-球头挂环,QP-7 | 联结金具-球头挂环-型号:QP-7 | 只 | 1000 | 2023-06-30 | 2023-06-30 | 河北唐山 | 买方指定仓库地面交货 |  | G00M-500020353-00002 | 044002379100010 | 400200280700010 | 500020353 |  | 500020353-0027
0122AA-1407000-0001 | 包1 | 100 | 国网冀北电力有限公司 | 国网冀北电力有限公司张家口供电公司 |  | 无电压等级 | 联结金具-球头挂环,QP-7 | 联结金具-球头挂环-型号:QP-7 | 只 | 5405 | 2023-06-30 | 2023-06-30 | 张家口 | 买方指定仓库地面交货 |  | G00M-500020353-00002 | 044002353300010 | 400200259900010 | 500020353 |  | 500020353-0027
0122AA-1407000-0001 | 包1 | 100 | 国网冀北电力有限公司 | 国网冀北电力有限公司廊坊供电公司 |  | 无电压等级 | 联结金具-球头挂环,QP-7 | 联结金具-球头挂环-型号:QP-7 | 只 | 1643 | 2023-06-30 | 2023-06-30 | 河北省廊坊市广阳区 | 买方指定仓库地面交货 |  | G00M-500020353-00002 | 044002423100010 | 400200316500010 | 500020353 |  | 500020353-0027
0122AA-1407000-0001 | 包1 | 100 | 国网冀北电力有限公司 | 国网冀北电力有限公司秦皇岛供电公司 |  | 无电压等级 | 联结金具-球头挂环,QP-7 | 联结金具-球头挂环-型号:QP-7 | 只 | 74 | 2023-06-30 | 2023-06-30 | 河北省秦皇岛市 | 材料站现场车板交货 |  | G00M-500020353-00002 | 044002372500010 | 400200275000010 | 500020353 |  | 500020353-0027
0122AA-1407000-0001 | 包1 | 100 | 国网冀北电力有限公司 | 国网冀北电力有限公司承德供电公司 |  | 无电压等级 | 联结金具-U型挂环,U-16 | 联结金具-U型挂环-型号:U-16 | 只 | 1 | 2023-06-30 | 2023-06-30 | 冀北物资 | 买方指定仓库地面交货 |  | G00M-500026594-00001 | 044002467400010 | 400201187500010 | 500026594 |  | 500026594-0009
0122AA-1407000-0001 | 包1 | 100 | 国网冀北电力有限公司 | 国网冀北电力有限公司工程管理分公司（北京华联电力工程监理有限公司） |  | 无电压等级 | 联结金具-直角挂板,Z-10 | 联结金具-直角挂板-型号:Z-10 | 只 | 102 | 2023-06-30 | 2023-06-30 | 河北省张家口市沽源县 | 施工现场地面交货 |  | G00M-500020397-00001 | 044002367000010 | 400200272000010 | 500020397 |  | 500020397-0017
0122AA-1407000-0001 | 包1 | 100 | 国网冀北电力有限公司 | 国网冀北电力有限公司张家口供电公司 |  | 无电压等级 | 联结金具-直角挂板,Z-10 | 联结金具-直角挂板-型号:Z-10 | 只 | 357 | 2023-06-30 | 2023-06-30 | 张家口 | 买方指定仓库地面交货 |  | G00M-500020397-00002 | 044002353900010 | 400200260500010 | 500020397 |  | 500020397-0017
0122AA-1407000-0001 | 包1 | 100 | 国网冀北电力有限公司 | 国网冀北电力有限公司承德供电公司 |  | 无电压等级 | 联结金具-平行挂板,PD-7 | 联结金具-平行挂板-型号:PD-7 | 只 | 1 | 2023-06-30 | 2023-06-30 | 冀北物资 | 买方指定仓库地面交货 |  | G00M-500028082-00002 | 044002468300010 | 400201188400010 | 500028082 |  | 500028082-0012
0122AA-1407000-0001 | 包1 | 100 | 国网冀北电力有限公司 | 国网冀北电力有限公司廊坊供电公司 |  | 无电压等级 | 接续金具-H型液压线夹,JH-1 | 接续金具-H型液压线夹-型号:JH-1 | 付 | 1072 | 2023-06-30 | 2023-06-30 | 河北省廊坊市广阳区 | 买方指定仓库地面交货 |  | G00M-500135758-00001 | 044002425800010 | 400200319200010 | 500135758 |  | 500135758-0008
0122AA-1407000-0001 | 包1 | 100 | 国网冀北电力有限公司 | 国网冀北电力有限公司承德供电公司 |  | 无电压等级 | 悬垂线夹-回转型,XGU-4 | 悬垂线夹-回转型-型号:XGU-4 | 付 | 1 | 2023-06-30 | 2023-06-30 | 冀北物资 | 买方指定仓库地面交货 |  | G00M-500020178-00001 | 044002465600010 | 400201185700010 | 500020178 |  | 500020178-0015
0122AA-1407000-0001 | 包1 | 100 | 国网冀北电力有限公司 | 国网冀北电力有限公司承德供电公司 |  | 无电压等级 | 悬垂线夹-回转型,XGU-3 | 悬垂线夹-回转型-型号:XGU-3 | 付 | 2 | 2023-06-30 | 2023-06-30 | 承德 | 买方指定仓库地面交货 |  | G00M-500020177-00001 | 044002391100010 | 400200291600010 | 500020177 |  | 500020177-0002
0122AA-1407000-0001 | 包1 | 100 | 国网冀北电力有限公司 | 国网冀北电力有限公司秦皇岛供电公司 |  | 无电压等级 | 拉线金具-锲型线夹,NX-2 | 拉线金具-锲型线夹-型号:NX-2 | 付 | 38 | 2023-06-30 | 2023-06-30 | 河北省秦皇岛市 | 材料站现场车板交货 |  | G00M-500029689-00001 | 044002374100010 | 400200276500010 | 500029689 |  | 500029689-0003
0122AA-1407000-0001 | 包1 | 100 | 国网冀北电力有限公司 | 国网冀北电力有限公司张家口供电公司 |  | 无电压等级 | 拉线金具-锲型线夹,NX-2 | 拉线金具-锲型线夹-型号:NX-2 | 付 | 2795 | 2023-06-30 | 2023-06-30 | 张家口 | 买方指定仓库地面交货 |  | G00M-500029689-00001 | 044002358000010 | 400200264500010 | 500029689 |  | 500029689-0003
0122AA-1407000-0001 | 包1 | 100 | 国网冀北电力有限公司 | 国网冀北电力有限公司承德供电公司 |  | 无电压等级 | 拉线金具-锲型线夹,NX-2 | 拉线金具-锲型线夹-型号:NX-2 | 付 | 8083 | 2023-06-30 | 2023-06-30 | 承德 | 买方指定仓库地面交货 |  | G00M-500029689-00001 | 044002394800010 | 400200295200010 | 500029689 |  | 500029689-0003
0122AA-1407000-0001 | 包1 | 100 | 国网冀北电力有限公司 | 国网冀北电力有限公司唐山供电公司 |  | 无电压等级 | 拉线金具-锲型线夹,NX-2 | 拉线金具-锲型线夹-型号:NX-2 | 付 | 1000 | 2023-06-30 | 2023-06-30 | 河北唐山 | 买方指定仓库地面交货 |  | G00M-500029689-00001 | 044002382400010 | 400200283400010 | 500029689 |  | 500029689-0003
0122AA-1407000-0001 | 包1 | 100 | 国网冀北电力有限公司 | 国网冀北电力有限公司廊坊供电公司 |  | 无电压等级 | 拉线金具-锲型线夹,NX-2 | 拉线金具-锲型线夹-型号:NX-2 | 付 | 838 | 2023-06-30 | 2023-06-30 | 河北省廊坊市广阳区 | 买方指定仓库地面交货 |  | G00M-500029689-00001 | 044002424700010 | 400200318100010 | 500029689 |  | 500029689-0003
0122AA-1407000-0001 | 包1 | 100 | 国网冀北电力有限公司 | 国网冀北电力有限公司秦皇岛供电公司 |  | 无电压等级 | 接续金具-接地线夹,JDL-50-240 | 接续金具-接地线夹-型号:JDL-50-240 | 付 | 661 | 2023-06-30 | 2023-06-30 | 河北省秦皇岛市 | 材料站现场车板交货 |  | G00M-500058163-00003 | 044002406900010 | 400200305400010 | 500058163 |  | 500058163-0012
0122AA-1407000-0001 | 包1 | 100 | 国网冀北电力有限公司 | 国网冀北电力有限公司唐山供电公司 |  | 无电压等级 | 联结金具-平行挂板,PD-12 | 联结金具-平行挂板-型号:PD-12 | 只 | 4537 | 2023-06-30 | 2023-06-30 | 河北唐山 | 买方指定仓库地面交货 |  | G00M-500020418-00002 | 044002379600010 | 400200281200010 | 500020418 |  | 500020418-0011
0122AA-1407000-0001 | 包1 | 100 | 国网冀北电力有限公司 | 国网冀北电力有限公司秦皇岛供电公司 |  | 无电压等级 | 联结金具-平行挂板,PD-12 | 联结金具-平行挂板-型号:PD-12 | 只 | 26 | 2023-06-30 | 2023-06-30 | 河北省秦皇岛市 | 材料站现场车板交货 |  | G00M-500020418-00002 | 044002372800010 | 400200275300010 | 500020418 |  | 500020418-0011
0122AA-1407000-0001 | 包1 | 100 | 国网冀北电力有限公司 | 国网冀北电力有限公司工程管理分公司（北京华联电力工程监理有限公司） |  | 无电压等级 | 联结金具-平行挂板,PD-12 | 联结金具-平行挂板-型号:PD-12 | 只 | 119 | 2023-06-30 | 2023-06-30 | 河北省张家口市沽源县 | 施工现场地面交货 |  | G00M-500020418-00001 | 044002367100010 | 400200272100010 | 500020418 |  | 500020418-0011
0122AA-1407000-0001 | 包1 | 100 | 国网冀北电力有限公司 | 国网冀北电力有限公司张家口供电公司 |  | 无电压等级 | 联结金具-平行挂板,PD-12 | 联结金具-平行挂板-型号:PD-12 | 只 | 3693 | 2023-06-30 | 2023-06-30 | 张家口 | 买方指定仓库地面交货 |  | G00M-500020418-00002 | 044002354200010 | 400200260800010 | 500020418 |  | 500020418-0009
0122AA-1407000-0001 | 包1 | 100 | 国网冀北电力有限公司 | 国网冀北电力有限公司廊坊供电公司 |  | 无电压等级 | 联结金具-平行挂板,PD-12 | 联结金具-平行挂板-型号:PD-12 | 只 | 666 | 2023-06-30 | 2023-06-30 | 河北省廊坊市广阳区 | 买方指定仓库地面交货 |  | G00M-500020418-00002 | 044002424000010 | 400200317400010 | 500020418 |  | 500020418-0009
0122AA-1407000-0001 | 包1 | 100 | 国网冀北电力有限公司 | 国网冀北电力有限公司秦皇岛供电公司 |  | 无电压等级 | 联结金具-平行挂板,PD-12 | 联结金具-平行挂板-型号:PD-12 | 只 | 643 | 2023-06-30 | 2023-06-30 | 河北省秦皇岛市 | 材料站现场车板交货 |  | G00M-500020418-00002 | 044002403600010 | 400200303000010 | 500020418 |  | 500020418-0009
0122AA-1407000-0001 | 包1 | 100 | 国网冀北电力有限公司 | 国网冀北电力有限公司秦皇岛供电公司 |  | 无电压等级 | 联结金具-球头挂环,QP-10 | 联结金具-球头挂环-型号:QP-10 | 只 | 14 | 2023-06-30 | 2023-06-30 | 河北省秦皇岛市 | 材料站现场车板交货 |  | G00M-500028022-00001 | 044002405500010 | 400200304200010 | 500028022 |  | 500028022-0013
0122AA-1407000-0001 | 包1 | 100 | 国网冀北电力有限公司 | 国网冀北电力有限公司张家口供电公司 |  | 无电压等级 | 联结金具-球头挂环,QP-10 | 联结金具-球头挂环-型号:QP-10 | 只 | 392 | 2023-06-30 | 2023-06-30 | 张家口 | 买方指定仓库地面交货 |  | G00M-500028022-00001 | 044002357300010 | 400200263800010 | 500028022 |  | 500028022-0013
0122AA-1407000-0001 | 包1 | 100 | 国网冀北电力有限公司 | 国网冀北电力有限公司工程管理分公司（北京华联电力工程监理有限公司） |  | 无电压等级 | 联结金具-球头挂环,QP-10 | 联结金具-球头挂环-型号:QP-10 | 只 | 102 | 2023-06-30 | 2023-06-30 | 河北省张家口市沽源县 | 施工现场地面交货 |  | G00M-500028022-00001 | 044002368000010 | 400200273000010 | 500028022 |  | 500028022-0013
0122AA-1407000-0001 | 包1 | 100 | 国网冀北电力有限公司 | 国网冀北电力有限公司廊坊供电公司 |  | 无电压等级 | 接续金具-绝缘穿刺线夹,JBC10-6 | 接续金具-绝缘穿刺线夹-型号:JBC10-6 | 付 | 604 | 2023-06-30 | 2023-06-30 | 河北省廊坊市广阳区 | 买方指定仓库地面交货 |  | G00M-500129329-00001 | 044002424400010 | 400200317800010 | 500129329 |  | 500129329-0008
0122AA-1407000-0001 | 包1 | 100 | 国网冀北电力有限公司 | 国网冀北电力有限公司秦皇岛供电公司 |  | 无电压等级 | 接续金具-绝缘穿刺线夹,JBC10-6 | 接续金具-绝缘穿刺线夹-型号:JBC10-6 | 付 | 6 | 2023-06-30 | 2023-06-30 | 河北省秦皇岛市 | 材料站现场车板交货 |  | G00M-500129329-00001 | 044002409700010 | 400200307100010 | 500129329 |  | 500129329-0008
0122AA-1407000-0001 | 包1 | 100 | 国网冀北电力有限公司 | 国网冀北电力有限公司张家口供电公司 |  | 无电压等级 | 接续金具-绝缘穿刺线夹,JBC10-6 | 接续金具-绝缘穿刺线夹-型号:JBC10-6 | 付 | 77 | 2023-06-30 | 2023-06-30 | 张家口 | 买方指定仓库地面交货 |  | G00M-500129329-00001 | 044002362200010 | 400200268500010 | 500129329 |  | 500129329-0008
0122AA-1407000-0001 | 包1 | 100 | 国网冀北电力有限公司 | 国网冀北电力有限公司唐山供电公司 |  | 无电压等级 | 拉线金具-UT型线夹,NUT-2 | 拉线金具-UT型线夹-型号:NUT-2 | 付 | 578 | 2023-06-30 | 2023-06-30 | 河北唐山 | 买方指定仓库地面交货 |  | G00M-500020749-00001 | 044002379800010 | 400200281300010 | 500020749 |  | 500020749-0001
0122AA-1407000-0001 | 包1 | 100 | 国网冀北电力有限公司 | 国网冀北电力有限公司承德供电公司 |  | 无电压等级 | 拉线金具-UT型线夹,NUT-2 | 拉线金具-UT型线夹-型号:NUT-2 | 付 | 2730 | 2023-06-30 | 2023-06-30 | 承德 | 买方指定仓库地面交货 |  | G00M-500020749-00001 | 044002392000010 | 400200292500010 | 500020749 |  | 500020749-0001
0122AA-1407000-0001 | 包1 | 100 | 国网冀北电力有限公司 | 国网冀北电力有限公司秦皇岛供电公司 |  | 无电压等级 | 拉线金具-UT型线夹,NUT-2 | 拉线金具-UT型线夹-型号:NUT-2 | 付 | 13 | 2023-06-30 | 2023-06-30 | 河北省秦皇岛市 | 材料站现场车板交货 |  | G00M-500020749-00001 | 044002372900010 | 400200275400010 | 500020749 |  | 500020749-0001
0122AA-1407000-0001 | 包1 | 100 | 国网冀北电力有限公司 | 国网冀北电力有限公司张家口供电公司 |  | 无电压等级 | 拉线金具-UT型线夹,NUT-2 | 拉线金具-UT型线夹-型号:NUT-2 | 付 | 949 | 2023-06-30 | 2023-06-30 | 张家口 | 买方指定仓库地面交货 |  | G00M-500020749-00001 | 044002354300010 | 400200260900010 | 500020749 |  | 500020749-0001
0122AA-1407000-0001 | 包1 | 100 | 国网冀北电力有限公司 | 国网冀北电力有限公司廊坊供电公司 |  | 无电压等级 | 拉线金具-UT型线夹,NUT-2 | 拉线金具-UT型线夹-型号:NUT-2 | 付 | 277 | 2023-06-30 | 2023-06-30 | 河北省廊坊市广阳区 | 买方指定仓库地面交货 |  | G00M-500020749-00001 | 044002424900010 | 400200318300010 | 500020749 |  | 500020749-0001
0122AA-1407000-0001 | 包1 | 100 | 国网冀北电力有限公司 | 国网冀北电力有限公司张家口供电公司 |  | 无电压等级 | 耐张线夹-楔型绝缘,NXJG-3 | 耐张线夹-楔型绝缘-型号:NXJG-3 | 付 | 6011 | 2023-06-30 | 2023-06-30 | 张家口 | 买方指定仓库地面交货 |  | G00M-500129321-00001 | 044002362100010 | 400200268400010 | 500129321 |  | 500129321-0012
0122AA-1407000-0001 | 包1 | 100 | 国网冀北电力有限公司 | 国网冀北电力有限公司承德供电公司 |  | 无电压等级 | 联结金具-延长环,PH-10 | 联结金具-延长环-型号:PH-10 | 只 | 1 | 2023-06-30 | 2023-06-30 | 冀北物资 | 买方指定仓库地面交货 |  | G00M-500020411-00001 | 044002466100010 | 400201186200010 | 500020411 |  | 500020411-0014
0122AA-1407000-0001 | 包1 | 100 | 国网冀北电力有限公司 | 国网冀北电力有限公司秦皇岛供电公司 |  | 无电压等级 | 接续金具-楔型并沟线夹,JXD-6 | 接续金具-楔型并沟线夹-型号:JXD-6 | 付 | 2092 | 2023-06-30 | 2023-06-30 | 河北省秦皇岛市 | 材料站现场车板交货 |  | G00M-500129316-00002 | 044002409500010 | 400200306900010 | 500129316 |  | 500129316-0010
0122AA-1407000-0001 | 包1 | 100 | 国网冀北电力有限公司 | 国网冀北电力有限公司秦皇岛供电公司 |  | 无电压等级 | 接续金具-楔型并沟线夹,JXD-6 | 接续金具-楔型并沟线夹-型号:JXD-6 | 付 | 90 | 2023-06-30 | 2023-06-30 | 河北省秦皇岛市 | 材料站现场车板交货 |  | G00M-500129316-00002 | 044002376200010 | 400200278400010 | 500129316 |  | 500129316-0010
0122AA-1407000-0001 | 包1 | 100 | 国网冀北电力有限公司 | 国网冀北电力有限公司张家口供电公司 |  | 无电压等级 | 接续金具-楔型并沟线夹,JXD-6 | 接续金具-楔型并沟线夹-型号:JXD-6 | 付 | 18374 | 2023-06-30 | 2023-06-30 | 张家口 | 买方指定仓库地面交货 |  | G00M-500129316-00002 | 044002361800010 | 400200268200010 | 500129316 |  | 500129316-0010
0122AA-1407000-0001 | 包1 | 100 | 国网冀北电力有限公司 | 国网冀北电力有限公司唐山供电公司 |  | 无电压等级 | 接续金具-楔型并沟线夹,JXD-6 | 接续金具-楔型并沟线夹-型号:JXD-6 | 付 | 7096 | 2023-06-30 | 2023-06-30 | 河北唐山 | 买方指定仓库地面交货 |  | G00M-500129316-00002 | 044002386400010 | 400200287100010 | 500129316 |  | 500129316-0010
0122AA-1407000-0001 | 包1 | 100 | 国网冀北电力有限公司 | 国网冀北电力有限公司承德供电公司 |  | 无电压等级 | 接续金具-楔型并沟线夹,JXD-6 | 接续金具-楔型并沟线夹-型号:JXD-6 | 付 | 10123 | 2023-06-30 | 2023-06-30 | 承德 | 买方指定仓库地面交货 |  | G00M-500129316-00002 | 044002397600010 | 400200298000010 | 500129316 |  | 500129316-0010
0122AA-1407000-0001 | 包1 | 100 | 国网冀北电力有限公司 | 国网冀北电力有限公司廊坊供电公司 |  | 无电压等级 | 接续金具-楔型并沟线夹,JXD-6 | 接续金具-楔型并沟线夹-型号:JXD-6 | 付 | 4938 | 2023-06-30 | 2023-06-30 | 河北省廊坊市广阳区 | 买方指定仓库地面交货 |  | G00M-500129316-00002 | 044002425300010 | 400200318700010 | 500129316 |  | 500129316-0010
0122AA-1407000-0001 | 包1 | 100 | 国网冀北电力有限公司 | 国网冀北电力有限公司唐山供电公司 |  | 无电压等级 | 拉线金具-UT型线夹,NUT-3 | 拉线金具-UT型线夹-型号:NUT-3 | 付 | 250 | 2023-06-30 | 2023-06-30 | 河北唐山 | 买方指定仓库地面交货 |  | G00M-500020750-00001 | 044002379900010 | 400200281400010 | 500020750 |  | 500020750-0001
0122AA-1407000-0001 | 包1 | 100 | 国网冀北电力有限公司 | 国网冀北电力有限公司秦皇岛供电公司 |  | 无电压等级 | 拉线金具-UT型线夹,NUT-3 | 拉线金具-UT型线夹-型号:NUT-3 | 付 | 13 | 2023-06-30 | 2023-06-30 | 河北省秦皇岛市 | 材料站现场车板交货 |  | G00M-500020750-00001 | 044002373000010 | 400200275500010 | 500020750 |  | 500020750-0001
0122AA-1407000-0001 | 包1 | 100 | 国网冀北电力有限公司 | 国网冀北电力有限公司承德供电公司 |  | 无电压等级 | 设备线夹-变压器线夹,M14 | 设备线夹-变压器线夹-规格:M14 | 付 | 1 | 2023-06-30 | 2023-06-30 | 冀北物资 | 买方指定仓库地面交货 |  | G00M-500020846-00001 | 044002466900010 | 400201187000010 | 500020846 |  | 500020846-0007
0122AA-1407000-0001 | 包1 | 100 | 国网冀北电力有限公司 | 国网冀北电力有限公司廊坊供电公司 |  | 无电压等级 | 耐张线夹-螺栓型,NLL-2 | 耐张线夹-螺栓型-型号:NLL-2 | 付 | 163 | 2023-06-30 | 2023-06-30 | 河北省廊坊市广阳区 | 买方指定仓库地面交货 |  | G00M-500020291-00002 | 044002422500010 | 400200315900010 | 500020291 |  | 500020291-0015
0122AA-1407000-0001 | 包1 | 100 | 国网冀北电力有限公司 | 国网冀北电力有限公司承德供电公司 |  | 无电压等级 | 耐张线夹-螺栓型,NLL-2 | 耐张线夹-螺栓型-型号:NLL-2 | 付 | 5952 | 2023-06-30 | 2023-06-30 | 承德 | 买方指定仓库地面交货 |  | G00M-500020291-00002 | 044002391200010 | 400200291700010 | 500020291 |  | 500020291-0015
0122AA-1407000-0001 | 包1 | 100 | 国网冀北电力有限公司 | 国网冀北电力有限公司秦皇岛供电公司 |  | 无电压等级 | 耐张线夹-螺栓型,NLL-2 | 耐张线夹-螺栓型-型号:NLL-2 | 付 | 38 | 2023-06-30 | 2023-06-30 | 河北省秦皇岛市 | 材料站现场车板交货 |  | G00M-500020291-00002 | 044002372300010 | 400200274800010 | 500020291 |  | 500020291-0015
0122AA-1407000-0001 | 包1 | 100 | 国网冀北电力有限公司 | 国网冀北电力有限公司唐山供电公司 |  | 无电压等级 | 耐张线夹-螺栓型,NLL-2 | 耐张线夹-螺栓型-型号:NLL-2 | 付 | 1489 | 2023-06-30 | 2023-06-30 | 河北唐山 | 买方指定仓库地面交货 |  | G00M-500020291-00002 | 044002378600010 | 400200280400010 | 500020291 |  | 500020291-0015
0122AA-1407000-0001 | 包1 | 100 | 国网冀北电力有限公司 | 国网冀北电力有限公司张家口供电公司 |  | 无电压等级 | 耐张线夹-螺栓型,NLL-2 | 耐张线夹-螺栓型-型号:NLL-2 | 付 | 609 | 2023-06-30 | 2023-06-30 | 张家口 | 买方指定仓库地面交货 |  | G00M-500020291-00002 | 044002353000010 | 400200259600010 | 500020291 |  | 500020291-0015
0122AA-1407000-0001 | 包1 | 100 | 国网冀北电力有限公司 | 国网冀北电力有限公司秦皇岛供电公司 |  | 无电压等级 | 耐张线夹-螺栓型,NLL-2 | 耐张线夹-螺栓型-型号:NLL-2 | 付 | 199 | 2023-06-30 | 2023-06-30 | 河北省秦皇岛市 | 材料站现场车板交货 |  | G00M-500020291-00002 | 044002403100010 | 400200302500010 | 500020291 |  | 500020291-0015
0122AA-1407000-0001 | 包1 | 100 | 国网冀北电力有限公司 | 国网冀北电力有限公司承德供电公司 |  | 无电压等级 | 联结金具-U型挂环,UB-7 | 联结金具-U型挂环-型号:UB-7 | 只 | 1 | 2023-06-30 | 2023-06-30 | 冀北物资 | 买方指定仓库地面交货 |  | G00M-500028040-00001 | 044002468000010 | 400201188100010 | 500028040 |  | 500028040-0008
0122AA-1407000-0001 | 包1 | 100 | 国网冀北电力有限公司 | 国网冀北电力有限公司承德供电公司 |  | 无电压等级 | 耐张线夹-楔型绝缘,NXL-2 | 耐张线夹-楔型绝缘-型号:NXL-2 | 付 | 54 | 2023-06-30 | 2023-06-30 | 承德 | 买方指定仓库地面交货 |  | G00M-500056047-00001 | 044002395700010 | 400200296100010 | 500056047 |  | 500056047-0011
0122AA-1407000-0001 | 包1 | 100 | 国网冀北电力有限公司 | 国网冀北电力有限公司秦皇岛供电公司 |  | 无电压等级 | 耐张线夹-楔型绝缘,NXL-2 | 耐张线夹-楔型绝缘-型号:NXL-2 | 付 | 168 | 2023-06-30 | 2023-06-30 | 河北省秦皇岛市 | 材料站现场车板交货 |  | G00M-500056047-00001 | 044002406800010 | 400200305300010 | 500056047 |  | 500056047-0011
0122AA-1407000-0001 | 包1 | 100 | 国网冀北电力有限公司 | 国网冀北电力有限公司廊坊供电公司 |  | 无电压等级 | 耐张线夹-楔型绝缘,NXL-2 | 耐张线夹-楔型绝缘-型号:NXL-2 | 付 | 264 | 2023-06-30 | 2023-06-30 | 河北省廊坊市广阳区 | 买方指定仓库地面交货 |  | G00M-500056047-00001 | 044002422900010 | 400200316300010 | 500056047 |  | 500056047-0011
0122AA-1407000-0001 | 包1 | 100 | 国网冀北电力有限公司 | 国网冀北电力有限公司张家口供电公司 |  | 无电压等级 | 耐张线夹-楔型绝缘,NXL-2 | 耐张线夹-楔型绝缘-型号:NXL-2 | 付 | 100 | 2023-06-30 | 2023-06-30 | 张家口 | 买方指定仓库地面交货 |  | G00M-500056047-00001 | 044002359200010 | 400200265600010 | 500056047 |  | 500056047-0011
0122AA-1407000-0001 | 包1 | 100 | 国网冀北电力有限公司 | 国网冀北电力有限公司秦皇岛供电公司 |  | 无电压等级 | 联结金具-U型挂环,UB-10 | 联结金具-U型挂环-型号:UB-10 | 只 | 3 | 2023-06-30 | 2023-06-30 | 河北省秦皇岛市 | 材料站现场车板交货 |  | G00M-500028057-00001 | 044002405700010 | 400200304400010 | 500028057 |  | 500028057-0010
0122AA-1407000-0001 | 包1 | 100 | 国网冀北电力有限公司 | 国网冀北电力有限公司唐山供电公司 |  | 无电压等级 | 设备线夹-压缩型设备线夹,SY-50A | 设备线夹-压缩型设备线夹-型号:SY-50A | 付 | 371 | 2023-06-30 | 2023-06-30 | 河北唐山 | 买方指定仓库地面交货 |  | G00M-500032496-00001 | 044002383300010 | 400200284300010 | 500032496 |  | 500032496-0009
0122AA-1407000-0001 | 包1 | 100 | 国网冀北电力有限公司 | 国网冀北电力有限公司张家口供电公司 |  | 无电压等级 | 设备线夹-压缩型设备线夹,SY-50A | 设备线夹-压缩型设备线夹-型号:SY-50A | 付 | 591 | 2023-06-30 | 2023-06-30 | 张家口 | 买方指定仓库地面交货 |  | G00M-500032496-00001 | 044002358300010 | 400200264800010 | 500032496 |  | 500032496-0009
0122AA-1407000-0001 | 包1 | 100 | 国网冀北电力有限公司 | 国网冀北电力有限公司承德供电公司 |  | 无电压等级 | 设备线夹-压缩型设备线夹,SY-50A | 设备线夹-压缩型设备线夹-型号:SY-50A | 付 | 36 | 2023-06-30 | 2023-06-30 | 承德 | 买方指定仓库地面交货 |  | G00M-500032496-00001 | 044002395100010 | 400200295500010 | 500032496 |  | 500032496-0009
0122AA-1407000-0001 | 包1 | 100 | 国网冀北电力有限公司 | 国网冀北电力有限公司承德供电公司 |  | 无电压等级 | 接续金具-并沟线夹,JBB-2 | 接续金具-并沟线夹-型号:JBB-2 | 付 | 1 | 2023-06-30 | 2023-06-30 | 冀北物资 | 买方指定仓库地面交货 |  | G00M-500020516-00001 | 044002466300010 | 400201186400010 | 500020516 |  | 500020516-0011
0122AA-1407000-0001 | 包1 | 100 | 国网冀北电力有限公司 | 国网冀北电力有限公司张家口供电公司 |  | 无电压等级 | 耐张线夹-楔型绝缘,NXL-4 | 耐张线夹-楔型绝缘-型号:NXL-4 | 付 | 1017 | 2023-06-30 | 2023-06-30 | 张家口 | 买方指定仓库地面交货 |  | G00M-500083335-00001 | 044002360000010 | 400200266400010 | 500083335 |  | 500083335-0008
0122AA-1407000-0001 | 包1 | 100 | 国网冀北电力有限公司 | 国网冀北电力有限公司廊坊供电公司 |  | 无电压等级 | 耐张线夹-楔型绝缘,NXL-4 | 耐张线夹-楔型绝缘-型号:NXL-4 | 付 | 318 | 2023-06-30 | 2023-06-30 | 河北省廊坊市广阳区 | 买方指定仓库地面交货 |  | G00M-500083335-00001 | 044002423000010 | 400200316400010 | 500083335 |  | 500083335-0008
0122AA-1407000-0001 | 包1 | 100 | 国网冀北电力有限公司 | 国网冀北电力有限公司秦皇岛供电公司 |  | 无电压等级 | 耐张线夹-楔型绝缘,NXL-4 | 耐张线夹-楔型绝缘-型号:NXL-4 | 付 | 192 | 2023-06-30 | 2023-06-30 | 河北省秦皇岛市 | 材料站现场车板交货 |  | G00M-500083335-00001 | 044002407500010 | 400200305800010 | 500083335 |  | 500083335-0008
0122AA-1407000-0001 | 包1 | 100 | 国网冀北电力有限公司 | 国网冀北电力有限公司承德供电公司 |  | 无电压等级 | 联结金具-U型挂环,U-30 | 联结金具-U型挂环-型号:U-30 | 只 | 1 | 2023-06-30 | 2023-06-30 | 冀北物资 | 买方指定仓库地面交货 |  | G00M-500028044-00001 | 044002468100010 | 400201188200010 | 500028044 |  | 500028044-0010
0122AA-1407000-0001 | 包1 | 100 | 国网冀北电力有限公司 | 国网冀北电力有限公司承德供电公司 |  | 无电压等级 | 接续金具-接地线夹,JDL-50-240 | 接续金具-接地线夹-型号:JDL-50-240 | 付 | 2431 | 2023-06-30 | 2023-06-30 | 承德 | 买方指定仓库地面交货 |  | G00M-500058163-00003 | 044002395800010 | 400200296200010 | 500058163 |  | 500058163-0012
0122AA-1407000-0001 | 包1 | 100 | 国网冀北电力有限公司 | 国网冀北电力有限公司秦皇岛供电公司 |  | 无电压等级 | 接续金具-接地线夹,JDL-50-240 | 接续金具-接地线夹-型号:JDL-50-240 | 付 | 6 | 2023-06-30 | 2023-06-30 | 河北省秦皇岛市 | 材料站现场车板交货 |  | G00M-500058163-00003 | 044002374600010 | 400200277000010 | 500058163 |  | 500058163-0012
0122AA-1407000-0001 | 包1 | 100 | 国网冀北电力有限公司 | 国网冀北电力有限公司廊坊供电公司 |  | 无电压等级 | 接续金具-接地线夹,JDL-50-240 | 接续金具-接地线夹-型号:JDL-50-240 | 付 | 1236 | 2023-06-30 | 2023-06-30 | 河北省廊坊市广阳区 | 买方指定仓库地面交货 |  | G00M-500058163-00003 | 044002424600010 | 400200318000010 | 500058163 |  | 500058163-0012
0122AA-1407000-0001 | 包1 | 100 | 国网冀北电力有限公司 | 国网冀北电力有限公司唐山供电公司 |  | 无电压等级 | 接续金具-接地线夹,JDL-50-240 | 接续金具-接地线夹-型号:JDL-50-240 | 付 | 15779 | 2023-06-30 | 2023-06-30 | 河北唐山 | 买方指定仓库地面交货 |  | G00M-500058163-00003 | 044002383900010 | 400200284800010 | 500058163 |  | 500058163-0012
0122AA-1407000-0001 | 包1 | 100 | 国网冀北电力有限公司 | 国网冀北电力有限公司张家口供电公司 |  | 无电压等级 | 接续金具-接地线夹,JDL-50-240 | 接续金具-接地线夹-型号:JDL-50-240 | 付 | 2927 | 2023-06-30 | 2023-06-30 | 张家口 | 买方指定仓库地面交货 |  | G00M-500058163-00003 | 044002359300010 | 400200265700010 | 500058163 |  | 500058163-0014
0122AA-1407000-0001 | 包1 | 100 | 国网冀北电力有限公司 | 国网冀北电力有限公司秦皇岛供电公司 |  | 无电压等级 | 耐张线夹-楔型绝缘,NXL-3 | 耐张线夹-楔型绝缘-型号:NXL-3 | 付 | 1378 | 2023-06-30 | 2023-06-30 | 河北省秦皇岛市 | 材料站现场车板交货 |  | G00M-500029525-00001 | 044002406100010 | 400200304800010 | 500029525 |  | 500029525-0009
0122AA-1407000-0001 | 包1 | 100 | 国网冀北电力有限公司 | 国网冀北电力有限公司廊坊供电公司 |  | 无电压等级 | 耐张线夹-楔型绝缘,NXL-3 | 耐张线夹-楔型绝缘-型号:NXL-3 | 付 | 479 | 2023-06-30 | 2023-06-30 | 河北省廊坊市广阳区 | 买方指定仓库地面交货 |  | G00M-500029525-00001 | 044002422800010 | 400200316200010 | 500029525 |  | 500029525-0009
0122AA-1407000-0001 | 包1 | 100 | 国网冀北电力有限公司 | 国网冀北电力有限公司张家口供电公司 |  | 无电压等级 | 耐张线夹-楔型绝缘,NXL-3 | 耐张线夹-楔型绝缘-型号:NXL-3 | 付 | 3330 | 2023-06-30 | 2023-06-30 | 张家口 | 买方指定仓库地面交货 |  | G00M-500029525-00001 | 044002357900010 | 400200264400010 | 500029525 |  | 500029525-0009
0122AA-1407000-0001 | 包1 | 100 | 国网冀北电力有限公司 | 国网冀北电力有限公司承德供电公司 |  | 无电压等级 | 耐张线夹-楔型绝缘,NXL-3 | 耐张线夹-楔型绝缘-型号:NXL-3 | 付 | 308 | 2023-06-30 | 2023-06-30 | 承德 | 买方指定仓库地面交货 |  | G00M-500029525-00001 | 044002394700010 | 400200295100010 | 500029525 |  | 500029525-0009
0122AA-1407000-0001 | 包1 | 100 | 国网冀北电力有限公司 | 国网冀北电力有限公司承德供电公司 |  | 无电压等级 | 联结金具-直角挂板,Z-7 | 联结金具-直角挂板-型号:Z-7 | 只 | 9046 | 2023-06-30 | 2023-06-30 | 承德 | 买方指定仓库地面交货 |  | G00M-500020399-00002 | 044002391800010 | 400200292300010 | 500020399 |  | 500020399-0019
0122AA-1407000-0001 | 包1 | 100 | 国网冀北电力有限公司 | 国网冀北电力有限公司唐山供电公司 |  | 无电压等级 | 联结金具-直角挂板,Z-7 | 联结金具-直角挂板-型号:Z-7 | 只 | 20083 | 2023-06-30 | 2023-06-30 | 河北唐山 | 买方指定仓库地面交货 |  | G00M-500020399-00002 | 044002379400010 | 400200281000010 | 500020399 |  | 500020399-0019
0122AA-1407000-0001 | 包1 | 100 | 国网冀北电力有限公司 | 国网冀北电力有限公司秦皇岛供电公司 |  | 无电压等级 | 联结金具-直角挂板,Z-7 | 联结金具-直角挂板-型号:Z-7 | 只 | 71 | 2023-06-30 | 2023-06-30 | 河北省秦皇岛市 | 材料站现场车板交货 |  | G00M-500020399-00002 | 044002372700010 | 400200275200010 | 500020399 |  | 500020399-0019
0122AA-1407000-0001 | 包1 | 100 | 国网冀北电力有限公司 | 国网冀北电力有限公司廊坊供电公司 |  | 无电压等级 | 联结金具-直角挂板,Z-7 | 联结金具-直角挂板-型号:Z-7 | 只 | 4021 | 2023-06-30 | 2023-06-30 | 河北省廊坊市广阳区 | 买方指定仓库地面交货 |  | G00M-500020399-00002 | 044002423800010 | 400200317200010 | 500020399 |  | 500020399-0019
0122AA-1407000-0001 | 包1 | 100 | 国网冀北电力有限公司 | 国网冀北电力有限公司秦皇岛供电公司 |  | 无电压等级 | 联结金具-直角挂板,Z-7 | 联结金具-直角挂板-型号:Z-7 | 只 | 1911 | 2023-06-30 | 2023-06-30 | 河北省秦皇岛市 | 材料站现场车板交货 |  | G00M-500020399-00002 | 044002403500010 | 400200302900010 | 500020399 |  | 500020399-0019
0122AA-1407000-0001 | 包1 | 100 | 国网冀北电力有限公司 | 国网冀北电力有限公司张家口供电公司 |  | 无电压等级 | 联结金具-直角挂板,Z-7 | 联结金具-直角挂板-型号:Z-7 | 只 | 15965 | 2023-06-30 | 2023-06-30 | 张家口 | 买方指定仓库地面交货 |  | G00M-500020399-00002 | 044002354000010 | 400200260600010 | 500020399 |  | 500020399-0019
0122AA-1407000-0001 | 包1 | 100 | 国网冀北电力有限公司 | 国网冀北电力有限公司承德供电公司 |  | 无电压等级 | 联结金具-平行挂板,P-7 | 联结金具-平行挂板-型号:P-7 | 只 | 1 | 2023-06-30 | 2023-06-30 | 冀北物资 | 买方指定仓库地面交货 |  | G00M-500028084-00001 | 044002468400010 | 400201188500010 | 500028084 |  | 500028084-0011
0122AA-1407000-0001 | 包1 | 100 | 国网冀北电力有限公司 | 国网冀北电力有限公司承德供电公司 |  | 无电压等级 | T型线夹-T型线夹,TY-150/20 | T型线夹-T型线夹-型号:TY-150/20 | 付 | 1 | 2023-06-30 | 2023-06-30 | 冀北物资 | 买方指定仓库地面交货 |  | G00M-500020770-00001 | 044002466600010 | 400201186700010 | 500020770 |  | 500020770-0009
0122AA-1407000-0001 | 包1 | 100 | 国网冀北电力有限公司 | 国网冀北电力有限公司唐山供电公司 |  | 无电压等级 | 联结金具-球头挂环,Q-7 | 联结金具-球头挂环-型号:Q-7 | 只 | 1383 | 2023-06-30 | 2023-06-30 | 河北唐山 | 买方指定仓库地面交货 |  | G00M-500020354-00002 | 044002379200010 | 400200280800010 | 500020354 |  | 500020354-0012
0122AA-1407000-0001 | 包1 | 100 | 国网冀北电力有限公司 | 国网冀北电力有限公司张家口供电公司 |  | 无电压等级 | 联结金具-球头挂环,Q-7 | 联结金具-球头挂环-型号:Q-7 | 只 | 8817 | 2023-06-30 | 2023-06-30 | 张家口 | 买方指定仓库地面交货 |  | G00M-500020354-00002 | 044002353400010 | 400200260000010 | 500020354 |  | 500020354-0012
0122AA-1407000-0001 | 包1 | 100 | 国网冀北电力有限公司 | 国网冀北电力有限公司廊坊供电公司 |  | 无电压等级 | 联结金具-球头挂环,Q-7 | 联结金具-球头挂环-型号:Q-7 | 只 | 1969 | 2023-06-30 | 2023-06-30 | 河北省廊坊市广阳区 | 买方指定仓库地面交货 |  | G00M-500020354-00002 | 044002423200010 | 400200316600010 | 500020354 |  | 500020354-0012
0122AA-1407000-0001 | 包1 | 100 | 国网冀北电力有限公司 | 国网冀北电力有限公司张家口供电公司 |  | 无电压等级 | 联结金具-平行挂板,PD-10 | 联结金具-平行挂板-型号:PD-10 | 只 | 542 | 2023-06-30 | 2023-06-30 | 张家口 | 买方指定仓库地面交货 |  | G00M-500020417-00001 | 044002354100010 | 400200260700010 | 500020417 |  | 500020417-0010
0122AA-1407000-0001 | 包1 | 100 | 国网冀北电力有限公司 | 国网冀北电力有限公司廊坊供电公司 |  | 无电压等级 | 联结金具-平行挂板,PD-10 | 联结金具-平行挂板-型号:PD-10 | 只 | 73 | 2023-06-30 | 2023-06-30 | 河北省廊坊市广阳区 | 买方指定仓库地面交货 |  | G00M-500020417-00001 | 044002423900010 | 400200317300010 | 500020417 |  | 500020417-0010
0122AA-1407000-0001 | 包1 | 100 | 国网冀北电力有限公司 | 国网冀北电力有限公司唐山供电公司 |  | 无电压等级 | 联结金具-平行挂板,PD-10 | 联结金具-平行挂板-型号:PD-10 | 只 | 168 | 2023-06-30 | 2023-06-30 | 河北唐山 | 买方指定仓库地面交货 |  | G00M-500020417-00001 | 044002379500010 | 400200281100010 | 500020417 |  | 500020417-0010
0122AA-1407000-0001 | 包1 | 100 | 国网冀北电力有限公司 | 国网冀北电力有限公司张家口供电公司 |  | 无电压等级 | 接续金具-接地线夹,FDL-50/240 | 接续金具-接地线夹-型号:FDL-50/240 | 付 | 344 | 2023-06-30 | 2023-06-30 | 张家口 | 买方指定仓库地面交货 |  | G00M-500065084-00003 | 044002359400010 | 400200265800010 | 500065084 |  | 500065084-0006
0122AA-1407000-0001 | 包1 | 100 | 国网冀北电力有限公司 | 国网冀北电力有限公司廊坊供电公司 |  | 无电压等级 | 联结金具-平行挂板,PS-7 | 联结金具-平行挂板-型号:PS-7 | 只 | 178 | 2023-06-30 | 2023-06-30 | 河北省廊坊市广阳区 | 买方指定仓库地面交货 |  | G00M-500028085-00001 | 044002424100010 | 400200317500010 | 500028085 |  | 500028085-0010
0122AA-1407000-0001 | 包1 | 100 | 国网冀北电力有限公司 | 国网冀北电力有限公司秦皇岛供电公司 |  | 无电压等级 | 联结金具-平行挂板,PS-7 | 联结金具-平行挂板-型号:PS-7 | 只 | 1264 | 2023-06-30 | 2023-06-30 | 河北省秦皇岛市 | 材料站现场车板交货 |  | G00M-500028085-00001 | 044002405800010 | 400200304500010 | 500028085 |  | 500028085-0010
0122AA-1407000-0001 | 包1 | 100 | 国网冀北电力有限公司 | 国网冀北电力有限公司张家口供电公司 |  | 无电压等级 | 联结金具-平行挂板,PS-7 | 联结金具-平行挂板-型号:PS-7 | 只 | 275 | 2023-06-30 | 2023-06-30 | 张家口 | 买方指定仓库地面交货 |  | G00M-500028085-00001 | 044002357600010 | 400200264100010 | 500028085 |  | 500028085-0010
0122AA-1407000-0001 | 包1 | 100 | 国网冀北电力有限公司 | 国网冀北电力有限公司承德供电公司 |  | 无电压等级 | 联结金具-平行挂板,PS-7 | 联结金具-平行挂板-型号:PS-7 | 只 | 711 | 2023-06-30 | 2023-06-30 | 承德 | 买方指定仓库地面交货 |  | G00M-500028085-00001 | 044002394500010 | 400200294900010 | 500028085 |  | 500028085-0010
0122AA-1407000-0001 | 包1 | 100 | 国网冀北电力有限公司 | 国网冀北电力有限公司承德供电公司 |  | 无电压等级 | 联结金具-直角挂环,ZH-7 | 联结金具-直角挂环-型号:ZH-7 | 只 | 1 | 2023-06-30 | 2023-06-30 | 冀北物资 | 买方指定仓库地面交货 |  | G00M-500020391-00001 | 044002465900010 | 400201186000010 | 500020391 |  | 500020391-0010
0122AA-1407000-0001 | 包1 | 100 | 国网冀北电力有限公司 | 国网冀北电力有限公司廊坊供电公司 |  | 无电压等级 | 接续金具-H型液压线夹,JH-4 | 接续金具-H型液压线夹-型号:JH-4 | 付 | 580 | 2023-06-30 | 2023-06-30 | 河北省廊坊市广阳区 | 买方指定仓库地面交货 |  | G00M-500135754-00001 | 044002425500010 | 400200318900010 | 500135754 |  | 500135754-0009
0122AA-1407000-0001 | 包1 | 100 | 国网冀北电力有限公司 | 国网冀北电力有限公司张家口供电公司 |  | 无电压等级 | 设备线夹-变压器线夹,M18 | 设备线夹-变压器线夹-规格:M18 | 付 | 132 | 2023-06-30 | 2023-06-30 | 张家口 | 买方指定仓库地面交货 |  | G00M-500020844-00001 | 044002354500010 | 400200261100010 | 500020844 |  | 500020844-0007
0122AA-1407000-0001 | 包1 | 100 | 国网冀北电力有限公司 | 国网冀北电力有限公司张家口供电公司 |  | 无电压等级 | 联结金具-碗头挂板,WS-7 | 联结金具-碗头挂板-型号:WS-7 | 只 | 1898 | 2023-06-30 | 2023-06-30 | 张家口 | 买方指定仓库地面交货 |  | G00M-500020370-00001 | 044002353600010 | 400200260200010 | 500020370 |  | 500020370-0002
0122AA-1407000-0001 | 包1 | 100 | 国网冀北电力有限公司 | 国网冀北电力有限公司承德供电公司 |  | 无电压等级 | 拉线金具-U型挂环,UL-10 | 拉线金具-U型挂环-型号:UL-10 | 付 | 1 | 2023-06-30 | 2023-06-30 | 冀北物资 | 买方指定仓库地面交货 |  | G00M-500029693-00001 | 044002468700010 | 400201188800010 | 500029693 |  | 500029693-0011
0122AA-1407000-0001 | 包1 | 100 | 国网冀北电力有限公司 | 国网冀北电力有限公司承德供电公司 |  | 无电压等级 | 设备线夹-变压器线夹,M16 | 设备线夹-变压器线夹-规格:M16 | 付 | 1 | 2023-06-30 | 2023-06-30 | 冀北物资 | 买方指定仓库地面交货 |  | G00M-500020842-00001 | 044002466700010 | 400201186800010 | 500020842 |  | 500020842-0009
0122AA-1407000-0001 | 包1 | 100 | 国网冀北电力有限公司 | 国网冀北电力有限公司秦皇岛供电公司 |  | 无电压等级 | 联结金具-U型挂环,U-7 | 联结金具-U型挂环-型号:U-7 | 只 | 100 | 2023-06-30 | 2023-06-30 | 河北省秦皇岛市 | 材料站现场车板交货 |  | G00M-500020383-00001 | 044002403400010 | 400200302800010 | 500020383 |  | 500020383-0018
0122AA-1407000-0001 | 包1 | 100 | 国网冀北电力有限公司 | 国网冀北电力有限公司张家口供电公司 |  | 无电压等级 | 联结金具-U型挂环,U-7 | 联结金具-U型挂环-型号:U-7 | 只 | 755 | 2023-06-30 | 2023-06-30 | 张家口 | 买方指定仓库地面交货 |  | G00M-500020383-00001 | 044002353800010 | 400200260400010 | 500020383 |  | 500020383-0018
0122AA-1407000-0001 | 包1 | 100 | 国网冀北电力有限公司 | 国网冀北电力有限公司承德供电公司 |  | 无电压等级 | 联结金具-U型挂环,U-7 | 联结金具-U型挂环-型号:U-7 | 只 | 309 | 2023-06-30 | 2023-06-30 | 承德 | 买方指定仓库地面交货 |  | G00M-500020383-00001 | 044002391700010 | 400200292200010 | 500020383 |  | 500020383-0018
0122AA-1407000-0001 | 包1 | 100 | 国网冀北电力有限公司 | 国网冀北电力有限公司廊坊供电公司 |  | 无电压等级 | 联结金具-平行挂板,P-12 | 联结金具-平行挂板-型号:P-12 | 只 | 17 | 2023-06-30 | 2023-06-30 | 河北省廊坊市广阳区 | 买方指定仓库地面交货 |  | G00M-500028088-00002 | 044002424200010 | 400200317600010 | 500028088 |  | 500028088-0009
0122AA-1407000-0001 | 包1 | 100 | 国网冀北电力有限公司 | 国网冀北电力有限公司张家口供电公司 |  | 无电压等级 | 联结金具-平行挂板,P-12 | 联结金具-平行挂板-型号:P-12 | 只 | 34 | 2023-06-30 | 2023-06-30 | 张家口 | 买方指定仓库地面交货 |  | G00M-500028088-00002 | 044002357700010 | 400200264200010 | 500028088 |  | 500028088-0009
0122AA-1407000-0001 | 包1 | 100 | 国网冀北电力有限公司 | 国网冀北电力有限公司秦皇岛供电公司 |  | 无电压等级 | 联结金具-平行挂板,P-12 | 联结金具-平行挂板-型号:P-12 | 只 | 51 | 2023-06-30 | 2023-06-30 | 河北省秦皇岛市 | 材料站现场车板交货 |  | G00M-500028088-00002 | 044002405900010 | 400200304600010 | 500028088 |  | 500028088-0009
0122AA-1407000-0001 | 包1 | 100 | 国网冀北电力有限公司 | 国网冀北电力有限公司承德供电公司 |  | 无电压等级 | 拉线金具-U型挂环,UL-16 | 拉线金具-U型挂环-型号:UL-16 | 付 | 1 | 2023-06-30 | 2023-06-30 | 冀北物资 | 买方指定仓库地面交货 |  | G00M-500020754-00001 | 044002466400010 | 400201186500010 | 500020754 |  | 500020754-0008
0122AA-1407000-0001 | 包1 | 100 | 国网冀北电力有限公司 | 国网冀北电力有限公司承德供电公司 |  | 无电压等级 | 联结金具-联板,LV-3018 | 联结金具-联板-型号:LV-3018 | 块 | 1 | 2023-06-30 | 2023-06-30 | 冀北物资 | 买方指定仓库地面交货 |  | G00M-500020441-00002 | 044002466200010 | 400201186300010 | 500020441 |  | 500020441-0006
0122AA-1407000-0001 | 包1 | 100 | 国网冀北电力有限公司 | 国网冀北电力有限公司承德供电公司 |  | 无电压等级 | 耐张线夹-螺栓型,NLL-1 | 耐张线夹-螺栓型-型号:NLL-1 | 付 | 1 | 2023-06-30 | 2023-06-30 | 冀北物资 | 买方指定仓库地面交货 |  | G00M-500020290-00001 | 044002465700010 | 400201185800010 | 500020290 |  | 500020290-0012
0122AA-1407000-0001 | 包1 | 100 | 国网冀北电力有限公司 | 国网冀北电力有限公司廊坊供电公司 |  | 无电压等级 | 接续金具-楔型并沟线夹,JXD-3 | 接续金具-楔型并沟线夹-型号:JXD-3 | 付 | 116 | 2023-06-30 | 2023-06-30 | 河北省廊坊市广阳区 | 买方指定仓库地面交货 |  | G00M-500129315-00002 | 044002425200010 | 400200318600010 | 500129315 |  | 500129315-0009
0122AA-1407000-0001 | 包1 | 100 | 国网冀北电力有限公司 | 国网冀北电力有限公司秦皇岛供电公司 |  | 无电压等级 | 接续金具-楔型并沟线夹,JXD-3 | 接续金具-楔型并沟线夹-型号:JXD-3 | 付 | 658 | 2023-06-30 | 2023-06-30 | 河北省秦皇岛市 | 材料站现场车板交货 |  | G00M-500129315-00002 | 044002409400010 | 400200306800010 | 500129315 |  | 500129315-0009
0122AA-1407000-0001 | 包1 | 100 | 国网冀北电力有限公司 | 国网冀北电力有限公司承德供电公司 |  | 无电压等级 | 接续金具-楔型并沟线夹,JXD-3 | 接续金具-楔型并沟线夹-型号:JXD-3 | 付 | 1 | 2023-06-30 | 2023-06-30 | 冀北物资 | 买方指定仓库地面交货 |  | G00M-500129315-00002 | 044002470900010 | 400201190900010 | 500129315 |  | 500129315-0009
0122AA-1407000-0001 | 包1 | 100 | 国网冀北电力有限公司 | 国网冀北电力有限公司承德供电公司 |  | 无电压等级 | 接续金具-楔型并沟线夹,JXD-3 | 接续金具-楔型并沟线夹-型号:JXD-3 | 付 | 3501 | 2023-06-30 | 2023-06-30 | 承德 | 买方指定仓库地面交货 |  | G00M-500129315-00002 | 044002397500010 | 400200297900010 | 500129315 |  | 500129315-0009
0122AA-1407000-0001 | 包1 | 100 | 国网冀北电力有限公司 | 国网冀北电力有限公司唐山供电公司 |  | 无电压等级 | 接续金具-楔型并沟线夹,JXD-3 | 接续金具-楔型并沟线夹-型号:JXD-3 | 付 | 2829 | 2023-06-30 | 2023-06-30 | 河北唐山 | 买方指定仓库地面交货 |  | G00M-500129315-00002 | 044002386300010 | 400200287000010 | 500129315 |  | 500129315-0009
0122AA-1407000-0001 | 包1 | 100 | 国网冀北电力有限公司 | 国网冀北电力有限公司秦皇岛供电公司 |  | 无电压等级 | 接续金具-楔型并沟线夹,JXD-3 | 接续金具-楔型并沟线夹-型号:JXD-3 | 付 | 6 | 2023-06-30 | 2023-06-30 | 河北省秦皇岛市 | 材料站现场车板交货 |  | G00M-500129315-00002 | 044002376100010 | 400200278300010 | 500129315 |  | 500129315-0009
0122AA-1407000-0001 | 包1 | 100 | 国网冀北电力有限公司 | 国网冀北电力有限公司张家口供电公司 |  | 无电压等级 | 接续金具-楔型并沟线夹,JXD-3 | 接续金具-楔型并沟线夹-型号:JXD-3 | 付 | 149 | 2023-06-30 | 2023-06-30 | 张家口 | 买方指定仓库地面交货 |  | G00M-500129315-00002 | 044002361700010 | 400200268100010 | 500129315 |  | 500129315-0009
0122AA-1407000-0001 | 包1 | 100 | 国网冀北电力有限公司 | 国网冀北电力有限公司唐山供电公司 |  | 无电压等级 | 耐张线夹-螺栓型,NLL-3 | 耐张线夹-螺栓型-型号:NLL-3 | 付 | 16066 | 2023-06-30 | 2023-06-30 | 河北唐山 | 买方指定仓库地面交货 |  | G00M-500020292-00002 | 044002378700010 | 400200280500010 | 500020292 |  | 500020292-0014
0122AA-1407000-0001 | 包1 | 100 | 国网冀北电力有限公司 | 国网冀北电力有限公司廊坊供电公司 |  | 无电压等级 | 耐张线夹-螺栓型,NLL-3 | 耐张线夹-螺栓型-型号:NLL-3 | 付 | 2310 | 2023-06-30 | 2023-06-30 | 河北省廊坊市广阳区 | 买方指定仓库地面交货 |  | G00M-500020292-00002 | 044002422600010 | 400200316000010 | 500020292 |  | 500020292-0014
0122AA-1407000-0001 | 包1 | 100 | 国网冀北电力有限公司 | 国网冀北电力有限公司张家口供电公司 |  | 无电压等级 | 耐张线夹-螺栓型,NLL-3 | 耐张线夹-螺栓型-型号:NLL-3 | 付 | 4140 | 2023-06-30 | 2023-06-30 | 张家口 | 买方指定仓库地面交货 |  | G00M-500020292-00002 | 044002353100010 | 400200259700010 | 500020292 |  | 500020292-0014
0122AA-1407000-0001 | 包1 | 100 | 国网冀北电力有限公司 | 国网冀北电力有限公司秦皇岛供电公司 |  | 无电压等级 | 耐张线夹-螺栓型,NLL-3 | 耐张线夹-螺栓型-型号:NLL-3 | 付 | 92 | 2023-06-30 | 2023-06-30 | 河北省秦皇岛市 | 材料站现场车板交货 |  | G00M-500020292-00002 | 044002403200010 | 400200302600010 | 500020292 |  | 500020292-0014
0122AA-1407000-0001 | 包1 | 100 | 国网冀北电力有限公司 | 国网冀北电力有限公司秦皇岛供电公司 |  | 无电压等级 | 接续金具-绝缘穿刺线夹,JBC10-5 | 接续金具-绝缘穿刺线夹-型号:JBC10-5 | 付 | 27 | 2023-06-30 | 2023-06-30 | 河北省秦皇岛市 | 材料站现场车板交货 |  | G00M-500129330-00001 | 044002376400010 | 400200278600010 | 500129330 |  | 500129330-0006
0122AA-1407000-0001 | 包1 | 100 | 国网冀北电力有限公司 | 国网冀北电力有限公司廊坊供电公司 |  | 无电压等级 | 接续金具-绝缘穿刺线夹,JBC10-5 | 接续金具-绝缘穿刺线夹-型号:JBC10-5 | 付 | 282 | 2023-06-30 | 2023-06-30 | 河北省廊坊市广阳区 | 买方指定仓库地面交货 |  | G00M-500129330-00001 | 044002424500010 | 400200317900010 | 500129330 |  | 500129330-0006
0122AA-1407000-0001 | 包1 | 100 | 国网冀北电力有限公司 | 国网冀北电力有限公司秦皇岛供电公司 |  | 无电压等级 | 接续金具-绝缘穿刺线夹,JBC10-5 | 接续金具-绝缘穿刺线夹-型号:JBC10-5 | 付 | 29 | 2023-06-30 | 2023-06-30 | 河北省秦皇岛市 | 材料站现场车板交货 |  | G00M-500129330-00001 | 044002409800010 | 400200307200010 | 500129330 |  | 500129330-0006
0122AA-1407000-0001 | 包1 | 100 | 国网冀北电力有限公司 | 国网冀北电力有限公司承德供电公司 |  | 无电压等级 | 接续金具-绝缘穿刺线夹,JBC10-5 | 接续金具-绝缘穿刺线夹-型号:JBC10-5 | 付 | 92 | 2023-06-30 | 2023-06-30 | 承德 | 买方指定仓库地面交货 |  | G00M-500129330-00001 | 044002397800010 | 400200298200010 | 500129330 |  | 500129330-0006
0122AA-1407000-0001 | 包1 | 100 | 国网冀北电力有限公司 | 国网冀北电力有限公司承德供电公司 |  | 无电压等级 | 耐张线夹-楔型绝缘,NXJG-2 | 耐张线夹-楔型绝缘-型号:NXJG-2 | 付 | 1 | 2023-06-30 | 2023-06-30 | 冀北物资 | 买方指定仓库地面交货 |  | G00M-500129320-00001 | 044002471000010 | 400201191000010 | 500129320 |  | 500129320-0009
0122AA-1407000-0001 | 包1 | 100 | 国网冀北电力有限公司 | 国网冀北电力有限公司工程管理分公司（北京华联电力工程监理有限公司） |  | 无电压等级 | 联结金具-碗头挂板,WS-10 | 联结金具-碗头挂板-型号:WS-10 | 只 | 102 | 2023-06-30 | 2023-06-30 | 河北省张家口市沽源县 | 施工现场地面交货 |  | G00M-500028029-00001 | 044002368100010 | 400200273100010 | 500028029 |  | 500028029-0002
0122AA-1407000-0001 | 包1 | 100 | 国网冀北电力有限公司 | 国网冀北电力有限公司张家口供电公司 |  | 无电压等级 | 联结金具-碗头挂板,WS-10 | 联结金具-碗头挂板-型号:WS-10 | 只 | 348 | 2023-06-30 | 2023-06-30 | 张家口 | 买方指定仓库地面交货 |  | G00M-500028029-00001 | 044002357400010 | 400200263900010 | 500028029 |  | 500028029-0002
0122AA-1407000-0001 | 包1 | 100 | 国网冀北电力有限公司 | 国网冀北电力有限公司唐山供电公司 |  | 无电压等级 | 拉线金具-锲型线夹,NX-1 | 拉线金具-锲型线夹-型号:NX-1 | 付 | 29 | 2023-06-30 | 2023-06-30 | 河北唐山 | 买方指定仓库地面交货 |  | G00M-500029690-00001 | 044002382500010 | 400200283500010 | 500029690 |  | 500029690-0003
0122AA-1407000-0001 | 包1 | 100 | 国网冀北电力有限公司 | 国网冀北电力有限公司承德供电公司 |  | 无电压等级 | T型线夹-T型线夹,TY-240/30 | T型线夹-T型线夹-型号:TY-240/30 | 付 | 1 | 2023-06-30 | 2023-06-30 | 冀北物资 | 买方指定仓库地面交货 |  | G00M-500020765-00001 | 044002466500010 | 400201186600010 | 500020765 |  | 500020765-0009
0122AA-1407000-0001 | 包1 | 100 | 国网冀北电力有限公司 | 国网冀北电力有限公司廊坊供电公司 |  | 无电压等级 | 拉线金具-U型挂环,UL-25 | 拉线金具-U型挂环-型号:UL-25 | 付 | 333 | 2023-06-30 | 2023-06-30 | 河北省廊坊市广阳区 | 买方指定仓库地面交货 |  | G00M-500028313-00001 | 044002425100010 | 400200318500010 | 500028313 |  | 500028313-0009
0122AA-1407000-0001 | 包1 | 100 | 国网冀北电力有限公司 | 国网冀北电力有限公司承德供电公司 |  | 无电压等级 | 联结金具-延长环,PH-7 | 联结金具-延长环-型号:PH-7 | 只 | 1 | 2023-06-30 | 2023-06-30 | 冀北物资 | 买方指定仓库地面交货 |  | G00M-500020410-00001 | 044002466000010 | 400201186100010 | 500020410 |  | 500020410-0011
0122AA-1407000-0001 | 包1 | 100 | 国网冀北电力有限公司 | 国网冀北电力有限公司秦皇岛供电公司 |  | 无电压等级 | 联结金具-U型挂环,U-25 | 联结金具-U型挂环-型号:U-25 | 只 | 3 | 2023-06-30 | 2023-06-30 | 河北省秦皇岛市 | 材料站现场车板交货 |  | G00M-500028043-00001 | 044002373900010 | 400200276300010 | 500028043 |  | 500028043-0008
0122AA-1407000-0001 | 包1 | 100 | 国网冀北电力有限公司 | 国网冀北电力有限公司承德供电公司 |  | 无电压等级 | 联结金具-U型挂环,U-25 | 联结金具-U型挂环-型号:U-25 | 只 | 22 | 2023-06-30 | 2023-06-30 | 承德 | 买方指定仓库地面交货 |  | G00M-500028043-00001 | 044002394400010 | 400200294800010 | 500028043 |  | 500028043-0008
0122AA-1407000-0001 | 包1 | 100 | 国网冀北电力有限公司 | 国网冀北电力有限公司唐山供电公司 |  | 无电压等级 | 联结金具-U型挂环,U-25 | 联结金具-U型挂环-型号:U-25 | 只 | 133 | 2023-06-30 | 2023-06-30 | 河北唐山 | 买方指定仓库地面交货 |  | G00M-500028043-00001 | 044002382000010 | 400200283200010 | 500028043 |  | 500028043-0008
0122AA-1407000-0001 | 包1 | 100 | 国网冀北电力有限公司 | 国网冀北电力有限公司张家口供电公司 |  | 无电压等级 | 联结金具-U型挂环,U-25 | 联结金具-U型挂环-型号:U-25 | 只 | 2439 | 2023-06-30 | 2023-06-30 | 张家口 | 买方指定仓库地面交货 |  | G00M-500028043-00001 | 044002357500010 | 400200264000010 | 500028043 |  | 500028043-0008
0122AA-1407000-0001 | 包1 | 100 | 国网冀北电力有限公司 | 国网冀北电力有限公司秦皇岛供电公司 |  | 无电压等级 | 联结金具-U型挂环,U-25 | 联结金具-U型挂环-型号:U-25 | 只 | 105 | 2023-06-30 | 2023-06-30 | 河北省秦皇岛市 | 材料站现场车板交货 |  | G00M-500028043-00001 | 044002405600010 | 400200304300010 | 500028043 |  | 500028043-0008
0122AA-1407000-0001 | 包1 | 100 | 国网冀北电力有限公司 | 国网冀北电力有限公司廊坊供电公司 |  | 无电压等级 | 联结金具-U型挂环,U-25 | 联结金具-U型挂环-型号:U-25 | 只 | 327 | 2023-06-30 | 2023-06-30 | 河北省廊坊市广阳区 | 买方指定仓库地面交货 |  | G00M-500028043-00001 | 044002423700010 | 400200317100010 | 500028043 |  | 500028043-0008
0122AA-1407000-0001 | 包1 | 100 | 国网冀北电力有限公司 | 国网冀北电力有限公司张家口供电公司 |  | 无电压等级 | 联结金具-U型挂环,U-10 | 联结金具-U型挂环-型号:U-10 | 只 | 415 | 2023-06-30 | 2023-06-30 | 张家口 | 买方指定仓库地面交货 |  | G00M-500020382-00001 | 044002353700010 | 400200260300010 | 500020382 |  | 500020382-0015
0122AA-1407000-0001 | 包1 | 100 | 国网冀北电力有限公司 | 国网冀北电力有限公司承德供电公司 |  | 无电压等级 | 接续金具-跳线线夹,JYT-240/30 | 接续金具-跳线线夹-型号:JYT-240/30 | 付 | 1 | 2023-06-30 | 2023-06-30 | 冀北物资 | 买方指定仓库地面交货 |  | G00M-500028234-00001 | 044002468500010 | 400201188600010 | 500028234 |  | 500028234-0005
0122AA-1407000-0001 | 包1 | 100 | 国网冀北电力有限公司 | 国网冀北电力有限公司张家口供电公司 |  | 无电压等级 | 联结金具-U型挂环,U-21 | 联结金具-U型挂环-型号:U-21 | 只 | 228 | 2023-06-30 | 2023-06-30 | 张家口 | 买方指定仓库地面交货 |  | G00M-500026595-00002 | 044002357000010 | 400200263600010 | 500026595 |  | 500026595-0011
0122AA-1407000-0001 | 包1 | 100 | 国网冀北电力有限公司 | 国网冀北电力有限公司工程管理分公司（北京华联电力工程监理有限公司） |  | 无电压等级 | 联结金具-U型挂环,U-21 | 联结金具-U型挂环-型号:U-21 | 只 | 17 | 2023-06-30 | 2023-06-30 | 河北省张家口市沽源县 | 施工现场地面交货 |  | G00M-500026595-00001 | 044002367800010 | 400200272800010 | 500026595 |  | 500026595-0011
0122AA-1407000-0001 | 包1 | 100 | 国网冀北电力有限公司 | 国网冀北电力有限公司廊坊供电公司 |  | 无电压等级 | 联结金具-U型挂环,U-21 | 联结金具-U型挂环-型号:U-21 | 只 | 2 | 2023-06-30 | 2023-06-30 | 河北省廊坊市广阳区 | 买方指定仓库地面交货 |  | G00M-500026595-00002 | 044002423600010 | 400200317000010 | 500026595 |  | 500026595-0011
0122AA-1407000-0001 | 包1 | 100 | 国网冀北电力有限公司 | 国网冀北电力有限公司唐山供电公司 |  | 无电压等级 | 联结金具-U型挂环,U-21 | 联结金具-U型挂环-型号:U-21 | 只 | 280 | 2023-06-30 | 2023-06-30 | 河北唐山 | 买方指定仓库地面交货 |  | G00M-500026595-00002 | 044002381700010 | 400200283000010 | 500026595 |  | 500026595-0011
0122AA-1407000-0001 | 包1 | 100 | 国网冀北电力有限公司 | 国网冀北电力有限公司承德供电公司 |  | 无电压等级 | 设备线夹-变压器线夹,M12 | 设备线夹-变压器线夹-规格:M12 | 付 | 1 | 2023-06-30 | 2023-06-30 | 冀北物资 | 买方指定仓库地面交货 |  | G00M-500020843-00001 | 044002466800010 | 400201186900010 | 500020843 |  | 500020843-0009
0122AA-1407000-0001 | 包1 | 100 | 国网冀北电力有限公司 | 国网冀北电力有限公司廊坊供电公司 |  | 无电压等级 | 接续金具-H型液压线夹,JH-5 | 接续金具-H型液压线夹-型号:JH-5 | 付 | 617 | 2023-06-30 | 2023-06-30 | 河北省廊坊市广阳区 | 买方指定仓库地面交货 |  | G00M-500135756-00001 | 044002425600010 | 400200319000010 | 500135756 |  | 500135756-0009
0122AA-1407000-0001 | 包1 | 100 | 国网冀北电力有限公司 | 国网冀北电力有限公司承德供电公司 |  | 无电压等级 | 接续金具-铜绞线C型线夹,JC-4 | 接续金具-铜绞线C型线夹-型号:JC-4 | 付 | 1 | 2023-06-30 | 2023-06-30 | 冀北物资 | 买方指定仓库地面交货 |  | G00M-500129326-00001 | 044002471100010 | 400201191100010 | 500129326 |  | 500129326-0011
0122AA-1407000-0001 | 包1 | 100 | 国网冀北电力有限公司 | 国网冀北电力有限公司廊坊供电公司 |  | 无电压等级 | 联结金具-碗头挂板,W-7B | 联结金具-碗头挂板-型号:W-7B | 只 | 766 | 2023-06-30 | 2023-06-30 | 河北省廊坊市广阳区 | 买方指定仓库地面交货 |  | G00M-500020369-00002 | 044002423300010 | 400200316700010 | 500020369 |  | 500020369-0025
0122AA-1407000-0001 | 包1 | 100 | 国网冀北电力有限公司 | 国网冀北电力有限公司张家口供电公司 |  | 无电压等级 | 联结金具-碗头挂板,W-7B | 联结金具-碗头挂板-型号:W-7B | 只 | 3451 | 2023-06-30 | 2023-06-30 | 张家口 | 买方指定仓库地面交货 |  | G00M-500020369-00002 | 044002353500010 | 400200260100010 | 500020369 |  | 500020369-0025
0122AA-1407000-0001 | 包1 | 100 | 国网冀北电力有限公司 | 国网冀北电力有限公司承德供电公司 |  | 无电压等级 | 联结金具-碗头挂板,W-7B | 联结金具-碗头挂板-型号:W-7B | 只 | 9365 | 2023-06-30 | 2023-06-30 | 承德 | 买方指定仓库地面交货 |  | G00M-500020369-00002 | 044002391500010 | 400200292000010 | 500020369 |  | 500020369-0025
0122AA-1407000-0001 | 包1 | 100 | 国网冀北电力有限公司 | 国网冀北电力有限公司秦皇岛供电公司 |  | 无电压等级 | 联结金具-碗头挂板,W-7B | 联结金具-碗头挂板-型号:W-7B | 只 | 74 | 2023-06-30 | 2023-06-30 | 河北省秦皇岛市 | 材料站现场车板交货 |  | G00M-500020369-00002 | 044002372600010 | 400200275100010 | 500020369 |  | 500020369-0025
0122AA-1407000-0001 | 包1 | 100 | 国网冀北电力有限公司 | 国网冀北电力有限公司唐山供电公司 |  | 无电压等级 | 联结金具-碗头挂板,W-7B | 联结金具-碗头挂板-型号:W-7B | 只 | 1000 | 2023-06-30 | 2023-06-30 | 河北唐山 | 买方指定仓库地面交货 |  | G00M-500020369-00002 | 044002379300010 | 400200280900010 | 500020369 |  | 500020369-0025
0122AA-1407000-0001 | 包1 | 100 | 国网冀北电力有限公司 | 国网冀北电力有限公司廊坊供电公司 |  | 无电压等级 | 接续金具-H型液压线夹,JH-6 | 接续金具-H型液压线夹-型号:JH-6 | 付 | 56 | 2023-06-30 | 2023-06-30 | 河北省廊坊市广阳区 | 买方指定仓库地面交货 |  | G00M-500135759-00001 | 044002425900010 | 400200319300010 | 500135759 |  | 500135759-0009
0122AA-1407000-0001 | 包1 | 100 | 国网冀北电力有限公司 | 国网冀北电力有限公司承德供电公司 |  | 无电压等级 | 拉线金具-U型挂环,UL-25 | 拉线金具-U型挂环-型号:UL-25 | 付 | 3224 | 2023-06-30 | 2023-06-30 | 承德 | 买方指定仓库地面交货 |  | G00M-500028313-00001 | 044002394600010 | 400200295000010 | 500028313 |  | 500028313-0009
0122AA-1407000-0001 | 包1 | 100 | 国网冀北电力有限公司 | 国网冀北电力有限公司唐山供电公司 |  | 无电压等级 | 拉线金具-U型挂环,UL-25 | 拉线金具-U型挂环-型号:UL-25 | 付 | 3889 | 2023-06-30 | 2023-06-30 | 河北唐山 | 买方指定仓库地面交货 |  | G00M-500028313-00001 | 044002382200010 | 400200283300010 | 500028313 |  | 500028313-0009
0122AA-1407000-0001 | 包1 | 100 | 国网冀北电力有限公司 | 国网冀北电力有限公司张家口供电公司 |  | 无电压等级 | 拉线金具-U型挂环,UL-25 | 拉线金具-U型挂环-型号:UL-25 | 付 | 526 | 2023-06-30 | 2023-06-30 | 张家口 | 买方指定仓库地面交货 |  | G00M-500028313-00001 | 044002357800010 | 400200264300010 | 500028313 |  | 500028313-0009
0122AA-1407000-0001 | 包1 | 100 | 国网冀北电力有限公司 | 国网冀北电力有限公司秦皇岛供电公司 |  | 无电压等级 | 拉线金具-U型挂环,UL-25 | 拉线金具-U型挂环-型号:UL-25 | 付 | 23 | 2023-06-30 | 2023-06-30 | 河北省秦皇岛市 | 材料站现场车板交货 |  | G00M-500028313-00001 | 044002374000010 | 400200276400010 | 500028313 |  | 500028313-0009
0122AA-1407000-0001 | 包1 | 100 | 国网冀北电力有限公司 | 国网冀北电力有限公司秦皇岛供电公司 |  | 无电压等级 | 拉线金具-U型挂环,UL-25 | 拉线金具-U型挂环-型号:UL-25 | 付 | 502 | 2023-06-30 | 2023-06-30 | 河北省秦皇岛市 | 材料站现场车板交货 |  | G00M-500028313-00001 | 044002406000010 | 400200304700010 | 500028313 |  | 500028313-0009
0122AA-1407000-0001 | 包1 | 100 | 国网冀北电力有限公司 | 国网冀北电力有限公司承德供电公司 |  | 无电压等级 | 拉线金具-U型挂环,UL-25 | 拉线金具-U型挂环-型号:UL-25 | 付 | 1 | 2023-06-30 | 2023-06-30 | 冀北物资 | 买方指定仓库地面交货 |  | G00M-500028313-00001 | 044002468600010 | 400201188700010 | 500028313 |  | 500028313-0009
0122AA-1407000-0001 | 包1 | 100 | 国网冀北电力有限公司 | 国网冀北电力有限公司承德供电公司 |  | 无电压等级 | 联结金具-U型挂环,U-7B | 联结金具-U型挂环-型号:U-7B | 只 | 1 | 2023-06-30 | 2023-06-30 | 冀北物资 | 买方指定仓库地面交货 |  | G00M-500028067-00001 | 044002468200010 | 400201188300010 | 500028067 |  | 500028067-0007
0122AA-1407000-0001 | 包1 | 100 | 国网冀北电力有限公司 | 国网冀北电力有限公司秦皇岛供电公司 |  | 无电压等级 | 联结金具-碗头挂板,W-7 | 联结金具-碗头挂板-型号:W-7 | 只 | 3 | 2023-06-30 | 2023-06-30 | 河北省秦皇岛市 | 材料站现场车板交货 |  | G00M-500110151-00001 | 044002408500010 | 400200306300010 | 500110151 |  | 500110151-0007
0122AA-1407000-0001 | 包1 | 100 | 国网冀北电力有限公司 | 国网冀北电力有限公司唐山供电公司 |  | 无电压等级 | 联结金具-碗头挂板,W-7 | 联结金具-碗头挂板-型号:W-7 | 只 | 12 | 2023-06-30 | 2023-06-30 | 河北唐山 | 买方指定仓库地面交货 |  | G00M-500110151-00001 | 044002385100010 | 400200286000010 | 500110151 |  | 500110151-0007
0122AA-1407000-0001 | 包1 | 100 | 国网冀北电力有限公司 | 国网冀北电力有限公司张家口供电公司 |  | 无电压等级 | 联结金具-碗头挂板,W-7 | 联结金具-碗头挂板-型号:W-7 | 只 | 8197 | 2023-06-30 | 2023-06-30 | 张家口 | 买方指定仓库地面交货 |  | G00M-500110151-00001 | 044002360700010 | 400200267100010 | 500110151 |  | 500110151-0007
0122AA-1407000-0001 | 包1 | 100 | 国网冀北电力有限公司 | 国网冀北电力有限公司廊坊供电公司 |  | 无电压等级 | 联结金具-碗头挂板,W-7 | 联结金具-碗头挂板-型号:W-7 | 只 | 2040 | 2023-06-30 | 2023-06-30 | 河北省廊坊市广阳区 | 买方指定仓库地面交货 |  | G00M-500110151-00001 | 044002423500010 | 400200316900010 | 500110151 |  | 500110151-0007
0122AA-1407000-0001 | 包1 | 100 | 国网冀北电力有限公司 | 国网冀北电力有限公司承德供电公司 |  | 无电压等级 | 接续金具-楔型并沟线夹,JXD-10 | 接续金具-楔型并沟线夹-型号:JXD-10 | 付 | 4207 | 2023-06-30 | 2023-06-30 | 承德 | 买方指定仓库地面交货 |  | G00M-500129318-00003 | 044002397700010 | 400200298100010 | 500129318 |  | 500129318-0011
0122AA-1407000-0001 | 包1 | 100 | 国网冀北电力有限公司 | 国网冀北电力有限公司廊坊供电公司 |  | 无电压等级 | 接续金具-楔型并沟线夹,JXD-10 | 接续金具-楔型并沟线夹-型号:JXD-10 | 付 | 5487 | 2023-06-30 | 2023-06-30 | 河北省廊坊市广阳区 | 买方指定仓库地面交货 |  | G00M-500129318-00003 | 044002425400010 | 400200318800010 | 500129318 |  | 500129318-0011
0122AA-1407000-0001 | 包1 | 100 | 国网冀北电力有限公司 | 国网冀北电力有限公司秦皇岛供电公司 |  | 无电压等级 | 接续金具-楔型并沟线夹,JXD-10 | 接续金具-楔型并沟线夹-型号:JXD-10 | 付 | 322 | 2023-06-30 | 2023-06-30 | 河北省秦皇岛市 | 材料站现场车板交货 |  | G00M-500129318-00003 | 044002409600010 | 400200307000010 | 500129318 |  | 500129318-0011
0122AA-1407000-0001 | 包1 | 100 | 国网冀北电力有限公司 | 国网冀北电力有限公司唐山供电公司 |  | 无电压等级 | 接续金具-楔型并沟线夹,JXD-10 | 接续金具-楔型并沟线夹-型号:JXD-10 | 付 | 49558 | 2023-06-30 | 2023-06-30 | 河北唐山 | 买方指定仓库地面交货 |  | G00M-500129318-00003 | 044002386500010 | 400200287200010 | 500129318 |  | 500129318-0011
0122AA-1407000-0001 | 包1 | 100 | 国网冀北电力有限公司 | 国网冀北电力有限公司张家口供电公司 |  | 无电压等级 | 接续金具-楔型并沟线夹,JXD-10 | 接续金具-楔型并沟线夹-型号:JXD-10 | 付 | 3119 | 2023-06-30 | 2023-06-30 | 张家口 | 买方指定仓库地面交货 |  | G00M-500129318-00003 | 044002361900010 | 400200268300010 | 500129318 |  | 500129318-0011
0122AA-1407000-0001 | 包1 | 100 | 国网冀北电力有限公司 | 国网冀北电力有限公司秦皇岛供电公司 |  | 无电压等级 | 接续金具-楔型并沟线夹,JXD-10 | 接续金具-楔型并沟线夹-型号:JXD-10 | 付 | 80 | 2023-06-30 | 2023-06-30 | 河北省秦皇岛市 | 材料站现场车板交货 |  | G00M-500129318-00003 | 044002376300010 | 400200278500010 | 500129318 |  | 500129318-0011
0122AA-1407000-0001 | 包1 | 100 | 国网冀北电力有限公司 | 国网冀北电力有限公司工程管理分公司（北京华联电力工程监理有限公司） |  | 无电压等级 | 拉线金具-锲型线夹,NX-3 | 拉线金具-锲型线夹-型号:NX-3 | 付 | 17 | 2023-06-30 | 2023-06-30 | 河北省张家口市沽源县 | 施工现场地面交货 |  | G00M-500029691-00001 | 044002368200010 | 400200273200010 | 500029691 |  | 500029691-0003
0122AA-1407000-0001 | 包1 | 100 | 国网冀北电力有限公司 | 国网冀北电力有限公司廊坊供电公司 |  | 无电压等级 | 拉线金具-锲型线夹,NX-3 | 拉线金具-锲型线夹-型号:NX-3 | 付 | 208 | 2023-06-30 | 2023-06-30 | 河北省廊坊市广阳区 | 买方指定仓库地面交货 |  | G00M-500029691-00001 | 044002424800010 | 400200318200010 | 500029691 |  | 500029691-0003
0122AA-1407000-0001 | 包1 | 100 | 国网冀北电力有限公司 | 国网冀北电力有限公司秦皇岛供电公司 |  | 无电压等级 | 拉线金具-锲型线夹,NX-3 | 拉线金具-锲型线夹-型号:NX-3 | 付 | 39 | 2023-06-30 | 2023-06-30 | 河北省秦皇岛市 | 材料站现场车板交货 |  | G00M-500029691-00001 | 044002374200010 | 400200276600010 | 500029691 |  | 500029691-0003
0122AA-1407000-0001 | 包1 | 100 | 国网冀北电力有限公司 | 国网冀北电力有限公司张家口供电公司 |  | 无电压等级 | 拉线金具-锲型线夹,NX-3 | 拉线金具-锲型线夹-型号:NX-3 | 付 | 6481 | 2023-06-30 | 2023-06-30 | 张家口 | 买方指定仓库地面交货 |  | G00M-500029691-00001 | 044002358100010 | 400200264600010 | 500029691 |  | 500029691-0003
0122AA-1407000-0001 | 包1 | 100 | 国网冀北电力有限公司 | 国网冀北电力有限公司承德供电公司 |  | 无电压等级 | 拉线金具-锲型线夹,NX-3 | 拉线金具-锲型线夹-型号:NX-3 | 付 | 409 | 2023-06-30 | 2023-06-30 | 承德 | 买方指定仓库地面交货 |  | G00M-500029691-00001 | 044002394900010 | 400200295300010 | 500029691 |  | 500029691-0003
0122AA-1407000-0001 | 包1 | 100 | 国网冀北电力有限公司 | 国网冀北电力有限公司唐山供电公司 |  | 无电压等级 | 拉线金具-锲型线夹,NX-3 | 拉线金具-锲型线夹-型号:NX-3 | 付 | 250 | 2023-06-30 | 2023-06-30 | 河北唐山 | 买方指定仓库地面交货 |  | G00M-500029691-00001 | 044002382600010 | 400200283600010 | 500029691 |  | 500029691-0003
0122AA-1407000-0001 | 包1 | 100 | 国网冀北电力有限公司 | 国网冀北电力有限公司廊坊供电公司 |  | 无电压等级 | 联结金具-碗头挂板,WS-7 | 联结金具-碗头挂板-型号:WS-7 | 只 | 806 | 2023-06-30 | 2023-06-30 | 河北省廊坊市广阳区 | 买方指定仓库地面交货 |  | G00M-500020370-00001 | 044002423400010 | 400200316800010 | 500020370 |  | 500020370-0002
0122AA-1407000-0001 | 包1 | 100 | 国网冀北电力有限公司 | 国网冀北电力有限公司承德供电公司 |  | 无电压等级 | 联结金具-碗头挂板,WS-7 | 联结金具-碗头挂板-型号:WS-7 | 只 | 51 | 2023-06-30 | 2023-06-30 | 承德 | 买方指定仓库地面交货 |  | G00M-500020370-00001 | 044002391600010 | 400200292100010 | 500020370 |  | 500020370-0002
0122AA-1407000-0001 | 包2 | 200 | 国网冀北电力有限公司 | 国网冀北电力有限公司廊坊供电公司 |  | 无电压等级 | 拉线金具-U型挂环,UL-25 | 拉线金具-U型挂环-型号:UL-25 | 付 | 333 | 2023-06-30 | 2023-06-30 | 河北省廊坊市广阳区 | 买方指定仓库地面交货 |  | G00M-500028313-00001 | 044002425100010 | 400200318500010 | 500028313 |  | 500028313-0009
0122AA-1407000-0001 | 包2 | 200 | 国网冀北电力有限公司 | 国网冀北电力有限公司承德供电公司 |  | 无电压等级 | 联结金具-延长环,PH-7 | 联结金具-延长环-型号:PH-7 | 只 | 1 | 2023-06-30 | 2023-06-30 | 冀北物资 | 买方指定仓库地面交货 |  | G00M-500020410-00001 | 044002466000010 | 400201186100010 | 500020410 |  | 500020410-0011
0122AA-1407000-0001 | 包2 | 200 | 国网冀北电力有限公司 | 国网冀北电力有限公司秦皇岛供电公司 |  | 无电压等级 | 联结金具-U型挂环,U-25 | 联结金具-U型挂环-型号:U-25 | 只 | 2 | 2023-06-30 | 2023-06-30 | 河北省秦皇岛市 | 材料站现场车板交货 |  | G00M-500028043-00001 | 044002373900010 | 400200276300010 | 500028043 |  | 500028043-0008
0122AA-1407000-0001 | 包2 | 200 | 国网冀北电力有限公司 | 国网冀北电力有限公司承德供电公司 |  | 无电压等级 | 联结金具-U型挂环,U-25 | 联结金具-U型挂环-型号:U-25 | 只 | 22 | 2023-06-30 | 2023-06-30 | 承德 | 买方指定仓库地面交货 |  | G00M-500028043-00001 | 044002394400010 | 400200294800010 | 500028043 |  | 500028043-0008
0122AA-1407000-0001 | 包2 | 200 | 国网冀北电力有限公司 | 国网冀北电力有限公司唐山供电公司 |  | 无电压等级 | 联结金具-U型挂环,U-25 | 联结金具-U型挂环-型号:U-25 | 只 | 133 | 2023-06-30 | 2023-06-30 | 河北唐山 | 买方指定仓库地面交货 |  | G00M-500028043-00001 | 044002382000010 | 400200283200010 | 500028043 |  | 500028043-0008
0122AA-1407000-0001 | 包2 | 200 | 国网冀北电力有限公司 | 国网冀北电力有限公司张家口供电公司 |  | 无电压等级 | 联结金具-U型挂环,U-25 | 联结金具-U型挂环-型号:U-25 | 只 | 2438 | 2023-06-30 | 2023-06-30 | 张家口 | 买方指定仓库地面交货 |  | G00M-500028043-00001 | 044002357500010 | 400200264000010 | 500028043 |  | 500028043-0008
0122AA-1407000-0001 | 包2 | 200 | 国网冀北电力有限公司 | 国网冀北电力有限公司秦皇岛供电公司 |  | 无电压等级 | 联结金具-U型挂环,U-25 | 联结金具-U型挂环-型号:U-25 | 只 | 104 | 2023-06-30 | 2023-06-30 | 河北省秦皇岛市 | 材料站现场车板交货 |  | G00M-500028043-00001 | 044002405600010 | 400200304300010 | 500028043 |  | 500028043-0008
0122AA-1407000-0001 | 包2 | 200 | 国网冀北电力有限公司 | 国网冀北电力有限公司廊坊供电公司 |  | 无电压等级 | 联结金具-U型挂环,U-25 | 联结金具-U型挂环-型号:U-25 | 只 | 327 | 2023-06-30 | 2023-06-30 | 河北省廊坊市广阳区 | 买方指定仓库地面交货 |  | G00M-500028043-00001 | 044002423700010 | 400200317100010 | 500028043 |  | 500028043-0008
0122AA-1407000-0001 | 包2 | 200 | 国网冀北电力有限公司 | 国网冀北电力有限公司张家口供电公司 |  | 无电压等级 | 联结金具-U型挂环,U-10 | 联结金具-U型挂环-型号:U-10 | 只 | 415 | 2023-06-30 | 2023-06-30 | 张家口 | 买方指定仓库地面交货 |  | G00M-500020382-00001 | 044002353700010 | 400200260300010 | 500020382 |  | 500020382-0015
0122AA-1407000-0001 | 包2 | 200 | 国网冀北电力有限公司 | 国网冀北电力有限公司承德供电公司 |  | 无电压等级 | 接续金具-跳线线夹,JYT-240/30 | 接续金具-跳线线夹-型号:JYT-240/30 | 付 | 1 | 2023-06-30 | 2023-06-30 | 冀北物资 | 买方指定仓库地面交货 |  | G00M-500028234-00001 | 044002468500010 | 400201188600010 | 500028234 |  | 500028234-0005
0122AA-1407000-0001 | 包2 | 200 | 国网冀北电力有限公司 | 国网冀北电力有限公司张家口供电公司 |  | 无电压等级 | 联结金具-U型挂环,U-21 | 联结金具-U型挂环-型号:U-21 | 只 | 228 | 2023-06-30 | 2023-06-30 | 张家口 | 买方指定仓库地面交货 |  | G00M-500026595-00002 | 044002357000010 | 400200263600010 | 500026595 |  | 500026595-0011
0122AA-1407000-0001 | 包2 | 200 | 国网冀北电力有限公司 | 国网冀北电力有限公司工程管理分公司（北京华联电力工程监理有限公司） |  | 无电压等级 | 联结金具-U型挂环,U-21 | 联结金具-U型挂环-型号:U-21 | 只 | 17 | 2023-06-30 | 2023-06-30 | 河北省张家口市沽源县 | 施工现场地面交货 |  | G00M-500026595-00001 | 044002367800010 | 400200272800010 | 500026595 |  | 500026595-0011
0122AA-1407000-0001 | 包2 | 200 | 国网冀北电力有限公司 | 国网冀北电力有限公司廊坊供电公司 |  | 无电压等级 | 联结金具-U型挂环,U-21 | 联结金具-U型挂环-型号:U-21 | 只 | 2 | 2023-06-30 | 2023-06-30 | 河北省廊坊市广阳区 | 买方指定仓库地面交货 |  | G00M-500026595-00002 | 044002423600010 | 400200317000010 | 500026595 |  | 500026595-0011
0122AA-1407000-0001 | 包2 | 200 | 国网冀北电力有限公司 | 国网冀北电力有限公司唐山供电公司 |  | 无电压等级 | 联结金具-U型挂环,U-21 | 联结金具-U型挂环-型号:U-21 | 只 | 279 | 2023-06-30 | 2023-06-30 | 河北唐山 | 买方指定仓库地面交货 |  | G00M-500026595-00002 | 044002381700010 | 400200283000010 | 500026595 |  | 500026595-0011
0122AA-1407000-0001 | 包2 | 200 | 国网冀北电力有限公司 | 国网冀北电力有限公司承德供电公司 |  | 无电压等级 | 设备线夹-变压器线夹,M12 | 设备线夹-变压器线夹-规格:M12 | 付 | 1 | 2023-06-30 | 2023-06-30 | 冀北物资 | 买方指定仓库地面交货 |  | G00M-500020843-00001 | 044002466800010 | 400201186900010 | 500020843 |  | 500020843-0009
0122AA-1407000-0001 | 包2 | 200 | 国网冀北电力有限公司 | 国网冀北电力有限公司廊坊供电公司 |  | 无电压等级 | 接续金具-H型液压线夹,JH-5 | 接续金具-H型液压线夹-型号:JH-5 | 付 | 617 | 2023-06-30 | 2023-06-30 | 河北省廊坊市广阳区 | 买方指定仓库地面交货 |  | G00M-500135756-00001 | 044002425600010 | 400200319000010 | 500135756 |  | 500135756-0009
0122AA-1407000-0001 | 包2 | 200 | 国网冀北电力有限公司 | 国网冀北电力有限公司承德供电公司 |  | 无电压等级 | 接续金具-铜绞线C型线夹,JC-4 | 接续金具-铜绞线C型线夹-型号:JC-4 | 付 | 1 | 2023-06-30 | 2023-06-30 | 冀北物资 | 买方指定仓库地面交货 |  | G00M-500129326-00001 | 044002471100010 | 400201191100010 | 500129326 |  | 500129326-0011
0122AA-1407000-0001 | 包2 | 200 | 国网冀北电力有限公司 | 国网冀北电力有限公司廊坊供电公司 |  | 无电压等级 | 联结金具-碗头挂板,W-7B | 联结金具-碗头挂板-型号:W-7B | 只 | 765 | 2023-06-30 | 2023-06-30 | 河北省廊坊市广阳区 | 买方指定仓库地面交货 |  | G00M-500020369-00002 | 044002423300010 | 400200316700010 | 500020369 |  | 500020369-0025
0122AA-1407000-0001 | 包2 | 200 | 国网冀北电力有限公司 | 国网冀北电力有限公司张家口供电公司 |  | 无电压等级 | 联结金具-碗头挂板,W-7B | 联结金具-碗头挂板-型号:W-7B | 只 | 3450 | 2023-06-30 | 2023-06-30 | 张家口 | 买方指定仓库地面交货 |  | G00M-500020369-00002 | 044002353500010 | 400200260100010 | 500020369 |  | 500020369-0025
0122AA-1407000-0001 | 包2 | 200 | 国网冀北电力有限公司 | 国网冀北电力有限公司承德供电公司 |  | 无电压等级 | 联结金具-碗头挂板,W-7B | 联结金具-碗头挂板-型号:W-7B | 只 | 9364 | 2023-06-30 | 2023-06-30 | 承德 | 买方指定仓库地面交货 |  | G00M-500020369-00002 | 044002391500010 | 400200292000010 | 500020369 |  | 500020369-0025
0122AA-1407000-0001 | 包2 | 200 | 国网冀北电力有限公司 | 国网冀北电力有限公司秦皇岛供电公司 |  | 无电压等级 | 联结金具-碗头挂板,W-7B | 联结金具-碗头挂板-型号:W-7B | 只 | 73 | 2023-06-30 | 2023-06-30 | 河北省秦皇岛市 | 材料站现场车板交货 |  | G00M-500020369-00002 | 044002372600010 | 400200275100010 | 500020369 |  | 500020369-0025
0122AA-1407000-0001 | 包2 | 200 | 国网冀北电力有限公司 | 国网冀北电力有限公司唐山供电公司 |  | 无电压等级 | 联结金具-碗头挂板,W-7B | 联结金具-碗头挂板-型号:W-7B | 只 | 1000 | 2023-06-30 | 2023-06-30 | 河北唐山 | 买方指定仓库地面交货 |  | G00M-500020369-00002 | 044002379300010 | 400200280900010 | 500020369 |  | 500020369-0025
0122AA-1407000-0001 | 包2 | 200 | 国网冀北电力有限公司 | 国网冀北电力有限公司廊坊供电公司 |  | 无电压等级 | 接续金具-H型液压线夹,JH-6 | 接续金具-H型液压线夹-型号:JH-6 | 付 | 56 | 2023-06-30 | 2023-06-30 | 河北省廊坊市广阳区 | 买方指定仓库地面交货 |  | G00M-500135759-00001 | 044002425900010 | 400200319300010 | 500135759 |  | 500135759-0009
0122AA-1407000-0001 | 包2 | 200 | 国网冀北电力有限公司 | 国网冀北电力有限公司承德供电公司 |  | 无电压等级 | 拉线金具-U型挂环,UL-25 | 拉线金具-U型挂环-型号:UL-25 | 付 | 3224 | 2023-06-30 | 2023-06-30 | 承德 | 买方指定仓库地面交货 |  | G00M-500028313-00001 | 044002394600010 | 400200295000010 | 500028313 |  | 500028313-0009
0122AA-1407000-0001 | 包2 | 200 | 国网冀北电力有限公司 | 国网冀北电力有限公司唐山供电公司 |  | 无电压等级 | 拉线金具-U型挂环,UL-25 | 拉线金具-U型挂环-型号:UL-25 | 付 | 3889 | 2023-06-30 | 2023-06-30 | 河北唐山 | 买方指定仓库地面交货 |  | G00M-500028313-00001 | 044002382200010 | 400200283300010 | 500028313 |  | 500028313-0009
0122AA-1407000-0001 | 包2 | 200 | 国网冀北电力有限公司 | 国网冀北电力有限公司张家口供电公司 |  | 无电压等级 | 拉线金具-U型挂环,UL-25 | 拉线金具-U型挂环-型号:UL-25 | 付 | 525 | 2023-06-30 | 2023-06-30 | 张家口 | 买方指定仓库地面交货 |  | G00M-500028313-00001 | 044002357800010 | 400200264300010 | 500028313 |  | 500028313-0009
0122AA-1407000-0001 | 包2 | 200 | 国网冀北电力有限公司 | 国网冀北电力有限公司秦皇岛供电公司 |  | 无电压等级 | 拉线金具-U型挂环,UL-25 | 拉线金具-U型挂环-型号:UL-25 | 付 | 23 | 2023-06-30 | 2023-06-30 | 河北省秦皇岛市 | 材料站现场车板交货 |  | G00M-500028313-00001 | 044002374000010 | 400200276400010 | 500028313 |  | 500028313-0009
0122AA-1407000-0001 | 包2 | 200 | 国网冀北电力有限公司 | 国网冀北电力有限公司秦皇岛供电公司 |  | 无电压等级 | 拉线金具-U型挂环,UL-25 | 拉线金具-U型挂环-型号:UL-25 | 付 | 501 | 2023-06-30 | 2023-06-30 | 河北省秦皇岛市 | 材料站现场车板交货 |  | G00M-500028313-00001 | 044002406000010 | 400200304700010 | 500028313 |  | 500028313-0009
0122AA-1407000-0001 | 包2 | 200 | 国网冀北电力有限公司 | 国网冀北电力有限公司承德供电公司 |  | 无电压等级 | 拉线金具-U型挂环,UL-25 | 拉线金具-U型挂环-型号:UL-25 | 付 | 1 | 2023-06-30 | 2023-06-30 | 冀北物资 | 买方指定仓库地面交货 |  | G00M-500028313-00001 | 044002468600010 | 400201188700010 | 500028313 |  | 500028313-0009
0122AA-1407000-0001 | 包2 | 200 | 国网冀北电力有限公司 | 国网冀北电力有限公司承德供电公司 |  | 无电压等级 | 联结金具-U型挂环,U-7B | 联结金具-U型挂环-型号:U-7B | 只 | 1 | 2023-06-30 | 2023-06-30 | 冀北物资 | 买方指定仓库地面交货 |  | G00M-500028067-00001 | 044002468200010 | 400201188300010 | 500028067 |  | 500028067-0007
0122AA-1407000-0001 | 包2 | 200 | 国网冀北电力有限公司 | 国网冀北电力有限公司秦皇岛供电公司 |  | 无电压等级 | 联结金具-碗头挂板,W-7 | 联结金具-碗头挂板-型号:W-7 | 只 | 3 | 2023-06-30 | 2023-06-30 | 河北省秦皇岛市 | 材料站现场车板交货 |  | G00M-500110151-00001 | 044002408500010 | 400200306300010 | 500110151 |  | 500110151-0007
0122AA-1407000-0001 | 包2 | 200 | 国网冀北电力有限公司 | 国网冀北电力有限公司唐山供电公司 |  | 无电压等级 | 联结金具-碗头挂板,W-7 | 联结金具-碗头挂板-型号:W-7 | 只 | 12 | 2023-06-30 | 2023-06-30 | 河北唐山 | 买方指定仓库地面交货 |  | G00M-500110151-00001 | 044002385100010 | 400200286000010 | 500110151 |  | 500110151-0007
0122AA-1407000-0001 | 包2 | 200 | 国网冀北电力有限公司 | 国网冀北电力有限公司张家口供电公司 |  | 无电压等级 | 联结金具-碗头挂板,W-7 | 联结金具-碗头挂板-型号:W-7 | 只 | 8196 | 2023-06-30 | 2023-06-30 | 张家口 | 买方指定仓库地面交货 |  | G00M-500110151-00001 | 044002360700010 | 400200267100010 | 500110151 |  | 500110151-0007
0122AA-1407000-0001 | 包2 | 200 | 国网冀北电力有限公司 | 国网冀北电力有限公司廊坊供电公司 |  | 无电压等级 | 联结金具-碗头挂板,W-7 | 联结金具-碗头挂板-型号:W-7 | 只 | 2040 | 2023-06-30 | 2023-06-30 | 河北省廊坊市广阳区 | 买方指定仓库地面交货 |  | G00M-500110151-00001 | 044002423500010 | 400200316900010 | 500110151 |  | 500110151-0007
0122AA-1407000-0001 | 包2 | 200 | 国网冀北电力有限公司 | 国网冀北电力有限公司秦皇岛供电公司 |  | 无电压等级 | 接续金具-楔型并沟线夹,JXD-10 | 接续金具-楔型并沟线夹-型号:JXD-10 | 付 | 79 | 2023-06-30 | 2023-06-30 | 河北省秦皇岛市 | 材料站现场车板交货 |  | G00M-500129318-00003 | 044002376300010 | 400200278500010 | 500129318 |  | 500129318-0011
0122AA-1407000-0001 | 包2 | 200 | 国网冀北电力有限公司 | 国网冀北电力有限公司承德供电公司 |  | 无电压等级 | 接续金具-楔型并沟线夹,JXD-10 | 接续金具-楔型并沟线夹-型号:JXD-10 | 付 | 4206 | 2023-06-30 | 2023-06-30 | 承德 | 买方指定仓库地面交货 |  | G00M-500129318-00003 | 044002397700010 | 400200298100010 | 500129318 |  | 500129318-0011
0122AA-1407000-0001 | 包2 | 200 | 国网冀北电力有限公司 | 国网冀北电力有限公司廊坊供电公司 |  | 无电压等级 | 接续金具-楔型并沟线夹,JXD-10 | 接续金具-楔型并沟线夹-型号:JXD-10 | 付 | 5486 | 2023-06-30 | 2023-06-30 | 河北省廊坊市广阳区 | 买方指定仓库地面交货 |  | G00M-500129318-00003 | 044002425400010 | 400200318800010 | 500129318 |  | 500129318-0011
0122AA-1407000-0001 | 包2 | 200 | 国网冀北电力有限公司 | 国网冀北电力有限公司秦皇岛供电公司 |  | 无电压等级 | 接续金具-楔型并沟线夹,JXD-10 | 接续金具-楔型并沟线夹-型号:JXD-10 | 付 | 321 | 2023-06-30 | 2023-06-30 | 河北省秦皇岛市 | 材料站现场车板交货 |  | G00M-500129318-00003 | 044002409600010 | 400200307000010 | 500129318 |  | 500129318-0011
0122AA-1407000-0001 | 包2 | 200 | 国网冀北电力有限公司 | 国网冀北电力有限公司唐山供电公司 |  | 无电压等级 | 接续金具-楔型并沟线夹,JXD-10 | 接续金具-楔型并沟线夹-型号:JXD-10 | 付 | 49557 | 2023-06-30 | 2023-06-30 | 河北唐山 | 买方指定仓库地面交货 |  | G00M-500129318-00003 | 044002386500010 | 400200287200010 | 500129318 |  | 500129318-0011
0122AA-1407000-0001 | 包2 | 200 | 国网冀北电力有限公司 | 国网冀北电力有限公司张家口供电公司 |  | 无电压等级 | 接续金具-楔型并沟线夹,JXD-10 | 接续金具-楔型并沟线夹-型号:JXD-10 | 付 | 3118 | 2023-06-30 | 2023-06-30 | 张家口 | 买方指定仓库地面交货 |  | G00M-500129318-00003 | 044002361900010 | 400200268300010 | 500129318 |  | 500129318-0011
0122AA-1407000-0001 | 包2 | 200 | 国网冀北电力有限公司 | 国网冀北电力有限公司工程管理分公司（北京华联电力工程监理有限公司） |  | 无电压等级 | 拉线金具-锲型线夹,NX-3 | 拉线金具-锲型线夹-型号:NX-3 | 付 | 17 | 2023-06-30 | 2023-06-30 | 河北省张家口市沽源县 | 施工现场地面交货 |  | G00M-500029691-00001 | 044002368200010 | 400200273200010 | 500029691 |  | 500029691-0003
0122AA-1407000-0001 | 包2 | 200 | 国网冀北电力有限公司 | 国网冀北电力有限公司廊坊供电公司 |  | 无电压等级 | 拉线金具-锲型线夹,NX-3 | 拉线金具-锲型线夹-型号:NX-3 | 付 | 208 | 2023-06-30 | 2023-06-30 | 河北省廊坊市广阳区 | 买方指定仓库地面交货 |  | G00M-500029691-00001 | 044002424800010 | 400200318200010 | 500029691 |  | 500029691-0003
0122AA-1407000-0001 | 包2 | 200 | 国网冀北电力有限公司 | 国网冀北电力有限公司秦皇岛供电公司 |  | 无电压等级 | 拉线金具-锲型线夹,NX-3 | 拉线金具-锲型线夹-型号:NX-3 | 付 | 39 | 2023-06-30 | 2023-06-30 | 河北省秦皇岛市 | 材料站现场车板交货 |  | G00M-500029691-00001 | 044002374200010 | 400200276600010 | 500029691 |  | 500029691-0003
0122AA-1407000-0001 | 包2 | 200 | 国网冀北电力有限公司 | 国网冀北电力有限公司张家口供电公司 |  | 无电压等级 | 拉线金具-锲型线夹,NX-3 | 拉线金具-锲型线夹-型号:NX-3 | 付 | 6480 | 2023-06-30 | 2023-06-30 | 张家口 | 买方指定仓库地面交货 |  | G00M-500029691-00001 | 044002358100010 | 400200264600010 | 500029691 |  | 500029691-0003
0122AA-1407000-0001 | 包2 | 200 | 国网冀北电力有限公司 | 国网冀北电力有限公司承德供电公司 |  | 无电压等级 | 拉线金具-锲型线夹,NX-3 | 拉线金具-锲型线夹-型号:NX-3 | 付 | 409 | 2023-06-30 | 2023-06-30 | 承德 | 买方指定仓库地面交货 |  | G00M-500029691-00001 | 044002394900010 | 400200295300010 | 500029691 |  | 500029691-0003
0122AA-1407000-0001 | 包2 | 200 | 国网冀北电力有限公司 | 国网冀北电力有限公司唐山供电公司 |  | 无电压等级 | 拉线金具-锲型线夹,NX-3 | 拉线金具-锲型线夹-型号:NX-3 | 付 | 250 | 2023-06-30 | 2023-06-30 | 河北唐山 | 买方指定仓库地面交货 |  | G00M-500029691-00001 | 044002382600010 | 400200283600010 | 500029691 |  | 500029691-0003
0122AA-1407000-0001 | 包2 | 200 | 国网冀北电力有限公司 | 国网冀北电力有限公司廊坊供电公司 |  | 无电压等级 | 联结金具-碗头挂板,WS-7 | 联结金具-碗头挂板-型号:WS-7 | 只 | 806 | 2023-06-30 | 2023-06-30 | 河北省廊坊市广阳区 | 买方指定仓库地面交货 |  | G00M-500020370-00001 | 044002423400010 | 400200316800010 | 500020370 |  | 500020370-0002
0122AA-1407000-0001 | 包2 | 200 | 国网冀北电力有限公司 | 国网冀北电力有限公司承德供电公司 |  | 无电压等级 | 联结金具-碗头挂板,WS-7 | 联结金具-碗头挂板-型号:WS-7 | 只 | 51 | 2023-06-30 | 2023-06-30 | 承德 | 买方指定仓库地面交货 |  | G00M-500020370-00001 | 044002391600010 | 400200292100010 | 500020370 |  | 500020370-0002
0122AA-1407000-0001 | 包2 | 200 | 国网冀北电力有限公司 | 国网冀北电力有限公司张家口供电公司 |  | 无电压等级 | 联结金具-碗头挂板,WS-7 | 联结金具-碗头挂板-型号:WS-7 | 只 | 1898 | 2023-06-30 | 2023-06-30 | 张家口 | 买方指定仓库地面交货 |  | G00M-500020370-00001 | 044002353600010 | 400200260200010 | 500020370 |  | 500020370-0002
0122AA-1407000-0001 | 包2 | 200 | 国网冀北电力有限公司 | 国网冀北电力有限公司承德供电公司 |  | 无电压等级 | 拉线金具-U型挂环,UL-10 | 拉线金具-U型挂环-型号:UL-10 | 付 | 1 | 2023-06-30 | 2023-06-30 | 冀北物资 | 买方指定仓库地面交货 |  | G00M-500029693-00001 | 044002468700010 | 400201188800010 | 500029693 |  | 500029693-0011
0122AA-1407000-0001 | 包2 | 200 | 国网冀北电力有限公司 | 国网冀北电力有限公司承德供电公司 |  | 无电压等级 | 设备线夹-变压器线夹,M16 | 设备线夹-变压器线夹-规格:M16 | 付 | 1 | 2023-06-30 | 2023-06-30 | 冀北物资 | 买方指定仓库地面交货 |  | G00M-500020842-00001 | 044002466700010 | 400201186800010 | 500020842 |  | 500020842-0009
0122AA-1407000-0001 | 包2 | 200 | 国网冀北电力有限公司 | 国网冀北电力有限公司秦皇岛供电公司 |  | 无电压等级 | 联结金具-U型挂环,U-7 | 联结金具-U型挂环-型号:U-7 | 只 | 100 | 2023-06-30 | 2023-06-30 | 河北省秦皇岛市 | 材料站现场车板交货 |  | G00M-500020383-00001 | 044002403400010 | 400200302800010 | 500020383 |  | 500020383-0018
0122AA-1407000-0001 | 包2 | 200 | 国网冀北电力有限公司 | 国网冀北电力有限公司张家口供电公司 |  | 无电压等级 | 联结金具-U型挂环,U-7 | 联结金具-U型挂环-型号:U-7 | 只 | 755 | 2023-06-30 | 2023-06-30 | 张家口 | 买方指定仓库地面交货 |  | G00M-500020383-00001 | 044002353800010 | 400200260400010 | 500020383 |  | 500020383-0018
0122AA-1407000-0001 | 包2 | 200 | 国网冀北电力有限公司 | 国网冀北电力有限公司承德供电公司 |  | 无电压等级 | 联结金具-U型挂环,U-7 | 联结金具-U型挂环-型号:U-7 | 只 | 309 | 2023-06-30 | 2023-06-30 | 承德 | 买方指定仓库地面交货 |  | G00M-500020383-00001 | 044002391700010 | 400200292200010 | 500020383 |  | 500020383-0018
0122AA-1407000-0001 | 包2 | 200 | 国网冀北电力有限公司 | 国网冀北电力有限公司廊坊供电公司 |  | 无电压等级 | 联结金具-平行挂板,P-12 | 联结金具-平行挂板-型号:P-12 | 只 | 17 | 2023-06-30 | 2023-06-30 | 河北省廊坊市广阳区 | 买方指定仓库地面交货 |  | G00M-500028088-00002 | 044002424200010 | 400200317600010 | 500028088 |  | 500028088-0009
0122AA-1407000-0001 | 包2 | 200 | 国网冀北电力有限公司 | 国网冀北电力有限公司张家口供电公司 |  | 无电压等级 | 联结金具-平行挂板,P-12 | 联结金具-平行挂板-型号:P-12 | 只 | 34 | 2023-06-30 | 2023-06-30 | 张家口 | 买方指定仓库地面交货 |  | G00M-500028088-00002 | 044002357700010 | 400200264200010 | 500028088 |  | 500028088-0009
0122AA-1407000-0001 | 包2 | 200 | 国网冀北电力有限公司 | 国网冀北电力有限公司秦皇岛供电公司 |  | 无电压等级 | 联结金具-平行挂板,P-12 | 联结金具-平行挂板-型号:P-12 | 只 | 51 | 2023-06-30 | 2023-06-30 | 河北省秦皇岛市 | 材料站现场车板交货 |  | G00M-500028088-00002 | 044002405900010 | 400200304600010 | 500028088 |  | 500028088-0009
0122AA-1407000-0001 | 包2 | 200 | 国网冀北电力有限公司 | 国网冀北电力有限公司承德供电公司 |  | 无电压等级 | 拉线金具-U型挂环,UL-16 | 拉线金具-U型挂环-型号:UL-16 | 付 | 1 | 2023-06-30 | 2023-06-30 | 冀北物资 | 买方指定仓库地面交货 |  | G00M-500020754-00001 | 044002466400010 | 400201186500010 | 500020754 |  | 500020754-0008
0122AA-1407000-0001 | 包2 | 200 | 国网冀北电力有限公司 | 国网冀北电力有限公司承德供电公司 |  | 无电压等级 | 联结金具-联板,LV-3018 | 联结金具-联板-型号:LV-3018 | 块 | 1 | 2023-06-30 | 2023-06-30 | 冀北物资 | 买方指定仓库地面交货 |  | G00M-500020441-00002 | 044002466200010 | 400201186300010 | 500020441 |  | 500020441-0006
0122AA-1407000-0001 | 包2 | 200 | 国网冀北电力有限公司 | 国网冀北电力有限公司承德供电公司 |  | 无电压等级 | 耐张线夹-螺栓型,NLL-1 | 耐张线夹-螺栓型-型号:NLL-1 | 付 | 1 | 2023-06-30 | 2023-06-30 | 冀北物资 | 买方指定仓库地面交货 |  | G00M-500020290-00001 | 044002465700010 | 400201185800010 | 500020290 |  | 500020290-0012
0122AA-1407000-0001 | 包2 | 200 | 国网冀北电力有限公司 | 国网冀北电力有限公司廊坊供电公司 |  | 无电压等级 | 接续金具-楔型并沟线夹,JXD-3 | 接续金具-楔型并沟线夹-型号:JXD-3 | 付 | 116 | 2023-06-30 | 2023-06-30 | 河北省廊坊市广阳区 | 买方指定仓库地面交货 |  | G00M-500129315-00002 | 044002425200010 | 400200318600010 | 500129315 |  | 500129315-0009
0122AA-1407000-0001 | 包2 | 200 | 国网冀北电力有限公司 | 国网冀北电力有限公司秦皇岛供电公司 |  | 无电压等级 | 接续金具-楔型并沟线夹,JXD-3 | 接续金具-楔型并沟线夹-型号:JXD-3 | 付 | 658 | 2023-06-30 | 2023-06-30 | 河北省秦皇岛市 | 材料站现场车板交货 |  | G00M-500129315-00002 | 044002409400010 | 400200306800010 | 500129315 |  | 500129315-0009
0122AA-1407000-0001 | 包2 | 200 | 国网冀北电力有限公司 | 国网冀北电力有限公司承德供电公司 |  | 无电压等级 | 接续金具-楔型并沟线夹,JXD-3 | 接续金具-楔型并沟线夹-型号:JXD-3 | 付 | 1 | 2023-06-30 | 2023-06-30 | 冀北物资 | 买方指定仓库地面交货 |  | G00M-500129315-00002 | 044002470900010 | 400201190900010 | 500129315 |  | 500129315-0009
0122AA-1407000-0001 | 包2 | 200 | 国网冀北电力有限公司 | 国网冀北电力有限公司承德供电公司 |  | 无电压等级 | 接续金具-楔型并沟线夹,JXD-3 | 接续金具-楔型并沟线夹-型号:JXD-3 | 付 | 3501 | 2023-06-30 | 2023-06-30 | 承德 | 买方指定仓库地面交货 |  | G00M-500129315-00002 | 044002397500010 | 400200297900010 | 500129315 |  | 500129315-0009
0122AA-1407000-0001 | 包2 | 200 | 国网冀北电力有限公司 | 国网冀北电力有限公司唐山供电公司 |  | 无电压等级 | 接续金具-楔型并沟线夹,JXD-3 | 接续金具-楔型并沟线夹-型号:JXD-3 | 付 | 2829 | 2023-06-30 | 2023-06-30 | 河北唐山 | 买方指定仓库地面交货 |  | G00M-500129315-00002 | 044002386300010 | 400200287000010 | 500129315 |  | 500129315-0009
0122AA-1407000-0001 | 包2 | 200 | 国网冀北电力有限公司 | 国网冀北电力有限公司秦皇岛供电公司 |  | 无电压等级 | 接续金具-楔型并沟线夹,JXD-3 | 接续金具-楔型并沟线夹-型号:JXD-3 | 付 | 6 | 2023-06-30 | 2023-06-30 | 河北省秦皇岛市 | 材料站现场车板交货 |  | G00M-500129315-00002 | 044002376100010 | 400200278300010 | 500129315 |  | 500129315-0009
0122AA-1407000-0001 | 包2 | 200 | 国网冀北电力有限公司 | 国网冀北电力有限公司张家口供电公司 |  | 无电压等级 | 接续金具-楔型并沟线夹,JXD-3 | 接续金具-楔型并沟线夹-型号:JXD-3 | 付 | 148 | 2023-06-30 | 2023-06-30 | 张家口 | 买方指定仓库地面交货 |  | G00M-500129315-00002 | 044002361700010 | 400200268100010 | 500129315 |  | 500129315-0009
0122AA-1407000-0001 | 包2 | 200 | 国网冀北电力有限公司 | 国网冀北电力有限公司秦皇岛供电公司 |  | 无电压等级 | 联结金具-直角挂板,Z-7 | 联结金具-直角挂板-型号:Z-7 | 只 | 70 | 2023-06-30 | 2023-06-30 | 河北省秦皇岛市 | 材料站现场车板交货 |  | G00M-500020399-00002 | 044002372700010 | 400200275200010 | 500020399 |  | 500020399-0015
0122AA-1407000-0001 | 包2 | 200 | 国网冀北电力有限公司 | 国网冀北电力有限公司廊坊供电公司 |  | 无电压等级 | 联结金具-直角挂板,Z-7 | 联结金具-直角挂板-型号:Z-7 | 只 | 4020 | 2023-06-30 | 2023-06-30 | 河北省廊坊市广阳区 | 买方指定仓库地面交货 |  | G00M-500020399-00002 | 044002423800010 | 400200317200010 | 500020399 |  | 500020399-0015
0122AA-1407000-0001 | 包2 | 200 | 国网冀北电力有限公司 | 国网冀北电力有限公司秦皇岛供电公司 |  | 无电压等级 | 联结金具-直角挂板,Z-7 | 联结金具-直角挂板-型号:Z-7 | 只 | 1911 | 2023-06-30 | 2023-06-30 | 河北省秦皇岛市 | 材料站现场车板交货 |  | G00M-500020399-00002 | 044002403500010 | 400200302900010 | 500020399 |  | 500020399-0015
0122AA-1407000-0001 | 包2 | 200 | 国网冀北电力有限公司 | 国网冀北电力有限公司张家口供电公司 |  | 无电压等级 | 联结金具-直角挂板,Z-7 | 联结金具-直角挂板-型号:Z-7 | 只 | 15965 | 2023-06-30 | 2023-06-30 | 张家口 | 买方指定仓库地面交货 |  | G00M-500020399-00002 | 044002354000010 | 400200260600010 | 500020399 |  | 500020399-0015
0122AA-1407000-0001 | 包2 | 200 | 国网冀北电力有限公司 | 国网冀北电力有限公司承德供电公司 |  | 无电压等级 | 联结金具-直角挂板,Z-7 | 联结金具-直角挂板-型号:Z-7 | 只 | 9046 | 2023-06-30 | 2023-06-30 | 承德 | 买方指定仓库地面交货 |  | G00M-500020399-00002 | 044002391800010 | 400200292300010 | 500020399 |  | 500020399-0017
0122AA-1407000-0001 | 包2 | 200 | 国网冀北电力有限公司 | 国网冀北电力有限公司唐山供电公司 |  | 无电压等级 | 联结金具-直角挂板,Z-7 | 联结金具-直角挂板-型号:Z-7 | 只 | 20083 | 2023-06-30 | 2023-06-30 | 河北唐山 | 买方指定仓库地面交货 |  | G00M-500020399-00002 | 044002379400010 | 400200281000010 | 500020399 |  | 500020399-0017
0122AA-1407000-0001 | 包2 | 200 | 国网冀北电力有限公司 | 国网冀北电力有限公司唐山供电公司 |  | 无电压等级 | 耐张线夹-螺栓型,NLL-3 | 耐张线夹-螺栓型-型号:NLL-3 | 付 | 16066 | 2023-06-30 | 2023-06-30 | 河北唐山 | 买方指定仓库地面交货 |  | G00M-500020292-00002 | 044002378700010 | 400200280500010 | 500020292 |  | 500020292-0014
0122AA-1407000-0001 | 包2 | 200 | 国网冀北电力有限公司 | 国网冀北电力有限公司廊坊供电公司 |  | 无电压等级 | 耐张线夹-螺栓型,NLL-3 | 耐张线夹-螺栓型-型号:NLL-3 | 付 | 2309 | 2023-06-30 | 2023-06-30 | 河北省廊坊市广阳区 | 买方指定仓库地面交货 |  | G00M-500020292-00002 | 044002422600010 | 400200316000010 | 500020292 |  | 500020292-0014
0122AA-1407000-0001 | 包2 | 200 | 国网冀北电力有限公司 | 国网冀北电力有限公司张家口供电公司 |  | 无电压等级 | 耐张线夹-螺栓型,NLL-3 | 耐张线夹-螺栓型-型号:NLL-3 | 付 | 4140 | 2023-06-30 | 2023-06-30 | 张家口 | 买方指定仓库地面交货 |  | G00M-500020292-00002 | 044002353100010 | 400200259700010 | 500020292 |  | 500020292-0014
0122AA-1407000-0001 | 包2 | 200 | 国网冀北电力有限公司 | 国网冀北电力有限公司秦皇岛供电公司 |  | 无电压等级 | 耐张线夹-螺栓型,NLL-3 | 耐张线夹-螺栓型-型号:NLL-3 | 付 | 91 | 2023-06-30 | 2023-06-30 | 河北省秦皇岛市 | 材料站现场车板交货 |  | G00M-500020292-00002 | 044002403200010 | 400200302600010 | 500020292 |  | 500020292-0014
0122AA-1407000-0001 | 包2 | 200 | 国网冀北电力有限公司 | 国网冀北电力有限公司秦皇岛供电公司 |  | 无电压等级 | 接续金具-绝缘穿刺线夹,JBC10-5 | 接续金具-绝缘穿刺线夹-型号:JBC10-5 | 付 | 27 | 2023-06-30 | 2023-06-30 | 河北省秦皇岛市 | 材料站现场车板交货 |  | G00M-500129330-00001 | 044002376400010 | 400200278600010 | 500129330 |  | 500129330-0006
0122AA-1407000-0001 | 包2 | 200 | 国网冀北电力有限公司 | 国网冀北电力有限公司廊坊供电公司 |  | 无电压等级 | 接续金具-绝缘穿刺线夹,JBC10-5 | 接续金具-绝缘穿刺线夹-型号:JBC10-5 | 付 | 281 | 2023-06-30 | 2023-06-30 | 河北省廊坊市广阳区 | 买方指定仓库地面交货 |  | G00M-500129330-00001 | 044002424500010 | 400200317900010 | 500129330 |  | 500129330-0006
0122AA-1407000-0001 | 包2 | 200 | 国网冀北电力有限公司 | 国网冀北电力有限公司秦皇岛供电公司 |  | 无电压等级 | 接续金具-绝缘穿刺线夹,JBC10-5 | 接续金具-绝缘穿刺线夹-型号:JBC10-5 | 付 | 28 | 2023-06-30 | 2023-06-30 | 河北省秦皇岛市 | 材料站现场车板交货 |  | G00M-500129330-00001 | 044002409800010 | 400200307200010 | 500129330 |  | 500129330-0006
0122AA-1407000-0001 | 包2 | 200 | 国网冀北电力有限公司 | 国网冀北电力有限公司承德供电公司 |  | 无电压等级 | 接续金具-绝缘穿刺线夹,JBC10-5 | 接续金具-绝缘穿刺线夹-型号:JBC10-5 | 付 | 91 | 2023-06-30 | 2023-06-30 | 承德 | 买方指定仓库地面交货 |  | G00M-500129330-00001 | 044002397800010 | 400200298200010 | 500129330 |  | 500129330-0006
0122AA-1407000-0001 | 包2 | 200 | 国网冀北电力有限公司 | 国网冀北电力有限公司承德供电公司 |  | 无电压等级 | 耐张线夹-楔型绝缘,NXJG-2 | 耐张线夹-楔型绝缘-型号:NXJG-2 | 付 | 1 | 2023-06-30 | 2023-06-30 | 冀北物资 | 买方指定仓库地面交货 |  | G00M-500129320-00001 | 044002471000010 | 400201191000010 | 500129320 |  | 500129320-0009
0122AA-1407000-0001 | 包2 | 200 | 国网冀北电力有限公司 | 国网冀北电力有限公司工程管理分公司（北京华联电力工程监理有限公司） |  | 无电压等级 | 联结金具-碗头挂板,WS-10 | 联结金具-碗头挂板-型号:WS-10 | 只 | 102 | 2023-06-30 | 2023-06-30 | 河北省张家口市沽源县 | 施工现场地面交货 |  | G00M-500028029-00001 | 044002368100010 | 400200273100010 | 500028029 |  | 500028029-0002
0122AA-1407000-0001 | 包2 | 200 | 国网冀北电力有限公司 | 国网冀北电力有限公司张家口供电公司 |  | 无电压等级 | 联结金具-碗头挂板,WS-10 | 联结金具-碗头挂板-型号:WS-10 | 只 | 348 | 2023-06-30 | 2023-06-30 | 张家口 | 买方指定仓库地面交货 |  | G00M-500028029-00001 | 044002357400010 | 400200263900010 | 500028029 |  | 500028029-0002
0122AA-1407000-0001 | 包2 | 200 | 国网冀北电力有限公司 | 国网冀北电力有限公司唐山供电公司 |  | 无电压等级 | 拉线金具-锲型线夹,NX-1 | 拉线金具-锲型线夹-型号:NX-1 | 付 | 28 | 2023-06-30 | 2023-06-30 | 河北唐山 | 买方指定仓库地面交货 |  | G00M-500029690-00001 | 044002382500010 | 400200283500010 | 500029690 |  | 500029690-0003
0122AA-1407000-0001 | 包2 | 200 | 国网冀北电力有限公司 | 国网冀北电力有限公司承德供电公司 |  | 无电压等级 | T型线夹-T型线夹,TY-240/30 | T型线夹-T型线夹-型号:TY-240/30 | 付 | 1 | 2023-06-30 | 2023-06-30 | 冀北物资 | 买方指定仓库地面交货 |  | G00M-500020765-00001 | 044002466500010 | 400201186600010 | 500020765 |  | 500020765-0009
0122AA-1407000-0001 | 包2 | 200 | 国网冀北电力有限公司 | 国网冀北电力有限公司承德供电公司 |  | 无电压等级 | 联结金具-U型挂环,U-30 | 联结金具-U型挂环-型号:U-30 | 只 | 1 | 2023-06-30 | 2023-06-30 | 冀北物资 | 买方指定仓库地面交货 |  | G00M-500028044-00001 | 044002468100010 | 400201188200010 | 500028044 |  | 500028044-0010
0122AA-1407000-0001 | 包2 | 200 | 国网冀北电力有限公司 | 国网冀北电力有限公司承德供电公司 |  | 无电压等级 | 接续金具-接地线夹,JDL-50-240 | 接续金具-接地线夹-型号:JDL-50-240 | 付 | 2430 | 2023-06-30 | 2023-06-30 | 承德 | 买方指定仓库地面交货 |  | G00M-500058163-00003 | 044002395800010 | 400200296200010 | 500058163 |  | 500058163-0012
0122AA-1407000-0001 | 包2 | 200 | 国网冀北电力有限公司 | 国网冀北电力有限公司秦皇岛供电公司 |  | 无电压等级 | 接续金具-接地线夹,JDL-50-240 | 接续金具-接地线夹-型号:JDL-50-240 | 付 | 6 | 2023-06-30 | 2023-06-30 | 河北省秦皇岛市 | 材料站现场车板交货 |  | G00M-500058163-00003 | 044002374600010 | 400200277000010 | 500058163 |  | 500058163-0012
0122AA-1407000-0001 | 包2 | 200 | 国网冀北电力有限公司 | 国网冀北电力有限公司廊坊供电公司 |  | 无电压等级 | 接续金具-接地线夹,JDL-50-240 | 接续金具-接地线夹-型号:JDL-50-240 | 付 | 1236 | 2023-06-30 | 2023-06-30 | 河北省廊坊市广阳区 | 买方指定仓库地面交货 |  | G00M-500058163-00003 | 044002424600010 | 400200318000010 | 500058163 |  | 500058163-0012
0122AA-1407000-0001 | 包2 | 200 | 国网冀北电力有限公司 | 国网冀北电力有限公司唐山供电公司 |  | 无电压等级 | 接续金具-接地线夹,JDL-50-240 | 接续金具-接地线夹-型号:JDL-50-240 | 付 | 15778 | 2023-06-30 | 2023-06-30 | 河北唐山 | 买方指定仓库地面交货 |  | G00M-500058163-00003 | 044002383900010 | 400200284800010 | 500058163 |  | 500058163-0012
0122AA-1407000-0001 | 包2 | 200 | 国网冀北电力有限公司 | 国网冀北电力有限公司张家口供电公司 |  | 无电压等级 | 接续金具-接地线夹,JDL-50-240 | 接续金具-接地线夹-型号:JDL-50-240 | 付 | 2927 | 2023-06-30 | 2023-06-30 | 张家口 | 买方指定仓库地面交货 |  | G00M-500058163-00003 | 044002359300010 | 400200265700010 | 500058163 |  | 500058163-0014
0122AA-1407000-0001 | 包2 | 200 | 国网冀北电力有限公司 | 国网冀北电力有限公司秦皇岛供电公司 |  | 无电压等级 | 接续金具-接地线夹,JDL-50-240 | 接续金具-接地线夹-型号:JDL-50-240 | 付 | 660 | 2023-06-30 | 2023-06-30 | 河北省秦皇岛市 | 材料站现场车板交货 |  | G00M-500058163-00003 | 044002406900010 | 400200305400010 | 500058163 |  | 500058163-0014
0122AA-1407000-0001 | 包2 | 200 | 国网冀北电力有限公司 | 国网冀北电力有限公司秦皇岛供电公司 |  | 无电压等级 | 耐张线夹-楔型绝缘,NXL-3 | 耐张线夹-楔型绝缘-型号:NXL-3 | 付 | 1377 | 2023-06-30 | 2023-06-30 | 河北省秦皇岛市 | 材料站现场车板交货 |  | G00M-500029525-00001 | 044002406100010 | 400200304800010 | 500029525 |  | 500029525-0009
0122AA-1407000-0001 | 包2 | 200 | 国网冀北电力有限公司 | 国网冀北电力有限公司廊坊供电公司 |  | 无电压等级 | 耐张线夹-楔型绝缘,NXL-3 | 耐张线夹-楔型绝缘-型号:NXL-3 | 付 | 479 | 2023-06-30 | 2023-06-30 | 河北省廊坊市广阳区 | 买方指定仓库地面交货 |  | G00M-500029525-00001 | 044002422800010 | 400200316200010 | 500029525 |  | 500029525-0009
0122AA-1407000-0001 | 包2 | 200 | 国网冀北电力有限公司 | 国网冀北电力有限公司张家口供电公司 |  | 无电压等级 | 耐张线夹-楔型绝缘,NXL-3 | 耐张线夹-楔型绝缘-型号:NXL-3 | 付 | 3330 | 2023-06-30 | 2023-06-30 | 张家口 | 买方指定仓库地面交货 |  | G00M-500029525-00001 | 044002357900010 | 400200264400010 | 500029525 |  | 500029525-0009
0122AA-1407000-0001 | 包2 | 200 | 国网冀北电力有限公司 | 国网冀北电力有限公司承德供电公司 |  | 无电压等级 | 耐张线夹-楔型绝缘,NXL-3 | 耐张线夹-楔型绝缘-型号:NXL-3 | 付 | 308 | 2023-06-30 | 2023-06-30 | 承德 | 买方指定仓库地面交货 |  | G00M-500029525-00001 | 044002394700010 | 400200295100010 | 500029525 |  | 500029525-0009
0122AA-1407000-0001 | 包2 | 200 | 国网冀北电力有限公司 | 国网冀北电力有限公司唐山供电公司 |  | 无电压等级 | 接续金具-楔型并沟线夹,JXD-6 | 接续金具-楔型并沟线夹-型号:JXD-6 | 付 | 7095 | 2023-06-30 | 2023-06-30 | 河北唐山 | 买方指定仓库地面交货 |  | G00M-500129316-00002 | 044002386400010 | 400200287100010 | 500129316 |  | 500129316-0009
0122AA-1407000-0001 | 包2 | 200 | 国网冀北电力有限公司 | 国网冀北电力有限公司承德供电公司 |  | 无电压等级 | 接续金具-楔型并沟线夹,JXD-6 | 接续金具-楔型并沟线夹-型号:JXD-6 | 付 | 10123 | 2023-06-30 | 2023-06-30 | 承德 | 买方指定仓库地面交货 |  | G00M-500129316-00002 | 044002397600010 | 400200298000010 | 500129316 |  | 500129316-0009
0122AA-1407000-0001 | 包2 | 200 | 国网冀北电力有限公司 | 国网冀北电力有限公司廊坊供电公司 |  | 无电压等级 | 接续金具-楔型并沟线夹,JXD-6 | 接续金具-楔型并沟线夹-型号:JXD-6 | 付 | 4937 | 2023-06-30 | 2023-06-30 | 河北省廊坊市广阳区 | 买方指定仓库地面交货 |  | G00M-500129316-00002 | 044002425300010 | 400200318700010 | 500129316 |  | 500129316-0009
0122AA-1407000-0001 | 包2 | 200 | 国网冀北电力有限公司 | 国网冀北电力有限公司承德供电公司 |  | 无电压等级 | 联结金具-平行挂板,P-7 | 联结金具-平行挂板-型号:P-7 | 只 | 1 | 2023-06-30 | 2023-06-30 | 冀北物资 | 买方指定仓库地面交货 |  | G00M-500028084-00001 | 044002468400010 | 400201188500010 | 500028084 |  | 500028084-0011
0122AA-1407000-0001 | 包2 | 200 | 国网冀北电力有限公司 | 国网冀北电力有限公司承德供电公司 |  | 无电压等级 | T型线夹-T型线夹,TY-150/20 | T型线夹-T型线夹-型号:TY-150/20 | 付 | 1 | 2023-06-30 | 2023-06-30 | 冀北物资 | 买方指定仓库地面交货 |  | G00M-500020770-00001 | 044002466600010 | 400201186700010 | 500020770 |  | 500020770-0009
0122AA-1407000-0001 | 包2 | 200 | 国网冀北电力有限公司 | 国网冀北电力有限公司唐山供电公司 |  | 无电压等级 | 联结金具-球头挂环,Q-7 | 联结金具-球头挂环-型号:Q-7 | 只 | 1383 | 2023-06-30 | 2023-06-30 | 河北唐山 | 买方指定仓库地面交货 |  | G00M-500020354-00002 | 044002379200010 | 400200280800010 | 500020354 |  | 500020354-0012
0122AA-1407000-0001 | 包2 | 200 | 国网冀北电力有限公司 | 国网冀北电力有限公司张家口供电公司 |  | 无电压等级 | 联结金具-球头挂环,Q-7 | 联结金具-球头挂环-型号:Q-7 | 只 | 8817 | 2023-06-30 | 2023-06-30 | 张家口 | 买方指定仓库地面交货 |  | G00M-500020354-00002 | 044002353400010 | 400200260000010 | 500020354 |  | 500020354-0012
0122AA-1407000-0001 | 包2 | 200 | 国网冀北电力有限公司 | 国网冀北电力有限公司廊坊供电公司 |  | 无电压等级 | 联结金具-球头挂环,Q-7 | 联结金具-球头挂环-型号:Q-7 | 只 | 1969 | 2023-06-30 | 2023-06-30 | 河北省廊坊市广阳区 | 买方指定仓库地面交货 |  | G00M-500020354-00002 | 044002423200010 | 400200316600010 | 500020354 |  | 500020354-0012
0122AA-1407000-0001 | 包2 | 200 | 国网冀北电力有限公司 | 国网冀北电力有限公司张家口供电公司 |  | 无电压等级 | 联结金具-平行挂板,PD-10 | 联结金具-平行挂板-型号:PD-10 | 只 | 542 | 2023-06-30 | 2023-06-30 | 张家口 | 买方指定仓库地面交货 |  | G00M-500020417-00001 | 044002354100010 | 400200260700010 | 500020417 |  | 500020417-0010
0122AA-1407000-0001 | 包2 | 200 | 国网冀北电力有限公司 | 国网冀北电力有限公司廊坊供电公司 |  | 无电压等级 | 联结金具-平行挂板,PD-10 | 联结金具-平行挂板-型号:PD-10 | 只 | 73 | 2023-06-30 | 2023-06-30 | 河北省廊坊市广阳区 | 买方指定仓库地面交货 |  | G00M-500020417-00001 | 044002423900010 | 400200317300010 | 500020417 |  | 500020417-0010
0122AA-1407000-0001 | 包2 | 200 | 国网冀北电力有限公司 | 国网冀北电力有限公司唐山供电公司 |  | 无电压等级 | 联结金具-平行挂板,PD-10 | 联结金具-平行挂板-型号:PD-10 | 只 | 167 | 2023-06-30 | 2023-06-30 | 河北唐山 | 买方指定仓库地面交货 |  | G00M-500020417-00001 | 044002379500010 | 400200281100010 | 500020417 |  | 500020417-0010
0122AA-1407000-0001 | 包2 | 200 | 国网冀北电力有限公司 | 国网冀北电力有限公司张家口供电公司 |  | 无电压等级 | 接续金具-接地线夹,FDL-50/240 | 接续金具-接地线夹-型号:FDL-50/240 | 付 | 343 | 2023-06-30 | 2023-06-30 | 张家口 | 买方指定仓库地面交货 |  | G00M-500065084-00003 | 044002359400010 | 400200265800010 | 500065084 |  | 500065084-0006
0122AA-1407000-0001 | 包2 | 200 | 国网冀北电力有限公司 | 国网冀北电力有限公司廊坊供电公司 |  | 无电压等级 | 联结金具-平行挂板,PS-7 | 联结金具-平行挂板-型号:PS-7 | 只 | 178 | 2023-06-30 | 2023-06-30 | 河北省廊坊市广阳区 | 买方指定仓库地面交货 |  | G00M-500028085-00001 | 044002424100010 | 400200317500010 | 500028085 |  | 500028085-0010
0122AA-1407000-0001 | 包2 | 200 | 国网冀北电力有限公司 | 国网冀北电力有限公司秦皇岛供电公司 |  | 无电压等级 | 联结金具-平行挂板,PS-7 | 联结金具-平行挂板-型号:PS-7 | 只 | 1264 | 2023-06-30 | 2023-06-30 | 河北省秦皇岛市 | 材料站现场车板交货 |  | G00M-500028085-00001 | 044002405800010 | 400200304500010 | 500028085 |  | 500028085-0010
0122AA-1407000-0001 | 包2 | 200 | 国网冀北电力有限公司 | 国网冀北电力有限公司张家口供电公司 |  | 无电压等级 | 联结金具-平行挂板,PS-7 | 联结金具-平行挂板-型号:PS-7 | 只 | 274 | 2023-06-30 | 2023-06-30 | 张家口 | 买方指定仓库地面交货 |  | G00M-500028085-00001 | 044002357600010 | 400200264100010 | 500028085 |  | 500028085-0010
0122AA-1407000-0001 | 包2 | 200 | 国网冀北电力有限公司 | 国网冀北电力有限公司承德供电公司 |  | 无电压等级 | 联结金具-平行挂板,PS-7 | 联结金具-平行挂板-型号:PS-7 | 只 | 711 | 2023-06-30 | 2023-06-30 | 承德 | 买方指定仓库地面交货 |  | G00M-500028085-00001 | 044002394500010 | 400200294900010 | 500028085 |  | 500028085-0010
0122AA-1407000-0001 | 包2 | 200 | 国网冀北电力有限公司 | 国网冀北电力有限公司承德供电公司 |  | 无电压等级 | 联结金具-直角挂环,ZH-7 | 联结金具-直角挂环-型号:ZH-7 | 只 | 1 | 2023-06-30 | 2023-06-30 | 冀北物资 | 买方指定仓库地面交货 |  | G00M-500020391-00001 | 044002465900010 | 400201186000010 | 500020391 |  | 500020391-0010
0122AA-1407000-0001 | 包2 | 200 | 国网冀北电力有限公司 | 国网冀北电力有限公司廊坊供电公司 |  | 无电压等级 | 接续金具-H型液压线夹,JH-4 | 接续金具-H型液压线夹-型号:JH-4 | 付 | 579 | 2023-06-30 | 2023-06-30 | 河北省廊坊市广阳区 | 买方指定仓库地面交货 |  | G00M-500135754-00001 | 044002425500010 | 400200318900010 | 500135754 |  | 500135754-0009
0122AA-1407000-0001 | 包2 | 200 | 国网冀北电力有限公司 | 国网冀北电力有限公司张家口供电公司 |  | 无电压等级 | 设备线夹-变压器线夹,M18 | 设备线夹-变压器线夹-规格:M18 | 付 | 132 | 2023-06-30 | 2023-06-30 | 张家口 | 买方指定仓库地面交货 |  | G00M-500020844-00001 | 044002354500010 | 400200261100010 | 500020844 |  | 500020844-0007
0122AA-1407000-0001 | 包2 | 200 | 国网冀北电力有限公司 | 国网冀北电力有限公司唐山供电公司 |  | 无电压等级 | 联结金具-平行挂板,PD-12 | 联结金具-平行挂板-型号:PD-12 | 只 | 4536 | 2023-06-30 | 2023-06-30 | 河北唐山 | 买方指定仓库地面交货 |  | G00M-500020418-00002 | 044002379600010 | 400200281200010 | 500020418 |  | 500020418-0011
0122AA-1407000-0001 | 包2 | 200 | 国网冀北电力有限公司 | 国网冀北电力有限公司秦皇岛供电公司 |  | 无电压等级 | 联结金具-平行挂板,PD-12 | 联结金具-平行挂板-型号:PD-12 | 只 | 25 | 2023-06-30 | 2023-06-30 | 河北省秦皇岛市 | 材料站现场车板交货 |  | G00M-500020418-00002 | 044002372800010 | 400200275300010 | 500020418 |  | 500020418-0011
0122AA-1407000-0001 | 包2 | 200 | 国网冀北电力有限公司 | 国网冀北电力有限公司工程管理分公司（北京华联电力工程监理有限公司） |  | 无电压等级 | 联结金具-平行挂板,PD-12 | 联结金具-平行挂板-型号:PD-12 | 只 | 119 | 2023-06-30 | 2023-06-30 | 河北省张家口市沽源县 | 施工现场地面交货 |  | G00M-500020418-00001 | 044002367100010 | 400200272100010 | 500020418 |  | 500020418-0011
0122AA-1407000-0001 | 包2 | 200 | 国网冀北电力有限公司 | 国网冀北电力有限公司张家口供电公司 |  | 无电压等级 | 联结金具-平行挂板,PD-12 | 联结金具-平行挂板-型号:PD-12 | 只 | 3692 | 2023-06-30 | 2023-06-30 | 张家口 | 买方指定仓库地面交货 |  | G00M-500020418-00002 | 044002354200010 | 400200260800010 | 500020418 |  | 500020418-0009
0122AA-1407000-0001 | 包2 | 200 | 国网冀北电力有限公司 | 国网冀北电力有限公司廊坊供电公司 |  | 无电压等级 | 联结金具-平行挂板,PD-12 | 联结金具-平行挂板-型号:PD-12 | 只 | 666 | 2023-06-30 | 2023-06-30 | 河北省廊坊市广阳区 | 买方指定仓库地面交货 |  | G00M-500020418-00002 | 044002424000010 | 400200317400010 | 500020418 |  | 500020418-0009
0122AA-1407000-0001 | 包2 | 200 | 国网冀北电力有限公司 | 国网冀北电力有限公司秦皇岛供电公司 |  | 无电压等级 | 联结金具-平行挂板,PD-12 | 联结金具-平行挂板-型号:PD-12 | 只 | 642 | 2023-06-30 | 2023-06-30 | 河北省秦皇岛市 | 材料站现场车板交货 |  | G00M-500020418-00002 | 044002403600010 | 400200303000010 | 500020418 |  | 500020418-0009
0122AA-1407000-0001 | 包2 | 200 | 国网冀北电力有限公司 | 国网冀北电力有限公司承德供电公司 |  | 无电压等级 | 联结金具-平行挂板,PD-12 | 联结金具-平行挂板-型号:PD-12 | 只 | 3445 | 2023-06-30 | 2023-06-30 | 承德 | 买方指定仓库地面交货 |  | G00M-500020418-00002 | 044002391900010 | 400200292400010 | 500020418 |  | 500020418-0009
0122AA-1407000-0001 | 包2 | 200 | 国网冀北电力有限公司 | 国网冀北电力有限公司秦皇岛供电公司 |  | 无电压等级 | 联结金具-球头挂环,QP-10 | 联结金具-球头挂环-型号:QP-10 | 只 | 13 | 2023-06-30 | 2023-06-30 | 河北省秦皇岛市 | 材料站现场车板交货 |  | G00M-500028022-00001 | 044002405500010 | 400200304200010 | 500028022 |  | 500028022-0013
0122AA-1407000-0001 | 包2 | 200 | 国网冀北电力有限公司 | 国网冀北电力有限公司张家口供电公司 |  | 无电压等级 | 联结金具-球头挂环,QP-10 | 联结金具-球头挂环-型号:QP-10 | 只 | 391 | 2023-06-30 | 2023-06-30 | 张家口 | 买方指定仓库地面交货 |  | G00M-500028022-00001 | 044002357300010 | 400200263800010 | 500028022 |  | 500028022-0013
0122AA-1407000-0001 | 包2 | 200 | 国网冀北电力有限公司 | 国网冀北电力有限公司工程管理分公司（北京华联电力工程监理有限公司） |  | 无电压等级 | 联结金具-球头挂环,QP-10 | 联结金具-球头挂环-型号:QP-10 | 只 | 102 | 2023-06-30 | 2023-06-30 | 河北省张家口市沽源县 | 施工现场地面交货 |  | G00M-500028022-00001 | 044002368000010 | 400200273000010 | 500028022 |  | 500028022-0013
0122AA-1407000-0001 | 包2 | 200 | 国网冀北电力有限公司 | 国网冀北电力有限公司廊坊供电公司 |  | 无电压等级 | 接续金具-绝缘穿刺线夹,JBC10-6 | 接续金具-绝缘穿刺线夹-型号:JBC10-6 | 付 | 604 | 2023-06-30 | 2023-06-30 | 河北省廊坊市广阳区 | 买方指定仓库地面交货 |  | G00M-500129329-00001 | 044002424400010 | 400200317800010 | 500129329 |  | 500129329-0008
0122AA-1407000-0001 | 包2 | 200 | 国网冀北电力有限公司 | 国网冀北电力有限公司秦皇岛供电公司 |  | 无电压等级 | 接续金具-绝缘穿刺线夹,JBC10-6 | 接续金具-绝缘穿刺线夹-型号:JBC10-6 | 付 | 6 | 2023-06-30 | 2023-06-30 | 河北省秦皇岛市 | 材料站现场车板交货 |  | G00M-500129329-00001 | 044002409700010 | 400200307100010 | 500129329 |  | 500129329-0008
0122AA-1407000-0001 | 包2 | 200 | 国网冀北电力有限公司 | 国网冀北电力有限公司张家口供电公司 |  | 无电压等级 | 接续金具-绝缘穿刺线夹,JBC10-6 | 接续金具-绝缘穿刺线夹-型号:JBC10-6 | 付 | 76 | 2023-06-30 | 2023-06-30 | 张家口 | 买方指定仓库地面交货 |  | G00M-500129329-00001 | 044002362200010 | 400200268500010 | 500129329 |  | 500129329-0008
0122AA-1407000-0001 | 包2 | 200 | 国网冀北电力有限公司 | 国网冀北电力有限公司唐山供电公司 |  | 无电压等级 | 拉线金具-UT型线夹,NUT-2 | 拉线金具-UT型线夹-型号:NUT-2 | 付 | 578 | 2023-06-30 | 2023-06-30 | 河北唐山 | 买方指定仓库地面交货 |  | G00M-500020749-00001 | 044002379800010 | 400200281300010 | 500020749 |  | 500020749-0001
0122AA-1407000-0001 | 包2 | 200 | 国网冀北电力有限公司 | 国网冀北电力有限公司承德供电公司 |  | 无电压等级 | 拉线金具-UT型线夹,NUT-2 | 拉线金具-UT型线夹-型号:NUT-2 | 付 | 2729 | 2023-06-30 | 2023-06-30 | 承德 | 买方指定仓库地面交货 |  | G00M-500020749-00001 | 044002392000010 | 400200292500010 | 500020749 |  | 500020749-0001
0122AA-1407000-0001 | 包2 | 200 | 国网冀北电力有限公司 | 国网冀北电力有限公司秦皇岛供电公司 |  | 无电压等级 | 拉线金具-UT型线夹,NUT-2 | 拉线金具-UT型线夹-型号:NUT-2 | 付 | 12 | 2023-06-30 | 2023-06-30 | 河北省秦皇岛市 | 材料站现场车板交货 |  | G00M-500020749-00001 | 044002372900010 | 400200275400010 | 500020749 |  | 500020749-0001
0122AA-1407000-0001 | 包2 | 200 | 国网冀北电力有限公司 | 国网冀北电力有限公司张家口供电公司 |  | 无电压等级 | 拉线金具-UT型线夹,NUT-2 | 拉线金具-UT型线夹-型号:NUT-2 | 付 | 948 | 2023-06-30 | 2023-06-30 | 张家口 | 买方指定仓库地面交货 |  | G00M-500020749-00001 | 044002354300010 | 400200260900010 | 500020749 |  | 500020749-0001
0122AA-1407000-0001 | 包2 | 200 | 国网冀北电力有限公司 | 国网冀北电力有限公司廊坊供电公司 |  | 无电压等级 | 拉线金具-UT型线夹,NUT-2 | 拉线金具-UT型线夹-型号:NUT-2 | 付 | 277 | 2023-06-30 | 2023-06-30 | 河北省廊坊市广阳区 | 买方指定仓库地面交货 |  | G00M-500020749-00001 | 044002424900010 | 400200318300010 | 500020749 |  | 500020749-0001
0122AA-1407000-0001 | 包2 | 200 | 国网冀北电力有限公司 | 国网冀北电力有限公司张家口供电公司 |  | 无电压等级 | 耐张线夹-楔型绝缘,NXJG-3 | 耐张线夹-楔型绝缘-型号:NXJG-3 | 付 | 6011 | 2023-06-30 | 2023-06-30 | 张家口 | 买方指定仓库地面交货 |  | G00M-500129321-00001 | 044002362100010 | 400200268400010 | 500129321 |  | 500129321-0012
0122AA-1407000-0001 | 包2 | 200 | 国网冀北电力有限公司 | 国网冀北电力有限公司承德供电公司 |  | 无电压等级 | 联结金具-延长环,PH-10 | 联结金具-延长环-型号:PH-10 | 只 | 1 | 2023-06-30 | 2023-06-30 | 冀北物资 | 买方指定仓库地面交货 |  | G00M-500020411-00001 | 044002466100010 | 400201186200010 | 500020411 |  | 500020411-0014
0122AA-1407000-0001 | 包2 | 200 | 国网冀北电力有限公司 | 国网冀北电力有限公司秦皇岛供电公司 |  | 无电压等级 | 接续金具-楔型并沟线夹,JXD-6 | 接续金具-楔型并沟线夹-型号:JXD-6 | 付 | 2091 | 2023-06-30 | 2023-06-30 | 河北省秦皇岛市 | 材料站现场车板交货 |  | G00M-500129316-00002 | 044002409500010 | 400200306900010 | 500129316 |  | 500129316-0010
0122AA-1407000-0001 | 包2 | 200 | 国网冀北电力有限公司 | 国网冀北电力有限公司秦皇岛供电公司 |  | 无电压等级 | 接续金具-楔型并沟线夹,JXD-6 | 接续金具-楔型并沟线夹-型号:JXD-6 | 付 | 90 | 2023-06-30 | 2023-06-30 | 河北省秦皇岛市 | 材料站现场车板交货 |  | G00M-500129316-00002 | 044002376200010 | 400200278400010 | 500129316 |  | 500129316-0010
0122AA-1407000-0001 | 包2 | 200 | 国网冀北电力有限公司 | 国网冀北电力有限公司张家口供电公司 |  | 无电压等级 | 接续金具-楔型并沟线夹,JXD-6 | 接续金具-楔型并沟线夹-型号:JXD-6 | 付 | 18373 | 2023-06-30 | 2023-06-30 | 张家口 | 买方指定仓库地面交货 |  | G00M-500129316-00002 | 044002361800010 | 400200268200010 | 500129316 |  | 500129316-0010
0122AA-1407000-0001 | 包2 | 200 | 国网冀北电力有限公司 | 国网冀北电力有限公司唐山供电公司 |  | 无电压等级 | 拉线金具-UT型线夹,NUT-3 | 拉线金具-UT型线夹-型号:NUT-3 | 付 | 250 | 2023-06-30 | 2023-06-30 | 河北唐山 | 买方指定仓库地面交货 |  | G00M-500020750-00001 | 044002379900010 | 400200281400010 | 500020750 |  | 500020750-0001
0122AA-1407000-0001 | 包2 | 200 | 国网冀北电力有限公司 | 国网冀北电力有限公司秦皇岛供电公司 |  | 无电压等级 | 拉线金具-UT型线夹,NUT-3 | 拉线金具-UT型线夹-型号:NUT-3 | 付 | 13 | 2023-06-30 | 2023-06-30 | 河北省秦皇岛市 | 材料站现场车板交货 |  | G00M-500020750-00001 | 044002373000010 | 400200275500010 | 500020750 |  | 500020750-0001
0122AA-1407000-0001 | 包2 | 200 | 国网冀北电力有限公司 | 国网冀北电力有限公司承德供电公司 |  | 无电压等级 | 设备线夹-变压器线夹,M14 | 设备线夹-变压器线夹-规格:M14 | 付 | 1 | 2023-06-30 | 2023-06-30 | 冀北物资 | 买方指定仓库地面交货 |  | G00M-500020846-00001 | 044002466900010 | 400201187000010 | 500020846 |  | 500020846-0007
0122AA-1407000-0001 | 包2 | 200 | 国网冀北电力有限公司 | 国网冀北电力有限公司廊坊供电公司 |  | 无电压等级 | 耐张线夹-螺栓型,NLL-2 | 耐张线夹-螺栓型-型号:NLL-2 | 付 | 163 | 2023-06-30 | 2023-06-30 | 河北省廊坊市广阳区 | 买方指定仓库地面交货 |  | G00M-500020291-00002 | 044002422500010 | 400200315900010 | 500020291 |  | 500020291-0015
0122AA-1407000-0001 | 包2 | 200 | 国网冀北电力有限公司 | 国网冀北电力有限公司承德供电公司 |  | 无电压等级 | 耐张线夹-螺栓型,NLL-2 | 耐张线夹-螺栓型-型号:NLL-2 | 付 | 5951 | 2023-06-30 | 2023-06-30 | 承德 | 买方指定仓库地面交货 |  | G00M-500020291-00002 | 044002391200010 | 400200291700010 | 500020291 |  | 500020291-0015
0122AA-1407000-0001 | 包2 | 200 | 国网冀北电力有限公司 | 国网冀北电力有限公司秦皇岛供电公司 |  | 无电压等级 | 耐张线夹-螺栓型,NLL-2 | 耐张线夹-螺栓型-型号:NLL-2 | 付 | 37 | 2023-06-30 | 2023-06-30 | 河北省秦皇岛市 | 材料站现场车板交货 |  | G00M-500020291-00002 | 044002372300010 | 400200274800010 | 500020291 |  | 500020291-0015
0122AA-1407000-0001 | 包2 | 200 | 国网冀北电力有限公司 | 国网冀北电力有限公司唐山供电公司 |  | 无电压等级 | 耐张线夹-螺栓型,NLL-2 | 耐张线夹-螺栓型-型号:NLL-2 | 付 | 1488 | 2023-06-30 | 2023-06-30 | 河北唐山 | 买方指定仓库地面交货 |  | G00M-500020291-00002 | 044002378600010 | 400200280400010 | 500020291 |  | 500020291-0015
0122AA-1407000-0001 | 包2 | 200 | 国网冀北电力有限公司 | 国网冀北电力有限公司张家口供电公司 |  | 无电压等级 | 耐张线夹-螺栓型,NLL-2 | 耐张线夹-螺栓型-型号:NLL-2 | 付 | 609 | 2023-06-30 | 2023-06-30 | 张家口 | 买方指定仓库地面交货 |  | G00M-500020291-00002 | 044002353000010 | 400200259600010 | 500020291 |  | 500020291-0015
0122AA-1407000-0001 | 包2 | 200 | 国网冀北电力有限公司 | 国网冀北电力有限公司秦皇岛供电公司 |  | 无电压等级 | 耐张线夹-螺栓型,NLL-2 | 耐张线夹-螺栓型-型号:NLL-2 | 付 | 199 | 2023-06-30 | 2023-06-30 | 河北省秦皇岛市 | 材料站现场车板交货 |  | G00M-500020291-00002 | 044002403100010 | 400200302500010 | 500020291 |  | 500020291-0015
0122AA-1407000-0001 | 包2 | 200 | 国网冀北电力有限公司 | 国网冀北电力有限公司承德供电公司 |  | 无电压等级 | 联结金具-U型挂环,UB-7 | 联结金具-U型挂环-型号:UB-7 | 只 | 1 | 2023-06-30 | 2023-06-30 | 冀北物资 | 买方指定仓库地面交货 |  | G00M-500028040-00001 | 044002468000010 | 400201188100010 | 500028040 |  | 500028040-0008
0122AA-1407000-0001 | 包2 | 200 | 国网冀北电力有限公司 | 国网冀北电力有限公司承德供电公司 |  | 无电压等级 | 耐张线夹-楔型绝缘,NXL-2 | 耐张线夹-楔型绝缘-型号:NXL-2 | 付 | 53 | 2023-06-30 | 2023-06-30 | 承德 | 买方指定仓库地面交货 |  | G00M-500056047-00001 | 044002395700010 | 400200296100010 | 500056047 |  | 500056047-0011
0122AA-1407000-0001 | 包2 | 200 | 国网冀北电力有限公司 | 国网冀北电力有限公司秦皇岛供电公司 |  | 无电压等级 | 耐张线夹-楔型绝缘,NXL-2 | 耐张线夹-楔型绝缘-型号:NXL-2 | 付 | 168 | 2023-06-30 | 2023-06-30 | 河北省秦皇岛市 | 材料站现场车板交货 |  | G00M-500056047-00001 | 044002406800010 | 400200305300010 | 500056047 |  | 500056047-0011
0122AA-1407000-0001 | 包2 | 200 | 国网冀北电力有限公司 | 国网冀北电力有限公司廊坊供电公司 |  | 无电压等级 | 耐张线夹-楔型绝缘,NXL-2 | 耐张线夹-楔型绝缘-型号:NXL-2 | 付 | 263 | 2023-06-30 | 2023-06-30 | 河北省廊坊市广阳区 | 买方指定仓库地面交货 |  | G00M-500056047-00001 | 044002422900010 | 400200316300010 | 500056047 |  | 500056047-0011
0122AA-1407000-0001 | 包2 | 200 | 国网冀北电力有限公司 | 国网冀北电力有限公司张家口供电公司 |  | 无电压等级 | 耐张线夹-楔型绝缘,NXL-2 | 耐张线夹-楔型绝缘-型号:NXL-2 | 付 | 100 | 2023-06-30 | 2023-06-30 | 张家口 | 买方指定仓库地面交货 |  | G00M-500056047-00001 | 044002359200010 | 400200265600010 | 500056047 |  | 500056047-0011
0122AA-1407000-0001 | 包2 | 200 | 国网冀北电力有限公司 | 国网冀北电力有限公司秦皇岛供电公司 |  | 无电压等级 | 联结金具-U型挂环,UB-10 | 联结金具-U型挂环-型号:UB-10 | 只 | 3 | 2023-06-30 | 2023-06-30 | 河北省秦皇岛市 | 材料站现场车板交货 |  | G00M-500028057-00001 | 044002405700010 | 400200304400010 | 500028057 |  | 500028057-0010
0122AA-1407000-0001 | 包2 | 200 | 国网冀北电力有限公司 | 国网冀北电力有限公司唐山供电公司 |  | 无电压等级 | 设备线夹-压缩型设备线夹,SY-50A | 设备线夹-压缩型设备线夹-型号:SY-50A | 付 | 370 | 2023-06-30 | 2023-06-30 | 河北唐山 | 买方指定仓库地面交货 |  | G00M-500032496-00001 | 044002383300010 | 400200284300010 | 500032496 |  | 500032496-0009
0122AA-1407000-0001 | 包2 | 200 | 国网冀北电力有限公司 | 国网冀北电力有限公司张家口供电公司 |  | 无电压等级 | 设备线夹-压缩型设备线夹,SY-50A | 设备线夹-压缩型设备线夹-型号:SY-50A | 付 | 591 | 2023-06-30 | 2023-06-30 | 张家口 | 买方指定仓库地面交货 |  | G00M-500032496-00001 | 044002358300010 | 400200264800010 | 500032496 |  | 500032496-0009
0122AA-1407000-0001 | 包2 | 200 | 国网冀北电力有限公司 | 国网冀北电力有限公司承德供电公司 |  | 无电压等级 | 设备线夹-压缩型设备线夹,SY-50A | 设备线夹-压缩型设备线夹-型号:SY-50A | 付 | 36 | 2023-06-30 | 2023-06-30 | 承德 | 买方指定仓库地面交货 |  | G00M-500032496-00001 | 044002395100010 | 400200295500010 | 500032496 |  | 500032496-0009
0122AA-1407000-0001 | 包2 | 200 | 国网冀北电力有限公司 | 国网冀北电力有限公司承德供电公司 |  | 无电压等级 | 接续金具-并沟线夹,JBB-2 | 接续金具-并沟线夹-型号:JBB-2 | 付 | 1 | 2023-06-30 | 2023-06-30 | 冀北物资 | 买方指定仓库地面交货 |  | G00M-500020516-00001 | 044002466300010 | 400201186400010 | 500020516 |  | 500020516-0011
0122AA-1407000-0001 | 包2 | 200 | 国网冀北电力有限公司 | 国网冀北电力有限公司秦皇岛供电公司 |  | 无电压等级 | 耐张线夹-楔型绝缘,NXL-4 | 耐张线夹-楔型绝缘-型号:NXL-4 | 付 | 192 | 2023-06-30 | 2023-06-30 | 河北省秦皇岛市 | 材料站现场车板交货 |  | G00M-500083335-00001 | 044002407500010 | 400200305800010 | 500083335 |  | 500083335-0008
0122AA-1407000-0001 | 包2 | 200 | 国网冀北电力有限公司 | 国网冀北电力有限公司张家口供电公司 |  | 无电压等级 | 耐张线夹-楔型绝缘,NXL-4 | 耐张线夹-楔型绝缘-型号:NXL-4 | 付 | 1017 | 2023-06-30 | 2023-06-30 | 张家口 | 买方指定仓库地面交货 |  | G00M-500083335-00001 | 044002360000010 | 400200266400010 | 500083335 |  | 500083335-0008
0122AA-1407000-0001 | 包2 | 200 | 国网冀北电力有限公司 | 国网冀北电力有限公司廊坊供电公司 |  | 无电压等级 | 耐张线夹-楔型绝缘,NXL-4 | 耐张线夹-楔型绝缘-型号:NXL-4 | 付 | 318 | 2023-06-30 | 2023-06-30 | 河北省廊坊市广阳区 | 买方指定仓库地面交货 |  | G00M-500083335-00001 | 044002423000010 | 400200316400010 | 500083335 |  | 500083335-0008
0122AA-1407000-0001 | 包2 | 200 | 国网冀北电力有限公司 | 国网冀北电力有限公司廊坊供电公司 |  | 无电压等级 | 接续金具-H型液压线夹,JH-2 | 接续金具-H型液压线夹-型号:JH-2 | 付 | 239 | 2023-06-30 | 2023-06-30 | 河北省廊坊市广阳区 | 买方指定仓库地面交货 |  | G00M-500135757-00001 | 044002425700010 | 400200319100010 | 500135757 |  | 500135757-0009
0122AA-1407000-0001 | 包2 | 200 | 国网冀北电力有限公司 | 国网冀北电力有限公司秦皇岛供电公司 |  | 无电压等级 | 耐张线夹-螺栓型,NLL-4 | 耐张线夹-螺栓型-型号:NLL-4 | 付 | 36 | 2023-06-30 | 2023-06-30 | 河北省秦皇岛市 | 材料站现场车板交货 |  | G00M-500020293-00003 | 044002372400010 | 400200274900010 | 500020293 |  | 500020293-0014
0122AA-1407000-0001 | 包2 | 200 | 国网冀北电力有限公司 | 国网冀北电力有限公司承德供电公司 |  | 无电压等级 | 耐张线夹-螺栓型,NLL-4 | 耐张线夹-螺栓型-型号:NLL-4 | 付 | 2877 | 2023-06-30 | 2023-06-30 | 承德 | 买方指定仓库地面交货 |  | G00M-500020293-00001 | 044002370300010 | 400200273800010 | 500020293 |  | 500020293-0014
0122AA-1407000-0001 | 包2 | 200 | 国网冀北电力有限公司 | 国网冀北电力有限公司廊坊供电公司 |  | 无电压等级 | 耐张线夹-螺栓型,NLL-4 | 耐张线夹-螺栓型-型号:NLL-4 | 付 | 390 | 2023-06-30 | 2023-06-30 | 河北省廊坊市广阳区 | 买方指定仓库地面交货 |  | G00M-500020293-00003 | 044002422700010 | 400200316100010 | 500020293 |  | 500020293-0014
0122AA-1407000-0001 | 包2 | 200 | 国网冀北电力有限公司 | 国网冀北电力有限公司张家口供电公司 |  | 无电压等级 | 耐张线夹-螺栓型,NLL-4 | 耐张线夹-螺栓型-型号:NLL-4 | 付 | 130 | 2023-06-30 | 2023-06-30 | 张家口 | 买方指定仓库地面交货 |  | G00M-500020293-00003 | 044002353200010 | 400200259800010 | 500020293 |  | 500020293-0014
0122AA-1407000-0001 | 包2 | 200 | 国网冀北电力有限公司 | 国网冀北电力有限公司承德供电公司 |  | 无电压等级 | 耐张线夹-螺栓型,NLL-4 | 耐张线夹-螺栓型-型号:NLL-4 | 付 | 910 | 2023-06-30 | 2023-06-30 | 承德 | 买方指定仓库地面交货 |  | G00M-500020293-00003 | 044002391300010 | 400200291800010 | 500020293 |  | 500020293-0014
0122AA-1407000-0001 | 包2 | 200 | 国网冀北电力有限公司 | 国网冀北电力有限公司承德供电公司 |  | 无电压等级 | 耐张线夹-螺栓型,NLL-4 | 耐张线夹-螺栓型-型号:NLL-4 | 付 | 1 | 2023-06-30 | 2023-06-30 | 冀北物资 | 买方指定仓库地面交货 |  | G00M-500020293-00001 | 044002465800010 | 400201185900010 | 500020293 |  | 500020293-0014
0122AA-1407000-0001 | 包2 | 200 | 国网冀北电力有限公司 | 国网冀北电力有限公司工程管理分公司（北京华联电力工程监理有限公司） |  | 无电压等级 | 耐张线夹-螺栓型,NLL-4 | 耐张线夹-螺栓型-型号:NLL-4 | 付 | 26 | 2023-06-30 | 2023-06-30 | 河北省张家口市沽源县 | 施工现场地面交货 |  | G00M-500020293-00001 | 044002304900010 | 400200254500010 | 500020293 |  | 500020293-0014
0122AA-1407000-0001 | 包2 | 200 | 国网冀北电力有限公司 | 国网冀北电力有限公司唐山供电公司 |  | 无电压等级 | 耐张线夹-螺栓型,NLL-4 | 耐张线夹-螺栓型-型号:NLL-4 | 付 | 4062 | 2023-06-30 | 2023-06-30 | 河北唐山 | 买方指定仓库地面交货 |  | G00M-500020293-00003 | 044002378900010 | 400200280600010 | 500020293 |  | 500020293-0014
0122AA-1407000-0001 | 包2 | 200 | 国网冀北电力有限公司 | 国网冀北电力有限公司秦皇岛供电公司 |  | 无电压等级 | 耐张线夹-螺栓型,NLL-4 | 耐张线夹-螺栓型-型号:NLL-4 | 付 | 33 | 2023-06-30 | 2023-06-30 | 河北省秦皇岛市 | 材料站现场车板交货 |  | G00M-500020293-00003 | 044002403300010 | 400200302700010 | 500020293 |  | 500020293-0014
0122AA-1407000-0001 | 包2 | 200 | 国网冀北电力有限公司 | 国网冀北电力有限公司廊坊供电公司 |  | 无电压等级 | 拉线金具-UT型线夹,NUT-3 | 拉线金具-UT型线夹-型号:NUT-3 | 付 | 70 | 2023-06-30 | 2023-06-30 | 河北省廊坊市广阳区 | 买方指定仓库地面交货 |  | G00M-500020750-00001 | 044002425000010 | 400200318400010 | 500020750 |  | 500020750-0001
0122AA-1407000-0001 | 包2 | 200 | 国网冀北电力有限公司 | 国网冀北电力有限公司张家口供电公司 |  | 无电压等级 | 拉线金具-UT型线夹,NUT-3 | 拉线金具-UT型线夹-型号:NUT-3 | 付 | 2247 | 2023-06-30 | 2023-06-30 | 张家口 | 买方指定仓库地面交货 |  | G00M-500020750-00001 | 044002354400010 | 400200261000010 | 500020750 |  | 500020750-0001
0122AA-1407000-0001 | 包2 | 200 | 国网冀北电力有限公司 | 国网冀北电力有限公司工程管理分公司（北京华联电力工程监理有限公司） |  | 无电压等级 | 拉线金具-UT型线夹,NUT-3 | 拉线金具-UT型线夹-型号:NUT-3 | 付 | 17 | 2023-06-30 | 2023-06-30 | 河北省张家口市沽源县 | 施工现场地面交货 |  | G00M-500020750-00001 | 044002367200010 | 400200272200010 | 500020750 |  | 500020750-0001
0122AA-1407000-0001 | 包2 | 200 | 国网冀北电力有限公司 | 国网冀北电力有限公司承德供电公司 |  | 无电压等级 | 拉线金具-UT型线夹,NUT-3 | 拉线金具-UT型线夹-型号:NUT-3 | 付 | 90 | 2023-06-30 | 2023-06-30 | 承德 | 买方指定仓库地面交货 |  | G00M-500020750-00001 | 044002392100010 | 400200292600010 | 500020750 |  | 500020750-0001
0122AA-1407000-0001 | 包2 | 200 | 国网冀北电力有限公司 | 国网冀北电力有限公司承德供电公司 |  | 无电压等级 | 接续金具-绝缘穿刺接地线夹,10kV,240mm2,16mm2 | 接续金具-绝缘穿刺接地线夹-电压等级:10kV,主线截面积mm2:240mm2,支线截面积mm2:16mm2 | 付 | 91 | 2023-06-30 | 2023-06-30 | 承德 | 买方指定仓库地面交货 |  | G00M-500032474-00002 | 044002395000010 | 400200295400010 | 500032474 |  | 500032474-0011
0122AA-1407000-0001 | 包2 | 200 | 国网冀北电力有限公司 | 国网冀北电力有限公司廊坊供电公司 |  | 无电压等级 | 接续金具-绝缘穿刺接地线夹,10kV,240mm2,16mm2 | 接续金具-绝缘穿刺接地线夹-电压等级:10kV,主线截面积mm2:240mm2,支线截面积mm2:16mm2 | 付 | 580 | 2023-06-30 | 2023-06-30 | 河北省廊坊市广阳区 | 买方指定仓库地面交货 |  | G00M-500032474-00002 | 044002424300010 | 400200317700010 | 500032474 |  | 500032474-0011
0122AA-1407000-0001 | 包2 | 200 | 国网冀北电力有限公司 | 国网冀北电力有限公司唐山供电公司 |  | 无电压等级 | 接续金具-绝缘穿刺接地线夹,10kV,240mm2,16mm2 | 接续金具-绝缘穿刺接地线夹-电压等级:10kV,主线截面积mm2:240mm2,支线截面积mm2:16mm2 | 付 | 15 | 2023-06-30 | 2023-06-30 | 河北唐山 | 买方指定仓库地面交货 |  | G00M-500032474-00002 | 044002383200010 | 400200284200010 | 500032474 |  | 500032474-0011
0122AA-1407000-0001 | 包2 | 200 | 国网冀北电力有限公司 | 国网冀北电力有限公司张家口供电公司 |  | 无电压等级 | 接续金具-绝缘穿刺接地线夹,10kV,240mm2,16mm2 | 接续金具-绝缘穿刺接地线夹-电压等级:10kV,主线截面积mm2:240mm2,支线截面积mm2:16mm2 | 付 | 2583 | 2023-06-30 | 2023-06-30 | 张家口 | 买方指定仓库地面交货 |  | G00M-500032474-00002 | 044002358200010 | 400200264700010 | 500032474 |  | 500032474-0011
0122AA-1407000-0001 | 包2 | 200 | 国网冀北电力有限公司 | 国网冀北电力有限公司张家口供电公司 |  | 无电压等级 | 设备线夹-变压器线夹,M20 | 设备线夹-变压器线夹-规格:M20 | 付 | 102 | 2023-06-30 | 2023-06-30 | 张家口 | 买方指定仓库地面交货 |  | G00M-500020845-00001 | 044002354600010 | 400200261200010 | 500020845 |  | 500020845-0011
0122AA-1407000-0001 | 包2 | 200 | 国网冀北电力有限公司 | 国网冀北电力有限公司承德供电公司 |  | 无电压等级 | 联结金具-球头挂环,QP-7 | 联结金具-球头挂环-型号:QP-7 | 只 | 9425 | 2023-06-30 | 2023-06-30 | 承德 | 买方指定仓库地面交货 |  | G00M-500020353-00002 | 044002391400010 | 400200291900010 | 500020353 |  | 500020353-0027
0122AA-1407000-0001 | 包2 | 200 | 国网冀北电力有限公司 | 国网冀北电力有限公司唐山供电公司 |  | 无电压等级 | 联结金具-球头挂环,QP-7 | 联结金具-球头挂环-型号:QP-7 | 只 | 1000 | 2023-06-30 | 2023-06-30 | 河北唐山 | 买方指定仓库地面交货 |  | G00M-500020353-00002 | 044002379100010 | 400200280700010 | 500020353 |  | 500020353-0027
0122AA-1407000-0001 | 包2 | 200 | 国网冀北电力有限公司 | 国网冀北电力有限公司张家口供电公司 |  | 无电压等级 | 联结金具-球头挂环,QP-7 | 联结金具-球头挂环-型号:QP-7 | 只 | 5405 | 2023-06-30 | 2023-06-30 | 张家口 | 买方指定仓库地面交货 |  | G00M-500020353-00002 | 044002353300010 | 400200259900010 | 500020353 |  | 500020353-0027
0122AA-1407000-0001 | 包2 | 200 | 国网冀北电力有限公司 | 国网冀北电力有限公司廊坊供电公司 |  | 无电压等级 | 联结金具-球头挂环,QP-7 | 联结金具-球头挂环-型号:QP-7 | 只 | 1642 | 2023-06-30 | 2023-06-30 | 河北省廊坊市广阳区 | 买方指定仓库地面交货 |  | G00M-500020353-00002 | 044002423100010 | 400200316500010 | 500020353 |  | 500020353-0027
0122AA-1407000-0001 | 包2 | 200 | 国网冀北电力有限公司 | 国网冀北电力有限公司秦皇岛供电公司 |  | 无电压等级 | 联结金具-球头挂环,QP-7 | 联结金具-球头挂环-型号:QP-7 | 只 | 73 | 2023-06-30 | 2023-06-30 | 河北省秦皇岛市 | 材料站现场车板交货 |  | G00M-500020353-00002 | 044002372500010 | 400200275000010 | 500020353 |  | 500020353-0027
0122AA-1407000-0001 | 包2 | 200 | 国网冀北电力有限公司 | 国网冀北电力有限公司承德供电公司 |  | 无电压等级 | 联结金具-U型挂环,U-16 | 联结金具-U型挂环-型号:U-16 | 只 | 1 | 2023-06-30 | 2023-06-30 | 冀北物资 | 买方指定仓库地面交货 |  | G00M-500026594-00001 | 044002467400010 | 400201187500010 | 500026594 |  | 500026594-0009
0122AA-1407000-0001 | 包2 | 200 | 国网冀北电力有限公司 | 国网冀北电力有限公司工程管理分公司（北京华联电力工程监理有限公司） |  | 无电压等级 | 联结金具-直角挂板,Z-10 | 联结金具-直角挂板-型号:Z-10 | 只 | 102 | 2023-06-30 | 2023-06-30 | 河北省张家口市沽源县 | 施工现场地面交货 |  | G00M-500020397-00001 | 044002367000010 | 400200272000010 | 500020397 |  | 500020397-0017
0122AA-1407000-0001 | 包2 | 200 | 国网冀北电力有限公司 | 国网冀北电力有限公司张家口供电公司 |  | 无电压等级 | 联结金具-直角挂板,Z-10 | 联结金具-直角挂板-型号:Z-10 | 只 | 357 | 2023-06-30 | 2023-06-30 | 张家口 | 买方指定仓库地面交货 |  | G00M-500020397-00002 | 044002353900010 | 400200260500010 | 500020397 |  | 500020397-0017
0122AA-1407000-0001 | 包2 | 200 | 国网冀北电力有限公司 | 国网冀北电力有限公司承德供电公司 |  | 无电压等级 | 联结金具-平行挂板,PD-7 | 联结金具-平行挂板-型号:PD-7 | 只 | 1 | 2023-06-30 | 2023-06-30 | 冀北物资 | 买方指定仓库地面交货 |  | G00M-500028082-00002 | 044002468300010 | 400201188400010 | 500028082 |  | 500028082-0012
0122AA-1407000-0001 | 包2 | 200 | 国网冀北电力有限公司 | 国网冀北电力有限公司廊坊供电公司 |  | 无电压等级 | 接续金具-H型液压线夹,JH-1 | 接续金具-H型液压线夹-型号:JH-1 | 付 | 1072 | 2023-06-30 | 2023-06-30 | 河北省廊坊市广阳区 | 买方指定仓库地面交货 |  | G00M-500135758-00001 | 044002425800010 | 400200319200010 | 500135758 |  | 500135758-0008
0122AA-1407000-0001 | 包2 | 200 | 国网冀北电力有限公司 | 国网冀北电力有限公司承德供电公司 |  | 无电压等级 | 悬垂线夹-回转型,XGU-4 | 悬垂线夹-回转型-型号:XGU-4 | 付 | 1 | 2023-06-30 | 2023-06-30 | 冀北物资 | 买方指定仓库地面交货 |  | G00M-500020178-00001 | 044002465600010 | 400201185700010 | 500020178 |  | 500020178-0015
0122AA-1407000-0001 | 包2 | 200 | 国网冀北电力有限公司 | 国网冀北电力有限公司承德供电公司 |  | 无电压等级 | 悬垂线夹-回转型,XGU-3 | 悬垂线夹-回转型-型号:XGU-3 | 付 | 1 | 2023-06-30 | 2023-06-30 | 承德 | 买方指定仓库地面交货 |  | G00M-500020177-00001 | 044002391100010 | 400200291600010 | 500020177 |  | 500020177-0002
0122AA-1407000-0001 | 包2 | 200 | 国网冀北电力有限公司 | 国网冀北电力有限公司秦皇岛供电公司 |  | 无电压等级 | 拉线金具-锲型线夹,NX-2 | 拉线金具-锲型线夹-型号:NX-2 | 付 | 37 | 2023-06-30 | 2023-06-30 | 河北省秦皇岛市 | 材料站现场车板交货 |  | G00M-500029689-00001 | 044002374100010 | 400200276500010 | 500029689 |  | 500029689-0003
0122AA-1407000-0001 | 包2 | 200 | 国网冀北电力有限公司 | 国网冀北电力有限公司张家口供电公司 |  | 无电压等级 | 拉线金具-锲型线夹,NX-2 | 拉线金具-锲型线夹-型号:NX-2 | 付 | 2795 | 2023-06-30 | 2023-06-30 | 张家口 | 买方指定仓库地面交货 |  | G00M-500029689-00001 | 044002358000010 | 400200264500010 | 500029689 |  | 500029689-0003
0122AA-1407000-0001 | 包2 | 200 | 国网冀北电力有限公司 | 国网冀北电力有限公司承德供电公司 |  | 无电压等级 | 拉线金具-锲型线夹,NX-2 | 拉线金具-锲型线夹-型号:NX-2 | 付 | 8083 | 2023-06-30 | 2023-06-30 | 承德 | 买方指定仓库地面交货 |  | G00M-500029689-00001 | 044002394800010 | 400200295200010 | 500029689 |  | 500029689-0003
0122AA-1407000-0001 | 包2 | 200 | 国网冀北电力有限公司 | 国网冀北电力有限公司唐山供电公司 |  | 无电压等级 | 拉线金具-锲型线夹,NX-2 | 拉线金具-锲型线夹-型号:NX-2 | 付 | 1000 | 2023-06-30 | 2023-06-30 | 河北唐山 | 买方指定仓库地面交货 |  | G00M-500029689-00001 | 044002382400010 | 400200283400010 | 500029689 |  | 500029689-0003
0122AA-1407000-0001 | 包2 | 200 | 国网冀北电力有限公司 | 国网冀北电力有限公司廊坊供电公司 |  | 无电压等级 | 拉线金具-锲型线夹,NX-2 | 拉线金具-锲型线夹-型号:NX-2 | 付 | 837 | 2023-06-30 | 2023-06-30 | 河北省廊坊市广阳区 | 买方指定仓库地面交货 |  | G00M-500029689-00001 | 044002424700010 | 400200318100010 | 500029689 |  | 500029689-0003
0122AA-1407000-0001 | 包2 | 200 | 国网冀北电力有限公司 | 国网冀北电力有限公司承德供电公司 |  | 无电压等级 | 联结金具-平行挂板,P-10 | 联结金具-平行挂板-型号:P-10 | 只 | 1 | 2023-06-30 | 2023-06-30 | 冀北物资 | 买方指定仓库地面交货 |  | G00M-500026828-00001 | 044002467500010 | 400201187600010 | 500026828 |  | 500026828-0009

## 10kV变压器（油浸式）
分标编号 | 包名称 | 分包编号 | 项目单位 | 需求单位 | 项目名称 | 工程电压等级 | 物资名称 | 物资描述 | 单位 | 数量 | 首批交货日期 | 最后一批交货日期 | 交货地点 | 交货方式 | 备注 | 技术规范编码 | 网省采购申请号 | 总部采购申请号 | 物料编码 | 扩展描述 | 扩展编码
0122AA-1001002-0002 | 包1 | NC100 | 国网冀北电力有限公司 | 国网冀北电力有限公司承德供电公司 |  | 无电压等级 | 10kV变压器,200kVA,普通,非晶合金,油浸 | 10kV变压器-额定容量:200kVA,安装方式:普通,铁芯材质:非晶合金,绝缘方式:油浸 | 台 | 1 | 2023-06-30 | 2023-06-30 | 冀北物资 | 买方指定仓库地面交货 |  | G00M-500007415-00001 | 044002465000010 | 400201185100010 | 500007415 | 标准化设计,SBH21,闭口立体卷铁心,无励磁调压 | 500007415-0032
0122AA-1001002-0002 | 包1 | NC100 | 国网冀北电力有限公司 | 国网冀北电力有限公司承德供电公司 |  | 无电压等级 | 10kV变压器,100kVA,普通,硅钢片,油浸 | 10kV变压器-额定容量:100kVA,安装方式:普通,铁芯材质:硅钢片,绝缘方式:油浸 | 台 | 1 | 2023-06-30 | 2023-06-30 | 冀北物资 | 买方指定仓库地面交货 |  | G00M-500007419-00001 | 044002465200010 | 400201185300010 | 500007419 | 标准化设计,S20,闭口立体卷铁心,无励磁调压 | 500007419-0080
0122AA-1001002-0002 | 包1 | NC100 | 国网冀北电力有限公司 | 国网冀北电力有限公司承德供电公司 |  | 无电压等级 | 10kV变压器,50kVA,普通,硅钢片,油浸 | 10kV变压器-额定容量:50kVA,安装方式:普通,铁芯材质:硅钢片,绝缘方式:油浸 | 台 | 1 | 2023-06-30 | 2023-06-30 | 冀北物资 | 买方指定仓库地面交货 |  | G00M-500007416-00001 | 044002465100010 | 400201185200010 | 500007416 | 标准化设计,S20,闭口立体卷铁心,无励磁调压 | 500007416-0035
0122AA-1001002-0002 | 包1 | NC100 | 国网冀北电力有限公司 | 国网冀北电力有限公司承德供电公司 |  | 无电压等级 | 10kV变压器,100kVA,普通,非晶合金,油浸 | 10kV变压器-额定容量:100kVA,安装方式:普通,铁芯材质:非晶合金,绝缘方式:油浸 | 台 | 1 | 2023-06-30 | 2023-06-30 | 冀北物资 | 买方指定仓库地面交货 |  | G00M-500007408-00001 | 044002459900010 | 400201185000010 | 500007408 | 标准化设计,SBH21,闭口立体卷铁心,无励磁调压 | 500007408-0036
0122AA-1001002-0002 | 包1 | NC100 | 国网冀北电力有限公司 | 国网冀北电力有限公司承德供电公司 |  | 无电压等级 | 10kV变压器,400kVA,普通,非晶合金,油浸 | 10kV变压器-额定容量:400kVA,安装方式:普通,铁芯材质:非晶合金,绝缘方式:油浸 | 台 | 1 | 2023-06-30 | 2023-06-30 | 冀北物资 | 买方指定仓库地面交货 |  | G00M-500007425-00002 | 044002465300010 | 400201185400010 | 500007425 | 标准化设计,SZBH21,闭口立体卷铁心,有载调压 | 500007425-0045
0122AA-1001002-0002 | 包1 | NC100 | 国网冀北电力有限公司 | 国网冀北电力有限公司张家口供电公司 |  | 无电压等级 | 10kV变压器,400kVA,普通,硅钢片,油浸 | 10kV变压器-额定容量:400kVA,安装方式:普通,铁芯材质:硅钢片,绝缘方式:油浸 | 台 | 1 | 2023-06-30 | 2023-06-30 | 河北省 | 买方指定仓库地面交货 |  | G00M-500007396-00002 | 044002435100010 | 400200325100010 | 500007396 | 标准化设计,SZ20,闭口立体卷铁心,有载调压 | 500007396-0059
0122AA-1001002-0002 | 包1 | NC100 | 国网冀北电力有限公司 | 国网冀北电力有限公司廊坊供电公司 |  | 无电压等级 | 10kV变压器,400kVA,普通,硅钢片,油浸 | 10kV变压器-额定容量:400kVA,安装方式:普通,铁芯材质:硅钢片,绝缘方式:油浸 | 台 | 15 | 2023-06-30 | 2023-06-30 | 河北省廊坊市广阳区 | 买方指定仓库地面交货 |  | G00M-500007396-00001 | 044002412600010 | 400200309100010 | 500007396 | 标准化设计,S(B)20,闭口立体卷铁心,无励磁调压 | 500007396-0059

## 钢管杆（桩）
分标编号 | 包名称 | 分包编号 | 项目单位 | 需求单位 | 项目名称 | 工程电压等级 | 物资名称 | 物资描述 | 单位 | 数量 | 首批交货日期 | 最后一批交货日期 | 交货地点 | 交货方式 | 备注 | 技术规范编码 | 网省采购申请号 | 总部采购申请号 | 物料编码 | 扩展描述 | 扩展编码
0122AA-1401001-9999 | 包1 | NC100 | 国网冀北电力有限公司 | 国网冀北电力有限公司承德供电公司 |  | 无电压等级 | 钢管杆（桩）,AC10kV,无,无,Q345,杆,无 | 钢管杆（桩）-电压等级:AC10kV,杆型:无,回路数:无,材质:Q345,类型:杆,种类:无 | 吨 | 20 | 2023-06-30 | 2023-06-30 | 承德 | 买方指定仓库地面交货 |  | 9995-500128790-00001 | 044002397400010 | 400200297800010 | 500128790 |  | 500128790-0020
0122AA-1401001-9999 | 包1 | NC100 | 国网冀北电力有限公司 | 国网冀北电力有限公司唐山供电公司 |  | 无电压等级 | 钢管杆（桩）,AC10kV,无,无,Q345,杆,无 | 钢管杆（桩）-电压等级:AC10kV,杆型:无,回路数:无,材质:Q345,类型:杆,种类:无 | 吨 | 310 | 2023-06-30 | 2023-06-30 | 河北唐山 | 买方指定仓库车板交货 |  | 9999-500128790-00001 | 044002386200010 | 400200286900010 | 500128790 |  | 500128790-0003
0122AA-1401001-9999 | 包1 | NC100 | 国网冀北电力有限公司 | 国网冀北电力有限公司廊坊供电公司 |  | 无电压等级 | 钢管杆（桩）,AC10kV,无,无,Q345,杆,无 | 钢管杆（桩）-电压等级:AC10kV,杆型:无,回路数:无,材质:Q345,类型:杆,种类:无 | 吨 | 355 | 2023-06-30 | 2023-06-30 | 河北省廊坊市广阳区 | 买方指定仓库地面交货 |  | 9999-500128790-00001 | 044002418700010 | 400200312200010 | 500128790 |  | 500128790-0003
0122AA-1401001-9999 | 包1 | NC100 | 国网冀北电力有限公司 | 国网冀北电力有限公司张家口供电公司 |  | 无电压等级 | 钢管杆（桩）,AC10kV,无,无,Q345,杆,无 | 钢管杆（桩）-电压等级:AC10kV,杆型:无,回路数:无,材质:Q345,类型:杆,种类:无 | 吨 | 99 | 2023-06-30 | 2023-06-30 | 张家口 | 买方指定仓库地面交货 |  | 9999-500128790-00001 | 044002361600010 | 400200268000010 | 500128790 |  | 500128790-0003
0122AA-1401001-9999 | 包2 | NC200 | 国网冀北电力有限公司 | 国网冀北电力有限公司廊坊供电公司 |  | 无电压等级 | 钢管杆（桩）,AC10kV,无,无,Q345,杆,无 | 钢管杆（桩）-电压等级:AC10kV,杆型:无,回路数:无,材质:Q345,类型:杆,种类:无 | 吨 | 354.03 | 2023-06-30 | 2023-06-30 | 河北省廊坊市广阳区 | 买方指定仓库地面交货 |  | 9999-500128790-00001 | 044002418700010 | 400200312200010 | 500128790 |  | 500128790-0003
0122AA-1401001-9999 | 包2 | NC200 | 国网冀北电力有限公司 | 国网冀北电力有限公司承德供电公司 |  | 无电压等级 | 钢管杆（桩）,AC10kV,无,无,Q345,杆,无 | 钢管杆（桩）-电压等级:AC10kV,杆型:无,回路数:无,材质:Q345,类型:杆,种类:无 | 吨 | 20.702 | 2023-06-30 | 2023-06-30 | 承德 | 买方指定仓库地面交货 |  | 9995-500128790-00001 | 044002397400010 | 400200297800010 | 500128790 |  | 500128790-0020
0122AA-1401001-9999 | 包2 | NC200 | 国网冀北电力有限公司 | 国网冀北电力有限公司张家口供电公司 |  | 无电压等级 | 钢管杆（桩）,AC10kV,无,无,Q345,杆,无 | 钢管杆（桩）-电压等级:AC10kV,杆型:无,回路数:无,材质:Q345,类型:杆,种类:无 | 吨 | 99 | 2023-06-30 | 2023-06-30 | 张家口 | 买方指定仓库地面交货 |  | 9999-500128790-00001 | 044002361600010 | 400200268000010 | 500128790 |  | 500128790-0003
0122AA-1401001-9999 | 包2 | NC200 | 国网冀北电力有限公司 | 国网冀北电力有限公司唐山供电公司 |  | 无电压等级 | 钢管杆（桩）,AC10kV,无,无,Q345,杆,无 | 钢管杆（桩）-电压等级:AC10kV,杆型:无,回路数:无,材质:Q345,类型:杆,种类:无 | 吨 | 310.731 | 2023-06-30 | 2023-06-30 | 河北唐山 | 买方指定仓库车板交货 |  | 9999-500128790-00001 | 044002386200010 | 400200286900010 | 500128790 |  | 500128790-0003

## 布电线
分标编号 | 包名称 | 分包编号 | 项目单位 | 需求单位 | 项目名称 | 工程电压等级 | 物资名称 | 物资描述 | 单位 | 数量 | 首批交货日期 | 最后一批交货日期 | 交货地点 | 交货方式 | 备注 | 技术规范编码 | 网省采购申请号 | 总部采购申请号 | 物料编码 | 扩展描述 | 扩展编码
0122AA-1402013-9999 | 包1 | NC100 | 国网冀北电力有限公司 | 国网冀北电力有限公司秦皇岛供电公司 |  | 无电压等级 | 布电线,BV,铜,1.5,1 | 布电线-型号:BV,导体材质:铜,截面mm2:1.5,芯数:1 | 米 | 460 | 2023-06-30 | 2023-06-30 | 河北省秦皇岛市 | 材料站现场车板交货 |  | G00M-500014808-00001 | 044002402600010 | 400200302000010 | 500014808 | 布电线,BV,铜,1.5,1 | 500014808-0012
0122AA-1402013-9999 | 包1 | NC100 | 国网冀北电力有限公司 | 国网冀北电力有限公司秦皇岛供电公司 |  | 无电压等级 | 布电线,BVR,铜,2.5,1 | 布电线-型号:BVR,导体材质:铜,截面mm2:2.5,芯数:1 | 米 | 2353 | 2023-06-30 | 2023-06-30 | 河北省秦皇岛市 | 材料站现场车板交货 |  | G00M-500014823-00001 | 044002402700010 | 400200302100010 | 500014823 | 布电线,BVR,铜,2.5,1 | 500014823-0008
0122AA-1402013-9999 | 包1 | NC100 | 国网冀北电力有限公司 | 国网冀北电力有限公司承德供电公司 |  | 无电压等级 | 布电线,BLV,铝,35,1 | 布电线-型号:BLV,导体材质:铝,截面mm2:35,芯数:1 | 米 | 2821 | 2023-06-30 | 2023-06-30 | 承德 | 买方指定仓库地面交货 |  | 01GH-500014866-00001 | 044002390700010 | 400200291200010 | 500014884
0122AA-1402013-9999 | 包1 | NC100 | 国网冀北电力有限公司 | 国网冀北电力有限公司秦皇岛供电公司 |  | 无电压等级 | 布电线,BLV,铝,35,1 | 布电线-型号:BLV,导体材质:铝,截面mm2:35,芯数:1 | 米 | 160 | 2023-06-30 | 2023-06-30 | 河北省秦皇岛市 | 材料站现场车板交货 |  | 01GH-500014866-00001 | 044002403000010 | 400200302400010 | 500014884
0122AA-1402013-9999 | 包1 | NC100 | 国网冀北电力有限公司 | 国网冀北电力有限公司廊坊供电公司 |  | 无电压等级 | 布电线,BLV,铝,35,1 | 布电线-型号:BLV,导体材质:铝,截面mm2:35,芯数:1 | 米 | 36202 | 2023-06-30 | 2023-06-30 | 河北省廊坊市广阳区 | 买方指定仓库地面交货 |  | 01GH-500014866-00001 | 044002420300010 | 400200313800010 | 500014884
0122AA-1402013-9999 | 包1 | NC100 | 国网冀北电力有限公司 | 国网冀北电力有限公司唐山供电公司 |  | 无电压等级 | 布电线,BLV,铝,35,1 | 布电线-型号:BLV,导体材质:铝,截面mm2:35,芯数:1 | 米 | 358257.97 | 2023-06-30 | 2023-06-30 | 河北唐山 | 买方指定仓库车板交货 |  | 01GH-500014866-00001 | 044002378200010 | 400200280000010 | 500014884
0122AA-1402013-9999 | 包1 | NC100 | 国网冀北电力有限公司 | 国网冀北电力有限公司张家口供电公司 |  | 无电压等级 | 布电线,BLV,铝,35,1 | 布电线-型号:BLV,导体材质:铝,截面mm2:35,芯数:1 | 米 | 56840 | 2023-06-30 | 2023-06-30 | 张家口 | 买方指定仓库地面交货 |  | 01GH-500014866-00001 | 044002352400010 | 400200259100010 | 500014884
0122AA-1402013-9999 | 包1 | NC100 | 国网冀北电力有限公司 | 国网冀北电力有限公司唐山供电公司 |  | 无电压等级 | 布电线,BV,铜,35,1 | 布电线-型号:BV,导体材质:铜,截面mm2:35,芯数:1 | 米 | 64952.15 | 2023-06-30 | 2023-06-30 | 河北唐山 | 买方指定仓库车板交货 |  | G00M-500014856-00001 | 044002378000010 | 400200279800010 | 500014856 | 布电线，BV,铜，35,1 | 500014856-0011
0122AA-1402013-9999 | 包1 | NC100 | 国网冀北电力有限公司 | 国网冀北电力有限公司廊坊供电公司 |  | 无电压等级 | 布电线,BV,铜,35,1 | 布电线-型号:BV,导体材质:铜,截面mm2:35,芯数:1 | 米 | 4905 | 2023-06-30 | 2023-06-30 | 河北省廊坊市广阳区 | 买方指定仓库地面交货 |  | G00M-500014856-00001 | 044002420400010 | 400200313900010 | 500014856 | 布电线，BV,铜，35,1 | 500014856-0011
0122AA-1402013-9999 | 包1 | NC100 | 国网冀北电力有限公司 | 国网冀北电力有限公司秦皇岛供电公司 |  | 无电压等级 | 布电线,BV,铜,35,1 | 布电线-型号:BV,导体材质:铜,截面mm2:35,芯数:1 | 米 | 525 | 2023-06-30 | 2023-06-30 | 河北省秦皇岛市 | 材料站现场车板交货 |  | G00M-500014856-00001 | 044002372100010 | 400200274600010 | 500014856 | 布电线，BV,铜，35,1 | 500014856-0011
0122AA-1402013-9999 | 包1 | NC100 | 国网冀北电力有限公司 | 国网冀北电力有限公司秦皇岛供电公司 |  | 无电压等级 | 布电线,BV,铜,35,1 | 布电线-型号:BV,导体材质:铜,截面mm2:35,芯数:1 | 米 | 1743 | 2023-06-30 | 2023-06-30 | 河北省秦皇岛市 | 材料站现场车板交货 |  | G00M-500014856-00001 | 044002402900010 | 400200302300010 | 500014856 | 布电线，BV,铜，35,1 | 500014856-0011
0122AA-1402013-9999 | 包1 | NC100 | 国网冀北电力有限公司 | 国网冀北电力有限公司承德供电公司 |  | 无电压等级 | 布电线,BV,铜,35,1 | 布电线-型号:BV,导体材质:铜,截面mm2:35,芯数:1 | 米 | 19242 | 2023-06-30 | 2023-06-30 | 承德 | 买方指定仓库地面交货 |  | G00M-500014856-00001 | 044002390600010 | 400200291100010 | 500014856 | 布电线，BV,铜，35,1 | 500014856-0011
0122AA-1402013-9999 | 包1 | NC100 | 国网冀北电力有限公司 | 国网冀北电力有限公司张家口供电公司 |  | 无电压等级 | 布电线,BV,铜,35,1 | 布电线-型号:BV,导体材质:铜,截面mm2:35,芯数:1 | 米 | 5750 | 2023-06-30 | 2023-06-30 | 张家口 | 买方指定仓库地面交货 |  | G00M-500014856-00001 | 044002352300010 | 400200259000010 | 500014856 | 布电线，BV,铜，35,1 | 500014856-0011
0122AA-1402013-9999 | 包1 | NC100 | 国网冀北电力有限公司 | 国网冀北电力有限公司张家口供电公司 |  | 无电压等级 | 布电线,BLVVB,铝,16,2 | 布电线-型号:BLVVB,导体材质:铝,截面mm2:16,芯数:2 | 米 | 18990 | 2023-06-30 | 2023-06-30 | 张家口 | 买方指定仓库地面交货 |  | G00M-500054647-00001 | 044002359100010 | 400200265500010 | 500054647 | 布电线，BLVVB，铝，16,2 | 500054647-0004
0122AA-1402013-9999 | 包1 | NC100 | 国网冀北电力有限公司 | 国网冀北电力有限公司承德供电公司 |  | 无电压等级 | 布电线,BLVVB,铝,16,2 | 布电线-型号:BLVVB,导体材质:铝,截面mm2:16,芯数:2 | 米 | 14715 | 2023-06-30 | 2023-06-30 | 承德 | 买方指定仓库地面交货 |  | G00M-500054647-00001 | 044002395600010 | 400200296000010 | 500054647 | 布电线，BLVVB，铝，16,2 | 500054647-0004
0122AA-1402013-9999 | 包1 | NC100 | 国网冀北电力有限公司 | 国网冀北电力有限公司秦皇岛供电公司 |  | 无电压等级 | 布电线,BVR,铜,4,1 | 布电线-型号:BVR,导体材质:铜,截面mm2:4,芯数:1 | 米 | 1451 | 2023-06-30 | 2023-06-30 | 河北省秦皇岛市 | 材料站现场车板交货 |  | G00M-500014824-00001 | 044002402800010 | 400200302200010 | 500014824 | 布电线,BVR,铜,4,1 | 500014824-0007
0122AA-1402013-9999 | 包1 | NC100 | 国网冀北电力有限公司 | 国网冀北电力有限公司张家口供电公司 |  | 无电压等级 | 布电线,BV,铜,2.5,1 | 布电线-型号:BV,导体材质:铜,截面mm2:2.5,芯数:1 | 米 | 1994 | 2023-06-30 | 2023-06-30 | 张家口 | 买方指定仓库地面交货 |  | G00M-500014805-00002 | 044002352100010 | 400200258800010 | 500014805 | 布电线,BV,铜,2.5,1 | 500014805-0022
0122AA-1402013-9999 | 包1 | NC100 | 国网冀北电力有限公司 | 国网冀北电力有限公司秦皇岛供电公司 |  | 无电压等级 | 布电线,BV,铜,2.5,1 | 布电线-型号:BV,导体材质:铜,截面mm2:2.5,芯数:1 | 米 | 1765 | 2023-06-30 | 2023-06-30 | 河北省秦皇岛市 | 材料站现场车板交货 |  | G00M-500014805-00002 | 044002402400010 | 400200301800010 | 500014805 | 布电线,BV,铜,2.5,1 | 500014805-0022
0122AA-1402013-9999 | 包1 | NC100 | 国网冀北电力有限公司 | 国网冀北电力有限公司唐山供电公司 |  | 无电压等级 | 布电线,BVR,铜,35,1 | 布电线-型号:BVR,导体材质:铜,截面mm2:35,芯数:1 | 米 | 192 | 2023-06-30 | 2023-06-30 | 河北唐山 | 买方指定仓库车板交货 |  | G00M-500014863-00001 | 044002378100010 | 400200279900010 | 500014863 | 布电线,BVR,铜,35,1 | 500014863-0008
0122AA-1402013-9999 | 包1 | NC100 | 国网冀北电力有限公司 | 国网冀北电力有限公司廊坊供电公司 |  | 无电压等级 | 布电线,BVR,铜,35,1 | 布电线-型号:BVR,导体材质:铜,截面mm2:35,芯数:1 | 米 | 772 | 2023-06-30 | 2023-06-30 | 河北省廊坊市广阳区 | 买方指定仓库地面交货 |  | G00M-500014863-00001 | 044002420500010 | 400200314000010 | 500014863 | 布电线,BVR,铜,35,1 | 500014863-0008
0122AA-1402013-9999 | 包1 | NC100 | 国网冀北电力有限公司 | 国网冀北电力有限公司张家口供电公司 |  | 无电压等级 | 布电线,BLV,铝,50,1 | 布电线-型号:BLV,导体材质:铝,截面mm2:50,芯数:1 | 米 | 4185 | 2023-06-30 | 2023-06-30 | 张家口 | 买方指定仓库地面交货 |  | G00M-500014885-00001 | 044002352500010 | 400200259200010 | 500014885 | 布电线,BLV,铝,50,1 | 500014885-0007
0122AA-1402013-9999 | 包1 | NC100 | 国网冀北电力有限公司 | 国网冀北电力有限公司廊坊供电公司 |  | 无电压等级 | 布电线,BLV,铝,50,1 | 布电线-型号:BLV,导体材质:铝,截面mm2:50,芯数:1 | 米 | 60 | 2023-06-30 | 2023-06-30 | 河北省廊坊市广阳区 | 买方指定仓库地面交货 |  | G00M-500014885-00001 | 044002420600010 | 400200314100010 | 500014885 | 布电线,BLV,铝,50,1 | 500014885-0007
0122AA-1402013-9999 | 包1 | NC100 | 国网冀北电力有限公司 | 国网冀北电力有限公司唐山供电公司 |  | 无电压等级 | 布电线,BV,铜,4,1 | 布电线-型号:BV,导体材质:铜,截面mm2:4,芯数:1 | 米 | 4869 | 2023-06-30 | 2023-06-30 | 河北唐山 | 买方指定仓库车板交货 |  | G00M-500014806-00001 | 044002377900010 | 400200279700010 | 500014806 | 布电线,BV,铜,4,1 | 500014806-0026
0122AA-1402013-9999 | 包1 | NC100 | 国网冀北电力有限公司 | 国网冀北电力有限公司张家口供电公司 |  | 无电压等级 | 布电线,BV,铜,4,1 | 布电线-型号:BV,导体材质:铜,截面mm2:4,芯数:1 | 米 | 162830 | 2023-06-30 | 2023-06-30 | 张家口 | 买方指定仓库地面交货 |  | G00M-500014806-00001 | 044002352200010 | 400200258900010 | 500014806 | 布电线,BV,铜,4,1 | 500014806-0026
0122AA-1402013-9999 | 包1 | NC100 | 国网冀北电力有限公司 | 国网冀北电力有限公司秦皇岛供电公司 |  | 无电压等级 | 布电线,BV,铜,4,1 | 布电线-型号:BV,导体材质:铜,截面mm2:4,芯数:1 | 米 | 2303 | 2023-06-30 | 2023-06-30 | 河北省秦皇岛市 | 材料站现场车板交货 |  | G00M-500014806-00001 | 044002402500010 | 400200301900010 | 500014806 | 布电线,BV,铜,4,1 | 500014806-0026
0122AA-1402013-9999 | 包1 | NC100 | 国网冀北电力有限公司 | 国网冀北电力有限公司承德供电公司 |  | 无电压等级 | 布电线,BLV,铝,25,1 | 布电线-型号:BLV,导体材质:铝,截面mm2:25,芯数:1 | 米 | 1 | 2023-06-30 | 2023-06-30 | 冀北物资 | 买方指定仓库地面交货 |  | G00M-500014883-00001 | 044002465500010 | 400201185600010 | 500014883 | 布电线,BLV,铝,25,1 | 500014883-0007

## 10kV电力电缆
分标编号 | 包名称 | 分包编号 | 项目单位 | 需求单位 | 项目名称 | 工程电压等级 | 物资名称 | 物资描述 | 单位 | 数量 | 首批交货日期 | 最后一批交货日期 | 交货地点 | 交货方式 | 备注 | 技术规范编码 | 网省采购申请号 | 总部采购申请号 | 物料编码 | 扩展描述 | 扩展编码
0122AA-1404001-9999 | 包1 | 100 | 国网冀北电力有限公司 | 国网冀北电力有限公司唐山供电公司 |  | 无电压等级 | 电力电缆,AC10kV,YJLHV,70,3,22,ZC,无阻水 | 电力电缆-电压等级:AC10kV,型号:YJLHV,截面mm2:70,芯数:3,铠装及外护套形式:22,是否阻燃:ZC,是否纵向阻水:无阻水 | 千米 | 1.313 | 2023-06-30 | 2023-06-30 | 河北唐山 | 买方指定仓库地面交货 |  | G00M-500142951-00001 | 044002346400090 | 400200256300060 | 500142951 |  | 500142951-0002
0122AA-1404001-9999 | 包1 | 100 | 国网冀北电力有限公司 | 国网冀北电力有限公司唐山供电公司 |  | 无电压等级 | 电力电缆,AC10kV,YJLHV,70,3,22,ZC,无阻水 | 电力电缆-电压等级:AC10kV,型号:YJLHV,截面mm2:70,芯数:3,铠装及外护套形式:22,是否阻燃:ZC,是否纵向阻水:无阻水 | 千米 | 0.068 | 2023-06-30 | 2023-06-30 | 河北唐山 | 买方指定仓库地面交货 |  | G00M-500142951-00002 | 044002346400100 | 400200256300070 | 500142951 |  | 500142951-0001
0122AA-1404001-9999 | 包1 | 100 | 国网冀北电力有限公司 | 国网冀北电力有限公司廊坊供电公司 |  | 无电压等级 | 电力电缆,AC10kV,YJLHV,70,3,22,ZC,无阻水 | 电力电缆-电压等级:AC10kV,型号:YJLHV,截面mm2:70,芯数:3,铠装及外护套形式:22,是否阻燃:ZC,是否纵向阻水:无阻水 | 千米 | 0.107 | 2023-06-30 | 2023-06-30 | 河北省廊坊市大城县 | 买方指定仓库地面交货 |  | G00M-500142951-00001 | 044002430400060 | 400200324500040 | 500142951 |  | 500142951-0001
0122AA-1404001-9999 | 包1 | 100 | 国网冀北电力有限公司 | 国网冀北电力有限公司廊坊供电公司 |  | 无电压等级 | 电力电缆,AC10kV,YJLHV,400,3,22,ZC,无阻水 | 电力电缆-电压等级:AC10kV,型号:YJLHV,截面mm2:400,芯数:3,铠装及外护套形式:22,是否阻燃:ZC,是否纵向阻水:无阻水 | 千米 | 0.456 | 2023-06-30 | 2023-06-30 | 河北省廊坊市广阳区 | 买方指定仓库地面交货 |  | G00M-500134209-00001 | 044002421300010 | 400200314800010 | 500134209 |  | 500134209-0003
0122AA-1404001-9999 | 包1 | 100 | 国网冀北电力有限公司 | 国网冀北电力有限公司秦皇岛供电公司 |  | 无电压等级 | 电力电缆,AC10kV,YJLHV,400,3,22,ZC,无阻水 | 电力电缆-电压等级:AC10kV,型号:YJLHV,截面mm2:400,芯数:3,铠装及外护套形式:22,是否阻燃:ZC,是否纵向阻水:无阻水 | 千米 | 0.452 | 2023-06-30 | 2023-06-30 | 河北省秦皇岛市 | 材料站现场车板交货 |  | G00M-500134209-00001 | 044002410100010 | 400200307300010 | 500134209 |  | 500134209-0003
0122AA-1404001-9999 | 包1 | 100 | 国网冀北电力有限公司 | 国网冀北电力有限公司唐山供电公司 |  | 无电压等级 | 电力电缆,AC10kV,YJV,120,3,22,ZC,无阻水 | 电力电缆-电压等级:AC10kV,型号:YJV,截面mm2:120,芯数:3,铠装及外护套形式:22,是否阻燃:ZC,是否纵向阻水:无阻水 | 千米 | 0.378 | 2023-06-30 | 2023-06-30 | 河北唐山 | 买方指定仓库地面交货 |  | 9995-500108449-00001 | 044002384800010 | 400200285700010 | 500108449 |  | 500108449-0005
0122AA-1404001-9999 | 包1 | 100 | 国网冀北电力有限公司 | 国网冀北电力有限公司秦皇岛供电公司 |  | 无电压等级 | 电力电缆,AC10kV,YJV,120,3,22,ZC,无阻水 | 电力电缆-电压等级:AC10kV,型号:YJV,截面mm2:120,芯数:3,铠装及外护套形式:22,是否阻燃:ZC,是否纵向阻水:无阻水 | 千米 | 0.21 | 2023-06-30 | 2023-06-30 | 河北省秦皇岛市 | 材料站现场车板交货 |  | 9995-500108449-00001 | 044002375400010 | 400200277700010 | 500108449 |  | 500108449-0005
0122AA-1404001-9999 | 包1 | 100 | 国网冀北电力有限公司 | 国网冀北电力有限公司张家口供电公司 |  | 无电压等级 | 电力电缆,AC10kV,YJV,120,3,22,ZC,无阻水 | 电力电缆-电压等级:AC10kV,型号:YJV,截面mm2:120,芯数:3,铠装及外护套形式:22,是否阻燃:ZC,是否纵向阻水:无阻水 | 千米 | 0.231 | 2023-06-30 | 2023-06-30 | 张家口 | 买方指定仓库地面交货 |  | 9995-500108449-00001 | 044002360400010 | 400200266800010 | 500108449 |  | 500108449-0005
0122AA-1404001-9999 | 包1 | 100 | 国网冀北电力有限公司 | 国网冀北电力有限公司廊坊供电公司 |  | 无电压等级 | 电力电缆,AC10kV,YJV,120,3,22,ZC,无阻水 | 电力电缆-电压等级:AC10kV,型号:YJV,截面mm2:120,芯数:3,铠装及外护套形式:22,是否阻燃:ZC,是否纵向阻水:无阻水 | 千米 | 0.485 | 2023-06-30 | 2023-06-30 | 河北省廊坊市广阳区 | 买方指定仓库地面交货 |  | 9995-500108449-00001 | 044002421000010 | 400200314500010 | 500108449 |  | 500108449-0005
0122AA-1404001-9999 | 包1 | 100 | 国网冀北电力有限公司 | 国网冀北电力有限公司秦皇岛供电公司 |  | 无电压等级 | 电力电缆,AC10kV,YJV,120,3,22,ZC,无阻水 | 电力电缆-电压等级:AC10kV,型号:YJV,截面mm2:120,芯数:3,铠装及外护套形式:22,是否阻燃:ZC,是否纵向阻水:无阻水 | 千米 | 0.88 | 2023-06-30 | 2023-06-30 | 河北省秦皇岛市 | 材料站现场车板交货 |  | 9995-500108449-00001 | 044002408200010 | 400200306100010 | 500108449 |  | 500108449-0005
0122AA-1404001-9999 | 包1 | 100 | 国网冀北电力有限公司 | 国网冀北电力有限公司承德供电公司 |  | 无电压等级 | 电力电缆,AC10kV,YJV,120,3,22,ZC,无阻水 | 电力电缆-电压等级:AC10kV,型号:YJV,截面mm2:120,芯数:3,铠装及外护套形式:22,是否阻燃:ZC,是否纵向阻水:无阻水 | 千米 | 0.444 | 2023-06-30 | 2023-06-30 | 承德 | 买方指定仓库地面交货 |  | 9995-500108449-00001 | 044002396500010 | 400200296900010 | 500108449 |  | 500108449-0005
0122AA-1404001-9999 | 包1 | 100 | 国网冀北电力有限公司 | 国网冀北电力有限公司廊坊供电公司 |  | 无电压等级 | 电力电缆,AC10kV,YJV,70,3,22,ZC,无阻水 | 电力电缆-电压等级:AC10kV,型号:YJV,截面mm2:70,芯数:3,铠装及外护套形式:22,是否阻燃:ZC,是否纵向阻水:无阻水 | 千米 | 0.706 | 2023-06-30 | 2023-06-30 | 河北省廊坊市广阳区 | 买方指定仓库地面交货 |  | 9995-500108478-00001 | 044002421100010 | 400200314600010 | 500108478 |  | 500108478-0007
0122AA-1404001-9999 | 包1 | 100 | 国网冀北电力有限公司 | 国网冀北电力有限公司秦皇岛供电公司 |  | 无电压等级 | 电力电缆,AC10kV,YJV,70,3,22,ZC,无阻水 | 电力电缆-电压等级:AC10kV,型号:YJV,截面mm2:70,芯数:3,铠装及外护套形式:22,是否阻燃:ZC,是否纵向阻水:无阻水 | 千米 | 0.613 | 2023-06-30 | 2023-06-30 | 河北省秦皇岛市 | 材料站现场车板交货 |  | 9995-500108478-00001 | 044002408300010 | 400200306200010 | 500108478 |  | 500108478-0007
0122AA-1404001-9999 | 包1 | 100 | 国网冀北电力有限公司 | 国网冀北电力有限公司承德供电公司 |  | 无电压等级 | 电力电缆,AC10kV,YJV,70,3,22,ZC,无阻水 | 电力电缆-电压等级:AC10kV,型号:YJV,截面mm2:70,芯数:3,铠装及外护套形式:22,是否阻燃:ZC,是否纵向阻水:无阻水 | 千米 | 0.05 | 2023-06-30 | 2023-06-30 | 承德 | 买方指定仓库地面交货 |  | 9995-500108478-00001 | 044002396600010 | 400200297000010 | 500108478 |  | 500108478-0007
0122AA-1404001-9999 | 包1 | 100 | 国网冀北电力有限公司 | 国网冀北电力有限公司唐山供电公司 |  | 无电压等级 | 电力电缆,AC10kV,YJV,70,3,22,ZC,无阻水 | 电力电缆-电压等级:AC10kV,型号:YJV,截面mm2:70,芯数:3,铠装及外护套形式:22,是否阻燃:ZC,是否纵向阻水:无阻水 | 千米 | 0.886 | 2023-06-30 | 2023-06-30 | 河北唐山 | 买方指定仓库地面交货 |  | 9995-500108478-00001 | 044002384900010 | 400200285800010 | 500108478 |  | 500108478-0007
0122AA-1404001-9999 | 包1 | 100 | 国网冀北电力有限公司 | 国网冀北电力有限公司唐山供电公司 |  | 无电压等级 | 电力电缆,AC10kV,YJLHV,150,3,22,ZC,无阻水 | 电力电缆-电压等级:AC10kV,型号:YJLHV,截面mm2:150,芯数:3,铠装及外护套形式:22,是否阻燃:ZC,是否纵向阻水:无阻水 | 千米 | 1.142 | 2023-06-30 | 2023-06-30 | 河北唐山 | 买方指定仓库地面交货 |  | G00M-500142952-00001 | 044002346400110 | 400200256300080 | 500142952 |  | 500142952-0001
0122AA-1404001-9999 | 包1 | 100 | 国网冀北电力有限公司 | 国网冀北电力有限公司廊坊供电公司 |  | 无电压等级 | 电力电缆,AC10kV,YJLHV,150,3,22,ZC,无阻水 | 电力电缆-电压等级:AC10kV,型号:YJLHV,截面mm2:150,芯数:3,铠装及外护套形式:22,是否阻燃:ZC,是否纵向阻水:无阻水 | 千米 | 0.021 | 2023-06-30 | 2023-06-30 | 河北省廊坊市大城县 | 买方指定仓库地面交货 |  | G00M-500142952-00001 | 044002430400070 | 400200324500050 | 500142952 |  | 500142952-0001
0122AA-1404001-9999 | 包1 | 100 | 国网冀北电力有限公司 | 国网冀北电力有限公司秦皇岛供电公司 |  | 无电压等级 | 电力电缆,AC10kV,YJLHV,240,3,22,ZC,无阻水 | 电力电缆-电压等级:AC10kV,型号:YJLHV,截面mm2:240,芯数:3,铠装及外护套形式:22,是否阻燃:ZC,是否纵向阻水:无阻水 | 千米 | 0.092 | 2023-06-30 | 2023-06-30 | 河北省秦皇岛市 | 买方指定仓库地面交货 |  | G00M-500142950-00001 | 044002346100110 | 400200256100090 | 500142950 |  | 500142950-0001
0122AA-1404001-9999 | 包1 | 100 | 国网冀北电力有限公司 | 国网冀北电力有限公司秦皇岛供电公司 |  | 无电压等级 | 电力电缆,AC10kV,YJLHV,240,3,22,ZC,无阻水 | 电力电缆-电压等级:AC10kV,型号:YJLHV,截面mm2:240,芯数:3,铠装及外护套形式:22,是否阻燃:ZC,是否纵向阻水:无阻水 | 千米 | 0.225 | 2023-06-30 | 2023-06-30 | 河北省秦皇岛市 | 买方指定仓库地面交货 |  | G00M-500142950-00003 | 044002346100120 | 400200256100110 | 500142950 |  | 500142950-0001
0122AA-1404001-9999 | 包1 | 100 | 国网冀北电力有限公司 | 国网冀北电力有限公司廊坊供电公司 |  | 无电压等级 | 电力电缆,AC10kV,YJV,150,3,22,ZC,无阻水 | 电力电缆-电压等级:AC10kV,型号:YJV,截面mm2:150,芯数:3,铠装及外护套形式:22,是否阻燃:ZC,是否纵向阻水:无阻水 | 千米 | 0.013 | 2023-06-30 | 2023-06-30 | 河北省廊坊市广阳区 | 买方指定仓库地面交货 |  | 9995-500108651-00001 | 044002421200010 | 400200314700010 | 500108651 |  | 500108651-0003
0122AA-1404001-9999 | 包1 | 100 | 国网冀北电力有限公司 | 国网冀北电力有限公司承德供电公司 |  | 无电压等级 | 电力电缆,AC10kV,YJV,150,3,22,ZC,无阻水 | 电力电缆-电压等级:AC10kV,型号:YJV,截面mm2:150,芯数:3,铠装及外护套形式:22,是否阻燃:ZC,是否纵向阻水:无阻水 | 千米 | 0.018 | 2023-06-30 | 2023-06-30 | 承德 | 买方指定仓库地面交货 |  | 9995-500108651-00001 | 044002396700010 | 400200297100010 | 500108651 |  | 500108651-0003
0122AA-1404001-9999 | 包1 | 100 | 国网冀北电力有限公司 | 国网冀北电力有限公司唐山供电公司 |  | 无电压等级 | 电力电缆,AC10kV,YJV,150,3,22,ZC,无阻水 | 电力电缆-电压等级:AC10kV,型号:YJV,截面mm2:150,芯数:3,铠装及外护套形式:22,是否阻燃:ZC,是否纵向阻水:无阻水 | 千米 | 0.059 | 2023-06-30 | 2023-06-30 | 河北唐山 | 买方指定仓库地面交货 |  | 9995-500108651-00001 | 044002385000010 | 400200285900010 | 500108651 |  | 500108651-0003
0122AA-1404001-9999 | 包1 | 100 | 国网冀北电力有限公司 | 国网冀北电力有限公司秦皇岛供电公司 |  | 无电压等级 | 电力电缆,AC10kV,YJV,150,3,22,ZC,无阻水 | 电力电缆-电压等级:AC10kV,型号:YJV,截面mm2:150,芯数:3,铠装及外护套形式:22,是否阻燃:ZC,是否纵向阻水:无阻水 | 千米 | 0.072 | 2023-06-30 | 2023-06-30 | 河北省秦皇岛市 | 材料站现场车板交货 |  | 9995-500108651-00001 | 044002375500010 | 400200277800010 | 500108651 |  | 500108651-0003
0122AA-1404001-9999 | 包1 | 100 | 国网冀北电力有限公司 | 国网冀北电力有限公司张家口供电公司 |  | 无电压等级 | 电力电缆,AC10kV,YJV,150,3,22,ZC,无阻水 | 电力电缆-电压等级:AC10kV,型号:YJV,截面mm2:150,芯数:3,铠装及外护套形式:22,是否阻燃:ZC,是否纵向阻水:无阻水 | 千米 | 0.549 | 2023-06-30 | 2023-06-30 | 张家口 | 买方指定仓库地面交货 |  | 9995-500108651-00001 | 044002360600010 | 400200267000010 | 500108651 |  | 500108651-0003
0122AA-1404001-9999 | 包1 | 100 | 国网冀北电力有限公司 | 国网冀北电力有限公司张家口供电公司 |  | 无电压等级 | 电力电缆,AC10kV,YJV,70,3,22,ZC,无阻水 | 电力电缆-电压等级:AC10kV,型号:YJV,截面mm2:70,芯数:3,铠装及外护套形式:22,是否阻燃:ZC,是否纵向阻水:无阻水 | 千米 | 0.058 | 2023-06-30 | 2023-06-30 | 张家口 | 买方指定仓库地面交货 |  | 9995-500108478-00001 | 044002360500010 | 400200266900010 | 500108478 |  | 500108478-0007
0122AA-1404001-9999 | 包1 | 100 | 国网冀北电力有限公司 | 国网冀北电力有限公司唐山供电公司 |  | 无电压等级 | 电力电缆,AC10kV,YJLHV,240,3,22,ZC,无阻水 | 电力电缆-电压等级:AC10kV,型号:YJLHV,截面mm2:240,芯数:3,铠装及外护套形式:22,是否阻燃:ZC,是否纵向阻水:无阻水 | 千米 | 4.706 | 2023-06-30 | 2023-06-30 | 河北唐山 | 买方指定仓库地面交货 |  | G00M-500142950-00001 | 044002346400120 | 400200256300090 | 500142950 |  | 500142950-0002
0122AA-1404001-9999 | 包1 | 100 | 国网冀北电力有限公司 | 国网冀北电力有限公司廊坊供电公司 |  | 无电压等级 | 电力电缆,AC10kV,YJLHV,240,3,22,ZC,无阻水 | 电力电缆-电压等级:AC10kV,型号:YJLHV,截面mm2:240,芯数:3,铠装及外护套形式:22,是否阻燃:ZC,是否纵向阻水:无阻水 | 千米 | 2.091 | 2023-06-30 | 2023-06-30 | 河北省廊坊市大城县 | 买方指定仓库地面交货 |  | G00M-500142950-00001 | 044002430400050 | 400200324500030 | 500142950 |  | 500142950-0002
0122AA-1404001-9999 | 包1 | 100 | 国网冀北电力有限公司 | 国网冀北电力有限公司秦皇岛供电公司 |  | 无电压等级 | 电力电缆,AC10kV,YJV,300,3,22,ZC,无阻水 | 电力电缆-电压等级:AC10kV,型号:YJV,截面mm2:300,芯数:3,铠装及外护套形式:22,是否阻燃:ZC,是否纵向阻水:无阻水 | 千米 | 0.276 | 2023-06-30 | 2023-06-30 | 河北省秦皇岛市 | 材料站现场车板交货 |  | 9995-500107869-00001 | 044002375200010 | 400200277500010 | 500107869 |  | 500107869-0001
0122AA-1404001-9999 | 包1 | 100 | 国网冀北电力有限公司 | 国网冀北电力有限公司秦皇岛供电公司 |  | 无电压等级 | 电力电缆,AC10kV,YJV,300,3,22,ZC,无阻水 | 电力电缆-电压等级:AC10kV,型号:YJV,截面mm2:300,芯数:3,铠装及外护套形式:22,是否阻燃:ZC,是否纵向阻水:无阻水 | 千米 | 1.755 | 2023-06-30 | 2023-06-30 | 河北省秦皇岛市 | 材料站现场车板交货 |  | 9995-500107869-00001 | 044002408000010 | 400200305900010 | 500107869 |  | 500107869-0001
0122AA-1404001-9999 | 包1 | 100 | 国网冀北电力有限公司 | 国网冀北电力有限公司廊坊供电公司 |  | 无电压等级 | 电力电缆,AC10kV,YJV,300,3,22,ZC,无阻水 | 电力电缆-电压等级:AC10kV,型号:YJV,截面mm2:300,芯数:3,铠装及外护套形式:22,是否阻燃:ZC,是否纵向阻水:无阻水 | 千米 | 2.119 | 2023-06-30 | 2023-06-30 | 河北省廊坊市广阳区 | 买方指定仓库地面交货 |  | 9995-500107869-00001 | 044002420800010 | 400200314300010 | 500107869 |  | 500107869-0001
0122AA-1404001-9999 | 包1 | 100 | 国网冀北电力有限公司 | 国网冀北电力有限公司张家口供电公司 |  | 无电压等级 | 电力电缆,AC10kV,YJV,300,3,22,ZC,无阻水 | 电力电缆-电压等级:AC10kV,型号:YJV,截面mm2:300,芯数:3,铠装及外护套形式:22,是否阻燃:ZC,是否纵向阻水:无阻水 | 千米 | 0.574 | 2023-06-30 | 2023-06-30 | 张家口 | 买方指定仓库地面交货 |  | 9995-500107869-00001 | 044002360200010 | 400200266600010 | 500107869 |  | 500107869-0001
0122AA-1404001-9999 | 包1 | 100 | 国网冀北电力有限公司 | 国网冀北电力有限公司承德供电公司 |  | 无电压等级 | 电力电缆,AC10kV,YJV,300,3,22,ZC,无阻水 | 电力电缆-电压等级:AC10kV,型号:YJV,截面mm2:300,芯数:3,铠装及外护套形式:22,是否阻燃:ZC,是否纵向阻水:无阻水 | 千米 | 6.094 | 2023-06-30 | 2023-06-30 | 承德 | 买方指定仓库地面交货 |  | 9995-500107869-00001 | 044002396300010 | 400200296700010 | 500107869 |  | 500107869-0001
0122AA-1404001-9999 | 包1 | 100 | 国网冀北电力有限公司 | 国网冀北电力有限公司承德供电公司 |  | 无电压等级 | 电力电缆,AC10kV,YJV,240,3,22,ZA,无阻水 | 电力电缆-电压等级:AC10kV,型号:YJV,截面mm2:240,芯数:3,铠装及外护套形式:22,是否阻燃:ZA,是否纵向阻水:无阻水 | 千米 | 1 | 2023-06-30 | 2023-06-30 | 冀北 | 买方指定仓库地面交货 |  | 9995-500108317-00001 | 044002480600010 | 400201199100010 | 500108317 |  | 500108317-0005
0122AA-1404001-9999 | 包1 | 100 | 国网冀北电力有限公司 | 国网冀北电力有限公司秦皇岛供电公司 |  | 无电压等级 | 电力电缆,AC10kV,YJV,240,3,22,ZC,无阻水 | 电力电缆-电压等级:AC10kV,型号:YJV,截面mm2:240,芯数:3,铠装及外护套形式:22,是否阻燃:ZC,是否纵向阻水:无阻水 | 千米 | 0.75 | 2023-06-30 | 2023-06-30 | 河北省秦皇岛市 | 材料站现场车板交货 |  | 9995-500108302-00001 | 044002408100010 | 400200306000010 | 500108302 |  | 500108302-0005
0122AA-1404001-9999 | 包1 | 100 | 国网冀北电力有限公司 | 国网冀北电力有限公司张家口供电公司 |  | 无电压等级 | 电力电缆,AC10kV,YJV,240,3,22,ZC,无阻水 | 电力电缆-电压等级:AC10kV,型号:YJV,截面mm2:240,芯数:3,铠装及外护套形式:22,是否阻燃:ZC,是否纵向阻水:无阻水 | 千米 | 1.49 | 2023-06-30 | 2023-06-30 | 张家口 | 买方指定仓库地面交货 |  | 9995-500108302-00001 | 044002360300010 | 400200266700010 | 500108302 |  | 500108302-0005
0122AA-1404001-9999 | 包1 | 100 | 国网冀北电力有限公司 | 国网冀北电力有限公司唐山供电公司 |  | 无电压等级 | 电力电缆,AC10kV,YJV,240,3,22,ZC,无阻水 | 电力电缆-电压等级:AC10kV,型号:YJV,截面mm2:240,芯数:3,铠装及外护套形式:22,是否阻燃:ZC,是否纵向阻水:无阻水 | 千米 | 2.203 | 2023-06-30 | 2023-06-30 | 河北唐山 | 买方指定仓库地面交货 |  | 9995-500108302-00001 | 044002384700010 | 400200285600010 | 500108302 |  | 500108302-0005
0122AA-1404001-9999 | 包1 | 100 | 国网冀北电力有限公司 | 国网冀北电力有限公司秦皇岛供电公司 |  | 无电压等级 | 电力电缆,AC10kV,YJV,240,3,22,ZC,无阻水 | 电力电缆-电压等级:AC10kV,型号:YJV,截面mm2:240,芯数:3,铠装及外护套形式:22,是否阻燃:ZC,是否纵向阻水:无阻水 | 千米 | 0.183 | 2023-06-30 | 2023-06-30 | 河北省秦皇岛市 | 材料站现场车板交货 |  | 9995-500108302-00001 | 044002375300010 | 400200277600010 | 500108302 |  | 500108302-0005
0122AA-1404001-9999 | 包1 | 100 | 国网冀北电力有限公司 | 国网冀北电力有限公司廊坊供电公司 |  | 无电压等级 | 电力电缆,AC10kV,YJV,240,3,22,ZC,无阻水 | 电力电缆-电压等级:AC10kV,型号:YJV,截面mm2:240,芯数:3,铠装及外护套形式:22,是否阻燃:ZC,是否纵向阻水:无阻水 | 千米 | 2.506 | 2023-06-30 | 2023-06-30 | 河北省廊坊市广阳区 | 买方指定仓库地面交货 |  | 9995-500108302-00001 | 044002420900010 | 400200314400010 | 500108302 |  | 500108302-0005
0122AA-1404001-9999 | 包1 | 100 | 国网冀北电力有限公司 | 国网冀北电力有限公司承德供电公司 |  | 无电压等级 | 电力电缆,AC10kV,YJV,240,3,22,ZC,无阻水 | 电力电缆-电压等级:AC10kV,型号:YJV,截面mm2:240,芯数:3,铠装及外护套形式:22,是否阻燃:ZC,是否纵向阻水:无阻水 | 千米 | 1.387 | 2023-06-30 | 2023-06-30 | 承德 | 买方指定仓库地面交货 |  | 9995-500108302-00001 | 044002396400010 | 400200296800010 | 500108302 |  | 500108302-0005
0122AA-1404001-9999 | 包1 | 100 | 国网冀北电力有限公司 | 国网冀北电力有限公司工程管理分公司（北京华联电力工程监理有限公司） |  | 无电压等级 | 电力电缆,AC10kV,YJV,240,3,22,ZC,无阻水 | 电力电缆-电压等级:AC10kV,型号:YJV,截面mm2:240,芯数:3,铠装及外护套形式:22,是否阻燃:ZC,是否纵向阻水:无阻水 | 千米 | 0.08 | 2023-06-30 | 2023-06-30 | 河北省张家口市沽源县 | 施工现场地面交货 |  | 9995-500108302-00001 | 044002368500010 | 400200273500010 | 500108302 |  | 500108302-0005
0122AA-1404001-9999 | 包1 | 100 | 国网冀北电力有限公司 | 国网冀北电力有限公司唐山供电公司 |  | 无电压等级 | 电力电缆,AC10kV,YJV,300,3,22,ZC,无阻水 | 电力电缆-电压等级:AC10kV,型号:YJV,截面mm2:300,芯数:3,铠装及外护套形式:22,是否阻燃:ZC,是否纵向阻水:无阻水 | 千米 | 3.679 | 2023-06-30 | 2023-06-30 | 河北唐山 | 买方指定仓库地面交货 |  | 9995-500107869-00001 | 044002384600010 | 400200285500010 | 500107869 |  | 500107869-0001
0122AA-1404001-9999 | 包2 | 200 | 国网冀北电力有限公司 | 国网冀北电力有限公司唐山供电公司 |  | 无电压等级 | 电力电缆,AC10kV,YJLHV,70,3,22,ZC,无阻水 | 电力电缆-电压等级:AC10kV,型号:YJLHV,截面mm2:70,芯数:3,铠装及外护套形式:22,是否阻燃:ZC,是否纵向阻水:无阻水 | 千米 | 1.313 | 2023-06-30 | 2023-06-30 | 河北唐山 | 买方指定仓库地面交货 |  | G00M-500142951-00001 | 044002346400090 | 400200256300060 | 500142951 |  | 500142951-0002
0122AA-1404001-9999 | 包2 | 200 | 国网冀北电力有限公司 | 国网冀北电力有限公司唐山供电公司 |  | 无电压等级 | 电力电缆,AC10kV,YJV,300,3,22,ZC,无阻水 | 电力电缆-电压等级:AC10kV,型号:YJV,截面mm2:300,芯数:3,铠装及外护套形式:22,是否阻燃:ZC,是否纵向阻水:无阻水 | 千米 | 3.679 | 2023-06-30 | 2023-06-30 | 河北唐山 | 买方指定仓库地面交货 |  | 9995-500107869-00001 | 044002384600010 | 400200285500010 | 500107869 |  | 500107869-0001
0122AA-1404001-9999 | 包2 | 200 | 国网冀北电力有限公司 | 国网冀北电力有限公司廊坊供电公司 |  | 无电压等级 | 电力电缆,AC10kV,YJLHV,70,3,22,ZC,无阻水 | 电力电缆-电压等级:AC10kV,型号:YJLHV,截面mm2:70,芯数:3,铠装及外护套形式:22,是否阻燃:ZC,是否纵向阻水:无阻水 | 千米 | 0.107 | 2023-06-30 | 2023-06-30 | 河北省廊坊市大城县 | 买方指定仓库地面交货 |  | G00M-500142951-00001 | 044002430400060 | 400200324500040 | 500142951 |  | 500142951-0001
0122AA-1404001-9999 | 包2 | 200 | 国网冀北电力有限公司 | 国网冀北电力有限公司廊坊供电公司 |  | 无电压等级 | 电力电缆,AC10kV,YJLHV,400,3,22,ZC,无阻水 | 电力电缆-电压等级:AC10kV,型号:YJLHV,截面mm2:400,芯数:3,铠装及外护套形式:22,是否阻燃:ZC,是否纵向阻水:无阻水 | 千米 | 0.456 | 2023-06-30 | 2023-06-30 | 河北省廊坊市广阳区 | 买方指定仓库地面交货 |  | G00M-500134209-00001 | 044002421300010 | 400200314800010 | 500134209 |  | 500134209-0003
0122AA-1404001-9999 | 包2 | 200 | 国网冀北电力有限公司 | 国网冀北电力有限公司秦皇岛供电公司 |  | 无电压等级 | 电力电缆,AC10kV,YJLHV,400,3,22,ZC,无阻水 | 电力电缆-电压等级:AC10kV,型号:YJLHV,截面mm2:400,芯数:3,铠装及外护套形式:22,是否阻燃:ZC,是否纵向阻水:无阻水 | 千米 | 0.452 | 2023-06-30 | 2023-06-30 | 河北省秦皇岛市 | 材料站现场车板交货 |  | G00M-500134209-00001 | 044002410100010 | 400200307300010 | 500134209 |  | 500134209-0003
0122AA-1404001-9999 | 包2 | 200 | 国网冀北电力有限公司 | 国网冀北电力有限公司唐山供电公司 |  | 无电压等级 | 电力电缆,AC10kV,YJV,120,3,22,ZC,无阻水 | 电力电缆-电压等级:AC10kV,型号:YJV,截面mm2:120,芯数:3,铠装及外护套形式:22,是否阻燃:ZC,是否纵向阻水:无阻水 | 千米 | 0.378 | 2023-06-30 | 2023-06-30 | 河北唐山 | 买方指定仓库地面交货 |  | 9995-500108449-00001 | 044002384800010 | 400200285700010 | 500108449 |  | 500108449-0005
0122AA-1404001-9999 | 包2 | 200 | 国网冀北电力有限公司 | 国网冀北电力有限公司秦皇岛供电公司 |  | 无电压等级 | 电力电缆,AC10kV,YJV,120,3,22,ZC,无阻水 | 电力电缆-电压等级:AC10kV,型号:YJV,截面mm2:120,芯数:3,铠装及外护套形式:22,是否阻燃:ZC,是否纵向阻水:无阻水 | 千米 | 0.21 | 2023-06-30 | 2023-06-30 | 河北省秦皇岛市 | 材料站现场车板交货 |  | 9995-500108449-00001 | 044002375400010 | 400200277700010 | 500108449 |  | 500108449-0005
0122AA-1404001-9999 | 包2 | 200 | 国网冀北电力有限公司 | 国网冀北电力有限公司张家口供电公司 |  | 无电压等级 | 电力电缆,AC10kV,YJV,120,3,22,ZC,无阻水 | 电力电缆-电压等级:AC10kV,型号:YJV,截面mm2:120,芯数:3,铠装及外护套形式:22,是否阻燃:ZC,是否纵向阻水:无阻水 | 千米 | 0.231 | 2023-06-30 | 2023-06-30 | 张家口 | 买方指定仓库地面交货 |  | 9995-500108449-00001 | 044002360400010 | 400200266800010 | 500108449 |  | 500108449-0005
0122AA-1404001-9999 | 包2 | 200 | 国网冀北电力有限公司 | 国网冀北电力有限公司廊坊供电公司 |  | 无电压等级 | 电力电缆,AC10kV,YJV,120,3,22,ZC,无阻水 | 电力电缆-电压等级:AC10kV,型号:YJV,截面mm2:120,芯数:3,铠装及外护套形式:22,是否阻燃:ZC,是否纵向阻水:无阻水 | 千米 | 0.485 | 2023-06-30 | 2023-06-30 | 河北省廊坊市广阳区 | 买方指定仓库地面交货 |  | 9995-500108449-00001 | 044002421000010 | 400200314500010 | 500108449 |  | 500108449-0005
0122AA-1404001-9999 | 包2 | 200 | 国网冀北电力有限公司 | 国网冀北电力有限公司秦皇岛供电公司 |  | 无电压等级 | 电力电缆,AC10kV,YJV,120,3,22,ZC,无阻水 | 电力电缆-电压等级:AC10kV,型号:YJV,截面mm2:120,芯数:3,铠装及外护套形式:22,是否阻燃:ZC,是否纵向阻水:无阻水 | 千米 | 0.88 | 2023-06-30 | 2023-06-30 | 河北省秦皇岛市 | 材料站现场车板交货 |  | 9995-500108449-00001 | 044002408200010 | 400200306100010 | 500108449 |  | 500108449-0005
0122AA-1404001-9999 | 包2 | 200 | 国网冀北电力有限公司 | 国网冀北电力有限公司承德供电公司 |  | 无电压等级 | 电力电缆,AC10kV,YJV,120,3,22,ZC,无阻水 | 电力电缆-电压等级:AC10kV,型号:YJV,截面mm2:120,芯数:3,铠装及外护套形式:22,是否阻燃:ZC,是否纵向阻水:无阻水 | 千米 | 0.444 | 2023-06-30 | 2023-06-30 | 承德 | 买方指定仓库地面交货 |  | 9995-500108449-00001 | 044002396500010 | 400200296900010 | 500108449 |  | 500108449-0005
0122AA-1404001-9999 | 包2 | 200 | 国网冀北电力有限公司 | 国网冀北电力有限公司唐山供电公司 |  | 无电压等级 | 电力电缆,AC10kV,YJLHV,70,3,22,ZC,无阻水 | 电力电缆-电压等级:AC10kV,型号:YJLHV,截面mm2:70,芯数:3,铠装及外护套形式:22,是否阻燃:ZC,是否纵向阻水:无阻水 | 千米 | 0.068 | 2023-06-30 | 2023-06-30 | 河北唐山 | 买方指定仓库地面交货 |  | G00M-500142951-00002 | 044002346400100 | 400200256300070 | 500142951 |  | 500142951-0002
0122AA-1404001-9999 | 包2 | 200 | 国网冀北电力有限公司 | 国网冀北电力有限公司廊坊供电公司 |  | 无电压等级 | 电力电缆,AC10kV,YJV,70,3,22,ZC,无阻水 | 电力电缆-电压等级:AC10kV,型号:YJV,截面mm2:70,芯数:3,铠装及外护套形式:22,是否阻燃:ZC,是否纵向阻水:无阻水 | 千米 | 0.706 | 2023-06-30 | 2023-06-30 | 河北省廊坊市广阳区 | 买方指定仓库地面交货 |  | 9995-500108478-00001 | 044002421100010 | 400200314600010 | 500108478 |  | 500108478-0007
0122AA-1404001-9999 | 包2 | 200 | 国网冀北电力有限公司 | 国网冀北电力有限公司秦皇岛供电公司 |  | 无电压等级 | 电力电缆,AC10kV,YJV,70,3,22,ZC,无阻水 | 电力电缆-电压等级:AC10kV,型号:YJV,截面mm2:70,芯数:3,铠装及外护套形式:22,是否阻燃:ZC,是否纵向阻水:无阻水 | 千米 | 0.613 | 2023-06-30 | 2023-06-30 | 河北省秦皇岛市 | 材料站现场车板交货 |  | 9995-500108478-00001 | 044002408300010 | 400200306200010 | 500108478 |  | 500108478-0007
0122AA-1404001-9999 | 包2 | 200 | 国网冀北电力有限公司 | 国网冀北电力有限公司承德供电公司 |  | 无电压等级 | 电力电缆,AC10kV,YJV,70,3,22,ZC,无阻水 | 电力电缆-电压等级:AC10kV,型号:YJV,截面mm2:70,芯数:3,铠装及外护套形式:22,是否阻燃:ZC,是否纵向阻水:无阻水 | 千米 | 0.05 | 2023-06-30 | 2023-06-30 | 承德 | 买方指定仓库地面交货 |  | 9995-500108478-00001 | 044002396600010 | 400200297000010 | 500108478 |  | 500108478-0007
0122AA-1404001-9999 | 包2 | 200 | 国网冀北电力有限公司 | 国网冀北电力有限公司唐山供电公司 |  | 无电压等级 | 电力电缆,AC10kV,YJV,70,3,22,ZC,无阻水 | 电力电缆-电压等级:AC10kV,型号:YJV,截面mm2:70,芯数:3,铠装及外护套形式:22,是否阻燃:ZC,是否纵向阻水:无阻水 | 千米 | 0.886 | 2023-06-30 | 2023-06-30 | 河北唐山 | 买方指定仓库地面交货 |  | 9995-500108478-00001 | 044002384900010 | 400200285800010 | 500108478 |  | 500108478-0007
0122AA-1404001-9999 | 包2 | 200 | 国网冀北电力有限公司 | 国网冀北电力有限公司唐山供电公司 |  | 无电压等级 | 电力电缆,AC10kV,YJLHV,150,3,22,ZC,无阻水 | 电力电缆-电压等级:AC10kV,型号:YJLHV,截面mm2:150,芯数:3,铠装及外护套形式:22,是否阻燃:ZC,是否纵向阻水:无阻水 | 千米 | 1.142 | 2023-06-30 | 2023-06-30 | 河北唐山 | 买方指定仓库地面交货 |  | G00M-500142952-00001 | 044002346400110 | 400200256300080 | 500142952 |  | 500142952-0001
0122AA-1404001-9999 | 包2 | 200 | 国网冀北电力有限公司 | 国网冀北电力有限公司廊坊供电公司 |  | 无电压等级 | 电力电缆,AC10kV,YJLHV,150,3,22,ZC,无阻水 | 电力电缆-电压等级:AC10kV,型号:YJLHV,截面mm2:150,芯数:3,铠装及外护套形式:22,是否阻燃:ZC,是否纵向阻水:无阻水 | 千米 | 0.021 | 2023-06-30 | 2023-06-30 | 河北省廊坊市大城县 | 买方指定仓库地面交货 |  | G00M-500142952-00001 | 044002430400070 | 400200324500050 | 500142952 |  | 500142952-0001
0122AA-1404001-9999 | 包2 | 200 | 国网冀北电力有限公司 | 国网冀北电力有限公司秦皇岛供电公司 |  | 无电压等级 | 电力电缆,AC10kV,YJLHV,240,3,22,ZC,无阻水 | 电力电缆-电压等级:AC10kV,型号:YJLHV,截面mm2:240,芯数:3,铠装及外护套形式:22,是否阻燃:ZC,是否纵向阻水:无阻水 | 千米 | 0.092 | 2023-06-30 | 2023-06-30 | 河北省秦皇岛市 | 买方指定仓库地面交货 |  | G00M-500142950-00001 | 044002346100110 | 400200256100090 | 500142950 |  | 500142950-0001
0122AA-1404001-9999 | 包2 | 200 | 国网冀北电力有限公司 | 国网冀北电力有限公司秦皇岛供电公司 |  | 无电压等级 | 电力电缆,AC10kV,YJLHV,240,3,22,ZC,无阻水 | 电力电缆-电压等级:AC10kV,型号:YJLHV,截面mm2:240,芯数:3,铠装及外护套形式:22,是否阻燃:ZC,是否纵向阻水:无阻水 | 千米 | 0.225 | 2023-06-30 | 2023-06-30 | 河北省秦皇岛市 | 买方指定仓库地面交货 |  | G00M-500142950-00003 | 044002346100120 | 400200256100110 | 500142950 |  | 500142950-0001
0122AA-1404001-9999 | 包2 | 200 | 国网冀北电力有限公司 | 国网冀北电力有限公司廊坊供电公司 |  | 无电压等级 | 电力电缆,AC10kV,YJV,150,3,22,ZC,无阻水 | 电力电缆-电压等级:AC10kV,型号:YJV,截面mm2:150,芯数:3,铠装及外护套形式:22,是否阻燃:ZC,是否纵向阻水:无阻水 | 千米 | 0.013 | 2023-06-30 | 2023-06-30 | 河北省廊坊市广阳区 | 买方指定仓库地面交货 |  | 9995-500108651-00001 | 044002421200010 | 400200314700010 | 500108651 |  | 500108651-0003
0122AA-1404001-9999 | 包2 | 200 | 国网冀北电力有限公司 | 国网冀北电力有限公司承德供电公司 |  | 无电压等级 | 电力电缆,AC10kV,YJV,150,3,22,ZC,无阻水 | 电力电缆-电压等级:AC10kV,型号:YJV,截面mm2:150,芯数:3,铠装及外护套形式:22,是否阻燃:ZC,是否纵向阻水:无阻水 | 千米 | 0.018 | 2023-06-30 | 2023-06-30 | 承德 | 买方指定仓库地面交货 |  | 9995-500108651-00001 | 044002396700010 | 400200297100010 | 500108651 |  | 500108651-0003
0122AA-1404001-9999 | 包2 | 200 | 国网冀北电力有限公司 | 国网冀北电力有限公司唐山供电公司 |  | 无电压等级 | 电力电缆,AC10kV,YJV,150,3,22,ZC,无阻水 | 电力电缆-电压等级:AC10kV,型号:YJV,截面mm2:150,芯数:3,铠装及外护套形式:22,是否阻燃:ZC,是否纵向阻水:无阻水 | 千米 | 0.059 | 2023-06-30 | 2023-06-30 | 河北唐山 | 买方指定仓库地面交货 |  | 9995-500108651-00001 | 044002385000010 | 400200285900010 | 500108651 |  | 500108651-0003
0122AA-1404001-9999 | 包2 | 200 | 国网冀北电力有限公司 | 国网冀北电力有限公司秦皇岛供电公司 |  | 无电压等级 | 电力电缆,AC10kV,YJV,150,3,22,ZC,无阻水 | 电力电缆-电压等级:AC10kV,型号:YJV,截面mm2:150,芯数:3,铠装及外护套形式:22,是否阻燃:ZC,是否纵向阻水:无阻水 | 千米 | 0.072 | 2023-06-30 | 2023-06-30 | 河北省秦皇岛市 | 材料站现场车板交货 |  | 9995-500108651-00001 | 044002375500010 | 400200277800010 | 500108651 |  | 500108651-0003
0122AA-1404001-9999 | 包2 | 200 | 国网冀北电力有限公司 | 国网冀北电力有限公司张家口供电公司 |  | 无电压等级 | 电力电缆,AC10kV,YJV,150,3,22,ZC,无阻水 | 电力电缆-电压等级:AC10kV,型号:YJV,截面mm2:150,芯数:3,铠装及外护套形式:22,是否阻燃:ZC,是否纵向阻水:无阻水 | 千米 | 0.549 | 2023-06-30 | 2023-06-30 | 张家口 | 买方指定仓库地面交货 |  | 9995-500108651-00001 | 044002360600010 | 400200267000010 | 500108651 |  | 500108651-0003
0122AA-1404001-9999 | 包2 | 200 | 国网冀北电力有限公司 | 国网冀北电力有限公司张家口供电公司 |  | 无电压等级 | 电力电缆,AC10kV,YJV,70,3,22,ZC,无阻水 | 电力电缆-电压等级:AC10kV,型号:YJV,截面mm2:70,芯数:3,铠装及外护套形式:22,是否阻燃:ZC,是否纵向阻水:无阻水 | 千米 | 0.058 | 2023-06-30 | 2023-06-30 | 张家口 | 买方指定仓库地面交货 |  | 9995-500108478-00001 | 044002360500010 | 400200266900010 | 500108478 |  | 500108478-0007
0122AA-1404001-9999 | 包2 | 200 | 国网冀北电力有限公司 | 国网冀北电力有限公司唐山供电公司 |  | 无电压等级 | 电力电缆,AC10kV,YJLHV,240,3,22,ZC,无阻水 | 电力电缆-电压等级:AC10kV,型号:YJLHV,截面mm2:240,芯数:3,铠装及外护套形式:22,是否阻燃:ZC,是否纵向阻水:无阻水 | 千米 | 4.706 | 2023-06-30 | 2023-06-30 | 河北唐山 | 买方指定仓库地面交货 |  | G00M-500142950-00001 | 044002346400120 | 400200256300090 | 500142950 |  | 500142950-0002
0122AA-1404001-9999 | 包2 | 200 | 国网冀北电力有限公司 | 国网冀北电力有限公司廊坊供电公司 |  | 无电压等级 | 电力电缆,AC10kV,YJLHV,240,3,22,ZC,无阻水 | 电力电缆-电压等级:AC10kV,型号:YJLHV,截面mm2:240,芯数:3,铠装及外护套形式:22,是否阻燃:ZC,是否纵向阻水:无阻水 | 千米 | 2.091 | 2023-06-30 | 2023-06-30 | 河北省廊坊市大城县 | 买方指定仓库地面交货 |  | G00M-500142950-00001 | 044002430400050 | 400200324500030 | 500142950 |  | 500142950-0002
0122AA-1404001-9999 | 包2 | 200 | 国网冀北电力有限公司 | 国网冀北电力有限公司秦皇岛供电公司 |  | 无电压等级 | 电力电缆,AC10kV,YJV,300,3,22,ZC,无阻水 | 电力电缆-电压等级:AC10kV,型号:YJV,截面mm2:300,芯数:3,铠装及外护套形式:22,是否阻燃:ZC,是否纵向阻水:无阻水 | 千米 | 0.276 | 2023-06-30 | 2023-06-30 | 河北省秦皇岛市 | 材料站现场车板交货 |  | 9995-500107869-00001 | 044002375200010 | 400200277500010 | 500107869 |  | 500107869-0001
0122AA-1404001-9999 | 包2 | 200 | 国网冀北电力有限公司 | 国网冀北电力有限公司秦皇岛供电公司 |  | 无电压等级 | 电力电缆,AC10kV,YJV,300,3,22,ZC,无阻水 | 电力电缆-电压等级:AC10kV,型号:YJV,截面mm2:300,芯数:3,铠装及外护套形式:22,是否阻燃:ZC,是否纵向阻水:无阻水 | 千米 | 1.755 | 2023-06-30 | 2023-06-30 | 河北省秦皇岛市 | 材料站现场车板交货 |  | 9995-500107869-00001 | 044002408000010 | 400200305900010 | 500107869 |  | 500107869-0001
0122AA-1404001-9999 | 包2 | 200 | 国网冀北电力有限公司 | 国网冀北电力有限公司廊坊供电公司 |  | 无电压等级 | 电力电缆,AC10kV,YJV,300,3,22,ZC,无阻水 | 电力电缆-电压等级:AC10kV,型号:YJV,截面mm2:300,芯数:3,铠装及外护套形式:22,是否阻燃:ZC,是否纵向阻水:无阻水 | 千米 | 2.119 | 2023-06-30 | 2023-06-30 | 河北省廊坊市广阳区 | 买方指定仓库地面交货 |  | 9995-500107869-00001 | 044002420800010 | 400200314300010 | 500107869 |  | 500107869-0001
0122AA-1404001-9999 | 包2 | 200 | 国网冀北电力有限公司 | 国网冀北电力有限公司张家口供电公司 |  | 无电压等级 | 电力电缆,AC10kV,YJV,300,3,22,ZC,无阻水 | 电力电缆-电压等级:AC10kV,型号:YJV,截面mm2:300,芯数:3,铠装及外护套形式:22,是否阻燃:ZC,是否纵向阻水:无阻水 | 千米 | 0.574 | 2023-06-30 | 2023-06-30 | 张家口 | 买方指定仓库地面交货 |  | 9995-500107869-00001 | 044002360200010 | 400200266600010 | 500107869 |  | 500107869-0001
0122AA-1404001-9999 | 包2 | 200 | 国网冀北电力有限公司 | 国网冀北电力有限公司承德供电公司 |  | 无电压等级 | 电力电缆,AC10kV,YJV,300,3,22,ZC,无阻水 | 电力电缆-电压等级:AC10kV,型号:YJV,截面mm2:300,芯数:3,铠装及外护套形式:22,是否阻燃:ZC,是否纵向阻水:无阻水 | 千米 | 6.094 | 2023-06-30 | 2023-06-30 | 承德 | 买方指定仓库地面交货 |  | 9995-500107869-00001 | 044002396300010 | 400200296700010 | 500107869 |  | 500107869-0001
0122AA-1404001-9999 | 包2 | 200 | 国网冀北电力有限公司 | 国网冀北电力有限公司承德供电公司 |  | 无电压等级 | 电力电缆,AC10kV,YJV,240,3,22,ZA,无阻水 | 电力电缆-电压等级:AC10kV,型号:YJV,截面mm2:240,芯数:3,铠装及外护套形式:22,是否阻燃:ZA,是否纵向阻水:无阻水 | 千米 | 1 | 2023-06-30 | 2023-06-30 | 冀北 | 买方指定仓库地面交货 |  | 9995-500108317-00001 | 044002480600010 | 400201199100010 | 500108317 |  | 500108317-0005
0122AA-1404001-9999 | 包2 | 200 | 国网冀北电力有限公司 | 国网冀北电力有限公司秦皇岛供电公司 |  | 无电压等级 | 电力电缆,AC10kV,YJV,240,3,22,ZC,无阻水 | 电力电缆-电压等级:AC10kV,型号:YJV,截面mm2:240,芯数:3,铠装及外护套形式:22,是否阻燃:ZC,是否纵向阻水:无阻水 | 千米 | 0.75 | 2023-06-30 | 2023-06-30 | 河北省秦皇岛市 | 材料站现场车板交货 |  | 9995-500108302-00001 | 044002408100010 | 400200306000010 | 500108302 |  | 500108302-0005
0122AA-1404001-9999 | 包2 | 200 | 国网冀北电力有限公司 | 国网冀北电力有限公司张家口供电公司 |  | 无电压等级 | 电力电缆,AC10kV,YJV,240,3,22,ZC,无阻水 | 电力电缆-电压等级:AC10kV,型号:YJV,截面mm2:240,芯数:3,铠装及外护套形式:22,是否阻燃:ZC,是否纵向阻水:无阻水 | 千米 | 1.49 | 2023-06-30 | 2023-06-30 | 张家口 | 买方指定仓库地面交货 |  | 9995-500108302-00001 | 044002360300010 | 400200266700010 | 500108302 |  | 500108302-0005
0122AA-1404001-9999 | 包2 | 200 | 国网冀北电力有限公司 | 国网冀北电力有限公司唐山供电公司 |  | 无电压等级 | 电力电缆,AC10kV,YJV,240,3,22,ZC,无阻水 | 电力电缆-电压等级:AC10kV,型号:YJV,截面mm2:240,芯数:3,铠装及外护套形式:22,是否阻燃:ZC,是否纵向阻水:无阻水 | 千米 | 2.203 | 2023-06-30 | 2023-06-30 | 河北唐山 | 买方指定仓库地面交货 |  | 9995-500108302-00001 | 044002384700010 | 400200285600010 | 500108302 |  | 500108302-0005
0122AA-1404001-9999 | 包2 | 200 | 国网冀北电力有限公司 | 国网冀北电力有限公司秦皇岛供电公司 |  | 无电压等级 | 电力电缆,AC10kV,YJV,240,3,22,ZC,无阻水 | 电力电缆-电压等级:AC10kV,型号:YJV,截面mm2:240,芯数:3,铠装及外护套形式:22,是否阻燃:ZC,是否纵向阻水:无阻水 | 千米 | 0.183 | 2023-06-30 | 2023-06-30 | 河北省秦皇岛市 | 材料站现场车板交货 |  | 9995-500108302-00001 | 044002375300010 | 400200277600010 | 500108302 |  | 500108302-0005
0122AA-1404001-9999 | 包2 | 200 | 国网冀北电力有限公司 | 国网冀北电力有限公司廊坊供电公司 |  | 无电压等级 | 电力电缆,AC10kV,YJV,240,3,22,ZC,无阻水 | 电力电缆-电压等级:AC10kV,型号:YJV,截面mm2:240,芯数:3,铠装及外护套形式:22,是否阻燃:ZC,是否纵向阻水:无阻水 | 千米 | 2.506 | 2023-06-30 | 2023-06-30 | 河北省廊坊市广阳区 | 买方指定仓库地面交货 |  | 9995-500108302-00001 | 044002420900010 | 400200314400010 | 500108302 |  | 500108302-0005
0122AA-1404001-9999 | 包2 | 200 | 国网冀北电力有限公司 | 国网冀北电力有限公司承德供电公司 |  | 无电压等级 | 电力电缆,AC10kV,YJV,240,3,22,ZC,无阻水 | 电力电缆-电压等级:AC10kV,型号:YJV,截面mm2:240,芯数:3,铠装及外护套形式:22,是否阻燃:ZC,是否纵向阻水:无阻水 | 千米 | 1.387 | 2023-06-30 | 2023-06-30 | 承德 | 买方指定仓库地面交货 |  | 9995-500108302-00001 | 044002396400010 | 400200296800010 | 500108302 |  | 500108302-0005
0122AA-1404001-9999 | 包2 | 200 | 国网冀北电力有限公司 | 国网冀北电力有限公司工程管理分公司（北京华联电力工程监理有限公司） |  | 无电压等级 | 电力电缆,AC10kV,YJV,240,3,22,ZC,无阻水 | 电力电缆-电压等级:AC10kV,型号:YJV,截面mm2:240,芯数:3,铠装及外护套形式:22,是否阻燃:ZC,是否纵向阻水:无阻水 | 千米 | 0.08 | 2023-06-30 | 2023-06-30 | 河北省张家口市沽源县 | 施工现场地面交货 |  | 9995-500108302-00001 | 044002368500010 | 400200273500010 | 500108302 |  | 500108302-0005
0122AA-1404001-9999 | 包3 | 300 | 国网冀北电力有限公司 | 国网冀北电力有限公司唐山供电公司 |  | 无电压等级 | 电力电缆,AC10kV,YJLHV,70,3,22,ZC,无阻水 | 电力电缆-电压等级:AC10kV,型号:YJLHV,截面mm2:70,芯数:3,铠装及外护套形式:22,是否阻燃:ZC,是否纵向阻水:无阻水 | 千米 | 1.313 | 2023-06-30 | 2023-06-30 | 河北唐山 | 买方指定仓库地面交货 |  | G00M-500142951-00001 | 044002346400090 | 400200256300060 | 500142951 |  | 500142951-0002
0122AA-1404001-9999 | 包3 | 300 | 国网冀北电力有限公司 | 国网冀北电力有限公司唐山供电公司 |  | 无电压等级 | 电力电缆,AC10kV,YJV,300,3,22,ZC,无阻水 | 电力电缆-电压等级:AC10kV,型号:YJV,截面mm2:300,芯数:3,铠装及外护套形式:22,是否阻燃:ZC,是否纵向阻水:无阻水 | 千米 | 3.679 | 2023-06-30 | 2023-06-30 | 河北唐山 | 买方指定仓库地面交货 |  | 9995-500107869-00001 | 044002384600010 | 400200285500010 | 500107869 |  | 500107869-0001
0122AA-1404001-9999 | 包3 | 300 | 国网冀北电力有限公司 | 国网冀北电力有限公司廊坊供电公司 |  | 无电压等级 | 电力电缆,AC10kV,YJLHV,70,3,22,ZC,无阻水 | 电力电缆-电压等级:AC10kV,型号:YJLHV,截面mm2:70,芯数:3,铠装及外护套形式:22,是否阻燃:ZC,是否纵向阻水:无阻水 | 千米 | 0.107 | 2023-06-30 | 2023-06-30 | 河北省廊坊市大城县 | 买方指定仓库地面交货 |  | G00M-500142951-00001 | 044002430400060 | 400200324500040 | 500142951 |  | 500142951-0001
0122AA-1404001-9999 | 包3 | 300 | 国网冀北电力有限公司 | 国网冀北电力有限公司廊坊供电公司 |  | 无电压等级 | 电力电缆,AC10kV,YJLHV,400,3,22,ZC,无阻水 | 电力电缆-电压等级:AC10kV,型号:YJLHV,截面mm2:400,芯数:3,铠装及外护套形式:22,是否阻燃:ZC,是否纵向阻水:无阻水 | 千米 | 0.456 | 2023-06-30 | 2023-06-30 | 河北省廊坊市广阳区 | 买方指定仓库地面交货 |  | G00M-500134209-00001 | 044002421300010 | 400200314800010 | 500134209 |  | 500134209-0003
0122AA-1404001-9999 | 包3 | 300 | 国网冀北电力有限公司 | 国网冀北电力有限公司秦皇岛供电公司 |  | 无电压等级 | 电力电缆,AC10kV,YJLHV,400,3,22,ZC,无阻水 | 电力电缆-电压等级:AC10kV,型号:YJLHV,截面mm2:400,芯数:3,铠装及外护套形式:22,是否阻燃:ZC,是否纵向阻水:无阻水 | 千米 | 0.452 | 2023-06-30 | 2023-06-30 | 河北省秦皇岛市 | 材料站现场车板交货 |  | G00M-500134209-00001 | 044002410100010 | 400200307300010 | 500134209 |  | 500134209-0003
0122AA-1404001-9999 | 包3 | 300 | 国网冀北电力有限公司 | 国网冀北电力有限公司唐山供电公司 |  | 无电压等级 | 电力电缆,AC10kV,YJV,120,3,22,ZC,无阻水 | 电力电缆-电压等级:AC10kV,型号:YJV,截面mm2:120,芯数:3,铠装及外护套形式:22,是否阻燃:ZC,是否纵向阻水:无阻水 | 千米 | 0.378 | 2023-06-30 | 2023-06-30 | 河北唐山 | 买方指定仓库地面交货 |  | 9995-500108449-00001 | 044002384800010 | 400200285700010 | 500108449 |  | 500108449-0005
0122AA-1404001-9999 | 包3 | 300 | 国网冀北电力有限公司 | 国网冀北电力有限公司秦皇岛供电公司 |  | 无电压等级 | 电力电缆,AC10kV,YJV,120,3,22,ZC,无阻水 | 电力电缆-电压等级:AC10kV,型号:YJV,截面mm2:120,芯数:3,铠装及外护套形式:22,是否阻燃:ZC,是否纵向阻水:无阻水 | 千米 | 0.21 | 2023-06-30 | 2023-06-30 | 河北省秦皇岛市 | 材料站现场车板交货 |  | 9995-500108449-00001 | 044002375400010 | 400200277700010 | 500108449 |  | 500108449-0005
0122AA-1404001-9999 | 包3 | 300 | 国网冀北电力有限公司 | 国网冀北电力有限公司张家口供电公司 |  | 无电压等级 | 电力电缆,AC10kV,YJV,120,3,22,ZC,无阻水 | 电力电缆-电压等级:AC10kV,型号:YJV,截面mm2:120,芯数:3,铠装及外护套形式:22,是否阻燃:ZC,是否纵向阻水:无阻水 | 千米 | 0.231 | 2023-06-30 | 2023-06-30 | 张家口 | 买方指定仓库地面交货 |  | 9995-500108449-00001 | 044002360400010 | 400200266800010 | 500108449 |  | 500108449-0005
0122AA-1404001-9999 | 包3 | 300 | 国网冀北电力有限公司 | 国网冀北电力有限公司廊坊供电公司 |  | 无电压等级 | 电力电缆,AC10kV,YJV,120,3,22,ZC,无阻水 | 电力电缆-电压等级:AC10kV,型号:YJV,截面mm2:120,芯数:3,铠装及外护套形式:22,是否阻燃:ZC,是否纵向阻水:无阻水 | 千米 | 0.485 | 2023-06-30 | 2023-06-30 | 河北省廊坊市广阳区 | 买方指定仓库地面交货 |  | 9995-500108449-00001 | 044002421000010 | 400200314500010 | 500108449 |  | 500108449-0005
0122AA-1404001-9999 | 包3 | 300 | 国网冀北电力有限公司 | 国网冀北电力有限公司秦皇岛供电公司 |  | 无电压等级 | 电力电缆,AC10kV,YJV,120,3,22,ZC,无阻水 | 电力电缆-电压等级:AC10kV,型号:YJV,截面mm2:120,芯数:3,铠装及外护套形式:22,是否阻燃:ZC,是否纵向阻水:无阻水 | 千米 | 0.88 | 2023-06-30 | 2023-06-30 | 河北省秦皇岛市 | 材料站现场车板交货 |  | 9995-500108449-00001 | 044002408200010 | 400200306100010 | 500108449 |  | 500108449-0005
0122AA-1404001-9999 | 包3 | 300 | 国网冀北电力有限公司 | 国网冀北电力有限公司承德供电公司 |  | 无电压等级 | 电力电缆,AC10kV,YJV,120,3,22,ZC,无阻水 | 电力电缆-电压等级:AC10kV,型号:YJV,截面mm2:120,芯数:3,铠装及外护套形式:22,是否阻燃:ZC,是否纵向阻水:无阻水 | 千米 | 0.444 | 2023-06-30 | 2023-06-30 | 承德 | 买方指定仓库地面交货 |  | 9995-500108449-00001 | 044002396500010 | 400200296900010 | 500108449 |  | 500108449-0005
0122AA-1404001-9999 | 包3 | 300 | 国网冀北电力有限公司 | 国网冀北电力有限公司唐山供电公司 |  | 无电压等级 | 电力电缆,AC10kV,YJLHV,70,3,22,ZC,无阻水 | 电力电缆-电压等级:AC10kV,型号:YJLHV,截面mm2:70,芯数:3,铠装及外护套形式:22,是否阻燃:ZC,是否纵向阻水:无阻水 | 千米 | 0.068 | 2023-06-30 | 2023-06-30 | 河北唐山 | 买方指定仓库地面交货 |  | G00M-500142951-00002 | 044002346400100 | 400200256300070 | 500142951 |  | 500142951-0002
0122AA-1404001-9999 | 包3 | 300 | 国网冀北电力有限公司 | 国网冀北电力有限公司廊坊供电公司 |  | 无电压等级 | 电力电缆,AC10kV,YJV,70,3,22,ZC,无阻水 | 电力电缆-电压等级:AC10kV,型号:YJV,截面mm2:70,芯数:3,铠装及外护套形式:22,是否阻燃:ZC,是否纵向阻水:无阻水 | 千米 | 0.706 | 2023-06-30 | 2023-06-30 | 河北省廊坊市广阳区 | 买方指定仓库地面交货 |  | 9995-500108478-00001 | 044002421100010 | 400200314600010 | 500108478 |  | 500108478-0007
0122AA-1404001-9999 | 包3 | 300 | 国网冀北电力有限公司 | 国网冀北电力有限公司秦皇岛供电公司 |  | 无电压等级 | 电力电缆,AC10kV,YJV,70,3,22,ZC,无阻水 | 电力电缆-电压等级:AC10kV,型号:YJV,截面mm2:70,芯数:3,铠装及外护套形式:22,是否阻燃:ZC,是否纵向阻水:无阻水 | 千米 | 0.613 | 2023-06-30 | 2023-06-30 | 河北省秦皇岛市 | 材料站现场车板交货 |  | 9995-500108478-00001 | 044002408300010 | 400200306200010 | 500108478 |  | 500108478-0007
0122AA-1404001-9999 | 包3 | 300 | 国网冀北电力有限公司 | 国网冀北电力有限公司承德供电公司 |  | 无电压等级 | 电力电缆,AC10kV,YJV,70,3,22,ZC,无阻水 | 电力电缆-电压等级:AC10kV,型号:YJV,截面mm2:70,芯数:3,铠装及外护套形式:22,是否阻燃:ZC,是否纵向阻水:无阻水 | 千米 | 0.05 | 2023-06-30 | 2023-06-30 | 承德 | 买方指定仓库地面交货 |  | 9995-500108478-00001 | 044002396600010 | 400200297000010 | 500108478 |  | 500108478-0007
0122AA-1404001-9999 | 包3 | 300 | 国网冀北电力有限公司 | 国网冀北电力有限公司唐山供电公司 |  | 无电压等级 | 电力电缆,AC10kV,YJV,70,3,22,ZC,无阻水 | 电力电缆-电压等级:AC10kV,型号:YJV,截面mm2:70,芯数:3,铠装及外护套形式:22,是否阻燃:ZC,是否纵向阻水:无阻水 | 千米 | 0.886 | 2023-06-30 | 2023-06-30 | 河北唐山 | 买方指定仓库地面交货 |  | 9995-500108478-00001 | 044002384900010 | 400200285800010 | 500108478 |  | 500108478-0007
0122AA-1404001-9999 | 包3 | 300 | 国网冀北电力有限公司 | 国网冀北电力有限公司唐山供电公司 |  | 无电压等级 | 电力电缆,AC10kV,YJLHV,150,3,22,ZC,无阻水 | 电力电缆-电压等级:AC10kV,型号:YJLHV,截面mm2:150,芯数:3,铠装及外护套形式:22,是否阻燃:ZC,是否纵向阻水:无阻水 | 千米 | 1.142 | 2023-06-30 | 2023-06-30 | 河北唐山 | 买方指定仓库地面交货 |  | G00M-500142952-00001 | 044002346400110 | 400200256300080 | 500142952 |  | 500142952-0001
0122AA-1404001-9999 | 包3 | 300 | 国网冀北电力有限公司 | 国网冀北电力有限公司廊坊供电公司 |  | 无电压等级 | 电力电缆,AC10kV,YJLHV,150,3,22,ZC,无阻水 | 电力电缆-电压等级:AC10kV,型号:YJLHV,截面mm2:150,芯数:3,铠装及外护套形式:22,是否阻燃:ZC,是否纵向阻水:无阻水 | 千米 | 0.021 | 2023-06-30 | 2023-06-30 | 河北省廊坊市大城县 | 买方指定仓库地面交货 |  | G00M-500142952-00001 | 044002430400070 | 400200324500050 | 500142952 |  | 500142952-0001
0122AA-1404001-9999 | 包3 | 300 | 国网冀北电力有限公司 | 国网冀北电力有限公司秦皇岛供电公司 |  | 无电压等级 | 电力电缆,AC10kV,YJLHV,240,3,22,ZC,无阻水 | 电力电缆-电压等级:AC10kV,型号:YJLHV,截面mm2:240,芯数:3,铠装及外护套形式:22,是否阻燃:ZC,是否纵向阻水:无阻水 | 千米 | 0.092 | 2023-06-30 | 2023-06-30 | 河北省秦皇岛市 | 买方指定仓库地面交货 |  | G00M-500142950-00001 | 044002346100110 | 400200256100090 | 500142950 |  | 500142950-0001
0122AA-1404001-9999 | 包3 | 300 | 国网冀北电力有限公司 | 国网冀北电力有限公司秦皇岛供电公司 |  | 无电压等级 | 电力电缆,AC10kV,YJLHV,240,3,22,ZC,无阻水 | 电力电缆-电压等级:AC10kV,型号:YJLHV,截面mm2:240,芯数:3,铠装及外护套形式:22,是否阻燃:ZC,是否纵向阻水:无阻水 | 千米 | 0.225 | 2023-06-30 | 2023-06-30 | 河北省秦皇岛市 | 买方指定仓库地面交货 |  | G00M-500142950-00003 | 044002346100120 | 400200256100110 | 500142950 |  | 500142950-0001
0122AA-1404001-9999 | 包3 | 300 | 国网冀北电力有限公司 | 国网冀北电力有限公司廊坊供电公司 |  | 无电压等级 | 电力电缆,AC10kV,YJV,150,3,22,ZC,无阻水 | 电力电缆-电压等级:AC10kV,型号:YJV,截面mm2:150,芯数:3,铠装及外护套形式:22,是否阻燃:ZC,是否纵向阻水:无阻水 | 千米 | 0.013 | 2023-06-30 | 2023-06-30 | 河北省廊坊市广阳区 | 买方指定仓库地面交货 |  | 9995-500108651-00001 | 044002421200010 | 400200314700010 | 500108651 |  | 500108651-0003
0122AA-1404001-9999 | 包3 | 300 | 国网冀北电力有限公司 | 国网冀北电力有限公司承德供电公司 |  | 无电压等级 | 电力电缆,AC10kV,YJV,150,3,22,ZC,无阻水 | 电力电缆-电压等级:AC10kV,型号:YJV,截面mm2:150,芯数:3,铠装及外护套形式:22,是否阻燃:ZC,是否纵向阻水:无阻水 | 千米 | 0.018 | 2023-06-30 | 2023-06-30 | 承德 | 买方指定仓库地面交货 |  | 9995-500108651-00001 | 044002396700010 | 400200297100010 | 500108651 |  | 500108651-0003
0122AA-1404001-9999 | 包3 | 300 | 国网冀北电力有限公司 | 国网冀北电力有限公司唐山供电公司 |  | 无电压等级 | 电力电缆,AC10kV,YJV,150,3,22,ZC,无阻水 | 电力电缆-电压等级:AC10kV,型号:YJV,截面mm2:150,芯数:3,铠装及外护套形式:22,是否阻燃:ZC,是否纵向阻水:无阻水 | 千米 | 0.059 | 2023-06-30 | 2023-06-30 | 河北唐山 | 买方指定仓库地面交货 |  | 9995-500108651-00001 | 044002385000010 | 400200285900010 | 500108651 |  | 500108651-0003
0122AA-1404001-9999 | 包3 | 300 | 国网冀北电力有限公司 | 国网冀北电力有限公司秦皇岛供电公司 |  | 无电压等级 | 电力电缆,AC10kV,YJV,150,3,22,ZC,无阻水 | 电力电缆-电压等级:AC10kV,型号:YJV,截面mm2:150,芯数:3,铠装及外护套形式:22,是否阻燃:ZC,是否纵向阻水:无阻水 | 千米 | 0.072 | 2023-06-30 | 2023-06-30 | 河北省秦皇岛市 | 材料站现场车板交货 |  | 9995-500108651-00001 | 044002375500010 | 400200277800010 | 500108651 |  | 500108651-0003
0122AA-1404001-9999 | 包3 | 300 | 国网冀北电力有限公司 | 国网冀北电力有限公司张家口供电公司 |  | 无电压等级 | 电力电缆,AC10kV,YJV,150,3,22,ZC,无阻水 | 电力电缆-电压等级:AC10kV,型号:YJV,截面mm2:150,芯数:3,铠装及外护套形式:22,是否阻燃:ZC,是否纵向阻水:无阻水 | 千米 | 0.549 | 2023-06-30 | 2023-06-30 | 张家口 | 买方指定仓库地面交货 |  | 9995-500108651-00001 | 044002360600010 | 400200267000010 | 500108651 |  | 500108651-0003
0122AA-1404001-9999 | 包3 | 300 | 国网冀北电力有限公司 | 国网冀北电力有限公司张家口供电公司 |  | 无电压等级 | 电力电缆,AC10kV,YJV,70,3,22,ZC,无阻水 | 电力电缆-电压等级:AC10kV,型号:YJV,截面mm2:70,芯数:3,铠装及外护套形式:22,是否阻燃:ZC,是否纵向阻水:无阻水 | 千米 | 0.058 | 2023-06-30 | 2023-06-30 | 张家口 | 买方指定仓库地面交货 |  | 9995-500108478-00001 | 044002360500010 | 400200266900010 | 500108478 |  | 500108478-0007
0122AA-1404001-9999 | 包3 | 300 | 国网冀北电力有限公司 | 国网冀北电力有限公司唐山供电公司 |  | 无电压等级 | 电力电缆,AC10kV,YJLHV,240,3,22,ZC,无阻水 | 电力电缆-电压等级:AC10kV,型号:YJLHV,截面mm2:240,芯数:3,铠装及外护套形式:22,是否阻燃:ZC,是否纵向阻水:无阻水 | 千米 | 4.706 | 2023-06-30 | 2023-06-30 | 河北唐山 | 买方指定仓库地面交货 |  | G00M-500142950-00001 | 044002346400120 | 400200256300090 | 500142950 |  | 500142950-0002
0122AA-1404001-9999 | 包3 | 300 | 国网冀北电力有限公司 | 国网冀北电力有限公司廊坊供电公司 |  | 无电压等级 | 电力电缆,AC10kV,YJLHV,240,3,22,ZC,无阻水 | 电力电缆-电压等级:AC10kV,型号:YJLHV,截面mm2:240,芯数:3,铠装及外护套形式:22,是否阻燃:ZC,是否纵向阻水:无阻水 | 千米 | 2.091 | 2023-06-30 | 2023-06-30 | 河北省廊坊市大城县 | 买方指定仓库地面交货 |  | G00M-500142950-00001 | 044002430400050 | 400200324500030 | 500142950 |  | 500142950-0002
0122AA-1404001-9999 | 包3 | 300 | 国网冀北电力有限公司 | 国网冀北电力有限公司秦皇岛供电公司 |  | 无电压等级 | 电力电缆,AC10kV,YJV,300,3,22,ZC,无阻水 | 电力电缆-电压等级:AC10kV,型号:YJV,截面mm2:300,芯数:3,铠装及外护套形式:22,是否阻燃:ZC,是否纵向阻水:无阻水 | 千米 | 0.276 | 2023-06-30 | 2023-06-30 | 河北省秦皇岛市 | 材料站现场车板交货 |  | 9995-500107869-00001 | 044002375200010 | 400200277500010 | 500107869 |  | 500107869-0001
0122AA-1404001-9999 | 包3 | 300 | 国网冀北电力有限公司 | 国网冀北电力有限公司秦皇岛供电公司 |  | 无电压等级 | 电力电缆,AC10kV,YJV,300,3,22,ZC,无阻水 | 电力电缆-电压等级:AC10kV,型号:YJV,截面mm2:300,芯数:3,铠装及外护套形式:22,是否阻燃:ZC,是否纵向阻水:无阻水 | 千米 | 1.755 | 2023-06-30 | 2023-06-30 | 河北省秦皇岛市 | 材料站现场车板交货 |  | 9995-500107869-00001 | 044002408000010 | 400200305900010 | 500107869 |  | 500107869-0001
0122AA-1404001-9999 | 包3 | 300 | 国网冀北电力有限公司 | 国网冀北电力有限公司廊坊供电公司 |  | 无电压等级 | 电力电缆,AC10kV,YJV,300,3,22,ZC,无阻水 | 电力电缆-电压等级:AC10kV,型号:YJV,截面mm2:300,芯数:3,铠装及外护套形式:22,是否阻燃:ZC,是否纵向阻水:无阻水 | 千米 | 2.119 | 2023-06-30 | 2023-06-30 | 河北省廊坊市广阳区 | 买方指定仓库地面交货 |  | 9995-500107869-00001 | 044002420800010 | 400200314300010 | 500107869 |  | 500107869-0001
0122AA-1404001-9999 | 包3 | 300 | 国网冀北电力有限公司 | 国网冀北电力有限公司张家口供电公司 |  | 无电压等级 | 电力电缆,AC10kV,YJV,300,3,22,ZC,无阻水 | 电力电缆-电压等级:AC10kV,型号:YJV,截面mm2:300,芯数:3,铠装及外护套形式:22,是否阻燃:ZC,是否纵向阻水:无阻水 | 千米 | 0.574 | 2023-06-30 | 2023-06-30 | 张家口 | 买方指定仓库地面交货 |  | 9995-500107869-00001 | 044002360200010 | 400200266600010 | 500107869 |  | 500107869-0001
0122AA-1404001-9999 | 包3 | 300 | 国网冀北电力有限公司 | 国网冀北电力有限公司承德供电公司 |  | 无电压等级 | 电力电缆,AC10kV,YJV,300,3,22,ZC,无阻水 | 电力电缆-电压等级:AC10kV,型号:YJV,截面mm2:300,芯数:3,铠装及外护套形式:22,是否阻燃:ZC,是否纵向阻水:无阻水 | 千米 | 6.094 | 2023-06-30 | 2023-06-30 | 承德 | 买方指定仓库地面交货 |  | 9995-500107869-00001 | 044002396300010 | 400200296700010 | 500107869 |  | 500107869-0001
0122AA-1404001-9999 | 包3 | 300 | 国网冀北电力有限公司 | 国网冀北电力有限公司承德供电公司 |  | 无电压等级 | 电力电缆,AC10kV,YJV,240,3,22,ZA,无阻水 | 电力电缆-电压等级:AC10kV,型号:YJV,截面mm2:240,芯数:3,铠装及外护套形式:22,是否阻燃:ZA,是否纵向阻水:无阻水 | 千米 | 1 | 2023-06-30 | 2023-06-30 | 冀北 | 买方指定仓库地面交货 |  | 9995-500108317-00001 | 044002480600010 | 400201199100010 | 500108317 |  | 500108317-0005
0122AA-1404001-9999 | 包3 | 300 | 国网冀北电力有限公司 | 国网冀北电力有限公司秦皇岛供电公司 |  | 无电压等级 | 电力电缆,AC10kV,YJV,240,3,22,ZC,无阻水 | 电力电缆-电压等级:AC10kV,型号:YJV,截面mm2:240,芯数:3,铠装及外护套形式:22,是否阻燃:ZC,是否纵向阻水:无阻水 | 千米 | 0.75 | 2023-06-30 | 2023-06-30 | 河北省秦皇岛市 | 材料站现场车板交货 |  | 9995-500108302-00001 | 044002408100010 | 400200306000010 | 500108302 |  | 500108302-0005
0122AA-1404001-9999 | 包3 | 300 | 国网冀北电力有限公司 | 国网冀北电力有限公司张家口供电公司 |  | 无电压等级 | 电力电缆,AC10kV,YJV,240,3,22,ZC,无阻水 | 电力电缆-电压等级:AC10kV,型号:YJV,截面mm2:240,芯数:3,铠装及外护套形式:22,是否阻燃:ZC,是否纵向阻水:无阻水 | 千米 | 1.49 | 2023-06-30 | 2023-06-30 | 张家口 | 买方指定仓库地面交货 |  | 9995-500108302-00001 | 044002360300010 | 400200266700010 | 500108302 |  | 500108302-0005
0122AA-1404001-9999 | 包3 | 300 | 国网冀北电力有限公司 | 国网冀北电力有限公司唐山供电公司 |  | 无电压等级 | 电力电缆,AC10kV,YJV,240,3,22,ZC,无阻水 | 电力电缆-电压等级:AC10kV,型号:YJV,截面mm2:240,芯数:3,铠装及外护套形式:22,是否阻燃:ZC,是否纵向阻水:无阻水 | 千米 | 2.203 | 2023-06-30 | 2023-06-30 | 河北唐山 | 买方指定仓库地面交货 |  | 9995-500108302-00001 | 044002384700010 | 400200285600010 | 500108302 |  | 500108302-0005
0122AA-1404001-9999 | 包3 | 300 | 国网冀北电力有限公司 | 国网冀北电力有限公司秦皇岛供电公司 |  | 无电压等级 | 电力电缆,AC10kV,YJV,240,3,22,ZC,无阻水 | 电力电缆-电压等级:AC10kV,型号:YJV,截面mm2:240,芯数:3,铠装及外护套形式:22,是否阻燃:ZC,是否纵向阻水:无阻水 | 千米 | 0.183 | 2023-06-30 | 2023-06-30 | 河北省秦皇岛市 | 材料站现场车板交货 |  | 9995-500108302-00001 | 044002375300010 | 400200277600010 | 500108302 |  | 500108302-0005
0122AA-1404001-9999 | 包3 | 300 | 国网冀北电力有限公司 | 国网冀北电力有限公司廊坊供电公司 |  | 无电压等级 | 电力电缆,AC10kV,YJV,240,3,22,ZC,无阻水 | 电力电缆-电压等级:AC10kV,型号:YJV,截面mm2:240,芯数:3,铠装及外护套形式:22,是否阻燃:ZC,是否纵向阻水:无阻水 | 千米 | 2.506 | 2023-06-30 | 2023-06-30 | 河北省廊坊市广阳区 | 买方指定仓库地面交货 |  | 9995-500108302-00001 | 044002420900010 | 400200314400010 | 500108302 |  | 500108302-0005
0122AA-1404001-9999 | 包3 | 300 | 国网冀北电力有限公司 | 国网冀北电力有限公司承德供电公司 |  | 无电压等级 | 电力电缆,AC10kV,YJV,240,3,22,ZC,无阻水 | 电力电缆-电压等级:AC10kV,型号:YJV,截面mm2:240,芯数:3,铠装及外护套形式:22,是否阻燃:ZC,是否纵向阻水:无阻水 | 千米 | 1.387 | 2023-06-30 | 2023-06-30 | 承德 | 买方指定仓库地面交货 |  | 9995-500108302-00001 | 044002396400010 | 400200296800010 | 500108302 |  | 500108302-0005
0122AA-1404001-9999 | 包3 | 300 | 国网冀北电力有限公司 | 国网冀北电力有限公司工程管理分公司（北京华联电力工程监理有限公司） |  | 无电压等级 | 电力电缆,AC10kV,YJV,240,3,22,ZC,无阻水 | 电力电缆-电压等级:AC10kV,型号:YJV,截面mm2:240,芯数:3,铠装及外护套形式:22,是否阻燃:ZC,是否纵向阻水:无阻水 | 千米 | 0.08 | 2023-06-30 | 2023-06-30 | 河北省张家口市沽源县 | 施工现场地面交货 |  | 9995-500108302-00001 | 044002368500010 | 400200273500010 | 500108302 |  | 500108302-0005
0122AA-1404001-9999 | 包4 | 400 | 国网冀北电力有限公司 | 国网冀北电力有限公司唐山供电公司 |  | 无电压等级 | 电力电缆,AC10kV,YJLHV,70,3,22,ZC,无阻水 | 电力电缆-电压等级:AC10kV,型号:YJLHV,截面mm2:70,芯数:3,铠装及外护套形式:22,是否阻燃:ZC,是否纵向阻水:无阻水 | 千米 | 1.313 | 2023-06-30 | 2023-06-30 | 河北唐山 | 买方指定仓库地面交货 |  | G00M-500142951-00001 | 044002346400090 | 400200256300060 | 500142951 |  | 500142951-0002
0122AA-1404001-9999 | 包4 | 400 | 国网冀北电力有限公司 | 国网冀北电力有限公司唐山供电公司 |  | 无电压等级 | 电力电缆,AC10kV,YJV,300,3,22,ZC,无阻水 | 电力电缆-电压等级:AC10kV,型号:YJV,截面mm2:300,芯数:3,铠装及外护套形式:22,是否阻燃:ZC,是否纵向阻水:无阻水 | 千米 | 3.679 | 2023-06-30 | 2023-06-30 | 河北唐山 | 买方指定仓库地面交货 |  | 9995-500107869-00001 | 044002384600010 | 400200285500010 | 500107869 |  | 500107869-0001
0122AA-1404001-9999 | 包4 | 400 | 国网冀北电力有限公司 | 国网冀北电力有限公司廊坊供电公司 |  | 无电压等级 | 电力电缆,AC10kV,YJLHV,70,3,22,ZC,无阻水 | 电力电缆-电压等级:AC10kV,型号:YJLHV,截面mm2:70,芯数:3,铠装及外护套形式:22,是否阻燃:ZC,是否纵向阻水:无阻水 | 千米 | 0.107 | 2023-06-30 | 2023-06-30 | 河北省廊坊市大城县 | 买方指定仓库地面交货 |  | G00M-500142951-00001 | 044002430400060 | 400200324500040 | 500142951 |  | 500142951-0001
0122AA-1404001-9999 | 包4 | 400 | 国网冀北电力有限公司 | 国网冀北电力有限公司廊坊供电公司 |  | 无电压等级 | 电力电缆,AC10kV,YJLHV,400,3,22,ZC,无阻水 | 电力电缆-电压等级:AC10kV,型号:YJLHV,截面mm2:400,芯数:3,铠装及外护套形式:22,是否阻燃:ZC,是否纵向阻水:无阻水 | 千米 | 0.456 | 2023-06-30 | 2023-06-30 | 河北省廊坊市广阳区 | 买方指定仓库地面交货 |  | G00M-500134209-00001 | 044002421300010 | 400200314800010 | 500134209 |  | 500134209-0003
0122AA-1404001-9999 | 包4 | 400 | 国网冀北电力有限公司 | 国网冀北电力有限公司秦皇岛供电公司 |  | 无电压等级 | 电力电缆,AC10kV,YJLHV,400,3,22,ZC,无阻水 | 电力电缆-电压等级:AC10kV,型号:YJLHV,截面mm2:400,芯数:3,铠装及外护套形式:22,是否阻燃:ZC,是否纵向阻水:无阻水 | 千米 | 0.452 | 2023-06-30 | 2023-06-30 | 河北省秦皇岛市 | 材料站现场车板交货 |  | G00M-500134209-00001 | 044002410100010 | 400200307300010 | 500134209 |  | 500134209-0003
0122AA-1404001-9999 | 包4 | 400 | 国网冀北电力有限公司 | 国网冀北电力有限公司唐山供电公司 |  | 无电压等级 | 电力电缆,AC10kV,YJV,120,3,22,ZC,无阻水 | 电力电缆-电压等级:AC10kV,型号:YJV,截面mm2:120,芯数:3,铠装及外护套形式:22,是否阻燃:ZC,是否纵向阻水:无阻水 | 千米 | 0.378 | 2023-06-30 | 2023-06-30 | 河北唐山 | 买方指定仓库地面交货 |  | 9995-500108449-00001 | 044002384800010 | 400200285700010 | 500108449 |  | 500108449-0005
0122AA-1404001-9999 | 包4 | 400 | 国网冀北电力有限公司 | 国网冀北电力有限公司秦皇岛供电公司 |  | 无电压等级 | 电力电缆,AC10kV,YJV,120,3,22,ZC,无阻水 | 电力电缆-电压等级:AC10kV,型号:YJV,截面mm2:120,芯数:3,铠装及外护套形式:22,是否阻燃:ZC,是否纵向阻水:无阻水 | 千米 | 0.21 | 2023-06-30 | 2023-06-30 | 河北省秦皇岛市 | 材料站现场车板交货 |  | 9995-500108449-00001 | 044002375400010 | 400200277700010 | 500108449 |  | 500108449-0005
0122AA-1404001-9999 | 包4 | 400 | 国网冀北电力有限公司 | 国网冀北电力有限公司张家口供电公司 |  | 无电压等级 | 电力电缆,AC10kV,YJV,120,3,22,ZC,无阻水 | 电力电缆-电压等级:AC10kV,型号:YJV,截面mm2:120,芯数:3,铠装及外护套形式:22,是否阻燃:ZC,是否纵向阻水:无阻水 | 千米 | 0.231 | 2023-06-30 | 2023-06-30 | 张家口 | 买方指定仓库地面交货 |  | 9995-500108449-00001 | 044002360400010 | 400200266800010 | 500108449 |  | 500108449-0005
0122AA-1404001-9999 | 包4 | 400 | 国网冀北电力有限公司 | 国网冀北电力有限公司廊坊供电公司 |  | 无电压等级 | 电力电缆,AC10kV,YJV,120,3,22,ZC,无阻水 | 电力电缆-电压等级:AC10kV,型号:YJV,截面mm2:120,芯数:3,铠装及外护套形式:22,是否阻燃:ZC,是否纵向阻水:无阻水 | 千米 | 0.485 | 2023-06-30 | 2023-06-30 | 河北省廊坊市广阳区 | 买方指定仓库地面交货 |  | 9995-500108449-00001 | 044002421000010 | 400200314500010 | 500108449 |  | 500108449-0005
0122AA-1404001-9999 | 包4 | 400 | 国网冀北电力有限公司 | 国网冀北电力有限公司秦皇岛供电公司 |  | 无电压等级 | 电力电缆,AC10kV,YJV,120,3,22,ZC,无阻水 | 电力电缆-电压等级:AC10kV,型号:YJV,截面mm2:120,芯数:3,铠装及外护套形式:22,是否阻燃:ZC,是否纵向阻水:无阻水 | 千米 | 0.88 | 2023-06-30 | 2023-06-30 | 河北省秦皇岛市 | 材料站现场车板交货 |  | 9995-500108449-00001 | 044002408200010 | 400200306100010 | 500108449 |  | 500108449-0005
0122AA-1404001-9999 | 包4 | 400 | 国网冀北电力有限公司 | 国网冀北电力有限公司承德供电公司 |  | 无电压等级 | 电力电缆,AC10kV,YJV,120,3,22,ZC,无阻水 | 电力电缆-电压等级:AC10kV,型号:YJV,截面mm2:120,芯数:3,铠装及外护套形式:22,是否阻燃:ZC,是否纵向阻水:无阻水 | 千米 | 0.444 | 2023-06-30 | 2023-06-30 | 承德 | 买方指定仓库地面交货 |  | 9995-500108449-00001 | 044002396500010 | 400200296900010 | 500108449 |  | 500108449-0005
0122AA-1404001-9999 | 包4 | 400 | 国网冀北电力有限公司 | 国网冀北电力有限公司唐山供电公司 |  | 无电压等级 | 电力电缆,AC10kV,YJLHV,70,3,22,ZC,无阻水 | 电力电缆-电压等级:AC10kV,型号:YJLHV,截面mm2:70,芯数:3,铠装及外护套形式:22,是否阻燃:ZC,是否纵向阻水:无阻水 | 千米 | 0.068 | 2023-06-30 | 2023-06-30 | 河北唐山 | 买方指定仓库地面交货 |  | G00M-500142951-00002 | 044002346400100 | 400200256300070 | 500142951 |  | 500142951-0002
0122AA-1404001-9999 | 包4 | 400 | 国网冀北电力有限公司 | 国网冀北电力有限公司廊坊供电公司 |  | 无电压等级 | 电力电缆,AC10kV,YJV,70,3,22,ZC,无阻水 | 电力电缆-电压等级:AC10kV,型号:YJV,截面mm2:70,芯数:3,铠装及外护套形式:22,是否阻燃:ZC,是否纵向阻水:无阻水 | 千米 | 0.706 | 2023-06-30 | 2023-06-30 | 河北省廊坊市广阳区 | 买方指定仓库地面交货 |  | 9995-500108478-00001 | 044002421100010 | 400200314600010 | 500108478 |  | 500108478-0007
0122AA-1404001-9999 | 包4 | 400 | 国网冀北电力有限公司 | 国网冀北电力有限公司秦皇岛供电公司 |  | 无电压等级 | 电力电缆,AC10kV,YJV,70,3,22,ZC,无阻水 | 电力电缆-电压等级:AC10kV,型号:YJV,截面mm2:70,芯数:3,铠装及外护套形式:22,是否阻燃:ZC,是否纵向阻水:无阻水 | 千米 | 0.613 | 2023-06-30 | 2023-06-30 | 河北省秦皇岛市 | 材料站现场车板交货 |  | 9995-500108478-00001 | 044002408300010 | 400200306200010 | 500108478 |  | 500108478-0007
0122AA-1404001-9999 | 包4 | 400 | 国网冀北电力有限公司 | 国网冀北电力有限公司承德供电公司 |  | 无电压等级 | 电力电缆,AC10kV,YJV,70,3,22,ZC,无阻水 | 电力电缆-电压等级:AC10kV,型号:YJV,截面mm2:70,芯数:3,铠装及外护套形式:22,是否阻燃:ZC,是否纵向阻水:无阻水 | 千米 | 0.05 | 2023-06-30 | 2023-06-30 | 承德 | 买方指定仓库地面交货 |  | 9995-500108478-00001 | 044002396600010 | 400200297000010 | 500108478 |  | 500108478-0007
0122AA-1404001-9999 | 包4 | 400 | 国网冀北电力有限公司 | 国网冀北电力有限公司唐山供电公司 |  | 无电压等级 | 电力电缆,AC10kV,YJV,70,3,22,ZC,无阻水 | 电力电缆-电压等级:AC10kV,型号:YJV,截面mm2:70,芯数:3,铠装及外护套形式:22,是否阻燃:ZC,是否纵向阻水:无阻水 | 千米 | 0.886 | 2023-06-30 | 2023-06-30 | 河北唐山 | 买方指定仓库地面交货 |  | 9995-500108478-00001 | 044002384900010 | 400200285800010 | 500108478 |  | 500108478-0007
0122AA-1404001-9999 | 包4 | 400 | 国网冀北电力有限公司 | 国网冀北电力有限公司唐山供电公司 |  | 无电压等级 | 电力电缆,AC10kV,YJLHV,150,3,22,ZC,无阻水 | 电力电缆-电压等级:AC10kV,型号:YJLHV,截面mm2:150,芯数:3,铠装及外护套形式:22,是否阻燃:ZC,是否纵向阻水:无阻水 | 千米 | 1.142 | 2023-06-30 | 2023-06-30 | 河北唐山 | 买方指定仓库地面交货 |  | G00M-500142952-00001 | 044002346400110 | 400200256300080 | 500142952 |  | 500142952-0001
0122AA-1404001-9999 | 包4 | 400 | 国网冀北电力有限公司 | 国网冀北电力有限公司廊坊供电公司 |  | 无电压等级 | 电力电缆,AC10kV,YJLHV,150,3,22,ZC,无阻水 | 电力电缆-电压等级:AC10kV,型号:YJLHV,截面mm2:150,芯数:3,铠装及外护套形式:22,是否阻燃:ZC,是否纵向阻水:无阻水 | 千米 | 0.021 | 2023-06-30 | 2023-06-30 | 河北省廊坊市大城县 | 买方指定仓库地面交货 |  | G00M-500142952-00001 | 044002430400070 | 400200324500050 | 500142952 |  | 500142952-0001
0122AA-1404001-9999 | 包4 | 400 | 国网冀北电力有限公司 | 国网冀北电力有限公司秦皇岛供电公司 |  | 无电压等级 | 电力电缆,AC10kV,YJLHV,240,3,22,ZC,无阻水 | 电力电缆-电压等级:AC10kV,型号:YJLHV,截面mm2:240,芯数:3,铠装及外护套形式:22,是否阻燃:ZC,是否纵向阻水:无阻水 | 千米 | 0.092 | 2023-06-30 | 2023-06-30 | 河北省秦皇岛市 | 买方指定仓库地面交货 |  | G00M-500142950-00001 | 044002346100110 | 400200256100090 | 500142950 |  | 500142950-0001
0122AA-1404001-9999 | 包4 | 400 | 国网冀北电力有限公司 | 国网冀北电力有限公司秦皇岛供电公司 |  | 无电压等级 | 电力电缆,AC10kV,YJLHV,240,3,22,ZC,无阻水 | 电力电缆-电压等级:AC10kV,型号:YJLHV,截面mm2:240,芯数:3,铠装及外护套形式:22,是否阻燃:ZC,是否纵向阻水:无阻水 | 千米 | 0.225 | 2023-06-30 | 2023-06-30 | 河北省秦皇岛市 | 买方指定仓库地面交货 |  | G00M-500142950-00003 | 044002346100120 | 400200256100110 | 500142950 |  | 500142950-0001
0122AA-1404001-9999 | 包4 | 400 | 国网冀北电力有限公司 | 国网冀北电力有限公司廊坊供电公司 |  | 无电压等级 | 电力电缆,AC10kV,YJV,150,3,22,ZC,无阻水 | 电力电缆-电压等级:AC10kV,型号:YJV,截面mm2:150,芯数:3,铠装及外护套形式:22,是否阻燃:ZC,是否纵向阻水:无阻水 | 千米 | 0.013 | 2023-06-30 | 2023-06-30 | 河北省廊坊市广阳区 | 买方指定仓库地面交货 |  | 9995-500108651-00001 | 044002421200010 | 400200314700010 | 500108651 |  | 500108651-0003
0122AA-1404001-9999 | 包4 | 400 | 国网冀北电力有限公司 | 国网冀北电力有限公司承德供电公司 |  | 无电压等级 | 电力电缆,AC10kV,YJV,150,3,22,ZC,无阻水 | 电力电缆-电压等级:AC10kV,型号:YJV,截面mm2:150,芯数:3,铠装及外护套形式:22,是否阻燃:ZC,是否纵向阻水:无阻水 | 千米 | 0.018 | 2023-06-30 | 2023-06-30 | 承德 | 买方指定仓库地面交货 |  | 9995-500108651-00001 | 044002396700010 | 400200297100010 | 500108651 |  | 500108651-0003
0122AA-1404001-9999 | 包4 | 400 | 国网冀北电力有限公司 | 国网冀北电力有限公司唐山供电公司 |  | 无电压等级 | 电力电缆,AC10kV,YJV,150,3,22,ZC,无阻水 | 电力电缆-电压等级:AC10kV,型号:YJV,截面mm2:150,芯数:3,铠装及外护套形式:22,是否阻燃:ZC,是否纵向阻水:无阻水 | 千米 | 0.059 | 2023-06-30 | 2023-06-30 | 河北唐山 | 买方指定仓库地面交货 |  | 9995-500108651-00001 | 044002385000010 | 400200285900010 | 500108651 |  | 500108651-0003
0122AA-1404001-9999 | 包4 | 400 | 国网冀北电力有限公司 | 国网冀北电力有限公司秦皇岛供电公司 |  | 无电压等级 | 电力电缆,AC10kV,YJV,150,3,22,ZC,无阻水 | 电力电缆-电压等级:AC10kV,型号:YJV,截面mm2:150,芯数:3,铠装及外护套形式:22,是否阻燃:ZC,是否纵向阻水:无阻水 | 千米 | 0.072 | 2023-06-30 | 2023-06-30 | 河北省秦皇岛市 | 材料站现场车板交货 |  | 9995-500108651-00001 | 044002375500010 | 400200277800010 | 500108651 |  | 500108651-0003
0122AA-1404001-9999 | 包4 | 400 | 国网冀北电力有限公司 | 国网冀北电力有限公司张家口供电公司 |  | 无电压等级 | 电力电缆,AC10kV,YJV,150,3,22,ZC,无阻水 | 电力电缆-电压等级:AC10kV,型号:YJV,截面mm2:150,芯数:3,铠装及外护套形式:22,是否阻燃:ZC,是否纵向阻水:无阻水 | 千米 | 0.549 | 2023-06-30 | 2023-06-30 | 张家口 | 买方指定仓库地面交货 |  | 9995-500108651-00001 | 044002360600010 | 400200267000010 | 500108651 |  | 500108651-0003
0122AA-1404001-9999 | 包4 | 400 | 国网冀北电力有限公司 | 国网冀北电力有限公司张家口供电公司 |  | 无电压等级 | 电力电缆,AC10kV,YJV,70,3,22,ZC,无阻水 | 电力电缆-电压等级:AC10kV,型号:YJV,截面mm2:70,芯数:3,铠装及外护套形式:22,是否阻燃:ZC,是否纵向阻水:无阻水 | 千米 | 0.058 | 2023-06-30 | 2023-06-30 | 张家口 | 买方指定仓库地面交货 |  | 9995-500108478-00001 | 044002360500010 | 400200266900010 | 500108478 |  | 500108478-0007
0122AA-1404001-9999 | 包4 | 400 | 国网冀北电力有限公司 | 国网冀北电力有限公司唐山供电公司 |  | 无电压等级 | 电力电缆,AC10kV,YJLHV,240,3,22,ZC,无阻水 | 电力电缆-电压等级:AC10kV,型号:YJLHV,截面mm2:240,芯数:3,铠装及外护套形式:22,是否阻燃:ZC,是否纵向阻水:无阻水 | 千米 | 4.706 | 2023-06-30 | 2023-06-30 | 河北唐山 | 买方指定仓库地面交货 |  | G00M-500142950-00001 | 044002346400120 | 400200256300090 | 500142950 |  | 500142950-0002
0122AA-1404001-9999 | 包4 | 400 | 国网冀北电力有限公司 | 国网冀北电力有限公司廊坊供电公司 |  | 无电压等级 | 电力电缆,AC10kV,YJLHV,240,3,22,ZC,无阻水 | 电力电缆-电压等级:AC10kV,型号:YJLHV,截面mm2:240,芯数:3,铠装及外护套形式:22,是否阻燃:ZC,是否纵向阻水:无阻水 | 千米 | 2.091 | 2023-06-30 | 2023-06-30 | 河北省廊坊市大城县 | 买方指定仓库地面交货 |  | G00M-500142950-00001 | 044002430400050 | 400200324500030 | 500142950 |  | 500142950-0002
0122AA-1404001-9999 | 包4 | 400 | 国网冀北电力有限公司 | 国网冀北电力有限公司秦皇岛供电公司 |  | 无电压等级 | 电力电缆,AC10kV,YJV,300,3,22,ZC,无阻水 | 电力电缆-电压等级:AC10kV,型号:YJV,截面mm2:300,芯数:3,铠装及外护套形式:22,是否阻燃:ZC,是否纵向阻水:无阻水 | 千米 | 0.276 | 2023-06-30 | 2023-06-30 | 河北省秦皇岛市 | 材料站现场车板交货 |  | 9995-500107869-00001 | 044002375200010 | 400200277500010 | 500107869 |  | 500107869-0001
0122AA-1404001-9999 | 包4 | 400 | 国网冀北电力有限公司 | 国网冀北电力有限公司秦皇岛供电公司 |  | 无电压等级 | 电力电缆,AC10kV,YJV,300,3,22,ZC,无阻水 | 电力电缆-电压等级:AC10kV,型号:YJV,截面mm2:300,芯数:3,铠装及外护套形式:22,是否阻燃:ZC,是否纵向阻水:无阻水 | 千米 | 1.755 | 2023-06-30 | 2023-06-30 | 河北省秦皇岛市 | 材料站现场车板交货 |  | 9995-500107869-00001 | 044002408000010 | 400200305900010 | 500107869 |  | 500107869-0001
0122AA-1404001-9999 | 包4 | 400 | 国网冀北电力有限公司 | 国网冀北电力有限公司廊坊供电公司 |  | 无电压等级 | 电力电缆,AC10kV,YJV,300,3,22,ZC,无阻水 | 电力电缆-电压等级:AC10kV,型号:YJV,截面mm2:300,芯数:3,铠装及外护套形式:22,是否阻燃:ZC,是否纵向阻水:无阻水 | 千米 | 2.119 | 2023-06-30 | 2023-06-30 | 河北省廊坊市广阳区 | 买方指定仓库地面交货 |  | 9995-500107869-00001 | 044002420800010 | 400200314300010 | 500107869 |  | 500107869-0001
0122AA-1404001-9999 | 包4 | 400 | 国网冀北电力有限公司 | 国网冀北电力有限公司张家口供电公司 |  | 无电压等级 | 电力电缆,AC10kV,YJV,300,3,22,ZC,无阻水 | 电力电缆-电压等级:AC10kV,型号:YJV,截面mm2:300,芯数:3,铠装及外护套形式:22,是否阻燃:ZC,是否纵向阻水:无阻水 | 千米 | 0.574 | 2023-06-30 | 2023-06-30 | 张家口 | 买方指定仓库地面交货 |  | 9995-500107869-00001 | 044002360200010 | 400200266600010 | 500107869 |  | 500107869-0001
0122AA-1404001-9999 | 包4 | 400 | 国网冀北电力有限公司 | 国网冀北电力有限公司承德供电公司 |  | 无电压等级 | 电力电缆,AC10kV,YJV,300,3,22,ZC,无阻水 | 电力电缆-电压等级:AC10kV,型号:YJV,截面mm2:300,芯数:3,铠装及外护套形式:22,是否阻燃:ZC,是否纵向阻水:无阻水 | 千米 | 6.094 | 2023-06-30 | 2023-06-30 | 承德 | 买方指定仓库地面交货 |  | 9995-500107869-00001 | 044002396300010 | 400200296700010 | 500107869 |  | 500107869-0001
0122AA-1404001-9999 | 包4 | 400 | 国网冀北电力有限公司 | 国网冀北电力有限公司承德供电公司 |  | 无电压等级 | 电力电缆,AC10kV,YJV,240,3,22,ZA,无阻水 | 电力电缆-电压等级:AC10kV,型号:YJV,截面mm2:240,芯数:3,铠装及外护套形式:22,是否阻燃:ZA,是否纵向阻水:无阻水 | 千米 | 1 | 2023-06-30 | 2023-06-30 | 冀北 | 买方指定仓库地面交货 |  | 9995-500108317-00001 | 044002480600010 | 400201199100010 | 500108317 |  | 500108317-0005
0122AA-1404001-9999 | 包4 | 400 | 国网冀北电力有限公司 | 国网冀北电力有限公司秦皇岛供电公司 |  | 无电压等级 | 电力电缆,AC10kV,YJV,240,3,22,ZC,无阻水 | 电力电缆-电压等级:AC10kV,型号:YJV,截面mm2:240,芯数:3,铠装及外护套形式:22,是否阻燃:ZC,是否纵向阻水:无阻水 | 千米 | 0.75 | 2023-06-30 | 2023-06-30 | 河北省秦皇岛市 | 材料站现场车板交货 |  | 9995-500108302-00001 | 044002408100010 | 400200306000010 | 500108302 |  | 500108302-0005
0122AA-1404001-9999 | 包4 | 400 | 国网冀北电力有限公司 | 国网冀北电力有限公司张家口供电公司 |  | 无电压等级 | 电力电缆,AC10kV,YJV,240,3,22,ZC,无阻水 | 电力电缆-电压等级:AC10kV,型号:YJV,截面mm2:240,芯数:3,铠装及外护套形式:22,是否阻燃:ZC,是否纵向阻水:无阻水 | 千米 | 1.49 | 2023-06-30 | 2023-06-30 | 张家口 | 买方指定仓库地面交货 |  | 9995-500108302-00001 | 044002360300010 | 400200266700010 | 500108302 |  | 500108302-0005
0122AA-1404001-9999 | 包4 | 400 | 国网冀北电力有限公司 | 国网冀北电力有限公司唐山供电公司 |  | 无电压等级 | 电力电缆,AC10kV,YJV,240,3,22,ZC,无阻水 | 电力电缆-电压等级:AC10kV,型号:YJV,截面mm2:240,芯数:3,铠装及外护套形式:22,是否阻燃:ZC,是否纵向阻水:无阻水 | 千米 | 2.203 | 2023-06-30 | 2023-06-30 | 河北唐山 | 买方指定仓库地面交货 |  | 9995-500108302-00001 | 044002384700010 | 400200285600010 | 500108302 |  | 500108302-0005
0122AA-1404001-9999 | 包4 | 400 | 国网冀北电力有限公司 | 国网冀北电力有限公司秦皇岛供电公司 |  | 无电压等级 | 电力电缆,AC10kV,YJV,240,3,22,ZC,无阻水 | 电力电缆-电压等级:AC10kV,型号:YJV,截面mm2:240,芯数:3,铠装及外护套形式:22,是否阻燃:ZC,是否纵向阻水:无阻水 | 千米 | 0.183 | 2023-06-30 | 2023-06-30 | 河北省秦皇岛市 | 材料站现场车板交货 |  | 9995-500108302-00001 | 044002375300010 | 400200277600010 | 500108302 |  | 500108302-0005
0122AA-1404001-9999 | 包4 | 400 | 国网冀北电力有限公司 | 国网冀北电力有限公司廊坊供电公司 |  | 无电压等级 | 电力电缆,AC10kV,YJV,240,3,22,ZC,无阻水 | 电力电缆-电压等级:AC10kV,型号:YJV,截面mm2:240,芯数:3,铠装及外护套形式:22,是否阻燃:ZC,是否纵向阻水:无阻水 | 千米 | 2.506 | 2023-06-30 | 2023-06-30 | 河北省廊坊市广阳区 | 买方指定仓库地面交货 |  | 9995-500108302-00001 | 044002420900010 | 400200314400010 | 500108302 |  | 500108302-0005
0122AA-1404001-9999 | 包4 | 400 | 国网冀北电力有限公司 | 国网冀北电力有限公司承德供电公司 |  | 无电压等级 | 电力电缆,AC10kV,YJV,240,3,22,ZC,无阻水 | 电力电缆-电压等级:AC10kV,型号:YJV,截面mm2:240,芯数:3,铠装及外护套形式:22,是否阻燃:ZC,是否纵向阻水:无阻水 | 千米 | 1.387 | 2023-06-30 | 2023-06-30 | 承德 | 买方指定仓库地面交货 |  | 9995-500108302-00001 | 044002396400010 | 400200296800010 | 500108302 |  | 500108302-0005
0122AA-1404001-9999 | 包4 | 400 | 国网冀北电力有限公司 | 国网冀北电力有限公司工程管理分公司（北京华联电力工程监理有限公司） |  | 无电压等级 | 电力电缆,AC10kV,YJV,240,3,22,ZC,无阻水 | 电力电缆-电压等级:AC10kV,型号:YJV,截面mm2:240,芯数:3,铠装及外护套形式:22,是否阻燃:ZC,是否纵向阻水:无阻水 | 千米 | 0.08 | 2023-06-30 | 2023-06-30 | 河北省张家口市沽源县 | 施工现场地面交货 |  | 9995-500108302-00001 | 044002368500010 | 400200273500010 | 500108302 |  | 500108302-0005
0122AA-1404001-9999 | 包5 | 500 | 国网冀北电力有限公司 | 国网冀北电力有限公司唐山供电公司 |  | 无电压等级 | 电力电缆,AC10kV,YJLHV,70,3,22,ZC,无阻水 | 电力电缆-电压等级:AC10kV,型号:YJLHV,截面mm2:70,芯数:3,铠装及外护套形式:22,是否阻燃:ZC,是否纵向阻水:无阻水 | 千米 | 1.313 | 2023-06-30 | 2023-06-30 | 河北唐山 | 买方指定仓库地面交货 |  | G00M-500142951-00001 | 044002346400090 | 400200256300060 | 500142951 |  | 500142951-0002
0122AA-1404001-9999 | 包5 | 500 | 国网冀北电力有限公司 | 国网冀北电力有限公司唐山供电公司 |  | 无电压等级 | 电力电缆,AC10kV,YJV,300,3,22,ZC,无阻水 | 电力电缆-电压等级:AC10kV,型号:YJV,截面mm2:300,芯数:3,铠装及外护套形式:22,是否阻燃:ZC,是否纵向阻水:无阻水 | 千米 | 3.679 | 2023-06-30 | 2023-06-30 | 河北唐山 | 买方指定仓库地面交货 |  | 9995-500107869-00001 | 044002384600010 | 400200285500010 | 500107869 |  | 500107869-0001
0122AA-1404001-9999 | 包5 | 500 | 国网冀北电力有限公司 | 国网冀北电力有限公司廊坊供电公司 |  | 无电压等级 | 电力电缆,AC10kV,YJLHV,70,3,22,ZC,无阻水 | 电力电缆-电压等级:AC10kV,型号:YJLHV,截面mm2:70,芯数:3,铠装及外护套形式:22,是否阻燃:ZC,是否纵向阻水:无阻水 | 千米 | 0.107 | 2023-06-30 | 2023-06-30 | 河北省廊坊市大城县 | 买方指定仓库地面交货 |  | G00M-500142951-00001 | 044002430400060 | 400200324500040 | 500142951 |  | 500142951-0001
0122AA-1404001-9999 | 包5 | 500 | 国网冀北电力有限公司 | 国网冀北电力有限公司廊坊供电公司 |  | 无电压等级 | 电力电缆,AC10kV,YJLHV,400,3,22,ZC,无阻水 | 电力电缆-电压等级:AC10kV,型号:YJLHV,截面mm2:400,芯数:3,铠装及外护套形式:22,是否阻燃:ZC,是否纵向阻水:无阻水 | 千米 | 0.456 | 2023-06-30 | 2023-06-30 | 河北省廊坊市广阳区 | 买方指定仓库地面交货 |  | G00M-500134209-00001 | 044002421300010 | 400200314800010 | 500134209 |  | 500134209-0003
0122AA-1404001-9999 | 包5 | 500 | 国网冀北电力有限公司 | 国网冀北电力有限公司秦皇岛供电公司 |  | 无电压等级 | 电力电缆,AC10kV,YJLHV,400,3,22,ZC,无阻水 | 电力电缆-电压等级:AC10kV,型号:YJLHV,截面mm2:400,芯数:3,铠装及外护套形式:22,是否阻燃:ZC,是否纵向阻水:无阻水 | 千米 | 0.452 | 2023-06-30 | 2023-06-30 | 河北省秦皇岛市 | 材料站现场车板交货 |  | G00M-500134209-00001 | 044002410100010 | 400200307300010 | 500134209 |  | 500134209-0003
0122AA-1404001-9999 | 包5 | 500 | 国网冀北电力有限公司 | 国网冀北电力有限公司唐山供电公司 |  | 无电压等级 | 电力电缆,AC10kV,YJV,120,3,22,ZC,无阻水 | 电力电缆-电压等级:AC10kV,型号:YJV,截面mm2:120,芯数:3,铠装及外护套形式:22,是否阻燃:ZC,是否纵向阻水:无阻水 | 千米 | 0.378 | 2023-06-30 | 2023-06-30 | 河北唐山 | 买方指定仓库地面交货 |  | 9995-500108449-00001 | 044002384800010 | 400200285700010 | 500108449 |  | 500108449-0005
0122AA-1404001-9999 | 包5 | 500 | 国网冀北电力有限公司 | 国网冀北电力有限公司秦皇岛供电公司 |  | 无电压等级 | 电力电缆,AC10kV,YJV,120,3,22,ZC,无阻水 | 电力电缆-电压等级:AC10kV,型号:YJV,截面mm2:120,芯数:3,铠装及外护套形式:22,是否阻燃:ZC,是否纵向阻水:无阻水 | 千米 | 0.21 | 2023-06-30 | 2023-06-30 | 河北省秦皇岛市 | 材料站现场车板交货 |  | 9995-500108449-00001 | 044002375400010 | 400200277700010 | 500108449 |  | 500108449-0005
0122AA-1404001-9999 | 包5 | 500 | 国网冀北电力有限公司 | 国网冀北电力有限公司张家口供电公司 |  | 无电压等级 | 电力电缆,AC10kV,YJV,120,3,22,ZC,无阻水 | 电力电缆-电压等级:AC10kV,型号:YJV,截面mm2:120,芯数:3,铠装及外护套形式:22,是否阻燃:ZC,是否纵向阻水:无阻水 | 千米 | 0.231 | 2023-06-30 | 2023-06-30 | 张家口 | 买方指定仓库地面交货 |  | 9995-500108449-00001 | 044002360400010 | 400200266800010 | 500108449 |  | 500108449-0005
0122AA-1404001-9999 | 包5 | 500 | 国网冀北电力有限公司 | 国网冀北电力有限公司廊坊供电公司 |  | 无电压等级 | 电力电缆,AC10kV,YJV,120,3,22,ZC,无阻水 | 电力电缆-电压等级:AC10kV,型号:YJV,截面mm2:120,芯数:3,铠装及外护套形式:22,是否阻燃:ZC,是否纵向阻水:无阻水 | 千米 | 0.485 | 2023-06-30 | 2023-06-30 | 河北省廊坊市广阳区 | 买方指定仓库地面交货 |  | 9995-500108449-00001 | 044002421000010 | 400200314500010 | 500108449 |  | 500108449-0005
0122AA-1404001-9999 | 包5 | 500 | 国网冀北电力有限公司 | 国网冀北电力有限公司秦皇岛供电公司 |  | 无电压等级 | 电力电缆,AC10kV,YJV,120,3,22,ZC,无阻水 | 电力电缆-电压等级:AC10kV,型号:YJV,截面mm2:120,芯数:3,铠装及外护套形式:22,是否阻燃:ZC,是否纵向阻水:无阻水 | 千米 | 0.88 | 2023-06-30 | 2023-06-30 | 河北省秦皇岛市 | 材料站现场车板交货 |  | 9995-500108449-00001 | 044002408200010 | 400200306100010 | 500108449 |  | 500108449-0005
0122AA-1404001-9999 | 包5 | 500 | 国网冀北电力有限公司 | 国网冀北电力有限公司承德供电公司 |  | 无电压等级 | 电力电缆,AC10kV,YJV,120,3,22,ZC,无阻水 | 电力电缆-电压等级:AC10kV,型号:YJV,截面mm2:120,芯数:3,铠装及外护套形式:22,是否阻燃:ZC,是否纵向阻水:无阻水 | 千米 | 0.444 | 2023-06-30 | 2023-06-30 | 承德 | 买方指定仓库地面交货 |  | 9995-500108449-00001 | 044002396500010 | 400200296900010 | 500108449 |  | 500108449-0005
0122AA-1404001-9999 | 包5 | 500 | 国网冀北电力有限公司 | 国网冀北电力有限公司唐山供电公司 |  | 无电压等级 | 电力电缆,AC10kV,YJLHV,70,3,22,ZC,无阻水 | 电力电缆-电压等级:AC10kV,型号:YJLHV,截面mm2:70,芯数:3,铠装及外护套形式:22,是否阻燃:ZC,是否纵向阻水:无阻水 | 千米 | 0.068 | 2023-06-30 | 2023-06-30 | 河北唐山 | 买方指定仓库地面交货 |  | G00M-500142951-00002 | 044002346400100 | 400200256300070 | 500142951 |  | 500142951-0002
0122AA-1404001-9999 | 包5 | 500 | 国网冀北电力有限公司 | 国网冀北电力有限公司廊坊供电公司 |  | 无电压等级 | 电力电缆,AC10kV,YJV,70,3,22,ZC,无阻水 | 电力电缆-电压等级:AC10kV,型号:YJV,截面mm2:70,芯数:3,铠装及外护套形式:22,是否阻燃:ZC,是否纵向阻水:无阻水 | 千米 | 0.706 | 2023-06-30 | 2023-06-30 | 河北省廊坊市广阳区 | 买方指定仓库地面交货 |  | 9995-500108478-00001 | 044002421100010 | 400200314600010 | 500108478 |  | 500108478-0007
0122AA-1404001-9999 | 包5 | 500 | 国网冀北电力有限公司 | 国网冀北电力有限公司秦皇岛供电公司 |  | 无电压等级 | 电力电缆,AC10kV,YJV,70,3,22,ZC,无阻水 | 电力电缆-电压等级:AC10kV,型号:YJV,截面mm2:70,芯数:3,铠装及外护套形式:22,是否阻燃:ZC,是否纵向阻水:无阻水 | 千米 | 0.613 | 2023-06-30 | 2023-06-30 | 河北省秦皇岛市 | 材料站现场车板交货 |  | 9995-500108478-00001 | 044002408300010 | 400200306200010 | 500108478 |  | 500108478-0007
0122AA-1404001-9999 | 包5 | 500 | 国网冀北电力有限公司 | 国网冀北电力有限公司承德供电公司 |  | 无电压等级 | 电力电缆,AC10kV,YJV,70,3,22,ZC,无阻水 | 电力电缆-电压等级:AC10kV,型号:YJV,截面mm2:70,芯数:3,铠装及外护套形式:22,是否阻燃:ZC,是否纵向阻水:无阻水 | 千米 | 0.05 | 2023-06-30 | 2023-06-30 | 承德 | 买方指定仓库地面交货 |  | 9995-500108478-00001 | 044002396600010 | 400200297000010 | 500108478 |  | 500108478-0007
0122AA-1404001-9999 | 包5 | 500 | 国网冀北电力有限公司 | 国网冀北电力有限公司唐山供电公司 |  | 无电压等级 | 电力电缆,AC10kV,YJV,70,3,22,ZC,无阻水 | 电力电缆-电压等级:AC10kV,型号:YJV,截面mm2:70,芯数:3,铠装及外护套形式:22,是否阻燃:ZC,是否纵向阻水:无阻水 | 千米 | 0.886 | 2023-06-30 | 2023-06-30 | 河北唐山 | 买方指定仓库地面交货 |  | 9995-500108478-00001 | 044002384900010 | 400200285800010 | 500108478 |  | 500108478-0007
0122AA-1404001-9999 | 包5 | 500 | 国网冀北电力有限公司 | 国网冀北电力有限公司唐山供电公司 |  | 无电压等级 | 电力电缆,AC10kV,YJLHV,150,3,22,ZC,无阻水 | 电力电缆-电压等级:AC10kV,型号:YJLHV,截面mm2:150,芯数:3,铠装及外护套形式:22,是否阻燃:ZC,是否纵向阻水:无阻水 | 千米 | 1.142 | 2023-06-30 | 2023-06-30 | 河北唐山 | 买方指定仓库地面交货 |  | G00M-500142952-00001 | 044002346400110 | 400200256300080 | 500142952 |  | 500142952-0001
0122AA-1404001-9999 | 包5 | 500 | 国网冀北电力有限公司 | 国网冀北电力有限公司廊坊供电公司 |  | 无电压等级 | 电力电缆,AC10kV,YJLHV,150,3,22,ZC,无阻水 | 电力电缆-电压等级:AC10kV,型号:YJLHV,截面mm2:150,芯数:3,铠装及外护套形式:22,是否阻燃:ZC,是否纵向阻水:无阻水 | 千米 | 0.021 | 2023-06-30 | 2023-06-30 | 河北省廊坊市大城县 | 买方指定仓库地面交货 |  | G00M-500142952-00001 | 044002430400070 | 400200324500050 | 500142952 |  | 500142952-0001
0122AA-1404001-9999 | 包5 | 500 | 国网冀北电力有限公司 | 国网冀北电力有限公司秦皇岛供电公司 |  | 无电压等级 | 电力电缆,AC10kV,YJLHV,240,3,22,ZC,无阻水 | 电力电缆-电压等级:AC10kV,型号:YJLHV,截面mm2:240,芯数:3,铠装及外护套形式:22,是否阻燃:ZC,是否纵向阻水:无阻水 | 千米 | 0.092 | 2023-06-30 | 2023-06-30 | 河北省秦皇岛市 | 买方指定仓库地面交货 |  | G00M-500142950-00001 | 044002346100110 | 400200256100090 | 500142950 |  | 500142950-0001
0122AA-1404001-9999 | 包5 | 500 | 国网冀北电力有限公司 | 国网冀北电力有限公司秦皇岛供电公司 |  | 无电压等级 | 电力电缆,AC10kV,YJLHV,240,3,22,ZC,无阻水 | 电力电缆-电压等级:AC10kV,型号:YJLHV,截面mm2:240,芯数:3,铠装及外护套形式:22,是否阻燃:ZC,是否纵向阻水:无阻水 | 千米 | 0.225 | 2023-06-30 | 2023-06-30 | 河北省秦皇岛市 | 买方指定仓库地面交货 |  | G00M-500142950-00003 | 044002346100120 | 400200256100110 | 500142950 |  | 500142950-0001
0122AA-1404001-9999 | 包5 | 500 | 国网冀北电力有限公司 | 国网冀北电力有限公司廊坊供电公司 |  | 无电压等级 | 电力电缆,AC10kV,YJV,150,3,22,ZC,无阻水 | 电力电缆-电压等级:AC10kV,型号:YJV,截面mm2:150,芯数:3,铠装及外护套形式:22,是否阻燃:ZC,是否纵向阻水:无阻水 | 千米 | 0.013 | 2023-06-30 | 2023-06-30 | 河北省廊坊市广阳区 | 买方指定仓库地面交货 |  | 9995-500108651-00001 | 044002421200010 | 400200314700010 | 500108651 |  | 500108651-0003
0122AA-1404001-9999 | 包5 | 500 | 国网冀北电力有限公司 | 国网冀北电力有限公司承德供电公司 |  | 无电压等级 | 电力电缆,AC10kV,YJV,150,3,22,ZC,无阻水 | 电力电缆-电压等级:AC10kV,型号:YJV,截面mm2:150,芯数:3,铠装及外护套形式:22,是否阻燃:ZC,是否纵向阻水:无阻水 | 千米 | 0.018 | 2023-06-30 | 2023-06-30 | 承德 | 买方指定仓库地面交货 |  | 9995-500108651-00001 | 044002396700010 | 400200297100010 | 500108651 |  | 500108651-0003
0122AA-1404001-9999 | 包5 | 500 | 国网冀北电力有限公司 | 国网冀北电力有限公司唐山供电公司 |  | 无电压等级 | 电力电缆,AC10kV,YJV,150,3,22,ZC,无阻水 | 电力电缆-电压等级:AC10kV,型号:YJV,截面mm2:150,芯数:3,铠装及外护套形式:22,是否阻燃:ZC,是否纵向阻水:无阻水 | 千米 | 0.059 | 2023-06-30 | 2023-06-30 | 河北唐山 | 买方指定仓库地面交货 |  | 9995-500108651-00001 | 044002385000010 | 400200285900010 | 500108651 |  | 500108651-0003
0122AA-1404001-9999 | 包5 | 500 | 国网冀北电力有限公司 | 国网冀北电力有限公司秦皇岛供电公司 |  | 无电压等级 | 电力电缆,AC10kV,YJV,150,3,22,ZC,无阻水 | 电力电缆-电压等级:AC10kV,型号:YJV,截面mm2:150,芯数:3,铠装及外护套形式:22,是否阻燃:ZC,是否纵向阻水:无阻水 | 千米 | 0.072 | 2023-06-30 | 2023-06-30 | 河北省秦皇岛市 | 材料站现场车板交货 |  | 9995-500108651-00001 | 044002375500010 | 400200277800010 | 500108651 |  | 500108651-0003
0122AA-1404001-9999 | 包5 | 500 | 国网冀北电力有限公司 | 国网冀北电力有限公司张家口供电公司 |  | 无电压等级 | 电力电缆,AC10kV,YJV,150,3,22,ZC,无阻水 | 电力电缆-电压等级:AC10kV,型号:YJV,截面mm2:150,芯数:3,铠装及外护套形式:22,是否阻燃:ZC,是否纵向阻水:无阻水 | 千米 | 0.549 | 2023-06-30 | 2023-06-30 | 张家口 | 买方指定仓库地面交货 |  | 9995-500108651-00001 | 044002360600010 | 400200267000010 | 500108651 |  | 500108651-0003
0122AA-1404001-9999 | 包5 | 500 | 国网冀北电力有限公司 | 国网冀北电力有限公司张家口供电公司 |  | 无电压等级 | 电力电缆,AC10kV,YJV,70,3,22,ZC,无阻水 | 电力电缆-电压等级:AC10kV,型号:YJV,截面mm2:70,芯数:3,铠装及外护套形式:22,是否阻燃:ZC,是否纵向阻水:无阻水 | 千米 | 0.058 | 2023-06-30 | 2023-06-30 | 张家口 | 买方指定仓库地面交货 |  | 9995-500108478-00001 | 044002360500010 | 400200266900010 | 500108478 |  | 500108478-0007
0122AA-1404001-9999 | 包5 | 500 | 国网冀北电力有限公司 | 国网冀北电力有限公司唐山供电公司 |  | 无电压等级 | 电力电缆,AC10kV,YJLHV,240,3,22,ZC,无阻水 | 电力电缆-电压等级:AC10kV,型号:YJLHV,截面mm2:240,芯数:3,铠装及外护套形式:22,是否阻燃:ZC,是否纵向阻水:无阻水 | 千米 | 4.706 | 2023-06-30 | 2023-06-30 | 河北唐山 | 买方指定仓库地面交货 |  | G00M-500142950-00001 | 044002346400120 | 400200256300090 | 500142950 |  | 500142950-0002
0122AA-1404001-9999 | 包5 | 500 | 国网冀北电力有限公司 | 国网冀北电力有限公司廊坊供电公司 |  | 无电压等级 | 电力电缆,AC10kV,YJLHV,240,3,22,ZC,无阻水 | 电力电缆-电压等级:AC10kV,型号:YJLHV,截面mm2:240,芯数:3,铠装及外护套形式:22,是否阻燃:ZC,是否纵向阻水:无阻水 | 千米 | 2.091 | 2023-06-30 | 2023-06-30 | 河北省廊坊市大城县 | 买方指定仓库地面交货 |  | G00M-500142950-00001 | 044002430400050 | 400200324500030 | 500142950 |  | 500142950-0002
0122AA-1404001-9999 | 包5 | 500 | 国网冀北电力有限公司 | 国网冀北电力有限公司秦皇岛供电公司 |  | 无电压等级 | 电力电缆,AC10kV,YJV,300,3,22,ZC,无阻水 | 电力电缆-电压等级:AC10kV,型号:YJV,截面mm2:300,芯数:3,铠装及外护套形式:22,是否阻燃:ZC,是否纵向阻水:无阻水 | 千米 | 0.276 | 2023-06-30 | 2023-06-30 | 河北省秦皇岛市 | 材料站现场车板交货 |  | 9995-500107869-00001 | 044002375200010 | 400200277500010 | 500107869 |  | 500107869-0001
0122AA-1404001-9999 | 包5 | 500 | 国网冀北电力有限公司 | 国网冀北电力有限公司秦皇岛供电公司 |  | 无电压等级 | 电力电缆,AC10kV,YJV,300,3,22,ZC,无阻水 | 电力电缆-电压等级:AC10kV,型号:YJV,截面mm2:300,芯数:3,铠装及外护套形式:22,是否阻燃:ZC,是否纵向阻水:无阻水 | 千米 | 1.755 | 2023-06-30 | 2023-06-30 | 河北省秦皇岛市 | 材料站现场车板交货 |  | 9995-500107869-00001 | 044002408000010 | 400200305900010 | 500107869 |  | 500107869-0001
0122AA-1404001-9999 | 包5 | 500 | 国网冀北电力有限公司 | 国网冀北电力有限公司廊坊供电公司 |  | 无电压等级 | 电力电缆,AC10kV,YJV,300,3,22,ZC,无阻水 | 电力电缆-电压等级:AC10kV,型号:YJV,截面mm2:300,芯数:3,铠装及外护套形式:22,是否阻燃:ZC,是否纵向阻水:无阻水 | 千米 | 2.119 | 2023-06-30 | 2023-06-30 | 河北省廊坊市广阳区 | 买方指定仓库地面交货 |  | 9995-500107869-00001 | 044002420800010 | 400200314300010 | 500107869 |  | 500107869-0001
0122AA-1404001-9999 | 包5 | 500 | 国网冀北电力有限公司 | 国网冀北电力有限公司张家口供电公司 |  | 无电压等级 | 电力电缆,AC10kV,YJV,300,3,22,ZC,无阻水 | 电力电缆-电压等级:AC10kV,型号:YJV,截面mm2:300,芯数:3,铠装及外护套形式:22,是否阻燃:ZC,是否纵向阻水:无阻水 | 千米 | 0.574 | 2023-06-30 | 2023-06-30 | 张家口 | 买方指定仓库地面交货 |  | 9995-500107869-00001 | 044002360200010 | 400200266600010 | 500107869 |  | 500107869-0001
0122AA-1404001-9999 | 包5 | 500 | 国网冀北电力有限公司 | 国网冀北电力有限公司承德供电公司 |  | 无电压等级 | 电力电缆,AC10kV,YJV,300,3,22,ZC,无阻水 | 电力电缆-电压等级:AC10kV,型号:YJV,截面mm2:300,芯数:3,铠装及外护套形式:22,是否阻燃:ZC,是否纵向阻水:无阻水 | 千米 | 6.094 | 2023-06-30 | 2023-06-30 | 承德 | 买方指定仓库地面交货 |  | 9995-500107869-00001 | 044002396300010 | 400200296700010 | 500107869 |  | 500107869-0001
0122AA-1404001-9999 | 包5 | 500 | 国网冀北电力有限公司 | 国网冀北电力有限公司承德供电公司 |  | 无电压等级 | 电力电缆,AC10kV,YJV,240,3,22,ZA,无阻水 | 电力电缆-电压等级:AC10kV,型号:YJV,截面mm2:240,芯数:3,铠装及外护套形式:22,是否阻燃:ZA,是否纵向阻水:无阻水 | 千米 | 1 | 2023-06-30 | 2023-06-30 | 冀北 | 买方指定仓库地面交货 |  | 9995-500108317-00001 | 044002480600010 | 400201199100010 | 500108317 |  | 500108317-0005
0122AA-1404001-9999 | 包5 | 500 | 国网冀北电力有限公司 | 国网冀北电力有限公司秦皇岛供电公司 |  | 无电压等级 | 电力电缆,AC10kV,YJV,240,3,22,ZC,无阻水 | 电力电缆-电压等级:AC10kV,型号:YJV,截面mm2:240,芯数:3,铠装及外护套形式:22,是否阻燃:ZC,是否纵向阻水:无阻水 | 千米 | 0.75 | 2023-06-30 | 2023-06-30 | 河北省秦皇岛市 | 材料站现场车板交货 |  | 9995-500108302-00001 | 044002408100010 | 400200306000010 | 500108302 |  | 500108302-0005
0122AA-1404001-9999 | 包5 | 500 | 国网冀北电力有限公司 | 国网冀北电力有限公司张家口供电公司 |  | 无电压等级 | 电力电缆,AC10kV,YJV,240,3,22,ZC,无阻水 | 电力电缆-电压等级:AC10kV,型号:YJV,截面mm2:240,芯数:3,铠装及外护套形式:22,是否阻燃:ZC,是否纵向阻水:无阻水 | 千米 | 1.49 | 2023-06-30 | 2023-06-30 | 张家口 | 买方指定仓库地面交货 |  | 9995-500108302-00001 | 044002360300010 | 400200266700010 | 500108302 |  | 500108302-0005
0122AA-1404001-9999 | 包5 | 500 | 国网冀北电力有限公司 | 国网冀北电力有限公司唐山供电公司 |  | 无电压等级 | 电力电缆,AC10kV,YJV,240,3,22,ZC,无阻水 | 电力电缆-电压等级:AC10kV,型号:YJV,截面mm2:240,芯数:3,铠装及外护套形式:22,是否阻燃:ZC,是否纵向阻水:无阻水 | 千米 | 2.203 | 2023-06-30 | 2023-06-30 | 河北唐山 | 买方指定仓库地面交货 |  | 9995-500108302-00001 | 044002384700010 | 400200285600010 | 500108302 |  | 500108302-0005
0122AA-1404001-9999 | 包5 | 500 | 国网冀北电力有限公司 | 国网冀北电力有限公司秦皇岛供电公司 |  | 无电压等级 | 电力电缆,AC10kV,YJV,240,3,22,ZC,无阻水 | 电力电缆-电压等级:AC10kV,型号:YJV,截面mm2:240,芯数:3,铠装及外护套形式:22,是否阻燃:ZC,是否纵向阻水:无阻水 | 千米 | 0.183 | 2023-06-30 | 2023-06-30 | 河北省秦皇岛市 | 材料站现场车板交货 |  | 9995-500108302-00001 | 044002375300010 | 400200277600010 | 500108302 |  | 500108302-0005
0122AA-1404001-9999 | 包5 | 500 | 国网冀北电力有限公司 | 国网冀北电力有限公司廊坊供电公司 |  | 无电压等级 | 电力电缆,AC10kV,YJV,240,3,22,ZC,无阻水 | 电力电缆-电压等级:AC10kV,型号:YJV,截面mm2:240,芯数:3,铠装及外护套形式:22,是否阻燃:ZC,是否纵向阻水:无阻水 | 千米 | 2.506 | 2023-06-30 | 2023-06-30 | 河北省廊坊市广阳区 | 买方指定仓库地面交货 |  | 9995-500108302-00001 | 044002420900010 | 400200314400010 | 500108302 |  | 500108302-0005
0122AA-1404001-9999 | 包5 | 500 | 国网冀北电力有限公司 | 国网冀北电力有限公司承德供电公司 |  | 无电压等级 | 电力电缆,AC10kV,YJV,240,3,22,ZC,无阻水 | 电力电缆-电压等级:AC10kV,型号:YJV,截面mm2:240,芯数:3,铠装及外护套形式:22,是否阻燃:ZC,是否纵向阻水:无阻水 | 千米 | 1.387 | 2023-06-30 | 2023-06-30 | 承德 | 买方指定仓库地面交货 |  | 9995-500108302-00001 | 044002396400010 | 400200296800010 | 500108302 |  | 500108302-0005
0122AA-1404001-9999 | 包5 | 500 | 国网冀北电力有限公司 | 国网冀北电力有限公司工程管理分公司（北京华联电力工程监理有限公司） |  | 无电压等级 | 电力电缆,AC10kV,YJV,240,3,22,ZC,无阻水 | 电力电缆-电压等级:AC10kV,型号:YJV,截面mm2:240,芯数:3,铠装及外护套形式:22,是否阻燃:ZC,是否纵向阻水:无阻水 | 千米 | 0.08 | 2023-06-30 | 2023-06-30 | 河北省张家口市沽源县 | 施工现场地面交货 |  | 9995-500108302-00001 | 044002368500010 | 400200273500010 | 500108302 |  | 500108302-0005
0122AA-1404001-9999 | 包6 | 600 | 国网冀北电力有限公司 | 国网冀北电力有限公司唐山供电公司 |  | 无电压等级 | 电力电缆,AC10kV,YJLHV,70,3,22,ZC,无阻水 | 电力电缆-电压等级:AC10kV,型号:YJLHV,截面mm2:70,芯数:3,铠装及外护套形式:22,是否阻燃:ZC,是否纵向阻水:无阻水 | 千米 | 1.313 | 2023-06-30 | 2023-06-30 | 河北唐山 | 买方指定仓库地面交货 |  | G00M-500142951-00001 | 044002346400090 | 400200256300060 | 500142951 |  | 500142951-0002
0122AA-1404001-9999 | 包6 | 600 | 国网冀北电力有限公司 | 国网冀北电力有限公司唐山供电公司 |  | 无电压等级 | 电力电缆,AC10kV,YJV,300,3,22,ZC,无阻水 | 电力电缆-电压等级:AC10kV,型号:YJV,截面mm2:300,芯数:3,铠装及外护套形式:22,是否阻燃:ZC,是否纵向阻水:无阻水 | 千米 | 3.679 | 2023-06-30 | 2023-06-30 | 河北唐山 | 买方指定仓库地面交货 |  | 9995-500107869-00001 | 044002384600010 | 400200285500010 | 500107869 |  | 500107869-0001
0122AA-1404001-9999 | 包6 | 600 | 国网冀北电力有限公司 | 国网冀北电力有限公司廊坊供电公司 |  | 无电压等级 | 电力电缆,AC10kV,YJLHV,70,3,22,ZC,无阻水 | 电力电缆-电压等级:AC10kV,型号:YJLHV,截面mm2:70,芯数:3,铠装及外护套形式:22,是否阻燃:ZC,是否纵向阻水:无阻水 | 千米 | 0.107 | 2023-06-30 | 2023-06-30 | 河北省廊坊市大城县 | 买方指定仓库地面交货 |  | G00M-500142951-00001 | 044002430400060 | 400200324500040 | 500142951 |  | 500142951-0001
0122AA-1404001-9999 | 包6 | 600 | 国网冀北电力有限公司 | 国网冀北电力有限公司廊坊供电公司 |  | 无电压等级 | 电力电缆,AC10kV,YJLHV,400,3,22,ZC,无阻水 | 电力电缆-电压等级:AC10kV,型号:YJLHV,截面mm2:400,芯数:3,铠装及外护套形式:22,是否阻燃:ZC,是否纵向阻水:无阻水 | 千米 | 0.456 | 2023-06-30 | 2023-06-30 | 河北省廊坊市广阳区 | 买方指定仓库地面交货 |  | G00M-500134209-00001 | 044002421300010 | 400200314800010 | 500134209 |  | 500134209-0003
0122AA-1404001-9999 | 包6 | 600 | 国网冀北电力有限公司 | 国网冀北电力有限公司秦皇岛供电公司 |  | 无电压等级 | 电力电缆,AC10kV,YJLHV,400,3,22,ZC,无阻水 | 电力电缆-电压等级:AC10kV,型号:YJLHV,截面mm2:400,芯数:3,铠装及外护套形式:22,是否阻燃:ZC,是否纵向阻水:无阻水 | 千米 | 0.452 | 2023-06-30 | 2023-06-30 | 河北省秦皇岛市 | 材料站现场车板交货 |  | G00M-500134209-00001 | 044002410100010 | 400200307300010 | 500134209 |  | 500134209-0003
0122AA-1404001-9999 | 包6 | 600 | 国网冀北电力有限公司 | 国网冀北电力有限公司唐山供电公司 |  | 无电压等级 | 电力电缆,AC10kV,YJV,120,3,22,ZC,无阻水 | 电力电缆-电压等级:AC10kV,型号:YJV,截面mm2:120,芯数:3,铠装及外护套形式:22,是否阻燃:ZC,是否纵向阻水:无阻水 | 千米 | 0.378 | 2023-06-30 | 2023-06-30 | 河北唐山 | 买方指定仓库地面交货 |  | 9995-500108449-00001 | 044002384800010 | 400200285700010 | 500108449 |  | 500108449-0005
0122AA-1404001-9999 | 包6 | 600 | 国网冀北电力有限公司 | 国网冀北电力有限公司秦皇岛供电公司 |  | 无电压等级 | 电力电缆,AC10kV,YJV,120,3,22,ZC,无阻水 | 电力电缆-电压等级:AC10kV,型号:YJV,截面mm2:120,芯数:3,铠装及外护套形式:22,是否阻燃:ZC,是否纵向阻水:无阻水 | 千米 | 0.21 | 2023-06-30 | 2023-06-30 | 河北省秦皇岛市 | 材料站现场车板交货 |  | 9995-500108449-00001 | 044002375400010 | 400200277700010 | 500108449 |  | 500108449-0005
0122AA-1404001-9999 | 包6 | 600 | 国网冀北电力有限公司 | 国网冀北电力有限公司张家口供电公司 |  | 无电压等级 | 电力电缆,AC10kV,YJV,120,3,22,ZC,无阻水 | 电力电缆-电压等级:AC10kV,型号:YJV,截面mm2:120,芯数:3,铠装及外护套形式:22,是否阻燃:ZC,是否纵向阻水:无阻水 | 千米 | 0.231 | 2023-06-30 | 2023-06-30 | 张家口 | 买方指定仓库地面交货 |  | 9995-500108449-00001 | 044002360400010 | 400200266800010 | 500108449 |  | 500108449-0005
0122AA-1404001-9999 | 包6 | 600 | 国网冀北电力有限公司 | 国网冀北电力有限公司廊坊供电公司 |  | 无电压等级 | 电力电缆,AC10kV,YJV,120,3,22,ZC,无阻水 | 电力电缆-电压等级:AC10kV,型号:YJV,截面mm2:120,芯数:3,铠装及外护套形式:22,是否阻燃:ZC,是否纵向阻水:无阻水 | 千米 | 0.485 | 2023-06-30 | 2023-06-30 | 河北省廊坊市广阳区 | 买方指定仓库地面交货 |  | 9995-500108449-00001 | 044002421000010 | 400200314500010 | 500108449 |  | 500108449-0005
0122AA-1404001-9999 | 包6 | 600 | 国网冀北电力有限公司 | 国网冀北电力有限公司秦皇岛供电公司 |  | 无电压等级 | 电力电缆,AC10kV,YJV,120,3,22,ZC,无阻水 | 电力电缆-电压等级:AC10kV,型号:YJV,截面mm2:120,芯数:3,铠装及外护套形式:22,是否阻燃:ZC,是否纵向阻水:无阻水 | 千米 | 0.88 | 2023-06-30 | 2023-06-30 | 河北省秦皇岛市 | 材料站现场车板交货 |  | 9995-500108449-00001 | 044002408200010 | 400200306100010 | 500108449 |  | 500108449-0005
0122AA-1404001-9999 | 包6 | 600 | 国网冀北电力有限公司 | 国网冀北电力有限公司承德供电公司 |  | 无电压等级 | 电力电缆,AC10kV,YJV,120,3,22,ZC,无阻水 | 电力电缆-电压等级:AC10kV,型号:YJV,截面mm2:120,芯数:3,铠装及外护套形式:22,是否阻燃:ZC,是否纵向阻水:无阻水 | 千米 | 0.444 | 2023-06-30 | 2023-06-30 | 承德 | 买方指定仓库地面交货 |  | 9995-500108449-00001 | 044002396500010 | 400200296900010 | 500108449 |  | 500108449-0005
0122AA-1404001-9999 | 包6 | 600 | 国网冀北电力有限公司 | 国网冀北电力有限公司唐山供电公司 |  | 无电压等级 | 电力电缆,AC10kV,YJLHV,70,3,22,ZC,无阻水 | 电力电缆-电压等级:AC10kV,型号:YJLHV,截面mm2:70,芯数:3,铠装及外护套形式:22,是否阻燃:ZC,是否纵向阻水:无阻水 | 千米 | 0.068 | 2023-06-30 | 2023-06-30 | 河北唐山 | 买方指定仓库地面交货 |  | G00M-500142951-00002 | 044002346400100 | 400200256300070 | 500142951 |  | 500142951-0002
0122AA-1404001-9999 | 包6 | 600 | 国网冀北电力有限公司 | 国网冀北电力有限公司廊坊供电公司 |  | 无电压等级 | 电力电缆,AC10kV,YJV,70,3,22,ZC,无阻水 | 电力电缆-电压等级:AC10kV,型号:YJV,截面mm2:70,芯数:3,铠装及外护套形式:22,是否阻燃:ZC,是否纵向阻水:无阻水 | 千米 | 0.706 | 2023-06-30 | 2023-06-30 | 河北省廊坊市广阳区 | 买方指定仓库地面交货 |  | 9995-500108478-00001 | 044002421100010 | 400200314600010 | 500108478 |  | 500108478-0007
0122AA-1404001-9999 | 包6 | 600 | 国网冀北电力有限公司 | 国网冀北电力有限公司秦皇岛供电公司 |  | 无电压等级 | 电力电缆,AC10kV,YJV,70,3,22,ZC,无阻水 | 电力电缆-电压等级:AC10kV,型号:YJV,截面mm2:70,芯数:3,铠装及外护套形式:22,是否阻燃:ZC,是否纵向阻水:无阻水 | 千米 | 0.613 | 2023-06-30 | 2023-06-30 | 河北省秦皇岛市 | 材料站现场车板交货 |  | 9995-500108478-00001 | 044002408300010 | 400200306200010 | 500108478 |  | 500108478-0007
0122AA-1404001-9999 | 包6 | 600 | 国网冀北电力有限公司 | 国网冀北电力有限公司承德供电公司 |  | 无电压等级 | 电力电缆,AC10kV,YJV,70,3,22,ZC,无阻水 | 电力电缆-电压等级:AC10kV,型号:YJV,截面mm2:70,芯数:3,铠装及外护套形式:22,是否阻燃:ZC,是否纵向阻水:无阻水 | 千米 | 0.05 | 2023-06-30 | 2023-06-30 | 承德 | 买方指定仓库地面交货 |  | 9995-500108478-00001 | 044002396600010 | 400200297000010 | 500108478 |  | 500108478-0007
0122AA-1404001-9999 | 包6 | 600 | 国网冀北电力有限公司 | 国网冀北电力有限公司唐山供电公司 |  | 无电压等级 | 电力电缆,AC10kV,YJV,70,3,22,ZC,无阻水 | 电力电缆-电压等级:AC10kV,型号:YJV,截面mm2:70,芯数:3,铠装及外护套形式:22,是否阻燃:ZC,是否纵向阻水:无阻水 | 千米 | 0.886 | 2023-06-30 | 2023-06-30 | 河北唐山 | 买方指定仓库地面交货 |  | 9995-500108478-00001 | 044002384900010 | 400200285800010 | 500108478 |  | 500108478-0007
0122AA-1404001-9999 | 包6 | 600 | 国网冀北电力有限公司 | 国网冀北电力有限公司唐山供电公司 |  | 无电压等级 | 电力电缆,AC10kV,YJLHV,150,3,22,ZC,无阻水 | 电力电缆-电压等级:AC10kV,型号:YJLHV,截面mm2:150,芯数:3,铠装及外护套形式:22,是否阻燃:ZC,是否纵向阻水:无阻水 | 千米 | 1.142 | 2023-06-30 | 2023-06-30 | 河北唐山 | 买方指定仓库地面交货 |  | G00M-500142952-00001 | 044002346400110 | 400200256300080 | 500142952 |  | 500142952-0001
0122AA-1404001-9999 | 包6 | 600 | 国网冀北电力有限公司 | 国网冀北电力有限公司廊坊供电公司 |  | 无电压等级 | 电力电缆,AC10kV,YJLHV,150,3,22,ZC,无阻水 | 电力电缆-电压等级:AC10kV,型号:YJLHV,截面mm2:150,芯数:3,铠装及外护套形式:22,是否阻燃:ZC,是否纵向阻水:无阻水 | 千米 | 0.021 | 2023-06-30 | 2023-06-30 | 河北省廊坊市大城县 | 买方指定仓库地面交货 |  | G00M-500142952-00001 | 044002430400070 | 400200324500050 | 500142952 |  | 500142952-0001
0122AA-1404001-9999 | 包6 | 600 | 国网冀北电力有限公司 | 国网冀北电力有限公司秦皇岛供电公司 |  | 无电压等级 | 电力电缆,AC10kV,YJLHV,240,3,22,ZC,无阻水 | 电力电缆-电压等级:AC10kV,型号:YJLHV,截面mm2:240,芯数:3,铠装及外护套形式:22,是否阻燃:ZC,是否纵向阻水:无阻水 | 千米 | 0.092 | 2023-06-30 | 2023-06-30 | 河北省秦皇岛市 | 买方指定仓库地面交货 |  | G00M-500142950-00001 | 044002346100110 | 400200256100090 | 500142950 |  | 500142950-0001
0122AA-1404001-9999 | 包6 | 600 | 国网冀北电力有限公司 | 国网冀北电力有限公司秦皇岛供电公司 |  | 无电压等级 | 电力电缆,AC10kV,YJLHV,240,3,22,ZC,无阻水 | 电力电缆-电压等级:AC10kV,型号:YJLHV,截面mm2:240,芯数:3,铠装及外护套形式:22,是否阻燃:ZC,是否纵向阻水:无阻水 | 千米 | 0.225 | 2023-06-30 | 2023-06-30 | 河北省秦皇岛市 | 买方指定仓库地面交货 |  | G00M-500142950-00003 | 044002346100120 | 400200256100110 | 500142950 |  | 500142950-0001
0122AA-1404001-9999 | 包6 | 600 | 国网冀北电力有限公司 | 国网冀北电力有限公司廊坊供电公司 |  | 无电压等级 | 电力电缆,AC10kV,YJV,150,3,22,ZC,无阻水 | 电力电缆-电压等级:AC10kV,型号:YJV,截面mm2:150,芯数:3,铠装及外护套形式:22,是否阻燃:ZC,是否纵向阻水:无阻水 | 千米 | 0.013 | 2023-06-30 | 2023-06-30 | 河北省廊坊市广阳区 | 买方指定仓库地面交货 |  | 9995-500108651-00001 | 044002421200010 | 400200314700010 | 500108651 |  | 500108651-0003
0122AA-1404001-9999 | 包6 | 600 | 国网冀北电力有限公司 | 国网冀北电力有限公司承德供电公司 |  | 无电压等级 | 电力电缆,AC10kV,YJV,150,3,22,ZC,无阻水 | 电力电缆-电压等级:AC10kV,型号:YJV,截面mm2:150,芯数:3,铠装及外护套形式:22,是否阻燃:ZC,是否纵向阻水:无阻水 | 千米 | 0.018 | 2023-06-30 | 2023-06-30 | 承德 | 买方指定仓库地面交货 |  | 9995-500108651-00001 | 044002396700010 | 400200297100010 | 500108651 |  | 500108651-0003
0122AA-1404001-9999 | 包6 | 600 | 国网冀北电力有限公司 | 国网冀北电力有限公司唐山供电公司 |  | 无电压等级 | 电力电缆,AC10kV,YJV,150,3,22,ZC,无阻水 | 电力电缆-电压等级:AC10kV,型号:YJV,截面mm2:150,芯数:3,铠装及外护套形式:22,是否阻燃:ZC,是否纵向阻水:无阻水 | 千米 | 0.059 | 2023-06-30 | 2023-06-30 | 河北唐山 | 买方指定仓库地面交货 |  | 9995-500108651-00001 | 044002385000010 | 400200285900010 | 500108651 |  | 500108651-0003
0122AA-1404001-9999 | 包6 | 600 | 国网冀北电力有限公司 | 国网冀北电力有限公司秦皇岛供电公司 |  | 无电压等级 | 电力电缆,AC10kV,YJV,150,3,22,ZC,无阻水 | 电力电缆-电压等级:AC10kV,型号:YJV,截面mm2:150,芯数:3,铠装及外护套形式:22,是否阻燃:ZC,是否纵向阻水:无阻水 | 千米 | 0.072 | 2023-06-30 | 2023-06-30 | 河北省秦皇岛市 | 材料站现场车板交货 |  | 9995-500108651-00001 | 044002375500010 | 400200277800010 | 500108651 |  | 500108651-0003
0122AA-1404001-9999 | 包6 | 600 | 国网冀北电力有限公司 | 国网冀北电力有限公司张家口供电公司 |  | 无电压等级 | 电力电缆,AC10kV,YJV,150,3,22,ZC,无阻水 | 电力电缆-电压等级:AC10kV,型号:YJV,截面mm2:150,芯数:3,铠装及外护套形式:22,是否阻燃:ZC,是否纵向阻水:无阻水 | 千米 | 0.549 | 2023-06-30 | 2023-06-30 | 张家口 | 买方指定仓库地面交货 |  | 9995-500108651-00001 | 044002360600010 | 400200267000010 | 500108651 |  | 500108651-0003
0122AA-1404001-9999 | 包6 | 600 | 国网冀北电力有限公司 | 国网冀北电力有限公司张家口供电公司 |  | 无电压等级 | 电力电缆,AC10kV,YJV,70,3,22,ZC,无阻水 | 电力电缆-电压等级:AC10kV,型号:YJV,截面mm2:70,芯数:3,铠装及外护套形式:22,是否阻燃:ZC,是否纵向阻水:无阻水 | 千米 | 0.058 | 2023-06-30 | 2023-06-30 | 张家口 | 买方指定仓库地面交货 |  | 9995-500108478-00001 | 044002360500010 | 400200266900010 | 500108478 |  | 500108478-0007
0122AA-1404001-9999 | 包6 | 600 | 国网冀北电力有限公司 | 国网冀北电力有限公司唐山供电公司 |  | 无电压等级 | 电力电缆,AC10kV,YJLHV,240,3,22,ZC,无阻水 | 电力电缆-电压等级:AC10kV,型号:YJLHV,截面mm2:240,芯数:3,铠装及外护套形式:22,是否阻燃:ZC,是否纵向阻水:无阻水 | 千米 | 4.706 | 2023-06-30 | 2023-06-30 | 河北唐山 | 买方指定仓库地面交货 |  | G00M-500142950-00001 | 044002346400120 | 400200256300090 | 500142950 |  | 500142950-0002
0122AA-1404001-9999 | 包6 | 600 | 国网冀北电力有限公司 | 国网冀北电力有限公司廊坊供电公司 |  | 无电压等级 | 电力电缆,AC10kV,YJLHV,240,3,22,ZC,无阻水 | 电力电缆-电压等级:AC10kV,型号:YJLHV,截面mm2:240,芯数:3,铠装及外护套形式:22,是否阻燃:ZC,是否纵向阻水:无阻水 | 千米 | 2.091 | 2023-06-30 | 2023-06-30 | 河北省廊坊市大城县 | 买方指定仓库地面交货 |  | G00M-500142950-00001 | 044002430400050 | 400200324500030 | 500142950 |  | 500142950-0002
0122AA-1404001-9999 | 包6 | 600 | 国网冀北电力有限公司 | 国网冀北电力有限公司秦皇岛供电公司 |  | 无电压等级 | 电力电缆,AC10kV,YJV,300,3,22,ZC,无阻水 | 电力电缆-电压等级:AC10kV,型号:YJV,截面mm2:300,芯数:3,铠装及外护套形式:22,是否阻燃:ZC,是否纵向阻水:无阻水 | 千米 | 0.276 | 2023-06-30 | 2023-06-30 | 河北省秦皇岛市 | 材料站现场车板交货 |  | 9995-500107869-00001 | 044002375200010 | 400200277500010 | 500107869 |  | 500107869-0001
0122AA-1404001-9999 | 包6 | 600 | 国网冀北电力有限公司 | 国网冀北电力有限公司秦皇岛供电公司 |  | 无电压等级 | 电力电缆,AC10kV,YJV,300,3,22,ZC,无阻水 | 电力电缆-电压等级:AC10kV,型号:YJV,截面mm2:300,芯数:3,铠装及外护套形式:22,是否阻燃:ZC,是否纵向阻水:无阻水 | 千米 | 1.755 | 2023-06-30 | 2023-06-30 | 河北省秦皇岛市 | 材料站现场车板交货 |  | 9995-500107869-00001 | 044002408000010 | 400200305900010 | 500107869 |  | 500107869-0001
0122AA-1404001-9999 | 包6 | 600 | 国网冀北电力有限公司 | 国网冀北电力有限公司廊坊供电公司 |  | 无电压等级 | 电力电缆,AC10kV,YJV,300,3,22,ZC,无阻水 | 电力电缆-电压等级:AC10kV,型号:YJV,截面mm2:300,芯数:3,铠装及外护套形式:22,是否阻燃:ZC,是否纵向阻水:无阻水 | 千米 | 2.119 | 2023-06-30 | 2023-06-30 | 河北省廊坊市广阳区 | 买方指定仓库地面交货 |  | 9995-500107869-00001 | 044002420800010 | 400200314300010 | 500107869 |  | 500107869-0001
0122AA-1404001-9999 | 包6 | 600 | 国网冀北电力有限公司 | 国网冀北电力有限公司张家口供电公司 |  | 无电压等级 | 电力电缆,AC10kV,YJV,300,3,22,ZC,无阻水 | 电力电缆-电压等级:AC10kV,型号:YJV,截面mm2:300,芯数:3,铠装及外护套形式:22,是否阻燃:ZC,是否纵向阻水:无阻水 | 千米 | 0.574 | 2023-06-30 | 2023-06-30 | 张家口 | 买方指定仓库地面交货 |  | 9995-500107869-00001 | 044002360200010 | 400200266600010 | 500107869 |  | 500107869-0001
0122AA-1404001-9999 | 包6 | 600 | 国网冀北电力有限公司 | 国网冀北电力有限公司承德供电公司 |  | 无电压等级 | 电力电缆,AC10kV,YJV,300,3,22,ZC,无阻水 | 电力电缆-电压等级:AC10kV,型号:YJV,截面mm2:300,芯数:3,铠装及外护套形式:22,是否阻燃:ZC,是否纵向阻水:无阻水 | 千米 | 6.094 | 2023-06-30 | 2023-06-30 | 承德 | 买方指定仓库地面交货 |  | 9995-500107869-00001 | 044002396300010 | 400200296700010 | 500107869 |  | 500107869-0001
0122AA-1404001-9999 | 包6 | 600 | 国网冀北电力有限公司 | 国网冀北电力有限公司承德供电公司 |  | 无电压等级 | 电力电缆,AC10kV,YJV,240,3,22,ZA,无阻水 | 电力电缆-电压等级:AC10kV,型号:YJV,截面mm2:240,芯数:3,铠装及外护套形式:22,是否阻燃:ZA,是否纵向阻水:无阻水 | 千米 | 1 | 2023-06-30 | 2023-06-30 | 冀北 | 买方指定仓库地面交货 |  | 9995-500108317-00001 | 044002480600010 | 400201199100010 | 500108317 |  | 500108317-0005
0122AA-1404001-9999 | 包6 | 600 | 国网冀北电力有限公司 | 国网冀北电力有限公司秦皇岛供电公司 |  | 无电压等级 | 电力电缆,AC10kV,YJV,240,3,22,ZC,无阻水 | 电力电缆-电压等级:AC10kV,型号:YJV,截面mm2:240,芯数:3,铠装及外护套形式:22,是否阻燃:ZC,是否纵向阻水:无阻水 | 千米 | 0.75 | 2023-06-30 | 2023-06-30 | 河北省秦皇岛市 | 材料站现场车板交货 |  | 9995-500108302-00001 | 044002408100010 | 400200306000010 | 500108302 |  | 500108302-0005
0122AA-1404001-9999 | 包6 | 600 | 国网冀北电力有限公司 | 国网冀北电力有限公司张家口供电公司 |  | 无电压等级 | 电力电缆,AC10kV,YJV,240,3,22,ZC,无阻水 | 电力电缆-电压等级:AC10kV,型号:YJV,截面mm2:240,芯数:3,铠装及外护套形式:22,是否阻燃:ZC,是否纵向阻水:无阻水 | 千米 | 1.49 | 2023-06-30 | 2023-06-30 | 张家口 | 买方指定仓库地面交货 |  | 9995-500108302-00001 | 044002360300010 | 400200266700010 | 500108302 |  | 500108302-0005
0122AA-1404001-9999 | 包6 | 600 | 国网冀北电力有限公司 | 国网冀北电力有限公司唐山供电公司 |  | 无电压等级 | 电力电缆,AC10kV,YJV,240,3,22,ZC,无阻水 | 电力电缆-电压等级:AC10kV,型号:YJV,截面mm2:240,芯数:3,铠装及外护套形式:22,是否阻燃:ZC,是否纵向阻水:无阻水 | 千米 | 2.203 | 2023-06-30 | 2023-06-30 | 河北唐山 | 买方指定仓库地面交货 |  | 9995-500108302-00001 | 044002384700010 | 400200285600010 | 500108302 |  | 500108302-0005
0122AA-1404001-9999 | 包6 | 600 | 国网冀北电力有限公司 | 国网冀北电力有限公司秦皇岛供电公司 |  | 无电压等级 | 电力电缆,AC10kV,YJV,240,3,22,ZC,无阻水 | 电力电缆-电压等级:AC10kV,型号:YJV,截面mm2:240,芯数:3,铠装及外护套形式:22,是否阻燃:ZC,是否纵向阻水:无阻水 | 千米 | 0.183 | 2023-06-30 | 2023-06-30 | 河北省秦皇岛市 | 材料站现场车板交货 |  | 9995-500108302-00001 | 044002375300010 | 400200277600010 | 500108302 |  | 500108302-0005
0122AA-1404001-9999 | 包6 | 600 | 国网冀北电力有限公司 | 国网冀北电力有限公司廊坊供电公司 |  | 无电压等级 | 电力电缆,AC10kV,YJV,240,3,22,ZC,无阻水 | 电力电缆-电压等级:AC10kV,型号:YJV,截面mm2:240,芯数:3,铠装及外护套形式:22,是否阻燃:ZC,是否纵向阻水:无阻水 | 千米 | 2.506 | 2023-06-30 | 2023-06-30 | 河北省廊坊市广阳区 | 买方指定仓库地面交货 |  | 9995-500108302-00001 | 044002420900010 | 400200314400010 | 500108302 |  | 500108302-0005
0122AA-1404001-9999 | 包6 | 600 | 国网冀北电力有限公司 | 国网冀北电力有限公司承德供电公司 |  | 无电压等级 | 电力电缆,AC10kV,YJV,240,3,22,ZC,无阻水 | 电力电缆-电压等级:AC10kV,型号:YJV,截面mm2:240,芯数:3,铠装及外护套形式:22,是否阻燃:ZC,是否纵向阻水:无阻水 | 千米 | 1.387 | 2023-06-30 | 2023-06-30 | 承德 | 买方指定仓库地面交货 |  | 9995-500108302-00001 | 044002396400010 | 400200296800010 | 500108302 |  | 500108302-0005
0122AA-1404001-9999 | 包6 | 600 | 国网冀北电力有限公司 | 国网冀北电力有限公司工程管理分公司（北京华联电力工程监理有限公司） |  | 无电压等级 | 电力电缆,AC10kV,YJV,240,3,22,ZC,无阻水 | 电力电缆-电压等级:AC10kV,型号:YJV,截面mm2:240,芯数:3,铠装及外护套形式:22,是否阻燃:ZC,是否纵向阻水:无阻水 | 千米 | 0.08 | 2023-06-30 | 2023-06-30 | 河北省张家口市沽源县 | 施工现场地面交货 |  | 9995-500108302-00001 | 044002368500010 | 400200273500010 | 500108302 |  | 500108302-0005
0122AA-1404001-9999 | 包7 | 700 | 国网冀北电力有限公司 | 国网冀北电力有限公司唐山供电公司 |  | 无电压等级 | 电力电缆,AC10kV,YJLHV,70,3,22,ZC,无阻水 | 电力电缆-电压等级:AC10kV,型号:YJLHV,截面mm2:70,芯数:3,铠装及外护套形式:22,是否阻燃:ZC,是否纵向阻水:无阻水 | 千米 | 1.313 | 2023-06-30 | 2023-06-30 | 河北唐山 | 买方指定仓库地面交货 |  | G00M-500142951-00001 | 044002346400090 | 400200256300060 | 500142951 |  | 500142951-0002
0122AA-1404001-9999 | 包7 | 700 | 国网冀北电力有限公司 | 国网冀北电力有限公司唐山供电公司 |  | 无电压等级 | 电力电缆,AC10kV,YJV,300,3,22,ZC,无阻水 | 电力电缆-电压等级:AC10kV,型号:YJV,截面mm2:300,芯数:3,铠装及外护套形式:22,是否阻燃:ZC,是否纵向阻水:无阻水 | 千米 | 3.679 | 2023-06-30 | 2023-06-30 | 河北唐山 | 买方指定仓库地面交货 |  | 9995-500107869-00001 | 044002384600010 | 400200285500010 | 500107869 |  | 500107869-0001
0122AA-1404001-9999 | 包7 | 700 | 国网冀北电力有限公司 | 国网冀北电力有限公司廊坊供电公司 |  | 无电压等级 | 电力电缆,AC10kV,YJLHV,70,3,22,ZC,无阻水 | 电力电缆-电压等级:AC10kV,型号:YJLHV,截面mm2:70,芯数:3,铠装及外护套形式:22,是否阻燃:ZC,是否纵向阻水:无阻水 | 千米 | 0.107 | 2023-06-30 | 2023-06-30 | 河北省廊坊市大城县 | 买方指定仓库地面交货 |  | G00M-500142951-00001 | 044002430400060 | 400200324500040 | 500142951 |  | 500142951-0001
0122AA-1404001-9999 | 包7 | 700 | 国网冀北电力有限公司 | 国网冀北电力有限公司廊坊供电公司 |  | 无电压等级 | 电力电缆,AC10kV,YJLHV,400,3,22,ZC,无阻水 | 电力电缆-电压等级:AC10kV,型号:YJLHV,截面mm2:400,芯数:3,铠装及外护套形式:22,是否阻燃:ZC,是否纵向阻水:无阻水 | 千米 | 0.456 | 2023-06-30 | 2023-06-30 | 河北省廊坊市广阳区 | 买方指定仓库地面交货 |  | G00M-500134209-00001 | 044002421300010 | 400200314800010 | 500134209 |  | 500134209-0003
0122AA-1404001-9999 | 包7 | 700 | 国网冀北电力有限公司 | 国网冀北电力有限公司秦皇岛供电公司 |  | 无电压等级 | 电力电缆,AC10kV,YJLHV,400,3,22,ZC,无阻水 | 电力电缆-电压等级:AC10kV,型号:YJLHV,截面mm2:400,芯数:3,铠装及外护套形式:22,是否阻燃:ZC,是否纵向阻水:无阻水 | 千米 | 0.452 | 2023-06-30 | 2023-06-30 | 河北省秦皇岛市 | 材料站现场车板交货 |  | G00M-500134209-00001 | 044002410100010 | 400200307300010 | 500134209 |  | 500134209-0003
0122AA-1404001-9999 | 包7 | 700 | 国网冀北电力有限公司 | 国网冀北电力有限公司唐山供电公司 |  | 无电压等级 | 电力电缆,AC10kV,YJV,120,3,22,ZC,无阻水 | 电力电缆-电压等级:AC10kV,型号:YJV,截面mm2:120,芯数:3,铠装及外护套形式:22,是否阻燃:ZC,是否纵向阻水:无阻水 | 千米 | 0.378 | 2023-06-30 | 2023-06-30 | 河北唐山 | 买方指定仓库地面交货 |  | 9995-500108449-00001 | 044002384800010 | 400200285700010 | 500108449 |  | 500108449-0005
0122AA-1404001-9999 | 包7 | 700 | 国网冀北电力有限公司 | 国网冀北电力有限公司秦皇岛供电公司 |  | 无电压等级 | 电力电缆,AC10kV,YJV,120,3,22,ZC,无阻水 | 电力电缆-电压等级:AC10kV,型号:YJV,截面mm2:120,芯数:3,铠装及外护套形式:22,是否阻燃:ZC,是否纵向阻水:无阻水 | 千米 | 0.21 | 2023-06-30 | 2023-06-30 | 河北省秦皇岛市 | 材料站现场车板交货 |  | 9995-500108449-00001 | 044002375400010 | 400200277700010 | 500108449 |  | 500108449-0005
0122AA-1404001-9999 | 包7 | 700 | 国网冀北电力有限公司 | 国网冀北电力有限公司张家口供电公司 |  | 无电压等级 | 电力电缆,AC10kV,YJV,120,3,22,ZC,无阻水 | 电力电缆-电压等级:AC10kV,型号:YJV,截面mm2:120,芯数:3,铠装及外护套形式:22,是否阻燃:ZC,是否纵向阻水:无阻水 | 千米 | 0.231 | 2023-06-30 | 2023-06-30 | 张家口 | 买方指定仓库地面交货 |  | 9995-500108449-00001 | 044002360400010 | 400200266800010 | 500108449 |  | 500108449-0005
0122AA-1404001-9999 | 包7 | 700 | 国网冀北电力有限公司 | 国网冀北电力有限公司廊坊供电公司 |  | 无电压等级 | 电力电缆,AC10kV,YJV,120,3,22,ZC,无阻水 | 电力电缆-电压等级:AC10kV,型号:YJV,截面mm2:120,芯数:3,铠装及外护套形式:22,是否阻燃:ZC,是否纵向阻水:无阻水 | 千米 | 0.485 | 2023-06-30 | 2023-06-30 | 河北省廊坊市广阳区 | 买方指定仓库地面交货 |  | 9995-500108449-00001 | 044002421000010 | 400200314500010 | 500108449 |  | 500108449-0005
0122AA-1404001-9999 | 包7 | 700 | 国网冀北电力有限公司 | 国网冀北电力有限公司秦皇岛供电公司 |  | 无电压等级 | 电力电缆,AC10kV,YJV,120,3,22,ZC,无阻水 | 电力电缆-电压等级:AC10kV,型号:YJV,截面mm2:120,芯数:3,铠装及外护套形式:22,是否阻燃:ZC,是否纵向阻水:无阻水 | 千米 | 0.88 | 2023-06-30 | 2023-06-30 | 河北省秦皇岛市 | 材料站现场车板交货 |  | 9995-500108449-00001 | 044002408200010 | 400200306100010 | 500108449 |  | 500108449-0005
0122AA-1404001-9999 | 包7 | 700 | 国网冀北电力有限公司 | 国网冀北电力有限公司承德供电公司 |  | 无电压等级 | 电力电缆,AC10kV,YJV,120,3,22,ZC,无阻水 | 电力电缆-电压等级:AC10kV,型号:YJV,截面mm2:120,芯数:3,铠装及外护套形式:22,是否阻燃:ZC,是否纵向阻水:无阻水 | 千米 | 0.444 | 2023-06-30 | 2023-06-30 | 承德 | 买方指定仓库地面交货 |  | 9995-500108449-00001 | 044002396500010 | 400200296900010 | 500108449 |  | 500108449-0005
0122AA-1404001-9999 | 包7 | 700 | 国网冀北电力有限公司 | 国网冀北电力有限公司唐山供电公司 |  | 无电压等级 | 电力电缆,AC10kV,YJLHV,70,3,22,ZC,无阻水 | 电力电缆-电压等级:AC10kV,型号:YJLHV,截面mm2:70,芯数:3,铠装及外护套形式:22,是否阻燃:ZC,是否纵向阻水:无阻水 | 千米 | 0.068 | 2023-06-30 | 2023-06-30 | 河北唐山 | 买方指定仓库地面交货 |  | G00M-500142951-00002 | 044002346400100 | 400200256300070 | 500142951 |  | 500142951-0002
0122AA-1404001-9999 | 包7 | 700 | 国网冀北电力有限公司 | 国网冀北电力有限公司廊坊供电公司 |  | 无电压等级 | 电力电缆,AC10kV,YJV,70,3,22,ZC,无阻水 | 电力电缆-电压等级:AC10kV,型号:YJV,截面mm2:70,芯数:3,铠装及外护套形式:22,是否阻燃:ZC,是否纵向阻水:无阻水 | 千米 | 0.706 | 2023-06-30 | 2023-06-30 | 河北省廊坊市广阳区 | 买方指定仓库地面交货 |  | 9995-500108478-00001 | 044002421100010 | 400200314600010 | 500108478 |  | 500108478-0007
0122AA-1404001-9999 | 包7 | 700 | 国网冀北电力有限公司 | 国网冀北电力有限公司秦皇岛供电公司 |  | 无电压等级 | 电力电缆,AC10kV,YJV,70,3,22,ZC,无阻水 | 电力电缆-电压等级:AC10kV,型号:YJV,截面mm2:70,芯数:3,铠装及外护套形式:22,是否阻燃:ZC,是否纵向阻水:无阻水 | 千米 | 0.613 | 2023-06-30 | 2023-06-30 | 河北省秦皇岛市 | 材料站现场车板交货 |  | 9995-500108478-00001 | 044002408300010 | 400200306200010 | 500108478 |  | 500108478-0007
0122AA-1404001-9999 | 包7 | 700 | 国网冀北电力有限公司 | 国网冀北电力有限公司承德供电公司 |  | 无电压等级 | 电力电缆,AC10kV,YJV,70,3,22,ZC,无阻水 | 电力电缆-电压等级:AC10kV,型号:YJV,截面mm2:70,芯数:3,铠装及外护套形式:22,是否阻燃:ZC,是否纵向阻水:无阻水 | 千米 | 0.05 | 2023-06-30 | 2023-06-30 | 承德 | 买方指定仓库地面交货 |  | 9995-500108478-00001 | 044002396600010 | 400200297000010 | 500108478 |  | 500108478-0007
0122AA-1404001-9999 | 包7 | 700 | 国网冀北电力有限公司 | 国网冀北电力有限公司唐山供电公司 |  | 无电压等级 | 电力电缆,AC10kV,YJV,70,3,22,ZC,无阻水 | 电力电缆-电压等级:AC10kV,型号:YJV,截面mm2:70,芯数:3,铠装及外护套形式:22,是否阻燃:ZC,是否纵向阻水:无阻水 | 千米 | 0.886 | 2023-06-30 | 2023-06-30 | 河北唐山 | 买方指定仓库地面交货 |  | 9995-500108478-00001 | 044002384900010 | 400200285800010 | 500108478 |  | 500108478-0007
0122AA-1404001-9999 | 包7 | 700 | 国网冀北电力有限公司 | 国网冀北电力有限公司唐山供电公司 |  | 无电压等级 | 电力电缆,AC10kV,YJLHV,150,3,22,ZC,无阻水 | 电力电缆-电压等级:AC10kV,型号:YJLHV,截面mm2:150,芯数:3,铠装及外护套形式:22,是否阻燃:ZC,是否纵向阻水:无阻水 | 千米 | 1.142 | 2023-06-30 | 2023-06-30 | 河北唐山 | 买方指定仓库地面交货 |  | G00M-500142952-00001 | 044002346400110 | 400200256300080 | 500142952 |  | 500142952-0001
0122AA-1404001-9999 | 包7 | 700 | 国网冀北电力有限公司 | 国网冀北电力有限公司廊坊供电公司 |  | 无电压等级 | 电力电缆,AC10kV,YJLHV,150,3,22,ZC,无阻水 | 电力电缆-电压等级:AC10kV,型号:YJLHV,截面mm2:150,芯数:3,铠装及外护套形式:22,是否阻燃:ZC,是否纵向阻水:无阻水 | 千米 | 0.021 | 2023-06-30 | 2023-06-30 | 河北省廊坊市大城县 | 买方指定仓库地面交货 |  | G00M-500142952-00001 | 044002430400070 | 400200324500050 | 500142952 |  | 500142952-0001
0122AA-1404001-9999 | 包7 | 700 | 国网冀北电力有限公司 | 国网冀北电力有限公司秦皇岛供电公司 |  | 无电压等级 | 电力电缆,AC10kV,YJLHV,240,3,22,ZC,无阻水 | 电力电缆-电压等级:AC10kV,型号:YJLHV,截面mm2:240,芯数:3,铠装及外护套形式:22,是否阻燃:ZC,是否纵向阻水:无阻水 | 千米 | 0.092 | 2023-06-30 | 2023-06-30 | 河北省秦皇岛市 | 买方指定仓库地面交货 |  | G00M-500142950-00001 | 044002346100110 | 400200256100090 | 500142950 |  | 500142950-0001
0122AA-1404001-9999 | 包7 | 700 | 国网冀北电力有限公司 | 国网冀北电力有限公司秦皇岛供电公司 |  | 无电压等级 | 电力电缆,AC10kV,YJLHV,240,3,22,ZC,无阻水 | 电力电缆-电压等级:AC10kV,型号:YJLHV,截面mm2:240,芯数:3,铠装及外护套形式:22,是否阻燃:ZC,是否纵向阻水:无阻水 | 千米 | 0.225 | 2023-06-30 | 2023-06-30 | 河北省秦皇岛市 | 买方指定仓库地面交货 |  | G00M-500142950-00003 | 044002346100120 | 400200256100110 | 500142950 |  | 500142950-0001
0122AA-1404001-9999 | 包7 | 700 | 国网冀北电力有限公司 | 国网冀北电力有限公司廊坊供电公司 |  | 无电压等级 | 电力电缆,AC10kV,YJV,150,3,22,ZC,无阻水 | 电力电缆-电压等级:AC10kV,型号:YJV,截面mm2:150,芯数:3,铠装及外护套形式:22,是否阻燃:ZC,是否纵向阻水:无阻水 | 千米 | 0.013 | 2023-06-30 | 2023-06-30 | 河北省廊坊市广阳区 | 买方指定仓库地面交货 |  | 9995-500108651-00001 | 044002421200010 | 400200314700010 | 500108651 |  | 500108651-0003
0122AA-1404001-9999 | 包7 | 700 | 国网冀北电力有限公司 | 国网冀北电力有限公司承德供电公司 |  | 无电压等级 | 电力电缆,AC10kV,YJV,150,3,22,ZC,无阻水 | 电力电缆-电压等级:AC10kV,型号:YJV,截面mm2:150,芯数:3,铠装及外护套形式:22,是否阻燃:ZC,是否纵向阻水:无阻水 | 千米 | 0.018 | 2023-06-30 | 2023-06-30 | 承德 | 买方指定仓库地面交货 |  | 9995-500108651-00001 | 044002396700010 | 400200297100010 | 500108651 |  | 500108651-0003
0122AA-1404001-9999 | 包7 | 700 | 国网冀北电力有限公司 | 国网冀北电力有限公司唐山供电公司 |  | 无电压等级 | 电力电缆,AC10kV,YJV,150,3,22,ZC,无阻水 | 电力电缆-电压等级:AC10kV,型号:YJV,截面mm2:150,芯数:3,铠装及外护套形式:22,是否阻燃:ZC,是否纵向阻水:无阻水 | 千米 | 0.059 | 2023-06-30 | 2023-06-30 | 河北唐山 | 买方指定仓库地面交货 |  | 9995-500108651-00001 | 044002385000010 | 400200285900010 | 500108651 |  | 500108651-0003
0122AA-1404001-9999 | 包7 | 700 | 国网冀北电力有限公司 | 国网冀北电力有限公司秦皇岛供电公司 |  | 无电压等级 | 电力电缆,AC10kV,YJV,150,3,22,ZC,无阻水 | 电力电缆-电压等级:AC10kV,型号:YJV,截面mm2:150,芯数:3,铠装及外护套形式:22,是否阻燃:ZC,是否纵向阻水:无阻水 | 千米 | 0.072 | 2023-06-30 | 2023-06-30 | 河北省秦皇岛市 | 材料站现场车板交货 |  | 9995-500108651-00001 | 044002375500010 | 400200277800010 | 500108651 |  | 500108651-0003
0122AA-1404001-9999 | 包7 | 700 | 国网冀北电力有限公司 | 国网冀北电力有限公司张家口供电公司 |  | 无电压等级 | 电力电缆,AC10kV,YJV,150,3,22,ZC,无阻水 | 电力电缆-电压等级:AC10kV,型号:YJV,截面mm2:150,芯数:3,铠装及外护套形式:22,是否阻燃:ZC,是否纵向阻水:无阻水 | 千米 | 0.549 | 2023-06-30 | 2023-06-30 | 张家口 | 买方指定仓库地面交货 |  | 9995-500108651-00001 | 044002360600010 | 400200267000010 | 500108651 |  | 500108651-0003
0122AA-1404001-9999 | 包7 | 700 | 国网冀北电力有限公司 | 国网冀北电力有限公司张家口供电公司 |  | 无电压等级 | 电力电缆,AC10kV,YJV,70,3,22,ZC,无阻水 | 电力电缆-电压等级:AC10kV,型号:YJV,截面mm2:70,芯数:3,铠装及外护套形式:22,是否阻燃:ZC,是否纵向阻水:无阻水 | 千米 | 0.058 | 2023-06-30 | 2023-06-30 | 张家口 | 买方指定仓库地面交货 |  | 9995-500108478-00001 | 044002360500010 | 400200266900010 | 500108478 |  | 500108478-0007
0122AA-1404001-9999 | 包7 | 700 | 国网冀北电力有限公司 | 国网冀北电力有限公司唐山供电公司 |  | 无电压等级 | 电力电缆,AC10kV,YJLHV,240,3,22,ZC,无阻水 | 电力电缆-电压等级:AC10kV,型号:YJLHV,截面mm2:240,芯数:3,铠装及外护套形式:22,是否阻燃:ZC,是否纵向阻水:无阻水 | 千米 | 4.706 | 2023-06-30 | 2023-06-30 | 河北唐山 | 买方指定仓库地面交货 |  | G00M-500142950-00001 | 044002346400120 | 400200256300090 | 500142950 |  | 500142950-0002
0122AA-1404001-9999 | 包7 | 700 | 国网冀北电力有限公司 | 国网冀北电力有限公司廊坊供电公司 |  | 无电压等级 | 电力电缆,AC10kV,YJLHV,240,3,22,ZC,无阻水 | 电力电缆-电压等级:AC10kV,型号:YJLHV,截面mm2:240,芯数:3,铠装及外护套形式:22,是否阻燃:ZC,是否纵向阻水:无阻水 | 千米 | 2.091 | 2023-06-30 | 2023-06-30 | 河北省廊坊市大城县 | 买方指定仓库地面交货 |  | G00M-500142950-00001 | 044002430400050 | 400200324500030 | 500142950 |  | 500142950-0002
0122AA-1404001-9999 | 包7 | 700 | 国网冀北电力有限公司 | 国网冀北电力有限公司秦皇岛供电公司 |  | 无电压等级 | 电力电缆,AC10kV,YJV,300,3,22,ZC,无阻水 | 电力电缆-电压等级:AC10kV,型号:YJV,截面mm2:300,芯数:3,铠装及外护套形式:22,是否阻燃:ZC,是否纵向阻水:无阻水 | 千米 | 0.276 | 2023-06-30 | 2023-06-30 | 河北省秦皇岛市 | 材料站现场车板交货 |  | 9995-500107869-00001 | 044002375200010 | 400200277500010 | 500107869 |  | 500107869-0001
0122AA-1404001-9999 | 包7 | 700 | 国网冀北电力有限公司 | 国网冀北电力有限公司秦皇岛供电公司 |  | 无电压等级 | 电力电缆,AC10kV,YJV,300,3,22,ZC,无阻水 | 电力电缆-电压等级:AC10kV,型号:YJV,截面mm2:300,芯数:3,铠装及外护套形式:22,是否阻燃:ZC,是否纵向阻水:无阻水 | 千米 | 1.755 | 2023-06-30 | 2023-06-30 | 河北省秦皇岛市 | 材料站现场车板交货 |  | 9995-500107869-00001 | 044002408000010 | 400200305900010 | 500107869 |  | 500107869-0001
0122AA-1404001-9999 | 包7 | 700 | 国网冀北电力有限公司 | 国网冀北电力有限公司廊坊供电公司 |  | 无电压等级 | 电力电缆,AC10kV,YJV,300,3,22,ZC,无阻水 | 电力电缆-电压等级:AC10kV,型号:YJV,截面mm2:300,芯数:3,铠装及外护套形式:22,是否阻燃:ZC,是否纵向阻水:无阻水 | 千米 | 2.119 | 2023-06-30 | 2023-06-30 | 河北省廊坊市广阳区 | 买方指定仓库地面交货 |  | 9995-500107869-00001 | 044002420800010 | 400200314300010 | 500107869 |  | 500107869-0001
0122AA-1404001-9999 | 包7 | 700 | 国网冀北电力有限公司 | 国网冀北电力有限公司张家口供电公司 |  | 无电压等级 | 电力电缆,AC10kV,YJV,300,3,22,ZC,无阻水 | 电力电缆-电压等级:AC10kV,型号:YJV,截面mm2:300,芯数:3,铠装及外护套形式:22,是否阻燃:ZC,是否纵向阻水:无阻水 | 千米 | 0.574 | 2023-06-30 | 2023-06-30 | 张家口 | 买方指定仓库地面交货 |  | 9995-500107869-00001 | 044002360200010 | 400200266600010 | 500107869 |  | 500107869-0001
0122AA-1404001-9999 | 包7 | 700 | 国网冀北电力有限公司 | 国网冀北电力有限公司承德供电公司 |  | 无电压等级 | 电力电缆,AC10kV,YJV,300,3,22,ZC,无阻水 | 电力电缆-电压等级:AC10kV,型号:YJV,截面mm2:300,芯数:3,铠装及外护套形式:22,是否阻燃:ZC,是否纵向阻水:无阻水 | 千米 | 6.094 | 2023-06-30 | 2023-06-30 | 承德 | 买方指定仓库地面交货 |  | 9995-500107869-00001 | 044002396300010 | 400200296700010 | 500107869 |  | 500107869-0001
0122AA-1404001-9999 | 包7 | 700 | 国网冀北电力有限公司 | 国网冀北电力有限公司承德供电公司 |  | 无电压等级 | 电力电缆,AC10kV,YJV,240,3,22,ZA,无阻水 | 电力电缆-电压等级:AC10kV,型号:YJV,截面mm2:240,芯数:3,铠装及外护套形式:22,是否阻燃:ZA,是否纵向阻水:无阻水 | 千米 | 1 | 2023-06-30 | 2023-06-30 | 冀北 | 买方指定仓库地面交货 |  | 9995-500108317-00001 | 044002480600010 | 400201199100010 | 500108317 |  | 500108317-0005
0122AA-1404001-9999 | 包7 | 700 | 国网冀北电力有限公司 | 国网冀北电力有限公司秦皇岛供电公司 |  | 无电压等级 | 电力电缆,AC10kV,YJV,240,3,22,ZC,无阻水 | 电力电缆-电压等级:AC10kV,型号:YJV,截面mm2:240,芯数:3,铠装及外护套形式:22,是否阻燃:ZC,是否纵向阻水:无阻水 | 千米 | 0.75 | 2023-06-30 | 2023-06-30 | 河北省秦皇岛市 | 材料站现场车板交货 |  | 9995-500108302-00001 | 044002408100010 | 400200306000010 | 500108302 |  | 500108302-0005
0122AA-1404001-9999 | 包7 | 700 | 国网冀北电力有限公司 | 国网冀北电力有限公司张家口供电公司 |  | 无电压等级 | 电力电缆,AC10kV,YJV,240,3,22,ZC,无阻水 | 电力电缆-电压等级:AC10kV,型号:YJV,截面mm2:240,芯数:3,铠装及外护套形式:22,是否阻燃:ZC,是否纵向阻水:无阻水 | 千米 | 1.49 | 2023-06-30 | 2023-06-30 | 张家口 | 买方指定仓库地面交货 |  | 9995-500108302-00001 | 044002360300010 | 400200266700010 | 500108302 |  | 500108302-0005
0122AA-1404001-9999 | 包7 | 700 | 国网冀北电力有限公司 | 国网冀北电力有限公司唐山供电公司 |  | 无电压等级 | 电力电缆,AC10kV,YJV,240,3,22,ZC,无阻水 | 电力电缆-电压等级:AC10kV,型号:YJV,截面mm2:240,芯数:3,铠装及外护套形式:22,是否阻燃:ZC,是否纵向阻水:无阻水 | 千米 | 2.203 | 2023-06-30 | 2023-06-30 | 河北唐山 | 买方指定仓库地面交货 |  | 9995-500108302-00001 | 044002384700010 | 400200285600010 | 500108302 |  | 500108302-0005
0122AA-1404001-9999 | 包7 | 700 | 国网冀北电力有限公司 | 国网冀北电力有限公司秦皇岛供电公司 |  | 无电压等级 | 电力电缆,AC10kV,YJV,240,3,22,ZC,无阻水 | 电力电缆-电压等级:AC10kV,型号:YJV,截面mm2:240,芯数:3,铠装及外护套形式:22,是否阻燃:ZC,是否纵向阻水:无阻水 | 千米 | 0.183 | 2023-06-30 | 2023-06-30 | 河北省秦皇岛市 | 材料站现场车板交货 |  | 9995-500108302-00001 | 044002375300010 | 400200277600010 | 500108302 |  | 500108302-0005
0122AA-1404001-9999 | 包7 | 700 | 国网冀北电力有限公司 | 国网冀北电力有限公司廊坊供电公司 |  | 无电压等级 | 电力电缆,AC10kV,YJV,240,3,22,ZC,无阻水 | 电力电缆-电压等级:AC10kV,型号:YJV,截面mm2:240,芯数:3,铠装及外护套形式:22,是否阻燃:ZC,是否纵向阻水:无阻水 | 千米 | 2.506 | 2023-06-30 | 2023-06-30 | 河北省廊坊市广阳区 | 买方指定仓库地面交货 |  | 9995-500108302-00001 | 044002420900010 | 400200314400010 | 500108302 |  | 500108302-0005
0122AA-1404001-9999 | 包7 | 700 | 国网冀北电力有限公司 | 国网冀北电力有限公司承德供电公司 |  | 无电压等级 | 电力电缆,AC10kV,YJV,240,3,22,ZC,无阻水 | 电力电缆-电压等级:AC10kV,型号:YJV,截面mm2:240,芯数:3,铠装及外护套形式:22,是否阻燃:ZC,是否纵向阻水:无阻水 | 千米 | 1.387 | 2023-06-30 | 2023-06-30 | 承德 | 买方指定仓库地面交货 |  | 9995-500108302-00001 | 044002396400010 | 400200296800010 | 500108302 |  | 500108302-0005
0122AA-1404001-9999 | 包7 | 700 | 国网冀北电力有限公司 | 国网冀北电力有限公司工程管理分公司（北京华联电力工程监理有限公司） |  | 无电压等级 | 电力电缆,AC10kV,YJV,240,3,22,ZC,无阻水 | 电力电缆-电压等级:AC10kV,型号:YJV,截面mm2:240,芯数:3,铠装及外护套形式:22,是否阻燃:ZC,是否纵向阻水:无阻水 | 千米 | 0.08 | 2023-06-30 | 2023-06-30 | 河北省张家口市沽源县 | 施工现场地面交货 |  | 9995-500108302-00001 | 044002368500010 | 400200273500010 | 500108302 |  | 500108302-0005
0122AA-1404001-9999 | 包8 | 800 | 国网冀北电力有限公司 | 国网冀北电力有限公司唐山供电公司 |  | 无电压等级 | 电力电缆,AC10kV,YJLHV,70,3,22,ZC,无阻水 | 电力电缆-电压等级:AC10kV,型号:YJLHV,截面mm2:70,芯数:3,铠装及外护套形式:22,是否阻燃:ZC,是否纵向阻水:无阻水 | 千米 | 1.309 | 2023-06-30 | 2023-06-30 | 河北唐山 | 买方指定仓库地面交货 |  | G00M-500142951-00001 | 044002346400090 | 400200256300060 | 500142951 |  | 500142951-0002
0122AA-1404001-9999 | 包8 | 800 | 国网冀北电力有限公司 | 国网冀北电力有限公司唐山供电公司 |  | 无电压等级 | 电力电缆,AC10kV,YJV,300,3,22,ZC,无阻水 | 电力电缆-电压等级:AC10kV,型号:YJV,截面mm2:300,芯数:3,铠装及外护套形式:22,是否阻燃:ZC,是否纵向阻水:无阻水 | 千米 | 3.682 | 2023-06-30 | 2023-06-30 | 河北唐山 | 买方指定仓库地面交货 |  | 9995-500107869-00001 | 044002384600010 | 400200285500010 | 500107869 |  | 500107869-0001
0122AA-1404001-9999 | 包8 | 800 | 国网冀北电力有限公司 | 国网冀北电力有限公司廊坊供电公司 |  | 无电压等级 | 电力电缆,AC10kV,YJLHV,70,3,22,ZC,无阻水 | 电力电缆-电压等级:AC10kV,型号:YJLHV,截面mm2:70,芯数:3,铠装及外护套形式:22,是否阻燃:ZC,是否纵向阻水:无阻水 | 千米 | 0.106 | 2023-06-30 | 2023-06-30 | 河北省廊坊市大城县 | 买方指定仓库地面交货 |  | G00M-500142951-00001 | 044002430400060 | 400200324500040 | 500142951 |  | 500142951-0001
0122AA-1404001-9999 | 包8 | 800 | 国网冀北电力有限公司 | 国网冀北电力有限公司廊坊供电公司 |  | 无电压等级 | 电力电缆,AC10kV,YJLHV,400,3,22,ZC,无阻水 | 电力电缆-电压等级:AC10kV,型号:YJLHV,截面mm2:400,芯数:3,铠装及外护套形式:22,是否阻燃:ZC,是否纵向阻水:无阻水 | 千米 | 0.458 | 2023-06-30 | 2023-06-30 | 河北省廊坊市广阳区 | 买方指定仓库地面交货 |  | G00M-500134209-00001 | 044002421300010 | 400200314800010 | 500134209 |  | 500134209-0003
0122AA-1404001-9999 | 包8 | 800 | 国网冀北电力有限公司 | 国网冀北电力有限公司秦皇岛供电公司 |  | 无电压等级 | 电力电缆,AC10kV,YJLHV,400,3,22,ZC,无阻水 | 电力电缆-电压等级:AC10kV,型号:YJLHV,截面mm2:400,芯数:3,铠装及外护套形式:22,是否阻燃:ZC,是否纵向阻水:无阻水 | 千米 | 0.454 | 2023-06-30 | 2023-06-30 | 河北省秦皇岛市 | 材料站现场车板交货 |  | G00M-500134209-00001 | 044002410100010 | 400200307300010 | 500134209 |  | 500134209-0003
0122AA-1404001-9999 | 包8 | 800 | 国网冀北电力有限公司 | 国网冀北电力有限公司唐山供电公司 |  | 无电压等级 | 电力电缆,AC10kV,YJV,120,3,22,ZC,无阻水 | 电力电缆-电压等级:AC10kV,型号:YJV,截面mm2:120,芯数:3,铠装及外护套形式:22,是否阻燃:ZC,是否纵向阻水:无阻水 | 千米 | 0.378 | 2023-06-30 | 2023-06-30 | 河北唐山 | 买方指定仓库地面交货 |  | 9995-500108449-00001 | 044002384800010 | 400200285700010 | 500108449 |  | 500108449-0005
0122AA-1404001-9999 | 包8 | 800 | 国网冀北电力有限公司 | 国网冀北电力有限公司秦皇岛供电公司 |  | 无电压等级 | 电力电缆,AC10kV,YJV,120,3,22,ZC,无阻水 | 电力电缆-电压等级:AC10kV,型号:YJV,截面mm2:120,芯数:3,铠装及外护套形式:22,是否阻燃:ZC,是否纵向阻水:无阻水 | 千米 | 0.213 | 2023-06-30 | 2023-06-30 | 河北省秦皇岛市 | 材料站现场车板交货 |  | 9995-500108449-00001 | 044002375400010 | 400200277700010 | 500108449 |  | 500108449-0005
0122AA-1404001-9999 | 包8 | 800 | 国网冀北电力有限公司 | 国网冀北电力有限公司张家口供电公司 |  | 无电压等级 | 电力电缆,AC10kV,YJV,120,3,22,ZC,无阻水 | 电力电缆-电压等级:AC10kV,型号:YJV,截面mm2:120,芯数:3,铠装及外护套形式:22,是否阻燃:ZC,是否纵向阻水:无阻水 | 千米 | 0.228 | 2023-06-30 | 2023-06-30 | 张家口 | 买方指定仓库地面交货 |  | 9995-500108449-00001 | 044002360400010 | 400200266800010 | 500108449 |  | 500108449-0005
0122AA-1404001-9999 | 包8 | 800 | 国网冀北电力有限公司 | 国网冀北电力有限公司廊坊供电公司 |  | 无电压等级 | 电力电缆,AC10kV,YJV,120,3,22,ZC,无阻水 | 电力电缆-电压等级:AC10kV,型号:YJV,截面mm2:120,芯数:3,铠装及外护套形式:22,是否阻燃:ZC,是否纵向阻水:无阻水 | 千米 | 0.487 | 2023-06-30 | 2023-06-30 | 河北省廊坊市广阳区 | 买方指定仓库地面交货 |  | 9995-500108449-00001 | 044002421000010 | 400200314500010 | 500108449 |  | 500108449-0005
0122AA-1404001-9999 | 包8 | 800 | 国网冀北电力有限公司 | 国网冀北电力有限公司秦皇岛供电公司 |  | 无电压等级 | 电力电缆,AC10kV,YJV,120,3,22,ZC,无阻水 | 电力电缆-电压等级:AC10kV,型号:YJV,截面mm2:120,芯数:3,铠装及外护套形式:22,是否阻燃:ZC,是否纵向阻水:无阻水 | 千米 | 0.877 | 2023-06-30 | 2023-06-30 | 河北省秦皇岛市 | 材料站现场车板交货 |  | 9995-500108449-00001 | 044002408200010 | 400200306100010 | 500108449 |  | 500108449-0005
0122AA-1404001-9999 | 包8 | 800 | 国网冀北电力有限公司 | 国网冀北电力有限公司承德供电公司 |  | 无电压等级 | 电力电缆,AC10kV,YJV,120,3,22,ZC,无阻水 | 电力电缆-电压等级:AC10kV,型号:YJV,截面mm2:120,芯数:3,铠装及外护套形式:22,是否阻燃:ZC,是否纵向阻水:无阻水 | 千米 | 0.447 | 2023-06-30 | 2023-06-30 | 承德 | 买方指定仓库地面交货 |  | 9995-500108449-00001 | 044002396500010 | 400200296900010 | 500108449 |  | 500108449-0005
0122AA-1404001-9999 | 包8 | 800 | 国网冀北电力有限公司 | 国网冀北电力有限公司唐山供电公司 |  | 无电压等级 | 电力电缆,AC10kV,YJLHV,70,3,22,ZC,无阻水 | 电力电缆-电压等级:AC10kV,型号:YJLHV,截面mm2:70,芯数:3,铠装及外护套形式:22,是否阻燃:ZC,是否纵向阻水:无阻水 | 千米 | 0.064 | 2023-06-30 | 2023-06-30 | 河北唐山 | 买方指定仓库地面交货 |  | G00M-500142951-00002 | 044002346400100 | 400200256300070 | 500142951 |  | 500142951-0002
0122AA-1404001-9999 | 包8 | 800 | 国网冀北电力有限公司 | 国网冀北电力有限公司廊坊供电公司 |  | 无电压等级 | 电力电缆,AC10kV,YJV,70,3,22,ZC,无阻水 | 电力电缆-电压等级:AC10kV,型号:YJV,截面mm2:70,芯数:3,铠装及外护套形式:22,是否阻燃:ZC,是否纵向阻水:无阻水 | 千米 | 0.709 | 2023-06-30 | 2023-06-30 | 河北省廊坊市广阳区 | 买方指定仓库地面交货 |  | 9995-500108478-00001 | 044002421100010 | 400200314600010 | 500108478 |  | 500108478-0007
0122AA-1404001-9999 | 包8 | 800 | 国网冀北电力有限公司 | 国网冀北电力有限公司秦皇岛供电公司 |  | 无电压等级 | 电力电缆,AC10kV,YJV,70,3,22,ZC,无阻水 | 电力电缆-电压等级:AC10kV,型号:YJV,截面mm2:70,芯数:3,铠装及外护套形式:22,是否阻燃:ZC,是否纵向阻水:无阻水 | 千米 | 0.614 | 2023-06-30 | 2023-06-30 | 河北省秦皇岛市 | 材料站现场车板交货 |  | 9995-500108478-00001 | 044002408300010 | 400200306200010 | 500108478 |  | 500108478-0007
0122AA-1404001-9999 | 包8 | 800 | 国网冀北电力有限公司 | 国网冀北电力有限公司承德供电公司 |  | 无电压等级 | 电力电缆,AC10kV,YJV,70,3,22,ZC,无阻水 | 电力电缆-电压等级:AC10kV,型号:YJV,截面mm2:70,芯数:3,铠装及外护套形式:22,是否阻燃:ZC,是否纵向阻水:无阻水 | 千米 | 0.053 | 2023-06-30 | 2023-06-30 | 承德 | 买方指定仓库地面交货 |  | 9995-500108478-00001 | 044002396600010 | 400200297000010 | 500108478 |  | 500108478-0007
0122AA-1404001-9999 | 包8 | 800 | 国网冀北电力有限公司 | 国网冀北电力有限公司唐山供电公司 |  | 无电压等级 | 电力电缆,AC10kV,YJV,70,3,22,ZC,无阻水 | 电力电缆-电压等级:AC10kV,型号:YJV,截面mm2:70,芯数:3,铠装及外护套形式:22,是否阻燃:ZC,是否纵向阻水:无阻水 | 千米 | 0.882 | 2023-06-30 | 2023-06-30 | 河北唐山 | 买方指定仓库地面交货 |  | 9995-500108478-00001 | 044002384900010 | 400200285800010 | 500108478 |  | 500108478-0007
0122AA-1404001-9999 | 包8 | 800 | 国网冀北电力有限公司 | 国网冀北电力有限公司唐山供电公司 |  | 无电压等级 | 电力电缆,AC10kV,YJLHV,150,3,22,ZC,无阻水 | 电力电缆-电压等级:AC10kV,型号:YJLHV,截面mm2:150,芯数:3,铠装及外护套形式:22,是否阻燃:ZC,是否纵向阻水:无阻水 | 千米 | 1.144 | 2023-06-30 | 2023-06-30 | 河北唐山 | 买方指定仓库地面交货 |  | G00M-500142952-00001 | 044002346400110 | 400200256300080 | 500142952 |  | 500142952-0001
0122AA-1404001-9999 | 包8 | 800 | 国网冀北电力有限公司 | 国网冀北电力有限公司廊坊供电公司 |  | 无电压等级 | 电力电缆,AC10kV,YJLHV,150,3,22,ZC,无阻水 | 电力电缆-电压等级:AC10kV,型号:YJLHV,截面mm2:150,芯数:3,铠装及外护套形式:22,是否阻燃:ZC,是否纵向阻水:无阻水 | 千米 | 0.019 | 2023-06-30 | 2023-06-30 | 河北省廊坊市大城县 | 买方指定仓库地面交货 |  | G00M-500142952-00001 | 044002430400070 | 400200324500050 | 500142952 |  | 500142952-0001
0122AA-1404001-9999 | 包8 | 800 | 国网冀北电力有限公司 | 国网冀北电力有限公司秦皇岛供电公司 |  | 无电压等级 | 电力电缆,AC10kV,YJLHV,240,3,22,ZC,无阻水 | 电力电缆-电压等级:AC10kV,型号:YJLHV,截面mm2:240,芯数:3,铠装及外护套形式:22,是否阻燃:ZC,是否纵向阻水:无阻水 | 千米 | 0.091 | 2023-06-30 | 2023-06-30 | 河北省秦皇岛市 | 买方指定仓库地面交货 |  | G00M-500142950-00001 | 044002346100110 | 400200256100090 | 500142950 |  | 500142950-0001
0122AA-1404001-9999 | 包8 | 800 | 国网冀北电力有限公司 | 国网冀北电力有限公司秦皇岛供电公司 |  | 无电压等级 | 电力电缆,AC10kV,YJLHV,240,3,22,ZC,无阻水 | 电力电缆-电压等级:AC10kV,型号:YJLHV,截面mm2:240,芯数:3,铠装及外护套形式:22,是否阻燃:ZC,是否纵向阻水:无阻水 | 千米 | 0.223 | 2023-06-30 | 2023-06-30 | 河北省秦皇岛市 | 买方指定仓库地面交货 |  | G00M-500142950-00003 | 044002346100120 | 400200256100110 | 500142950 |  | 500142950-0001
0122AA-1404001-9999 | 包8 | 800 | 国网冀北电力有限公司 | 国网冀北电力有限公司廊坊供电公司 |  | 无电压等级 | 电力电缆,AC10kV,YJV,150,3,22,ZC,无阻水 | 电力电缆-电压等级:AC10kV,型号:YJV,截面mm2:150,芯数:3,铠装及外护套形式:22,是否阻燃:ZC,是否纵向阻水:无阻水 | 千米 | 0.009 | 2023-06-30 | 2023-06-30 | 河北省廊坊市广阳区 | 买方指定仓库地面交货 |  | 9995-500108651-00001 | 044002421200010 | 400200314700010 | 500108651 |  | 500108651-0003
0122AA-1404001-9999 | 包8 | 800 | 国网冀北电力有限公司 | 国网冀北电力有限公司承德供电公司 |  | 无电压等级 | 电力电缆,AC10kV,YJV,150,3,22,ZC,无阻水 | 电力电缆-电压等级:AC10kV,型号:YJV,截面mm2:150,芯数:3,铠装及外护套形式:22,是否阻燃:ZC,是否纵向阻水:无阻水 | 千米 | 0.014 | 2023-06-30 | 2023-06-30 | 承德 | 买方指定仓库地面交货 |  | 9995-500108651-00001 | 044002396700010 | 400200297100010 | 500108651 |  | 500108651-0003
0122AA-1404001-9999 | 包8 | 800 | 国网冀北电力有限公司 | 国网冀北电力有限公司唐山供电公司 |  | 无电压等级 | 电力电缆,AC10kV,YJV,150,3,22,ZC,无阻水 | 电力电缆-电压等级:AC10kV,型号:YJV,截面mm2:150,芯数:3,铠装及外护套形式:22,是否阻燃:ZC,是否纵向阻水:无阻水 | 千米 | 0.06 | 2023-06-30 | 2023-06-30 | 河北唐山 | 买方指定仓库地面交货 |  | 9995-500108651-00001 | 044002385000010 | 400200285900010 | 500108651 |  | 500108651-0003
0122AA-1404001-9999 | 包8 | 800 | 国网冀北电力有限公司 | 国网冀北电力有限公司秦皇岛供电公司 |  | 无电压等级 | 电力电缆,AC10kV,YJV,150,3,22,ZC,无阻水 | 电力电缆-电压等级:AC10kV,型号:YJV,截面mm2:150,芯数:3,铠装及外护套形式:22,是否阻燃:ZC,是否纵向阻水:无阻水 | 千米 | 0.073 | 2023-06-30 | 2023-06-30 | 河北省秦皇岛市 | 材料站现场车板交货 |  | 9995-500108651-00001 | 044002375500010 | 400200277800010 | 500108651 |  | 500108651-0003
0122AA-1404001-9999 | 包8 | 800 | 国网冀北电力有限公司 | 国网冀北电力有限公司张家口供电公司 |  | 无电压等级 | 电力电缆,AC10kV,YJV,150,3,22,ZC,无阻水 | 电力电缆-电压等级:AC10kV,型号:YJV,截面mm2:150,芯数:3,铠装及外护套形式:22,是否阻燃:ZC,是否纵向阻水:无阻水 | 千米 | 0.552 | 2023-06-30 | 2023-06-30 | 张家口 | 买方指定仓库地面交货 |  | 9995-500108651-00001 | 044002360600010 | 400200267000010 | 500108651 |  | 500108651-0003
0122AA-1404001-9999 | 包8 | 800 | 国网冀北电力有限公司 | 国网冀北电力有限公司张家口供电公司 |  | 无电压等级 | 电力电缆,AC10kV,YJV,70,3,22,ZC,无阻水 | 电力电缆-电压等级:AC10kV,型号:YJV,截面mm2:70,芯数:3,铠装及外护套形式:22,是否阻燃:ZC,是否纵向阻水:无阻水 | 千米 | 0.054 | 2023-06-30 | 2023-06-30 | 张家口 | 买方指定仓库地面交货 |  | 9995-500108478-00001 | 044002360500010 | 400200266900010 | 500108478 |  | 500108478-0007
0122AA-1404001-9999 | 包8 | 800 | 国网冀北电力有限公司 | 国网冀北电力有限公司唐山供电公司 |  | 无电压等级 | 电力电缆,AC10kV,YJLHV,240,3,22,ZC,无阻水 | 电力电缆-电压等级:AC10kV,型号:YJLHV,截面mm2:240,芯数:3,铠装及外护套形式:22,是否阻燃:ZC,是否纵向阻水:无阻水 | 千米 | 4.703 | 2023-06-30 | 2023-06-30 | 河北唐山 | 买方指定仓库地面交货 |  | G00M-500142950-00001 | 044002346400120 | 400200256300090 | 500142950 |  | 500142950-0002
0122AA-1404001-9999 | 包8 | 800 | 国网冀北电力有限公司 | 国网冀北电力有限公司廊坊供电公司 |  | 无电压等级 | 电力电缆,AC10kV,YJLHV,240,3,22,ZC,无阻水 | 电力电缆-电压等级:AC10kV,型号:YJLHV,截面mm2:240,芯数:3,铠装及外护套形式:22,是否阻燃:ZC,是否纵向阻水:无阻水 | 千米 | 2.09 | 2023-06-30 | 2023-06-30 | 河北省廊坊市大城县 | 买方指定仓库地面交货 |  | G00M-500142950-00001 | 044002430400050 | 400200324500030 | 500142950 |  | 500142950-0002
0122AA-1404001-9999 | 包8 | 800 | 国网冀北电力有限公司 | 国网冀北电力有限公司秦皇岛供电公司 |  | 无电压等级 | 电力电缆,AC10kV,YJV,300,3,22,ZC,无阻水 | 电力电缆-电压等级:AC10kV,型号:YJV,截面mm2:300,芯数:3,铠装及外护套形式:22,是否阻燃:ZC,是否纵向阻水:无阻水 | 千米 | 0.274 | 2023-06-30 | 2023-06-30 | 河北省秦皇岛市 | 材料站现场车板交货 |  | 9995-500107869-00001 | 044002375200010 | 400200277500010 | 500107869 |  | 500107869-0001
0122AA-1404001-9999 | 包8 | 800 | 国网冀北电力有限公司 | 国网冀北电力有限公司秦皇岛供电公司 |  | 无电压等级 | 电力电缆,AC10kV,YJV,300,3,22,ZC,无阻水 | 电力电缆-电压等级:AC10kV,型号:YJV,截面mm2:300,芯数:3,铠装及外护套形式:22,是否阻燃:ZC,是否纵向阻水:无阻水 | 千米 | 1.753 | 2023-06-30 | 2023-06-30 | 河北省秦皇岛市 | 材料站现场车板交货 |  | 9995-500107869-00001 | 044002408000010 | 400200305900010 | 500107869 |  | 500107869-0001
0122AA-1404001-9999 | 包8 | 800 | 国网冀北电力有限公司 | 国网冀北电力有限公司廊坊供电公司 |  | 无电压等级 | 电力电缆,AC10kV,YJV,300,3,22,ZC,无阻水 | 电力电缆-电压等级:AC10kV,型号:YJV,截面mm2:300,芯数:3,铠装及外护套形式:22,是否阻燃:ZC,是否纵向阻水:无阻水 | 千米 | 2.123 | 2023-06-30 | 2023-06-30 | 河北省廊坊市广阳区 | 买方指定仓库地面交货 |  | 9995-500107869-00001 | 044002420800010 | 400200314300010 | 500107869 |  | 500107869-0001
0122AA-1404001-9999 | 包8 | 800 | 国网冀北电力有限公司 | 国网冀北电力有限公司张家口供电公司 |  | 无电压等级 | 电力电缆,AC10kV,YJV,300,3,22,ZC,无阻水 | 电力电缆-电压等级:AC10kV,型号:YJV,截面mm2:300,芯数:3,铠装及外护套形式:22,是否阻燃:ZC,是否纵向阻水:无阻水 | 千米 | 0.572 | 2023-06-30 | 2023-06-30 | 张家口 | 买方指定仓库地面交货 |  | 9995-500107869-00001 | 044002360200010 | 400200266600010 | 500107869 |  | 500107869-0001
0122AA-1404001-9999 | 包8 | 800 | 国网冀北电力有限公司 | 国网冀北电力有限公司承德供电公司 |  | 无电压等级 | 电力电缆,AC10kV,YJV,300,3,22,ZC,无阻水 | 电力电缆-电压等级:AC10kV,型号:YJV,截面mm2:300,芯数:3,铠装及外护套形式:22,是否阻燃:ZC,是否纵向阻水:无阻水 | 千米 | 6.091 | 2023-06-30 | 2023-06-30 | 承德 | 买方指定仓库地面交货 |  | 9995-500107869-00001 | 044002396300010 | 400200296700010 | 500107869 |  | 500107869-0001
0122AA-1404001-9999 | 包8 | 800 | 国网冀北电力有限公司 | 国网冀北电力有限公司承德供电公司 |  | 无电压等级 | 电力电缆,AC10kV,YJV,240,3,22,ZA,无阻水 | 电力电缆-电压等级:AC10kV,型号:YJV,截面mm2:240,芯数:3,铠装及外护套形式:22,是否阻燃:ZA,是否纵向阻水:无阻水 | 千米 | 1 | 2023-06-30 | 2023-06-30 | 冀北 | 买方指定仓库地面交货 |  | 9995-500108317-00001 | 044002480600010 | 400201199100010 | 500108317 |  | 500108317-0005
0122AA-1404001-9999 | 包8 | 800 | 国网冀北电力有限公司 | 国网冀北电力有限公司秦皇岛供电公司 |  | 无电压等级 | 电力电缆,AC10kV,YJV,240,3,22,ZC,无阻水 | 电力电缆-电压等级:AC10kV,型号:YJV,截面mm2:240,芯数:3,铠装及外护套形式:22,是否阻燃:ZC,是否纵向阻水:无阻水 | 千米 | 0.751 | 2023-06-30 | 2023-06-30 | 河北省秦皇岛市 | 材料站现场车板交货 |  | 9995-500108302-00001 | 044002408100010 | 400200306000010 | 500108302 |  | 500108302-0005
0122AA-1404001-9999 | 包8 | 800 | 国网冀北电力有限公司 | 国网冀北电力有限公司张家口供电公司 |  | 无电压等级 | 电力电缆,AC10kV,YJV,240,3,22,ZC,无阻水 | 电力电缆-电压等级:AC10kV,型号:YJV,截面mm2:240,芯数:3,铠装及外护套形式:22,是否阻燃:ZC,是否纵向阻水:无阻水 | 千米 | 1.489 | 2023-06-30 | 2023-06-30 | 张家口 | 买方指定仓库地面交货 |  | 9995-500108302-00001 | 044002360300010 | 400200266700010 | 500108302 |  | 500108302-0005
0122AA-1404001-9999 | 包8 | 800 | 国网冀北电力有限公司 | 国网冀北电力有限公司唐山供电公司 |  | 无电压等级 | 电力电缆,AC10kV,YJV,240,3,22,ZC,无阻水 | 电力电缆-电压等级:AC10kV,型号:YJV,截面mm2:240,芯数:3,铠装及外护套形式:22,是否阻燃:ZC,是否纵向阻水:无阻水 | 千米 | 2.205 | 2023-06-30 | 2023-06-30 | 河北唐山 | 买方指定仓库地面交货 |  | 9995-500108302-00001 | 044002384700010 | 400200285600010 | 500108302 |  | 500108302-0005
0122AA-1404001-9999 | 包8 | 800 | 国网冀北电力有限公司 | 国网冀北电力有限公司秦皇岛供电公司 |  | 无电压等级 | 电力电缆,AC10kV,YJV,240,3,22,ZC,无阻水 | 电力电缆-电压等级:AC10kV,型号:YJV,截面mm2:240,芯数:3,铠装及外护套形式:22,是否阻燃:ZC,是否纵向阻水:无阻水 | 千米 | 0.183 | 2023-06-30 | 2023-06-30 | 河北省秦皇岛市 | 材料站现场车板交货 |  | 9995-500108302-00001 | 044002375300010 | 400200277600010 | 500108302 |  | 500108302-0005
0122AA-1404001-9999 | 包8 | 800 | 国网冀北电力有限公司 | 国网冀北电力有限公司廊坊供电公司 |  | 无电压等级 | 电力电缆,AC10kV,YJV,240,3,22,ZC,无阻水 | 电力电缆-电压等级:AC10kV,型号:YJV,截面mm2:240,芯数:3,铠装及外护套形式:22,是否阻燃:ZC,是否纵向阻水:无阻水 | 千米 | 2.508 | 2023-06-30 | 2023-06-30 | 河北省廊坊市广阳区 | 买方指定仓库地面交货 |  | 9995-500108302-00001 | 044002420900010 | 400200314400010 | 500108302 |  | 500108302-0005
0122AA-1404001-9999 | 包8 | 800 | 国网冀北电力有限公司 | 国网冀北电力有限公司承德供电公司 |  | 无电压等级 | 电力电缆,AC10kV,YJV,240,3,22,ZC,无阻水 | 电力电缆-电压等级:AC10kV,型号:YJV,截面mm2:240,芯数:3,铠装及外护套形式:22,是否阻燃:ZC,是否纵向阻水:无阻水 | 千米 | 1.388 | 2023-06-30 | 2023-06-30 | 承德 | 买方指定仓库地面交货 |  | 9995-500108302-00001 | 044002396400010 | 400200296800010 | 500108302 |  | 500108302-0005
0122AA-1404001-9999 | 包8 | 800 | 国网冀北电力有限公司 | 国网冀北电力有限公司工程管理分公司（北京华联电力工程监理有限公司） |  | 无电压等级 | 电力电缆,AC10kV,YJV,240,3,22,ZC,无阻水 | 电力电缆-电压等级:AC10kV,型号:YJV,截面mm2:240,芯数:3,铠装及外护套形式:22,是否阻燃:ZC,是否纵向阻水:无阻水 | 千米 | 0.08 | 2023-06-30 | 2023-06-30 | 河北省张家口市沽源县 | 施工现场地面交货 |  | 9995-500108302-00001 | 044002368500010 | 400200273500010 | 500108302 |  | 500108302-0005

## 电缆保护管（BWFRP）
分标编号 | 包名称 | 分包编号 | 项目单位 | 需求单位 | 项目名称 | 工程电压等级 | 物资名称 | 物资描述 | 单位 | 数量 | 首批交货日期 | 最后一批交货日期 | 交货地点 | 交货方式 | 备注 | 技术规范编码 | 网省采购申请号 | 总部采购申请号 | 物料编码 | 扩展描述 | 扩展编码
0122AA-1408006-0002 | 包1 | NC100 | 国网冀北电力有限公司 | 国网冀北电力有限公司廊坊供电公司 |  | 无电压等级 | 电缆保护管,BWFRP,φ150 | 电缆保护管-材质:BWFRP,内径:φ150 | 米 | 16834 | 2023-06-30 | 2023-06-30 | 河北省廊坊市广阳区 | 买方指定仓库地面交货 |  | G00M-500138443-00007 | 044002429900010 | 400200324100010 | 500138443 | 标准化，非开挖拉管用，SN100，公称壁厚9.0mm | 500138443-0027
0122AA-1408006-0002 | 包1 | NC100 | 国网冀北电力有限公司 | 国网冀北电力有限公司廊坊供电公司 |  | 无电压等级 | 电缆保护管,BWFRP,φ100 | 电缆保护管-材质:BWFRP,内径:φ100 | 米 | 1260 | 2023-06-30 | 2023-06-30 | 河北省廊坊市广阳区 | 买方指定仓库地面交货 |  | G00M-500138441-00004 | 044002429800010 | 400200324000010 | 500138441 | 标准化，直埋用，SN100，公称壁厚7.0mm | 500138441-0024

## 铁构件
分标编号 | 包名称 | 分包编号 | 项目单位 | 需求单位 | 项目名称 | 工程电压等级 | 物资名称 | 物资描述 | 单位 | 数量 | 首批交货日期 | 最后一批交货日期 | 交货地点 | 交货方式 | 备注 | 技术规范编码 | 网省采购申请号 | 总部采购申请号 | 物料编码 | 扩展描述 | 扩展编码
0122AA-1406032-9999 | 包1 | 100 | 国网冀北电力有限公司 | 国网冀北电力有限公司秦皇岛供电公司 |  | 无电压等级 | 铁构件 | 铁构件 | 吨 | 3.4 | 2023-06-30 | 2023-06-30 | 河北省秦皇岛市 | 材料站现场车板交货 |  | 01GH-500118948-00004 | 044002375600010 | 400200277900010 | 500118948
0122AA-1406032-9999 | 包1 | 100 | 国网冀北电力有限公司 | 国网冀北电力有限公司秦皇岛供电公司 |  | 无电压等级 | 铁构件 | 铁构件 | 吨 | 39.174 | 2023-06-30 | 2023-06-30 | 河北省秦皇岛市 | 材料站现场车板交货 |  | 01GH-500118948-00004 | 044002408900010 | 400200306400010 | 500118948
0122AA-1406032-9999 | 包1 | 100 | 国网冀北电力有限公司 | 国网冀北电力有限公司廊坊供电公司 |  | 无电压等级 | 铁构件 | 铁构件 | 吨 | 58.385 | 2023-06-30 | 2023-06-30 | 河北省廊坊市广阳区 | 买方指定仓库地面交货 |  | 01GH-500118948-00004 | 044002422400010 | 400200315800010 | 500118948
0122AA-1406032-9999 | 包1 | 100 | 国网冀北电力有限公司 | 国网冀北电力有限公司张家口供电公司 |  | 无电压等级 | 铁构件 | 铁构件 | 吨 | 168.51 | 2023-06-30 | 2023-06-30 | 张家口 | 买方指定仓库地面交货 |  | 01GH-500118948-00004 | 044002360800010 | 400200267200010 | 500118948
0122AA-1406032-9999 | 包1 | 100 | 国网冀北电力有限公司 | 国网冀北电力有限公司承德供电公司 |  | 无电压等级 | 铁构件 | 铁构件 | 吨 | 141.243 | 2023-06-30 | 2023-06-30 | 承德 | 买方指定仓库地面交货 |  | 01GH-500118948-00004 | 044002396800010 | 400200297200010 | 500118948
0122AA-1406032-9999 | 包1 | 100 | 国网冀北电力有限公司 | 国网冀北电力有限公司唐山供电公司 |  | 无电压等级 | 铁构件 | 铁构件 | 吨 | 323.917 | 2023-06-30 | 2023-06-30 | 河北唐山 | 买方指定仓库地面交货 |  | 01GH-500118948-00004 | 044002385300010 | 400200286200010 | 500118948
0122AA-1406032-9999 | 包2 | 200 | 国网冀北电力有限公司 | 国网冀北电力有限公司张家口供电公司 |  | 无电压等级 | 铁构件 | 铁构件 | 吨 | 168.51 | 2023-06-30 | 2023-06-30 | 张家口 | 买方指定仓库地面交货 |  | 01GH-500118948-00004 | 044002360800010 | 400200267200010 | 500118948
0122AA-1406032-9999 | 包2 | 200 | 国网冀北电力有限公司 | 国网冀北电力有限公司秦皇岛供电公司 |  | 无电压等级 | 铁构件 | 铁构件 | 吨 | 3.4 | 2023-06-30 | 2023-06-30 | 河北省秦皇岛市 | 材料站现场车板交货 |  | 01GH-500118948-00004 | 044002375600010 | 400200277900010 | 500118948
0122AA-1406032-9999 | 包2 | 200 | 国网冀北电力有限公司 | 国网冀北电力有限公司秦皇岛供电公司 |  | 无电压等级 | 铁构件 | 铁构件 | 吨 | 39.174 | 2023-06-30 | 2023-06-30 | 河北省秦皇岛市 | 材料站现场车板交货 |  | 01GH-500118948-00004 | 044002408900010 | 400200306400010 | 500118948
0122AA-1406032-9999 | 包2 | 200 | 国网冀北电力有限公司 | 国网冀北电力有限公司廊坊供电公司 |  | 无电压等级 | 铁构件 | 铁构件 | 吨 | 58.385 | 2023-06-30 | 2023-06-30 | 河北省廊坊市广阳区 | 买方指定仓库地面交货 |  | 01GH-500118948-00004 | 044002422400010 | 400200315800010 | 500118948
0122AA-1406032-9999 | 包2 | 200 | 国网冀北电力有限公司 | 国网冀北电力有限公司唐山供电公司 |  | 无电压等级 | 铁构件 | 铁构件 | 吨 | 323.917 | 2023-06-30 | 2023-06-30 | 河北唐山 | 买方指定仓库地面交货 |  | 01GH-500118948-00004 | 044002385300010 | 400200286200010 | 500118948
0122AA-1406032-9999 | 包2 | 200 | 国网冀北电力有限公司 | 国网冀北电力有限公司承德供电公司 |  | 无电压等级 | 铁构件 | 铁构件 | 吨 | 141.243 | 2023-06-30 | 2023-06-30 | 承德 | 买方指定仓库地面交货 |  | 01GH-500118948-00004 | 044002396800010 | 400200297200010 | 500118948
0122AA-1406032-9999 | 包3 | 300 | 国网冀北电力有限公司 | 国网冀北电力有限公司唐山供电公司 |  | 无电压等级 | 铁构件 | 铁构件 | 吨 | 323.917 | 2023-06-30 | 2023-06-30 | 河北唐山 | 买方指定仓库地面交货 |  | 01GH-500118948-00004 | 044002385300010 | 400200286200010 | 500118948
0122AA-1406032-9999 | 包3 | 300 | 国网冀北电力有限公司 | 国网冀北电力有限公司廊坊供电公司 |  | 无电压等级 | 铁构件 | 铁构件 | 吨 | 58.385 | 2023-06-30 | 2023-06-30 | 河北省廊坊市广阳区 | 买方指定仓库地面交货 |  | 01GH-500118948-00004 | 044002422400010 | 400200315800010 | 500118948
0122AA-1406032-9999 | 包3 | 300 | 国网冀北电力有限公司 | 国网冀北电力有限公司秦皇岛供电公司 |  | 无电压等级 | 铁构件 | 铁构件 | 吨 | 3.4 | 2023-06-30 | 2023-06-30 | 河北省秦皇岛市 | 材料站现场车板交货 |  | 01GH-500118948-00004 | 044002375600010 | 400200277900010 | 500118948
0122AA-1406032-9999 | 包3 | 300 | 国网冀北电力有限公司 | 国网冀北电力有限公司秦皇岛供电公司 |  | 无电压等级 | 铁构件 | 铁构件 | 吨 | 39.174 | 2023-06-30 | 2023-06-30 | 河北省秦皇岛市 | 材料站现场车板交货 |  | 01GH-500118948-00004 | 044002408900010 | 400200306400010 | 500118948
0122AA-1406032-9999 | 包3 | 300 | 国网冀北电力有限公司 | 国网冀北电力有限公司承德供电公司 |  | 无电压等级 | 铁构件 | 铁构件 | 吨 | 141.243 | 2023-06-30 | 2023-06-30 | 承德 | 买方指定仓库地面交货 |  | 01GH-500118948-00004 | 044002396800010 | 400200297200010 | 500118948
0122AA-1406032-9999 | 包3 | 300 | 国网冀北电力有限公司 | 国网冀北电力有限公司张家口供电公司 |  | 无电压等级 | 铁构件 | 铁构件 | 吨 | 168.51 | 2023-06-30 | 2023-06-30 | 张家口 | 买方指定仓库地面交货 |  | 01GH-500118948-00004 | 044002360800010 | 400200267200010 | 500118948
0122AA-1406032-9999 | 包4 | 400 | 国网冀北电力有限公司 | 国网冀北电力有限公司张家口供电公司 |  | 无电压等级 | 铁构件 | 铁构件 | 吨 | 168.51 | 2023-06-30 | 2023-06-30 | 张家口 | 买方指定仓库地面交货 |  | 01GH-500118948-00004 | 044002360800010 | 400200267200010 | 500118948
0122AA-1406032-9999 | 包4 | 400 | 国网冀北电力有限公司 | 国网冀北电力有限公司廊坊供电公司 |  | 无电压等级 | 铁构件 | 铁构件 | 吨 | 58.385 | 2023-06-30 | 2023-06-30 | 河北省廊坊市广阳区 | 买方指定仓库地面交货 |  | 01GH-500118948-00004 | 044002422400010 | 400200315800010 | 500118948
0122AA-1406032-9999 | 包4 | 400 | 国网冀北电力有限公司 | 国网冀北电力有限公司秦皇岛供电公司 |  | 无电压等级 | 铁构件 | 铁构件 | 吨 | 39.174 | 2023-06-30 | 2023-06-30 | 河北省秦皇岛市 | 材料站现场车板交货 |  | 01GH-500118948-00004 | 044002408900010 | 400200306400010 | 500118948
0122AA-1406032-9999 | 包4 | 400 | 国网冀北电力有限公司 | 国网冀北电力有限公司秦皇岛供电公司 |  | 无电压等级 | 铁构件 | 铁构件 | 吨 | 3.4 | 2023-06-30 | 2023-06-30 | 河北省秦皇岛市 | 材料站现场车板交货 |  | 01GH-500118948-00004 | 044002375600010 | 400200277900010 | 500118948
0122AA-1406032-9999 | 包4 | 400 | 国网冀北电力有限公司 | 国网冀北电力有限公司唐山供电公司 |  | 无电压等级 | 铁构件 | 铁构件 | 吨 | 323.917 | 2023-06-30 | 2023-06-30 | 河北唐山 | 买方指定仓库地面交货 |  | 01GH-500118948-00004 | 044002385300010 | 400200286200010 | 500118948
0122AA-1406032-9999 | 包4 | 400 | 国网冀北电力有限公司 | 国网冀北电力有限公司承德供电公司 |  | 无电压等级 | 铁构件 | 铁构件 | 吨 | 141.243 | 2023-06-30 | 2023-06-30 | 承德 | 买方指定仓库地面交货 |  | 01GH-500118948-00004 | 044002396800010 | 400200297200010 | 500118948
0122AA-1406032-9999 | 包5 | 500 | 国网冀北电力有限公司 | 国网冀北电力有限公司廊坊供电公司 |  | 无电压等级 | 铁构件 | 铁构件 | 吨 | 58.385 | 2023-06-30 | 2023-06-30 | 河北省廊坊市广阳区 | 买方指定仓库地面交货 |  | 01GH-500118948-00004 | 044002422400010 | 400200315800010 | 500118948
0122AA-1406032-9999 | 包5 | 500 | 国网冀北电力有限公司 | 国网冀北电力有限公司秦皇岛供电公司 |  | 无电压等级 | 铁构件 | 铁构件 | 吨 | 39.174 | 2023-06-30 | 2023-06-30 | 河北省秦皇岛市 | 材料站现场车板交货 |  | 01GH-500118948-00004 | 044002408900010 | 400200306400010 | 500118948
0122AA-1406032-9999 | 包5 | 500 | 国网冀北电力有限公司 | 国网冀北电力有限公司秦皇岛供电公司 |  | 无电压等级 | 铁构件 | 铁构件 | 吨 | 3.4 | 2023-06-30 | 2023-06-30 | 河北省秦皇岛市 | 材料站现场车板交货 |  | 01GH-500118948-00004 | 044002375600010 | 400200277900010 | 500118948
0122AA-1406032-9999 | 包5 | 500 | 国网冀北电力有限公司 | 国网冀北电力有限公司唐山供电公司 |  | 无电压等级 | 铁构件 | 铁构件 | 吨 | 323.917 | 2023-06-30 | 2023-06-30 | 河北唐山 | 买方指定仓库地面交货 |  | 01GH-500118948-00004 | 044002385300010 | 400200286200010 | 500118948
0122AA-1406032-9999 | 包5 | 500 | 国网冀北电力有限公司 | 国网冀北电力有限公司张家口供电公司 |  | 无电压等级 | 铁构件 | 铁构件 | 吨 | 168.51 | 2023-06-30 | 2023-06-30 | 张家口 | 买方指定仓库地面交货 |  | 01GH-500118948-00004 | 044002360800010 | 400200267200010 | 500118948
0122AA-1406032-9999 | 包5 | 500 | 国网冀北电力有限公司 | 国网冀北电力有限公司承德供电公司 |  | 无电压等级 | 铁构件 | 铁构件 | 吨 | 141.243 | 2023-06-30 | 2023-06-30 | 承德 | 买方指定仓库地面交货 |  | 01GH-500118948-00004 | 044002396800010 | 400200297200010 | 500118948
0122AA-1406032-9999 | 包6 | 600 | 国网冀北电力有限公司 | 国网冀北电力有限公司张家口供电公司 |  | 无电压等级 | 铁构件 | 铁构件 | 吨 | 168.51 | 2023-06-30 | 2023-06-30 | 张家口 | 买方指定仓库地面交货 |  | 01GH-500118948-00004 | 044002360800010 | 400200267200010 | 500118948
0122AA-1406032-9999 | 包6 | 600 | 国网冀北电力有限公司 | 国网冀北电力有限公司秦皇岛供电公司 |  | 无电压等级 | 铁构件 | 铁构件 | 吨 | 39.174 | 2023-06-30 | 2023-06-30 | 河北省秦皇岛市 | 材料站现场车板交货 |  | 01GH-500118948-00004 | 044002408900010 | 400200306400010 | 500118948
0122AA-1406032-9999 | 包6 | 600 | 国网冀北电力有限公司 | 国网冀北电力有限公司秦皇岛供电公司 |  | 无电压等级 | 铁构件 | 铁构件 | 吨 | 3.4 | 2023-06-30 | 2023-06-30 | 河北省秦皇岛市 | 材料站现场车板交货 |  | 01GH-500118948-00004 | 044002375600010 | 400200277900010 | 500118948
0122AA-1406032-9999 | 包6 | 600 | 国网冀北电力有限公司 | 国网冀北电力有限公司廊坊供电公司 |  | 无电压等级 | 铁构件 | 铁构件 | 吨 | 58.385 | 2023-06-30 | 2023-06-30 | 河北省廊坊市广阳区 | 买方指定仓库地面交货 |  | 01GH-500118948-00004 | 044002422400010 | 400200315800010 | 500118948
0122AA-1406032-9999 | 包6 | 600 | 国网冀北电力有限公司 | 国网冀北电力有限公司承德供电公司 |  | 无电压等级 | 铁构件 | 铁构件 | 吨 | 141.243 | 2023-06-30 | 2023-06-30 | 承德 | 买方指定仓库地面交货 |  | 01GH-500118948-00004 | 044002396800010 | 400200297200010 | 500118948
0122AA-1406032-9999 | 包6 | 600 | 国网冀北电力有限公司 | 国网冀北电力有限公司唐山供电公司 |  | 无电压等级 | 铁构件 | 铁构件 | 吨 | 323.917 | 2023-06-30 | 2023-06-30 | 河北唐山 | 买方指定仓库地面交货 |  | 01GH-500118948-00004 | 044002385300010 | 400200286200010 | 500118948
0122AA-1406032-9999 | 包7 | 700 | 国网冀北电力有限公司 | 国网冀北电力有限公司秦皇岛供电公司 |  | 无电压等级 | 铁构件 | 铁构件 | 吨 | 3.4 | 2023-06-30 | 2023-06-30 | 河北省秦皇岛市 | 材料站现场车板交货 |  | 01GH-500118948-00004 | 044002375600010 | 400200277900010 | 500118948
0122AA-1406032-9999 | 包7 | 700 | 国网冀北电力有限公司 | 国网冀北电力有限公司唐山供电公司 |  | 无电压等级 | 铁构件 | 铁构件 | 吨 | 323.917 | 2023-06-30 | 2023-06-30 | 河北唐山 | 买方指定仓库地面交货 |  | 01GH-500118948-00004 | 044002385300010 | 400200286200010 | 500118948
0122AA-1406032-9999 | 包7 | 700 | 国网冀北电力有限公司 | 国网冀北电力有限公司秦皇岛供电公司 |  | 无电压等级 | 铁构件 | 铁构件 | 吨 | 39.174 | 2023-06-30 | 2023-06-30 | 河北省秦皇岛市 | 材料站现场车板交货 |  | 01GH-500118948-00004 | 044002408900010 | 400200306400010 | 500118948
0122AA-1406032-9999 | 包7 | 700 | 国网冀北电力有限公司 | 国网冀北电力有限公司张家口供电公司 |  | 无电压等级 | 铁构件 | 铁构件 | 吨 | 168.51 | 2023-06-30 | 2023-06-30 | 张家口 | 买方指定仓库地面交货 |  | 01GH-500118948-00004 | 044002360800010 | 400200267200010 | 500118948
0122AA-1406032-9999 | 包7 | 700 | 国网冀北电力有限公司 | 国网冀北电力有限公司承德供电公司 |  | 无电压等级 | 铁构件 | 铁构件 | 吨 | 141.243 | 2023-06-30 | 2023-06-30 | 承德 | 买方指定仓库地面交货 |  | 01GH-500118948-00004 | 044002396800010 | 400200297200010 | 500118948
0122AA-1406032-9999 | 包7 | 700 | 国网冀北电力有限公司 | 国网冀北电力有限公司廊坊供电公司 |  | 无电压等级 | 铁构件 | 铁构件 | 吨 | 58.385 | 2023-06-30 | 2023-06-30 | 河北省廊坊市广阳区 | 买方指定仓库地面交货 |  | 01GH-500118948-00004 | 044002422400010 | 400200315800010 | 500118948
0122AA-1406032-9999 | 包8 | 800 | 国网冀北电力有限公司 | 国网冀北电力有限公司秦皇岛供电公司 |  | 无电压等级 | 铁构件 | 铁构件 | 吨 | 39.174 | 2023-06-30 | 2023-06-30 | 河北省秦皇岛市 | 材料站现场车板交货 |  | 01GH-500118948-00004 | 044002408900010 | 400200306400010 | 500118948
0122AA-1406032-9999 | 包8 | 800 | 国网冀北电力有限公司 | 国网冀北电力有限公司承德供电公司 |  | 无电压等级 | 铁构件 | 铁构件 | 吨 | 141.243 | 2023-06-30 | 2023-06-30 | 承德 | 买方指定仓库地面交货 |  | 01GH-500118948-00004 | 044002396800010 | 400200297200010 | 500118948
0122AA-1406032-9999 | 包8 | 800 | 国网冀北电力有限公司 | 国网冀北电力有限公司秦皇岛供电公司 |  | 无电压等级 | 铁构件 | 铁构件 | 吨 | 3.4 | 2023-06-30 | 2023-06-30 | 河北省秦皇岛市 | 材料站现场车板交货 |  | 01GH-500118948-00004 | 044002375600010 | 400200277900010 | 500118948
0122AA-1406032-9999 | 包8 | 800 | 国网冀北电力有限公司 | 国网冀北电力有限公司唐山供电公司 |  | 无电压等级 | 铁构件 | 铁构件 | 吨 | 323.917 | 2023-06-30 | 2023-06-30 | 河北唐山 | 买方指定仓库地面交货 |  | 01GH-500118948-00004 | 044002385300010 | 400200286200010 | 500118948
0122AA-1406032-9999 | 包8 | 800 | 国网冀北电力有限公司 | 国网冀北电力有限公司张家口供电公司 |  | 无电压等级 | 铁构件 | 铁构件 | 吨 | 168.51 | 2023-06-30 | 2023-06-30 | 张家口 | 买方指定仓库地面交货 |  | 01GH-500118948-00004 | 044002360800010 | 400200267200010 | 500118948
0122AA-1406032-9999 | 包8 | 800 | 国网冀北电力有限公司 | 国网冀北电力有限公司廊坊供电公司 |  | 无电压等级 | 铁构件 | 铁构件 | 吨 | 58.385 | 2023-06-30 | 2023-06-30 | 河北省廊坊市广阳区 | 买方指定仓库地面交货 |  | 01GH-500118948-00004 | 044002422400010 | 400200315800010 | 500118948
0122AA-1406032-9999 | 包9 | 900 | 国网冀北电力有限公司 | 国网冀北电力有限公司承德供电公司 |  | 无电压等级 | 铁构件 | 铁构件 | 吨 | 141.243 | 2023-06-30 | 2023-06-30 | 承德 | 买方指定仓库地面交货 |  | 01GH-500118948-00004 | 044002396800010 | 400200297200010 | 500118948
0122AA-1406032-9999 | 包9 | 900 | 国网冀北电力有限公司 | 国网冀北电力有限公司秦皇岛供电公司 |  | 无电压等级 | 铁构件 | 铁构件 | 吨 | 3.398 | 2023-06-30 | 2023-06-30 | 河北省秦皇岛市 | 材料站现场车板交货 |  | 01GH-500118948-00004 | 044002375600010 | 400200277900010 | 500118948
0122AA-1406032-9999 | 包9 | 900 | 国网冀北电力有限公司 | 国网冀北电力有限公司唐山供电公司 |  | 无电压等级 | 铁构件 | 铁构件 | 吨 | 323.917 | 2023-06-30 | 2023-06-30 | 河北唐山 | 买方指定仓库地面交货 |  | 01GH-500118948-00004 | 044002385300010 | 400200286200010 | 500118948
0122AA-1406032-9999 | 包9 | 900 | 国网冀北电力有限公司 | 国网冀北电力有限公司张家口供电公司 |  | 无电压等级 | 铁构件 | 铁构件 | 吨 | 168.509 | 2023-06-30 | 2023-06-30 | 张家口 | 买方指定仓库地面交货 |  | 01GH-500118948-00004 | 044002360800010 | 400200267200010 | 500118948
0122AA-1406032-9999 | 包9 | 900 | 国网冀北电力有限公司 | 国网冀北电力有限公司廊坊供电公司 |  | 无电压等级 | 铁构件 | 铁构件 | 吨 | 58.387 | 2023-06-30 | 2023-06-30 | 河北省廊坊市广阳区 | 买方指定仓库地面交货 |  | 01GH-500118948-00004 | 044002422400010 | 400200315800010 | 500118948
0122AA-1406032-9999 | 包9 | 900 | 国网冀北电力有限公司 | 国网冀北电力有限公司秦皇岛供电公司 |  | 无电压等级 | 铁构件 | 铁构件 | 吨 | 39.175 | 2023-06-30 | 2023-06-30 | 河北省秦皇岛市 | 材料站现场车板交货 |  | 01GH-500118948-00004 | 044002408900010 | 400200306400010 | 500118948

## 柱上无功补偿成套装置
分标编号 | 包名称 | 分包编号 | 项目单位 | 需求单位 | 项目名称 | 工程电压等级 | 物资名称 | 物资描述 | 单位 | 数量 | 首批交货日期 | 最后一批交货日期 | 交货地点 | 交货方式 | 备注 | 技术规范编码 | 网省采购申请号 | 总部采购申请号 | 物料编码 | 扩展描述 | 扩展编码
0122AA-1017010-9999 | 包1 | NC100 | 国网冀北电力有限公司 | 国网冀北电力有限公司承德供电公司 |  | 无电压等级 | 柱上无功补偿成套装置,AC10kV,150kvar,50kvar,自动 | 柱上无功补偿成套装置-电压等级:AC10kV,额定容量:150kvar,单台容量:50kvar,投切方式:自动 | 套 | 1 | 2023-06-30 | 2023-06-30 | 冀北物资 | 买方指定仓库地面交货 |  | 9999-500082440-00001 | 044002469500010 | 400201189600010 | 500082441 | 额定电压：10kV； 额定容量：300kvar；单台容量：50kvar；温度：-25~40；海拔：1000米 | 500082441-0001
0122AA-1017010-9999 | 包1 | NC100 | 国网冀北电力有限公司 | 国网冀北电力有限公司唐山供电公司 |  | 无电压等级 | 柱上无功补偿成套装置,AC10kV,300kvar,50kvar,自动 | 柱上无功补偿成套装置-电压等级:AC10kV,额定容量:300kvar,单台容量:50kvar,投切方式:自动 | 套 | 1 | 2023-06-30 | 2023-06-30 | 河北唐山 | 买方指定仓库地面交货 |  | 9999-500082440-00001 | 044002384500010 | 400200285400010 | 500082440 | 额定电压：10kV； 额定容量：300kvar；单台容量：50kvar；温度：-25~40；海拔：1000米 | 500082440-0001
0122AA-1017010-9999 | 包1 | NC100 | 国网冀北电力有限公司 | 国网冀北电力有限公司秦皇岛供电公司 |  | 无电压等级 | 柱上无功补偿成套装置,AC10kV,300kvar,50kvar,自动 | 柱上无功补偿成套装置-电压等级:AC10kV,额定容量:300kvar,单台容量:50kvar,投切方式:自动 | 套 | 17 | 2023-06-30 | 2023-06-30 | 河北省秦皇岛市 | 材料站现场车板交货 |  | 9999-500082440-00001 | 044002375000010 | 400200277400010 | 500082440 | 额定电压：10kV； 额定容量：300kvar；单台容量：50kvar；温度：-25~40；海拔：1000米 | 500082440-0001

## 纳米改性铝合金金具
分标编号 | 包名称 | 分包编号 | 项目单位 | 需求单位 | 项目名称 | 工程电压等级 | 物资名称 | 物资描述 | 单位 | 数量 | 首批交货日期 | 最后一批交货日期 | 交货地点 | 交货方式 | 备注 | 技术规范编码 | 网省采购申请号 | 总部采购申请号 | 物料编码 | 扩展描述 | 扩展编码
0122AA-1407000-0002 | 包1 | NC100 | 国网冀北电力有限公司 | 国网冀北电力有限公司承德供电公司 |  | 无电压等级 | 配网金具,拉线金具,标准化 | 配网金具-功能:拉线金具,形式:标准化 | 付 | 1737 | 2023-06-30 | 2023-06-30 | 承德 | 买方指定仓库地面交货 |  | G00M-500142942-00007 | 044002400300040 | 400200300600050 | 500142942 |  | 500142942-0002
0122AA-1407000-0002 | 包1 | NC100 | 国网冀北电力有限公司 | 国网冀北电力有限公司张家口供电公司 |  | 无电压等级 | 配网金具,拉线金具,标准化 | 配网金具-功能:拉线金具,形式:标准化 | 付 | 3341 | 2023-06-30 | 2023-06-30 | 张家口 | 买方指定仓库地面交货 |  | G00M-500142942-00008 | 044002365100020 | 400200271300030 | 500142942 |  | 500142942-0002
0122AA-1407000-0002 | 包1 | NC100 | 国网冀北电力有限公司 | 国网冀北电力有限公司秦皇岛供电公司 |  | 无电压等级 | 配网金具,拉线金具,标准化 | 配网金具-功能:拉线金具,形式:标准化 | 付 | 1180 | 2023-06-30 | 2023-06-30 | 河北省秦皇岛市 | 买方指定仓库地面交货 |  | G00M-500142942-00010 | 044002346100060 | 400200256100040 | 500142942 |  | 500142942-0002
0122AA-1407000-0002 | 包1 | NC100 | 国网冀北电力有限公司 | 国网冀北电力有限公司张家口供电公司 |  | 无电压等级 | 配网金具,拉线金具,标准化 | 配网金具-功能:拉线金具,形式:标准化 | 付 | 513 | 2023-06-30 | 2023-06-30 | 张家口 | 买方指定仓库地面交货 |  | G00M-500142942-00010 | 044002365100040 | 400200271300050 | 500142942 |  | 500142942-0001
0122AA-1407000-0002 | 包1 | NC100 | 国网冀北电力有限公司 | 国网冀北电力有限公司张家口供电公司 |  | 无电压等级 | 配网金具,拉线金具,标准化 | 配网金具-功能:拉线金具,形式:标准化 | 付 | 163 | 2023-06-30 | 2023-06-30 | 张家口 | 买方指定仓库地面交货 |  | G00M-500142942-00009 | 044002365100030 | 400200271300040 | 500142942 |  | 500142942-0001
0122AA-1407000-0002 | 包1 | NC100 | 国网冀北电力有限公司 | 国网冀北电力有限公司张家口供电公司 |  | 无电压等级 | 配网金具,拉线金具,标准化 | 配网金具-功能:拉线金具,形式:标准化 | 付 | 526 | 2023-06-30 | 2023-06-30 | 张家口 | 买方指定仓库地面交货 |  | G00M-500142942-00007 | 044002365100010 | 400200271300010 | 500142942 |  | 500142942-0001
0122AA-1407000-0002 | 包1 | NC100 | 国网冀北电力有限公司 | 国网冀北电力有限公司秦皇岛供电公司 |  | 无电压等级 | 配网金具,拉线金具,标准化 | 配网金具-功能:拉线金具,形式:标准化 | 付 | 3047 | 2023-06-30 | 2023-06-30 | 河北省秦皇岛市 | 买方指定仓库地面交货 |  | G00M-500142942-00008 | 044002346100050 | 400200256100030 | 500142942 |  | 500142942-0001
0122AA-1407000-0002 | 包1 | NC100 | 国网冀北电力有限公司 | 国网冀北电力有限公司承德供电公司 |  | 无电压等级 | 配网金具,拉线金具,标准化 | 配网金具-功能:拉线金具,形式:标准化 | 付 | 585 | 2023-06-30 | 2023-06-30 | 承德 | 买方指定仓库地面交货 |  | G00M-500142942-00009 | 044002400300060 | 400200300700050 | 500142942 |  | 500142942-0001
0122AA-1407000-0002 | 包1 | NC100 | 国网冀北电力有限公司 | 国网冀北电力有限公司廊坊供电公司 |  | 无电压等级 | 配网金具,拉线金具,标准化 | 配网金具-功能:拉线金具,形式:标准化 | 付 | 46 | 2023-06-30 | 2023-06-30 | 河北省廊坊市大城县 | 买方指定仓库地面交货 |  | G00M-500142942-00010 | 044002430400020 | 400200324500100 | 500142942 |  | 500142942-0001
0122AA-1407000-0002 | 包1 | NC100 | 国网冀北电力有限公司 | 国网冀北电力有限公司廊坊供电公司 |  | 无电压等级 | 配网金具,拉线金具,标准化 | 配网金具-功能:拉线金具,形式:标准化 | 付 | 138 | 2023-06-30 | 2023-06-30 | 河北省廊坊市大城县 | 买方指定仓库地面交货 |  | G00M-500142942-00008 | 044002430400010 | 400200324400010 | 500142942 |  | 500142942-0001
0122AA-1407000-0002 | 包1 | NC100 | 国网冀北电力有限公司 | 国网冀北电力有限公司承德供电公司 |  | 无电压等级 | 配网金具,拉线金具,标准化 | 配网金具-功能:拉线金具,形式:标准化 | 付 | 21 | 2023-06-30 | 2023-06-30 | 承德 | 买方指定仓库地面交货 |  | G00M-500142942-00008 | 044002400300050 | 400200300600020 | 500142942 |  | 500142942-0002
0122AA-1407000-0002 | 包1 | NC100 | 国网冀北电力有限公司 | 国网冀北电力有限公司秦皇岛供电公司 |  | 无电压等级 | 配网金具,连接金具,标准化 | 配网金具-功能:连接金具,形式:标准化 | 付 | 735 | 2023-06-30 | 2023-06-30 | 河北省秦皇岛市 | 买方指定仓库地面交货 |  | G00M-500142943-00009 | 044002346100080 | 400200256100060 | 500142943 |  | 500142943-0003
0122AA-1407000-0002 | 包1 | NC100 | 国网冀北电力有限公司 | 国网冀北电力有限公司承德供电公司 |  | 无电压等级 | 配网金具,连接金具,标准化 | 配网金具-功能:连接金具,形式:标准化 | 付 | 779 | 2023-06-30 | 2023-06-30 | 承德 | 买方指定仓库地面交货 |  | G00M-500142943-00009 | 044002400300030 | 400200300600040 | 500142943 |  | 500142943-0003
0122AA-1407000-0002 | 包1 | NC100 | 国网冀北电力有限公司 | 国网冀北电力有限公司承德供电公司 |  | 无电压等级 | 配网金具,连接金具,标准化 | 配网金具-功能:连接金具,形式:标准化 | 付 | 914 | 2023-06-30 | 2023-06-30 | 承德 | 买方指定仓库地面交货 |  | G00M-500142943-00007 | 044002400300010 | 400200300600010 | 500142943 |  | 500142943-0003
0122AA-1407000-0002 | 包1 | NC100 | 国网冀北电力有限公司 | 国网冀北电力有限公司张家口供电公司 |  | 无电压等级 | 配网金具,连接金具,标准化 | 配网金具-功能:连接金具,形式:标准化 | 付 | 1831 | 2023-06-30 | 2023-06-30 | 张家口 | 买方指定仓库地面交货 |  | G00M-500142943-00009 | 044002365100070 | 400200271400010 | 500142943 |  | 500142943-0003
0122AA-1407000-0002 | 包1 | NC100 | 国网冀北电力有限公司 | 国网冀北电力有限公司秦皇岛供电公司 |  | 无电压等级 | 配网金具,连接金具,标准化 | 配网金具-功能:连接金具,形式:标准化 | 付 | 609 | 2023-06-30 | 2023-06-30 | 河北省秦皇岛市 | 买方指定仓库地面交货 |  | G00M-500142943-00010 | 044002346100090 | 400200256100070 | 500142943 |  | 500142943-0005
0122AA-1407000-0002 | 包1 | NC100 | 国网冀北电力有限公司 | 国网冀北电力有限公司秦皇岛供电公司 |  | 无电压等级 | 配网金具,连接金具,标准化 | 配网金具-功能:连接金具,形式:标准化 | 付 | 1396 | 2023-06-30 | 2023-06-30 | 河北省秦皇岛市 | 买方指定仓库地面交货 |  | G00M-500142943-00007 | 044002346100070 | 400200256100050 | 500142943 |  | 500142943-0005
0122AA-1407000-0002 | 包1 | NC100 | 国网冀北电力有限公司 | 国网冀北电力有限公司廊坊供电公司 |  | 无电压等级 | 配网金具,连接金具,标准化 | 配网金具-功能:连接金具,形式:标准化 | 付 | 215 | 2023-06-30 | 2023-06-30 | 河北省廊坊市大城县 | 买方指定仓库地面交货 |  | G00M-500142943-00009 | 044002430400040 | 400200324500020 | 500142943 |  | 500142943-0005
0122AA-1407000-0002 | 包1 | NC100 | 国网冀北电力有限公司 | 国网冀北电力有限公司廊坊供电公司 |  | 无电压等级 | 配网金具,连接金具,标准化 | 配网金具-功能:连接金具,形式:标准化 | 付 | 215 | 2023-06-30 | 2023-06-30 | 河北省廊坊市大城县 | 买方指定仓库地面交货 |  | G00M-500142943-00007 | 044002430400030 | 400200324500010 | 500142943 |  | 500142943-0005
0122AA-1407000-0002 | 包1 | NC100 | 国网冀北电力有限公司 | 国网冀北电力有限公司承德供电公司 |  | 无电压等级 | 配网金具,连接金具,标准化 | 配网金具-功能:连接金具,形式:标准化 | 付 | 135 | 2023-06-30 | 2023-06-30 | 承德 | 买方指定仓库地面交货 |  | G00M-500142943-00008 | 044002400300020 | 400200300600030 | 500142943 |  | 500142943-0003
0122AA-1407000-0002 | 包1 | NC100 | 国网冀北电力有限公司 | 国网冀北电力有限公司张家口供电公司 |  | 无电压等级 | 配网金具,连接金具,标准化 | 配网金具-功能:连接金具,形式:标准化 | 付 | 621 | 2023-06-30 | 2023-06-30 | 张家口 | 买方指定仓库地面交货 |  | G00M-500142943-00010 | 044002365100080 | 400200271400030 | 500142943 |  | 500142943-0003
0122AA-1407000-0002 | 包1 | NC100 | 国网冀北电力有限公司 | 国网冀北电力有限公司张家口供电公司 |  | 无电压等级 | 配网金具,连接金具,标准化 | 配网金具-功能:连接金具,形式:标准化 | 付 | 110 | 2023-06-30 | 2023-06-30 | 张家口 | 买方指定仓库地面交货 |  | G00M-500142943-00008 | 044002365100060 | 400200271400020 | 500142943 |  | 500142943-0003
0122AA-1407000-0002 | 包1 | NC100 | 国网冀北电力有限公司 | 国网冀北电力有限公司张家口供电公司 |  | 无电压等级 | 配网金具,连接金具,标准化 | 配网金具-功能:连接金具,形式:标准化 | 付 | 1940 | 2023-06-30 | 2023-06-30 | 张家口 | 买方指定仓库地面交货 |  | G00M-500142943-00007 | 044002365100050 | 400200271300020 | 500142943 |  | 500142943-0003
0122AA-1407000-0002 | 包1 | NC100 | 国网冀北电力有限公司 | 国网冀北电力有限公司秦皇岛供电公司 |  | 无电压等级 | 配网金具,悬垂线夹,标准化 | 配网金具-功能:悬垂线夹,形式:标准化 | 付 | 3 | 2023-06-30 | 2023-06-30 | 河北省秦皇岛市 | 买方指定仓库地面交货 |  | G00M-500142946-00002 | 044002346100100 | 400200256100080 | 500142946 |  | 500142946-0001
0122AA-1407000-0002 | 包1 | NC100 | 国网冀北电力有限公司 | 国网冀北电力有限公司张家口供电公司 |  | 无电压等级 | 配网金具,悬垂线夹,标准化 | 配网金具-功能:悬垂线夹,形式:标准化 | 付 | 33 | 2023-06-30 | 2023-06-30 | 张家口 | 买方指定仓库地面交货 |  | G00M-500142946-00002 | 044002365100090 | 400200271400040 | 500142946 |  | 500142946-0001
0122AA-1407000-0002 | 包2 | NC200 | 国网冀北电力有限公司 | 国网冀北电力有限公司廊坊供电公司 |  | 无电压等级 | 配网金具,连接金具,标准化 | 配网金具-功能:连接金具,形式:标准化 | 付 | 214 | 2023-06-30 | 2023-06-30 | 河北省廊坊市大城县 | 买方指定仓库地面交货 |  | G00M-500142943-00009 | 044002430400040 | 400200324500020 | 500142943 |  | 500142943-0005
0122AA-1407000-0002 | 包2 | NC200 | 国网冀北电力有限公司 | 国网冀北电力有限公司廊坊供电公司 |  | 无电压等级 | 配网金具,连接金具,标准化 | 配网金具-功能:连接金具,形式:标准化 | 付 | 214 | 2023-06-30 | 2023-06-30 | 河北省廊坊市大城县 | 买方指定仓库地面交货 |  | G00M-500142943-00007 | 044002430400030 | 400200324500010 | 500142943 |  | 500142943-0005
0122AA-1407000-0002 | 包2 | NC200 | 国网冀北电力有限公司 | 国网冀北电力有限公司承德供电公司 |  | 无电压等级 | 配网金具,连接金具,标准化 | 配网金具-功能:连接金具,形式:标准化 | 付 | 135 | 2023-06-30 | 2023-06-30 | 承德 | 买方指定仓库地面交货 |  | G00M-500142943-00008 | 044002400300020 | 400200300600030 | 500142943 |  | 500142943-0005
0122AA-1407000-0002 | 包2 | NC200 | 国网冀北电力有限公司 | 国网冀北电力有限公司张家口供电公司 |  | 无电压等级 | 配网金具,连接金具,标准化 | 配网金具-功能:连接金具,形式:标准化 | 付 | 620 | 2023-06-30 | 2023-06-30 | 张家口 | 买方指定仓库地面交货 |  | G00M-500142943-00010 | 044002365100080 | 400200271400030 | 500142943 |  | 500142943-0005
0122AA-1407000-0002 | 包2 | NC200 | 国网冀北电力有限公司 | 国网冀北电力有限公司张家口供电公司 |  | 无电压等级 | 配网金具,连接金具,标准化 | 配网金具-功能:连接金具,形式:标准化 | 付 | 109 | 2023-06-30 | 2023-06-30 | 张家口 | 买方指定仓库地面交货 |  | G00M-500142943-00008 | 044002365100060 | 400200271400020 | 500142943 |  | 500142943-0003
0122AA-1407000-0002 | 包2 | NC200 | 国网冀北电力有限公司 | 国网冀北电力有限公司张家口供电公司 |  | 无电压等级 | 配网金具,连接金具,标准化 | 配网金具-功能:连接金具,形式:标准化 | 付 | 1940 | 2023-06-30 | 2023-06-30 | 张家口 | 买方指定仓库地面交货 |  | G00M-500142943-00007 | 044002365100050 | 400200271300020 | 500142943 |  | 500142943-0003
0122AA-1407000-0002 | 包2 | NC200 | 国网冀北电力有限公司 | 国网冀北电力有限公司秦皇岛供电公司 |  | 无电压等级 | 配网金具,连接金具,标准化 | 配网金具-功能:连接金具,形式:标准化 | 付 | 735 | 2023-06-30 | 2023-06-30 | 河北省秦皇岛市 | 买方指定仓库地面交货 |  | G00M-500142943-00009 | 044002346100080 | 400200256100060 | 500142943 |  | 500142943-0003
0122AA-1407000-0002 | 包2 | NC200 | 国网冀北电力有限公司 | 国网冀北电力有限公司承德供电公司 |  | 无电压等级 | 配网金具,连接金具,标准化 | 配网金具-功能:连接金具,形式:标准化 | 付 | 778 | 2023-06-30 | 2023-06-30 | 承德 | 买方指定仓库地面交货 |  | G00M-500142943-00009 | 044002400300030 | 400200300600040 | 500142943 |  | 500142943-0003
0122AA-1407000-0002 | 包2 | NC200 | 国网冀北电力有限公司 | 国网冀北电力有限公司承德供电公司 |  | 无电压等级 | 配网金具,连接金具,标准化 | 配网金具-功能:连接金具,形式:标准化 | 付 | 913 | 2023-06-30 | 2023-06-30 | 承德 | 买方指定仓库地面交货 |  | G00M-500142943-00007 | 044002400300010 | 400200300600010 | 500142943 |  | 500142943-0003
0122AA-1407000-0002 | 包2 | NC200 | 国网冀北电力有限公司 | 国网冀北电力有限公司张家口供电公司 |  | 无电压等级 | 配网金具,连接金具,标准化 | 配网金具-功能:连接金具,形式:标准化 | 付 | 1830 | 2023-06-30 | 2023-06-30 | 张家口 | 买方指定仓库地面交货 |  | G00M-500142943-00009 | 044002365100070 | 400200271400010 | 500142943 |  | 500142943-0003
0122AA-1407000-0002 | 包2 | NC200 | 国网冀北电力有限公司 | 国网冀北电力有限公司秦皇岛供电公司 |  | 无电压等级 | 配网金具,悬垂线夹,标准化 | 配网金具-功能:悬垂线夹,形式:标准化 | 付 | 3 | 2023-06-30 | 2023-06-30 | 河北省秦皇岛市 | 买方指定仓库地面交货 |  | G00M-500142946-00002 | 044002346100100 | 400200256100080 | 500142946 |  | 500142946-0001
0122AA-1407000-0002 | 包2 | NC200 | 国网冀北电力有限公司 | 国网冀北电力有限公司张家口供电公司 |  | 无电压等级 | 配网金具,悬垂线夹,标准化 | 配网金具-功能:悬垂线夹,形式:标准化 | 付 | 33 | 2023-06-30 | 2023-06-30 | 张家口 | 买方指定仓库地面交货 |  | G00M-500142946-00002 | 044002365100090 | 400200271400040 | 500142946 |  | 500142946-0001
0122AA-1407000-0002 | 包2 | NC200 | 国网冀北电力有限公司 | 国网冀北电力有限公司秦皇岛供电公司 |  | 无电压等级 | 配网金具,连接金具,标准化 | 配网金具-功能:连接金具,形式:标准化 | 付 | 609 | 2023-06-30 | 2023-06-30 | 河北省秦皇岛市 | 买方指定仓库地面交货 |  | G00M-500142943-00010 | 044002346100090 | 400200256100070 | 500142943 |  | 500142943-0005
0122AA-1407000-0002 | 包2 | NC200 | 国网冀北电力有限公司 | 国网冀北电力有限公司秦皇岛供电公司 |  | 无电压等级 | 配网金具,连接金具,标准化 | 配网金具-功能:连接金具,形式:标准化 | 付 | 1395 | 2023-06-30 | 2023-06-30 | 河北省秦皇岛市 | 买方指定仓库地面交货 |  | G00M-500142943-00007 | 044002346100070 | 400200256100050 | 500142943 |  | 500142943-0005
0122AA-1407000-0002 | 包2 | NC200 | 国网冀北电力有限公司 | 国网冀北电力有限公司承德供电公司 |  | 无电压等级 | 配网金具,拉线金具,标准化 | 配网金具-功能:拉线金具,形式:标准化 | 付 | 21 | 2023-06-30 | 2023-06-30 | 承德 | 买方指定仓库地面交货 |  | G00M-500142942-00008 | 044002400300050 | 400200300600020 | 500142942 |  | 500142942-0005
0122AA-1407000-0002 | 包2 | NC200 | 国网冀北电力有限公司 | 国网冀北电力有限公司承德供电公司 |  | 无电压等级 | 配网金具,拉线金具,标准化 | 配网金具-功能:拉线金具,形式:标准化 | 付 | 1736 | 2023-06-30 | 2023-06-30 | 承德 | 买方指定仓库地面交货 |  | G00M-500142942-00007 | 044002400300040 | 400200300600050 | 500142942 |  | 500142942-0005
0122AA-1407000-0002 | 包2 | NC200 | 国网冀北电力有限公司 | 国网冀北电力有限公司张家口供电公司 |  | 无电压等级 | 配网金具,拉线金具,标准化 | 配网金具-功能:拉线金具,形式:标准化 | 付 | 3340 | 2023-06-30 | 2023-06-30 | 张家口 | 买方指定仓库地面交货 |  | G00M-500142942-00008 | 044002365100020 | 400200271300030 | 500142942 |  | 500142942-0005
0122AA-1407000-0002 | 包2 | NC200 | 国网冀北电力有限公司 | 国网冀北电力有限公司秦皇岛供电公司 |  | 无电压等级 | 配网金具,拉线金具,标准化 | 配网金具-功能:拉线金具,形式:标准化 | 付 | 1179 | 2023-06-30 | 2023-06-30 | 河北省秦皇岛市 | 买方指定仓库地面交货 |  | G00M-500142942-00010 | 044002346100060 | 400200256100040 | 500142942 |  | 500142942-0004
0122AA-1407000-0002 | 包2 | NC200 | 国网冀北电力有限公司 | 国网冀北电力有限公司张家口供电公司 |  | 无电压等级 | 配网金具,拉线金具,标准化 | 配网金具-功能:拉线金具,形式:标准化 | 付 | 513 | 2023-06-30 | 2023-06-30 | 张家口 | 买方指定仓库地面交货 |  | G00M-500142942-00010 | 044002365100040 | 400200271300050 | 500142942 |  | 500142942-0004
0122AA-1407000-0002 | 包2 | NC200 | 国网冀北电力有限公司 | 国网冀北电力有限公司张家口供电公司 |  | 无电压等级 | 配网金具,拉线金具,标准化 | 配网金具-功能:拉线金具,形式:标准化 | 付 | 162 | 2023-06-30 | 2023-06-30 | 张家口 | 买方指定仓库地面交货 |  | G00M-500142942-00009 | 044002365100030 | 400200271300040 | 500142942 |  | 500142942-0004
0122AA-1407000-0002 | 包2 | NC200 | 国网冀北电力有限公司 | 国网冀北电力有限公司张家口供电公司 |  | 无电压等级 | 配网金具,拉线金具,标准化 | 配网金具-功能:拉线金具,形式:标准化 | 付 | 525 | 2023-06-30 | 2023-06-30 | 张家口 | 买方指定仓库地面交货 |  | G00M-500142942-00007 | 044002365100010 | 400200271300010 | 500142942 |  | 500142942-0004
0122AA-1407000-0002 | 包2 | NC200 | 国网冀北电力有限公司 | 国网冀北电力有限公司秦皇岛供电公司 |  | 无电压等级 | 配网金具,拉线金具,标准化 | 配网金具-功能:拉线金具,形式:标准化 | 付 | 3046 | 2023-06-30 | 2023-06-30 | 河北省秦皇岛市 | 买方指定仓库地面交货 |  | G00M-500142942-00008 | 044002346100050 | 400200256100030 | 500142942 |  | 500142942-0004
0122AA-1407000-0002 | 包2 | NC200 | 国网冀北电力有限公司 | 国网冀北电力有限公司承德供电公司 |  | 无电压等级 | 配网金具,拉线金具,标准化 | 配网金具-功能:拉线金具,形式:标准化 | 付 | 584 | 2023-06-30 | 2023-06-30 | 承德 | 买方指定仓库地面交货 |  | G00M-500142942-00009 | 044002400300060 | 400200300700050 | 500142942 |  | 500142942-0004
0122AA-1407000-0002 | 包2 | NC200 | 国网冀北电力有限公司 | 国网冀北电力有限公司廊坊供电公司 |  | 无电压等级 | 配网金具,拉线金具,标准化 | 配网金具-功能:拉线金具,形式:标准化 | 付 | 46 | 2023-06-30 | 2023-06-30 | 河北省廊坊市大城县 | 买方指定仓库地面交货 |  | G00M-500142942-00010 | 044002430400020 | 400200324500100 | 500142942 |  | 500142942-0004
0122AA-1407000-0002 | 包2 | NC200 | 国网冀北电力有限公司 | 国网冀北电力有限公司廊坊供电公司 |  | 无电压等级 | 配网金具,拉线金具,标准化 | 配网金具-功能:拉线金具,形式:标准化 | 付 | 138 | 2023-06-30 | 2023-06-30 | 河北省廊坊市大城县 | 买方指定仓库地面交货 |  | G00M-500142942-00008 | 044002430400010 | 400200324400010 | 500142942 |  | 500142942-0004

## 铁塔
分标编号 | 包名称 | 分包编号 | 项目单位 | 需求单位 | 项目名称 | 工程电压等级 | 物资名称 | 物资描述 | 单位 | 数量 | 首批交货日期 | 最后一批交货日期 | 交货地点 | 交货方式 | 备注 | 技术规范编码 | 网省采购申请号 | 总部采购申请号 | 物料编码 | 扩展描述 | 扩展编码
0122AA-1401005-9999 | 包1 | NC100 | 国网冀北电力有限公司 | 国网冀北电力有限公司张家口供电公司 |  | 无电压等级 | 铁塔,AC10kV,无,角钢,Q345,无 | 铁塔-电压等级:AC10kV,回路数:无,塔材类型:角钢,最高材料等级:Q345,种类:无 | 吨 | 142.5 | 2023-06-30 | 2023-06-30 | 张家口 | 买方指定仓库地面交货 |  | 9995-500128787-00001 | 044002361500010 | 400200267900010 | 500128787 | 配网。铁塔,AC10kV | 500128787-0004

## 瓷绝缘子
分标编号 | 包名称 | 分包编号 | 项目单位 | 需求单位 | 项目名称 | 工程电压等级 | 物资名称 | 物资描述 | 单位 | 数量 | 首批交货日期 | 最后一批交货日期 | 交货地点 | 交货方式 | 备注 | 技术规范编码 | 网省采购申请号 | 总部采购申请号 | 物料编码 | 扩展描述 | 扩展编码
0122AA-1405025-9999 | 包1 | 100 | 国网冀北电力有限公司 | 国网冀北电力有限公司秦皇岛供电公司 |  | 无电压等级 | 交流盘形悬式瓷绝缘子,U70B/146,255,320 | 交流盘形悬式瓷绝缘子-型号:U70B/146,公称直径mm:255,公称爬电距离mm:320 | 片 | 56 | 2023-06-30 | 2023-06-30 | 河北省秦皇岛市 | 材料站现场车板交货 |  | 9999-500122792-00002 | 044002375700010 | 400200278000010 | 500122792 |  | 500122792-0001
0122AA-1405025-9999 | 包1 | 100 | 国网冀北电力有限公司 | 国网冀北电力有限公司唐山供电公司 |  | 无电压等级 | 交流盘形悬式瓷绝缘子,U70BP/146D,280,450 | 交流盘形悬式瓷绝缘子-型号:U70BP/146D,公称直径mm:280,公称爬电距离mm:450 | 片 | 112 | 2023-06-30 | 2023-06-30 | 河北唐山 | 材料站现场车板交货 |  | 9999-500122793-00001 | 044002346900010 | 400200256800010 | 500122793 |  | 500122793-0002
0122AA-1405025-9999 | 包1 | 100 | 国网冀北电力有限公司 | 国网冀北电力有限公司唐山供电公司 |  | 无电压等级 | 交流盘形悬式瓷绝缘子,U70B/146,255,320 | 交流盘形悬式瓷绝缘子-型号:U70B/146,公称直径mm:255,公称爬电距离mm:320 | 片 | 7290 | 2023-06-30 | 2023-06-30 | 河北唐山 | 买方指定仓库车板交货 |  | 9999-500122792-00002 | 044002385400010 | 400200286300010 | 500122792 |  | 500122792-0001
0122AA-1405025-9999 | 包1 | 100 | 国网冀北电力有限公司 | 国网冀北电力有限公司承德供电公司 |  | 无电压等级 | 蝶式绝缘子,ED-2 | 蝶式绝缘子-型号:ED-2 | 只 | 51 | 2023-06-30 | 2023-06-30 | 承德 | 买方指定仓库地面交货 |  | G00M-500017325-00003 | 044002391000010 | 400200291500010 | 500017325 |  | 500017325-0009
0122AA-1405025-9999 | 包1 | 100 | 国网冀北电力有限公司 | 国网冀北电力有限公司唐山供电公司 |  | 无电压等级 | 蝶式绝缘子,ED-2 | 蝶式绝缘子-型号:ED-2 | 只 | 7648 | 2023-06-30 | 2023-06-30 | 河北唐山 | 买方指定仓库车板交货 |  | G00M-500017325-00003 | 044002378500010 | 400200280300010 | 500017325 |  | 500017325-0009
0122AA-1405025-9999 | 包1 | 100 | 国网冀北电力有限公司 | 国网冀北电力有限公司张家口供电公司 |  | 无电压等级 | 蝶式绝缘子,ED-2 | 蝶式绝缘子-型号:ED-2 | 只 | 4961 | 2023-06-30 | 2023-06-30 | 张家口 | 买方指定仓库地面交货 |  | G00M-500017325-00003 | 044002352800010 | 400200259500010 | 500017325 |  | 500017325-0009
0122AA-1405025-9999 | 包1 | 100 | 国网冀北电力有限公司 | 国网冀北电力有限公司承德供电公司 |  | 无电压等级 | 交流盘形悬式瓷绝缘子,U70BP/146D,280,450 | 交流盘形悬式瓷绝缘子-型号:U70BP/146D,公称直径mm:280,公称爬电距离mm:450 | 片 | 468 | 2023-06-30 | 2023-06-30 | 承德 | 买方指定仓库地面交货 |  | 9999-500122793-00001 | 044002397000010 | 400200297400010 | 500122793 |  | 500122793-0001
0122AA-1405025-9999 | 包1 | 100 | 国网冀北电力有限公司 | 国网冀北电力有限公司张家口供电公司 |  | 无电压等级 | 交流盘形悬式瓷绝缘子,U70BP/146D,280,450 | 交流盘形悬式瓷绝缘子-型号:U70BP/146D,公称直径mm:280,公称爬电距离mm:450 | 片 | 200 | 2023-06-30 | 2023-06-30 | 张家口 | 买方指定仓库地面交货 |  | 9999-500122793-00002 | 044002361000010 | 400200267400010 | 500122793 |  | 500122793-0001
0122AA-1405025-9999 | 包1 | 100 | 国网冀北电力有限公司 | 国网冀北电力有限公司廊坊供电公司 |  | 无电压等级 | 交流盘形悬式瓷绝缘子,U70BP/146D,280,450 | 交流盘形悬式瓷绝缘子-型号:U70BP/146D,公称直径mm:280,公称爬电距离mm:450 | 片 | 100 | 2023-06-30 | 2023-06-30 | 河北省廊坊市广阳区 | 买方指定仓库地面交货 |  | 9999-500122793-00002 | 044002422000010 | 400200315400010 | 500122793 |  | 500122793-0001
0122AA-1405025-9999 | 包1 | 100 | 国网冀北电力有限公司 | 国网冀北电力有限公司承德供电公司 |  | 无电压等级 | 交流盘形悬式瓷绝缘子,U70BP/146D,280,450 | 交流盘形悬式瓷绝缘子-型号:U70BP/146D,公称直径mm:280,公称爬电距离mm:450 | 片 | 501 | 2023-06-30 | 2023-06-30 | 承德 | 买方指定仓库地面交货 |  | 9999-500122793-00002 | 044002397100010 | 400200297500010 | 500122793 |  | 500122793-0001
0122AA-1405025-9999 | 包1 | 100 | 国网冀北电力有限公司 | 国网冀北电力有限公司唐山供电公司 |  | 无电压等级 | 交流盘形悬式瓷绝缘子,U70BP/146D,280,450 | 交流盘形悬式瓷绝缘子-型号:U70BP/146D,公称直径mm:280,公称爬电距离mm:450 | 片 | 9561 | 2023-06-30 | 2023-06-30 | 河北唐山 | 买方指定仓库车板交货 |  | 9999-500122793-00002 | 044002385600010 | 400200286400010 | 500122793 |  | 500122793-0001
0122AA-1405025-9999 | 包1 | 100 | 国网冀北电力有限公司 | 国网冀北电力有限公司廊坊供电公司 |  | 无电压等级 | 交流盘形悬式瓷绝缘子,U70BP/146D,280,450 | 交流盘形悬式瓷绝缘子-型号:U70BP/146D,公称直径mm:280,公称爬电距离mm:450 | 片 | 4 | 2023-06-30 | 2023-06-30 | 河北省廊坊市广阳区 | 买方指定仓库地面交货 |  | 9999-500122793-00001 | 044002421900010 | 400200315300010 | 500122793 |  | 500122793-0001
0122AA-1405025-9999 | 包1 | 100 | 国网冀北电力有限公司 | 国网冀北电力有限公司秦皇岛供电公司 |  | 无电压等级 | 交流盘形悬式瓷绝缘子,U70BP/146D,280,450 | 交流盘形悬式瓷绝缘子-型号:U70BP/146D,公称直径mm:280,公称爬电距离mm:450 | 片 | 4 | 2023-06-30 | 2023-06-30 | 河北省秦皇岛市 | 材料站现场车板交货 |  | 9999-500122793-00002 | 044002409100010 | 400200306600010 | 500122793 |  | 500122793-0001
0122AA-1405025-9999 | 包1 | 100 | 国网冀北电力有限公司 | 国网冀北电力有限公司承德供电公司 |  | 无电压等级 | 交流盘形悬式瓷绝缘子,U70B/146,255,320 | 交流盘形悬式瓷绝缘子-型号:U70B/146,公称直径mm:255,公称爬电距离mm:320 | 片 | 10998 | 2023-06-30 | 2023-06-30 | 承德 | 买方指定仓库地面交货 |  | 9999-500122792-00002 | 044002396900010 | 400200297300010 | 500122792 |  | 500122792-0003
0122AA-1405025-9999 | 包1 | 100 | 国网冀北电力有限公司 | 国网冀北电力有限公司廊坊供电公司 |  | 无电压等级 | 交流盘形悬式瓷绝缘子,U70B/146,255,320 | 交流盘形悬式瓷绝缘子-型号:U70B/146,公称直径mm:255,公称爬电距离mm:320 | 片 | 1650 | 2023-06-30 | 2023-06-30 | 河北省廊坊市广阳区 | 买方指定仓库地面交货 |  | 9999-500122792-00002 | 044002421800010 | 400200315200010 | 500122792 |  | 500122792-0003
0122AA-1405025-9999 | 包1 | 100 | 国网冀北电力有限公司 | 国网冀北电力有限公司承德供电公司 |  | 无电压等级 | 交流盘形悬式瓷绝缘子,U70B/146,255,320 | 交流盘形悬式瓷绝缘子-型号:U70B/146,公称直径mm:255,公称爬电距离mm:320 | 片 | 1 | 2023-06-30 | 2023-06-30 | 冀北物资 | 买方指定仓库地面交货 |  | 9999-500122792-00001 | 044002470100010 | 400201190200010 | 500122792 |  | 500122792-0003
0122AA-1405025-9999 | 包1 | 100 | 国网冀北电力有限公司 | 国网冀北电力有限公司工程管理分公司（北京华联电力工程监理有限公司） |  | 无电压等级 | 交流盘形悬式瓷绝缘子,U70B/146,255,320 | 交流盘形悬式瓷绝缘子-型号:U70B/146,公称直径mm:255,公称爬电距离mm:320 | 片 | 68 | 2023-06-30 | 2023-06-30 | 河北省张家口市沽源县 | 施工现场车板交货 |  | 9999-500122792-00002 | 044002369000010 | 400200273600010 | 500122792 |  | 500122792-0003
0122AA-1405025-9999 | 包1 | 100 | 国网冀北电力有限公司 | 国网冀北电力有限公司张家口供电公司 |  | 无电压等级 | 交流盘形悬式瓷绝缘子,U70B/146,255,320 | 交流盘形悬式瓷绝缘子-型号:U70B/146,公称直径mm:255,公称爬电距离mm:320 | 片 | 17810 | 2023-06-30 | 2023-06-30 | 张家口 | 买方指定仓库地面交货 |  | 9999-500122792-00002 | 044002360900010 | 400200267300010 | 500122792 |  | 500122792-0003
0122AA-1405025-9999 | 包1 | 100 | 国网冀北电力有限公司 | 国网冀北电力有限公司秦皇岛供电公司 |  | 无电压等级 | 交流盘形悬式瓷绝缘子,U70B/146,255,320 | 交流盘形悬式瓷绝缘子-型号:U70B/146,公称直径mm:255,公称爬电距离mm:320 | 片 | 1948 | 2023-06-30 | 2023-06-30 | 河北省秦皇岛市 | 材料站现场车板交货 |  | 9999-500122792-00002 | 044002409000010 | 400200306500010 | 500122792 |  | 500122792-0003
0122AA-1405025-9999 | 包1 | 100 | 国网冀北电力有限公司 | 国网冀北电力有限公司承德供电公司 |  | 无电压等级 | 蝶式绝缘子,ED-3 | 蝶式绝缘子-型号:ED-3 | 只 | 1 | 2023-06-30 | 2023-06-30 | 冀北 | 买方指定仓库地面交货 |  | G00M-500017326-00001 | 044002480300010 | 400201198800010 | 500017326 |  | 500017326-0006
0122AA-1405025-9999 | 包1 | 100 | 国网冀北电力有限公司 | 国网冀北电力有限公司唐山供电公司 |  | 无电压等级 | 交流盘形悬式瓷绝缘子,U70BP/146,255,400 | 交流盘形悬式瓷绝缘子-型号:U70BP/146,公称直径mm:255,公称爬电距离mm:400 | 片 | 167 | 2023-06-30 | 2023-06-30 | 河北唐山 | 材料站现场车板交货 |  | 9999-500122774-00001 | 044002346800010 | 400200256700010 | 500122774 |  | 500122774-0001
0122AA-1405025-9999 | 包1 | 100 | 国网冀北电力有限公司 | 国网冀北电力有限公司承德供电公司 |  | 无电压等级 | 蝶式绝缘子,ED-4 | 蝶式绝缘子-型号:ED-4 | 只 | 1 | 2023-06-30 | 2023-06-30 | 冀北 | 买方指定仓库地面交货 |  | G00M-500017327-00001 | 044002480400010 | 400201198900010 | 500017327 |  | 500017327-0004
0122AA-1405025-9999 | 包1 | 100 | 国网冀北电力有限公司 | 国网冀北电力有限公司廊坊供电公司 |  | 无电压等级 | 蝶式绝缘子,ED-1 | 蝶式绝缘子-型号:ED-1 | 只 | 329 | 2023-06-30 | 2023-06-30 | 河北省廊坊市广阳区 | 买方指定仓库地面交货 |  | G00M-500017324-00002 | 044002421600010 | 400200315000010 | 500017324 |  | 500017324-0010
0122AA-1405025-9999 | 包1 | 100 | 国网冀北电力有限公司 | 国网冀北电力有限公司承德供电公司 |  | 无电压等级 | 蝶式绝缘子,ED-1 | 蝶式绝缘子-型号:ED-1 | 只 | 829 | 2023-06-30 | 2023-06-30 | 承德 | 买方指定仓库地面交货 |  | G00M-500017324-00002 | 044002390900010 | 400200291400010 | 500017324 |  | 500017324-0010
0122AA-1405025-9999 | 包1 | 100 | 国网冀北电力有限公司 | 国网冀北电力有限公司唐山供电公司 |  | 无电压等级 | 蝶式绝缘子,ED-1 | 蝶式绝缘子-型号:ED-1 | 只 | 10413 | 2023-06-30 | 2023-06-30 | 河北唐山 | 买方指定仓库车板交货 |  | G00M-500017324-00002 | 044002378400010 | 400200280200010 | 500017324 |  | 500017324-0010
0122AA-1405025-9999 | 包1 | 100 | 国网冀北电力有限公司 | 国网冀北电力有限公司张家口供电公司 |  | 无电压等级 | 蝶式绝缘子,ED-1 | 蝶式绝缘子-型号:ED-1 | 只 | 336 | 2023-06-30 | 2023-06-30 | 张家口 | 买方指定仓库地面交货 |  | G00M-500017324-00002 | 044002352700010 | 400200259400010 | 500017324 |  | 500017324-0010
0122AA-1405025-9999 | 包1 | 100 | 国网冀北电力有限公司 | 国网冀北电力有限公司唐山供电公司 |  | 无电压等级 | 针式瓷绝缘子,P-6T,120,150 | 针式瓷绝缘子-型号:P-6T,瓷件高度mm:120,爬电距离mm:150 | 只 | 313 | 2023-06-30 | 2023-06-30 | 河北唐山 | 买方指定仓库车板交货 |  | 9995-500135731-00001 | 044002388000010 | 400200288700010 | 500135731 |  | 500135731-0001
0122AA-1405025-9999 | 包1 | 100 | 国网冀北电力有限公司 | 国网冀北电力有限公司承德供电公司 |  | 无电压等级 | 线路柱式瓷绝缘子,R12.5ET125N,160,305,400 | 线路柱式瓷绝缘子-型号:R12.5ET125N,公称直径mm:160,公称结构高度mm:305,公称爬电距离mm:400 | 只 | 1 | 2023-06-30 | 2023-06-30 | 冀北物资 | 买方指定仓库地面交货 |  | 9995-500122522-00002 | 044002470000010 | 400201190100010 | 500122522 |  | 500122522-0002
0122AA-1405025-9999 | 包2 | 200 | 国网冀北电力有限公司 | 国网冀北电力有限公司秦皇岛供电公司 |  | 无电压等级 | 交流盘形悬式瓷绝缘子,U70B/146,255,320 | 交流盘形悬式瓷绝缘子-型号:U70B/146,公称直径mm:255,公称爬电距离mm:320 | 片 | 56 | 2023-06-30 | 2023-06-30 | 河北省秦皇岛市 | 材料站现场车板交货 |  | 9999-500122792-00002 | 044002375700010 | 400200278000010 | 500122792 |  | 500122792-0001
0122AA-1405025-9999 | 包2 | 200 | 国网冀北电力有限公司 | 国网冀北电力有限公司秦皇岛供电公司 |  | 无电压等级 | 交流盘形悬式瓷绝缘子,U70B/146,255,320 | 交流盘形悬式瓷绝缘子-型号:U70B/146,公称直径mm:255,公称爬电距离mm:320 | 片 | 1948 | 2023-06-30 | 2023-06-30 | 河北省秦皇岛市 | 材料站现场车板交货 |  | 9999-500122792-00002 | 044002409000010 | 400200306500010 | 500122792 |  | 500122792-0001
0122AA-1405025-9999 | 包2 | 200 | 国网冀北电力有限公司 | 国网冀北电力有限公司唐山供电公司 |  | 无电压等级 | 交流盘形悬式瓷绝缘子,U70B/146,255,320 | 交流盘形悬式瓷绝缘子-型号:U70B/146,公称直径mm:255,公称爬电距离mm:320 | 片 | 7290 | 2023-06-30 | 2023-06-30 | 河北唐山 | 买方指定仓库车板交货 |  | 9999-500122792-00002 | 044002385400010 | 400200286300010 | 500122792 |  | 500122792-0001
0122AA-1405025-9999 | 包2 | 200 | 国网冀北电力有限公司 | 国网冀北电力有限公司承德供电公司 |  | 无电压等级 | 蝶式绝缘子,ED-2 | 蝶式绝缘子-型号:ED-2 | 只 | 51 | 2023-06-30 | 2023-06-30 | 承德 | 买方指定仓库地面交货 |  | G00M-500017325-00003 | 044002391000010 | 400200291500010 | 500017325 |  | 500017325-0009
0122AA-1405025-9999 | 包2 | 200 | 国网冀北电力有限公司 | 国网冀北电力有限公司唐山供电公司 |  | 无电压等级 | 蝶式绝缘子,ED-2 | 蝶式绝缘子-型号:ED-2 | 只 | 7648 | 2023-06-30 | 2023-06-30 | 河北唐山 | 买方指定仓库车板交货 |  | G00M-500017325-00003 | 044002378500010 | 400200280300010 | 500017325 |  | 500017325-0009
0122AA-1405025-9999 | 包2 | 200 | 国网冀北电力有限公司 | 国网冀北电力有限公司张家口供电公司 |  | 无电压等级 | 蝶式绝缘子,ED-2 | 蝶式绝缘子-型号:ED-2 | 只 | 4961 | 2023-06-30 | 2023-06-30 | 张家口 | 买方指定仓库地面交货 |  | G00M-500017325-00003 | 044002352800010 | 400200259500010 | 500017325 |  | 500017325-0009
0122AA-1405025-9999 | 包2 | 200 | 国网冀北电力有限公司 | 国网冀北电力有限公司唐山供电公司 |  | 无电压等级 | 交流盘形悬式瓷绝缘子,U70BP/146D,280,450 | 交流盘形悬式瓷绝缘子-型号:U70BP/146D,公称直径mm:280,公称爬电距离mm:450 | 片 | 112 | 2023-06-30 | 2023-06-30 | 河北唐山 | 材料站现场车板交货 |  | 9999-500122793-00001 | 044002346900010 | 400200256800010 | 500122793 |  | 500122793-0002
0122AA-1405025-9999 | 包2 | 200 | 国网冀北电力有限公司 | 国网冀北电力有限公司承德供电公司 |  | 无电压等级 | 交流盘形悬式瓷绝缘子,U70BP/146D,280,450 | 交流盘形悬式瓷绝缘子-型号:U70BP/146D,公称直径mm:280,公称爬电距离mm:450 | 片 | 468 | 2023-06-30 | 2023-06-30 | 承德 | 买方指定仓库地面交货 |  | 9999-500122793-00001 | 044002397000010 | 400200297400010 | 500122793 |  | 500122793-0001
0122AA-1405025-9999 | 包2 | 200 | 国网冀北电力有限公司 | 国网冀北电力有限公司张家口供电公司 |  | 无电压等级 | 交流盘形悬式瓷绝缘子,U70BP/146D,280,450 | 交流盘形悬式瓷绝缘子-型号:U70BP/146D,公称直径mm:280,公称爬电距离mm:450 | 片 | 200 | 2023-06-30 | 2023-06-30 | 张家口 | 买方指定仓库地面交货 |  | 9999-500122793-00002 | 044002361000010 | 400200267400010 | 500122793 |  | 500122793-0001
0122AA-1405025-9999 | 包2 | 200 | 国网冀北电力有限公司 | 国网冀北电力有限公司廊坊供电公司 |  | 无电压等级 | 交流盘形悬式瓷绝缘子,U70BP/146D,280,450 | 交流盘形悬式瓷绝缘子-型号:U70BP/146D,公称直径mm:280,公称爬电距离mm:450 | 片 | 100 | 2023-06-30 | 2023-06-30 | 河北省廊坊市广阳区 | 买方指定仓库地面交货 |  | 9999-500122793-00002 | 044002422000010 | 400200315400010 | 500122793 |  | 500122793-0001
0122AA-1405025-9999 | 包2 | 200 | 国网冀北电力有限公司 | 国网冀北电力有限公司承德供电公司 |  | 无电压等级 | 交流盘形悬式瓷绝缘子,U70BP/146D,280,450 | 交流盘形悬式瓷绝缘子-型号:U70BP/146D,公称直径mm:280,公称爬电距离mm:450 | 片 | 501 | 2023-06-30 | 2023-06-30 | 承德 | 买方指定仓库地面交货 |  | 9999-500122793-00002 | 044002397100010 | 400200297500010 | 500122793 |  | 500122793-0001
0122AA-1405025-9999 | 包2 | 200 | 国网冀北电力有限公司 | 国网冀北电力有限公司唐山供电公司 |  | 无电压等级 | 交流盘形悬式瓷绝缘子,U70BP/146D,280,450 | 交流盘形悬式瓷绝缘子-型号:U70BP/146D,公称直径mm:280,公称爬电距离mm:450 | 片 | 9561 | 2023-06-30 | 2023-06-30 | 河北唐山 | 买方指定仓库车板交货 |  | 9999-500122793-00002 | 044002385600010 | 400200286400010 | 500122793 |  | 500122793-0001
0122AA-1405025-9999 | 包2 | 200 | 国网冀北电力有限公司 | 国网冀北电力有限公司廊坊供电公司 |  | 无电压等级 | 交流盘形悬式瓷绝缘子,U70BP/146D,280,450 | 交流盘形悬式瓷绝缘子-型号:U70BP/146D,公称直径mm:280,公称爬电距离mm:450 | 片 | 4 | 2023-06-30 | 2023-06-30 | 河北省廊坊市广阳区 | 买方指定仓库地面交货 |  | 9999-500122793-00001 | 044002421900010 | 400200315300010 | 500122793 |  | 500122793-0001
0122AA-1405025-9999 | 包2 | 200 | 国网冀北电力有限公司 | 国网冀北电力有限公司秦皇岛供电公司 |  | 无电压等级 | 交流盘形悬式瓷绝缘子,U70BP/146D,280,450 | 交流盘形悬式瓷绝缘子-型号:U70BP/146D,公称直径mm:280,公称爬电距离mm:450 | 片 | 4 | 2023-06-30 | 2023-06-30 | 河北省秦皇岛市 | 材料站现场车板交货 |  | 9999-500122793-00002 | 044002409100010 | 400200306600010 | 500122793 |  | 500122793-0001
0122AA-1405025-9999 | 包2 | 200 | 国网冀北电力有限公司 | 国网冀北电力有限公司承德供电公司 |  | 无电压等级 | 交流盘形悬式瓷绝缘子,U70B/146,255,320 | 交流盘形悬式瓷绝缘子-型号:U70B/146,公称直径mm:255,公称爬电距离mm:320 | 片 | 10998 | 2023-06-30 | 2023-06-30 | 承德 | 买方指定仓库地面交货 |  | 9999-500122792-00002 | 044002396900010 | 400200297300010 | 500122792 |  | 500122792-0003
0122AA-1405025-9999 | 包2 | 200 | 国网冀北电力有限公司 | 国网冀北电力有限公司廊坊供电公司 |  | 无电压等级 | 交流盘形悬式瓷绝缘子,U70B/146,255,320 | 交流盘形悬式瓷绝缘子-型号:U70B/146,公称直径mm:255,公称爬电距离mm:320 | 片 | 1650 | 2023-06-30 | 2023-06-30 | 河北省廊坊市广阳区 | 买方指定仓库地面交货 |  | 9999-500122792-00002 | 044002421800010 | 400200315200010 | 500122792 |  | 500122792-0003
0122AA-1405025-9999 | 包2 | 200 | 国网冀北电力有限公司 | 国网冀北电力有限公司承德供电公司 |  | 无电压等级 | 交流盘形悬式瓷绝缘子,U70B/146,255,320 | 交流盘形悬式瓷绝缘子-型号:U70B/146,公称直径mm:255,公称爬电距离mm:320 | 片 | 1 | 2023-06-30 | 2023-06-30 | 冀北物资 | 买方指定仓库地面交货 |  | 9999-500122792-00001 | 044002470100010 | 400201190200010 | 500122792 |  | 500122792-0003
0122AA-1405025-9999 | 包2 | 200 | 国网冀北电力有限公司 | 国网冀北电力有限公司工程管理分公司（北京华联电力工程监理有限公司） |  | 无电压等级 | 交流盘形悬式瓷绝缘子,U70B/146,255,320 | 交流盘形悬式瓷绝缘子-型号:U70B/146,公称直径mm:255,公称爬电距离mm:320 | 片 | 68 | 2023-06-30 | 2023-06-30 | 河北省张家口市沽源县 | 施工现场车板交货 |  | 9999-500122792-00002 | 044002369000010 | 400200273600010 | 500122792 |  | 500122792-0003
0122AA-1405025-9999 | 包2 | 200 | 国网冀北电力有限公司 | 国网冀北电力有限公司张家口供电公司 |  | 无电压等级 | 交流盘形悬式瓷绝缘子,U70B/146,255,320 | 交流盘形悬式瓷绝缘子-型号:U70B/146,公称直径mm:255,公称爬电距离mm:320 | 片 | 17810 | 2023-06-30 | 2023-06-30 | 张家口 | 买方指定仓库地面交货 |  | 9999-500122792-00002 | 044002360900010 | 400200267300010 | 500122792 |  | 500122792-0003
0122AA-1405025-9999 | 包2 | 200 | 国网冀北电力有限公司 | 国网冀北电力有限公司承德供电公司 |  | 无电压等级 | 蝶式绝缘子,ED-3 | 蝶式绝缘子-型号:ED-3 | 只 | 1 | 2023-06-30 | 2023-06-30 | 冀北 | 买方指定仓库地面交货 |  | G00M-500017326-00001 | 044002480300010 | 400201198800010 | 500017326 |  | 500017326-0006
0122AA-1405025-9999 | 包2 | 200 | 国网冀北电力有限公司 | 国网冀北电力有限公司唐山供电公司 |  | 无电压等级 | 交流盘形悬式瓷绝缘子,U70BP/146,255,400 | 交流盘形悬式瓷绝缘子-型号:U70BP/146,公称直径mm:255,公称爬电距离mm:400 | 片 | 167 | 2023-06-30 | 2023-06-30 | 河北唐山 | 材料站现场车板交货 |  | 9999-500122774-00001 | 044002346800010 | 400200256700010 | 500122774 |  | 500122774-0001
0122AA-1405025-9999 | 包2 | 200 | 国网冀北电力有限公司 | 国网冀北电力有限公司承德供电公司 |  | 无电压等级 | 蝶式绝缘子,ED-4 | 蝶式绝缘子-型号:ED-4 | 只 | 1 | 2023-06-30 | 2023-06-30 | 冀北 | 买方指定仓库地面交货 |  | G00M-500017327-00001 | 044002480400010 | 400201198900010 | 500017327 |  | 500017327-0004
0122AA-1405025-9999 | 包2 | 200 | 国网冀北电力有限公司 | 国网冀北电力有限公司廊坊供电公司 |  | 无电压等级 | 蝶式绝缘子,ED-1 | 蝶式绝缘子-型号:ED-1 | 只 | 329 | 2023-06-30 | 2023-06-30 | 河北省廊坊市广阳区 | 买方指定仓库地面交货 |  | G00M-500017324-00002 | 044002421600010 | 400200315000010 | 500017324 |  | 500017324-0010
0122AA-1405025-9999 | 包2 | 200 | 国网冀北电力有限公司 | 国网冀北电力有限公司承德供电公司 |  | 无电压等级 | 蝶式绝缘子,ED-1 | 蝶式绝缘子-型号:ED-1 | 只 | 829 | 2023-06-30 | 2023-06-30 | 承德 | 买方指定仓库地面交货 |  | G00M-500017324-00002 | 044002390900010 | 400200291400010 | 500017324 |  | 500017324-0010
0122AA-1405025-9999 | 包2 | 200 | 国网冀北电力有限公司 | 国网冀北电力有限公司唐山供电公司 |  | 无电压等级 | 蝶式绝缘子,ED-1 | 蝶式绝缘子-型号:ED-1 | 只 | 10413 | 2023-06-30 | 2023-06-30 | 河北唐山 | 买方指定仓库车板交货 |  | G00M-500017324-00002 | 044002378400010 | 400200280200010 | 500017324 |  | 500017324-0010
0122AA-1405025-9999 | 包2 | 200 | 国网冀北电力有限公司 | 国网冀北电力有限公司张家口供电公司 |  | 无电压等级 | 蝶式绝缘子,ED-1 | 蝶式绝缘子-型号:ED-1 | 只 | 336 | 2023-06-30 | 2023-06-30 | 张家口 | 买方指定仓库地面交货 |  | G00M-500017324-00002 | 044002352700010 | 400200259400010 | 500017324 |  | 500017324-0010
0122AA-1405025-9999 | 包2 | 200 | 国网冀北电力有限公司 | 国网冀北电力有限公司唐山供电公司 |  | 无电压等级 | 针式瓷绝缘子,P-6T,120,150 | 针式瓷绝缘子-型号:P-6T,瓷件高度mm:120,爬电距离mm:150 | 只 | 313 | 2023-06-30 | 2023-06-30 | 河北唐山 | 买方指定仓库车板交货 |  | 9995-500135731-00001 | 044002388000010 | 400200288700010 | 500135731 |  | 500135731-0001
0122AA-1405025-9999 | 包2 | 200 | 国网冀北电力有限公司 | 国网冀北电力有限公司承德供电公司 |  | 无电压等级 | 线路柱式瓷绝缘子,R12.5ET125N,160,305,400 | 线路柱式瓷绝缘子-型号:R12.5ET125N,公称直径mm:160,公称结构高度mm:305,公称爬电距离mm:400 | 只 | 1 | 2023-06-30 | 2023-06-30 | 冀北物资 | 买方指定仓库地面交货 |  | 9995-500122522-00002 | 044002470000010 | 400201190100010 | 500122522 |  | 500122522-0002
0122AA-1405025-9999 | 包3 | 300 | 国网冀北电力有限公司 | 国网冀北电力有限公司张家口供电公司 |  | 无电压等级 | 交流盘形悬式瓷绝缘子,U70B/146,255,320 | 交流盘形悬式瓷绝缘子-型号:U70B/146,公称直径mm:255,公称爬电距离mm:320 | 片 | 17811 | 2023-06-30 | 2023-06-30 | 张家口 | 买方指定仓库地面交货 |  | 9999-500122792-00002 | 044002360900010 | 400200267300010 | 500122792 |  | 500122792-0001
0122AA-1405025-9999 | 包3 | 300 | 国网冀北电力有限公司 | 国网冀北电力有限公司秦皇岛供电公司 |  | 无电压等级 | 交流盘形悬式瓷绝缘子,U70BP/146D,280,450 | 交流盘形悬式瓷绝缘子-型号:U70BP/146D,公称直径mm:280,公称爬电距离mm:450 | 片 | 4 | 2023-06-30 | 2023-06-30 | 河北省秦皇岛市 | 材料站现场车板交货 |  | 9999-500122793-00002 | 044002409100010 | 400200306600010 | 500122793 |  | 500122793-0002
0122AA-1405025-9999 | 包3 | 300 | 国网冀北电力有限公司 | 国网冀北电力有限公司秦皇岛供电公司 |  | 无电压等级 | 交流盘形悬式瓷绝缘子,U70B/146,255,320 | 交流盘形悬式瓷绝缘子-型号:U70B/146,公称直径mm:255,公称爬电距离mm:320 | 片 | 1948 | 2023-06-30 | 2023-06-30 | 河北省秦皇岛市 | 材料站现场车板交货 |  | 9999-500122792-00002 | 044002409000010 | 400200306500010 | 500122792 |  | 500122792-0001
0122AA-1405025-9999 | 包3 | 300 | 国网冀北电力有限公司 | 国网冀北电力有限公司唐山供电公司 |  | 无电压等级 | 交流盘形悬式瓷绝缘子,U70B/146,255,320 | 交流盘形悬式瓷绝缘子-型号:U70B/146,公称直径mm:255,公称爬电距离mm:320 | 片 | 7290 | 2023-06-30 | 2023-06-30 | 河北唐山 | 买方指定仓库车板交货 |  | 9999-500122792-00002 | 044002385400010 | 400200286300010 | 500122792 |  | 500122792-0001
0122AA-1405025-9999 | 包3 | 300 | 国网冀北电力有限公司 | 国网冀北电力有限公司承德供电公司 |  | 无电压等级 | 蝶式绝缘子,ED-2 | 蝶式绝缘子-型号:ED-2 | 只 | 50 | 2023-06-30 | 2023-06-30 | 承德 | 买方指定仓库地面交货 |  | G00M-500017325-00003 | 044002391000010 | 400200291500010 | 500017325 |  | 500017325-0009
0122AA-1405025-9999 | 包3 | 300 | 国网冀北电力有限公司 | 国网冀北电力有限公司唐山供电公司 |  | 无电压等级 | 蝶式绝缘子,ED-2 | 蝶式绝缘子-型号:ED-2 | 只 | 7647 | 2023-06-30 | 2023-06-30 | 河北唐山 | 买方指定仓库车板交货 |  | G00M-500017325-00003 | 044002378500010 | 400200280300010 | 500017325 |  | 500017325-0009
0122AA-1405025-9999 | 包3 | 300 | 国网冀北电力有限公司 | 国网冀北电力有限公司张家口供电公司 |  | 无电压等级 | 蝶式绝缘子,ED-2 | 蝶式绝缘子-型号:ED-2 | 只 | 4960 | 2023-06-30 | 2023-06-30 | 张家口 | 买方指定仓库地面交货 |  | G00M-500017325-00003 | 044002352800010 | 400200259500010 | 500017325 |  | 500017325-0009
0122AA-1405025-9999 | 包3 | 300 | 国网冀北电力有限公司 | 国网冀北电力有限公司唐山供电公司 |  | 无电压等级 | 交流盘形悬式瓷绝缘子,U70BP/146D,280,450 | 交流盘形悬式瓷绝缘子-型号:U70BP/146D,公称直径mm:280,公称爬电距离mm:450 | 片 | 112 | 2023-06-30 | 2023-06-30 | 河北唐山 | 材料站现场车板交货 |  | 9999-500122793-00001 | 044002346900010 | 400200256800010 | 500122793 |  | 500122793-0002
0122AA-1405025-9999 | 包3 | 300 | 国网冀北电力有限公司 | 国网冀北电力有限公司承德供电公司 |  | 无电压等级 | 交流盘形悬式瓷绝缘子,U70BP/146D,280,450 | 交流盘形悬式瓷绝缘子-型号:U70BP/146D,公称直径mm:280,公称爬电距离mm:450 | 片 | 469 | 2023-06-30 | 2023-06-30 | 承德 | 买方指定仓库地面交货 |  | 9999-500122793-00001 | 044002397000010 | 400200297400010 | 500122793 |  | 500122793-0001
0122AA-1405025-9999 | 包3 | 300 | 国网冀北电力有限公司 | 国网冀北电力有限公司张家口供电公司 |  | 无电压等级 | 交流盘形悬式瓷绝缘子,U70BP/146D,280,450 | 交流盘形悬式瓷绝缘子-型号:U70BP/146D,公称直径mm:280,公称爬电距离mm:450 | 片 | 201 | 2023-06-30 | 2023-06-30 | 张家口 | 买方指定仓库地面交货 |  | 9999-500122793-00002 | 044002361000010 | 400200267400010 | 500122793 |  | 500122793-0001
0122AA-1405025-9999 | 包3 | 300 | 国网冀北电力有限公司 | 国网冀北电力有限公司廊坊供电公司 |  | 无电压等级 | 交流盘形悬式瓷绝缘子,U70BP/146D,280,450 | 交流盘形悬式瓷绝缘子-型号:U70BP/146D,公称直径mm:280,公称爬电距离mm:450 | 片 | 101 | 2023-06-30 | 2023-06-30 | 河北省廊坊市广阳区 | 买方指定仓库地面交货 |  | 9999-500122793-00002 | 044002422000010 | 400200315400010 | 500122793 |  | 500122793-0001
0122AA-1405025-9999 | 包3 | 300 | 国网冀北电力有限公司 | 国网冀北电力有限公司承德供电公司 |  | 无电压等级 | 交流盘形悬式瓷绝缘子,U70BP/146D,280,450 | 交流盘形悬式瓷绝缘子-型号:U70BP/146D,公称直径mm:280,公称爬电距离mm:450 | 片 | 502 | 2023-06-30 | 2023-06-30 | 承德 | 买方指定仓库地面交货 |  | 9999-500122793-00002 | 044002397100010 | 400200297500010 | 500122793 |  | 500122793-0001
0122AA-1405025-9999 | 包3 | 300 | 国网冀北电力有限公司 | 国网冀北电力有限公司唐山供电公司 |  | 无电压等级 | 交流盘形悬式瓷绝缘子,U70BP/146D,280,450 | 交流盘形悬式瓷绝缘子-型号:U70BP/146D,公称直径mm:280,公称爬电距离mm:450 | 片 | 9562 | 2023-06-30 | 2023-06-30 | 河北唐山 | 买方指定仓库车板交货 |  | 9999-500122793-00002 | 044002385600010 | 400200286400010 | 500122793 |  | 500122793-0001
0122AA-1405025-9999 | 包3 | 300 | 国网冀北电力有限公司 | 国网冀北电力有限公司廊坊供电公司 |  | 无电压等级 | 交流盘形悬式瓷绝缘子,U70BP/146D,280,450 | 交流盘形悬式瓷绝缘子-型号:U70BP/146D,公称直径mm:280,公称爬电距离mm:450 | 片 | 4 | 2023-06-30 | 2023-06-30 | 河北省廊坊市广阳区 | 买方指定仓库地面交货 |  | 9999-500122793-00001 | 044002421900010 | 400200315300010 | 500122793 |  | 500122793-0001
0122AA-1405025-9999 | 包3 | 300 | 国网冀北电力有限公司 | 国网冀北电力有限公司承德供电公司 |  | 无电压等级 | 交流盘形悬式瓷绝缘子,U70B/146,255,320 | 交流盘形悬式瓷绝缘子-型号:U70B/146,公称直径mm:255,公称爬电距离mm:320 | 片 | 10999 | 2023-06-30 | 2023-06-30 | 承德 | 买方指定仓库地面交货 |  | 9999-500122792-00002 | 044002396900010 | 400200297300010 | 500122792 |  | 500122792-0003
0122AA-1405025-9999 | 包3 | 300 | 国网冀北电力有限公司 | 国网冀北电力有限公司廊坊供电公司 |  | 无电压等级 | 交流盘形悬式瓷绝缘子,U70B/146,255,320 | 交流盘形悬式瓷绝缘子-型号:U70B/146,公称直径mm:255,公称爬电距离mm:320 | 片 | 1649 | 2023-06-30 | 2023-06-30 | 河北省廊坊市广阳区 | 买方指定仓库地面交货 |  | 9999-500122792-00002 | 044002421800010 | 400200315200010 | 500122792 |  | 500122792-0003
0122AA-1405025-9999 | 包3 | 300 | 国网冀北电力有限公司 | 国网冀北电力有限公司承德供电公司 |  | 无电压等级 | 交流盘形悬式瓷绝缘子,U70B/146,255,320 | 交流盘形悬式瓷绝缘子-型号:U70B/146,公称直径mm:255,公称爬电距离mm:320 | 片 | 1 | 2023-06-30 | 2023-06-30 | 冀北物资 | 买方指定仓库地面交货 |  | 9999-500122792-00001 | 044002470100010 | 400201190200010 | 500122792 |  | 500122792-0003
0122AA-1405025-9999 | 包3 | 300 | 国网冀北电力有限公司 | 国网冀北电力有限公司工程管理分公司（北京华联电力工程监理有限公司） |  | 无电压等级 | 交流盘形悬式瓷绝缘子,U70B/146,255,320 | 交流盘形悬式瓷绝缘子-型号:U70B/146,公称直径mm:255,公称爬电距离mm:320 | 片 | 68 | 2023-06-30 | 2023-06-30 | 河北省张家口市沽源县 | 施工现场车板交货 |  | 9999-500122792-00002 | 044002369000010 | 400200273600010 | 500122792 |  | 500122792-0003
0122AA-1405025-9999 | 包3 | 300 | 国网冀北电力有限公司 | 国网冀北电力有限公司秦皇岛供电公司 |  | 无电压等级 | 交流盘形悬式瓷绝缘子,U70B/146,255,320 | 交流盘形悬式瓷绝缘子-型号:U70B/146,公称直径mm:255,公称爬电距离mm:320 | 片 | 56 | 2023-06-30 | 2023-06-30 | 河北省秦皇岛市 | 材料站现场车板交货 |  | 9999-500122792-00002 | 044002375700010 | 400200278000010 | 500122792 |  | 500122792-0003
0122AA-1405025-9999 | 包3 | 300 | 国网冀北电力有限公司 | 国网冀北电力有限公司承德供电公司 |  | 无电压等级 | 蝶式绝缘子,ED-3 | 蝶式绝缘子-型号:ED-3 | 只 | 1 | 2023-06-30 | 2023-06-30 | 冀北 | 买方指定仓库地面交货 |  | G00M-500017326-00001 | 044002480300010 | 400201198800010 | 500017326 |  | 500017326-0006
0122AA-1405025-9999 | 包3 | 300 | 国网冀北电力有限公司 | 国网冀北电力有限公司唐山供电公司 |  | 无电压等级 | 交流盘形悬式瓷绝缘子,U70BP/146,255,400 | 交流盘形悬式瓷绝缘子-型号:U70BP/146,公称直径mm:255,公称爬电距离mm:400 | 片 | 168 | 2023-06-30 | 2023-06-30 | 河北唐山 | 材料站现场车板交货 |  | 9999-500122774-00001 | 044002346800010 | 400200256700010 | 500122774 |  | 500122774-0001
0122AA-1405025-9999 | 包3 | 300 | 国网冀北电力有限公司 | 国网冀北电力有限公司承德供电公司 |  | 无电压等级 | 蝶式绝缘子,ED-4 | 蝶式绝缘子-型号:ED-4 | 只 | 1 | 2023-06-30 | 2023-06-30 | 冀北 | 买方指定仓库地面交货 |  | G00M-500017327-00001 | 044002480400010 | 400201198900010 | 500017327 |  | 500017327-0004
0122AA-1405025-9999 | 包3 | 300 | 国网冀北电力有限公司 | 国网冀北电力有限公司廊坊供电公司 |  | 无电压等级 | 蝶式绝缘子,ED-1 | 蝶式绝缘子-型号:ED-1 | 只 | 328 | 2023-06-30 | 2023-06-30 | 河北省廊坊市广阳区 | 买方指定仓库地面交货 |  | G00M-500017324-00002 | 044002421600010 | 400200315000010 | 500017324 |  | 500017324-0010
0122AA-1405025-9999 | 包3 | 300 | 国网冀北电力有限公司 | 国网冀北电力有限公司承德供电公司 |  | 无电压等级 | 蝶式绝缘子,ED-1 | 蝶式绝缘子-型号:ED-1 | 只 | 829 | 2023-06-30 | 2023-06-30 | 承德 | 买方指定仓库地面交货 |  | G00M-500017324-00002 | 044002390900010 | 400200291400010 | 500017324 |  | 500017324-0010
0122AA-1405025-9999 | 包3 | 300 | 国网冀北电力有限公司 | 国网冀北电力有限公司唐山供电公司 |  | 无电压等级 | 蝶式绝缘子,ED-1 | 蝶式绝缘子-型号:ED-1 | 只 | 10413 | 2023-06-30 | 2023-06-30 | 河北唐山 | 买方指定仓库车板交货 |  | G00M-500017324-00002 | 044002378400010 | 400200280200010 | 500017324 |  | 500017324-0010
0122AA-1405025-9999 | 包3 | 300 | 国网冀北电力有限公司 | 国网冀北电力有限公司张家口供电公司 |  | 无电压等级 | 蝶式绝缘子,ED-1 | 蝶式绝缘子-型号:ED-1 | 只 | 336 | 2023-06-30 | 2023-06-30 | 张家口 | 买方指定仓库地面交货 |  | G00M-500017324-00002 | 044002352700010 | 400200259400010 | 500017324 |  | 500017324-0010
0122AA-1405025-9999 | 包3 | 300 | 国网冀北电力有限公司 | 国网冀北电力有限公司唐山供电公司 |  | 无电压等级 | 针式瓷绝缘子,P-6T,120,150 | 针式瓷绝缘子-型号:P-6T,瓷件高度mm:120,爬电距离mm:150 | 只 | 312 | 2023-06-30 | 2023-06-30 | 河北唐山 | 买方指定仓库车板交货 |  | 9995-500135731-00001 | 044002388000010 | 400200288700010 | 500135731 |  | 500135731-0001
0122AA-1405025-9999 | 包3 | 300 | 国网冀北电力有限公司 | 国网冀北电力有限公司承德供电公司 |  | 无电压等级 | 线路柱式瓷绝缘子,R12.5ET125N,160,305,400 | 线路柱式瓷绝缘子-型号:R12.5ET125N,公称直径mm:160,公称结构高度mm:305,公称爬电距离mm:400 | 只 | 1 | 2023-06-30 | 2023-06-30 | 冀北物资 | 买方指定仓库地面交货 |  | 9995-500122522-00002 | 044002470000010 | 400201190100010 | 500122522 |  | 500122522-0002

## 10kV架空绝缘导线
分标编号 | 包名称 | 分包编号 | 项目单位 | 需求单位 | 项目名称 | 工程电压等级 | 物资名称 | 物资描述 | 单位 | 数量 | 首批交货日期 | 最后一批交货日期 | 交货地点 | 交货方式 | 备注 | 技术规范编码 | 网省采购申请号 | 总部采购申请号 | 物料编码 | 扩展描述 | 扩展编码
0122AA-1402005-0001 | 包1 | NC100 | 国网冀北电力有限公司 | 国网冀北电力有限公司秦皇岛供电公司 |  | 无电压等级 | 架空绝缘导线,AC10kV,JKLYJ,240 | 架空绝缘导线-电压等级:AC10kV,型号:JKLYJ,标称截面mm2:240 | 千米 | 0.157 | 2023-06-30 | 2023-06-30 | 河北省秦皇岛市 | 材料站现场车板交货 |  | G00M-500014663-00002 | 044002366900010 | 400200271900010 | 500014663 |  | 500014663-0011
0122AA-1402005-0001 | 包1 | NC100 | 国网冀北电力有限公司 | 国网冀北电力有限公司秦皇岛供电公司 |  | 无电压等级 | 架空绝缘导线,AC10kV,JKLYJ,240 | 架空绝缘导线-电压等级:AC10kV,型号:JKLYJ,标称截面mm2:240 | 千米 | 16.257 | 2023-06-30 | 2023-06-30 | 河北省秦皇岛市 | 材料站现场车板交货 |  | G00M-500014663-00002 | 044002402000010 | 400200301400010 | 500014663 |  | 500014663-0011
0122AA-1402005-0001 | 包1 | NC100 | 国网冀北电力有限公司 | 国网冀北电力有限公司廊坊供电公司 |  | 无电压等级 | 架空绝缘导线,AC10kV,JKTRJY,35 | 架空绝缘导线-电压等级:AC10kV,型号:JKTRJY,标称截面mm2:35 | 千米 | 0.388 | 2023-06-30 | 2023-06-30 | 河北省廊坊市广阳区 | 买方指定仓库地面交货 |  | G00M-500065813-00002 | 044002420200010 | 400200313700010 | 500065813 |  | 500065813-0009
0122AA-1402005-0001 | 包1 | NC100 | 国网冀北电力有限公司 | 国网冀北电力有限公司承德供电公司 |  | 无电压等级 | 架空绝缘导线,AC10kV,JKTRJY,35 | 架空绝缘导线-电压等级:AC10kV,型号:JKTRJY,标称截面mm2:35 | 千米 | 1 | 2023-06-30 | 2023-06-30 | 冀北物资 | 买方指定仓库地面交货 |  | G00M-500065813-00002 | 044002469200010 | 400201189300010 | 500065813 |  | 500065813-0009
0122AA-1402005-0001 | 包1 | NC100 | 国网冀北电力有限公司 | 国网冀北电力有限公司秦皇岛供电公司 |  | 无电压等级 | 架空绝缘导线,AC10kV,JKTRJY,35 | 架空绝缘导线-电压等级:AC10kV,型号:JKTRJY,标称截面mm2:35 | 千米 | 0.01 | 2023-06-30 | 2023-06-30 | 河北省秦皇岛市 | 材料站现场车板交货 |  | G00M-500065813-00002 | 044002374700010 | 400200277100010 | 500065813 |  | 500065813-0009
0122AA-1402005-0001 | 包1 | NC100 | 国网冀北电力有限公司 | 国网冀北电力有限公司唐山供电公司 |  | 无电压等级 | 架空绝缘导线,AC10kV,JKLYJ,50 | 架空绝缘导线-电压等级:AC10kV,型号:JKLYJ,标称截面mm2:50 | 千米 | 1.099 | 2023-06-30 | 2023-06-30 | 河北唐山 | 买方指定仓库车板交货 |  | G00M-500014672-00004 | 044002377700010 | 400200279500010 | 500014672 |  | 500014672-0010
0122AA-1402005-0001 | 包1 | NC100 | 国网冀北电力有限公司 | 国网冀北电力有限公司工程管理分公司（北京华联电力工程监理有限公司） |  | 无电压等级 | 架空绝缘导线,AC10kV,JKLYJ,50 | 架空绝缘导线-电压等级:AC10kV,型号:JKLYJ,标称截面mm2:50 | 千米 | 0.07 | 2023-06-30 | 2023-06-30 | 河北省张家口市沽源县 | 施工现场车板交货 |  | G00M-500014672-00002 | 044002304800010 | 400200254400010 | 500014672 |  | 500014672-0010
0122AA-1402005-0001 | 包1 | NC100 | 国网冀北电力有限公司 | 国网冀北电力有限公司秦皇岛供电公司 |  | 无电压等级 | 架空绝缘导线,AC10kV,JKLYJ,50 | 架空绝缘导线-电压等级:AC10kV,型号:JKLYJ,标称截面mm2:50 | 千米 | 8.649 | 2023-06-30 | 2023-06-30 | 河北省秦皇岛市 | 材料站现场车板交货 |  | G00M-500014672-00004 | 044002402300010 | 400200301700010 | 500014672 |  | 500014672-0010
0122AA-1402005-0001 | 包1 | NC100 | 国网冀北电力有限公司 | 国网冀北电力有限公司秦皇岛供电公司 |  | 无电压等级 | 架空绝缘导线,AC10kV,JKLYJ,50 | 架空绝缘导线-电压等级:AC10kV,型号:JKLYJ,标称截面mm2:50 | 千米 | 0.018 | 2023-06-30 | 2023-06-30 | 河北省秦皇岛市 | 材料站现场车板交货 |  | G00M-500014672-00004 | 044002372000010 | 400200274500010 | 500014672 |  | 500014672-0011
0122AA-1402005-0001 | 包1 | NC100 | 国网冀北电力有限公司 | 国网冀北电力有限公司承德供电公司 |  | 无电压等级 | 架空绝缘导线,AC10kV,JKLYJ,50 | 架空绝缘导线-电压等级:AC10kV,型号:JKLYJ,标称截面mm2:50 | 千米 | 2.17 | 2023-06-30 | 2023-06-30 | 承德 | 买方指定仓库地面交货 |  | G00M-500014672-00004 | 044002390400010 | 400200290900010 | 500014672 |  | 500014672-0011
0122AA-1402005-0001 | 包1 | NC100 | 国网冀北电力有限公司 | 国网冀北电力有限公司张家口供电公司 |  | 无电压等级 | 架空绝缘导线,AC10kV,JKLYJ,50 | 架空绝缘导线-电压等级:AC10kV,型号:JKLYJ,标称截面mm2:50 | 千米 | 2.82 | 2023-06-30 | 2023-06-30 | 张家口 | 买方指定仓库地面交货 |  | G00M-500014672-00004 | 044002351800010 | 400200258500010 | 500014672 |  | 500014672-0011
0122AA-1402005-0001 | 包1 | NC100 | 国网冀北电力有限公司 | 国网冀北电力有限公司张家口供电公司 |  | 无电压等级 | 架空绝缘导线,AC10kV,JKLYJ,240 | 架空绝缘导线-电压等级:AC10kV,型号:JKLYJ,标称截面mm2:240 | 千米 | 13.691 | 2023-06-30 | 2023-06-30 | 张家口 | 买方指定仓库地面交货 |  | G00M-500014663-00002 | 044002351300010 | 400200258000010 | 500014663 |  | 500014663-0011
0122AA-1402005-0001 | 包1 | NC100 | 国网冀北电力有限公司 | 国网冀北电力有限公司廊坊供电公司 |  | 无电压等级 | 架空绝缘导线,AC10kV,JKLYJ,240 | 架空绝缘导线-电压等级:AC10kV,型号:JKLYJ,标称截面mm2:240 | 千米 | 39.699 | 2023-06-30 | 2023-06-30 | 河北省廊坊市广阳区 | 买方指定仓库地面交货 |  | G00M-500014663-00002 | 044002419300010 | 400200312800010 | 500014663 |  | 500014663-0011
0122AA-1402005-0001 | 包1 | NC100 | 国网冀北电力有限公司 | 国网冀北电力有限公司承德供电公司 |  | 无电压等级 | 架空绝缘导线,AC10kV,JKLYJ,240 | 架空绝缘导线-电压等级:AC10kV,型号:JKLYJ,标称截面mm2:240 | 千米 | 0.906 | 2023-06-30 | 2023-06-30 | 承德 | 买方指定仓库地面交货 |  | G00M-500014663-00002 | 044002390200010 | 400200290700010 | 500014663 |  | 500014663-0011
0122AA-1402005-0001 | 包1 | NC100 | 国网冀北电力有限公司 | 国网冀北电力有限公司唐山供电公司 |  | 无电压等级 | 架空绝缘导线,AC10kV,JKLYJ,240 | 架空绝缘导线-电压等级:AC10kV,型号:JKLYJ,标称截面mm2:240 | 千米 | 62.41 | 2023-06-30 | 2023-06-30 | 河北唐山 | 买方指定仓库车板交货 |  | G00M-500014663-00002 | 044002377400010 | 400200279200010 | 500014663 |  | 500014663-0011
0122AA-1402005-0001 | 包1 | NC100 | 国网冀北电力有限公司 | 国网冀北电力有限公司廊坊供电公司 |  | 无电压等级 | 架空绝缘导线,AC10kV,JKLYJ,50 | 架空绝缘导线-电压等级:AC10kV,型号:JKLYJ,标称截面mm2:50 | 千米 | 1.931 | 2023-06-30 | 2023-06-30 | 河北省廊坊市广阳区 | 买方指定仓库地面交货 |  | G00M-500014672-00004 | 044002419800010 | 400200313300010 | 500014672 |  | 500014672-0010
0122AA-1402005-0001 | 包1 | NC100 | 国网冀北电力有限公司 | 国网冀北电力有限公司工程管理分公司（北京华联电力工程监理有限公司） |  | 无电压等级 | 架空绝缘导线,AC10kV,JKLYJ,150 | 架空绝缘导线-电压等级:AC10kV,型号:JKLYJ,标称截面mm2:150 | 千米 | 2.992 | 2023-06-30 | 2023-06-30 | 河北省张家口市沽源县 | 施工现场车板交货 |  | G00M-500014661-00002 | 044002304700010 | 400200254300010 | 500014661 |  | 500014661-0012
0122AA-1402005-0001 | 包1 | NC100 | 国网冀北电力有限公司 | 国网冀北电力有限公司承德供电公司 |  | 无电压等级 | 架空绝缘导线,AC10kV,JKLYJ,150 | 架空绝缘导线-电压等级:AC10kV,型号:JKLYJ,标称截面mm2:150 | 千米 | 0.131 | 2023-06-30 | 2023-06-30 | 承德 | 买方指定仓库地面交货 |  | G00M-500014661-00002 | 044002390100010 | 400200290600010 | 500014661 |  | 500014661-0012
0122AA-1402005-0001 | 包1 | NC100 | 国网冀北电力有限公司 | 国网冀北电力有限公司秦皇岛供电公司 |  | 无电压等级 | 架空绝缘导线,AC10kV,JKLYJ,150 | 架空绝缘导线-电压等级:AC10kV,型号:JKLYJ,标称截面mm2:150 | 千米 | 5.856 | 2023-06-30 | 2023-06-30 | 河北省秦皇岛市 | 材料站现场车板交货 |  | G00M-500014661-00002 | 044002401900010 | 400200301300010 | 500014661 |  | 500014661-0012
0122AA-1402005-0001 | 包1 | NC100 | 国网冀北电力有限公司 | 国网冀北电力有限公司唐山供电公司 |  | 无电压等级 | 架空绝缘导线,AC10kV,JKLYJ,150 | 架空绝缘导线-电压等级:AC10kV,型号:JKLYJ,标称截面mm2:150 | 千米 | 70.98 | 2023-06-30 | 2023-06-30 | 河北唐山 | 买方指定仓库车板交货 |  | G00M-500014661-00002 | 044002377300010 | 400200279100010 | 500014661 |  | 500014661-0012
0122AA-1402005-0001 | 包1 | NC100 | 国网冀北电力有限公司 | 国网冀北电力有限公司张家口供电公司 |  | 无电压等级 | 架空绝缘导线,AC10kV,JKLYJ,150 | 架空绝缘导线-电压等级:AC10kV,型号:JKLYJ,标称截面mm2:150 | 千米 | 65.839 | 2023-06-30 | 2023-06-30 | 张家口 | 买方指定仓库地面交货 |  | G00M-500014661-00002 | 044002351200010 | 400200257900010 | 500014661 |  | 500014661-0012
0122AA-1402005-0001 | 包1 | NC100 | 国网冀北电力有限公司 | 国网冀北电力有限公司张家口供电公司 |  | 无电压等级 | 架空绝缘导线,AC10kV,JKLGYJ,240/30 | 架空绝缘导线-电压等级:AC10kV,型号:JKLGYJ,标称截面mm2:240/30 | 千米 | 73.08 | 2023-06-30 | 2023-06-30 | 张家口 | 买方指定仓库地面交货 |  | G00M-500014703-00002 | 044002352000010 | 400200258700010 | 500014703 |  | 500014703-0010
0122AA-1402005-0001 | 包1 | NC100 | 国网冀北电力有限公司 | 国网冀北电力有限公司廊坊供电公司 |  | 无电压等级 | 架空绝缘导线,AC10kV,JKLYJ,95 | 架空绝缘导线-电压等级:AC10kV,型号:JKLYJ,标称截面mm2:95 | 千米 | 0.173 | 2023-06-30 | 2023-06-30 | 河北省廊坊市广阳区 | 买方指定仓库地面交货 |  | G00M-500014665-00002 | 044002419500010 | 400200313000010 | 500014665 |  | 500014665-0004
0122AA-1402005-0001 | 包1 | NC100 | 国网冀北电力有限公司 | 国网冀北电力有限公司廊坊供电公司 |  | 无电压等级 | 架空绝缘导线,AC10kV,JKLYJ,150 | 架空绝缘导线-电压等级:AC10kV,型号:JKLYJ,标称截面mm2:150 | 千米 | 14.721 | 2023-06-30 | 2023-06-30 | 河北省廊坊市广阳区 | 买方指定仓库地面交货 |  | G00M-500014661-00002 | 044002419200010 | 400200312700010 | 500014661 |  | 500014661-0012
0122AA-1402005-0001 | 包1 | NC100 | 国网冀北电力有限公司 | 国网冀北电力有限公司廊坊供电公司 |  | 无电压等级 | 架空绝缘导线,AC10kV,JKLGYJ,240/30 | 架空绝缘导线-电压等级:AC10kV,型号:JKLGYJ,标称截面mm2:240/30 | 千米 | 2.677 | 2023-06-30 | 2023-06-30 | 河北省廊坊市广阳区 | 买方指定仓库地面交货 |  | G00M-500014703-00002 | 044002420000010 | 400200313500010 | 500014703 |  | 500014703-0010
0122AA-1402005-0001 | 包1 | NC100 | 国网冀北电力有限公司 | 国网冀北电力有限公司承德供电公司 |  | 无电压等级 | 架空绝缘导线,AC10kV,JKLGYJ,240/30 | 架空绝缘导线-电压等级:AC10kV,型号:JKLGYJ,标称截面mm2:240/30 | 千米 | 28.951 | 2023-06-30 | 2023-06-30 | 承德 | 买方指定仓库地面交货 |  | G00M-500014703-00002 | 044002390500010 | 400200291000010 | 500014703 |  | 500014703-0010
0122AA-1402005-0001 | 包1 | NC100 | 国网冀北电力有限公司 | 国网冀北电力有限公司唐山供电公司 |  | 无电压等级 | 架空绝缘导线,AC10kV,JKLGYJ,240/30 | 架空绝缘导线-电压等级:AC10kV,型号:JKLGYJ,标称截面mm2:240/30 | 千米 | 22.619 | 2023-06-30 | 2023-06-30 | 河北唐山 | 买方指定仓库车板交货 |  | G00M-500014703-00002 | 044002377800010 | 400200279600010 | 500014703 |  | 500014703-0010
0122AA-1402005-0001 | 包1 | NC100 | 国网冀北电力有限公司 | 国网冀北电力有限公司廊坊供电公司 |  | 无电压等级 | 架空绝缘导线,AC10kV,JKLYJ,70 | 架空绝缘导线-电压等级:AC10kV,型号:JKLYJ,标称截面mm2:70 | 千米 | 5.126 | 2023-06-30 | 2023-06-30 | 河北省廊坊市广阳区 | 买方指定仓库地面交货 |  | G00M-500014664-00001 | 044002419400010 | 400200312900010 | 500014664 |  | 500014664-0007
0122AA-1402005-0001 | 包1 | NC100 | 国网冀北电力有限公司 | 国网冀北电力有限公司张家口供电公司 |  | 无电压等级 | 架空绝缘导线,AC10kV,JKLYJ,70 | 架空绝缘导线-电压等级:AC10kV,型号:JKLYJ,标称截面mm2:70 | 千米 | 157.771 | 2023-06-30 | 2023-06-30 | 张家口 | 买方指定仓库地面交货 |  | G00M-500014664-00001 | 044002351400010 | 400200258100010 | 500014664 |  | 500014664-0007
0122AA-1402005-0001 | 包1 | NC100 | 国网冀北电力有限公司 | 国网冀北电力有限公司唐山供电公司 |  | 无电压等级 | 架空绝缘导线,AC10kV,JKLYJ,70 | 架空绝缘导线-电压等级:AC10kV,型号:JKLYJ,标称截面mm2:70 | 千米 | 22.687 | 2023-06-30 | 2023-06-30 | 河北唐山 | 买方指定仓库车板交货 |  | G00M-500014664-00001 | 044002377500010 | 400200279300010 | 500014664 |  | 500014664-0007
0122AA-1402005-0001 | 包1 | NC100 | 国网冀北电力有限公司 | 国网冀北电力有限公司张家口供电公司 |  | 无电压等级 | 架空绝缘导线,AC10kV,JKLYJ,120 | 架空绝缘导线-电压等级:AC10kV,型号:JKLYJ,标称截面mm2:120 | 千米 | 133.988 | 2023-06-30 | 2023-06-30 | 张家口 | 买方指定仓库地面交货 |  | G00M-500014660-00002 | 044002351100010 | 400200257800010 | 500014660 |  | 500014660-0007
0122AA-1402005-0001 | 包1 | NC100 | 国网冀北电力有限公司 | 国网冀北电力有限公司承德供电公司 |  | 无电压等级 | 架空绝缘导线,AC10kV,JKLYJ,120 | 架空绝缘导线-电压等级:AC10kV,型号:JKLYJ,标称截面mm2:120 | 千米 | 9.447 | 2023-06-30 | 2023-06-30 | 承德 | 买方指定仓库地面交货 |  | G00M-500014660-00002 | 044002390000010 | 400200290500010 | 500014660 |  | 500014660-0007
0122AA-1402005-0001 | 包1 | NC100 | 国网冀北电力有限公司 | 国网冀北电力有限公司秦皇岛供电公司 |  | 无电压等级 | 架空绝缘导线,AC10kV,JKLYJ,120 | 架空绝缘导线-电压等级:AC10kV,型号:JKLYJ,标称截面mm2:120 | 千米 | 0.008 | 2023-06-30 | 2023-06-30 | 河北省秦皇岛市 | 材料站现场车板交货 |  | G00M-500014660-00002 | 044002366800010 | 400200271800010 | 500014660 |  | 500014660-0007
0122AA-1402005-0001 | 包1 | NC100 | 国网冀北电力有限公司 | 国网冀北电力有限公司廊坊供电公司 |  | 无电压等级 | 架空绝缘导线,AC10kV,JKLYJ,120 | 架空绝缘导线-电压等级:AC10kV,型号:JKLYJ,标称截面mm2:120 | 千米 | 7.154 | 2023-06-30 | 2023-06-30 | 河北省廊坊市广阳区 | 买方指定仓库地面交货 |  | G00M-500014660-00002 | 044002419100010 | 400200312600010 | 500014660 |  | 500014660-0007
0122AA-1402005-0001 | 包1 | NC100 | 国网冀北电力有限公司 | 国网冀北电力有限公司秦皇岛供电公司 |  | 无电压等级 | 架空绝缘导线,AC10kV,JKLYJ,120 | 架空绝缘导线-电压等级:AC10kV,型号:JKLYJ,标称截面mm2:120 | 千米 | 0.343 | 2023-06-30 | 2023-06-30 | 河北省秦皇岛市 | 材料站现场车板交货 |  | G00M-500014660-00002 | 044002401800010 | 400200301200010 | 500014660 |  | 500014660-0007
0122AA-1402005-0001 | 包1 | NC100 | 国网冀北电力有限公司 | 国网冀北电力有限公司唐山供电公司 |  | 无电压等级 | 架空绝缘导线,AC10kV,JKLYJ,120 | 架空绝缘导线-电压等级:AC10kV,型号:JKLYJ,标称截面mm2:120 | 千米 | 37.532 | 2023-06-30 | 2023-06-30 | 河北唐山 | 买方指定仓库车板交货 |  | G00M-500014660-00002 | 044002377200010 | 400200279000010 | 500014660 |  | 500014660-0007
0122AA-1402005-0001 | 包1 | NC100 | 国网冀北电力有限公司 | 国网冀北电力有限公司承德供电公司 |  | 无电压等级 | 架空绝缘导线,AC10kV,JKLYJ,70 | 架空绝缘导线-电压等级:AC10kV,型号:JKLYJ,标称截面mm2:70 | 千米 | 25.501 | 2023-06-30 | 2023-06-30 | 承德 | 买方指定仓库地面交货 |  | G00M-500014664-00001 | 044002390300010 | 400200290800010 | 500014664 |  | 500014664-0007
0122AA-1402005-0001 | 包1 | NC100 | 国网冀北电力有限公司 | 国网冀北电力有限公司秦皇岛供电公司 |  | 无电压等级 | 架空绝缘导线,AC10kV,JKLYJ,70 | 架空绝缘导线-电压等级:AC10kV,型号:JKLYJ,标称截面mm2:70 | 千米 | 4.595 | 2023-06-30 | 2023-06-30 | 河北省秦皇岛市 | 材料站现场车板交货 |  | G00M-500014664-00001 | 044002402100010 | 400200301500010 | 500014664 |  | 500014664-0007
0122AA-1402005-0001 | 包1 | NC100 | 国网冀北电力有限公司 | 国网冀北电力有限公司唐山供电公司 |  | 无电压等级 | 架空绝缘导线,AC10kV,JKTRJY,35 | 架空绝缘导线-电压等级:AC10kV,型号:JKTRJY,标称截面mm2:35 | 千米 | 5.776 | 2023-06-30 | 2023-06-30 | 河北唐山 | 买方指定仓库车板交货 |  | G00M-500065813-00002 | 044002384000010 | 400200284900010 | 500065813 |  | 500065813-0009
0122AA-1402005-0001 | 包1 | NC100 | 国网冀北电力有限公司 | 国网冀北电力有限公司承德供电公司 |  | 无电压等级 | 架空绝缘导线,AC10kV,JKTRJY,35 | 架空绝缘导线-电压等级:AC10kV,型号:JKTRJY,标称截面mm2:35 | 千米 | 0.555 | 2023-06-30 | 2023-06-30 | 承德 | 买方指定仓库地面交货 |  | G00M-500065813-00002 | 044002395900010 | 400200296300010 | 500065813 |  | 500065813-0009
0122AA-1402005-0001 | 包2 | NC200 | 国网冀北电力有限公司 | 国网冀北电力有限公司秦皇岛供电公司 |  | 无电压等级 | 架空绝缘导线,AC10kV,JKLYJ,240 | 架空绝缘导线-电压等级:AC10kV,型号:JKLYJ,标称截面mm2:240 | 千米 | 0.157 | 2023-06-30 | 2023-06-30 | 河北省秦皇岛市 | 材料站现场车板交货 |  | G00M-500014663-00002 | 044002366900010 | 400200271900010 | 500014663 |  | 500014663-0011
0122AA-1402005-0001 | 包2 | NC200 | 国网冀北电力有限公司 | 国网冀北电力有限公司秦皇岛供电公司 |  | 无电压等级 | 架空绝缘导线,AC10kV,JKLYJ,240 | 架空绝缘导线-电压等级:AC10kV,型号:JKLYJ,标称截面mm2:240 | 千米 | 16.257 | 2023-06-30 | 2023-06-30 | 河北省秦皇岛市 | 材料站现场车板交货 |  | G00M-500014663-00002 | 044002402000010 | 400200301400010 | 500014663 |  | 500014663-0011
0122AA-1402005-0001 | 包2 | NC200 | 国网冀北电力有限公司 | 国网冀北电力有限公司廊坊供电公司 |  | 无电压等级 | 架空绝缘导线,AC10kV,JKTRJY,35 | 架空绝缘导线-电压等级:AC10kV,型号:JKTRJY,标称截面mm2:35 | 千米 | 0.388 | 2023-06-30 | 2023-06-30 | 河北省廊坊市广阳区 | 买方指定仓库地面交货 |  | G00M-500065813-00002 | 044002420200010 | 400200313700010 | 500065813 |  | 500065813-0009
0122AA-1402005-0001 | 包2 | NC200 | 国网冀北电力有限公司 | 国网冀北电力有限公司承德供电公司 |  | 无电压等级 | 架空绝缘导线,AC10kV,JKTRJY,35 | 架空绝缘导线-电压等级:AC10kV,型号:JKTRJY,标称截面mm2:35 | 千米 | 1 | 2023-06-30 | 2023-06-30 | 冀北物资 | 买方指定仓库地面交货 |  | G00M-500065813-00002 | 044002469200010 | 400201189300010 | 500065813 |  | 500065813-0009
0122AA-1402005-0001 | 包2 | NC200 | 国网冀北电力有限公司 | 国网冀北电力有限公司秦皇岛供电公司 |  | 无电压等级 | 架空绝缘导线,AC10kV,JKTRJY,35 | 架空绝缘导线-电压等级:AC10kV,型号:JKTRJY,标称截面mm2:35 | 千米 | 0.01 | 2023-06-30 | 2023-06-30 | 河北省秦皇岛市 | 材料站现场车板交货 |  | G00M-500065813-00002 | 044002374700010 | 400200277100010 | 500065813 |  | 500065813-0009
0122AA-1402005-0001 | 包2 | NC200 | 国网冀北电力有限公司 | 国网冀北电力有限公司唐山供电公司 |  | 无电压等级 | 架空绝缘导线,AC10kV,JKLYJ,50 | 架空绝缘导线-电压等级:AC10kV,型号:JKLYJ,标称截面mm2:50 | 千米 | 1.099 | 2023-06-30 | 2023-06-30 | 河北唐山 | 买方指定仓库车板交货 |  | G00M-500014672-00004 | 044002377700010 | 400200279500010 | 500014672 |  | 500014672-0010
0122AA-1402005-0001 | 包2 | NC200 | 国网冀北电力有限公司 | 国网冀北电力有限公司工程管理分公司（北京华联电力工程监理有限公司） |  | 无电压等级 | 架空绝缘导线,AC10kV,JKLYJ,50 | 架空绝缘导线-电压等级:AC10kV,型号:JKLYJ,标称截面mm2:50 | 千米 | 0.07 | 2023-06-30 | 2023-06-30 | 河北省张家口市沽源县 | 施工现场车板交货 |  | G00M-500014672-00002 | 044002304800010 | 400200254400010 | 500014672 |  | 500014672-0010
0122AA-1402005-0001 | 包2 | NC200 | 国网冀北电力有限公司 | 国网冀北电力有限公司秦皇岛供电公司 |  | 无电压等级 | 架空绝缘导线,AC10kV,JKLYJ,50 | 架空绝缘导线-电压等级:AC10kV,型号:JKLYJ,标称截面mm2:50 | 千米 | 8.649 | 2023-06-30 | 2023-06-30 | 河北省秦皇岛市 | 材料站现场车板交货 |  | G00M-500014672-00004 | 044002402300010 | 400200301700010 | 500014672 |  | 500014672-0010
0122AA-1402005-0001 | 包2 | NC200 | 国网冀北电力有限公司 | 国网冀北电力有限公司秦皇岛供电公司 |  | 无电压等级 | 架空绝缘导线,AC10kV,JKLYJ,50 | 架空绝缘导线-电压等级:AC10kV,型号:JKLYJ,标称截面mm2:50 | 千米 | 0.018 | 2023-06-30 | 2023-06-30 | 河北省秦皇岛市 | 材料站现场车板交货 |  | G00M-500014672-00004 | 044002372000010 | 400200274500010 | 500014672 |  | 500014672-0011
0122AA-1402005-0001 | 包2 | NC200 | 国网冀北电力有限公司 | 国网冀北电力有限公司承德供电公司 |  | 无电压等级 | 架空绝缘导线,AC10kV,JKLYJ,50 | 架空绝缘导线-电压等级:AC10kV,型号:JKLYJ,标称截面mm2:50 | 千米 | 2.17 | 2023-06-30 | 2023-06-30 | 承德 | 买方指定仓库地面交货 |  | G00M-500014672-00004 | 044002390400010 | 400200290900010 | 500014672 |  | 500014672-0011
0122AA-1402005-0001 | 包2 | NC200 | 国网冀北电力有限公司 | 国网冀北电力有限公司张家口供电公司 |  | 无电压等级 | 架空绝缘导线,AC10kV,JKLYJ,50 | 架空绝缘导线-电压等级:AC10kV,型号:JKLYJ,标称截面mm2:50 | 千米 | 2.82 | 2023-06-30 | 2023-06-30 | 张家口 | 买方指定仓库地面交货 |  | G00M-500014672-00004 | 044002351800010 | 400200258500010 | 500014672 |  | 500014672-0011
0122AA-1402005-0001 | 包2 | NC200 | 国网冀北电力有限公司 | 国网冀北电力有限公司张家口供电公司 |  | 无电压等级 | 架空绝缘导线,AC10kV,JKLYJ,240 | 架空绝缘导线-电压等级:AC10kV,型号:JKLYJ,标称截面mm2:240 | 千米 | 13.691 | 2023-06-30 | 2023-06-30 | 张家口 | 买方指定仓库地面交货 |  | G00M-500014663-00002 | 044002351300010 | 400200258000010 | 500014663 |  | 500014663-0011
0122AA-1402005-0001 | 包2 | NC200 | 国网冀北电力有限公司 | 国网冀北电力有限公司廊坊供电公司 |  | 无电压等级 | 架空绝缘导线,AC10kV,JKLYJ,240 | 架空绝缘导线-电压等级:AC10kV,型号:JKLYJ,标称截面mm2:240 | 千米 | 39.699 | 2023-06-30 | 2023-06-30 | 河北省廊坊市广阳区 | 买方指定仓库地面交货 |  | G00M-500014663-00002 | 044002419300010 | 400200312800010 | 500014663 |  | 500014663-0011
0122AA-1402005-0001 | 包2 | NC200 | 国网冀北电力有限公司 | 国网冀北电力有限公司承德供电公司 |  | 无电压等级 | 架空绝缘导线,AC10kV,JKLYJ,240 | 架空绝缘导线-电压等级:AC10kV,型号:JKLYJ,标称截面mm2:240 | 千米 | 0.906 | 2023-06-30 | 2023-06-30 | 承德 | 买方指定仓库地面交货 |  | G00M-500014663-00002 | 044002390200010 | 400200290700010 | 500014663 |  | 500014663-0011
0122AA-1402005-0001 | 包2 | NC200 | 国网冀北电力有限公司 | 国网冀北电力有限公司唐山供电公司 |  | 无电压等级 | 架空绝缘导线,AC10kV,JKLYJ,240 | 架空绝缘导线-电压等级:AC10kV,型号:JKLYJ,标称截面mm2:240 | 千米 | 62.41 | 2023-06-30 | 2023-06-30 | 河北唐山 | 买方指定仓库车板交货 |  | G00M-500014663-00002 | 044002377400010 | 400200279200010 | 500014663 |  | 500014663-0011
0122AA-1402005-0001 | 包2 | NC200 | 国网冀北电力有限公司 | 国网冀北电力有限公司廊坊供电公司 |  | 无电压等级 | 架空绝缘导线,AC10kV,JKLYJ,50 | 架空绝缘导线-电压等级:AC10kV,型号:JKLYJ,标称截面mm2:50 | 千米 | 1.931 | 2023-06-30 | 2023-06-30 | 河北省廊坊市广阳区 | 买方指定仓库地面交货 |  | G00M-500014672-00004 | 044002419800010 | 400200313300010 | 500014672 |  | 500014672-0010
0122AA-1402005-0001 | 包2 | NC200 | 国网冀北电力有限公司 | 国网冀北电力有限公司工程管理分公司（北京华联电力工程监理有限公司） |  | 无电压等级 | 架空绝缘导线,AC10kV,JKLYJ,150 | 架空绝缘导线-电压等级:AC10kV,型号:JKLYJ,标称截面mm2:150 | 千米 | 2.992 | 2023-06-30 | 2023-06-30 | 河北省张家口市沽源县 | 施工现场车板交货 |  | G00M-500014661-00002 | 044002304700010 | 400200254300010 | 500014661 |  | 500014661-0012
0122AA-1402005-0001 | 包2 | NC200 | 国网冀北电力有限公司 | 国网冀北电力有限公司承德供电公司 |  | 无电压等级 | 架空绝缘导线,AC10kV,JKLYJ,150 | 架空绝缘导线-电压等级:AC10kV,型号:JKLYJ,标称截面mm2:150 | 千米 | 0.131 | 2023-06-30 | 2023-06-30 | 承德 | 买方指定仓库地面交货 |  | G00M-500014661-00002 | 044002390100010 | 400200290600010 | 500014661 |  | 500014661-0012
0122AA-1402005-0001 | 包2 | NC200 | 国网冀北电力有限公司 | 国网冀北电力有限公司秦皇岛供电公司 |  | 无电压等级 | 架空绝缘导线,AC10kV,JKLYJ,150 | 架空绝缘导线-电压等级:AC10kV,型号:JKLYJ,标称截面mm2:150 | 千米 | 5.856 | 2023-06-30 | 2023-06-30 | 河北省秦皇岛市 | 材料站现场车板交货 |  | G00M-500014661-00002 | 044002401900010 | 400200301300010 | 500014661 |  | 500014661-0012
0122AA-1402005-0001 | 包2 | NC200 | 国网冀北电力有限公司 | 国网冀北电力有限公司唐山供电公司 |  | 无电压等级 | 架空绝缘导线,AC10kV,JKLYJ,150 | 架空绝缘导线-电压等级:AC10kV,型号:JKLYJ,标称截面mm2:150 | 千米 | 70.98 | 2023-06-30 | 2023-06-30 | 河北唐山 | 买方指定仓库车板交货 |  | G00M-500014661-00002 | 044002377300010 | 400200279100010 | 500014661 |  | 500014661-0012
0122AA-1402005-0001 | 包2 | NC200 | 国网冀北电力有限公司 | 国网冀北电力有限公司张家口供电公司 |  | 无电压等级 | 架空绝缘导线,AC10kV,JKLYJ,150 | 架空绝缘导线-电压等级:AC10kV,型号:JKLYJ,标称截面mm2:150 | 千米 | 65.839 | 2023-06-30 | 2023-06-30 | 张家口 | 买方指定仓库地面交货 |  | G00M-500014661-00002 | 044002351200010 | 400200257900010 | 500014661 |  | 500014661-0012
0122AA-1402005-0001 | 包2 | NC200 | 国网冀北电力有限公司 | 国网冀北电力有限公司张家口供电公司 |  | 无电压等级 | 架空绝缘导线,AC10kV,JKLGYJ,240/30 | 架空绝缘导线-电压等级:AC10kV,型号:JKLGYJ,标称截面mm2:240/30 | 千米 | 73.08 | 2023-06-30 | 2023-06-30 | 张家口 | 买方指定仓库地面交货 |  | G00M-500014703-00002 | 044002352000010 | 400200258700010 | 500014703 |  | 500014703-0010
0122AA-1402005-0001 | 包2 | NC200 | 国网冀北电力有限公司 | 国网冀北电力有限公司廊坊供电公司 |  | 无电压等级 | 架空绝缘导线,AC10kV,JKLYJ,95 | 架空绝缘导线-电压等级:AC10kV,型号:JKLYJ,标称截面mm2:95 | 千米 | 0.173 | 2023-06-30 | 2023-06-30 | 河北省廊坊市广阳区 | 买方指定仓库地面交货 |  | G00M-500014665-00002 | 044002419500010 | 400200313000010 | 500014665 |  | 500014665-0004
0122AA-1402005-0001 | 包2 | NC200 | 国网冀北电力有限公司 | 国网冀北电力有限公司廊坊供电公司 |  | 无电压等级 | 架空绝缘导线,AC10kV,JKLYJ,150 | 架空绝缘导线-电压等级:AC10kV,型号:JKLYJ,标称截面mm2:150 | 千米 | 14.721 | 2023-06-30 | 2023-06-30 | 河北省廊坊市广阳区 | 买方指定仓库地面交货 |  | G00M-500014661-00002 | 044002419200010 | 400200312700010 | 500014661 |  | 500014661-0012
0122AA-1402005-0001 | 包2 | NC200 | 国网冀北电力有限公司 | 国网冀北电力有限公司廊坊供电公司 |  | 无电压等级 | 架空绝缘导线,AC10kV,JKLGYJ,240/30 | 架空绝缘导线-电压等级:AC10kV,型号:JKLGYJ,标称截面mm2:240/30 | 千米 | 2.677 | 2023-06-30 | 2023-06-30 | 河北省廊坊市广阳区 | 买方指定仓库地面交货 |  | G00M-500014703-00002 | 044002420000010 | 400200313500010 | 500014703 |  | 500014703-0010
0122AA-1402005-0001 | 包2 | NC200 | 国网冀北电力有限公司 | 国网冀北电力有限公司承德供电公司 |  | 无电压等级 | 架空绝缘导线,AC10kV,JKLGYJ,240/30 | 架空绝缘导线-电压等级:AC10kV,型号:JKLGYJ,标称截面mm2:240/30 | 千米 | 28.951 | 2023-06-30 | 2023-06-30 | 承德 | 买方指定仓库地面交货 |  | G00M-500014703-00002 | 044002390500010 | 400200291000010 | 500014703 |  | 500014703-0010
0122AA-1402005-0001 | 包2 | NC200 | 国网冀北电力有限公司 | 国网冀北电力有限公司唐山供电公司 |  | 无电压等级 | 架空绝缘导线,AC10kV,JKLGYJ,240/30 | 架空绝缘导线-电压等级:AC10kV,型号:JKLGYJ,标称截面mm2:240/30 | 千米 | 22.619 | 2023-06-30 | 2023-06-30 | 河北唐山 | 买方指定仓库车板交货 |  | G00M-500014703-00002 | 044002377800010 | 400200279600010 | 500014703 |  | 500014703-0010
0122AA-1402005-0001 | 包2 | NC200 | 国网冀北电力有限公司 | 国网冀北电力有限公司廊坊供电公司 |  | 无电压等级 | 架空绝缘导线,AC10kV,JKLYJ,70 | 架空绝缘导线-电压等级:AC10kV,型号:JKLYJ,标称截面mm2:70 | 千米 | 5.126 | 2023-06-30 | 2023-06-30 | 河北省廊坊市广阳区 | 买方指定仓库地面交货 |  | G00M-500014664-00001 | 044002419400010 | 400200312900010 | 500014664 |  | 500014664-0007
0122AA-1402005-0001 | 包2 | NC200 | 国网冀北电力有限公司 | 国网冀北电力有限公司张家口供电公司 |  | 无电压等级 | 架空绝缘导线,AC10kV,JKLYJ,70 | 架空绝缘导线-电压等级:AC10kV,型号:JKLYJ,标称截面mm2:70 | 千米 | 157.771 | 2023-06-30 | 2023-06-30 | 张家口 | 买方指定仓库地面交货 |  | G00M-500014664-00001 | 044002351400010 | 400200258100010 | 500014664 |  | 500014664-0007
0122AA-1402005-0001 | 包2 | NC200 | 国网冀北电力有限公司 | 国网冀北电力有限公司唐山供电公司 |  | 无电压等级 | 架空绝缘导线,AC10kV,JKLYJ,70 | 架空绝缘导线-电压等级:AC10kV,型号:JKLYJ,标称截面mm2:70 | 千米 | 22.687 | 2023-06-30 | 2023-06-30 | 河北唐山 | 买方指定仓库车板交货 |  | G00M-500014664-00001 | 044002377500010 | 400200279300010 | 500014664 |  | 500014664-0007
0122AA-1402005-0001 | 包2 | NC200 | 国网冀北电力有限公司 | 国网冀北电力有限公司张家口供电公司 |  | 无电压等级 | 架空绝缘导线,AC10kV,JKLYJ,120 | 架空绝缘导线-电压等级:AC10kV,型号:JKLYJ,标称截面mm2:120 | 千米 | 133.988 | 2023-06-30 | 2023-06-30 | 张家口 | 买方指定仓库地面交货 |  | G00M-500014660-00002 | 044002351100010 | 400200257800010 | 500014660 |  | 500014660-0007
0122AA-1402005-0001 | 包2 | NC200 | 国网冀北电力有限公司 | 国网冀北电力有限公司承德供电公司 |  | 无电压等级 | 架空绝缘导线,AC10kV,JKLYJ,120 | 架空绝缘导线-电压等级:AC10kV,型号:JKLYJ,标称截面mm2:120 | 千米 | 9.447 | 2023-06-30 | 2023-06-30 | 承德 | 买方指定仓库地面交货 |  | G00M-500014660-00002 | 044002390000010 | 400200290500010 | 500014660 |  | 500014660-0007
0122AA-1402005-0001 | 包2 | NC200 | 国网冀北电力有限公司 | 国网冀北电力有限公司秦皇岛供电公司 |  | 无电压等级 | 架空绝缘导线,AC10kV,JKLYJ,120 | 架空绝缘导线-电压等级:AC10kV,型号:JKLYJ,标称截面mm2:120 | 千米 | 0.008 | 2023-06-30 | 2023-06-30 | 河北省秦皇岛市 | 材料站现场车板交货 |  | G00M-500014660-00002 | 044002366800010 | 400200271800010 | 500014660 |  | 500014660-0007
0122AA-1402005-0001 | 包2 | NC200 | 国网冀北电力有限公司 | 国网冀北电力有限公司廊坊供电公司 |  | 无电压等级 | 架空绝缘导线,AC10kV,JKLYJ,120 | 架空绝缘导线-电压等级:AC10kV,型号:JKLYJ,标称截面mm2:120 | 千米 | 7.154 | 2023-06-30 | 2023-06-30 | 河北省廊坊市广阳区 | 买方指定仓库地面交货 |  | G00M-500014660-00002 | 044002419100010 | 400200312600010 | 500014660 |  | 500014660-0007
0122AA-1402005-0001 | 包2 | NC200 | 国网冀北电力有限公司 | 国网冀北电力有限公司秦皇岛供电公司 |  | 无电压等级 | 架空绝缘导线,AC10kV,JKLYJ,120 | 架空绝缘导线-电压等级:AC10kV,型号:JKLYJ,标称截面mm2:120 | 千米 | 0.343 | 2023-06-30 | 2023-06-30 | 河北省秦皇岛市 | 材料站现场车板交货 |  | G00M-500014660-00002 | 044002401800010 | 400200301200010 | 500014660 |  | 500014660-0007
0122AA-1402005-0001 | 包2 | NC200 | 国网冀北电力有限公司 | 国网冀北电力有限公司唐山供电公司 |  | 无电压等级 | 架空绝缘导线,AC10kV,JKLYJ,120 | 架空绝缘导线-电压等级:AC10kV,型号:JKLYJ,标称截面mm2:120 | 千米 | 37.532 | 2023-06-30 | 2023-06-30 | 河北唐山 | 买方指定仓库车板交货 |  | G00M-500014660-00002 | 044002377200010 | 400200279000010 | 500014660 |  | 500014660-0007
0122AA-1402005-0001 | 包2 | NC200 | 国网冀北电力有限公司 | 国网冀北电力有限公司承德供电公司 |  | 无电压等级 | 架空绝缘导线,AC10kV,JKLYJ,70 | 架空绝缘导线-电压等级:AC10kV,型号:JKLYJ,标称截面mm2:70 | 千米 | 25.501 | 2023-06-30 | 2023-06-30 | 承德 | 买方指定仓库地面交货 |  | G00M-500014664-00001 | 044002390300010 | 400200290800010 | 500014664 |  | 500014664-0007
0122AA-1402005-0001 | 包2 | NC200 | 国网冀北电力有限公司 | 国网冀北电力有限公司秦皇岛供电公司 |  | 无电压等级 | 架空绝缘导线,AC10kV,JKLYJ,70 | 架空绝缘导线-电压等级:AC10kV,型号:JKLYJ,标称截面mm2:70 | 千米 | 4.595 | 2023-06-30 | 2023-06-30 | 河北省秦皇岛市 | 材料站现场车板交货 |  | G00M-500014664-00001 | 044002402100010 | 400200301500010 | 500014664 |  | 500014664-0007
0122AA-1402005-0001 | 包2 | NC200 | 国网冀北电力有限公司 | 国网冀北电力有限公司唐山供电公司 |  | 无电压等级 | 架空绝缘导线,AC10kV,JKTRJY,35 | 架空绝缘导线-电压等级:AC10kV,型号:JKTRJY,标称截面mm2:35 | 千米 | 5.776 | 2023-06-30 | 2023-06-30 | 河北唐山 | 买方指定仓库车板交货 |  | G00M-500065813-00002 | 044002384000010 | 400200284900010 | 500065813 |  | 500065813-0009
0122AA-1402005-0001 | 包2 | NC200 | 国网冀北电力有限公司 | 国网冀北电力有限公司承德供电公司 |  | 无电压等级 | 架空绝缘导线,AC10kV,JKTRJY,35 | 架空绝缘导线-电压等级:AC10kV,型号:JKTRJY,标称截面mm2:35 | 千米 | 0.555 | 2023-06-30 | 2023-06-30 | 承德 | 买方指定仓库地面交货 |  | G00M-500065813-00002 | 044002395900010 | 400200296300010 | 500065813 |  | 500065813-0009
0122AA-1402005-0001 | 包3 | NC300 | 国网冀北电力有限公司 | 国网冀北电力有限公司工程管理分公司（北京华联电力工程监理有限公司） |  | 无电压等级 | 架空绝缘导线,AC10kV,JKLYJ,150 | 架空绝缘导线-电压等级:AC10kV,型号:JKLYJ,标称截面mm2:150 | 千米 | 2.992 | 2023-06-30 | 2023-06-30 | 河北省张家口市沽源县 | 施工现场车板交货 |  | G00M-500014661-00002 | 044002304700010 | 400200254300010 | 500014661 |  | 500014661-0012
0122AA-1402005-0001 | 包3 | NC300 | 国网冀北电力有限公司 | 国网冀北电力有限公司承德供电公司 |  | 无电压等级 | 架空绝缘导线,AC10kV,JKLYJ,150 | 架空绝缘导线-电压等级:AC10kV,型号:JKLYJ,标称截面mm2:150 | 千米 | 0.131 | 2023-06-30 | 2023-06-30 | 承德 | 买方指定仓库地面交货 |  | G00M-500014661-00002 | 044002390100010 | 400200290600010 | 500014661 |  | 500014661-0012
0122AA-1402005-0001 | 包3 | NC300 | 国网冀北电力有限公司 | 国网冀北电力有限公司秦皇岛供电公司 |  | 无电压等级 | 架空绝缘导线,AC10kV,JKLYJ,150 | 架空绝缘导线-电压等级:AC10kV,型号:JKLYJ,标称截面mm2:150 | 千米 | 5.856 | 2023-06-30 | 2023-06-30 | 河北省秦皇岛市 | 材料站现场车板交货 |  | G00M-500014661-00002 | 044002401900010 | 400200301300010 | 500014661 |  | 500014661-0012
0122AA-1402005-0001 | 包3 | NC300 | 国网冀北电力有限公司 | 国网冀北电力有限公司唐山供电公司 |  | 无电压等级 | 架空绝缘导线,AC10kV,JKLYJ,150 | 架空绝缘导线-电压等级:AC10kV,型号:JKLYJ,标称截面mm2:150 | 千米 | 70.98 | 2023-06-30 | 2023-06-30 | 河北唐山 | 买方指定仓库车板交货 |  | G00M-500014661-00002 | 044002377300010 | 400200279100010 | 500014661 |  | 500014661-0012
0122AA-1402005-0001 | 包3 | NC300 | 国网冀北电力有限公司 | 国网冀北电力有限公司张家口供电公司 |  | 无电压等级 | 架空绝缘导线,AC10kV,JKLYJ,150 | 架空绝缘导线-电压等级:AC10kV,型号:JKLYJ,标称截面mm2:150 | 千米 | 65.839 | 2023-06-30 | 2023-06-30 | 张家口 | 买方指定仓库地面交货 |  | G00M-500014661-00002 | 044002351200010 | 400200257900010 | 500014661 |  | 500014661-0012
0122AA-1402005-0001 | 包3 | NC300 | 国网冀北电力有限公司 | 国网冀北电力有限公司唐山供电公司 |  | 无电压等级 | 架空绝缘导线,AC10kV,JKLGYJ,240/30 | 架空绝缘导线-电压等级:AC10kV,型号:JKLGYJ,标称截面mm2:240/30 | 千米 | 22.619 | 2023-06-30 | 2023-06-30 | 河北唐山 | 买方指定仓库车板交货 |  | G00M-500014703-00002 | 044002377800010 | 400200279600010 | 500014703 |  | 500014703-0010
0122AA-1402005-0001 | 包3 | NC300 | 国网冀北电力有限公司 | 国网冀北电力有限公司张家口供电公司 |  | 无电压等级 | 架空绝缘导线,AC10kV,JKLGYJ,240/30 | 架空绝缘导线-电压等级:AC10kV,型号:JKLGYJ,标称截面mm2:240/30 | 千米 | 73.08 | 2023-06-30 | 2023-06-30 | 张家口 | 买方指定仓库地面交货 |  | G00M-500014703-00002 | 044002352000010 | 400200258700010 | 500014703 |  | 500014703-0010
0122AA-1402005-0001 | 包3 | NC300 | 国网冀北电力有限公司 | 国网冀北电力有限公司廊坊供电公司 |  | 无电压等级 | 架空绝缘导线,AC10kV,JKLYJ,95 | 架空绝缘导线-电压等级:AC10kV,型号:JKLYJ,标称截面mm2:95 | 千米 | 0.173 | 2023-06-30 | 2023-06-30 | 河北省廊坊市广阳区 | 买方指定仓库地面交货 |  | G00M-500014665-00002 | 044002419500010 | 400200313000010 | 500014665 |  | 500014665-0004
0122AA-1402005-0001 | 包3 | NC300 | 国网冀北电力有限公司 | 国网冀北电力有限公司廊坊供电公司 |  | 无电压等级 | 架空绝缘导线,AC10kV,JKLYJ,150 | 架空绝缘导线-电压等级:AC10kV,型号:JKLYJ,标称截面mm2:150 | 千米 | 14.721 | 2023-06-30 | 2023-06-30 | 河北省廊坊市广阳区 | 买方指定仓库地面交货 |  | G00M-500014661-00002 | 044002419200010 | 400200312700010 | 500014661 |  | 500014661-0012
0122AA-1402005-0001 | 包3 | NC300 | 国网冀北电力有限公司 | 国网冀北电力有限公司廊坊供电公司 |  | 无电压等级 | 架空绝缘导线,AC10kV,JKLGYJ,240/30 | 架空绝缘导线-电压等级:AC10kV,型号:JKLGYJ,标称截面mm2:240/30 | 千米 | 2.677 | 2023-06-30 | 2023-06-30 | 河北省廊坊市广阳区 | 买方指定仓库地面交货 |  | G00M-500014703-00002 | 044002420000010 | 400200313500010 | 500014703 |  | 500014703-0010
0122AA-1402005-0001 | 包3 | NC300 | 国网冀北电力有限公司 | 国网冀北电力有限公司承德供电公司 |  | 无电压等级 | 架空绝缘导线,AC10kV,JKLGYJ,240/30 | 架空绝缘导线-电压等级:AC10kV,型号:JKLGYJ,标称截面mm2:240/30 | 千米 | 28.951 | 2023-06-30 | 2023-06-30 | 承德 | 买方指定仓库地面交货 |  | G00M-500014703-00002 | 044002390500010 | 400200291000010 | 500014703 |  | 500014703-0010
0122AA-1402005-0001 | 包3 | NC300 | 国网冀北电力有限公司 | 国网冀北电力有限公司廊坊供电公司 |  | 无电压等级 | 架空绝缘导线,AC10kV,JKLYJ,70 | 架空绝缘导线-电压等级:AC10kV,型号:JKLYJ,标称截面mm2:70 | 千米 | 5.126 | 2023-06-30 | 2023-06-30 | 河北省廊坊市广阳区 | 买方指定仓库地面交货 |  | G00M-500014664-00001 | 044002419400010 | 400200312900010 | 500014664 |  | 500014664-0007
0122AA-1402005-0001 | 包3 | NC300 | 国网冀北电力有限公司 | 国网冀北电力有限公司张家口供电公司 |  | 无电压等级 | 架空绝缘导线,AC10kV,JKLYJ,70 | 架空绝缘导线-电压等级:AC10kV,型号:JKLYJ,标称截面mm2:70 | 千米 | 157.771 | 2023-06-30 | 2023-06-30 | 张家口 | 买方指定仓库地面交货 |  | G00M-500014664-00001 | 044002351400010 | 400200258100010 | 500014664 |  | 500014664-0007
0122AA-1402005-0001 | 包3 | NC300 | 国网冀北电力有限公司 | 国网冀北电力有限公司唐山供电公司 |  | 无电压等级 | 架空绝缘导线,AC10kV,JKLYJ,70 | 架空绝缘导线-电压等级:AC10kV,型号:JKLYJ,标称截面mm2:70 | 千米 | 22.687 | 2023-06-30 | 2023-06-30 | 河北唐山 | 买方指定仓库车板交货 |  | G00M-500014664-00001 | 044002377500010 | 400200279300010 | 500014664 |  | 500014664-0007
0122AA-1402005-0001 | 包3 | NC300 | 国网冀北电力有限公司 | 国网冀北电力有限公司唐山供电公司 |  | 无电压等级 | 架空绝缘导线,AC10kV,JKLYJ,120 | 架空绝缘导线-电压等级:AC10kV,型号:JKLYJ,标称截面mm2:120 | 千米 | 37.532 | 2023-06-30 | 2023-06-30 | 河北唐山 | 买方指定仓库车板交货 |  | G00M-500014660-00002 | 044002377200010 | 400200279000010 | 500014660 |  | 500014660-0007
0122AA-1402005-0001 | 包3 | NC300 | 国网冀北电力有限公司 | 国网冀北电力有限公司张家口供电公司 |  | 无电压等级 | 架空绝缘导线,AC10kV,JKLYJ,120 | 架空绝缘导线-电压等级:AC10kV,型号:JKLYJ,标称截面mm2:120 | 千米 | 133.988 | 2023-06-30 | 2023-06-30 | 张家口 | 买方指定仓库地面交货 |  | G00M-500014660-00002 | 044002351100010 | 400200257800010 | 500014660 |  | 500014660-0007
0122AA-1402005-0001 | 包3 | NC300 | 国网冀北电力有限公司 | 国网冀北电力有限公司承德供电公司 |  | 无电压等级 | 架空绝缘导线,AC10kV,JKLYJ,120 | 架空绝缘导线-电压等级:AC10kV,型号:JKLYJ,标称截面mm2:120 | 千米 | 9.447 | 2023-06-30 | 2023-06-30 | 承德 | 买方指定仓库地面交货 |  | G00M-500014660-00002 | 044002390000010 | 400200290500010 | 500014660 |  | 500014660-0007
0122AA-1402005-0001 | 包3 | NC300 | 国网冀北电力有限公司 | 国网冀北电力有限公司秦皇岛供电公司 |  | 无电压等级 | 架空绝缘导线,AC10kV,JKLYJ,120 | 架空绝缘导线-电压等级:AC10kV,型号:JKLYJ,标称截面mm2:120 | 千米 | 0.008 | 2023-06-30 | 2023-06-30 | 河北省秦皇岛市 | 材料站现场车板交货 |  | G00M-500014660-00002 | 044002366800010 | 400200271800010 | 500014660 |  | 500014660-0007
0122AA-1402005-0001 | 包3 | NC300 | 国网冀北电力有限公司 | 国网冀北电力有限公司廊坊供电公司 |  | 无电压等级 | 架空绝缘导线,AC10kV,JKLYJ,120 | 架空绝缘导线-电压等级:AC10kV,型号:JKLYJ,标称截面mm2:120 | 千米 | 7.154 | 2023-06-30 | 2023-06-30 | 河北省廊坊市广阳区 | 买方指定仓库地面交货 |  | G00M-500014660-00002 | 044002419100010 | 400200312600010 | 500014660 |  | 500014660-0007
0122AA-1402005-0001 | 包3 | NC300 | 国网冀北电力有限公司 | 国网冀北电力有限公司秦皇岛供电公司 |  | 无电压等级 | 架空绝缘导线,AC10kV,JKLYJ,120 | 架空绝缘导线-电压等级:AC10kV,型号:JKLYJ,标称截面mm2:120 | 千米 | 0.343 | 2023-06-30 | 2023-06-30 | 河北省秦皇岛市 | 材料站现场车板交货 |  | G00M-500014660-00002 | 044002401800010 | 400200301200010 | 500014660 |  | 500014660-0007
0122AA-1402005-0001 | 包3 | NC300 | 国网冀北电力有限公司 | 国网冀北电力有限公司承德供电公司 |  | 无电压等级 | 架空绝缘导线,AC10kV,JKLYJ,70 | 架空绝缘导线-电压等级:AC10kV,型号:JKLYJ,标称截面mm2:70 | 千米 | 25.501 | 2023-06-30 | 2023-06-30 | 承德 | 买方指定仓库地面交货 |  | G00M-500014664-00001 | 044002390300010 | 400200290800010 | 500014664 |  | 500014664-0007
0122AA-1402005-0001 | 包3 | NC300 | 国网冀北电力有限公司 | 国网冀北电力有限公司秦皇岛供电公司 |  | 无电压等级 | 架空绝缘导线,AC10kV,JKLYJ,70 | 架空绝缘导线-电压等级:AC10kV,型号:JKLYJ,标称截面mm2:70 | 千米 | 4.595 | 2023-06-30 | 2023-06-30 | 河北省秦皇岛市 | 材料站现场车板交货 |  | G00M-500014664-00001 | 044002402100010 | 400200301500010 | 500014664 |  | 500014664-0007
0122AA-1402005-0001 | 包3 | NC300 | 国网冀北电力有限公司 | 国网冀北电力有限公司唐山供电公司 |  | 无电压等级 | 架空绝缘导线,AC10kV,JKTRJY,35 | 架空绝缘导线-电压等级:AC10kV,型号:JKTRJY,标称截面mm2:35 | 千米 | 5.776 | 2023-06-30 | 2023-06-30 | 河北唐山 | 买方指定仓库车板交货 |  | G00M-500065813-00002 | 044002384000010 | 400200284900010 | 500065813 |  | 500065813-0009
0122AA-1402005-0001 | 包3 | NC300 | 国网冀北电力有限公司 | 国网冀北电力有限公司承德供电公司 |  | 无电压等级 | 架空绝缘导线,AC10kV,JKTRJY,35 | 架空绝缘导线-电压等级:AC10kV,型号:JKTRJY,标称截面mm2:35 | 千米 | 0.555 | 2023-06-30 | 2023-06-30 | 承德 | 买方指定仓库地面交货 |  | G00M-500065813-00002 | 044002395900010 | 400200296300010 | 500065813 |  | 500065813-0009
0122AA-1402005-0001 | 包3 | NC300 | 国网冀北电力有限公司 | 国网冀北电力有限公司廊坊供电公司 |  | 无电压等级 | 架空绝缘导线,AC10kV,JKTRJY,35 | 架空绝缘导线-电压等级:AC10kV,型号:JKTRJY,标称截面mm2:35 | 千米 | 0.388 | 2023-06-30 | 2023-06-30 | 河北省廊坊市广阳区 | 买方指定仓库地面交货 |  | G00M-500065813-00002 | 044002420200010 | 400200313700010 | 500065813 |  | 500065813-0009
0122AA-1402005-0001 | 包3 | NC300 | 国网冀北电力有限公司 | 国网冀北电力有限公司承德供电公司 |  | 无电压等级 | 架空绝缘导线,AC10kV,JKTRJY,35 | 架空绝缘导线-电压等级:AC10kV,型号:JKTRJY,标称截面mm2:35 | 千米 | 1 | 2023-06-30 | 2023-06-30 | 冀北物资 | 买方指定仓库地面交货 |  | G00M-500065813-00002 | 044002469200010 | 400201189300010 | 500065813 |  | 500065813-0009
0122AA-1402005-0001 | 包3 | NC300 | 国网冀北电力有限公司 | 国网冀北电力有限公司秦皇岛供电公司 |  | 无电压等级 | 架空绝缘导线,AC10kV,JKTRJY,35 | 架空绝缘导线-电压等级:AC10kV,型号:JKTRJY,标称截面mm2:35 | 千米 | 0.01 | 2023-06-30 | 2023-06-30 | 河北省秦皇岛市 | 材料站现场车板交货 |  | G00M-500065813-00002 | 044002374700010 | 400200277100010 | 500065813 |  | 500065813-0009
0122AA-1402005-0001 | 包3 | NC300 | 国网冀北电力有限公司 | 国网冀北电力有限公司秦皇岛供电公司 |  | 无电压等级 | 架空绝缘导线,AC10kV,JKLYJ,240 | 架空绝缘导线-电压等级:AC10kV,型号:JKLYJ,标称截面mm2:240 | 千米 | 0.157 | 2023-06-30 | 2023-06-30 | 河北省秦皇岛市 | 材料站现场车板交货 |  | G00M-500014663-00002 | 044002366900010 | 400200271900010 | 500014663 |  | 500014663-0011
0122AA-1402005-0001 | 包3 | NC300 | 国网冀北电力有限公司 | 国网冀北电力有限公司秦皇岛供电公司 |  | 无电压等级 | 架空绝缘导线,AC10kV,JKLYJ,240 | 架空绝缘导线-电压等级:AC10kV,型号:JKLYJ,标称截面mm2:240 | 千米 | 16.257 | 2023-06-30 | 2023-06-30 | 河北省秦皇岛市 | 材料站现场车板交货 |  | G00M-500014663-00002 | 044002402000010 | 400200301400010 | 500014663 |  | 500014663-0011
0122AA-1402005-0001 | 包3 | NC300 | 国网冀北电力有限公司 | 国网冀北电力有限公司张家口供电公司 |  | 无电压等级 | 架空绝缘导线,AC10kV,JKLYJ,240 | 架空绝缘导线-电压等级:AC10kV,型号:JKLYJ,标称截面mm2:240 | 千米 | 13.691 | 2023-06-30 | 2023-06-30 | 张家口 | 买方指定仓库地面交货 |  | G00M-500014663-00002 | 044002351300010 | 400200258000010 | 500014663 |  | 500014663-0011
0122AA-1402005-0001 | 包3 | NC300 | 国网冀北电力有限公司 | 国网冀北电力有限公司廊坊供电公司 |  | 无电压等级 | 架空绝缘导线,AC10kV,JKLYJ,240 | 架空绝缘导线-电压等级:AC10kV,型号:JKLYJ,标称截面mm2:240 | 千米 | 39.699 | 2023-06-30 | 2023-06-30 | 河北省廊坊市广阳区 | 买方指定仓库地面交货 |  | G00M-500014663-00002 | 044002419300010 | 400200312800010 | 500014663 |  | 500014663-0011
0122AA-1402005-0001 | 包3 | NC300 | 国网冀北电力有限公司 | 国网冀北电力有限公司承德供电公司 |  | 无电压等级 | 架空绝缘导线,AC10kV,JKLYJ,240 | 架空绝缘导线-电压等级:AC10kV,型号:JKLYJ,标称截面mm2:240 | 千米 | 0.906 | 2023-06-30 | 2023-06-30 | 承德 | 买方指定仓库地面交货 |  | G00M-500014663-00002 | 044002390200010 | 400200290700010 | 500014663 |  | 500014663-0011
0122AA-1402005-0001 | 包3 | NC300 | 国网冀北电力有限公司 | 国网冀北电力有限公司唐山供电公司 |  | 无电压等级 | 架空绝缘导线,AC10kV,JKLYJ,240 | 架空绝缘导线-电压等级:AC10kV,型号:JKLYJ,标称截面mm2:240 | 千米 | 62.41 | 2023-06-30 | 2023-06-30 | 河北唐山 | 买方指定仓库车板交货 |  | G00M-500014663-00002 | 044002377400010 | 400200279200010 | 500014663 |  | 500014663-0011
0122AA-1402005-0001 | 包3 | NC300 | 国网冀北电力有限公司 | 国网冀北电力有限公司廊坊供电公司 |  | 无电压等级 | 架空绝缘导线,AC10kV,JKLYJ,50 | 架空绝缘导线-电压等级:AC10kV,型号:JKLYJ,标称截面mm2:50 | 千米 | 1.931 | 2023-06-30 | 2023-06-30 | 河北省廊坊市广阳区 | 买方指定仓库地面交货 |  | G00M-500014672-00004 | 044002419800010 | 400200313300010 | 500014672 |  | 500014672-0010
0122AA-1402005-0001 | 包3 | NC300 | 国网冀北电力有限公司 | 国网冀北电力有限公司唐山供电公司 |  | 无电压等级 | 架空绝缘导线,AC10kV,JKLYJ,50 | 架空绝缘导线-电压等级:AC10kV,型号:JKLYJ,标称截面mm2:50 | 千米 | 1.099 | 2023-06-30 | 2023-06-30 | 河北唐山 | 买方指定仓库车板交货 |  | G00M-500014672-00004 | 044002377700010 | 400200279500010 | 500014672 |  | 500014672-0010
0122AA-1402005-0001 | 包3 | NC300 | 国网冀北电力有限公司 | 国网冀北电力有限公司工程管理分公司（北京华联电力工程监理有限公司） |  | 无电压等级 | 架空绝缘导线,AC10kV,JKLYJ,50 | 架空绝缘导线-电压等级:AC10kV,型号:JKLYJ,标称截面mm2:50 | 千米 | 0.07 | 2023-06-30 | 2023-06-30 | 河北省张家口市沽源县 | 施工现场车板交货 |  | G00M-500014672-00002 | 044002304800010 | 400200254400010 | 500014672 |  | 500014672-0010
0122AA-1402005-0001 | 包3 | NC300 | 国网冀北电力有限公司 | 国网冀北电力有限公司秦皇岛供电公司 |  | 无电压等级 | 架空绝缘导线,AC10kV,JKLYJ,50 | 架空绝缘导线-电压等级:AC10kV,型号:JKLYJ,标称截面mm2:50 | 千米 | 8.649 | 2023-06-30 | 2023-06-30 | 河北省秦皇岛市 | 材料站现场车板交货 |  | G00M-500014672-00004 | 044002402300010 | 400200301700010 | 500014672 |  | 500014672-0010
0122AA-1402005-0001 | 包3 | NC300 | 国网冀北电力有限公司 | 国网冀北电力有限公司秦皇岛供电公司 |  | 无电压等级 | 架空绝缘导线,AC10kV,JKLYJ,50 | 架空绝缘导线-电压等级:AC10kV,型号:JKLYJ,标称截面mm2:50 | 千米 | 0.018 | 2023-06-30 | 2023-06-30 | 河北省秦皇岛市 | 材料站现场车板交货 |  | G00M-500014672-00004 | 044002372000010 | 400200274500010 | 500014672 |  | 500014672-0011
0122AA-1402005-0001 | 包3 | NC300 | 国网冀北电力有限公司 | 国网冀北电力有限公司承德供电公司 |  | 无电压等级 | 架空绝缘导线,AC10kV,JKLYJ,50 | 架空绝缘导线-电压等级:AC10kV,型号:JKLYJ,标称截面mm2:50 | 千米 | 2.17 | 2023-06-30 | 2023-06-30 | 承德 | 买方指定仓库地面交货 |  | G00M-500014672-00004 | 044002390400010 | 400200290900010 | 500014672 |  | 500014672-0011
0122AA-1402005-0001 | 包3 | NC300 | 国网冀北电力有限公司 | 国网冀北电力有限公司张家口供电公司 |  | 无电压等级 | 架空绝缘导线,AC10kV,JKLYJ,50 | 架空绝缘导线-电压等级:AC10kV,型号:JKLYJ,标称截面mm2:50 | 千米 | 2.82 | 2023-06-30 | 2023-06-30 | 张家口 | 买方指定仓库地面交货 |  | G00M-500014672-00004 | 044002351800010 | 400200258500010 | 500014672 |  | 500014672-0011
0122AA-1402005-0001 | 包4 | NC400 | 国网冀北电力有限公司 | 国网冀北电力有限公司秦皇岛供电公司 |  | 无电压等级 | 架空绝缘导线,AC10kV,JKLYJ,240 | 架空绝缘导线-电压等级:AC10kV,型号:JKLYJ,标称截面mm2:240 | 千米 | 0.157 | 2023-06-30 | 2023-06-30 | 河北省秦皇岛市 | 材料站现场车板交货 |  | G00M-500014663-00002 | 044002366900010 | 400200271900010 | 500014663 |  | 500014663-0011
0122AA-1402005-0001 | 包4 | NC400 | 国网冀北电力有限公司 | 国网冀北电力有限公司秦皇岛供电公司 |  | 无电压等级 | 架空绝缘导线,AC10kV,JKLYJ,240 | 架空绝缘导线-电压等级:AC10kV,型号:JKLYJ,标称截面mm2:240 | 千米 | 16.257 | 2023-06-30 | 2023-06-30 | 河北省秦皇岛市 | 材料站现场车板交货 |  | G00M-500014663-00002 | 044002402000010 | 400200301400010 | 500014663 |  | 500014663-0011
0122AA-1402005-0001 | 包4 | NC400 | 国网冀北电力有限公司 | 国网冀北电力有限公司廊坊供电公司 |  | 无电压等级 | 架空绝缘导线,AC10kV,JKTRJY,35 | 架空绝缘导线-电压等级:AC10kV,型号:JKTRJY,标称截面mm2:35 | 千米 | 0.388 | 2023-06-30 | 2023-06-30 | 河北省廊坊市广阳区 | 买方指定仓库地面交货 |  | G00M-500065813-00002 | 044002420200010 | 400200313700010 | 500065813 |  | 500065813-0009
0122AA-1402005-0001 | 包4 | NC400 | 国网冀北电力有限公司 | 国网冀北电力有限公司承德供电公司 |  | 无电压等级 | 架空绝缘导线,AC10kV,JKTRJY,35 | 架空绝缘导线-电压等级:AC10kV,型号:JKTRJY,标称截面mm2:35 | 千米 | 1 | 2023-06-30 | 2023-06-30 | 冀北物资 | 买方指定仓库地面交货 |  | G00M-500065813-00002 | 044002469200010 | 400201189300010 | 500065813 |  | 500065813-0009
0122AA-1402005-0001 | 包4 | NC400 | 国网冀北电力有限公司 | 国网冀北电力有限公司秦皇岛供电公司 |  | 无电压等级 | 架空绝缘导线,AC10kV,JKTRJY,35 | 架空绝缘导线-电压等级:AC10kV,型号:JKTRJY,标称截面mm2:35 | 千米 | 0.01 | 2023-06-30 | 2023-06-30 | 河北省秦皇岛市 | 材料站现场车板交货 |  | G00M-500065813-00002 | 044002374700010 | 400200277100010 | 500065813 |  | 500065813-0009
0122AA-1402005-0001 | 包4 | NC400 | 国网冀北电力有限公司 | 国网冀北电力有限公司廊坊供电公司 |  | 无电压等级 | 架空绝缘导线,AC10kV,JKLYJ,50 | 架空绝缘导线-电压等级:AC10kV,型号:JKLYJ,标称截面mm2:50 | 千米 | 1.931 | 2023-06-30 | 2023-06-30 | 河北省廊坊市广阳区 | 买方指定仓库地面交货 |  | G00M-500014672-00004 | 044002419800010 | 400200313300010 | 500014672 |  | 500014672-0010
0122AA-1402005-0001 | 包4 | NC400 | 国网冀北电力有限公司 | 国网冀北电力有限公司唐山供电公司 |  | 无电压等级 | 架空绝缘导线,AC10kV,JKLYJ,50 | 架空绝缘导线-电压等级:AC10kV,型号:JKLYJ,标称截面mm2:50 | 千米 | 1.099 | 2023-06-30 | 2023-06-30 | 河北唐山 | 买方指定仓库车板交货 |  | G00M-500014672-00004 | 044002377700010 | 400200279500010 | 500014672 |  | 500014672-0010
0122AA-1402005-0001 | 包4 | NC400 | 国网冀北电力有限公司 | 国网冀北电力有限公司工程管理分公司（北京华联电力工程监理有限公司） |  | 无电压等级 | 架空绝缘导线,AC10kV,JKLYJ,50 | 架空绝缘导线-电压等级:AC10kV,型号:JKLYJ,标称截面mm2:50 | 千米 | 0.07 | 2023-06-30 | 2023-06-30 | 河北省张家口市沽源县 | 施工现场车板交货 |  | G00M-500014672-00002 | 044002304800010 | 400200254400010 | 500014672 |  | 500014672-0010
0122AA-1402005-0001 | 包4 | NC400 | 国网冀北电力有限公司 | 国网冀北电力有限公司秦皇岛供电公司 |  | 无电压等级 | 架空绝缘导线,AC10kV,JKLYJ,50 | 架空绝缘导线-电压等级:AC10kV,型号:JKLYJ,标称截面mm2:50 | 千米 | 8.649 | 2023-06-30 | 2023-06-30 | 河北省秦皇岛市 | 材料站现场车板交货 |  | G00M-500014672-00004 | 044002402300010 | 400200301700010 | 500014672 |  | 500014672-0010
0122AA-1402005-0001 | 包4 | NC400 | 国网冀北电力有限公司 | 国网冀北电力有限公司秦皇岛供电公司 |  | 无电压等级 | 架空绝缘导线,AC10kV,JKLYJ,50 | 架空绝缘导线-电压等级:AC10kV,型号:JKLYJ,标称截面mm2:50 | 千米 | 0.018 | 2023-06-30 | 2023-06-30 | 河北省秦皇岛市 | 材料站现场车板交货 |  | G00M-500014672-00004 | 044002372000010 | 400200274500010 | 500014672 |  | 500014672-0011
0122AA-1402005-0001 | 包4 | NC400 | 国网冀北电力有限公司 | 国网冀北电力有限公司承德供电公司 |  | 无电压等级 | 架空绝缘导线,AC10kV,JKLYJ,50 | 架空绝缘导线-电压等级:AC10kV,型号:JKLYJ,标称截面mm2:50 | 千米 | 2.17 | 2023-06-30 | 2023-06-30 | 承德 | 买方指定仓库地面交货 |  | G00M-500014672-00004 | 044002390400010 | 400200290900010 | 500014672 |  | 500014672-0011
0122AA-1402005-0001 | 包4 | NC400 | 国网冀北电力有限公司 | 国网冀北电力有限公司张家口供电公司 |  | 无电压等级 | 架空绝缘导线,AC10kV,JKLYJ,50 | 架空绝缘导线-电压等级:AC10kV,型号:JKLYJ,标称截面mm2:50 | 千米 | 2.82 | 2023-06-30 | 2023-06-30 | 张家口 | 买方指定仓库地面交货 |  | G00M-500014672-00004 | 044002351800010 | 400200258500010 | 500014672 |  | 500014672-0011
0122AA-1402005-0001 | 包4 | NC400 | 国网冀北电力有限公司 | 国网冀北电力有限公司张家口供电公司 |  | 无电压等级 | 架空绝缘导线,AC10kV,JKLYJ,240 | 架空绝缘导线-电压等级:AC10kV,型号:JKLYJ,标称截面mm2:240 | 千米 | 13.691 | 2023-06-30 | 2023-06-30 | 张家口 | 买方指定仓库地面交货 |  | G00M-500014663-00002 | 044002351300010 | 400200258000010 | 500014663 |  | 500014663-0011
0122AA-1402005-0001 | 包4 | NC400 | 国网冀北电力有限公司 | 国网冀北电力有限公司廊坊供电公司 |  | 无电压等级 | 架空绝缘导线,AC10kV,JKLYJ,240 | 架空绝缘导线-电压等级:AC10kV,型号:JKLYJ,标称截面mm2:240 | 千米 | 39.699 | 2023-06-30 | 2023-06-30 | 河北省廊坊市广阳区 | 买方指定仓库地面交货 |  | G00M-500014663-00002 | 044002419300010 | 400200312800010 | 500014663 |  | 500014663-0011
0122AA-1402005-0001 | 包4 | NC400 | 国网冀北电力有限公司 | 国网冀北电力有限公司承德供电公司 |  | 无电压等级 | 架空绝缘导线,AC10kV,JKLYJ,240 | 架空绝缘导线-电压等级:AC10kV,型号:JKLYJ,标称截面mm2:240 | 千米 | 0.906 | 2023-06-30 | 2023-06-30 | 承德 | 买方指定仓库地面交货 |  | G00M-500014663-00002 | 044002390200010 | 400200290700010 | 500014663 |  | 500014663-0011
0122AA-1402005-0001 | 包4 | NC400 | 国网冀北电力有限公司 | 国网冀北电力有限公司唐山供电公司 |  | 无电压等级 | 架空绝缘导线,AC10kV,JKLYJ,240 | 架空绝缘导线-电压等级:AC10kV,型号:JKLYJ,标称截面mm2:240 | 千米 | 62.41 | 2023-06-30 | 2023-06-30 | 河北唐山 | 买方指定仓库车板交货 |  | G00M-500014663-00002 | 044002377400010 | 400200279200010 | 500014663 |  | 500014663-0011
0122AA-1402005-0001 | 包4 | NC400 | 国网冀北电力有限公司 | 国网冀北电力有限公司工程管理分公司（北京华联电力工程监理有限公司） |  | 无电压等级 | 架空绝缘导线,AC10kV,JKLYJ,150 | 架空绝缘导线-电压等级:AC10kV,型号:JKLYJ,标称截面mm2:150 | 千米 | 2.992 | 2023-06-30 | 2023-06-30 | 河北省张家口市沽源县 | 施工现场车板交货 |  | G00M-500014661-00002 | 044002304700010 | 400200254300010 | 500014661 |  | 500014661-0012
0122AA-1402005-0001 | 包4 | NC400 | 国网冀北电力有限公司 | 国网冀北电力有限公司承德供电公司 |  | 无电压等级 | 架空绝缘导线,AC10kV,JKLYJ,150 | 架空绝缘导线-电压等级:AC10kV,型号:JKLYJ,标称截面mm2:150 | 千米 | 0.131 | 2023-06-30 | 2023-06-30 | 承德 | 买方指定仓库地面交货 |  | G00M-500014661-00002 | 044002390100010 | 400200290600010 | 500014661 |  | 500014661-0012
0122AA-1402005-0001 | 包4 | NC400 | 国网冀北电力有限公司 | 国网冀北电力有限公司秦皇岛供电公司 |  | 无电压等级 | 架空绝缘导线,AC10kV,JKLYJ,150 | 架空绝缘导线-电压等级:AC10kV,型号:JKLYJ,标称截面mm2:150 | 千米 | 5.856 | 2023-06-30 | 2023-06-30 | 河北省秦皇岛市 | 材料站现场车板交货 |  | G00M-500014661-00002 | 044002401900010 | 400200301300010 | 500014661 |  | 500014661-0012
0122AA-1402005-0001 | 包4 | NC400 | 国网冀北电力有限公司 | 国网冀北电力有限公司唐山供电公司 |  | 无电压等级 | 架空绝缘导线,AC10kV,JKLYJ,150 | 架空绝缘导线-电压等级:AC10kV,型号:JKLYJ,标称截面mm2:150 | 千米 | 70.98 | 2023-06-30 | 2023-06-30 | 河北唐山 | 买方指定仓库车板交货 |  | G00M-500014661-00002 | 044002377300010 | 400200279100010 | 500014661 |  | 500014661-0012
0122AA-1402005-0001 | 包4 | NC400 | 国网冀北电力有限公司 | 国网冀北电力有限公司张家口供电公司 |  | 无电压等级 | 架空绝缘导线,AC10kV,JKLYJ,150 | 架空绝缘导线-电压等级:AC10kV,型号:JKLYJ,标称截面mm2:150 | 千米 | 65.839 | 2023-06-30 | 2023-06-30 | 张家口 | 买方指定仓库地面交货 |  | G00M-500014661-00002 | 044002351200010 | 400200257900010 | 500014661 |  | 500014661-0012
0122AA-1402005-0001 | 包4 | NC400 | 国网冀北电力有限公司 | 国网冀北电力有限公司唐山供电公司 |  | 无电压等级 | 架空绝缘导线,AC10kV,JKLGYJ,240/30 | 架空绝缘导线-电压等级:AC10kV,型号:JKLGYJ,标称截面mm2:240/30 | 千米 | 22.619 | 2023-06-30 | 2023-06-30 | 河北唐山 | 买方指定仓库车板交货 |  | G00M-500014703-00002 | 044002377800010 | 400200279600010 | 500014703 |  | 500014703-0010
0122AA-1402005-0001 | 包4 | NC400 | 国网冀北电力有限公司 | 国网冀北电力有限公司张家口供电公司 |  | 无电压等级 | 架空绝缘导线,AC10kV,JKLGYJ,240/30 | 架空绝缘导线-电压等级:AC10kV,型号:JKLGYJ,标称截面mm2:240/30 | 千米 | 73.08 | 2023-06-30 | 2023-06-30 | 张家口 | 买方指定仓库地面交货 |  | G00M-500014703-00002 | 044002352000010 | 400200258700010 | 500014703 |  | 500014703-0010
0122AA-1402005-0001 | 包4 | NC400 | 国网冀北电力有限公司 | 国网冀北电力有限公司廊坊供电公司 |  | 无电压等级 | 架空绝缘导线,AC10kV,JKLYJ,95 | 架空绝缘导线-电压等级:AC10kV,型号:JKLYJ,标称截面mm2:95 | 千米 | 0.173 | 2023-06-30 | 2023-06-30 | 河北省廊坊市广阳区 | 买方指定仓库地面交货 |  | G00M-500014665-00002 | 044002419500010 | 400200313000010 | 500014665 |  | 500014665-0004
0122AA-1402005-0001 | 包4 | NC400 | 国网冀北电力有限公司 | 国网冀北电力有限公司廊坊供电公司 |  | 无电压等级 | 架空绝缘导线,AC10kV,JKLYJ,150 | 架空绝缘导线-电压等级:AC10kV,型号:JKLYJ,标称截面mm2:150 | 千米 | 14.721 | 2023-06-30 | 2023-06-30 | 河北省廊坊市广阳区 | 买方指定仓库地面交货 |  | G00M-500014661-00002 | 044002419200010 | 400200312700010 | 500014661 |  | 500014661-0012
0122AA-1402005-0001 | 包4 | NC400 | 国网冀北电力有限公司 | 国网冀北电力有限公司廊坊供电公司 |  | 无电压等级 | 架空绝缘导线,AC10kV,JKLGYJ,240/30 | 架空绝缘导线-电压等级:AC10kV,型号:JKLGYJ,标称截面mm2:240/30 | 千米 | 2.677 | 2023-06-30 | 2023-06-30 | 河北省廊坊市广阳区 | 买方指定仓库地面交货 |  | G00M-500014703-00002 | 044002420000010 | 400200313500010 | 500014703 |  | 500014703-0010
0122AA-1402005-0001 | 包4 | NC400 | 国网冀北电力有限公司 | 国网冀北电力有限公司承德供电公司 |  | 无电压等级 | 架空绝缘导线,AC10kV,JKLGYJ,240/30 | 架空绝缘导线-电压等级:AC10kV,型号:JKLGYJ,标称截面mm2:240/30 | 千米 | 28.951 | 2023-06-30 | 2023-06-30 | 承德 | 买方指定仓库地面交货 |  | G00M-500014703-00002 | 044002390500010 | 400200291000010 | 500014703 |  | 500014703-0010
0122AA-1402005-0001 | 包4 | NC400 | 国网冀北电力有限公司 | 国网冀北电力有限公司廊坊供电公司 |  | 无电压等级 | 架空绝缘导线,AC10kV,JKLYJ,70 | 架空绝缘导线-电压等级:AC10kV,型号:JKLYJ,标称截面mm2:70 | 千米 | 5.126 | 2023-06-30 | 2023-06-30 | 河北省廊坊市广阳区 | 买方指定仓库地面交货 |  | G00M-500014664-00001 | 044002419400010 | 400200312900010 | 500014664 |  | 500014664-0007
0122AA-1402005-0001 | 包4 | NC400 | 国网冀北电力有限公司 | 国网冀北电力有限公司张家口供电公司 |  | 无电压等级 | 架空绝缘导线,AC10kV,JKLYJ,70 | 架空绝缘导线-电压等级:AC10kV,型号:JKLYJ,标称截面mm2:70 | 千米 | 157.771 | 2023-06-30 | 2023-06-30 | 张家口 | 买方指定仓库地面交货 |  | G00M-500014664-00001 | 044002351400010 | 400200258100010 | 500014664 |  | 500014664-0007
0122AA-1402005-0001 | 包4 | NC400 | 国网冀北电力有限公司 | 国网冀北电力有限公司唐山供电公司 |  | 无电压等级 | 架空绝缘导线,AC10kV,JKLYJ,70 | 架空绝缘导线-电压等级:AC10kV,型号:JKLYJ,标称截面mm2:70 | 千米 | 22.687 | 2023-06-30 | 2023-06-30 | 河北唐山 | 买方指定仓库车板交货 |  | G00M-500014664-00001 | 044002377500010 | 400200279300010 | 500014664 |  | 500014664-0007
0122AA-1402005-0001 | 包4 | NC400 | 国网冀北电力有限公司 | 国网冀北电力有限公司唐山供电公司 |  | 无电压等级 | 架空绝缘导线,AC10kV,JKLYJ,120 | 架空绝缘导线-电压等级:AC10kV,型号:JKLYJ,标称截面mm2:120 | 千米 | 37.532 | 2023-06-30 | 2023-06-30 | 河北唐山 | 买方指定仓库车板交货 |  | G00M-500014660-00002 | 044002377200010 | 400200279000010 | 500014660 |  | 500014660-0007
0122AA-1402005-0001 | 包4 | NC400 | 国网冀北电力有限公司 | 国网冀北电力有限公司张家口供电公司 |  | 无电压等级 | 架空绝缘导线,AC10kV,JKLYJ,120 | 架空绝缘导线-电压等级:AC10kV,型号:JKLYJ,标称截面mm2:120 | 千米 | 133.988 | 2023-06-30 | 2023-06-30 | 张家口 | 买方指定仓库地面交货 |  | G00M-500014660-00002 | 044002351100010 | 400200257800010 | 500014660 |  | 500014660-0007
0122AA-1402005-0001 | 包4 | NC400 | 国网冀北电力有限公司 | 国网冀北电力有限公司承德供电公司 |  | 无电压等级 | 架空绝缘导线,AC10kV,JKLYJ,120 | 架空绝缘导线-电压等级:AC10kV,型号:JKLYJ,标称截面mm2:120 | 千米 | 9.447 | 2023-06-30 | 2023-06-30 | 承德 | 买方指定仓库地面交货 |  | G00M-500014660-00002 | 044002390000010 | 400200290500010 | 500014660 |  | 500014660-0007
0122AA-1402005-0001 | 包4 | NC400 | 国网冀北电力有限公司 | 国网冀北电力有限公司秦皇岛供电公司 |  | 无电压等级 | 架空绝缘导线,AC10kV,JKLYJ,120 | 架空绝缘导线-电压等级:AC10kV,型号:JKLYJ,标称截面mm2:120 | 千米 | 0.008 | 2023-06-30 | 2023-06-30 | 河北省秦皇岛市 | 材料站现场车板交货 |  | G00M-500014660-00002 | 044002366800010 | 400200271800010 | 500014660 |  | 500014660-0007
0122AA-1402005-0001 | 包4 | NC400 | 国网冀北电力有限公司 | 国网冀北电力有限公司廊坊供电公司 |  | 无电压等级 | 架空绝缘导线,AC10kV,JKLYJ,120 | 架空绝缘导线-电压等级:AC10kV,型号:JKLYJ,标称截面mm2:120 | 千米 | 7.154 | 2023-06-30 | 2023-06-30 | 河北省廊坊市广阳区 | 买方指定仓库地面交货 |  | G00M-500014660-00002 | 044002419100010 | 400200312600010 | 500014660 |  | 500014660-0007
0122AA-1402005-0001 | 包4 | NC400 | 国网冀北电力有限公司 | 国网冀北电力有限公司秦皇岛供电公司 |  | 无电压等级 | 架空绝缘导线,AC10kV,JKLYJ,120 | 架空绝缘导线-电压等级:AC10kV,型号:JKLYJ,标称截面mm2:120 | 千米 | 0.343 | 2023-06-30 | 2023-06-30 | 河北省秦皇岛市 | 材料站现场车板交货 |  | G00M-500014660-00002 | 044002401800010 | 400200301200010 | 500014660 |  | 500014660-0007
0122AA-1402005-0001 | 包4 | NC400 | 国网冀北电力有限公司 | 国网冀北电力有限公司承德供电公司 |  | 无电压等级 | 架空绝缘导线,AC10kV,JKLYJ,70 | 架空绝缘导线-电压等级:AC10kV,型号:JKLYJ,标称截面mm2:70 | 千米 | 25.501 | 2023-06-30 | 2023-06-30 | 承德 | 买方指定仓库地面交货 |  | G00M-500014664-00001 | 044002390300010 | 400200290800010 | 500014664 |  | 500014664-0007
0122AA-1402005-0001 | 包4 | NC400 | 国网冀北电力有限公司 | 国网冀北电力有限公司秦皇岛供电公司 |  | 无电压等级 | 架空绝缘导线,AC10kV,JKLYJ,70 | 架空绝缘导线-电压等级:AC10kV,型号:JKLYJ,标称截面mm2:70 | 千米 | 4.595 | 2023-06-30 | 2023-06-30 | 河北省秦皇岛市 | 材料站现场车板交货 |  | G00M-500014664-00001 | 044002402100010 | 400200301500010 | 500014664 |  | 500014664-0007
0122AA-1402005-0001 | 包4 | NC400 | 国网冀北电力有限公司 | 国网冀北电力有限公司唐山供电公司 |  | 无电压等级 | 架空绝缘导线,AC10kV,JKTRJY,35 | 架空绝缘导线-电压等级:AC10kV,型号:JKTRJY,标称截面mm2:35 | 千米 | 5.776 | 2023-06-30 | 2023-06-30 | 河北唐山 | 买方指定仓库车板交货 |  | G00M-500065813-00002 | 044002384000010 | 400200284900010 | 500065813 |  | 500065813-0009
0122AA-1402005-0001 | 包4 | NC400 | 国网冀北电力有限公司 | 国网冀北电力有限公司承德供电公司 |  | 无电压等级 | 架空绝缘导线,AC10kV,JKTRJY,35 | 架空绝缘导线-电压等级:AC10kV,型号:JKTRJY,标称截面mm2:35 | 千米 | 0.555 | 2023-06-30 | 2023-06-30 | 承德 | 买方指定仓库地面交货 |  | G00M-500065813-00002 | 044002395900010 | 400200296300010 | 500065813 |  | 500065813-0009
0122AA-1402005-0001 | 包5 | NC500 | 国网冀北电力有限公司 | 国网冀北电力有限公司唐山供电公司 |  | 无电压等级 | 架空绝缘导线,AC10kV,JKLYJ,240 | 架空绝缘导线-电压等级:AC10kV,型号:JKLYJ,标称截面mm2:240 | 千米 | 62.41 | 2023-06-30 | 2023-06-30 | 河北唐山 | 买方指定仓库车板交货 |  | G00M-500014663-00002 | 044002377400010 | 400200279200010 | 500014663 |  | 500014663-0011
0122AA-1402005-0001 | 包5 | NC500 | 国网冀北电力有限公司 | 国网冀北电力有限公司秦皇岛供电公司 |  | 无电压等级 | 架空绝缘导线,AC10kV,JKLYJ,240 | 架空绝缘导线-电压等级:AC10kV,型号:JKLYJ,标称截面mm2:240 | 千米 | 0.157 | 2023-06-30 | 2023-06-30 | 河北省秦皇岛市 | 材料站现场车板交货 |  | G00M-500014663-00002 | 044002366900010 | 400200271900010 | 500014663 |  | 500014663-0011
0122AA-1402005-0001 | 包5 | NC500 | 国网冀北电力有限公司 | 国网冀北电力有限公司秦皇岛供电公司 |  | 无电压等级 | 架空绝缘导线,AC10kV,JKLYJ,240 | 架空绝缘导线-电压等级:AC10kV,型号:JKLYJ,标称截面mm2:240 | 千米 | 16.257 | 2023-06-30 | 2023-06-30 | 河北省秦皇岛市 | 材料站现场车板交货 |  | G00M-500014663-00002 | 044002402000010 | 400200301400010 | 500014663 |  | 500014663-0011
0122AA-1402005-0001 | 包5 | NC500 | 国网冀北电力有限公司 | 国网冀北电力有限公司廊坊供电公司 |  | 无电压等级 | 架空绝缘导线,AC10kV,JKTRJY,35 | 架空绝缘导线-电压等级:AC10kV,型号:JKTRJY,标称截面mm2:35 | 千米 | 0.388 | 2023-06-30 | 2023-06-30 | 河北省廊坊市广阳区 | 买方指定仓库地面交货 |  | G00M-500065813-00002 | 044002420200010 | 400200313700010 | 500065813 |  | 500065813-0009
0122AA-1402005-0001 | 包5 | NC500 | 国网冀北电力有限公司 | 国网冀北电力有限公司承德供电公司 |  | 无电压等级 | 架空绝缘导线,AC10kV,JKTRJY,35 | 架空绝缘导线-电压等级:AC10kV,型号:JKTRJY,标称截面mm2:35 | 千米 | 1 | 2023-06-30 | 2023-06-30 | 冀北物资 | 买方指定仓库地面交货 |  | G00M-500065813-00002 | 044002469200010 | 400201189300010 | 500065813 |  | 500065813-0009
0122AA-1402005-0001 | 包5 | NC500 | 国网冀北电力有限公司 | 国网冀北电力有限公司廊坊供电公司 |  | 无电压等级 | 架空绝缘导线,AC10kV,JKLYJ,50 | 架空绝缘导线-电压等级:AC10kV,型号:JKLYJ,标称截面mm2:50 | 千米 | 1.931 | 2023-06-30 | 2023-06-30 | 河北省廊坊市广阳区 | 买方指定仓库地面交货 |  | G00M-500014672-00004 | 044002419800010 | 400200313300010 | 500014672 |  | 500014672-0010
0122AA-1402005-0001 | 包5 | NC500 | 国网冀北电力有限公司 | 国网冀北电力有限公司唐山供电公司 |  | 无电压等级 | 架空绝缘导线,AC10kV,JKLYJ,50 | 架空绝缘导线-电压等级:AC10kV,型号:JKLYJ,标称截面mm2:50 | 千米 | 1.099 | 2023-06-30 | 2023-06-30 | 河北唐山 | 买方指定仓库车板交货 |  | G00M-500014672-00004 | 044002377700010 | 400200279500010 | 500014672 |  | 500014672-0010
0122AA-1402005-0001 | 包5 | NC500 | 国网冀北电力有限公司 | 国网冀北电力有限公司工程管理分公司（北京华联电力工程监理有限公司） |  | 无电压等级 | 架空绝缘导线,AC10kV,JKLYJ,50 | 架空绝缘导线-电压等级:AC10kV,型号:JKLYJ,标称截面mm2:50 | 千米 | 0.07 | 2023-06-30 | 2023-06-30 | 河北省张家口市沽源县 | 施工现场车板交货 |  | G00M-500014672-00002 | 044002304800010 | 400200254400010 | 500014672 |  | 500014672-0010
0122AA-1402005-0001 | 包5 | NC500 | 国网冀北电力有限公司 | 国网冀北电力有限公司秦皇岛供电公司 |  | 无电压等级 | 架空绝缘导线,AC10kV,JKLYJ,50 | 架空绝缘导线-电压等级:AC10kV,型号:JKLYJ,标称截面mm2:50 | 千米 | 8.649 | 2023-06-30 | 2023-06-30 | 河北省秦皇岛市 | 材料站现场车板交货 |  | G00M-500014672-00004 | 044002402300010 | 400200301700010 | 500014672 |  | 500014672-0011
0122AA-1402005-0001 | 包5 | NC500 | 国网冀北电力有限公司 | 国网冀北电力有限公司秦皇岛供电公司 |  | 无电压等级 | 架空绝缘导线,AC10kV,JKLYJ,50 | 架空绝缘导线-电压等级:AC10kV,型号:JKLYJ,标称截面mm2:50 | 千米 | 0.018 | 2023-06-30 | 2023-06-30 | 河北省秦皇岛市 | 材料站现场车板交货 |  | G00M-500014672-00004 | 044002372000010 | 400200274500010 | 500014672 |  | 500014672-0011
0122AA-1402005-0001 | 包5 | NC500 | 国网冀北电力有限公司 | 国网冀北电力有限公司承德供电公司 |  | 无电压等级 | 架空绝缘导线,AC10kV,JKLYJ,50 | 架空绝缘导线-电压等级:AC10kV,型号:JKLYJ,标称截面mm2:50 | 千米 | 2.17 | 2023-06-30 | 2023-06-30 | 承德 | 买方指定仓库地面交货 |  | G00M-500014672-00004 | 044002390400010 | 400200290900010 | 500014672 |  | 500014672-0011
0122AA-1402005-0001 | 包5 | NC500 | 国网冀北电力有限公司 | 国网冀北电力有限公司张家口供电公司 |  | 无电压等级 | 架空绝缘导线,AC10kV,JKLYJ,50 | 架空绝缘导线-电压等级:AC10kV,型号:JKLYJ,标称截面mm2:50 | 千米 | 2.82 | 2023-06-30 | 2023-06-30 | 张家口 | 买方指定仓库地面交货 |  | G00M-500014672-00004 | 044002351800010 | 400200258500010 | 500014672 |  | 500014672-0011
0122AA-1402005-0001 | 包5 | NC500 | 国网冀北电力有限公司 | 国网冀北电力有限公司张家口供电公司 |  | 无电压等级 | 架空绝缘导线,AC10kV,JKLYJ,240 | 架空绝缘导线-电压等级:AC10kV,型号:JKLYJ,标称截面mm2:240 | 千米 | 13.691 | 2023-06-30 | 2023-06-30 | 张家口 | 买方指定仓库地面交货 |  | G00M-500014663-00002 | 044002351300010 | 400200258000010 | 500014663 |  | 500014663-0011
0122AA-1402005-0001 | 包5 | NC500 | 国网冀北电力有限公司 | 国网冀北电力有限公司廊坊供电公司 |  | 无电压等级 | 架空绝缘导线,AC10kV,JKLYJ,240 | 架空绝缘导线-电压等级:AC10kV,型号:JKLYJ,标称截面mm2:240 | 千米 | 39.699 | 2023-06-30 | 2023-06-30 | 河北省廊坊市广阳区 | 买方指定仓库地面交货 |  | G00M-500014663-00002 | 044002419300010 | 400200312800010 | 500014663 |  | 500014663-0011
0122AA-1402005-0001 | 包5 | NC500 | 国网冀北电力有限公司 | 国网冀北电力有限公司承德供电公司 |  | 无电压等级 | 架空绝缘导线,AC10kV,JKLYJ,240 | 架空绝缘导线-电压等级:AC10kV,型号:JKLYJ,标称截面mm2:240 | 千米 | 0.906 | 2023-06-30 | 2023-06-30 | 承德 | 买方指定仓库地面交货 |  | G00M-500014663-00002 | 044002390200010 | 400200290700010 | 500014663 |  | 500014663-0011
0122AA-1402005-0001 | 包5 | NC500 | 国网冀北电力有限公司 | 国网冀北电力有限公司工程管理分公司（北京华联电力工程监理有限公司） |  | 无电压等级 | 架空绝缘导线,AC10kV,JKLYJ,150 | 架空绝缘导线-电压等级:AC10kV,型号:JKLYJ,标称截面mm2:150 | 千米 | 2.992 | 2023-06-30 | 2023-06-30 | 河北省张家口市沽源县 | 施工现场车板交货 |  | G00M-500014661-00002 | 044002304700010 | 400200254300010 | 500014661 |  | 500014661-0012
0122AA-1402005-0001 | 包5 | NC500 | 国网冀北电力有限公司 | 国网冀北电力有限公司承德供电公司 |  | 无电压等级 | 架空绝缘导线,AC10kV,JKLYJ,150 | 架空绝缘导线-电压等级:AC10kV,型号:JKLYJ,标称截面mm2:150 | 千米 | 0.131 | 2023-06-30 | 2023-06-30 | 承德 | 买方指定仓库地面交货 |  | G00M-500014661-00002 | 044002390100010 | 400200290600010 | 500014661 |  | 500014661-0012
0122AA-1402005-0001 | 包5 | NC500 | 国网冀北电力有限公司 | 国网冀北电力有限公司秦皇岛供电公司 |  | 无电压等级 | 架空绝缘导线,AC10kV,JKLYJ,150 | 架空绝缘导线-电压等级:AC10kV,型号:JKLYJ,标称截面mm2:150 | 千米 | 5.856 | 2023-06-30 | 2023-06-30 | 河北省秦皇岛市 | 材料站现场车板交货 |  | G00M-500014661-00002 | 044002401900010 | 400200301300010 | 500014661 |  | 500014661-0012
0122AA-1402005-0001 | 包5 | NC500 | 国网冀北电力有限公司 | 国网冀北电力有限公司唐山供电公司 |  | 无电压等级 | 架空绝缘导线,AC10kV,JKLYJ,150 | 架空绝缘导线-电压等级:AC10kV,型号:JKLYJ,标称截面mm2:150 | 千米 | 70.98 | 2023-06-30 | 2023-06-30 | 河北唐山 | 买方指定仓库车板交货 |  | G00M-500014661-00002 | 044002377300010 | 400200279100010 | 500014661 |  | 500014661-0012
0122AA-1402005-0001 | 包5 | NC500 | 国网冀北电力有限公司 | 国网冀北电力有限公司张家口供电公司 |  | 无电压等级 | 架空绝缘导线,AC10kV,JKLYJ,150 | 架空绝缘导线-电压等级:AC10kV,型号:JKLYJ,标称截面mm2:150 | 千米 | 65.839 | 2023-06-30 | 2023-06-30 | 张家口 | 买方指定仓库地面交货 |  | G00M-500014661-00002 | 044002351200010 | 400200257900010 | 500014661 |  | 500014661-0012
0122AA-1402005-0001 | 包5 | NC500 | 国网冀北电力有限公司 | 国网冀北电力有限公司唐山供电公司 |  | 无电压等级 | 架空绝缘导线,AC10kV,JKLGYJ,240/30 | 架空绝缘导线-电压等级:AC10kV,型号:JKLGYJ,标称截面mm2:240/30 | 千米 | 22.619 | 2023-06-30 | 2023-06-30 | 河北唐山 | 买方指定仓库车板交货 |  | G00M-500014703-00002 | 044002377800010 | 400200279600010 | 500014703 |  | 500014703-0010
0122AA-1402005-0001 | 包5 | NC500 | 国网冀北电力有限公司 | 国网冀北电力有限公司张家口供电公司 |  | 无电压等级 | 架空绝缘导线,AC10kV,JKLGYJ,240/30 | 架空绝缘导线-电压等级:AC10kV,型号:JKLGYJ,标称截面mm2:240/30 | 千米 | 73.08 | 2023-06-30 | 2023-06-30 | 张家口 | 买方指定仓库地面交货 |  | G00M-500014703-00002 | 044002352000010 | 400200258700010 | 500014703 |  | 500014703-0009
0122AA-1402005-0001 | 包5 | NC500 | 国网冀北电力有限公司 | 国网冀北电力有限公司廊坊供电公司 |  | 无电压等级 | 架空绝缘导线,AC10kV,JKLYJ,95 | 架空绝缘导线-电压等级:AC10kV,型号:JKLYJ,标称截面mm2:95 | 千米 | 0.173 | 2023-06-30 | 2023-06-30 | 河北省廊坊市广阳区 | 买方指定仓库地面交货 |  | G00M-500014665-00002 | 044002419500010 | 400200313000010 | 500014665 |  | 500014665-0004
0122AA-1402005-0001 | 包5 | NC500 | 国网冀北电力有限公司 | 国网冀北电力有限公司廊坊供电公司 |  | 无电压等级 | 架空绝缘导线,AC10kV,JKLYJ,150 | 架空绝缘导线-电压等级:AC10kV,型号:JKLYJ,标称截面mm2:150 | 千米 | 14.721 | 2023-06-30 | 2023-06-30 | 河北省廊坊市广阳区 | 买方指定仓库地面交货 |  | G00M-500014661-00002 | 044002419200010 | 400200312700010 | 500014661 |  | 500014661-0012
0122AA-1402005-0001 | 包5 | NC500 | 国网冀北电力有限公司 | 国网冀北电力有限公司廊坊供电公司 |  | 无电压等级 | 架空绝缘导线,AC10kV,JKLGYJ,240/30 | 架空绝缘导线-电压等级:AC10kV,型号:JKLGYJ,标称截面mm2:240/30 | 千米 | 2.677 | 2023-06-30 | 2023-06-30 | 河北省廊坊市广阳区 | 买方指定仓库地面交货 |  | G00M-500014703-00002 | 044002420000010 | 400200313500010 | 500014703 |  | 500014703-0010
0122AA-1402005-0001 | 包5 | NC500 | 国网冀北电力有限公司 | 国网冀北电力有限公司承德供电公司 |  | 无电压等级 | 架空绝缘导线,AC10kV,JKLGYJ,240/30 | 架空绝缘导线-电压等级:AC10kV,型号:JKLGYJ,标称截面mm2:240/30 | 千米 | 28.951 | 2023-06-30 | 2023-06-30 | 承德 | 买方指定仓库地面交货 |  | G00M-500014703-00002 | 044002390500010 | 400200291000010 | 500014703 |  | 500014703-0010
0122AA-1402005-0001 | 包5 | NC500 | 国网冀北电力有限公司 | 国网冀北电力有限公司廊坊供电公司 |  | 无电压等级 | 架空绝缘导线,AC10kV,JKLYJ,70 | 架空绝缘导线-电压等级:AC10kV,型号:JKLYJ,标称截面mm2:70 | 千米 | 5.126 | 2023-06-30 | 2023-06-30 | 河北省廊坊市广阳区 | 买方指定仓库地面交货 |  | G00M-500014664-00001 | 044002419400010 | 400200312900010 | 500014664 |  | 500014664-0007
0122AA-1402005-0001 | 包5 | NC500 | 国网冀北电力有限公司 | 国网冀北电力有限公司张家口供电公司 |  | 无电压等级 | 架空绝缘导线,AC10kV,JKLYJ,70 | 架空绝缘导线-电压等级:AC10kV,型号:JKLYJ,标称截面mm2:70 | 千米 | 157.771 | 2023-06-30 | 2023-06-30 | 张家口 | 买方指定仓库地面交货 |  | G00M-500014664-00001 | 044002351400010 | 400200258100010 | 500014664 |  | 500014664-0007
0122AA-1402005-0001 | 包5 | NC500 | 国网冀北电力有限公司 | 国网冀北电力有限公司唐山供电公司 |  | 无电压等级 | 架空绝缘导线,AC10kV,JKLYJ,70 | 架空绝缘导线-电压等级:AC10kV,型号:JKLYJ,标称截面mm2:70 | 千米 | 22.687 | 2023-06-30 | 2023-06-30 | 河北唐山 | 买方指定仓库车板交货 |  | G00M-500014664-00001 | 044002377500010 | 400200279300010 | 500014664 |  | 500014664-0007
0122AA-1402005-0001 | 包5 | NC500 | 国网冀北电力有限公司 | 国网冀北电力有限公司唐山供电公司 |  | 无电压等级 | 架空绝缘导线,AC10kV,JKLYJ,120 | 架空绝缘导线-电压等级:AC10kV,型号:JKLYJ,标称截面mm2:120 | 千米 | 37.532 | 2023-06-30 | 2023-06-30 | 河北唐山 | 买方指定仓库车板交货 |  | G00M-500014660-00002 | 044002377200010 | 400200279000010 | 500014660 |  | 500014660-0007
0122AA-1402005-0001 | 包5 | NC500 | 国网冀北电力有限公司 | 国网冀北电力有限公司张家口供电公司 |  | 无电压等级 | 架空绝缘导线,AC10kV,JKLYJ,120 | 架空绝缘导线-电压等级:AC10kV,型号:JKLYJ,标称截面mm2:120 | 千米 | 133.988 | 2023-06-30 | 2023-06-30 | 张家口 | 买方指定仓库地面交货 |  | G00M-500014660-00002 | 044002351100010 | 400200257800010 | 500014660 |  | 500014660-0007
0122AA-1402005-0001 | 包5 | NC500 | 国网冀北电力有限公司 | 国网冀北电力有限公司承德供电公司 |  | 无电压等级 | 架空绝缘导线,AC10kV,JKLYJ,120 | 架空绝缘导线-电压等级:AC10kV,型号:JKLYJ,标称截面mm2:120 | 千米 | 9.447 | 2023-06-30 | 2023-06-30 | 承德 | 买方指定仓库地面交货 |  | G00M-500014660-00002 | 044002390000010 | 400200290500010 | 500014660 |  | 500014660-0007
0122AA-1402005-0001 | 包5 | NC500 | 国网冀北电力有限公司 | 国网冀北电力有限公司秦皇岛供电公司 |  | 无电压等级 | 架空绝缘导线,AC10kV,JKLYJ,120 | 架空绝缘导线-电压等级:AC10kV,型号:JKLYJ,标称截面mm2:120 | 千米 | 0.008 | 2023-06-30 | 2023-06-30 | 河北省秦皇岛市 | 材料站现场车板交货 |  | G00M-500014660-00002 | 044002366800010 | 400200271800010 | 500014660 |  | 500014660-0007
0122AA-1402005-0001 | 包5 | NC500 | 国网冀北电力有限公司 | 国网冀北电力有限公司廊坊供电公司 |  | 无电压等级 | 架空绝缘导线,AC10kV,JKLYJ,120 | 架空绝缘导线-电压等级:AC10kV,型号:JKLYJ,标称截面mm2:120 | 千米 | 7.154 | 2023-06-30 | 2023-06-30 | 河北省廊坊市广阳区 | 买方指定仓库地面交货 |  | G00M-500014660-00002 | 044002419100010 | 400200312600010 | 500014660 |  | 500014660-0007
0122AA-1402005-0001 | 包5 | NC500 | 国网冀北电力有限公司 | 国网冀北电力有限公司秦皇岛供电公司 |  | 无电压等级 | 架空绝缘导线,AC10kV,JKLYJ,120 | 架空绝缘导线-电压等级:AC10kV,型号:JKLYJ,标称截面mm2:120 | 千米 | 0.343 | 2023-06-30 | 2023-06-30 | 河北省秦皇岛市 | 材料站现场车板交货 |  | G00M-500014660-00002 | 044002401800010 | 400200301200010 | 500014660 |  | 500014660-0007
0122AA-1402005-0001 | 包5 | NC500 | 国网冀北电力有限公司 | 国网冀北电力有限公司承德供电公司 |  | 无电压等级 | 架空绝缘导线,AC10kV,JKLYJ,70 | 架空绝缘导线-电压等级:AC10kV,型号:JKLYJ,标称截面mm2:70 | 千米 | 25.501 | 2023-06-30 | 2023-06-30 | 承德 | 买方指定仓库地面交货 |  | G00M-500014664-00001 | 044002390300010 | 400200290800010 | 500014664 |  | 500014664-0007
0122AA-1402005-0001 | 包5 | NC500 | 国网冀北电力有限公司 | 国网冀北电力有限公司秦皇岛供电公司 |  | 无电压等级 | 架空绝缘导线,AC10kV,JKLYJ,70 | 架空绝缘导线-电压等级:AC10kV,型号:JKLYJ,标称截面mm2:70 | 千米 | 4.595 | 2023-06-30 | 2023-06-30 | 河北省秦皇岛市 | 材料站现场车板交货 |  | G00M-500014664-00001 | 044002402100010 | 400200301500010 | 500014664 |  | 500014664-0007
0122AA-1402005-0001 | 包5 | NC500 | 国网冀北电力有限公司 | 国网冀北电力有限公司秦皇岛供电公司 |  | 无电压等级 | 架空绝缘导线,AC10kV,JKTRJY,35 | 架空绝缘导线-电压等级:AC10kV,型号:JKTRJY,标称截面mm2:35 | 千米 | 0.01 | 2023-06-30 | 2023-06-30 | 河北省秦皇岛市 | 材料站现场车板交货 |  | G00M-500065813-00002 | 044002374700010 | 400200277100010 | 500065813 |  | 500065813-0009
0122AA-1402005-0001 | 包5 | NC500 | 国网冀北电力有限公司 | 国网冀北电力有限公司唐山供电公司 |  | 无电压等级 | 架空绝缘导线,AC10kV,JKTRJY,35 | 架空绝缘导线-电压等级:AC10kV,型号:JKTRJY,标称截面mm2:35 | 千米 | 5.776 | 2023-06-30 | 2023-06-30 | 河北唐山 | 买方指定仓库车板交货 |  | G00M-500065813-00002 | 044002384000010 | 400200284900010 | 500065813 |  | 500065813-0009
0122AA-1402005-0001 | 包5 | NC500 | 国网冀北电力有限公司 | 国网冀北电力有限公司承德供电公司 |  | 无电压等级 | 架空绝缘导线,AC10kV,JKTRJY,35 | 架空绝缘导线-电压等级:AC10kV,型号:JKTRJY,标称截面mm2:35 | 千米 | 0.555 | 2023-06-30 | 2023-06-30 | 承德 | 买方指定仓库地面交货 |  | G00M-500065813-00002 | 044002395900010 | 400200296300010 | 500065813 |  | 500065813-0009
0122AA-1402005-0001 | 包6 | NC600 | 国网冀北电力有限公司 | 国网冀北电力有限公司唐山供电公司 |  | 无电压等级 | 架空绝缘导线,AC10kV,JKLYJ,240 | 架空绝缘导线-电压等级:AC10kV,型号:JKLYJ,标称截面mm2:240 | 千米 | 62.409 | 2023-06-30 | 2023-06-30 | 河北唐山 | 买方指定仓库车板交货 |  | G00M-500014663-00002 | 044002377400010 | 400200279200010 | 500014663 |  | 500014663-0011
0122AA-1402005-0001 | 包6 | NC600 | 国网冀北电力有限公司 | 国网冀北电力有限公司秦皇岛供电公司 |  | 无电压等级 | 架空绝缘导线,AC10kV,JKLYJ,240 | 架空绝缘导线-电压等级:AC10kV,型号:JKLYJ,标称截面mm2:240 | 千米 | 0.157 | 2023-06-30 | 2023-06-30 | 河北省秦皇岛市 | 材料站现场车板交货 |  | G00M-500014663-00002 | 044002366900010 | 400200271900010 | 500014663 |  | 500014663-0011
0122AA-1402005-0001 | 包6 | NC600 | 国网冀北电力有限公司 | 国网冀北电力有限公司秦皇岛供电公司 |  | 无电压等级 | 架空绝缘导线,AC10kV,JKLYJ,240 | 架空绝缘导线-电压等级:AC10kV,型号:JKLYJ,标称截面mm2:240 | 千米 | 16.254 | 2023-06-30 | 2023-06-30 | 河北省秦皇岛市 | 材料站现场车板交货 |  | G00M-500014663-00002 | 044002402000010 | 400200301400010 | 500014663 |  | 500014663-0011
0122AA-1402005-0001 | 包6 | NC600 | 国网冀北电力有限公司 | 国网冀北电力有限公司廊坊供电公司 |  | 无电压等级 | 架空绝缘导线,AC10kV,JKTRJY,35 | 架空绝缘导线-电压等级:AC10kV,型号:JKTRJY,标称截面mm2:35 | 千米 | 0.389 | 2023-06-30 | 2023-06-30 | 河北省廊坊市广阳区 | 买方指定仓库地面交货 |  | G00M-500065813-00002 | 044002420200010 | 400200313700010 | 500065813 |  | 500065813-0009
0122AA-1402005-0001 | 包6 | NC600 | 国网冀北电力有限公司 | 国网冀北电力有限公司承德供电公司 |  | 无电压等级 | 架空绝缘导线,AC10kV,JKTRJY,35 | 架空绝缘导线-电压等级:AC10kV,型号:JKTRJY,标称截面mm2:35 | 千米 | 1 | 2023-06-30 | 2023-06-30 | 冀北物资 | 买方指定仓库地面交货 |  | G00M-500065813-00002 | 044002469200010 | 400201189300010 | 500065813 |  | 500065813-0009
0122AA-1402005-0001 | 包6 | NC600 | 国网冀北电力有限公司 | 国网冀北电力有限公司廊坊供电公司 |  | 无电压等级 | 架空绝缘导线,AC10kV,JKLYJ,50 | 架空绝缘导线-电压等级:AC10kV,型号:JKLYJ,标称截面mm2:50 | 千米 | 1.93 | 2023-06-30 | 2023-06-30 | 河北省廊坊市广阳区 | 买方指定仓库地面交货 |  | G00M-500014672-00004 | 044002419800010 | 400200313300010 | 500014672 |  | 500014672-0010
0122AA-1402005-0001 | 包6 | NC600 | 国网冀北电力有限公司 | 国网冀北电力有限公司唐山供电公司 |  | 无电压等级 | 架空绝缘导线,AC10kV,JKLYJ,50 | 架空绝缘导线-电压等级:AC10kV,型号:JKLYJ,标称截面mm2:50 | 千米 | 1.098 | 2023-06-30 | 2023-06-30 | 河北唐山 | 买方指定仓库车板交货 |  | G00M-500014672-00004 | 044002377700010 | 400200279500010 | 500014672 |  | 500014672-0010
0122AA-1402005-0001 | 包6 | NC600 | 国网冀北电力有限公司 | 国网冀北电力有限公司工程管理分公司（北京华联电力工程监理有限公司） |  | 无电压等级 | 架空绝缘导线,AC10kV,JKLYJ,50 | 架空绝缘导线-电压等级:AC10kV,型号:JKLYJ,标称截面mm2:50 | 千米 | 0.07 | 2023-06-30 | 2023-06-30 | 河北省张家口市沽源县 | 施工现场车板交货 |  | G00M-500014672-00002 | 044002304800010 | 400200254400010 | 500014672 |  | 500014672-0010
0122AA-1402005-0001 | 包6 | NC600 | 国网冀北电力有限公司 | 国网冀北电力有限公司秦皇岛供电公司 |  | 无电压等级 | 架空绝缘导线,AC10kV,JKLYJ,50 | 架空绝缘导线-电压等级:AC10kV,型号:JKLYJ,标称截面mm2:50 | 千米 | 8.651 | 2023-06-30 | 2023-06-30 | 河北省秦皇岛市 | 材料站现场车板交货 |  | G00M-500014672-00004 | 044002402300010 | 400200301700010 | 500014672 |  | 500014672-0011
0122AA-1402005-0001 | 包6 | NC600 | 国网冀北电力有限公司 | 国网冀北电力有限公司秦皇岛供电公司 |  | 无电压等级 | 架空绝缘导线,AC10kV,JKLYJ,50 | 架空绝缘导线-电压等级:AC10kV,型号:JKLYJ,标称截面mm2:50 | 千米 | 0.018 | 2023-06-30 | 2023-06-30 | 河北省秦皇岛市 | 材料站现场车板交货 |  | G00M-500014672-00004 | 044002372000010 | 400200274500010 | 500014672 |  | 500014672-0011
0122AA-1402005-0001 | 包6 | NC600 | 国网冀北电力有限公司 | 国网冀北电力有限公司承德供电公司 |  | 无电压等级 | 架空绝缘导线,AC10kV,JKLYJ,50 | 架空绝缘导线-电压等级:AC10kV,型号:JKLYJ,标称截面mm2:50 | 千米 | 2.167 | 2023-06-30 | 2023-06-30 | 承德 | 买方指定仓库地面交货 |  | G00M-500014672-00004 | 044002390400010 | 400200290900010 | 500014672 |  | 500014672-0011
0122AA-1402005-0001 | 包6 | NC600 | 国网冀北电力有限公司 | 国网冀北电力有限公司张家口供电公司 |  | 无电压等级 | 架空绝缘导线,AC10kV,JKLYJ,50 | 架空绝缘导线-电压等级:AC10kV,型号:JKLYJ,标称截面mm2:50 | 千米 | 2.82 | 2023-06-30 | 2023-06-30 | 张家口 | 买方指定仓库地面交货 |  | G00M-500014672-00004 | 044002351800010 | 400200258500010 | 500014672 |  | 500014672-0011
0122AA-1402005-0001 | 包6 | NC600 | 国网冀北电力有限公司 | 国网冀北电力有限公司张家口供电公司 |  | 无电压等级 | 架空绝缘导线,AC10kV,JKLYJ,240 | 架空绝缘导线-电压等级:AC10kV,型号:JKLYJ,标称截面mm2:240 | 千米 | 13.692 | 2023-06-30 | 2023-06-30 | 张家口 | 买方指定仓库地面交货 |  | G00M-500014663-00002 | 044002351300010 | 400200258000010 | 500014663 |  | 500014663-0011
0122AA-1402005-0001 | 包6 | NC600 | 国网冀北电力有限公司 | 国网冀北电力有限公司廊坊供电公司 |  | 无电压等级 | 架空绝缘导线,AC10kV,JKLYJ,240 | 架空绝缘导线-电压等级:AC10kV,型号:JKLYJ,标称截面mm2:240 | 千米 | 39.7 | 2023-06-30 | 2023-06-30 | 河北省廊坊市广阳区 | 买方指定仓库地面交货 |  | G00M-500014663-00002 | 044002419300010 | 400200312800010 | 500014663 |  | 500014663-0011
0122AA-1402005-0001 | 包6 | NC600 | 国网冀北电力有限公司 | 国网冀北电力有限公司承德供电公司 |  | 无电压等级 | 架空绝缘导线,AC10kV,JKLYJ,240 | 架空绝缘导线-电压等级:AC10kV,型号:JKLYJ,标称截面mm2:240 | 千米 | 0.907 | 2023-06-30 | 2023-06-30 | 承德 | 买方指定仓库地面交货 |  | G00M-500014663-00002 | 044002390200010 | 400200290700010 | 500014663 |  | 500014663-0011
0122AA-1402005-0001 | 包6 | NC600 | 国网冀北电力有限公司 | 国网冀北电力有限公司工程管理分公司（北京华联电力工程监理有限公司） |  | 无电压等级 | 架空绝缘导线,AC10kV,JKLYJ,150 | 架空绝缘导线-电压等级:AC10kV,型号:JKLYJ,标称截面mm2:150 | 千米 | 2.99 | 2023-06-30 | 2023-06-30 | 河北省张家口市沽源县 | 施工现场车板交货 |  | G00M-500014661-00002 | 044002304700010 | 400200254300010 | 500014661 |  | 500014661-0012
0122AA-1402005-0001 | 包6 | NC600 | 国网冀北电力有限公司 | 国网冀北电力有限公司承德供电公司 |  | 无电压等级 | 架空绝缘导线,AC10kV,JKLYJ,150 | 架空绝缘导线-电压等级:AC10kV,型号:JKLYJ,标称截面mm2:150 | 千米 | 0.133 | 2023-06-30 | 2023-06-30 | 承德 | 买方指定仓库地面交货 |  | G00M-500014661-00002 | 044002390100010 | 400200290600010 | 500014661 |  | 500014661-0012
0122AA-1402005-0001 | 包6 | NC600 | 国网冀北电力有限公司 | 国网冀北电力有限公司秦皇岛供电公司 |  | 无电压等级 | 架空绝缘导线,AC10kV,JKLYJ,150 | 架空绝缘导线-电压等级:AC10kV,型号:JKLYJ,标称截面mm2:150 | 千米 | 5.853 | 2023-06-30 | 2023-06-30 | 河北省秦皇岛市 | 材料站现场车板交货 |  | G00M-500014661-00002 | 044002401900010 | 400200301300010 | 500014661 |  | 500014661-0012
0122AA-1402005-0001 | 包6 | NC600 | 国网冀北电力有限公司 | 国网冀北电力有限公司唐山供电公司 |  | 无电压等级 | 架空绝缘导线,AC10kV,JKLYJ,150 | 架空绝缘导线-电压等级:AC10kV,型号:JKLYJ,标称截面mm2:150 | 千米 | 70.977 | 2023-06-30 | 2023-06-30 | 河北唐山 | 买方指定仓库车板交货 |  | G00M-500014661-00002 | 044002377300010 | 400200279100010 | 500014661 |  | 500014661-0012
0122AA-1402005-0001 | 包6 | NC600 | 国网冀北电力有限公司 | 国网冀北电力有限公司张家口供电公司 |  | 无电压等级 | 架空绝缘导线,AC10kV,JKLYJ,150 | 架空绝缘导线-电压等级:AC10kV,型号:JKLYJ,标称截面mm2:150 | 千米 | 65.837 | 2023-06-30 | 2023-06-30 | 张家口 | 买方指定仓库地面交货 |  | G00M-500014661-00002 | 044002351200010 | 400200257900010 | 500014661 |  | 500014661-0012
0122AA-1402005-0001 | 包6 | NC600 | 国网冀北电力有限公司 | 国网冀北电力有限公司唐山供电公司 |  | 无电压等级 | 架空绝缘导线,AC10kV,JKLGYJ,240/30 | 架空绝缘导线-电压等级:AC10kV,型号:JKLGYJ,标称截面mm2:240/30 | 千米 | 22.617 | 2023-06-30 | 2023-06-30 | 河北唐山 | 买方指定仓库车板交货 |  | G00M-500014703-00002 | 044002377800010 | 400200279600010 | 500014703 |  | 500014703-0010
0122AA-1402005-0001 | 包6 | NC600 | 国网冀北电力有限公司 | 国网冀北电力有限公司张家口供电公司 |  | 无电压等级 | 架空绝缘导线,AC10kV,JKLGYJ,240/30 | 架空绝缘导线-电压等级:AC10kV,型号:JKLGYJ,标称截面mm2:240/30 | 千米 | 73.077 | 2023-06-30 | 2023-06-30 | 张家口 | 买方指定仓库地面交货 |  | G00M-500014703-00002 | 044002352000010 | 400200258700010 | 500014703 |  | 500014703-0009
0122AA-1402005-0001 | 包6 | NC600 | 国网冀北电力有限公司 | 国网冀北电力有限公司廊坊供电公司 |  | 无电压等级 | 架空绝缘导线,AC10kV,JKLYJ,95 | 架空绝缘导线-电压等级:AC10kV,型号:JKLYJ,标称截面mm2:95 | 千米 | 0.175 | 2023-06-30 | 2023-06-30 | 河北省廊坊市广阳区 | 买方指定仓库地面交货 |  | G00M-500014665-00002 | 044002419500010 | 400200313000010 | 500014665 |  | 500014665-0004
0122AA-1402005-0001 | 包6 | NC600 | 国网冀北电力有限公司 | 国网冀北电力有限公司廊坊供电公司 |  | 无电压等级 | 架空绝缘导线,AC10kV,JKLYJ,150 | 架空绝缘导线-电压等级:AC10kV,型号:JKLYJ,标称截面mm2:150 | 千米 | 14.721 | 2023-06-30 | 2023-06-30 | 河北省廊坊市广阳区 | 买方指定仓库地面交货 |  | G00M-500014661-00002 | 044002419200010 | 400200312700010 | 500014661 |  | 500014661-0012
0122AA-1402005-0001 | 包6 | NC600 | 国网冀北电力有限公司 | 国网冀北电力有限公司廊坊供电公司 |  | 无电压等级 | 架空绝缘导线,AC10kV,JKLGYJ,240/30 | 架空绝缘导线-电压等级:AC10kV,型号:JKLGYJ,标称截面mm2:240/30 | 千米 | 2.674 | 2023-06-30 | 2023-06-30 | 河北省廊坊市广阳区 | 买方指定仓库地面交货 |  | G00M-500014703-00002 | 044002420000010 | 400200313500010 | 500014703 |  | 500014703-0010
0122AA-1402005-0001 | 包6 | NC600 | 国网冀北电力有限公司 | 国网冀北电力有限公司承德供电公司 |  | 无电压等级 | 架空绝缘导线,AC10kV,JKLGYJ,240/30 | 架空绝缘导线-电压等级:AC10kV,型号:JKLGYJ,标称截面mm2:240/30 | 千米 | 28.953 | 2023-06-30 | 2023-06-30 | 承德 | 买方指定仓库地面交货 |  | G00M-500014703-00002 | 044002390500010 | 400200291000010 | 500014703 |  | 500014703-0010
0122AA-1402005-0001 | 包6 | NC600 | 国网冀北电力有限公司 | 国网冀北电力有限公司廊坊供电公司 |  | 无电压等级 | 架空绝缘导线,AC10kV,JKLYJ,70 | 架空绝缘导线-电压等级:AC10kV,型号:JKLYJ,标称截面mm2:70 | 千米 | 5.128 | 2023-06-30 | 2023-06-30 | 河北省廊坊市广阳区 | 买方指定仓库地面交货 |  | G00M-500014664-00001 | 044002419400010 | 400200312900010 | 500014664 |  | 500014664-0007
0122AA-1402005-0001 | 包6 | NC600 | 国网冀北电力有限公司 | 国网冀北电力有限公司张家口供电公司 |  | 无电压等级 | 架空绝缘导线,AC10kV,JKLYJ,70 | 架空绝缘导线-电压等级:AC10kV,型号:JKLYJ,标称截面mm2:70 | 千米 | 157.773 | 2023-06-30 | 2023-06-30 | 张家口 | 买方指定仓库地面交货 |  | G00M-500014664-00001 | 044002351400010 | 400200258100010 | 500014664 |  | 500014664-0007
0122AA-1402005-0001 | 包6 | NC600 | 国网冀北电力有限公司 | 国网冀北电力有限公司唐山供电公司 |  | 无电压等级 | 架空绝缘导线,AC10kV,JKLYJ,70 | 架空绝缘导线-电压等级:AC10kV,型号:JKLYJ,标称截面mm2:70 | 千米 | 22.688 | 2023-06-30 | 2023-06-30 | 河北唐山 | 买方指定仓库车板交货 |  | G00M-500014664-00001 | 044002377500010 | 400200279300010 | 500014664 |  | 500014664-0007
0122AA-1402005-0001 | 包6 | NC600 | 国网冀北电力有限公司 | 国网冀北电力有限公司唐山供电公司 |  | 无电压等级 | 架空绝缘导线,AC10kV,JKLYJ,120 | 架空绝缘导线-电压等级:AC10kV,型号:JKLYJ,标称截面mm2:120 | 千米 | 37.531 | 2023-06-30 | 2023-06-30 | 河北唐山 | 买方指定仓库车板交货 |  | G00M-500014660-00002 | 044002377200010 | 400200279000010 | 500014660 |  | 500014660-0007
0122AA-1402005-0001 | 包6 | NC600 | 国网冀北电力有限公司 | 国网冀北电力有限公司张家口供电公司 |  | 无电压等级 | 架空绝缘导线,AC10kV,JKLYJ,120 | 架空绝缘导线-电压等级:AC10kV,型号:JKLYJ,标称截面mm2:120 | 千米 | 133.987 | 2023-06-30 | 2023-06-30 | 张家口 | 买方指定仓库地面交货 |  | G00M-500014660-00002 | 044002351100010 | 400200257800010 | 500014660 |  | 500014660-0007
0122AA-1402005-0001 | 包6 | NC600 | 国网冀北电力有限公司 | 国网冀北电力有限公司承德供电公司 |  | 无电压等级 | 架空绝缘导线,AC10kV,JKLYJ,120 | 架空绝缘导线-电压等级:AC10kV,型号:JKLYJ,标称截面mm2:120 | 千米 | 9.449 | 2023-06-30 | 2023-06-30 | 承德 | 买方指定仓库地面交货 |  | G00M-500014660-00002 | 044002390000010 | 400200290500010 | 500014660 |  | 500014660-0007
0122AA-1402005-0001 | 包6 | NC600 | 国网冀北电力有限公司 | 国网冀北电力有限公司秦皇岛供电公司 |  | 无电压等级 | 架空绝缘导线,AC10kV,JKLYJ,120 | 架空绝缘导线-电压等级:AC10kV,型号:JKLYJ,标称截面mm2:120 | 千米 | 0.008 | 2023-06-30 | 2023-06-30 | 河北省秦皇岛市 | 材料站现场车板交货 |  | G00M-500014660-00002 | 044002366800010 | 400200271800010 | 500014660 |  | 500014660-0007
0122AA-1402005-0001 | 包6 | NC600 | 国网冀北电力有限公司 | 国网冀北电力有限公司廊坊供电公司 |  | 无电压等级 | 架空绝缘导线,AC10kV,JKLYJ,120 | 架空绝缘导线-电压等级:AC10kV,型号:JKLYJ,标称截面mm2:120 | 千米 | 7.155 | 2023-06-30 | 2023-06-30 | 河北省廊坊市广阳区 | 买方指定仓库地面交货 |  | G00M-500014660-00002 | 044002419100010 | 400200312600010 | 500014660 |  | 500014660-0007
0122AA-1402005-0001 | 包6 | NC600 | 国网冀北电力有限公司 | 国网冀北电力有限公司秦皇岛供电公司 |  | 无电压等级 | 架空绝缘导线,AC10kV,JKLYJ,120 | 架空绝缘导线-电压等级:AC10kV,型号:JKLYJ,标称截面mm2:120 | 千米 | 0.343 | 2023-06-30 | 2023-06-30 | 河北省秦皇岛市 | 材料站现场车板交货 |  | G00M-500014660-00002 | 044002401800010 | 400200301200010 | 500014660 |  | 500014660-0007
0122AA-1402005-0001 | 包6 | NC600 | 国网冀北电力有限公司 | 国网冀北电力有限公司承德供电公司 |  | 无电压等级 | 架空绝缘导线,AC10kV,JKLYJ,70 | 架空绝缘导线-电压等级:AC10kV,型号:JKLYJ,标称截面mm2:70 | 千米 | 25.501 | 2023-06-30 | 2023-06-30 | 承德 | 买方指定仓库地面交货 |  | G00M-500014664-00001 | 044002390300010 | 400200290800010 | 500014664 |  | 500014664-0007
0122AA-1402005-0001 | 包6 | NC600 | 国网冀北电力有限公司 | 国网冀北电力有限公司秦皇岛供电公司 |  | 无电压等级 | 架空绝缘导线,AC10kV,JKLYJ,70 | 架空绝缘导线-电压等级:AC10kV,型号:JKLYJ,标称截面mm2:70 | 千米 | 4.592 | 2023-06-30 | 2023-06-30 | 河北省秦皇岛市 | 材料站现场车板交货 |  | G00M-500014664-00001 | 044002402100010 | 400200301500010 | 500014664 |  | 500014664-0007
0122AA-1402005-0001 | 包6 | NC600 | 国网冀北电力有限公司 | 国网冀北电力有限公司秦皇岛供电公司 |  | 无电压等级 | 架空绝缘导线,AC10kV,JKTRJY,35 | 架空绝缘导线-电压等级:AC10kV,型号:JKTRJY,标称截面mm2:35 | 千米 | 0.007 | 2023-06-30 | 2023-06-30 | 河北省秦皇岛市 | 材料站现场车板交货 |  | G00M-500065813-00002 | 044002374700010 | 400200277100010 | 500065813 |  | 500065813-0009
0122AA-1402005-0001 | 包6 | NC600 | 国网冀北电力有限公司 | 国网冀北电力有限公司唐山供电公司 |  | 无电压等级 | 架空绝缘导线,AC10kV,JKTRJY,35 | 架空绝缘导线-电压等级:AC10kV,型号:JKTRJY,标称截面mm2:35 | 千米 | 5.773 | 2023-06-30 | 2023-06-30 | 河北唐山 | 买方指定仓库车板交货 |  | G00M-500065813-00002 | 044002384000010 | 400200284900010 | 500065813 |  | 500065813-0009
0122AA-1402005-0001 | 包6 | NC600 | 国网冀北电力有限公司 | 国网冀北电力有限公司承德供电公司 |  | 无电压等级 | 架空绝缘导线,AC10kV,JKTRJY,35 | 架空绝缘导线-电压等级:AC10kV,型号:JKTRJY,标称截面mm2:35 | 千米 | 0.552 | 2023-06-30 | 2023-06-30 | 承德 | 买方指定仓库地面交货 |  | G00M-500065813-00002 | 044002395900010 | 400200296300010 | 500065813 |  | 500065813-0009