## 10kV变压器
分标编号 | 包名称 | 分包编号 | 项目单位 | 需求单位 | 项目名称 | 工程电压等级 | 物资名称 | 物资描述 | 单位 | 数量 | 首批交货日期 | 最后一批交货日期 | 交货地点 | 交货方式 | 备注 | 技术规范编码 | 网省采购申请号 | 总部采购申请号 | 物料编码 | 扩展描述 | 扩展编码
0122AD-1001002-9999 | 包1 | NC100 | 国网冀北电力有限公司 | 国网冀北电力有限公司秦皇岛供电公司 |  | 无电压等级 | 10kV变压器,400kVA,普通,硅钢片,油浸 | 10kV变压器-额定容量:400kVA,安装方式:普通,铁芯材质:硅钢片,绝缘方式:油浸 | 台 | 5 | 2022-11-01 | 2023-04-30 | 河北省秦皇岛市 | 买方指定仓库地面交货 |  | G00M-500007396-00002 | 044002958100010 | 400208694100010 | 500007396 | 标准化设计,SZ20,闭口立体卷铁心,有载调压 | 500007396-0059
0122AD-1001002-9999 | 包1 | NC100 | 国网冀北电力有限公司 | 国网冀北电力有限公司秦皇岛供电公司 |  | 无电压等级 | 10kV变压器,200kVA,普通,非晶合金,油浸 | 10kV变压器-额定容量:200kVA,安装方式:普通,铁芯材质:非晶合金,绝缘方式:油浸 | 台 | 6 | 2022-11-01 | 2023-04-30 | 河北省秦皇岛市 | 买方指定仓库地面交货 |  | G00M-500007415-00001 | 044002958400010 | 400208694400010 | 500007415 | 标准化设计,SBH21,闭口立体卷铁心,无励磁调压 | 500007415-0032
0122AD-1001002-9999 | 包1 | NC100 | 国网冀北电力有限公司 | 国网冀北电力有限公司唐山供电公司 |  | 无电压等级 | 10kV变压器,100kVA,普通,非晶合金,油浸 | 10kV变压器-额定容量:100kVA,安装方式:普通,铁芯材质:非晶合金,绝缘方式:油浸 | 台 | 1 | 2022-11-01 | 2023-04-30 | 冀北五市 | 买方指定仓库地面交货 |  | G00M-500007408-00002 | 044003073300010 | 400208780800010 | 500007408 | 标准化设计,SZBH21,闭口立体卷铁心,有载调压 | 500007408-0037
0122AD-1001002-9999 | 包1 | NC100 | 国网冀北电力有限公司 | 国网冀北电力有限公司秦皇岛供电公司 |  | 无电压等级 | 10kV变压器,200kVA,普通,硅钢片,油浸 | 10kV变压器-额定容量:200kVA,安装方式:普通,铁芯材质:硅钢片,绝缘方式:油浸 | 台 | 3 | 2022-11-01 | 2023-04-30 | 河北省秦皇岛市 | 买方指定仓库地面交货 |  | G00M-500007402-00002 | 044002958200010 | 400208694200010 | 500007402 | 标准化设计,SZ20,闭口立体卷铁心,有载调压 | 500007402-0090
0122AD-1001002-9999 | 包1 | NC100 | 国网冀北电力有限公司 | 国网冀北电力有限公司廊坊供电公司 |  | 无电压等级 | 10kV变压器,400kVA,普通,硅钢片,油浸 | 10kV变压器-额定容量:400kVA,安装方式:普通,铁芯材质:硅钢片,绝缘方式:油浸 | 台 | 11 | 2022-11-01 | 2023-04-30 | 河北省廊坊市广阳区 | 买方指定仓库地面交货 |  | G00M-500007396-00001 | 044003036700010 | 400208756300010 | 500007396 | 标准化设计,S(B)20,闭口立体卷铁心,无励磁调压 | 500007396-0058
0122AD-1001002-9999 | 包1 | NC100 | 国网冀北电力有限公司 | 国网冀北电力有限公司廊坊供电公司 |  | 无电压等级 | 10kV变压器,400kVA,普通,硅钢片,油浸 | 10kV变压器-额定容量:400kVA,安装方式:普通,铁芯材质:硅钢片,绝缘方式:油浸 | 台 | 4 | 2022-11-01 | 2023-04-30 | 河北省廊坊市广阳区 | 买方指定仓库地面交货 |  | G00M-500007396-00002 | 044003036800010 | 400208756400010 | 500007396 | 标准化设计,SZ20,闭口立体卷铁心,有载调压 | 500007396-0059
0122AD-1001002-9999 | 包1 | NC100 | 国网冀北电力有限公司 | 国网冀北电力有限公司唐山供电公司 |  | 无电压等级 | 10kV变压器,200kVA,普通,非晶合金,油浸 | 10kV变压器-额定容量:200kVA,安装方式:普通,铁芯材质:非晶合金,绝缘方式:油浸 | 台 | 1 | 2022-11-01 | 2023-04-30 | 冀北五市 | 买方指定仓库地面交货 |  | G00M-500007415-00002 | 044003073500010 | 400208781000010 | 500007415 | 标准化设计,SZBH21,闭口立体卷铁心,有载调压 | 500007415-0033
0122AD-1001002-9999 | 包1 | NC100 | 国网冀北电力有限公司 | 国网冀北电力有限公司唐山供电公司 |  | 无电压等级 | 10kV变压器,200kVA,普通,硅钢片,油浸 | 10kV变压器-额定容量:200kVA,安装方式:普通,铁芯材质:硅钢片,绝缘方式:油浸 | 台 | 1 | 2022-11-01 | 2023-04-30 | 河北省唐山市 | 买方指定仓库车板交货 |  | G00M-500007402-00001 | 044002981800010 | 400208715700010 | 500007402 | 标准化设计,S20,闭口立体卷铁心,无励磁调压 | 500007402-0089
0122AD-1001002-9999 | 包1 | NC100 | 国网冀北电力有限公司 | 国网冀北电力有限公司唐山供电公司 |  | 无电压等级 | 10kV变压器,400kVA,普通,非晶合金,油浸 | 10kV变压器-额定容量:400kVA,安装方式:普通,铁芯材质:非晶合金,绝缘方式:油浸 | 台 | 1 | 2022-11-01 | 2023-04-30 | 冀北五市 | 买方指定仓库地面交货 |  | G00M-500007425-00002 | 044003074100010 | 400208781600010 | 500007425 | 标准化设计,SZBH21,闭口立体卷铁心,有载调压 | 500007425-0046
0122AD-1001002-9999 | 包1 | NC100 | 国网冀北电力有限公司 | 国网冀北电力有限公司唐山供电公司 |  | 无电压等级 | 10kV变压器,400kVA,普通,非晶合金,油浸 | 10kV变压器-额定容量:400kVA,安装方式:普通,铁芯材质:非晶合金,绝缘方式:油浸 | 台 | 1 | 2022-11-01 | 2023-04-30 | 冀北五市 | 买方指定仓库地面交货 |  | G00M-500007425-00001 | 044003074000010 | 400208781500010 | 500007425 | 标准化设计,SBH21,闭口立体卷铁心,无励磁调压 | 500007425-0045
0122AD-1001002-9999 | 包1 | NC100 | 国网冀北电力有限公司 | 国网冀北电力有限公司唐山供电公司 |  | 无电压等级 | 10kV变压器,50kVA,普通,硅钢片,油浸 | 10kV变压器-额定容量:50kVA,安装方式:普通,铁芯材质:硅钢片,绝缘方式:油浸 | 台 | 1 | 2022-11-01 | 2023-04-30 | 冀北五市 | 买方指定仓库地面交货 |  | G00M-500007416-00002 | 044003073700010 | 400208781200010 | 500007416 | 标准化设计单杆变压器，S20，闭口立体卷铁心，无励磁调压 | 500007416-0036
0122AD-1001002-9999 | 包1 | NC100 | 国网冀北电力有限公司 | 国网冀北电力有限公司唐山供电公司 |  | 无电压等级 | 10kV变压器,100kVA,普通,硅钢片,油浸 | 10kV变压器-额定容量:100kVA,安装方式:普通,铁芯材质:硅钢片,绝缘方式:油浸 | 台 | 1 | 2022-11-01 | 2023-04-30 | 冀北五市 | 买方指定仓库地面交货 |  | G00M-500007419-00001 | 044003073800010 | 400208781300010 | 500007419 | 标准化设计,S20,闭口立体卷铁心,无励磁调压 | 500007419-0080
0122AD-1001002-9999 | 包1 | NC100 | 国网冀北电力有限公司 | 国网冀北电力有限公司唐山供电公司 |  | 无电压等级 | 10kV变压器,50kVA,普通,硅钢片,油浸 | 10kV变压器-额定容量:50kVA,安装方式:普通,铁芯材质:硅钢片,绝缘方式:油浸 | 台 | 1 | 2022-11-01 | 2023-04-30 | 冀北五市 | 买方指定仓库地面交货 |  | G00M-500007416-00001 | 044003073600010 | 400208781100010 | 500007416 | 标准化设计,S20,闭口立体卷铁心,无励磁调压 | 500007416-0035
0122AD-1001002-9999 | 包1 | NC100 | 国网冀北电力有限公司 | 国网冀北电力有限公司唐山供电公司 |  | 无电压等级 | 10kV变压器,100kVA,普通,非晶合金,油浸 | 10kV变压器-额定容量:100kVA,安装方式:普通,铁芯材质:非晶合金,绝缘方式:油浸 | 台 | 1 | 2022-11-01 | 2023-04-30 | 冀北五市 | 买方指定仓库地面交货 |  | G00M-500007408-00003 | 044003073400010 | 400208780900010 | 500007408 | 标准化设计,SBH21,单杆,闭口立体卷铁心,无励磁调压 | 500007408-0038
0122AD-1001002-9999 | 包1 | NC100 | 国网冀北电力有限公司 | 国网冀北电力有限公司唐山供电公司 |  | 无电压等级 | 10kV变压器,100kVA,普通,硅钢片,油浸 | 10kV变压器-额定容量:100kVA,安装方式:普通,铁芯材质:硅钢片,绝缘方式:油浸 | 台 | 1 | 2022-11-01 | 2023-04-30 | 冀北五市 | 买方指定仓库地面交货 |  | G00M-500007419-00003 | 044003073900010 | 400208781400010 | 500007419 | 标准化设计单杆变压器，S20，闭口立体卷铁心，无励磁调压 | 500007419-0082
0122AD-1001002-9999 | 包1 | NC100 | 国网冀北电力有限公司 | 国网冀北电力有限公司秦皇岛供电公司 |  | 无电压等级 | 10kV变压器,100kVA,普通,硅钢片,油浸 | 10kV变压器-额定容量:100kVA,安装方式:普通,铁芯材质:硅钢片,绝缘方式:油浸 | 台 | 5 | 2022-11-01 | 2023-04-30 | 河北省秦皇岛市 | 买方指定仓库地面交货 |  | G00M-500007419-00002 | 044002958500010 | 400208694500010 | 500007419 | 标准化设计,SZ20,闭口立体卷铁心,有载调压 | 500007419-0081
0122AD-1001002-9999 | 包1 | NC100 | 国网冀北电力有限公司 | 国网冀北电力有限公司秦皇岛供电公司 |  | 无电压等级 | 10kV变压器,100kVA,普通,非晶合金,油浸 | 10kV变压器-额定容量:100kVA,安装方式:普通,铁芯材质:非晶合金,绝缘方式:油浸 | 台 | 12 | 2022-11-01 | 2023-04-30 | 河北省秦皇岛市 | 买方指定仓库地面交货 |  | G00M-500007408-00001 | 044002958300010 | 400208694300010 | 500007408 | 标准化设计,SBH21,闭口立体卷铁心,无励磁调压 | 500007408-0036

## 10kV柱上变压器台成套设备
分标编号 | 包名称 | 分包编号 | 项目单位 | 需求单位 | 项目名称 | 工程电压等级 | 物资名称 | 物资描述 | 单位 | 数量 | 首批交货日期 | 最后一批交货日期 | 交货地点 | 交货方式 | 备注 | 技术规范编码 | 网省采购申请号 | 总部采购申请号 | 物料编码 | 扩展描述 | 扩展编码
0122AD-1035001-9999 | 包1 | NC100 | 国网冀北电力有限公司 | 国网冀北电力有限公司张家口供电公司 |  | 无电压等级 | 10kV柱上变压器台成套设备,ZA-1-CX,400kVA,12m | 10kV柱上变压器台成套设备-设计方案:ZA-1-CX,变压器容量:400kVA,电杆类型:12m | 套 | 11 | 2022-11-01 | 2023-04-30 | 张家口 | 买方指定仓库地面交货 |  | G00M-500134500-00015 | 044002997400010 | 400208729700010 | 500134500 | (500134500)S(B)20油浸立体卷铁心标准化定制变压器侧装 400kVA配电箱 进线刀熔开关 出线3回塑壳断路器带漏电保护 配智能电容 绝缘导线引线 - 副本 | 500134500-0101
0122AD-1035001-9999 | 包1 | NC100 | 国网冀北电力有限公司 | 国网冀北电力有限公司唐山供电公司 |  | 无电压等级 | 10kV柱上变压器台成套设备,ZA-1-ZX,200kVA,15m | 10kV柱上变压器台成套设备-设计方案:ZA-1-ZX,变压器容量:200kVA,电杆类型:15m | 套 | 1 | 2022-11-01 | 2023-04-30 | 河北省唐山市 | 买方指定仓库车板交货 |  | G00M-500134512-00012 | 044003033800010 | 400208754400010 | 500134512 | (500134512)S(B)20油浸立体卷铁心标准化定制变压器正装 400kVA配电箱 进线刀熔开关 出线3回塑壳断路器带漏电保护 配智能电容 绝缘导线引线 | 500134512-0102
0122AD-1035001-9999 | 包1 | NC100 | 国网冀北电力有限公司 | 国网冀北电力有限公司廊坊供电公司 |  | 无电压等级 | 10kV柱上变压器台成套设备,ZA-1-ZX,400kVA,12m | 10kV柱上变压器台成套设备-设计方案:ZA-1-ZX,变压器容量:400kVA,电杆类型:12m | 套 | 2 | 2022-11-01 | 2023-04-30 | 河北省廊坊市广阳区 | 买方指定仓库地面交货 |  | G00M-500134505-00015 | 044003051800010 | 400208770100010 | 500134505 | (500134505)S(B)20油浸立体卷铁心标准化定制变压器正装 400kVA配电箱 进线刀熔开关 出线3回塑壳断路器带漏电保护 配智能电容 SVG 绝缘导线引线 - 副本 | 500134505-0129
0122AD-1035001-9999 | 包1 | NC100 | 国网冀北电力有限公司 | 国网冀北电力有限公司张家口供电公司 |  | 无电压等级 | 10kV柱上变压器台成套设备,ZA-1-ZX,400kVA,12m | 10kV柱上变压器台成套设备-设计方案:ZA-1-ZX,变压器容量:400kVA,电杆类型:12m | 套 | 1 | 2022-11-01 | 2023-04-30 | 张家口 | 买方指定仓库地面交货 |  | G00M-500134505-00012 | 044002997500010 | 400208729800010 | 500134505 | (500134505)S20油浸叠铁心变压器正装 400kVA配电箱 进线刀熔开关 出线3回塑壳断路器带漏电保护 配智能电容 绝缘导线引线 - 副本.doc | 500134505-0126
0122AD-1035001-9999 | 包1 | NC100 | 国网冀北电力有限公司 | 国网冀北电力有限公司唐山供电公司 |  | 无电压等级 | 10kV柱上变压器台成套设备,ZA-1-CX,200kVA,15m | 10kV柱上变压器台成套设备-设计方案:ZA-1-CX,变压器容量:200kVA,电杆类型:15m | 套 | 1 | 2022-11-01 | 2023-04-30 | 冀北五市 | 买方指定仓库地面交货 |  | G00M-500134495-00010 | 044003085000010 | 400208791200010 | 500134495 | (500134495)S20油浸叠铁心变压器侧装 400kVA配电箱 进线刀熔开关 出线3回塑壳断路器带漏电保护 配智能电容 SVG 绝缘导线引线 | 500134495-0076
0122AD-1035001-9999 | 包1 | NC100 | 国网冀北电力有限公司 | 国网冀北电力有限公司张家口供电公司 |  | 无电压等级 | 10kV柱上变压器台成套设备,ZA-1-ZX,100kVA,12m | 10kV柱上变压器台成套设备-设计方案:ZA-1-ZX,变压器容量:100kVA,电杆类型:12m | 套 | 1 | 2022-11-01 | 2023-04-30 | 张家口 | 买方指定仓库地面交货 |  | G00M-500134511-00009 | 044002997700010 | 400208730000010 | 500134511 | (500134511)S20油浸叠铁心变压器正装 200kVA配电箱 进线刀熔开关 出线2回塑壳断路器带漏电保护 配智能电容 绝缘导线引线 - 副本 | 500134511-0055
0122AD-1035001-9999 | 包1 | NC100 | 国网冀北电力有限公司 | 国网冀北电力有限公司唐山供电公司 |  | 无电压等级 | 10kV柱上变压器台成套设备,ZA-1-CX,200kVA,15m | 10kV柱上变压器台成套设备-设计方案:ZA-1-CX,变压器容量:200kVA,电杆类型:15m | 套 | 1 | 2022-11-01 | 2023-04-30 | 冀北五市 | 买方指定仓库地面交货 |  | G00M-500134495-00013 | 044003085300010 | 400208791500010 | 500134495 | SBH21-RL非晶合金立体卷铁心标准化定制变压器侧装，400kVA配电箱，进线刀熔开关，出线3回塑壳断路器带漏电保护，配智能电容+SVG，绝缘导线引线 | 500134495-0080
0122AD-1035001-9999 | 包1 | NC100 | 国网冀北电力有限公司 | 国网冀北电力有限公司唐山供电公司 |  | 无电压等级 | 10kV柱上变压器台成套设备,ZA-1-CX,200kVA,15m | 10kV柱上变压器台成套设备-设计方案:ZA-1-CX,变压器容量:200kVA,电杆类型:15m | 套 | 1 | 2022-11-01 | 2023-04-30 | 冀北五市 | 买方指定仓库地面交货 |  | G00M-500134495-00014 | 044003085400010 | 400208791600010 | 500134495 | SBH21-RL非晶合金立体卷铁心标准化定制变压器侧装，400kVA配电箱，进线刀熔开关，出线3回塑壳断路器带漏电保护，配智能电容，绝缘导线引线 | 500134495-0081
0122AD-1035001-9999 | 包1 | NC100 | 国网冀北电力有限公司 | 国网冀北电力有限公司唐山供电公司 |  | 无电压等级 | 10kV柱上变压器台成套设备,ZA-1-CX,200kVA,15m | 10kV柱上变压器台成套设备-设计方案:ZA-1-CX,变压器容量:200kVA,电杆类型:15m | 套 | 1 | 2022-11-01 | 2023-04-30 | 冀北五市 | 买方指定仓库地面交货 |  | G00M-500134495-00009 | 044003084900010 | 400208791100010 | 500134495 | (500134495)S20油浸叠铁心变压器侧装 400kVA配电箱 进线刀熔开关 出线3回塑壳断路器带漏电保护 配智能电容 绝缘导线引线 - 副本 - 副本 | 500134495-0075
0122AD-1035001-9999 | 包1 | NC100 | 国网冀北电力有限公司 | 国网冀北电力有限公司唐山供电公司 |  | 无电压等级 | 10kV柱上变压器台成套设备,ZA-1-ZX,400kVA,15m | 10kV柱上变压器台成套设备-设计方案:ZA-1-ZX,变压器容量:400kVA,电杆类型:15m | 套 | 15 | 2022-11-01 | 2023-04-30 | 冀北五市 | 买方指定仓库地面交货 |  | G00M-500134497-00014 | 044003085700010 | 400208791900010 | 500134497 | (500134497)S(B)20油浸立体卷铁心标准化定制变压器正装 400kVA配电箱 进线刀熔开关 出线3回塑壳断路器带漏电保护 配智能电容 绝缘导线引线 - 副本 - 副本 | 500134497-0127
0122AD-1035001-9999 | 包1 | NC100 | 国网冀北电力有限公司 | 国网冀北电力有限公司唐山供电公司 |  | 无电压等级 | 10kV柱上变压器台成套设备,ZA-1-CX,200kVA,15m | 10kV柱上变压器台成套设备-设计方案:ZA-1-CX,变压器容量:200kVA,电杆类型:15m | 套 | 1 | 2022-11-01 | 2023-04-30 | 冀北五市 | 买方指定仓库地面交货 |  | G00M-500134495-00012 | 044003085200010 | 400208791400010 | 500134495 | (500134495）S(B)20油浸立体卷铁心标准化定制变压器侧装 400kVA配电箱 进线刀熔开关 出线3回塑壳断路器带漏电保护 配智能电容 SVG 绝缘导线引线 | 500134495-0078
0122AD-1035001-9999 | 包1 | NC100 | 国网冀北电力有限公司 | 国网冀北电力有限公司唐山供电公司 |  | 无电压等级 | 10kV柱上变压器台成套设备,ZA-1-ZX,100kVA,15m | 10kV柱上变压器台成套设备-设计方案:ZA-1-ZX,变压器容量:100kVA,电杆类型:15m | 套 | 5 | 2022-11-01 | 2023-04-30 | 冀北五市 | 买方指定仓库地面交货 |  | G00M-500134520-00010 | 044003088600010 | 400208794800010 | 500134520 |  | 500134520-0048
0122AD-1035001-9999 | 包1 | NC100 | 国网冀北电力有限公司 | 国网冀北电力有限公司唐山供电公司 |  | 无电压等级 | 10kV柱上变压器台成套设备,ZA-1-ZX,200kVA,12m | 10kV柱上变压器台成套设备-设计方案:ZA-1-ZX,变压器容量:200kVA,电杆类型:12m | 套 | 58 | 2022-11-01 | 2023-04-30 | 河北省唐山市 | 买方指定仓库车板交货 |  | G00M-500134515-00016 | 044003034300010 | 400208754900010 | 500134515 |  | 500134515-0113
0122AD-1035001-9999 | 包1 | NC100 | 国网冀北电力有限公司 | 国网冀北电力有限公司秦皇岛供电公司 |  | 无电压等级 | 10kV柱上变压器台成套设备,ZA-1-CX,100kVA,12m | 10kV柱上变压器台成套设备-设计方案:ZA-1-CX,变压器容量:100kVA,电杆类型:12m | 套 | 5 | 2022-11-01 | 2023-04-30 | 河北省秦皇岛市 | 买方指定仓库地面交货 |  | G00M-500134519-00009 | 044002976000010 | 400208710700010 | 500134519 |  | 500134519-0066
0122AD-1035001-9999 | 包1 | NC100 | 国网冀北电力有限公司 | 国网冀北电力有限公司唐山供电公司 |  | 无电压等级 | 10kV柱上变压器台成套设备,ZA-1-CX,100kVA,15m | 10kV柱上变压器台成套设备-设计方案:ZA-1-CX,变压器容量:100kVA,电杆类型:15m | 套 | 5 | 2022-11-01 | 2023-04-30 | 冀北五市 | 买方指定仓库地面交货 |  | G00M-500134493-00008 | 044003084700010 | 400208790900010 | 500134493 |  | 500134493-0042
0122AD-1035001-9999 | 包1 | NC100 | 国网冀北电力有限公司 | 国网冀北电力有限公司秦皇岛供电公司 |  | 无电压等级 | 10kV柱上变压器台成套设备,ZA-1-CX,200kVA,12m | 10kV柱上变压器台成套设备-设计方案:ZA-1-CX,变压器容量:200kVA,电杆类型:12m | 套 | 37 | 2022-11-01 | 2023-04-30 | 河北省秦皇岛市 | 买方指定仓库地面交货 |  | G00M-500134509-00011 | 044002975400010 | 400208710100010 | 500134509 |  | 500134509-0096
0122AD-1035001-9999 | 包1 | NC100 | 国网冀北电力有限公司 | 国网冀北电力有限公司唐山供电公司 |  | 无电压等级 | 10kV柱上变压器台成套设备,ZA-1-CX,400kVA,15m | 10kV柱上变压器台成套设备-设计方案:ZA-1-CX,变压器容量:400kVA,电杆类型:15m | 套 | 6 | 2022-11-01 | 2023-04-30 | 冀北五市 | 买方指定仓库地面交货 |  | G00M-500134504-00014 | 044003087000010 | 400208793200010 | 500134504 |  | 500134504-0101
0122AD-1035001-9999 | 包1 | NC100 | 国网冀北电力有限公司 | 国网冀北电力有限公司唐山供电公司 |  | 无电压等级 | 10kV柱上变压器台成套设备,ZA-1-ZX,400kVA,12m | 10kV柱上变压器台成套设备-设计方案:ZA-1-ZX,变压器容量:400kVA,电杆类型:12m | 套 | 1 | 2022-11-01 | 2023-04-30 | 冀北五市 | 买方指定仓库地面交货 |  | G00M-500134505-00013 | 044003087300010 | 400208793500010 | 500134505 | (500134505)S20油浸叠铁心变压器正装 400kVA配电箱 进线刀熔开关 出线3回塑壳断路器带漏电保护 配智能电容 SVG 绝缘导线引线 - 副本 | 500134505-0127
0122AD-1035001-9999 | 包1 | NC100 | 国网冀北电力有限公司 | 国网冀北电力有限公司唐山供电公司 |  | 无电压等级 | 10kV柱上变压器台成套设备,ZA-1-ZX,200kVA,15m | 10kV柱上变压器台成套设备-设计方案:ZA-1-ZX,变压器容量:200kVA,电杆类型:15m | 套 | 1 | 2022-11-01 | 2023-04-30 | 冀北五市 | 买方指定仓库地面交货 |  | G00M-500134512-00011 | 044003088000010 | 400208794200010 | 500134512 | (500134512)S20油浸叠铁心变压器正装 400kVA配电箱 进线刀熔开关 出线3回塑壳断路器带漏电保护 配智能电容 SVG 绝缘导线引线 | 500134512-0101
0122AD-1035001-9999 | 包1 | NC100 | 国网冀北电力有限公司 | 国网冀北电力有限公司唐山供电公司 |  | 无电压等级 | 10kV柱上变压器台成套设备,ZA-1-ZX,400kVA,15m | 10kV柱上变压器台成套设备-设计方案:ZA-1-ZX,变压器容量:400kVA,电杆类型:15m | 套 | 1 | 2022-11-01 | 2023-04-30 | 河北省唐山市 | 买方指定仓库车板交货 |  | G00M-500134497-00018 | 044003033200010 | 400208754000010 | 500134497 | SBH21-RL非晶合金立体卷铁心标准化定制变压器正装，400kVA配电箱，进线刀熔开关，出线3回塑壳断路器带漏电保护，配智能电容+SVG，绝缘导线引线 | 500134497-0134
0122AD-1035001-9999 | 包1 | NC100 | 国网冀北电力有限公司 | 国网冀北电力有限公司唐山供电公司 |  | 无电压等级 | 10kV柱上变压器台成套设备,ZA-1-ZX,100kVA,12m | 10kV柱上变压器台成套设备-设计方案:ZA-1-ZX,变压器容量:100kVA,电杆类型:12m | 套 | 1 | 2022-11-01 | 2023-04-30 | 冀北五市 | 买方指定仓库地面交货 |  | G00M-500134511-00011 | 044003087800010 | 400208794000010 | 500134511 | (500134511)S22油浸叠铁心变压器正装 200kVA配电箱 进线刀熔开关 出线2回塑壳断路器带漏电保护 配智能电容 绝缘导线引线 - 副本 | 500134511-0057
0122AD-1035001-9999 | 包1 | NC100 | 国网冀北电力有限公司 | 国网冀北电力有限公司秦皇岛供电公司 |  | 无电压等级 | 10kV柱上变压器台成套设备,ZA-1-ZX,100kVA,12m | 10kV柱上变压器台成套设备-设计方案:ZA-1-ZX,变压器容量:100kVA,电杆类型:12m | 套 | 4 | 2022-11-01 | 2023-04-30 | 河北省秦皇岛市 | 买方指定仓库地面交货 |  | G00M-500134511-00013 | 044002975600010 | 400208710300010 | 500134511 | SH21-RL非晶合金立体卷铁心标准化定制变压器正装，200kVA配电箱，进线刀熔开关，出线2回塑壳断路器带漏电保护，配智能电容，绝缘导线引线 | 500134511-0060
0122AD-1035001-9999 | 包1 | NC100 | 国网冀北电力有限公司 | 国网冀北电力有限公司秦皇岛供电公司 |  | 无电压等级 | 10kV柱上变压器台成套设备,ZA-1-ZX,400kVA,12m | 10kV柱上变压器台成套设备-设计方案:ZA-1-ZX,变压器容量:400kVA,电杆类型:12m | 套 | 4 | 2022-11-01 | 2023-04-30 | 河北省秦皇岛市 | 买方指定仓库地面交货 |  | G00M-500134505-00014 | 044002975300010 | 400208710000010 | 500134505 | (500134505)S(B)20油浸立体卷铁心标准化定制变压器正装 400kVA配电箱 进线刀熔开关 出线3回塑壳断路器带漏电保护 配智能电容 绝缘导线引线 - 副本 | 500134505-0128
0122AD-1035001-9999 | 包1 | NC100 | 国网冀北电力有限公司 | 国网冀北电力有限公司唐山供电公司 |  | 无电压等级 | 10kV柱上变压器台成套设备,ZA-1-ZX,400kVA,12m | 10kV柱上变压器台成套设备-设计方案:ZA-1-ZX,变压器容量:400kVA,电杆类型:12m | 套 | 1 | 2022-11-01 | 2023-04-30 | 冀北五市 | 买方指定仓库地面交货 |  | G00M-500134505-00016 | 044003087400010 | 400208793600010 | 500134505 | (500134505)S22油浸叠铁心变压器正装 400kVA配电箱 进线刀熔开关 出线3回塑壳断路器带漏电保护 配智能电容 绝缘导线引线 - 副本 | 500134505-0130
0122AD-1035001-9999 | 包1 | NC100 | 国网冀北电力有限公司 | 国网冀北电力有限公司唐山供电公司 |  | 无电压等级 | 10kV柱上变压器台成套设备,ZA-1-ZX,100kVA,12m | 10kV柱上变压器台成套设备-设计方案:ZA-1-ZX,变压器容量:100kVA,电杆类型:12m | 套 | 1 | 2022-11-01 | 2023-04-30 | 冀北五市 | 买方指定仓库地面交货 |  | G00M-500134511-00012 | 044003087900010 | 400208794100010 | 500134511 | (500134511)S22油浸立体卷铁心变压器正装 200kVA配电箱 进线刀熔开关 出线2回塑壳断路器带漏电保护 配智能电容 绝缘导线引线 - 副本 | 500134511-0058
0122AD-1035001-9999 | 包1 | NC100 | 国网冀北电力有限公司 | 国网冀北电力有限公司廊坊供电公司 |  | 无电压等级 | 10kV柱上变压器台成套设备,ZA-1-ZX,200kVA,15m | 10kV柱上变压器台成套设备-设计方案:ZA-1-ZX,变压器容量:200kVA,电杆类型:15m | 套 | 4 | 2022-11-01 | 2023-04-30 | 河北省廊坊市广阳区 | 买方指定仓库地面交货 |  | G00M-500134512-00015 | 044003052400010 | 400208770700010 | 500134512 | SBH21-RL非晶合金立体卷铁心标准化定制变压器正装，400kVA配电箱，进线刀熔开关，出线3回塑壳断路器带漏电保护，配智能电容，绝缘导线引线 | 500134512-0106
0122AD-1035001-9999 | 包1 | NC100 | 国网冀北电力有限公司 | 国网冀北电力有限公司唐山供电公司 |  | 无电压等级 | 10kV柱上变压器台成套设备,ZA-1-ZX,200kVA,15m | 10kV柱上变压器台成套设备-设计方案:ZA-1-ZX,变压器容量:200kVA,电杆类型:15m | 套 | 2 | 2022-11-01 | 2023-04-30 | 河北省唐山市 | 买方指定仓库车板交货 |  | G00M-500134512-00013 | 044003033900010 | 400208754500010 | 500134512 | (500134512)S(B)20油浸立体卷铁心标准化定制变压器正装 400kVA配电箱 进线刀熔开关 出线3回塑壳断路器带漏电保护 配智能电容 SVG 绝缘导线引线 | 500134512-0103
0122AD-1035001-9999 | 包1 | NC100 | 国网冀北电力有限公司 | 国网冀北电力有限公司廊坊供电公司 |  | 无电压等级 | 10kV柱上变压器台成套设备,ZA-1-ZX,400kVA,12m | 10kV柱上变压器台成套设备-设计方案:ZA-1-ZX,变压器容量:400kVA,电杆类型:12m | 套 | 1 | 2022-11-01 | 2023-04-30 | 河北省廊坊市广阳区 | 买方指定仓库地面交货 |  | G00M-500134505-00011 | 044003051600010 | 400208770000010 | 500134505 | S20油浸叠铁心变压器正装，400kVA配电箱，进线刀熔开关，出线3回塑壳断路器带漏电保护，配智能电容，母线系统，绝缘导线引线 | 500134505-0125
0122AD-1035001-9999 | 包1 | NC100 | 国网冀北电力有限公司 | 国网冀北电力有限公司廊坊供电公司 |  | 无电压等级 | 10kV柱上变压器台成套设备,ZA-1-ZX,400kVA,12m | 10kV柱上变压器台成套设备-设计方案:ZA-1-ZX,变压器容量:400kVA,电杆类型:12m | 套 | 1 | 2022-11-01 | 2023-04-30 | 河北省廊坊市广阳区 | 买方指定仓库地面交货 |  | G00M-500134505-00019 | 044003052100010 | 400208770400010 | 500134505 | SBH21-RL非晶合金立体卷铁心标准化定制变压器正装，400kVA配电箱，进线刀熔开关，出线3回塑壳断路器带漏电保护，配智能电容，母线系统，绝缘导线引线 | 500134505-0135
0122AD-1035001-9999 | 包1 | NC100 | 国网冀北电力有限公司 | 国网冀北电力有限公司廊坊供电公司 |  | 无电压等级 | 10kV柱上变压器台成套设备,ZA-1-ZX,400kVA,12m | 10kV柱上变压器台成套设备-设计方案:ZA-1-ZX,变压器容量:400kVA,电杆类型:12m | 套 | 3 | 2022-11-01 | 2023-04-30 | 河北省廊坊市广阳区 | 买方指定仓库地面交货 |  | G00M-500134505-00018 | 044003052000010 | 400208770300010 | 500134505 | SBH21-RL非晶合金立体卷铁心标准化定制变压器正装，400kVA配电箱，进线刀熔开关，出线3回塑壳断路器带漏电保护，配智能电容+SVG，绝缘导线引线 | 500134505-0134
0122AD-1035001-9999 | 包2 | NC200 | 国网冀北电力有限公司 | 国网冀北电力有限公司张家口供电公司 |  | 无电压等级 | 10kV柱上变压器台成套设备,ZA-1-ZX,200kVA,15m | 10kV柱上变压器台成套设备-设计方案:ZA-1-ZX,变压器容量:200kVA,电杆类型:15m | 套 | 1 | 2022-11-01 | 2023-04-30 | 张家口 | 买方指定仓库地面交货 |  | G00M-500134512-00010 | 044002997800010 | 400208730100010 | 500134512 | (500134512)S20油浸叠铁心变压器正装 400kVA配电箱 进线刀熔开关 出线3回塑壳断路器带漏电保护 配智能电容 绝缘导线引线 | 500134512-0100
0122AD-1035001-9999 | 包2 | NC200 | 国网冀北电力有限公司 | 国网冀北电力有限公司廊坊供电公司 |  | 无电压等级 | 10kV柱上变压器台成套设备,ZA-1-ZX,400kVA,15m | 10kV柱上变压器台成套设备-设计方案:ZA-1-ZX,变压器容量:400kVA,电杆类型:15m | 套 | 14 | 2022-11-01 | 2023-04-30 | 河北省廊坊市广阳区 | 买方指定仓库地面交货 |  | G00M-500134497-00017 | 044003051300010 | 400208769700010 | 500134497 | SBH21-RL非晶合金立体卷铁心标准化定制变压器正装，400kVA配电箱，进线刀熔开关，出线3回塑壳断路器带漏电保护，配智能电容，绝缘导线引线 | 500134497-0133
0122AD-1035001-9999 | 包2 | NC200 | 国网冀北电力有限公司 | 国网冀北电力有限公司廊坊供电公司 |  | 无电压等级 | 10kV柱上变压器台成套设备,ZA-1-ZX,400kVA,12m | 10kV柱上变压器台成套设备-设计方案:ZA-1-ZX,变压器容量:400kVA,电杆类型:12m | 套 | 12 | 2022-11-01 | 2023-04-30 | 河北省廊坊市广阳区 | 买方指定仓库地面交货 |  | G00M-500134505-00017 | 044003051900010 | 400208770200010 | 500134505 |  | 500134505-0133
0122AD-1035001-9999 | 包2 | NC200 | 国网冀北电力有限公司 | 国网冀北电力有限公司唐山供电公司 |  | 无电压等级 | 10kV柱上变压器台成套设备,ZA-1-ZX,200kVA,12m | 10kV柱上变压器台成套设备-设计方案:ZA-1-ZX,变压器容量:200kVA,电杆类型:12m | 套 | 19 | 2022-11-01 | 2023-04-30 | 河北省唐山市 | 买方指定仓库车板交货 |  | G00M-500134515-00012 | 044003034200010 | 400208754800010 | 500134515 |  | 500134515-0108
0122AD-1035001-9999 | 包2 | NC200 | 国网冀北电力有限公司 | 国网冀北电力有限公司唐山供电公司 |  | 无电压等级 | 10kV柱上变压器台成套设备,ZA-1-ZX,200kVA,12m | 10kV柱上变压器台成套设备-设计方案:ZA-1-ZX,变压器容量:200kVA,电杆类型:12m | 套 | 29 | 2022-11-01 | 2023-04-30 | 河北省唐山市 | 买方指定仓库车板交货 |  | G00M-500134515-00016 | 044003034300010 | 400208754900010 | 500134515 |  | 500134515-0113
0122AD-1035001-9999 | 包2 | NC200 | 国网冀北电力有限公司 | 国网冀北电力有限公司唐山供电公司 |  | 无电压等级 | 10kV柱上变压器台成套设备,ZA-1-CX,200kVA,15m | 10kV柱上变压器台成套设备-设计方案:ZA-1-CX,变压器容量:200kVA,电杆类型:15m | 套 | 10 | 2022-11-01 | 2023-04-30 | 冀北五市 | 买方指定仓库地面交货 |  | G00M-500134495-00011 | 044003085100010 | 400208791300010 | 500134495 |  | 500134495-0077
0122AD-1035001-9999 | 包2 | NC200 | 国网冀北电力有限公司 | 国网冀北电力有限公司秦皇岛供电公司 |  | 无电压等级 | 10kV柱上变压器台成套设备,ZA-1-CX,400kVA,12m | 10kV柱上变压器台成套设备-设计方案:ZA-1-CX,变压器容量:400kVA,电杆类型:12m | 套 | 3 | 2022-11-01 | 2023-04-30 | 河北省秦皇岛市 | 买方指定仓库地面交货 |  | G00M-500134500-00018 | 044002975200010 | 400208709900010 | 500134500 | SBH21-RL非晶合金立体卷铁心标准化定制变压器侧装，400kVA配电箱，进线刀熔开关，出线3回塑壳断路器带漏电保护，配智能电容，绝缘导线引线 | 500134500-0105
0122AD-1035001-9999 | 包2 | NC200 | 国网冀北电力有限公司 | 国网冀北电力有限公司秦皇岛供电公司 |  | 无电压等级 | 10kV柱上变压器台成套设备,ZA-1-CX,100kVA,12m | 10kV柱上变压器台成套设备-设计方案:ZA-1-CX,变压器容量:100kVA,电杆类型:12m | 套 | 5 | 2022-11-01 | 2023-04-30 | 河北省秦皇岛市 | 买方指定仓库地面交货 |  | G00M-500134519-00009 | 044002976000010 | 400208710700010 | 500134519 |  | 500134519-0066
0122AD-1035001-9999 | 包2 | NC200 | 国网冀北电力有限公司 | 国网冀北电力有限公司唐山供电公司 |  | 无电压等级 | 10kV柱上变压器台成套设备,ZA-1-CX,100kVA,15m | 10kV柱上变压器台成套设备-设计方案:ZA-1-CX,变压器容量:100kVA,电杆类型:15m | 套 | 4 | 2022-11-01 | 2023-04-30 | 冀北五市 | 买方指定仓库地面交货 |  | G00M-500134493-00008 | 044003084700010 | 400208790900010 | 500134493 |  | 500134493-0042
0122AD-1035001-9999 | 包2 | NC200 | 国网冀北电力有限公司 | 国网冀北电力有限公司秦皇岛供电公司 |  | 无电压等级 | 10kV柱上变压器台成套设备,ZA-1-CX,200kVA,12m | 10kV柱上变压器台成套设备-设计方案:ZA-1-CX,变压器容量:200kVA,电杆类型:12m | 套 | 31 | 2022-11-01 | 2023-04-30 | 河北省秦皇岛市 | 买方指定仓库地面交货 |  | G00M-500134509-00014 | 044002975500010 | 400208710200010 | 500134509 |  | 500134509-0100
0122AD-1035001-9999 | 包2 | NC200 | 国网冀北电力有限公司 | 国网冀北电力有限公司秦皇岛供电公司 |  | 无电压等级 | 10kV柱上变压器台成套设备,ZA-1-CX,400kVA,12m | 10kV柱上变压器台成套设备-设计方案:ZA-1-CX,变压器容量:400kVA,电杆类型:12m | 套 | 6 | 2022-11-01 | 2023-04-30 | 河北省秦皇岛市 | 买方指定仓库地面交货 |  | G00M-500134500-00015 | 044002975100010 | 400208709800010 | 500134500 |  | 500134500-0101
0122AD-1035001-9999 | 包2 | NC200 | 国网冀北电力有限公司 | 国网冀北电力有限公司唐山供电公司 |  | 无电压等级 | 10kV柱上变压器台成套设备,ZA-1-CX,400kVA,15m | 10kV柱上变压器台成套设备-设计方案:ZA-1-CX,变压器容量:400kVA,电杆类型:15m | 套 | 5 | 2022-11-01 | 2023-04-30 | 冀北五市 | 买方指定仓库地面交货 |  | G00M-500134504-00014 | 044003087000010 | 400208793200010 | 500134504 |  | 500134504-0101
0122AD-1035001-9999 | 包2 | NC200 | 国网冀北电力有限公司 | 国网冀北电力有限公司唐山供电公司 |  | 无电压等级 | 10kV柱上变压器台成套设备,ZA-1-ZX,100kVA,12m | 10kV柱上变压器台成套设备-设计方案:ZA-1-ZX,变压器容量:100kVA,电杆类型:12m | 套 | 6 | 2022-11-01 | 2023-04-30 | 冀北五市 | 买方指定仓库地面交货 |  | G00M-500134511-00010 | 044003087700010 | 400208793900010 | 500134511 |  | 500134511-0056
0122AD-1035001-9999 | 包2 | NC200 | 国网冀北电力有限公司 | 国网冀北电力有限公司唐山供电公司 |  | 无电压等级 | 10kV柱上变压器台成套设备,ZA-1-ZX,200kVA,15m | 10kV柱上变压器台成套设备-设计方案:ZA-1-ZX,变压器容量:200kVA,电杆类型:15m | 套 | 5 | 2022-11-01 | 2023-04-30 | 河北省唐山市 | 买方指定仓库车板交货 |  | G00M-500134512-00016 | 044003034000010 | 400208754600010 | 500134512 |  | 500134512-0107
0122AD-1035001-9999 | 包2 | NC200 | 国网冀北电力有限公司 | 国网冀北电力有限公司唐山供电公司 |  | 无电压等级 | 10kV柱上变压器台成套设备,ZA-1-ZX,200kVA,15m | 10kV柱上变压器台成套设备-设计方案:ZA-1-ZX,变压器容量:200kVA,电杆类型:15m | 套 | 1 | 2022-11-01 | 2023-04-30 | 冀北五市 | 买方指定仓库地面交货 |  | G00M-500134512-00014 | 044003088100010 | 400208794300010 | 500134512 | (500134512)S22油浸叠铁心变压器正装 400kVA配电箱 进线刀熔开关 出线3回塑壳断路器带漏电保护 配智能电容 绝缘导线引线 | 500134512-0104
0122AD-1035001-9999 | 包2 | NC200 | 国网冀北电力有限公司 | 国网冀北电力有限公司唐山供电公司 |  | 无电压等级 | 10kV柱上变压器台成套设备,ZA-1-ZX,100kVA,15m | 10kV柱上变压器台成套设备-设计方案:ZA-1-ZX,变压器容量:100kVA,电杆类型:15m | 套 | 4 | 2022-11-01 | 2023-04-30 | 冀北五市 | 买方指定仓库地面交货 |  | G00M-500134520-00010 | 044003088600010 | 400208794800010 | 500134520 |  | 500134520-0048
0122AD-1035001-9999 | 包3 | NC300 | 国网冀北电力有限公司 | 国网冀北电力有限公司唐山供电公司 |  | 无电压等级 | 10kV柱上变压器台成套设备,ZA-1-CX,400kVA,12m | 10kV柱上变压器台成套设备-设计方案:ZA-1-CX,变压器容量:400kVA,电杆类型:12m | 套 | 1 | 2022-11-01 | 2023-04-30 | 冀北五市 | 买方指定仓库地面交货 |  | G00M-500134500-00019 | 044003086500010 | 400208792700010 | 500134500 | SBH21-RL非晶合金立体卷铁心标准化定制变压器侧装，400kVA配电箱，进线刀熔开关，出线3回塑壳断路器带漏电保护，配智能电容，母线系统，绝缘导线引线 | 500134500-0106
0122AD-1035001-9999 | 包3 | NC300 | 国网冀北电力有限公司 | 国网冀北电力有限公司廊坊供电公司 |  | 无电压等级 | 10kV柱上变压器台成套设备,ZA-1-CX,200kVA,12m | 10kV柱上变压器台成套设备-设计方案:ZA-1-CX,变压器容量:200kVA,电杆类型:12m | 套 | 3 | 2022-11-01 | 2023-04-30 | 河北省廊坊市广阳区 | 买方指定仓库地面交货 |  | G00M-500134509-00014 | 044003052300010 | 400208770600010 | 500134509 | SBH21-RL非晶合金立体卷铁心标准化定制变压器侧装，400kVA配电箱，进线刀熔开关，出线3回塑壳断路器带漏电保护，配智能电容，绝缘导线引线 | 500134509-0100
0122AD-1035001-9999 | 包3 | NC300 | 国网冀北电力有限公司 | 国网冀北电力有限公司张家口供电公司 |  | 无电压等级 | 10kV柱上变压器台成套设备,ZA-1-CX,200kVA,12m | 10kV柱上变压器台成套设备-设计方案:ZA-1-CX,变压器容量:200kVA,电杆类型:12m | 套 | 26 | 2022-11-01 | 2023-04-30 | 张家口 | 买方指定仓库地面交货 |  | G00M-500134509-00011 | 044002997600010 | 400208729900010 | 500134509 | (500134509)S(B)20油浸立体卷铁心标准化定制变压器侧装 400kVA配电箱 进线刀熔开关 出线3回塑壳断路器带漏电保护 配智能电容 绝缘导线引线 - 副本 - 副本 | 500134509-0096
0122AD-1035001-9999 | 包3 | NC300 | 国网冀北电力有限公司 | 国网冀北电力有限公司唐山供电公司 |  | 无电压等级 | 10kV柱上变压器台成套设备,ZA-1-CX,400kVA,15m | 10kV柱上变压器台成套设备-设计方案:ZA-1-CX,变压器容量:400kVA,电杆类型:15m | 套 | 1 | 2022-11-01 | 2023-04-30 | 冀北五市 | 买方指定仓库地面交货 |  | G00M-500134504-00012 | 044003086800010 | 400208793000010 | 500134504 | (500134504)S20油浸叠铁心变压器侧装 400kVA配电箱 进线刀熔开关 出线3回塑壳断路器带漏电保护 配智能电容 绝缘导线引线 - 副本 | 500134504-0099
0122AD-1035001-9999 | 包3 | NC300 | 国网冀北电力有限公司 | 国网冀北电力有限公司唐山供电公司 |  | 无电压等级 | 10kV柱上变压器台成套设备,ZA-1-ZX,100kVA,15m | 10kV柱上变压器台成套设备-设计方案:ZA-1-ZX,变压器容量:100kVA,电杆类型:15m | 套 | 4 | 2022-11-01 | 2023-04-30 | 冀北五市 | 买方指定仓库地面交货 |  | G00M-500134520-00010 | 044003088600010 | 400208794800010 | 500134520 |  | 500134520-0048
0122AD-1035001-9999 | 包3 | NC300 | 国网冀北电力有限公司 | 国网冀北电力有限公司廊坊供电公司 |  | 无电压等级 | 10kV柱上变压器台成套设备,ZA-1-ZX,400kVA,12m | 10kV柱上变压器台成套设备-设计方案:ZA-1-ZX,变压器容量:400kVA,电杆类型:12m | 套 | 12 | 2022-11-01 | 2023-04-30 | 河北省廊坊市广阳区 | 买方指定仓库地面交货 |  | G00M-500134505-00017 | 044003051900010 | 400208770200010 | 500134505 |  | 500134505-0133
0122AD-1035001-9999 | 包3 | NC300 | 国网冀北电力有限公司 | 国网冀北电力有限公司唐山供电公司 |  | 无电压等级 | 10kV柱上变压器台成套设备,ZA-1-ZX,200kVA,12m | 10kV柱上变压器台成套设备-设计方案:ZA-1-ZX,变压器容量:200kVA,电杆类型:12m | 套 | 48 | 2022-11-01 | 2023-04-30 | 河北省唐山市 | 买方指定仓库车板交货 |  | G00M-500134515-00012 | 044003034200010 | 400208754800010 | 500134515 |  | 500134515-0108
0122AD-1035001-9999 | 包3 | NC300 | 国网冀北电力有限公司 | 国网冀北电力有限公司唐山供电公司 |  | 无电压等级 | 10kV柱上变压器台成套设备,ZA-1-CX,200kVA,15m | 10kV柱上变压器台成套设备-设计方案:ZA-1-CX,变压器容量:200kVA,电杆类型:15m | 套 | 3 | 2022-11-01 | 2023-04-30 | 冀北五市 | 买方指定仓库地面交货 |  | G00M-500134495-00011 | 044003085100010 | 400208791300010 | 500134495 |  | 500134495-0077
0122AD-1035001-9999 | 包3 | NC300 | 国网冀北电力有限公司 | 国网冀北电力有限公司唐山供电公司 |  | 无电压等级 | 10kV柱上变压器台成套设备,ZA-1-CX,400kVA,15m | 10kV柱上变压器台成套设备-设计方案:ZA-1-CX,变压器容量:400kVA,电杆类型:15m | 套 | 1 | 2022-11-01 | 2023-04-30 | 冀北五市 | 买方指定仓库地面交货 |  | G00M-500134504-00015 | 044003087100010 | 400208793300010 | 500134504 | SBH21-RL非晶合金立体卷铁心标准化定制变压器侧装，400kVA配电箱，进线刀熔开关，出线3回塑壳断路器带漏电保护，配智能电容+SVG，绝缘导线引线 | 500134504-0103
0122AD-1035001-9999 | 包3 | NC300 | 国网冀北电力有限公司 | 国网冀北电力有限公司秦皇岛供电公司 |  | 无电压等级 | 10kV柱上变压器台成套设备,ZA-1-CX,100kVA,12m | 10kV柱上变压器台成套设备-设计方案:ZA-1-CX,变压器容量:100kVA,电杆类型:12m | 套 | 5 | 2022-11-01 | 2023-04-30 | 河北省秦皇岛市 | 买方指定仓库地面交货 |  | G00M-500134519-00009 | 044002976000010 | 400208710700010 | 500134519 |  | 500134519-0066
0122AD-1035001-9999 | 包3 | NC300 | 国网冀北电力有限公司 | 国网冀北电力有限公司唐山供电公司 |  | 无电压等级 | 10kV柱上变压器台成套设备,ZA-1-CX,100kVA,15m | 10kV柱上变压器台成套设备-设计方案:ZA-1-CX,变压器容量:100kVA,电杆类型:15m | 套 | 4 | 2022-11-01 | 2023-04-30 | 冀北五市 | 买方指定仓库地面交货 |  | G00M-500134493-00008 | 044003084700010 | 400208790900010 | 500134493 |  | 500134493-0042
0122AD-1035001-9999 | 包3 | NC300 | 国网冀北电力有限公司 | 国网冀北电力有限公司秦皇岛供电公司 |  | 无电压等级 | 10kV柱上变压器台成套设备,ZA-1-CX,400kVA,12m | 10kV柱上变压器台成套设备-设计方案:ZA-1-CX,变压器容量:400kVA,电杆类型:12m | 套 | 7 | 2022-11-01 | 2023-04-30 | 河北省秦皇岛市 | 买方指定仓库地面交货 |  | G00M-500134500-00015 | 044002975100010 | 400208709800010 | 500134500 |  | 500134500-0101
0122AD-1035001-9999 | 包3 | NC300 | 国网冀北电力有限公司 | 国网冀北电力有限公司唐山供电公司 |  | 无电压等级 | 10kV柱上变压器台成套设备,ZA-1-CX,400kVA,15m | 10kV柱上变压器台成套设备-设计方案:ZA-1-CX,变压器容量:400kVA,电杆类型:15m | 套 | 3 | 2022-11-01 | 2023-04-30 | 冀北五市 | 买方指定仓库地面交货 |  | G00M-500134504-00014 | 044003087000010 | 400208793200010 | 500134504 |  | 500134504-0101
0122AD-1035001-9999 | 包3 | NC300 | 国网冀北电力有限公司 | 国网冀北电力有限公司唐山供电公司 |  | 无电压等级 | 10kV柱上变压器台成套设备,ZA-1-ZX,100kVA,12m | 10kV柱上变压器台成套设备-设计方案:ZA-1-ZX,变压器容量:100kVA,电杆类型:12m | 套 | 6 | 2022-11-01 | 2023-04-30 | 冀北五市 | 买方指定仓库地面交货 |  | G00M-500134511-00010 | 044003087700010 | 400208793900010 | 500134511 |  | 500134511-0056
0122AD-1035001-9999 | 包3 | NC300 | 国网冀北电力有限公司 | 国网冀北电力有限公司唐山供电公司 |  | 无电压等级 | 10kV柱上变压器台成套设备,ZA-1-ZX,200kVA,15m | 10kV柱上变压器台成套设备-设计方案:ZA-1-ZX,变压器容量:200kVA,电杆类型:15m | 套 | 7 | 2022-11-01 | 2023-04-30 | 河北省唐山市 | 买方指定仓库车板交货 |  | G00M-500134512-00016 | 044003034000010 | 400208754600010 | 500134512 |  | 500134512-0107
0122AD-1035001-9999 | 包3 | NC300 | 国网冀北电力有限公司 | 国网冀北电力有限公司唐山供电公司 |  | 无电压等级 | 10kV柱上变压器台成套设备,ZA-1-ZX,400kVA,15m | 10kV柱上变压器台成套设备-设计方案:ZA-1-ZX,变压器容量:400kVA,电杆类型:15m | 套 | 14 | 2022-11-01 | 2023-04-30 | 冀北五市 | 买方指定仓库地面交货 |  | G00M-500134497-00015 | 044003085800010 | 400208792000010 | 500134497 |  | 500134497-0128
0122AD-1035001-9999 | 包3 | NC300 | 国网冀北电力有限公司 | 国网冀北电力有限公司唐山供电公司 |  | 无电压等级 | 10kV柱上变压器台成套设备,ZA-1-CX,200kVA,12m | 10kV柱上变压器台成套设备-设计方案:ZA-1-CX,变压器容量:200kVA,电杆类型:12m | 套 | 1 | 2022-11-01 | 2023-04-30 | 冀北五市 | 买方指定仓库地面交货 |  | G00M-500134509-00009 | 044003087500010 | 400208793700010 | 500134509 | (500134509)S20油浸叠铁心变压器侧装 400kVA配电箱 进线刀熔开关 出线3回塑壳断路器带漏电保护 配智能电容 绝缘导线引线 - 副本 - 副本 | 500134509-0094
0122AD-1035001-9999 | 包3 | NC300 | 国网冀北电力有限公司 | 国网冀北电力有限公司唐山供电公司 |  | 无电压等级 | 10kV柱上变压器台成套设备,ZA-1-CX,200kVA,12m | 10kV柱上变压器台成套设备-设计方案:ZA-1-CX,变压器容量:200kVA,电杆类型:12m | 套 | 1 | 2022-11-01 | 2023-04-30 | 冀北五市 | 买方指定仓库地面交货 |  | G00M-500134509-00012 | 044003087600010 | 400208793800010 | 500134509 | (500134509)S(B)20油浸立体卷铁心标准化定制变压器侧装 400kVA配电箱 进线刀熔开关 出线3回塑壳断路器带漏电保护 配智能电容 SVG 绝缘导线引线 - 副本 - 副本 | 500134509-0097
0122AD-1035001-9999 | 包3 | NC300 | 国网冀北电力有限公司 | 国网冀北电力有限公司唐山供电公司 |  | 无电压等级 | 10kV柱上变压器台成套设备,ZA-1-CX,400kVA,12m | 10kV柱上变压器台成套设备-设计方案:ZA-1-CX,变压器容量:400kVA,电杆类型:12m | 套 | 1 | 2022-11-01 | 2023-04-30 | 冀北五市 | 买方指定仓库地面交货 |  | G00M-500134500-00017 | 044003086400010 | 400208792600010 | 500134500 | SBH21-RL非晶合金立体卷铁心标准化定制变压器侧装，400kVA配电箱，进线刀熔开关，出线3回塑壳断路器带漏电保护，配智能电容+SVG，绝缘导线引线 | 500134500-0104
0122AD-1035001-9999 | 包4 | NC400 | 国网冀北电力有限公司 | 国网冀北电力有限公司廊坊供电公司 |  | 无电压等级 | 10kV柱上变压器台成套设备,ZA-1-CX,400kVA,15m | 10kV柱上变压器台成套设备-设计方案:ZA-1-CX,变压器容量:400kVA,电杆类型:15m | 套 | 1 | 2022-11-01 | 2023-04-30 | 河北省廊坊市广阳区 | 买方指定仓库地面交货 |  | G00M-500134504-00016 | 044003051500010 | 400208769900010 | 500134504 | SBH21-RL非晶合金立体卷铁心标准化定制变压器侧装，400kVA配电箱，进线刀熔开关，出线3回塑壳断路器带漏电保护，配智能电容，绝缘导线引线 | 500134504-0104
0122AD-1035001-9999 | 包4 | NC400 | 国网冀北电力有限公司 | 国网冀北电力有限公司唐山供电公司 |  | 无电压等级 | 10kV柱上变压器台成套设备,ZA-1-ZX,200kVA,12m | 10kV柱上变压器台成套设备-设计方案:ZA-1-ZX,变压器容量:200kVA,电杆类型:12m | 套 | 1 | 2022-11-01 | 2023-04-30 | 河北省唐山市 | 买方指定仓库车板交货 |  | G00M-500134515-00010 | 044003034100010 | 400208754700010 | 500134515 | (500134515)S20油浸叠铁心变压器正装 400kVA配电箱 进线刀熔开关 出线3回塑壳断路器带漏电保护 配智能电容 绝缘导线引线 - 副本 - 副本 | 500134515-0106
0122AD-1035001-9999 | 包4 | NC400 | 国网冀北电力有限公司 | 国网冀北电力有限公司廊坊供电公司 |  | 无电压等级 | 10kV柱上变压器台成套设备,ZA-1-ZX,200kVA,12m | 10kV柱上变压器台成套设备-设计方案:ZA-1-ZX,变压器容量:200kVA,电杆类型:12m | 套 | 3 | 2022-11-01 | 2023-04-30 | 河北省廊坊市广阳区 | 买方指定仓库地面交货 |  | G00M-500134515-00015 | 044003052500010 | 400208770800010 | 500134515 | SBH21-RL非晶合金立体卷铁心标准化定制变压器正装 400kVA配电箱 进线刀熔开关 出线3回塑壳断路器带漏电保护 配智能电容 绝缘导线引线 | 500134515-0112
0122AD-1035001-9999 | 包4 | NC400 | 国网冀北电力有限公司 | 国网冀北电力有限公司唐山供电公司 |  | 无电压等级 | 10kV柱上变压器台成套设备,ZA-1-CX,400kVA,12m | 10kV柱上变压器台成套设备-设计方案:ZA-1-CX,变压器容量:400kVA,电杆类型:12m | 套 | 1 | 2022-11-01 | 2023-04-30 | 冀北五市 | 买方指定仓库地面交货 |  | G00M-500134500-00011 | 044003086000010 | 400208792200010 | 500134500 | S20油浸叠铁心变压器侧装 400kVA配电箱 进线刀熔开关 出线3回塑壳断路器带漏电保护 配智能电容 母线系统 绝缘导线引线 | 500134500-0097
0122AD-1035001-9999 | 包4 | NC400 | 国网冀北电力有限公司 | 国网冀北电力有限公司唐山供电公司 |  | 无电压等级 | 10kV柱上变压器台成套设备,ZA-1-CX,400kVA,12m | 10kV柱上变压器台成套设备-设计方案:ZA-1-CX,变压器容量:400kVA,电杆类型:12m | 套 | 1 | 2022-11-01 | 2023-04-30 | 冀北五市 | 买方指定仓库地面交货 |  | G00M-500134500-00012 | 044003086100010 | 400208792300010 | 500134500 | (500134500)S(B)20油浸立体卷铁心标准化定制变压器侧装 400kVA配电箱 进线刀熔开关 出线3回塑壳断路器带漏电保护 配智能电容 母线系统 绝缘导线引线 - 副本 | 500134500-0098
0122AD-1035001-9999 | 包4 | NC400 | 国网冀北电力有限公司 | 国网冀北电力有限公司唐山供电公司 |  | 无电压等级 | 10kV柱上变压器台成套设备,ZA-1-CX,100kVA,15m | 10kV柱上变压器台成套设备-设计方案:ZA-1-CX,变压器容量:100kVA,电杆类型:15m | 套 | 1 | 2022-11-01 | 2023-04-30 | 冀北五市 | 买方指定仓库地面交货 |  | G00M-500134493-00007 | 044003084600010 | 400208790800010 | 500134493 | (500134493)S20油浸叠铁心变压器侧装 200kVA配电箱 进线刀熔开关 出线2回塑壳断路器带漏电保护 配智能电容 绝缘导线引线 - 副本 | 500134493-0041
0122AD-1035001-9999 | 包4 | NC400 | 国网冀北电力有限公司 | 国网冀北电力有限公司唐山供电公司 |  | 无电压等级 | 10kV柱上变压器台成套设备,ZA-1-CX,400kVA,12m | 10kV柱上变压器台成套设备-设计方案:ZA-1-CX,变压器容量:400kVA,电杆类型:12m | 套 | 1 | 2022-11-01 | 2023-04-30 | 冀北五市 | 买方指定仓库地面交货 |  | G00M-500134500-00014 | 044003086200010 | 400208792400010 | 500134500 | (500134500)S20油浸叠铁心变压器侧装 400kVA配电箱 进线刀熔开关 出线3回塑壳断路器带漏电保护 配智能电容 SVG 绝缘导线引线 - 副本 | 500134500-0100
0122AD-1035001-9999 | 包4 | NC400 | 国网冀北电力有限公司 | 国网冀北电力有限公司唐山供电公司 |  | 无电压等级 | 10kV柱上变压器台成套设备,ZA-1-CX,400kVA,15m | 10kV柱上变压器台成套设备-设计方案:ZA-1-CX,变压器容量:400kVA,电杆类型:15m | 套 | 1 | 2022-11-01 | 2023-04-30 | 冀北五市 | 买方指定仓库地面交货 |  | G00M-500134504-00010 | 044003086600010 | 400208792800010 | 500134504 | S20油浸叠铁心变压器侧装 400kVA配电箱 进线刀熔开关 出线3回塑壳断路器带漏电保护 配智能电容 母线系统 绝缘导线引线 | 500134504-0097
0122AD-1035001-9999 | 包4 | NC400 | 国网冀北电力有限公司 | 国网冀北电力有限公司唐山供电公司 |  | 无电压等级 | 10kV柱上变压器台成套设备,ZA-1-ZX,400kVA,15m | 10kV柱上变压器台成套设备-设计方案:ZA-1-ZX,变压器容量:400kVA,电杆类型:15m | 套 | 1 | 2022-11-01 | 2023-04-30 | 冀北五市 | 买方指定仓库地面交货 |  | G00M-500134497-00019 | 044003085900010 | 400208792100010 | 500134497 | SBH21-RL非晶合金立体卷铁心标准化定制变压器正装，400kVA配电箱，进线刀熔开关，出线3回塑壳断路器带漏电保护，配智能电容，母线系统，绝缘导线引线 | 500134497-0135
0122AD-1035001-9999 | 包4 | NC400 | 国网冀北电力有限公司 | 国网冀北电力有限公司张家口供电公司 |  | 无电压等级 | 10kV柱上变压器台成套设备,ZA-1-ZX,200kVA,12m | 10kV柱上变压器台成套设备-设计方案:ZA-1-ZX,变压器容量:200kVA,电杆类型:12m | 套 | 1 | 2022-11-01 | 2023-04-30 | 张家口 | 买方指定仓库地面交货 |  | G00M-500134515-00014 | 044002998000010 | 400208730200010 | 500134515 | (500134515)S22油浸叠铁心变压器正装 400kVA配电箱 进线刀熔开关 出线3回塑壳断路器带漏电保护 配智能电容 绝缘导线引线 - 副本 - 副本 | 500134515-0110
0122AD-1035001-9999 | 包4 | NC400 | 国网冀北电力有限公司 | 国网冀北电力有限公司唐山供电公司 |  | 无电压等级 | 10kV柱上变压器台成套设备,ZA-1-ZX,400kVA,15m | 10kV柱上变压器台成套设备-设计方案:ZA-1-ZX,变压器容量:400kVA,电杆类型:15m | 套 | 1 | 2022-11-01 | 2023-04-30 | 冀北五市 | 买方指定仓库地面交货 |  | G00M-500134497-00011 | 044003085500010 | 400208791700010 | 500134497 | S20油浸叠铁心变压器正装，400kVA配电箱，进线刀熔开关，出线3回塑壳断路器带漏电保护，配智能电容，母线系统，绝缘导线引线 | 500134497-0124
0122AD-1035001-9999 | 包4 | NC400 | 国网冀北电力有限公司 | 国网冀北电力有限公司唐山供电公司 |  | 无电压等级 | 10kV柱上变压器台成套设备,ZA-1-CX,100kVA,15m | 10kV柱上变压器台成套设备-设计方案:ZA-1-CX,变压器容量:100kVA,电杆类型:15m | 套 | 1 | 2022-11-01 | 2023-04-30 | 冀北五市 | 买方指定仓库地面交货 |  | G00M-500134493-00009 | 044003084800010 | 400208791000010 | 500134493 | SH21-RL非晶合金立体卷铁心标准化定制变压器侧装，200kVA配电箱，进线刀熔开关，出线2回塑壳断路器带漏电保护，配智能电容，绝缘导线引线 | 500134493-0044
0122AD-1035001-9999 | 包4 | NC400 | 国网冀北电力有限公司 | 国网冀北电力有限公司唐山供电公司 |  | 无电压等级 | 10kV柱上变压器台成套设备,ZA-1-ZX,400kVA,15m | 10kV柱上变压器台成套设备-设计方案:ZA-1-ZX,变压器容量:400kVA,电杆类型:15m | 套 | 1 | 2022-11-01 | 2023-04-30 | 冀北五市 | 买方指定仓库地面交货 |  | G00M-500134497-00013 | 044003085600010 | 400208791800010 | 500134497 | (500134497)S20油浸叠铁心变压器正装 400kVA配电箱 进线刀熔开关 出线3回塑壳断路器带漏电保护 配智能电容 SVG 绝缘导线引线 - 副本 - 副本 | 500134497-0126
0122AD-1035001-9999 | 包4 | NC400 | 国网冀北电力有限公司 | 国网冀北电力有限公司唐山供电公司 |  | 无电压等级 | 10kV柱上变压器台成套设备,ZA-1-CX,400kVA,12m | 10kV柱上变压器台成套设备-设计方案:ZA-1-CX,变压器容量:400kVA,电杆类型:12m | 套 | 1 | 2022-11-01 | 2023-04-30 | 冀北五市 | 买方指定仓库地面交货 |  | G00M-500134500-00016 | 044003086300010 | 400208792500010 | 500134500 | (500134500)S(B)20油浸立体卷铁心标准化定制变压器侧装 400kVA配电箱 进线刀熔开关 出线3回塑壳断路器带漏电保护 配智能电容 SVG 绝缘导线引线 - 副本 | 500134500-0102
0122AD-1035001-9999 | 包4 | NC400 | 国网冀北电力有限公司 | 国网冀北电力有限公司唐山供电公司 |  | 无电压等级 | 10kV柱上变压器台成套设备,ZA-1-CX,400kVA,15m | 10kV柱上变压器台成套设备-设计方案:ZA-1-CX,变压器容量:400kVA,电杆类型:15m | 套 | 1 | 2022-11-01 | 2023-04-30 | 冀北五市 | 买方指定仓库地面交货 |  | G00M-500134504-00011 | 044003086700010 | 400208792900010 | 500134504 | (500134504)S(B)20油浸立体卷铁心标准化定制变压器侧装 400kVA配电箱 进线刀熔开关 出线3回塑壳断路器带漏电保护 配智能电容 母线系统 绝缘导线引线 | 500134504-0098
0122AD-1035001-9999 | 包4 | NC400 | 国网冀北电力有限公司 | 国网冀北电力有限公司唐山供电公司 |  | 无电压等级 | 10kV柱上变压器台成套设备,ZA-1-CX,400kVA,15m | 10kV柱上变压器台成套设备-设计方案:ZA-1-CX,变压器容量:400kVA,电杆类型:15m | 套 | 1 | 2022-11-01 | 2023-04-30 | 冀北五市 | 买方指定仓库地面交货 |  | G00M-500134504-00013 | 044003086900010 | 400208793100010 | 500134504 | (500134504)S20油浸叠铁心变压器侧装 400kVA配电箱 进线刀熔开关 出线3回塑壳断路器带漏电保护 配智能电容 SVG 绝缘导线引线 - 副本 | 500134504-0100
0122AD-1035001-9999 | 包4 | NC400 | 国网冀北电力有限公司 | 国网冀北电力有限公司廊坊供电公司 |  | 无电压等级 | 10kV柱上变压器台成套设备,ZA-1-ZX,400kVA,12m | 10kV柱上变压器台成套设备-设计方案:ZA-1-ZX,变压器容量:400kVA,电杆类型:12m | 套 | 2 | 2022-11-01 | 2023-04-30 | 河北省廊坊市广阳区 | 买方指定仓库地面交货 |  | G00M-500134505-00017 | 044003051900010 | 400208770200010 | 500134505 |  | 500134505-0133
0122AD-1035001-9999 | 包4 | NC400 | 国网冀北电力有限公司 | 国网冀北电力有限公司唐山供电公司 |  | 无电压等级 | 10kV柱上变压器台成套设备,ZA-1-ZX,200kVA,12m | 10kV柱上变压器台成套设备-设计方案:ZA-1-ZX,变压器容量:200kVA,电杆类型:12m | 套 | 3 | 2022-11-01 | 2023-04-30 | 河北省唐山市 | 买方指定仓库车板交货 |  | G00M-500134515-00012 | 044003034200010 | 400208754800010 | 500134515 |  | 500134515-0108
0122AD-1035001-9999 | 包4 | NC400 | 国网冀北电力有限公司 | 国网冀北电力有限公司唐山供电公司 |  | 无电压等级 | 10kV柱上变压器台成套设备,ZA-1-ZX,400kVA,12m | 10kV柱上变压器台成套设备-设计方案:ZA-1-ZX,变压器容量:400kVA,电杆类型:12m | 套 | 7 | 2022-11-01 | 2023-04-30 | 河北省唐山市 | 买方指定仓库车板交货 |  | G00M-500134505-00018 | 044003033500010 | 400208754200010 | 500134505 | SBH21-RL非晶合金立体卷铁心标准化定制变压器正装，400kVA配电箱，进线刀熔开关，出线3回塑壳断路器带漏电保护，配智能电容+SVG，绝缘导线引线 | 500134505-0134
0122AD-1035001-9999 | 包4 | NC400 | 国网冀北电力有限公司 | 国网冀北电力有限公司唐山供电公司 |  | 无电压等级 | 10kV柱上变压器台成套设备,ZA-1-ZX,400kVA,15m | 10kV柱上变压器台成套设备-设计方案:ZA-1-ZX,变压器容量:400kVA,电杆类型:15m | 套 | 1 | 2022-11-01 | 2023-04-30 | 河北省唐山市 | 买方指定仓库车板交货 |  | G00M-500134497-00012 | 044003033000010 | 400208753800010 | 500134497 | (500134497)S20油浸叠铁心变压器正装 400kVA配电箱 进线刀熔开关 出线3回塑壳断路器带漏电保护 配智能电容 绝缘导线引线 - 副本 - 副本 | 500134497-0125
0122AD-1035001-9999 | 包4 | NC400 | 国网冀北电力有限公司 | 国网冀北电力有限公司唐山供电公司 |  | 无电压等级 | 10kV柱上变压器台成套设备,ZA-1-ZX,100kVA,15m | 10kV柱上变压器台成套设备-设计方案:ZA-1-ZX,变压器容量:100kVA,电杆类型:15m | 套 | 1 | 2022-11-01 | 2023-04-30 | 冀北五市 | 买方指定仓库地面交货 |  | G00M-500134520-00011 | 044003088700010 | 400208794900010 | 500134520 | (500134520)S22油浸叠铁心变压器正装 200kVA配电箱 进线刀熔开关 出线2回塑壳断路器带漏电保护 配智能电容 绝缘导线引线 | 500134520-0049
0122AD-1035001-9999 | 包4 | NC400 | 国网冀北电力有限公司 | 国网冀北电力有限公司唐山供电公司 |  | 无电压等级 | 10kV柱上变压器台成套设备,ZA-1-CX,100kVA,15m | 10kV柱上变压器台成套设备-设计方案:ZA-1-CX,变压器容量:100kVA,电杆类型:15m | 套 | 2 | 2022-11-01 | 2023-04-30 | 冀北五市 | 买方指定仓库地面交货 |  | G00M-500134493-00008 | 044003084700010 | 400208790900010 | 500134493 |  | 500134493-0042
0122AD-1035001-9999 | 包4 | NC400 | 国网冀北电力有限公司 | 国网冀北电力有限公司秦皇岛供电公司 |  | 无电压等级 | 10kV柱上变压器台成套设备,ZA-1-CX,200kVA,12m | 10kV柱上变压器台成套设备-设计方案:ZA-1-CX,变压器容量:200kVA,电杆类型:12m | 套 | 14 | 2022-11-01 | 2023-04-30 | 河北省秦皇岛市 | 买方指定仓库地面交货 |  | G00M-500134509-00014 | 044002975500010 | 400208710200010 | 500134509 |  | 500134509-0100
0122AD-1035001-9999 | 包4 | NC400 | 国网冀北电力有限公司 | 国网冀北电力有限公司秦皇岛供电公司 |  | 无电压等级 | 10kV柱上变压器台成套设备,ZA-1-CX,200kVA,12m | 10kV柱上变压器台成套设备-设计方案:ZA-1-CX,变压器容量:200kVA,电杆类型:12m | 套 | 7 | 2022-11-01 | 2023-04-30 | 河北省秦皇岛市 | 买方指定仓库地面交货 |  | G00M-500134509-00011 | 044002975400010 | 400208710100010 | 500134509 |  | 500134509-0096
0122AD-1035001-9999 | 包4 | NC400 | 国网冀北电力有限公司 | 国网冀北电力有限公司唐山供电公司 |  | 无电压等级 | 10kV柱上变压器台成套设备,ZA-1-ZX,100kVA,12m | 10kV柱上变压器台成套设备-设计方案:ZA-1-ZX,变压器容量:100kVA,电杆类型:12m | 套 | 3 | 2022-11-01 | 2023-04-30 | 冀北五市 | 买方指定仓库地面交货 |  | G00M-500134511-00010 | 044003087700010 | 400208793900010 | 500134511 |  | 500134511-0056
0122AD-1035001-9999 | 包4 | NC400 | 国网冀北电力有限公司 | 国网冀北电力有限公司唐山供电公司 |  | 无电压等级 | 10kV柱上变压器台成套设备,ZA-1-ZX,200kVA,15m | 10kV柱上变压器台成套设备-设计方案:ZA-1-ZX,变压器容量:200kVA,电杆类型:15m | 套 | 5 | 2022-11-01 | 2023-04-30 | 河北省唐山市 | 买方指定仓库车板交货 |  | G00M-500134512-00016 | 044003034000010 | 400208754600010 | 500134512 |  | 500134512-0107
0122AD-1035001-9999 | 包4 | NC400 | 国网冀北电力有限公司 | 国网冀北电力有限公司唐山供电公司 |  | 无电压等级 | 10kV柱上变压器台成套设备,ZA-1-ZX,400kVA,15m | 10kV柱上变压器台成套设备-设计方案:ZA-1-ZX,变压器容量:400kVA,电杆类型:15m | 套 | 5 | 2022-11-01 | 2023-04-30 | 冀北五市 | 买方指定仓库地面交货 |  | G00M-500134497-00015 | 044003085800010 | 400208792000010 | 500134497 |  | 500134497-0128
0122AD-1035001-9999 | 包4 | NC400 | 国网冀北电力有限公司 | 国网冀北电力有限公司唐山供电公司 |  | 无电压等级 | 10kV柱上变压器台成套设备,ZA-1-ZX,100kVA,15m | 10kV柱上变压器台成套设备-设计方案:ZA-1-ZX,变压器容量:100kVA,电杆类型:15m | 套 | 1 | 2022-11-01 | 2023-04-30 | 冀北五市 | 买方指定仓库地面交货 |  | G00M-500134520-00013 | 044003088900010 | 400208795100010 | 500134520 | SH21-RL非晶合金立体卷铁心标准化定制变压器正装，200kVA配电箱，进线刀熔开关，出线2回塑壳断路器带漏电保护，配智能电容，绝缘导线引线 | 500134520-0053
0122AD-1035001-9999 | 包4 | NC400 | 国网冀北电力有限公司 | 国网冀北电力有限公司秦皇岛供电公司 |  | 无电压等级 | 10kV柱上变压器台成套设备,ZA-1-CX,100kVA,12m | 10kV柱上变压器台成套设备-设计方案:ZA-1-CX,变压器容量:100kVA,电杆类型:12m | 套 | 2 | 2022-11-01 | 2023-04-30 | 河北省秦皇岛市 | 买方指定仓库地面交货 |  | G00M-500134519-00008 | 044002975900010 | 400208710600010 | 500134519 | (500134519)S20油浸立体卷铁心标准化定制变压器侧装 200kVA配电箱 进线刀熔开关 出线2回塑壳断路器带漏电保护 配智能电容 绝缘导线引线 - 副本 | 500134519-0064
0122AD-1035001-9999 | 包4 | NC400 | 国网冀北电力有限公司 | 国网冀北电力有限公司唐山供电公司 |  | 无电压等级 | 10kV柱上变压器台成套设备,ZA-1-ZX,100kVA,15m | 10kV柱上变压器台成套设备-设计方案:ZA-1-ZX,变压器容量:100kVA,电杆类型:15m | 套 | 1 | 2022-11-01 | 2023-04-30 | 冀北五市 | 买方指定仓库地面交货 |  | G00M-500134520-00009 | 044003088500010 | 400208794700010 | 500134520 | (500134520)S20油浸叠铁心变压器正装 200kVA配电箱 进线刀熔开关 出线2回塑壳断路器带漏电保护 配智能电容 绝缘导线引线 | 500134520-0047
0122AD-1035001-9999 | 包4 | NC400 | 国网冀北电力有限公司 | 国网冀北电力有限公司秦皇岛供电公司 |  | 无电压等级 | 10kV柱上变压器台成套设备,ZA-1-ZX,200kVA,12m | 10kV柱上变压器台成套设备-设计方案:ZA-1-ZX,变压器容量:200kVA,电杆类型:12m | 套 | 11 | 2022-11-01 | 2023-04-30 | 河北省秦皇岛市 | 买方指定仓库地面交货 |  | G00M-500134515-00012 | 044002975700010 | 400208710400010 | 500134515 | (500134515)S(B)20油浸立体卷铁心标准化定制变压器正装 400kVA配电箱 进线刀熔开关 出线3回塑壳断路器带漏电保护 配智能电容 绝缘导线引线 - 副本 - 副本 | 500134515-0108
0122AD-1035001-9999 | 包4 | NC400 | 国网冀北电力有限公司 | 国网冀北电力有限公司唐山供电公司 |  | 无电压等级 | 10kV柱上变压器台成套设备,ZA-1-CX,100kVA,12m | 10kV柱上变压器台成套设备-设计方案:ZA-1-CX,变压器容量:100kVA,电杆类型:12m | 套 | 1 | 2022-11-01 | 2023-04-30 | 冀北五市 | 买方指定仓库地面交货 |  | G00M-500134519-00007 | 044003088400010 | 400208794600010 | 500134519 | (500134519)S20油浸叠铁心变压器侧装 200kVA配电箱 进线刀熔开关 出线2回塑壳断路器带漏电保护 配智能电容 绝缘导线引线 | 500134519-0063
0122AD-1035001-9999 | 包4 | NC400 | 国网冀北电力有限公司 | 国网冀北电力有限公司秦皇岛供电公司 |  | 无电压等级 | 10kV柱上变压器台成套设备,ZA-1-ZX,200kVA,12m | 10kV柱上变压器台成套设备-设计方案:ZA-1-ZX,变压器容量:200kVA,电杆类型:12m | 套 | 3 | 2022-11-01 | 2023-04-30 | 河北省秦皇岛市 | 买方指定仓库地面交货 |  | G00M-500134515-00015 | 044002975800010 | 400208710500010 | 500134515 | SBH21-RL非晶合金立体卷铁心标准化定制变压器正装 400kVA配电箱 进线刀熔开关 出线3回塑壳断路器带漏电保护 配智能电容 绝缘导线引线 | 500134515-0112
0122AD-1035001-9999 | 包4 | NC400 | 国网冀北电力有限公司 | 国网冀北电力有限公司唐山供电公司 |  | 无电压等级 | 10kV柱上变压器台成套设备,ZA-1-CX,200kVA,12m | 10kV柱上变压器台成套设备-设计方案:ZA-1-CX,变压器容量:200kVA,电杆类型:12m | 套 | 1 | 2022-11-01 | 2023-04-30 | 河北省唐山市 | 买方指定仓库车板交货 |  | G00M-500134509-00010 | 044003033600010 | 400208754300010 | 500134509 | (500134509)S20油浸叠铁心变压器侧装 400kVA配电箱 进线刀熔开关 出线3回塑壳断路器带漏电保护 配智能电容 SVG 绝缘导线引线 - 副本 - 副本 | 500134509-0095
0122AD-1035001-9999 | 包4 | NC400 | 国网冀北电力有限公司 | 国网冀北电力有限公司唐山供电公司 |  | 无电压等级 | 10kV柱上变压器台成套设备,ZA-1-ZX,400kVA,15m | 10kV柱上变压器台成套设备-设计方案:ZA-1-ZX,变压器容量:400kVA,电杆类型:15m | 套 | 1 | 2022-11-01 | 2023-04-30 | 河北省唐山市 | 买方指定仓库车板交货 |  | G00M-500134497-00016 | 044003033100010 | 400208753900010 | 500134497 | (500134497)S22油浸叠铁心变压器正装 400kVA配电箱 进线刀熔开关 出线3回塑壳断路器带漏电保护 配智能电容 绝缘导线引线 - 副本 - 副本 | 500134497-0129
0122AD-1035001-9999 | 包4 | NC400 | 国网冀北电力有限公司 | 国网冀北电力有限公司唐山供电公司 |  | 无电压等级 | 10kV柱上变压器台成套设备,ZA-1-ZX,200kVA,12m | 10kV柱上变压器台成套设备-设计方案:ZA-1-ZX,变压器容量:200kVA,电杆类型:12m | 套 | 1 | 2022-11-01 | 2023-04-30 | 冀北五市 | 买方指定仓库地面交货 |  | G00M-500134515-00011 | 044003088200010 | 400208794400010 | 500134515 | (500134515)S20油浸叠铁心变压器正装 400kVA配电箱 进线刀熔开关 出线3回塑壳断路器带漏电保护 配智能电容 SVG 绝缘导线引线 - 副本 - 副本 | 500134515-0107
0122AD-1035001-9999 | 包4 | NC400 | 国网冀北电力有限公司 | 国网冀北电力有限公司唐山供电公司 |  | 无电压等级 | 10kV柱上变压器台成套设备,ZA-1-CX,400kVA,12m | 10kV柱上变压器台成套设备-设计方案:ZA-1-CX,变压器容量:400kVA,电杆类型:12m | 套 | 1 | 2022-11-01 | 2023-04-30 | 河北省唐山市 | 买方指定仓库车板交货 |  | G00M-500134500-00013 | 044003033300010 | 400208754100010 | 500134500 | (500134500)S20油浸叠铁心变压器侧装 400kVA配电箱 进线刀熔开关 出线3回塑壳断路器带漏电保护 配智能电容 绝缘导线引线 - 副本 | 500134500-0099
0122AD-1035001-9999 | 包4 | NC400 | 国网冀北电力有限公司 | 国网冀北电力有限公司唐山供电公司 |  | 无电压等级 | 10kV柱上变压器台成套设备,ZA-1-ZX,100kVA,15m | 10kV柱上变压器台成套设备-设计方案:ZA-1-ZX,变压器容量:100kVA,电杆类型:15m | 套 | 1 | 2022-11-01 | 2023-04-30 | 冀北五市 | 买方指定仓库地面交货 |  | G00M-500134520-00012 | 044003088800010 | 400208795000010 | 500134520 | (500134520)S22油浸立体卷铁心变压器正装 200kVA配电箱 进线刀熔开关 出线2回塑壳断路器带漏电保护 配智能电容 绝缘导线引线 | 500134520-0050
0122AD-1035001-9999 | 包4 | NC400 | 国网冀北电力有限公司 | 国网冀北电力有限公司唐山供电公司 |  | 无电压等级 | 10kV柱上变压器台成套设备,ZA-1-CX,400kVA,15m | 10kV柱上变压器台成套设备-设计方案:ZA-1-CX,变压器容量:400kVA,电杆类型:15m | 套 | 1 | 2022-11-01 | 2023-04-30 | 冀北五市 | 买方指定仓库地面交货 |  | G00M-500134504-00017 | 044003087200010 | 400208793400010 | 500134504 | SBH21-RL非晶合金立体卷铁心标准化定制变压器侧装，400kVA配电箱，进线刀熔开关，出线3回塑壳断路器带漏电保护，配智能电容，母线系统，绝缘导线引线 | 500134504-0105
0122AD-1035001-9999 | 包4 | NC400 | 国网冀北电力有限公司 | 国网冀北电力有限公司唐山供电公司 |  | 无电压等级 | 10kV柱上变压器台成套设备,ZA-1-ZX,200kVA,12m | 10kV柱上变压器台成套设备-设计方案:ZA-1-ZX,变压器容量:200kVA,电杆类型:12m | 套 | 15 | 2022-11-01 | 2023-04-30 | 冀北五市 | 买方指定仓库地面交货 |  | G00M-500134515-00013 | 044003088300010 | 400208794500010 | 500134515 | (500134515)S(B)20油浸立体卷铁心标准化定制变压器正装 400kVA配电箱 进线刀熔开关 出线3回塑壳断路器带漏电保护 配智能电容 SVG 绝缘导线引线 - 副本 - 副本 | 500134515-0109
0122AD-1035001-9999 | 包4 | NC400 | 国网冀北电力有限公司 | 国网冀北电力有限公司廊坊供电公司 |  | 无电压等级 | 10kV柱上变压器台成套设备,ZA-1-CX,200kVA,12m | 10kV柱上变压器台成套设备-设计方案:ZA-1-CX,变压器容量:200kVA,电杆类型:12m | 套 | 1 | 2022-11-01 | 2023-04-30 | 河北省廊坊市广阳区 | 买方指定仓库地面交货 |  | G00M-500134509-00013 | 044003052200010 | 400208770500010 | 500134509 | SBH21-RL非晶合金立体卷铁心标准化定制变压器侧装，400kVA配电箱，进线刀熔开关，出线3回塑壳断路器带漏电保护，配智能电容+SVG，绝缘导线引线 | 500134509-0099
0122AD-1035001-9999 | 包4 | NC400 | 国网冀北电力有限公司 | 国网冀北电力有限公司廊坊供电公司 |  | 无电压等级 | 10kV柱上变压器台成套设备,ZA-1-CX,400kVA,12m | 10kV柱上变压器台成套设备-设计方案:ZA-1-CX,变压器容量:400kVA,电杆类型:12m | 套 | 1 | 2022-11-01 | 2023-04-30 | 河北省廊坊市广阳区 | 买方指定仓库地面交货 |  | G00M-500134500-00018 | 044003051400010 | 400208769800010 | 500134500 | SBH21-RL非晶合金立体卷铁心标准化定制变压器侧装，400kVA配电箱，进线刀熔开关，出线3回塑壳断路器带漏电保护，配智能电容，绝缘导线引线 | 500134500-0105

## 复合绝缘子
分标编号 | 包名称 | 分包编号 | 项目单位 | 需求单位 | 项目名称 | 工程电压等级 | 物资名称 | 物资描述 | 单位 | 数量 | 首批交货日期 | 最后一批交货日期 | 交货地点 | 交货方式 | 备注 | 技术规范编码 | 网省采购申请号 | 总部采购申请号 | 物料编码 | 扩展描述 | 扩展编码
0122AD-1405033-9999 | 包1 | 100 | 国网冀北电力有限公司 | 国网冀北电力有限公司廊坊供电公司 |  | 无电压等级 | 交流棒形悬式复合绝缘子,FXBW-10/70,310,350 | 交流棒形悬式复合绝缘子-型号:FXBW-10/70,公称结构高度mm:310,公称爬电距离mm:350 | 支 | 12 | 2022-11-01 | 2023-04-30 | 河北省廊坊市广阳区 | 买方指定仓库地面交货 |  | 9995-500122849-00001 | 044003049600010 | 400208768100010 | 500122849 | 配网，普通 | 500122849-0008
0122AD-1405033-9999 | 包1 | 100 | 国网冀北电力有限公司 | 国网冀北电力有限公司廊坊供电公司 |  | 无电压等级 | 线路柱式复合绝缘子,FPQ-10/5,285,450 | 线路柱式复合绝缘子-型号:FPQ-10/5,结构高度mm:285,爬电距离mm:450 | 支 | 490 | 2022-11-01 | 2023-04-30 | 河北省廊坊市广阳区 | 买方指定仓库地面交货 |  | 9995-500122799-00001 | 044003049500010 | 400208768000010 | 500122799 | 无 | 500122799-0001
0122AD-1405033-9999 | 包1 | 100 | 国网冀北电力有限公司 | 国网冀北电力有限公司廊坊供电公司 |  | 无电压等级 | 交流棒形悬式复合绝缘子,FXBW-10/70,310,350 | 交流棒形悬式复合绝缘子-型号:FXBW-10/70,公称结构高度mm:310,公称爬电距离mm:350 | 支 | 2513 | 2022-11-01 | 2023-04-30 | 河北省廊坊市广阳区 | 买方指定仓库地面交货 |  | 9995-500122849-00002 | 044003049700010 | 400208768200010 | 500122849 | 配网，防雷 | 500122849-0009
0122AD-1405033-9999 | 包1 | 100 | 国网冀北电力有限公司 | 国网冀北电力有限公司张家口供电公司 |  | 无电压等级 | 拉紧绝缘子,JH10-90 | 拉紧绝缘子-型号:JH10-90 | 只 | 3332 | 2022-11-01 | 2023-04-30 | 张家口 | 买方指定仓库地面交货 |  | G00M-500017322-00001 | 044002985900010 | 400208719000010 | 500017322 | 拉紧绝缘子-型号:JH10-90 | 500017322-0010
0122AD-1405033-9999 | 包1 | 100 | 国网冀北电力有限公司 | 国网冀北电力有限公司秦皇岛供电公司 |  | 无电压等级 | 拉紧绝缘子,JH10-120 | 拉紧绝缘子-型号:JH10-120 | 只 | 938 | 2022-11-01 | 2023-04-30 | 河北省秦皇岛市 | 买方指定仓库车板交货 |  | G00M-500128785-00002 | 044002979200010 | 400208713200010 | 500128785 | 拉紧绝缘子-型号:JH10-120 | 500128785-0007
0122AD-1405033-9999 | 包1 | 100 | 国网冀北电力有限公司 | 国网冀北电力有限公司唐山供电公司 |  | 无电压等级 | 拉紧绝缘子,JH10-90 | 拉紧绝缘子-型号:JH10-90 | 只 | 7816 | 2022-11-01 | 2023-04-30 | 河北省唐山市 | 买方指定仓库车板交货 |  | G00M-500017322-00001 | 044003017900010 | 400208742100010 | 500017322 | 拉紧绝缘子-型号:JH10-90 | 500017322-0010
0122AD-1405033-9999 | 包1 | 100 | 国网冀北电力有限公司 | 国网冀北电力有限公司秦皇岛供电公司 |  | 无电压等级 | 拉紧绝缘子,JH10-90 | 拉紧绝缘子-型号:JH10-90 | 只 | 27 | 2022-11-01 | 2023-04-30 | 河北省秦皇岛市 | 买方指定仓库车板交货 |  | G00M-500017322-00001 | 044002959300010 | 400208695300010 | 500017322 | 拉紧绝缘子-型号:JH10-90 | 500017322-0010
0122AD-1405033-9999 | 包1 | 100 | 国网冀北电力有限公司 | 国网冀北电力有限公司唐山供电公司 |  | 无电压等级 | 线路柱式复合绝缘子,FZS-10/5,252,400 | 线路柱式复合绝缘子-型号:FZS-10/5,结构高度mm:252,爬电距离mm:400 | 支 | 100 | 2022-11-01 | 2023-04-30 | 冀北五市 | 买方指定仓库地面交货 |  | 9995-500133304-00001 | 044003083700010 | 400208789900010 | 500133304 | 配网 | 500133304-0001
0122AD-1405033-9999 | 包1 | 100 | 国网冀北电力有限公司 | 国网冀北电力有限公司承德供电公司 |  | 无电压等级 | 拉紧绝缘子,JH10-90 | 拉紧绝缘子-型号:JH10-90 | 只 | 1 | 2022-11-01 | 2022-12-25 | 河北省承德市 | 买方指定仓库地面交货 |  | G00M-500017322-00001 | 044003001600010 | 400208732700010 | 500017322 | 拉紧绝缘子-型号:JH10-90 | 500017322-0010
0122AD-1405033-9999 | 包1 | 100 | 国网冀北电力有限公司 | 国网冀北电力有限公司廊坊供电公司 |  | 无电压等级 | 拉紧绝缘子,JH10-90 | 拉紧绝缘子-型号:JH10-90 | 只 | 1189 | 2022-11-01 | 2023-04-30 | 河北省廊坊市广阳区 | 买方指定仓库地面交货 |  | G00M-500017322-00001 | 044003038600010 | 400208758000010 | 500017322 | 拉紧绝缘子-型号:JH10-90 | 500017322-0010
0122AD-1405033-9999 | 包1 | 100 | 国网冀北电力有限公司 | 国网冀北电力有限公司唐山供电公司 |  | 无电压等级 | 交流棒形悬式复合绝缘子,FXBW-10/70,310,350 | 交流棒形悬式复合绝缘子-型号:FXBW-10/70,公称结构高度mm:310,公称爬电距离mm:350 | 支 | 99 | 2022-11-01 | 2023-04-30 | 河北省唐山市 | 买方指定仓库车板交货 |  | 9995-500122849-00001 | 044003030600010 | 400208751400010 | 500122849 | 配网，普通 | 500122849-0008
0122AD-1405033-9999 | 包1 | 100 | 国网冀北电力有限公司 | 国网冀北电力有限公司秦皇岛供电公司 |  | 无电压等级 | 拉紧绝缘子,JH10-90 | 拉紧绝缘子-型号:JH10-90 | 只 | 318 | 2022-11-01 | 2023-04-30 | 河北省秦皇岛市 | 买方指定仓库车板交货 |  | G00M-500017322-00001 | 044002978200010 | 400208712300010 | 500017322 | 拉紧绝缘子-型号:JH10-90 | 500017322-0010

## 控制电缆
分标编号 | 包名称 | 分包编号 | 项目单位 | 需求单位 | 项目名称 | 工程电压等级 | 物资名称 | 物资描述 | 单位 | 数量 | 首批交货日期 | 最后一批交货日期 | 交货地点 | 交货方式 | 备注 | 技术规范编码 | 网省采购申请号 | 总部采购申请号 | 物料编码 | 扩展描述 | 扩展编码
0122AD-1404003-9999 | 包1 | 100 | 国网冀北电力有限公司 | 国网冀北电力有限公司廊坊供电公司 |  | 无电压等级 | 控制电缆,KVVP2,2.5,4,ZC,22 | 控制电缆-型号:KVVP2,截面mm2:2.5,芯数:4,防护特性:ZC,铠装形式:22 | 米 | 860 | 2022-11-01 | 2023-04-30 | 河北省廊坊市广阳区 | 买方指定仓库地面交货 |  | 9999-500142983-00001 | 044003024300010 | 400208746300010 | 500142983 | 控制电缆,KVVP2,2.5,4,ZC,22 | 500142983-0001
0122AD-1404003-9999 | 包1 | 100 | 国网冀北电力有限公司 | 国网冀北电力有限公司承德供电公司 |  | 无电压等级 | 控制电缆,KVVP2,2.5,10,ZC,22 | 控制电缆-型号:KVVP2,截面mm2:2.5,芯数:10,防护特性:ZC,铠装形式:22 | 米 | 1500 | 2022-11-01 | 2022-12-25 | 河北省承德市 | 买方指定仓库地面交货 |  | 9999-500142974-00001 | 044003069300010 | 400208779800010 | 500142974 | 控制电缆,KVVP2,2.5,10,ZC,22 | 500142974-0001
0122AD-1404003-9999 | 包1 | 100 | 国网冀北电力有限公司 | 国网冀北电力有限公司廊坊供电公司 |  | 无电压等级 | 控制电缆,KVVP2,2.5,10,ZC,22 | 控制电缆-型号:KVVP2,截面mm2:2.5,芯数:10,防护特性:ZC,铠装形式:22 | 米 | 100 | 2022-11-01 | 2023-04-30 | 河北省廊坊市广阳区 | 买方指定仓库地面交货 |  | 9999-500142974-00001 | 044003024400010 | 400208746400010 | 500142974 | 控制电缆,KVVP2,2.5,10,ZC,22 | 500142974-0001
0122AD-1404003-9999 | 包1 | 100 | 国网冀北电力有限公司 | 国网冀北电力有限公司廊坊供电公司 |  | 无电压等级 | 控制电缆,KVVP2,4,4,ZC,22 | 控制电缆-型号:KVVP2,截面mm2:4,芯数:4,防护特性:ZC,铠装形式:22 | 米 | 1385 | 2022-11-01 | 2023-04-30 | 河北省廊坊市广阳区 | 买方指定仓库地面交货 |  | 9999-500142977-00001 | 044003024200010 | 400208746200010 | 500142977 | 控制电缆,KVVP2,4,4,ZC,22 | 500142977-0001
0122AD-1404003-9999 | 包1 | 100 | 国网冀北电力有限公司 | 国网冀北电力有限公司唐山供电公司 |  | 无电压等级 | 控制电缆,KVVP2,1.5,7,ZC,22 | 控制电缆-型号:KVVP2,截面mm2:1.5,芯数:7,防护特性:ZC,铠装形式:22 | 米 | 1350 | 2022-11-01 | 2023-04-30 | 河北省唐山市 | 买方指定仓库车板交货 |  | 9999-500142989-00001 | 044003062900010 | 400208779400010 | 500142989 | 控制电缆,KVVP2,1.5,7,ZC,22 | 500142989-0001
0122AD-1404003-9999 | 包1 | 100 | 国网冀北电力有限公司 | 国网冀北电力有限公司唐山供电公司 |  | 无电压等级 | 控制电缆,KVVP2,2.5,19,ZC,22 | 控制电缆-型号:KVVP2,截面mm2:2.5,芯数:19,防护特性:ZC,铠装形式:22 | 米 | 100 | 2022-11-01 | 2023-04-30 | 冀北五市 | 买方指定仓库地面交货 |  | 9999-500142990-00001 | 044003105200010 | 400208804100010 | 500142990 | 控制电缆,KVVP2,2.5,19,ZC,22 | 500142990-0001
0122AD-1404003-9999 | 包1 | 100 | 国网冀北电力有限公司 | 国网冀北电力有限公司唐山供电公司 |  | 无电压等级 | 控制电缆,KVVP2,2.5,4,ZA,22 | 控制电缆-型号:KVVP2,截面mm2:2.5,芯数:4,防护特性:ZA,铠装形式:22 | 米 | 100 | 2022-11-01 | 2023-04-30 | 冀北五市 | 买方指定仓库地面交货 |  | 9999-500143008-00001 | 044003104500010 | 400208803400010 | 500143008 | 控制电缆,KVVP2,2.5,4,ZA,22 | 500143008-0001
0122AD-1404003-9999 | 包1 | 100 | 国网冀北电力有限公司 | 国网冀北电力有限公司秦皇岛供电公司 |  | 无电压等级 | 控制电缆,KVVP2,4,7,ZC,22 | 控制电缆-型号:KVVP2,截面mm2:4,芯数:7,防护特性:ZC,铠装形式:22 | 米 | 1000 | 2022-11-01 | 2023-04-30 | 河北省秦皇岛市 | 买方指定仓库地面交货 |  | 9999-500142980-00001 | 044002980500010 | 400208714400010 | 500142980 | 控制电缆,KVVP2,4,7,ZC,22 | 500142980-0001
0122AD-1404003-9999 | 包1 | 100 | 国网冀北电力有限公司 | 国网冀北电力有限公司唐山供电公司 |  | 无电压等级 | 控制电缆,KVVP2,1.5,10,ZC,22 | 控制电缆-型号:KVVP2,截面mm2:1.5,芯数:10,防护特性:ZC,铠装形式:22 | 米 | 9710 | 2022-11-01 | 2023-04-30 | 河北省唐山市 | 买方指定仓库车板交货 |  | 9999-500142988-00001 | 044003062800010 | 400208779300010 | 500142988 | 控制电缆,KVVP2,1.5,10,ZC,22 | 500142988-0001
0122AD-1404003-9999 | 包1 | 100 | 国网冀北电力有限公司 | 国网冀北电力有限公司唐山供电公司 |  | 无电压等级 | 控制电缆,KVVP2,1.5,14,ZA,22 | 控制电缆-型号:KVVP2,截面mm2:1.5,芯数:14,防护特性:ZA,铠装形式:22 | 米 | 100 | 2022-11-01 | 2023-04-30 | 冀北五市 | 买方指定仓库地面交货 |  | 9999-500143442-00001 | 044003105300010 | 400208804200010 | 500143442 | 控制电缆,KVVP2,1.5,14,ZA,22 | 500143442-0002
0122AD-1404003-9999 | 包1 | 100 | 国网冀北电力有限公司 | 国网冀北电力有限公司唐山供电公司 |  | 无电压等级 | 控制电缆,KVVP2,6,4,ZC,22 | 控制电缆-型号:KVVP2,截面mm2:6,芯数:4,防护特性:ZC,铠装形式:22 | 米 | 400 | 2022-11-01 | 2023-04-30 | 河北省唐山市 | 买方指定仓库车板交货 |  | 9999-500142996-00001 | 044003063100010 | 400208779600010 | 500142996 | 控制电缆,KVVP2,6,4,ZC,22 | 500142996-0001
0122AD-1404003-9999 | 包1 | 100 | 国网冀北电力有限公司 | 国网冀北电力有限公司唐山供电公司 |  | 无电压等级 | 控制电缆,KVVP2,1.5,10,ZA,22 | 控制电缆-型号:KVVP2,截面mm2:1.5,芯数:10,防护特性:ZA,铠装形式:22 | 米 | 100 | 2022-11-01 | 2023-04-30 | 冀北五市 | 买方指定仓库地面交货 |  | 9999-500143448-00001 | 044003105600010 | 400208804500010 | 500143448 | 控制电缆,KVVP2,1.5,10,ZA,22 | 500143448-0002
0122AD-1404003-9999 | 包1 | 100 | 国网冀北电力有限公司 | 国网冀北电力有限公司唐山供电公司 |  | 无电压等级 | 控制电缆,KVVP2,4,7,ZC,22 | 控制电缆-型号:KVVP2,截面mm2:4,芯数:7,防护特性:ZC,铠装形式:22 | 米 | 300 | 2022-11-01 | 2023-04-30 | 河北省唐山市 | 买方指定仓库车板交货 |  | 9999-500142980-00001 | 044003062500010 | 400208779000010 | 500142980 | 控制电缆,KVVP2,4,7,ZC,22 | 500142980-0001
0122AD-1404003-9999 | 包1 | 100 | 国网冀北电力有限公司 | 国网冀北电力有限公司唐山供电公司 |  | 无电压等级 | 控制电缆,KVVP2,4,10,ZC,22 | 控制电缆-型号:KVVP2,截面mm2:4,芯数:10,防护特性:ZC,铠装形式:22 | 米 | 1850 | 2022-11-01 | 2023-04-30 | 河北省唐山市 | 买方指定仓库车板交货 |  | 9999-500142993-00001 | 044003063000010 | 400208779500010 | 500142993 | 控制电缆,KVVP2,4,10,ZC,22 | 500142993-0001
0122AD-1404003-9999 | 包1 | 100 | 国网冀北电力有限公司 | 国网冀北电力有限公司唐山供电公司 |  | 无电压等级 | 控制电缆,KVVP2,2.5,14,ZA,22 | 控制电缆-型号:KVVP2,截面mm2:2.5,芯数:14,防护特性:ZA,铠装形式:22 | 米 | 100 | 2022-11-01 | 2023-04-30 | 冀北五市 | 买方指定仓库地面交货 |  | 9999-500143007-00001 | 044003104400010 | 400208803300010 | 500143007 | 控制电缆,KVVP2,2.5,14,ZA,22 | 500143007-0001
0122AD-1404003-9999 | 包1 | 100 | 国网冀北电力有限公司 | 国网冀北电力有限公司秦皇岛供电公司 |  | 无电压等级 | 控制电缆,KVVP2,2.5,7,ZC,22 | 控制电缆-型号:KVVP2,截面mm2:2.5,芯数:7,防护特性:ZC,铠装形式:22 | 米 | 3320 | 2022-11-01 | 2023-04-30 | 河北省秦皇岛市 | 买方指定仓库地面交货 |  | 9999-500142973-00001 | 044002980300010 | 400208714200010 | 500142973 | 控制电缆,KVVP2,2.5,7,ZC,22 | 500142973-0001
0122AD-1404003-9999 | 包1 | 100 | 国网冀北电力有限公司 | 国网冀北电力有限公司唐山供电公司 |  | 无电压等级 | 控制电缆,KVVP2,2.5,7,ZA,22 | 控制电缆-型号:KVVP2,截面mm2:2.5,芯数:7,防护特性:ZA,铠装形式:22 | 米 | 100 | 2022-11-01 | 2023-04-30 | 冀北五市 | 买方指定仓库地面交货 |  | 9999-500143006-00001 | 044003104300010 | 400208803200010 | 500143006 | 控制电缆,KVVP2,2.5,7,ZA,22 | 500143006-0001
0122AD-1404003-9999 | 包1 | 100 | 国网冀北电力有限公司 | 国网冀北电力有限公司唐山供电公司 |  | 无电压等级 | 控制电缆,KVVP2,4,4,ZA,22 | 控制电缆-型号:KVVP2,截面mm2:4,芯数:4,防护特性:ZA,铠装形式:22 | 米 | 100 | 2022-11-01 | 2023-04-30 | 冀北五市 | 买方指定仓库地面交货 |  | 9999-500143020-00001 | 044003104600010 | 400208803500010 | 500143020 | 控制电缆,KVVP2,4,4,ZA,22 | 500143020-0001
0122AD-1404003-9999 | 包1 | 100 | 国网冀北电力有限公司 | 国网冀北电力有限公司秦皇岛供电公司 |  | 无电压等级 | 控制电缆,KVVP2,2.5,10,ZC,22 | 控制电缆-型号:KVVP2,截面mm2:2.5,芯数:10,防护特性:ZC,铠装形式:22 | 米 | 300 | 2022-11-01 | 2023-04-30 | 河北省秦皇岛市 | 买方指定仓库地面交货 |  | 9999-500142974-00001 | 044002980400010 | 400208714300010 | 500142974 | 控制电缆,KVVP2,2.5,10,ZC,22 | 500142974-0001
0122AD-1404003-9999 | 包1 | 100 | 国网冀北电力有限公司 | 国网冀北电力有限公司唐山供电公司 |  | 无电压等级 | 控制电缆,KVVP2,6,4,ZA,22 | 控制电缆-型号:KVVP2,截面mm2:6,芯数:4,防护特性:ZA,铠装形式:22 | 米 | 100 | 2022-11-01 | 2023-04-30 | 冀北五市 | 买方指定仓库地面交货 |  | 9999-500143027-00001 | 044003104700010 | 400208803600010 | 500143027 | 控制电缆,KVVP2,6,4,ZA,22 | 500143027-0001
0122AD-1404003-9999 | 包1 | 100 | 国网冀北电力有限公司 | 国网冀北电力有限公司唐山供电公司 |  | 无电压等级 | 控制电缆,KVVP2,2.5,14,ZC,22 | 控制电缆-型号:KVVP2,截面mm2:2.5,芯数:14,防护特性:ZC,铠装形式:22 | 米 | 8310 | 2022-11-01 | 2023-04-30 | 河北省唐山市 | 买方指定仓库车板交货 |  | 9999-500142978-00001 | 044003062400010 | 400208778900010 | 500142978 | 控制电缆,KVVP2,2.5,14,ZC,22 | 500142978-0001
0122AD-1404003-9999 | 包1 | 100 | 国网冀北电力有限公司 | 国网冀北电力有限公司唐山供电公司 |  | 无电压等级 | 控制电缆,KVVP2,4,14,ZC,22 | 控制电缆-型号:KVVP2,截面mm2:4,芯数:14,防护特性:ZC,铠装形式:22 | 米 | 100 | 2022-11-01 | 2023-04-30 | 冀北五市 | 买方指定仓库地面交货 |  | 9999-500143053-00001 | 044003105100010 | 400208804000010 | 500143053 | 控制电缆,KVVP2,4,14,ZC,22 | 500143053-0001
0122AD-1404003-9999 | 包1 | 100 | 国网冀北电力有限公司 | 国网冀北电力有限公司唐山供电公司 |  | 无电压等级 | 控制电缆,KVVP2,2.5,7,ZC,22 | 控制电缆-型号:KVVP2,截面mm2:2.5,芯数:7,防护特性:ZC,铠装形式:22 | 米 | 4260 | 2022-11-01 | 2023-04-30 | 河北省唐山市 | 买方指定仓库车板交货 |  | 9999-500142973-00001 | 044003062100010 | 400208778600010 | 500142973 | 控制电缆,KVVP2,2.5,7,ZC,22 | 500142973-0001
0122AD-1404003-9999 | 包1 | 100 | 国网冀北电力有限公司 | 国网冀北电力有限公司唐山供电公司 |  | 无电压等级 | 控制电缆,KVVP2,4,4,ZC,22 | 控制电缆-型号:KVVP2,截面mm2:4,芯数:4,防护特性:ZC,铠装形式:22 | 米 | 59297 | 2022-11-01 | 2023-04-30 | 河北省唐山市 | 买方指定仓库车板交货 |  | 9999-500142977-00001 | 044003062300010 | 400208778800010 | 500142977 | 控制电缆,KVVP2,4,4,ZC,22 | 500142977-0001
0122AD-1404003-9999 | 包1 | 100 | 国网冀北电力有限公司 | 国网冀北电力有限公司唐山供电公司 |  | 无电压等级 | 控制电缆,KVVP2,2.5,10,ZA,22 | 控制电缆-型号:KVVP2,截面mm2:2.5,芯数:10,防护特性:ZA,铠装形式:22 | 米 | 100 | 2022-11-01 | 2023-04-30 | 冀北五市 | 买方指定仓库地面交货 |  | 9999-500143005-00001 | 044003104200010 | 400208803100010 | 500143005 | 控制电缆,KVVP2,2.5,10,ZA,22 | 500143005-0001
0122AD-1404003-9999 | 包1 | 100 | 国网冀北电力有限公司 | 国网冀北电力有限公司唐山供电公司 |  | 无电压等级 | 控制电缆,KVVP2,2.5,10,ZC,22 | 控制电缆-型号:KVVP2,截面mm2:2.5,芯数:10,防护特性:ZC,铠装形式:22 | 米 | 11200 | 2022-11-01 | 2023-04-30 | 河北省唐山市 | 买方指定仓库车板交货 |  | 9999-500142974-00001 | 044003062200010 | 400208778700010 | 500142974 | 控制电缆,KVVP2,2.5,10,ZC,22 | 500142974-0001
0122AD-1404003-9999 | 包1 | 100 | 国网冀北电力有限公司 | 国网冀北电力有限公司唐山供电公司 |  | 无电压等级 | 控制电缆,KVVP2,4,7,ZA,22 | 控制电缆-型号:KVVP2,截面mm2:4,芯数:7,防护特性:ZA,铠装形式:22 | 米 | 100 | 2022-11-01 | 2023-04-30 | 冀北五市 | 买方指定仓库地面交货 |  | 9999-500143050-00001 | 044003105000010 | 400208803900010 | 500143050 | 控制电缆,KVVP2,4,7,ZA,22 | 500143050-0001
0122AD-1404003-9999 | 包1 | 100 | 国网冀北电力有限公司 | 国网冀北电力有限公司唐山供电公司 |  | 无电压等级 | 控制电缆,KVVP2,4,14,ZA,22 | 控制电缆-型号:KVVP2,截面mm2:4,芯数:14,防护特性:ZA,铠装形式:22 | 米 | 100 | 2022-11-01 | 2023-04-30 | 冀北五市 | 买方指定仓库地面交货 |  | 9999-500143037-00001 | 044003104900010 | 400208803800010 | 500143037 | 控制电缆,KVVP2,4,14,ZA,22 | 500143037-0001
0122AD-1404003-9999 | 包1 | 100 | 国网冀北电力有限公司 | 国网冀北电力有限公司唐山供电公司 |  | 无电压等级 | 控制电缆,KVVP2,4,10,ZA,22 | 控制电缆-型号:KVVP2,截面mm2:4,芯数:10,防护特性:ZA,铠装形式:22 | 米 | 100 | 2022-11-01 | 2023-04-30 | 冀北五市 | 买方指定仓库地面交货 |  | 9999-500143028-00001 | 044003104800010 | 400208803700010 | 500143028 | 控制电缆,KVVP2,4,10,ZA,22 | 500143028-0001
0122AD-1404003-9999 | 包1 | 100 | 国网冀北电力有限公司 | 国网冀北电力有限公司承德供电公司 |  | 无电压等级 | 控制电缆,KVVP2,4,10,ZC,22 | 控制电缆-型号:KVVP2,截面mm2:4,芯数:10,防护特性:ZC,铠装形式:22 | 米 | 200 | 2022-11-01 | 2022-12-25 | 河北省承德市 | 买方指定仓库地面交货 |  | 9999-500142993-00001 | 044003069400010 | 400208779900010 | 500142993 | 控制电缆,KVVP2,4,10,ZC,22 | 500142993-0001
0122AD-1404003-9999 | 包1 | 100 | 国网冀北电力有限公司 | 国网冀北电力有限公司承德供电公司 |  | 无电压等级 | 控制电缆,KVVP2,2.5,7,ZC,22 | 控制电缆-型号:KVVP2,截面mm2:2.5,芯数:7,防护特性:ZC,铠装形式:22 | 米 | 700 | 2022-11-01 | 2022-12-25 | 河北省承德市 | 买方指定仓库地面交货 |  | 9999-500142973-00001 | 044003069600010 | 400208780100010 | 500142973 | 控制电缆,KVVP2,2.5,7,ZC,22 | 500142973-0001
0122AD-1404003-9999 | 包1 | 100 | 国网冀北电力有限公司 | 国网冀北电力有限公司唐山供电公司 |  | 无电压等级 | 控制电缆,KVVP2,1.5,4,ZC,22 | 控制电缆-型号:KVVP2,截面mm2:1.5,芯数:4,防护特性:ZC,铠装形式:22 | 米 | 21022 | 2022-11-01 | 2023-04-30 | 河北省唐山市 | 买方指定仓库车板交货 |  | 9999-500142981-00001 | 044003062600010 | 400208779100010 | 500142981 | 控制电缆,KVVP2,1.5,4,ZC,22 | 500142981-0001
0122AD-1404003-9999 | 包1 | 100 | 国网冀北电力有限公司 | 国网冀北电力有限公司唐山供电公司 |  | 无电压等级 | 控制电缆,KVVP2,1.5,4,ZA,22 | 控制电缆-型号:KVVP2,截面mm2:1.5,芯数:4,防护特性:ZA,铠装形式:22 | 米 | 100 | 2022-11-01 | 2023-04-30 | 冀北五市 | 买方指定仓库地面交货 |  | 9999-500143443-00001 | 044003105400010 | 400208804300010 | 500143443 | 控制电缆,KVVP2,1.5,4,ZA,22 | 500143443-0002
0122AD-1404003-9999 | 包1 | 100 | 国网冀北电力有限公司 | 国网冀北电力有限公司秦皇岛供电公司 |  | 无电压等级 | 控制电缆,KVVP2,4,10,ZC,22 | 控制电缆-型号:KVVP2,截面mm2:4,芯数:10,防护特性:ZC,铠装形式:22 | 米 | 200 | 2022-11-01 | 2023-04-30 | 河北省秦皇岛市 | 买方指定仓库地面交货 |  | 9999-500142993-00001 | 044002980700010 | 400208714600010 | 500142993 | 控制电缆,KVVP2,4,10,ZC,22 | 500142993-0001
0122AD-1404003-9999 | 包1 | 100 | 国网冀北电力有限公司 | 国网冀北电力有限公司承德供电公司 |  | 无电压等级 | 控制电缆,KVVP2,2.5,4,ZC,22 | 控制电缆-型号:KVVP2,截面mm2:2.5,芯数:4,防护特性:ZC,铠装形式:22 | 米 | 400 | 2022-11-01 | 2022-12-25 | 河北省承德市 | 买方指定仓库地面交货 |  | 9999-500142983-00001 | 044003069500010 | 400208780000010 | 500142983 | 控制电缆,KVVP2,2.5,4,ZC,22 | 500142983-0001
0122AD-1404003-9999 | 包1 | 100 | 国网冀北电力有限公司 | 国网冀北电力有限公司唐山供电公司 |  | 无电压等级 | 控制电缆,KVVP2,1.5,7,ZA,22 | 控制电缆-型号:KVVP2,截面mm2:1.5,芯数:7,防护特性:ZA,铠装形式:22 | 米 | 100 | 2022-11-01 | 2023-04-30 | 冀北五市 | 买方指定仓库地面交货 |  | 9999-500143446-00001 | 044003105500010 | 400208804400010 | 500143446 | 控制电缆,KVVP2,1.5,7,ZA,22 | 500143446-0002
0122AD-1404003-9999 | 包1 | 100 | 国网冀北电力有限公司 | 国网冀北电力有限公司秦皇岛供电公司 |  | 无电压等级 | 控制电缆,KVVP2,2.5,4,ZC,22 | 控制电缆-型号:KVVP2,截面mm2:2.5,芯数:4,防护特性:ZC,铠装形式:22 | 米 | 400 | 2022-11-01 | 2023-04-30 | 河北省秦皇岛市 | 买方指定仓库地面交货 |  | 9999-500142983-00001 | 044002980600010 | 400208714500010 | 500142983 | 控制电缆,KVVP2,2.5,4,ZC,22 | 500142983-0001
0122AD-1404003-9999 | 包1 | 100 | 国网冀北电力有限公司 | 国网冀北电力有限公司秦皇岛供电公司 |  | 无电压等级 | 控制电缆,KVVP2,6,4,ZC,22 | 控制电缆-型号:KVVP2,截面mm2:6,芯数:4,防护特性:ZC,铠装形式:22 | 米 | 680 | 2022-11-01 | 2023-04-30 | 河北省秦皇岛市 | 买方指定仓库地面交货 |  | 9999-500142996-00001 | 044002980800010 | 400208714700010 | 500142996 | 控制电缆,KVVP2,6,4,ZC,22 | 500142996-0001
0122AD-1404003-9999 | 包1 | 100 | 国网冀北电力有限公司 | 国网冀北电力有限公司承德供电公司 |  | 无电压等级 | 控制电缆,KVVP2,4,4,ZC,22 | 控制电缆-型号:KVVP2,截面mm2:4,芯数:4,防护特性:ZC,铠装形式:22 | 米 | 2130 | 2022-11-01 | 2022-12-25 | 河北省承德市 | 买方指定仓库地面交货 |  | 9999-500142977-00001 | 044003069700010 | 400208780200010 | 500142977 | 控制电缆,KVVP2,4,4,ZC,22 | 500142977-0001
0122AD-1404003-9999 | 包1 | 100 | 国网冀北电力有限公司 | 国网冀北电力有限公司唐山供电公司 |  | 无电压等级 | 控制电缆,KVVP2,2.5,4,ZC,22 | 控制电缆-型号:KVVP2,截面mm2:2.5,芯数:4,防护特性:ZC,铠装形式:22 | 米 | 9857 | 2022-11-01 | 2023-04-30 | 河北省唐山市 | 买方指定仓库车板交货 |  | 9999-500142983-00001 | 044003062700010 | 400208779200010 | 500142983 | 控制电缆,KVVP2,2.5,4,ZC,22 | 500142983-0001
0122AD-1404003-9999 | 包1 | 100 | 国网冀北电力有限公司 | 国网冀北电力有限公司唐山供电公司 |  | 无电压等级 | 控制电缆,KVVP2,1.5,19,ZC,22 | 控制电缆-型号:KVVP2,截面mm2:1.5,芯数:19,防护特性:ZC,铠装形式:22 | 米 | 3585 | 2022-11-01 | 2023-04-30 | 河北省唐山市 | 买方指定仓库车板交货 |  | 9999-500143072-00001 | 044003059100010 | 400208775800010 | 500143072 | 控制电缆,KVVP2,1.5,19,ZC,22 | 500143072-0001
0122AD-1404003-9999 | 包1 | 100 | 国网冀北电力有限公司 | 国网冀北电力有限公司唐山供电公司 |  | 无电压等级 | 控制电缆,KVVP2,1.5,14,ZC,22 | 控制电缆-型号:KVVP2,截面mm2:1.5,芯数:14,防护特性:ZC,铠装形式:22 | 米 | 17437 | 2022-11-01 | 2023-04-30 | 河北省唐山市 | 买方指定仓库车板交货 |  | 9999-500142972-00001 | 044003062000010 | 400208778500010 | 500142972 | 控制电缆,KVVP2,1.5,14,ZC,22 | 500142972-0001

## 电缆接线端子
分标编号 | 包名称 | 分包编号 | 项目单位 | 需求单位 | 项目名称 | 工程电压等级 | 物资名称 | 物资描述 | 单位 | 数量 | 首批交货日期 | 最后一批交货日期 | 交货地点 | 交货方式 | 备注 | 技术规范编码 | 网省采购申请号 | 总部采购申请号 | 物料编码 | 扩展描述 | 扩展编码
0122AD-1408010-9999 | 包1 | 100 | 国网冀北电力有限公司 | 国网冀北电力有限公司唐山供电公司 |  | 无电压等级 | 电缆接线端子,铜镀锡,300mm2,双孔 | 电缆接线端子-材质:铜镀锡,截面mm2:300mm2,型式:双孔 | 只 | 415 | 2022-11-01 | 2023-04-30 | 河北省唐山市 | 买方指定仓库车板交货 |  | G00M-500021974-00002 | 044003025100010 | 400208746600010 | 500021974 | 电缆接线端子,铜镀锡,300mm2,双孔 | 500021974-0017
0122AD-1408010-9999 | 包1 | 100 | 国网冀北电力有限公司 | 国网冀北电力有限公司廊坊供电公司 |  | 无电压等级 | 电缆接线端子,铜镀锡,185mm2,双孔 | 电缆接线端子-材质:铜镀锡,截面mm2:185mm2,型式:双孔 | 只 | 1588 | 2022-11-01 | 2023-04-30 | 河北省廊坊市广阳区 | 买方指定仓库地面交货 |  | G00M-500081734-00002 | 044003046100010 | 400208764600010 | 500081734 | 电缆接线端子,铜镀锡,185mm2,双孔 | 500081734-0016
0122AD-1408010-9999 | 包1 | 100 | 国网冀北电力有限公司 | 国网冀北电力有限公司唐山供电公司 |  | 无电压等级 | 电缆接线端子,铜镀锡,120mm2,单孔 | 电缆接线端子-材质:铜镀锡,截面mm2:120mm2,型式:单孔 | 只 | 1412 | 2022-11-01 | 2023-04-30 | 河北省唐山市 | 买方指定仓库车板交货 |  | G00M-500050547-00002 | 044003027400010 | 400208748300010 | 500050547 | 电缆接线端子,铜镀锡,120mm2,单孔 | 500050547-0016
0122AD-1408010-9999 | 包1 | 100 | 国网冀北电力有限公司 | 国网冀北电力有限公司廊坊供电公司 |  | 无电压等级 | 电缆接线端子,铜镀锡,150mm2,双孔 | 电缆接线端子-材质:铜镀锡,截面mm2:150mm2,型式:双孔 | 只 | 1271 | 2022-11-01 | 2023-04-30 | 河北省廊坊市广阳区 | 买方指定仓库地面交货 |  | G00M-500021972-00002 | 044003042300010 | 400208761200010 | 500021972 | 电缆接线端子,铜镀锡,150mm2,双孔 | 500021972-0025
0122AD-1408010-9999 | 包1 | 100 | 国网冀北电力有限公司 | 国网冀北电力有限公司唐山供电公司 |  | 无电压等级 | 电缆接线端子,铜镀锡,150mm2,双孔 | 电缆接线端子-材质:铜镀锡,截面mm2:150mm2,型式:双孔 | 只 | 494 | 2022-11-01 | 2023-04-30 | 河北省唐山市 | 买方指定仓库车板交货 |  | G00M-500021972-00002 | 044003023900010 | 400208746100010 | 500021972 | 电缆接线端子,铜镀锡,150mm2,双孔 | 500021972-0025
0122AD-1408010-9999 | 包1 | 100 | 国网冀北电力有限公司 | 国网冀北电力有限公司廊坊供电公司 |  | 无电压等级 | 电缆接线端子,铜镀锡,240mm2,双孔 | 电缆接线端子-材质:铜镀锡,截面mm2:240mm2,型式:双孔 | 只 | 5857 | 2022-11-01 | 2023-04-30 | 河北省廊坊市广阳区 | 买方指定仓库地面交货 |  | G00M-500021973-00003 | 044003042400010 | 400208761300010 | 500021973 | 电缆接线端子,铜镀锡,240mm2,双孔 | 500021973-0023
0122AD-1408010-9999 | 包1 | 100 | 国网冀北电力有限公司 | 国网冀北电力有限公司唐山供电公司 |  | 无电压等级 | 电缆接线端子,铜镀锡,35mm2,单孔 | 电缆接线端子-材质:铜镀锡,截面mm2:35mm2,型式:单孔 | 只 | 28635 | 2022-11-01 | 2023-04-30 | 河北省唐山市 | 买方指定仓库车板交货 |  | G00M-500050546-00002 | 044003027300010 | 400208748200010 | 500050546 | 电缆接线端子,铜镀锡,35mm2,单孔 | 500050546-0019
0122AD-1408010-9999 | 包1 | 100 | 国网冀北电力有限公司 | 国网冀北电力有限公司张家口供电公司 |  | 无电压等级 | 电缆接线端子,铜镀锡,185mm2,双孔 | 电缆接线端子-材质:铜镀锡,截面mm2:185mm2,型式:双孔 | 只 | 48 | 2022-11-01 | 2023-04-30 | 张家口 | 买方指定仓库地面交货 |  | G00M-500081734-00002 | 044002993500010 | 400208725800010 | 500081734 | 电缆接线端子,铜镀锡,185mm2,双孔 | 500081734-0016
0122AD-1408010-9999 | 包1 | 100 | 国网冀北电力有限公司 | 国网冀北电力有限公司张家口供电公司 |  | 无电压等级 | 电缆接线端子,铜镀锡,240mm2,双孔 | 电缆接线端子-材质:铜镀锡,截面mm2:240mm2,型式:双孔 | 只 | 67 | 2022-11-01 | 2023-04-30 | 张家口 | 买方指定仓库地面交货 |  | G00M-500021973-00003 | 044002989800010 | 400208722400010 | 500021973 | 电缆接线端子,铜镀锡,240mm2,双孔 | 500021973-0023
0122AD-1408010-9999 | 包1 | 100 | 国网冀北电力有限公司 | 国网冀北电力有限公司承德供电公司 |  | 无电压等级 | 电缆接线端子,铜镀锡,35mm2,单孔 | 电缆接线端子-材质:铜镀锡,截面mm2:35mm2,型式:单孔 | 只 | 3227 | 2022-11-01 | 2022-12-25 | 河北省承德市 | 买方指定仓库地面交货 |  | G00M-500050546-00002 | 044003007100010 | 400208737100010 | 500050546 | 电缆接线端子,铜镀锡,35mm2,单孔 | 500050546-0019
0122AD-1408010-9999 | 包1 | 100 | 国网冀北电力有限公司 | 国网冀北电力有限公司秦皇岛供电公司 |  | 无电压等级 | 电缆接线端子,铜镀锡,120mm2,单孔 | 电缆接线端子-材质:铜镀锡,截面mm2:120mm2,型式:单孔 | 只 | 1744 | 2022-11-01 | 2023-04-30 | 河北省秦皇岛市 | 买方指定仓库地面交货 |  | G00M-500050547-00002 | 044002971000010 | 400208705700010 | 500050547 | 电缆接线端子,铜镀锡,120mm2,单孔 | 500050547-0016
0122AD-1408010-9999 | 包1 | 100 | 国网冀北电力有限公司 | 国网冀北电力有限公司廊坊供电公司 |  | 无电压等级 | 电缆接线端子,铜镀锡,35mm2,单孔 | 电缆接线端子-材质:铜镀锡,截面mm2:35mm2,型式:单孔 | 只 | 10293 | 2022-11-01 | 2023-04-30 | 河北省廊坊市广阳区 | 买方指定仓库地面交货 |  | G00M-500050546-00002 | 044003044700010 | 400208763200010 | 500050546 | 电缆接线端子,铜镀锡,35mm2,单孔 | 500050546-0019
0122AD-1408010-9999 | 包1 | 100 | 国网冀北电力有限公司 | 国网冀北电力有限公司秦皇岛供电公司 |  | 无电压等级 | 电缆接线端子,铜镀锡,50mm2,单孔 | 电缆接线端子-材质:铜镀锡,截面mm2:50mm2,型式:单孔 | 只 | 363 | 2022-11-01 | 2023-04-30 | 河北省秦皇岛市 | 买方指定仓库地面交货 |  | G00M-500021938-00002 | 044002969400010 | 400208704200010 | 500021938 | 电缆接线端子,铜镀锡,50mm2,单孔 | 500021938-0031
0122AD-1408010-9999 | 包1 | 100 | 国网冀北电力有限公司 | 国网冀北电力有限公司张家口供电公司 |  | 无电压等级 | 电缆接线端子,铜镀锡,300mm2,双孔 | 电缆接线端子-材质:铜镀锡,截面mm2:300mm2,型式:双孔 | 只 | 109 | 2022-11-01 | 2023-04-30 | 张家口 | 买方指定仓库地面交货 |  | G00M-500021974-00002 | 044002989900010 | 400208722500010 | 500021974 | 电缆接线端子,铜镀锡,300mm2,双孔 | 500021974-0017
0122AD-1408010-9999 | 包1 | 100 | 国网冀北电力有限公司 | 国网冀北电力有限公司秦皇岛供电公司 |  | 无电压等级 | 电缆接线端子,铜镀锡,150mm2,双孔 | 电缆接线端子-材质:铜镀锡,截面mm2:150mm2,型式:双孔 | 只 | 144 | 2022-11-01 | 2023-04-30 | 河北省秦皇岛市 | 买方指定仓库地面交货 |  | G00M-500021972-00002 | 044002960800010 | 400208696800010 | 500021972 | 电缆接线端子,铜镀锡,150mm2,双孔 | 500021972-0025
0122AD-1408010-9999 | 包1 | 100 | 国网冀北电力有限公司 | 国网冀北电力有限公司秦皇岛供电公司 |  | 无电压等级 | 电缆接线端子,铜镀锡,185mm2,双孔 | 电缆接线端子-材质:铜镀锡,截面mm2:185mm2,型式:双孔 | 只 | 16 | 2022-11-01 | 2023-04-30 | 河北省秦皇岛市 | 买方指定仓库地面交货 |  | G00M-500081734-00002 | 044002971800010 | 400208706500010 | 500081734 | 电缆接线端子,铜镀锡,185mm2,双孔 | 500081734-0016
0122AD-1408010-9999 | 包1 | 100 | 国网冀北电力有限公司 | 国网冀北电力有限公司廊坊供电公司 |  | 无电压等级 | 电缆接线端子,铜镀锡,70mm2,单孔 | 电缆接线端子-材质:铜镀锡,截面mm2:70mm2,型式:单孔 | 只 | 1325 | 2022-11-01 | 2023-04-30 | 河北省廊坊市广阳区 | 买方指定仓库地面交货 |  | G00M-500021956-00002 | 044003042200010 | 400208761100010 | 500021956 | 电缆接线端子,铜镀锡,70mm2,单孔 | 500021956-0022
0122AD-1408010-9999 | 包1 | 100 | 国网冀北电力有限公司 | 国网冀北电力有限公司秦皇岛供电公司 |  | 无电压等级 | 电缆接线端子,铜镀锡,300mm2,双孔 | 电缆接线端子-材质:铜镀锡,截面mm2:300mm2,型式:双孔 | 只 | 44 | 2022-11-01 | 2023-04-30 | 河北省秦皇岛市 | 买方指定仓库地面交货 |  | G00M-500021974-00002 | 044002969700010 | 400208704500010 | 500021974 | 电缆接线端子,铜镀锡,300mm2,双孔 | 500021974-0017
0122AD-1408010-9999 | 包1 | 100 | 国网冀北电力有限公司 | 国网冀北电力有限公司唐山供电公司 |  | 无电压等级 | 电缆接线端子,铜镀锡,400mm2,双孔 | 电缆接线端子-材质:铜镀锡,截面mm2:400mm2,型式:双孔 | 只 | 42 | 2022-11-01 | 2023-04-30 | 河北省唐山市 | 买方指定仓库车板交货 |  | G00M-500081599-00001 | 044003028500010 | 400208749400010 | 500081599 | 电缆接线端子,铜镀锡,400mm2,双孔 | 500081599-0015
0122AD-1408010-9999 | 包1 | 100 | 国网冀北电力有限公司 | 国网冀北电力有限公司唐山供电公司 |  | 无电压等级 | 电缆接线端子,铜镀锡,185mm2,双孔 | 电缆接线端子-材质:铜镀锡,截面mm2:185mm2,型式:双孔 | 只 | 8 | 2022-11-01 | 2023-04-30 | 河北省唐山市 | 买方指定仓库车板交货 |  | G00M-500081734-00002 | 044003028600010 | 400208749500010 | 500081734 | 电缆接线端子,铜镀锡,185mm2,双孔 | 500081734-0016
0122AD-1408010-9999 | 包1 | 100 | 国网冀北电力有限公司 | 国网冀北电力有限公司廊坊供电公司 |  | 无电压等级 | 电缆接线端子,铜镀锡,120mm2,单孔 | 电缆接线端子-材质:铜镀锡,截面mm2:120mm2,型式:单孔 | 只 | 2532 | 2022-11-01 | 2023-04-30 | 河北省廊坊市广阳区 | 买方指定仓库地面交货 |  | G00M-500050547-00002 | 044003044800010 | 400208763300010 | 500050547 | 电缆接线端子,铜镀锡,120mm2,单孔 | 500050547-0016
0122AD-1408010-9999 | 包1 | 100 | 国网冀北电力有限公司 | 国网冀北电力有限公司秦皇岛供电公司 |  | 无电压等级 | 电缆接线端子,铜镀锡,70mm2,单孔 | 电缆接线端子-材质:铜镀锡,截面mm2:70mm2,型式:单孔 | 只 | 21 | 2022-11-01 | 2023-04-30 | 河北省秦皇岛市 | 买方指定仓库地面交货 |  | G00M-500021956-00002 | 044002960700010 | 400208696700010 | 500021956 | 电缆接线端子,铜镀锡,70mm2,单孔 | 500021956-0022
0122AD-1408010-9999 | 包1 | 100 | 国网冀北电力有限公司 | 国网冀北电力有限公司廊坊供电公司 |  | 无电压等级 | 电缆接线端子,铜镀锡,300mm2,双孔 | 电缆接线端子-材质:铜镀锡,截面mm2:300mm2,型式:双孔 | 只 | 1226 | 2022-11-01 | 2023-04-30 | 河北省廊坊市广阳区 | 买方指定仓库地面交货 |  | G00M-500021974-00002 | 044003042500010 | 400208761400010 | 500021974 | 电缆接线端子,铜镀锡,300mm2,双孔 | 500021974-0017
0122AD-1408010-9999 | 包1 | 100 | 国网冀北电力有限公司 | 国网冀北电力有限公司张家口供电公司 |  | 无电压等级 | 电缆接线端子,铜镀锡,70mm2,单孔 | 电缆接线端子-材质:铜镀锡,截面mm2:70mm2,型式:单孔 | 只 | 2652 | 2022-11-01 | 2023-04-30 | 张家口 | 买方指定仓库地面交货 |  | G00M-500021956-00002 | 044002989600010 | 400208722200010 | 500021956 | 电缆接线端子,铜镀锡,70mm2,单孔 | 500021956-0022
0122AD-1408010-9999 | 包1 | 100 | 国网冀北电力有限公司 | 国网冀北电力有限公司张家口供电公司 |  | 无电压等级 | 电缆接线端子,铜镀锡,50mm2,单孔 | 电缆接线端子-材质:铜镀锡,截面mm2:50mm2,型式:单孔 | 只 | 166 | 2022-11-01 | 2023-04-30 | 张家口 | 买方指定仓库地面交货 |  | G00M-500021938-00002 | 044002989500010 | 400208722100010 | 500021938 | 电缆接线端子,铜镀锡,50mm2,单孔 | 500021938-0031
0122AD-1408010-9999 | 包1 | 100 | 国网冀北电力有限公司 | 国网冀北电力有限公司廊坊供电公司 |  | 无电压等级 | 电缆接线端子,铜镀锡,50mm2,单孔 | 电缆接线端子-材质:铜镀锡,截面mm2:50mm2,型式:单孔 | 只 | 3487 | 2022-11-01 | 2023-04-30 | 河北省廊坊市广阳区 | 买方指定仓库地面交货 |  | G00M-500021938-00002 | 044003042100010 | 400208761000010 | 500021938 | 电缆接线端子,铜镀锡,50mm2,单孔 | 500021938-0031
0122AD-1408010-9999 | 包1 | 100 | 国网冀北电力有限公司 | 国网冀北电力有限公司秦皇岛供电公司 |  | 无电压等级 | 电缆接线端子,铜镀锡,70mm2,单孔 | 电缆接线端子-材质:铜镀锡,截面mm2:70mm2,型式:单孔 | 只 | 524 | 2022-11-01 | 2023-04-30 | 河北省秦皇岛市 | 买方指定仓库地面交货 |  | G00M-500021956-00002 | 044002969500010 | 400208704300010 | 500021956 | 电缆接线端子,铜镀锡,70mm2,单孔 | 500021956-0022
0122AD-1408010-9999 | 包1 | 100 | 国网冀北电力有限公司 | 国网冀北电力有限公司张家口供电公司 |  | 无电压等级 | 电缆接线端子,铜镀锡,150mm2,双孔 | 电缆接线端子-材质:铜镀锡,截面mm2:150mm2,型式:双孔 | 只 | 72 | 2022-11-01 | 2023-04-30 | 张家口 | 买方指定仓库地面交货 |  | G00M-500021972-00002 | 044002989700010 | 400208722300010 | 500021972 | 电缆接线端子,铜镀锡,150mm2,双孔 | 500021972-0025
0122AD-1408010-9999 | 包1 | 100 | 国网冀北电力有限公司 | 国网冀北电力有限公司秦皇岛供电公司 |  | 无电压等级 | 电缆接线端子,铜镀锡,120mm2,单孔 | 电缆接线端子-材质:铜镀锡,截面mm2:120mm2,型式:单孔 | 只 | 800 | 2022-11-01 | 2023-04-30 | 河北省秦皇岛市青龙县 | 买方指定仓库地面交货 |  | G00M-500050547-00002 | 044003061100010 | 400208777600010 | 500050547 | 电缆接线端子,铜镀锡,120mm2,单孔 | 500050547-0016
0122AD-1408010-9999 | 包1 | 100 | 国网冀北电力有限公司 | 国网冀北电力有限公司秦皇岛供电公司 |  | 无电压等级 | 电缆接线端子,铜镀锡,240mm2,双孔 | 电缆接线端子-材质:铜镀锡,截面mm2:240mm2,型式:双孔 | 只 | 659 | 2022-11-01 | 2023-04-30 | 河北省秦皇岛市 | 买方指定仓库地面交货 |  | G00M-500021973-00003 | 044002969600010 | 400208704400010 | 500021973 | 电缆接线端子,铜镀锡,240mm2,双孔 | 500021973-0023
0122AD-1408010-9999 | 包1 | 100 | 国网冀北电力有限公司 | 国网冀北电力有限公司秦皇岛供电公司 |  | 无电压等级 | 电缆接线端子,铜镀锡,35mm2,单孔 | 电缆接线端子-材质:铜镀锡,截面mm2:35mm2,型式:单孔 | 只 | 24 | 2022-11-01 | 2023-04-30 | 河北省秦皇岛市 | 买方指定仓库地面交货 |  | G00M-500050546-00002 | 044002962100010 | 400208698000010 | 500050546 | 电缆接线端子,铜镀锡,35mm2,单孔 | 500050546-0019
0122AD-1408010-9999 | 包1 | 100 | 国网冀北电力有限公司 | 国网冀北电力有限公司秦皇岛供电公司 |  | 无电压等级 | 电缆接线端子,铜镀锡,70mm2,单孔 | 电缆接线端子-材质:铜镀锡,截面mm2:70mm2,型式:单孔 | 只 | 1300 | 2022-11-01 | 2023-04-30 | 河北省秦皇岛市青龙县 | 买方指定仓库地面交货 |  | G00M-500021956-00002 | 044003060600010 | 400208777100010 | 500021956 | 电缆接线端子,铜镀锡,70mm2,单孔 | 500021956-0022
0122AD-1408010-9999 | 包1 | 100 | 国网冀北电力有限公司 | 国网冀北电力有限公司秦皇岛供电公司 |  | 无电压等级 | 电缆接线端子,铜镀锡,300mm2,双孔 | 电缆接线端子-材质:铜镀锡,截面mm2:300mm2,型式:双孔 | 只 | 162 | 2022-11-01 | 2023-04-30 | 河北省秦皇岛市 | 买方指定仓库地面交货 |  | G00M-500021974-00002 | 044002961000010 | 400208697000010 | 500021974 | 电缆接线端子,铜镀锡,300mm2,双孔 | 500021974-0017
0122AD-1408010-9999 | 包1 | 100 | 国网冀北电力有限公司 | 国网冀北电力有限公司秦皇岛供电公司 |  | 无电压等级 | 电缆接线端子,铜镀锡,240mm2,双孔 | 电缆接线端子-材质:铜镀锡,截面mm2:240mm2,型式:双孔 | 只 | 99 | 2022-11-01 | 2023-04-30 | 河北省秦皇岛市 | 买方指定仓库地面交货 |  | G00M-500021973-00003 | 044002960900010 | 400208696900010 | 500021973 | 电缆接线端子,铜镀锡,240mm2,双孔 | 500021973-0023
0122AD-1408010-9999 | 包1 | 100 | 国网冀北电力有限公司 | 国网冀北电力有限公司秦皇岛供电公司 |  | 无电压等级 | 电缆接线端子,铜镀锡,35mm2,单孔 | 电缆接线端子-材质:铜镀锡,截面mm2:35mm2,型式:单孔 | 只 | 800 | 2022-11-01 | 2023-04-30 | 河北省秦皇岛市青龙县 | 买方指定仓库地面交货 |  | G00M-500050546-00002 | 044003061000010 | 400208777500010 | 500050546 | 电缆接线端子,铜镀锡,35mm2,单孔 | 500050546-0019
0122AD-1408010-9999 | 包1 | 100 | 国网冀北电力有限公司 | 国网冀北电力有限公司秦皇岛供电公司 |  | 无电压等级 | 电缆接线端子,铜镀锡,240mm2,双孔 | 电缆接线端子-材质:铜镀锡,截面mm2:240mm2,型式:双孔 | 只 | 200 | 2022-11-01 | 2023-04-30 | 河北省秦皇岛市青龙县 | 买方指定仓库地面交货 |  | G00M-500021973-00003 | 044003060800010 | 400208777300010 | 500021973 | 电缆接线端子,铜镀锡,240mm2,双孔 | 500021973-0023
0122AD-1408010-9999 | 包1 | 100 | 国网冀北电力有限公司 | 国网冀北电力有限公司唐山供电公司 |  | 无电压等级 | 电缆接线端子,铜镀锡,70mm2,单孔 | 电缆接线端子-材质:铜镀锡,截面mm2:70mm2,型式:单孔 | 只 | 3159 | 2022-11-01 | 2023-04-30 | 河北省唐山市 | 买方指定仓库车板交货 |  | G00M-500021956-00002 | 044003023800010 | 400208746000010 | 500021956 | 电缆接线端子,铜镀锡,70mm2,单孔 | 500021956-0022
0122AD-1408010-9999 | 包1 | 100 | 国网冀北电力有限公司 | 国网冀北电力有限公司承德供电公司 |  | 无电压等级 | 电缆接线端子,铜镀锡,70mm2,单孔 | 电缆接线端子-材质:铜镀锡,截面mm2:70mm2,型式:单孔 | 只 | 849 | 2022-11-01 | 2022-12-25 | 河北省承德市 | 买方指定仓库地面交货 |  | G00M-500021956-00002 | 044003004300010 | 400208735100010 | 500021956 | 电缆接线端子,铜镀锡,70mm2,单孔 | 500021956-0022
0122AD-1408010-9999 | 包1 | 100 | 国网冀北电力有限公司 | 国网冀北电力有限公司承德供电公司 |  | 无电压等级 | 电缆接线端子,铜镀锡,50mm2,单孔 | 电缆接线端子-材质:铜镀锡,截面mm2:50mm2,型式:单孔 | 只 | 86 | 2022-11-01 | 2022-12-25 | 河北省承德市 | 买方指定仓库地面交货 |  | G00M-500021938-00002 | 044003004200010 | 400208735000010 | 500021938 | 电缆接线端子,铜镀锡,50mm2,单孔 | 500021938-0031
0122AD-1408010-9999 | 包1 | 100 | 国网冀北电力有限公司 | 国网冀北电力有限公司秦皇岛供电公司 |  | 无电压等级 | 电缆接线端子,铜镀锡,150mm2,双孔 | 电缆接线端子-材质:铜镀锡,截面mm2:150mm2,型式:双孔 | 只 | 300 | 2022-11-01 | 2023-04-30 | 河北省秦皇岛市青龙县 | 买方指定仓库地面交货 |  | G00M-500021972-00002 | 044003060700010 | 400208777200010 | 500021972 | 电缆接线端子,铜镀锡,150mm2,双孔 | 500021972-0025
0122AD-1408010-9999 | 包1 | 100 | 国网冀北电力有限公司 | 国网冀北电力有限公司张家口供电公司 |  | 无电压等级 | 电缆接线端子,铜镀锡,35mm2,单孔 | 电缆接线端子-材质:铜镀锡,截面mm2:35mm2,型式:单孔 | 只 | 592 | 2022-11-01 | 2023-04-30 | 张家口 | 买方指定仓库地面交货 |  | G00M-500050546-00002 | 044002992200010 | 400208724500010 | 500050546 | 电缆接线端子,铜镀锡,35mm2,单孔 | 500050546-0019
0122AD-1408010-9999 | 包1 | 100 | 国网冀北电力有限公司 | 国网冀北电力有限公司秦皇岛供电公司 |  | 无电压等级 | 电缆接线端子,铜镀锡,120mm2,单孔 | 电缆接线端子-材质:铜镀锡,截面mm2:120mm2,型式:单孔 | 只 | 630 | 2022-11-01 | 2023-04-30 | 河北省秦皇岛市 | 买方指定仓库地面交货 |  | G00M-500050547-00002 | 044002962200010 | 400208698100010 | 500050547 | 电缆接线端子,铜镀锡,120mm2,单孔 | 500050547-0016
0122AD-1408010-9999 | 包1 | 100 | 国网冀北电力有限公司 | 国网冀北电力有限公司承德供电公司 |  | 无电压等级 | 电缆接线端子,铜镀锡,240mm2,双孔 | 电缆接线端子-材质:铜镀锡,截面mm2:240mm2,型式:双孔 | 只 | 1133 | 2022-11-01 | 2022-12-25 | 河北省承德市 | 买方指定仓库地面交货 |  | G00M-500021973-00003 | 044003004500010 | 400208735300010 | 500021973 | 电缆接线端子,铜镀锡,240mm2,双孔 | 500021973-0023
0122AD-1408010-9999 | 包1 | 100 | 国网冀北电力有限公司 | 国网冀北电力有限公司张家口供电公司 |  | 无电压等级 | 电缆接线端子,铜镀锡,120mm2,单孔 | 电缆接线端子-材质:铜镀锡,截面mm2:120mm2,型式:单孔 | 只 | 36 | 2022-11-01 | 2023-04-30 | 张家口 | 买方指定仓库地面交货 |  | G00M-500050547-00002 | 044002992300010 | 400208724600010 | 500050547 | 电缆接线端子,铜镀锡,120mm2,单孔 | 500050547-0016
0122AD-1408010-9999 | 包1 | 100 | 国网冀北电力有限公司 | 国网冀北电力有限公司承德供电公司 |  | 无电压等级 | 电缆接线端子,铜镀锡,300mm2,双孔 | 电缆接线端子-材质:铜镀锡,截面mm2:300mm2,型式:双孔 | 只 | 235 | 2022-11-01 | 2022-12-25 | 河北省承德市 | 买方指定仓库地面交货 |  | G00M-500021974-00002 | 044003004600010 | 400208735400010 | 500021974 | 电缆接线端子,铜镀锡,300mm2,双孔 | 500021974-0017
0122AD-1408010-9999 | 包1 | 100 | 国网冀北电力有限公司 | 国网冀北电力有限公司秦皇岛供电公司 |  | 无电压等级 | 电缆接线端子,铜镀锡,35mm2,单孔 | 电缆接线端子-材质:铜镀锡,截面mm2:35mm2,型式:单孔 | 只 | 4843 | 2022-11-01 | 2023-04-30 | 河北省秦皇岛市 | 买方指定仓库地面交货 |  | G00M-500050546-00002 | 044002970900010 | 400208705600010 | 500050546 | 电缆接线端子,铜镀锡,35mm2,单孔 | 500050546-0019
0122AD-1408010-9999 | 包1 | 100 | 国网冀北电力有限公司 | 国网冀北电力有限公司唐山供电公司 |  | 无电压等级 | 电缆接线端子,铜镀锡,50mm2,单孔 | 电缆接线端子-材质:铜镀锡,截面mm2:50mm2,型式:单孔 | 只 | 1603 | 2022-11-01 | 2023-04-30 | 河北省唐山市 | 买方指定仓库车板交货 |  | G00M-500021938-00002 | 044003023700010 | 400208745900010 | 500021938 | 电缆接线端子,铜镀锡,50mm2,单孔 | 500021938-0031
0122AD-1408010-9999 | 包1 | 100 | 国网冀北电力有限公司 | 国网冀北电力有限公司承德供电公司 |  | 无电压等级 | 电缆接线端子,铜镀锡,150mm2,双孔 | 电缆接线端子-材质:铜镀锡,截面mm2:150mm2,型式:双孔 | 只 | 6 | 2022-11-01 | 2022-12-25 | 河北省承德市 | 买方指定仓库地面交货 |  | G00M-500021972-00002 | 044003004400010 | 400208735200010 | 500021972 | 电缆接线端子,铜镀锡,150mm2,双孔 | 500021972-0025
0122AD-1408010-9999 | 包1 | 100 | 国网冀北电力有限公司 | 国网冀北电力有限公司承德供电公司 |  | 无电压等级 | 电缆接线端子,铜镀锡,120mm2,单孔 | 电缆接线端子-材质:铜镀锡,截面mm2:120mm2,型式:单孔 | 只 | 806 | 2022-11-01 | 2022-12-25 | 河北省承德市 | 买方指定仓库地面交货 |  | G00M-500050547-00002 | 044003007200010 | 400208737200010 | 500050547 | 电缆接线端子,铜镀锡,120mm2,单孔 | 500050547-0016
0122AD-1408010-9999 | 包1 | 100 | 国网冀北电力有限公司 | 国网冀北电力有限公司唐山供电公司 |  | 无电压等级 | 电缆接线端子,铜镀锡,240mm2,双孔 | 电缆接线端子-材质:铜镀锡,截面mm2:240mm2,型式:双孔 | 只 | 10792 | 2022-11-01 | 2023-04-30 | 河北省唐山市 | 买方指定仓库车板交货 |  | G00M-500021973-00003 | 044003025000010 | 400208746500010 | 500021973 | 电缆接线端子,铜镀锡,240mm2,双孔 | 500021973-0023

## 高压开关柜及封闭母线桥及小车
分标编号 | 包名称 | 分包编号 | 项目单位 | 需求单位 | 项目名称 | 工程电压等级 | 物资名称 | 物资描述 | 单位 | 数量 | 首批交货日期 | 最后一批交货日期 | 交货地点 | 交货方式 | 备注 | 技术规范编码 | 网省采购申请号 | 总部采购申请号 | 物料编码 | 扩展描述 | 扩展编码
0122AD-1016001-9999 | 包1 |  | 国网冀北电力有限公司 | 国网冀北电力有限公司秦皇岛供电公司 |  | 无电压等级 | 开关柜检修小车,800mm | 开关柜检修小车-柜宽:800mm | 只 | 4 | 2022-11-01 | 2023-04-30 | 河北省秦皇岛市 | 买方指定仓库地面交货 |  | 9216-500140602-00001 | 044002965300010 | 400208701200010 | 500140602 | A类，开关柜检修小车,800mm | 500140602-0003
0122AD-1016001-9999 | 包1 |  | 国网冀北电力有限公司 | 国网冀北电力有限公司秦皇岛供电公司 |  | 无电压等级 | 高压开关柜,AC10kV,分段隔离柜,小车式,4000A,无开关,无 | 高压开关柜-电压等级:AC10kV,类型:分段隔离柜,柜型:小车式,额定电流:4000A,额定开断电流:无开关,断路器灭弧介质:无 | 台 | 2 | 2022-11-01 | 2023-04-30 | 河北省秦皇岛市 | 买方指定仓库地面交货 |  | 9216-500102889-00002 | 044002963100010 | 400208699000010 | 500102889 | A类，主母线额定电流4000A，短路电流40kA，手车电动，满足一键顺控要求，+40～-25℃，1000m | 500102889-0009
0122AD-1016001-9999 | 包1 |  | 国网冀北电力有限公司 | 国网冀北电力有限公司秦皇岛供电公司 |  | 无电压等级 | 高压开关柜,AC10kV,母线设备柜,小车式,1250A,无开关,无 | 高压开关柜-电压等级:AC10kV,类型:母线设备柜,柜型:小车式,额定电流:1250A,额定开断电流:无开关,断路器灭弧介质:无 | 台 | 4 | 2022-11-01 | 2023-04-30 | 河北省秦皇岛市 | 买方指定仓库地面交货 |  | 9216-500099478-00009 | 044002963000010 | 400208698900010 | 500099478 | A类，主母线额定电流4000A，短路电流40kA，手车电动，满足一键顺控要求，+40～-25℃，1000m，采用3PT带一次消谐器 | 500099478-0051
0122AD-1016001-9999 | 包1 |  | 国网冀北电力有限公司 | 国网冀北电力有限公司秦皇岛供电公司 |  | 无电压等级 | 高压开关柜,AC10kV,过渡柜,小车式,4000A,无开关,无 | 高压开关柜-电压等级:AC10kV,类型:过渡柜,柜型:小车式,额定电流:4000A,额定开断电流:无开关,断路器灭弧介质:无 | 台 | 2 | 2022-11-01 | 2023-04-30 | 河北省秦皇岛市 | 买方指定仓库地面交货 |  | 9216-500125015-00001 | 044002964300010 | 400208700200010 | 500125015 | A类，主母线额定电流4000A，+40～-25℃，1000m | 500125015-0003
0122AD-1016001-9999 | 包1 |  | 国网冀北电力有限公司 | 国网冀北电力有限公司秦皇岛供电公司 |  | 无电压等级 | 高压开关柜,AC10kV,进线开关柜,小车式,4000A,40kA,真空 | 高压开关柜-电压等级:AC10kV,类型:进线开关柜,柜型:小车式,额定电流:4000A,额定开断电流:40kA,断路器灭弧介质:真空 | 台 | 4 | 2022-11-01 | 2023-04-30 | 河北省秦皇岛市 | 买方指定仓库地面交货 |  | 9216-500002869-00010 | 044002949800010 | 400208691800010 | 500002869 | A类，常规站，主母线额定电流4000A，短路电流40kA，CT:5P/5P/0.2S/0.2S,手车电动，地刀电动,满足一键顺控要求，+40～-25℃，1000m，架空进线 | 500002869-0039
0122AD-1016001-9999 | 包1 |  | 国网冀北电力有限公司 | 国网冀北电力有限公司秦皇岛供电公司 |  | 无电压等级 | 高压开关柜,AC10kV,进线隔离柜,小车式,4000A,无开关,无 | 高压开关柜-电压等级:AC10kV,类型:进线隔离柜,柜型:小车式,额定电流:4000A,额定开断电流:无开关,断路器灭弧介质:无 | 台 | 4 | 2022-11-01 | 2023-04-30 | 河北省秦皇岛市 | 买方指定仓库地面交货 |  | 9216-500127199-00004 | 044002964500010 | 400208700400010 | 500127199 | A类，主母线额定电流4000A，短路电流40kA，手车电动，地刀电动,满足一键顺控要求，+40～-25℃，1000m | 500127199-0019
0122AD-1016001-9999 | 包1 |  | 国网冀北电力有限公司 | 国网冀北电力有限公司秦皇岛供电公司 |  | 无电压等级 | 封闭母线桥,AC10kV,4000A,共箱 | 封闭母线桥-电压等级:AC10kV,额定电流:4000A,结构:共箱 | 米 | 109 | 2022-11-01 | 2023-04-30 | 河北省秦皇岛市 | 买方指定仓库地面交货 |  | 9216-500118178-00001 | 044002963700010 | 400208699600010 | 500118178 | A类，额定电流4000A，短路电流40kA | 500118178-0002
0122AD-1016001-9999 | 包1 |  | 国网冀北电力有限公司 | 国网冀北电力有限公司秦皇岛供电公司 |  | 无电压等级 | 开关柜检修小车,1000mm | 开关柜检修小车-柜宽:1000mm | 只 | 4 | 2022-11-01 | 2023-04-30 | 河北省秦皇岛市 | 买方指定仓库地面交货 |  | 9216-500140604-00001 | 044002965500010 | 400208701400010 | 500140604 | A类，开关柜检修小车,1000mm | 500140604-0002
0122AD-1016001-9999 | 包1 |  | 国网冀北电力有限公司 | 国网冀北电力有限公司秦皇岛供电公司 |  | 无电压等级 | 高压开关柜,AC10kV,电容器开关柜,小车式,1250A,31.5kA,真空 | 高压开关柜-电压等级:AC10kV,类型:电容器开关柜,柜型:小车式,额定电流:1250A,额定开断电流:31.5kA,断路器灭弧介质:真空 | 台 | 8 | 2022-11-01 | 2023-04-30 | 河北省秦皇岛市 | 买方指定仓库地面交货 |  | 9216-500002581-00008 | 044002949600010 | 400208691600010 | 500002581 | A类，主母线额定电流4000A，短路电流31.5kA，CT:5P/5P/0.2/0.2S,手车电动，地刀电动,满足一键顺控要求，+40～-25℃，1000m | 500002581-0029
0122AD-1016001-9999 | 包1 |  | 国网冀北电力有限公司 | 国网冀北电力有限公司秦皇岛供电公司 |  | 无电压等级 | 高压开关柜,AC10kV,分段断路器柜,小车式,4000A,40kA,真空 | 高压开关柜-电压等级:AC10kV,类型:分段断路器柜,柜型:小车式,额定电流:4000A,额定开断电流:40kA,断路器灭弧介质:真空 | 台 | 2 | 2022-11-01 | 2023-04-30 | 河北省秦皇岛市 | 买方指定仓库地面交货 |  | 9216-500002875-00003 | 044002949900010 | 400208691900010 | 500002875 | A类，主母线额定电流4000A，短路电流40kA，CT:5P/5P/5P/0.2,手车电动，满足一键顺控要求，+40～-25℃，1000m | 500002875-0012
0122AD-1016001-9999 | 包1 |  | 国网冀北电力有限公司 | 国网冀北电力有限公司秦皇岛供电公司 |  | 无电压等级 | 高压开关柜,AC10kV,馈线开关柜,小车式,1250A,31.5kA,真空 | 高压开关柜-电压等级:AC10kV,类型:馈线开关柜,柜型:小车式,额定电流:1250A,额定开断电流:31.5kA,断路器灭弧介质:真空 | 台 | 23 | 2022-11-01 | 2023-04-30 | 河北省秦皇岛市 | 买方指定仓库地面交货 |  | 9216-500002584-00008 | 044002949700010 | 400208691700010 | 500002584 | A类，主母线额定电流4000A，短路电流31.5kA，CT:5P/5P/0.2/0.2S,手车电动，地刀电动,满足一键顺控要求，+40～-25℃，1000m，不带线路PT | 500002584-0055
0122AD-1016001-9999 | 包1 |  | 国网冀北电力有限公司 | 国网冀北电力有限公司秦皇岛供电公司 |  | 无电压等级 | 开关柜接地小车,1000mm,4000A | 开关柜接地小车-柜宽:1000mm,额定电流:4000A | 只 | 4 | 2022-11-01 | 2023-04-30 | 河北省秦皇岛市 | 买方指定仓库地面交货 |  | 9216-500140603-00001 | 044002965400010 | 400208701300010 | 500140603 | A类，开关柜接地小车,1000mm,4000A | 500140603-0002
0122AD-1016001-9999 | 包1 |  | 国网冀北电力有限公司 | 国网冀北电力有限公司秦皇岛供电公司 |  | 无电压等级 | 高压开关柜,AC10kV,接地变柜,小车式,1250A,31.5kA,真空 | 高压开关柜-电压等级:AC10kV,类型:接地变柜,柜型:小车式,额定电流:1250A,额定开断电流:31.5kA,断路器灭弧介质:真空 | 台 | 8 | 2022-11-01 | 2023-04-30 | 河北省秦皇岛市 | 买方指定仓库地面交货 |  | 9216-500061728-00008 | 044002962700010 | 400208698600010 | 500061728 | A类，主母线额定电流4000A，短路电流31.5kA，CT:5P/5P/0.2/0.2S,手车电动，地刀电动,满足一键顺控要求，+40～-25℃，1000m | 500061728-0026
0122AD-1016001-9999 | 包2 |  | 国网冀北电力有限公司 | 国网冀北电力有限公司唐山供电公司 |  | 无电压等级 | 高压开关柜,AC10kV,母线设备柜,小车式,1250A,无开关,无 | 高压开关柜-电压等级:AC10kV,类型:母线设备柜,柜型:小车式,额定电流:1250A,额定开断电流:无开关,断路器灭弧介质:无 | 台 | 8 | 2022-11-01 | 2023-04-30 | 河北省唐山市 | 买方指定仓库车板交货 |  | G00M-500099478-00004 | 044003029100010 | 400208750000010 | 500099478 |  | 500099478-0111
0122AD-1016001-9999 | 包2 |  | 国网冀北电力有限公司 | 国网冀北电力有限公司承德供电公司 |  | 无电压等级 | 高压开关柜,AC10kV,馈线开关柜,小车式,1250A,31.5kA,真空 | 高压开关柜-电压等级:AC10kV,类型:馈线开关柜,柜型:小车式,额定电流:1250A,额定开断电流:31.5kA,断路器灭弧介质:真空 | 台 | 1 | 2022-11-01 | 2022-12-25 | 河北省承德市 | 买方指定仓库地面交货 |  | 9995-500002584-00001 | 044003069000010 | 400208779700010 | 500002584 |  | 500002584-0036
0122AD-1016001-9999 | 包2 |  | 国网冀北电力有限公司 | 国网冀北电力有限公司秦皇岛供电公司 |  | 无电压等级 | 高压开关柜,AC10kV,分段断路器柜,小车式,1250A,25kA,真空 | 高压开关柜-电压等级:AC10kV,类型:分段断路器柜,柜型:小车式,额定电流:1250A,额定开断电流:25kA,断路器灭弧介质:真空 | 台 | 2 | 2022-11-01 | 2023-04-30 | 河北省秦皇岛市 | 买方指定仓库地面交货 |  | 9915-500002577-00001 | 044002954700010 | 400208693200010 | 500002577
0122AD-1016001-9999 | 包2 |  | 国网冀北电力有限公司 | 国网冀北电力有限公司秦皇岛供电公司 |  | 无电压等级 | 开关柜接地小车,1000mm,1250A | 开关柜接地小车-柜宽:1000mm,额定电流:1250A | 只 | 3 | 2022-11-01 | 2023-04-30 | 河北省秦皇岛市 | 买方指定仓库地面交货 |  | 9999-500140605-00001 | 044002982800010 | 400208716200010 | 500140605 |  | 500140605-0001
0122AD-1016001-9999 | 包2 |  | 国网冀北电力有限公司 | 国网冀北电力有限公司唐山供电公司 |  | 无电压等级 | 开关柜接地小车,1000mm,1250A | 开关柜接地小车-柜宽:1000mm,额定电流:1250A | 只 | 2 | 2022-11-01 | 2023-04-30 | 河北省唐山市 | 买方指定仓库车板交货 |  | 9216-500140605-00001 | 044003035600010 | 400208755400010 | 500140605 |  | 500140605-0002
0122AD-1016001-9999 | 包2 |  | 国网冀北电力有限公司 | 国网冀北电力有限公司唐山供电公司 |  | 无电压等级 | 开关柜验电小车,800mm | 开关柜验电小车-柜宽:800mm | 只 | 2 | 2022-11-01 | 2023-04-30 | 河北省唐山市 | 买方指定仓库车板交货 |  | 9216-500140609-00001 | 044003035700010 | 400208755500010 | 500140609 |  | 500140609-0002
0122AD-1016001-9999 | 包2 |  | 国网冀北电力有限公司 | 国网冀北电力有限公司承德供电公司 |  | 无电压等级 | 高压开关柜,AC10kV,站用变开关柜,小车式,1250A,无开关,无 | 高压开关柜-电压等级:AC10kV,类型:站用变开关柜,柜型:小车式,额定电流:1250A,额定开断电流:无开关,断路器灭弧介质:无 | 台 | 1 | 2022-11-01 | 2022-12-25 | 河北省承德市 | 买方指定仓库地面交货 |  | G00M-500109954-00001 | 044003008100010 | 400208738100010 | 500109954 | 标准化方案12 | 500109954-0018
0122AD-1016001-9999 | 包2 |  | 国网冀北电力有限公司 | 国网冀北电力有限公司唐山供电公司 |  | 无电压等级 | 高压开关柜,AC10kV,进线开关柜,小车式,1250A,25kA,真空 | 高压开关柜-电压等级:AC10kV,类型:进线开关柜,柜型:小车式,额定电流:1250A,额定开断电流:25kA,断路器灭弧介质:真空 | 台 | 1 | 2022-11-01 | 2023-04-30 | 冀北五市 | 买方指定仓库地面交货 |  | 9915-500002571-00004 | 044002955400010 | 400208693500010 | 500002571 | 标准化方案4,架空电缆进线
0122AD-1016001-9999 | 包2 |  | 国网冀北电力有限公司 | 国网冀北电力有限公司廊坊供电公司 |  | 无电压等级 | 高压开关柜,AC10kV,站用变开关柜,小车式,1250A,无开关,无 | 高压开关柜-电压等级:AC10kV,类型:站用变开关柜,柜型:小车式,额定电流:1250A,额定开断电流:无开关,断路器灭弧介质:无 | 台 | 1 | 2022-11-01 | 2023-04-30 | 河北省廊坊市广阳区 | 买方指定仓库地面交货 |  | G00M-500109954-00001 | 044003048900010 | 400208767400010 | 500109954 | 标准化方案12 | 500109954-0018
0122AD-1016001-9999 | 包2 |  | 国网冀北电力有限公司 | 国网冀北电力有限公司承德供电公司 |  | 无电压等级 | 开关柜验电小车,800mm | 开关柜验电小车-柜宽:800mm | 只 | 1 | 2022-11-01 | 2022-12-25 | 河北省承德市 | 买方指定仓库地面交货 |  | 9999-500140609-00001 | 044003069900010 | 400208780400010 | 500140609 | 开关柜验电小车,800mm | 500140609-0001
0122AD-1016001-9999 | 包2 |  | 国网冀北电力有限公司 | 国网冀北电力有限公司智能配电网中心（北戴河供电保障指挥中心） |  | 无电压等级 | 开关柜检修小车,800mm | 开关柜检修小车-柜宽:800mm | 只 | 1 | 2022-11-01 | 2023-04-30 | 河北省秦皇岛市北戴河区海宁路31号 | 买方指定仓库地面交货 |  | 9999-500140602-00001 | 044002946600010 | 400208690600010 | 500140602 | 开关柜检修小车,800mm | 500140602-0001
0122AD-1016001-9999 | 包2 |  | 国网冀北电力有限公司 | 国网冀北电力有限公司唐山供电公司 |  | 无电压等级 | 高压开关柜,AC10kV,分段断路器柜,小车式,1250A,31.5kA,真空 | 高压开关柜-电压等级:AC10kV,类型:分段断路器柜,柜型:小车式,额定电流:1250A,额定开断电流:31.5kA,断路器灭弧介质:真空 | 台 | 1 | 2022-11-01 | 2023-04-30 | 河北省唐山市 | 买方指定仓库车板交货 |  | 9999-500002588-00003 | 044003059600010 | 400208776300010 | 500002588 | 主母线额定电流1250A，短路电流31.5kA，CT:5P/0.2,手车电动，满足一键顺控要求，+40～-25℃，1000m | 500002588-0008
0122AD-1016001-9999 | 包2 |  | 国网冀北电力有限公司 | 国网冀北电力有限公司唐山供电公司 |  | 无电压等级 | 高压开关柜,AC10kV,进线隔离柜,小车式,1250A,无开关,无 | 高压开关柜-电压等级:AC10kV,类型:进线隔离柜,柜型:小车式,额定电流:1250A,额定开断电流:无开关,断路器灭弧介质:无 | 台 | 1 | 2022-11-01 | 2023-04-30 | 冀北五市 | 买方指定仓库地面交货 |  | 9915-500137804-00010 | 044003095700010 | 400208796000010 | 500137804 | 标准化方案3,架空进线,隔离柜、联络柜配合使用，额定短时耐受电流31.5kA
0122AD-1016001-9999 | 包2 |  | 国网冀北电力有限公司 | 国网冀北电力有限公司唐山供电公司 |  | 无电压等级 | 高压开关柜,AC10kV,进线隔离柜,小车式,1250A,无开关,无 | 高压开关柜-电压等级:AC10kV,类型:进线隔离柜,柜型:小车式,额定电流:1250A,额定开断电流:无开关,断路器灭弧介质:无 | 台 | 1 | 2022-11-01 | 2023-04-30 | 冀北五市 | 买方指定仓库地面交货 |  | 9915-500137804-00009 | 044003095600010 | 400208819000010 | 500137804 | 标准化方案3,架空进线,隔离柜、联络柜配合使用，额定短时耐受电流25kA
0122AD-1016001-9999 | 包2 |  | 国网冀北电力有限公司 | 国网冀北电力有限公司廊坊供电公司 |  | 无电压等级 | 高压开关柜,AC10kV,进线开关柜,小车式,1250A,25kA,真空 | 高压开关柜-电压等级:AC10kV,类型:进线开关柜,柜型:小车式,额定电流:1250A,额定开断电流:25kA,断路器灭弧介质:真空 | 台 | 1 | 2022-11-01 | 2023-04-30 | 河北省廊坊市广阳区 | 买方指定仓库地面交货 |  | 9915-500002571-00008 | 044003036200010 | 400208755800010 | 500002571 | 标准化方案5,电缆进线,不带进线PT
0122AD-1016001-9999 | 包2 |  | 国网冀北电力有限公司 | 国网冀北电力有限公司唐山供电公司 |  | 无电压等级 | 高压开关柜,AC10kV,进线开关柜,小车式,1250A,25kA,真空 | 高压开关柜-电压等级:AC10kV,类型:进线开关柜,柜型:小车式,额定电流:1250A,额定开断电流:25kA,断路器灭弧介质:真空 | 台 | 1 | 2022-11-01 | 2023-04-30 | 冀北五市 | 买方指定仓库地面交货 |  | 9915-500002571-00002 | 044002955300010 | 400208818300010 | 500002571 | 标准化方案2,架空进线,带线路PT车
0122AD-1016001-9999 | 包2 |  | 国网冀北电力有限公司 | 国网冀北电力有限公司智能配电网中心（北戴河供电保障指挥中心） |  | 无电压等级 | 开关柜接地小车,1000mm,3150A | 开关柜接地小车-柜宽:1000mm,额定电流:3150A | 只 | 1 | 2022-11-01 | 2023-04-30 | 河北省秦皇岛市北戴河区海宁路31号 | 买方指定仓库地面交货 |  | 9999-500140607-00001 | 044002946700010 | 400208690700010 | 500140607 | 开关柜接地小车,1000mm,3150A | 500140607-0001
0122AD-1016001-9999 | 包2 |  | 国网冀北电力有限公司 | 国网冀北电力有限公司唐山供电公司 |  | 无电压等级 | 高压开关柜,AC10kV,分段隔离柜,小车式,1250A,无开关,无 | 高压开关柜-电压等级:AC10kV,类型:分段隔离柜,柜型:小车式,额定电流:1250A,额定开断电流:无开关,断路器灭弧介质:无 | 台 | 1 | 2022-11-01 | 2023-04-30 | 河北省唐山市 | 买方指定仓库车板交货 |  | 9915-500099479-00003 | 044003029300010 | 400208750200010 | 500099479 | 标准化方案9，额定短时耐受电流31.5kA
0122AD-1016001-9999 | 包2 |  | 国网冀北电力有限公司 | 国网冀北电力有限公司廊坊供电公司 |  | 无电压等级 | 高压开关柜,AC10kV,母线设备柜,小车式,1250A,无开关,无 | 高压开关柜-电压等级:AC10kV,类型:母线设备柜,柜型:小车式,额定电流:1250A,额定开断电流:无开关,断路器灭弧介质:无 | 台 | 1 | 2022-11-01 | 2023-04-30 | 河北省廊坊市广阳区 | 买方指定仓库地面交货 |  | G00M-500099478-00004 | 044003046500010 | 400208765000010 | 500099478 | 标准化方案10,双层手车 | 500099478-0111
0122AD-1016001-9999 | 包2 |  | 国网冀北电力有限公司 | 国网冀北电力有限公司唐山供电公司 |  | 无电压等级 | 高压开关柜,AC10kV,进线开关柜,小车式,1250A,25kA,真空 | 高压开关柜-电压等级:AC10kV,类型:进线开关柜,柜型:小车式,额定电流:1250A,额定开断电流:25kA,断路器灭弧介质:真空 | 台 | 1 | 2022-11-01 | 2023-04-30 | 冀北五市 | 买方指定仓库地面交货 |  | 9915-500002571-00006 | 044002955500010 | 400208693600010 | 500002571
0122AD-1016001-9999 | 包2 |  | 国网冀北电力有限公司 | 国网冀北电力有限公司唐山供电公司 |  | 无电压等级 | 高压开关柜,AC10kV,站用变开关柜,小车式,1250A,31.5kA,真空 | 高压开关柜-电压等级:AC10kV,类型:站用变开关柜,柜型:小车式,额定电流:1250A,额定开断电流:31.5kA,断路器灭弧介质:真空 | 台 | 1 | 2022-11-01 | 2023-04-30 | 河北省唐山市 | 买方指定仓库车板交货 |  | 9999-500002586-00008 | 044003059500010 | 400208776200010 | 500002586 | 主母线额定电流1250A，短路电流31.5kA，CT:5P/0.2/0.2S,手车电动，地刀电动,满足一键顺控要求，+40～-25℃，1000m | 500002586-0020
0122AD-1016001-9999 | 包2 |  | 国网冀北电力有限公司 | 国网冀北电力有限公司唐山供电公司 |  | 无电压等级 | 高压开关柜,AC10kV,进线开关柜,小车式,1250A,25kA,真空 | 高压开关柜-电压等级:AC10kV,类型:进线开关柜,柜型:小车式,额定电流:1250A,额定开断电流:25kA,断路器灭弧介质:真空 | 台 | 1 | 2022-11-01 | 2023-04-30 | 冀北五市 | 买方指定仓库地面交货 |  | 9915-500002571-00007 | 044002955600010 | 400208818400010 | 500002571 | 标准化方案1,架空进线,不带进线PT
0122AD-1016001-9999 | 包2 |  | 国网冀北电力有限公司 | 国网冀北电力有限公司秦皇岛供电公司 |  | 无电压等级 | 开关柜验电小车,800mm | 开关柜验电小车-柜宽:800mm | 只 | 4 | 2022-11-01 | 2023-04-30 | 河北省秦皇岛市 | 买方指定仓库地面交货 |  | 9216-500140609-00001 | 044002965600010 | 400208701500010 | 500140609 |  | 500140609-0002
0122AD-1016001-9999 | 包2 |  | 国网冀北电力有限公司 | 国网冀北电力有限公司秦皇岛供电公司 |  | 无电压等级 | 高压开关柜,AC10kV,进线开关柜,小车式,1250A,25kA,真空 | 高压开关柜-电压等级:AC10kV,类型:进线开关柜,柜型:小车式,额定电流:1250A,额定开断电流:25kA,断路器灭弧介质:真空 | 台 | 5 | 2022-11-01 | 2023-04-30 | 河北省秦皇岛市 | 买方指定仓库地面交货 |  | 9915-500002571-00008 | 044002954500010 | 400208693000010 | 500002571
0122AD-1016001-9999 | 包2 |  | 国网冀北电力有限公司 | 国网冀北电力有限公司秦皇岛供电公司 |  | 无电压等级 | 开关柜检修小车,1000mm | 开关柜检修小车-柜宽:1000mm | 只 | 7 | 2022-11-01 | 2023-04-30 | 河北省秦皇岛市 | 买方指定仓库地面交货 |  | 9999-500140604-00001 | 044002982700010 | 400208716100010 | 500140604 |  | 500140604-0001
0122AD-1016001-9999 | 包2 |  | 国网冀北电力有限公司 | 国网冀北电力有限公司承德供电公司 |  | 无电压等级 | 封闭母线桥,AC10kV,3150A,共箱 | 封闭母线桥-电压等级:AC10kV,额定电流:3150A,结构:共箱 | 米 | 5 | 2022-11-01 | 2022-12-25 | 河北省承德市 | 买方指定仓库地面交货 |  | 9999-500118116-00001 | 044002950900010 | 400208692300010 | 500118116 |  | 500118116-0001
0122AD-1016001-9999 | 包2 |  | 国网冀北电力有限公司 | 国网冀北电力有限公司唐山供电公司 |  | 无电压等级 | 封闭母线桥,AC10kV,3150A,共箱 | 封闭母线桥-电压等级:AC10kV,额定电流:3150A,结构:共箱 | 米 | 9 | 2022-11-01 | 2023-04-30 | 河北省唐山市 | 买方指定仓库车板交货 |  | 9216-500118116-00001 | 044003030100010 | 400208750900010 | 500118116 |  | 500118116-0002
0122AD-1016001-9999 | 包2 |  | 国网冀北电力有限公司 | 国网冀北电力有限公司秦皇岛供电公司 |  | 无电压等级 | 高压开关柜,AC10kV,馈线开关柜,小车式,1250A,25kA,真空 | 高压开关柜-电压等级:AC10kV,类型:馈线开关柜,柜型:小车式,额定电流:1250A,额定开断电流:25kA,断路器灭弧介质:真空 | 台 | 23 | 2022-11-01 | 2023-04-30 | 河北省秦皇岛市 | 买方指定仓库地面交货 |  | G00M-500002573-00001 | 044002954600010 | 400208693100010 | 500002573 |  | 500002573-0048
0122AD-1016001-9999 | 包2 |  | 国网冀北电力有限公司 | 国网冀北电力有限公司秦皇岛供电公司 |  | 无电压等级 | 开关柜检修小车,800mm | 开关柜检修小车-柜宽:800mm | 只 | 14 | 2022-11-01 | 2023-04-30 | 河北省秦皇岛市 | 买方指定仓库地面交货 |  | 9999-500140602-00001 | 044002982500010 | 400208715900010 | 500140602 |  | 500140602-0001
0122AD-1016001-9999 | 包2 |  | 国网冀北电力有限公司 | 国网冀北电力有限公司廊坊供电公司 |  | 无电压等级 | 封闭母线桥,AC10kV,1250A,共箱 | 封闭母线桥-电压等级:AC10kV,额定电流:1250A,结构:共箱 | 米 | 5 | 2022-11-01 | 2023-04-30 | 河北省廊坊市广阳区 | 买方指定仓库地面交货 |  | 9999-500118107-00001 | 044003054800010 | 400208773100010 | 500118107 |  | 500118107-0001
0122AD-1016001-9999 | 包2 |  | 国网冀北电力有限公司 | 国网冀北电力有限公司唐山供电公司 |  | 无电压等级 | 高压开关柜,AC10kV,分段断路器柜,小车式,1250A,25kA,真空 | 高压开关柜-电压等级:AC10kV,类型:分段断路器柜,柜型:小车式,额定电流:1250A,额定开断电流:25kA,断路器灭弧介质:真空 | 台 | 4 | 2022-11-01 | 2023-04-30 | 河北省唐山市 | 买方指定仓库车板交货 |  | 9915-500002577-00001 | 044002981500010 | 400208715400010 | 500002577
0122AD-1016001-9999 | 包2 |  | 国网冀北电力有限公司 | 国网冀北电力有限公司秦皇岛供电公司 |  | 无电压等级 | 开关柜验电小车,1000mm | 开关柜验电小车-柜宽:1000mm | 只 | 43 | 2022-11-01 | 2023-04-30 | 河北省秦皇岛市 | 买方指定仓库地面交货 |  | 9999-500140606-00001 | 044002982900010 | 400208716300010 | 500140606 |  | 500140606-0001
0122AD-1016001-9999 | 包2 |  | 国网冀北电力有限公司 | 国网冀北电力有限公司唐山供电公司 |  | 无电压等级 | 开关柜检修小车,800mm | 开关柜检修小车-柜宽:800mm | 只 | 2 | 2022-11-01 | 2023-04-30 | 河北省唐山市 | 买方指定仓库车板交货 |  | 9216-500140602-00001 | 044003035500010 | 400208755300010 | 500140602 |  | 500140602-0003
0122AD-1016001-9999 | 包2 |  | 国网冀北电力有限公司 | 国网冀北电力有限公司唐山供电公司 |  | 无电压等级 | 高压开关柜,AC10kV,馈线开关柜,小车式,1250A,31.5kA,真空 | 高压开关柜-电压等级:AC10kV,类型:馈线开关柜,柜型:小车式,额定电流:1250A,额定开断电流:31.5kA,断路器灭弧介质:真空 | 台 | 16 | 2022-11-01 | 2023-04-30 | 河北省唐山市 | 买方指定仓库车板交货 |  | G00M-500002584-00001 | 044002981600010 | 400208715500010 | 500002584 |  | 500002584-0015
0122AD-1016001-9999 | 包2 |  | 国网冀北电力有限公司 | 国网冀北电力有限公司唐山供电公司 |  | 无电压等级 | 高压开关柜,AC10kV,馈线开关柜,小车式,1250A,31.5kA,真空 | 高压开关柜-电压等级:AC10kV,类型:馈线开关柜,柜型:小车式,额定电流:1250A,额定开断电流:31.5kA,断路器灭弧介质:真空 | 台 | 5 | 2022-11-01 | 2023-04-30 | 河北省唐山市 | 买方指定仓库车板交货 |  | 9999-500002584-00010 | 044003059400010 | 400208776100010 | 500002584 |  | 500002584-0038
0122AD-1016001-9999 | 包2 |  | 国网冀北电力有限公司 | 国网冀北电力有限公司秦皇岛供电公司 |  | 无电压等级 | 高压开关柜,AC10kV,馈线开关柜,小车式,1250A,25kA,真空 | 高压开关柜-电压等级:AC10kV,类型:馈线开关柜,柜型:小车式,额定电流:1250A,额定开断电流:25kA,断路器灭弧介质:真空 | 台 | 1 | 2022-11-01 | 2023-04-30 | 河北省秦皇岛市 | 买方指定仓库地面交货 |  | G00M-500002573-00001 | 044002949500010 | 400208691500010 | 500002573 |  | 500002573-0048
0122AD-1016001-9999 | 包2 |  | 国网冀北电力有限公司 | 国网冀北电力有限公司唐山供电公司 |  | 无电压等级 | 高压开关柜,AC10kV,馈线开关柜,小车式,1250A,25kA,真空 | 高压开关柜-电压等级:AC10kV,类型:馈线开关柜,柜型:小车式,额定电流:1250A,额定开断电流:25kA,断路器灭弧介质:真空 | 台 | 29 | 2022-11-01 | 2023-04-30 | 河北省唐山市 | 买方指定仓库车板交货 |  | G00M-500002573-00001 | 044002981400010 | 400208715300010 | 500002573 |  | 500002573-0048
0122AD-1016001-9999 | 包2 |  | 国网冀北电力有限公司 | 国网冀北电力有限公司唐山供电公司 |  | 无电压等级 | 高压开关柜,AC10kV,进线开关柜,小车式,1250A,25kA,真空 | 高压开关柜-电压等级:AC10kV,类型:进线开关柜,柜型:小车式,额定电流:1250A,额定开断电流:25kA,断路器灭弧介质:真空 | 台 | 7 | 2022-11-01 | 2023-04-30 | 河北省唐山市 | 买方指定仓库车板交货 |  | 9915-500002571-00008 | 044002981300010 | 400208715200010 | 500002571
0122AD-1016001-9999 | 包2 |  | 国网冀北电力有限公司 | 国网冀北电力有限公司秦皇岛供电公司 |  | 无电压等级 | 高压开关柜,AC10kV,站用变开关柜,小车式,1250A,无开关,无 | 高压开关柜-电压等级:AC10kV,类型:站用变开关柜,柜型:小车式,额定电流:1250A,额定开断电流:无开关,断路器灭弧介质:无 | 台 | 4 | 2022-11-01 | 2023-04-30 | 河北省秦皇岛市 | 买方指定仓库地面交货 |  | G00M-500109954-00001 | 044002973000010 | 400208707700010 | 500109954 |  | 500109954-0018
0122AD-1016001-9999 | 包2 |  | 国网冀北电力有限公司 | 国网冀北电力有限公司唐山供电公司 |  | 无电压等级 | 高压开关柜,AC10kV,进线开关柜,小车式,1250A,31.5kA,真空 | 高压开关柜-电压等级:AC10kV,类型:进线开关柜,柜型:小车式,额定电流:1250A,额定开断电流:31.5kA,断路器灭弧介质:真空 | 台 | 1 | 2022-11-01 | 2023-04-30 | 河北省唐山市 | 买方指定仓库车板交货 |  | 9999-500002582-00008 | 044003059300010 | 400208776000010 | 500002582 |  | 500002582-0025
0122AD-1016001-9999 | 包2 |  | 国网冀北电力有限公司 | 国网冀北电力有限公司秦皇岛供电公司 |  | 无电压等级 | 开关柜接地小车,1000mm,4000A | 开关柜接地小车-柜宽:1000mm,额定电流:4000A | 只 | 5 | 2022-11-01 | 2023-04-30 | 河北省秦皇岛市 | 买方指定仓库地面交货 |  | 9999-500140603-00001 | 044002982600010 | 400208716000010 | 500140603 |  | 500140603-0001
0122AD-1016001-9999 | 包2 |  | 国网冀北电力有限公司 | 国网冀北电力有限公司秦皇岛供电公司 |  | 无电压等级 | 封闭母线桥,AC10kV,1250A,共箱 | 封闭母线桥-电压等级:AC10kV,额定电流:1250A,结构:共箱 | 米 | 34 | 2022-11-01 | 2023-04-30 | 河北省秦皇岛市 | 买方指定仓库地面交货 |  | 9999-500118107-00001 | 044002976700010 | 400208711100010 | 500118107 |  | 500118107-0001
0122AD-1016001-9999 | 包2 |  | 国网冀北电力有限公司 | 国网冀北电力有限公司唐山供电公司 |  | 无电压等级 | 封闭母线桥,AC10kV,1250A,共箱 | 封闭母线桥-电压等级:AC10kV,额定电流:1250A,结构:共箱 | 米 | 37 | 2022-11-01 | 2023-04-30 | 河北省唐山市 | 买方指定仓库车板交货 |  | 9216-500118107-00001 | 044003030000010 | 400208750800010 | 500118107 |  | 500118107-0002
0122AD-1016001-9999 | 包2 |  | 国网冀北电力有限公司 | 国网冀北电力有限公司唐山供电公司 |  | 无电压等级 | 高压开关柜,AC10kV,分段隔离柜,小车式,1250A,无开关,无 | 高压开关柜-电压等级:AC10kV,类型:分段隔离柜,柜型:小车式,额定电流:1250A,额定开断电流:无开关,断路器灭弧介质:无 | 台 | 4 | 2022-11-01 | 2023-04-30 | 河北省唐山市 | 买方指定仓库车板交货 |  | 9915-500099479-00002 | 044003029200010 | 400208750100010 | 500099479
0122AD-1016001-9999 | 包2 |  | 国网冀北电力有限公司 | 国网冀北电力有限公司唐山供电公司 |  | 无电压等级 | 高压开关柜,AC10kV,电容器开关柜,小车式,1250A,31.5kA,真空 | 高压开关柜-电压等级:AC10kV,类型:电容器开关柜,柜型:小车式,额定电流:1250A,额定开断电流:31.5kA,断路器灭弧介质:真空 | 台 | 1 | 2022-11-01 | 2023-04-30 | 河北省唐山市 | 买方指定仓库车板交货 |  | 9999-500002581-00008 | 044003059200010 | 400208775900010 | 500002581 |  | 500002581-0019
0122AD-1016001-9999 | 包2 |  | 国网冀北电力有限公司 | 国网冀北电力有限公司秦皇岛供电公司 |  | 无电压等级 | 高压开关柜,AC10kV,母线设备柜,小车式,1250A,无开关,无 | 高压开关柜-电压等级:AC10kV,类型:母线设备柜,柜型:小车式,额定电流:1250A,额定开断电流:无开关,断路器灭弧介质:无 | 台 | 4 | 2022-11-01 | 2023-04-30 | 河北省秦皇岛市 | 买方指定仓库地面交货 |  | G00M-500099478-00003 | 044002972100010 | 400208706800010 | 500099478 |  | 500099478-0110
0122AD-1016001-9999 | 包2 |  | 国网冀北电力有限公司 | 国网冀北电力有限公司唐山供电公司 |  | 无电压等级 | 封闭母线桥,AC10kV,4000A,共箱 | 封闭母线桥-电压等级:AC10kV,额定电流:4000A,结构:共箱 | 米 | 6 | 2022-11-01 | 2023-04-30 | 河北省唐山市 | 买方指定仓库车板交货 |  | 9999-500118178-00001 | 044003059700010 | 400208776400010 | 500118178 |  | 500118178-0001
0122AD-1016001-9999 | 包2 |  | 国网冀北电力有限公司 | 国网冀北电力有限公司秦皇岛供电公司 |  | 无电压等级 | 高压开关柜,AC10kV,分段隔离柜,小车式,1250A,无开关,无 | 高压开关柜-电压等级:AC10kV,类型:分段隔离柜,柜型:小车式,额定电流:1250A,额定开断电流:无开关,断路器灭弧介质:无 | 台 | 2 | 2022-11-01 | 2023-04-30 | 河北省秦皇岛市 | 买方指定仓库地面交货 |  | 9915-500099479-00002 | 044002972200010 | 400208706900010 | 500099479
0122AD-1016001-9999 | 包2 |  | 国网冀北电力有限公司 | 国网冀北电力有限公司唐山供电公司 |  | 无电压等级 | 高压开关柜,AC10kV,站用变开关柜,小车式,1250A,无开关,无 | 高压开关柜-电压等级:AC10kV,类型:站用变开关柜,柜型:小车式,额定电流:1250A,额定开断电流:无开关,断路器灭弧介质:无 | 台 | 7 | 2022-11-01 | 2023-04-30 | 河北省唐山市 | 买方指定仓库车板交货 |  | G00M-500109954-00001 | 044003029800010 | 400208750700010 | 500109954 |  | 500109954-0018
0122AD-1016001-9999 | 包2 |  | 国网冀北电力有限公司 | 国网冀北电力有限公司秦皇岛供电公司 |  | 无电压等级 | 开关柜接地小车,1000mm,1250A | 开关柜接地小车-柜宽:1000mm,额定电流:1250A | 只 | 5 | 2022-11-01 | 2023-04-30 | 河北省秦皇岛市 | 买方指定仓库地面交货 |  | 9999-500140605-00001 | 044002981000010 | 400208714900010 | 500140605 |  | 500140605-0001
0122AD-1016001-9999 | 包2 |  | 国网冀北电力有限公司 | 国网冀北电力有限公司秦皇岛供电公司 |  | 无电压等级 | 开关柜验电小车,1400mm | 开关柜验电小车-柜宽:1400mm | 只 | 15 | 2022-11-01 | 2023-04-30 | 河北省秦皇岛市 | 买方指定仓库地面交货 |  | 9999-500140610-00001 | 044002983000010 | 400208716400010 | 500140610 |  | 500140610-0001
0122AD-1016001-9999 | 包2 |  | 国网冀北电力有限公司 | 国网冀北电力有限公司秦皇岛供电公司 |  | 无电压等级 | 开关柜检修小车,800mm | 开关柜检修小车-柜宽:800mm | 只 | 5 | 2022-11-01 | 2023-04-30 | 河北省秦皇岛市 | 买方指定仓库地面交货 |  | 9999-500140602-00001 | 044002980900010 | 400208714800010 | 500140602 |  | 500140602-0001
0122AD-1016001-9999 | 包2 |  | 国网冀北电力有限公司 | 国网冀北电力有限公司承德供电公司 |  | 无电压等级 | 开关柜检修小车,800mm | 开关柜检修小车-柜宽:800mm | 只 | 1 | 2022-11-01 | 2022-12-25 | 河北省承德市 | 买方指定仓库地面交货 |  | 9999-500140602-00001 | 044003069800010 | 400208780300010 | 500140602 |  | 500140602-0001
0122AD-1016001-9999 | 包2 |  | 国网冀北电力有限公司 | 国网冀北电力有限公司廊坊供电公司 |  | 无电压等级 | 高压开关柜,AC10kV,馈线开关柜,小车式,1250A,31.5kA,真空 | 高压开关柜-电压等级:AC10kV,类型:馈线开关柜,柜型:小车式,额定电流:1250A,额定开断电流:31.5kA,断路器灭弧介质:真空 | 台 | 1 | 2022-11-01 | 2023-04-30 | 河北省廊坊市广阳区 | 买方指定仓库地面交货 |  | G00M-500002584-00002 | 044003036300010 | 400208755900010 | 500002584 |  | 500002584-0034
0122AD-1016001-9999 | 包3 | 300 | 国网冀北电力有限公司 | 国网冀北电力有限公司唐山供电公司 |  | 无电压等级 | 高压开关柜,AC10kV,母线设备柜,小车式,1250A,无开关,无 | 高压开关柜-电压等级:AC10kV,类型:母线设备柜,柜型:小车式,额定电流:1250A,额定开断电流:无开关,断路器灭弧介质:无 | 台 | 6 | 2022-11-01 | 2023-04-30 | 河北省唐山市 | 买方指定仓库车板交货 |  | G00M-500099478-00004 | 044003029100010 | 400208750000010 | 500099478 |  | 500099478-0111
0122AD-1016001-9999 | 包3 | 300 | 国网冀北电力有限公司 | 国网冀北电力有限公司廊坊供电公司 |  | 无电压等级 | 高压开关柜,AC10kV,馈线开关柜,小车式,1250A,31.5kA,真空 | 高压开关柜-电压等级:AC10kV,类型:馈线开关柜,柜型:小车式,额定电流:1250A,额定开断电流:31.5kA,断路器灭弧介质:真空 | 台 | 1 | 2022-11-01 | 2023-04-30 | 河北省廊坊市广阳区 | 买方指定仓库地面交货 |  | G00M-500002584-00002 | 044003036300010 | 400208755900010 | 500002584 |  | 500002584-0034
0122AD-1016001-9999 | 包3 | 300 | 国网冀北电力有限公司 | 国网冀北电力有限公司秦皇岛供电公司 |  | 无电压等级 | 高压开关柜,AC10kV,分段断路器柜,小车式,1250A,25kA,真空 | 高压开关柜-电压等级:AC10kV,类型:分段断路器柜,柜型:小车式,额定电流:1250A,额定开断电流:25kA,断路器灭弧介质:真空 | 台 | 1 | 2022-11-01 | 2023-04-30 | 河北省秦皇岛市 | 买方指定仓库地面交货 |  | 9915-500002577-00001 | 044002954700010 | 400208693200010 | 500002577
0122AD-1016001-9999 | 包3 | 300 | 国网冀北电力有限公司 | 国网冀北电力有限公司秦皇岛供电公司 |  | 无电压等级 | 开关柜接地小车,1000mm,1250A | 开关柜接地小车-柜宽:1000mm,额定电流:1250A | 只 | 2 | 2022-11-01 | 2023-04-30 | 河北省秦皇岛市 | 买方指定仓库地面交货 |  | 9999-500140605-00001 | 044002982800010 | 400208716200010 | 500140605 |  | 500140605-0001
0122AD-1016001-9999 | 包3 | 300 | 国网冀北电力有限公司 | 国网冀北电力有限公司唐山供电公司 |  | 无电压等级 | 开关柜接地小车,1000mm,1250A | 开关柜接地小车-柜宽:1000mm,额定电流:1250A | 只 | 2 | 2022-11-01 | 2023-04-30 | 河北省唐山市 | 买方指定仓库车板交货 |  | 9216-500140605-00001 | 044003035600010 | 400208755400010 | 500140605 |  | 500140605-0002
0122AD-1016001-9999 | 包3 | 300 | 国网冀北电力有限公司 | 国网冀北电力有限公司唐山供电公司 |  | 无电压等级 | 开关柜验电小车,800mm | 开关柜验电小车-柜宽:800mm | 只 | 2 | 2022-11-01 | 2023-04-30 | 河北省唐山市 | 买方指定仓库车板交货 |  | 9216-500140609-00001 | 044003035700010 | 400208755500010 | 500140609 |  | 500140609-0002
0122AD-1016001-9999 | 包3 | 300 | 国网冀北电力有限公司 | 国网冀北电力有限公司秦皇岛供电公司 |  | 无电压等级 | 开关柜验电小车,800mm | 开关柜验电小车-柜宽:800mm | 只 | 2 | 2022-11-01 | 2023-04-30 | 河北省秦皇岛市 | 买方指定仓库地面交货 |  | 9216-500140609-00001 | 044002965600010 | 400208701500010 | 500140609 |  | 500140609-0002
0122AD-1016001-9999 | 包3 | 300 | 国网冀北电力有限公司 | 国网冀北电力有限公司秦皇岛供电公司 |  | 无电压等级 | 高压开关柜,AC10kV,进线开关柜,小车式,1250A,25kA,真空 | 高压开关柜-电压等级:AC10kV,类型:进线开关柜,柜型:小车式,额定电流:1250A,额定开断电流:25kA,断路器灭弧介质:真空 | 台 | 3 | 2022-11-01 | 2023-04-30 | 河北省秦皇岛市 | 买方指定仓库地面交货 |  | 9915-500002571-00008 | 044002954500010 | 400208693000010 | 500002571
0122AD-1016001-9999 | 包3 | 300 | 国网冀北电力有限公司 | 国网冀北电力有限公司秦皇岛供电公司 |  | 无电压等级 | 开关柜检修小车,1000mm | 开关柜检修小车-柜宽:1000mm | 只 | 5 | 2022-11-01 | 2023-04-30 | 河北省秦皇岛市 | 买方指定仓库地面交货 |  | 9999-500140604-00001 | 044002982700010 | 400208716100010 | 500140604 |  | 500140604-0001
0122AD-1016001-9999 | 包3 | 300 | 国网冀北电力有限公司 | 国网冀北电力有限公司承德供电公司 |  | 无电压等级 | 封闭母线桥,AC10kV,3150A,共箱 | 封闭母线桥-电压等级:AC10kV,额定电流:3150A,结构:共箱 | 米 | 3 | 2022-11-01 | 2022-12-25 | 河北省承德市 | 买方指定仓库地面交货 |  | 9999-500118116-00001 | 044002950900010 | 400208692300010 | 500118116 |  | 500118116-0001
0122AD-1016001-9999 | 包3 | 300 | 国网冀北电力有限公司 | 国网冀北电力有限公司唐山供电公司 |  | 无电压等级 | 封闭母线桥,AC10kV,3150A,共箱 | 封闭母线桥-电压等级:AC10kV,额定电流:3150A,结构:共箱 | 米 | 5.3 | 2022-11-01 | 2023-04-30 | 河北省唐山市 | 买方指定仓库车板交货 |  | 9216-500118116-00001 | 044003030100010 | 400208750900010 | 500118116 |  | 500118116-0002
0122AD-1016001-9999 | 包3 | 300 | 国网冀北电力有限公司 | 国网冀北电力有限公司秦皇岛供电公司 |  | 无电压等级 | 高压开关柜,AC10kV,馈线开关柜,小车式,1250A,25kA,真空 | 高压开关柜-电压等级:AC10kV,类型:馈线开关柜,柜型:小车式,额定电流:1250A,额定开断电流:25kA,断路器灭弧介质:真空 | 台 | 15 | 2022-11-01 | 2023-04-30 | 河北省秦皇岛市 | 买方指定仓库地面交货 |  | G00M-500002573-00001 | 044002954600010 | 400208693100010 | 500002573 |  | 500002573-0048
0122AD-1016001-9999 | 包3 | 300 | 国网冀北电力有限公司 | 国网冀北电力有限公司秦皇岛供电公司 |  | 无电压等级 | 开关柜检修小车,800mm | 开关柜检修小车-柜宽:800mm | 只 | 10 | 2022-11-01 | 2023-04-30 | 河北省秦皇岛市 | 买方指定仓库地面交货 |  | 9999-500140602-00001 | 044002982500010 | 400208715900010 | 500140602 |  | 500140602-0001
0122AD-1016001-9999 | 包3 | 300 | 国网冀北电力有限公司 | 国网冀北电力有限公司廊坊供电公司 |  | 无电压等级 | 封闭母线桥,AC10kV,1250A,共箱 | 封闭母线桥-电压等级:AC10kV,额定电流:1250A,结构:共箱 | 米 | 3 | 2022-11-01 | 2023-04-30 | 河北省廊坊市广阳区 | 买方指定仓库地面交货 |  | 9999-500118107-00001 | 044003054800010 | 400208773100010 | 500118107 |  | 500118107-0001
0122AD-1016001-9999 | 包3 | 300 | 国网冀北电力有限公司 | 国网冀北电力有限公司唐山供电公司 |  | 无电压等级 | 高压开关柜,AC10kV,分段断路器柜,小车式,1250A,25kA,真空 | 高压开关柜-电压等级:AC10kV,类型:分段断路器柜,柜型:小车式,额定电流:1250A,额定开断电流:25kA,断路器灭弧介质:真空 | 台 | 2 | 2022-11-01 | 2023-04-30 | 河北省唐山市 | 买方指定仓库车板交货 |  | 9915-500002577-00001 | 044002981500010 | 400208715400010 | 500002577
0122AD-1016001-9999 | 包3 | 300 | 国网冀北电力有限公司 | 国网冀北电力有限公司秦皇岛供电公司 |  | 无电压等级 | 开关柜验电小车,1000mm | 开关柜验电小车-柜宽:1000mm | 只 | 28 | 2022-11-01 | 2023-04-30 | 河北省秦皇岛市 | 买方指定仓库地面交货 |  | 9999-500140606-00001 | 044002982900010 | 400208716300010 | 500140606 |  | 500140606-0001
0122AD-1016001-9999 | 包3 | 300 | 国网冀北电力有限公司 | 国网冀北电力有限公司唐山供电公司 |  | 无电压等级 | 开关柜检修小车,800mm | 开关柜检修小车-柜宽:800mm | 只 | 2 | 2022-11-01 | 2023-04-30 | 河北省唐山市 | 买方指定仓库车板交货 |  | 9216-500140602-00001 | 044003035500010 | 400208755300010 | 500140602 |  | 500140602-0003
0122AD-1016001-9999 | 包3 | 300 | 国网冀北电力有限公司 | 国网冀北电力有限公司唐山供电公司 |  | 无电压等级 | 高压开关柜,AC10kV,馈线开关柜,小车式,1250A,31.5kA,真空 | 高压开关柜-电压等级:AC10kV,类型:馈线开关柜,柜型:小车式,额定电流:1250A,额定开断电流:31.5kA,断路器灭弧介质:真空 | 台 | 10 | 2022-11-01 | 2023-04-30 | 河北省唐山市 | 买方指定仓库车板交货 |  | G00M-500002584-00001 | 044002981600010 | 400208715500010 | 500002584 |  | 500002584-0015
0122AD-1016001-9999 | 包3 | 300 | 国网冀北电力有限公司 | 国网冀北电力有限公司唐山供电公司 |  | 无电压等级 | 高压开关柜,AC10kV,馈线开关柜,小车式,1250A,31.5kA,真空 | 高压开关柜-电压等级:AC10kV,类型:馈线开关柜,柜型:小车式,额定电流:1250A,额定开断电流:31.5kA,断路器灭弧介质:真空 | 台 | 3 | 2022-11-01 | 2023-04-30 | 河北省唐山市 | 买方指定仓库车板交货 |  | 9999-500002584-00010 | 044003059400010 | 400208776100010 | 500002584 |  | 500002584-0038
0122AD-1016001-9999 | 包3 | 300 | 国网冀北电力有限公司 | 国网冀北电力有限公司秦皇岛供电公司 |  | 无电压等级 | 高压开关柜,AC10kV,馈线开关柜,小车式,1250A,25kA,真空 | 高压开关柜-电压等级:AC10kV,类型:馈线开关柜,柜型:小车式,额定电流:1250A,额定开断电流:25kA,断路器灭弧介质:真空 | 台 | 1 | 2022-11-01 | 2023-04-30 | 河北省秦皇岛市 | 买方指定仓库地面交货 |  | G00M-500002573-00001 | 044002949500010 | 400208691500010 | 500002573 |  | 500002573-0048
0122AD-1016001-9999 | 包3 | 300 | 国网冀北电力有限公司 | 国网冀北电力有限公司唐山供电公司 |  | 无电压等级 | 高压开关柜,AC10kV,馈线开关柜,小车式,1250A,25kA,真空 | 高压开关柜-电压等级:AC10kV,类型:馈线开关柜,柜型:小车式,额定电流:1250A,额定开断电流:25kA,断路器灭弧介质:真空 | 台 | 20 | 2022-11-01 | 2023-04-30 | 河北省唐山市 | 买方指定仓库车板交货 |  | G00M-500002573-00001 | 044002981400010 | 400208715300010 | 500002573 |  | 500002573-0048
0122AD-1016001-9999 | 包3 | 300 | 国网冀北电力有限公司 | 国网冀北电力有限公司唐山供电公司 |  | 无电压等级 | 高压开关柜,AC10kV,进线开关柜,小车式,1250A,25kA,真空 | 高压开关柜-电压等级:AC10kV,类型:进线开关柜,柜型:小车式,额定电流:1250A,额定开断电流:25kA,断路器灭弧介质:真空 | 台 | 5 | 2022-11-01 | 2023-04-30 | 河北省唐山市 | 买方指定仓库车板交货 |  | 9915-500002571-00008 | 044002981300010 | 400208715200010 | 500002571
0122AD-1016001-9999 | 包3 | 300 | 国网冀北电力有限公司 | 国网冀北电力有限公司秦皇岛供电公司 |  | 无电压等级 | 高压开关柜,AC10kV,站用变开关柜,小车式,1250A,无开关,无 | 高压开关柜-电压等级:AC10kV,类型:站用变开关柜,柜型:小车式,额定电流:1250A,额定开断电流:无开关,断路器灭弧介质:无 | 台 | 2 | 2022-11-01 | 2023-04-30 | 河北省秦皇岛市 | 买方指定仓库地面交货 |  | G00M-500109954-00001 | 044002973000010 | 400208707700010 | 500109954 |  | 500109954-0018
0122AD-1016001-9999 | 包3 | 300 | 国网冀北电力有限公司 | 国网冀北电力有限公司唐山供电公司 |  | 无电压等级 | 高压开关柜,AC10kV,进线开关柜,小车式,1250A,31.5kA,真空 | 高压开关柜-电压等级:AC10kV,类型:进线开关柜,柜型:小车式,额定电流:1250A,额定开断电流:31.5kA,断路器灭弧介质:真空 | 台 | 1 | 2022-11-01 | 2023-04-30 | 河北省唐山市 | 买方指定仓库车板交货 |  | 9999-500002582-00008 | 044003059300010 | 400208776000010 | 500002582 |  | 500002582-0025
0122AD-1016001-9999 | 包3 | 300 | 国网冀北电力有限公司 | 国网冀北电力有限公司秦皇岛供电公司 |  | 无电压等级 | 开关柜接地小车,1000mm,4000A | 开关柜接地小车-柜宽:1000mm,额定电流:4000A | 只 | 3 | 2022-11-01 | 2023-04-30 | 河北省秦皇岛市 | 买方指定仓库地面交货 |  | 9999-500140603-00001 | 044002982600010 | 400208716000010 | 500140603 |  | 500140603-0001
0122AD-1016001-9999 | 包3 | 300 | 国网冀北电力有限公司 | 国网冀北电力有限公司秦皇岛供电公司 |  | 无电压等级 | 封闭母线桥,AC10kV,1250A,共箱 | 封闭母线桥-电压等级:AC10kV,额定电流:1250A,结构:共箱 | 米 | 22 | 2022-11-01 | 2023-04-30 | 河北省秦皇岛市 | 买方指定仓库地面交货 |  | 9999-500118107-00001 | 044002976700010 | 400208711100010 | 500118107 |  | 500118107-0001
0122AD-1016001-9999 | 包3 | 300 | 国网冀北电力有限公司 | 国网冀北电力有限公司唐山供电公司 |  | 无电压等级 | 封闭母线桥,AC10kV,1250A,共箱 | 封闭母线桥-电压等级:AC10kV,额定电流:1250A,结构:共箱 | 米 | 25 | 2022-11-01 | 2023-04-30 | 河北省唐山市 | 买方指定仓库车板交货 |  | 9216-500118107-00001 | 044003030000010 | 400208750800010 | 500118107 |  | 500118107-0002
0122AD-1016001-9999 | 包3 | 300 | 国网冀北电力有限公司 | 国网冀北电力有限公司唐山供电公司 |  | 无电压等级 | 高压开关柜,AC10kV,分段隔离柜,小车式,1250A,无开关,无 | 高压开关柜-电压等级:AC10kV,类型:分段隔离柜,柜型:小车式,额定电流:1250A,额定开断电流:无开关,断路器灭弧介质:无 | 台 | 2 | 2022-11-01 | 2023-04-30 | 河北省唐山市 | 买方指定仓库车板交货 |  | 9915-500099479-00002 | 044003029200010 | 400208750100010 | 500099479
0122AD-1016001-9999 | 包3 | 300 | 国网冀北电力有限公司 | 国网冀北电力有限公司唐山供电公司 |  | 无电压等级 | 高压开关柜,AC10kV,电容器开关柜,小车式,1250A,31.5kA,真空 | 高压开关柜-电压等级:AC10kV,类型:电容器开关柜,柜型:小车式,额定电流:1250A,额定开断电流:31.5kA,断路器灭弧介质:真空 | 台 | 1 | 2022-11-01 | 2023-04-30 | 河北省唐山市 | 买方指定仓库车板交货 |  | 9999-500002581-00008 | 044003059200010 | 400208775900010 | 500002581 |  | 500002581-0019
0122AD-1016001-9999 | 包3 | 300 | 国网冀北电力有限公司 | 国网冀北电力有限公司秦皇岛供电公司 |  | 无电压等级 | 高压开关柜,AC10kV,母线设备柜,小车式,1250A,无开关,无 | 高压开关柜-电压等级:AC10kV,类型:母线设备柜,柜型:小车式,额定电流:1250A,额定开断电流:无开关,断路器灭弧介质:无 | 台 | 2 | 2022-11-01 | 2023-04-30 | 河北省秦皇岛市 | 买方指定仓库地面交货 |  | G00M-500099478-00003 | 044002972100010 | 400208706800010 | 500099478 |  | 500099478-0110
0122AD-1016001-9999 | 包3 | 300 | 国网冀北电力有限公司 | 国网冀北电力有限公司唐山供电公司 |  | 无电压等级 | 封闭母线桥,AC10kV,4000A,共箱 | 封闭母线桥-电压等级:AC10kV,额定电流:4000A,结构:共箱 | 米 | 4 | 2022-11-01 | 2023-04-30 | 河北省唐山市 | 买方指定仓库车板交货 |  | 9999-500118178-00001 | 044003059700010 | 400208776400010 | 500118178 |  | 500118178-0001
0122AD-1016001-9999 | 包3 | 300 | 国网冀北电力有限公司 | 国网冀北电力有限公司秦皇岛供电公司 |  | 无电压等级 | 高压开关柜,AC10kV,分段隔离柜,小车式,1250A,无开关,无 | 高压开关柜-电压等级:AC10kV,类型:分段隔离柜,柜型:小车式,额定电流:1250A,额定开断电流:无开关,断路器灭弧介质:无 | 台 | 1 | 2022-11-01 | 2023-04-30 | 河北省秦皇岛市 | 买方指定仓库地面交货 |  | 9915-500099479-00002 | 044002972200010 | 400208706900010 | 500099479
0122AD-1016001-9999 | 包3 | 300 | 国网冀北电力有限公司 | 国网冀北电力有限公司唐山供电公司 |  | 无电压等级 | 高压开关柜,AC10kV,站用变开关柜,小车式,1250A,无开关,无 | 高压开关柜-电压等级:AC10kV,类型:站用变开关柜,柜型:小车式,额定电流:1250A,额定开断电流:无开关,断路器灭弧介质:无 | 台 | 5 | 2022-11-01 | 2023-04-30 | 河北省唐山市 | 买方指定仓库车板交货 |  | G00M-500109954-00001 | 044003029800010 | 400208750700010 | 500109954 |  | 500109954-0018
0122AD-1016001-9999 | 包3 | 300 | 国网冀北电力有限公司 | 国网冀北电力有限公司秦皇岛供电公司 |  | 无电压等级 | 开关柜接地小车,1000mm,1250A | 开关柜接地小车-柜宽:1000mm,额定电流:1250A | 只 | 4 | 2022-11-01 | 2023-04-30 | 河北省秦皇岛市 | 买方指定仓库地面交货 |  | 9999-500140605-00001 | 044002981000010 | 400208714900010 | 500140605 |  | 500140605-0001
0122AD-1016001-9999 | 包3 | 300 | 国网冀北电力有限公司 | 国网冀北电力有限公司秦皇岛供电公司 |  | 无电压等级 | 开关柜验电小车,1400mm | 开关柜验电小车-柜宽:1400mm | 只 | 10 | 2022-11-01 | 2023-04-30 | 河北省秦皇岛市 | 买方指定仓库地面交货 |  | 9999-500140610-00001 | 044002983000010 | 400208716400010 | 500140610 |  | 500140610-0001
0122AD-1016001-9999 | 包3 | 300 | 国网冀北电力有限公司 | 国网冀北电力有限公司秦皇岛供电公司 |  | 无电压等级 | 开关柜检修小车,800mm | 开关柜检修小车-柜宽:800mm | 只 | 4 | 2022-11-01 | 2023-04-30 | 河北省秦皇岛市 | 买方指定仓库地面交货 |  | 9999-500140602-00001 | 044002980900010 | 400208714800010 | 500140602 |  | 500140602-0001
0122AD-1016001-9999 | 包3 | 300 | 国网冀北电力有限公司 | 国网冀北电力有限公司承德供电公司 |  | 无电压等级 | 开关柜检修小车,800mm | 开关柜检修小车-柜宽:800mm | 只 | 1 | 2022-11-01 | 2022-12-25 | 河北省承德市 | 买方指定仓库地面交货 |  | 9999-500140602-00001 | 044003069800010 | 400208780300010 | 500140602 |  | 500140602-0001
0122AD-1016001-9999 | 包3 | 300 | 国网冀北电力有限公司 | 国网冀北电力有限公司承德供电公司 |  | 无电压等级 | 高压开关柜,AC10kV,馈线开关柜,小车式,1250A,31.5kA,真空 | 高压开关柜-电压等级:AC10kV,类型:馈线开关柜,柜型:小车式,额定电流:1250A,额定开断电流:31.5kA,断路器灭弧介质:真空 | 台 | 1 | 2022-11-01 | 2022-12-25 | 河北省承德市 | 买方指定仓库地面交货 |  | 9995-500002584-00001 | 044003069000010 | 400208779700010 | 500002584 |  | 500002584-0036

## 一二次融合成套柱上断路器
分标编号 | 包名称 | 分包编号 | 项目单位 | 需求单位 | 项目名称 | 工程电压等级 | 物资名称 | 物资描述 | 单位 | 数量 | 首批交货日期 | 最后一批交货日期 | 交货地点 | 交货方式 | 备注 | 技术规范编码 | 网省采购申请号 | 总部采购申请号 | 物料编码 | 扩展描述 | 扩展编码
0122AD-1035006-9999 | 包1 | 100 | 国网冀北电力有限公司 | 国网冀北电力有限公司唐山供电公司 |  | 无电压等级 | 一二次融合成套柱上断路器,AC10kV,630A,20kA,用户分界 | 一二次融合成套柱上断路器-电压等级:AC10kV,额定电流:630A,额定开断电流:20kA,使用环境:用户分界 | 套 | 1 | 2022-11-01 | 2023-04-30 | 冀北五市 | 买方指定仓库地面交货 |  | 9915-500138348-00012 | 044003099100010 | 400208799400010 | 500138348
0122AD-1035006-9999 | 包1 | 100 | 国网冀北电力有限公司 | 国网冀北电力有限公司唐山供电公司 |  | 无电压等级 | 一二次融合成套柱上断路器,AC10kV,630A,20kA,用户分界 | 一二次融合成套柱上断路器-电压等级:AC10kV,额定电流:630A,额定开断电流:20kA,使用环境:用户分界 | 套 | 1 | 2022-11-01 | 2023-04-30 | 冀北五市 | 买方指定仓库地面交货 |  | 9995-500138348-00036 | 044003100800010 | 400208801100010 | 500138348 |  | 500138348-0042
0122AD-1035006-9999 | 包1 | 100 | 国网冀北电力有限公司 | 国网冀北电力有限公司唐山供电公司 |  | 无电压等级 | 一二次融合成套柱上断路器,AC10kV,630A,20kA,用户分界 | 一二次融合成套柱上断路器-电压等级:AC10kV,额定电流:630A,额定开断电流:20kA,使用环境:用户分界 | 套 | 1 | 2022-11-01 | 2023-04-30 | 冀北五市 | 买方指定仓库地面交货 |  | 9995-500138348-00013 | 044003099600010 | 400208799900010 | 500138348 |  | 500138348-0020
0122AD-1035006-9999 | 包1 | 100 | 国网冀北电力有限公司 | 国网冀北电力有限公司唐山供电公司 |  | 无电压等级 | 一二次融合成套柱上断路器,AC10kV,630A,20kA,用户分界 | 一二次融合成套柱上断路器-电压等级:AC10kV,额定电流:630A,额定开断电流:20kA,使用环境:用户分界 | 套 | 1 | 2022-11-01 | 2023-04-30 | 冀北五市 | 买方指定仓库地面交货 |  | 9995-500138348-00035 | 044003100700010 | 400208801000010 | 500138348 |  | 500138348-0041
0122AD-1035006-9999 | 包1 | 100 | 国网冀北电力有限公司 | 国网冀北电力有限公司唐山供电公司 |  | 无电压等级 | 一二次融合成套柱上断路器,AC10kV,630A,20kA,用户分界 | 一二次融合成套柱上断路器-电压等级:AC10kV,额定电流:630A,额定开断电流:20kA,使用环境:用户分界 | 套 | 1 | 2022-11-01 | 2023-04-30 | 冀北五市 | 买方指定仓库地面交货 |  | 9915-500138348-00005 | 044003098600010 | 400208798900010 | 500138348
0122AD-1035006-9999 | 包1 | 100 | 国网冀北电力有限公司 | 国网冀北电力有限公司唐山供电公司 |  | 无电压等级 | 一二次融合成套柱上断路器,AC10kV,630A,20kA,用户分界 | 一二次融合成套柱上断路器-电压等级:AC10kV,额定电流:630A,额定开断电流:20kA,使用环境:用户分界 | 套 | 1 | 2022-11-01 | 2023-04-30 | 冀北五市 | 买方指定仓库地面交货 |  | 9995-500138348-00031 | 044003100600010 | 400208800900010 | 500138348 |  | 500138348-0038
0122AD-1035006-9999 | 包1 | 100 | 国网冀北电力有限公司 | 国网冀北电力有限公司唐山供电公司 |  | 无电压等级 | 一二次融合成套柱上断路器,AC10kV,630A,20kA,用户分界 | 一二次融合成套柱上断路器-电压等级:AC10kV,额定电流:630A,额定开断电流:20kA,使用环境:用户分界 | 套 | 1 | 2022-11-01 | 2023-04-30 | 冀北五市 | 买方指定仓库地面交货 |  | 9995-500138348-00039 | 044003101000010 | 400208801300010 | 500138348 |  | 500138348-0045
0122AD-1035006-9999 | 包1 | 100 | 国网冀北电力有限公司 | 国网冀北电力有限公司唐山供电公司 |  | 无电压等级 | 一二次融合成套柱上断路器,AC10kV,630A,20kA,用户分界 | 一二次融合成套柱上断路器-电压等级:AC10kV,额定电流:630A,额定开断电流:20kA,使用环境:用户分界 | 套 | 1 | 2022-11-01 | 2023-04-30 | 冀北五市 | 买方指定仓库地面交货 |  | 9915-500138348-00006 | 044003098700010 | 400208799000010 | 500138348
0122AD-1035006-9999 | 包1 | 100 | 国网冀北电力有限公司 | 国网冀北电力有限公司唐山供电公司 |  | 无电压等级 | 一二次融合成套柱上断路器,AC10kV,630A,20kA,用户分界 | 一二次融合成套柱上断路器-电压等级:AC10kV,额定电流:630A,额定开断电流:20kA,使用环境:用户分界 | 套 | 1 | 2022-11-01 | 2023-04-30 | 冀北五市 | 买方指定仓库地面交货 |  | 9915-500138348-00007 | 044003098800010 | 400208799100010 | 500138348
0122AD-1035006-9999 | 包1 | 100 | 国网冀北电力有限公司 | 国网冀北电力有限公司张家口供电公司 |  | 无电压等级 | 一二次融合成套柱上断路器,AC10kV,630A,20kA,户外 | 一二次融合成套柱上断路器-电压等级:AC10kV,额定电流:630A,额定开断电流:20kA,使用环境:户外 | 套 | 2 | 2022-11-01 | 2023-04-30 | 张家口 | 买方指定仓库地面交货 |  | 9995-500138347-00007 | 044002998700010 | 400208730800010 | 500138347 |  | 500138347-0022
0122AD-1035006-9999 | 包1 | 100 | 国网冀北电力有限公司 | 国网冀北电力有限公司承德供电公司 |  | 无电压等级 | 一二次融合成套柱上断路器,AC10kV,630A,20kA,户外 | 一二次融合成套柱上断路器-电压等级:AC10kV,额定电流:630A,额定开断电流:20kA,使用环境:户外 | 套 | 13 | 2022-11-01 | 2022-12-25 | 河北省承德市 | 买方指定仓库地面交货 |  | G00M-500138347-00019 | 044003010000010 | 400208740000010 | 500138347 |  | 500138347-0118
0122AD-1035006-9999 | 包1 | 100 | 国网冀北电力有限公司 | 国网冀北电力有限公司唐山供电公司 |  | 无电压等级 | 一二次融合成套柱上断路器,AC10kV,630A,20kA,户外 | 一二次融合成套柱上断路器-电压等级:AC10kV,额定电流:630A,额定开断电流:20kA,使用环境:户外 | 套 | 1 | 2022-11-01 | 2023-04-30 | 冀北五市 | 买方指定仓库地面交货 |  | 9995-500138347-00001 | 044003097300010 | 400208797600010 | 500138347 |  | 500138347-0016
0122AD-1035006-9999 | 包1 | 100 | 国网冀北电力有限公司 | 国网冀北电力有限公司唐山供电公司 |  | 无电压等级 | 一二次融合成套柱上断路器,AC10kV,630A,20kA,户外 | 一二次融合成套柱上断路器-电压等级:AC10kV,额定电流:630A,额定开断电流:20kA,使用环境:户外 | 套 | 14 | 2022-11-01 | 2023-04-30 | 河北省唐山市 | 买方指定仓库车板交货 |  | 9995-500138347-00009 | 044003035300010 | 400208755100010 | 500138347 |  | 500138347-0023
0122AD-1035006-9999 | 包1 | 100 | 国网冀北电力有限公司 | 国网冀北电力有限公司唐山供电公司 |  | 无电压等级 | 一二次融合成套柱上断路器,AC10kV,630A,20kA,用户分界 | 一二次融合成套柱上断路器-电压等级:AC10kV,额定电流:630A,额定开断电流:20kA,使用环境:用户分界 | 套 | 1 | 2022-11-01 | 2023-04-30 | 冀北五市 | 买方指定仓库地面交货 |  | 9995-500138348-00023 | 044003100300010 | 400208800600010 | 500138348 |  | 500138348-0028
0122AD-1035006-9999 | 包1 | 100 | 国网冀北电力有限公司 | 国网冀北电力有限公司廊坊供电公司 |  | 无电压等级 | 一二次融合成套柱上断路器,AC10kV,630A,20kA,用户分界 | 一二次融合成套柱上断路器-电压等级:AC10kV,额定电流:630A,额定开断电流:20kA,使用环境:用户分界 | 套 | 10 | 2022-11-01 | 2023-04-30 | 河北省廊坊市广阳区 | 买方指定仓库地面交货 |  | 9995-500138348-00037 | 044003054100010 | 400208772400010 | 500138348 |  | 500138348-0043
0122AD-1035006-9999 | 包1 | 100 | 国网冀北电力有限公司 | 国网冀北电力有限公司张家口供电公司 |  | 无电压等级 | 一二次融合成套柱上断路器,AC10kV,630A,20kA,户外 | 一二次融合成套柱上断路器-电压等级:AC10kV,额定电流:630A,额定开断电流:20kA,使用环境:户外 | 套 | 1 | 2022-11-01 | 2023-04-30 | 张家口 | 买方指定仓库地面交货 |  | 9995-500138347-00026 | 044002999000010 | 400208731100010 | 500138347 |  | 500138347-0042
0122AD-1035006-9999 | 包1 | 100 | 国网冀北电力有限公司 | 国网冀北电力有限公司唐山供电公司 |  | 无电压等级 | 一二次融合成套柱上断路器,AC10kV,630A,20kA,户外 | 一二次融合成套柱上断路器-电压等级:AC10kV,额定电流:630A,额定开断电流:20kA,使用环境:户外 | 套 | 1 | 2022-11-01 | 2023-04-30 | 冀北五市 | 买方指定仓库地面交货 |  | 9995-500138347-00006 | 044003097600010 | 400208797900010 | 500138347 |  | 500138347-0021
0122AD-1035006-9999 | 包1 | 100 | 国网冀北电力有限公司 | 国网冀北电力有限公司承德供电公司 |  | 无电压等级 | 一二次融合成套柱上断路器,AC10kV,630A,20kA,户外 | 一二次融合成套柱上断路器-电压等级:AC10kV,额定电流:630A,额定开断电流:20kA,使用环境:户外 | 套 | 5 | 2022-11-01 | 2022-12-25 | 河北省承德市 | 买方指定仓库地面交货 |  | 9915-500138347-00008 | 044003009500010 | 400208739500010 | 500138347
0122AD-1035006-9999 | 包1 | 100 | 国网冀北电力有限公司 | 国网冀北电力有限公司张家口供电公司 |  | 无电压等级 | 一二次融合成套柱上断路器,AC10kV,630A,20kA,户外 | 一二次融合成套柱上断路器-电压等级:AC10kV,额定电流:630A,额定开断电流:20kA,使用环境:户外 | 套 | 8 | 2022-11-01 | 2023-04-30 | 张家口 | 买方指定仓库地面交货 |  | G00M-500138347-00023 | 044002999200010 | 400208731300010 | 500138347 |  | 500138347-0122
0122AD-1035006-9999 | 包1 | 100 | 国网冀北电力有限公司 | 国网冀北电力有限公司承德供电公司 |  | 无电压等级 | 一二次融合成套柱上断路器,AC10kV,630A,20kA,户外 | 一二次融合成套柱上断路器-电压等级:AC10kV,额定电流:630A,额定开断电流:20kA,使用环境:户外 | 套 | 18 | 2022-11-01 | 2022-12-25 | 河北省承德市 | 买方指定仓库地面交货 |  | 9995-500138347-00020 | 044003009900010 | 400208739900010 | 500138347 |  | 500138347-0036
0122AD-1035006-9999 | 包1 | 100 | 国网冀北电力有限公司 | 国网冀北电力有限公司唐山供电公司 |  | 无电压等级 | 一二次融合成套柱上断路器,AC10kV,630A,20kA,户外 | 一二次融合成套柱上断路器-电压等级:AC10kV,额定电流:630A,额定开断电流:20kA,使用环境:户外 | 套 | 1 | 2022-11-01 | 2023-04-30 | 冀北五市 | 买方指定仓库地面交货 |  | 9995-500138347-00024 | 044003098200010 | 400208798500010 | 500138347 |  | 500138347-0040
0122AD-1035006-9999 | 包1 | 100 | 国网冀北电力有限公司 | 国网冀北电力有限公司廊坊供电公司 |  | 无电压等级 | 一二次融合成套柱上断路器,AC10kV,630A,20kA,户外 | 一二次融合成套柱上断路器-电压等级:AC10kV,额定电流:630A,额定开断电流:20kA,使用环境:户外 | 套 | 2 | 2022-11-01 | 2023-04-30 | 河北省廊坊市广阳区 | 买方指定仓库地面交货 |  | 9995-500138347-00007 | 044003053500010 | 400208771800010 | 500138347 |  | 500138347-0022
0122AD-1035006-9999 | 包1 | 100 | 国网冀北电力有限公司 | 国网冀北电力有限公司唐山供电公司 |  | 无电压等级 | 一二次融合成套柱上断路器,AC10kV,630A,20kA,户外 | 一二次融合成套柱上断路器-电压等级:AC10kV,额定电流:630A,额定开断电流:20kA,使用环境:户外 | 套 | 1 | 2022-11-01 | 2023-04-30 | 冀北五市 | 买方指定仓库地面交货 |  | 9995-500138347-00027 | 044003098400010 | 400208798700010 | 500138347 |  | 500138347-0043
0122AD-1035006-9999 | 包1 | 100 | 国网冀北电力有限公司 | 国网冀北电力有限公司唐山供电公司 |  | 无电压等级 | 一二次融合成套柱上断路器,AC10kV,630A,20kA,用户分界 | 一二次融合成套柱上断路器-电压等级:AC10kV,额定电流:630A,额定开断电流:20kA,使用环境:用户分界 | 套 | 1 | 2022-11-01 | 2023-04-30 | 冀北五市 | 买方指定仓库地面交货 |  | 9995-500138348-00018 | 044003099900010 | 400208800200010 | 500138348 |  | 500138348-0024
0122AD-1035006-9999 | 包1 | 100 | 国网冀北电力有限公司 | 国网冀北电力有限公司唐山供电公司 |  | 无电压等级 | 一二次融合成套柱上断路器,AC10kV,630A,20kA,用户分界 | 一二次融合成套柱上断路器-电压等级:AC10kV,额定电流:630A,额定开断电流:20kA,使用环境:用户分界 | 套 | 1 | 2022-11-01 | 2023-04-30 | 冀北五市 | 买方指定仓库地面交货 |  | 9995-500138348-00021 | 044003100100010 | 400208800400010 | 500138348 |  | 500138348-0026
0122AD-1035006-9999 | 包1 | 100 | 国网冀北电力有限公司 | 国网冀北电力有限公司唐山供电公司 |  | 无电压等级 | 一二次融合成套柱上断路器,AC10kV,630A,20kA,用户分界 | 一二次融合成套柱上断路器-电压等级:AC10kV,额定电流:630A,额定开断电流:20kA,使用环境:用户分界 | 套 | 1 | 2022-11-01 | 2023-04-30 | 冀北五市 | 买方指定仓库地面交货 |  | 9995-500138348-00014 | 044003099700010 | 400208800000010 | 500138348 |  | 500138348-0017
0122AD-1035006-9999 | 包1 | 100 | 国网冀北电力有限公司 | 国网冀北电力有限公司唐山供电公司 |  | 无电压等级 | 一二次融合成套柱上断路器,AC10kV,630A,20kA,户外 | 一二次融合成套柱上断路器-电压等级:AC10kV,额定电流:630A,额定开断电流:20kA,使用环境:户外 | 套 | 1 | 2022-11-01 | 2023-04-30 | 冀北五市 | 买方指定仓库地面交货 |  | 9995-500138347-00025 | 044003098300010 | 400208798600010 | 500138347 |  | 500138347-0041
0122AD-1035006-9999 | 包1 | 100 | 国网冀北电力有限公司 | 国网冀北电力有限公司唐山供电公司 |  | 无电压等级 | 一二次融合成套柱上断路器,AC10kV,630A,20kA,户外 | 一二次融合成套柱上断路器-电压等级:AC10kV,额定电流:630A,额定开断电流:20kA,使用环境:户外 | 套 | 1 | 2022-11-01 | 2023-04-30 | 冀北五市 | 买方指定仓库地面交货 |  | 9995-500138347-00003 | 044003097400010 | 400208797700010 | 500138347 |  | 500138347-0019
0122AD-1035006-9999 | 包1 | 100 | 国网冀北电力有限公司 | 国网冀北电力有限公司承德供电公司 |  | 无电压等级 | 一二次融合成套柱上断路器,AC10kV,630A,20kA,户外 | 一二次融合成套柱上断路器-电压等级:AC10kV,额定电流:630A,额定开断电流:20kA,使用环境:户外 | 套 | 13 | 2022-11-01 | 2022-12-25 | 河北省承德市 | 买方指定仓库地面交货 |  | 9995-500138347-00019 | 044003009800010 | 400208739800010 | 500138347 |  | 500138347-0035
0122AD-1035006-9999 | 包1 | 100 | 国网冀北电力有限公司 | 国网冀北电力有限公司廊坊供电公司 |  | 无电压等级 | 一二次融合成套柱上断路器,AC10kV,630A,20kA,户外 | 一二次融合成套柱上断路器-电压等级:AC10kV,额定电流:630A,额定开断电流:20kA,使用环境:户外 | 套 | 1 | 2022-11-01 | 2023-04-30 | 河北省廊坊市广阳区 | 买方指定仓库地面交货 |  | G00M-500138347-00019 | 044003053800010 | 400208772100010 | 500138347 |  | 500138347-0118
0122AD-1035006-9999 | 包1 | 100 | 国网冀北电力有限公司 | 国网冀北电力有限公司廊坊供电公司 |  | 无电压等级 | 一二次融合成套柱上断路器,AC10kV,630A,20kA,户外 | 一二次融合成套柱上断路器-电压等级:AC10kV,额定电流:630A,额定开断电流:20kA,使用环境:户外 | 套 | 7 | 2022-11-01 | 2023-04-30 | 河北省廊坊市广阳区 | 买方指定仓库地面交货 |  | 9915-500138347-00009 | 044003053300010 | 400208771600010 | 500138347
0122AD-1035006-9999 | 包1 | 100 | 国网冀北电力有限公司 | 国网冀北电力有限公司廊坊供电公司 |  | 无电压等级 | 一二次融合成套柱上断路器,AC10kV,630A,20kA,户外 | 一二次融合成套柱上断路器-电压等级:AC10kV,额定电流:630A,额定开断电流:20kA,使用环境:户外 | 套 | 16 | 2022-11-01 | 2023-04-30 | 河北省廊坊市广阳区 | 买方指定仓库地面交货 |  | 9995-500138347-00026 | 044003053700010 | 400208772000010 | 500138347 |  | 500138347-0042
0122AD-1035006-9999 | 包1 | 100 | 国网冀北电力有限公司 | 国网冀北电力有限公司唐山供电公司 |  | 无电压等级 | 一二次融合成套柱上断路器,AC10kV,630A,20kA,户外 | 一二次融合成套柱上断路器-电压等级:AC10kV,额定电流:630A,额定开断电流:20kA,使用环境:户外 | 套 | 1 | 2022-11-01 | 2023-04-30 | 冀北五市 | 买方指定仓库地面交货 |  | 9995-500138347-00018 | 044003098000010 | 400208798300010 | 500138347 |  | 500138347-0034
0122AD-1035006-9999 | 包1 | 100 | 国网冀北电力有限公司 | 国网冀北电力有限公司唐山供电公司 |  | 无电压等级 | 一二次融合成套柱上断路器,AC10kV,630A,20kA,用户分界 | 一二次融合成套柱上断路器-电压等级:AC10kV,额定电流:630A,额定开断电流:20kA,使用环境:用户分界 | 套 | 1 | 2022-11-01 | 2023-04-30 | 冀北五市 | 买方指定仓库地面交货 |  | 9995-500138348-00012 | 044003099500010 | 400208799800010 | 500138348 |  | 500138348-0015
0122AD-1035006-9999 | 包1 | 100 | 国网冀北电力有限公司 | 国网冀北电力有限公司唐山供电公司 |  | 无电压等级 | 一二次融合成套柱上断路器,AC10kV,630A,20kA,用户分界 | 一二次融合成套柱上断路器-电压等级:AC10kV,额定电流:630A,额定开断电流:20kA,使用环境:用户分界 | 套 | 1 | 2022-11-01 | 2023-04-30 | 冀北五市 | 买方指定仓库地面交货 |  | 9995-500138348-00022 | 044003100200010 | 400208800500010 | 500138348 |  | 500138348-0027
0122AD-1035006-9999 | 包1 | 100 | 国网冀北电力有限公司 | 国网冀北电力有限公司张家口供电公司 |  | 无电压等级 | 一二次融合成套柱上断路器,AC10kV,630A,20kA,户外 | 一二次融合成套柱上断路器-电压等级:AC10kV,额定电流:630A,额定开断电流:20kA,使用环境:户外 | 套 | 2 | 2022-11-01 | 2023-04-30 | 张家口 | 买方指定仓库地面交货 |  | 9915-500138347-00005 | 044002998500010 | 400208730600010 | 500138347
0122AD-1035006-9999 | 包1 | 100 | 国网冀北电力有限公司 | 国网冀北电力有限公司廊坊供电公司 |  | 无电压等级 | 一二次融合成套柱上断路器,AC10kV,630A,20kA,户外 | 一二次融合成套柱上断路器-电压等级:AC10kV,额定电流:630A,额定开断电流:20kA,使用环境:户外 | 套 | 2 | 2022-11-01 | 2023-04-30 | 河北省廊坊市广阳区 | 买方指定仓库地面交货 |  | 9915-500138347-00013 | 044003053400010 | 400208771700010 | 500138347
0122AD-1035006-9999 | 包1 | 100 | 国网冀北电力有限公司 | 国网冀北电力有限公司张家口供电公司 |  | 无电压等级 | 一二次融合成套柱上断路器,AC10kV,630A,20kA,户外 | 一二次融合成套柱上断路器-电压等级:AC10kV,额定电流:630A,额定开断电流:20kA,使用环境:户外 | 套 | 4 | 2022-11-01 | 2023-04-30 | 张家口 | 买方指定仓库地面交货 |  | 9995-500138347-00020 | 044002998900010 | 400208731000010 | 500138347 |  | 500138347-0036
0122AD-1035006-9999 | 包1 | 100 | 国网冀北电力有限公司 | 国网冀北电力有限公司唐山供电公司 |  | 无电压等级 | 一二次融合成套柱上断路器,AC10kV,630A,20kA,户外 | 一二次融合成套柱上断路器-电压等级:AC10kV,额定电流:630A,额定开断电流:20kA,使用环境:户外 | 套 | 1 | 2022-11-01 | 2023-04-30 | 冀北五市 | 买方指定仓库地面交货 |  | 9995-500138347-00013 | 044003097900010 | 400208798200010 | 500138347 |  | 500138347-0028
0122AD-1035006-9999 | 包1 | 100 | 国网冀北电力有限公司 | 国网冀北电力有限公司唐山供电公司 |  | 无电压等级 | 一二次融合成套柱上断路器,AC10kV,630A,20kA,用户分界 | 一二次融合成套柱上断路器-电压等级:AC10kV,额定电流:630A,额定开断电流:20kA,使用环境:用户分界 | 套 | 1 | 2022-11-01 | 2023-04-30 | 冀北五市 | 买方指定仓库地面交货 |  | 9915-500138348-00011 | 044003099000010 | 400208799300010 | 500138348
0122AD-1035006-9999 | 包1 | 100 | 国网冀北电力有限公司 | 国网冀北电力有限公司唐山供电公司 |  | 无电压等级 | 一二次融合成套柱上断路器,AC10kV,630A,20kA,用户分界 | 一二次融合成套柱上断路器-电压等级:AC10kV,额定电流:630A,额定开断电流:20kA,使用环境:用户分界 | 套 | 1 | 2022-11-01 | 2023-04-30 | 冀北五市 | 买方指定仓库地面交货 |  | 9995-500138348-00016 | 044003099800010 | 400208800100010 | 500138348 |  | 500138348-0022
0122AD-1035006-9999 | 包1 | 100 | 国网冀北电力有限公司 | 国网冀北电力有限公司唐山供电公司 |  | 无电压等级 | 一二次融合成套柱上断路器,AC10kV,630A,20kA,用户分界 | 一二次融合成套柱上断路器-电压等级:AC10kV,额定电流:630A,额定开断电流:20kA,使用环境:用户分界 | 套 | 1 | 2022-11-01 | 2023-04-30 | 冀北五市 | 买方指定仓库地面交货 |  | 9995-500138348-00020 | 044003100000010 | 400208800300010 | 500138348 |  | 500138348-0025
0122AD-1035006-9999 | 包1 | 100 | 国网冀北电力有限公司 | 国网冀北电力有限公司唐山供电公司 |  | 无电压等级 | 一二次融合成套柱上断路器,AC10kV,630A,20kA,用户分界 | 一二次融合成套柱上断路器-电压等级:AC10kV,额定电流:630A,额定开断电流:20kA,使用环境:用户分界 | 套 | 1 | 2022-11-01 | 2023-04-30 | 冀北五市 | 买方指定仓库地面交货 |  | 9995-500138348-00038 | 044003100900010 | 400208801200010 | 500138348 |  | 500138348-0044
0122AD-1035006-9999 | 包1 | 100 | 国网冀北电力有限公司 | 国网冀北电力有限公司廊坊供电公司 |  | 无电压等级 | 一二次融合成套柱上断路器,AC10kV,630A,20kA,用户分界 | 一二次融合成套柱上断路器-电压等级:AC10kV,额定电流:630A,额定开断电流:20kA,使用环境:用户分界 | 套 | 5 | 2022-11-01 | 2023-04-30 | 河北省廊坊市广阳区 | 买方指定仓库地面交货 |  | 9995-500138348-00017 | 044003054000010 | 400208772300010 | 500138348 |  | 500138348-0023
0122AD-1035006-9999 | 包1 | 100 | 国网冀北电力有限公司 | 国网冀北电力有限公司张家口供电公司 |  | 无电压等级 | 一二次融合成套柱上断路器,AC10kV,630A,20kA,户外 | 一二次融合成套柱上断路器-电压等级:AC10kV,额定电流:630A,额定开断电流:20kA,使用环境:户外 | 套 | 23 | 2022-11-01 | 2023-04-30 | 张家口 | 买方指定仓库地面交货 |  | 9915-500138347-00008 | 044002998600010 | 400208730700010 | 500138347
0122AD-1035006-9999 | 包1 | 100 | 国网冀北电力有限公司 | 国网冀北电力有限公司唐山供电公司 |  | 无电压等级 | 一二次融合成套柱上断路器,AC10kV,630A,20kA,户外 | 一二次融合成套柱上断路器-电压等级:AC10kV,额定电流:630A,额定开断电流:20kA,使用环境:户外 | 套 | 1 | 2022-11-01 | 2023-04-30 | 冀北五市 | 买方指定仓库地面交货 |  | 9915-500138347-00011 | 044003097000010 | 400208797300010 | 500138347
0122AD-1035006-9999 | 包1 | 100 | 国网冀北电力有限公司 | 国网冀北电力有限公司张家口供电公司 |  | 无电压等级 | 一二次融合成套柱上断路器,AC10kV,630A,20kA,户外 | 一二次融合成套柱上断路器-电压等级:AC10kV,额定电流:630A,额定开断电流:20kA,使用环境:户外 | 套 | 1 | 2022-11-01 | 2023-04-30 | 张家口 | 买方指定仓库地面交货 |  | 9995-500138347-00010 | 044002998800010 | 400208730900010 | 500138347 |  | 500138347-0025
0122AD-1035006-9999 | 包1 | 100 | 国网冀北电力有限公司 | 国网冀北电力有限公司唐山供电公司 |  | 无电压等级 | 一二次融合成套柱上断路器,AC10kV,630A,20kA,户外 | 一二次融合成套柱上断路器-电压等级:AC10kV,额定电流:630A,额定开断电流:20kA,使用环境:户外 | 套 | 1 | 2022-11-01 | 2023-04-30 | 冀北五市 | 买方指定仓库地面交货 |  | 9995-500138347-00022 | 044003098100010 | 400208798400010 | 500138347 |  | 500138347-0037
0122AD-1035006-9999 | 包1 | 100 | 国网冀北电力有限公司 | 国网冀北电力有限公司廊坊供电公司 |  | 无电压等级 | 一二次融合成套柱上断路器,AC10kV,630A,20kA,户外 | 一二次融合成套柱上断路器-电压等级:AC10kV,额定电流:630A,额定开断电流:20kA,使用环境:户外 | 套 | 2 | 2022-11-01 | 2023-04-30 | 河北省廊坊市广阳区 | 买方指定仓库地面交货 |  | 9995-500138347-00008 | 044003053600010 | 400208771900010 | 500138347 |  | 500138347-0024
0122AD-1035006-9999 | 包1 | 100 | 国网冀北电力有限公司 | 国网冀北电力有限公司承德供电公司 |  | 无电压等级 | 一二次融合成套柱上断路器,AC10kV,630A,20kA,户外 | 一二次融合成套柱上断路器-电压等级:AC10kV,额定电流:630A,额定开断电流:20kA,使用环境:户外 | 套 | 10 | 2022-11-01 | 2022-12-25 | 河北省承德市 | 买方指定仓库地面交货 |  | 9995-500138347-00002 | 044003009600010 | 400208739600010 | 500138347 |  | 500138347-0017
0122AD-1035006-9999 | 包1 | 100 | 国网冀北电力有限公司 | 国网冀北电力有限公司唐山供电公司 |  | 无电压等级 | 一二次融合成套柱上断路器,AC10kV,630A,20kA,用户分界 | 一二次融合成套柱上断路器-电压等级:AC10kV,额定电流:630A,额定开断电流:20kA,使用环境:用户分界 | 套 | 1 | 2022-11-01 | 2023-04-30 | 冀北五市 | 买方指定仓库地面交货 |  | 9995-500138348-00011 | 044003099400010 | 400208799700010 | 500138348 |  | 500138348-0014
0122AD-1035006-9999 | 包1 | 100 | 国网冀北电力有限公司 | 国网冀北电力有限公司秦皇岛供电公司 |  | 无电压等级 | 一二次融合成套柱上断路器,AC10kV,630A,20kA,用户分界 | 一二次融合成套柱上断路器-电压等级:AC10kV,额定电流:630A,额定开断电流:20kA,使用环境:用户分界 | 套 | 1 | 2022-11-01 | 2023-04-30 | 河北省秦皇岛市 | 买方指定仓库地面交货 |  | 9995-500138348-00033 | 044002983200010 | 400208716600010 | 500138348 |  | 500138348-0039
0122AD-1035006-9999 | 包1 | 100 | 国网冀北电力有限公司 | 国网冀北电力有限公司唐山供电公司 |  | 无电压等级 | 一二次融合成套柱上断路器,AC10kV,630A,20kA,户外 | 一二次融合成套柱上断路器-电压等级:AC10kV,额定电流:630A,额定开断电流:20kA,使用环境:户外 | 套 | 1 | 2022-11-01 | 2023-04-30 | 冀北五市 | 买方指定仓库地面交货 |  | 9915-500138347-00006 | 044003096900010 | 400208797200010 | 500138347
0122AD-1035006-9999 | 包1 | 100 | 国网冀北电力有限公司 | 国网冀北电力有限公司张家口供电公司 |  | 无电压等级 | 一二次融合成套柱上断路器,AC10kV,630A,20kA,户外 | 一二次融合成套柱上断路器-电压等级:AC10kV,额定电流:630A,额定开断电流:20kA,使用环境:户外 | 套 | 2 | 2022-11-01 | 2023-04-30 | 张家口 | 买方指定仓库地面交货 |  | G00M-500138347-00020 | 044002999100010 | 400208731200010 | 500138347 |  | 500138347-0119
0122AD-1035006-9999 | 包1 | 100 | 国网冀北电力有限公司 | 国网冀北电力有限公司唐山供电公司 |  | 无电压等级 | 一二次融合成套柱上断路器,AC10kV,630A,20kA,户外 | 一二次融合成套柱上断路器-电压等级:AC10kV,额定电流:630A,额定开断电流:20kA,使用环境:户外 | 套 | 1 | 2022-11-01 | 2023-04-30 | 冀北五市 | 买方指定仓库地面交货 |  | 9915-500138347-00014 | 044003097200010 | 400208797500010 | 500138347
0122AD-1035006-9999 | 包1 | 100 | 国网冀北电力有限公司 | 国网冀北电力有限公司唐山供电公司 |  | 无电压等级 | 一二次融合成套柱上断路器,AC10kV,630A,20kA,户外 | 一二次融合成套柱上断路器-电压等级:AC10kV,额定电流:630A,额定开断电流:20kA,使用环境:户外 | 套 | 1 | 2022-11-01 | 2023-04-30 | 冀北五市 | 买方指定仓库地面交货 |  | 9995-500138347-00005 | 044003097500010 | 400208797800010 | 500138347 |  | 500138347-0020
0122AD-1035006-9999 | 包1 | 100 | 国网冀北电力有限公司 | 国网冀北电力有限公司承德供电公司 |  | 无电压等级 | 一二次融合成套柱上断路器,AC10kV,630A,20kA,户外 | 一二次融合成套柱上断路器-电压等级:AC10kV,额定电流:630A,额定开断电流:20kA,使用环境:户外 | 套 | 4 | 2022-11-01 | 2022-12-25 | 河北省承德市 | 买方指定仓库地面交货 |  | G00M-500138347-00020 | 044003010100010 | 400208740100010 | 500138347 |  | 500138347-0119
0122AD-1035006-9999 | 包1 | 100 | 国网冀北电力有限公司 | 国网冀北电力有限公司廊坊供电公司 |  | 无电压等级 | 一二次融合成套柱上断路器,AC10kV,630A,20kA,户外 | 一二次融合成套柱上断路器-电压等级:AC10kV,额定电流:630A,额定开断电流:20kA,使用环境:户外 | 套 | 25 | 2022-11-01 | 2023-04-30 | 河北省廊坊市广阳区 | 买方指定仓库地面交货 |  | G00M-500138347-00021 | 044003053900010 | 400208772200010 | 500138347 |  | 500138347-0120
0122AD-1035006-9999 | 包1 | 100 | 国网冀北电力有限公司 | 国网冀北电力有限公司秦皇岛供电公司 |  | 无电压等级 | 一二次融合成套柱上断路器,AC10kV,630A,20kA,户外 | 一二次融合成套柱上断路器-电压等级:AC10kV,额定电流:630A,额定开断电流:20kA,使用环境:户外 | 套 | 16 | 2022-11-01 | 2023-04-30 | 河北省秦皇岛市 | 买方指定仓库地面交货 |  | G00M-500138347-00020 | 044002983100010 | 400208716500010 | 500138347 |  | 500138347-0119
0122AD-1035006-9999 | 包1 | 100 | 国网冀北电力有限公司 | 国网冀北电力有限公司唐山供电公司 |  | 无电压等级 | 一二次融合成套柱上断路器,AC10kV,630A,20kA,户外 | 一二次融合成套柱上断路器-电压等级:AC10kV,额定电流:630A,额定开断电流:20kA,使用环境:户外 | 套 | 1 | 2022-11-01 | 2023-04-30 | 冀北五市 | 买方指定仓库地面交货 |  | 9995-500138347-00012 | 044003097800010 | 400208798100010 | 500138347 |  | 500138347-0027
0122AD-1035006-9999 | 包1 | 100 | 国网冀北电力有限公司 | 国网冀北电力有限公司唐山供电公司 |  | 无电压等级 | 一二次融合成套柱上断路器,AC10kV,630A,20kA,户外 | 一二次融合成套柱上断路器-电压等级:AC10kV,额定电流:630A,额定开断电流:20kA,使用环境:户外 | 套 | 1 | 2022-11-01 | 2023-04-30 | 冀北五市 | 买方指定仓库地面交货 |  | 9995-500138347-00011 | 044003097700010 | 400208798000010 | 500138347 |  | 500138347-0026
0122AD-1035006-9999 | 包1 | 100 | 国网冀北电力有限公司 | 国网冀北电力有限公司唐山供电公司 |  | 无电压等级 | 一二次融合成套柱上断路器,AC10kV,630A,20kA,用户分界 | 一二次融合成套柱上断路器-电压等级:AC10kV,额定电流:630A,额定开断电流:20kA,使用环境:用户分界 | 套 | 1 | 2022-11-01 | 2023-04-30 | 冀北五市 | 买方指定仓库地面交货 |  | 9915-500138348-00015 | 044003099300010 | 400208799600010 | 500138348
0122AD-1035006-9999 | 包1 | 100 | 国网冀北电力有限公司 | 国网冀北电力有限公司唐山供电公司 |  | 无电压等级 | 一二次融合成套柱上断路器,AC10kV,630A,20kA,用户分界 | 一二次融合成套柱上断路器-电压等级:AC10kV,额定电流:630A,额定开断电流:20kA,使用环境:用户分界 | 套 | 1 | 2022-11-01 | 2023-04-30 | 冀北五市 | 买方指定仓库地面交货 |  | 9995-500138348-00030 | 044003100500010 | 400208800800010 | 500138348 |  | 500138348-0036
0122AD-1035006-9999 | 包1 | 100 | 国网冀北电力有限公司 | 国网冀北电力有限公司唐山供电公司 |  | 无电压等级 | 一二次融合成套柱上断路器,AC10kV,630A,20kA,用户分界 | 一二次融合成套柱上断路器-电压等级:AC10kV,额定电流:630A,额定开断电流:20kA,使用环境:用户分界 | 套 | 1 | 2022-11-01 | 2023-04-30 | 冀北五市 | 买方指定仓库地面交货 |  | 9995-500138348-00024 | 044003100400010 | 400208800700010 | 500138348 |  | 500138348-0029
0122AD-1035006-9999 | 包1 | 100 | 国网冀北电力有限公司 | 国网冀北电力有限公司唐山供电公司 |  | 无电压等级 | 一二次融合成套柱上断路器,AC10kV,630A,20kA,户外 | 一二次融合成套柱上断路器-电压等级:AC10kV,额定电流:630A,额定开断电流:20kA,使用环境:户外 | 套 | 1 | 2022-11-01 | 2023-04-30 | 冀北五市 | 买方指定仓库地面交货 |  | 9915-500138347-00012 | 044003097100010 | 400208797400010 | 500138347
0122AD-1035006-9999 | 包1 | 100 | 国网冀北电力有限公司 | 国网冀北电力有限公司唐山供电公司 |  | 无电压等级 | 一二次融合成套柱上断路器,AC10kV,630A,20kA,户外 | 一二次融合成套柱上断路器-电压等级:AC10kV,额定电流:630A,额定开断电流:20kA,使用环境:户外 | 套 | 1 | 2022-11-01 | 2023-04-30 | 冀北五市 | 买方指定仓库地面交货 |  | G00M-500138347-00022 | 044003098500010 | 400208798800010 | 500138347 |  | 500138347-0121
0122AD-1035006-9999 | 包1 | 100 | 国网冀北电力有限公司 | 国网冀北电力有限公司承德供电公司 |  | 无电压等级 | 一二次融合成套柱上断路器,AC10kV,630A,20kA,户外 | 一二次融合成套柱上断路器-电压等级:AC10kV,额定电流:630A,额定开断电流:20kA,使用环境:户外 | 套 | 4 | 2022-11-01 | 2022-12-25 | 河北省承德市 | 买方指定仓库地面交货 |  | 9995-500138347-00010 | 044003009700010 | 400208739700010 | 500138347 |  | 500138347-0025
0122AD-1035006-9999 | 包1 | 100 | 国网冀北电力有限公司 | 国网冀北电力有限公司唐山供电公司 |  | 无电压等级 | 一二次融合成套柱上断路器,AC10kV,630A,20kA,用户分界 | 一二次融合成套柱上断路器-电压等级:AC10kV,额定电流:630A,额定开断电流:20kA,使用环境:用户分界 | 套 | 1 | 2022-11-01 | 2023-04-30 | 冀北五市 | 买方指定仓库地面交货 |  | 9915-500138348-00014 | 044003099200010 | 400208799500010 | 500138348
0122AD-1035006-9999 | 包1 | 100 | 国网冀北电力有限公司 | 国网冀北电力有限公司唐山供电公司 |  | 无电压等级 | 一二次融合成套柱上断路器,AC10kV,630A,20kA,用户分界 | 一二次融合成套柱上断路器-电压等级:AC10kV,额定电流:630A,额定开断电流:20kA,使用环境:用户分界 | 套 | 1 | 2022-11-01 | 2023-04-30 | 冀北五市 | 买方指定仓库地面交货 |  | 9915-500138348-00008 | 044003098900010 | 400208799200010 | 500138348
0122AD-1035006-9999 | 包2 | 200 | 国网冀北电力有限公司 | 国网冀北电力有限公司唐山供电公司 |  | 无电压等级 | 一二次融合成套柱上断路器,AC10kV,630A,20kA,户外 | 一二次融合成套柱上断路器-电压等级:AC10kV,额定电流:630A,额定开断电流:20kA,使用环境:户外 | 套 | 1 | 2022-11-01 | 2023-04-30 | 冀北五市 | 买方指定仓库地面交货 |  | 9915-500138347-00012 | 044003097100010 | 400208797400010 | 500138347
0122AD-1035006-9999 | 包2 | 200 | 国网冀北电力有限公司 | 国网冀北电力有限公司唐山供电公司 |  | 无电压等级 | 一二次融合成套柱上断路器,AC10kV,630A,20kA,户外 | 一二次融合成套柱上断路器-电压等级:AC10kV,额定电流:630A,额定开断电流:20kA,使用环境:户外 | 套 | 1 | 2022-11-01 | 2023-04-30 | 冀北五市 | 买方指定仓库地面交货 |  | G00M-500138347-00022 | 044003098500010 | 400208798800010 | 500138347 |  | 500138347-0121
0122AD-1035006-9999 | 包2 | 200 | 国网冀北电力有限公司 | 国网冀北电力有限公司承德供电公司 |  | 无电压等级 | 一二次融合成套柱上断路器,AC10kV,630A,20kA,户外 | 一二次融合成套柱上断路器-电压等级:AC10kV,额定电流:630A,额定开断电流:20kA,使用环境:户外 | 套 | 3 | 2022-11-01 | 2022-12-25 | 河北省承德市 | 买方指定仓库地面交货 |  | 9995-500138347-00010 | 044003009700010 | 400208739700010 | 500138347 |  | 500138347-0025
0122AD-1035006-9999 | 包2 | 200 | 国网冀北电力有限公司 | 国网冀北电力有限公司唐山供电公司 |  | 无电压等级 | 一二次融合成套柱上断路器,AC10kV,630A,20kA,用户分界 | 一二次融合成套柱上断路器-电压等级:AC10kV,额定电流:630A,额定开断电流:20kA,使用环境:用户分界 | 套 | 1 | 2022-11-01 | 2023-04-30 | 冀北五市 | 买方指定仓库地面交货 |  | 9915-500138348-00014 | 044003099200010 | 400208799500010 | 500138348
0122AD-1035006-9999 | 包2 | 200 | 国网冀北电力有限公司 | 国网冀北电力有限公司唐山供电公司 |  | 无电压等级 | 一二次融合成套柱上断路器,AC10kV,630A,20kA,用户分界 | 一二次融合成套柱上断路器-电压等级:AC10kV,额定电流:630A,额定开断电流:20kA,使用环境:用户分界 | 套 | 1 | 2022-11-01 | 2023-04-30 | 冀北五市 | 买方指定仓库地面交货 |  | 9915-500138348-00008 | 044003098900010 | 400208799200010 | 500138348
0122AD-1035006-9999 | 包2 | 200 | 国网冀北电力有限公司 | 国网冀北电力有限公司唐山供电公司 |  | 无电压等级 | 一二次融合成套柱上断路器,AC10kV,630A,20kA,用户分界 | 一二次融合成套柱上断路器-电压等级:AC10kV,额定电流:630A,额定开断电流:20kA,使用环境:用户分界 | 套 | 1 | 2022-11-01 | 2023-04-30 | 冀北五市 | 买方指定仓库地面交货 |  | 9915-500138348-00012 | 044003099100010 | 400208799400010 | 500138348
0122AD-1035006-9999 | 包2 | 200 | 国网冀北电力有限公司 | 国网冀北电力有限公司唐山供电公司 |  | 无电压等级 | 一二次融合成套柱上断路器,AC10kV,630A,20kA,用户分界 | 一二次融合成套柱上断路器-电压等级:AC10kV,额定电流:630A,额定开断电流:20kA,使用环境:用户分界 | 套 | 1 | 2022-11-01 | 2023-04-30 | 冀北五市 | 买方指定仓库地面交货 |  | 9995-500138348-00036 | 044003100800010 | 400208801100010 | 500138348 |  | 500138348-0042
0122AD-1035006-9999 | 包2 | 200 | 国网冀北电力有限公司 | 国网冀北电力有限公司唐山供电公司 |  | 无电压等级 | 一二次融合成套柱上断路器,AC10kV,630A,20kA,用户分界 | 一二次融合成套柱上断路器-电压等级:AC10kV,额定电流:630A,额定开断电流:20kA,使用环境:用户分界 | 套 | 1 | 2022-11-01 | 2023-04-30 | 冀北五市 | 买方指定仓库地面交货 |  | 9995-500138348-00013 | 044003099600010 | 400208799900010 | 500138348 |  | 500138348-0020
0122AD-1035006-9999 | 包2 | 200 | 国网冀北电力有限公司 | 国网冀北电力有限公司唐山供电公司 |  | 无电压等级 | 一二次融合成套柱上断路器,AC10kV,630A,20kA,用户分界 | 一二次融合成套柱上断路器-电压等级:AC10kV,额定电流:630A,额定开断电流:20kA,使用环境:用户分界 | 套 | 1 | 2022-11-01 | 2023-04-30 | 冀北五市 | 买方指定仓库地面交货 |  | 9995-500138348-00035 | 044003100700010 | 400208801000010 | 500138348 |  | 500138348-0041
0122AD-1035006-9999 | 包2 | 200 | 国网冀北电力有限公司 | 国网冀北电力有限公司唐山供电公司 |  | 无电压等级 | 一二次融合成套柱上断路器,AC10kV,630A,20kA,用户分界 | 一二次融合成套柱上断路器-电压等级:AC10kV,额定电流:630A,额定开断电流:20kA,使用环境:用户分界 | 套 | 1 | 2022-11-01 | 2023-04-30 | 冀北五市 | 买方指定仓库地面交货 |  | 9915-500138348-00005 | 044003098600010 | 400208798900010 | 500138348
0122AD-1035006-9999 | 包2 | 200 | 国网冀北电力有限公司 | 国网冀北电力有限公司唐山供电公司 |  | 无电压等级 | 一二次融合成套柱上断路器,AC10kV,630A,20kA,用户分界 | 一二次融合成套柱上断路器-电压等级:AC10kV,额定电流:630A,额定开断电流:20kA,使用环境:用户分界 | 套 | 1 | 2022-11-01 | 2023-04-30 | 冀北五市 | 买方指定仓库地面交货 |  | 9995-500138348-00031 | 044003100600010 | 400208800900010 | 500138348 |  | 500138348-0038
0122AD-1035006-9999 | 包2 | 200 | 国网冀北电力有限公司 | 国网冀北电力有限公司唐山供电公司 |  | 无电压等级 | 一二次融合成套柱上断路器,AC10kV,630A,20kA,用户分界 | 一二次融合成套柱上断路器-电压等级:AC10kV,额定电流:630A,额定开断电流:20kA,使用环境:用户分界 | 套 | 1 | 2022-11-01 | 2023-04-30 | 冀北五市 | 买方指定仓库地面交货 |  | 9995-500138348-00039 | 044003101000010 | 400208801300010 | 500138348 |  | 500138348-0045
0122AD-1035006-9999 | 包2 | 200 | 国网冀北电力有限公司 | 国网冀北电力有限公司唐山供电公司 |  | 无电压等级 | 一二次融合成套柱上断路器,AC10kV,630A,20kA,用户分界 | 一二次融合成套柱上断路器-电压等级:AC10kV,额定电流:630A,额定开断电流:20kA,使用环境:用户分界 | 套 | 1 | 2022-11-01 | 2023-04-30 | 冀北五市 | 买方指定仓库地面交货 |  | 9915-500138348-00006 | 044003098700010 | 400208799000010 | 500138348
0122AD-1035006-9999 | 包2 | 200 | 国网冀北电力有限公司 | 国网冀北电力有限公司唐山供电公司 |  | 无电压等级 | 一二次融合成套柱上断路器,AC10kV,630A,20kA,用户分界 | 一二次融合成套柱上断路器-电压等级:AC10kV,额定电流:630A,额定开断电流:20kA,使用环境:用户分界 | 套 | 1 | 2022-11-01 | 2023-04-30 | 冀北五市 | 买方指定仓库地面交货 |  | 9915-500138348-00007 | 044003098800010 | 400208799100010 | 500138348
0122AD-1035006-9999 | 包2 | 200 | 国网冀北电力有限公司 | 国网冀北电力有限公司张家口供电公司 |  | 无电压等级 | 一二次融合成套柱上断路器,AC10kV,630A,20kA,户外 | 一二次融合成套柱上断路器-电压等级:AC10kV,额定电流:630A,额定开断电流:20kA,使用环境:户外 | 套 | 2 | 2022-11-01 | 2023-04-30 | 张家口 | 买方指定仓库地面交货 |  | 9995-500138347-00007 | 044002998700010 | 400208730800010 | 500138347 |  | 500138347-0022
0122AD-1035006-9999 | 包2 | 200 | 国网冀北电力有限公司 | 国网冀北电力有限公司承德供电公司 |  | 无电压等级 | 一二次融合成套柱上断路器,AC10kV,630A,20kA,户外 | 一二次融合成套柱上断路器-电压等级:AC10kV,额定电流:630A,额定开断电流:20kA,使用环境:户外 | 套 | 9 | 2022-11-01 | 2022-12-25 | 河北省承德市 | 买方指定仓库地面交货 |  | G00M-500138347-00019 | 044003010000010 | 400208740000010 | 500138347 |  | 500138347-0118
0122AD-1035006-9999 | 包2 | 200 | 国网冀北电力有限公司 | 国网冀北电力有限公司唐山供电公司 |  | 无电压等级 | 一二次融合成套柱上断路器,AC10kV,630A,20kA,户外 | 一二次融合成套柱上断路器-电压等级:AC10kV,额定电流:630A,额定开断电流:20kA,使用环境:户外 | 套 | 1 | 2022-11-01 | 2023-04-30 | 冀北五市 | 买方指定仓库地面交货 |  | 9995-500138347-00001 | 044003097300010 | 400208797600010 | 500138347 |  | 500138347-0016
0122AD-1035006-9999 | 包2 | 200 | 国网冀北电力有限公司 | 国网冀北电力有限公司唐山供电公司 |  | 无电压等级 | 一二次融合成套柱上断路器,AC10kV,630A,20kA,户外 | 一二次融合成套柱上断路器-电压等级:AC10kV,额定电流:630A,额定开断电流:20kA,使用环境:户外 | 套 | 9 | 2022-11-01 | 2023-04-30 | 河北省唐山市 | 买方指定仓库车板交货 |  | 9995-500138347-00009 | 044003035300010 | 400208755100010 | 500138347 |  | 500138347-0023
0122AD-1035006-9999 | 包2 | 200 | 国网冀北电力有限公司 | 国网冀北电力有限公司唐山供电公司 |  | 无电压等级 | 一二次融合成套柱上断路器,AC10kV,630A,20kA,用户分界 | 一二次融合成套柱上断路器-电压等级:AC10kV,额定电流:630A,额定开断电流:20kA,使用环境:用户分界 | 套 | 1 | 2022-11-01 | 2023-04-30 | 冀北五市 | 买方指定仓库地面交货 |  | 9995-500138348-00023 | 044003100300010 | 400208800600010 | 500138348 |  | 500138348-0028
0122AD-1035006-9999 | 包2 | 200 | 国网冀北电力有限公司 | 国网冀北电力有限公司廊坊供电公司 |  | 无电压等级 | 一二次融合成套柱上断路器,AC10kV,630A,20kA,用户分界 | 一二次融合成套柱上断路器-电压等级:AC10kV,额定电流:630A,额定开断电流:20kA,使用环境:用户分界 | 套 | 6 | 2022-11-01 | 2023-04-30 | 河北省廊坊市广阳区 | 买方指定仓库地面交货 |  | 9995-500138348-00037 | 044003054100010 | 400208772400010 | 500138348 |  | 500138348-0043
0122AD-1035006-9999 | 包2 | 200 | 国网冀北电力有限公司 | 国网冀北电力有限公司张家口供电公司 |  | 无电压等级 | 一二次融合成套柱上断路器,AC10kV,630A,20kA,户外 | 一二次融合成套柱上断路器-电压等级:AC10kV,额定电流:630A,额定开断电流:20kA,使用环境:户外 | 套 | 1 | 2022-11-01 | 2023-04-30 | 张家口 | 买方指定仓库地面交货 |  | 9995-500138347-00026 | 044002999000010 | 400208731100010 | 500138347 |  | 500138347-0042
0122AD-1035006-9999 | 包2 | 200 | 国网冀北电力有限公司 | 国网冀北电力有限公司唐山供电公司 |  | 无电压等级 | 一二次融合成套柱上断路器,AC10kV,630A,20kA,户外 | 一二次融合成套柱上断路器-电压等级:AC10kV,额定电流:630A,额定开断电流:20kA,使用环境:户外 | 套 | 1 | 2022-11-01 | 2023-04-30 | 冀北五市 | 买方指定仓库地面交货 |  | 9995-500138347-00006 | 044003097600010 | 400208797900010 | 500138347 |  | 500138347-0021
0122AD-1035006-9999 | 包2 | 200 | 国网冀北电力有限公司 | 国网冀北电力有限公司承德供电公司 |  | 无电压等级 | 一二次融合成套柱上断路器,AC10kV,630A,20kA,户外 | 一二次融合成套柱上断路器-电压等级:AC10kV,额定电流:630A,额定开断电流:20kA,使用环境:户外 | 套 | 4 | 2022-11-01 | 2022-12-25 | 河北省承德市 | 买方指定仓库地面交货 |  | 9915-500138347-00008 | 044003009500010 | 400208739500010 | 500138347
0122AD-1035006-9999 | 包2 | 200 | 国网冀北电力有限公司 | 国网冀北电力有限公司张家口供电公司 |  | 无电压等级 | 一二次融合成套柱上断路器,AC10kV,630A,20kA,户外 | 一二次融合成套柱上断路器-电压等级:AC10kV,额定电流:630A,额定开断电流:20kA,使用环境:户外 | 套 | 6 | 2022-11-01 | 2023-04-30 | 张家口 | 买方指定仓库地面交货 |  | G00M-500138347-00023 | 044002999200010 | 400208731300010 | 500138347 |  | 500138347-0122
0122AD-1035006-9999 | 包2 | 200 | 国网冀北电力有限公司 | 国网冀北电力有限公司承德供电公司 |  | 无电压等级 | 一二次融合成套柱上断路器,AC10kV,630A,20kA,户外 | 一二次融合成套柱上断路器-电压等级:AC10kV,额定电流:630A,额定开断电流:20kA,使用环境:户外 | 套 | 12 | 2022-11-01 | 2022-12-25 | 河北省承德市 | 买方指定仓库地面交货 |  | 9995-500138347-00020 | 044003009900010 | 400208739900010 | 500138347 |  | 500138347-0036
0122AD-1035006-9999 | 包2 | 200 | 国网冀北电力有限公司 | 国网冀北电力有限公司唐山供电公司 |  | 无电压等级 | 一二次融合成套柱上断路器,AC10kV,630A,20kA,户外 | 一二次融合成套柱上断路器-电压等级:AC10kV,额定电流:630A,额定开断电流:20kA,使用环境:户外 | 套 | 1 | 2022-11-01 | 2023-04-30 | 冀北五市 | 买方指定仓库地面交货 |  | 9995-500138347-00024 | 044003098200010 | 400208798500010 | 500138347 |  | 500138347-0040
0122AD-1035006-9999 | 包2 | 200 | 国网冀北电力有限公司 | 国网冀北电力有限公司廊坊供电公司 |  | 无电压等级 | 一二次融合成套柱上断路器,AC10kV,630A,20kA,户外 | 一二次融合成套柱上断路器-电压等级:AC10kV,额定电流:630A,额定开断电流:20kA,使用环境:户外 | 套 | 2 | 2022-11-01 | 2023-04-30 | 河北省廊坊市广阳区 | 买方指定仓库地面交货 |  | 9995-500138347-00007 | 044003053500010 | 400208771800010 | 500138347 |  | 500138347-0022
0122AD-1035006-9999 | 包2 | 200 | 国网冀北电力有限公司 | 国网冀北电力有限公司唐山供电公司 |  | 无电压等级 | 一二次融合成套柱上断路器,AC10kV,630A,20kA,户外 | 一二次融合成套柱上断路器-电压等级:AC10kV,额定电流:630A,额定开断电流:20kA,使用环境:户外 | 套 | 1 | 2022-11-01 | 2023-04-30 | 冀北五市 | 买方指定仓库地面交货 |  | 9995-500138347-00027 | 044003098400010 | 400208798700010 | 500138347 |  | 500138347-0043
0122AD-1035006-9999 | 包2 | 200 | 国网冀北电力有限公司 | 国网冀北电力有限公司唐山供电公司 |  | 无电压等级 | 一二次融合成套柱上断路器,AC10kV,630A,20kA,用户分界 | 一二次融合成套柱上断路器-电压等级:AC10kV,额定电流:630A,额定开断电流:20kA,使用环境:用户分界 | 套 | 1 | 2022-11-01 | 2023-04-30 | 冀北五市 | 买方指定仓库地面交货 |  | 9995-500138348-00018 | 044003099900010 | 400208800200010 | 500138348 |  | 500138348-0024
0122AD-1035006-9999 | 包2 | 200 | 国网冀北电力有限公司 | 国网冀北电力有限公司唐山供电公司 |  | 无电压等级 | 一二次融合成套柱上断路器,AC10kV,630A,20kA,用户分界 | 一二次融合成套柱上断路器-电压等级:AC10kV,额定电流:630A,额定开断电流:20kA,使用环境:用户分界 | 套 | 1 | 2022-11-01 | 2023-04-30 | 冀北五市 | 买方指定仓库地面交货 |  | 9995-500138348-00021 | 044003100100010 | 400208800400010 | 500138348 |  | 500138348-0026
0122AD-1035006-9999 | 包2 | 200 | 国网冀北电力有限公司 | 国网冀北电力有限公司唐山供电公司 |  | 无电压等级 | 一二次融合成套柱上断路器,AC10kV,630A,20kA,用户分界 | 一二次融合成套柱上断路器-电压等级:AC10kV,额定电流:630A,额定开断电流:20kA,使用环境:用户分界 | 套 | 1 | 2022-11-01 | 2023-04-30 | 冀北五市 | 买方指定仓库地面交货 |  | 9995-500138348-00014 | 044003099700010 | 400208800000010 | 500138348 |  | 500138348-0017
0122AD-1035006-9999 | 包2 | 200 | 国网冀北电力有限公司 | 国网冀北电力有限公司唐山供电公司 |  | 无电压等级 | 一二次融合成套柱上断路器,AC10kV,630A,20kA,户外 | 一二次融合成套柱上断路器-电压等级:AC10kV,额定电流:630A,额定开断电流:20kA,使用环境:户外 | 套 | 1 | 2022-11-01 | 2023-04-30 | 冀北五市 | 买方指定仓库地面交货 |  | 9995-500138347-00025 | 044003098300010 | 400208798600010 | 500138347 |  | 500138347-0041
0122AD-1035006-9999 | 包2 | 200 | 国网冀北电力有限公司 | 国网冀北电力有限公司唐山供电公司 |  | 无电压等级 | 一二次融合成套柱上断路器,AC10kV,630A,20kA,户外 | 一二次融合成套柱上断路器-电压等级:AC10kV,额定电流:630A,额定开断电流:20kA,使用环境:户外 | 套 | 1 | 2022-11-01 | 2023-04-30 | 冀北五市 | 买方指定仓库地面交货 |  | 9995-500138347-00003 | 044003097400010 | 400208797700010 | 500138347 |  | 500138347-0019
0122AD-1035006-9999 | 包2 | 200 | 国网冀北电力有限公司 | 国网冀北电力有限公司承德供电公司 |  | 无电压等级 | 一二次融合成套柱上断路器,AC10kV,630A,20kA,户外 | 一二次融合成套柱上断路器-电压等级:AC10kV,额定电流:630A,额定开断电流:20kA,使用环境:户外 | 套 | 8 | 2022-11-01 | 2022-12-25 | 河北省承德市 | 买方指定仓库地面交货 |  | 9995-500138347-00019 | 044003009800010 | 400208739800010 | 500138347 |  | 500138347-0035
0122AD-1035006-9999 | 包2 | 200 | 国网冀北电力有限公司 | 国网冀北电力有限公司廊坊供电公司 |  | 无电压等级 | 一二次融合成套柱上断路器,AC10kV,630A,20kA,户外 | 一二次融合成套柱上断路器-电压等级:AC10kV,额定电流:630A,额定开断电流:20kA,使用环境:户外 | 套 | 0 | 2022-11-01 | 2023-04-30 | 河北省廊坊市广阳区 | 买方指定仓库地面交货 |  | G00M-500138347-00019 | 044003053800010 | 400208772100010 | 500138347 |  | 500138347-0118
0122AD-1035006-9999 | 包2 | 200 | 国网冀北电力有限公司 | 国网冀北电力有限公司廊坊供电公司 |  | 无电压等级 | 一二次融合成套柱上断路器,AC10kV,630A,20kA,户外 | 一二次融合成套柱上断路器-电压等级:AC10kV,额定电流:630A,额定开断电流:20kA,使用环境:户外 | 套 | 5 | 2022-11-01 | 2023-04-30 | 河北省廊坊市广阳区 | 买方指定仓库地面交货 |  | 9915-500138347-00009 | 044003053300010 | 400208771600010 | 500138347
0122AD-1035006-9999 | 包2 | 200 | 国网冀北电力有限公司 | 国网冀北电力有限公司廊坊供电公司 |  | 无电压等级 | 一二次融合成套柱上断路器,AC10kV,630A,20kA,户外 | 一二次融合成套柱上断路器-电压等级:AC10kV,额定电流:630A,额定开断电流:20kA,使用环境:户外 | 套 | 10 | 2022-11-01 | 2023-04-30 | 河北省廊坊市广阳区 | 买方指定仓库地面交货 |  | 9995-500138347-00026 | 044003053700010 | 400208772000010 | 500138347 |  | 500138347-0042
0122AD-1035006-9999 | 包2 | 200 | 国网冀北电力有限公司 | 国网冀北电力有限公司唐山供电公司 |  | 无电压等级 | 一二次融合成套柱上断路器,AC10kV,630A,20kA,户外 | 一二次融合成套柱上断路器-电压等级:AC10kV,额定电流:630A,额定开断电流:20kA,使用环境:户外 | 套 | 1 | 2022-11-01 | 2023-04-30 | 冀北五市 | 买方指定仓库地面交货 |  | 9995-500138347-00018 | 044003098000010 | 400208798300010 | 500138347 |  | 500138347-0034
0122AD-1035006-9999 | 包2 | 200 | 国网冀北电力有限公司 | 国网冀北电力有限公司唐山供电公司 |  | 无电压等级 | 一二次融合成套柱上断路器,AC10kV,630A,20kA,用户分界 | 一二次融合成套柱上断路器-电压等级:AC10kV,额定电流:630A,额定开断电流:20kA,使用环境:用户分界 | 套 | 1 | 2022-11-01 | 2023-04-30 | 冀北五市 | 买方指定仓库地面交货 |  | 9995-500138348-00012 | 044003099500010 | 400208799800010 | 500138348 |  | 500138348-0015
0122AD-1035006-9999 | 包2 | 200 | 国网冀北电力有限公司 | 国网冀北电力有限公司唐山供电公司 |  | 无电压等级 | 一二次融合成套柱上断路器,AC10kV,630A,20kA,用户分界 | 一二次融合成套柱上断路器-电压等级:AC10kV,额定电流:630A,额定开断电流:20kA,使用环境:用户分界 | 套 | 1 | 2022-11-01 | 2023-04-30 | 冀北五市 | 买方指定仓库地面交货 |  | 9995-500138348-00022 | 044003100200010 | 400208800500010 | 500138348 |  | 500138348-0027
0122AD-1035006-9999 | 包2 | 200 | 国网冀北电力有限公司 | 国网冀北电力有限公司张家口供电公司 |  | 无电压等级 | 一二次融合成套柱上断路器,AC10kV,630A,20kA,户外 | 一二次融合成套柱上断路器-电压等级:AC10kV,额定电流:630A,额定开断电流:20kA,使用环境:户外 | 套 | 1 | 2022-11-01 | 2023-04-30 | 张家口 | 买方指定仓库地面交货 |  | 9915-500138347-00005 | 044002998500010 | 400208730600010 | 500138347
0122AD-1035006-9999 | 包2 | 200 | 国网冀北电力有限公司 | 国网冀北电力有限公司廊坊供电公司 |  | 无电压等级 | 一二次融合成套柱上断路器,AC10kV,630A,20kA,户外 | 一二次融合成套柱上断路器-电压等级:AC10kV,额定电流:630A,额定开断电流:20kA,使用环境:户外 | 套 | 1 | 2022-11-01 | 2023-04-30 | 河北省廊坊市广阳区 | 买方指定仓库地面交货 |  | 9915-500138347-00013 | 044003053400010 | 400208771700010 | 500138347
0122AD-1035006-9999 | 包2 | 200 | 国网冀北电力有限公司 | 国网冀北电力有限公司张家口供电公司 |  | 无电压等级 | 一二次融合成套柱上断路器,AC10kV,630A,20kA,户外 | 一二次融合成套柱上断路器-电压等级:AC10kV,额定电流:630A,额定开断电流:20kA,使用环境:户外 | 套 | 2 | 2022-11-01 | 2023-04-30 | 张家口 | 买方指定仓库地面交货 |  | 9995-500138347-00020 | 044002998900010 | 400208731000010 | 500138347 |  | 500138347-0036
0122AD-1035006-9999 | 包2 | 200 | 国网冀北电力有限公司 | 国网冀北电力有限公司唐山供电公司 |  | 无电压等级 | 一二次融合成套柱上断路器,AC10kV,630A,20kA,户外 | 一二次融合成套柱上断路器-电压等级:AC10kV,额定电流:630A,额定开断电流:20kA,使用环境:户外 | 套 | 1 | 2022-11-01 | 2023-04-30 | 冀北五市 | 买方指定仓库地面交货 |  | 9995-500138347-00013 | 044003097900010 | 400208798200010 | 500138347 |  | 500138347-0028
0122AD-1035006-9999 | 包2 | 200 | 国网冀北电力有限公司 | 国网冀北电力有限公司唐山供电公司 |  | 无电压等级 | 一二次融合成套柱上断路器,AC10kV,630A,20kA,用户分界 | 一二次融合成套柱上断路器-电压等级:AC10kV,额定电流:630A,额定开断电流:20kA,使用环境:用户分界 | 套 | 1 | 2022-11-01 | 2023-04-30 | 冀北五市 | 买方指定仓库地面交货 |  | 9915-500138348-00011 | 044003099000010 | 400208799300010 | 500138348
0122AD-1035006-9999 | 包2 | 200 | 国网冀北电力有限公司 | 国网冀北电力有限公司唐山供电公司 |  | 无电压等级 | 一二次融合成套柱上断路器,AC10kV,630A,20kA,用户分界 | 一二次融合成套柱上断路器-电压等级:AC10kV,额定电流:630A,额定开断电流:20kA,使用环境:用户分界 | 套 | 1 | 2022-11-01 | 2023-04-30 | 冀北五市 | 买方指定仓库地面交货 |  | 9995-500138348-00016 | 044003099800010 | 400208800100010 | 500138348 |  | 500138348-0022
0122AD-1035006-9999 | 包2 | 200 | 国网冀北电力有限公司 | 国网冀北电力有限公司唐山供电公司 |  | 无电压等级 | 一二次融合成套柱上断路器,AC10kV,630A,20kA,用户分界 | 一二次融合成套柱上断路器-电压等级:AC10kV,额定电流:630A,额定开断电流:20kA,使用环境:用户分界 | 套 | 1 | 2022-11-01 | 2023-04-30 | 冀北五市 | 买方指定仓库地面交货 |  | 9995-500138348-00020 | 044003100000010 | 400208800300010 | 500138348 |  | 500138348-0025
0122AD-1035006-9999 | 包2 | 200 | 国网冀北电力有限公司 | 国网冀北电力有限公司唐山供电公司 |  | 无电压等级 | 一二次融合成套柱上断路器,AC10kV,630A,20kA,用户分界 | 一二次融合成套柱上断路器-电压等级:AC10kV,额定电流:630A,额定开断电流:20kA,使用环境:用户分界 | 套 | 1 | 2022-11-01 | 2023-04-30 | 冀北五市 | 买方指定仓库地面交货 |  | 9995-500138348-00038 | 044003100900010 | 400208801200010 | 500138348 |  | 500138348-0044
0122AD-1035006-9999 | 包2 | 200 | 国网冀北电力有限公司 | 国网冀北电力有限公司廊坊供电公司 |  | 无电压等级 | 一二次融合成套柱上断路器,AC10kV,630A,20kA,用户分界 | 一二次融合成套柱上断路器-电压等级:AC10kV,额定电流:630A,额定开断电流:20kA,使用环境:用户分界 | 套 | 4 | 2022-11-01 | 2023-04-30 | 河北省廊坊市广阳区 | 买方指定仓库地面交货 |  | 9995-500138348-00017 | 044003054000010 | 400208772300010 | 500138348 |  | 500138348-0023
0122AD-1035006-9999 | 包2 | 200 | 国网冀北电力有限公司 | 国网冀北电力有限公司张家口供电公司 |  | 无电压等级 | 一二次融合成套柱上断路器,AC10kV,630A,20kA,户外 | 一二次融合成套柱上断路器-电压等级:AC10kV,额定电流:630A,额定开断电流:20kA,使用环境:户外 | 套 | 16 | 2022-11-01 | 2023-04-30 | 张家口 | 买方指定仓库地面交货 |  | 9915-500138347-00008 | 044002998600010 | 400208730700010 | 500138347
0122AD-1035006-9999 | 包2 | 200 | 国网冀北电力有限公司 | 国网冀北电力有限公司唐山供电公司 |  | 无电压等级 | 一二次融合成套柱上断路器,AC10kV,630A,20kA,户外 | 一二次融合成套柱上断路器-电压等级:AC10kV,额定电流:630A,额定开断电流:20kA,使用环境:户外 | 套 | 1 | 2022-11-01 | 2023-04-30 | 冀北五市 | 买方指定仓库地面交货 |  | 9915-500138347-00011 | 044003097000010 | 400208797300010 | 500138347
0122AD-1035006-9999 | 包2 | 200 | 国网冀北电力有限公司 | 国网冀北电力有限公司张家口供电公司 |  | 无电压等级 | 一二次融合成套柱上断路器,AC10kV,630A,20kA,户外 | 一二次融合成套柱上断路器-电压等级:AC10kV,额定电流:630A,额定开断电流:20kA,使用环境:户外 | 套 | 0 | 2022-11-01 | 2023-04-30 | 张家口 | 买方指定仓库地面交货 |  | 9995-500138347-00010 | 044002998800010 | 400208730900010 | 500138347 |  | 500138347-0025
0122AD-1035006-9999 | 包2 | 200 | 国网冀北电力有限公司 | 国网冀北电力有限公司唐山供电公司 |  | 无电压等级 | 一二次融合成套柱上断路器,AC10kV,630A,20kA,户外 | 一二次融合成套柱上断路器-电压等级:AC10kV,额定电流:630A,额定开断电流:20kA,使用环境:户外 | 套 | 1 | 2022-11-01 | 2023-04-30 | 冀北五市 | 买方指定仓库地面交货 |  | 9995-500138347-00022 | 044003098100010 | 400208798400010 | 500138347 |  | 500138347-0037
0122AD-1035006-9999 | 包2 | 200 | 国网冀北电力有限公司 | 国网冀北电力有限公司廊坊供电公司 |  | 无电压等级 | 一二次融合成套柱上断路器,AC10kV,630A,20kA,户外 | 一二次融合成套柱上断路器-电压等级:AC10kV,额定电流:630A,额定开断电流:20kA,使用环境:户外 | 套 | 1 | 2022-11-01 | 2023-04-30 | 河北省廊坊市广阳区 | 买方指定仓库地面交货 |  | 9995-500138347-00008 | 044003053600010 | 400208771900010 | 500138347 |  | 500138347-0024
0122AD-1035006-9999 | 包2 | 200 | 国网冀北电力有限公司 | 国网冀北电力有限公司承德供电公司 |  | 无电压等级 | 一二次融合成套柱上断路器,AC10kV,630A,20kA,户外 | 一二次融合成套柱上断路器-电压等级:AC10kV,额定电流:630A,额定开断电流:20kA,使用环境:户外 | 套 | 6 | 2022-11-01 | 2022-12-25 | 河北省承德市 | 买方指定仓库地面交货 |  | 9995-500138347-00002 | 044003009600010 | 400208739600010 | 500138347 |  | 500138347-0017
0122AD-1035006-9999 | 包2 | 200 | 国网冀北电力有限公司 | 国网冀北电力有限公司唐山供电公司 |  | 无电压等级 | 一二次融合成套柱上断路器,AC10kV,630A,20kA,用户分界 | 一二次融合成套柱上断路器-电压等级:AC10kV,额定电流:630A,额定开断电流:20kA,使用环境:用户分界 | 套 | 1 | 2022-11-01 | 2023-04-30 | 冀北五市 | 买方指定仓库地面交货 |  | 9995-500138348-00011 | 044003099400010 | 400208799700010 | 500138348 |  | 500138348-0014
0122AD-1035006-9999 | 包2 | 200 | 国网冀北电力有限公司 | 国网冀北电力有限公司秦皇岛供电公司 |  | 无电压等级 | 一二次融合成套柱上断路器,AC10kV,630A,20kA,用户分界 | 一二次融合成套柱上断路器-电压等级:AC10kV,额定电流:630A,额定开断电流:20kA,使用环境:用户分界 | 套 | 1 | 2022-11-01 | 2023-04-30 | 河北省秦皇岛市 | 买方指定仓库地面交货 |  | 9995-500138348-00033 | 044002983200010 | 400208716600010 | 500138348 |  | 500138348-0039
0122AD-1035006-9999 | 包2 | 200 | 国网冀北电力有限公司 | 国网冀北电力有限公司唐山供电公司 |  | 无电压等级 | 一二次融合成套柱上断路器,AC10kV,630A,20kA,户外 | 一二次融合成套柱上断路器-电压等级:AC10kV,额定电流:630A,额定开断电流:20kA,使用环境:户外 | 套 | 1 | 2022-11-01 | 2023-04-30 | 冀北五市 | 买方指定仓库地面交货 |  | 9915-500138347-00006 | 044003096900010 | 400208797200010 | 500138347
0122AD-1035006-9999 | 包2 | 200 | 国网冀北电力有限公司 | 国网冀北电力有限公司张家口供电公司 |  | 无电压等级 | 一二次融合成套柱上断路器,AC10kV,630A,20kA,户外 | 一二次融合成套柱上断路器-电压等级:AC10kV,额定电流:630A,额定开断电流:20kA,使用环境:户外 | 套 | 1 | 2022-11-01 | 2023-04-30 | 张家口 | 买方指定仓库地面交货 |  | G00M-500138347-00020 | 044002999100010 | 400208731200010 | 500138347 |  | 500138347-0119
0122AD-1035006-9999 | 包2 | 200 | 国网冀北电力有限公司 | 国网冀北电力有限公司唐山供电公司 |  | 无电压等级 | 一二次融合成套柱上断路器,AC10kV,630A,20kA,户外 | 一二次融合成套柱上断路器-电压等级:AC10kV,额定电流:630A,额定开断电流:20kA,使用环境:户外 | 套 | 1 | 2022-11-01 | 2023-04-30 | 冀北五市 | 买方指定仓库地面交货 |  | 9915-500138347-00014 | 044003097200010 | 400208797500010 | 500138347
0122AD-1035006-9999 | 包2 | 200 | 国网冀北电力有限公司 | 国网冀北电力有限公司唐山供电公司 |  | 无电压等级 | 一二次融合成套柱上断路器,AC10kV,630A,20kA,户外 | 一二次融合成套柱上断路器-电压等级:AC10kV,额定电流:630A,额定开断电流:20kA,使用环境:户外 | 套 | 1 | 2022-11-01 | 2023-04-30 | 冀北五市 | 买方指定仓库地面交货 |  | 9995-500138347-00005 | 044003097500010 | 400208797800010 | 500138347 |  | 500138347-0020
0122AD-1035006-9999 | 包2 | 200 | 国网冀北电力有限公司 | 国网冀北电力有限公司承德供电公司 |  | 无电压等级 | 一二次融合成套柱上断路器,AC10kV,630A,20kA,户外 | 一二次融合成套柱上断路器-电压等级:AC10kV,额定电流:630A,额定开断电流:20kA,使用环境:户外 | 套 | 3 | 2022-11-01 | 2022-12-25 | 河北省承德市 | 买方指定仓库地面交货 |  | G00M-500138347-00020 | 044003010100010 | 400208740100010 | 500138347 |  | 500138347-0119
0122AD-1035006-9999 | 包2 | 200 | 国网冀北电力有限公司 | 国网冀北电力有限公司廊坊供电公司 |  | 无电压等级 | 一二次融合成套柱上断路器,AC10kV,630A,20kA,户外 | 一二次融合成套柱上断路器-电压等级:AC10kV,额定电流:630A,额定开断电流:20kA,使用环境:户外 | 套 | 17 | 2022-11-01 | 2023-04-30 | 河北省廊坊市广阳区 | 买方指定仓库地面交货 |  | G00M-500138347-00021 | 044003053900010 | 400208772200010 | 500138347 |  | 500138347-0120
0122AD-1035006-9999 | 包2 | 200 | 国网冀北电力有限公司 | 国网冀北电力有限公司秦皇岛供电公司 |  | 无电压等级 | 一二次融合成套柱上断路器,AC10kV,630A,20kA,户外 | 一二次融合成套柱上断路器-电压等级:AC10kV,额定电流:630A,额定开断电流:20kA,使用环境:户外 | 套 | 10 | 2022-11-01 | 2023-04-30 | 河北省秦皇岛市 | 买方指定仓库地面交货 |  | G00M-500138347-00020 | 044002983100010 | 400208716500010 | 500138347 |  | 500138347-0119
0122AD-1035006-9999 | 包2 | 200 | 国网冀北电力有限公司 | 国网冀北电力有限公司唐山供电公司 |  | 无电压等级 | 一二次融合成套柱上断路器,AC10kV,630A,20kA,户外 | 一二次融合成套柱上断路器-电压等级:AC10kV,额定电流:630A,额定开断电流:20kA,使用环境:户外 | 套 | 1 | 2022-11-01 | 2023-04-30 | 冀北五市 | 买方指定仓库地面交货 |  | 9995-500138347-00012 | 044003097800010 | 400208798100010 | 500138347 |  | 500138347-0027
0122AD-1035006-9999 | 包2 | 200 | 国网冀北电力有限公司 | 国网冀北电力有限公司唐山供电公司 |  | 无电压等级 | 一二次融合成套柱上断路器,AC10kV,630A,20kA,户外 | 一二次融合成套柱上断路器-电压等级:AC10kV,额定电流:630A,额定开断电流:20kA,使用环境:户外 | 套 | 1 | 2022-11-01 | 2023-04-30 | 冀北五市 | 买方指定仓库地面交货 |  | 9995-500138347-00011 | 044003097700010 | 400208798000010 | 500138347 |  | 500138347-0026
0122AD-1035006-9999 | 包2 | 200 | 国网冀北电力有限公司 | 国网冀北电力有限公司唐山供电公司 |  | 无电压等级 | 一二次融合成套柱上断路器,AC10kV,630A,20kA,用户分界 | 一二次融合成套柱上断路器-电压等级:AC10kV,额定电流:630A,额定开断电流:20kA,使用环境:用户分界 | 套 | 1 | 2022-11-01 | 2023-04-30 | 冀北五市 | 买方指定仓库地面交货 |  | 9915-500138348-00015 | 044003099300010 | 400208799600010 | 500138348
0122AD-1035006-9999 | 包2 | 200 | 国网冀北电力有限公司 | 国网冀北电力有限公司唐山供电公司 |  | 无电压等级 | 一二次融合成套柱上断路器,AC10kV,630A,20kA,用户分界 | 一二次融合成套柱上断路器-电压等级:AC10kV,额定电流:630A,额定开断电流:20kA,使用环境:用户分界 | 套 | 1 | 2022-11-01 | 2023-04-30 | 冀北五市 | 买方指定仓库地面交货 |  | 9995-500138348-00030 | 044003100500010 | 400208800800010 | 500138348 |  | 500138348-0036
0122AD-1035006-9999 | 包2 | 200 | 国网冀北电力有限公司 | 国网冀北电力有限公司唐山供电公司 |  | 无电压等级 | 一二次融合成套柱上断路器,AC10kV,630A,20kA,用户分界 | 一二次融合成套柱上断路器-电压等级:AC10kV,额定电流:630A,额定开断电流:20kA,使用环境:用户分界 | 套 | 1 | 2022-11-01 | 2023-04-30 | 冀北五市 | 买方指定仓库地面交货 |  | 9995-500138348-00024 | 044003100400010 | 400208800700010 | 500138348 |  | 500138348-0029

## 智能变电站电能量采集终端
分标编号 | 包名称 | 分包编号 | 项目单位 | 需求单位 | 项目名称 | 工程电压等级 | 物资名称 | 物资描述 | 单位 | 数量 | 首批交货日期 | 最后一批交货日期 | 交货地点 | 交货方式 | 备注 | 技术规范编码 | 网省采购申请号 | 总部采购申请号 | 物料编码 | 扩展描述 | 扩展编码
0122AD-2806001-9999 | 包1 | 100 | 国网冀北电力有限公司 | 国网冀北电力有限公司唐山供电公司 |  | 无电压等级 | 智能变电站电能量采集终端 | 智能变电站电能量采集终端 | 套 | 1 | 2022-11-01 | 2023-04-30 | 冀北五市 | 买方指定仓库地面交货 |  | 01GH-500083767-00003 | 044003079100010 | 400208786300010 | 500083767 | 智能变电站电能量采集终端
0122AD-2806001-9999 | 包1 | 100 | 国网冀北电力有限公司 | 国网冀北电力有限公司承德供电公司 |  | 无电压等级 | 智能变电站电能量采集终端 | 智能变电站电能量采集终端 | 套 | 2 | 2022-11-01 | 2022-12-25 | 河北省承德市 | 买方指定仓库地面交货 |  | 01GH-500083767-00002 | 044003007700010 | 400208737700010 | 500083767 | 适用于智能变电站，含智能变电站电能量采集终端1台，屏柜1面。电能量采集终端内置MODEM及双网卡，61850规约
0122AD-2806001-9999 | 包1 | 100 | 国网冀北电力有限公司 | 国网冀北电力有限公司秦皇岛供电公司 |  | 无电压等级 | 智能变电站电能量采集终端 | 智能变电站电能量采集终端 | 套 | 1 | 2022-11-01 | 2023-04-30 | 河北省秦皇岛市 | 买方指定仓库地面交货 |  | 01GH-500083767-00004 | 044002983400010 | 400208716700010 | 500083767 | 智能变电站电能量采集终端1台，内置MODEM及双网卡，满足61850规约，无柜体
0122AD-2806001-9999 | 包1 | 100 | 国网冀北电力有限公司 | 国网冀北电力有限公司唐山供电公司 |  | 无电压等级 | 智能变电站电能量采集终端 | 智能变电站电能量采集终端 | 套 | 1 | 2022-11-01 | 2023-04-30 | 河北省唐山市 | 买方指定仓库车板交货 |  | 01GH-500083767-00004 | 044003029000010 | 400208749900010 | 500083767 | 智能变电站电能量采集终端1台，内置MODEM及双网卡，满足61850规约，无柜体

## 高压熔断器
分标编号 | 包名称 | 分包编号 | 项目单位 | 需求单位 | 项目名称 | 工程电压等级 | 物资名称 | 物资描述 | 单位 | 数量 | 首批交货日期 | 最后一批交货日期 | 交货地点 | 交货方式 | 备注 | 技术规范编码 | 网省采购申请号 | 总部采购申请号 | 物料编码 | 扩展描述 | 扩展编码
0122AD-1022001-9999 | 包1 | NC100 | 国网冀北电力有限公司 | 国网冀北电力有限公司秦皇岛供电公司 |  | 无电压等级 | 高压熔断器,AC10kV,跌落式,100A | 高压熔断器-电压等级:AC10kV,类型:跌落式,额定熔断电流:100A | 只 | 12 | 2022-11-01 | 2023-04-30 | 河北省秦皇岛市 | 买方指定仓库地面交货 |  | 9915-500007914-00002 | 044002954900010 | 400208693400010 | 500007914 | 标准化定制,瓷,普通型
0122AD-1022001-9999 | 包1 | NC100 | 国网冀北电力有限公司 | 国网冀北电力有限公司秦皇岛供电公司 |  | 无电压等级 | 高压熔断器,AC10kV,跌落式,100A | 高压熔断器-电压等级:AC10kV,类型:跌落式,额定熔断电流:100A | 只 | 102 | 2022-11-01 | 2023-04-30 | 河北省秦皇岛市 | 买方指定仓库地面交货 |  | 9915-500007914-00002 | 044002958600010 | 400208694600010 | 500007914 | 标准化定制,瓷,普通型
0122AD-1022001-9999 | 包1 | NC100 | 国网冀北电力有限公司 | 国网冀北电力有限公司秦皇岛供电公司 |  | 无电压等级 | 高压熔断器,AC10kV,跌落式,100A | 高压熔断器-电压等级:AC10kV,类型:跌落式,额定熔断电流:100A | 只 | 600 | 2022-11-01 | 2023-04-30 | 河北省秦皇岛市 | 买方指定仓库地面交货 |  | G00M-500007914-00001 | 044002958700010 | 400208694700010 | 500007914 | 瓷,负荷型 | 500007914-0045
0122AD-1022001-9999 | 包1 | NC100 | 国网冀北电力有限公司 | 国网冀北电力有限公司廊坊供电公司 |  | 无电压等级 | 高压熔断器,AC10kV,跌落式,100A | 高压熔断器-电压等级:AC10kV,类型:跌落式,额定熔断电流:100A | 只 | 6 | 2022-11-01 | 2023-04-30 | 河北省廊坊市广阳区 | 买方指定仓库地面交货 |  | G00M-500007914-00003 | 044003037000010 | 400208756600010 | 500007914 | 复合,普通型 | 500007914-0047
0122AD-1022001-9999 | 包1 | NC100 | 国网冀北电力有限公司 | 国网冀北电力有限公司张家口供电公司 |  | 无电压等级 | 高压熔断器,AC10kV,跌落式,100A | 高压熔断器-电压等级:AC10kV,类型:跌落式,额定熔断电流:100A | 只 | 204 | 2022-11-01 | 2023-04-30 | 张家口 | 买方指定仓库地面交货 |  | 9915-500007914-00002 | 044002947900010 | 400208691200010 | 500007914 | 标准化定制,瓷,普通型
0122AD-1022001-9999 | 包1 | NC100 | 国网冀北电力有限公司 | 国网冀北电力有限公司廊坊供电公司 |  | 无电压等级 | 高压熔断器,AC10kV,跌落式,100A | 高压熔断器-电压等级:AC10kV,类型:跌落式,额定熔断电流:100A | 只 | 2030 | 2022-11-01 | 2023-04-30 | 河北省廊坊市广阳区 | 买方指定仓库地面交货 |  | 9915-500007914-00002 | 044003036900010 | 400208756500010 | 500007914 | 标准化定制,瓷,普通型
0122AD-1022001-9999 | 包1 | NC100 | 国网冀北电力有限公司 | 国网冀北电力有限公司唐山供电公司 |  | 无电压等级 | 高压熔断器,AC10kV,跌落式,100A | 高压熔断器-电压等级:AC10kV,类型:跌落式,额定熔断电流:100A | 只 | 156 | 2022-11-01 | 2023-04-30 | 河北省唐山市 | 买方指定仓库车板交货 |  | G00M-500007914-00001 | 044003015000010 | 400208740400010 | 500007914 | 瓷,负荷型 | 500007914-0045
0122AD-1022001-9999 | 包1 | NC100 | 国网冀北电力有限公司 | 国网冀北电力有限公司承德供电公司 |  | 无电压等级 | 高压熔断器,AC10kV,跌落式,100A | 高压熔断器-电压等级:AC10kV,类型:跌落式,额定熔断电流:100A | 只 | 111 | 2022-11-01 | 2022-12-25 | 河北省承德市 | 买方指定仓库地面交货 |  | G00M-500007914-00003 | 044003000200010 | 400208731600010 | 500007914 | 复合,普通型 | 500007914-0047
0122AD-1022001-9999 | 包1 | NC100 | 国网冀北电力有限公司 | 国网冀北电力有限公司承德供电公司 |  | 无电压等级 | 高压熔断器,AC10kV,跌落式,100A | 高压熔断器-电压等级:AC10kV,类型:跌落式,额定熔断电流:100A | 只 | 6 | 2022-11-01 | 2022-12-25 | 河北省承德市 | 买方指定仓库地面交货 |  | G00M-500007914-00001 | 044003000100010 | 400208731500010 | 500007914 | 瓷,负荷型 | 500007914-0045
0122AD-1022001-9999 | 包1 | NC100 | 国网冀北电力有限公司 | 国网冀北电力有限公司张家口供电公司 |  | 无电压等级 | 高压熔断器,AC10kV,跌落式,100A | 高压熔断器-电压等级:AC10kV,类型:跌落式,额定熔断电流:100A | 只 | 93 | 2022-11-01 | 2023-04-30 | 张家口 | 买方指定仓库地面交货 |  | G00M-500007914-00001 | 044002984000010 | 400208717300010 | 500007914 | 瓷,负荷型 | 500007914-0045
0122AD-1022001-9999 | 包1 | NC100 | 国网冀北电力有限公司 | 国网冀北电力有限公司张家口供电公司 |  | 无电压等级 | 高压熔断器,AC10kV,跌落式,100A | 高压熔断器-电压等级:AC10kV,类型:跌落式,额定熔断电流:100A | 只 | 246 | 2022-11-01 | 2023-04-30 | 张家口 | 买方指定仓库地面交货 |  | G00M-500007914-00002 | 044002984100010 | 400208717400010 | 500007914 | 复合,负荷型 | 500007914-0046
0122AD-1022001-9999 | 包1 | NC100 | 国网冀北电力有限公司 | 国网冀北电力有限公司秦皇岛供电公司 |  | 无电压等级 | 高压熔断器,AC10kV,跌落式,100A | 高压熔断器-电压等级:AC10kV,类型:跌落式,额定熔断电流:100A | 只 | 40 | 2022-11-01 | 2023-04-30 | 河北省秦皇岛市青龙县 | 买方指定仓库地面交货 |  | G00M-500007914-00001 | 044003018800010 | 400208742300010 | 500007914 | 瓷,负荷型 | 500007914-0045
0122AD-1022001-9999 | 包1 | NC100 | 国网冀北电力有限公司 | 国网冀北电力有限公司唐山供电公司 |  | 无电压等级 | 高压熔断器,AC10kV,跌落式,100A | 高压熔断器-电压等级:AC10kV,类型:跌落式,额定熔断电流:100A | 只 | 334 | 2022-11-01 | 2023-04-30 | 河北省唐山市 | 买方指定仓库车板交货 |  | 9915-500007914-00002 | 044002981900010 | 400208715800010 | 500007914 | 标准化定制,瓷,普通型

## 复合绝缘横担
分标编号 | 包名称 | 分包编号 | 项目单位 | 需求单位 | 项目名称 | 工程电压等级 | 物资名称 | 物资描述 | 单位 | 数量 | 首批交货日期 | 最后一批交货日期 | 交货地点 | 交货方式 | 备注 | 技术规范编码 | 网省采购申请号 | 总部采购申请号 | 物料编码 | 扩展描述 | 扩展编码
0122AD-1410007-9999 | 包1 | 100 | 国网冀北电力有限公司 | 国网冀北电力有限公司秦皇岛供电公司 |  | 无电压等级 | 复合绝缘横担,AC10kV,方形实心棒,单回成套 | 复合绝缘横担-电压等级:AC10kV,结构型式:方形实心棒,回路描述:单回成套 | 套 | 133 | 2022-11-01 | 2023-04-30 | 河北省秦皇岛市 | 买方指定仓库地面交货 |  | G00M-500139873-00001 | 044002976600010 | 400208711000010 | 500139873 | 海拔1000m，及以下地区，单回路直线杆使用，上字型排列，包含JZHD2-34*54*1870水平横担1只、JZHD2-34*54*1100上横担1只及安装组件 | 500139873-0006
0122AD-1410007-9999 | 包1 | 100 | 国网冀北电力有限公司 | 国网冀北电力有限公司唐山供电公司 |  | 无电压等级 | 复合绝缘横担,AC10kV,方形实心棒,单回成套 | 复合绝缘横担-电压等级:AC10kV,结构型式:方形实心棒,回路描述:单回成套 | 套 | 2911 | 2022-11-01 | 2023-04-30 | 河北省唐山市 | 买方指定仓库车板交货 |  | G00M-500139873-00001 | 044003035400010 | 400208755200010 | 500139873 | 海拔1000m，及以下地区，单回路直线杆使用，上字型排列，包含JZHD2-34*54*1870水平横担1只、JZHD2-34*54*1100上横担1只及安装组件 | 500139873-0006
0122AD-1410007-9999 | 包1 | 100 | 国网冀北电力有限公司 | 国网冀北电力有限公司廊坊供电公司 |  | 无电压等级 | 复合绝缘横担,AC10kV,方形实心棒,单回成套 | 复合绝缘横担-电压等级:AC10kV,结构型式:方形实心棒,回路描述:单回成套 | 套 | 42 | 2022-11-01 | 2023-04-30 | 河北省廊坊市广阳区 | 买方指定仓库地面交货 |  | G00M-500139873-00001 | 044003054400010 | 400208772700010 | 500139873 | 海拔1000m，及以下地区，单回路直线杆使用，上字型排列，包含JZHD2-34*54*1870水平横担1只、JZHD2-34*54*1100上横担1只及安装组件 | 500139873-0006
0122AD-1410007-9999 | 包1 | 100 | 国网冀北电力有限公司 | 国网冀北电力有限公司廊坊供电公司 |  | 无电压等级 | 复合绝缘横担,AC10kV,方形实心棒,单回成套 | 复合绝缘横担-电压等级:AC10kV,结构型式:方形实心棒,回路描述:单回成套 | 套 | 827 | 2022-11-01 | 2023-04-30 | 河北省廊坊市广阳区 | 买方指定仓库地面交货 |  | G00M-500139873-00001 | 044003054500010 | 400208772800010 | 500139873 | 海拔1000m，及以下地区，单回路直线杆使用，上字型排列，包含JZHD2-34*54*1870水平横担1只、JZHD2-34*54*1100上横担1只及安装组件 | 500139873-0006
0122AD-1410007-9999 | 包1 | 100 | 国网冀北电力有限公司 | 国网冀北电力有限公司唐山供电公司 |  | 无电压等级 | 复合绝缘横担,AC10kV,方形实心棒,单回成套 | 复合绝缘横担-电压等级:AC10kV,结构型式:方形实心棒,回路描述:单回成套 | 套 | 50 | 2022-11-01 | 2023-04-30 | 冀北五市 | 买方指定仓库地面交货 |  | G00M-500139873-00005 | 044003102700010 | 400208801800010 | 500139873 | 海拔2000m～4000m地区，单回路直线杆使用，上字型排列，包含JZHD2-42×64×2470水平横担1只、JZHD2-42×64×1400上横担1只及安装组件 | 500139873-0014
0122AD-1410007-9999 | 包1 | 100 | 国网冀北电力有限公司 | 国网冀北电力有限公司唐山供电公司 |  | 无电压等级 | 复合绝缘横担,AC10kV,方形实心棒,双回成套 | 复合绝缘横担-电压等级:AC10kV,结构型式:方形实心棒,回路描述:双回成套 | 套 | 50 | 2022-11-01 | 2023-04-30 | 冀北五市 | 买方指定仓库地面交货 |  | G00M-500139871-00006 | 044003102600010 | 400208801700010 | 500139871 | 海拔2000m～4000m地区，双回路直线杆使用，双垂直排列，包含JZHD2-42×64×2470水平横担3只及安装组件 | 500139871-0013
0122AD-1410007-9999 | 包1 | 100 | 国网冀北电力有限公司 | 国网冀北电力有限公司张家口供电公司 |  | 无电压等级 | 复合绝缘横担,AC10kV,方形实心棒,单回成套 | 复合绝缘横担-电压等级:AC10kV,结构型式:方形实心棒,回路描述:单回成套 | 套 | 256 | 2022-11-01 | 2023-04-30 | 张家口 | 买方指定仓库地面交货 |  | G00M-500139873-00002 | 044002951800010 | 400208692500010 | 500139873 | 海拔1000m～2000m，及以下地区，单回路直线杆使用，上字型排列，包含JZHD2-38*58*1870水平横担1只、JZHD2-38*58*1200上横担1只及安装组件 | 500139873-0007
0122AD-1410007-9999 | 包1 | 100 | 国网冀北电力有限公司 | 国网冀北电力有限公司承德供电公司 |  | 无电压等级 | 复合绝缘横担,AC10kV,方形实心棒,单回成套 | 复合绝缘横担-电压等级:AC10kV,结构型式:方形实心棒,回路描述:单回成套 | 套 | 1288 | 2022-11-01 | 2022-12-25 | 河北省承德市 | 买方指定仓库地面交货 |  | G00M-500139873-00002 | 044003010300010 | 400208740300010 | 500139873 | 海拔1000m～2000m，及以下地区，单回路直线杆使用，上字型排列，包含JZHD2-38*58*1870水平横担1只、JZHD2-38*58*1200上横担1只及安装组件 | 500139873-0007
0122AD-1410007-9999 | 包1 | 100 | 国网冀北电力有限公司 | 国网冀北电力有限公司廊坊供电公司 |  | 无电压等级 | 复合绝缘横担,AC10kV,方形实心棒,双回成套 | 复合绝缘横担-电压等级:AC10kV,结构型式:方形实心棒,回路描述:双回成套 | 套 | 306 | 2022-11-01 | 2023-04-30 | 河北省廊坊市广阳区 | 买方指定仓库地面交货 |  | G00M-500139871-00001 | 044003054300010 | 400208772600010 | 500139871 | 海拔1000m，及以下地区，双回路直线杆使用，双垂直排列，包含JZHD2-34*54*1870水平横担3只及安装组件 | 500139871-0004
0122AD-1410007-9999 | 包1 | 100 | 国网冀北电力有限公司 | 国网冀北电力有限公司承德供电公司 |  | 无电压等级 | 复合绝缘横担,AC10kV,方形实心棒,双回成套 | 复合绝缘横担-电压等级:AC10kV,结构型式:方形实心棒,回路描述:双回成套 | 套 | 233 | 2022-11-01 | 2022-12-25 | 河北省承德市 | 买方指定仓库地面交货 |  | G00M-500139871-00002 | 044003010200010 | 400208740200010 | 500139871 | 海拔1000m～2000m，双回路直线杆使用，双垂直排列，包含JZHD2-38*58*1870水平横担3只及安装组件 | 500139871-0005
0122AD-1410007-9999 | 包1 | 100 | 国网冀北电力有限公司 | 国网冀北电力有限公司廊坊供电公司 |  | 无电压等级 | 复合绝缘横担,AC10kV,方形实心棒,双回成套 | 复合绝缘横担-电压等级:AC10kV,结构型式:方形实心棒,回路描述:双回成套 | 套 | 16 | 2022-11-01 | 2023-04-30 | 河北省廊坊市广阳区 | 买方指定仓库地面交货 |  | G00M-500139871-00001 | 044003054200010 | 400208772500010 | 500139871 | 海拔1000m，及以下地区，双回路直线杆使用，双垂直排列，包含JZHD2-34*54*1870水平横担3只及安装组件 | 500139871-0004
0122AD-1410007-9999 | 包1 | 100 | 国网冀北电力有限公司 | 国网冀北电力有限公司张家口供电公司 |  | 无电压等级 | 复合绝缘横担,AC10kV,方形实心棒,单回成套 | 复合绝缘横担-电压等级:AC10kV,结构型式:方形实心棒,回路描述:单回成套 | 套 | 90 | 2022-11-01 | 2023-04-30 | 张家口 | 买方指定仓库地面交货 |  | G00M-500139873-00001 | 044002951700010 | 400208692400010 | 500139873 | 海拔1000m，及以下地区，单回路直线杆使用，上字型排列，包含JZHD2-34*54*1870水平横担1只、JZHD2-34*54*1100上横担1只及安装组件 | 500139873-0006

## 35kV及以下电缆附件冷缩式
分标编号 | 包名称 | 分包编号 | 项目单位 | 需求单位 | 项目名称 | 工程电压等级 | 物资名称 | 物资描述 | 单位 | 数量 | 首批交货日期 | 最后一批交货日期 | 交货地点 | 交货方式 | 备注 | 技术规范编码 | 网省采购申请号 | 总部采购申请号 | 物料编码 | 扩展描述 | 扩展编码
0122AD-1408000-9999 | 包1 | 100 | 国网冀北电力有限公司 | 国网冀北电力有限公司秦皇岛供电公司 |  | 无电压等级 | 1kV电缆终端,4×240,户外终端,冷缩,铜 | 35kV及以下电缆终端-电压等级:AC1kV,截面积mm2:240mm2,电缆芯数:4芯,类型:户外终端,种类:冷缩,材质:铜 | 套 | 5 | 2022-11-01 | 2023-04-30 | 河北省秦皇岛市 | 买方指定仓库地面交货 |  | G00M-500051152-00002 | 044002962400010 | 400208698300010 | 500051152 | 1kV电缆终端,4×240,户外终端,冷缩,铜 | 500051152-0021
0122AD-1408000-9999 | 包1 | 100 | 国网冀北电力有限公司 | 国网冀北电力有限公司廊坊供电公司 |  | 无电压等级 | 1kV电缆终端,4×120,户内终端,冷缩,铜 | 35kV及以下电缆终端-电压等级:AC1kV,截面积mm2:120mm2,电缆芯数:4芯,类型:户内终端,种类:冷缩,材质:铜 | 套 | 2 | 2022-11-01 | 2023-04-30 | 河北省廊坊市广阳区 | 买方指定仓库地面交货 |  | G00M-500021177-00002 | 044003041500010 | 400208760400010 | 500021177 | 1kV电缆终端,4×120,户内终端,冷缩,铜 | 500021177-0014
0122AD-1408000-9999 | 包1 | 100 | 国网冀北电力有限公司 | 国网冀北电力有限公司唐山供电公司 |  | 无电压等级 | 10kV电缆中间接头,3×240,直通接头,冷缩,铝 | 35kV及以下电缆中间接头-电压等级:AC10kV,截面积mm2:240mm2,电缆芯数:3芯,类型:直通接头,种类:冷缩,材质:铝 | 套 | 18 | 2022-11-01 | 2023-04-30 | 河北省唐山市 | 买方指定仓库车板交货 |  | 9995-500021408-00001 | 044003023400010 | 400208745600010 | 500021408 | 配网 | 500021408-0009
0122AD-1408000-9999 | 包1 | 100 | 国网冀北电力有限公司 | 国网冀北电力有限公司唐山供电公司 |  | 无电压等级 | 10kV电缆中间接头,3×70,直通接头,冷缩,铝 | 35kV及以下电缆中间接头-电压等级:AC10kV,截面积mm2:70mm2,电缆芯数:3芯,类型:直通接头,种类:冷缩,材质:铝 | 套 | 37 | 2022-11-01 | 2023-04-30 | 河北省唐山市 | 买方指定仓库车板交货 |  | 9995-500021374-00001 | 044003022900010 | 400208745100010 | 500021374 | 配网 | 500021374-0009
0122AD-1408000-9999 | 包1 | 100 | 国网冀北电力有限公司 | 国网冀北电力有限公司唐山供电公司 |  | 无电压等级 | 10kV电缆终端,3×70,户外终端,冷缩,铝 | 35kV及以下电缆终端-电压等级:AC10kV,截面积mm2:70mm2,电缆芯数:3芯,类型:户外终端,种类:冷缩,材质:铝 | 套 | 10 | 2022-11-01 | 2023-04-30 | 冀北五市 | 买方指定仓库地面交货 |  | 9995-500032072-00001 | 044003078100010 | 400208785300010 | 500032072 | 配网 | 500032072-0009
0122AD-1408000-9999 | 包1 | 100 | 国网冀北电力有限公司 | 国网冀北电力有限公司唐山供电公司 |  | 无电压等级 | 10kV电缆终端,3×300,户内终端,冷缩,铜 | 35kV及以下电缆终端-电压等级:AC10kV,截面积mm2:300mm2,电缆芯数:3芯,类型:户内终端,种类:冷缩,材质:铜 | 套 | 95 | 2022-11-01 | 2023-04-30 | 河北省唐山市 | 买方指定仓库车板交货 |  | 9995-500021079-00001 | 044003022100010 | 400208744300010 | 500021079 | 配网 | 500021079-0009
0122AD-1408000-9999 | 包1 | 100 | 国网冀北电力有限公司 | 国网冀北电力有限公司唐山供电公司 |  | 无电压等级 | 10kV电缆中间接头,3×300,直通接头,冷缩,铜 | 35kV及以下电缆中间接头-电压等级:AC10kV,截面积mm2:300mm2,电缆芯数:3芯,类型:直通接头,种类:冷缩,材质:铜 | 套 | 46 | 2022-11-01 | 2023-04-30 | 河北省唐山市 | 买方指定仓库车板交货 |  | 9995-500021381-00001 | 044003023100010 | 400208745300010 | 500021381 | 配网 | 500021381-0010
0122AD-1408000-9999 | 包1 | 100 | 国网冀北电力有限公司 | 国网冀北电力有限公司廊坊供电公司 |  | 无电压等级 | 10kV电缆终端,3×240,户内终端,冷缩,铝 | 35kV及以下电缆终端-电压等级:AC10kV,截面积mm2:240mm2,电缆芯数:3芯,类型:户内终端,种类:冷缩,材质:铝 | 套 | 6 | 2022-11-01 | 2023-04-30 | 河北省廊坊市广阳区 | 买方指定仓库地面交货 |  | 9995-500021226-00001 | 044003041700010 | 400208760600010 | 500021226 | 配网 | 500021226-0009
0122AD-1408000-9999 | 包1 | 100 | 国网冀北电力有限公司 | 国网冀北电力有限公司张家口供电公司 |  | 无电压等级 | 10kV电缆终端,3×70,户内终端,冷缩,铜 | 35kV及以下电缆终端-电压等级:AC10kV,截面积mm2:70mm2,电缆芯数:3芯,类型:户内终端,种类:冷缩,材质:铜 | 套 | 21 | 2022-11-01 | 2023-04-30 | 张家口 | 买方指定仓库地面交货 |  | 9995-500021056-00001 | 044002988400010 | 400208721000010 | 500021056 | 配网 | 500021056-0009
0122AD-1408000-9999 | 包1 | 100 | 国网冀北电力有限公司 | 国网冀北电力有限公司唐山供电公司 |  | 无电压等级 | 10kV电缆终端,3×300,户外终端,冷缩,铜 | 35kV及以下电缆终端-电压等级:AC10kV,截面积mm2:300mm2,电缆芯数:3芯,类型:户外终端,种类:冷缩,材质:铜 | 套 | 68 | 2022-11-01 | 2023-04-30 | 河北省唐山市 | 买方指定仓库车板交货 |  | 9995-500021036-00001 | 044003020700010 | 400208743800010 | 500021036 | 配网 | 500021036-0010
0122AD-1408000-9999 | 包1 | 100 | 国网冀北电力有限公司 | 国网冀北电力有限公司唐山供电公司 |  | 无电压等级 | 1kV电缆终端,4×50,户内终端,冷缩,铜 | 35kV及以下电缆终端-电压等级:AC1kV,截面积mm2:50mm2,电缆芯数:4芯,类型:户内终端,种类:冷缩,材质:铜 | 套 | 2 | 2022-11-01 | 2023-04-30 | 河北省唐山市 | 买方指定仓库车板交货 |  | G00M-500021176-00001 | 044003022400010 | 400208744600010 | 500021176 | 1kV电缆终端,4×50,户内终端,冷缩,铜 | 500021176-0016
0122AD-1408000-9999 | 包1 | 100 | 国网冀北电力有限公司 | 国网冀北电力有限公司唐山供电公司 |  | 无电压等级 | 1kV电缆终端,4×240,户外终端,冷缩,铜 | 35kV及以下电缆终端-电压等级:AC1kV,截面积mm2:240mm2,电缆芯数:4芯,类型:户外终端,种类:冷缩,材质:铜 | 套 | 818 | 2022-11-01 | 2023-04-30 | 河北省唐山市 | 买方指定仓库车板交货 |  | G00M-500051152-00002 | 044003027600010 | 400208748500010 | 500051152 | 1kV电缆终端,4×240,户外终端,冷缩,铜 | 500051152-0021
0122AD-1408000-9999 | 包1 | 100 | 国网冀北电力有限公司 | 国网冀北电力有限公司承德供电公司 |  | 无电压等级 | 1kV电缆终端,4×240,户内终端,冷缩,铜 | 35kV及以下电缆终端-电压等级:AC1kV,截面积mm2:240mm2,电缆芯数:4芯,类型:户内终端,种类:冷缩,材质:铜 | 套 | 5 | 2022-11-01 | 2022-12-25 | 河北省承德市 | 买方指定仓库地面交货 |  | G00M-500021178-00002 | 044003003700010 | 400208734500010 | 500021178 | 1kV电缆终端,4×240,户内终端,冷缩,铜 | 500021178-0023
0122AD-1408000-9999 | 包1 | 100 | 国网冀北电力有限公司 | 国网冀北电力有限公司张家口供电公司 |  | 无电压等级 | 1kV电缆终端,4×50,户外终端,冷缩,铜 | 35kV及以下电缆终端-电压等级:AC1kV,截面积mm2:50mm2,电缆芯数:4芯,类型:户外终端,种类:冷缩,材质:铜 | 套 | 42 | 2022-11-01 | 2023-04-30 | 张家口 | 买方指定仓库地面交货 |  | G00M-500052369-00001 | 044002992800010 | 400208725100010 | 500052369 | 1kV电缆终端,4×50,户外终端,冷缩,铜 | 500052369-0019
0122AD-1408000-9999 | 包1 | 100 | 国网冀北电力有限公司 | 国网冀北电力有限公司唐山供电公司 |  | 无电压等级 | 10kV电缆终端,3×240,户内终端,冷缩,铜 | 35kV及以下电缆终端-电压等级:AC10kV,截面积mm2:240mm2,电缆芯数:3芯,类型:户内终端,种类:冷缩,材质:铜 | 套 | 120 | 2022-11-01 | 2023-04-30 | 河北省唐山市 | 买方指定仓库车板交货 |  | 9995-500021060-00001 | 044003022000010 | 400208744200010 | 500021060 | 配网 | 500021060-0009
0122AD-1408000-9999 | 包1 | 100 | 国网冀北电力有限公司 | 国网冀北电力有限公司秦皇岛供电公司 |  | 无电压等级 | 1kV电缆终端,4+1×70/35,户内终端,冷缩,铜 | 35kV及以下电缆终端-电压等级:AC1kV,截面积mm2:70/35mm2,电缆芯数:4+1芯,类型:户内终端,种类:冷缩,材质:铜 | 套 | 16 | 2022-11-01 | 2023-04-30 | 河北省秦皇岛市 | 买方指定仓库地面交货 |  | G00M-500133996-00001 | 044002974500010 | 400208709200010 | 500133996 | 35kV及以下电缆终端-电压等级:AC1kV,截面积mm2:70/35mm2,电缆芯数:4+1芯,类型:户内终端,种类:冷缩,材质:铜 | 500133996-0013
0122AD-1408000-9999 | 包1 | 100 | 国网冀北电力有限公司 | 国网冀北电力有限公司唐山供电公司 |  | 无电压等级 | 1kV电缆终端,2×16,户外终端,冷缩,铜 | 35kV及以下电缆终端-电压等级:AC1kV,截面积mm2:16mm2,电缆芯数:2芯,类型:户外终端,种类:冷缩,材质:铜 | 套 | 659 | 2022-11-01 | 2023-04-30 | 河北省唐山市 | 买方指定仓库车板交货 |  | G00M-500126066-00001 | 044003030900010 | 400208751700010 | 500126066 | 1kV电缆终端,2×16,户外终端,冷缩,铜 | 500126066-0008
0122AD-1408000-9999 | 包1 | 100 | 国网冀北电力有限公司 | 国网冀北电力有限公司张家口供电公司 |  | 无电压等级 | 1kV电缆终端,4×35,户外终端,冷缩,铜 | 35kV及以下电缆终端-电压等级:AC1kV,截面积mm2:35mm2,电缆芯数:4芯,类型:户外终端,种类:冷缩,材质:铜 | 套 | 73 | 2022-11-01 | 2023-04-30 | 张家口 | 买方指定仓库地面交货 |  | G00M-500052368-00001 | 044002992700010 | 400208725000010 | 500052368 | 1kV电缆终端,4×35,户外终端,冷缩,铜 | 500052368-0023
0122AD-1408000-9999 | 包1 | 100 | 国网冀北电力有限公司 | 国网冀北电力有限公司唐山供电公司 |  | 无电压等级 | 10kV电缆终端,3×70,户内终端,冷缩,铜 | 35kV及以下电缆终端-电压等级:AC10kV,截面积mm2:70mm2,电缆芯数:3芯,类型:户内终端,种类:冷缩,材质:铜 | 套 | 51 | 2022-11-01 | 2023-04-30 | 河北省唐山市 | 买方指定仓库车板交货 |  | 9995-500021056-00001 | 044003020800010 | 400208743900010 | 500021056 | 配网 | 500021056-0009
0122AD-1408000-9999 | 包1 | 100 | 国网冀北电力有限公司 | 国网冀北电力有限公司张家口供电公司 |  | 无电压等级 | 10kV电缆终端,3×300,户外终端,冷缩,铜 | 35kV及以下电缆终端-电压等级:AC10kV,截面积mm2:300mm2,电缆芯数:3芯,类型:户外终端,种类:冷缩,材质:铜 | 套 | 27 | 2022-11-01 | 2023-04-30 | 张家口 | 买方指定仓库地面交货 |  | 9995-500021036-00001 | 044002988300010 | 400208720900010 | 500021036 | 配网 | 500021036-0010
0122AD-1408000-9999 | 包1 | 100 | 国网冀北电力有限公司 | 国网冀北电力有限公司廊坊供电公司 |  | 无电压等级 | 10kV电缆终端,3×120,户内终端,冷缩,铜 | 35kV及以下电缆终端-电压等级:AC10kV,截面积mm2:120mm2,电缆芯数:3芯,类型:户内终端,种类:冷缩,材质:铜 | 套 | 3 | 2022-11-01 | 2023-04-30 | 河北省廊坊市广阳区 | 买方指定仓库地面交货 |  | 9995-500021057-00001 | 044003041000010 | 400208759900010 | 500021057 | 配网 | 500021057-0009
0122AD-1408000-9999 | 包1 | 100 | 国网冀北电力有限公司 | 国网冀北电力有限公司唐山供电公司 |  | 无电压等级 | 1kV电缆终端,4×185,户内终端,冷缩,铜 | 35kV及以下电缆终端-电压等级:AC1kV,截面积mm2:185mm2,电缆芯数:4芯,类型:户内终端,种类:冷缩,材质:铜 | 套 | 1 | 2022-11-01 | 2023-04-30 | 河北省唐山市 | 买方指定仓库车板交货 |  | G00M-500053774-00001 | 044003028200010 | 400208749100010 | 500053774 | 35kV及以下电缆终端-电压等级:AC1kV,截面积mm2:185mm2,电缆芯数:4芯,类型:户内终端,种类:冷缩,材质:铜 | 500053774-0005
0122AD-1408000-9999 | 包1 | 100 | 国网冀北电力有限公司 | 国网冀北电力有限公司唐山供电公司 |  | 无电压等级 | 10kV电缆终端,3×70,户外终端,冷缩,铜 | 35kV及以下电缆终端-电压等级:AC10kV,截面积mm2:70mm2,电缆芯数:3芯,类型:户外终端,种类:冷缩,材质:铜 | 套 | 96 | 2022-11-01 | 2023-04-30 | 河北省唐山市 | 买方指定仓库车板交货 |  | 9995-500021032-00001 | 044003020400010 | 400208743500010 | 500021032 | 配网 | 500021032-0009
0122AD-1408000-9999 | 包1 | 100 | 国网冀北电力有限公司 | 国网冀北电力有限公司唐山供电公司 |  | 无电压等级 | 1kV电缆终端,4×35,户内终端,冷缩,铜 | 35kV及以下电缆终端-电压等级:AC1kV,截面积mm2:35mm2,电缆芯数:4芯,类型:户内终端,种类:冷缩,材质:铜 | 套 | 374 | 2022-11-01 | 2023-04-30 | 河北省唐山市 | 买方指定仓库车板交货 |  | G00M-500053698-00001 | 044003028100010 | 400208749000010 | 500053698 | 1kV电缆终端,4×35,户内终端,冷缩,铜 | 500053698-0018
0122AD-1408000-9999 | 包1 | 100 | 国网冀北电力有限公司 | 国网冀北电力有限公司唐山供电公司 |  | 无电压等级 | 10kV电缆终端,3×120,户外终端,冷缩,铜 | 35kV及以下电缆终端-电压等级:AC10kV,截面积mm2:120mm2,电缆芯数:3芯,类型:户外终端,种类:冷缩,材质:铜 | 套 | 42 | 2022-11-01 | 2023-04-30 | 河北省唐山市 | 买方指定仓库车板交货 |  | 9995-500021034-00001 | 044003020500010 | 400208743600010 | 500021034 | 配网 | 500021034-0009
0122AD-1408000-9999 | 包1 | 100 | 国网冀北电力有限公司 | 国网冀北电力有限公司秦皇岛供电公司 |  | 无电压等级 | 10kV电缆终端,3×120,户内终端,冷缩,铜 | 35kV及以下电缆终端-电压等级:AC10kV,截面积mm2:120mm2,电缆芯数:3芯,类型:户内终端,种类:冷缩,材质:铜 | 套 | 28 | 2022-11-01 | 2023-04-30 | 河北省秦皇岛市 | 买方指定仓库地面交货 |  | 9995-500021057-00001 | 044002968300010 | 400208703100010 | 500021057 | 配网 | 500021057-0009
0122AD-1408000-9999 | 包1 | 100 | 国网冀北电力有限公司 | 国网冀北电力有限公司廊坊供电公司 |  | 无电压等级 | 1kV电缆终端,4×185,户外终端,冷缩,铜 | 35kV及以下电缆终端-电压等级:AC1kV,截面积mm2:185mm2,电缆芯数:4芯,类型:户外终端,种类:冷缩,材质:铜 | 套 | 108 | 2022-11-01 | 2023-04-30 | 河北省廊坊市广阳区 | 买方指定仓库地面交货 |  | G00M-500052350-00001 | 044003045100010 | 400208763600010 | 500052350 | 35kV及以下电缆终端-电压等级:AC1kV,截面积mm2:185mm2,电缆芯数:4芯,类型:户外终端,种类:冷缩,材质:铜 | 500052350-0007
0122AD-1408000-9999 | 包1 | 100 | 国网冀北电力有限公司 | 国网冀北电力有限公司秦皇岛供电公司 |  | 无电压等级 | 1kV电缆终端,4×120,户内终端,冷缩,铜 | 35kV及以下电缆终端-电压等级:AC1kV,截面积mm2:120mm2,电缆芯数:4芯,类型:户内终端,种类:冷缩,材质:铜 | 套 | 3 | 2022-11-01 | 2023-04-30 | 河北省秦皇岛市 | 买方指定仓库地面交货 |  | G00M-500021177-00002 | 044002960400010 | 400208696400010 | 500021177 | 1kV电缆终端,4×120,户内终端,冷缩,铜 | 500021177-0014
0122AD-1408000-9999 | 包1 | 100 | 国网冀北电力有限公司 | 国网冀北电力有限公司唐山供电公司 |  | 无电压等级 | 1kV电缆终端,4+1×50/25,户内终端,冷缩,铜 | 35kV及以下电缆终端-电压等级:AC1kV,截面积mm2:50/25mm2,电缆芯数:4+1芯,类型:户内终端,种类:冷缩,材质:铜 | 套 | 20 | 2022-11-01 | 2023-04-30 | 河北省唐山市 | 买方指定仓库车板交货 |  | G00M-500133991-00001 | 044003032100010 | 400208752900010 | 500133991 | 35kV及以下电缆终端-电压等级:AC1kV,截面积mm2:50/25mm2,电缆芯数:4+1芯,类型:户内终端,种类:冷缩,材质:铜 | 500133991-0013
0122AD-1408000-9999 | 包1 | 100 | 国网冀北电力有限公司 | 国网冀北电力有限公司廊坊供电公司 |  | 无电压等级 | 10kV电缆终端,3×120,户外终端,冷缩,铜 | 35kV及以下电缆终端-电压等级:AC10kV,截面积mm2:120mm2,电缆芯数:3芯,类型:户外终端,种类:冷缩,材质:铜 | 套 | 26 | 2022-11-01 | 2023-04-30 | 河北省廊坊市广阳区 | 买方指定仓库地面交货 |  | 9995-500021034-00001 | 044003040700010 | 400208759600010 | 500021034 | 配网 | 500021034-0009
0122AD-1408000-9999 | 包1 | 100 | 国网冀北电力有限公司 | 国网冀北电力有限公司承德供电公司 |  | 无电压等级 | 10kV电缆终端,3×240,户内终端,冷缩,铜 | 35kV及以下电缆终端-电压等级:AC10kV,截面积mm2:240mm2,电缆芯数:3芯,类型:户内终端,种类:冷缩,材质:铜 | 套 | 30 | 2022-11-01 | 2022-12-25 | 河北省承德市 | 买方指定仓库地面交货 |  | 9995-500021060-00001 | 044003003400010 | 400208734200010 | 500021060 | 配网 | 500021060-0009
0122AD-1408000-9999 | 包1 | 100 | 国网冀北电力有限公司 | 国网冀北电力有限公司秦皇岛供电公司 |  | 无电压等级 | 10kV电缆终端,3×240,户内终端,冷缩,铜 | 35kV及以下电缆终端-电压等级:AC10kV,截面积mm2:240mm2,电缆芯数:3芯,类型:户内终端,种类:冷缩,材质:铜 | 套 | 8 | 2022-11-01 | 2023-04-30 | 河北省秦皇岛市 | 买方指定仓库地面交货 |  | 9995-500021060-00001 | 044002960200010 | 400208696200010 | 500021060 | 配网 | 500021060-0009
0122AD-1408000-9999 | 包1 | 100 | 国网冀北电力有限公司 | 国网冀北电力有限公司秦皇岛供电公司 |  | 无电压等级 | 1kV电缆终端,4×120,户内终端,冷缩,铜 | 35kV及以下电缆终端-电压等级:AC1kV,截面积mm2:120mm2,电缆芯数:4芯,类型:户内终端,种类:冷缩,材质:铜 | 套 | 90 | 2022-11-01 | 2023-04-30 | 河北省秦皇岛市青龙县 | 买方指定仓库地面交货 |  | G00M-500021177-00002 | 044003060500010 | 400208777000010 | 500021177 | 1kV电缆终端,4×120,户内终端,冷缩,铜 | 500021177-0014
0122AD-1408000-9999 | 包1 | 100 | 国网冀北电力有限公司 | 国网冀北电力有限公司廊坊供电公司 |  | 无电压等级 | 1kV电缆终端,4×35,户外终端,冷缩,铜 | 35kV及以下电缆终端-电压等级:AC1kV,截面积mm2:35mm2,电缆芯数:4芯,类型:户外终端,种类:冷缩,材质:铜 | 套 | 144 | 2022-11-01 | 2023-04-30 | 河北省廊坊市广阳区 | 买方指定仓库地面交货 |  | G00M-500052368-00001 | 044003045200010 | 400208763700010 | 500052368 | 1kV电缆终端,4×35,户外终端,冷缩,铜 | 500052368-0023
0122AD-1408000-9999 | 包1 | 100 | 国网冀北电力有限公司 | 国网冀北电力有限公司唐山供电公司 |  | 无电压等级 | 1kV电缆终端,4+1×150/95,户内终端,冷缩,铜 | 35kV及以下电缆终端-电压等级:AC1kV,截面积mm2:150/95mm2,电缆芯数:4+1芯,类型:户内终端,种类:冷缩,材质:铜 | 套 | 10 | 2022-11-01 | 2023-04-30 | 冀北五市 | 买方指定仓库地面交货 |  | G00M-500133997-00001 | 044003084000010 | 400208790200010 | 500133997 | 35kV及以下电缆终端-电压等级:AC1kV,截面积mm2:150/95mm2,电缆芯数:4+1芯,类型:户内终端,种类:冷缩,材质:铜 | 500133997-0012
0122AD-1408000-9999 | 包1 | 100 | 国网冀北电力有限公司 | 国网冀北电力有限公司秦皇岛供电公司 |  | 无电压等级 | 10kV电缆终端,3×70,户内终端,冷缩,铜 | 35kV及以下电缆终端-电压等级:AC10kV,截面积mm2:70mm2,电缆芯数:3芯,类型:户内终端,种类:冷缩,材质:铜 | 套 | 24 | 2022-11-01 | 2023-04-30 | 河北省秦皇岛市 | 买方指定仓库地面交货 |  | 9995-500021056-00001 | 044002968200010 | 400208703000010 | 500021056 | 配网 | 500021056-0009
0122AD-1408000-9999 | 包1 | 100 | 国网冀北电力有限公司 | 国网冀北电力有限公司廊坊供电公司 |  | 无电压等级 | 1kV电缆终端,4×240,户外终端,冷缩,铜 | 35kV及以下电缆终端-电压等级:AC1kV,截面积mm2:240mm2,电缆芯数:4芯,类型:户外终端,种类:冷缩,材质:铜 | 套 | 61 | 2022-11-01 | 2023-04-30 | 河北省廊坊市广阳区 | 买方指定仓库地面交货 |  | G00M-500051152-00002 | 044003045000010 | 400208763500010 | 500051152 | 1kV电缆终端,4×240,户外终端,冷缩,铜 | 500051152-0021
0122AD-1408000-9999 | 包1 | 100 | 国网冀北电力有限公司 | 国网冀北电力有限公司秦皇岛供电公司 |  | 无电压等级 | 1kV电缆终端,4×35,户外终端,冷缩,铜 | 35kV及以下电缆终端-电压等级:AC1kV,截面积mm2:35mm2,电缆芯数:4芯,类型:户外终端,种类:冷缩,材质:铜 | 套 | 289 | 2022-11-01 | 2023-04-30 | 河北省秦皇岛市 | 买方指定仓库地面交货 |  | G00M-500052368-00001 | 044002971300010 | 400208706000010 | 500052368 | 1kV电缆终端,4×35,户外终端,冷缩,铜 | 500052368-0023
0122AD-1408000-9999 | 包1 | 100 | 国网冀北电力有限公司 | 国网冀北电力有限公司廊坊供电公司 |  | 无电压等级 | 1kV电缆终端,4×120,户外终端,冷缩,铜 | 35kV及以下电缆终端-电压等级:AC1kV,截面积mm2:120mm2,电缆芯数:4芯,类型:户外终端,种类:冷缩,材质:铜 | 套 | 46 | 2022-11-01 | 2023-04-30 | 河北省廊坊市广阳区 | 买方指定仓库地面交货 |  | G00M-500051151-00002 | 044003044900010 | 400208763400010 | 500051151 | 1kV电缆终端,4×120,户外终端,冷缩,铜 | 500051151-0014
0122AD-1408000-9999 | 包1 | 100 | 国网冀北电力有限公司 | 国网冀北电力有限公司唐山供电公司 |  | 无电压等级 | 1kV电缆终端,4+1×240/120,户内终端,冷缩,铜 | 35kV及以下电缆终端-电压等级:AC1kV,截面积mm2:240/120mm2,电缆芯数:4+1芯,类型:户内终端,种类:冷缩,材质:铜 | 套 | 4 | 2022-11-01 | 2023-04-30 | 河北省唐山市 | 买方指定仓库车板交货 |  | G00M-500133989-00001 | 044003032000010 | 400208752800010 | 500133989 | 35kV及以下电缆终端-电压等级:AC1kV,截面积mm2:240/120mm2,电缆芯数:4+1芯,类型:户内终端,种类:冷缩,材质:铜 | 500133989-0014
0122AD-1408000-9999 | 包1 | 100 | 国网冀北电力有限公司 | 国网冀北电力有限公司承德供电公司 |  | 无电压等级 | 10kV电缆终端,3×300,户内终端,冷缩,铜 | 35kV及以下电缆终端-电压等级:AC10kV,截面积mm2:300mm2,电缆芯数:3芯,类型:户内终端,种类:冷缩,材质:铜 | 套 | 50 | 2022-11-01 | 2022-12-25 | 河北省承德市 | 买方指定仓库地面交货 |  | 9995-500021079-00001 | 044003003500010 | 400208734300010 | 500021079 | 配网 | 500021079-0009
0122AD-1408000-9999 | 包1 | 100 | 国网冀北电力有限公司 | 国网冀北电力有限公司唐山供电公司 |  | 无电压等级 | 1kV电缆终端,4×70,户外终端,冷缩,铜 | 35kV及以下电缆终端-电压等级:AC1kV,截面积mm2:70mm2,电缆芯数:4芯,类型:户外终端,种类:冷缩,材质:铜 | 套 | 732 | 2022-11-01 | 2023-04-30 | 河北省唐山市 | 买方指定仓库车板交货 |  | G00M-500052372-00002 | 044003027900010 | 400208748800010 | 500052372 | 1kV电缆终端,4×70,户外终端,冷缩,铜 | 500052372-0023
0122AD-1408000-9999 | 包1 | 100 | 国网冀北电力有限公司 | 国网冀北电力有限公司秦皇岛供电公司 |  | 无电压等级 | 10kV电缆终端,3×300,户内终端,冷缩,铜 | 35kV及以下电缆终端-电压等级:AC10kV,截面积mm2:300mm2,电缆芯数:3芯,类型:户内终端,种类:冷缩,材质:铜 | 套 | 15 | 2022-11-01 | 2023-04-30 | 河北省秦皇岛市 | 买方指定仓库地面交货 |  | 9995-500021079-00001 | 044002960300010 | 400208696300010 | 500021079 | 配网 | 500021079-0009
0122AD-1408000-9999 | 包1 | 100 | 国网冀北电力有限公司 | 国网冀北电力有限公司秦皇岛供电公司 |  | 无电压等级 | 10kV电缆终端,3×240,户内终端,冷缩,铜 | 35kV及以下电缆终端-电压等级:AC10kV,截面积mm2:240mm2,电缆芯数:3芯,类型:户内终端,种类:冷缩,材质:铜 | 套 | 46 | 2022-11-01 | 2023-04-30 | 河北省秦皇岛市 | 买方指定仓库地面交货 |  | 9995-500021060-00001 | 044002968400010 | 400208703200010 | 500021060 | 配网 | 500021060-0009
0122AD-1408000-9999 | 包1 | 100 | 国网冀北电力有限公司 | 国网冀北电力有限公司秦皇岛供电公司 |  | 无电压等级 | 10kV电缆中间接头,3×70,直通接头,冷缩,铜 | 35kV及以下电缆中间接头-电压等级:AC10kV,截面积mm2:70mm2,电缆芯数:3芯,类型:直通接头,种类:冷缩,材质:铜 | 套 | 24 | 2022-11-01 | 2023-04-30 | 河北省秦皇岛市 | 买方指定仓库地面交货 |  | 9995-500021433-00001 | 044002969100010 | 400208703900010 | 500021433 | 配网 | 500021433-0009
0122AD-1408000-9999 | 包1 | 100 | 国网冀北电力有限公司 | 国网冀北电力有限公司廊坊供电公司 |  | 无电压等级 | 1kV电缆终端,4×70,户外终端,冷缩,铜 | 35kV及以下电缆终端-电压等级:AC1kV,截面积mm2:70mm2,电缆芯数:4芯,类型:户外终端,种类:冷缩,材质:铜 | 套 | 20 | 2022-11-01 | 2023-04-30 | 河北省廊坊市广阳区 | 买方指定仓库地面交货 |  | G00M-500052372-00002 | 044003045300010 | 400208763800010 | 500052372 | 1kV电缆终端,4×70,户外终端,冷缩,铜 | 500052372-0023
0122AD-1408000-9999 | 包1 | 100 | 国网冀北电力有限公司 | 国网冀北电力有限公司唐山供电公司 |  | 无电压等级 | 1kV电缆终端,4×95,户外终端,冷缩,铜 | 35kV及以下电缆终端-电压等级:AC1kV,截面积mm2:95mm2,电缆芯数:4芯,类型:户外终端,种类:冷缩,材质:铜 | 套 | 10 | 2022-11-01 | 2023-04-30 | 冀北五市 | 买方指定仓库地面交货 |  | G00M-500053661-00001 | 044003078500010 | 400208785700010 | 500053661 | 1kV电缆终端,4×95,户外终端,冷缩,铜 | 500053661-0012
0122AD-1408000-9999 | 包1 | 100 | 国网冀北电力有限公司 | 国网冀北电力有限公司廊坊供电公司 |  | 无电压等级 | 1kV电缆终端,4×70,户内终端,冷缩,铜 | 35kV及以下电缆终端-电压等级:AC1kV,截面积mm2:70mm2,电缆芯数:4芯,类型:户内终端,种类:冷缩,材质:铜 | 套 | 44 | 2022-11-01 | 2023-04-30 | 河北省廊坊市广阳区 | 买方指定仓库地面交货 |  | G00M-500033187-00002 | 044003044400010 | 400208762900010 | 500033187 | 1kV电缆终端,4×70,户内终端,冷缩,铜 | 500033187-0022
0122AD-1408000-9999 | 包1 | 100 | 国网冀北电力有限公司 | 国网冀北电力有限公司唐山供电公司 |  | 无电压等级 | 10kV电缆终端,3×120,户内终端,冷缩,铝 | 35kV及以下电缆终端-电压等级:AC10kV,截面积mm2:120mm2,电缆芯数:3芯,类型:户内终端,种类:冷缩,材质:铝 | 套 | 1 | 2022-11-01 | 2023-04-30 | 河北省唐山市 | 买方指定仓库车板交货 |  | 9995-500021208-00001 | 044003022700010 | 400208744900010 | 500021208 | 配网 | 500021208-0009
0122AD-1408000-9999 | 包1 | 100 | 国网冀北电力有限公司 | 国网冀北电力有限公司张家口供电公司 |  | 无电压等级 | 1kV电缆终端,4×185,户外终端,冷缩,铜 | 35kV及以下电缆终端-电压等级:AC1kV,截面积mm2:185mm2,电缆芯数:4芯,类型:户外终端,种类:冷缩,材质:铜 | 套 | 13 | 2022-11-01 | 2023-04-30 | 张家口 | 买方指定仓库地面交货 |  | G00M-500052350-00001 | 044002992600010 | 400208724900010 | 500052350 | 35kV及以下电缆终端-电压等级:AC1kV,截面积mm2:185mm2,电缆芯数:4芯,类型:户外终端,种类:冷缩,材质:铜 | 500052350-0007
0122AD-1408000-9999 | 包1 | 100 | 国网冀北电力有限公司 | 国网冀北电力有限公司承德供电公司 |  | 无电压等级 | 10kV电缆终端,3×240,户外终端,冷缩,铜 | 35kV及以下电缆终端-电压等级:AC10kV,截面积mm2:240mm2,电缆芯数:3芯,类型:户外终端,种类:冷缩,材质:铜 | 套 | 34 | 2022-11-01 | 2022-12-25 | 河北省承德市 | 买方指定仓库地面交货 |  | 9995-500021021-00001 | 044003002700010 | 400208733500010 | 500021021 | 配网 | 500021021-0009
0122AD-1408000-9999 | 包1 | 100 | 国网冀北电力有限公司 | 国网冀北电力有限公司张家口供电公司 |  | 无电压等级 | 10kV电缆终端,3×300,户外终端,冷缩,铝 | 35kV及以下电缆终端-电压等级:AC10kV,截面积mm2:300mm2,电缆芯数:3芯,类型:户外终端,种类:冷缩,材质:铝 | 套 | 4 | 2022-11-01 | 2023-04-30 | 张家口 | 买方指定仓库地面交货 |  | 9995-500032083-00001 | 044002991700010 | 400208724000010 | 500032083 | 配网 | 500032083-0009
0122AD-1408000-9999 | 包1 | 100 | 国网冀北电力有限公司 | 国网冀北电力有限公司承德供电公司 |  | 无电压等级 | 1kV电缆终端,4×120,户外终端,冷缩,铜 | 35kV及以下电缆终端-电压等级:AC1kV,截面积mm2:120mm2,电缆芯数:4芯,类型:户外终端,种类:冷缩,材质:铜 | 套 | 78 | 2022-11-01 | 2022-12-25 | 河北省承德市 | 买方指定仓库地面交货 |  | G00M-500051151-00002 | 044003007300010 | 400208737300010 | 500051151 | 1kV电缆终端,4×120,户外终端,冷缩,铜 | 500051151-0014
0122AD-1408000-9999 | 包1 | 100 | 国网冀北电力有限公司 | 国网冀北电力有限公司秦皇岛供电公司 |  | 无电压等级 | 1kV电缆终端,4+1×120/70,户内终端,冷缩,铜 | 35kV及以下电缆终端-电压等级:AC1kV,截面积mm2:120/70mm2,电缆芯数:4+1芯,类型:户内终端,种类:冷缩,材质:铜 | 套 | 22 | 2022-11-01 | 2023-04-30 | 河北省秦皇岛市 | 买方指定仓库地面交货 |  | G00M-500133995-00001 | 044002974400010 | 400208709100010 | 500133995 | 35kV及以下电缆终端-电压等级:AC1kV,截面积mm2:120/70mm2,电缆芯数:4+1芯,类型:户内终端,种类:冷缩,材质:铜 | 500133995-0004
0122AD-1408000-9999 | 包1 | 100 | 国网冀北电力有限公司 | 国网冀北电力有限公司张家口供电公司 |  | 无电压等级 | 1kV电缆终端,4×70,户外终端,冷缩,铜 | 35kV及以下电缆终端-电压等级:AC1kV,截面积mm2:70mm2,电缆芯数:4芯,类型:户外终端,种类:冷缩,材质:铜 | 套 | 72 | 2022-11-01 | 2023-04-30 | 张家口 | 买方指定仓库地面交货 |  | G00M-500052372-00002 | 044002992900010 | 400208725200010 | 500052372 | 1kV电缆终端,4×70,户外终端,冷缩,铜 | 500052372-0023
0122AD-1408000-9999 | 包1 | 100 | 国网冀北电力有限公司 | 国网冀北电力有限公司秦皇岛供电公司 |  | 无电压等级 | 1kV电缆终端,4×70,户内终端,冷缩,铜 | 35kV及以下电缆终端-电压等级:AC1kV,截面积mm2:70mm2,电缆芯数:4芯,类型:户内终端,种类:冷缩,材质:铜 | 套 | 15 | 2022-11-01 | 2023-04-30 | 河北省秦皇岛市 | 买方指定仓库地面交货 |  | G00M-500033187-00002 | 044002970600010 | 400208705300010 | 500033187 | 1kV电缆终端,4×70,户内终端,冷缩,铜 | 500033187-0022
0122AD-1408000-9999 | 包1 | 100 | 国网冀北电力有限公司 | 国网冀北电力有限公司承德供电公司 |  | 无电压等级 | 10kV电缆终端,3×70,户外终端,冷缩,铜 | 35kV及以下电缆终端-电压等级:AC10kV,截面积mm2:70mm2,电缆芯数:3芯,类型:户外终端,种类:冷缩,材质:铜 | 套 | 8 | 2022-11-01 | 2022-12-25 | 河北省承德市 | 买方指定仓库地面交货 |  | 9995-500021032-00001 | 044003002800010 | 400208733600010 | 500021032 | 配网 | 500021032-0009
0122AD-1408000-9999 | 包1 | 100 | 国网冀北电力有限公司 | 国网冀北电力有限公司张家口供电公司 |  | 无电压等级 | 1kV电缆终端,4×120,户外终端,冷缩,铜 | 35kV及以下电缆终端-电压等级:AC1kV,截面积mm2:120mm2,电缆芯数:4芯,类型:户外终端,种类:冷缩,材质:铜 | 套 | 122 | 2022-11-01 | 2023-04-30 | 张家口 | 买方指定仓库地面交货 |  | G00M-500051151-00002 | 044002992400010 | 400208724700010 | 500051151 | 1kV电缆终端,4×120,户外终端,冷缩,铜 | 500051151-0014
0122AD-1408000-9999 | 包1 | 100 | 国网冀北电力有限公司 | 国网冀北电力有限公司张家口供电公司 |  | 无电压等级 | 10kV电缆终端,3×150,户外终端,冷缩,铜 | 35kV及以下电缆终端-电压等级:AC10kV,截面积mm2:150mm2,电缆芯数:3芯,类型:户外终端,种类:冷缩,材质:铜 | 套 | 1 | 2022-11-01 | 2023-04-30 | 张家口 | 买方指定仓库地面交货 |  | 9995-500021035-00001 | 044002988200010 | 400208720800010 | 500021035 | 配网 | 500021035-0001
0122AD-1408000-9999 | 包1 | 100 | 国网冀北电力有限公司 | 国网冀北电力有限公司承德供电公司 |  | 无电压等级 | 10kV电缆中间接头,3×300,直通接头,冷缩,铜 | 35kV及以下电缆中间接头-电压等级:AC10kV,截面积mm2:300mm2,电缆芯数:3芯,类型:直通接头,种类:冷缩,材质:铜 | 套 | 12 | 2022-11-01 | 2022-12-25 | 河北省承德市 | 买方指定仓库地面交货 |  | 9995-500021381-00001 | 044003003800010 | 400208734600010 | 500021381 | 配网 | 500021381-0010
0122AD-1408000-9999 | 包1 | 100 | 国网冀北电力有限公司 | 国网冀北电力有限公司承德供电公司 |  | 无电压等级 | 10kV电缆中间接头,3×240,直通接头,冷缩,铜 | 35kV及以下电缆中间接头-电压等级:AC10kV,截面积mm2:240mm2,电缆芯数:3芯,类型:直通接头,种类:冷缩,材质:铜 | 套 | 1 | 2022-11-01 | 2022-12-25 | 河北省承德市 | 买方指定仓库地面交货 |  | 9995-500021404-00001 | 044003003900010 | 400208734700010 | 500021404 | 配网 | 500021404-0009
0122AD-1408000-9999 | 包1 | 100 | 国网冀北电力有限公司 | 国网冀北电力有限公司承德供电公司 |  | 无电压等级 | 10kV电缆终端,3×150,户外终端,冷缩,铜 | 35kV及以下电缆终端-电压等级:AC10kV,截面积mm2:150mm2,电缆芯数:3芯,类型:户外终端,种类:冷缩,材质:铜 | 套 | 4 | 2022-11-01 | 2022-12-25 | 河北省承德市 | 买方指定仓库地面交货 |  | 9995-500021035-00001 | 044003003000010 | 400208733800010 | 500021035 | 配网 | 500021035-0001
0122AD-1408000-9999 | 包1 | 100 | 国网冀北电力有限公司 | 国网冀北电力有限公司张家口供电公司 |  | 无电压等级 | 10kV电缆终端,3×150,户内终端,冷缩,铜 | 35kV及以下电缆终端-电压等级:AC10kV,截面积mm2:150mm2,电缆芯数:3芯,类型:户内终端,种类:冷缩,材质:铜 | 套 | 1 | 2022-11-01 | 2023-04-30 | 张家口 | 买方指定仓库地面交货 |  | 9995-500021058-00001 | 044002988500010 | 400208721100010 | 500021058 | 配网 | 500021058-0002
0122AD-1408000-9999 | 包1 | 100 | 国网冀北电力有限公司 | 国网冀北电力有限公司张家口供电公司 |  | 无电压等级 | 10kV电缆终端,3×70,户外终端,冷缩,铜 | 35kV及以下电缆终端-电压等级:AC10kV,截面积mm2:70mm2,电缆芯数:3芯,类型:户外终端,种类:冷缩,材质:铜 | 套 | 38 | 2022-11-01 | 2023-04-30 | 张家口 | 买方指定仓库地面交货 |  | 9995-500021032-00001 | 044002988000010 | 400208720600010 | 500021032 | 配网 | 500021032-0009
0122AD-1408000-9999 | 包1 | 100 | 国网冀北电力有限公司 | 国网冀北电力有限公司唐山供电公司 |  | 无电压等级 | 10kV电缆终端,3×150,户外终端,冷缩,铜 | 35kV及以下电缆终端-电压等级:AC10kV,截面积mm2:150mm2,电缆芯数:3芯,类型:户外终端,种类:冷缩,材质:铜 | 套 | 38 | 2022-11-01 | 2023-04-30 | 河北省唐山市 | 买方指定仓库车板交货 |  | 9995-500021035-00001 | 044003020600010 | 400208743700010 | 500021035 | 配网 | 500021035-0001
0122AD-1408000-9999 | 包1 | 100 | 国网冀北电力有限公司 | 国网冀北电力有限公司唐山供电公司 |  | 无电压等级 | 1kV电缆终端,4×150,户外终端,冷缩,铜 | 35kV及以下电缆终端-电压等级:AC1kV,截面积mm2:150mm2,电缆芯数:4芯,类型:户外终端,种类:冷缩,材质:铜 | 套 | 1 | 2022-11-01 | 2023-04-30 | 河北省唐山市 | 买方指定仓库车板交货 |  | G00M-500021081-00001 | 044003022200010 | 400208744400010 | 500021081 | 35kV及以下电缆终端-电压等级:AC1kV,截面积mm2:150mm2,电缆芯数:4芯,类型:户外终端,种类:冷缩,材质:铜 | 500021081-0020
0122AD-1408000-9999 | 包1 | 100 | 国网冀北电力有限公司 | 国网冀北电力有限公司承德供电公司 |  | 无电压等级 | 10kV电缆终端,3×120,户外终端,冷缩,铜 | 35kV及以下电缆终端-电压等级:AC10kV,截面积mm2:120mm2,电缆芯数:3芯,类型:户外终端,种类:冷缩,材质:铜 | 套 | 19 | 2022-11-01 | 2022-12-25 | 河北省承德市 | 买方指定仓库地面交货 |  | 9995-500021034-00001 | 044003002900010 | 400208733700010 | 500021034 | 配网 | 500021034-0009
0122AD-1408000-9999 | 包1 | 100 | 国网冀北电力有限公司 | 国网冀北电力有限公司张家口供电公司 |  | 无电压等级 | 10kV电缆终端,3×120,户外终端,冷缩,铜 | 35kV及以下电缆终端-电压等级:AC10kV,截面积mm2:120mm2,电缆芯数:3芯,类型:户外终端,种类:冷缩,材质:铜 | 套 | 2 | 2022-11-01 | 2023-04-30 | 张家口 | 买方指定仓库地面交货 |  | 9995-500021034-00001 | 044002988100010 | 400208720700010 | 500021034 | 配网 | 500021034-0009
0122AD-1408000-9999 | 包1 | 100 | 国网冀北电力有限公司 | 国网冀北电力有限公司秦皇岛供电公司 |  | 无电压等级 | 1kV电缆终端,4×120,户外终端,冷缩,铜 | 35kV及以下电缆终端-电压等级:AC1kV,截面积mm2:120mm2,电缆芯数:4芯,类型:户外终端,种类:冷缩,材质:铜 | 套 | 3 | 2022-11-01 | 2023-04-30 | 河北省秦皇岛市 | 买方指定仓库地面交货 |  | G00M-500051151-00002 | 044002962300010 | 400208698200010 | 500051151 | 1kV电缆终端,4×120,户外终端,冷缩,铜 | 500051151-0014
0122AD-1408000-9999 | 包1 | 100 | 国网冀北电力有限公司 | 国网冀北电力有限公司张家口供电公司 |  | 无电压等级 | 1kV电缆终端,4×240,户外终端,冷缩,铜 | 35kV及以下电缆终端-电压等级:AC1kV,截面积mm2:240mm2,电缆芯数:4芯,类型:户外终端,种类:冷缩,材质:铜 | 套 | 17 | 2022-11-01 | 2023-04-30 | 张家口 | 买方指定仓库地面交货 |  | G00M-500051152-00002 | 044002992500010 | 400208724800010 | 500051152 | 1kV电缆终端,4×240,户外终端,冷缩,铜 | 500051152-0021
0122AD-1408000-9999 | 包1 | 100 | 国网冀北电力有限公司 | 国网冀北电力有限公司秦皇岛供电公司 |  | 无电压等级 | 1kV电缆终端,4+1×240/120,户内终端,冷缩,铜 | 35kV及以下电缆终端-电压等级:AC1kV,截面积mm2:240/120mm2,电缆芯数:4+1芯,类型:户内终端,种类:冷缩,材质:铜 | 套 | 32 | 2022-11-01 | 2023-04-30 | 河北省秦皇岛市 | 买方指定仓库地面交货 |  | G00M-500133989-00001 | 044002974300010 | 400208709000010 | 500133989 | 35kV及以下电缆终端-电压等级:AC1kV,截面积mm2:240/120mm2,电缆芯数:4+1芯,类型:户内终端,种类:冷缩,材质:铜 | 500133989-0014
0122AD-1408000-9999 | 包1 | 100 | 国网冀北电力有限公司 | 国网冀北电力有限公司承德供电公司 |  | 无电压等级 | 1kV电缆终端,4×70,户外终端,冷缩,铜 | 35kV及以下电缆终端-电压等级:AC1kV,截面积mm2:70mm2,电缆芯数:4芯,类型:户外终端,种类:冷缩,材质:铜 | 套 | 131 | 2022-11-01 | 2022-12-25 | 河北省承德市 | 买方指定仓库地面交货 |  | G00M-500052372-00002 | 044003007400010 | 400208737400010 | 500052372 | 1kV电缆终端,4×70,户外终端,冷缩,铜 | 500052372-0023
0122AD-1408000-9999 | 包1 | 100 | 国网冀北电力有限公司 | 国网冀北电力有限公司唐山供电公司 |  | 无电压等级 | 10kV电缆中间接头,3×120,直通接头,冷缩,铜 | 35kV及以下电缆中间接头-电压等级:AC10kV,截面积mm2:120mm2,电缆芯数:3芯,类型:直通接头,种类:冷缩,材质:铜 | 套 | 9 | 2022-11-01 | 2023-04-30 | 河北省唐山市 | 买方指定仓库车板交货 |  | 9995-500021377-00001 | 044003023000010 | 400208745200010 | 500021377 | 配网 | 500021377-0009
0122AD-1408000-9999 | 包1 | 100 | 国网冀北电力有限公司 | 国网冀北电力有限公司廊坊供电公司 |  | 无电压等级 | 1kV电缆终端,4×240,户内终端,冷缩,铜 | 35kV及以下电缆终端-电压等级:AC1kV,截面积mm2:240mm2,电缆芯数:4芯,类型:户内终端,种类:冷缩,材质:铜 | 套 | 36 | 2022-11-01 | 2023-04-30 | 河北省廊坊市广阳区 | 买方指定仓库地面交货 |  | G00M-500021178-00002 | 044003041600010 | 400208760500010 | 500021178 | 1kV电缆终端,4×240,户内终端,冷缩,铜 | 500021178-0023
0122AD-1408000-9999 | 包1 | 100 | 国网冀北电力有限公司 | 国网冀北电力有限公司唐山供电公司 |  | 无电压等级 | 1kV电缆终端,2×35,户外终端,冷缩,铜 | 35kV及以下电缆终端-电压等级:AC1kV,截面积mm2:35mm2,电缆芯数:2芯,类型:户外终端,种类:冷缩,材质:铜 | 套 | 96 | 2022-11-01 | 2023-04-30 | 河北省唐山市 | 买方指定仓库车板交货 |  | G00M-500126075-00001 | 044003031000010 | 400208751800010 | 500126075 | 1kV电缆终端,2×35,户外终端,冷缩,铜 | 500126075-0002
0122AD-1408000-9999 | 包1 | 100 | 国网冀北电力有限公司 | 国网冀北电力有限公司唐山供电公司 |  | 无电压等级 | 10kV电缆终端,3×400,户内终端,冷缩,铜 | 35kV及以下电缆终端-电压等级:AC10kV,截面积mm2:400mm2,电缆芯数:3芯,类型:户内终端,种类:冷缩,材质:铜 | 套 | 20 | 2022-11-01 | 2023-04-30 | 河北省唐山市 | 买方指定仓库车板交货 |  | 9995-500021117-00001 | 044003022300010 | 400208744500010 | 500021117 | 配网 | 500021117-0009
0122AD-1408000-9999 | 包1 | 100 | 国网冀北电力有限公司 | 国网冀北电力有限公司唐山供电公司 |  | 无电压等级 | 10kV电缆中间接头,3×400,直通接头,冷缩,铝 | 35kV及以下电缆中间接头-电压等级:AC10kV,截面积mm2:400mm2,电缆芯数:3芯,类型:直通接头,种类:冷缩,材质:铝 | 套 | 26 | 2022-11-01 | 2023-04-30 | 河北省唐山市 | 买方指定仓库车板交货 |  | 9995-500021384-00001 | 044003023200010 | 400208745400010 | 500021384 | 配网 | 500021384-0009
0122AD-1408000-9999 | 包1 | 100 | 国网冀北电力有限公司 | 国网冀北电力有限公司唐山供电公司 |  | 无电压等级 | 10kV电缆终端,3×300,户内终端,冷缩,铝 | 35kV及以下电缆终端-电压等级:AC10kV,截面积mm2:300mm2,电缆芯数:3芯,类型:户内终端,种类:冷缩,材质:铝 | 套 | 10 | 2022-11-01 | 2023-04-30 | 冀北五市 | 买方指定仓库地面交货 |  | 9995-500031941-00001 | 044003078000010 | 400208785200010 | 500031941 | 配网 | 500031941-0009
0122AD-1408000-9999 | 包1 | 100 | 国网冀北电力有限公司 | 国网冀北电力有限公司唐山供电公司 |  | 无电压等级 | 10kV电缆终端,3×240,户外终端,冷缩,铝 | 35kV及以下电缆终端-电压等级:AC10kV,截面积mm2:240mm2,电缆芯数:3芯,类型:户外终端,种类:冷缩,材质:铝 | 套 | 20 | 2022-11-01 | 2023-04-30 | 河北省唐山市 | 买方指定仓库车板交货 |  | 9995-500021227-00001 | 044003022800010 | 400208745000010 | 500021227 | 配网 | 500021227-0009
0122AD-1408000-9999 | 包1 | 100 | 国网冀北电力有限公司 | 国网冀北电力有限公司唐山供电公司 |  | 无电压等级 | 10kV电缆终端,3×120,户内终端,冷缩,铜 | 35kV及以下电缆终端-电压等级:AC10kV,截面积mm2:120mm2,电缆芯数:3芯,类型:户内终端,种类:冷缩,材质:铜 | 套 | 26 | 2022-11-01 | 2023-04-30 | 河北省唐山市 | 买方指定仓库车板交货 |  | 9995-500021057-00001 | 044003020900010 | 400208744000010 | 500021057 | 配网 | 500021057-0009
0122AD-1408000-9999 | 包1 | 100 | 国网冀北电力有限公司 | 国网冀北电力有限公司张家口供电公司 |  | 无电压等级 | 10kV电缆终端,3×240,户内终端,冷缩,铜 | 35kV及以下电缆终端-电压等级:AC10kV,截面积mm2:240mm2,电缆芯数:3芯,类型:户内终端,种类:冷缩,材质:铜 | 套 | 1 | 2022-11-01 | 2023-04-30 | 张家口 | 买方指定仓库地面交货 |  | 9995-500021060-00001 | 044002988600010 | 400208721200010 | 500021060 | 配网 | 500021060-0009
0122AD-1408000-9999 | 包1 | 100 | 国网冀北电力有限公司 | 国网冀北电力有限公司唐山供电公司 |  | 无电压等级 | 10kV电缆中间接头,3×240,直通接头,冷缩,铜 | 35kV及以下电缆中间接头-电压等级:AC10kV,截面积mm2:240mm2,电缆芯数:3芯,类型:直通接头,种类:冷缩,材质:铜 | 套 | 58 | 2022-11-01 | 2023-04-30 | 河北省唐山市 | 买方指定仓库车板交货 |  | 9995-500021404-00001 | 044003023300010 | 400208745500010 | 500021404 | 配网 | 500021404-0009
0122AD-1408000-9999 | 包1 | 100 | 国网冀北电力有限公司 | 国网冀北电力有限公司唐山供电公司 |  | 无电压等级 | 1kV电缆终端,4×240,户内终端,冷缩,铜 | 35kV及以下电缆终端-电压等级:AC1kV,截面积mm2:240mm2,电缆芯数:4芯,类型:户内终端,种类:冷缩,材质:铜 | 套 | 853 | 2022-11-01 | 2023-04-30 | 河北省唐山市 | 买方指定仓库车板交货 |  | G00M-500021178-00002 | 044003022600010 | 400208744800010 | 500021178 | 1kV电缆终端,4×240,户内终端,冷缩,铜 | 500021178-0023
0122AD-1408000-9999 | 包1 | 100 | 国网冀北电力有限公司 | 国网冀北电力有限公司唐山供电公司 |  | 无电压等级 | 1kV电缆终端,4×120,户内终端,冷缩,铜 | 35kV及以下电缆终端-电压等级:AC1kV,截面积mm2:120mm2,电缆芯数:4芯,类型:户内终端,种类:冷缩,材质:铜 | 套 | 218 | 2022-11-01 | 2023-04-30 | 河北省唐山市 | 买方指定仓库车板交货 |  | G00M-500021177-00002 | 044003022500010 | 400208744700010 | 500021177 | 1kV电缆终端,4×120,户内终端,冷缩,铜 | 500021177-0014
0122AD-1408000-9999 | 包1 | 100 | 国网冀北电力有限公司 | 国网冀北电力有限公司张家口供电公司 |  | 无电压等级 | 10kV电缆终端,3×300,户内终端,冷缩,铜 | 35kV及以下电缆终端-电压等级:AC10kV,截面积mm2:300mm2,电缆芯数:3芯,类型:户内终端,种类:冷缩,材质:铜 | 套 | 8 | 2022-11-01 | 2023-04-30 | 张家口 | 买方指定仓库地面交货 |  | 9995-500021079-00001 | 044002988700010 | 400208721300010 | 500021079 | 配网 | 500021079-0009
0122AD-1408000-9999 | 包1 | 100 | 国网冀北电力有限公司 | 国网冀北电力有限公司张家口供电公司 |  | 无电压等级 | 10kV电缆中间接头,3×300,直通接头,冷缩,铝 | 35kV及以下电缆中间接头-电压等级:AC10kV,截面积mm2:300mm2,电缆芯数:3芯,类型:直通接头,种类:冷缩,材质:铝 | 套 | 2 | 2022-11-01 | 2023-04-30 | 张家口 | 买方指定仓库地面交货 |  | 9995-500021382-00001 | 044002989000010 | 400208721600010 | 500021382 | 配网 | 500021382-0009
0122AD-1408000-9999 | 包1 | 100 | 国网冀北电力有限公司 | 国网冀北电力有限公司唐山供电公司 |  | 无电压等级 | 10kV电缆终端,3×120,户外终端,冷缩,铝 | 35kV及以下电缆终端-电压等级:AC10kV,截面积mm2:120mm2,电缆芯数:3芯,类型:户外终端,种类:冷缩,材质:铝 | 套 | 1 | 2022-11-01 | 2023-04-30 | 河北省唐山市 | 买方指定仓库车板交货 |  | 9995-500032075-00001 | 044003026400010 | 400208747600010 | 500032075 | 配网 | 500032075-0009
0122AD-1408000-9999 | 包1 | 100 | 国网冀北电力有限公司 | 国网冀北电力有限公司秦皇岛供电公司 |  | 无电压等级 | 1kV电缆终端,4+1×185/120,户内终端,冷缩,铜 | 35kV及以下电缆终端-电压等级:AC1kV,截面积mm2:185/120mm2,电缆芯数:4+1芯,类型:户内终端,种类:冷缩,材质:铜 | 套 | 4 | 2022-11-01 | 2023-04-30 | 河北省秦皇岛市 | 买方指定仓库地面交货 |  | G00M-500134234-00001 | 044002975000010 | 400208709700010 | 500134234 | 35kV及以下电缆终端-电压等级:AC1kV,截面积mm2:185/120mm2,电缆芯数:4+1芯,类型:户内终端,种类:冷缩,材质:铜 | 500134234-0002
0122AD-1408000-9999 | 包1 | 100 | 国网冀北电力有限公司 | 国网冀北电力有限公司唐山供电公司 |  | 无电压等级 | 1kV电缆终端,4×95,户内终端,冷缩,铜 | 35kV及以下电缆终端-电压等级:AC1kV,截面积mm2:95mm2,电缆芯数:4芯,类型:户内终端,种类:冷缩,材质:铜 | 套 | 10 | 2022-11-01 | 2023-04-30 | 冀北五市 | 买方指定仓库地面交货 |  | G00M-500100186-00001 | 044003079200010 | 400208786400010 | 500100186 | 1kV电缆终端,4×95,户内终端,冷缩,铜 | 500100186-0010
0122AD-1408000-9999 | 包1 | 100 | 国网冀北电力有限公司 | 国网冀北电力有限公司唐山供电公司 |  | 无电压等级 | 1kV电缆终端,4×120,户外终端,冷缩,铜 | 35kV及以下电缆终端-电压等级:AC1kV,截面积mm2:120mm2,电缆芯数:4芯,类型:户外终端,种类:冷缩,材质:铜 | 套 | 387 | 2022-11-01 | 2023-04-30 | 河北省唐山市 | 买方指定仓库车板交货 |  | G00M-500051151-00002 | 044003027500010 | 400208748400010 | 500051151 | 1kV电缆终端,4×120,户外终端,冷缩,铜 | 500051151-0014
0122AD-1408000-9999 | 包1 | 100 | 国网冀北电力有限公司 | 国网冀北电力有限公司张家口供电公司 |  | 无电压等级 | 1kV电缆终端,4×240,户内终端,冷缩,铜 | 35kV及以下电缆终端-电压等级:AC1kV,截面积mm2:240mm2,电缆芯数:4芯,类型:户内终端,种类:冷缩,材质:铜 | 套 | 7 | 2022-11-01 | 2023-04-30 | 张家口 | 买方指定仓库地面交货 |  | G00M-500021178-00002 | 044002988900010 | 400208721500010 | 500021178 | 1kV电缆终端,4×240,户内终端,冷缩,铜 | 500021178-0023
0122AD-1408000-9999 | 包1 | 100 | 国网冀北电力有限公司 | 国网冀北电力有限公司唐山供电公司 |  | 无电压等级 | 1kV电缆终端,4×70,户内终端,冷缩,铜 | 35kV及以下电缆终端-电压等级:AC1kV,截面积mm2:70mm2,电缆芯数:4芯,类型:户内终端,种类:冷缩,材质:铜 | 套 | 191 | 2022-11-01 | 2023-04-30 | 河北省唐山市 | 买方指定仓库车板交货 |  | G00M-500033187-00002 | 044003026700010 | 400208747900010 | 500033187 | 1kV电缆终端,4×70,户内终端,冷缩,铜 | 500033187-0022
0122AD-1408000-9999 | 包1 | 100 | 国网冀北电力有限公司 | 国网冀北电力有限公司张家口供电公司 |  | 无电压等级 | 1kV电缆终端,4×150,户外终端,冷缩,铜 | 35kV及以下电缆终端-电压等级:AC1kV,截面积mm2:150mm2,电缆芯数:4芯,类型:户外终端,种类:冷缩,材质:铜 | 套 | 11 | 2022-11-01 | 2023-04-30 | 张家口 | 买方指定仓库地面交货 |  | G00M-500021081-00001 | 044002988800010 | 400208721400010 | 500021081 | 35kV及以下电缆终端-电压等级:AC1kV,截面积mm2:150mm2,电缆芯数:4芯,类型:户外终端,种类:冷缩,材质:铜 | 500021081-0020
0122AD-1408000-9999 | 包1 | 100 | 国网冀北电力有限公司 | 国网冀北电力有限公司唐山供电公司 |  | 无电压等级 | 1kV电缆终端,4+1×16/10,户内终端,冷缩,铜 | 35kV及以下电缆终端-电压等级:AC1kV,截面积mm2:16/10mm2,电缆芯数:4+1芯,类型:户内终端,种类:冷缩,材质:铜 | 套 | 1112 | 2022-11-01 | 2023-04-30 | 河北省唐山市 | 买方指定仓库车板交货 |  | G00M-500134225-00001 | 044003032900010 | 400208753700010 | 500134225 | 1kV电缆终端,4+1×16/10,户内终端,冷缩,铜 | 500134225-0007
0122AD-1408000-9999 | 包1 | 100 | 国网冀北电力有限公司 | 国网冀北电力有限公司张家口供电公司 |  | 无电压等级 | 10kV电缆中间接头,3×70,直通接头,冷缩,铜 | 35kV及以下电缆中间接头-电压等级:AC10kV,截面积mm2:70mm2,电缆芯数:3芯,类型:直通接头,种类:冷缩,材质:铜 | 套 | 30 | 2022-11-01 | 2023-04-30 | 张家口 | 买方指定仓库地面交货 |  | 9995-500021433-00001 | 044002989100010 | 400208721700010 | 500021433 | 配网 | 500021433-0009
0122AD-1408000-9999 | 包1 | 100 | 国网冀北电力有限公司 | 国网冀北电力有限公司承德供电公司 |  | 无电压等级 | 1kV电缆终端,4×70,户内终端,冷缩,铜 | 35kV及以下电缆终端-电压等级:AC1kV,截面积mm2:70mm2,电缆芯数:4芯,类型:户内终端,种类:冷缩,材质:铜 | 套 | 61 | 2022-11-01 | 2022-12-25 | 河北省承德市 | 买方指定仓库地面交货 |  | G00M-500033187-00002 | 044003006200010 | 400208736800010 | 500033187 | 1kV电缆终端,4×70,户内终端,冷缩,铜 | 500033187-0022
0122AD-1408000-9999 | 包1 | 100 | 国网冀北电力有限公司 | 国网冀北电力有限公司廊坊供电公司 |  | 无电压等级 | 10kV电缆终端,3×240,户外终端,冷缩,铜 | 35kV及以下电缆终端-电压等级:AC10kV,截面积mm2:240mm2,电缆芯数:3芯,类型:户外终端,种类:冷缩,材质:铜 | 套 | 41 | 2022-11-01 | 2023-04-30 | 河北省廊坊市广阳区 | 买方指定仓库地面交货 |  | 9995-500021021-00001 | 044003040500010 | 400208759400010 | 500021021 | 配网 | 500021021-0009
0122AD-1408000-9999 | 包1 | 100 | 国网冀北电力有限公司 | 国网冀北电力有限公司廊坊供电公司 |  | 无电压等级 | 1kV电缆终端,1×300,户内终端,冷缩,铜 | 35kV及以下电缆终端-电压等级:AC1kV,截面积mm2:300mm2,电缆芯数:1芯,类型:户内终端,种类:冷缩,材质:铜 | 套 | 64 | 2022-11-01 | 2023-04-30 | 河北省廊坊市广阳区 | 买方指定仓库地面交货 |  | G00M-500131009-00001 | 044003050400010 | 400208768900010 | 500131009 | 1kV电缆终端,1×300,户内终端,冷缩,铜 | 500131009-0006
0122AD-1408000-9999 | 包1 | 100 | 国网冀北电力有限公司 | 国网冀北电力有限公司张家口供电公司 |  | 无电压等级 | 1kV电缆终端,4×150,户内终端,冷缩,铜 | 35kV及以下电缆终端-电压等级:AC1kV,截面积mm2:150mm2,电缆芯数:4芯,类型:户内终端,种类:冷缩,材质:铜 | 套 | 9 | 2022-11-01 | 2023-04-30 | 张家口 | 买方指定仓库地面交货 |  | G00M-500053660-00001 | 044002993000010 | 400208725300010 | 500053660 | 35kV及以下电缆终端-电压等级:AC1kV,截面积mm2:150mm2,电缆芯数:4芯,类型:户内终端,种类:冷缩,材质:铜 | 500053660-0019
0122AD-1408000-9999 | 包1 | 100 | 国网冀北电力有限公司 | 国网冀北电力有限公司廊坊供电公司 |  | 无电压等级 | 10kV电缆终端,3×70,户外终端,冷缩,铜 | 35kV及以下电缆终端-电压等级:AC10kV,截面积mm2:70mm2,电缆芯数:3芯,类型:户外终端,种类:冷缩,材质:铜 | 套 | 68 | 2022-11-01 | 2023-04-30 | 河北省廊坊市广阳区 | 买方指定仓库地面交货 |  | 9995-500021032-00001 | 044003040600010 | 400208759500010 | 500021032 | 配网 | 500021032-0009
0122AD-1408000-9999 | 包1 | 100 | 国网冀北电力有限公司 | 国网冀北电力有限公司唐山供电公司 |  | 无电压等级 | 1kV电缆终端,2×35,户内终端,冷缩,铜 | 35kV及以下电缆终端-电压等级:AC1kV,截面积mm2:35mm2,电缆芯数:2芯,类型:户内终端,种类:冷缩,材质:铜 | 套 | 10 | 2022-11-01 | 2023-04-30 | 冀北五市 | 买方指定仓库地面交货 |  | G00M-500135726-00001 | 044003089000010 | 400208795200010 | 500135726 | 1kV电缆终端,2×35,户内终端,冷缩,铜 | 500135726-0001
0122AD-1408000-9999 | 包1 | 100 | 国网冀北电力有限公司 | 国网冀北电力有限公司秦皇岛供电公司 |  | 无电压等级 | 10kV电缆终端,3×70,户外终端,冷缩,铜 | 35kV及以下电缆终端-电压等级:AC10kV,截面积mm2:70mm2,电缆芯数:3芯,类型:户外终端,种类:冷缩,材质:铜 | 套 | 42 | 2022-11-01 | 2023-04-30 | 河北省秦皇岛市 | 买方指定仓库地面交货 |  | 9995-500021032-00001 | 044002967900010 | 400208702700010 | 500021032 | 配网 | 500021032-0009
0122AD-1408000-9999 | 包1 | 100 | 国网冀北电力有限公司 | 国网冀北电力有限公司秦皇岛供电公司 |  | 无电压等级 | 10kV电缆终端,3×240,户外终端,冷缩,铜 | 35kV及以下电缆终端-电压等级:AC10kV,截面积mm2:240mm2,电缆芯数:3芯,类型:户外终端,种类:冷缩,材质:铜 | 套 | 1 | 2022-11-01 | 2023-04-30 | 河北省秦皇岛市 | 买方指定仓库地面交货 |  | 9995-500021021-00001 | 044002960000010 | 400208696000010 | 500021021 | 配网 | 500021021-0009
0122AD-1408000-9999 | 包1 | 100 | 国网冀北电力有限公司 | 国网冀北电力有限公司秦皇岛供电公司 |  | 无电压等级 | 1kV电缆终端,4×240,户内终端,冷缩,铜 | 35kV及以下电缆终端-电压等级:AC1kV,截面积mm2:240mm2,电缆芯数:4芯,类型:户内终端,种类:冷缩,材质:铜 | 套 | 5 | 2022-11-01 | 2023-04-30 | 河北省秦皇岛市 | 买方指定仓库地面交货 |  | G00M-500021178-00002 | 044002960500010 | 400208696500010 | 500021178 | 1kV电缆终端,4×240,户内终端,冷缩,铜 | 500021178-0023
0122AD-1408000-9999 | 包1 | 100 | 国网冀北电力有限公司 | 国网冀北电力有限公司唐山供电公司 |  | 无电压等级 | 1kV电缆终端,4×185,户外终端,冷缩,铜 | 35kV及以下电缆终端-电压等级:AC1kV,截面积mm2:185mm2,电缆芯数:4芯,类型:户外终端,种类:冷缩,材质:铜 | 套 | 1 | 2022-11-01 | 2023-04-30 | 河北省唐山市 | 买方指定仓库车板交货 |  | G00M-500052350-00001 | 044003027700010 | 400208748600010 | 500052350 | 35kV及以下电缆终端-电压等级:AC1kV,截面积mm2:185mm2,电缆芯数:4芯,类型:户外终端,种类:冷缩,材质:铜 | 500052350-0007
0122AD-1408000-9999 | 包1 | 100 | 国网冀北电力有限公司 | 国网冀北电力有限公司唐山供电公司 |  | 无电压等级 | 10kV电缆中间接头,3×120,直通接头,冷缩,铝 | 35kV及以下电缆中间接头-电压等级:AC10kV,截面积mm2:120mm2,电缆芯数:3芯,类型:直通接头,种类:冷缩,材质:铝 | 套 | 10 | 2022-11-01 | 2023-04-30 | 冀北五市 | 买方指定仓库地面交货 |  | 9995-500021378-00001 | 044003076200010 | 400208783400010 | 500021378 | 配网 | 500021378-0009
0122AD-1408000-9999 | 包1 | 100 | 国网冀北电力有限公司 | 国网冀北电力有限公司秦皇岛供电公司 |  | 无电压等级 | 1kV电缆终端,4×70,户外终端,冷缩,铜 | 35kV及以下电缆终端-电压等级:AC1kV,截面积mm2:70mm2,电缆芯数:4芯,类型:户外终端,种类:冷缩,材质:铜 | 套 | 32 | 2022-11-01 | 2023-04-30 | 河北省秦皇岛市 | 买方指定仓库地面交货 |  | G00M-500052372-00002 | 044002971400010 | 400208706100010 | 500052372 | 1kV电缆终端,4×70,户外终端,冷缩,铜 | 500052372-0023
0122AD-1408000-9999 | 包1 | 100 | 国网冀北电力有限公司 | 国网冀北电力有限公司承德供电公司 |  | 无电压等级 | 10kV电缆终端,3×150,户内终端,冷缩,铜 | 35kV及以下电缆终端-电压等级:AC10kV,截面积mm2:150mm2,电缆芯数:3芯,类型:户内终端,种类:冷缩,材质:铜 | 套 | 4 | 2022-11-01 | 2022-12-25 | 河北省承德市 | 买方指定仓库地面交货 |  | 9995-500021058-00001 | 044003003300010 | 400208734100010 | 500021058 | 配网 | 500021058-0002
0122AD-1408000-9999 | 包1 | 100 | 国网冀北电力有限公司 | 国网冀北电力有限公司廊坊供电公司 |  | 无电压等级 | 10kV电缆终端,3×150,户内终端,冷缩,铜 | 35kV及以下电缆终端-电压等级:AC10kV,截面积mm2:150mm2,电缆芯数:3芯,类型:户内终端,种类:冷缩,材质:铜 | 套 | 15 | 2022-11-01 | 2023-04-30 | 河北省廊坊市广阳区 | 买方指定仓库地面交货 |  | 9995-500021058-00001 | 044003041100010 | 400208760000010 | 500021058 | 配网 | 500021058-0002
0122AD-1408000-9999 | 包1 | 100 | 国网冀北电力有限公司 | 国网冀北电力有限公司秦皇岛供电公司 |  | 无电压等级 | 10kV电缆中间接头,3×240,直通接头,冷缩,铜 | 35kV及以下电缆中间接头-电压等级:AC10kV,截面积mm2:240mm2,电缆芯数:3芯,类型:直通接头,种类:冷缩,材质:铜 | 套 | 6 | 2022-11-01 | 2023-04-30 | 河北省秦皇岛市 | 买方指定仓库地面交货 |  | 9995-500021404-00001 | 044002969000010 | 400208703800010 | 500021404 | 配网 | 500021404-0009
0122AD-1408000-9999 | 包1 | 100 | 国网冀北电力有限公司 | 国网冀北电力有限公司秦皇岛供电公司 |  | 无电压等级 | 10kV电缆中间接头,3×240,直通接头,冷缩,铜 | 35kV及以下电缆中间接头-电压等级:AC10kV,截面积mm2:240mm2,电缆芯数:3芯,类型:直通接头,种类:冷缩,材质:铜 | 套 | 6 | 2022-11-01 | 2023-04-30 | 河北省秦皇岛市 | 买方指定仓库地面交货 |  | 9995-500021404-00001 | 044002960600010 | 400208696600010 | 500021404 | 配网 | 500021404-0009
0122AD-1408000-9999 | 包1 | 100 | 国网冀北电力有限公司 | 国网冀北电力有限公司唐山供电公司 |  | 无电压等级 | 10kV电缆终端,3×240,户外终端,冷缩,铜 | 35kV及以下电缆终端-电压等级:AC10kV,截面积mm2:240mm2,电缆芯数:3芯,类型:户外终端,种类:冷缩,材质:铜 | 套 | 192 | 2022-11-01 | 2023-04-30 | 河北省唐山市 | 买方指定仓库车板交货 |  | 9995-500021021-00001 | 044003020300010 | 400208743400010 | 500021021 | 配网 | 500021021-0009
0122AD-1408000-9999 | 包1 | 100 | 国网冀北电力有限公司 | 国网冀北电力有限公司唐山供电公司 |  | 无电压等级 | 1kV电缆终端,4+1×35/16,户内终端,冷缩,铜 | 35kV及以下电缆终端-电压等级:AC1kV,截面积mm2:35/16mm2,电缆芯数:4+1芯,类型:户内终端,种类:冷缩,材质:铜 | 套 | 418 | 2022-11-01 | 2023-04-30 | 河北省唐山市 | 买方指定仓库车板交货 |  | G00M-500133994-00001 | 044003032200010 | 400208753000010 | 500133994 | 1kV电缆终端,4+1×35/16,户内终端,冷缩,铜 | 500133994-0017
0122AD-1408000-9999 | 包1 | 100 | 国网冀北电力有限公司 | 国网冀北电力有限公司唐山供电公司 |  | 无电压等级 | 1kV电缆终端,1×300,户内终端,冷缩,铜 | 35kV及以下电缆终端-电压等级:AC1kV,截面积mm2:300mm2,电缆芯数:1芯,类型:户内终端,种类:冷缩,材质:铜 | 套 | 446 | 2022-11-01 | 2023-04-30 | 河北省唐山市 | 买方指定仓库车板交货 |  | G00M-500131009-00001 | 044003031500010 | 400208752300010 | 500131009 | 1kV电缆终端,1×300,户内终端,冷缩,铜 | 500131009-0006
0122AD-1408000-9999 | 包1 | 100 | 国网冀北电力有限公司 | 国网冀北电力有限公司唐山供电公司 |  | 无电压等级 | 1kV电缆终端,4+1×70/35,户内终端,冷缩,铜 | 35kV及以下电缆终端-电压等级:AC1kV,截面积mm2:70/35mm2,电缆芯数:4+1芯,类型:户内终端,种类:冷缩,材质:铜 | 套 | 16 | 2022-11-01 | 2023-04-30 | 河北省唐山市 | 买方指定仓库车板交货 |  | G00M-500133996-00001 | 044003032300010 | 400208753100010 | 500133996 | 35kV及以下电缆终端-电压等级:AC1kV,截面积mm2:70/35mm2,电缆芯数:4+1芯,类型:户内终端,种类:冷缩,材质:铜 | 500133996-0013
0122AD-1408000-9999 | 包1 | 100 | 国网冀北电力有限公司 | 国网冀北电力有限公司承德供电公司 |  | 无电压等级 | 10kV电缆终端,3×120,户内终端,冷缩,铜 | 35kV及以下电缆终端-电压等级:AC10kV,截面积mm2:120mm2,电缆芯数:3芯,类型:户内终端,种类:冷缩,材质:铜 | 套 | 18 | 2022-11-01 | 2022-12-25 | 河北省承德市 | 买方指定仓库地面交货 |  | 9995-500021057-00001 | 044003003200010 | 400208734000010 | 500021057 | 配网 | 500021057-0009
0122AD-1408000-9999 | 包1 | 100 | 国网冀北电力有限公司 | 国网冀北电力有限公司秦皇岛供电公司 |  | 无电压等级 | 10kV电缆终端,3×300,户外终端,冷缩,铜 | 35kV及以下电缆终端-电压等级:AC10kV,截面积mm2:300mm2,电缆芯数:3芯,类型:户外终端,种类:冷缩,材质:铜 | 套 | 31 | 2022-11-01 | 2023-04-30 | 河北省秦皇岛市 | 买方指定仓库地面交货 |  | 9995-500021036-00001 | 044002960100010 | 400208696100010 | 500021036 | 配网 | 500021036-0010
0122AD-1408000-9999 | 包1 | 100 | 国网冀北电力有限公司 | 国网冀北电力有限公司秦皇岛供电公司 |  | 无电压等级 | 1kV电缆终端,4×240,户内终端,冷缩,铜 | 35kV及以下电缆终端-电压等级:AC1kV,截面积mm2:240mm2,电缆芯数:4芯,类型:户内终端,种类:冷缩,材质:铜 | 套 | 13 | 2022-11-01 | 2023-04-30 | 河北省秦皇岛市 | 买方指定仓库地面交货 |  | G00M-500021178-00002 | 044002968700010 | 400208703500010 | 500021178 | 1kV电缆终端,4×240,户内终端,冷缩,铜 | 500021178-0023
0122AD-1408000-9999 | 包1 | 100 | 国网冀北电力有限公司 | 国网冀北电力有限公司秦皇岛供电公司 |  | 无电压等级 | 1kV电缆终端,4×120,户外终端,冷缩,铜 | 35kV及以下电缆终端-电压等级:AC1kV,截面积mm2:120mm2,电缆芯数:4芯,类型:户外终端,种类:冷缩,材质:铜 | 套 | 90 | 2022-11-01 | 2023-04-30 | 河北省秦皇岛市青龙县 | 买方指定仓库地面交货 |  | G00M-500051151-00002 | 044003061200010 | 400208777700010 | 500051151 | 1kV电缆终端,4×120,户外终端,冷缩,铜 | 500051151-0014
0122AD-1408000-9999 | 包1 | 100 | 国网冀北电力有限公司 | 国网冀北电力有限公司秦皇岛供电公司 |  | 无电压等级 | 1kV电缆终端,4×70,户内终端,冷缩,铜 | 35kV及以下电缆终端-电压等级:AC1kV,截面积mm2:70mm2,电缆芯数:4芯,类型:户内终端,种类:冷缩,材质:铜 | 套 | 5 | 2022-11-01 | 2023-04-30 | 河北省秦皇岛市 | 买方指定仓库地面交货 |  | G00M-500033187-00002 | 044002961900010 | 400208697800010 | 500033187 | 1kV电缆终端,4×70,户内终端,冷缩,铜 | 500033187-0022
0122AD-1408000-9999 | 包1 | 100 | 国网冀北电力有限公司 | 国网冀北电力有限公司唐山供电公司 |  | 无电压等级 | 10kV电缆终端,3×400,户外终端,冷缩,铜 | 35kV及以下电缆终端-电压等级:AC10kV,截面积mm2:400mm2,电缆芯数:3芯,类型:户外终端,种类:冷缩,材质:铜 | 套 | 10 | 2022-11-01 | 2023-04-30 | 冀北五市 | 买方指定仓库地面交货 |  | 9995-500021119-00001 | 044003075900010 | 400208783100010 | 500021119 | 配网 | 500021119-0010
0122AD-1408000-9999 | 包1 | 100 | 国网冀北电力有限公司 | 国网冀北电力有限公司秦皇岛供电公司 |  | 无电压等级 | 1kV电缆终端,4×35,户内终端,冷缩,铜 | 35kV及以下电缆终端-电压等级:AC1kV,截面积mm2:35mm2,电缆芯数:4芯,类型:户内终端,种类:冷缩,材质:铜 | 套 | 129 | 2022-11-01 | 2023-04-30 | 河北省秦皇岛市 | 买方指定仓库地面交货 |  | G00M-500053698-00001 | 044002971500010 | 400208706200010 | 500053698 | 1kV电缆终端,4×35,户内终端,冷缩,铜 | 500053698-0018
0122AD-1408000-9999 | 包1 | 100 | 国网冀北电力有限公司 | 国网冀北电力有限公司廊坊供电公司 |  | 无电压等级 | 1kV电缆终端,4×35,户内终端,冷缩,铜 | 35kV及以下电缆终端-电压等级:AC1kV,截面积mm2:35mm2,电缆芯数:4芯,类型:户内终端,种类:冷缩,材质:铜 | 套 | 100 | 2022-11-01 | 2023-04-30 | 河北省廊坊市广阳区 | 买方指定仓库地面交货 |  | G00M-500053698-00001 | 044003045400010 | 400208763900010 | 500053698 | 1kV电缆终端,4×35,户内终端,冷缩,铜 | 500053698-0018
0122AD-1408000-9999 | 包1 | 100 | 国网冀北电力有限公司 | 国网冀北电力有限公司唐山供电公司 |  | 无电压等级 | 1kV电缆终端,2×16,户内终端,冷缩,铜 | 35kV及以下电缆终端-电压等级:AC1kV,截面积mm2:16mm2,电缆芯数:2芯,类型:户内终端,种类:冷缩,材质:铜 | 套 | 10 | 2022-11-01 | 2023-04-30 | 冀北五市 | 买方指定仓库地面交货 |  | G00M-500133987-00001 | 044003083800010 | 400208790000010 | 500133987 | 1kV电缆终端,2×16,户内终端,冷缩,铜 | 500133987-0004
0122AD-1408000-9999 | 包1 | 100 | 国网冀北电力有限公司 | 国网冀北电力有限公司唐山供电公司 |  | 无电压等级 | 10kV电缆终端,3×400,户内终端,冷缩,铝 | 35kV及以下电缆终端-电压等级:AC10kV,截面积mm2:400mm2,电缆芯数:3芯,类型:户内终端,种类:冷缩,材质:铝 | 套 | 10 | 2022-11-01 | 2023-04-30 | 冀北五市 | 买方指定仓库地面交货 |  | 9995-500021198-00001 | 044003076000010 | 400208783200010 | 500021198 | 配网 | 500021198-0009
0122AD-1408000-9999 | 包1 | 100 | 国网冀北电力有限公司 | 国网冀北电力有限公司承德供电公司 |  | 无电压等级 | 10kV电缆终端,3×300,户外终端,冷缩,铜 | 35kV及以下电缆终端-电压等级:AC10kV,截面积mm2:300mm2,电缆芯数:3芯,类型:户外终端,种类:冷缩,材质:铜 | 套 | 70 | 2022-11-01 | 2022-12-25 | 河北省承德市 | 买方指定仓库地面交货 |  | 9995-500021036-00001 | 044003003100010 | 400208733900010 | 500021036 | 配网 | 500021036-0010
0122AD-1408000-9999 | 包1 | 100 | 国网冀北电力有限公司 | 国网冀北电力有限公司秦皇岛供电公司 |  | 无电压等级 | 1kV电缆终端,4×240,户外终端,冷缩,铜 | 35kV及以下电缆终端-电压等级:AC1kV,截面积mm2:240mm2,电缆芯数:4芯,类型:户外终端,种类:冷缩,材质:铜 | 套 | 53 | 2022-11-01 | 2023-04-30 | 河北省秦皇岛市 | 买方指定仓库地面交货 |  | G00M-500051152-00002 | 044002971200010 | 400208705900010 | 500051152 | 1kV电缆终端,4×240,户外终端,冷缩,铜 | 500051152-0021
0122AD-1408000-9999 | 包1 | 100 | 国网冀北电力有限公司 | 国网冀北电力有限公司秦皇岛供电公司 |  | 无电压等级 | 10kV电缆终端,3×70,户内终端,冷缩,铝 | 35kV及以下电缆终端-电压等级:AC10kV,截面积mm2:70mm2,电缆芯数:3芯,类型:户内终端,种类:冷缩,材质:铝 | 套 | 3 | 2022-11-01 | 2023-04-30 | 河北省秦皇岛市 | 买方指定仓库地面交货 |  | 9995-500031947-00001 | 044002961800010 | 400208697700010 | 500031947 | 配网 | 500031947-0009
0122AD-1408000-9999 | 包1 | 100 | 国网冀北电力有限公司 | 国网冀北电力有限公司秦皇岛供电公司 |  | 无电压等级 | 1kV电缆终端,4×120,户外终端,冷缩,铜 | 35kV及以下电缆终端-电压等级:AC1kV,截面积mm2:120mm2,电缆芯数:4芯,类型:户外终端,种类:冷缩,材质:铜 | 套 | 194 | 2022-11-01 | 2023-04-30 | 河北省秦皇岛市 | 买方指定仓库地面交货 |  | G00M-500051151-00002 | 044002971100010 | 400208705800010 | 500051151 | 1kV电缆终端,4×120,户外终端,冷缩,铜 | 500051151-0014
0122AD-1408000-9999 | 包1 | 100 | 国网冀北电力有限公司 | 国网冀北电力有限公司唐山供电公司 |  | 无电压等级 | 10kV电缆终端,3×400,户外终端,冷缩,铝 | 35kV及以下电缆终端-电压等级:AC10kV,截面积mm2:400mm2,电缆芯数:3芯,类型:户外终端,种类:冷缩,材质:铝 | 套 | 10 | 2022-11-01 | 2023-04-30 | 冀北五市 | 买方指定仓库地面交货 |  | 9995-500021199-00001 | 044003076100010 | 400208783300010 | 500021199 | 配网 | 500021199-0007
0122AD-1408000-9999 | 包1 | 100 | 国网冀北电力有限公司 | 国网冀北电力有限公司廊坊供电公司 |  | 无电压等级 | 10kV电缆终端,3×240,户内终端,冷缩,铜 | 35kV及以下电缆终端-电压等级:AC10kV,截面积mm2:240mm2,电缆芯数:3芯,类型:户内终端,种类:冷缩,材质:铜 | 套 | 30 | 2022-11-01 | 2023-04-30 | 河北省廊坊市广阳区 | 买方指定仓库地面交货 |  | 9995-500021060-00001 | 044003041200010 | 400208760100010 | 500021060 | 配网 | 500021060-0009
0122AD-1408000-9999 | 包1 | 100 | 国网冀北电力有限公司 | 国网冀北电力有限公司秦皇岛供电公司 |  | 无电压等级 | 10kV电缆中间接头,3×120,直通接头,冷缩,铜 | 35kV及以下电缆中间接头-电压等级:AC10kV,截面积mm2:120mm2,电缆芯数:3芯,类型:直通接头,种类:冷缩,材质:铜 | 套 | 15 | 2022-11-01 | 2023-04-30 | 河北省秦皇岛市 | 买方指定仓库地面交货 |  | 9995-500021377-00001 | 044002968800010 | 400208703600010 | 500021377 | 配网 | 500021377-0009
0122AD-1408000-9999 | 包1 | 100 | 国网冀北电力有限公司 | 国网冀北电力有限公司廊坊供电公司 |  | 无电压等级 | 10kV电缆终端,3×300,户外终端,冷缩,铜 | 35kV及以下电缆终端-电压等级:AC10kV,截面积mm2:300mm2,电缆芯数:3芯,类型:户外终端,种类:冷缩,材质:铜 | 套 | 113 | 2022-11-01 | 2023-04-30 | 河北省廊坊市广阳区 | 买方指定仓库地面交货 |  | 9995-500021036-00001 | 044003040900010 | 400208759800010 | 500021036 | 配网 | 500021036-0010
0122AD-1408000-9999 | 包1 | 100 | 国网冀北电力有限公司 | 国网冀北电力有限公司唐山供电公司 |  | 无电压等级 | 1kV电缆终端,4+1×95/50,户内终端,冷缩,铜 | 35kV及以下电缆终端-电压等级:AC1kV,截面积mm2:95/50mm2,电缆芯数:4+1芯,类型:户内终端,种类:冷缩,材质:铜 | 套 | 10 | 2022-11-01 | 2023-04-30 | 冀北五市 | 买方指定仓库地面交货 |  | G00M-500133993-00001 | 044003083900010 | 400208790100010 | 500133993 | 35kV及以下电缆终端-电压等级:AC1kV,截面积mm2:95/50mm2,电缆芯数:4+1芯,类型:户内终端,种类:冷缩,材质:铜 | 500133993-0001
0122AD-1408000-9999 | 包1 | 100 | 国网冀北电力有限公司 | 国网冀北电力有限公司承德供电公司 |  | 无电压等级 | 1kV电缆终端,4×120,户内终端,冷缩,铜 | 35kV及以下电缆终端-电压等级:AC1kV,截面积mm2:120mm2,电缆芯数:4芯,类型:户内终端,种类:冷缩,材质:铜 | 套 | 30 | 2022-11-01 | 2022-12-25 | 河北省承德市 | 买方指定仓库地面交货 |  | G00M-500021177-00002 | 044003003600010 | 400208734400010 | 500021177 | 1kV电缆终端,4×120,户内终端,冷缩,铜 | 500021177-0014
0122AD-1408000-9999 | 包1 | 100 | 国网冀北电力有限公司 | 国网冀北电力有限公司秦皇岛供电公司 |  | 无电压等级 | 10kV电缆中间接头,3×300,直通接头,冷缩,铜 | 35kV及以下电缆中间接头-电压等级:AC10kV,截面积mm2:300mm2,电缆芯数:3芯,类型:直通接头,种类:冷缩,材质:铜 | 套 | 1 | 2022-11-01 | 2023-04-30 | 河北省秦皇岛市 | 买方指定仓库地面交货 |  | 9995-500021381-00001 | 044002968900010 | 400208703700010 | 500021381 | 配网 | 500021381-0010
0122AD-1408000-9999 | 包1 | 100 | 国网冀北电力有限公司 | 国网冀北电力有限公司唐山供电公司 |  | 无电压等级 | 10kV电缆中间接头,3×400,直通接头,冷缩,铜 | 35kV及以下电缆中间接头-电压等级:AC10kV,截面积mm2:400mm2,电缆芯数:3芯,类型:直通接头,种类:冷缩,材质:铜 | 套 | 10 | 2022-11-01 | 2023-04-30 | 冀北五市 | 买方指定仓库地面交货 |  | 9995-500021383-00001 | 044003076300010 | 400208783500010 | 500021383 | 配网 | 500021383-0011
0122AD-1408000-9999 | 包1 | 100 | 国网冀北电力有限公司 | 国网冀北电力有限公司廊坊供电公司 |  | 无电压等级 | 10kV电缆终端,3×300,户内终端,冷缩,铜 | 35kV及以下电缆终端-电压等级:AC10kV,截面积mm2:300mm2,电缆芯数:3芯,类型:户内终端,种类:冷缩,材质:铜 | 套 | 25 | 2022-11-01 | 2023-04-30 | 河北省廊坊市广阳区 | 买方指定仓库地面交货 |  | 9995-500021079-00001 | 044003041300010 | 400208760200010 | 500021079 | 配网 | 500021079-0009
0122AD-1408000-9999 | 包1 | 100 | 国网冀北电力有限公司 | 国网冀北电力有限公司廊坊供电公司 |  | 无电压等级 | 1kV电缆终端,4×150,户外终端,冷缩,铜 | 35kV及以下电缆终端-电压等级:AC1kV,截面积mm2:150mm2,电缆芯数:4芯,类型:户外终端,种类:冷缩,材质:铜 | 套 | 2 | 2022-11-01 | 2023-04-30 | 河北省廊坊市广阳区 | 买方指定仓库地面交货 |  | G00M-500021081-00001 | 044003041400010 | 400208760300010 | 500021081 | 35kV及以下电缆终端-电压等级:AC1kV,截面积mm2:150mm2,电缆芯数:4芯,类型:户外终端,种类:冷缩,材质:铜 | 500021081-0020
0122AD-1408000-9999 | 包1 | 100 | 国网冀北电力有限公司 | 国网冀北电力有限公司廊坊供电公司 |  | 无电压等级 | 1kV电缆终端,4+1×35/16,户内终端,冷缩,铜 | 35kV及以下电缆终端-电压等级:AC1kV,截面积mm2:35/16mm2,电缆芯数:4+1芯,类型:户内终端,种类:冷缩,材质:铜 | 套 | 4 | 2022-11-01 | 2023-04-30 | 河北省廊坊市广阳区 | 买方指定仓库地面交货 |  | G00M-500133994-00001 | 044003051000010 | 400208769500010 | 500133994 | 1kV电缆终端,4+1×35/16,户内终端,冷缩,铜 | 500133994-0017
0122AD-1408000-9999 | 包1 | 100 | 国网冀北电力有限公司 | 国网冀北电力有限公司秦皇岛供电公司 |  | 无电压等级 | 10kV电缆终端,3×120,户外终端,冷缩,铜 | 35kV及以下电缆终端-电压等级:AC10kV,截面积mm2:120mm2,电缆芯数:3芯,类型:户外终端,种类:冷缩,材质:铜 | 套 | 2 | 2022-11-01 | 2023-04-30 | 河北省秦皇岛市 | 买方指定仓库地面交货 |  | 9995-500021034-00001 | 044002968000010 | 400208702800010 | 500021034 | 配网 | 500021034-0009
0122AD-1408000-9999 | 包1 | 100 | 国网冀北电力有限公司 | 国网冀北电力有限公司廊坊供电公司 |  | 无电压等级 | 10kV电缆终端,3×150,户外终端,冷缩,铜 | 35kV及以下电缆终端-电压等级:AC10kV,截面积mm2:150mm2,电缆芯数:3芯,类型:户外终端,种类:冷缩,材质:铜 | 套 | 24 | 2022-11-01 | 2023-04-30 | 河北省廊坊市广阳区 | 买方指定仓库地面交货 |  | 9995-500021035-00001 | 044003040800010 | 400208759700010 | 500021035 | 配网 | 500021035-0001
0122AD-1408000-9999 | 包1 | 100 | 国网冀北电力有限公司 | 国网冀北电力有限公司唐山供电公司 |  | 无电压等级 | 1kV电缆终端,4×150,户内终端,冷缩,铜 | 35kV及以下电缆终端-电压等级:AC1kV,截面积mm2:150mm2,电缆芯数:4芯,类型:户内终端,种类:冷缩,材质:铜 | 套 | 6 | 2022-11-01 | 2023-04-30 | 河北省唐山市 | 买方指定仓库车板交货 |  | G00M-500053660-00001 | 044003028000010 | 400208748900010 | 500053660 | 35kV及以下电缆终端-电压等级:AC1kV,截面积mm2:150mm2,电缆芯数:4芯,类型:户内终端,种类:冷缩,材质:铜 | 500053660-0019
0122AD-1408000-9999 | 包1 | 100 | 国网冀北电力有限公司 | 国网冀北电力有限公司秦皇岛供电公司 |  | 无电压等级 | 10kV电缆终端,3×300,户外终端,冷缩,铜 | 35kV及以下电缆终端-电压等级:AC10kV,截面积mm2:300mm2,电缆芯数:3芯,类型:户外终端,种类:冷缩,材质:铜 | 套 | 2 | 2022-11-01 | 2023-04-30 | 河北省秦皇岛市 | 买方指定仓库地面交货 |  | 9995-500021036-00001 | 044002968100010 | 400208702900010 | 500021036 | 配网 | 500021036-0010
0122AD-1408000-9999 | 包1 | 100 | 国网冀北电力有限公司 | 国网冀北电力有限公司秦皇岛供电公司 |  | 无电压等级 | 1kV电缆终端,4×120,户内终端,冷缩,铜 | 35kV及以下电缆终端-电压等级:AC1kV,截面积mm2:120mm2,电缆芯数:4芯,类型:户内终端,种类:冷缩,材质:铜 | 套 | 173 | 2022-11-01 | 2023-04-30 | 河北省秦皇岛市 | 买方指定仓库地面交货 |  | G00M-500021177-00002 | 044002968600010 | 400208703400010 | 500021177 | 1kV电缆终端,4×120,户内终端,冷缩,铜 | 500021177-0014
0122AD-1408000-9999 | 包1 | 100 | 国网冀北电力有限公司 | 国网冀北电力有限公司秦皇岛供电公司 |  | 无电压等级 | 10kV电缆终端,3×300,户内终端,冷缩,铜 | 35kV及以下电缆终端-电压等级:AC10kV,截面积mm2:300mm2,电缆芯数:3芯,类型:户内终端,种类:冷缩,材质:铜 | 套 | 2 | 2022-11-01 | 2023-04-30 | 河北省秦皇岛市 | 买方指定仓库地面交货 |  | 9995-500021079-00001 | 044002968500010 | 400208703300010 | 500021079 | 配网 | 500021079-0009
0122AD-1408000-9999 | 包1 | 100 | 国网冀北电力有限公司 | 国网冀北电力有限公司唐山供电公司 |  | 无电压等级 | 1kV电缆终端,4×35,户外终端,冷缩,铜 | 35kV及以下电缆终端-电压等级:AC1kV,截面积mm2:35mm2,电缆芯数:4芯,类型:户外终端,种类:冷缩,材质:铜 | 套 | 400 | 2022-11-01 | 2023-04-30 | 河北省唐山市 | 买方指定仓库车板交货 |  | G00M-500052368-00001 | 044003027800010 | 400208748700010 | 500052368 | 1kV电缆终端,4×35,户外终端,冷缩,铜 | 500052368-0023
0122AD-1408000-9999 | 包1 | 100 | 国网冀北电力有限公司 | 国网冀北电力有限公司唐山供电公司 |  | 无电压等级 | 10kV电缆中间接头,3×150,直通接头,冷缩,铜 | 35kV及以下电缆中间接头-电压等级:AC10kV,截面积mm2:150mm2,电缆芯数:3芯,类型:直通接头,种类:冷缩,材质:铜 | 套 | 10 | 2022-11-01 | 2023-04-30 | 冀北五市 | 买方指定仓库地面交货 |  | 9995-500021410-00001 | 044003076400010 | 400208783600010 | 500021410 | 配网 | 500021410-0001

## 交流避雷器
分标编号 | 包名称 | 分包编号 | 项目单位 | 需求单位 | 项目名称 | 工程电压等级 | 物资名称 | 物资描述 | 单位 | 数量 | 首批交货日期 | 最后一批交货日期 | 交货地点 | 交货方式 | 备注 | 技术规范编码 | 网省采购申请号 | 总部采购申请号 | 物料编码 | 扩展描述 | 扩展编码
0122AD-1020001-9999 | 包1 | NC100 | 国网冀北电力有限公司 | 国网冀北电力有限公司承德供电公司 |  | 无电压等级 | 交流避雷器,AC10kV,17kV,硅橡胶,45kV,不带间隙 | 交流避雷器-电压等级:AC10kV,额定电压:17kV,外绝缘材质:硅橡胶,雷电额定残压:45kV,是否带间隙:不带间隙 | 台 | 9 | 2022-11-01 | 2022-12-25 | 河北省承德市 | 买方指定仓库地面交货 |  | 9915-500004650-00001 | 044002983700010 | 400208717000010 | 500004650 | 标称放电电流10kA,不带脱离器,不带接地验电装置
0122AD-1020001-9999 | 包1 | NC100 | 国网冀北电力有限公司 | 国网冀北电力有限公司秦皇岛供电公司 |  | 无电压等级 | 交流避雷器,AC10kV,17kV,硅橡胶,50kV,不带间隙 | 交流避雷器-电压等级:AC10kV,额定电压:17kV,外绝缘材质:硅橡胶,雷电额定残压:50kV,是否带间隙:不带间隙 | 台 | 210 | 2022-11-01 | 2023-04-30 | 河北省秦皇岛市 | 买方指定仓库地面交货 |  | 9995-500027151-00004 | 044002961300010 | 400208697200010 | 500027151 | 配网，支架安装，-40℃～40℃，海拔1000米，带脱离器，带接地验电装置，污秽等级e级 | 500027151-0026
0122AD-1020001-9999 | 包1 | NC100 | 国网冀北电力有限公司 | 国网冀北电力有限公司承德供电公司 |  | 无电压等级 | 交流避雷器,AC10kV,17kV,硅橡胶,50kV,不带间隙 | 交流避雷器-电压等级:AC10kV,额定电压:17kV,外绝缘材质:硅橡胶,雷电额定残压:50kV,是否带间隙:不带间隙 | 台 | 666 | 2022-11-01 | 2022-12-25 | 河北省承德市 | 买方指定仓库地面交货 |  | 9995-500027151-00001 | 044003005300010 | 400208736000010 | 500027151 | 配网，支架安装，-40℃～40℃，海拔1000米，不带脱离器，不带接地验电装置，污秽等级e级 | 500027151-0023
0122AD-1020001-9999 | 包1 | NC100 | 国网冀北电力有限公司 | 国网冀北电力有限公司承德供电公司 |  | 无电压等级 | 交流避雷器,AC10kV,17kV,硅橡胶,50kV,不带间隙 | 交流避雷器-电压等级:AC10kV,额定电压:17kV,外绝缘材质:硅橡胶,雷电额定残压:50kV,是否带间隙:不带间隙 | 台 | 663 | 2022-11-01 | 2022-12-25 | 河北省承德市 | 买方指定仓库地面交货 |  | 9995-500027151-00004 | 044003005400010 | 400208736100010 | 500027151 | 配网，支架安装，-40℃～40℃，海拔1000米，带脱离器，带接地验电装置，污秽等级e级 | 500027151-0026
0122AD-1020001-9999 | 包1 | NC100 | 国网冀北电力有限公司 | 国网冀北电力有限公司秦皇岛供电公司 |  | 无电压等级 | 交流避雷器,AC10kV,17kV,硅橡胶,45kV,不带间隙 | 交流避雷器-电压等级:AC10kV,额定电压:17kV,外绝缘材质:硅橡胶,雷电额定残压:45kV,是否带间隙:不带间隙 | 台 | 24 | 2022-11-01 | 2023-04-30 | 河北省秦皇岛市 | 买方指定仓库地面交货 |  | G00M-500004650-00012 | 044002958000010 | 400208694000010 | 500004650 | 标准化，标称放电电流10kA，带脱离器 | 500004650-0083
0122AD-1020001-9999 | 包1 | NC100 | 国网冀北电力有限公司 | 国网冀北电力有限公司承德供电公司 |  | 无电压等级 | 交流避雷器,AC10kV,17kV,硅橡胶,50kV,不带间隙 | 交流避雷器-电压等级:AC10kV,额定电压:17kV,外绝缘材质:硅橡胶,雷电额定残压:50kV,是否带间隙:不带间隙 | 台 | 39 | 2022-11-01 | 2022-12-25 | 河北省承德市 | 买方指定仓库地面交货 |  | 9999-500027151-00006 | 044003005600010 | 400208736300010 | 500027151 | 支架安装，-40℃～40℃，海拔1000米，污秽等级e级 | 500027151-0006
0122AD-1020001-9999 | 包1 | NC100 | 国网冀北电力有限公司 | 国网冀北电力有限公司唐山供电公司 |  | 无电压等级 | 交流避雷器,AC10kV,17kV,硅橡胶,50kV,不带间隙 | 交流避雷器-电压等级:AC10kV,额定电压:17kV,外绝缘材质:硅橡胶,雷电额定残压:50kV,是否带间隙:不带间隙 | 台 | 219 | 2022-11-01 | 2023-04-30 | 河北省唐山市 | 买方指定仓库车板交货 |  | 9999-500027151-00012 | 044003025800010 | 400208747200010 | 500027151 | 配网，支架安装，-40℃～40℃，海拔1000米，带脱离器，可装卸式，污秽等级e级 | 500027151-0012
0122AD-1020001-9999 | 包1 | NC100 | 国网冀北电力有限公司 | 国网冀北电力有限公司承德供电公司 |  | 无电压等级 | 交流避雷器,AC10kV,17kV,硅橡胶,50kV,不带间隙 | 交流避雷器-电压等级:AC10kV,额定电压:17kV,外绝缘材质:硅橡胶,雷电额定残压:50kV,是否带间隙:不带间隙 | 台 | 108 | 2022-11-01 | 2022-12-25 | 河北省承德市 | 买方指定仓库地面交货 |  | 9999-500027151-00004 | 044003005500010 | 400208736200010 | 500027151 | 悬挂安装，-40℃～40℃，海拔1000米，污秽等级e级 | 500027151-0004
0122AD-1020001-9999 | 包1 | NC100 | 国网冀北电力有限公司 | 国网冀北电力有限公司唐山供电公司 |  | 无电压等级 | 交流避雷器,AC10kV,17kV,硅橡胶,50kV,不带间隙 | 交流避雷器-电压等级:AC10kV,额定电压:17kV,外绝缘材质:硅橡胶,雷电额定残压:50kV,是否带间隙:不带间隙 | 台 | 9 | 2022-11-01 | 2023-04-30 | 河北省唐山市 | 买方指定仓库车板交货 |  | 9999-500027151-00004 | 044003025700010 | 400208747100010 | 500027151 | 悬挂安装，-40℃～40℃，海拔1000米，污秽等级e级 | 500027151-0004
0122AD-1020001-9999 | 包1 | NC100 | 国网冀北电力有限公司 | 国网冀北电力有限公司秦皇岛供电公司 |  | 无电压等级 | 交流避雷器,AC10kV,17kV,硅橡胶,50kV,不带间隙 | 交流避雷器-电压等级:AC10kV,额定电压:17kV,外绝缘材质:硅橡胶,雷电额定残压:50kV,是否带间隙:不带间隙 | 台 | 31 | 2022-11-01 | 2023-04-30 | 河北省秦皇岛市 | 买方指定仓库地面交货 |  | 9995-500027151-00001 | 044002961200010 | 400208697100010 | 500027151 | 配网，支架安装，-40℃～40℃，海拔1000米，不带脱离器，不带接地验电装置，污秽等级e级 | 500027151-0023
0122AD-1020001-9999 | 包1 | NC100 | 国网冀北电力有限公司 | 国网冀北电力有限公司唐山供电公司 |  | 无电压等级 | 交流避雷器,AC10kV,17kV,硅橡胶,50kV,不带间隙 | 交流避雷器-电压等级:AC10kV,额定电压:17kV,外绝缘材质:硅橡胶,雷电额定残压:50kV,是否带间隙:不带间隙 | 台 | 105 | 2022-11-01 | 2023-04-30 | 河北省唐山市 | 买方指定仓库车板交货 |  | 9995-500027151-00004 | 044003025600010 | 400208747000010 | 500027151 | 配网，支架安装，-40℃～40℃，海拔1000米，带脱离器，带接地验电装置，污秽等级e级 | 500027151-0026
0122AD-1020001-9999 | 包1 | NC100 | 国网冀北电力有限公司 | 国网冀北电力有限公司唐山供电公司 |  | 无电压等级 | 交流避雷器,AC10kV,17kV,硅橡胶,50kV,不带间隙 | 交流避雷器-电压等级:AC10kV,额定电压:17kV,外绝缘材质:硅橡胶,雷电额定残压:50kV,是否带间隙:不带间隙 | 台 | 1373 | 2022-11-01 | 2023-04-30 | 河北省唐山市 | 买方指定仓库车板交货 |  | 9995-500027151-00001 | 044003025500010 | 400208746900010 | 500027151 | 配网，支架安装，-40℃～40℃，海拔1000米，不带脱离器，不带接地验电装置，污秽等级e级 | 500027151-0023
0122AD-1020001-9999 | 包1 | NC100 | 国网冀北电力有限公司 | 国网冀北电力有限公司承德供电公司 |  | 无电压等级 | 交流避雷器,AC10kV,17kV,硅橡胶,50kV,不带间隙 | 交流避雷器-电压等级:AC10kV,额定电压:17kV,外绝缘材质:硅橡胶,雷电额定残压:50kV,是否带间隙:不带间隙 | 台 | 102 | 2022-11-01 | 2022-12-25 | 河北省承德市 | 买方指定仓库地面交货 |  | 9999-500027151-00012 | 044003005700010 | 400208736400010 | 500027151 | 配网，支架安装，-40℃～40℃，海拔1000米，带脱离器，可装卸式，污秽等级e级 | 500027151-0012
0122AD-1020001-9999 | 包1 | NC100 | 国网冀北电力有限公司 | 国网冀北电力有限公司唐山供电公司 |  | 无电压等级 | 交流避雷器,AC10kV,17kV,硅橡胶,45kV,不带间隙 | 交流避雷器-电压等级:AC10kV,额定电压:17kV,外绝缘材质:硅橡胶,雷电额定残压:45kV,是否带间隙:不带间隙 | 台 | 10 | 2022-11-01 | 2023-04-30 | 冀北五市 | 买方指定仓库地面交货 |  | G00M-500004650-00013 | 044002955800010 | 400208693800010 | 500004650 | 标准化，标称放电电流5kA，不带脱离器 | 500004650-0084
0122AD-1020001-9999 | 包1 | NC100 | 国网冀北电力有限公司 | 国网冀北电力有限公司秦皇岛供电公司 |  | 无电压等级 | 交流避雷器,AC10kV,17kV,硅橡胶,45kV,不带间隙 | 交流避雷器-电压等级:AC10kV,额定电压:17kV,外绝缘材质:硅橡胶,雷电额定残压:45kV,是否带间隙:不带间隙 | 台 | 42 | 2022-11-01 | 2023-04-30 | 河北省秦皇岛市 | 买方指定仓库地面交货 |  | G00M-500004650-00014 | 044002954800010 | 400208693300010 | 500004650 | 标准化，标称放电电流5kA，带脱离器 | 500004650-0085
0122AD-1020001-9999 | 包1 | NC100 | 国网冀北电力有限公司 | 国网冀北电力有限公司秦皇岛供电公司 |  | 无电压等级 | 交流避雷器,AC10kV,17kV,硅橡胶,50kV,不带间隙 | 交流避雷器-电压等级:AC10kV,额定电压:17kV,外绝缘材质:硅橡胶,雷电额定残压:50kV,是否带间隙:不带间隙 | 台 | 48 | 2022-11-01 | 2023-04-30 | 河北省秦皇岛市 | 买方指定仓库地面交货 |  | 9995-500027151-00003 | 044002969900010 | 400208704700010 | 500027151 | 配网，支架安装，-40℃～40℃，海拔1000米，不带脱离器，带接地验电装置，污秽等级e级 | 500027151-0025
0122AD-1020001-9999 | 包1 | NC100 | 国网冀北电力有限公司 | 国网冀北电力有限公司唐山供电公司 |  | 无电压等级 | 交流避雷器,AC10kV,17kV,硅橡胶,45kV,不带间隙 | 交流避雷器-电压等级:AC10kV,额定电压:17kV,外绝缘材质:硅橡胶,雷电额定残压:45kV,是否带间隙:不带间隙 | 台 | 3271 | 2022-11-01 | 2023-04-30 | 河北省唐山市 | 买方指定仓库车板交货 |  | G00M-500004650-00011 | 044002981700010 | 400208715600010 | 500004650 | 标准化，标称放电电流10kA，不带脱离器 | 500004650-0082
0122AD-1020001-9999 | 包1 | NC100 | 国网冀北电力有限公司 | 国网冀北电力有限公司廊坊供电公司 |  | 无电压等级 | 交流避雷器,AC10kV,17kV,硅橡胶,45kV,不带间隙 | 交流避雷器-电压等级:AC10kV,额定电压:17kV,外绝缘材质:硅橡胶,雷电额定残压:45kV,是否带间隙:不带间隙 | 台 | 75 | 2022-11-01 | 2023-04-30 | 河北省廊坊市广阳区 | 买方指定仓库地面交货 |  | 9999-500004650-00004 | 044003054700010 | 400208773000010 | 500004650 | 支架安装，-40℃～40℃，海拔1000米，污秽等级e级 | 500004650-0007
0122AD-1020001-9999 | 包1 | NC100 | 国网冀北电力有限公司 | 国网冀北电力有限公司秦皇岛供电公司 |  | 无电压等级 | 交流避雷器,AC10kV,17kV,硅橡胶,50kV,不带间隙 | 交流避雷器-电压等级:AC10kV,额定电压:17kV,外绝缘材质:硅橡胶,雷电额定残压:50kV,是否带间隙:不带间隙 | 台 | 801 | 2022-11-01 | 2023-04-30 | 河北省秦皇岛市 | 买方指定仓库地面交货 |  | 9995-500027151-00001 | 044002969800010 | 400208704600010 | 500027151 | 配网，支架安装，-40℃～40℃，海拔1000米，不带脱离器，不带接地验电装置，污秽等级e级 | 500027151-0023
0122AD-1020001-9999 | 包1 | NC100 | 国网冀北电力有限公司 | 国网冀北电力有限公司廊坊供电公司 |  | 无电压等级 | 交流避雷器,AC10kV,17kV,硅橡胶,45kV,不带间隙 | 交流避雷器-电压等级:AC10kV,额定电压:17kV,外绝缘材质:硅橡胶,雷电额定残压:45kV,是否带间隙:不带间隙 | 台 | 458 | 2022-11-01 | 2023-04-30 | 河北省廊坊市广阳区 | 买方指定仓库地面交货 |  | G00M-500004650-00012 | 044003036500010 | 400208756100010 | 500004650 | 标准化，标称放电电流10kA，带脱离器 | 500004650-0083
0122AD-1020001-9999 | 包1 | NC100 | 国网冀北电力有限公司 | 国网冀北电力有限公司张家口供电公司 |  | 无电压等级 | 交流避雷器,AC10kV,17kV,硅橡胶,50kV,不带间隙 | 交流避雷器-电压等级:AC10kV,额定电压:17kV,外绝缘材质:硅橡胶,雷电额定残压:50kV,是否带间隙:不带间隙 | 台 | 129 | 2022-11-01 | 2023-04-30 | 张家口 | 买方指定仓库地面交货 |  | 9995-500027151-00001 | 044002990100010 | 400208722700010 | 500027151 | 配网，支架安装，-40℃～40℃，海拔1000米，不带脱离器，不带接地验电装置，污秽等级e级 | 500027151-0023
0122AD-1020001-9999 | 包1 | NC100 | 国网冀北电力有限公司 | 国网冀北电力有限公司廊坊供电公司 |  | 无电压等级 | 交流避雷器,AC10kV,17kV,硅橡胶,50kV,不带间隙 | 交流避雷器-电压等级:AC10kV,额定电压:17kV,外绝缘材质:硅橡胶,雷电额定残压:50kV,是否带间隙:不带间隙 | 台 | 595 | 2022-11-01 | 2023-04-30 | 河北省廊坊市广阳区 | 买方指定仓库地面交货 |  | 9995-500027151-00001 | 044003042800010 | 400208761700010 | 500027151 | 配网，支架安装，-40℃～40℃，海拔1000米，不带脱离器，不带接地验电装置，污秽等级e级 | 500027151-0023
0122AD-1020001-9999 | 包1 | NC100 | 国网冀北电力有限公司 | 国网冀北电力有限公司廊坊供电公司 |  | 无电压等级 | 交流避雷器,AC10kV,17kV,硅橡胶,50kV,不带间隙 | 交流避雷器-电压等级:AC10kV,额定电压:17kV,外绝缘材质:硅橡胶,雷电额定残压:50kV,是否带间隙:不带间隙 | 台 | 387 | 2022-11-01 | 2023-04-30 | 河北省廊坊市广阳区 | 买方指定仓库地面交货 |  | 9995-500027151-00002 | 044003042900010 | 400208761800010 | 500027151 | 配网，支架安装，-40℃～40℃，海拔1000米，带脱离器，不带接地验电装置，污秽等级e级 | 500027151-0024
0122AD-1020001-9999 | 包1 | NC100 | 国网冀北电力有限公司 | 国网冀北电力有限公司廊坊供电公司 |  | 无电压等级 | 交流避雷器,AC10kV,17kV,硅橡胶,45kV,不带间隙 | 交流避雷器-电压等级:AC10kV,额定电压:17kV,外绝缘材质:硅橡胶,雷电额定残压:45kV,是否带间隙:不带间隙 | 台 | 114 | 2022-11-01 | 2023-04-30 | 河北省廊坊市广阳区 | 买方指定仓库地面交货 |  | 9995-500004650-00003 | 044003036400010 | 400208756000010 | 500004650 | 配网，支架安装，-40℃～40℃，海拔1000米，带脱离器，不带接地验电装置，污秽等级e级 | 500004650-0016
0122AD-1020001-9999 | 包1 | NC100 | 国网冀北电力有限公司 | 国网冀北电力有限公司唐山供电公司 |  | 无电压等级 | 交流避雷器,AC10kV,17kV,硅橡胶,50kV,不带间隙 | 交流避雷器-电压等级:AC10kV,额定电压:17kV,外绝缘材质:硅橡胶,雷电额定残压:50kV,是否带间隙:不带间隙 | 台 | 10 | 2022-11-01 | 2023-04-30 | 冀北五市 | 买方指定仓库地面交货 |  | 9995-500027151-00005 | 044003076600010 | 400208783800010 | 500027151 | 配网，支架安装，-40℃～40℃，海拔1000米，不带脱离器，可装卸式，污秽等级e级 | 500027151-0027
0122AD-1020001-9999 | 包1 | NC100 | 国网冀北电力有限公司 | 国网冀北电力有限公司张家口供电公司 |  | 无电压等级 | 交流避雷器,AC10kV,17kV,硅橡胶,50kV,不带间隙 | 交流避雷器-电压等级:AC10kV,额定电压:17kV,外绝缘材质:硅橡胶,雷电额定残压:50kV,是否带间隙:不带间隙 | 台 | 213 | 2022-11-01 | 2023-04-30 | 张家口 | 买方指定仓库地面交货 |  | 9999-500027151-00004 | 044002990500010 | 400208723100010 | 500027151 | 悬挂安装，-40℃～40℃，海拔1000米，污秽等级e级 | 500027151-0004
0122AD-1020001-9999 | 包1 | NC100 | 国网冀北电力有限公司 | 国网冀北电力有限公司秦皇岛供电公司 |  | 无电压等级 | 交流避雷器,AC10kV,17kV,硅橡胶,50kV,不带间隙 | 交流避雷器-电压等级:AC10kV,额定电压:17kV,外绝缘材质:硅橡胶,雷电额定残压:50kV,是否带间隙:不带间隙 | 台 | 48 | 2022-11-01 | 2023-04-30 | 河北省秦皇岛市 | 买方指定仓库地面交货 |  | 9995-500027151-00004 | 044002970000010 | 400208704800010 | 500027151 | 配网，支架安装，-40℃～40℃，海拔1000米，带脱离器，带接地验电装置，污秽等级e级 | 500027151-0026
0122AD-1020001-9999 | 包1 | NC100 | 国网冀北电力有限公司 | 国网冀北电力有限公司张家口供电公司 |  | 无电压等级 | 交流避雷器,AC10kV,17kV,硅橡胶,50kV,不带间隙 | 交流避雷器-电压等级:AC10kV,额定电压:17kV,外绝缘材质:硅橡胶,雷电额定残压:50kV,是否带间隙:不带间隙 | 台 | 3 | 2022-11-01 | 2023-04-30 | 张家口 | 买方指定仓库地面交货 |  | 9999-500027151-00006 | 044002990600010 | 400208723200010 | 500027151 | 支架安装，-40℃～40℃，海拔1000米，污秽等级e级 | 500027151-0006
0122AD-1020001-9999 | 包1 | NC100 | 国网冀北电力有限公司 | 国网冀北电力有限公司廊坊供电公司 |  | 无电压等级 | 交流避雷器,AC10kV,17kV,硅橡胶,50kV,不带间隙 | 交流避雷器-电压等级:AC10kV,额定电压:17kV,外绝缘材质:硅橡胶,雷电额定残压:50kV,是否带间隙:不带间隙 | 台 | 186 | 2022-11-01 | 2023-04-30 | 河北省廊坊市广阳区 | 买方指定仓库地面交货 |  | 9995-500027151-00004 | 044003043000010 | 400208761900010 | 500027151 | 配网，支架安装，-40℃～40℃，海拔1000米，带脱离器，带接地验电装置，污秽等级e级 | 500027151-0026
0122AD-1020001-9999 | 包1 | NC100 | 国网冀北电力有限公司 | 国网冀北电力有限公司承德供电公司 |  | 无电压等级 | 交流避雷器,AC10kV,17kV,硅橡胶,45kV,不带间隙 | 交流避雷器-电压等级:AC10kV,额定电压:17kV,外绝缘材质:硅橡胶,雷电额定残压:45kV,是否带间隙:不带间隙 | 台 | 90 | 2022-11-01 | 2022-12-25 | 河北省承德市 | 买方指定仓库地面交货 |  | 9995-500004650-00001 | 044002950800010 | 400208692200010 | 500004650 | 配网，支架安装，-40℃～40℃，海拔1000米，不带脱离器，不带接地验电装置，污秽等级e级，标称放电电流10kA | 500004650-0014
0122AD-1020001-9999 | 包1 | NC100 | 国网冀北电力有限公司 | 国网冀北电力有限公司唐山供电公司 |  | 无电压等级 | 交流避雷器,AC10kV,17kV,硅橡胶,45kV,不带间隙 | 交流避雷器-电压等级:AC10kV,额定电压:17kV,外绝缘材质:硅橡胶,雷电额定残压:45kV,是否带间隙:不带间隙 | 台 | 10 | 2022-11-01 | 2023-04-30 | 冀北五市 | 买方指定仓库地面交货 |  | 9995-500004650-00002 | 044002955700010 | 400208693700010 | 500004650 | 配网，支架安装，-40℃～40℃，海拔1000米，不带脱离器，不带接地验电装置，污秽等级e级 | 500004650-0015
0122AD-1020001-9999 | 包1 | NC100 | 国网冀北电力有限公司 | 国网冀北电力有限公司唐山供电公司 |  | 无电压等级 | 交流避雷器,AC10kV,17kV,硅橡胶,50kV,不带间隙 | 交流避雷器-电压等级:AC10kV,额定电压:17kV,外绝缘材质:硅橡胶,雷电额定残压:50kV,是否带间隙:不带间隙 | 台 | 10 | 2022-11-01 | 2023-04-30 | 冀北五市 | 买方指定仓库地面交货 |  | 9999-500027151-00005 | 044003076800010 | 400208784000010 | 500027151 | 支架安装，-40℃～40℃，海拔1000米，带脱离器，污秽等级e级 | 500027151-0005
0122AD-1020001-9999 | 包1 | NC100 | 国网冀北电力有限公司 | 国网冀北电力有限公司张家口供电公司 |  | 无电压等级 | 交流避雷器,AC10kV,17kV,硅橡胶,50kV,不带间隙 | 交流避雷器-电压等级:AC10kV,额定电压:17kV,外绝缘材质:硅橡胶,雷电额定残压:50kV,是否带间隙:不带间隙 | 台 | 39 | 2022-11-01 | 2023-04-30 | 张家口 | 买方指定仓库地面交货 |  | 9995-500027151-00004 | 044002990400010 | 400208723000010 | 500027151 | 配网，支架安装，-40℃～40℃，海拔1000米，带脱离器，带接地验电装置，污秽等级e级 | 500027151-0026
0122AD-1020001-9999 | 包1 | NC100 | 国网冀北电力有限公司 | 国网冀北电力有限公司秦皇岛供电公司 |  | 无电压等级 | 交流避雷器,AC10kV,17kV,硅橡胶,50kV,不带间隙 | 交流避雷器-电压等级:AC10kV,额定电压:17kV,外绝缘材质:硅橡胶,雷电额定残压:50kV,是否带间隙:不带间隙 | 台 | 153 | 2022-11-01 | 2023-04-30 | 河北省秦皇岛市 | 买方指定仓库地面交货 |  | 9999-500027151-00012 | 044002961400010 | 400208697300010 | 500027151 | 配网，支架安装，-40℃～40℃，海拔1000米，带脱离器，可装卸式，污秽等级e级 | 500027151-0012
0122AD-1020001-9999 | 包1 | NC100 | 国网冀北电力有限公司 | 国网冀北电力有限公司承德供电公司 |  | 无电压等级 | 交流避雷器,AC10kV,17kV,硅橡胶,45kV,不带间隙 | 交流避雷器-电压等级:AC10kV,额定电压:17kV,外绝缘材质:硅橡胶,雷电额定残压:45kV,是否带间隙:不带间隙 | 台 | 459 | 2022-11-01 | 2022-12-25 | 河北省承德市 | 买方指定仓库地面交货 |  | 9995-500004650-00001 | 044002983800010 | 400208717100010 | 500004650 | 配网，支架安装，-40℃～40℃，海拔1000米，不带脱离器，不带接地验电装置，污秽等级e级，标称放电电流10kA | 500004650-0014
0122AD-1020001-9999 | 包1 | NC100 | 国网冀北电力有限公司 | 国网冀北电力有限公司承德供电公司 |  | 无电压等级 | 交流避雷器,AC10kV,17kV,硅橡胶,45kV,不带间隙 | 交流避雷器-电压等级:AC10kV,额定电压:17kV,外绝缘材质:硅橡胶,雷电额定残压:45kV,是否带间隙:不带间隙 | 台 | 66 | 2022-11-01 | 2022-12-25 | 河北省承德市 | 买方指定仓库地面交货 |  | G00M-500004650-00011 | 044002983900010 | 400208717200010 | 500004650 | 标准化，标称放电电流10kA，不带脱离器 | 500004650-0082
0122AD-1020001-9999 | 包1 | NC100 | 国网冀北电力有限公司 | 国网冀北电力有限公司工程管理分公司（北京华联电力工程监理有限公司） |  | 无电压等级 | 交流避雷器,AC10kV,17kV,硅橡胶,50kV,不带间隙 | 交流避雷器-电压等级:AC10kV,额定电压:17kV,外绝缘材质:硅橡胶,雷电额定残压:50kV,是否带间隙:不带间隙 | 台 | 6 | 2022-11-01 | 2023-04-30 | 河北省张家口市沽源县 | 施工现场地面交货 |  | 9995-500027151-00004 | 044002815400010 | 400208689300010 | 500027151 | 配网，支架安装，-40℃～40℃，海拔1000米，带脱离器，带接地验电装置，污秽等级e级 | 500027151-0026
0122AD-1020001-9999 | 包1 | NC100 | 国网冀北电力有限公司 | 国网冀北电力有限公司张家口供电公司 |  | 无电压等级 | 交流避雷器,AC10kV,17kV,硅橡胶,50kV,不带间隙 | 交流避雷器-电压等级:AC10kV,额定电压:17kV,外绝缘材质:硅橡胶,雷电额定残压:50kV,是否带间隙:不带间隙 | 台 | 222 | 2022-11-01 | 2023-04-30 | 张家口 | 买方指定仓库地面交货 |  | 9995-500027151-00002 | 044002990200010 | 400208722800010 | 500027151 | 配网，支架安装，-40℃～40℃，海拔1000米，带脱离器，不带接地验电装置，污秽等级e级 | 500027151-0024
0122AD-1020001-9999 | 包1 | NC100 | 国网冀北电力有限公司 | 国网冀北电力有限公司张家口供电公司 |  | 无电压等级 | 交流避雷器,AC10kV,17kV,硅橡胶,45kV,不带间隙 | 交流避雷器-电压等级:AC10kV,额定电压:17kV,外绝缘材质:硅橡胶,雷电额定残压:45kV,是否带间隙:不带间隙 | 台 | 192 | 2022-11-01 | 2023-04-30 | 张家口 | 买方指定仓库地面交货 |  | 9995-500004650-00003 | 044002947600010 | 400208691000010 | 500004650 | 配网，支架安装，-40℃～40℃，海拔1000米，带脱离器，不带接地验电装置，污秽等级e级 | 500004650-0016
0122AD-1020001-9999 | 包1 | NC100 | 国网冀北电力有限公司 | 国网冀北电力有限公司唐山供电公司 |  | 无电压等级 | 交流避雷器,AC10kV,17kV,硅橡胶,50kV,不带间隙 | 交流避雷器-电压等级:AC10kV,额定电压:17kV,外绝缘材质:硅橡胶,雷电额定残压:50kV,是否带间隙:不带间隙 | 台 | 10 | 2022-11-01 | 2023-04-30 | 冀北五市 | 买方指定仓库地面交货 |  | 9999-500027151-00003 | 044003076700010 | 400208783900010 | 500027151 | 悬挂安装，-40℃～40℃，海拔1000米，带脱离器，污秽等级e级 | 500027151-0003
0122AD-1020001-9999 | 包1 | NC100 | 国网冀北电力有限公司 | 国网冀北电力有限公司张家口供电公司 |  | 无电压等级 | 交流避雷器,AC10kV,17kV,硅橡胶,50kV,不带间隙 | 交流避雷器-电压等级:AC10kV,额定电压:17kV,外绝缘材质:硅橡胶,雷电额定残压:50kV,是否带间隙:不带间隙 | 台 | 522 | 2022-11-01 | 2023-04-30 | 张家口 | 买方指定仓库地面交货 |  | 9995-500027151-00003 | 044002990300010 | 400208722900010 | 500027151 | 配网，支架安装，-40℃～40℃，海拔1000米，不带脱离器，带接地验电装置，污秽等级e级 | 500027151-0025
0122AD-1020001-9999 | 包1 | NC100 | 国网冀北电力有限公司 | 国网冀北电力有限公司秦皇岛供电公司 |  | 无电压等级 | 交流避雷器,AC10kV,17kV,硅橡胶,50kV,不带间隙 | 交流避雷器-电压等级:AC10kV,额定电压:17kV,外绝缘材质:硅橡胶,雷电额定残压:50kV,是否带间隙:不带间隙 | 台 | 250 | 2022-11-01 | 2023-04-30 | 河北省秦皇岛市青龙县 | 买方指定仓库地面交货 |  | 9995-500027151-00001 | 044003060900010 | 400208777400010 | 500027151 | 配网，支架安装，-40℃～40℃，海拔1000米，不带脱离器，不带接地验电装置，污秽等级e级 | 500027151-0023
0122AD-1020001-9999 | 包1 | NC100 | 国网冀北电力有限公司 | 国网冀北电力有限公司廊坊供电公司 |  | 无电压等级 | 交流避雷器,AC10kV,17kV,硅橡胶,50kV,不带间隙 | 交流避雷器-电压等级:AC10kV,额定电压:17kV,外绝缘材质:硅橡胶,雷电额定残压:50kV,是否带间隙:不带间隙 | 台 | 234 | 2022-11-01 | 2023-04-30 | 河北省廊坊市广阳区 | 买方指定仓库地面交货 |  | 9999-500027151-00012 | 044003043100010 | 400208762000010 | 500027151 | 配网，支架安装，-40℃～40℃，海拔1000米，带脱离器，可装卸式，污秽等级e级 | 500027151-0012
0122AD-1020001-9999 | 包1 | NC100 | 国网冀北电力有限公司 | 国网冀北电力有限公司唐山供电公司 |  | 无电压等级 | 交流避雷器,AC10kV,17kV,硅橡胶,45kV,不带间隙 | 交流避雷器-电压等级:AC10kV,额定电压:17kV,外绝缘材质:硅橡胶,雷电额定残压:45kV,是否带间隙:不带间隙 | 台 | 10 | 2022-11-01 | 2023-04-30 | 冀北五市 | 买方指定仓库地面交货 |  | G00M-500004650-00015 | 044002955900010 | 400208693900010 | 500004650 | 标准化，标称放电电流5kA，带脱离器，可分离式 | 500004650-0086

## 普通光缆及附件
分标编号 | 包名称 | 分包编号 | 项目单位 | 需求单位 | 项目名称 | 工程电压等级 | 物资名称 | 物资描述 | 单位 | 数量 | 首批交货日期 | 最后一批交货日期 | 交货地点 | 交货方式 | 备注 | 技术规范编码 | 网省采购申请号 | 总部采购申请号 | 物料编码 | 扩展描述 | 扩展编码
0122AD-1403004-9999 | 包1 | 100 | 国网冀北电力有限公司 | 国网冀北电力有限公司承德供电公司 |  | 无电压等级 | 普通光缆,24芯,G.652,非金属阻燃光缆 | 普通光缆-光缆芯数:24芯,纤芯类型:G.652,类型:非金属阻燃光缆 | 千米 | 7.19 | 2022-11-01 | 2022-12-25 | 河北省承德市 | 买方指定仓库地面交货 |  | 01GH-500123033-00002 | 044003008600010 | 400208738600010 | 500123033 | 普通光缆-光缆芯数:24芯,纤芯类型:G.652,类型:非金属阻燃光缆
0122AD-1403004-9999 | 包1 | 100 | 国网冀北电力有限公司 | 国网冀北电力有限公司秦皇岛供电公司 |  | 无电压等级 | 普通光缆,24芯,G.652,非金属阻燃光缆 | 普通光缆-光缆芯数:24芯,纤芯类型:G.652,类型:非金属阻燃光缆 | 千米 | 0.13 | 2022-11-01 | 2023-04-30 | 河北省秦皇岛市 | 买方指定仓库地面交货 |  | 01GH-500123033-00002 | 044002964200010 | 400208700100010 | 500123033 | 普通光缆-光缆芯数:24芯,纤芯类型:G.652,类型:非金属阻燃光缆
0122AD-1403004-9999 | 包1 | 100 | 国网冀北电力有限公司 | 国网冀北电力有限公司唐山供电公司 |  | 无电压等级 | 普通光缆,72芯,G.652,非金属阻燃光缆 | 普通光缆-光缆芯数:72芯,纤芯类型:G.652,类型:非金属阻燃光缆 | 千米 | 0.5 | 2022-11-01 | 2023-04-30 | 冀北五市 | 买方指定仓库地面交货 |  | 9999-500123120-00001 | 044003082800010 | 400208812200010 | 500123152 | 层绞式，无金属芯 | 500123152-0017
0122AD-1403004-9999 | 包1 | 100 | 国网冀北电力有限公司 | 国网冀北电力有限公司承德供电公司 |  | 无电压等级 | 普通光缆,48芯,G.652,非金属阻燃光缆 | 普通光缆-光缆芯数:48芯,纤芯类型:G.652,类型:非金属阻燃光缆 | 千米 | 0.4 | 2022-11-01 | 2022-12-25 | 河北省承德市 | 买方指定仓库地面交货 |  | 01GH-500123120-00002 | 044003008700010 | 400208738700010 | 500123120
0122AD-1403004-9999 | 包1 | 100 | 国网冀北电力有限公司 | 国网冀北电力有限公司唐山供电公司 |  | 无电压等级 | 普通光缆,24芯,G.652,非金属阻燃光缆 | 普通光缆-光缆芯数:24芯,纤芯类型:G.652,类型:非金属阻燃光缆 | 千米 | 0.5 | 2022-11-01 | 2023-04-30 | 冀北五市 | 买方指定仓库地面交货 |  | 9999-500123120-00001 | 044003082400010 | 400208812100010 | 500123033 | 层绞式，无金属芯 | 500123033-0016
0122AD-1403004-9999 | 包1 | 100 | 国网冀北电力有限公司 | 国网冀北电力有限公司承德供电公司 |  | 无电压等级 | 光缆接头盒,普通光缆用,24 | 光缆接头盒-用途:普通光缆用,芯数:24 | 只 | 14 | 2022-11-01 | 2022-12-25 | 河北省承德市 | 买方指定仓库地面交货 |  | 9999-500123120-00001 | 044003004700010 | 400208807300010 | 500022143 | 层绞式，无金属芯 | 500022143-0005
0122AD-1403004-9999 | 包1 | 100 | 国网冀北电力有限公司 | 国网冀北电力有限公司秦皇岛供电公司 |  | 无电压等级 | 光缆接头盒,普通光缆用,24 | 光缆接头盒-用途:普通光缆用,芯数:24 | 只 | 2 | 2022-11-01 | 2023-04-30 | 河北省秦皇岛市 | 买方指定仓库地面交货 |  | 9999-500123120-00001 | 044002961100010 | 400208804600010 | 500022143 | 层绞式，无金属芯 | 500022143-0005
0122AD-1403004-9999 | 包1 | 100 | 国网冀北电力有限公司 | 国网冀北电力有限公司唐山供电公司 |  | 无电压等级 | 普通光缆,24芯,G.652,非金属阻燃光缆 | 普通光缆-光缆芯数:24芯,纤芯类型:G.652,类型:非金属阻燃光缆 | 千米 | 21.246 | 2022-11-01 | 2023-04-30 | 河北省唐山市 | 买方指定仓库车板交货 |  | 01GH-500123033-00002 | 044003030700010 | 400208751500010 | 500123033 | 普通光缆-光缆芯数:24芯,纤芯类型:G.652,类型:非金属阻燃光缆
0122AD-1403004-9999 | 包1 | 100 | 国网冀北电力有限公司 | 国网冀北电力有限公司唐山供电公司 |  | 无电压等级 | 普通光缆,72芯,G.652,非金属阻燃光缆 | 普通光缆-光缆芯数:72芯,纤芯类型:G.652,类型:非金属阻燃光缆 | 千米 | 0.5 | 2022-11-01 | 2023-04-30 | 冀北五市 | 买方指定仓库地面交货 |  | G00M-500123152-00003 | 044003082900010 | 400208789200010 | 500123152 | 普通光缆-光缆芯数:72芯,纤芯类型:G.652,类型:非金属阻燃光缆 | 500123152-0023
0122AD-1403004-9999 | 包1 | 100 | 国网冀北电力有限公司 | 国网冀北电力有限公司唐山供电公司 |  | 无电压等级 | 普通光缆,48芯,G.652,管道光缆 | 普通光缆-光缆芯数:48芯,纤芯类型:G.652,类型:管道光缆 | 千米 | 0.5 | 2022-11-01 | 2023-04-30 | 冀北五市 | 买方指定仓库地面交货 |  | 9999-500123110-00001 | 044003082500010 | 400208788900010 | 500123110 | 层绞式，无金属芯 | 500123110-0003
0122AD-1403004-9999 | 包1 | 100 | 国网冀北电力有限公司 | 国网冀北电力有限公司唐山供电公司 |  | 无电压等级 | 普通光缆,48芯,G.652,非金属阻燃光缆 | 普通光缆-光缆芯数:48芯,纤芯类型:G.652,类型:非金属阻燃光缆 | 千米 | 0.5 | 2022-11-01 | 2023-04-30 | 冀北五市 | 买方指定仓库地面交货 |  | 9999-500123120-00001 | 044003082700010 | 400208789100010 | 500123120 | 层绞式，无金属芯 | 500123120-0022
0122AD-1403004-9999 | 包1 | 100 | 国网冀北电力有限公司 | 国网冀北电力有限公司唐山供电公司 |  | 无电压等级 | 光缆接头盒,普通光缆用,24 | 光缆接头盒-用途:普通光缆用,芯数:24 | 只 | 24 | 2022-11-01 | 2023-04-30 | 河北省唐山市 | 买方指定仓库车板交货 |  | 9999-500123120-00001 | 044003025200010 | 400208808900010 | 500022143 | 层绞式，无金属芯 | 500022143-0005
0122AD-1403004-9999 | 包1 | 100 | 国网冀北电力有限公司 | 国网冀北电力有限公司唐山供电公司 |  | 无电压等级 | 普通光缆,48芯,G.652,管道光缆 | 普通光缆-光缆芯数:48芯,纤芯类型:G.652,类型:管道光缆 | 千米 | 0.5 | 2022-11-01 | 2023-04-30 | 冀北五市 | 买方指定仓库地面交货 |  | 9999-500123110-00002 | 044003082600010 | 400208789000010 | 500123110 | 层绞式，金属芯 | 500123110-0004
0122AD-1403004-9999 | 包1 | 100 | 国网冀北电力有限公司 | 国网冀北电力有限公司唐山供电公司 |  | 无电压等级 | 普通光缆,48芯,G.652,非金属阻燃光缆 | 普通光缆-光缆芯数:48芯,纤芯类型:G.652,类型:非金属阻燃光缆 | 千米 | 6.456 | 2022-11-01 | 2023-04-30 | 河北省唐山市 | 买方指定仓库车板交货 |  | 01GH-500123120-00002 | 044003030800010 | 400208751600010 | 500123120
0122AD-1403004-9999 | 包1 | 100 | 国网冀北电力有限公司 | 国网冀北电力有限公司唐山供电公司 |  | 无电压等级 | 普通光缆,96芯,G.652,非金属阻燃光缆 | 普通光缆-光缆芯数:96芯,纤芯类型:G.652,类型:非金属阻燃光缆 | 千米 | 0.5 | 2022-11-01 | 2023-04-30 | 冀北五市 | 买方指定仓库地面交货 |  | 9999-500123120-00001 | 044003083000010 | 400208812300010 | 500123159 | 层绞式，无金属芯 | 500123159-0004

## 电缆保护管
分标编号 | 包名称 | 分包编号 | 项目单位 | 需求单位 | 项目名称 | 工程电压等级 | 物资名称 | 物资描述 | 单位 | 数量 | 首批交货日期 | 最后一批交货日期 | 交货地点 | 交货方式 | 备注 | 技术规范编码 | 网省采购申请号 | 总部采购申请号 | 物料编码 | 扩展描述 | 扩展编码
0122AD-1408006-9999 | 包1 | 100 | 国网冀北电力有限公司 | 国网冀北电力有限公司承德供电公司 |  | 无电压等级 | 电缆保护管,MPP,φ200 | 电缆保护管-材质:MPP,内径:φ200 | 米 | 9451 | 2022-11-01 | 2022-12-25 | 河北省承德市 | 买方指定仓库地面交货 |  | G00M-500021520-00005 | 044003004000010 | 400208734800010 | 500021520 |  | 500021520-0039
0122AD-1408006-9999 | 包1 | 100 | 国网冀北电力有限公司 | 国网冀北电力有限公司秦皇岛供电公司 |  | 无电压等级 | 电缆保护管,CPVC,φ200 | 电缆保护管-材质:CPVC,内径:φ200 | 米 | 7 | 2022-11-01 | 2023-04-30 | 河北省秦皇岛市 | 买方指定仓库地面交货 |  | G00M-500038391-00003 | 044002970700010 | 400208705400010 | 500038391 |  | 500038391-0022
0122AD-1408006-9999 | 包1 | 100 | 国网冀北电力有限公司 | 国网冀北电力有限公司廊坊供电公司 |  | 无电压等级 | 电缆保护管,MPP,φ100 | 电缆保护管-材质:MPP,内径:φ100 | 米 | 1400 | 2022-11-01 | 2023-04-30 | 河北省廊坊市广阳区 | 买方指定仓库地面交货 |  | G00M-500047131-00003 | 044003044600010 | 400208763100010 | 500047131 |  | 500047131-0024
0122AD-1408006-9999 | 包1 | 100 | 国网冀北电力有限公司 | 国网冀北电力有限公司唐山供电公司 |  | 无电压等级 | 电缆保护管,MPP,φ100 | 电缆保护管-材质:MPP,内径:φ100 | 米 | 3818 | 2022-11-01 | 2023-04-30 | 河北省唐山市 | 买方指定仓库车板交货 |  | G00M-500047131-00003 | 044003027200010 | 400208748100010 | 500047131 |  | 500047131-0024
0122AD-1408006-9999 | 包1 | 100 | 国网冀北电力有限公司 | 国网冀北电力有限公司廊坊供电公司 |  | 无电压等级 | 电缆保护管,CPVC,φ175 | 电缆保护管-材质:CPVC,内径:φ175 | 米 | 467 | 2022-11-01 | 2023-04-30 | 河北省廊坊市广阳区 | 买方指定仓库地面交货 |  | G00M-500021528-00002 | 044003041900010 | 400208760800010 | 500021528 |  | 500021528-0019
0122AD-1408006-9999 | 包1 | 100 | 国网冀北电力有限公司 | 国网冀北电力有限公司张家口供电公司 |  | 无电压等级 | 电缆保护管,CPVC,φ200 | 电缆保护管-材质:CPVC,内径:φ200 | 米 | 900 | 2022-11-01 | 2023-04-30 | 张家口 | 买方指定仓库地面交货 |  | G00M-500038391-00003 | 044002992000010 | 400208724300010 | 500038391 |  | 500038391-0022
0122AD-1408006-9999 | 包1 | 100 | 国网冀北电力有限公司 | 国网冀北电力有限公司秦皇岛供电公司 |  | 无电压等级 | 电缆保护管,CPVC,φ200 | 电缆保护管-材质:CPVC,内径:φ200 | 米 | 7 | 2022-11-01 | 2023-04-30 | 河北省秦皇岛市 | 买方指定仓库地面交货 |  | G00M-500038391-00003 | 044002962000010 | 400208697900010 | 500038391 |  | 500038391-0022
0122AD-1408006-9999 | 包1 | 100 | 国网冀北电力有限公司 | 国网冀北电力有限公司张家口供电公司 |  | 无电压等级 | 电缆保护管,CPVC,φ100 | 电缆保护管-材质:CPVC,内径:φ100 | 米 | 32 | 2022-11-01 | 2023-04-30 | 张家口 | 买方指定仓库地面交货 |  | G00M-500021532-00003 | 044002989400010 | 400208722000010 | 500021532 |  | 500021532-0018
0122AD-1408006-9999 | 包1 | 100 | 国网冀北电力有限公司 | 国网冀北电力有限公司张家口供电公司 |  | 无电压等级 | 电缆保护管,MPP,φ100 | 电缆保护管-材质:MPP,内径:φ100 | 米 | 354 | 2022-11-01 | 2023-04-30 | 张家口 | 买方指定仓库地面交货 |  | G00M-500047131-00003 | 044002992100010 | 400208724400010 | 500047131 |  | 500047131-0024
0122AD-1408006-9999 | 包1 | 100 | 国网冀北电力有限公司 | 国网冀北电力有限公司秦皇岛供电公司 |  | 无电压等级 | 电缆保护管,MPP,φ200 | 电缆保护管-材质:MPP,内径:φ200 | 米 | 1278 | 2022-11-01 | 2023-04-30 | 河北省秦皇岛市 | 买方指定仓库地面交货 |  | G00M-500021520-00005 | 044002969200010 | 400208704000010 | 500021520 |  | 500021520-0039
0122AD-1408006-9999 | 包1 | 100 | 国网冀北电力有限公司 | 国网冀北电力有限公司廊坊供电公司 |  | 无电压等级 | 电缆保护管,CPVC,φ100 | 电缆保护管-材质:CPVC,内径:φ100 | 米 | 4544 | 2022-11-01 | 2023-04-30 | 河北省廊坊市广阳区 | 买方指定仓库地面交货 |  | G00M-500021532-00003 | 044003042000010 | 400208760900010 | 500021532 |  | 500021532-0018
0122AD-1408006-9999 | 包1 | 100 | 国网冀北电力有限公司 | 国网冀北电力有限公司秦皇岛供电公司 |  | 无电压等级 | 电缆保护管,CPVC,φ100 | 电缆保护管-材质:CPVC,内径:φ100 | 米 | 2578 | 2022-11-01 | 2023-04-30 | 河北省秦皇岛市 | 买方指定仓库地面交货 |  | G00M-500021532-00003 | 044002969300010 | 400208704100010 | 500021532 |  | 500021532-0018
0122AD-1408006-9999 | 包1 | 100 | 国网冀北电力有限公司 | 国网冀北电力有限公司张家口供电公司 |  | 无电压等级 | 电缆保护管,MPP,φ200 | 电缆保护管-材质:MPP,内径:φ200 | 米 | 798 | 2022-11-01 | 2023-04-30 | 张家口 | 买方指定仓库地面交货 |  | G00M-500021520-00005 | 044002989200010 | 400208721800010 | 500021520 |  | 500021520-0039
0122AD-1408006-9999 | 包1 | 100 | 国网冀北电力有限公司 | 国网冀北电力有限公司唐山供电公司 |  | 无电压等级 | 电缆保护管,CPVC,φ200 | 电缆保护管-材质:CPVC,内径:φ200 | 米 | 2026 | 2022-11-01 | 2023-04-30 | 河北省唐山市 | 买方指定仓库车板交货 |  | G00M-500038391-00003 | 044003027100010 | 400208748000010 | 500038391 |  | 500038391-0022
0122AD-1408006-9999 | 包1 | 100 | 国网冀北电力有限公司 | 国网冀北电力有限公司秦皇岛供电公司 |  | 无电压等级 | 电缆保护管,MPP,φ100 | 电缆保护管-材质:MPP,内径:φ100 | 米 | 272 | 2022-11-01 | 2023-04-30 | 河北省秦皇岛市 | 买方指定仓库地面交货 |  | G00M-500047131-00003 | 044002970800010 | 400208705500010 | 500047131 |  | 500047131-0024
0122AD-1408006-9999 | 包1 | 100 | 国网冀北电力有限公司 | 国网冀北电力有限公司承德供电公司 |  | 无电压等级 | 电缆保护管,MPP,φ100 | 电缆保护管-材质:MPP,内径:φ100 | 米 | 759 | 2022-11-01 | 2022-12-25 | 河北省承德市 | 买方指定仓库地面交货 |  | G00M-500047131-00003 | 044003007000010 | 400208737000010 | 500047131 |  | 500047131-0024
0122AD-1408006-9999 | 包1 | 100 | 国网冀北电力有限公司 | 国网冀北电力有限公司唐山供电公司 |  | 无电压等级 | 电缆保护管,MPP,φ200 | 电缆保护管-材质:MPP,内径:φ200 | 米 | 14068 | 2022-11-01 | 2023-04-30 | 河北省唐山市 | 买方指定仓库车板交货 |  | G00M-500021520-00005 | 044003023500010 | 400208745700010 | 500021520 |  | 500021520-0039
0122AD-1408006-9999 | 包1 | 100 | 国网冀北电力有限公司 | 国网冀北电力有限公司唐山供电公司 |  | 无电压等级 | 电缆保护管,CPVC,φ100 | 电缆保护管-材质:CPVC,内径:φ100 | 米 | 16940 | 2022-11-01 | 2023-04-30 | 河北省唐山市 | 买方指定仓库车板交货 |  | G00M-500021532-00003 | 044003023600010 | 400208745800010 | 500021532 |  | 500021532-0018
0122AD-1408006-9999 | 包1 | 100 | 国网冀北电力有限公司 | 国网冀北电力有限公司廊坊供电公司 |  | 无电压等级 | 电缆保护管,UPVC,φ32 | 电缆保护管-材质:UPVC,内径:φ32 | 米 | 2400 | 2022-11-01 | 2023-04-30 | 河北省廊坊市广阳区 | 买方指定仓库地面交货 |  | G00M-500036633-00003 | 044003044500010 | 400208763000010 | 500036633 |  | 500036633-0012
0122AD-1408006-9999 | 包1 | 100 | 国网冀北电力有限公司 | 国网冀北电力有限公司廊坊供电公司 |  | 无电压等级 | 电缆保护管,MPP,φ200 | 电缆保护管-材质:MPP,内径:φ200 | 米 | 8821 | 2022-11-01 | 2023-04-30 | 河北省廊坊市广阳区 | 买方指定仓库地面交货 |  | G00M-500021520-00005 | 044003041800010 | 400208760700010 | 500021520 |  | 500021520-0039
0122AD-1408006-9999 | 包1 | 100 | 国网冀北电力有限公司 | 国网冀北电力有限公司承德供电公司 |  | 无电压等级 | 电缆保护管,CPVC,φ200 | 电缆保护管-材质:CPVC,内径:φ200 | 米 | 1339 | 2022-11-01 | 2022-12-25 | 河北省承德市 | 买方指定仓库地面交货 |  | G00M-500038391-00003 | 044003006900010 | 400208736900010 | 500038391 |  | 500038391-0022
0122AD-1408006-9999 | 包1 | 100 | 国网冀北电力有限公司 | 国网冀北电力有限公司承德供电公司 |  | 无电压等级 | 电缆保护管,CPVC,φ100 | 电缆保护管-材质:CPVC,内径:φ100 | 米 | 2299 | 2022-11-01 | 2022-12-25 | 河北省承德市 | 买方指定仓库地面交货 |  | G00M-500021532-00003 | 044003004100010 | 400208734900010 | 500021532 |  | 500021532-0018
0122AD-1408006-9999 | 包1 | 100 | 国网冀北电力有限公司 | 国网冀北电力有限公司张家口供电公司 |  | 无电压等级 | 电缆保护管,CPVC,φ175 | 电缆保护管-材质:CPVC,内径:φ175 | 米 | 552 | 2022-11-01 | 2023-04-30 | 张家口 | 买方指定仓库地面交货 |  | G00M-500021528-00002 | 044002989300010 | 400208721900010 | 500021528 |  | 500021528-0019
0122AD-1408006-9999 | 包2 | 200 | 国网冀北电力有限公司 | 国网冀北电力有限公司秦皇岛供电公司 |  | 无电压等级 | 电缆保护管,CPVC,φ200 | 电缆保护管-材质:CPVC,内径:φ200 | 米 | 5 | 2022-11-01 | 2023-04-30 | 河北省秦皇岛市 | 买方指定仓库地面交货 |  | G00M-500038391-00003 | 044002970700010 | 400208705400010 | 500038391 |  | 500038391-0022
0122AD-1408006-9999 | 包2 | 200 | 国网冀北电力有限公司 | 国网冀北电力有限公司承德供电公司 |  | 无电压等级 | 电缆保护管,MPP,φ200 | 电缆保护管-材质:MPP,内径:φ200 | 米 | 6301 | 2022-11-01 | 2022-12-25 | 河北省承德市 | 买方指定仓库地面交货 |  | G00M-500021520-00005 | 044003004000010 | 400208734800010 | 500021520 |  | 500021520-0039
0122AD-1408006-9999 | 包2 | 200 | 国网冀北电力有限公司 | 国网冀北电力有限公司唐山供电公司 |  | 无电压等级 | 电缆保护管,CPVC,φ200 | 电缆保护管-材质:CPVC,内径:φ200 | 米 | 1350 | 2022-11-01 | 2023-04-30 | 河北省唐山市 | 买方指定仓库车板交货 |  | G00M-500038391-00003 | 044003027100010 | 400208748000010 | 500038391 |  | 500038391-0022
0122AD-1408006-9999 | 包2 | 200 | 国网冀北电力有限公司 | 国网冀北电力有限公司张家口供电公司 |  | 无电压等级 | 电缆保护管,MPP,φ100 | 电缆保护管-材质:MPP,内径:φ100 | 米 | 236 | 2022-11-01 | 2023-04-30 | 张家口 | 买方指定仓库地面交货 |  | G00M-500047131-00003 | 044002992100010 | 400208724400010 | 500047131 |  | 500047131-0024
0122AD-1408006-9999 | 包2 | 200 | 国网冀北电力有限公司 | 国网冀北电力有限公司秦皇岛供电公司 |  | 无电压等级 | 电缆保护管,MPP,φ100 | 电缆保护管-材质:MPP,内径:φ100 | 米 | 181 | 2022-11-01 | 2023-04-30 | 河北省秦皇岛市 | 买方指定仓库地面交货 |  | G00M-500047131-00003 | 044002970800010 | 400208705500010 | 500047131 |  | 500047131-0024
0122AD-1408006-9999 | 包2 | 200 | 国网冀北电力有限公司 | 国网冀北电力有限公司廊坊供电公司 |  | 无电压等级 | 电缆保护管,CPVC,φ175 | 电缆保护管-材质:CPVC,内径:φ175 | 米 | 311 | 2022-11-01 | 2023-04-30 | 河北省廊坊市广阳区 | 买方指定仓库地面交货 |  | G00M-500021528-00002 | 044003041900010 | 400208760800010 | 500021528 |  | 500021528-0019
0122AD-1408006-9999 | 包2 | 200 | 国网冀北电力有限公司 | 国网冀北电力有限公司承德供电公司 |  | 无电压等级 | 电缆保护管,MPP,φ100 | 电缆保护管-材质:MPP,内径:φ100 | 米 | 506 | 2022-11-01 | 2022-12-25 | 河北省承德市 | 买方指定仓库地面交货 |  | G00M-500047131-00003 | 044003007000010 | 400208737000010 | 500047131 |  | 500047131-0024
0122AD-1408006-9999 | 包2 | 200 | 国网冀北电力有限公司 | 国网冀北电力有限公司秦皇岛供电公司 |  | 无电压等级 | 电缆保护管,MPP,φ200 | 电缆保护管-材质:MPP,内径:φ200 | 米 | 852 | 2022-11-01 | 2023-04-30 | 河北省秦皇岛市 | 买方指定仓库地面交货 |  | G00M-500021520-00005 | 044002969200010 | 400208704000010 | 500021520 |  | 500021520-0039
0122AD-1408006-9999 | 包2 | 200 | 国网冀北电力有限公司 | 国网冀北电力有限公司唐山供电公司 |  | 无电压等级 | 电缆保护管,MPP,φ200 | 电缆保护管-材质:MPP,内径:φ200 | 米 | 9378.2 | 2022-11-01 | 2023-04-30 | 河北省唐山市 | 买方指定仓库车板交货 |  | G00M-500021520-00005 | 044003023500010 | 400208745700010 | 500021520 |  | 500021520-0039
0122AD-1408006-9999 | 包2 | 200 | 国网冀北电力有限公司 | 国网冀北电力有限公司秦皇岛供电公司 |  | 无电压等级 | 电缆保护管,CPVC,φ200 | 电缆保护管-材质:CPVC,内径:φ200 | 米 | 5 | 2022-11-01 | 2023-04-30 | 河北省秦皇岛市 | 买方指定仓库地面交货 |  | G00M-500038391-00003 | 044002962000010 | 400208697900010 | 500038391 |  | 500038391-0022
0122AD-1408006-9999 | 包2 | 200 | 国网冀北电力有限公司 | 国网冀北电力有限公司唐山供电公司 |  | 无电压等级 | 电缆保护管,CPVC,φ100 | 电缆保护管-材质:CPVC,内径:φ100 | 米 | 11293.5 | 2022-11-01 | 2023-04-30 | 河北省唐山市 | 买方指定仓库车板交货 |  | G00M-500021532-00003 | 044003023600010 | 400208745800010 | 500021532 |  | 500021532-0018
0122AD-1408006-9999 | 包2 | 200 | 国网冀北电力有限公司 | 国网冀北电力有限公司廊坊供电公司 |  | 无电压等级 | 电缆保护管,CPVC,φ100 | 电缆保护管-材质:CPVC,内径:φ100 | 米 | 3029 | 2022-11-01 | 2023-04-30 | 河北省廊坊市广阳区 | 买方指定仓库地面交货 |  | G00M-500021532-00003 | 044003042000010 | 400208760900010 | 500021532 |  | 500021532-0018
0122AD-1408006-9999 | 包2 | 200 | 国网冀北电力有限公司 | 国网冀北电力有限公司廊坊供电公司 |  | 无电压等级 | 电缆保护管,UPVC,φ32 | 电缆保护管-材质:UPVC,内径:φ32 | 米 | 1600 | 2022-11-01 | 2023-04-30 | 河北省廊坊市广阳区 | 买方指定仓库地面交货 |  | G00M-500036633-00003 | 044003044500010 | 400208763000010 | 500036633 |  | 500036633-0012
0122AD-1408006-9999 | 包2 | 200 | 国网冀北电力有限公司 | 国网冀北电力有限公司唐山供电公司 |  | 无电压等级 | 电缆保护管,MPP,φ100 | 电缆保护管-材质:MPP,内径:φ100 | 米 | 2545 | 2022-11-01 | 2023-04-30 | 河北省唐山市 | 买方指定仓库车板交货 |  | G00M-500047131-00003 | 044003027200010 | 400208748100010 | 500047131 |  | 500047131-0024
0122AD-1408006-9999 | 包2 | 200 | 国网冀北电力有限公司 | 国网冀北电力有限公司廊坊供电公司 |  | 无电压等级 | 电缆保护管,MPP,φ200 | 电缆保护管-材质:MPP,内径:φ200 | 米 | 5881 | 2022-11-01 | 2023-04-30 | 河北省廊坊市广阳区 | 买方指定仓库地面交货 |  | G00M-500021520-00005 | 044003041800010 | 400208760700010 | 500021520 |  | 500021520-0039
0122AD-1408006-9999 | 包2 | 200 | 国网冀北电力有限公司 | 国网冀北电力有限公司秦皇岛供电公司 |  | 无电压等级 | 电缆保护管,CPVC,φ100 | 电缆保护管-材质:CPVC,内径:φ100 | 米 | 1718 | 2022-11-01 | 2023-04-30 | 河北省秦皇岛市 | 买方指定仓库地面交货 |  | G00M-500021532-00003 | 044002969300010 | 400208704100010 | 500021532 |  | 500021532-0018
0122AD-1408006-9999 | 包2 | 200 | 国网冀北电力有限公司 | 国网冀北电力有限公司承德供电公司 |  | 无电压等级 | 电缆保护管,CPVC,φ200 | 电缆保护管-材质:CPVC,内径:φ200 | 米 | 893 | 2022-11-01 | 2022-12-25 | 河北省承德市 | 买方指定仓库地面交货 |  | G00M-500038391-00003 | 044003006900010 | 400208736900010 | 500038391 |  | 500038391-0022
0122AD-1408006-9999 | 包2 | 200 | 国网冀北电力有限公司 | 国网冀北电力有限公司张家口供电公司 |  | 无电压等级 | 电缆保护管,CPVC,φ100 | 电缆保护管-材质:CPVC,内径:φ100 | 米 | 22 | 2022-11-01 | 2023-04-30 | 张家口 | 买方指定仓库地面交货 |  | G00M-500021532-00003 | 044002989400010 | 400208722000010 | 500021532 |  | 500021532-0018
0122AD-1408006-9999 | 包2 | 200 | 国网冀北电力有限公司 | 国网冀北电力有限公司承德供电公司 |  | 无电压等级 | 电缆保护管,CPVC,φ100 | 电缆保护管-材质:CPVC,内径:φ100 | 米 | 1532 | 2022-11-01 | 2022-12-25 | 河北省承德市 | 买方指定仓库地面交货 |  | G00M-500021532-00003 | 044003004100010 | 400208734900010 | 500021532 |  | 500021532-0018
0122AD-1408006-9999 | 包2 | 200 | 国网冀北电力有限公司 | 国网冀北电力有限公司张家口供电公司 |  | 无电压等级 | 电缆保护管,MPP,φ200 | 电缆保护管-材质:MPP,内径:φ200 | 米 | 532 | 2022-11-01 | 2023-04-30 | 张家口 | 买方指定仓库地面交货 |  | G00M-500021520-00005 | 044002989200010 | 400208721800010 | 500021520 |  | 500021520-0039
0122AD-1408006-9999 | 包2 | 200 | 国网冀北电力有限公司 | 国网冀北电力有限公司张家口供电公司 |  | 无电压等级 | 电缆保护管,CPVC,φ175 | 电缆保护管-材质:CPVC,内径:φ175 | 米 | 368 | 2022-11-01 | 2023-04-30 | 张家口 | 买方指定仓库地面交货 |  | G00M-500021528-00002 | 044002989300010 | 400208721900010 | 500021528 |  | 500021528-0019
0122AD-1408006-9999 | 包2 | 200 | 国网冀北电力有限公司 | 国网冀北电力有限公司张家口供电公司 |  | 无电压等级 | 电缆保护管,CPVC,φ200 | 电缆保护管-材质:CPVC,内径:φ200 | 米 | 600 | 2022-11-01 | 2023-04-30 | 张家口 | 买方指定仓库地面交货 |  | G00M-500038391-00003 | 044002992000010 | 400208724300010 | 500038391 |  | 500038391-0022
0122AD-1408006-9999 | 包2 | 200 | 国网冀北电力有限公司 | 国网冀北电力有限公司廊坊供电公司 |  | 无电压等级 | 电缆保护管,MPP,φ100 | 电缆保护管-材质:MPP,内径:φ100 | 米 | 934 | 2022-11-01 | 2023-04-30 | 河北省廊坊市广阳区 | 买方指定仓库地面交货 |  | G00M-500047131-00003 | 044003044600010 | 400208763100010 | 500047131 |  | 500047131-0024

## 10kV电力电缆（铝合金）
分标编号 | 包名称 | 分包编号 | 项目单位 | 需求单位 | 项目名称 | 工程电压等级 | 物资名称 | 物资描述 | 单位 | 数量 | 首批交货日期 | 最后一批交货日期 | 交货地点 | 交货方式 | 备注 | 技术规范编码 | 网省采购申请号 | 总部采购申请号 | 物料编码 | 扩展描述 | 扩展编码
0122AD-1404001-0002 | 包1 | NC100 | 国网冀北电力有限公司 | 国网冀北电力有限公司唐山供电公司 |  | 无电压等级 | 电力电缆,AC10kV,YJLHV,400,3,22,ZC,无阻水 | 电力电缆-电压等级:AC10kV,型号:YJLHV,截面mm2:400,芯数:3,铠装及外护套形式:22,是否阻燃:ZC,是否纵向阻水:无阻水 | 千米 | 5.636 | 2022-11-01 | 2023-04-30 | 河北省唐山市 | 买方指定仓库车板交货 |  | G00M-500134209-00002 | 044003032800010 | 400208753600010 | 500134209 | 标准化，铜带屏蔽 | 500134209-0003
0122AD-1404001-0002 | 包1 | NC100 | 国网冀北电力有限公司 | 国网冀北电力有限公司廊坊供电公司 |  | 无电压等级 | 电力电缆,AC10kV,YJLHV,400,3,22,ZC,无阻水 | 电力电缆-电压等级:AC10kV,型号:YJLHV,截面mm2:400,芯数:3,铠装及外护套形式:22,是否阻燃:ZC,是否纵向阻水:无阻水 | 千米 | 0.126 | 2022-11-01 | 2023-04-30 | 河北省廊坊市广阳区 | 买方指定仓库地面交货 |  | G00M-500134209-00002 | 044003051100010 | 400208769600010 | 500134209 | 标准化，铜带屏蔽 | 500134209-0003
0122AD-1404001-0002 | 包1 | NC100 | 国网冀北电力有限公司 | 国网冀北电力有限公司唐山供电公司 |  | 无电压等级 | 电力电缆,AC10kV,YJLHV,240,3,22,ZC,无阻水 | 电力电缆-电压等级:AC10kV,型号:YJLHV,截面mm2:240,芯数:3,铠装及外护套形式:22,是否阻燃:ZC,是否纵向阻水:无阻水 | 千米 | 36.457 | 2022-11-01 | 2023-04-30 | 河北省唐山市 | 买方指定仓库车板交货 |  | G00M-500142950-00003 | 044003058400010 | 400208775100010 | 500142950 | 标准化，铜带屏蔽 | 500142950-0002
0122AD-1404001-0002 | 包1 | NC100 | 国网冀北电力有限公司 | 国网冀北电力有限公司唐山供电公司 |  | 无电压等级 | 电力电缆,AC10kV,YJLHV,70,3,22,ZC,无阻水 | 电力电缆-电压等级:AC10kV,型号:YJLHV,截面mm2:70,芯数:3,铠装及外护套形式:22,是否阻燃:ZC,是否纵向阻水:无阻水 | 千米 | 9.743 | 2022-11-01 | 2023-04-30 | 河北省唐山市 | 买方指定仓库车板交货 |  | G00M-500142951-00002 | 044003058500010 | 400208775200010 | 500142951 | 标准化，铜带屏蔽 | 500142951-0002
0122AD-1404001-0002 | 包1 | NC100 | 国网冀北电力有限公司 | 国网冀北电力有限公司唐山供电公司 |  | 无电压等级 | 电力电缆,AC10kV,YJLHV,150,3,22,ZC,无阻水 | 电力电缆-电压等级:AC10kV,型号:YJLHV,截面mm2:150,芯数:3,铠装及外护套形式:22,是否阻燃:ZC,是否纵向阻水:无阻水 | 千米 | 2.938 | 2022-11-01 | 2023-04-30 | 河北省唐山市 | 买方指定仓库车板交货 |  | G00M-500142952-00002 | 044003058600010 | 400208775300010 | 500142952 | 标准化，铜带屏蔽 | 500142952-0002
0122AD-1404001-0002 | 包1 | NC100 | 国网冀北电力有限公司 | 国网冀北电力有限公司廊坊供电公司 |  | 无电压等级 | 电力电缆,AC10kV,YJLHV,150,3,22,ZC,无阻水 | 电力电缆-电压等级:AC10kV,型号:YJLHV,截面mm2:150,芯数:3,铠装及外护套形式:22,是否阻燃:ZC,是否纵向阻水:无阻水 | 千米 | 0.04 | 2022-11-01 | 2023-04-30 | 河北省廊坊市广阳区 | 买方指定仓库地面交货 |  | G00M-500142952-00002 | 044003056100010 | 400208774200010 | 500142952 | 标准化，铜带屏蔽 | 500142952-0002

## 低压电容器柜
分标编号 | 包名称 | 分包编号 | 项目单位 | 需求单位 | 项目名称 | 工程电压等级 | 物资名称 | 物资描述 | 单位 | 数量 | 首批交货日期 | 最后一批交货日期 | 交货地点 | 交货方式 | 备注 | 技术规范编码 | 网省采购申请号 | 总部采购申请号 | 物料编码 | 扩展描述 | 扩展编码
0122AD-1016005-9999 | 包1 | NC100 | 国网冀北电力有限公司 | 国网冀北电力有限公司智能配电网中心（北戴河供电保障指挥中心） |  | 无电压等级 | 低压电容器柜,AC380V,固定分隔式,240kvar | 低压电容器柜-电压等级:AC380V,型式:固定分隔式,额定容量:240kvar | 台 | 2 | 2022-11-01 | 2023-04-30 | 河北省秦皇岛市北戴河区海宁路31号 | 买方指定仓库地面交货 |  | G00M-500114883-00001 | 044002889200010 | 400208689900010 | 500114883 | 标准化设计方案7,水平母线2000A,50kA,分支母线15kA,240kvar,常规 | 500114883-0005
0122AD-1016005-9999 | 包1 | NC100 | 国网冀北电力有限公司 | 国网冀北电力有限公司秦皇岛供电公司 |  | 无电压等级 | 低压电容器柜,AC380V,固定分隔式,300kvar | 低压电容器柜-电压等级:AC380V,型式:固定分隔式,额定容量:300kvar | 台 | 2 | 2022-11-01 | 2023-04-30 | 河北省秦皇岛市 | 买方指定仓库地面交货 |  | G00M-500114880-00006 | 044002973300010 | 400208708000010 | 500114880 | 标准化设计方案8,水平母线2500A,65kA,分支母线15kA,300kvar,智能 | 500114880-0007
0122AD-1016005-9999 | 包1 | NC100 | 国网冀北电力有限公司 | 国网冀北电力有限公司秦皇岛供电公司 |  | 无电压等级 | 低压电容器柜,AC380V,固定分隔式,240kvar | 低压电容器柜-电压等级:AC380V,型式:固定分隔式,额定容量:240kvar | 台 | 1 | 2022-11-01 | 2023-04-30 | 河北省秦皇岛市 | 买方指定仓库地面交货 |  | G00M-500114883-00003 | 044002973400010 | 400208708100010 | 500114883 | 标准化设计方案8,水平母线2000A,50kA,分支母线15kA,240kvar,智能 | 500114883-0007
0122AD-1016005-9999 | 包1 | NC100 | 国网冀北电力有限公司 | 国网冀北电力有限公司秦皇岛供电公司 |  | 无电压等级 | 低压电容器柜,AC380V,固定分隔式,360kvar | 低压电容器柜-电压等级:AC380V,型式:固定分隔式,额定容量:360kvar | 台 | 2 | 2022-11-01 | 2023-04-30 | 河北省秦皇岛市 | 买方指定仓库地面交货 |  | G00M-500114879-00003 | 044002973200010 | 400208707900010 | 500114879 | 标准化设计方案8,水平母线2500A,65kA,分支母线15kA,360kvar,智能 | 500114879-0006

## 环网柜
分标编号 | 包名称 | 分包编号 | 项目单位 | 需求单位 | 项目名称 | 工程电压等级 | 物资名称 | 物资描述 | 单位 | 数量 | 首批交货日期 | 最后一批交货日期 | 交货地点 | 交货方式 | 备注 | 技术规范编码 | 网省采购申请号 | 总部采购申请号 | 物料编码 | 扩展描述 | 扩展编码
0122AD-1016006-9999 | 包1 | 100 | 国网冀北电力有限公司 | 国网冀北电力有限公司唐山供电公司 |  | 无电压等级 | 环网柜,AC10kV,630A,电压互感器柜,环保气体,户内 | 环网柜-电压等级:AC10kV,额定电流:630A,回路描述:电压互感器柜,绝缘形式:环保气体,型号:户内 | 面 | 4 | 2022-11-01 | 2023-04-30 | 冀北五市 | 买方指定仓库地面交货 |  | 9915-500139850-00001 | 044003102500010 | 400208820200010 | 500139850 | 标准化定制，带隔离开关，带避雷器
0122AD-1016006-9999 | 包1 | 100 | 国网冀北电力有限公司 | 国网冀北电力有限公司唐山供电公司 |  | 无电压等级 | 环网柜,AC10kV,630A,断路器柜,SF6,户内 | 环网柜-电压等级:AC10kV,额定电流:630A,回路描述:断路器柜,绝缘形式:SF6,型号:户内 | 面 | 1 | 2022-11-01 | 2023-04-30 | 冀北五市 | 买方指定仓库地面交货 |  | G00M-500138627-00007 | 044003102000010 | 400208801600010 | 500138627 | 标准化，SF6灭弧，带避雷器 | 500138627-0039
0122AD-1016006-9999 | 包1 | 100 | 国网冀北电力有限公司 | 国网冀北电力有限公司唐山供电公司 |  | 无电压等级 | 环网柜,AC10kV,630A,电缆连接柜,环保气体,户内 | 环网柜-电压等级:AC10kV,额定电流:630A,回路描述:电缆连接柜,绝缘形式:环保气体,型号:户内 | 面 | 8 | 2022-11-01 | 2023-04-30 | 冀北五市 | 买方指定仓库地面交货 |  | 9915-500139848-00002 | 044003102300010 | 400208820000010 | 500139848 | 标准化定制，带避雷器
0122AD-1016006-9999 | 包1 | 100 | 国网冀北电力有限公司 | 国网冀北电力有限公司唐山供电公司 |  | 无电压等级 | 环网柜,AC10kV,630A,电缆连接柜,SF6,户内 | 环网柜-电压等级:AC10kV,额定电流:630A,回路描述:电缆连接柜,绝缘形式:SF6,型号:户内 | 面 | 1 | 2022-11-01 | 2023-04-30 | 冀北五市 | 买方指定仓库地面交货 |  | 9915-500116756-00003 | 044003081000010 | 400208818700010 | 500116756 | 标准化定制，带避雷器 | 500116756-0007
0122AD-1016006-9999 | 包1 | 100 | 国网冀北电力有限公司 | 国网冀北电力有限公司唐山供电公司 |  | 无电压等级 | 环网柜,AC10kV,125A,负荷开关熔断器组合柜,SF6,户内 | 环网柜-电压等级:AC10kV,额定电流:125A,回路描述:负荷开关熔断器组合柜,绝缘形式:SF6,型号:户内 | 面 | 1 | 2022-11-01 | 2023-04-30 | 冀北五市 | 买方指定仓库地面交货 |  | 9915-500116755-00001 | 044003080800010 | 400208818500010 | 500116755 | 标准化定制，SF6气体灭弧，带避雷器 | 500116755-0021
0122AD-1016006-9999 | 包1 | 100 | 国网冀北电力有限公司 | 国网冀北电力有限公司唐山供电公司 |  | 无电压等级 | 环网柜,AC10kV,630A,电缆连接柜,固体绝缘,户内 | 环网柜-电压等级:AC10kV,额定电流:630A,回路描述:电缆连接柜,绝缘形式:固体绝缘,型号:户内 | 面 | 1 | 2022-11-01 | 2023-04-30 | 冀北五市 | 买方指定仓库地面交货 |  | 9915-500138612-00001 | 044003101400010 | 400208819200010 | 500138612 | 标准化定制，带避雷器
0122AD-1016006-9999 | 包1 | 100 | 国网冀北电力有限公司 | 国网冀北电力有限公司唐山供电公司 |  | 无电压等级 | 环网柜,AC10kV,630A,断路器柜,环保气体,户内 | 环网柜-电压等级:AC10kV,额定电流:630A,回路描述:断路器柜,绝缘形式:环保气体,型号:户内 | 面 | 8 | 2022-11-01 | 2023-04-30 | 冀北五市 | 买方指定仓库地面交货 |  | 9915-500139847-00001 | 044003102100010 | 400208819800010 | 500139847 | 标准化定制，真空灭弧，母线侧三工位开关，带避雷器
0122AD-1016006-9999 | 包1 | 100 | 国网冀北电力有限公司 | 国网冀北电力有限公司唐山供电公司 |  | 无电压等级 | 环网柜,AC10kV,630A,断路器柜,固体绝缘,户内 | 环网柜-电压等级:AC10kV,额定电流:630A,回路描述:断路器柜,绝缘形式:固体绝缘,型号:户内 | 面 | 1 | 2022-11-01 | 2023-04-30 | 冀北五市 | 买方指定仓库地面交货 |  | 9915-500118266-00001 | 044003081200010 | 400208818900010 | 500118266 | 标准化定制，真空灭弧，母线侧三工位开关，不带避雷器
0122AD-1016006-9999 | 包1 | 100 | 国网冀北电力有限公司 | 国网冀北电力有限公司秦皇岛供电公司 |  | 无电压等级 | 环网柜,AC10kV,630A,断路器柜,固体绝缘,户内 | 环网柜-电压等级:AC10kV,额定电流:630A,回路描述:断路器柜,绝缘形式:固体绝缘,型号:户内 | 面 | 1 | 2022-11-01 | 2023-04-30 | 河北省秦皇岛市 | 买方指定仓库地面交货 |  | 9915-500118266-00002 | 044002973600010 | 400208708300010 | 500118266 | 标准化定制，真空灭弧，母线侧三工位开关，带避雷器
0122AD-1016006-9999 | 包1 | 100 | 国网冀北电力有限公司 | 国网冀北电力有限公司唐山供电公司 |  | 无电压等级 | 环网柜,AC10kV,630A,电压互感器柜,SF6,户内 | 环网柜-电压等级:AC10kV,额定电流:630A,回路描述:电压互感器柜,绝缘形式:SF6,型号:户内 | 面 | 1 | 2022-11-01 | 2023-04-30 | 冀北五市 | 买方指定仓库地面交货 |  | G00M-500138611-00001 | 044003101300010 | 400208801500010 | 500138611 | 标准化, 带隔离开关,带避雷器 | 500138611-0016
0122AD-1016006-9999 | 包1 | 100 | 国网冀北电力有限公司 | 国网冀北电力有限公司唐山供电公司 |  | 无电压等级 | 环网柜,AC10kV,630A,电压互感器柜,SF6,户内 | 环网柜-电压等级:AC10kV,额定电流:630A,回路描述:电压互感器柜,绝缘形式:SF6,型号:户内 | 面 | 1 | 2022-11-01 | 2023-04-30 | 冀北五市 | 买方指定仓库地面交货 |  | 9915-500138611-00001 | 044003101200010 | 400208819100010 | 500138611 | 标准化定制，带隔离开关，带避雷器 | 500138611-0014
0122AD-1016006-9999 | 包1 | 100 | 国网冀北电力有限公司 | 国网冀北电力有限公司唐山供电公司 |  | 无电压等级 | 环网柜,AC10kV,630A,断路器柜,SF6,户内 | 环网柜-电压等级:AC10kV,额定电流:630A,回路描述:断路器柜,绝缘形式:SF6,型号:户内 | 面 | 1 | 2022-11-01 | 2023-04-30 | 冀北五市 | 买方指定仓库地面交货 |  | 9915-500138627-00008 | 044003101700010 | 400208819500010 | 500138627 | 标准化定制，真空灭弧，母线侧三工位开关，带避雷器 | 500138627-0024
0122AD-1016006-9999 | 包1 | 100 | 国网冀北电力有限公司 | 国网冀北电力有限公司唐山供电公司 |  | 无电压等级 | 环网柜,AC10kV,125A,负荷开关熔断器组合柜,SF6,户内 | 环网柜-电压等级:AC10kV,额定电流:125A,回路描述:负荷开关熔断器组合柜,绝缘形式:SF6,型号:户内 | 面 | 1 | 2022-11-01 | 2023-04-30 | 冀北五市 | 买方指定仓库地面交货 |  | 9915-500116755-00002 | 044003080900010 | 400208818600010 | 500116755 | 标准化定制，SF6气体灭弧，不带避雷器 | 500116755-0020
0122AD-1016006-9999 | 包1 | 100 | 国网冀北电力有限公司 | 国网冀北电力有限公司秦皇岛供电公司 |  | 无电压等级 | 环网柜,AC10kV,630A,电压互感器柜,固体绝缘,户内 | 环网柜-电压等级:AC10kV,额定电流:630A,回路描述:电压互感器柜,绝缘形式:固体绝缘,型号:户内 | 面 | 1 | 2022-11-01 | 2023-04-30 | 河北省秦皇岛市 | 买方指定仓库地面交货 |  | 9915-500118081-00001 | 044002973500010 | 400208708200010 | 500118081 | 标准化定制，带隔离开关，带避雷器
0122AD-1016006-9999 | 包1 | 100 | 国网冀北电力有限公司 | 国网冀北电力有限公司唐山供电公司 |  | 无电压等级 | 环网柜,AC10kV,630A,断路器柜,SF6,户内 | 环网柜-电压等级:AC10kV,额定电流:630A,回路描述:断路器柜,绝缘形式:SF6,型号:户内 | 面 | 1 | 2022-11-01 | 2023-04-30 | 冀北五市 | 买方指定仓库地面交货 |  | 9915-500138627-00009 | 044003101800010 | 400208819600010 | 500138627 | 标准化定制，真空灭弧，线路侧三工位开关，不带避雷器 | 500138627-0023
0122AD-1016006-9999 | 包1 | 100 | 国网冀北电力有限公司 | 国网冀北电力有限公司唐山供电公司 |  | 无电压等级 | 环网柜,AC10kV,630A,电缆连接柜,SF6,户内 | 环网柜-电压等级:AC10kV,额定电流:630A,回路描述:电缆连接柜,绝缘形式:SF6,型号:户内 | 面 | 1 | 2022-11-01 | 2023-04-30 | 冀北五市 | 买方指定仓库地面交货 |  | 9915-500116756-00004 | 044003081100010 | 400208818800010 | 500116756 | 标准化定制，不带避雷器 | 500116756-0006
0122AD-1016006-9999 | 包1 | 100 | 国网冀北电力有限公司 | 国网冀北电力有限公司唐山供电公司 |  | 无电压等级 | 环网柜,AC10kV,630A,电缆连接柜,固体绝缘,户内 | 环网柜-电压等级:AC10kV,额定电流:630A,回路描述:电缆连接柜,绝缘形式:固体绝缘,型号:户内 | 面 | 1 | 2022-11-01 | 2023-04-30 | 冀北五市 | 买方指定仓库地面交货 |  | 9915-500138612-00002 | 044003101500010 | 400208819300010 | 500138612 | 标准化定制，不带避雷器
0122AD-1016006-9999 | 包1 | 100 | 国网冀北电力有限公司 | 国网冀北电力有限公司唐山供电公司 |  | 无电压等级 | 环网柜,AC10kV,630A,断路器柜,SF6,户内 | 环网柜-电压等级:AC10kV,额定电流:630A,回路描述:断路器柜,绝缘形式:SF6,型号:户内 | 面 | 1 | 2022-11-01 | 2023-04-30 | 冀北五市 | 买方指定仓库地面交货 |  | 9915-500138627-00007 | 044003101600010 | 400208819400010 | 500138627 | 标准化定制，真空灭弧，母线侧三工位开关，不带避雷器 | 500138627-0025
0122AD-1016006-9999 | 包1 | 100 | 国网冀北电力有限公司 | 国网冀北电力有限公司唐山供电公司 |  | 无电压等级 | 环网柜,AC10kV,630A,断路器柜,SF6,户内 | 环网柜-电压等级:AC10kV,额定电流:630A,回路描述:断路器柜,绝缘形式:SF6,型号:户内 | 面 | 1 | 2022-11-01 | 2023-04-30 | 冀北五市 | 买方指定仓库地面交货 |  | 9915-500138627-00010 | 044003101900010 | 400208819700010 | 500138627 | 标准化定制，真空灭弧，线路侧三工位开关，带避雷器 | 500138627-0022
0122AD-1016006-9999 | 包1 | 100 | 国网冀北电力有限公司 | 国网冀北电力有限公司唐山供电公司 |  | 无电压等级 | 环网柜,AC10kV,630A,断路器柜,环保气体,户内 | 环网柜-电压等级:AC10kV,额定电流:630A,回路描述:断路器柜,绝缘形式:环保气体,型号:户内 | 面 | 8 | 2022-11-01 | 2023-04-30 | 冀北五市 | 买方指定仓库地面交货 |  | 9915-500139847-00002 | 044003102200010 | 400208819900010 | 500139847 | 标准化定制，真空灭弧，母线侧三工位开关，不带避雷器
0122AD-1016006-9999 | 包1 | 100 | 国网冀北电力有限公司 | 国网冀北电力有限公司唐山供电公司 |  | 无电压等级 | 环网柜,AC10kV,630A,电缆连接柜,环保气体,户内 | 环网柜-电压等级:AC10kV,额定电流:630A,回路描述:电缆连接柜,绝缘形式:环保气体,型号:户内 | 面 | 8 | 2022-11-01 | 2023-04-30 | 冀北五市 | 买方指定仓库地面交货 |  | 9915-500139848-00003 | 044003102400010 | 400208820100010 | 500139848 | 标准化定制，不带避雷器

## 配电终端（TTU）
分标编号 | 包名称 | 分包编号 | 项目单位 | 需求单位 | 项目名称 | 工程电压等级 | 物资名称 | 物资描述 | 单位 | 数量 | 首批交货日期 | 最后一批交货日期 | 交货地点 | 交货方式 | 备注 | 技术规范编码 | 网省采购申请号 | 总部采购申请号 | 物料编码 | 扩展描述 | 扩展编码
0122AD-1107007-0002 | 包1 | 100 | 国网冀北电力有限公司 | 国网冀北电力有限公司张家口供电公司 |  | 无电压等级 | 配电终端,配变终端(TTU) | 配电终端-类型:配变终端(TTU) | 套 | 536 | 2022-11-01 | 2023-04-30 | 张家口 | 买方指定仓库地面交货 |  | G00M-500082251-00002 | 044002993600010 | 400208725900010 | 500082251 | 配电终端，配变终端（TTU） | 500082251-0055
0122AD-1107007-0002 | 包1 | 100 | 国网冀北电力有限公司 | 国网冀北电力有限公司秦皇岛供电公司 |  | 无电压等级 | 配电终端,配变终端(TTU) | 配电终端-类型:配变终端(TTU) | 套 | 304 | 2022-11-01 | 2023-04-30 | 河北省秦皇岛市 | 买方指定仓库地面交货 |  | G00M-500082251-00002 | 044002971900010 | 400208706600010 | 500082251 | 配电终端，配变终端（TTU） | 500082251-0055
0122AD-1107007-0002 | 包1 | 100 | 国网冀北电力有限公司 | 国网冀北电力有限公司秦皇岛供电公司 |  | 无电压等级 | 配电终端,配变终端(TTU) | 配电终端-类型:配变终端(TTU) | 套 | 34 | 2022-11-01 | 2023-04-30 | 河北省秦皇岛市 | 买方指定仓库地面交货 |  | G00M-500082251-00002 | 044002962900010 | 400208698800010 | 500082251 | 配电终端，配变终端（TTU） | 500082251-0055
0122AD-1107007-0002 | 包1 | 100 | 国网冀北电力有限公司 | 国网冀北电力有限公司廊坊供电公司 |  | 无电压等级 | 配电终端,配变终端(TTU) | 配电终端-类型:配变终端(TTU) | 套 | 294 | 2022-11-01 | 2023-04-30 | 河北省廊坊市广阳区 | 买方指定仓库地面交货 |  | G00M-500082251-00002 | 044003046200010 | 400208764700010 | 500082251 | 配电终端，配变终端（TTU） | 500082251-0055
0122AD-1107007-0002 | 包1 | 100 | 国网冀北电力有限公司 | 国网冀北电力有限公司唐山供电公司 |  | 无电压等级 | 配电终端,配变终端(TTU) | 配电终端-类型:配变终端(TTU) | 套 | 196 | 2022-11-01 | 2023-04-30 | 河北省唐山市 | 买方指定仓库车板交货 |  | G00M-500082251-00002 | 044003028900010 | 400208749800010 | 500082251 | 配电终端，配变终端（TTU） | 500082251-0055

## 低压电力电缆
分标编号 | 包名称 | 分包编号 | 项目单位 | 需求单位 | 项目名称 | 工程电压等级 | 物资名称 | 物资描述 | 单位 | 数量 | 首批交货日期 | 最后一批交货日期 | 交货地点 | 交货方式 | 备注 | 技术规范编码 | 网省采购申请号 | 总部采购申请号 | 物料编码 | 扩展描述 | 扩展编码
0122AD-1404002-0001 | 包1 | 100 | 国网冀北电力有限公司 | 国网冀北电力有限公司唐山供电公司 |  | 无电压等级 | 低压电力电缆,YJV,铜,70/35,4+1芯,ZC,22,普通 | 低压电力电缆-型号:YJV,导体材质:铜,截面mm2:70/35,芯数:4+1芯,阻燃特性:ZC,铠装形式:22,特殊要求:普通 | 千米 | 0.06 | 2022-11-01 | 2023-04-30 | 冀北五市 | 买方指定仓库地面交货 |  | G00M-500109545-00001 | 044003080000010 | 400208787200010 | 500109545 |  | 500109545-0003
0122AD-1404002-0001 | 包1 | 100 | 国网冀北电力有限公司 | 国网冀北电力有限公司秦皇岛供电公司 |  | 无电压等级 | 低压电力电缆,YJY,铜,185/120,4+1芯,ZC,22,WDZC | 低压电力电缆-型号:YJY,导体材质:铜,截面mm2:185/120,芯数:4+1芯,阻燃特性:ZC,铠装形式:22,特殊要求:WDZC | 千米 | 0.18 | 2022-11-01 | 2023-04-30 | 河北省秦皇岛市 | 买方指定仓库地面交货 |  | G00M-500134009-00002 | 044002965200010 | 400208701100010 | 500134009 |  | 500134009-0004
0122AD-1404002-0001 | 包1 | 100 | 国网冀北电力有限公司 | 国网冀北电力有限公司张家口供电公司 |  | 无电压等级 | 低压电力电缆,YJV,铜,150,1芯,ZC,无铠装,普通 | 低压电力电缆-型号:YJV,导体材质:铜,截面mm2:150,芯数:1芯,阻燃特性:ZC,铠装形式:无铠装,特殊要求:普通 | 千米 | 0.03 | 2022-11-01 | 2023-04-30 | 张家口 | 买方指定仓库地面交货 |  | 9995-500113168-00001 | 044002995500010 | 400208727800010 | 500113168 |  | 500113168-0003
0122AD-1404002-0001 | 包1 | 100 | 国网冀北电力有限公司 | 国网冀北电力有限公司张家口供电公司 |  | 无电压等级 | 低压电力电缆,YJV,铜,35,4芯,ZC,22,普通 | 低压电力电缆-型号:YJV,导体材质:铜,截面mm2:35,芯数:4芯,阻燃特性:ZC,铠装形式:22,特殊要求:普通 | 千米 | 5.25 | 2022-11-01 | 2023-04-30 | 张家口 | 买方指定仓库地面交货 |  | 9995-500109086-00001 | 044002994800010 | 400208727100010 | 500109086 |  | 500109086-0002
0122AD-1404002-0001 | 包1 | 100 | 国网冀北电力有限公司 | 国网冀北电力有限公司工程管理分公司（北京华联电力工程监理有限公司） |  | 无电压等级 | 低压电力电缆,YJY,铜,6,4芯,NH,23,NH | 低压电力电缆-型号:YJY,导体材质:铜,截面mm2:6,芯数:4芯,阻燃特性:NH,铠装形式:23,特殊要求:NH | 千米 | 1.32 | 2022-11-01 | 2023-04-30 | 河北省张家口市沽源县 | 施工现场地面交货 |  | G00M-500138216-00001 | 044002937300010 | 400208690300010 | 500138216 |  | 500138216-0003
0122AD-1404002-0001 | 包1 | 100 | 国网冀北电力有限公司 | 国网冀北电力有限公司工程管理分公司（北京华联电力工程监理有限公司） |  | 无电压等级 | 低压电力电缆,YJY,铜,185,4芯,ZC,22,普通 | 低压电力电缆-型号:YJY,导体材质:铜,截面mm2:185,芯数:4芯,阻燃特性:ZC,铠装形式:22,特殊要求:普通 | 千米 | 0.36 | 2022-11-01 | 2023-04-30 | 河北省张家口市沽源县 | 施工现场地面交货 |  | 9995-500109216-00001 | 044002815600010 | 400208689500010 | 500109216 |  | 500109216-0002
0122AD-1404002-0001 | 包1 | 100 | 国网冀北电力有限公司 | 国网冀北电力有限公司唐山供电公司 |  | 无电压等级 | 低压电力电缆,YJV,铜,25/16,4+1芯,ZC,22,普通 | 低压电力电缆-型号:YJV,导体材质:铜,截面mm2:25/16,芯数:4+1芯,阻燃特性:ZC,铠装形式:22,特殊要求:普通 | 千米 | 0.06 | 2022-11-01 | 2023-04-30 | 冀北五市 | 买方指定仓库地面交货 |  | 9995-500109671-00001 | 044003080500010 | 400208787700010 | 500109671 |  | 500109671-0016
0122AD-1404002-0001 | 包1 | 100 | 国网冀北电力有限公司 | 国网冀北电力有限公司张家口供电公司 |  | 无电压等级 | 低压电力电缆,YJY,铜,95/50,4+1芯,ZC,22,WDZC | 低压电力电缆-型号:YJY,导体材质:铜,截面mm2:95/50,芯数:4+1芯,阻燃特性:ZC,铠装形式:22,特殊要求:WDZC | 千米 | 0.12 | 2022-11-01 | 2023-04-30 | 张家口 | 买方指定仓库地面交货 |  | 9995-500134012-00001 | 044002997300010 | 400208729600010 | 500134012 |  | 500134012-0001
0122AD-1404002-0001 | 包1 | 100 | 国网冀北电力有限公司 | 国网冀北电力有限公司工程管理分公司（北京华联电力工程监理有限公司） |  | 无电压等级 | 低压电力电缆,YJY,铜,185,1芯,NH,22,NH | 低压电力电缆-型号:YJY,导体材质:铜,截面mm2:185,芯数:1芯,阻燃特性:NH,铠装形式:22,特殊要求:NH | 千米 | 0.06 | 2022-11-01 | 2023-04-30 | 河北省张家口市沽源县 | 施工现场地面交货 |  | G00M-500143302-00003 | 044002937500010 | 400208690500010 | 500143302 |  | 500143302-0007
0122AD-1404002-0001 | 包1 | 100 | 国网冀北电力有限公司 | 国网冀北电力有限公司张家口供电公司 |  | 无电压等级 | 低压电力电缆,YJY,铜,185,1芯,NH,22,NH | 低压电力电缆-型号:YJY,导体材质:铜,截面mm2:185,芯数:1芯,阻燃特性:NH,铠装形式:22,特殊要求:NH | 千米 | 0.168 | 2022-11-01 | 2023-04-30 | 张家口 | 买方指定仓库地面交货 |  | G00M-500143302-00003 | 044003021000010 | 400208744100010 | 500143302 |  | 500143302-0007
0122AD-1404002-0001 | 包1 | 100 | 国网冀北电力有限公司 | 国网冀北电力有限公司秦皇岛供电公司 |  | 无电压等级 | 低压电力电缆,YJY,铜,70,4芯,ZC,22,普通 | 低压电力电缆-型号:YJY,导体材质:铜,截面mm2:70,芯数:4芯,阻燃特性:ZC,铠装形式:22,特殊要求:普通 | 千米 | 1.72 | 2022-11-01 | 2023-04-30 | 河北省秦皇岛市 | 买方指定仓库地面交货 |  | 9995-500126017-00001 | 044002954200010 | 400208692700010 | 500126017 |  | 500126017-0003
0122AD-1404002-0001 | 包1 | 100 | 国网冀北电力有限公司 | 国网冀北电力有限公司秦皇岛供电公司 |  | 无电压等级 | 低压电力电缆,YJY,铜,120/70,4+1芯,ZC,22,WDZC | 低压电力电缆-型号:YJY,导体材质:铜,截面mm2:120/70,芯数:4+1芯,阻燃特性:ZC,铠装形式:22,特殊要求:WDZC | 千米 | 0.3 | 2022-11-01 | 2023-04-30 | 河北省秦皇岛市 | 买方指定仓库地面交货 |  | 9995-500134008-00001 | 044002965100010 | 400208701000010 | 500134008 |  | 500134008-0001
0122AD-1404002-0001 | 包1 | 100 | 国网冀北电力有限公司 | 国网冀北电力有限公司唐山供电公司 |  | 无电压等级 | 低压电力电缆,YJV,铜,95,4芯,ZC,22,普通 | 低压电力电缆-型号:YJV,导体材质:铜,截面mm2:95,芯数:4芯,阻燃特性:ZC,铠装形式:22,特殊要求:普通 | 千米 | 0.06 | 2022-11-01 | 2023-04-30 | 冀北五市 | 买方指定仓库地面交货 |  | 9995-500108688-00001 | 044003079400010 | 400208786600010 | 500108688 |  | 500108688-0004
0122AD-1404002-0001 | 包1 | 100 | 国网冀北电力有限公司 | 国网冀北电力有限公司唐山供电公司 |  | 无电压等级 | 低压电力电缆,YJY,铜,16,4芯,ZC,无铠装,普通 | 低压电力电缆-型号:YJY,导体材质:铜,截面mm2:16,芯数:4芯,阻燃特性:ZC,铠装形式:无铠装,特殊要求:普通 | 千米 | 0.06 | 2022-11-01 | 2023-04-30 | 冀北五市 | 买方指定仓库地面交货 |  | 9995-500132745-00001 | 044003083400010 | 400208789600010 | 500132745 |  | 500132745-0004
0122AD-1404002-0001 | 包1 | 100 | 国网冀北电力有限公司 | 国网冀北电力有限公司唐山供电公司 |  | 无电压等级 | 低压电力电缆,YJV,铜,185/95,4+1芯,ZC,22,普通 | 低压电力电缆-型号:YJV,导体材质:铜,截面mm2:185/95,芯数:4+1芯,阻燃特性:ZC,铠装形式:22,特殊要求:普通 | 千米 | 0.06 | 2022-11-01 | 2023-04-30 | 冀北五市 | 买方指定仓库地面交货 |  | G00M-500109214-00001 | 044003079900010 | 400208787100010 | 500109214 |  | 500109214-0005
0122AD-1404002-0001 | 包1 | 100 | 国网冀北电力有限公司 | 国网冀北电力有限公司唐山供电公司 |  | 无电压等级 | 低压电力电缆,YJY,铜,35/16,4+1芯,ZC,无铠装,普通 | 低压电力电缆-型号:YJY,导体材质:铜,截面mm2:35/16,芯数:4+1芯,阻燃特性:ZC,铠装形式:无铠装,特殊要求:普通 | 千米 | 2.456 | 2022-11-01 | 2023-04-30 | 河北省唐山市 | 买方指定仓库车板交货 |  | 9995-500132767-00001 | 044003031900010 | 400208752700010 | 500132767 |  | 500132767-0001
0122AD-1404002-0001 | 包1 | 100 | 国网冀北电力有限公司 | 国网冀北电力有限公司张家口供电公司 |  | 无电压等级 | 低压电力电缆,YJY,铜,10,2芯,NH,23,WDZA | 低压电力电缆-型号:YJY,导体材质:铜,截面mm2:10,芯数:2芯,阻燃特性:NH,铠装形式:23,特殊要求:WDZA | 千米 | 0.378 | 2022-11-01 | 2023-04-30 | 张家口 | 买方指定仓库地面交货 |  | G00M-500129276-00002 | 044002996400010 | 400208728700010 | 500129276 |  | 500129276-0004
0122AD-1404002-0001 | 包1 | 100 | 国网冀北电力有限公司 | 国网冀北电力有限公司秦皇岛供电公司 |  | 无电压等级 | 低压电力电缆,YJY,铜,240,4芯,ZC,22,普通 | 低压电力电缆-型号:YJY,导体材质:铜,截面mm2:240,芯数:4芯,阻燃特性:ZC,铠装形式:22,特殊要求:普通 | 千米 | 1.358 | 2022-11-01 | 2023-04-30 | 河北省秦皇岛市 | 买方指定仓库地面交货 |  | 9995-500109209-00001 | 044002972700010 | 400208707400010 | 500109209 |  | 500109209-0001
0122AD-1404002-0001 | 包1 | 100 | 国网冀北电力有限公司 | 国网冀北电力有限公司张家口供电公司 |  | 无电压等级 | 低压电力电缆,YJY,铜,185/95,3+1芯,NH,23,WDZA | 低压电力电缆-型号:YJY,导体材质:铜,截面mm2:185/95,芯数:3+1芯,阻燃特性:NH,铠装形式:23,特殊要求:WDZA | 千米 | 0.234 | 2022-11-01 | 2023-04-30 | 张家口 | 买方指定仓库地面交货 |  | G00M-500129274-00002 | 044002996300010 | 400208728600010 | 500129274 |  | 500129274-0003
0122AD-1404002-0001 | 包1 | 100 | 国网冀北电力有限公司 | 国网冀北电力有限公司唐山供电公司 |  | 无电压等级 | 低压电力电缆,YJY,铜,50/25,4+1芯,ZC,22,WDZC | 低压电力电缆-型号:YJY,导体材质:铜,截面mm2:50/25,芯数:4+1芯,阻燃特性:ZC,铠装形式:22,特殊要求:WDZC | 千米 | 0.098 | 2022-11-01 | 2023-04-30 | 河北省唐山市 | 买方指定仓库车板交货 |  | 9995-500134007-00001 | 044003032600010 | 400208753400010 | 500134007 |  | 500134007-0001
0122AD-1404002-0001 | 包1 | 100 | 国网冀北电力有限公司 | 国网冀北电力有限公司唐山供电公司 |  | 无电压等级 | 低压电力电缆,YJY,铜,50/25,4+1芯,ZC,无铠装,WDZC | 低压电力电缆-型号:YJY,导体材质:铜,截面mm2:50/25,芯数:4+1芯,阻燃特性:ZC,铠装形式:无铠装,特殊要求:WDZC | 千米 | 0.06 | 2022-11-01 | 2023-04-30 | 冀北五市 | 买方指定仓库地面交货 |  | 9995-500134005-00001 | 044003084400010 | 400208790600010 | 500134005 |  | 500134005-0001
0122AD-1404002-0001 | 包1 | 100 | 国网冀北电力有限公司 | 国网冀北电力有限公司秦皇岛供电公司 |  | 无电压等级 | 低压电力电缆,YJY,铜,120,4芯,ZC,22,普通 | 低压电力电缆-型号:YJY,导体材质:铜,截面mm2:120,芯数:4芯,阻燃特性:ZC,铠装形式:22,特殊要求:普通 | 千米 | 4.065 | 2022-11-01 | 2023-04-30 | 河北省秦皇岛市 | 买方指定仓库地面交货 |  | 9995-500109213-00001 | 044002972800010 | 400208707500010 | 500109213 |  | 500109213-0002
0122AD-1404002-0001 | 包1 | 100 | 国网冀北电力有限公司 | 国网冀北电力有限公司唐山供电公司 |  | 无电压等级 | 低压电力电缆,YJV,铜,50/25,4+1芯,ZC,22,普通 | 低压电力电缆-型号:YJV,导体材质:铜,截面mm2:50/25,芯数:4+1芯,阻燃特性:ZC,铠装形式:22,特殊要求:普通 | 千米 | 0.06 | 2022-11-01 | 2023-04-30 | 冀北五市 | 买方指定仓库地面交货 |  | 9995-500109569-00001 | 044003080100010 | 400208787300010 | 500109569 |  | 500109569-0002
0122AD-1404002-0001 | 包1 | 100 | 国网冀北电力有限公司 | 国网冀北电力有限公司唐山供电公司 |  | 无电压等级 | 低压电力电缆,YJY,铜,150/95,4+1芯,ZC,22,WDZC | 低压电力电缆-型号:YJY,导体材质:铜,截面mm2:150/95,芯数:4+1芯,阻燃特性:ZC,铠装形式:22,特殊要求:WDZC | 千米 | 0.06 | 2022-11-01 | 2023-04-30 | 冀北五市 | 买方指定仓库地面交货 |  | 9995-500134011-00001 | 044003084500010 | 400208790700010 | 500134011 |  | 500134011-0001
0122AD-1404002-0001 | 包1 | 100 | 国网冀北电力有限公司 | 国网冀北电力有限公司唐山供电公司 |  | 无电压等级 | 低压电力电缆,YJY,铜,120/70,4+1芯,ZC,无铠装,WDZC | 低压电力电缆-型号:YJY,导体材质:铜,截面mm2:120/70,芯数:4+1芯,阻燃特性:ZC,铠装形式:无铠装,特殊要求:WDZC | 千米 | 0.06 | 2022-11-01 | 2023-04-30 | 冀北五市 | 买方指定仓库地面交货 |  | 9995-500134000-00001 | 044003084100010 | 400208790300010 | 500134000 |  | 500134000-0003
0122AD-1404002-0001 | 包1 | 100 | 国网冀北电力有限公司 | 国网冀北电力有限公司唐山供电公司 |  | 无电压等级 | 低压电力电缆,YJY,铜,95,4芯,ZC,22,普通 | 低压电力电缆-型号:YJY,导体材质:铜,截面mm2:95,芯数:4芯,阻燃特性:ZC,铠装形式:22,特殊要求:普通 | 千米 | 0.06 | 2022-11-01 | 2023-04-30 | 冀北五市 | 买方指定仓库地面交货 |  | 9995-500109206-00001 | 044003079700010 | 400208786900010 | 500109206 |  | 500109206-0001
0122AD-1404002-0001 | 包1 | 100 | 国网冀北电力有限公司 | 国网冀北电力有限公司廊坊供电公司 |  | 无电压等级 | 低压电力电缆,YJV,铜,35/16,4+1芯,ZC,22,普通 | 低压电力电缆-型号:YJV,导体材质:铜,截面mm2:35/16,芯数:4+1芯,阻燃特性:ZC,铠装形式:22,特殊要求:普通 | 千米 | 0.06 | 2022-11-01 | 2023-04-30 | 河北省廊坊市广阳区 | 买方指定仓库地面交货 |  | 9995-500109640-00001 | 044003048600010 | 400208767100010 | 500109640 |  | 500109640-0002
0122AD-1404002-0001 | 包1 | 100 | 国网冀北电力有限公司 | 国网冀北电力有限公司唐山供电公司 |  | 无电压等级 | 低压电力电缆,YJY,铜,6,3芯,ZC,22,普通 | 低压电力电缆-型号:YJY,导体材质:铜,截面mm2:6,芯数:3芯,阻燃特性:ZC,铠装形式:22,特殊要求:普通 | 千米 | 0.06 | 2022-11-01 | 2023-04-30 | 冀北五市 | 买方指定仓库地面交货 |  | G00M-500109584-00001 | 044003080200010 | 400208787400010 | 500109584 |  | 500109584-0002
0122AD-1404002-0001 | 包1 | 100 | 国网冀北电力有限公司 | 国网冀北电力有限公司秦皇岛供电公司 |  | 无电压等级 | 低压电力电缆,YJV,铜,120,4芯,ZC,22,普通 | 低压电力电缆-型号:YJV,导体材质:铜,截面mm2:120,芯数:4芯,阻燃特性:ZC,铠装形式:22,特殊要求:普通 | 千米 | 0.146 | 2022-11-01 | 2023-04-30 | 河北省秦皇岛市 | 买方指定仓库地面交货 |  | 9995-500109087-00001 | 044002963400010 | 400208699300010 | 500109087 |  | 500109087-0002
0122AD-1404002-0001 | 包1 | 100 | 国网冀北电力有限公司 | 国网冀北电力有限公司廊坊供电公司 |  | 无电压等级 | 低压电力电缆,YJV,铜,10,2芯,ZC,22,普通 | 低压电力电缆-型号:YJV,导体材质:铜,截面mm2:10,芯数:2芯,阻燃特性:ZC,铠装形式:22,特殊要求:普通 | 千米 | 0.012 | 2022-11-01 | 2023-04-30 | 河北省廊坊市广阳区 | 买方指定仓库地面交货 |  | 9995-500107594-00001 | 044003046600010 | 400208765100010 | 500107594 |  | 500107594-0003
0122AD-1404002-0001 | 包1 | 100 | 国网冀北电力有限公司 | 国网冀北电力有限公司廊坊供电公司 |  | 无电压等级 | 低压电力电缆,YJV,铜,25/16,3+1芯,ZC,22,普通 | 低压电力电缆-型号:YJV,导体材质:铜,截面mm2:25/16,芯数:3+1芯,阻燃特性:ZC,铠装形式:22,特殊要求:普通 | 千米 | 0.09 | 2022-11-01 | 2023-04-30 | 河北省廊坊市广阳区 | 买方指定仓库地面交货 |  | 9995-500109654-00001 | 044003048700010 | 400208767200010 | 500109654 |  | 500109654-0009
0122AD-1404002-0001 | 包1 | 100 | 国网冀北电力有限公司 | 国网冀北电力有限公司廊坊供电公司 |  | 无电压等级 | 低压电力电缆,YJV,铜,6/4,3+1芯,ZC,22,普通 | 低压电力电缆-型号:YJV,导体材质:铜,截面mm2:6/4,芯数:3+1芯,阻燃特性:ZC,铠装形式:22,特殊要求:普通 | 千米 | 0.09 | 2022-11-01 | 2023-04-30 | 河北省廊坊市广阳区 | 买方指定仓库地面交货 |  | 9995-500109593-00001 | 044003048500010 | 400208767000010 | 500109593 |  | 500109593-0008
0122AD-1404002-0001 | 包1 | 100 | 国网冀北电力有限公司 | 国网冀北电力有限公司唐山供电公司 |  | 无电压等级 | 低压电力电缆,YJV,铜,95/50,4+1芯,ZC,22,普通 | 低压电力电缆-型号:YJV,导体材质:铜,截面mm2:95/50,芯数:4+1芯,阻燃特性:ZC,铠装形式:22,特殊要求:普通 | 千米 | 0.06 | 2022-11-01 | 2023-04-30 | 冀北五市 | 买方指定仓库地面交货 |  | 9995-500109782-00001 | 044003080600010 | 400208787800010 | 500109782 |  | 500109782-0002
0122AD-1404002-0001 | 包1 | 100 | 国网冀北电力有限公司 | 国网冀北电力有限公司唐山供电公司 |  | 无电压等级 | 低压电力电缆,YJY,铜,240/120,4+1芯,ZC,22,WDZC | 低压电力电缆-型号:YJY,导体材质:铜,截面mm2:240/120,芯数:4+1芯,阻燃特性:ZC,铠装形式:22,特殊要求:WDZC | 千米 | 0.09 | 2022-11-01 | 2023-04-30 | 河北省唐山市 | 买方指定仓库车板交货 |  | 9995-500134006-00001 | 044003032500010 | 400208753300010 | 500134006 |  | 500134006-0001
0122AD-1404002-0001 | 包1 | 100 | 国网冀北电力有限公司 | 国网冀北电力有限公司秦皇岛供电公司 |  | 无电压等级 | 低压电力电缆,YJY,铜,70/35,4+1芯,ZC,22,WDZC | 低压电力电缆-型号:YJY,导体材质:铜,截面mm2:70/35,芯数:4+1芯,阻燃特性:ZC,铠装形式:22,特殊要求:WDZC | 千米 | 0.516 | 2022-11-01 | 2023-04-30 | 河北省秦皇岛市 | 买方指定仓库地面交货 |  | 9995-500134010-00001 | 044002974900010 | 400208709600010 | 500134010 |  | 500134010-0001
0122AD-1404002-0001 | 包1 | 100 | 国网冀北电力有限公司 | 国网冀北电力有限公司唐山供电公司 |  | 无电压等级 | 低压电力电缆,YJV,铜,16,2芯,ZC,无铠装,普通 | 低压电力电缆-型号:YJV,导体材质:铜,截面mm2:16,芯数:2芯,阻燃特性:ZC,铠装形式:无铠装,特殊要求:普通 | 千米 | 0.06 | 2022-11-01 | 2023-04-30 | 冀北五市 | 买方指定仓库地面交货 |  | 9995-500132737-00001 | 044003083300010 | 400208789500010 | 500132737 |  | 500132737-0001
0122AD-1404002-0001 | 包1 | 100 | 国网冀北电力有限公司 | 国网冀北电力有限公司张家口供电公司 |  | 无电压等级 | 低压电力电缆,YJV,铜,50,4芯,ZC,22,普通 | 低压电力电缆-型号:YJV,导体材质:铜,截面mm2:50,芯数:4芯,阻燃特性:ZC,铠装形式:22,特殊要求:普通 | 千米 | 0.12 | 2022-11-01 | 2023-04-30 | 张家口 | 买方指定仓库地面交货 |  | 9995-500108896-00001 | 044002994700010 | 400208727000010 | 500108896 |  | 500108896-0002
0122AD-1404002-0001 | 包1 | 100 | 国网冀北电力有限公司 | 国网冀北电力有限公司廊坊供电公司 |  | 无电压等级 | 低压电力电缆,YJV,铜,50,4芯,ZC,22,普通 | 低压电力电缆-型号:YJV,导体材质:铜,截面mm2:50,芯数:4芯,阻燃特性:ZC,铠装形式:22,特殊要求:普通 | 千米 | 0.09 | 2022-11-01 | 2023-04-30 | 河北省廊坊市广阳区 | 买方指定仓库地面交货 |  | 9995-500108896-00001 | 044003047500010 | 400208766000010 | 500108896 |  | 500108896-0002
0122AD-1404002-0001 | 包1 | 100 | 国网冀北电力有限公司 | 国网冀北电力有限公司秦皇岛供电公司 |  | 无电压等级 | 低压电力电缆,YJY,铜,6/4,4+1芯,ZC,22,普通 | 低压电力电缆-型号:YJY,导体材质:铜,截面mm2:6/4,芯数:4+1芯,阻燃特性:ZC,铠装形式:22,特殊要求:普通 | 千米 | 0.6 | 2022-11-01 | 2023-04-30 | 河北省秦皇岛市 | 买方指定仓库地面交货 |  | G00M-500109642-00002 | 044002963600010 | 400208699500010 | 500109642 |  | 500109642-0003
0122AD-1404002-0001 | 包1 | 100 | 国网冀北电力有限公司 | 国网冀北电力有限公司张家口供电公司 |  | 无电压等级 | 低压电力电缆,YJY,铜,16/10,4+1芯,ZC,22,普通 | 低压电力电缆-型号:YJY,导体材质:铜,截面mm2:16/10,芯数:4+1芯,阻燃特性:ZC,铠装形式:22,特殊要求:普通 | 千米 | 1.32 | 2022-11-01 | 2023-04-30 | 张家口 | 买方指定仓库地面交货 |  | G00M-500109720-00001 | 044002995300010 | 400208727600010 | 500109720 |  | 500109720-0003
0122AD-1404002-0001 | 包1 | 100 | 国网冀北电力有限公司 | 国网冀北电力有限公司唐山供电公司 |  | 无电压等级 | 低压电力电缆,YJY,铜,25/16,4+1芯,ZC,22,普通 | 低压电力电缆-型号:YJY,导体材质:铜,截面mm2:25/16,芯数:4+1芯,阻燃特性:ZC,铠装形式:22,特殊要求:普通 | 千米 | 0.06 | 2022-11-01 | 2023-04-30 | 冀北五市 | 买方指定仓库地面交货 |  | G00M-500109627-00001 | 044003080400010 | 400208787600010 | 500109627 |  | 500109627-0006
0122AD-1404002-0001 | 包1 | 100 | 国网冀北电力有限公司 | 国网冀北电力有限公司张家口供电公司 |  | 无电压等级 | 低压电力电缆,YJV,铜,10,2芯,ZC,22,普通 | 低压电力电缆-型号:YJV,导体材质:铜,截面mm2:10,芯数:2芯,阻燃特性:ZC,铠装形式:22,特殊要求:普通 | 千米 | 0.12 | 2022-11-01 | 2023-04-30 | 张家口 | 买方指定仓库地面交货 |  | 9995-500107594-00001 | 044002993700010 | 400208726000010 | 500107594 |  | 500107594-0003
0122AD-1404002-0001 | 包1 | 100 | 国网冀北电力有限公司 | 国网冀北电力有限公司张家口供电公司 |  | 无电压等级 | 低压电力电缆,YJY,铜,150/95,4+1芯,NH,23,WDZB | 低压电力电缆-型号:YJY,导体材质:铜,截面mm2:150/95,芯数:4+1芯,阻燃特性:NH,铠装形式:23,特殊要求:WDZB | 千米 | 0.384 | 2022-11-01 | 2023-04-30 | 张家口 | 买方指定仓库地面交货 |  | G00M-500141954-00001 | 044002951900010 | 400208692600010 | 500141954 |  | 500141954-0002
0122AD-1404002-0001 | 包1 | 100 | 国网冀北电力有限公司 | 国网冀北电力有限公司工程管理分公司（北京华联电力工程监理有限公司） |  | 无电压等级 | 低压电力电缆,YJY,铜,16/10,4+1芯,ZC,22,普通 | 低压电力电缆-型号:YJY,导体材质:铜,截面mm2:16/10,芯数:4+1芯,阻燃特性:ZC,铠装形式:22,特殊要求:普通 | 千米 | 0.96 | 2022-11-01 | 2023-04-30 | 河北省张家口市沽源县 | 施工现场地面交货 |  | G00M-500109720-00001 | 044002815900010 | 400208689800010 | 500109720 |  | 500109720-0003
0122AD-1404002-0001 | 包1 | 100 | 国网冀北电力有限公司 | 国网冀北电力有限公司工程管理分公司（北京华联电力工程监理有限公司） |  | 无电压等级 | 低压电力电缆,YJY,铜,70,4芯,ZC,22,普通 | 低压电力电缆-型号:YJY,导体材质:铜,截面mm2:70,芯数:4芯,阻燃特性:ZC,铠装形式:22,特殊要求:普通 | 千米 | 1.92 | 2022-11-01 | 2023-04-30 | 河北省张家口市沽源县 | 施工现场地面交货 |  | 9995-500126017-00001 | 044002937100010 | 400208690100010 | 500126017 |  | 500126017-0003
0122AD-1404002-0001 | 包1 | 100 | 国网冀北电力有限公司 | 国网冀北电力有限公司秦皇岛供电公司 |  | 无电压等级 | 低压电力电缆,YJY,铜,70,4芯,ZC,22,普通 | 低压电力电缆-型号:YJY,导体材质:铜,截面mm2:70,芯数:4芯,阻燃特性:ZC,铠装形式:22,特殊要求:普通 | 千米 | 0.266 | 2022-11-01 | 2023-04-30 | 河北省秦皇岛市 | 买方指定仓库地面交货 |  | 9995-500126017-00001 | 044002964400010 | 400208700300010 | 500126017 |  | 500126017-0003
0122AD-1404002-0001 | 包1 | 100 | 国网冀北电力有限公司 | 国网冀北电力有限公司唐山供电公司 |  | 无电压等级 | 低压电力电缆,YJY,铜,10/6,4+1芯,ZC,22,普通 | 低压电力电缆-型号:YJY,导体材质:铜,截面mm2:10/6,芯数:4+1芯,阻燃特性:ZC,铠装形式:22,特殊要求:普通 | 千米 | 0.06 | 2022-11-01 | 2023-04-30 | 冀北五市 | 买方指定仓库地面交货 |  | G00M-500109592-00002 | 044003080300010 | 400208787500010 | 500109592 |  | 500109592-0004
0122AD-1404002-0001 | 包1 | 100 | 国网冀北电力有限公司 | 国网冀北电力有限公司唐山供电公司 |  | 无电压等级 | 低压电力电缆,YJY,铜,95/50,4+1芯,ZC,无铠装,WDZC | 低压电力电缆-型号:YJY,导体材质:铜,截面mm2:95/50,芯数:4+1芯,阻燃特性:ZC,铠装形式:无铠装,特殊要求:WDZC | 千米 | 0.06 | 2022-11-01 | 2023-04-30 | 冀北五市 | 买方指定仓库地面交货 |  | 9995-500134003-00001 | 044003084200010 | 400208790400010 | 500134003 |  | 500134003-0001
0122AD-1404002-0001 | 包1 | 100 | 国网冀北电力有限公司 | 国网冀北电力有限公司廊坊供电公司 |  | 无电压等级 | 低压电力电缆,YJV,铜,150,4芯,ZC,22,普通 | 低压电力电缆-型号:YJV,导体材质:铜,截面mm2:150,芯数:4芯,阻燃特性:ZC,铠装形式:22,特殊要求:普通 | 千米 | 0.045 | 2022-11-01 | 2023-04-30 | 河北省廊坊市广阳区 | 买方指定仓库地面交货 |  | 9995-500108895-00001 | 044003047400010 | 400208765900010 | 500108895 |  | 500108895-0002
0122AD-1404002-0001 | 包1 | 100 | 国网冀北电力有限公司 | 国网冀北电力有限公司唐山供电公司 |  | 无电压等级 | 低压电力电缆,YJY,铜,70/35,4+1芯,ZC,无铠装,WDZC | 低压电力电缆-型号:YJY,导体材质:铜,截面mm2:70/35,芯数:4+1芯,阻燃特性:ZC,铠装形式:无铠装,特殊要求:WDZC | 千米 | 0.071 | 2022-11-01 | 2023-04-30 | 河北省唐山市 | 买方指定仓库车板交货 |  | 9995-500134001-00001 | 044003032400010 | 400208753200010 | 500134001 |  | 500134001-0001
0122AD-1404002-0001 | 包1 | 100 | 国网冀北电力有限公司 | 国网冀北电力有限公司秦皇岛供电公司 |  | 无电压等级 | 低压电力电缆,YJY,铜,240,4芯,ZC,22,普通 | 低压电力电缆-型号:YJY,导体材质:铜,截面mm2:240,芯数:4芯,阻燃特性:ZC,铠装形式:22,特殊要求:普通 | 千米 | 0.242 | 2022-11-01 | 2023-04-30 | 河北省秦皇岛市 | 买方指定仓库地面交货 |  | 9995-500109209-00001 | 044002963500010 | 400208699400010 | 500109209 |  | 500109209-0001
0122AD-1404002-0001 | 包1 | 100 | 国网冀北电力有限公司 | 国网冀北电力有限公司张家口供电公司 |  | 无电压等级 | 低压电力电缆,YJV,铜,16,2芯,ZC,22,普通 | 低压电力电缆-型号:YJV,导体材质:铜,截面mm2:16,芯数:2芯,阻燃特性:ZC,铠装形式:22,特殊要求:普通 | 千米 | 0.36 | 2022-11-01 | 2023-04-30 | 张家口 | 买方指定仓库地面交货 |  | 9995-500108079-00001 | 044002993900010 | 400208726200010 | 500108079 |  | 500108079-0003
0122AD-1404002-0001 | 包1 | 100 | 国网冀北电力有限公司 | 国网冀北电力有限公司唐山供电公司 |  | 无电压等级 | 低压电力电缆,YJY,铜,150/95,4+1芯,ZC,无铠装,WDZC | 低压电力电缆-型号:YJY,导体材质:铜,截面mm2:150/95,芯数:4+1芯,阻燃特性:ZC,铠装形式:无铠装,特殊要求:WDZC | 千米 | 0.06 | 2022-11-01 | 2023-04-30 | 冀北五市 | 买方指定仓库地面交货 |  | 9995-500134004-00001 | 044003084300010 | 400208790500010 | 500134004 |  | 500134004-0001
0122AD-1404002-0001 | 包1 | 100 | 国网冀北电力有限公司 | 国网冀北电力有限公司廊坊供电公司 |  | 无电压等级 | 低压电力电缆,YJV,铜,6/4,4+1芯,ZC,22,普通 | 低压电力电缆-型号:YJV,导体材质:铜,截面mm2:6/4,芯数:4+1芯,阻燃特性:ZC,铠装形式:22,特殊要求:普通 | 千米 | 0.09 | 2022-11-01 | 2023-04-30 | 河北省廊坊市广阳区 | 买方指定仓库地面交货 |  | G00M-500109534-00001 | 044003048200010 | 400208766700010 | 500109534 |  | 500109534-0003
0122AD-1404002-0001 | 包1 | 100 | 国网冀北电力有限公司 | 国网冀北电力有限公司廊坊供电公司 |  | 无电压等级 | 低压电力电缆,YJV,铜,240,4芯,ZC,22,普通 | 低压电力电缆-型号:YJV,导体材质:铜,截面mm2:240,芯数:4芯,阻燃特性:ZC,铠装形式:22,特殊要求:普通 | 千米 | 1.316 | 2022-11-01 | 2023-04-30 | 河北省廊坊市广阳区 | 买方指定仓库地面交货 |  | 9995-500108897-00001 | 044003047600010 | 400208766100010 | 500108897 |  | 500108897-0001
0122AD-1404002-0001 | 包1 | 100 | 国网冀北电力有限公司 | 国网冀北电力有限公司唐山供电公司 |  | 无电压等级 | 低压电力电缆,YJV,铜,150/95,4+1芯,ZC,22,普通 | 低压电力电缆-型号:YJV,导体材质:铜,截面mm2:150/95,芯数:4+1芯,阻燃特性:ZC,铠装形式:22,特殊要求:普通 | 千米 | 0.06 | 2022-11-01 | 2023-04-30 | 冀北五市 | 买方指定仓库地面交货 |  | 9995-500109098-00001 | 044003079500010 | 400208786700010 | 500109098 |  | 500109098-0002
0122AD-1404002-0001 | 包1 | 100 | 国网冀北电力有限公司 | 国网冀北电力有限公司廊坊供电公司 |  | 无电压等级 | 低压电力电缆,YJV,铜,185,4芯,ZC,22,普通 | 低压电力电缆-型号:YJV,导体材质:铜,截面mm2:185,芯数:4芯,阻燃特性:ZC,铠装形式:22,特殊要求:普通 | 千米 | 1.16 | 2022-11-01 | 2023-04-30 | 河北省廊坊市广阳区 | 买方指定仓库地面交货 |  | 9995-500109095-00001 | 044003047900010 | 400208766400010 | 500109095 |  | 500109095-0002
0122AD-1404002-0001 | 包1 | 100 | 国网冀北电力有限公司 | 国网冀北电力有限公司唐山供电公司 |  | 无电压等级 | 低压电力电缆,YJY,铜,50,4芯,ZC,22,普通 | 低压电力电缆-型号:YJY,导体材质:铜,截面mm2:50,芯数:4芯,阻燃特性:ZC,铠装形式:22,特殊要求:普通 | 千米 | 0.06 | 2022-11-01 | 2023-04-30 | 冀北五市 | 买方指定仓库地面交货 |  | G00M-500109212-00001 | 044003079800010 | 400208787000010 | 500109212 |  | 500109212-0005
0122AD-1404002-0001 | 包1 | 100 | 国网冀北电力有限公司 | 国网冀北电力有限公司廊坊供电公司 |  | 无电压等级 | 低压电力电缆,YJY,铜,150,4芯,ZC,22,普通 | 低压电力电缆-型号:YJY,导体材质:铜,截面mm2:150,芯数:4芯,阻燃特性:ZC,铠装形式:22,特殊要求:普通 | 千米 | 0.841 | 2022-11-01 | 2023-04-30 | 河北省廊坊市广阳区 | 买方指定仓库地面交货 |  | 9995-500109205-00001 | 044003048000010 | 400208766500010 | 500109205 |  | 500109205-0002
0122AD-1404002-0001 | 包1 | 100 | 国网冀北电力有限公司 | 国网冀北电力有限公司张家口供电公司 |  | 无电压等级 | 低压电力电缆,YJY,铜,120/70,4+1芯,ZC,22,WDZC | 低压电力电缆-型号:YJY,导体材质:铜,截面mm2:120/70,芯数:4+1芯,阻燃特性:ZC,铠装形式:22,特殊要求:WDZC | 千米 | 0.12 | 2022-11-01 | 2023-04-30 | 张家口 | 买方指定仓库地面交货 |  | 9995-500134008-00001 | 044002997200010 | 400208729500010 | 500134008 |  | 500134008-0001
0122AD-1404002-0001 | 包1 | 100 | 国网冀北电力有限公司 | 国网冀北电力有限公司秦皇岛供电公司 |  | 无电压等级 | 低压电力电缆,YJY,铜,16,2芯,ZC,22,普通 | 低压电力电缆-型号:YJY,导体材质:铜,截面mm2:16,芯数:2芯,阻燃特性:ZC,铠装形式:22,特殊要求:普通 | 千米 | 0.12 | 2022-11-01 | 2023-04-30 | 河北省秦皇岛市 | 买方指定仓库地面交货 |  | G00M-500109645-00001 | 044002972900010 | 400208707600010 | 500109645 |  | 500109645-0003
0122AD-1404002-0001 | 包1 | 100 | 国网冀北电力有限公司 | 国网冀北电力有限公司廊坊供电公司 |  | 无电压等级 | 低压电力电缆,YJV,铜,70,4芯,ZC,22,普通 | 低压电力电缆-型号:YJV,导体材质:铜,截面mm2:70,芯数:4芯,阻燃特性:ZC,铠装形式:22,特殊要求:普通 | 千米 | 0.06 | 2022-11-01 | 2023-04-30 | 河北省廊坊市广阳区 | 买方指定仓库地面交货 |  | 9995-500108894-00001 | 044003047300010 | 400208765800010 | 500108894 |  | 500108894-0004
0122AD-1404002-0001 | 包1 | 100 | 国网冀北电力有限公司 | 国网冀北电力有限公司廊坊供电公司 |  | 无电压等级 | 低压电力电缆,YJV,铜,120,4芯,ZC,22,普通 | 低压电力电缆-型号:YJV,导体材质:铜,截面mm2:120,芯数:4芯,阻燃特性:ZC,铠装形式:22,特殊要求:普通 | 千米 | 0.676 | 2022-11-01 | 2023-04-30 | 河北省廊坊市广阳区 | 买方指定仓库地面交货 |  | 9995-500109087-00001 | 044003047800010 | 400208766300010 | 500109087 |  | 500109087-0002
0122AD-1404002-0001 | 包1 | 100 | 国网冀北电力有限公司 | 国网冀北电力有限公司廊坊供电公司 |  | 无电压等级 | 低压电力电缆,YJV,铜,16,2芯,ZC,22,普通 | 低压电力电缆-型号:YJV,导体材质:铜,截面mm2:16,芯数:2芯,阻燃特性:ZC,铠装形式:22,特殊要求:普通 | 千米 | 0.702 | 2022-11-01 | 2023-04-30 | 河北省廊坊市广阳区 | 买方指定仓库地面交货 |  | 9995-500108079-00001 | 044003046800010 | 400208765300010 | 500108079 |  | 500108079-0003
0122AD-1404002-0001 | 包1 | 100 | 国网冀北电力有限公司 | 国网冀北电力有限公司秦皇岛供电公司 |  | 无电压等级 | 低压电力电缆,YJY,铜,35,4芯,ZC,22,普通 | 低压电力电缆-型号:YJY,导体材质:铜,截面mm2:35,芯数:4芯,阻燃特性:ZC,铠装形式:22,特殊要求:普通 | 千米 | 0.744 | 2022-11-01 | 2023-04-30 | 河北省秦皇岛市 | 买方指定仓库地面交货 |  | 9995-500114475-00001 | 044002973100010 | 400208707800010 | 500114475 |  | 500114475-0001
0122AD-1404002-0001 | 包1 | 100 | 国网冀北电力有限公司 | 国网冀北电力有限公司唐山供电公司 |  | 无电压等级 | 低压电力电缆,YJY,铜,120/70,4+1芯,ZC,22,WDZC | 低压电力电缆-型号:YJY,导体材质:铜,截面mm2:120/70,芯数:4+1芯,阻燃特性:ZC,铠装形式:22,特殊要求:WDZC | 千米 | 0.018 | 2022-11-01 | 2023-04-30 | 河北省唐山市 | 买方指定仓库车板交货 |  | 9995-500134008-00001 | 044003032700010 | 400208753500010 | 500134008 |  | 500134008-0001
0122AD-1404002-0001 | 包1 | 100 | 国网冀北电力有限公司 | 国网冀北电力有限公司张家口供电公司 |  | 无电压等级 | 低压电力电缆,YJY,铜,16,2芯,ZB,23,NH | 低压电力电缆-型号:YJY,导体材质:铜,截面mm2:16,芯数:2芯,阻燃特性:ZB,铠装形式:23,特殊要求:NH | 千米 | 2.52 | 2022-11-01 | 2023-04-30 | 张家口 | 买方指定仓库地面交货 |  | G00M-500129365-00001 | 044002996900010 | 400208729200010 | 500129365 |  | 500129365-0003
0122AD-1404002-0001 | 包1 | 100 | 国网冀北电力有限公司 | 国网冀北电力有限公司唐山供电公司 |  | 无电压等级 | 低压电力电缆,YJY,铜,16,2芯,ZC,无铠装,普通 | 低压电力电缆-型号:YJY,导体材质:铜,截面mm2:16,芯数:2芯,阻燃特性:ZC,铠装形式:无铠装,特殊要求:普通 | 千米 | 3.871 | 2022-11-01 | 2023-04-30 | 河北省唐山市 | 买方指定仓库车板交货 |  | 9995-500132744-00001 | 044003031800010 | 400208752600010 | 500132744 |  | 500132744-0005
0122AD-1404002-0001 | 包1 | 100 | 国网冀北电力有限公司 | 国网冀北电力有限公司工程管理分公司（北京华联电力工程监理有限公司） |  | 无电压等级 | 低压电力电缆,YJY,铜,16/10,3+1芯,ZC,22,普通 | 低压电力电缆-型号:YJY,导体材质:铜,截面mm2:16/10,芯数:3+1芯,阻燃特性:ZC,铠装形式:22,特殊要求:普通 | 千米 | 1.68 | 2022-11-01 | 2023-04-30 | 河北省张家口市沽源县 | 施工现场地面交货 |  | G00M-500109603-00001 | 044002815800010 | 400208689700010 | 500109603 |  | 500109603-0010
0122AD-1404002-0001 | 包1 | 100 | 国网冀北电力有限公司 | 国网冀北电力有限公司张家口供电公司 |  | 无电压等级 | 低压电力电缆,YJY,铜,10/6,3+1芯,NH,23,WDZA | 低压电力电缆-型号:YJY,导体材质:铜,截面mm2:10/6,芯数:3+1芯,阻燃特性:NH,铠装形式:23,特殊要求:WDZA | 千米 | 0.51 | 2022-11-01 | 2023-04-30 | 张家口 | 买方指定仓库地面交货 |  | G00M-500129269-00002 | 044002996200010 | 400208728500010 | 500129269 |  | 500129269-0004
0122AD-1404002-0001 | 包1 | 100 | 国网冀北电力有限公司 | 国网冀北电力有限公司唐山供电公司 |  | 无电压等级 | 低压电力电缆,YJY,铜,35,2芯,ZC,无铠装,普通 | 低压电力电缆-型号:YJY,导体材质:铜,截面mm2:35,芯数:2芯,阻燃特性:ZC,铠装形式:无铠装,特殊要求:普通 | 千米 | 0.06 | 2022-11-01 | 2023-04-30 | 冀北五市 | 买方指定仓库地面交货 |  | 9995-500132747-00001 | 044003083500010 | 400208789700010 | 500132747 |  | 500132747-0001
0122AD-1404002-0001 | 包1 | 100 | 国网冀北电力有限公司 | 国网冀北电力有限公司秦皇岛供电公司 |  | 无电压等级 | 低压电力电缆,YJY,铜,185/120,4+1芯,ZC,22,WDZC | 低压电力电缆-型号:YJY,导体材质:铜,截面mm2:185/120,芯数:4+1芯,阻燃特性:ZC,铠装形式:22,特殊要求:WDZC | 千米 | 0.134 | 2022-11-01 | 2023-04-30 | 河北省秦皇岛市 | 买方指定仓库地面交货 |  | G00M-500134009-00002 | 044002974800010 | 400208709500010 | 500134009 |  | 500134009-0004
0122AD-1404002-0001 | 包1 | 100 | 国网冀北电力有限公司 | 国网冀北电力有限公司廊坊供电公司 |  | 无电压等级 | 低压电力电缆,YJV,铜,35,4芯,ZC,22,普通 | 低压电力电缆-型号:YJV,导体材质:铜,截面mm2:35,芯数:4芯,阻燃特性:ZC,铠装形式:22,特殊要求:普通 | 千米 | 0.749 | 2022-11-01 | 2023-04-30 | 河北省廊坊市广阳区 | 买方指定仓库地面交货 |  | 9995-500109086-00001 | 044003047700010 | 400208766200010 | 500109086 |  | 500109086-0002
0122AD-1404002-0001 | 包1 | 100 | 国网冀北电力有限公司 | 国网冀北电力有限公司廊坊供电公司 |  | 无电压等级 | 低压电力电缆,YJV,铜,6,3芯,ZC,22,普通 | 低压电力电缆-型号:YJV,导体材质:铜,截面mm2:6,芯数:3芯,阻燃特性:ZC,铠装形式:22,特殊要求:普通 | 千米 | 0.464 | 2022-11-01 | 2023-04-30 | 河北省廊坊市广阳区 | 买方指定仓库地面交货 |  | G00M-500109752-00001 | 044003048800010 | 400208767300010 | 500109752 |  | 500109752-0004
0122AD-1404002-0001 | 包1 | 100 | 国网冀北电力有限公司 | 国网冀北电力有限公司工程管理分公司（北京华联电力工程监理有限公司） |  | 无电压等级 | 低压电力电缆,YJY,铜,120,4芯,ZC,22,普通 | 低压电力电缆-型号:YJY,导体材质:铜,截面mm2:120,芯数:4芯,阻燃特性:ZC,铠装形式:22,特殊要求:普通 | 千米 | 0.54 | 2022-11-01 | 2023-04-30 | 河北省张家口市沽源县 | 施工现场地面交货 |  | 9995-500109213-00001 | 044002815500010 | 400208689400010 | 500109213 |  | 500109213-0002
0122AD-1404002-0001 | 包1 | 100 | 国网冀北电力有限公司 | 国网冀北电力有限公司唐山供电公司 |  | 无电压等级 | 低压电力电缆,YJV,铜,120/70,4+1芯,ZC,22,普通 | 低压电力电缆-型号:YJV,导体材质:铜,截面mm2:120/70,芯数:4+1芯,阻燃特性:ZC,铠装形式:22,特殊要求:普通 | 千米 | 0.06 | 2022-11-01 | 2023-04-30 | 冀北五市 | 买方指定仓库地面交货 |  | 9995-500109103-00001 | 044003079600010 | 400208786800010 | 500109103 |  | 500109103-0005
0122AD-1404002-0001 | 包1 | 100 | 国网冀北电力有限公司 | 国网冀北电力有限公司张家口供电公司 |  | 无电压等级 | 低压电力电缆,YJY,铜,150,4芯,ZC,22,普通 | 低压电力电缆-型号:YJY,导体材质:铜,截面mm2:150,芯数:4芯,阻燃特性:ZC,铠装形式:22,特殊要求:普通 | 千米 | 0.3 | 2022-11-01 | 2023-04-30 | 张家口 | 买方指定仓库地面交货 |  | 9995-500109205-00001 | 044002994900010 | 400208727200010 | 500109205 |  | 500109205-0002
0122AD-1404002-0001 | 包1 | 100 | 国网冀北电力有限公司 | 国网冀北电力有限公司工程管理分公司（北京华联电力工程监理有限公司） |  | 无电压等级 | 低压电力电缆,YJY,铜,240/120,3+1芯,ZC,23,NH | 低压电力电缆-型号:YJY,导体材质:铜,截面mm2:240/120,芯数:3+1芯,阻燃特性:ZC,铠装形式:23,特殊要求:NH | 千米 | 0.42 | 2022-11-01 | 2023-04-30 | 河北省张家口市沽源县 | 施工现场地面交货 |  | G00M-500143283-00001 | 044002937200010 | 400208690200010 | 500143283 |  | 500143283-0001
0122AD-1404002-0001 | 包1 | 100 | 国网冀北电力有限公司 | 国网冀北电力有限公司唐山供电公司 |  | 无电压等级 | 低压电力电缆,YJY,铜,50,2芯,ZC,无铠装,普通 | 低压电力电缆-型号:YJY,导体材质:铜,截面mm2:50,芯数:2芯,阻燃特性:ZC,铠装形式:无铠装,特殊要求:普通 | 千米 | 0.06 | 2022-11-01 | 2023-04-30 | 冀北五市 | 买方指定仓库地面交货 |  | 9995-500132748-00001 | 044003083600010 | 400208789800010 | 500132748 |  | 500132748-0001
0122AD-1404002-0001 | 包1 | 100 | 国网冀北电力有限公司 | 国网冀北电力有限公司廊坊供电公司 |  | 无电压等级 | 低压电力电缆,YJV,铜,6,2芯,ZC,22,普通 | 低压电力电缆-型号:YJV,导体材质:铜,截面mm2:6,芯数:2芯,阻燃特性:ZC,铠装形式:22,特殊要求:普通 | 千米 | 0.03 | 2022-11-01 | 2023-04-30 | 河北省廊坊市广阳区 | 买方指定仓库地面交货 |  | G00M-500109518-00001 | 044003048100010 | 400208766600010 | 500109518 |  | 500109518-0016
0122AD-1404002-0001 | 包1 | 100 | 国网冀北电力有限公司 | 国网冀北电力有限公司工程管理分公司（北京华联电力工程监理有限公司） |  | 无电压等级 | 低压电力电缆,YJY,铜,6/4,3+1芯,ZC,22,普通 | 低压电力电缆-型号:YJY,导体材质:铜,截面mm2:6/4,芯数:3+1芯,阻燃特性:ZC,铠装形式:22,特殊要求:普通 | 千米 | 3.12 | 2022-11-01 | 2023-04-30 | 河北省张家口市沽源县 | 施工现场地面交货 |  | G00M-500109529-00001 | 044002815700010 | 400208689600010 | 500109529 |  | 500109529-0002
0122AD-1404002-0001 | 包1 | 100 | 国网冀北电力有限公司 | 国网冀北电力有限公司秦皇岛供电公司 |  | 无电压等级 | 低压电力电缆,YJY,铜,240/120,4+1芯,ZC,22,WDZC | 低压电力电缆-型号:YJY,导体材质:铜,截面mm2:240/120,芯数:4+1芯,阻燃特性:ZC,铠装形式:22,特殊要求:WDZC | 千米 | 0.3 | 2022-11-01 | 2023-04-30 | 河北省秦皇岛市 | 买方指定仓库地面交货 |  | 9995-500134006-00001 | 044002965000010 | 400208700900010 | 500134006 |  | 500134006-0001
0122AD-1404002-0001 | 包1 | 100 | 国网冀北电力有限公司 | 国网冀北电力有限公司秦皇岛供电公司 |  | 无电压等级 | 低压电力电缆,YJY,铜,240/120,4+1芯,ZC,22,WDZC | 低压电力电缆-型号:YJY,导体材质:铜,截面mm2:240/120,芯数:4+1芯,阻燃特性:ZC,铠装形式:22,特殊要求:WDZC | 千米 | 0.499 | 2022-11-01 | 2023-04-30 | 河北省秦皇岛市 | 买方指定仓库地面交货 |  | 9995-500134006-00001 | 044002974600010 | 400208709300010 | 500134006 |  | 500134006-0001
0122AD-1404002-0001 | 包1 | 100 | 国网冀北电力有限公司 | 国网冀北电力有限公司张家口供电公司 |  | 无电压等级 | 低压电力电缆,YJY,铜,240,4芯,ZC,22,普通 | 低压电力电缆-型号:YJY,导体材质:铜,截面mm2:240,芯数:4芯,阻燃特性:ZC,铠装形式:22,特殊要求:普通 | 千米 | 0.369 | 2022-11-01 | 2023-04-30 | 张家口 | 买方指定仓库地面交货 |  | 9995-500109209-00001 | 044002995000010 | 400208727300010 | 500109209 |  | 500109209-0001
0122AD-1404002-0001 | 包1 | 100 | 国网冀北电力有限公司 | 国网冀北电力有限公司廊坊供电公司 |  | 无电压等级 | 低压电力电缆,YJV,铜,10/6,4+1芯,ZC,22,普通 | 低压电力电缆-型号:YJV,导体材质:铜,截面mm2:10/6,芯数:4+1芯,阻燃特性:ZC,铠装形式:22,特殊要求:普通 | 千米 | 0.477 | 2022-11-01 | 2023-04-30 | 河北省廊坊市广阳区 | 买方指定仓库地面交货 |  | G00M-500109538-00001 | 044003048300010 | 400208766800010 | 500109538 |  | 500109538-0006
0122AD-1404002-0001 | 包1 | 100 | 国网冀北电力有限公司 | 国网冀北电力有限公司张家口供电公司 |  | 无电压等级 | 低压电力电缆,YJY,铜,120,4芯,ZC,22,普通 | 低压电力电缆-型号:YJY,导体材质:铜,截面mm2:120,芯数:4芯,阻燃特性:ZC,铠装形式:22,特殊要求:普通 | 千米 | 0.695 | 2022-11-01 | 2023-04-30 | 张家口 | 买方指定仓库地面交货 |  | 9995-500109213-00001 | 044002995100010 | 400208727400010 | 500109213 |  | 500109213-0002
0122AD-1404002-0001 | 包1 | 100 | 国网冀北电力有限公司 | 国网冀北电力有限公司工程管理分公司（北京华联电力工程监理有限公司） |  | 无电压等级 | 低压电力电缆,YJY,铜,35,4芯,ZC,22,普通 | 低压电力电缆-型号:YJY,导体材质:铜,截面mm2:35,芯数:4芯,阻燃特性:ZC,铠装形式:22,特殊要求:普通 | 千米 | 2.22 | 2022-11-01 | 2023-04-30 | 河北省张家口市沽源县 | 施工现场地面交货 |  | 9995-500114475-00001 | 044002937000010 | 400208690000010 | 500114475 |  | 500114475-0001
0122AD-1404002-0001 | 包1 | 100 | 国网冀北电力有限公司 | 国网冀北电力有限公司工程管理分公司（北京华联电力工程监理有限公司） |  | 无电压等级 | 低压电力电缆,YJY,铜,35,2芯,ZC,23,NH | 低压电力电缆-型号:YJY,导体材质:铜,截面mm2:35,芯数:2芯,阻燃特性:ZC,铠装形式:23,特殊要求:NH | 千米 | 2.82 | 2022-11-01 | 2023-04-30 | 河北省张家口市沽源县 | 施工现场地面交货 |  | G00M-500143294-00002 | 044002937400010 | 400208690400010 | 500143294 |  | 500143294-0003
0122AD-1404002-0001 | 包1 | 100 | 国网冀北电力有限公司 | 国网冀北电力有限公司廊坊供电公司 |  | 无电压等级 | 低压电力电缆,YJV,铜,16/10,4+1芯,ZC,22,普通 | 低压电力电缆-型号:YJV,导体材质:铜,截面mm2:16/10,芯数:4+1芯,阻燃特性:ZC,铠装形式:22,特殊要求:普通 | 千米 | 0.265 | 2022-11-01 | 2023-04-30 | 河北省廊坊市广阳区 | 买方指定仓库地面交货 |  | 9995-500109583-00001 | 044003048400010 | 400208766900010 | 500109583 |  | 500109583-0003
0122AD-1404002-0001 | 包1 | 100 | 国网冀北电力有限公司 | 国网冀北电力有限公司张家口供电公司 |  | 无电压等级 | 低压电力电缆,YJV,铜,25,4芯,ZC,22,普通 | 低压电力电缆-型号:YJV,导体材质:铜,截面mm2:25,芯数:4芯,阻燃特性:ZC,铠装形式:22,特殊要求:普通 | 千米 | 0.18 | 2022-11-01 | 2023-04-30 | 张家口 | 买方指定仓库地面交货 |  | G00M-500108747-00001 | 044002994400010 | 400208726700010 | 500108747 |  | 500108747-0004
0122AD-1404002-0001 | 包1 | 100 | 国网冀北电力有限公司 | 国网冀北电力有限公司张家口供电公司 |  | 无电压等级 | 低压电力电缆,YJY,铜,4/2.5,3+1芯,NH,23,WDZA | 低压电力电缆-型号:YJY,导体材质:铜,截面mm2:4/2.5,芯数:3+1芯,阻燃特性:NH,铠装形式:23,特殊要求:WDZA | 千米 | 0.834 | 2022-11-01 | 2023-04-30 | 张家口 | 买方指定仓库地面交货 |  | G00M-500129295-00002 | 044002996500010 | 400208728800010 | 500129295 |  | 500129295-0004
0122AD-1404002-0001 | 包1 | 100 | 国网冀北电力有限公司 | 国网冀北电力有限公司秦皇岛供电公司 |  | 无电压等级 | 低压电力电缆,YJY,铜,120/70,4+1芯,ZC,22,WDZC | 低压电力电缆-型号:YJY,导体材质:铜,截面mm2:120/70,芯数:4+1芯,阻燃特性:ZC,铠装形式:22,特殊要求:WDZC | 千米 | 0.627 | 2022-11-01 | 2023-04-30 | 河北省秦皇岛市 | 买方指定仓库地面交货 |  | 9995-500134008-00001 | 044002974700010 | 400208709400010 | 500134008 |  | 500134008-0001
0122AD-1404002-0001 | 包1 | 100 | 国网冀北电力有限公司 | 国网冀北电力有限公司张家口供电公司 |  | 无电压等级 | 低压电力电缆,YJV,铜,70,4芯,ZC,22,普通 | 低压电力电缆-型号:YJV,导体材质:铜,截面mm2:70,芯数:4芯,阻燃特性:ZC,铠装形式:22,特殊要求:普通 | 千米 | 0.378 | 2022-11-01 | 2023-04-30 | 张家口 | 买方指定仓库地面交货 |  | 9995-500108894-00001 | 044002994500010 | 400208726800010 | 500108894 |  | 500108894-0004
0122AD-1404002-0001 | 包1 | 100 | 国网冀北电力有限公司 | 国网冀北电力有限公司张家口供电公司 |  | 无电压等级 | 低压电力电缆,YJV,铜,240/120,4+1芯,ZC,22,普通 | 低压电力电缆-型号:YJV,导体材质:铜,截面mm2:240/120,芯数:4+1芯,阻燃特性:ZC,铠装形式:22,特殊要求:普通 | 千米 | 0.3 | 2022-11-01 | 2023-04-30 | 张家口 | 买方指定仓库地面交货 |  | 9995-500109215-00001 | 044002995200010 | 400208727500010 | 500109215 |  | 500109215-0002
0122AD-1404002-0001 | 包1 | 100 | 国网冀北电力有限公司 | 国网冀北电力有限公司张家口供电公司 |  | 无电压等级 | 低压电力电缆,YJV,铜,150,4芯,ZC,22,普通 | 低压电力电缆-型号:YJV,导体材质:铜,截面mm2:150,芯数:4芯,阻燃特性:ZC,铠装形式:22,特殊要求:普通 | 千米 | 0.048 | 2022-11-01 | 2023-04-30 | 张家口 | 买方指定仓库地面交货 |  | 9995-500108895-00001 | 044002994600010 | 400208726900010 | 500108895 |  | 500108895-0002
0122AD-1404002-0001 | 包2 | 200 | 国网冀北电力有限公司 | 国网冀北电力有限公司廊坊供电公司 |  | 无电压等级 | 低压电力电缆,YJV,铜,16,2芯,ZC,22,普通 | 低压电力电缆-型号:YJV,导体材质:铜,截面mm2:16,芯数:2芯,阻燃特性:ZC,铠装形式:22,特殊要求:普通 | 千米 | 0.468 | 2022-11-01 | 2023-04-30 | 河北省廊坊市广阳区 | 买方指定仓库地面交货 |  | 9995-500108079-00001 | 044003046800010 | 400208765300010 | 500108079 |  | 500108079-0003
0122AD-1404002-0001 | 包2 | 200 | 国网冀北电力有限公司 | 国网冀北电力有限公司秦皇岛供电公司 |  | 无电压等级 | 低压电力电缆,YJY,铜,35,4芯,ZC,22,普通 | 低压电力电缆-型号:YJY,导体材质:铜,截面mm2:35,芯数:4芯,阻燃特性:ZC,铠装形式:22,特殊要求:普通 | 千米 | 0.496 | 2022-11-01 | 2023-04-30 | 河北省秦皇岛市 | 买方指定仓库地面交货 |  | 9995-500114475-00001 | 044002973100010 | 400208707800010 | 500114475 |  | 500114475-0001
0122AD-1404002-0001 | 包2 | 200 | 国网冀北电力有限公司 | 国网冀北电力有限公司唐山供电公司 |  | 无电压等级 | 低压电力电缆,YJY,铜,120/70,4+1芯,ZC,22,WDZC | 低压电力电缆-型号:YJY,导体材质:铜,截面mm2:120/70,芯数:4+1芯,阻燃特性:ZC,铠装形式:22,特殊要求:WDZC | 千米 | 0.012 | 2022-11-01 | 2023-04-30 | 河北省唐山市 | 买方指定仓库车板交货 |  | 9995-500134008-00001 | 044003032700010 | 400208753500010 | 500134008 |  | 500134008-0001
0122AD-1404002-0001 | 包2 | 200 | 国网冀北电力有限公司 | 国网冀北电力有限公司张家口供电公司 |  | 无电压等级 | 低压电力电缆,YJY,铜,16,2芯,ZB,23,NH | 低压电力电缆-型号:YJY,导体材质:铜,截面mm2:16,芯数:2芯,阻燃特性:ZB,铠装形式:23,特殊要求:NH | 千米 | 1.68 | 2022-11-01 | 2023-04-30 | 张家口 | 买方指定仓库地面交货 |  | G00M-500129365-00001 | 044002996900010 | 400208729200010 | 500129365 |  | 500129365-0003
0122AD-1404002-0001 | 包2 | 200 | 国网冀北电力有限公司 | 国网冀北电力有限公司唐山供电公司 |  | 无电压等级 | 低压电力电缆,YJY,铜,16,2芯,ZC,无铠装,普通 | 低压电力电缆-型号:YJY,导体材质:铜,截面mm2:16,芯数:2芯,阻燃特性:ZC,铠装形式:无铠装,特殊要求:普通 | 千米 | 2.58 | 2022-11-01 | 2023-04-30 | 河北省唐山市 | 买方指定仓库车板交货 |  | 9995-500132744-00001 | 044003031800010 | 400208752600010 | 500132744 |  | 500132744-0005
0122AD-1404002-0001 | 包2 | 200 | 国网冀北电力有限公司 | 国网冀北电力有限公司工程管理分公司（北京华联电力工程监理有限公司） |  | 无电压等级 | 低压电力电缆,YJY,铜,16/10,3+1芯,ZC,22,普通 | 低压电力电缆-型号:YJY,导体材质:铜,截面mm2:16/10,芯数:3+1芯,阻燃特性:ZC,铠装形式:22,特殊要求:普通 | 千米 | 1.12 | 2022-11-01 | 2023-04-30 | 河北省张家口市沽源县 | 施工现场地面交货 |  | G00M-500109603-00001 | 044002815800010 | 400208689700010 | 500109603 |  | 500109603-0010
0122AD-1404002-0001 | 包2 | 200 | 国网冀北电力有限公司 | 国网冀北电力有限公司张家口供电公司 |  | 无电压等级 | 低压电力电缆,YJY,铜,10/6,3+1芯,NH,23,WDZA | 低压电力电缆-型号:YJY,导体材质:铜,截面mm2:10/6,芯数:3+1芯,阻燃特性:NH,铠装形式:23,特殊要求:WDZA | 千米 | 0.34 | 2022-11-01 | 2023-04-30 | 张家口 | 买方指定仓库地面交货 |  | G00M-500129269-00002 | 044002996200010 | 400208728500010 | 500129269 |  | 500129269-0004
0122AD-1404002-0001 | 包2 | 200 | 国网冀北电力有限公司 | 国网冀北电力有限公司唐山供电公司 |  | 无电压等级 | 低压电力电缆,YJY,铜,35,2芯,ZC,无铠装,普通 | 低压电力电缆-型号:YJY,导体材质:铜,截面mm2:35,芯数:2芯,阻燃特性:ZC,铠装形式:无铠装,特殊要求:普通 | 千米 | 0.04 | 2022-11-01 | 2023-04-30 | 冀北五市 | 买方指定仓库地面交货 |  | 9995-500132747-00001 | 044003083500010 | 400208789700010 | 500132747 |  | 500132747-0001
0122AD-1404002-0001 | 包2 | 200 | 国网冀北电力有限公司 | 国网冀北电力有限公司秦皇岛供电公司 |  | 无电压等级 | 低压电力电缆,YJY,铜,185/120,4+1芯,ZC,22,WDZC | 低压电力电缆-型号:YJY,导体材质:铜,截面mm2:185/120,芯数:4+1芯,阻燃特性:ZC,铠装形式:22,特殊要求:WDZC | 千米 | 0.09 | 2022-11-01 | 2023-04-30 | 河北省秦皇岛市 | 买方指定仓库地面交货 |  | G00M-500134009-00002 | 044002974800010 | 400208709500010 | 500134009 |  | 500134009-0004
0122AD-1404002-0001 | 包2 | 200 | 国网冀北电力有限公司 | 国网冀北电力有限公司廊坊供电公司 |  | 无电压等级 | 低压电力电缆,YJV,铜,35,4芯,ZC,22,普通 | 低压电力电缆-型号:YJV,导体材质:铜,截面mm2:35,芯数:4芯,阻燃特性:ZC,铠装形式:22,特殊要求:普通 | 千米 | 0.499 | 2022-11-01 | 2023-04-30 | 河北省廊坊市广阳区 | 买方指定仓库地面交货 |  | 9995-500109086-00001 | 044003047700010 | 400208766200010 | 500109086 |  | 500109086-0002
0122AD-1404002-0001 | 包2 | 200 | 国网冀北电力有限公司 | 国网冀北电力有限公司廊坊供电公司 |  | 无电压等级 | 低压电力电缆,YJV,铜,6,3芯,ZC,22,普通 | 低压电力电缆-型号:YJV,导体材质:铜,截面mm2:6,芯数:3芯,阻燃特性:ZC,铠装形式:22,特殊要求:普通 | 千米 | 0.31 | 2022-11-01 | 2023-04-30 | 河北省廊坊市广阳区 | 买方指定仓库地面交货 |  | G00M-500109752-00001 | 044003048800010 | 400208767300010 | 500109752 |  | 500109752-0004
0122AD-1404002-0001 | 包2 | 200 | 国网冀北电力有限公司 | 国网冀北电力有限公司工程管理分公司（北京华联电力工程监理有限公司） |  | 无电压等级 | 低压电力电缆,YJY,铜,120,4芯,ZC,22,普通 | 低压电力电缆-型号:YJY,导体材质:铜,截面mm2:120,芯数:4芯,阻燃特性:ZC,铠装形式:22,特殊要求:普通 | 千米 | 0.36 | 2022-11-01 | 2023-04-30 | 河北省张家口市沽源县 | 施工现场地面交货 |  | 9995-500109213-00001 | 044002815500010 | 400208689400010 | 500109213 |  | 500109213-0002
0122AD-1404002-0001 | 包2 | 200 | 国网冀北电力有限公司 | 国网冀北电力有限公司唐山供电公司 |  | 无电压等级 | 低压电力电缆,YJV,铜,120/70,4+1芯,ZC,22,普通 | 低压电力电缆-型号:YJV,导体材质:铜,截面mm2:120/70,芯数:4+1芯,阻燃特性:ZC,铠装形式:22,特殊要求:普通 | 千米 | 0.04 | 2022-11-01 | 2023-04-30 | 冀北五市 | 买方指定仓库地面交货 |  | 9995-500109103-00001 | 044003079600010 | 400208786800010 | 500109103 |  | 500109103-0005
0122AD-1404002-0001 | 包2 | 200 | 国网冀北电力有限公司 | 国网冀北电力有限公司张家口供电公司 |  | 无电压等级 | 低压电力电缆,YJY,铜,150,4芯,ZC,22,普通 | 低压电力电缆-型号:YJY,导体材质:铜,截面mm2:150,芯数:4芯,阻燃特性:ZC,铠装形式:22,特殊要求:普通 | 千米 | 0.2 | 2022-11-01 | 2023-04-30 | 张家口 | 买方指定仓库地面交货 |  | 9995-500109205-00001 | 044002994900010 | 400208727200010 | 500109205 |  | 500109205-0002
0122AD-1404002-0001 | 包2 | 200 | 国网冀北电力有限公司 | 国网冀北电力有限公司工程管理分公司（北京华联电力工程监理有限公司） |  | 无电压等级 | 低压电力电缆,YJY,铜,240/120,3+1芯,ZC,23,NH | 低压电力电缆-型号:YJY,导体材质:铜,截面mm2:240/120,芯数:3+1芯,阻燃特性:ZC,铠装形式:23,特殊要求:NH | 千米 | 0.28 | 2022-11-01 | 2023-04-30 | 河北省张家口市沽源县 | 施工现场地面交货 |  | G00M-500143283-00001 | 044002937200010 | 400208690200010 | 500143283 |  | 500143283-0001
0122AD-1404002-0001 | 包2 | 200 | 国网冀北电力有限公司 | 国网冀北电力有限公司唐山供电公司 |  | 无电压等级 | 低压电力电缆,YJY,铜,50,2芯,ZC,无铠装,普通 | 低压电力电缆-型号:YJY,导体材质:铜,截面mm2:50,芯数:2芯,阻燃特性:ZC,铠装形式:无铠装,特殊要求:普通 | 千米 | 0.04 | 2022-11-01 | 2023-04-30 | 冀北五市 | 买方指定仓库地面交货 |  | 9995-500132748-00001 | 044003083600010 | 400208789800010 | 500132748 |  | 500132748-0001
0122AD-1404002-0001 | 包2 | 200 | 国网冀北电力有限公司 | 国网冀北电力有限公司廊坊供电公司 |  | 无电压等级 | 低压电力电缆,YJV,铜,6,2芯,ZC,22,普通 | 低压电力电缆-型号:YJV,导体材质:铜,截面mm2:6,芯数:2芯,阻燃特性:ZC,铠装形式:22,特殊要求:普通 | 千米 | 0.02 | 2022-11-01 | 2023-04-30 | 河北省廊坊市广阳区 | 买方指定仓库地面交货 |  | G00M-500109518-00001 | 044003048100010 | 400208766600010 | 500109518 |  | 500109518-0016
0122AD-1404002-0001 | 包2 | 200 | 国网冀北电力有限公司 | 国网冀北电力有限公司工程管理分公司（北京华联电力工程监理有限公司） |  | 无电压等级 | 低压电力电缆,YJY,铜,6/4,3+1芯,ZC,22,普通 | 低压电力电缆-型号:YJY,导体材质:铜,截面mm2:6/4,芯数:3+1芯,阻燃特性:ZC,铠装形式:22,特殊要求:普通 | 千米 | 2.08 | 2022-11-01 | 2023-04-30 | 河北省张家口市沽源县 | 施工现场地面交货 |  | G00M-500109529-00001 | 044002815700010 | 400208689600010 | 500109529 |  | 500109529-0002
0122AD-1404002-0001 | 包2 | 200 | 国网冀北电力有限公司 | 国网冀北电力有限公司秦皇岛供电公司 |  | 无电压等级 | 低压电力电缆,YJY,铜,240/120,4+1芯,ZC,22,WDZC | 低压电力电缆-型号:YJY,导体材质:铜,截面mm2:240/120,芯数:4+1芯,阻燃特性:ZC,铠装形式:22,特殊要求:WDZC | 千米 | 0.2 | 2022-11-01 | 2023-04-30 | 河北省秦皇岛市 | 买方指定仓库地面交货 |  | 9995-500134006-00001 | 044002965000010 | 400208700900010 | 500134006 |  | 500134006-0001
0122AD-1404002-0001 | 包2 | 200 | 国网冀北电力有限公司 | 国网冀北电力有限公司秦皇岛供电公司 |  | 无电压等级 | 低压电力电缆,YJY,铜,240/120,4+1芯,ZC,22,WDZC | 低压电力电缆-型号:YJY,导体材质:铜,截面mm2:240/120,芯数:4+1芯,阻燃特性:ZC,铠装形式:22,特殊要求:WDZC | 千米 | 0.332 | 2022-11-01 | 2023-04-30 | 河北省秦皇岛市 | 买方指定仓库地面交货 |  | 9995-500134006-00001 | 044002974600010 | 400208709300010 | 500134006 |  | 500134006-0001
0122AD-1404002-0001 | 包2 | 200 | 国网冀北电力有限公司 | 国网冀北电力有限公司张家口供电公司 |  | 无电压等级 | 低压电力电缆,YJY,铜,240,4芯,ZC,22,普通 | 低压电力电缆-型号:YJY,导体材质:铜,截面mm2:240,芯数:4芯,阻燃特性:ZC,铠装形式:22,特殊要求:普通 | 千米 | 0.246 | 2022-11-01 | 2023-04-30 | 张家口 | 买方指定仓库地面交货 |  | 9995-500109209-00001 | 044002995000010 | 400208727300010 | 500109209 |  | 500109209-0001
0122AD-1404002-0001 | 包2 | 200 | 国网冀北电力有限公司 | 国网冀北电力有限公司廊坊供电公司 |  | 无电压等级 | 低压电力电缆,YJV,铜,10/6,4+1芯,ZC,22,普通 | 低压电力电缆-型号:YJV,导体材质:铜,截面mm2:10/6,芯数:4+1芯,阻燃特性:ZC,铠装形式:22,特殊要求:普通 | 千米 | 0.318 | 2022-11-01 | 2023-04-30 | 河北省廊坊市广阳区 | 买方指定仓库地面交货 |  | G00M-500109538-00001 | 044003048300010 | 400208766800010 | 500109538 |  | 500109538-0006
0122AD-1404002-0001 | 包2 | 200 | 国网冀北电力有限公司 | 国网冀北电力有限公司张家口供电公司 |  | 无电压等级 | 低压电力电缆,YJY,铜,120,4芯,ZC,22,普通 | 低压电力电缆-型号:YJY,导体材质:铜,截面mm2:120,芯数:4芯,阻燃特性:ZC,铠装形式:22,特殊要求:普通 | 千米 | 0.463 | 2022-11-01 | 2023-04-30 | 张家口 | 买方指定仓库地面交货 |  | 9995-500109213-00001 | 044002995100010 | 400208727400010 | 500109213 |  | 500109213-0002
0122AD-1404002-0001 | 包2 | 200 | 国网冀北电力有限公司 | 国网冀北电力有限公司工程管理分公司（北京华联电力工程监理有限公司） |  | 无电压等级 | 低压电力电缆,YJY,铜,35,4芯,ZC,22,普通 | 低压电力电缆-型号:YJY,导体材质:铜,截面mm2:35,芯数:4芯,阻燃特性:ZC,铠装形式:22,特殊要求:普通 | 千米 | 1.48 | 2022-11-01 | 2023-04-30 | 河北省张家口市沽源县 | 施工现场地面交货 |  | 9995-500114475-00001 | 044002937000010 | 400208690000010 | 500114475 |  | 500114475-0001
0122AD-1404002-0001 | 包2 | 200 | 国网冀北电力有限公司 | 国网冀北电力有限公司工程管理分公司（北京华联电力工程监理有限公司） |  | 无电压等级 | 低压电力电缆,YJY,铜,35,2芯,ZC,23,NH | 低压电力电缆-型号:YJY,导体材质:铜,截面mm2:35,芯数:2芯,阻燃特性:ZC,铠装形式:23,特殊要求:NH | 千米 | 1.88 | 2022-11-01 | 2023-04-30 | 河北省张家口市沽源县 | 施工现场地面交货 |  | G00M-500143294-00002 | 044002937400010 | 400208690400010 | 500143294 |  | 500143294-0003
0122AD-1404002-0001 | 包2 | 200 | 国网冀北电力有限公司 | 国网冀北电力有限公司廊坊供电公司 |  | 无电压等级 | 低压电力电缆,YJV,铜,16/10,4+1芯,ZC,22,普通 | 低压电力电缆-型号:YJV,导体材质:铜,截面mm2:16/10,芯数:4+1芯,阻燃特性:ZC,铠装形式:22,特殊要求:普通 | 千米 | 0.176 | 2022-11-01 | 2023-04-30 | 河北省廊坊市广阳区 | 买方指定仓库地面交货 |  | 9995-500109583-00001 | 044003048400010 | 400208766900010 | 500109583 |  | 500109583-0003
0122AD-1404002-0001 | 包2 | 200 | 国网冀北电力有限公司 | 国网冀北电力有限公司张家口供电公司 |  | 无电压等级 | 低压电力电缆,YJV,铜,25,4芯,ZC,22,普通 | 低压电力电缆-型号:YJV,导体材质:铜,截面mm2:25,芯数:4芯,阻燃特性:ZC,铠装形式:22,特殊要求:普通 | 千米 | 0.12 | 2022-11-01 | 2023-04-30 | 张家口 | 买方指定仓库地面交货 |  | G00M-500108747-00001 | 044002994400010 | 400208726700010 | 500108747 |  | 500108747-0004
0122AD-1404002-0001 | 包2 | 200 | 国网冀北电力有限公司 | 国网冀北电力有限公司张家口供电公司 |  | 无电压等级 | 低压电力电缆,YJY,铜,4/2.5,3+1芯,NH,23,WDZA | 低压电力电缆-型号:YJY,导体材质:铜,截面mm2:4/2.5,芯数:3+1芯,阻燃特性:NH,铠装形式:23,特殊要求:WDZA | 千米 | 0.556 | 2022-11-01 | 2023-04-30 | 张家口 | 买方指定仓库地面交货 |  | G00M-500129295-00002 | 044002996500010 | 400208728800010 | 500129295 |  | 500129295-0004
0122AD-1404002-0001 | 包2 | 200 | 国网冀北电力有限公司 | 国网冀北电力有限公司秦皇岛供电公司 |  | 无电压等级 | 低压电力电缆,YJY,铜,120/70,4+1芯,ZC,22,WDZC | 低压电力电缆-型号:YJY,导体材质:铜,截面mm2:120/70,芯数:4+1芯,阻燃特性:ZC,铠装形式:22,特殊要求:WDZC | 千米 | 0.418 | 2022-11-01 | 2023-04-30 | 河北省秦皇岛市 | 买方指定仓库地面交货 |  | 9995-500134008-00001 | 044002974700010 | 400208709400010 | 500134008 |  | 500134008-0001
0122AD-1404002-0001 | 包2 | 200 | 国网冀北电力有限公司 | 国网冀北电力有限公司张家口供电公司 |  | 无电压等级 | 低压电力电缆,YJV,铜,70,4芯,ZC,22,普通 | 低压电力电缆-型号:YJV,导体材质:铜,截面mm2:70,芯数:4芯,阻燃特性:ZC,铠装形式:22,特殊要求:普通 | 千米 | 0.252 | 2022-11-01 | 2023-04-30 | 张家口 | 买方指定仓库地面交货 |  | 9995-500108894-00001 | 044002994500010 | 400208726800010 | 500108894 |  | 500108894-0004
0122AD-1404002-0001 | 包2 | 200 | 国网冀北电力有限公司 | 国网冀北电力有限公司张家口供电公司 |  | 无电压等级 | 低压电力电缆,YJV,铜,240/120,4+1芯,ZC,22,普通 | 低压电力电缆-型号:YJV,导体材质:铜,截面mm2:240/120,芯数:4+1芯,阻燃特性:ZC,铠装形式:22,特殊要求:普通 | 千米 | 0.2 | 2022-11-01 | 2023-04-30 | 张家口 | 买方指定仓库地面交货 |  | 9995-500109215-00001 | 044002995200010 | 400208727500010 | 500109215 |  | 500109215-0002
0122AD-1404002-0001 | 包2 | 200 | 国网冀北电力有限公司 | 国网冀北电力有限公司廊坊供电公司 |  | 无电压等级 | 低压电力电缆,YJV,铜,120,4芯,ZC,22,普通 | 低压电力电缆-型号:YJV,导体材质:铜,截面mm2:120,芯数:4芯,阻燃特性:ZC,铠装形式:22,特殊要求:普通 | 千米 | 0.451 | 2022-11-01 | 2023-04-30 | 河北省廊坊市广阳区 | 买方指定仓库地面交货 |  | 9995-500109087-00001 | 044003047800010 | 400208766300010 | 500109087 |  | 500109087-0002
0122AD-1404002-0001 | 包2 | 200 | 国网冀北电力有限公司 | 国网冀北电力有限公司唐山供电公司 |  | 无电压等级 | 低压电力电缆,YJV,铜,70/35,4+1芯,ZC,22,普通 | 低压电力电缆-型号:YJV,导体材质:铜,截面mm2:70/35,芯数:4+1芯,阻燃特性:ZC,铠装形式:22,特殊要求:普通 | 千米 | 0.04 | 2022-11-01 | 2023-04-30 | 冀北五市 | 买方指定仓库地面交货 |  | G00M-500109545-00001 | 044003080000010 | 400208787200010 | 500109545 |  | 500109545-0003
0122AD-1404002-0001 | 包2 | 200 | 国网冀北电力有限公司 | 国网冀北电力有限公司秦皇岛供电公司 |  | 无电压等级 | 低压电力电缆,YJY,铜,185/120,4+1芯,ZC,22,WDZC | 低压电力电缆-型号:YJY,导体材质:铜,截面mm2:185/120,芯数:4+1芯,阻燃特性:ZC,铠装形式:22,特殊要求:WDZC | 千米 | 0.12 | 2022-11-01 | 2023-04-30 | 河北省秦皇岛市 | 买方指定仓库地面交货 |  | G00M-500134009-00002 | 044002965200010 | 400208701100010 | 500134009 |  | 500134009-0004
0122AD-1404002-0001 | 包2 | 200 | 国网冀北电力有限公司 | 国网冀北电力有限公司张家口供电公司 |  | 无电压等级 | 低压电力电缆,YJV,铜,150,1芯,ZC,无铠装,普通 | 低压电力电缆-型号:YJV,导体材质:铜,截面mm2:150,芯数:1芯,阻燃特性:ZC,铠装形式:无铠装,特殊要求:普通 | 千米 | 0.02 | 2022-11-01 | 2023-04-30 | 张家口 | 买方指定仓库地面交货 |  | 9995-500113168-00001 | 044002995500010 | 400208727800010 | 500113168 |  | 500113168-0003
0122AD-1404002-0001 | 包2 | 200 | 国网冀北电力有限公司 | 国网冀北电力有限公司张家口供电公司 |  | 无电压等级 | 低压电力电缆,YJV,铜,35,4芯,ZC,22,普通 | 低压电力电缆-型号:YJV,导体材质:铜,截面mm2:35,芯数:4芯,阻燃特性:ZC,铠装形式:22,特殊要求:普通 | 千米 | 3.5 | 2022-11-01 | 2023-04-30 | 张家口 | 买方指定仓库地面交货 |  | 9995-500109086-00001 | 044002994800010 | 400208727100010 | 500109086 |  | 500109086-0002
0122AD-1404002-0001 | 包2 | 200 | 国网冀北电力有限公司 | 国网冀北电力有限公司工程管理分公司（北京华联电力工程监理有限公司） |  | 无电压等级 | 低压电力电缆,YJY,铜,6,4芯,NH,23,NH | 低压电力电缆-型号:YJY,导体材质:铜,截面mm2:6,芯数:4芯,阻燃特性:NH,铠装形式:23,特殊要求:NH | 千米 | 0.88 | 2022-11-01 | 2023-04-30 | 河北省张家口市沽源县 | 施工现场地面交货 |  | G00M-500138216-00001 | 044002937300010 | 400208690300010 | 500138216 |  | 500138216-0003
0122AD-1404002-0001 | 包2 | 200 | 国网冀北电力有限公司 | 国网冀北电力有限公司工程管理分公司（北京华联电力工程监理有限公司） |  | 无电压等级 | 低压电力电缆,YJY,铜,185,4芯,ZC,22,普通 | 低压电力电缆-型号:YJY,导体材质:铜,截面mm2:185,芯数:4芯,阻燃特性:ZC,铠装形式:22,特殊要求:普通 | 千米 | 0.24 | 2022-11-01 | 2023-04-30 | 河北省张家口市沽源县 | 施工现场地面交货 |  | 9995-500109216-00001 | 044002815600010 | 400208689500010 | 500109216 |  | 500109216-0002
0122AD-1404002-0001 | 包2 | 200 | 国网冀北电力有限公司 | 国网冀北电力有限公司唐山供电公司 |  | 无电压等级 | 低压电力电缆,YJV,铜,25/16,4+1芯,ZC,22,普通 | 低压电力电缆-型号:YJV,导体材质:铜,截面mm2:25/16,芯数:4+1芯,阻燃特性:ZC,铠装形式:22,特殊要求:普通 | 千米 | 0.04 | 2022-11-01 | 2023-04-30 | 冀北五市 | 买方指定仓库地面交货 |  | 9995-500109671-00001 | 044003080500010 | 400208787700010 | 500109671 |  | 500109671-0016
0122AD-1404002-0001 | 包2 | 200 | 国网冀北电力有限公司 | 国网冀北电力有限公司张家口供电公司 |  | 无电压等级 | 低压电力电缆,YJY,铜,95/50,4+1芯,ZC,22,WDZC | 低压电力电缆-型号:YJY,导体材质:铜,截面mm2:95/50,芯数:4+1芯,阻燃特性:ZC,铠装形式:22,特殊要求:WDZC | 千米 | 0.08 | 2022-11-01 | 2023-04-30 | 张家口 | 买方指定仓库地面交货 |  | 9995-500134012-00001 | 044002997300010 | 400208729600010 | 500134012 |  | 500134012-0001
0122AD-1404002-0001 | 包2 | 200 | 国网冀北电力有限公司 | 国网冀北电力有限公司工程管理分公司（北京华联电力工程监理有限公司） |  | 无电压等级 | 低压电力电缆,YJY,铜,185,1芯,NH,22,NH | 低压电力电缆-型号:YJY,导体材质:铜,截面mm2:185,芯数:1芯,阻燃特性:NH,铠装形式:22,特殊要求:NH | 千米 | 0.04 | 2022-11-01 | 2023-04-30 | 河北省张家口市沽源县 | 施工现场地面交货 |  | G00M-500143302-00003 | 044002937500010 | 400208690500010 | 500143302 |  | 500143302-0007
0122AD-1404002-0001 | 包2 | 200 | 国网冀北电力有限公司 | 国网冀北电力有限公司张家口供电公司 |  | 无电压等级 | 低压电力电缆,YJY,铜,185,1芯,NH,22,NH | 低压电力电缆-型号:YJY,导体材质:铜,截面mm2:185,芯数:1芯,阻燃特性:NH,铠装形式:22,特殊要求:NH | 千米 | 0.112 | 2022-11-01 | 2023-04-30 | 张家口 | 买方指定仓库地面交货 |  | G00M-500143302-00003 | 044003021000010 | 400208744100010 | 500143302 |  | 500143302-0007
0122AD-1404002-0001 | 包2 | 200 | 国网冀北电力有限公司 | 国网冀北电力有限公司秦皇岛供电公司 |  | 无电压等级 | 低压电力电缆,YJY,铜,70,4芯,ZC,22,普通 | 低压电力电缆-型号:YJY,导体材质:铜,截面mm2:70,芯数:4芯,阻燃特性:ZC,铠装形式:22,特殊要求:普通 | 千米 | 1.146 | 2022-11-01 | 2023-04-30 | 河北省秦皇岛市 | 买方指定仓库地面交货 |  | 9995-500126017-00001 | 044002954200010 | 400208692700010 | 500126017 |  | 500126017-0003
0122AD-1404002-0001 | 包2 | 200 | 国网冀北电力有限公司 | 国网冀北电力有限公司秦皇岛供电公司 |  | 无电压等级 | 低压电力电缆,YJY,铜,120/70,4+1芯,ZC,22,WDZC | 低压电力电缆-型号:YJY,导体材质:铜,截面mm2:120/70,芯数:4+1芯,阻燃特性:ZC,铠装形式:22,特殊要求:WDZC | 千米 | 0.2 | 2022-11-01 | 2023-04-30 | 河北省秦皇岛市 | 买方指定仓库地面交货 |  | 9995-500134008-00001 | 044002965100010 | 400208701000010 | 500134008 |  | 500134008-0001
0122AD-1404002-0001 | 包2 | 200 | 国网冀北电力有限公司 | 国网冀北电力有限公司唐山供电公司 |  | 无电压等级 | 低压电力电缆,YJV,铜,95,4芯,ZC,22,普通 | 低压电力电缆-型号:YJV,导体材质:铜,截面mm2:95,芯数:4芯,阻燃特性:ZC,铠装形式:22,特殊要求:普通 | 千米 | 0.04 | 2022-11-01 | 2023-04-30 | 冀北五市 | 买方指定仓库地面交货 |  | 9995-500108688-00001 | 044003079400010 | 400208786600010 | 500108688 |  | 500108688-0004
0122AD-1404002-0001 | 包2 | 200 | 国网冀北电力有限公司 | 国网冀北电力有限公司唐山供电公司 |  | 无电压等级 | 低压电力电缆,YJY,铜,16,4芯,ZC,无铠装,普通 | 低压电力电缆-型号:YJY,导体材质:铜,截面mm2:16,芯数:4芯,阻燃特性:ZC,铠装形式:无铠装,特殊要求:普通 | 千米 | 0.04 | 2022-11-01 | 2023-04-30 | 冀北五市 | 买方指定仓库地面交货 |  | 9995-500132745-00001 | 044003083400010 | 400208789600010 | 500132745 |  | 500132745-0004
0122AD-1404002-0001 | 包2 | 200 | 国网冀北电力有限公司 | 国网冀北电力有限公司唐山供电公司 |  | 无电压等级 | 低压电力电缆,YJV,铜,185/95,4+1芯,ZC,22,普通 | 低压电力电缆-型号:YJV,导体材质:铜,截面mm2:185/95,芯数:4+1芯,阻燃特性:ZC,铠装形式:22,特殊要求:普通 | 千米 | 0.04 | 2022-11-01 | 2023-04-30 | 冀北五市 | 买方指定仓库地面交货 |  | G00M-500109214-00001 | 044003079900010 | 400208787100010 | 500109214 |  | 500109214-0005
0122AD-1404002-0001 | 包2 | 200 | 国网冀北电力有限公司 | 国网冀北电力有限公司唐山供电公司 |  | 无电压等级 | 低压电力电缆,YJY,铜,35/16,4+1芯,ZC,无铠装,普通 | 低压电力电缆-型号:YJY,导体材质:铜,截面mm2:35/16,芯数:4+1芯,阻燃特性:ZC,铠装形式:无铠装,特殊要求:普通 | 千米 | 1.638 | 2022-11-01 | 2023-04-30 | 河北省唐山市 | 买方指定仓库车板交货 |  | 9995-500132767-00001 | 044003031900010 | 400208752700010 | 500132767 |  | 500132767-0001
0122AD-1404002-0001 | 包2 | 200 | 国网冀北电力有限公司 | 国网冀北电力有限公司张家口供电公司 |  | 无电压等级 | 低压电力电缆,YJY,铜,10,2芯,NH,23,WDZA | 低压电力电缆-型号:YJY,导体材质:铜,截面mm2:10,芯数:2芯,阻燃特性:NH,铠装形式:23,特殊要求:WDZA | 千米 | 0.252 | 2022-11-01 | 2023-04-30 | 张家口 | 买方指定仓库地面交货 |  | G00M-500129276-00002 | 044002996400010 | 400208728700010 | 500129276 |  | 500129276-0004
0122AD-1404002-0001 | 包2 | 200 | 国网冀北电力有限公司 | 国网冀北电力有限公司秦皇岛供电公司 |  | 无电压等级 | 低压电力电缆,YJY,铜,240,4芯,ZC,22,普通 | 低压电力电缆-型号:YJY,导体材质:铜,截面mm2:240,芯数:4芯,阻燃特性:ZC,铠装形式:22,特殊要求:普通 | 千米 | 0.905 | 2022-11-01 | 2023-04-30 | 河北省秦皇岛市 | 买方指定仓库地面交货 |  | 9995-500109209-00001 | 044002972700010 | 400208707400010 | 500109209 |  | 500109209-0001
0122AD-1404002-0001 | 包2 | 200 | 国网冀北电力有限公司 | 国网冀北电力有限公司张家口供电公司 |  | 无电压等级 | 低压电力电缆,YJY,铜,185/95,3+1芯,NH,23,WDZA | 低压电力电缆-型号:YJY,导体材质:铜,截面mm2:185/95,芯数:3+1芯,阻燃特性:NH,铠装形式:23,特殊要求:WDZA | 千米 | 0.156 | 2022-11-01 | 2023-04-30 | 张家口 | 买方指定仓库地面交货 |  | G00M-500129274-00002 | 044002996300010 | 400208728600010 | 500129274 |  | 500129274-0003
0122AD-1404002-0001 | 包2 | 200 | 国网冀北电力有限公司 | 国网冀北电力有限公司唐山供电公司 |  | 无电压等级 | 低压电力电缆,YJY,铜,50/25,4+1芯,ZC,22,WDZC | 低压电力电缆-型号:YJY,导体材质:铜,截面mm2:50/25,芯数:4+1芯,阻燃特性:ZC,铠装形式:22,特殊要求:WDZC | 千米 | 0.066 | 2022-11-01 | 2023-04-30 | 河北省唐山市 | 买方指定仓库车板交货 |  | 9995-500134007-00001 | 044003032600010 | 400208753400010 | 500134007 |  | 500134007-0001
0122AD-1404002-0001 | 包2 | 200 | 国网冀北电力有限公司 | 国网冀北电力有限公司唐山供电公司 |  | 无电压等级 | 低压电力电缆,YJY,铜,50/25,4+1芯,ZC,无铠装,WDZC | 低压电力电缆-型号:YJY,导体材质:铜,截面mm2:50/25,芯数:4+1芯,阻燃特性:ZC,铠装形式:无铠装,特殊要求:WDZC | 千米 | 0.04 | 2022-11-01 | 2023-04-30 | 冀北五市 | 买方指定仓库地面交货 |  | 9995-500134005-00001 | 044003084400010 | 400208790600010 | 500134005 |  | 500134005-0001
0122AD-1404002-0001 | 包2 | 200 | 国网冀北电力有限公司 | 国网冀北电力有限公司秦皇岛供电公司 |  | 无电压等级 | 低压电力电缆,YJY,铜,120,4芯,ZC,22,普通 | 低压电力电缆-型号:YJY,导体材质:铜,截面mm2:120,芯数:4芯,阻燃特性:ZC,铠装形式:22,特殊要求:普通 | 千米 | 2.71 | 2022-11-01 | 2023-04-30 | 河北省秦皇岛市 | 买方指定仓库地面交货 |  | 9995-500109213-00001 | 044002972800010 | 400208707500010 | 500109213 |  | 500109213-0002
0122AD-1404002-0001 | 包2 | 200 | 国网冀北电力有限公司 | 国网冀北电力有限公司唐山供电公司 |  | 无电压等级 | 低压电力电缆,YJV,铜,50/25,4+1芯,ZC,22,普通 | 低压电力电缆-型号:YJV,导体材质:铜,截面mm2:50/25,芯数:4+1芯,阻燃特性:ZC,铠装形式:22,特殊要求:普通 | 千米 | 0.04 | 2022-11-01 | 2023-04-30 | 冀北五市 | 买方指定仓库地面交货 |  | 9995-500109569-00001 | 044003080100010 | 400208787300010 | 500109569 |  | 500109569-0002
0122AD-1404002-0001 | 包2 | 200 | 国网冀北电力有限公司 | 国网冀北电力有限公司唐山供电公司 |  | 无电压等级 | 低压电力电缆,YJY,铜,150/95,4+1芯,ZC,22,WDZC | 低压电力电缆-型号:YJY,导体材质:铜,截面mm2:150/95,芯数:4+1芯,阻燃特性:ZC,铠装形式:22,特殊要求:WDZC | 千米 | 0.04 | 2022-11-01 | 2023-04-30 | 冀北五市 | 买方指定仓库地面交货 |  | 9995-500134011-00001 | 044003084500010 | 400208790700010 | 500134011 |  | 500134011-0001
0122AD-1404002-0001 | 包2 | 200 | 国网冀北电力有限公司 | 国网冀北电力有限公司唐山供电公司 |  | 无电压等级 | 低压电力电缆,YJY,铜,120/70,4+1芯,ZC,无铠装,WDZC | 低压电力电缆-型号:YJY,导体材质:铜,截面mm2:120/70,芯数:4+1芯,阻燃特性:ZC,铠装形式:无铠装,特殊要求:WDZC | 千米 | 0.04 | 2022-11-01 | 2023-04-30 | 冀北五市 | 买方指定仓库地面交货 |  | 9995-500134000-00001 | 044003084100010 | 400208790300010 | 500134000 |  | 500134000-0003
0122AD-1404002-0001 | 包2 | 200 | 国网冀北电力有限公司 | 国网冀北电力有限公司唐山供电公司 |  | 无电压等级 | 低压电力电缆,YJY,铜,95,4芯,ZC,22,普通 | 低压电力电缆-型号:YJY,导体材质:铜,截面mm2:95,芯数:4芯,阻燃特性:ZC,铠装形式:22,特殊要求:普通 | 千米 | 0.04 | 2022-11-01 | 2023-04-30 | 冀北五市 | 买方指定仓库地面交货 |  | 9995-500109206-00001 | 044003079700010 | 400208786900010 | 500109206 |  | 500109206-0001
0122AD-1404002-0001 | 包2 | 200 | 国网冀北电力有限公司 | 国网冀北电力有限公司廊坊供电公司 |  | 无电压等级 | 低压电力电缆,YJV,铜,35/16,4+1芯,ZC,22,普通 | 低压电力电缆-型号:YJV,导体材质:铜,截面mm2:35/16,芯数:4+1芯,阻燃特性:ZC,铠装形式:22,特殊要求:普通 | 千米 | 0.04 | 2022-11-01 | 2023-04-30 | 河北省廊坊市广阳区 | 买方指定仓库地面交货 |  | 9995-500109640-00001 | 044003048600010 | 400208767100010 | 500109640 |  | 500109640-0002
0122AD-1404002-0001 | 包2 | 200 | 国网冀北电力有限公司 | 国网冀北电力有限公司唐山供电公司 |  | 无电压等级 | 低压电力电缆,YJY,铜,6,3芯,ZC,22,普通 | 低压电力电缆-型号:YJY,导体材质:铜,截面mm2:6,芯数:3芯,阻燃特性:ZC,铠装形式:22,特殊要求:普通 | 千米 | 0.04 | 2022-11-01 | 2023-04-30 | 冀北五市 | 买方指定仓库地面交货 |  | G00M-500109584-00001 | 044003080200010 | 400208787400010 | 500109584 |  | 500109584-0002
0122AD-1404002-0001 | 包2 | 200 | 国网冀北电力有限公司 | 国网冀北电力有限公司秦皇岛供电公司 |  | 无电压等级 | 低压电力电缆,YJV,铜,120,4芯,ZC,22,普通 | 低压电力电缆-型号:YJV,导体材质:铜,截面mm2:120,芯数:4芯,阻燃特性:ZC,铠装形式:22,特殊要求:普通 | 千米 | 0.097 | 2022-11-01 | 2023-04-30 | 河北省秦皇岛市 | 买方指定仓库地面交货 |  | 9995-500109087-00001 | 044002963400010 | 400208699300010 | 500109087 |  | 500109087-0002
0122AD-1404002-0001 | 包2 | 200 | 国网冀北电力有限公司 | 国网冀北电力有限公司廊坊供电公司 |  | 无电压等级 | 低压电力电缆,YJV,铜,10,2芯,ZC,22,普通 | 低压电力电缆-型号:YJV,导体材质:铜,截面mm2:10,芯数:2芯,阻燃特性:ZC,铠装形式:22,特殊要求:普通 | 千米 | 0.008 | 2022-11-01 | 2023-04-30 | 河北省廊坊市广阳区 | 买方指定仓库地面交货 |  | 9995-500107594-00001 | 044003046600010 | 400208765100010 | 500107594 |  | 500107594-0003
0122AD-1404002-0001 | 包2 | 200 | 国网冀北电力有限公司 | 国网冀北电力有限公司张家口供电公司 |  | 无电压等级 | 低压电力电缆,YJV,铜,150,4芯,ZC,22,普通 | 低压电力电缆-型号:YJV,导体材质:铜,截面mm2:150,芯数:4芯,阻燃特性:ZC,铠装形式:22,特殊要求:普通 | 千米 | 0.032 | 2022-11-01 | 2023-04-30 | 张家口 | 买方指定仓库地面交货 |  | 9995-500108895-00001 | 044002994600010 | 400208726900010 | 500108895 |  | 500108895-0002
0122AD-1404002-0001 | 包2 | 200 | 国网冀北电力有限公司 | 国网冀北电力有限公司廊坊供电公司 |  | 无电压等级 | 低压电力电缆,YJV,铜,6/4,3+1芯,ZC,22,普通 | 低压电力电缆-型号:YJV,导体材质:铜,截面mm2:6/4,芯数:3+1芯,阻燃特性:ZC,铠装形式:22,特殊要求:普通 | 千米 | 0.06 | 2022-11-01 | 2023-04-30 | 河北省廊坊市广阳区 | 买方指定仓库地面交货 |  | 9995-500109593-00001 | 044003048500010 | 400208767000010 | 500109593 |  | 500109593-0008
0122AD-1404002-0001 | 包2 | 200 | 国网冀北电力有限公司 | 国网冀北电力有限公司唐山供电公司 |  | 无电压等级 | 低压电力电缆,YJV,铜,95/50,4+1芯,ZC,22,普通 | 低压电力电缆-型号:YJV,导体材质:铜,截面mm2:95/50,芯数:4+1芯,阻燃特性:ZC,铠装形式:22,特殊要求:普通 | 千米 | 0.04 | 2022-11-01 | 2023-04-30 | 冀北五市 | 买方指定仓库地面交货 |  | 9995-500109782-00001 | 044003080600010 | 400208787800010 | 500109782 |  | 500109782-0002
0122AD-1404002-0001 | 包2 | 200 | 国网冀北电力有限公司 | 国网冀北电力有限公司唐山供电公司 |  | 无电压等级 | 低压电力电缆,YJY,铜,240/120,4+1芯,ZC,22,WDZC | 低压电力电缆-型号:YJY,导体材质:铜,截面mm2:240/120,芯数:4+1芯,阻燃特性:ZC,铠装形式:22,特殊要求:WDZC | 千米 | 0.06 | 2022-11-01 | 2023-04-30 | 河北省唐山市 | 买方指定仓库车板交货 |  | 9995-500134006-00001 | 044003032500010 | 400208753300010 | 500134006 |  | 500134006-0001
0122AD-1404002-0001 | 包2 | 200 | 国网冀北电力有限公司 | 国网冀北电力有限公司秦皇岛供电公司 |  | 无电压等级 | 低压电力电缆,YJY,铜,70/35,4+1芯,ZC,22,WDZC | 低压电力电缆-型号:YJY,导体材质:铜,截面mm2:70/35,芯数:4+1芯,阻燃特性:ZC,铠装形式:22,特殊要求:WDZC | 千米 | 0.344 | 2022-11-01 | 2023-04-30 | 河北省秦皇岛市 | 买方指定仓库地面交货 |  | 9995-500134010-00001 | 044002974900010 | 400208709600010 | 500134010 |  | 500134010-0001
0122AD-1404002-0001 | 包2 | 200 | 国网冀北电力有限公司 | 国网冀北电力有限公司唐山供电公司 |  | 无电压等级 | 低压电力电缆,YJV,铜,16,2芯,ZC,无铠装,普通 | 低压电力电缆-型号:YJV,导体材质:铜,截面mm2:16,芯数:2芯,阻燃特性:ZC,铠装形式:无铠装,特殊要求:普通 | 千米 | 0.04 | 2022-11-01 | 2023-04-30 | 冀北五市 | 买方指定仓库地面交货 |  | 9995-500132737-00001 | 044003083300010 | 400208789500010 | 500132737 |  | 500132737-0001
0122AD-1404002-0001 | 包2 | 200 | 国网冀北电力有限公司 | 国网冀北电力有限公司张家口供电公司 |  | 无电压等级 | 低压电力电缆,YJV,铜,50,4芯,ZC,22,普通 | 低压电力电缆-型号:YJV,导体材质:铜,截面mm2:50,芯数:4芯,阻燃特性:ZC,铠装形式:22,特殊要求:普通 | 千米 | 0.08 | 2022-11-01 | 2023-04-30 | 张家口 | 买方指定仓库地面交货 |  | 9995-500108896-00001 | 044002994700010 | 400208727000010 | 500108896 |  | 500108896-0002
0122AD-1404002-0001 | 包2 | 200 | 国网冀北电力有限公司 | 国网冀北电力有限公司廊坊供电公司 |  | 无电压等级 | 低压电力电缆,YJV,铜,50,4芯,ZC,22,普通 | 低压电力电缆-型号:YJV,导体材质:铜,截面mm2:50,芯数:4芯,阻燃特性:ZC,铠装形式:22,特殊要求:普通 | 千米 | 0.06 | 2022-11-01 | 2023-04-30 | 河北省廊坊市广阳区 | 买方指定仓库地面交货 |  | 9995-500108896-00001 | 044003047500010 | 400208766000010 | 500108896 |  | 500108896-0002
0122AD-1404002-0001 | 包2 | 200 | 国网冀北电力有限公司 | 国网冀北电力有限公司秦皇岛供电公司 |  | 无电压等级 | 低压电力电缆,YJY,铜,6/4,4+1芯,ZC,22,普通 | 低压电力电缆-型号:YJY,导体材质:铜,截面mm2:6/4,芯数:4+1芯,阻燃特性:ZC,铠装形式:22,特殊要求:普通 | 千米 | 0.4 | 2022-11-01 | 2023-04-30 | 河北省秦皇岛市 | 买方指定仓库地面交货 |  | G00M-500109642-00002 | 044002963600010 | 400208699500010 | 500109642 |  | 500109642-0003
0122AD-1404002-0001 | 包2 | 200 | 国网冀北电力有限公司 | 国网冀北电力有限公司张家口供电公司 |  | 无电压等级 | 低压电力电缆,YJY,铜,16/10,4+1芯,ZC,22,普通 | 低压电力电缆-型号:YJY,导体材质:铜,截面mm2:16/10,芯数:4+1芯,阻燃特性:ZC,铠装形式:22,特殊要求:普通 | 千米 | 0.88 | 2022-11-01 | 2023-04-30 | 张家口 | 买方指定仓库地面交货 |  | G00M-500109720-00001 | 044002995300010 | 400208727600010 | 500109720 |  | 500109720-0003
0122AD-1404002-0001 | 包2 | 200 | 国网冀北电力有限公司 | 国网冀北电力有限公司唐山供电公司 |  | 无电压等级 | 低压电力电缆,YJY,铜,25/16,4+1芯,ZC,22,普通 | 低压电力电缆-型号:YJY,导体材质:铜,截面mm2:25/16,芯数:4+1芯,阻燃特性:ZC,铠装形式:22,特殊要求:普通 | 千米 | 0.04 | 2022-11-01 | 2023-04-30 | 冀北五市 | 买方指定仓库地面交货 |  | G00M-500109627-00001 | 044003080400010 | 400208787600010 | 500109627 |  | 500109627-0006
0122AD-1404002-0001 | 包2 | 200 | 国网冀北电力有限公司 | 国网冀北电力有限公司张家口供电公司 |  | 无电压等级 | 低压电力电缆,YJV,铜,10,2芯,ZC,22,普通 | 低压电力电缆-型号:YJV,导体材质:铜,截面mm2:10,芯数:2芯,阻燃特性:ZC,铠装形式:22,特殊要求:普通 | 千米 | 0.08 | 2022-11-01 | 2023-04-30 | 张家口 | 买方指定仓库地面交货 |  | 9995-500107594-00001 | 044002993700010 | 400208726000010 | 500107594 |  | 500107594-0003
0122AD-1404002-0001 | 包2 | 200 | 国网冀北电力有限公司 | 国网冀北电力有限公司张家口供电公司 |  | 无电压等级 | 低压电力电缆,YJY,铜,150/95,4+1芯,NH,23,WDZB | 低压电力电缆-型号:YJY,导体材质:铜,截面mm2:150/95,芯数:4+1芯,阻燃特性:NH,铠装形式:23,特殊要求:WDZB | 千米 | 0.256 | 2022-11-01 | 2023-04-30 | 张家口 | 买方指定仓库地面交货 |  | G00M-500141954-00001 | 044002951900010 | 400208692600010 | 500141954 |  | 500141954-0002
0122AD-1404002-0001 | 包2 | 200 | 国网冀北电力有限公司 | 国网冀北电力有限公司工程管理分公司（北京华联电力工程监理有限公司） |  | 无电压等级 | 低压电力电缆,YJY,铜,16/10,4+1芯,ZC,22,普通 | 低压电力电缆-型号:YJY,导体材质:铜,截面mm2:16/10,芯数:4+1芯,阻燃特性:ZC,铠装形式:22,特殊要求:普通 | 千米 | 0.64 | 2022-11-01 | 2023-04-30 | 河北省张家口市沽源县 | 施工现场地面交货 |  | G00M-500109720-00001 | 044002815900010 | 400208689800010 | 500109720 |  | 500109720-0003
0122AD-1404002-0001 | 包2 | 200 | 国网冀北电力有限公司 | 国网冀北电力有限公司工程管理分公司（北京华联电力工程监理有限公司） |  | 无电压等级 | 低压电力电缆,YJY,铜,70,4芯,ZC,22,普通 | 低压电力电缆-型号:YJY,导体材质:铜,截面mm2:70,芯数:4芯,阻燃特性:ZC,铠装形式:22,特殊要求:普通 | 千米 | 1.28 | 2022-11-01 | 2023-04-30 | 河北省张家口市沽源县 | 施工现场地面交货 |  | 9995-500126017-00001 | 044002937100010 | 400208690100010 | 500126017 |  | 500126017-0003
0122AD-1404002-0001 | 包2 | 200 | 国网冀北电力有限公司 | 国网冀北电力有限公司秦皇岛供电公司 |  | 无电压等级 | 低压电力电缆,YJY,铜,70,4芯,ZC,22,普通 | 低压电力电缆-型号:YJY,导体材质:铜,截面mm2:70,芯数:4芯,阻燃特性:ZC,铠装形式:22,特殊要求:普通 | 千米 | 0.178 | 2022-11-01 | 2023-04-30 | 河北省秦皇岛市 | 买方指定仓库地面交货 |  | 9995-500126017-00001 | 044002964400010 | 400208700300010 | 500126017 |  | 500126017-0003
0122AD-1404002-0001 | 包2 | 200 | 国网冀北电力有限公司 | 国网冀北电力有限公司唐山供电公司 |  | 无电压等级 | 低压电力电缆,YJY,铜,10/6,4+1芯,ZC,22,普通 | 低压电力电缆-型号:YJY,导体材质:铜,截面mm2:10/6,芯数:4+1芯,阻燃特性:ZC,铠装形式:22,特殊要求:普通 | 千米 | 0.04 | 2022-11-01 | 2023-04-30 | 冀北五市 | 买方指定仓库地面交货 |  | G00M-500109592-00002 | 044003080300010 | 400208787500010 | 500109592 |  | 500109592-0004
0122AD-1404002-0001 | 包2 | 200 | 国网冀北电力有限公司 | 国网冀北电力有限公司唐山供电公司 |  | 无电压等级 | 低压电力电缆,YJY,铜,95/50,4+1芯,ZC,无铠装,WDZC | 低压电力电缆-型号:YJY,导体材质:铜,截面mm2:95/50,芯数:4+1芯,阻燃特性:ZC,铠装形式:无铠装,特殊要求:WDZC | 千米 | 0.04 | 2022-11-01 | 2023-04-30 | 冀北五市 | 买方指定仓库地面交货 |  | 9995-500134003-00001 | 044003084200010 | 400208790400010 | 500134003 |  | 500134003-0001
0122AD-1404002-0001 | 包2 | 200 | 国网冀北电力有限公司 | 国网冀北电力有限公司廊坊供电公司 |  | 无电压等级 | 低压电力电缆,YJV,铜,150,4芯,ZC,22,普通 | 低压电力电缆-型号:YJV,导体材质:铜,截面mm2:150,芯数:4芯,阻燃特性:ZC,铠装形式:22,特殊要求:普通 | 千米 | 0.03 | 2022-11-01 | 2023-04-30 | 河北省廊坊市广阳区 | 买方指定仓库地面交货 |  | 9995-500108895-00001 | 044003047400010 | 400208765900010 | 500108895 |  | 500108895-0002
0122AD-1404002-0001 | 包2 | 200 | 国网冀北电力有限公司 | 国网冀北电力有限公司唐山供电公司 |  | 无电压等级 | 低压电力电缆,YJY,铜,70/35,4+1芯,ZC,无铠装,WDZC | 低压电力电缆-型号:YJY,导体材质:铜,截面mm2:70/35,芯数:4+1芯,阻燃特性:ZC,铠装形式:无铠装,特殊要求:WDZC | 千米 | 0.047 | 2022-11-01 | 2023-04-30 | 河北省唐山市 | 买方指定仓库车板交货 |  | 9995-500134001-00001 | 044003032400010 | 400208753200010 | 500134001 |  | 500134001-0001
0122AD-1404002-0001 | 包2 | 200 | 国网冀北电力有限公司 | 国网冀北电力有限公司秦皇岛供电公司 |  | 无电压等级 | 低压电力电缆,YJY,铜,240,4芯,ZC,22,普通 | 低压电力电缆-型号:YJY,导体材质:铜,截面mm2:240,芯数:4芯,阻燃特性:ZC,铠装形式:22,特殊要求:普通 | 千米 | 0.162 | 2022-11-01 | 2023-04-30 | 河北省秦皇岛市 | 买方指定仓库地面交货 |  | 9995-500109209-00001 | 044002963500010 | 400208699400010 | 500109209 |  | 500109209-0001
0122AD-1404002-0001 | 包2 | 200 | 国网冀北电力有限公司 | 国网冀北电力有限公司张家口供电公司 |  | 无电压等级 | 低压电力电缆,YJV,铜,16,2芯,ZC,22,普通 | 低压电力电缆-型号:YJV,导体材质:铜,截面mm2:16,芯数:2芯,阻燃特性:ZC,铠装形式:22,特殊要求:普通 | 千米 | 0.24 | 2022-11-01 | 2023-04-30 | 张家口 | 买方指定仓库地面交货 |  | 9995-500108079-00001 | 044002993900010 | 400208726200010 | 500108079 |  | 500108079-0003
0122AD-1404002-0001 | 包2 | 200 | 国网冀北电力有限公司 | 国网冀北电力有限公司唐山供电公司 |  | 无电压等级 | 低压电力电缆,YJY,铜,150/95,4+1芯,ZC,无铠装,WDZC | 低压电力电缆-型号:YJY,导体材质:铜,截面mm2:150/95,芯数:4+1芯,阻燃特性:ZC,铠装形式:无铠装,特殊要求:WDZC | 千米 | 0.04 | 2022-11-01 | 2023-04-30 | 冀北五市 | 买方指定仓库地面交货 |  | 9995-500134004-00001 | 044003084300010 | 400208790500010 | 500134004 |  | 500134004-0001
0122AD-1404002-0001 | 包2 | 200 | 国网冀北电力有限公司 | 国网冀北电力有限公司廊坊供电公司 |  | 无电压等级 | 低压电力电缆,YJV,铜,6/4,4+1芯,ZC,22,普通 | 低压电力电缆-型号:YJV,导体材质:铜,截面mm2:6/4,芯数:4+1芯,阻燃特性:ZC,铠装形式:22,特殊要求:普通 | 千米 | 0.06 | 2022-11-01 | 2023-04-30 | 河北省廊坊市广阳区 | 买方指定仓库地面交货 |  | G00M-500109534-00001 | 044003048200010 | 400208766700010 | 500109534 |  | 500109534-0003
0122AD-1404002-0001 | 包2 | 200 | 国网冀北电力有限公司 | 国网冀北电力有限公司廊坊供电公司 |  | 无电压等级 | 低压电力电缆,YJV,铜,240,4芯,ZC,22,普通 | 低压电力电缆-型号:YJV,导体材质:铜,截面mm2:240,芯数:4芯,阻燃特性:ZC,铠装形式:22,特殊要求:普通 | 千米 | 0.878 | 2022-11-01 | 2023-04-30 | 河北省廊坊市广阳区 | 买方指定仓库地面交货 |  | 9995-500108897-00001 | 044003047600010 | 400208766100010 | 500108897 |  | 500108897-0001
0122AD-1404002-0001 | 包2 | 200 | 国网冀北电力有限公司 | 国网冀北电力有限公司唐山供电公司 |  | 无电压等级 | 低压电力电缆,YJV,铜,150/95,4+1芯,ZC,22,普通 | 低压电力电缆-型号:YJV,导体材质:铜,截面mm2:150/95,芯数:4+1芯,阻燃特性:ZC,铠装形式:22,特殊要求:普通 | 千米 | 0.04 | 2022-11-01 | 2023-04-30 | 冀北五市 | 买方指定仓库地面交货 |  | 9995-500109098-00001 | 044003079500010 | 400208786700010 | 500109098 |  | 500109098-0002
0122AD-1404002-0001 | 包2 | 200 | 国网冀北电力有限公司 | 国网冀北电力有限公司廊坊供电公司 |  | 无电压等级 | 低压电力电缆,YJV,铜,185,4芯,ZC,22,普通 | 低压电力电缆-型号:YJV,导体材质:铜,截面mm2:185,芯数:4芯,阻燃特性:ZC,铠装形式:22,特殊要求:普通 | 千米 | 0.773 | 2022-11-01 | 2023-04-30 | 河北省廊坊市广阳区 | 买方指定仓库地面交货 |  | 9995-500109095-00001 | 044003047900010 | 400208766400010 | 500109095 |  | 500109095-0002
0122AD-1404002-0001 | 包2 | 200 | 国网冀北电力有限公司 | 国网冀北电力有限公司唐山供电公司 |  | 无电压等级 | 低压电力电缆,YJY,铜,50,4芯,ZC,22,普通 | 低压电力电缆-型号:YJY,导体材质:铜,截面mm2:50,芯数:4芯,阻燃特性:ZC,铠装形式:22,特殊要求:普通 | 千米 | 0.04 | 2022-11-01 | 2023-04-30 | 冀北五市 | 买方指定仓库地面交货 |  | G00M-500109212-00001 | 044003079800010 | 400208787000010 | 500109212 |  | 500109212-0005
0122AD-1404002-0001 | 包2 | 200 | 国网冀北电力有限公司 | 国网冀北电力有限公司廊坊供电公司 |  | 无电压等级 | 低压电力电缆,YJY,铜,150,4芯,ZC,22,普通 | 低压电力电缆-型号:YJY,导体材质:铜,截面mm2:150,芯数:4芯,阻燃特性:ZC,铠装形式:22,特殊要求:普通 | 千米 | 0.561 | 2022-11-01 | 2023-04-30 | 河北省廊坊市广阳区 | 买方指定仓库地面交货 |  | 9995-500109205-00001 | 044003048000010 | 400208766500010 | 500109205 |  | 500109205-0002
0122AD-1404002-0001 | 包2 | 200 | 国网冀北电力有限公司 | 国网冀北电力有限公司张家口供电公司 |  | 无电压等级 | 低压电力电缆,YJY,铜,120/70,4+1芯,ZC,22,WDZC | 低压电力电缆-型号:YJY,导体材质:铜,截面mm2:120/70,芯数:4+1芯,阻燃特性:ZC,铠装形式:22,特殊要求:WDZC | 千米 | 0.08 | 2022-11-01 | 2023-04-30 | 张家口 | 买方指定仓库地面交货 |  | 9995-500134008-00001 | 044002997200010 | 400208729500010 | 500134008 |  | 500134008-0001
0122AD-1404002-0001 | 包2 | 200 | 国网冀北电力有限公司 | 国网冀北电力有限公司秦皇岛供电公司 |  | 无电压等级 | 低压电力电缆,YJY,铜,16,2芯,ZC,22,普通 | 低压电力电缆-型号:YJY,导体材质:铜,截面mm2:16,芯数:2芯,阻燃特性:ZC,铠装形式:22,特殊要求:普通 | 千米 | 0.08 | 2022-11-01 | 2023-04-30 | 河北省秦皇岛市 | 买方指定仓库地面交货 |  | G00M-500109645-00001 | 044002972900010 | 400208707600010 | 500109645 |  | 500109645-0003
0122AD-1404002-0001 | 包2 | 200 | 国网冀北电力有限公司 | 国网冀北电力有限公司廊坊供电公司 |  | 无电压等级 | 低压电力电缆,YJV,铜,70,4芯,ZC,22,普通 | 低压电力电缆-型号:YJV,导体材质:铜,截面mm2:70,芯数:4芯,阻燃特性:ZC,铠装形式:22,特殊要求:普通 | 千米 | 0.04 | 2022-11-01 | 2023-04-30 | 河北省廊坊市广阳区 | 买方指定仓库地面交货 |  | 9995-500108894-00001 | 044003047300010 | 400208765800010 | 500108894 |  | 500108894-0004
0122AD-1404002-0001 | 包2 | 200 | 国网冀北电力有限公司 | 国网冀北电力有限公司廊坊供电公司 |  | 无电压等级 | 低压电力电缆,YJV,铜,25/16,3+1芯,ZC,22,普通 | 低压电力电缆-型号:YJV,导体材质:铜,截面mm2:25/16,芯数:3+1芯,阻燃特性:ZC,铠装形式:22,特殊要求:普通 | 千米 | 0.06 | 2022-11-01 | 2023-04-30 | 河北省廊坊市广阳区 | 买方指定仓库地面交货 |  | 9995-500109654-00001 | 044003048700010 | 400208767200010 | 500109654 |  | 500109654-0009

## 电能计量箱
分标编号 | 包名称 | 分包编号 | 项目单位 | 需求单位 | 项目名称 | 工程电压等级 | 物资名称 | 物资描述 | 单位 | 数量 | 首批交货日期 | 最后一批交货日期 | 交货地点 | 交货方式 | 备注 | 技术规范编码 | 网省采购申请号 | 总部采购申请号 | 物料编码 | 扩展描述 | 扩展编码
0122AD-1106018-9999 | 包1 | 100 | 国网冀北电力有限公司 | 国网冀北电力有限公司唐山供电公司 |  | 无电压等级 | 电能计量箱,三相,1,不锈钢,80A,悬挂式 | 电能计量箱-相数:三相,表位:1,材质:不锈钢,额定电流:80A,安装方式:悬挂式 | 只 | 71 | 2022-11-01 | 2023-04-30 | 河北省唐山市 | 买方指定仓库车板交货 |  | G00M-500135865-00002 | 044003034900010 | 400208809900010 | 500136002 | 三相、整体式，预留采集器位置，间隙式，直接接入，金具，普通接插件 | 500136002-0010
0122AD-1106018-9999 | 包1 | 100 | 国网冀北电力有限公司 | 国网冀北电力有限公司唐山供电公司 |  | 无电压等级 | 电能计量箱,单相,4,PC+ABS,80A,悬挂式 | 电能计量箱-相数:单相,表位:4,材质:PC+ABS,额定电流:80A,安装方式:悬挂式 | 只 | 1 | 2022-11-01 | 2023-04-30 | 冀北五市 | 买方指定仓库地面交货 |  | G00M-500135924-00001 | 044003095500010 | 400208818100010 | 500136153 | 单相、整体式，预留采集器位置，间隙式，直接接入，漏电保护，金具 | 500136153-0001
0122AD-1106018-9999 | 包1 | 100 | 国网冀北电力有限公司 | 国网冀北电力有限公司唐山供电公司 |  | 无电压等级 | 电能计量箱,单相,2,不锈钢,80A,悬挂式 | 电能计量箱-相数:单相,表位:2,材质:不锈钢,额定电流:80A,安装方式:悬挂式 | 只 | 118 | 2022-11-01 | 2023-04-30 | 河北省唐山市 | 买方指定仓库车板交货 |  | G00M-500135924-00001 | 044003035200010 | 400208810200010 | 500136122 | 单相、整体式，预留采集器位置，间隙式，直接接入，漏电保护，金具 | 500136122-0004
0122AD-1106018-9999 | 包1 | 100 | 国网冀北电力有限公司 | 国网冀北电力有限公司唐山供电公司 |  | 无电压等级 | 电能计量箱,单相,4,不锈钢,80A,悬挂式 | 电能计量箱-相数:单相,表位:4,材质:不锈钢,额定电流:80A,安装方式:悬挂式 | 只 | 29 | 2022-11-01 | 2023-04-30 | 河北省唐山市 | 买方指定仓库车板交货 |  | G00M-500135924-00001 | 044003034500010 | 400208809500010 | 500135869 | 单相、整体式，预留采集器位置，间隙式，直接接入，漏电保护，金具 | 500135869-0008
0122AD-1106018-9999 | 包1 | 100 | 国网冀北电力有限公司 | 国网冀北电力有限公司唐山供电公司 |  | 无电压等级 | 电能计量箱,三相,4,热镀锌钢板,80A,悬挂式 | 电能计量箱-相数:三相,表位:4,材质:热镀锌钢板,额定电流:80A,安装方式:悬挂式 | 只 | 1 | 2022-11-01 | 2023-04-30 | 冀北五市 | 买方指定仓库地面交货 |  | G00M-500135865-00002 | 044003095300010 | 400208817900010 | 500136152 | 三相、整体式，预留采集器位置，间隙式，直接接入，金具，普通接插件 | 500136152-0001
0122AD-1106018-9999 | 包1 | 100 | 国网冀北电力有限公司 | 国网冀北电力有限公司唐山供电公司 |  | 无电压等级 | 电能计量箱,单相,4,PC+ABS,80A,悬挂式 | 电能计量箱-相数:单相,表位:4,材质:PC+ABS,额定电流:80A,安装方式:悬挂式 | 只 | 1 | 2022-11-01 | 2023-04-30 | 冀北五市 | 买方指定仓库地面交货 |  | G00M-500135881-00001 | 044003095400010 | 400208818000010 | 500136153 | 单相、整体式，预留采集器位置，过盈式，直接接入，金具，不停电换表插件 | 500136153-0002
0122AD-1106018-9999 | 包1 | 100 | 国网冀北电力有限公司 | 国网冀北电力有限公司唐山供电公司 |  | 无电压等级 | 电能计量箱,单相,2,PC+ABS,80A,悬挂式 | 电能计量箱-相数:单相,表位:2,材质:PC+ABS,额定电流:80A,安装方式:悬挂式 | 只 | 1 | 2022-11-01 | 2023-04-30 | 冀北五市 | 买方指定仓库地面交货 |  | G00M-500135924-00001 | 044003093500010 | 400208816100010 | 500136014 | 单相、整体式，预留采集器位置，间隙式，直接接入，漏电保护，金具 | 500136014-0001
0122AD-1106018-9999 | 包1 | 100 | 国网冀北电力有限公司 | 国网冀北电力有限公司唐山供电公司 |  | 无电压等级 | 电能计量箱,三相,2,热镀锌钢板,60A,悬挂式 | 电能计量箱-相数:三相,表位:2,材质:热镀锌钢板,额定电流:60A,安装方式:悬挂式 | 只 | 1 | 2022-11-01 | 2023-04-30 | 冀北五市 | 买方指定仓库地面交货 |  | G00M-500135865-00002 | 044003093900010 | 400208816500010 | 500136054 | 三相、整体式，预留采集器位置，间隙式，直接接入，金具，普通接插件 | 500136054-0004
0122AD-1106018-9999 | 包1 | 100 | 国网冀北电力有限公司 | 国网冀北电力有限公司唐山供电公司 |  | 无电压等级 | 电能计量箱,单相,1,PC+ABS,80A,悬挂式 | 电能计量箱-相数:单相,表位:1,材质:PC+ABS,额定电流:80A,安装方式:悬挂式 | 只 | 1 | 2022-11-01 | 2023-04-30 | 冀北五市 | 买方指定仓库地面交货 |  | G00M-500135924-00001 | 044003093100010 | 400208815700010 | 500135994 | 单相、整体式，预留采集器位置，间隙式，直接接入，漏电保护，金具 | 500135994-0003
0122AD-1106018-9999 | 包1 | 100 | 国网冀北电力有限公司 | 国网冀北电力有限公司唐山供电公司 |  | 无电压等级 | 电能计量箱,三相,1,热镀锌钢板,250A,悬挂式 | 电能计量箱-相数:三相,表位:1,材质:热镀锌钢板,额定电流:250A,安装方式:悬挂式 | 只 | 1 | 2022-11-01 | 2023-04-30 | 冀北五市 | 买方指定仓库地面交货 |  | G00M-500135909-00002 | 044003089500010 | 400208812400010 | 500135866 | 三相、整体式，预留采集器位置，间隙式，经互感器接入，金具，普通接插件 | 500135866-0003
0122AD-1106018-9999 | 包1 | 100 | 国网冀北电力有限公司 | 国网冀北电力有限公司唐山供电公司 |  | 无电压等级 | 电能计量箱,单相,2,热镀锌钢板,80A,悬挂式 | 电能计量箱-相数:单相,表位:2,材质:热镀锌钢板,额定电流:80A,安装方式:悬挂式 | 只 | 1 | 2022-11-01 | 2023-04-30 | 冀北五市 | 买方指定仓库地面交货 |  | G00M-500135881-00001 | 044003090300010 | 400208812900010 | 500135925 | 单相、整体式，预留采集器位置，过盈式，直接接入，金具，不停电换表插件 | 500135925-0002
0122AD-1106018-9999 | 包1 | 100 | 国网冀北电力有限公司 | 国网冀北电力有限公司唐山供电公司 |  | 无电压等级 | 电能计量箱,单相,9,PC+ABS,60A,悬挂式 | 电能计量箱-相数:单相,表位:9,材质:PC+ABS,额定电流:60A,安装方式:悬挂式 | 只 | 1 | 2022-11-01 | 2023-04-30 | 冀北五市 | 买方指定仓库地面交货 |  | G00M-500135924-00001 | 044003089800010 | 400208812600010 | 500135881 | 单相、整体式，预留采集器位置，间隙式，直接接入，漏电保护，金具 | 500135881-0019
0122AD-1106018-9999 | 包1 | 100 | 国网冀北电力有限公司 | 国网冀北电力有限公司秦皇岛供电公司 |  | 无电压等级 | 电能计量箱,单相,4,不锈钢,80A,悬挂式 | 电能计量箱-相数:单相,表位:4,材质:不锈钢,额定电流:80A,安装方式:悬挂式 | 只 | 115 | 2022-11-01 | 2023-04-30 | 河北省秦皇岛市 | 买方指定仓库地面交货 |  | G00M-500135924-00001 | 044002976100010 | 400208805000010 | 500135869 | 单相、整体式，预留采集器位置，间隙式，直接接入，漏电保护，金具 | 500135869-0008
0122AD-1106018-9999 | 包1 | 100 | 国网冀北电力有限公司 | 国网冀北电力有限公司唐山供电公司 |  | 无电压等级 | 电能计量箱,三相,1,不锈钢,150A,悬挂式 | 电能计量箱-相数:三相,表位:1,材质:不锈钢,额定电流:150A,安装方式:悬挂式 | 只 | 1 | 2022-11-01 | 2023-04-30 | 冀北五市 | 买方指定仓库地面交货 |  | G00M-500135909-00002 | 044003089900010 | 400208812700010 | 500135907 | 三相、整体式，预留采集器位置，间隙式，经互感器接入，金具，普通接插件 | 500135907-0015
0122AD-1106018-9999 | 包1 | 100 | 国网冀北电力有限公司 | 国网冀北电力有限公司唐山供电公司 |  | 无电压等级 | 电能计量箱,单相,2,热镀锌钢板,60A,悬挂式 | 电能计量箱-相数:单相,表位:2,材质:热镀锌钢板,额定电流:60A,安装方式:悬挂式 | 只 | 1 | 2022-11-01 | 2023-04-30 | 冀北五市 | 买方指定仓库地面交货 |  | G00M-500135881-00001 | 044003090100010 | 400208812800010 | 500135924 | 单相、整体式，预留采集器位置，过盈式，直接接入，金具，不停电换表插件 | 500135924-0004
0122AD-1106018-9999 | 包1 | 100 | 国网冀北电力有限公司 | 国网冀北电力有限公司唐山供电公司 |  | 无电压等级 | 电能计量箱,单相,4,不锈钢,80A,悬挂式 | 电能计量箱-相数:单相,表位:4,材质:不锈钢,额定电流:80A,安装方式:悬挂式 | 只 | 1 | 2022-11-01 | 2023-04-30 | 冀北五市 | 买方指定仓库地面交货 |  | G00M-500135881-00001 | 044003089600010 | 400208812500010 | 500135869 | 单相、整体式，预留采集器位置，过盈式，直接接入，金具，不停电换表插件 | 500135869-0009
0122AD-1106018-9999 | 包1 | 100 | 国网冀北电力有限公司 | 国网冀北电力有限公司唐山供电公司 |  | 无电压等级 | 电能计量箱,三相,1,热镀锌钢板,60A,悬挂式 | 电能计量箱-相数:三相,表位:1,材质:热镀锌钢板,额定电流:60A,安装方式:悬挂式 | 只 | 1 | 2022-11-01 | 2023-04-30 | 冀北五市 | 买方指定仓库地面交货 |  | G00M-500135865-00002 | 044003091500010 | 400208814100010 | 500135944 | 三相、整体式，预留采集器位置，间隙式，直接接入，金具，普通接插件 | 500135944-0005
0122AD-1106018-9999 | 包1 | 100 | 国网冀北电力有限公司 | 国网冀北电力有限公司唐山供电公司 |  | 无电压等级 | 电能计量箱,三相,1,热镀锌钢板,200A,悬挂式 | 电能计量箱-相数:三相,表位:1,材质:热镀锌钢板,额定电流:200A,安装方式:悬挂式 | 只 | 1 | 2022-11-01 | 2023-04-30 | 冀北五市 | 买方指定仓库地面交货 |  | G00M-500135909-00002 | 044003090000010 | 400208795800010 | 500135909 | 三相、整体式，预留采集器位置，间隙式，经互感器接入，金具，普通接插件 | 500135909-0002
0122AD-1106018-9999 | 包1 | 100 | 国网冀北电力有限公司 | 国网冀北电力有限公司唐山供电公司 |  | 无电压等级 | 电能计量箱,单相,6,PC+ABS,60A,悬挂式 | 电能计量箱-相数:单相,表位:6,材质:PC+ABS,额定电流:60A,安装方式:悬挂式 | 只 | 1 | 2022-11-01 | 2023-04-30 | 冀北五市 | 买方指定仓库地面交货 |  | G00M-500135881-00001 | 044003094200010 | 400208816800010 | 500136078 | 单相、整体式，预留采集器位置，过盈式，直接接入，金具，不停电换表插件 | 500136078-0012
0122AD-1106018-9999 | 包1 | 100 | 国网冀北电力有限公司 | 国网冀北电力有限公司唐山供电公司 |  | 无电压等级 | 电能计量箱,三相,1,热镀锌钢板,100A,悬挂式 | 电能计量箱-相数:三相,表位:1,材质:热镀锌钢板,额定电流:100A,安装方式:悬挂式 | 只 | 1 | 2022-11-01 | 2023-04-30 | 冀北五市 | 买方指定仓库地面交货 |  | G00M-500135865-00002 | 044003089400010 | 400208795600010 | 500135865 | 三相、整体式，预留采集器位置，间隙式，直接接入，金具，普通接插件 | 500135865-0005
0122AD-1106018-9999 | 包1 | 100 | 国网冀北电力有限公司 | 国网冀北电力有限公司唐山供电公司 |  | 无电压等级 | 电能计量箱,单相,9,热镀锌钢板,60A,悬挂式 | 电能计量箱-相数:单相,表位:9,材质:热镀锌钢板,额定电流:60A,安装方式:悬挂式 | 只 | 1 | 2022-11-01 | 2023-04-30 | 冀北五市 | 买方指定仓库地面交货 |  | G00M-500135881-00001 | 044003091200010 | 400208813800010 | 500135936 | 单相、整体式，预留采集器位置，过盈式，直接接入，金具，不停电换表插件 | 500135936-0004
0122AD-1106018-9999 | 包1 | 100 | 国网冀北电力有限公司 | 国网冀北电力有限公司唐山供电公司 |  | 无电压等级 | 电能计量箱,单相,6,不锈钢,60A,悬挂式 | 电能计量箱-相数:单相,表位:6,材质:不锈钢,额定电流:60A,安装方式:悬挂式 | 只 | 1 | 2022-11-01 | 2023-04-30 | 冀北五市 | 买方指定仓库地面交货 |  | G00M-500135881-00001 | 044003092800010 | 400208815400010 | 500135982 | 单相、整体式，预留采集器位置，过盈式，直接接入，金具，不停电换表插件 | 500135982-0017
0122AD-1106018-9999 | 包1 | 100 | 国网冀北电力有限公司 | 国网冀北电力有限公司唐山供电公司 |  | 无电压等级 | 电能计量箱,单相,9,不锈钢,60A,悬挂式 | 电能计量箱-相数:单相,表位:9,材质:不锈钢,额定电流:60A,安装方式:悬挂式 | 只 | 1 | 2022-11-01 | 2023-04-30 | 冀北五市 | 买方指定仓库地面交货 |  | G00M-500135924-00001 | 044003094700010 | 400208817300010 | 500136114 | 单相、整体式，预留采集器位置，间隙式，直接接入，漏电保护，金具 | 500136114-0007
0122AD-1106018-9999 | 包1 | 100 | 国网冀北电力有限公司 | 国网冀北电力有限公司唐山供电公司 |  | 无电压等级 | 电能计量箱,单相,9,不锈钢,60A,悬挂式 | 电能计量箱-相数:单相,表位:9,材质:不锈钢,额定电流:60A,安装方式:悬挂式 | 只 | 1 | 2022-11-01 | 2023-04-30 | 冀北五市 | 买方指定仓库地面交货 |  | G00M-500135881-00001 | 044003094600010 | 400208817200010 | 500136114 | 单相、整体式，预留采集器位置，过盈式，直接接入，金具，不停电换表插件 | 500136114-0010
0122AD-1106018-9999 | 包1 | 100 | 国网冀北电力有限公司 | 国网冀北电力有限公司唐山供电公司 |  | 无电压等级 | 电能计量箱,单相,1,不锈钢,60A,悬挂式 | 电能计量箱-相数:单相,表位:1,材质:不锈钢,额定电流:60A,安装方式:悬挂式 | 只 | 1 | 2022-11-01 | 2023-04-30 | 冀北五市 | 买方指定仓库地面交货 |  | G00M-500135924-00001 | 044003090900010 | 400208813500010 | 500135930 | 单相、整体式，预留采集器位置，间隙式，直接接入，漏电保护，金具 | 500135930-0007
0122AD-1106018-9999 | 包1 | 100 | 国网冀北电力有限公司 | 国网冀北电力有限公司唐山供电公司 |  | 无电压等级 | 电能计量箱,三相,1,热镀锌钢板,150A,悬挂式 | 电能计量箱-相数:三相,表位:1,材质:热镀锌钢板,额定电流:150A,安装方式:悬挂式 | 只 | 1 | 2022-11-01 | 2023-04-30 | 冀北五市 | 买方指定仓库地面交货 |  | G00M-500135909-00002 | 044003091600010 | 400208814200010 | 500135945 | 三相、整体式，预留采集器位置，间隙式，经互感器接入，金具，普通接插件 | 500135945-0004
0122AD-1106018-9999 | 包1 | 100 | 国网冀北电力有限公司 | 国网冀北电力有限公司唐山供电公司 |  | 无电压等级 | 电能计量箱,单相,6,不锈钢,60A,悬挂式 | 电能计量箱-相数:单相,表位:6,材质:不锈钢,额定电流:60A,安装方式:悬挂式 | 只 | 1 | 2022-11-01 | 2023-04-30 | 冀北五市 | 买方指定仓库地面交货 |  | G00M-500135924-00001 | 044003092900010 | 400208815500010 | 500135982 | 单相、整体式，预留采集器位置，间隙式，直接接入，漏电保护，金具 | 500135982-0013
0122AD-1106018-9999 | 包1 | 100 | 国网冀北电力有限公司 | 国网冀北电力有限公司唐山供电公司 |  | 无电压等级 | 电能计量箱,单相,4,PC+ABS,60A,悬挂式 | 电能计量箱-相数:单相,表位:4,材质:PC+ABS,额定电流:60A,安装方式:悬挂式 | 只 | 1 | 2022-11-01 | 2023-04-30 | 冀北五市 | 买方指定仓库地面交货 |  | G00M-500135881-00001 | 044003092400010 | 400208815000010 | 500135971 | 单相、整体式，预留采集器位置，过盈式，直接接入，金具，不停电换表插件 | 500135971-0027
0122AD-1106018-9999 | 包1 | 100 | 国网冀北电力有限公司 | 国网冀北电力有限公司唐山供电公司 |  | 无电压等级 | 电能计量箱,单相,1,PC+ABS,60A,悬挂式 | 电能计量箱-相数:单相,表位:1,材质:PC+ABS,额定电流:60A,安装方式:悬挂式 | 只 | 1 | 2022-11-01 | 2023-04-30 | 冀北五市 | 买方指定仓库地面交货 |  | G00M-500135924-00001 | 044003092700010 | 400208815300010 | 500135981 | 单相、整体式，预留采集器位置，间隙式，直接接入，漏电保护，金具 | 500135981-0032
0122AD-1106018-9999 | 包1 | 100 | 国网冀北电力有限公司 | 国网冀北电力有限公司唐山供电公司 |  | 无电压等级 | 电能计量箱,单相,4,PC+ABS,60A,悬挂式 | 电能计量箱-相数:单相,表位:4,材质:PC+ABS,额定电流:60A,安装方式:悬挂式 | 只 | 1 | 2022-11-01 | 2023-04-30 | 冀北五市 | 买方指定仓库地面交货 |  | G00M-500135924-00001 | 044003092500010 | 400208815100010 | 500135971 | 单相、整体式，预留采集器位置，间隙式，直接接入，漏电保护，金具 | 500135971-0026
0122AD-1106018-9999 | 包1 | 100 | 国网冀北电力有限公司 | 国网冀北电力有限公司唐山供电公司 |  | 无电压等级 | 电能计量箱,单相,1,PC+ABS,80A,悬挂式 | 电能计量箱-相数:单相,表位:1,材质:PC+ABS,额定电流:80A,安装方式:悬挂式 | 只 | 1 | 2022-11-01 | 2023-04-30 | 冀北五市 | 买方指定仓库地面交货 |  | G00M-500135881-00001 | 044003093000010 | 400208815600010 | 500135994 | 单相、整体式，预留采集器位置，过盈式，直接接入，金具，不停电换表插件 | 500135994-0004
0122AD-1106018-9999 | 包1 | 100 | 国网冀北电力有限公司 | 国网冀北电力有限公司唐山供电公司 |  | 无电压等级 | 电能计量箱,单相,9,不锈钢,80A,悬挂式 | 电能计量箱-相数:单相,表位:9,材质:不锈钢,额定电流:80A,安装方式:悬挂式 | 只 | 1 | 2022-11-01 | 2023-04-30 | 冀北五市 | 买方指定仓库地面交货 |  | G00M-500135881-00001 | 044003094800010 | 400208817400010 | 500136115 | 单相、整体式，预留采集器位置，过盈式，直接接入，金具，不停电换表插件 | 500136115-0007
0122AD-1106018-9999 | 包1 | 100 | 国网冀北电力有限公司 | 国网冀北电力有限公司唐山供电公司 |  | 无电压等级 | 电能计量箱,单相,6,PC+ABS,60A,悬挂式 | 电能计量箱-相数:单相,表位:6,材质:PC+ABS,额定电流:60A,安装方式:悬挂式 | 只 | 1 | 2022-11-01 | 2023-04-30 | 冀北五市 | 买方指定仓库地面交货 |  | G00M-500135924-00001 | 044003094300010 | 400208816900010 | 500136078 | 单相、整体式，预留采集器位置，间隙式，直接接入，漏电保护，金具 | 500136078-0010
0122AD-1106018-9999 | 包1 | 100 | 国网冀北电力有限公司 | 国网冀北电力有限公司唐山供电公司 |  | 无电压等级 | 电能计量箱,单相,9,PC+ABS,60A,悬挂式 | 电能计量箱-相数:单相,表位:9,材质:PC+ABS,额定电流:60A,安装方式:悬挂式 | 只 | 1 | 2022-11-01 | 2023-04-30 | 冀北五市 | 买方指定仓库地面交货 |  | G00M-500135881-00001 | 044003089700010 | 400208795700010 | 500135881 | 单相、整体式，预留采集器位置，过盈式，直接接入，金具，不停电换表插件 | 500135881-0011
0122AD-1106018-9999 | 包1 | 100 | 国网冀北电力有限公司 | 国网冀北电力有限公司唐山供电公司 |  | 无电压等级 | 电能计量箱,单相,2,不锈钢,60A,悬挂式 | 电能计量箱-相数:单相,表位:2,材质:不锈钢,额定电流:60A,安装方式:悬挂式 | 只 | 1 | 2022-11-01 | 2023-04-30 | 冀北五市 | 买方指定仓库地面交货 |  | G00M-500135924-00001 | 044003092000010 | 400208814600010 | 500135958 | 单相、整体式，预留采集器位置，间隙式，直接接入，漏电保护，金具 | 500135958-0008
0122AD-1106018-9999 | 包1 | 100 | 国网冀北电力有限公司 | 国网冀北电力有限公司唐山供电公司 |  | 无电压等级 | 电能计量箱,单相,6,热镀锌钢板,60A,悬挂式 | 电能计量箱-相数:单相,表位:6,材质:热镀锌钢板,额定电流:60A,安装方式:悬挂式 | 只 | 1 | 2022-11-01 | 2023-04-30 | 冀北五市 | 买方指定仓库地面交货 |  | G00M-500135881-00001 | 044003091000010 | 400208813600010 | 500135931 | 单相、整体式，预留采集器位置，过盈式，直接接入，金具，不停电换表插件 | 500135931-0005
0122AD-1106018-9999 | 包1 | 100 | 国网冀北电力有限公司 | 国网冀北电力有限公司唐山供电公司 |  | 无电压等级 | 电能计量箱,单相,2,热镀锌钢板,60A,悬挂式 | 电能计量箱-相数:单相,表位:2,材质:热镀锌钢板,额定电流:60A,安装方式:悬挂式 | 只 | 1 | 2022-11-01 | 2023-04-30 | 冀北五市 | 买方指定仓库地面交货 |  | G00M-500135924-00001 | 044003090200010 | 400208795900010 | 500135924 | 单相、整体式，预留采集器位置，间隙式，直接接入，漏电保护，金具 | 500135924-0003
0122AD-1106018-9999 | 包1 | 100 | 国网冀北电力有限公司 | 国网冀北电力有限公司唐山供电公司 |  | 无电压等级 | 电能计量箱,单相,1,PC+ABS,60A,悬挂式 | 电能计量箱-相数:单相,表位:1,材质:PC+ABS,额定电流:60A,安装方式:悬挂式 | 只 | 1 | 2022-11-01 | 2023-04-30 | 冀北五市 | 买方指定仓库地面交货 |  | G00M-500135881-00001 | 044003092600010 | 400208815200010 | 500135981 | 单相、整体式，预留采集器位置，过盈式，直接接入，金具，不停电换表插件 | 500135981-0033
0122AD-1106018-9999 | 包1 | 100 | 国网冀北电力有限公司 | 国网冀北电力有限公司唐山供电公司 |  | 无电压等级 | 电能计量箱,单相,2,不锈钢,60A,悬挂式 | 电能计量箱-相数:单相,表位:2,材质:不锈钢,额定电流:60A,安装方式:悬挂式 | 只 | 1 | 2022-11-01 | 2023-04-30 | 冀北五市 | 买方指定仓库地面交货 |  | G00M-500135881-00001 | 044003091900010 | 400208814500010 | 500135958 | 单相、整体式，预留采集器位置，过盈式，直接接入，金具，不停电换表插件 | 500135958-0014
0122AD-1106018-9999 | 包1 | 100 | 国网冀北电力有限公司 | 国网冀北电力有限公司唐山供电公司 |  | 无电压等级 | 电能计量箱,单相,2,不锈钢,80A,悬挂式 | 电能计量箱-相数:单相,表位:2,材质:不锈钢,额定电流:80A,安装方式:悬挂式 | 只 | 1 | 2022-11-01 | 2023-04-30 | 冀北五市 | 买方指定仓库地面交货 |  | G00M-500135881-00001 | 044003094900010 | 400208817500010 | 500136122 | 单相、整体式，预留采集器位置，过盈式，直接接入，金具，不停电换表插件 | 500136122-0005
0122AD-1106018-9999 | 包1 | 100 | 国网冀北电力有限公司 | 国网冀北电力有限公司唐山供电公司 |  | 无电压等级 | 电能计量箱,三相,2,热镀锌钢板,250A,悬挂式 | 电能计量箱-相数:三相,表位:2,材质:热镀锌钢板,额定电流:250A,安装方式:悬挂式 | 只 | 1 | 2022-11-01 | 2023-04-30 | 冀北五市 | 买方指定仓库地面交货 |  | G00M-500135909-00002 | 044003094100010 | 400208816700010 | 500136060 | 三相、整体式，预留采集器位置，间隙式，经互感器接入，金具，普通接插件 | 500136060-0007
0122AD-1106018-9999 | 包1 | 100 | 国网冀北电力有限公司 | 国网冀北电力有限公司唐山供电公司 |  | 无电压等级 | 电能计量箱,单相,12,不锈钢,80A,悬挂式 | 电能计量箱-相数:单相,表位:12,材质:不锈钢,额定电流:80A,安装方式:悬挂式 | 只 | 1 | 2022-11-01 | 2023-04-30 | 冀北五市 | 买方指定仓库地面交货 |  | G00M-500135881-00001 | 044003094400010 | 400208817000010 | 500136102 | 单相、整体式，预留采集器位置，过盈式，直接接入，金具，不停电换表插件 | 500136102-0006
0122AD-1106018-9999 | 包1 | 100 | 国网冀北电力有限公司 | 国网冀北电力有限公司唐山供电公司 |  | 无电压等级 | 电能计量箱,单相,1,不锈钢,60A,悬挂式 | 电能计量箱-相数:单相,表位:1,材质:不锈钢,额定电流:60A,安装方式:悬挂式 | 只 | 1 | 2022-11-01 | 2023-04-30 | 冀北五市 | 买方指定仓库地面交货 |  | G00M-500135881-00001 | 044003090800010 | 400208813400010 | 500135930 | 单相、整体式，预留采集器位置，过盈式，直接接入，金具，不停电换表插件 | 500135930-0015
0122AD-1106018-9999 | 包1 | 100 | 国网冀北电力有限公司 | 国网冀北电力有限公司唐山供电公司 |  | 无电压等级 | 电能计量箱,单相,1,热镀锌钢板,60A,悬挂式 | 电能计量箱-相数:单相,表位:1,材质:热镀锌钢板,额定电流:60A,安装方式:悬挂式 | 只 | 1 | 2022-11-01 | 2023-04-30 | 冀北五市 | 买方指定仓库地面交货 |  | G00M-500135881-00001 | 044003092100010 | 400208814700010 | 500135960 | 单相、整体式，预留采集器位置，过盈式，直接接入，金具，不停电换表插件 | 500135960-0004
0122AD-1106018-9999 | 包1 | 100 | 国网冀北电力有限公司 | 国网冀北电力有限公司唐山供电公司 |  | 无电压等级 | 电能计量箱,三相,2,热镀锌钢板,80A,悬挂式 | 电能计量箱-相数:三相,表位:2,材质:热镀锌钢板,额定电流:80A,安装方式:悬挂式 | 只 | 1 | 2022-11-01 | 2023-04-30 | 冀北五市 | 买方指定仓库地面交货 |  | G00M-500135865-00002 | 044003094000010 | 400208816600010 | 500136059 | 三相、整体式，预留采集器位置，间隙式，直接接入，金具，普通接插件 | 500136059-0002
0122AD-1106018-9999 | 包1 | 100 | 国网冀北电力有限公司 | 国网冀北电力有限公司唐山供电公司 |  | 无电压等级 | 电能计量箱,三相,1,不锈钢,100A,悬挂式 | 电能计量箱-相数:三相,表位:1,材质:不锈钢,额定电流:100A,安装方式:悬挂式 | 只 | 1 | 2022-11-01 | 2023-04-30 | 冀北五市 | 买方指定仓库地面交货 |  | G00M-500135865-00002 | 044003091400010 | 400208814000010 | 500135943 | 三相、整体式，预留采集器位置，间隙式，直接接入，金具，普通接插件 | 500135943-0015
0122AD-1106018-9999 | 包1 | 100 | 国网冀北电力有限公司 | 国网冀北电力有限公司唐山供电公司 |  | 无电压等级 | 电能计量箱,三相,2,不锈钢,100A,悬挂式 | 电能计量箱-相数:三相,表位:2,材质:不锈钢,额定电流:100A,安装方式:悬挂式 | 只 | 1 | 2022-11-01 | 2023-04-30 | 冀北五市 | 买方指定仓库地面交货 |  | G00M-500135865-00002 | 044003095000010 | 400208817600010 | 500136123 | 三相、整体式，预留采集器位置，间隙式，直接接入，金具，普通接插件 | 500136123-0020
0122AD-1106018-9999 | 包1 | 100 | 国网冀北电力有限公司 | 国网冀北电力有限公司唐山供电公司 |  | 无电压等级 | 电能计量箱,单相,4,热镀锌钢板,60A,悬挂式 | 电能计量箱-相数:单相,表位:4,材质:热镀锌钢板,额定电流:60A,安装方式:悬挂式 | 只 | 1 | 2022-11-01 | 2023-04-30 | 冀北五市 | 买方指定仓库地面交货 |  | G00M-500135881-00001 | 044003090500010 | 400208813100010 | 500135927 | 单相、整体式，预留采集器位置，过盈式，直接接入，金具，不停电换表插件 | 500135927-0004
0122AD-1106018-9999 | 包1 | 100 | 国网冀北电力有限公司 | 国网冀北电力有限公司秦皇岛供电公司 |  | 无电压等级 | 电能计量箱,三相,2,热镀锌钢板,200A,悬挂式 | 电能计量箱-相数:三相,表位:2,材质:热镀锌钢板,额定电流:200A,安装方式:悬挂式 | 只 | 39 | 2022-11-01 | 2023-04-30 | 河北省秦皇岛市 | 买方指定仓库地面交货 |  | G00M-500135909-00002 | 044002976300010 | 400208805200010 | 500136043 | 三相、整体式，预留采集器位置，间隙式，经互感器接入，金具，普通接插件 | 500136043-0002
0122AD-1106018-9999 | 包1 | 100 | 国网冀北电力有限公司 | 国网冀北电力有限公司唐山供电公司 |  | 无电压等级 | 电能计量箱,单相,2,热镀锌钢板,80A,悬挂式 | 电能计量箱-相数:单相,表位:2,材质:热镀锌钢板,额定电流:80A,安装方式:悬挂式 | 只 | 1 | 2022-11-01 | 2023-04-30 | 冀北五市 | 买方指定仓库地面交货 |  | G00M-500135924-00001 | 044003090400010 | 400208813000010 | 500135925 | 单相、整体式，预留采集器位置，间隙式，直接接入，漏电保护，金具 | 500135925-0001
0122AD-1106018-9999 | 包1 | 100 | 国网冀北电力有限公司 | 国网冀北电力有限公司唐山供电公司 |  | 无电压等级 | 电能计量箱,单相,1,热镀锌钢板,60A,悬挂式 | 电能计量箱-相数:单相,表位:1,材质:热镀锌钢板,额定电流:60A,安装方式:悬挂式 | 只 | 1 | 2022-11-01 | 2023-04-30 | 冀北五市 | 买方指定仓库地面交货 |  | G00M-500135924-00001 | 044003092200010 | 400208814800010 | 500135960 | 单相、整体式，预留采集器位置，间隙式，直接接入，漏电保护，金具 | 500135960-0003
0122AD-1106018-9999 | 包1 | 100 | 国网冀北电力有限公司 | 国网冀北电力有限公司唐山供电公司 |  | 无电压等级 | 电能计量箱,单相,1,热镀锌钢板,80A,悬挂式 | 电能计量箱-相数:单相,表位:1,材质:热镀锌钢板,额定电流:80A,安装方式:悬挂式 | 只 | 1 | 2022-11-01 | 2023-04-30 | 冀北五市 | 买方指定仓库地面交货 |  | G00M-500135881-00001 | 044003090700010 | 400208813300010 | 500135929 | 单相、整体式，预留采集器位置，过盈式，直接接入，金具，不停电换表插件 | 500135929-0002
0122AD-1106018-9999 | 包1 | 100 | 国网冀北电力有限公司 | 国网冀北电力有限公司唐山供电公司 |  | 无电压等级 | 电能计量箱,单相,2,PC+ABS,60A,悬挂式 | 电能计量箱-相数:单相,表位:2,材质:PC+ABS,额定电流:60A,安装方式:悬挂式 | 只 | 1 | 2022-11-01 | 2023-04-30 | 冀北五市 | 买方指定仓库地面交货 |  | G00M-500135881-00001 | 044003095100010 | 400208817700010 | 500136143 | 单相、整体式，预留采集器位置，过盈式，直接接入，金具，不停电换表插件 | 500136143-0015
0122AD-1106018-9999 | 包1 | 100 | 国网冀北电力有限公司 | 国网冀北电力有限公司唐山供电公司 |  | 无电压等级 | 电能计量箱,单相,4,热镀锌钢板,60A,悬挂式 | 电能计量箱-相数:单相,表位:4,材质:热镀锌钢板,额定电流:60A,安装方式:悬挂式 | 只 | 1 | 2022-11-01 | 2023-04-30 | 冀北五市 | 买方指定仓库地面交货 |  | G00M-500135924-00001 | 044003090600010 | 400208813200010 | 500135927 | 单相、整体式，预留采集器位置，间隙式，直接接入，漏电保护，金具 | 500135927-0003
0122AD-1106018-9999 | 包1 | 100 | 国网冀北电力有限公司 | 国网冀北电力有限公司唐山供电公司 |  | 无电压等级 | 电能计量箱,三相,2,热镀锌钢板,100A,悬挂式 | 电能计量箱-相数:三相,表位:2,材质:热镀锌钢板,额定电流:100A,安装方式:悬挂式 | 只 | 1 | 2022-11-01 | 2023-04-30 | 冀北五市 | 买方指定仓库地面交货 |  | G00M-500135865-00002 | 044003091800010 | 400208814400010 | 500135955 | 三相、整体式，预留采集器位置，间隙式，直接接入，金具，普通接插件 | 500135955-0006
0122AD-1106018-9999 | 包1 | 100 | 国网冀北电力有限公司 | 国网冀北电力有限公司唐山供电公司 |  | 无电压等级 | 电能计量箱,三相,1,不锈钢,60A,悬挂式 | 电能计量箱-相数:三相,表位:1,材质:不锈钢,额定电流:60A,安装方式:悬挂式 | 只 | 1 | 2022-11-01 | 2023-04-30 | 冀北五市 | 买方指定仓库地面交货 |  | G00M-500135865-00002 | 044003092300010 | 400208814900010 | 500135963 | 三相、整体式，预留采集器位置，间隙式，直接接入，金具，普通接插件 | 500135963-0014
0122AD-1106018-9999 | 包1 | 100 | 国网冀北电力有限公司 | 国网冀北电力有限公司唐山供电公司 |  | 无电压等级 | 电能计量箱,三相,1,不锈钢,250A,悬挂式 | 电能计量箱-相数:三相,表位:1,材质:不锈钢,额定电流:250A,安装方式:悬挂式 | 只 | 1 | 2022-11-01 | 2023-04-30 | 冀北五市 | 买方指定仓库地面交货 |  | G00M-500135909-00002 | 044003091700010 | 400208814300010 | 500135946 | 三相、整体式，预留采集器位置，间隙式，经互感器接入，金具，普通接插件 | 500135946-0006
0122AD-1106018-9999 | 包1 | 100 | 国网冀北电力有限公司 | 国网冀北电力有限公司秦皇岛供电公司 |  | 无电压等级 | 电能计量箱,单相,6,不锈钢,80A,悬挂式 | 电能计量箱-相数:单相,表位:6,材质:不锈钢,额定电流:80A,安装方式:悬挂式 | 只 | 24 | 2022-11-01 | 2023-04-30 | 河北省秦皇岛市 | 买方指定仓库地面交货 |  | G00M-500135924-00001 | 044002976200010 | 400208805100010 | 500136000 | 单相、整体式，预留采集器位置，间隙式，直接接入，漏电保护，金具 | 500136000-0005
0122AD-1106018-9999 | 包1 | 100 | 国网冀北电力有限公司 | 国网冀北电力有限公司唐山供电公司 |  | 无电压等级 | 电能计量箱,单相,9,热镀锌钢板,60A,悬挂式 | 电能计量箱-相数:单相,表位:9,材质:热镀锌钢板,额定电流:60A,安装方式:悬挂式 | 只 | 1 | 2022-11-01 | 2023-04-30 | 冀北五市 | 买方指定仓库地面交货 |  | G00M-500135924-00001 | 044003091300010 | 400208813900010 | 500135936 | 单相、整体式，预留采集器位置，间隙式，直接接入，漏电保护，金具 | 500135936-0003
0122AD-1106018-9999 | 包1 | 100 | 国网冀北电力有限公司 | 国网冀北电力有限公司唐山供电公司 |  | 无电压等级 | 电能计量箱,单相,6,热镀锌钢板,60A,悬挂式 | 电能计量箱-相数:单相,表位:6,材质:热镀锌钢板,额定电流:60A,安装方式:悬挂式 | 只 | 1 | 2022-11-01 | 2023-04-30 | 冀北五市 | 买方指定仓库地面交货 |  | G00M-500135924-00001 | 044003091100010 | 400208813700010 | 500135931 | 单相、整体式，预留采集器位置，间隙式，直接接入，漏电保护，金具 | 500135931-0004
0122AD-1106018-9999 | 包1 | 100 | 国网冀北电力有限公司 | 国网冀北电力有限公司唐山供电公司 |  | 无电压等级 | 电能计量箱,单相,12,不锈钢,80A,悬挂式 | 电能计量箱-相数:单相,表位:12,材质:不锈钢,额定电流:80A,安装方式:悬挂式 | 只 | 1 | 2022-11-01 | 2023-04-30 | 冀北五市 | 买方指定仓库地面交货 |  | G00M-500135924-00001 | 044003094500010 | 400208817100010 | 500136102 | 单相、整体式，预留采集器位置，间隙式，直接接入，漏电保护，金具 | 500136102-0005
0122AD-1106018-9999 | 包1 | 100 | 国网冀北电力有限公司 | 国网冀北电力有限公司唐山供电公司 |  | 无电压等级 | 电能计量箱,单相,4,不锈钢,60A,悬挂式 | 电能计量箱-相数:单相,表位:4,材质:不锈钢,额定电流:60A,安装方式:悬挂式 | 只 | 1 | 2022-11-01 | 2023-04-30 | 冀北五市 | 买方指定仓库地面交货 |  | G00M-500135881-00001 | 044003093700010 | 400208816300010 | 500136034 | 单相、整体式，预留采集器位置，过盈式，直接接入，金具，不停电换表插件 | 500136034-0015
0122AD-1106018-9999 | 包1 | 100 | 国网冀北电力有限公司 | 国网冀北电力有限公司唐山供电公司 |  | 无电压等级 | 电能计量箱,单相,4,不锈钢,60A,悬挂式 | 电能计量箱-相数:单相,表位:4,材质:不锈钢,额定电流:60A,安装方式:悬挂式 | 只 | 1 | 2022-11-01 | 2023-04-30 | 冀北五市 | 买方指定仓库地面交货 |  | G00M-500135924-00001 | 044003093800010 | 400208816400010 | 500136034 | 单相、整体式，预留采集器位置，间隙式，直接接入，漏电保护，金具 | 500136034-0011
0122AD-1106018-9999 | 包1 | 100 | 国网冀北电力有限公司 | 国网冀北电力有限公司唐山供电公司 |  | 无电压等级 | 电能计量箱,三相,4,不锈钢,80A,悬挂式 | 电能计量箱-相数:三相,表位:4,材质:不锈钢,额定电流:80A,安装方式:悬挂式 | 只 | 1 | 2022-11-01 | 2023-04-30 | 冀北五市 | 买方指定仓库地面交货 |  | G00M-500135865-00002 | 044003093600010 | 400208816200010 | 500136032 | 三相、整体式，预留采集器位置，间隙式，直接接入，金具，普通接插件 | 500136032-0004
0122AD-1106018-9999 | 包1 | 100 | 国网冀北电力有限公司 | 国网冀北电力有限公司唐山供电公司 |  | 无电压等级 | 电能计量箱,单相,6,不锈钢,80A,悬挂式 | 电能计量箱-相数:单相,表位:6,材质:不锈钢,额定电流:80A,安装方式:悬挂式 | 只 | 358 | 2022-11-01 | 2023-04-30 | 河北省唐山市 | 买方指定仓库车板交货 |  | G00M-500135881-00001 | 044003034700010 | 400208809700010 | 500136000 | 单相、整体式，预留采集器位置，过盈式，直接接入，金具，不停电换表插件 | 500136000-0006
0122AD-1106018-9999 | 包1 | 100 | 国网冀北电力有限公司 | 国网冀北电力有限公司唐山供电公司 |  | 无电压等级 | 电能计量箱,单相,2,PC+ABS,60A,悬挂式 | 电能计量箱-相数:单相,表位:2,材质:PC+ABS,额定电流:60A,安装方式:悬挂式 | 只 | 1 | 2022-11-01 | 2023-04-30 | 冀北五市 | 买方指定仓库地面交货 |  | G00M-500135924-00001 | 044003095200010 | 400208817800010 | 500136143 | 单相、整体式，预留采集器位置，间隙式，直接接入，漏电保护，金具 | 500136143-0014
0122AD-1106018-9999 | 包1 | 100 | 国网冀北电力有限公司 | 国网冀北电力有限公司唐山供电公司 |  | 无电压等级 | 电能计量箱,单相,12,热镀锌钢板,60A,悬挂式 | 电能计量箱-相数:单相,表位:12,材质:热镀锌钢板,额定电流:60A,安装方式:悬挂式 | 只 | 1 | 2022-11-01 | 2023-04-30 | 冀北五市 | 买方指定仓库地面交货 |  | G00M-500135924-00001 | 044003093300010 | 400208815900010 | 500136007 | 单相、整体式，预留采集器位置，间隙式，直接接入，漏电保护，金具 | 500136007-0003
0122AD-1106018-9999 | 包1 | 100 | 国网冀北电力有限公司 | 国网冀北电力有限公司唐山供电公司 |  | 无电压等级 | 电能计量箱,三相,2,热镀锌钢板,200A,悬挂式 | 电能计量箱-相数:三相,表位:2,材质:热镀锌钢板,额定电流:200A,安装方式:悬挂式 | 只 | 1 | 2022-11-01 | 2023-04-30 | 河北省唐山市 | 买方指定仓库车板交货 |  | G00M-500135909-00002 | 044003035000010 | 400208810000010 | 500136043 | 三相、整体式，预留采集器位置，间隙式，经互感器接入，金具，普通接插件 | 500136043-0002
0122AD-1106018-9999 | 包1 | 100 | 国网冀北电力有限公司 | 国网冀北电力有限公司唐山供电公司 |  | 无电压等级 | 电能计量箱,单相,12,热镀锌钢板,60A,悬挂式 | 电能计量箱-相数:单相,表位:12,材质:热镀锌钢板,额定电流:60A,安装方式:悬挂式 | 只 | 1 | 2022-11-01 | 2023-04-30 | 冀北五市 | 买方指定仓库地面交货 |  | G00M-500135881-00001 | 044003093200010 | 400208815800010 | 500136007 | 单相、整体式，预留采集器位置，过盈式，直接接入，金具，不停电换表插件 | 500136007-0004
0122AD-1106018-9999 | 包1 | 100 | 国网冀北电力有限公司 | 国网冀北电力有限公司唐山供电公司 |  | 无电压等级 | 电能计量箱,单相,9,不锈钢,80A,悬挂式 | 电能计量箱-相数:单相,表位:9,材质:不锈钢,额定电流:80A,安装方式:悬挂式 | 只 | 85 | 2022-11-01 | 2023-04-30 | 河北省唐山市 | 买方指定仓库车板交货 |  | G00M-500135924-00001 | 044003035100010 | 400208810100010 | 500136115 | 单相、整体式，预留采集器位置，间隙式，直接接入，漏电保护，金具 | 500136115-0006
0122AD-1106018-9999 | 包1 | 100 | 国网冀北电力有限公司 | 国网冀北电力有限公司唐山供电公司 |  | 无电压等级 | 电能计量箱,单相,1,热镀锌钢板,80A,悬挂式 | 电能计量箱-相数:单相,表位:1,材质:热镀锌钢板,额定电流:80A,安装方式:悬挂式 | 只 | 1 | 2022-11-01 | 2023-04-30 | 河北省唐山市 | 买方指定仓库车板交货 |  | G00M-500135924-00001 | 044003034600010 | 400208809600010 | 500135929 | 单相、整体式，预留采集器位置，间隙式，直接接入，漏电保护，金具 | 500135929-0001
0122AD-1106018-9999 | 包1 | 100 | 国网冀北电力有限公司 | 国网冀北电力有限公司唐山供电公司 |  | 无电压等级 | 电能计量箱,单相,2,PC+ABS,80A,悬挂式 | 电能计量箱-相数:单相,表位:2,材质:PC+ABS,额定电流:80A,安装方式:悬挂式 | 只 | 1 | 2022-11-01 | 2023-04-30 | 冀北五市 | 买方指定仓库地面交货 |  | G00M-500135881-00001 | 044003093400010 | 400208816000010 | 500136014 | 单相、整体式，预留采集器位置，过盈式，直接接入，金具，不停电换表插件 | 500136014-0002
0122AD-1106018-9999 | 包1 | 100 | 国网冀北电力有限公司 | 国网冀北电力有限公司唐山供电公司 |  | 无电压等级 | 电能计量箱,单相,6,不锈钢,80A,悬挂式 | 电能计量箱-相数:单相,表位:6,材质:不锈钢,额定电流:80A,安装方式:悬挂式 | 只 | 4 | 2022-11-01 | 2023-04-30 | 河北省唐山市 | 买方指定仓库车板交货 |  | G00M-500135924-00001 | 044003034800010 | 400208809800010 | 500136000 | 单相、整体式，预留采集器位置，间隙式，直接接入，漏电保护，金具 | 500136000-0005

## 交流穿墙套管
分标编号 | 包名称 | 分包编号 | 项目单位 | 需求单位 | 项目名称 | 工程电压等级 | 物资名称 | 物资描述 | 单位 | 数量 | 首批交货日期 | 最后一批交货日期 | 交货地点 | 交货方式 | 备注 | 技术规范编码 | 网省采购申请号 | 总部采购申请号 | 物料编码 | 扩展描述 | 扩展编码
0122AD-1027001-9999 | 包1 | 100 | 国网冀北电力有限公司 | 国网冀北电力有限公司唐山供电公司 |  | 无电压等级 | 交流穿墙套管,AC10kV,硅橡胶,3150A,无CT,铜 | 交流穿墙套管-电压等级:AC10kV,外绝缘材质:硅橡胶,额定电流:3150A,是否带CT:无CT,导体材质:铜 | 只 | 1 | 2022-11-01 | 2023-04-30 | 冀北五市 | 买方指定仓库地面交货 |  | G00M-500005458-00001 | 044003073100010 | 400208780600010 | 500005458 |  | 500005458-0003
0122AD-1027001-9999 | 包1 | 100 | 国网冀北电力有限公司 | 国网冀北电力有限公司唐山供电公司 |  | 无电压等级 | 交流穿墙套管,AC10kV,瓷,3150A,无CT,铜 | 交流穿墙套管-电压等级:AC10kV,外绝缘材质:瓷,额定电流:3150A,是否带CT:无CT,导体材质:铜 | 只 | 1 | 2022-11-01 | 2023-04-30 | 冀北五市 | 买方指定仓库地面交货 |  | G00M-500005459-00001 | 044003073200010 | 400208780700010 | 500005459 |  | 500005459-0005
0122AD-1027001-9999 | 包1 | 100 | 国网冀北电力有限公司 | 国网冀北电力有限公司张家口供电公司 |  | 无电压等级 | 交流穿墙套管,AC20kV,瓷,4000A,无CT,铜 | 交流穿墙套管-电压等级:AC20kV,外绝缘材质:瓷,额定电流:4000A,是否带CT:无CT,导体材质:铜 | 只 | 3 | 2022-11-01 | 2023-04-30 | 张家口 | 买方指定仓库地面交货 |  | 9999-500005469-00001 | 044002947700010 | 400208691100010 | 500005469 | 交流穿墙套管,AC20kV,瓷,4000A,无CT,铜 | 500005469-0013
0122AD-1027001-9999 | 包1 | 100 | 国网冀北电力有限公司 | 国网冀北电力有限公司承德供电公司 |  | 无电压等级 | 交流穿墙套管,AC35kV,瓷,1250A,无CT,铜 | 交流穿墙套管-电压等级:AC35kV,外绝缘材质:瓷,额定电流:1250A,是否带CT:无CT,导体材质:铜 | 只 | 6 | 2022-11-01 | 2022-12-25 | 河北省承德市 | 买方指定仓库地面交货 |  | 9999-500005477-00001 | 044003000000010 | 400208731400010 | 500005477 | 交流穿墙套管,AC35kV,瓷,1250A,无CT,铜 | 500005477-0011
0122AD-1027001-9999 | 包1 | 100 | 国网冀北电力有限公司 | 国网冀北电力有限公司廊坊供电公司 |  | 无电压等级 | 交流穿墙套管,AC20kV,瓷,4000A,无CT,铜 | 交流穿墙套管-电压等级:AC20kV,外绝缘材质:瓷,额定电流:4000A,是否带CT:无CT,导体材质:铜 | 只 | 6 | 2022-11-01 | 2023-04-30 | 河北省廊坊市广阳区 | 买方指定仓库地面交货 |  | 9999-500005469-00001 | 044003036600010 | 400208756200010 | 500005469 | 交流穿墙套管,AC20kV,瓷,4000A,无CT,铜 | 500005469-0013
0122AD-1027001-9999 | 包1 | 100 | 国网冀北电力有限公司 | 国网冀北电力有限公司唐山供电公司 |  | 无电压等级 | 交流穿墙套管,AC10kV,瓷,2500A,无CT,铜 | 交流穿墙套管-电压等级:AC10kV,外绝缘材质:瓷,额定电流:2500A,是否带CT:无CT,导体材质:铜 | 只 | 1 | 2022-11-01 | 2023-04-30 | 冀北五市 | 买方指定仓库地面交货 |  | G00M-500005455-00001 | 044003073000010 | 400208780500010 | 500005455 |  | 500005455-0003

## 1kV架空绝缘导线
分标编号 | 包名称 | 分包编号 | 项目单位 | 需求单位 | 项目名称 | 工程电压等级 | 物资名称 | 物资描述 | 单位 | 数量 | 首批交货日期 | 最后一批交货日期 | 交货地点 | 交货方式 | 备注 | 技术规范编码 | 网省采购申请号 | 总部采购申请号 | 物料编码 | 扩展描述 | 扩展编码
0122AD-1402005-0002 | 包1 | 100 | 国网冀北电力有限公司 | 国网冀北电力有限公司廊坊供电公司 |  | 无电压等级 | 架空绝缘导线,AC1kV,JKLYJ,150 | 架空绝缘导线-电压等级:AC1kV,型号:JKLYJ,标称截面mm2:150 | 千米 | 47.769 | 2022-11-01 | 2023-04-30 | 河北省廊坊市广阳区 | 买方指定仓库地面交货 |  | G00M-500014673-00002 | 044003038200010 | 400208757600010 | 500014673 |  | 500014673-0003
0122AD-1402005-0002 | 包1 | 100 | 国网冀北电力有限公司 | 国网冀北电力有限公司秦皇岛供电公司 |  | 无电压等级 | 架空绝缘导线,AC1kV,JKLYJ,70 | 架空绝缘导线-电压等级:AC1kV,型号:JKLYJ,标称截面mm2:70 | 千米 | 193.643 | 2022-11-01 | 2023-04-30 | 河北省秦皇岛市 | 买方指定仓库车板交货 |  | G00M-500014670-00001 | 044002977500010 | 400208711600010 | 500014670 |  | 500014670-0010
0122AD-1402005-0002 | 包1 | 100 | 国网冀北电力有限公司 | 国网冀北电力有限公司秦皇岛供电公司 |  | 无电压等级 | 架空绝缘导线,AC1kV,JKLYJ,70 | 架空绝缘导线-电压等级:AC1kV,型号:JKLYJ,标称截面mm2:70 | 千米 | 6 | 2022-11-01 | 2023-04-30 | 河北省秦皇岛市青龙县 | 买方指定仓库车板交货 |  | G00M-500014670-00001 | 044003060000010 | 400208776500010 | 500014670 |  | 500014670-0010
0122AD-1402005-0002 | 包1 | 100 | 国网冀北电力有限公司 | 国网冀北电力有限公司唐山供电公司 |  | 无电压等级 | 架空绝缘导线,AC1kV,JKLYJ,240 | 架空绝缘导线-电压等级:AC1kV,型号:JKLYJ,标称截面mm2:240 | 千米 | 75.313 | 2022-11-01 | 2023-04-30 | 河北省唐山市 | 买方指定仓库车板交货 |  | G00M-500014668-00002 | 044003015800010 | 400208741000010 | 500014668 |  | 500014668-0013
0122AD-1402005-0002 | 包1 | 100 | 国网冀北电力有限公司 | 国网冀北电力有限公司秦皇岛供电公司 |  | 无电压等级 | 架空绝缘导线,AC1kV,JKLYJ,120 | 架空绝缘导线-电压等级:AC1kV,型号:JKLYJ,标称截面mm2:120 | 千米 | 291.08 | 2022-11-01 | 2023-04-30 | 河北省秦皇岛市 | 买方指定仓库车板交货 |  | G00M-500014666-00001 | 044002977300010 | 400208711400010 | 500014666 |  | 500014666-0012
0122AD-1402005-0002 | 包1 | 100 | 国网冀北电力有限公司 | 国网冀北电力有限公司秦皇岛供电公司 |  | 无电压等级 | 架空绝缘导线,AC1kV,JKLGYJ,120/20 | 架空绝缘导线-电压等级:AC1kV,型号:JKLGYJ,标称截面mm2:120/20 | 千米 | 0.42 | 2022-11-01 | 2023-04-30 | 河北省秦皇岛市 | 买方指定仓库车板交货 |  | G00M-500057718-00001 | 044002962500010 | 400208698400010 | 500057718 |  | 500057718-0004
0122AD-1402005-0002 | 包1 | 100 | 国网冀北电力有限公司 | 国网冀北电力有限公司张家口供电公司 |  | 无电压等级 | 架空绝缘导线,AC1kV,JKLYJ,150 | 架空绝缘导线-电压等级:AC1kV,型号:JKLYJ,标称截面mm2:150 | 千米 | 1.314 | 2022-11-01 | 2023-04-30 | 张家口 | 买方指定仓库地面交货 |  | G00M-500014673-00002 | 044002985000010 | 400208718100010 | 500014673 |  | 500014673-0003
0122AD-1402005-0002 | 包1 | 100 | 国网冀北电力有限公司 | 国网冀北电力有限公司唐山供电公司 |  | 无电压等级 | 架空绝缘导线,AC1kV,JKYJ,35 | 架空绝缘导线-电压等级:AC1kV,型号:JKYJ,标称截面mm2:35 | 千米 | 0.6 | 2022-11-01 | 2023-04-30 | 冀北五市 | 买方指定仓库地面交货 |  | G00M-500027464-00001 | 044003077100010 | 400208784300010 | 500027464 |  | 500027464-0003
0122AD-1402005-0002 | 包1 | 100 | 国网冀北电力有限公司 | 国网冀北电力有限公司张家口供电公司 |  | 无电压等级 | 架空绝缘导线,AC1kV,JKLYJ,70 | 架空绝缘导线-电压等级:AC1kV,型号:JKLYJ,标称截面mm2:70 | 千米 | 34.72 | 2022-11-01 | 2023-04-30 | 张家口 | 买方指定仓库地面交货 |  | G00M-500014670-00001 | 044002984800010 | 400208717900010 | 500014670 |  | 500014670-0010
0122AD-1402005-0002 | 包1 | 100 | 国网冀北电力有限公司 | 国网冀北电力有限公司廊坊供电公司 |  | 无电压等级 | 架空绝缘导线,AC1kV,JKLYJ,120 | 架空绝缘导线-电压等级:AC1kV,型号:JKLYJ,标称截面mm2:120 | 千米 | 26.171 | 2022-11-01 | 2023-04-30 | 河北省廊坊市广阳区 | 买方指定仓库地面交货 |  | G00M-500014666-00001 | 044003037800010 | 400208757200010 | 500014666 |  | 500014666-0012
0122AD-1402005-0002 | 包1 | 100 | 国网冀北电力有限公司 | 国网冀北电力有限公司廊坊供电公司 |  | 无电压等级 | 架空绝缘导线,AC1kV,JKLYJ,185 | 架空绝缘导线-电压等级:AC1kV,型号:JKLYJ,标称截面mm2:185 | 千米 | 0.187 | 2022-11-01 | 2023-04-30 | 河北省廊坊市广阳区 | 买方指定仓库地面交货 |  | G00M-500014667-00001 | 044003037900010 | 400208757300010 | 500014667 |  | 500014667-0004
0122AD-1402005-0002 | 包1 | 100 | 国网冀北电力有限公司 | 国网冀北电力有限公司唐山供电公司 |  | 无电压等级 | 架空绝缘导线,AC1kV,JKLYJ,35 | 架空绝缘导线-电压等级:AC1kV,型号:JKLYJ,标称截面mm2:35 | 千米 | 23.726 | 2022-11-01 | 2023-04-30 | 河北省唐山市 | 买方指定仓库车板交货 |  | G00M-500027442-00001 | 044003025900010 | 400208747300010 | 500027442 |  | 500027442-0008
0122AD-1402005-0002 | 包1 | 100 | 国网冀北电力有限公司 | 国网冀北电力有限公司秦皇岛供电公司 |  | 无电压等级 | 架空绝缘导线,AC1kV,JKLYJ,240 | 架空绝缘导线-电压等级:AC1kV,型号:JKLYJ,标称截面mm2:240 | 千米 | 1.214 | 2022-11-01 | 2023-04-30 | 河北省秦皇岛市 | 买方指定仓库车板交货 |  | G00M-500014668-00002 | 044002977400010 | 400208711500010 | 500014668 |  | 500014668-0013
0122AD-1402005-0002 | 包1 | 100 | 国网冀北电力有限公司 | 国网冀北电力有限公司张家口供电公司 |  | 无电压等级 | 架空绝缘导线,AC1kV,JKLYJ,120 | 架空绝缘导线-电压等级:AC1kV,型号:JKLYJ,标称截面mm2:120 | 千米 | 106.891 | 2022-11-01 | 2023-04-30 | 张家口 | 买方指定仓库地面交货 |  | G00M-500014666-00001 | 044002984700010 | 400208717800010 | 500014666 |  | 500014666-0012
0122AD-1402005-0002 | 包1 | 100 | 国网冀北电力有限公司 | 国网冀北电力有限公司秦皇岛供电公司 |  | 无电压等级 | 架空绝缘导线,AC1kV,JKLYJ,150 | 架空绝缘导线-电压等级:AC1kV,型号:JKLYJ,标称截面mm2:150 | 千米 | 0.601 | 2022-11-01 | 2023-04-30 | 河北省秦皇岛市 | 买方指定仓库车板交货 |  | G00M-500014673-00002 | 044002977700010 | 400208711800010 | 500014673 |  | 500014673-0003
0122AD-1402005-0002 | 包1 | 100 | 国网冀北电力有限公司 | 国网冀北电力有限公司秦皇岛供电公司 |  | 无电压等级 | 架空绝缘导线,AC1kV,JKLYJ,35 | 架空绝缘导线-电压等级:AC1kV,型号:JKLYJ,标称截面mm2:35 | 千米 | 80.481 | 2022-11-01 | 2023-04-30 | 河北省秦皇岛市 | 买方指定仓库车板交货 |  | G00M-500027442-00001 | 044002978500010 | 400208712600010 | 500027442 |  | 500027442-0008
0122AD-1402005-0002 | 包1 | 100 | 国网冀北电力有限公司 | 国网冀北电力有限公司廊坊供电公司 |  | 无电压等级 | 架空绝缘导线,AC1kV,JKLYJ,70 | 架空绝缘导线-电压等级:AC1kV,型号:JKLYJ,标称截面mm2:70 | 千米 | 38.264 | 2022-11-01 | 2023-04-30 | 河北省廊坊市广阳区 | 买方指定仓库地面交货 |  | G00M-500014670-00001 | 044003038000010 | 400208757400010 | 500014670 |  | 500014670-0010
0122AD-1402005-0002 | 包1 | 100 | 国网冀北电力有限公司 | 国网冀北电力有限公司唐山供电公司 |  | 无电压等级 | 架空绝缘导线,AC1kV,JKLYJ,150 | 架空绝缘导线-电压等级:AC1kV,型号:JKLYJ,标称截面mm2:150 | 千米 | 133.156 | 2022-11-01 | 2023-04-30 | 河北省唐山市 | 买方指定仓库车板交货 |  | G00M-500014673-00002 | 044003017000010 | 400208741200010 | 500014673 |  | 500014673-0003
0122AD-1402005-0002 | 包1 | 100 | 国网冀北电力有限公司 | 国网冀北电力有限公司唐山供电公司 |  | 无电压等级 | 架空绝缘导线,AC1kV,JKLYJ,120 | 架空绝缘导线-电压等级:AC1kV,型号:JKLYJ,标称截面mm2:120 | 千米 | 460.615 | 2022-11-01 | 2023-04-30 | 河北省唐山市 | 买方指定仓库车板交货 |  | G00M-500014666-00001 | 044003015700010 | 400208740900010 | 500014666 |  | 500014666-0012
0122AD-1402005-0002 | 包1 | 100 | 国网冀北电力有限公司 | 国网冀北电力有限公司廊坊供电公司 |  | 无电压等级 | 架空绝缘导线,AC1kV,JKLYJ,35 | 架空绝缘导线-电压等级:AC1kV,型号:JKLYJ,标称截面mm2:35 | 千米 | 6.792 | 2022-11-01 | 2023-04-30 | 河北省廊坊市广阳区 | 买方指定仓库地面交货 |  | G00M-500027442-00001 | 044003043200010 | 400208762100010 | 500027442 |  | 500027442-0008
0122AD-1402005-0002 | 包2 | 200 | 国网冀北电力有限公司 | 国网冀北电力有限公司廊坊供电公司 |  | 无电压等级 | 架空绝缘导线,AC1kV,JKLYJ,150 | 架空绝缘导线-电压等级:AC1kV,型号:JKLYJ,标称截面mm2:150 | 千米 | 31.846 | 2022-11-01 | 2023-04-30 | 河北省廊坊市广阳区 | 买方指定仓库地面交货 |  | G00M-500014673-00002 | 044003038200010 | 400208757600010 | 500014673 |  | 500014673-0003
0122AD-1402005-0002 | 包2 | 200 | 国网冀北电力有限公司 | 国网冀北电力有限公司廊坊供电公司 |  | 无电压等级 | 架空绝缘导线,AC1kV,JKLYJ,35 | 架空绝缘导线-电压等级:AC1kV,型号:JKLYJ,标称截面mm2:35 | 千米 | 4.528 | 2022-11-01 | 2023-04-30 | 河北省廊坊市广阳区 | 买方指定仓库地面交货 |  | G00M-500027442-00001 | 044003043200010 | 400208762100010 | 500027442 |  | 500027442-0008
0122AD-1402005-0002 | 包2 | 200 | 国网冀北电力有限公司 | 国网冀北电力有限公司秦皇岛供电公司 |  | 无电压等级 | 架空绝缘导线,AC1kV,JKLYJ,70 | 架空绝缘导线-电压等级:AC1kV,型号:JKLYJ,标称截面mm2:70 | 千米 | 4 | 2022-11-01 | 2023-04-30 | 河北省秦皇岛市青龙县 | 买方指定仓库车板交货 |  | G00M-500014670-00001 | 044003060000010 | 400208776500010 | 500014670 |  | 500014670-0010
0122AD-1402005-0002 | 包2 | 200 | 国网冀北电力有限公司 | 国网冀北电力有限公司唐山供电公司 |  | 无电压等级 | 架空绝缘导线,AC1kV,JKLYJ,240 | 架空绝缘导线-电压等级:AC1kV,型号:JKLYJ,标称截面mm2:240 | 千米 | 50.209 | 2022-11-01 | 2023-04-30 | 河北省唐山市 | 买方指定仓库车板交货 |  | G00M-500014668-00002 | 044003015800010 | 400208741000010 | 500014668 |  | 500014668-0013
0122AD-1402005-0002 | 包2 | 200 | 国网冀北电力有限公司 | 国网冀北电力有限公司秦皇岛供电公司 |  | 无电压等级 | 架空绝缘导线,AC1kV,JKLYJ,120 | 架空绝缘导线-电压等级:AC1kV,型号:JKLYJ,标称截面mm2:120 | 千米 | 194.054 | 2022-11-01 | 2023-04-30 | 河北省秦皇岛市 | 买方指定仓库车板交货 |  | G00M-500014666-00001 | 044002977300010 | 400208711400010 | 500014666 |  | 500014666-0012
0122AD-1402005-0002 | 包2 | 200 | 国网冀北电力有限公司 | 国网冀北电力有限公司秦皇岛供电公司 |  | 无电压等级 | 架空绝缘导线,AC1kV,JKLGYJ,120/20 | 架空绝缘导线-电压等级:AC1kV,型号:JKLGYJ,标称截面mm2:120/20 | 千米 | 0.28 | 2022-11-01 | 2023-04-30 | 河北省秦皇岛市 | 买方指定仓库车板交货 |  | G00M-500057718-00001 | 044002962500010 | 400208698400010 | 500057718 |  | 500057718-0004
0122AD-1402005-0002 | 包2 | 200 | 国网冀北电力有限公司 | 国网冀北电力有限公司张家口供电公司 |  | 无电压等级 | 架空绝缘导线,AC1kV,JKLYJ,150 | 架空绝缘导线-电压等级:AC1kV,型号:JKLYJ,标称截面mm2:150 | 千米 | 0.876 | 2022-11-01 | 2023-04-30 | 张家口 | 买方指定仓库地面交货 |  | G00M-500014673-00002 | 044002985000010 | 400208718100010 | 500014673 |  | 500014673-0003
0122AD-1402005-0002 | 包2 | 200 | 国网冀北电力有限公司 | 国网冀北电力有限公司唐山供电公司 |  | 无电压等级 | 架空绝缘导线,AC1kV,JKYJ,35 | 架空绝缘导线-电压等级:AC1kV,型号:JKYJ,标称截面mm2:35 | 千米 | 0.4 | 2022-11-01 | 2023-04-30 | 冀北五市 | 买方指定仓库地面交货 |  | G00M-500027464-00001 | 044003077100010 | 400208784300010 | 500027464 |  | 500027464-0003
0122AD-1402005-0002 | 包2 | 200 | 国网冀北电力有限公司 | 国网冀北电力有限公司张家口供电公司 |  | 无电压等级 | 架空绝缘导线,AC1kV,JKLYJ,70 | 架空绝缘导线-电压等级:AC1kV,型号:JKLYJ,标称截面mm2:70 | 千米 | 23.146 | 2022-11-01 | 2023-04-30 | 张家口 | 买方指定仓库地面交货 |  | G00M-500014670-00001 | 044002984800010 | 400208717900010 | 500014670 |  | 500014670-0010
0122AD-1402005-0002 | 包2 | 200 | 国网冀北电力有限公司 | 国网冀北电力有限公司廊坊供电公司 |  | 无电压等级 | 架空绝缘导线,AC1kV,JKLYJ,120 | 架空绝缘导线-电压等级:AC1kV,型号:JKLYJ,标称截面mm2:120 | 千米 | 17.447 | 2022-11-01 | 2023-04-30 | 河北省廊坊市广阳区 | 买方指定仓库地面交货 |  | G00M-500014666-00001 | 044003037800010 | 400208757200010 | 500014666 |  | 500014666-0012
0122AD-1402005-0002 | 包2 | 200 | 国网冀北电力有限公司 | 国网冀北电力有限公司廊坊供电公司 |  | 无电压等级 | 架空绝缘导线,AC1kV,JKLYJ,185 | 架空绝缘导线-电压等级:AC1kV,型号:JKLYJ,标称截面mm2:185 | 千米 | 0.125 | 2022-11-01 | 2023-04-30 | 河北省廊坊市广阳区 | 买方指定仓库地面交货 |  | G00M-500014667-00001 | 044003037900010 | 400208757300010 | 500014667 |  | 500014667-0004
0122AD-1402005-0002 | 包2 | 200 | 国网冀北电力有限公司 | 国网冀北电力有限公司唐山供电公司 |  | 无电压等级 | 架空绝缘导线,AC1kV,JKLYJ,35 | 架空绝缘导线-电压等级:AC1kV,型号:JKLYJ,标称截面mm2:35 | 千米 | 15.818 | 2022-11-01 | 2023-04-30 | 河北省唐山市 | 买方指定仓库车板交货 |  | G00M-500027442-00001 | 044003025900010 | 400208747300010 | 500027442 |  | 500027442-0008
0122AD-1402005-0002 | 包2 | 200 | 国网冀北电力有限公司 | 国网冀北电力有限公司秦皇岛供电公司 |  | 无电压等级 | 架空绝缘导线,AC1kV,JKLYJ,240 | 架空绝缘导线-电压等级:AC1kV,型号:JKLYJ,标称截面mm2:240 | 千米 | 0.81 | 2022-11-01 | 2023-04-30 | 河北省秦皇岛市 | 买方指定仓库车板交货 |  | G00M-500014668-00002 | 044002977400010 | 400208711500010 | 500014668 |  | 500014668-0013
0122AD-1402005-0002 | 包2 | 200 | 国网冀北电力有限公司 | 国网冀北电力有限公司张家口供电公司 |  | 无电压等级 | 架空绝缘导线,AC1kV,JKLYJ,120 | 架空绝缘导线-电压等级:AC1kV,型号:JKLYJ,标称截面mm2:120 | 千米 | 71.26 | 2022-11-01 | 2023-04-30 | 张家口 | 买方指定仓库地面交货 |  | G00M-500014666-00001 | 044002984700010 | 400208717800010 | 500014666 |  | 500014666-0012
0122AD-1402005-0002 | 包2 | 200 | 国网冀北电力有限公司 | 国网冀北电力有限公司秦皇岛供电公司 |  | 无电压等级 | 架空绝缘导线,AC1kV,JKLYJ,150 | 架空绝缘导线-电压等级:AC1kV,型号:JKLYJ,标称截面mm2:150 | 千米 | 0.4 | 2022-11-01 | 2023-04-30 | 河北省秦皇岛市 | 买方指定仓库车板交货 |  | G00M-500014673-00002 | 044002977700010 | 400208711800010 | 500014673 |  | 500014673-0003
0122AD-1402005-0002 | 包2 | 200 | 国网冀北电力有限公司 | 国网冀北电力有限公司秦皇岛供电公司 |  | 无电压等级 | 架空绝缘导线,AC1kV,JKLYJ,35 | 架空绝缘导线-电压等级:AC1kV,型号:JKLYJ,标称截面mm2:35 | 千米 | 53.654 | 2022-11-01 | 2023-04-30 | 河北省秦皇岛市 | 买方指定仓库车板交货 |  | G00M-500027442-00001 | 044002978500010 | 400208712600010 | 500027442 |  | 500027442-0008
0122AD-1402005-0002 | 包2 | 200 | 国网冀北电力有限公司 | 国网冀北电力有限公司廊坊供电公司 |  | 无电压等级 | 架空绝缘导线,AC1kV,JKLYJ,70 | 架空绝缘导线-电压等级:AC1kV,型号:JKLYJ,标称截面mm2:70 | 千米 | 25.51 | 2022-11-01 | 2023-04-30 | 河北省廊坊市广阳区 | 买方指定仓库地面交货 |  | G00M-500014670-00001 | 044003038000010 | 400208757400010 | 500014670 |  | 500014670-0010
0122AD-1402005-0002 | 包2 | 200 | 国网冀北电力有限公司 | 国网冀北电力有限公司唐山供电公司 |  | 无电压等级 | 架空绝缘导线,AC1kV,JKLYJ,150 | 架空绝缘导线-电压等级:AC1kV,型号:JKLYJ,标称截面mm2:150 | 千米 | 88.771 | 2022-11-01 | 2023-04-30 | 河北省唐山市 | 买方指定仓库车板交货 |  | G00M-500014673-00002 | 044003017000010 | 400208741200010 | 500014673 |  | 500014673-0003
0122AD-1402005-0002 | 包2 | 200 | 国网冀北电力有限公司 | 国网冀北电力有限公司唐山供电公司 |  | 无电压等级 | 架空绝缘导线,AC1kV,JKLYJ,120 | 架空绝缘导线-电压等级:AC1kV,型号:JKLYJ,标称截面mm2:120 | 千米 | 307.077 | 2022-11-01 | 2023-04-30 | 河北省唐山市 | 买方指定仓库车板交货 |  | G00M-500014666-00001 | 044003015700010 | 400208740900010 | 500014666 |  | 500014666-0012
0122AD-1402005-0002 | 包2 | 200 | 国网冀北电力有限公司 | 国网冀北电力有限公司秦皇岛供电公司 |  | 无电压等级 | 架空绝缘导线,AC1kV,JKLYJ,70 | 架空绝缘导线-电压等级:AC1kV,型号:JKLYJ,标称截面mm2:70 | 千米 | 129.096 | 2022-11-01 | 2023-04-30 | 河北省秦皇岛市 | 买方指定仓库车板交货 |  | G00M-500014670-00001 | 044002977500010 | 400208711600010 | 500014670 |  | 500014670-0010

## 金具
分标编号 | 包名称 | 分包编号 | 项目单位 | 需求单位 | 项目名称 | 工程电压等级 | 物资名称 | 物资描述 | 单位 | 数量 | 首批交货日期 | 最后一批交货日期 | 交货地点 | 交货方式 | 备注 | 技术规范编码 | 网省采购申请号 | 总部采购申请号 | 物料编码 | 扩展描述 | 扩展编码
0122AD-1407000-0001 | 包1 | 100 | 国网冀北电力有限公司 | 国网冀北电力有限公司秦皇岛供电公司 |  | 无电压等级 | 耐张线夹-楔型绝缘,NXL-4 | 耐张线夹-楔型绝缘-型号:NXL-4 | 付 | 67 | 2022-11-01 | 2023-04-30 | 河北省秦皇岛市 | 买方指定仓库地面交货 |  | G00M-500083335-00001 | 044002972000010 | 400208706700010 | 500083335 |  | 500083335-0008
0122AD-1407000-0001 | 包1 | 100 | 国网冀北电力有限公司 | 国网冀北电力有限公司唐山供电公司 |  | 无电压等级 | 耐张线夹-螺栓型,NLL-2 | 耐张线夹-螺栓型-型号:NLL-2 | 付 | 3546 | 2022-11-01 | 2023-04-30 | 河北省唐山市 | 买方指定仓库车板交货 |  | G00M-500020291-00002 | 044003019300010 | 400208742800010 | 500020291 |  | 500020291-0015
0122AD-1407000-0001 | 包1 | 100 | 国网冀北电力有限公司 | 国网冀北电力有限公司承德供电公司 |  | 无电压等级 | 耐张线夹-螺栓型,NLL-2 | 耐张线夹-螺栓型-型号:NLL-2 | 付 | 1904 | 2022-11-01 | 2022-12-25 | 河北省承德市 | 买方指定仓库地面交货 |  | G00M-500020291-00002 | 044003001800010 | 400208732900010 | 500020291 |  | 500020291-0015
0122AD-1407000-0001 | 包1 | 100 | 国网冀北电力有限公司 | 国网冀北电力有限公司秦皇岛供电公司 |  | 无电压等级 | 联结金具-平行挂板,PD-12 | 联结金具-平行挂板-型号:PD-12 | 只 | 16 | 2022-11-01 | 2023-04-30 | 河北省秦皇岛市 | 买方指定仓库地面交货 |  | G00M-500020418-00001 | 044002959700010 | 400208695700010 | 500020418 |  | 500020418-0009
0122AD-1407000-0001 | 包1 | 100 | 国网冀北电力有限公司 | 国网冀北电力有限公司唐山供电公司 |  | 无电压等级 | T型线夹-T型线夹,TY-150/20 | T型线夹-T型线夹-型号:TY-150/20 | 付 | 6 | 2022-11-01 | 2023-04-30 | 冀北五市 | 买方指定仓库地面交货 |  | G00M-500020770-00001 | 044003075400010 | 400208782600010 | 500020770 |  | 500020770-0010
0122AD-1407000-0001 | 包1 | 100 | 国网冀北电力有限公司 | 国网冀北电力有限公司秦皇岛供电公司 |  | 无电压等级 | 联结金具-球头挂环,QP-10 | 联结金具-球头挂环-型号:QP-10 | 只 | 29 | 2022-11-01 | 2023-04-30 | 河北省秦皇岛市 | 买方指定仓库地面交货 |  | G00M-500028022-00001 | 044002961500010 | 400208697400010 | 500028022 |  | 500028022-0013
0122AD-1407000-0001 | 包1 | 100 | 国网冀北电力有限公司 | 国网冀北电力有限公司廊坊供电公司 |  | 无电压等级 | 拉线金具-UT型线夹,NUT-2 | 拉线金具-UT型线夹-型号:NUT-2 | 付 | 253 | 2022-11-01 | 2023-04-30 | 河北省廊坊市广阳区 | 买方指定仓库地面交货 |  | 9906-500020383-00004 | 044003040100010 | 400208810800010 | 500020749
0122AD-1407000-0001 | 包1 | 100 | 国网冀北电力有限公司 | 国网冀北电力有限公司张家口供电公司 |  | 无电压等级 | 拉线金具-UT型线夹,NUT-2 | 拉线金具-UT型线夹-型号:NUT-2 | 付 | 248 | 2022-11-01 | 2023-04-30 | 张家口 | 买方指定仓库地面交货 |  | 9906-500020383-00004 | 044002987600010 | 400208806100010 | 500020749
0122AD-1407000-0001 | 包1 | 100 | 国网冀北电力有限公司 | 国网冀北电力有限公司秦皇岛供电公司 |  | 无电压等级 | 接续金具-绝缘穿刺线夹,JBC10-5 | 接续金具-绝缘穿刺线夹-型号:JBC10-5 | 付 | 14 | 2022-11-01 | 2023-04-30 | 河北省秦皇岛市 | 买方指定仓库地面交货 |  | G00M-500129330-00001 | 044002964900010 | 400208700800010 | 500129330 |  | 500129330-0006
0122AD-1407000-0001 | 包1 | 100 | 国网冀北电力有限公司 | 国网冀北电力有限公司承德供电公司 |  | 无电压等级 | 联结金具-平行挂板,PD-10 | 联结金具-平行挂板-型号:PD-10 | 只 | 52 | 2022-11-01 | 2022-12-25 | 河北省承德市 | 买方指定仓库地面交货 |  | G00M-500020417-00001 | 044003002400010 | 400208733300010 | 500020417 |  | 500020417-0010
0122AD-1407000-0001 | 包1 | 100 | 国网冀北电力有限公司 | 国网冀北电力有限公司唐山供电公司 |  | 无电压等级 | 拉线金具-U型挂环,UL-10 | 拉线金具-U型挂环-型号:UL-10 | 付 | 6 | 2022-11-01 | 2023-04-30 | 冀北五市 | 买方指定仓库地面交货 |  | G00M-500029693-00001 | 044003077800010 | 400208785000010 | 500029693 |  | 500029693-0011
0122AD-1407000-0001 | 包1 | 100 | 国网冀北电力有限公司 | 国网冀北电力有限公司唐山供电公司 |  | 无电压等级 | 设备线夹-变压器线夹,M16 | 设备线夹-变压器线夹-规格:M16 | 付 | 6 | 2022-11-01 | 2023-04-30 | 冀北五市 | 买方指定仓库地面交货 |  | G00M-500020842-00001 | 044003075500010 | 400208782700010 | 500020842 |  | 500020842-0009
0122AD-1407000-0001 | 包1 | 100 | 国网冀北电力有限公司 | 国网冀北电力有限公司唐山供电公司 |  | 无电压等级 | 接续金具-楔型并沟线夹,JXD-3 | 接续金具-楔型并沟线夹-型号:JXD-3 | 付 | 1595 | 2022-11-01 | 2023-04-30 | 河北省唐山市 | 买方指定仓库车板交货 |  | G00M-500129315-00002 | 044003031200010 | 400208752000010 | 500129315 |  | 500129315-0009
0122AD-1407000-0001 | 包1 | 100 | 国网冀北电力有限公司 | 国网冀北电力有限公司唐山供电公司 |  | 无电压等级 | 接续金具-铜绞线C型线夹,JC-4 | 接续金具-铜绞线C型线夹-型号:JC-4 | 付 | 6 | 2022-11-01 | 2023-04-30 | 冀北五市 | 买方指定仓库地面交货 |  | G00M-500129326-00001 | 044003083200010 | 400208789400010 | 500129326 |  | 500129326-0011
0122AD-1407000-0001 | 包1 | 100 | 国网冀北电力有限公司 | 国网冀北电力有限公司秦皇岛供电公司 |  | 无电压等级 | 接续金具-楔型并沟线夹,JXD-10 | 接续金具-楔型并沟线夹-型号:JXD-10 | 付 | 97 | 2022-11-01 | 2023-04-30 | 河北省秦皇岛市 | 买方指定仓库地面交货 |  | G00M-500129318-00001 | 044002974000010 | 400208708700010 | 500129318 |  | 500129318-0011
0122AD-1407000-0001 | 包1 | 100 | 国网冀北电力有限公司 | 国网冀北电力有限公司唐山供电公司 |  | 无电压等级 | 拉线金具-UT型线夹,NUT-1 | 拉线金具-UT型线夹-型号:NUT-1 | 付 | 6 | 2022-11-01 | 2023-04-30 | 冀北五市 | 买方指定仓库地面交货 |  | 9906-500020383-00004 | 044003075200010 | 400208811800010 | 500020748
0122AD-1407000-0001 | 包1 | 100 | 国网冀北电力有限公司 | 国网冀北电力有限公司唐山供电公司 |  | 无电压等级 | 联结金具-平行挂板,PD-7 | 联结金具-平行挂板-型号:PD-7 | 只 | 212 | 2022-11-01 | 2023-04-30 | 河北省唐山市 | 买方指定仓库车板交货 |  | G00M-500028082-00001 | 044003026000010 | 400208747400010 | 500028082 |  | 500028082-0010
0122AD-1407000-0001 | 包1 | 100 | 国网冀北电力有限公司 | 国网冀北电力有限公司廊坊供电公司 |  | 无电压等级 | 联结金具-平行挂板,PD-7 | 联结金具-平行挂板-型号:PD-7 | 只 | 11 | 2022-11-01 | 2023-04-30 | 河北省廊坊市广阳区 | 买方指定仓库地面交货 |  | G00M-500028082-00001 | 044003043600010 | 400208762400010 | 500028082 |  | 500028082-0010
0122AD-1407000-0001 | 包1 | 100 | 国网冀北电力有限公司 | 国网冀北电力有限公司唐山供电公司 |  | 无电压等级 | 拉线金具-UT型线夹,NUT-3 | 拉线金具-UT型线夹-型号:NUT-3 | 付 | 427 | 2022-11-01 | 2023-04-30 | 河北省唐山市 | 买方指定仓库车板交货 |  | 9906-500020383-00004 | 044003020200010 | 400208808800010 | 500020750
0122AD-1407000-0001 | 包1 | 100 | 国网冀北电力有限公司 | 国网冀北电力有限公司张家口供电公司 |  | 无电压等级 | 设备线夹-压缩型设备线夹,SY-50A | 设备线夹-压缩型设备线夹-型号:SY-50A | 付 | 496 | 2022-11-01 | 2023-04-30 | 张家口 | 买方指定仓库地面交货 |  | G00M-500032496-00001 | 044002991900010 | 400208724200010 | 500032496 |  | 500032496-0009
0122AD-1407000-0001 | 包1 | 100 | 国网冀北电力有限公司 | 国网冀北电力有限公司张家口供电公司 |  | 无电压等级 | 联结金具-球头挂环,QP-10 | 联结金具-球头挂环-型号:QP-10 | 只 | 377 | 2022-11-01 | 2023-04-30 | 张家口 | 买方指定仓库地面交货 |  | G00M-500028022-00001 | 044002990700010 | 400208723300010 | 500028022 |  | 500028022-0013
0122AD-1407000-0001 | 包1 | 100 | 国网冀北电力有限公司 | 国网冀北电力有限公司廊坊供电公司 |  | 无电压等级 | 接续金具-绝缘穿刺线夹,JBC10-6 | 接续金具-绝缘穿刺线夹-型号:JBC10-6 | 付 | 13 | 2022-11-01 | 2023-04-30 | 河北省廊坊市广阳区 | 买方指定仓库地面交货 |  | G00M-500129329-00001 | 044003050200010 | 400208768700010 | 500129329 |  | 500129329-0008
0122AD-1407000-0001 | 包1 | 100 | 国网冀北电力有限公司 | 国网冀北电力有限公司唐山供电公司 |  | 无电压等级 | 接续金具-楔型并沟线夹,JXD-6 | 接续金具-楔型并沟线夹-型号:JXD-6 | 付 | 4715 | 2022-11-01 | 2023-04-30 | 河北省唐山市 | 买方指定仓库车板交货 |  | G00M-500129316-00002 | 044003031300010 | 400208752100010 | 500129316 |  | 500129316-0010
0122AD-1407000-0001 | 包1 | 100 | 国网冀北电力有限公司 | 国网冀北电力有限公司廊坊供电公司 |  | 无电压等级 | 联结金具-平行挂板,PD-10 | 联结金具-平行挂板-型号:PD-10 | 只 | 32 | 2022-11-01 | 2023-04-30 | 河北省廊坊市广阳区 | 买方指定仓库地面交货 |  | G00M-500020417-00001 | 044003039800010 | 400208758900010 | 500020417 |  | 500020417-0010
0122AD-1407000-0001 | 包1 | 100 | 国网冀北电力有限公司 | 国网冀北电力有限公司张家口供电公司 |  | 无电压等级 | 联结金具-平行挂板,PD-10 | 联结金具-平行挂板-型号:PD-10 | 只 | 395 | 2022-11-01 | 2023-04-30 | 张家口 | 买方指定仓库地面交货 |  | G00M-500020417-00001 | 044002987300010 | 400208720100010 | 500020417 |  | 500020417-0010
0122AD-1407000-0001 | 包1 | 100 | 国网冀北电力有限公司 | 国网冀北电力有限公司廊坊供电公司 |  | 无电压等级 | 耐张线夹-螺栓型,NLL-3 | 耐张线夹-螺栓型-型号:NLL-3 | 付 | 1351 | 2022-11-01 | 2023-04-30 | 河北省廊坊市广阳区 | 买方指定仓库地面交货 |  | G00M-500020292-00001 | 044003038900010 | 400208758300010 | 500020292 |  | 500020292-0012
0122AD-1407000-0001 | 包1 | 100 | 国网冀北电力有限公司 | 国网冀北电力有限公司秦皇岛供电公司 |  | 无电压等级 | 耐张线夹-楔型绝缘,NXL-3 | 耐张线夹-楔型绝缘-型号:NXL-3 | 付 | 29 | 2022-11-01 | 2023-04-30 | 河北省秦皇岛市 | 买方指定仓库地面交货 |  | G00M-500029525-00001 | 044002961700010 | 400208697600010 | 500029525 |  | 500029525-0011
0122AD-1407000-0001 | 包1 | 100 | 国网冀北电力有限公司 | 国网冀北电力有限公司张家口供电公司 |  | 无电压等级 | 接续金具-接地线夹,JDL-50-240 | 接续金具-接地线夹-型号:JDL-50-240 | 付 | 256 | 2022-11-01 | 2023-04-30 | 张家口 | 买方指定仓库地面交货 |  | G00M-500058163-00003 | 044002993200010 | 400208725500010 | 500058163 |  | 500058163-0015
0122AD-1407000-0001 | 包1 | 100 | 国网冀北电力有限公司 | 国网冀北电力有限公司张家口供电公司 |  | 无电压等级 | 联结金具-碗头挂板,WS-10 | 联结金具-碗头挂板-型号:WS-10 | 只 | 53 | 2022-11-01 | 2023-04-30 | 张家口 | 买方指定仓库地面交货 |  | 9906-500020383-00004 | 044002990800010 | 400208806300010 | 500028029
0122AD-1407000-0001 | 包1 | 100 | 国网冀北电力有限公司 | 国网冀北电力有限公司唐山供电公司 |  | 无电压等级 | 耐张线夹-螺栓型,NLL-1 | 耐张线夹-螺栓型-型号:NLL-1 | 付 | 7 | 2022-11-01 | 2023-04-30 | 河北省唐山市 | 买方指定仓库车板交货 |  | G00M-500020290-00001 | 044003019200010 | 400208742700010 | 500020290 |  | 500020290-0012
0122AD-1407000-0001 | 包1 | 100 | 国网冀北电力有限公司 | 国网冀北电力有限公司唐山供电公司 |  | 无电压等级 | 联结金具-延长环,PH-7 | 联结金具-延长环-型号:PH-7 | 只 | 6 | 2022-11-01 | 2023-04-30 | 冀北五市 | 买方指定仓库地面交货 |  | G00M-500020410-00001 | 044003074900010 | 400208782200010 | 500020410 |  | 500020410-0011
0122AD-1407000-0001 | 包1 | 100 | 国网冀北电力有限公司 | 国网冀北电力有限公司唐山供电公司 |  | 无电压等级 | 联结金具-碗头挂板,W-7B | 联结金具-碗头挂板-型号:W-7B | 只 | 15217 | 2022-11-01 | 2023-04-30 | 河北省唐山市 | 买方指定仓库车板交货 |  | 9906-500020383-00004 | 044003019700010 | 400208808600010 | 500020369
0122AD-1407000-0001 | 包1 | 100 | 国网冀北电力有限公司 | 国网冀北电力有限公司唐山供电公司 |  | 无电压等级 | 拉线金具-U型挂环,UL-25 | 拉线金具-U型挂环-型号:UL-25 | 付 | 4051 | 2022-11-01 | 2023-04-30 | 河北省唐山市 | 买方指定仓库车板交货 |  | G00M-500028313-00001 | 044003026100010 | 400208747500010 | 500028313 |  | 500028313-0009
0122AD-1407000-0001 | 包1 | 100 | 国网冀北电力有限公司 | 国网冀北电力有限公司廊坊供电公司 |  | 无电压等级 | 设备线夹-变压器线夹,M12 | 设备线夹-变压器线夹-规格:M12 | 付 | 2 | 2022-11-01 | 2023-04-30 | 河北省廊坊市广阳区 | 买方指定仓库地面交货 |  | G00M-500020843-00001 | 044003040300010 | 400208759200010 | 500020843 |  | 500020843-0009
0122AD-1407000-0001 | 包1 | 100 | 国网冀北电力有限公司 | 国网冀北电力有限公司秦皇岛供电公司 |  | 无电压等级 | 设备线夹-变压器线夹,M12 | 设备线夹-变压器线夹-规格:M12 | 付 | 50 | 2022-11-01 | 2023-04-30 | 河北省秦皇岛市 | 买方指定仓库地面交货 |  | G00M-500020843-00001 | 044002959800010 | 400208695800010 | 500020843 |  | 500020843-0009
0122AD-1407000-0001 | 包1 | 100 | 国网冀北电力有限公司 | 国网冀北电力有限公司唐山供电公司 |  | 无电压等级 | 接续金具-楔型并沟线夹,JXD-10 | 接续金具-楔型并沟线夹-型号:JXD-10 | 付 | 29743 | 2022-11-01 | 2023-04-30 | 河北省唐山市 | 买方指定仓库车板交货 |  | G00M-500129318-00001 | 044003031400010 | 400208752200010 | 500129318 |  | 500129318-0011
0122AD-1407000-0001 | 包1 | 100 | 国网冀北电力有限公司 | 国网冀北电力有限公司张家口供电公司 |  | 无电压等级 | 联结金具-球头挂环,QP-7 | 联结金具-球头挂环-型号:QP-7 | 只 | 2974 | 2022-11-01 | 2023-04-30 | 张家口 | 买方指定仓库地面交货 |  | 9906-500020383-00004 | 044002986500010 | 400208805800010 | 500020353
0122AD-1407000-0001 | 包1 | 100 | 国网冀北电力有限公司 | 国网冀北电力有限公司张家口供电公司 |  | 无电压等级 | 联结金具-平行挂板,PD-7 | 联结金具-平行挂板-型号:PD-7 | 只 | 187 | 2022-11-01 | 2023-04-30 | 张家口 | 买方指定仓库地面交货 |  | G00M-500028082-00001 | 044002991100010 | 400208723600010 | 500028082 |  | 500028082-0010
0122AD-1407000-0001 | 包1 | 100 | 国网冀北电力有限公司 | 国网冀北电力有限公司廊坊供电公司 |  | 无电压等级 | 拉线金具-锲型线夹,NX-2 | 拉线金具-锲型线夹-型号:NX-2 | 付 | 499 | 2022-11-01 | 2023-04-30 | 河北省廊坊市广阳区 | 买方指定仓库地面交货 |  | 9906-500020383-00004 | 044003044000010 | 400208811100010 | 500029689
0122AD-1407000-0001 | 包1 | 100 | 国网冀北电力有限公司 | 国网冀北电力有限公司承德供电公司 |  | 无电压等级 | 耐张线夹-螺栓型,NLL-4 | 耐张线夹-螺栓型-型号:NLL-4 | 付 | 152 | 2022-11-01 | 2022-12-25 | 河北省承德市 | 买方指定仓库地面交货 |  | G00M-500020293-00001 | 044003002000010 | 400208733100010 | 500020293 |  | 500020293-0013
0122AD-1407000-0001 | 包1 | 100 | 国网冀北电力有限公司 | 国网冀北电力有限公司唐山供电公司 |  | 无电压等级 | 耐张线夹-螺栓型,NLL-4 | 耐张线夹-螺栓型-型号:NLL-4 | 付 | 6476 | 2022-11-01 | 2023-04-30 | 河北省唐山市 | 买方指定仓库车板交货 |  | G00M-500020293-00001 | 044003019500010 | 400208743000010 | 500020293 |  | 500020293-0013
0122AD-1407000-0001 | 包1 | 100 | 国网冀北电力有限公司 | 国网冀北电力有限公司秦皇岛供电公司 |  | 无电压等级 | 耐张线夹-螺栓型,NLL-2 | 耐张线夹-螺栓型-型号:NLL-2 | 付 | 379 | 2022-11-01 | 2023-04-30 | 河北省秦皇岛市 | 买方指定仓库地面交货 |  | G00M-500020291-00002 | 044002967000010 | 400208702000010 | 500020291 |  | 500020291-0015
0122AD-1407000-0001 | 包1 | 100 | 国网冀北电力有限公司 | 国网冀北电力有限公司唐山供电公司 |  | 无电压等级 | 联结金具-U型挂环,UB-10 | 联结金具-U型挂环-型号:UB-10 | 只 | 6 | 2022-11-01 | 2023-04-30 | 冀北五市 | 买方指定仓库地面交货 |  | G00M-500028057-00001 | 044003077300010 | 400208784500010 | 500028057 |  | 500028057-0010
0122AD-1407000-0001 | 包1 | 100 | 国网冀北电力有限公司 | 国网冀北电力有限公司张家口供电公司 |  | 无电压等级 | 联结金具-平行挂板,PD-12 | 联结金具-平行挂板-型号:PD-12 | 只 | 1436 | 2022-11-01 | 2023-04-30 | 张家口 | 买方指定仓库地面交货 |  | G00M-500020418-00001 | 044002987400010 | 400208720200010 | 500020418 |  | 500020418-0009
0122AD-1407000-0001 | 包1 | 100 | 国网冀北电力有限公司 | 国网冀北电力有限公司承德供电公司 |  | 无电压等级 | 拉线金具-UT型线夹,NUT-2 | 拉线金具-UT型线夹-型号:NUT-2 | 付 | 565 | 2022-11-01 | 2022-12-25 | 河北省承德市 | 买方指定仓库地面交货 |  | 9906-500020383-00004 | 044003002600010 | 400208807200010 | 500020749
0122AD-1407000-0001 | 包1 | 100 | 国网冀北电力有限公司 | 国网冀北电力有限公司张家口供电公司 |  | 无电压等级 | 联结金具-直角挂板,Z-10 | 联结金具-直角挂板-型号:Z-10 | 只 | 269 | 2022-11-01 | 2023-04-30 | 张家口 | 买方指定仓库地面交货 |  | G00M-500020397-00001 | 044002987100010 | 400208719900010 | 500020397 |  | 500020397-0016
0122AD-1407000-0001 | 包1 | 100 | 国网冀北电力有限公司 | 国网冀北电力有限公司唐山供电公司 |  | 无电压等级 | 拉线金具-锲型线夹,NX-2 | 拉线金具-锲型线夹-型号:NX-2 | 付 | 10147 | 2022-11-01 | 2023-04-30 | 河北省唐山市 | 买方指定仓库车板交货 |  | 9906-500020383-00004 | 044003026200010 | 400208809000010 | 500029689
0122AD-1407000-0001 | 包1 | 100 | 国网冀北电力有限公司 | 国网冀北电力有限公司张家口供电公司 |  | 无电压等级 | 耐张线夹-螺栓型,NLL-2 | 耐张线夹-螺栓型-型号:NLL-2 | 付 | 605 | 2022-11-01 | 2023-04-30 | 张家口 | 买方指定仓库地面交货 |  | G00M-500020291-00002 | 044002986200010 | 400208719300010 | 500020291 |  | 500020291-0015
0122AD-1407000-0001 | 包1 | 100 | 国网冀北电力有限公司 | 国网冀北电力有限公司唐山供电公司 |  | 无电压等级 | 拉线金具-UT型线夹,NUT-2 | 拉线金具-UT型线夹-型号:NUT-2 | 付 | 3558 | 2022-11-01 | 2023-04-30 | 河北省唐山市 | 买方指定仓库车板交货 |  | 9906-500020383-00004 | 044003020100010 | 400208808700010 | 500020749
0122AD-1407000-0001 | 包1 | 100 | 国网冀北电力有限公司 | 国网冀北电力有限公司张家口供电公司 |  | 无电压等级 | 接续金具-楔型并沟线夹,JXD-6 | 接续金具-楔型并沟线夹-型号:JXD-6 | 付 | 8342 | 2022-11-01 | 2023-04-30 | 张家口 | 买方指定仓库地面交货 |  | G00M-500129316-00002 | 044002996600010 | 400208728900010 | 500129316 |  | 500129316-0010
0122AD-1407000-0001 | 包1 | 100 | 国网冀北电力有限公司 | 国网冀北电力有限公司秦皇岛供电公司 |  | 无电压等级 | 接续金具-绝缘穿刺线夹,JBC10-5 | 接续金具-绝缘穿刺线夹-型号:JBC10-5 | 付 | 52 | 2022-11-01 | 2023-04-30 | 河北省秦皇岛市 | 买方指定仓库地面交货 |  | G00M-500129330-00001 | 044002974200010 | 400208708900010 | 500129330 |  | 500129330-0006
0122AD-1407000-0001 | 包1 | 100 | 国网冀北电力有限公司 | 国网冀北电力有限公司唐山供电公司 |  | 无电压等级 | 耐张线夹-楔型绝缘,NXJG-2 | 耐张线夹-楔型绝缘-型号:NXJG-2 | 付 | 6 | 2022-11-01 | 2023-04-30 | 冀北五市 | 买方指定仓库地面交货 |  | G00M-500129320-00001 | 044003083100010 | 400208789300010 | 500129320 |  | 500129320-0009
0122AD-1407000-0001 | 包1 | 100 | 国网冀北电力有限公司 | 国网冀北电力有限公司廊坊供电公司 |  | 无电压等级 | 联结金具-碗头挂板,WS-10 | 联结金具-碗头挂板-型号:WS-10 | 只 | 151 | 2022-11-01 | 2023-04-30 | 河北省廊坊市广阳区 | 买方指定仓库地面交货 |  | 9906-500020383-00004 | 044003043400010 | 400208811000010 | 500028029
0122AD-1407000-0001 | 包1 | 100 | 国网冀北电力有限公司 | 国网冀北电力有限公司廊坊供电公司 |  | 无电压等级 | 接续金具-楔型并沟线夹,JXD-3 | 接续金具-楔型并沟线夹-型号:JXD-3 | 付 | 240 | 2022-11-01 | 2023-04-30 | 河北省廊坊市广阳区 | 买方指定仓库地面交货 |  | G00M-500129315-00002 | 044003049900010 | 400208768400010 | 500129315 |  | 500129315-0009
0122AD-1407000-0001 | 包1 | 100 | 国网冀北电力有限公司 | 国网冀北电力有限公司秦皇岛供电公司 |  | 无电压等级 | 拉线金具-U型挂环,UL-25 | 拉线金具-U型挂环-型号:UL-25 | 付 | 563 | 2022-11-01 | 2023-04-30 | 河北省秦皇岛市 | 买方指定仓库地面交货 |  | G00M-500028313-00001 | 044002970300010 | 400208705100010 | 500028313 |  | 500028313-0009
0122AD-1407000-0001 | 包1 | 100 | 国网冀北电力有限公司 | 国网冀北电力有限公司秦皇岛供电公司 |  | 无电压等级 | 联结金具-平行挂板,PD-12 | 联结金具-平行挂板-型号:PD-12 | 只 | 1243 | 2022-11-01 | 2023-04-30 | 河北省秦皇岛市 | 买方指定仓库地面交货 |  | G00M-500020418-00001 | 044002967600010 | 400208702500010 | 500020418 |  | 500020418-0009
0122AD-1407000-0001 | 包1 | 100 | 国网冀北电力有限公司 | 国网冀北电力有限公司唐山供电公司 |  | 无电压等级 | 联结金具-延长环,PH-10 | 联结金具-延长环-型号:PH-10 | 只 | 6 | 2022-11-01 | 2023-04-30 | 冀北五市 | 买方指定仓库地面交货 |  | G00M-500020411-00001 | 044003075000010 | 400208782300010 | 500020411 |  | 500020411-0014
0122AD-1407000-0001 | 包1 | 100 | 国网冀北电力有限公司 | 国网冀北电力有限公司张家口供电公司 |  | 无电压等级 | 耐张线夹-楔型绝缘,NXJG-3 | 耐张线夹-楔型绝缘-型号:NXJG-3 | 付 | 2596 | 2022-11-01 | 2023-04-30 | 张家口 | 买方指定仓库地面交货 |  | G00M-500129321-00001 | 044002996800010 | 400208729100010 | 500129321 |  | 500129321-0012
0122AD-1407000-0001 | 包1 | 100 | 国网冀北电力有限公司 | 国网冀北电力有限公司张家口供电公司 |  | 无电压等级 | 拉线金具-U型挂环,UL-16 | 拉线金具-U型挂环-型号:UL-16 | 付 | 91 | 2022-11-01 | 2023-04-30 | 张家口 | 买方指定仓库地面交货 |  | G00M-500020754-00001 | 044002987800010 | 400208720400010 | 500020754 |  | 500020754-0008
0122AD-1407000-0001 | 包1 | 100 | 国网冀北电力有限公司 | 国网冀北电力有限公司承德供电公司 |  | 无电压等级 | 联结金具-碗头挂板,W-7B | 联结金具-碗头挂板-型号:W-7B | 只 | 1863 | 2022-11-01 | 2022-12-25 | 河北省承德市 | 买方指定仓库地面交货 |  | 9906-500020383-00004 | 044003002200010 | 400208807100010 | 500020369
0122AD-1407000-0001 | 包1 | 100 | 国网冀北电力有限公司 | 国网冀北电力有限公司张家口供电公司 |  | 无电压等级 | 联结金具-碗头挂板,WS-7 | 联结金具-碗头挂板-型号:WS-7 | 只 | 2069 | 2022-11-01 | 2023-04-30 | 张家口 | 买方指定仓库地面交货 |  | 9906-500020383-00004 | 044002986800010 | 400208806000010 | 500020370
0122AD-1407000-0001 | 包1 | 100 | 国网冀北电力有限公司 | 国网冀北电力有限公司承德供电公司 |  | 无电压等级 | 联结金具-U型挂环,U-25 | 联结金具-U型挂环-型号:U-25 | 只 | 34 | 2022-11-01 | 2022-12-25 | 河北省承德市 | 买方指定仓库地面交货 |  | G00M-500028043-00001 | 044003005800010 | 400208736500010 | 500028043 |  | 500028043-0008
0122AD-1407000-0001 | 包1 | 100 | 国网冀北电力有限公司 | 国网冀北电力有限公司张家口供电公司 |  | 无电压等级 | 联结金具-碗头挂板,W-7 | 联结金具-碗头挂板-型号:W-7 | 只 | 637 | 2022-11-01 | 2023-04-30 | 张家口 | 买方指定仓库地面交货 |  | G00M-500110151-00001 | 044002995400010 | 400208727700010 | 500110151 |  | 500110151-0007
0122AD-1407000-0001 | 包1 | 100 | 国网冀北电力有限公司 | 国网冀北电力有限公司廊坊供电公司 |  | 无电压等级 | 联结金具-球头挂环,QP-7 | 联结金具-球头挂环-型号:QP-7 | 只 | 2044 | 2022-11-01 | 2023-04-30 | 河北省廊坊市广阳区 | 买方指定仓库地面交货 |  | 9906-500020383-00004 | 044003039100010 | 400208810500010 | 500020353
0122AD-1407000-0001 | 包1 | 100 | 国网冀北电力有限公司 | 国网冀北电力有限公司廊坊供电公司 |  | 无电压等级 | 联结金具-直角挂板,Z-10 | 联结金具-直角挂板-型号:Z-10 | 只 | 151 | 2022-11-01 | 2023-04-30 | 河北省廊坊市广阳区 | 买方指定仓库地面交货 |  | G00M-500020397-00001 | 044003039600010 | 400208758700010 | 500020397 |  | 500020397-0016
0122AD-1407000-0001 | 包1 | 100 | 国网冀北电力有限公司 | 国网冀北电力有限公司秦皇岛供电公司 |  | 无电压等级 | 拉线金具-UT型线夹,NUT-3 | 拉线金具-UT型线夹-型号:NUT-3 | 付 | 653 | 2022-11-01 | 2023-04-30 | 河北省秦皇岛市 | 买方指定仓库地面交货 |  | 9906-500020383-00004 | 044002967700010 | 400208804800010 | 500020750
0122AD-1407000-0001 | 包1 | 100 | 国网冀北电力有限公司 | 国网冀北电力有限公司秦皇岛供电公司 |  | 无电压等级 | 耐张线夹-楔型绝缘,NXL-2 | 耐张线夹-楔型绝缘-型号:NXL-2 | 付 | 682 | 2022-11-01 | 2023-04-30 | 河北省秦皇岛市 | 买方指定仓库地面交货 |  | G00M-500056047-00001 | 044002971600010 | 400208706300010 | 500056047 |  | 500056047-0011
0122AD-1407000-0001 | 包1 | 100 | 国网冀北电力有限公司 | 国网冀北电力有限公司唐山供电公司 |  | 无电压等级 | 联结金具-平行挂板,PD-12 | 联结金具-平行挂板-型号:PD-12 | 只 | 3767 | 2022-11-01 | 2023-04-30 | 河北省唐山市 | 买方指定仓库车板交货 |  | G00M-500020418-00001 | 044003020000010 | 400208743300010 | 500020418 |  | 500020418-0009
0122AD-1407000-0001 | 包1 | 100 | 国网冀北电力有限公司 | 国网冀北电力有限公司承德供电公司 |  | 无电压等级 | 接续金具-楔型并沟线夹,JXD-6 | 接续金具-楔型并沟线夹-型号:JXD-6 | 付 | 603 | 2022-11-01 | 2022-12-25 | 河北省承德市 | 买方指定仓库地面交货 |  | G00M-500129316-00002 | 044003008900010 | 400208738900010 | 500129316 |  | 500129316-0010
0122AD-1407000-0001 | 包1 | 100 | 国网冀北电力有限公司 | 国网冀北电力有限公司唐山供电公司 |  | 无电压等级 | 联结金具-平行挂板,P-7 | 联结金具-平行挂板-型号:P-7 | 只 | 6 | 2022-11-01 | 2023-04-30 | 冀北五市 | 买方指定仓库地面交货 |  | G00M-500028084-00001 | 044003077500010 | 400208784700010 | 500028084 |  | 500028084-0011
0122AD-1407000-0001 | 包1 | 100 | 国网冀北电力有限公司 | 国网冀北电力有限公司廊坊供电公司 |  | 无电压等级 | 接续金具-绝缘穿刺线夹,JBC10-5 | 接续金具-绝缘穿刺线夹-型号:JBC10-5 | 付 | 27 | 2022-11-01 | 2023-04-30 | 河北省廊坊市广阳区 | 买方指定仓库地面交货 |  | G00M-500129330-00001 | 044003050300010 | 400208768800010 | 500129330 |  | 500129330-0006
0122AD-1407000-0001 | 包1 | 100 | 国网冀北电力有限公司 | 国网冀北电力有限公司秦皇岛供电公司 |  | 无电压等级 | 联结金具-平行挂板,PS-7 | 联结金具-平行挂板-型号:PS-7 | 只 | 2014 | 2022-11-01 | 2023-04-30 | 河北省秦皇岛市 | 买方指定仓库地面交货 |  | G00M-500028085-00001 | 044002970200010 | 400208705000010 | 500028085 |  | 500028085-0010
0122AD-1407000-0001 | 包1 | 100 | 国网冀北电力有限公司 | 国网冀北电力有限公司秦皇岛供电公司 |  | 无电压等级 | 接续金具-接地线夹,JDL-50-240 | 接续金具-接地线夹-型号:JDL-50-240 | 付 | 841 | 2022-11-01 | 2023-04-30 | 河北省秦皇岛市 | 买方指定仓库地面交货 |  | G00M-500058163-00003 | 044002971700010 | 400208706400010 | 500058163 |  | 500058163-0015
0122AD-1407000-0001 | 包1 | 100 | 国网冀北电力有限公司 | 国网冀北电力有限公司唐山供电公司 |  | 无电压等级 | 联结金具-直角挂板,Z-7 | 联结金具-直角挂板-型号:Z-7 | 只 | 18863 | 2022-11-01 | 2023-04-30 | 河北省唐山市 | 买方指定仓库车板交货 |  | G00M-500020399-00001 | 044003019800010 | 400208743100010 | 500020399 |  | 500020399-0017
0122AD-1407000-0001 | 包1 | 100 | 国网冀北电力有限公司 | 国网冀北电力有限公司秦皇岛供电公司 |  | 无电压等级 | 设备线夹-变压器线夹,M18 | 设备线夹-变压器线夹-规格:M18 | 付 | 38 | 2022-11-01 | 2023-04-30 | 河北省秦皇岛市 | 买方指定仓库地面交货 |  | G00M-500020844-00001 | 044002959900010 | 400208695900010 | 500020844 |  | 500020844-0007
0122AD-1407000-0001 | 包1 | 100 | 国网冀北电力有限公司 | 国网冀北电力有限公司秦皇岛供电公司 |  | 无电压等级 | 联结金具-U型挂环,U-7 | 联结金具-U型挂环-型号:U-7 | 只 | 2014 | 2022-11-01 | 2023-04-30 | 河北省秦皇岛市 | 买方指定仓库地面交货 |  | G00M-500020383-00001 | 044002967400010 | 400208702300010 | 500020383 |  | 500020383-0020
0122AD-1407000-0001 | 包1 | 100 | 国网冀北电力有限公司 | 国网冀北电力有限公司廊坊供电公司 |  | 无电压等级 | 联结金具-碗头挂板,W-7B | 联结金具-碗头挂板-型号:W-7B | 只 | 1540 | 2022-11-01 | 2023-04-30 | 河北省廊坊市广阳区 | 买方指定仓库地面交货 |  | 9906-500020383-00004 | 044003039300010 | 400208810600010 | 500020369
0122AD-1407000-0001 | 包1 | 100 | 国网冀北电力有限公司 | 国网冀北电力有限公司廊坊供电公司 |  | 无电压等级 | 联结金具-碗头挂板,WS-7 | 联结金具-碗头挂板-型号:WS-7 | 只 | 505 | 2022-11-01 | 2023-04-30 | 河北省廊坊市广阳区 | 买方指定仓库地面交货 |  | 9906-500020383-00004 | 044003039400010 | 400208810700010 | 500020370
0122AD-1407000-0001 | 包1 | 100 | 国网冀北电力有限公司 | 国网冀北电力有限公司张家口供电公司 |  | 无电压等级 | 联结金具-U型挂环,U-21 | 联结金具-U型挂环-型号:U-21 | 只 | 213 | 2022-11-01 | 2023-04-30 | 张家口 | 买方指定仓库地面交货 |  | G00M-500026595-00001 | 044002990000010 | 400208722600010 | 500026595 |  | 500026595-0009
0122AD-1407000-0001 | 包1 | 100 | 国网冀北电力有限公司 | 国网冀北电力有限公司承德供电公司 |  | 无电压等级 | 接续金具-楔型并沟线夹,JXD-10 | 接续金具-楔型并沟线夹-型号:JXD-10 | 付 | 1843 | 2022-11-01 | 2022-12-25 | 河北省承德市 | 买方指定仓库地面交货 |  | G00M-500129318-00001 | 044003009000010 | 400208739000010 | 500129318 |  | 500129318-0011
0122AD-1407000-0001 | 包1 | 100 | 国网冀北电力有限公司 | 国网冀北电力有限公司秦皇岛供电公司 |  | 无电压等级 | 设备线夹-变压器线夹,M20 | 设备线夹-变压器线夹-规格:M20 | 付 | 10 | 2022-11-01 | 2023-04-30 | 河北省秦皇岛市 | 买方指定仓库地面交货 |  | G00M-500020845-00001 | 044002967800010 | 400208702600010 | 500020845 |  | 500020845-0011
0122AD-1407000-0001 | 包1 | 100 | 国网冀北电力有限公司 | 国网冀北电力有限公司张家口供电公司 |  | 无电压等级 | 设备线夹-变压器线夹,M20 | 设备线夹-变压器线夹-规格:M20 | 付 | 36 | 2022-11-01 | 2023-04-30 | 张家口 | 买方指定仓库地面交货 |  | G00M-500020845-00001 | 044002987900010 | 400208720500010 | 500020845 |  | 500020845-0011
0122AD-1407000-0001 | 包1 | 100 | 国网冀北电力有限公司 | 国网冀北电力有限公司廊坊供电公司 |  | 无电压等级 | 联结金具-平行挂板,P-10 | 联结金具-平行挂板-型号:P-10 | 只 | 130 | 2022-11-01 | 2023-04-30 | 河北省廊坊市广阳区 | 买方指定仓库地面交货 |  | G00M-500026828-00001 | 044003042700010 | 400208761600010 | 500026828 |  | 500026828-0009
0122AD-1407000-0001 | 包1 | 100 | 国网冀北电力有限公司 | 国网冀北电力有限公司张家口供电公司 |  | 无电压等级 | 拉线金具-UT型线夹,NUT-3 | 拉线金具-UT型线夹-型号:NUT-3 | 付 | 1770 | 2022-11-01 | 2023-04-30 | 张家口 | 买方指定仓库地面交货 |  | 9906-500020383-00004 | 044002987700010 | 400208806200010 | 500020750
0122AD-1407000-0001 | 包1 | 100 | 国网冀北电力有限公司 | 国网冀北电力有限公司廊坊供电公司 |  | 无电压等级 | 接续金具-并沟线夹,JBB-2 | 接续金具-并沟线夹-型号:JBB-2 | 付 | 359 | 2022-11-01 | 2023-04-30 | 河北省廊坊市广阳区 | 买方指定仓库地面交货 |  | G00M-500020516-00001 | 044003040000010 | 400208759100010 | 500020516 |  | 500020516-0011
0122AD-1407000-0001 | 包1 | 100 | 国网冀北电力有限公司 | 国网冀北电力有限公司廊坊供电公司 |  | 无电压等级 | 耐张线夹-楔型绝缘,NXL-4 | 耐张线夹-楔型绝缘-型号:NXL-4 | 付 | 693 | 2022-11-01 | 2023-04-30 | 河北省廊坊市广阳区 | 买方指定仓库地面交货 |  | G00M-500083335-00001 | 044003046300010 | 400208764800010 | 500083335 |  | 500083335-0008
0122AD-1407000-0001 | 包1 | 100 | 国网冀北电力有限公司 | 国网冀北电力有限公司廊坊供电公司 |  | 无电压等级 | 联结金具-平行挂板,PD-12 | 联结金具-平行挂板-型号:PD-12 | 只 | 753 | 2022-11-01 | 2023-04-30 | 河北省廊坊市广阳区 | 买方指定仓库地面交货 |  | G00M-500020418-00001 | 044003039900010 | 400208759000010 | 500020418 |  | 500020418-0009
0122AD-1407000-0001 | 包1 | 100 | 国网冀北电力有限公司 | 国网冀北电力有限公司唐山供电公司 |  | 无电压等级 | 设备线夹-变压器线夹,M14 | 设备线夹-变压器线夹-规格:M14 | 付 | 6 | 2022-11-01 | 2023-04-30 | 冀北五市 | 买方指定仓库地面交货 |  | G00M-500020846-00001 | 044003075600010 | 400208782800010 | 500020846 |  | 500020846-0007
0122AD-1407000-0001 | 包1 | 100 | 国网冀北电力有限公司 | 国网冀北电力有限公司秦皇岛供电公司 |  | 无电压等级 | 接续金具-绝缘穿刺线夹,JBC10-6 | 接续金具-绝缘穿刺线夹-型号:JBC10-6 | 付 | 7 | 2022-11-01 | 2023-04-30 | 河北省秦皇岛市 | 买方指定仓库地面交货 |  | G00M-500129329-00001 | 044002974100010 | 400208708800010 | 500129329 |  | 500129329-0008
0122AD-1407000-0001 | 包1 | 100 | 国网冀北电力有限公司 | 国网冀北电力有限公司廊坊供电公司 |  | 无电压等级 | 接续金具-楔型并沟线夹,JXD-6 | 接续金具-楔型并沟线夹-型号:JXD-6 | 付 | 1654 | 2022-11-01 | 2023-04-30 | 河北省廊坊市广阳区 | 买方指定仓库地面交货 |  | G00M-500129316-00002 | 044003050000010 | 400208768500010 | 500129316 |  | 500129316-0010
0122AD-1407000-0001 | 包1 | 100 | 国网冀北电力有限公司 | 国网冀北电力有限公司唐山供电公司 |  | 无电压等级 | 联结金具-平行挂板,PD-10 | 联结金具-平行挂板-型号:PD-10 | 只 | 366 | 2022-11-01 | 2023-04-30 | 河北省唐山市 | 买方指定仓库车板交货 |  | G00M-500020417-00001 | 044003019900010 | 400208743200010 | 500020417 |  | 500020417-0010
0122AD-1407000-0001 | 包1 | 100 | 国网冀北电力有限公司 | 国网冀北电力有限公司廊坊供电公司 |  | 无电压等级 | 接续金具-H型液压线夹,JH-4 | 接续金具-H型液压线夹-型号:JH-4 | 付 | 445 | 2022-11-01 | 2023-04-30 | 河北省廊坊市广阳区 | 买方指定仓库地面交货 |  | G00M-500135754-00001 | 044003052700010 | 400208771000010 | 500135754 |  | 500135754-0009
0122AD-1407000-0001 | 包1 | 100 | 国网冀北电力有限公司 | 国网冀北电力有限公司张家口供电公司 |  | 无电压等级 | 耐张线夹-楔型绝缘,NXL-3 | 耐张线夹-楔型绝缘-型号:NXL-3 | 付 | 2714 | 2022-11-01 | 2023-04-30 | 张家口 | 买方指定仓库地面交货 |  | G00M-500029525-00001 | 044002991400010 | 400208723900010 | 500029525 |  | 500029525-0011
0122AD-1407000-0001 | 包1 | 100 | 国网冀北电力有限公司 | 国网冀北电力有限公司唐山供电公司 |  | 无电压等级 | 接续金具-接地线夹,JDL-50-240 | 接续金具-接地线夹-型号:JDL-50-240 | 付 | 14848 | 2022-11-01 | 2023-04-30 | 河北省唐山市 | 买方指定仓库车板交货 |  | G00M-500058163-00003 | 044003028300010 | 400208749200010 | 500058163 |  | 500058163-0015
0122AD-1407000-0001 | 包1 | 100 | 国网冀北电力有限公司 | 国网冀北电力有限公司秦皇岛供电公司 |  | 无电压等级 | 联结金具-直角挂板,Z-7 | 联结金具-直角挂板-型号:Z-7 | 只 | 175 | 2022-11-01 | 2023-04-30 | 河北省秦皇岛市 | 买方指定仓库地面交货 |  | G00M-500020399-00001 | 044002959600010 | 400208695600010 | 500020399 |  | 500020399-0017
0122AD-1407000-0001 | 包1 | 100 | 国网冀北电力有限公司 | 国网冀北电力有限公司唐山供电公司 |  | 无电压等级 | 联结金具-U型挂环,U-7B | 联结金具-U型挂环-型号:U-7B | 只 | 6 | 2022-11-01 | 2023-04-30 | 冀北五市 | 买方指定仓库地面交货 |  | G00M-500028067-00001 | 044003077400010 | 400208784600010 | 500028067 |  | 500028067-0007
0122AD-1407000-0001 | 包1 | 100 | 国网冀北电力有限公司 | 国网冀北电力有限公司张家口供电公司 |  | 无电压等级 | 联结金具-碗头挂板,W-7B | 联结金具-碗头挂板-型号:W-7B | 只 | 3410 | 2022-11-01 | 2023-04-30 | 张家口 | 买方指定仓库地面交货 |  | 9906-500020383-00004 | 044002986700010 | 400208805900010 | 500020369
0122AD-1407000-0001 | 包1 | 100 | 国网冀北电力有限公司 | 国网冀北电力有限公司唐山供电公司 |  | 无电压等级 | 拉线金具-锲型线夹,NX-3 | 拉线金具-锲型线夹-型号:NX-3 | 付 | 1273 | 2022-11-01 | 2023-04-30 | 河北省唐山市 | 买方指定仓库车板交货 |  | 9906-500020383-00004 | 044003026300010 | 400208809100010 | 500029691
0122AD-1407000-0001 | 包1 | 100 | 国网冀北电力有限公司 | 国网冀北电力有限公司秦皇岛供电公司 |  | 无电压等级 | 联结金具-U型挂环,U-25 | 联结金具-U型挂环-型号:U-25 | 只 | 616 | 2022-11-01 | 2023-04-30 | 河北省秦皇岛市 | 买方指定仓库地面交货 |  | G00M-500028043-00001 | 044002970100010 | 400208704900010 | 500028043 |  | 500028043-0008
0122AD-1407000-0001 | 包1 | 100 | 国网冀北电力有限公司 | 国网冀北电力有限公司廊坊供电公司 |  | 无电压等级 | 联结金具-U型挂环,U-21 | 联结金具-U型挂环-型号:U-21 | 只 | 163 | 2022-11-01 | 2023-04-30 | 河北省廊坊市广阳区 | 买方指定仓库地面交货 |  | G00M-500026595-00001 | 044003042600010 | 400208761500010 | 500026595 |  | 500026595-0009
0122AD-1407000-0001 | 包1 | 100 | 国网冀北电力有限公司 | 国网冀北电力有限公司秦皇岛供电公司 |  | 无电压等级 | 接续金具-楔型并沟线夹,JXD-10 | 接续金具-楔型并沟线夹-型号:JXD-10 | 付 | 29 | 2022-11-01 | 2023-04-30 | 河北省秦皇岛市 | 买方指定仓库地面交货 |  | G00M-500129318-00001 | 044002964700010 | 400208700600010 | 500129318 |  | 500129318-0011
0122AD-1407000-0001 | 包1 | 100 | 国网冀北电力有限公司 | 国网冀北电力有限公司廊坊供电公司 |  | 无电压等级 | 接续金具-H型液压线夹,JH-6 | 接续金具-H型液压线夹-型号:JH-6 | 付 | 896 | 2022-11-01 | 2023-04-30 | 河北省廊坊市广阳区 | 买方指定仓库地面交货 |  | G00M-500135759-00001 | 044003052900010 | 400208771200010 | 500135759 |  | 500135759-0009
0122AD-1407000-0001 | 包1 | 100 | 国网冀北电力有限公司 | 国网冀北电力有限公司承德供电公司 |  | 无电压等级 | 联结金具-球头挂环,QP-7 | 联结金具-球头挂环-型号:QP-7 | 只 | 1728 | 2022-11-01 | 2022-12-25 | 河北省承德市 | 买方指定仓库地面交货 |  | 9906-500020383-00004 | 044003002100010 | 400208807000010 | 500020353
0122AD-1407000-0001 | 包1 | 100 | 国网冀北电力有限公司 | 国网冀北电力有限公司唐山供电公司 |  | 无电压等级 | 接续金具-绝缘穿刺接地线夹,10kV,240mm2,16mm2 | 接续金具-绝缘穿刺接地线夹-电压等级:10kV,主线截面积mm2:240mm2,支线截面积mm2:16mm2 | 付 | 102 | 2022-11-01 | 2023-04-30 | 河北省唐山市 | 买方指定仓库车板交货 |  | G00M-500032474-00001 | 044003026500010 | 400208747700010 | 500032474 |  | 500032474-0009
0122AD-1407000-0001 | 包1 | 100 | 国网冀北电力有限公司 | 国网冀北电力有限公司承德供电公司 |  | 无电压等级 | 拉线金具-锲型线夹,NX-2 | 拉线金具-锲型线夹-型号:NX-2 | 付 | 1395 | 2022-11-01 | 2022-12-25 | 河北省承德市 | 买方指定仓库地面交货 |  | 9906-500020383-00004 | 044003006000010 | 400208807400010 | 500029689
0122AD-1407000-0001 | 包1 | 100 | 国网冀北电力有限公司 | 国网冀北电力有限公司廊坊供电公司 |  | 无电压等级 | 耐张线夹-螺栓型,NLL-4 | 耐张线夹-螺栓型-型号:NLL-4 | 付 | 627 | 2022-11-01 | 2023-04-30 | 河北省廊坊市广阳区 | 买方指定仓库地面交货 |  | G00M-500020293-00001 | 044003039000010 | 400208758400010 | 500020293 |  | 500020293-0013
0122AD-1407000-0001 | 包1 | 100 | 国网冀北电力有限公司 | 国网冀北电力有限公司廊坊供电公司 |  | 无电压等级 | 拉线金具-UT型线夹,NUT-3 | 拉线金具-UT型线夹-型号:NUT-3 | 付 | 214 | 2022-11-01 | 2023-04-30 | 河北省廊坊市广阳区 | 买方指定仓库地面交货 |  | 9906-500020383-00004 | 044003040200010 | 400208810900010 | 500020750
0122AD-1407000-0001 | 包1 | 100 | 国网冀北电力有限公司 | 国网冀北电力有限公司张家口供电公司 |  | 无电压等级 | 接续金具-并沟线夹,JBB-2 | 接续金具-并沟线夹-型号:JBB-2 | 付 | 72 | 2022-11-01 | 2023-04-30 | 张家口 | 买方指定仓库地面交货 |  | G00M-500020516-00001 | 044002987500010 | 400208720300010 | 500020516 |  | 500020516-0011
0122AD-1407000-0001 | 包1 | 100 | 国网冀北电力有限公司 | 国网冀北电力有限公司廊坊供电公司 |  | 无电压等级 | 耐张线夹-楔型绝缘,NXL-2 | 耐张线夹-楔型绝缘-型号:NXL-2 | 付 | 547 | 2022-11-01 | 2023-04-30 | 河北省廊坊市广阳区 | 买方指定仓库地面交货 |  | G00M-500056047-00001 | 044003045500010 | 400208764000010 | 500056047 |  | 500056047-0011
0122AD-1407000-0001 | 包1 | 100 | 国网冀北电力有限公司 | 国网冀北电力有限公司张家口供电公司 |  | 无电压等级 | 联结金具-球头挂环,Q-7 | 联结金具-球头挂环-型号:Q-7 | 只 | 2870 | 2022-11-01 | 2023-04-30 | 张家口 | 买方指定仓库地面交货 |  | G00M-500020354-00002 | 044002986600010 | 400208719600010 | 500020354 |  | 500020354-0012
0122AD-1407000-0001 | 包1 | 100 | 国网冀北电力有限公司 | 国网冀北电力有限公司张家口供电公司 |  | 无电压等级 | 耐张线夹-螺栓型,NLL-3 | 耐张线夹-螺栓型-型号:NLL-3 | 付 | 634 | 2022-11-01 | 2023-04-30 | 张家口 | 买方指定仓库地面交货 |  | G00M-500020292-00001 | 044002986300010 | 400208719400010 | 500020292 |  | 500020292-0012
0122AD-1407000-0001 | 包1 | 100 | 国网冀北电力有限公司 | 国网冀北电力有限公司唐山供电公司 |  | 无电压等级 | 耐张线夹-螺栓型,NLL-3 | 耐张线夹-螺栓型-型号:NLL-3 | 付 | 9235 | 2022-11-01 | 2023-04-30 | 河北省唐山市 | 买方指定仓库车板交货 |  | G00M-500020292-00001 | 044003019400010 | 400208742900010 | 500020292 |  | 500020292-0012
0122AD-1407000-0001 | 包1 | 100 | 国网冀北电力有限公司 | 国网冀北电力有限公司廊坊供电公司 |  | 无电压等级 | 联结金具-平行挂板,PS-7 | 联结金具-平行挂板-型号:PS-7 | 只 | 305 | 2022-11-01 | 2023-04-30 | 河北省廊坊市广阳区 | 买方指定仓库地面交货 |  | G00M-500028085-00001 | 044003043700010 | 400208762500010 | 500028085 |  | 500028085-0010
0122AD-1407000-0001 | 包1 | 100 | 国网冀北电力有限公司 | 国网冀北电力有限公司秦皇岛供电公司 |  | 无电压等级 | 接续金具-接地线夹,JDL-50-240 | 接续金具-接地线夹-型号:JDL-50-240 | 付 | 74 | 2022-11-01 | 2023-04-30 | 河北省秦皇岛市 | 买方指定仓库地面交货 |  | G00M-500058163-00003 | 044002962600010 | 400208698500010 | 500058163 |  | 500058163-0015
0122AD-1407000-0001 | 包1 | 100 | 国网冀北电力有限公司 | 国网冀北电力有限公司承德供电公司 |  | 无电压等级 | 联结金具-直角挂板,Z-7 | 联结金具-直角挂板-型号:Z-7 | 只 | 2079 | 2022-11-01 | 2022-12-25 | 河北省承德市 | 买方指定仓库地面交货 |  | G00M-500020399-00001 | 044003002300010 | 400208733200010 | 500020399 |  | 500020399-0017
0122AD-1407000-0001 | 包1 | 100 | 国网冀北电力有限公司 | 国网冀北电力有限公司廊坊供电公司 |  | 无电压等级 | 拉线金具-锲型线夹,NX-1 | 拉线金具-锲型线夹-型号:NX-1 | 付 | 2 | 2022-11-01 | 2023-04-30 | 河北省廊坊市广阳区 | 买方指定仓库地面交货 |  | 9906-500020383-00004 | 044003044100010 | 400208811200010 | 500029690
0122AD-1407000-0001 | 包1 | 100 | 国网冀北电力有限公司 | 国网冀北电力有限公司秦皇岛供电公司 |  | 无电压等级 | 接续金具-楔型并沟线夹,JXD-3 | 接续金具-楔型并沟线夹-型号:JXD-3 | 付 | 1409 | 2022-11-01 | 2023-04-30 | 河北省秦皇岛市 | 买方指定仓库地面交货 |  | G00M-500129315-00002 | 044002973800010 | 400208708500010 | 500129315 |  | 500129315-0009
0122AD-1407000-0001 | 包1 | 100 | 国网冀北电力有限公司 | 国网冀北电力有限公司廊坊供电公司 |  | 无电压等级 | 拉线金具-锲型线夹,NX-3 | 拉线金具-锲型线夹-型号:NX-3 | 付 | 624 | 2022-11-01 | 2023-04-30 | 河北省廊坊市广阳区 | 买方指定仓库地面交货 |  | 9906-500020383-00004 | 044003044200010 | 400208811300010 | 500029691
0122AD-1407000-0001 | 包1 | 100 | 国网冀北电力有限公司 | 国网冀北电力有限公司张家口供电公司 |  | 无电压等级 | 联结金具-U型挂环,U-25 | 联结金具-U型挂环-型号:U-25 | 只 | 1072 | 2022-11-01 | 2023-04-30 | 张家口 | 买方指定仓库地面交货 |  | G00M-500028043-00001 | 044002991000010 | 400208723500010 | 500028043 |  | 500028043-0008
0122AD-1407000-0001 | 包1 | 100 | 国网冀北电力有限公司 | 国网冀北电力有限公司张家口供电公司 |  | 无电压等级 | 拉线金具-U型挂环,UL-25 | 拉线金具-U型挂环-型号:UL-25 | 付 | 241 | 2022-11-01 | 2023-04-30 | 张家口 | 买方指定仓库地面交货 |  | G00M-500028313-00001 | 044002991300010 | 400208723800010 | 500028313 |  | 500028313-0009
0122AD-1407000-0001 | 包1 | 100 | 国网冀北电力有限公司 | 国网冀北电力有限公司廊坊供电公司 |  | 无电压等级 | 联结金具-碗头挂板,W-7 | 联结金具-碗头挂板-型号:W-7 | 只 | 411 | 2022-11-01 | 2023-04-30 | 河北省廊坊市广阳区 | 买方指定仓库地面交货 |  | G00M-500110151-00001 | 044003049000010 | 400208767500010 | 500110151 |  | 500110151-0007
0122AD-1407000-0001 | 包1 | 100 | 国网冀北电力有限公司 | 国网冀北电力有限公司承德供电公司 |  | 无电压等级 | 耐张线夹-螺栓型,NLL-3 | 耐张线夹-螺栓型-型号:NLL-3 | 付 | 109 | 2022-11-01 | 2022-12-25 | 河北省承德市 | 买方指定仓库地面交货 |  | G00M-500020292-00001 | 044003001900010 | 400208733000010 | 500020292 |  | 500020292-0012
0122AD-1407000-0001 | 包1 | 100 | 国网冀北电力有限公司 | 国网冀北电力有限公司秦皇岛供电公司 |  | 无电压等级 | 耐张线夹-螺栓型,NLL-3 | 耐张线夹-螺栓型-型号:NLL-3 | 付 | 126 | 2022-11-01 | 2023-04-30 | 河北省秦皇岛市 | 买方指定仓库地面交货 |  | G00M-500020292-00001 | 044002959400010 | 400208695400010 | 500020292 |  | 500020292-0012
0122AD-1407000-0001 | 包1 | 100 | 国网冀北电力有限公司 | 国网冀北电力有限公司廊坊供电公司 |  | 无电压等级 | 耐张线夹-楔型绝缘,NXL-3 | 耐张线夹-楔型绝缘-型号:NXL-3 | 付 | 1109 | 2022-11-01 | 2023-04-30 | 河北省廊坊市广阳区 | 买方指定仓库地面交货 |  | G00M-500029525-00001 | 044003043900010 | 400208762700010 | 500029525 |  | 500029525-0011
0122AD-1407000-0001 | 包1 | 100 | 国网冀北电力有限公司 | 国网冀北电力有限公司秦皇岛供电公司 |  | 无电压等级 | 耐张线夹-楔型绝缘,NXL-3 | 耐张线夹-楔型绝缘-型号:NXL-3 | 付 | 4144 | 2022-11-01 | 2023-04-30 | 河北省秦皇岛市 | 买方指定仓库地面交货 |  | G00M-500029525-00001 | 044002970400010 | 400208705200010 | 500029525 |  | 500029525-0011
0122AD-1407000-0001 | 包1 | 100 | 国网冀北电力有限公司 | 国网冀北电力有限公司廊坊供电公司 |  | 无电压等级 | 接续金具-接地线夹,JDL-50-240 | 接续金具-接地线夹-型号:JDL-50-240 | 付 | 1677 | 2022-11-01 | 2023-04-30 | 河北省廊坊市广阳区 | 买方指定仓库地面交货 |  | G00M-500058163-00003 | 044003045600010 | 400208764100010 | 500058163 |  | 500058163-0015
0122AD-1407000-0001 | 包1 | 100 | 国网冀北电力有限公司 | 国网冀北电力有限公司廊坊供电公司 |  | 无电压等级 | 联结金具-直角挂板,Z-7 | 联结金具-直角挂板-型号:Z-7 | 只 | 4338 | 2022-11-01 | 2023-04-30 | 河北省廊坊市广阳区 | 买方指定仓库地面交货 |  | G00M-500020399-00001 | 044003039700010 | 400208758800010 | 500020399 |  | 500020399-0017
0122AD-1407000-0001 | 包1 | 100 | 国网冀北电力有限公司 | 国网冀北电力有限公司张家口供电公司 |  | 无电压等级 | 联结金具-U型挂环,U-10 | 联结金具-U型挂环-型号:U-10 | 只 | 227 | 2022-11-01 | 2023-04-30 | 张家口 | 买方指定仓库地面交货 |  | G00M-500020382-00001 | 044002986900010 | 400208719700010 | 500020382 |  | 500020382-0015
0122AD-1407000-0001 | 包1 | 100 | 国网冀北电力有限公司 | 国网冀北电力有限公司廊坊供电公司 |  | 无电压等级 | 接续金具-楔型并沟线夹,JXD-10 | 接续金具-楔型并沟线夹-型号:JXD-10 | 付 | 6739 | 2022-11-01 | 2023-04-30 | 河北省廊坊市广阳区 | 买方指定仓库地面交货 |  | G00M-500129318-00001 | 044003050100010 | 400208768600010 | 500129318 |  | 500129318-0011
0122AD-1407000-0001 | 包1 | 100 | 国网冀北电力有限公司 | 国网冀北电力有限公司唐山供电公司 |  | 无电压等级 | 联结金具-球头挂环,QP-7 | 联结金具-球头挂环-型号:QP-7 | 只 | 15280 | 2022-11-01 | 2023-04-30 | 河北省唐山市 | 买方指定仓库车板交货 |  | 9906-500020383-00004 | 044003019600010 | 400208808500010 | 500020353
0122AD-1407000-0001 | 包1 | 100 | 国网冀北电力有限公司 | 国网冀北电力有限公司唐山供电公司 |  | 无电压等级 | 悬垂线夹-回转型,XGU-4 | 悬垂线夹-回转型-型号:XGU-4 | 付 | 6 | 2022-11-01 | 2023-04-30 | 冀北五市 | 买方指定仓库地面交货 |  | G00M-500020178-00001 | 044003074700010 | 400208782000010 | 500020178 |  | 500020178-0015
0122AD-1407000-0001 | 包1 | 100 | 国网冀北电力有限公司 | 国网冀北电力有限公司唐山供电公司 |  | 无电压等级 | 接续金具-H型液压线夹,JH-1 | 接续金具-H型液压线夹-型号:JH-1 | 付 | 6 | 2022-11-01 | 2023-04-30 | 冀北五市 | 买方指定仓库地面交货 |  | G00M-500135758-00001 | 044003089300010 | 400208795500010 | 500135758 |  | 500135758-0008
0122AD-1407000-0001 | 包1 | 100 | 国网冀北电力有限公司 | 国网冀北电力有限公司唐山供电公司 |  | 无电压等级 | 联结金具-U型挂环,U-16 | 联结金具-U型挂环-型号:U-16 | 只 | 6 | 2022-11-01 | 2023-04-30 | 冀北五市 | 买方指定仓库地面交货 |  | G00M-500026594-00001 | 044003076500010 | 400208783700010 | 500026594 |  | 500026594-0009
0122AD-1407000-0001 | 包1 | 100 | 国网冀北电力有限公司 | 国网冀北电力有限公司承德供电公司 |  | 无电压等级 | 接续金具-绝缘穿刺接地线夹,10kV,240mm2,16mm2 | 接续金具-绝缘穿刺接地线夹-电压等级:10kV,主线截面积mm2:240mm2,支线截面积mm2:16mm2 | 付 | 52 | 2022-11-01 | 2022-12-25 | 河北省承德市 | 买方指定仓库地面交货 |  | G00M-500032474-00001 | 044003006100010 | 400208736700010 | 500032474 |  | 500032474-0009
0122AD-1407000-0001 | 包1 | 100 | 国网冀北电力有限公司 | 国网冀北电力有限公司廊坊供电公司 |  | 无电压等级 | 接续金具-绝缘穿刺接地线夹,10kV,240mm2,16mm2 | 接续金具-绝缘穿刺接地线夹-电压等级:10kV,主线截面积mm2:240mm2,支线截面积mm2:16mm2 | 付 | 770 | 2022-11-01 | 2023-04-30 | 河北省廊坊市广阳区 | 买方指定仓库地面交货 |  | G00M-500032474-00001 | 044003044300010 | 400208762800010 | 500032474 |  | 500032474-0009
0122AD-1407000-0001 | 包1 | 100 | 国网冀北电力有限公司 | 国网冀北电力有限公司张家口供电公司 |  | 无电压等级 | 拉线金具-锲型线夹,NX-2 | 拉线金具-锲型线夹-型号:NX-2 | 付 | 754 | 2022-11-01 | 2023-04-30 | 张家口 | 买方指定仓库地面交货 |  | 9906-500020383-00004 | 044002991500010 | 400208806400010 | 500029689
0122AD-1407000-0001 | 包1 | 100 | 国网冀北电力有限公司 | 国网冀北电力有限公司唐山供电公司 |  | 无电压等级 | T型线夹-T型线夹,TY-240/30 | T型线夹-T型线夹-型号:TY-240/30 | 付 | 6 | 2022-11-01 | 2023-04-30 | 冀北五市 | 买方指定仓库地面交货 |  | G00M-500020765-00001 | 044003075300010 | 400208782500010 | 500020765 |  | 500020765-0009
0122AD-1407000-0001 | 包1 | 100 | 国网冀北电力有限公司 | 国网冀北电力有限公司唐山供电公司 |  | 无电压等级 | 联结金具-U型挂环,U-30 | 联结金具-U型挂环-型号:U-30 | 只 | 6 | 2022-11-01 | 2023-04-30 | 冀北五市 | 买方指定仓库地面交货 |  | G00M-500028044-00001 | 044003077200010 | 400208784400010 | 500028044 |  | 500028044-0010
0122AD-1407000-0001 | 包1 | 100 | 国网冀北电力有限公司 | 国网冀北电力有限公司唐山供电公司 |  | 无电压等级 | 联结金具-联板,LV-3018 | 联结金具-联板-型号:LV-3018 | 块 | 6 | 2022-11-01 | 2023-04-30 | 冀北五市 | 买方指定仓库地面交货 |  | G00M-500020441-00002 | 044003075100010 | 400208782400010 | 500020441 |  | 500020441-0007
0122AD-1407000-0001 | 包1 | 100 | 国网冀北电力有限公司 | 国网冀北电力有限公司张家口供电公司 |  | 无电压等级 | 联结金具-U型挂环,U-7 | 联结金具-U型挂环-型号:U-7 | 只 | 917 | 2022-11-01 | 2023-04-30 | 张家口 | 买方指定仓库地面交货 |  | G00M-500020383-00001 | 044002987000010 | 400208719800010 | 500020383 |  | 500020383-0020
0122AD-1407000-0001 | 包1 | 100 | 国网冀北电力有限公司 | 国网冀北电力有限公司秦皇岛供电公司 |  | 无电压等级 | 拉线金具-锲型线夹,NX-3 | 拉线金具-锲型线夹-型号:NX-3 | 付 | 1966 | 2022-11-01 | 2023-04-30 | 河北省秦皇岛市 | 买方指定仓库地面交货 |  | 9906-500020383-00004 | 044002970500010 | 400208804900010 | 500029691
0122AD-1407000-0001 | 包1 | 100 | 国网冀北电力有限公司 | 国网冀北电力有限公司廊坊供电公司 |  | 无电压等级 | 接续金具-H型液压线夹,JH-5 | 接续金具-H型液压线夹-型号:JH-5 | 付 | 100 | 2022-11-01 | 2023-04-30 | 河北省廊坊市广阳区 | 买方指定仓库地面交货 |  | G00M-500135756-00001 | 044003052800010 | 400208771100010 | 500135756 |  | 500135756-0009
0122AD-1407000-0001 | 包1 | 100 | 国网冀北电力有限公司 | 国网冀北电力有限公司承德供电公司 |  | 无电压等级 | 拉线金具-U型挂环,UL-25 | 拉线金具-U型挂环-型号:UL-25 | 付 | 550 | 2022-11-01 | 2022-12-25 | 河北省承德市 | 买方指定仓库地面交货 |  | G00M-500028313-00001 | 044003005900010 | 400208736600010 | 500028313 |  | 500028313-0009
0122AD-1407000-0001 | 包1 | 100 | 国网冀北电力有限公司 | 国网冀北电力有限公司廊坊供电公司 |  | 无电压等级 | 拉线金具-U型挂环,UL-25 | 拉线金具-U型挂环-型号:UL-25 | 付 | 143 | 2022-11-01 | 2023-04-30 | 河北省廊坊市广阳区 | 买方指定仓库地面交货 |  | G00M-500028313-00001 | 044003043800010 | 400208762600010 | 500028313 |  | 500028313-0009
0122AD-1407000-0001 | 包1 | 100 | 国网冀北电力有限公司 | 国网冀北电力有限公司唐山供电公司 |  | 无电压等级 | 接续金具-跳线线夹,JYT-240/30 | 接续金具-跳线线夹-型号:JYT-240/30 | 付 | 6 | 2022-11-01 | 2023-04-30 | 冀北五市 | 买方指定仓库地面交货 |  | G00M-500028234-00001 | 044003077700010 | 400208784900010 | 500028234 |  | 500028234-0005
0122AD-1407000-0001 | 包1 | 100 | 国网冀北电力有限公司 | 国网冀北电力有限公司张家口供电公司 |  | 无电压等级 | 接续金具-楔型并沟线夹,JXD-10 | 接续金具-楔型并沟线夹-型号:JXD-10 | 付 | 921 | 2022-11-01 | 2023-04-30 | 张家口 | 买方指定仓库地面交货 |  | G00M-500129318-00001 | 044002996700010 | 400208729000010 | 500129318 |  | 500129318-0011
0122AD-1407000-0001 | 包1 | 100 | 国网冀北电力有限公司 | 国网冀北电力有限公司秦皇岛供电公司 |  | 无电压等级 | 耐张线夹-螺栓型,NLL-4 | 耐张线夹-螺栓型-型号:NLL-4 | 付 | 52 | 2022-11-01 | 2023-04-30 | 河北省秦皇岛市 | 买方指定仓库地面交货 |  | G00M-500020293-00001 | 044002967100010 | 400208702100010 | 500020293 |  | 500020293-0013
0122AD-1407000-0001 | 包1 | 100 | 国网冀北电力有限公司 | 国网冀北电力有限公司张家口供电公司 |  | 无电压等级 | 联结金具-U型挂环,UB-7 | 联结金具-U型挂环-型号:UB-7 | 只 | 148 | 2022-11-01 | 2023-04-30 | 张家口 | 买方指定仓库地面交货 |  | G00M-500028040-00001 | 044002990900010 | 400208723400010 | 500028040 |  | 500028040-0008
0122AD-1407000-0001 | 包1 | 100 | 国网冀北电力有限公司 | 国网冀北电力有限公司唐山供电公司 |  | 无电压等级 | 设备线夹-压缩型设备线夹,SY-50A | 设备线夹-压缩型设备线夹-型号:SY-50A | 付 | 32 | 2022-11-01 | 2023-04-30 | 河北省唐山市 | 买方指定仓库车板交货 |  | G00M-500032496-00001 | 044003026600010 | 400208747800010 | 500032496 |  | 500032496-0009
0122AD-1407000-0001 | 包1 | 100 | 国网冀北电力有限公司 | 国网冀北电力有限公司廊坊供电公司 |  | 无电压等级 | 耐张线夹-螺栓型,NLL-2 | 耐张线夹-螺栓型-型号:NLL-2 | 付 | 128 | 2022-11-01 | 2023-04-30 | 河北省廊坊市广阳区 | 买方指定仓库地面交货 |  | G00M-500020291-00002 | 044003038800010 | 400208758200010 | 500020291 |  | 500020291-0015
0122AD-1407000-0001 | 包1 | 100 | 国网冀北电力有限公司 | 国网冀北电力有限公司廊坊供电公司 |  | 无电压等级 | 联结金具-球头挂环,QP-10 | 联结金具-球头挂环-型号:QP-10 | 只 | 22 | 2022-11-01 | 2023-04-30 | 河北省廊坊市广阳区 | 买方指定仓库地面交货 |  | G00M-500028022-00001 | 044003043300010 | 400208762200010 | 500028022 |  | 500028022-0013
0122AD-1407000-0001 | 包1 | 100 | 国网冀北电力有限公司 | 国网冀北电力有限公司秦皇岛供电公司 |  | 无电压等级 | 接续金具-绝缘穿刺线夹,JBC10-6 | 接续金具-绝缘穿刺线夹-型号:JBC10-6 | 付 | 38 | 2022-11-01 | 2023-04-30 | 河北省秦皇岛市 | 买方指定仓库地面交货 |  | G00M-500129329-00001 | 044002964800010 | 400208700700010 | 500129329 |  | 500129329-0008
0122AD-1407000-0001 | 包1 | 100 | 国网冀北电力有限公司 | 国网冀北电力有限公司秦皇岛供电公司 |  | 无电压等级 | 联结金具-球头挂环,Q-7 | 联结金具-球头挂环-型号:Q-7 | 只 | 2935 | 2022-11-01 | 2023-04-30 | 河北省秦皇岛市 | 买方指定仓库地面交货 |  | G00M-500020354-00002 | 044002967200010 | 400208702200010 | 500020354 |  | 500020354-0012
0122AD-1407000-0001 | 包1 | 100 | 国网冀北电力有限公司 | 国网冀北电力有限公司秦皇岛供电公司 |  | 无电压等级 | 接续金具-楔型并沟线夹,JXD-6 | 接续金具-楔型并沟线夹-型号:JXD-6 | 付 | 223 | 2022-11-01 | 2023-04-30 | 河北省秦皇岛市 | 买方指定仓库地面交货 |  | G00M-500129316-00002 | 044002964600010 | 400208700500010 | 500129316 |  | 500129316-0010
0122AD-1407000-0001 | 包1 | 100 | 国网冀北电力有限公司 | 国网冀北电力有限公司秦皇岛供电公司 |  | 无电压等级 | 接续金具-楔型并沟线夹,JXD-6 | 接续金具-楔型并沟线夹-型号:JXD-6 | 付 | 5964 | 2022-11-01 | 2023-04-30 | 河北省秦皇岛市 | 买方指定仓库地面交货 |  | G00M-500129316-00002 | 044002973900010 | 400208708600010 | 500129316 |  | 500129316-0010
0122AD-1407000-0001 | 包1 | 100 | 国网冀北电力有限公司 | 国网冀北电力有限公司廊坊供电公司 |  | 无电压等级 | 联结金具-球头挂环,Q-7 | 联结金具-球头挂环-型号:Q-7 | 只 | 411 | 2022-11-01 | 2023-04-30 | 河北省廊坊市广阳区 | 买方指定仓库地面交货 |  | G00M-500020354-00002 | 044003039200010 | 400208758500010 | 500020354 |  | 500020354-0012
0122AD-1407000-0001 | 包1 | 100 | 国网冀北电力有限公司 | 国网冀北电力有限公司唐山供电公司 |  | 无电压等级 | 联结金具-直角挂环,ZH-7 | 联结金具-直角挂环-型号:ZH-7 | 只 | 6 | 2022-11-01 | 2023-04-30 | 冀北五市 | 买方指定仓库地面交货 |  | G00M-500020391-00001 | 044003074800010 | 400208782100010 | 500020391 |  | 500020391-0010
0122AD-1407000-0001 | 包1 | 100 | 国网冀北电力有限公司 | 国网冀北电力有限公司张家口供电公司 |  | 无电压等级 | 联结金具-平行挂板,PS-7 | 联结金具-平行挂板-型号:PS-7 | 只 | 1591 | 2022-11-01 | 2023-04-30 | 张家口 | 买方指定仓库地面交货 |  | G00M-500028085-00001 | 044002991200010 | 400208723700010 | 500028085 |  | 500028085-0010
0122AD-1407000-0001 | 包1 | 100 | 国网冀北电力有限公司 | 国网冀北电力有限公司秦皇岛供电公司 |  | 无电压等级 | 联结金具-直角挂板,Z-7 | 联结金具-直角挂板-型号:Z-7 | 只 | 3316 | 2022-11-01 | 2023-04-30 | 河北省秦皇岛市 | 买方指定仓库地面交货 |  | G00M-500020399-00001 | 044002967500010 | 400208702400010 | 500020399 |  | 500020399-0017
0122AD-1407000-0001 | 包1 | 100 | 国网冀北电力有限公司 | 国网冀北电力有限公司张家口供电公司 |  | 无电压等级 | 联结金具-直角挂板,Z-7 | 联结金具-直角挂板-型号:Z-7 | 只 | 5703 | 2022-11-01 | 2023-04-30 | 张家口 | 买方指定仓库地面交货 |  | G00M-500020399-00001 | 044002987200010 | 400208720000010 | 500020399 |  | 500020399-0017
0122AD-1407000-0001 | 包1 | 100 | 国网冀北电力有限公司 | 国网冀北电力有限公司廊坊供电公司 |  | 无电压等级 | 联结金具-U型挂环,U-7 | 联结金具-U型挂环-型号:U-7 | 只 | 130 | 2022-11-01 | 2023-04-30 | 河北省廊坊市广阳区 | 买方指定仓库地面交货 |  | G00M-500020383-00001 | 044003039500010 | 400208758600010 | 500020383 |  | 500020383-0020
0122AD-1407000-0001 | 包1 | 100 | 国网冀北电力有限公司 | 国网冀北电力有限公司唐山供电公司 |  | 无电压等级 | 联结金具-平行挂板,P-12 | 联结金具-平行挂板-型号:P-12 | 只 | 6 | 2022-11-01 | 2023-04-30 | 冀北五市 | 买方指定仓库地面交货 |  | G00M-500028088-00001 | 044003077600010 | 400208784800010 | 500028088 |  | 500028088-0007
0122AD-1407000-0001 | 包1 | 100 | 国网冀北电力有限公司 | 国网冀北电力有限公司秦皇岛供电公司 |  | 无电压等级 | 联结金具-碗头挂板,WS-7 | 联结金具-碗头挂板-型号:WS-7 | 只 | 682 | 2022-11-01 | 2023-04-30 | 河北省秦皇岛市 | 买方指定仓库地面交货 |  | 9906-500020383-00004 | 044002967300010 | 400208804700010 | 500020370
0122AD-1407000-0001 | 包1 | 100 | 国网冀北电力有限公司 | 国网冀北电力有限公司张家口供电公司 |  | 无电压等级 | 拉线金具-锲型线夹,NX-3 | 拉线金具-锲型线夹-型号:NX-3 | 付 | 5143 | 2022-11-01 | 2023-04-30 | 张家口 | 买方指定仓库地面交货 |  | 9906-500020383-00004 | 044002991600010 | 400208806500010 | 500029691
0122AD-1407000-0001 | 包1 | 100 | 国网冀北电力有限公司 | 国网冀北电力有限公司廊坊供电公司 |  | 无电压等级 | 联结金具-U型挂环,U-25 | 联结金具-U型挂环-型号:U-25 | 只 | 438 | 2022-11-01 | 2023-04-30 | 河北省廊坊市广阳区 | 买方指定仓库地面交货 |  | G00M-500028043-00001 | 044003043500010 | 400208762300010 | 500028043 |  | 500028043-0008
0122AD-1407000-0001 | 包1 | 100 | 国网冀北电力有限公司 | 国网冀北电力有限公司秦皇岛供电公司 |  | 无电压等级 | 拉线金具-U型挂环,UL-25 | 拉线金具-U型挂环-型号:UL-25 | 付 | 16 | 2022-11-01 | 2023-04-30 | 河北省秦皇岛市 | 买方指定仓库地面交货 |  | G00M-500028313-00001 | 044002961600010 | 400208697500010 | 500028313 |  | 500028313-0009
0122AD-1407000-0001 | 包1 | 100 | 国网冀北电力有限公司 | 国网冀北电力有限公司廊坊供电公司 |  | 无电压等级 | 设备线夹-变压器线夹,M20 | 设备线夹-变压器线夹-规格:M20 | 付 | 5 | 2022-11-01 | 2023-04-30 | 河北省廊坊市广阳区 | 买方指定仓库地面交货 |  | G00M-500020845-00001 | 044003040400010 | 400208759300010 | 500020845 |  | 500020845-0011
0122AD-1407000-0001 | 包1 | 100 | 国网冀北电力有限公司 | 国网冀北电力有限公司张家口供电公司 |  | 无电压等级 | 接续金具-绝缘穿刺接地线夹,10kV,240mm2,16mm2 | 接续金具-绝缘穿刺接地线夹-电压等级:10kV,主线截面积mm2:240mm2,支线截面积mm2:16mm2 | 付 | 1117 | 2022-11-01 | 2023-04-30 | 张家口 | 买方指定仓库地面交货 |  | G00M-500032474-00001 | 044002991800010 | 400208724100010 | 500032474 |  | 500032474-0009
0122AD-1407000-0001 | 包1 | 100 | 国网冀北电力有限公司 | 国网冀北电力有限公司唐山供电公司 |  | 无电压等级 | 悬垂线夹-回转型,XGU-3 | 悬垂线夹-回转型-型号:XGU-3 | 付 | 6 | 2022-11-01 | 2023-04-30 | 冀北五市 | 买方指定仓库地面交货 |  | 9906-500020383-00004 | 044003074600010 | 400208811700010 | 500020177
0122AD-1407000-0001 | 包1 | 100 | 国网冀北电力有限公司 | 国网冀北电力有限公司唐山供电公司 |  | 无电压等级 | 接续金具-H型液压线夹,JH-2 | 接续金具-H型液压线夹-型号:JH-2 | 付 | 6 | 2022-11-01 | 2023-04-30 | 冀北五市 | 买方指定仓库地面交货 |  | G00M-500135757-00001 | 044003089200010 | 400208795400010 | 500135757 |  | 500135757-0009
0122AD-1407000-0001 | 包1 | 100 | 国网冀北电力有限公司 | 国网冀北电力有限公司张家口供电公司 |  | 无电压等级 | 耐张线夹-螺栓型,NLL-4 | 耐张线夹-螺栓型-型号:NLL-4 | 付 | 558 | 2022-11-01 | 2023-04-30 | 张家口 | 买方指定仓库地面交货 |  | G00M-500020293-00001 | 044002986400010 | 400208719500010 | 500020293 |  | 500020293-0013
0122AD-1407000-0001 | 包1 | 100 | 国网冀北电力有限公司 | 国网冀北电力有限公司秦皇岛供电公司 |  | 无电压等级 | 耐张线夹-螺栓型,NLL-4 | 耐张线夹-螺栓型-型号:NLL-4 | 付 | 20 | 2022-11-01 | 2023-04-30 | 河北省秦皇岛市 | 买方指定仓库地面交货 |  | G00M-500020293-00001 | 044002959500010 | 400208695500010 | 500020293 |  | 500020293-0013
0122AD-1407000-0001 | 包1 | 100 | 国网冀北电力有限公司 | 国网冀北电力有限公司承德供电公司 |  | 无电压等级 | 联结金具-平行挂板,PD-12 | 联结金具-平行挂板-型号:PD-12 | 只 | 684 | 2022-11-01 | 2022-12-25 | 河北省承德市 | 买方指定仓库地面交货 |  | G00M-500020418-00001 | 044003002500010 | 400208733400010 | 500020418 |  | 500020418-0009
0122AD-1407000-0001 | 包2 | 200 | 国网冀北电力有限公司 | 国网冀北电力有限公司秦皇岛供电公司 |  | 无电压等级 | 联结金具-球头挂环,Q-7 | 联结金具-球头挂环-型号:Q-7 | 只 | 1957 | 2022-11-01 | 2023-04-30 | 河北省秦皇岛市 | 买方指定仓库地面交货 |  | G00M-500020354-00002 | 044002967200010 | 400208702200010 | 500020354 |  | 500020354-0012
0122AD-1407000-0001 | 包2 | 200 | 国网冀北电力有限公司 | 国网冀北电力有限公司张家口供电公司 |  | 无电压等级 | 联结金具-球头挂环,Q-7 | 联结金具-球头挂环-型号:Q-7 | 只 | 1913 | 2022-11-01 | 2023-04-30 | 张家口 | 买方指定仓库地面交货 |  | G00M-500020354-00002 | 044002986600010 | 400208719600010 | 500020354 |  | 500020354-0012
0122AD-1407000-0001 | 包2 | 200 | 国网冀北电力有限公司 | 国网冀北电力有限公司张家口供电公司 |  | 无电压等级 | 耐张线夹-螺栓型,NLL-3 | 耐张线夹-螺栓型-型号:NLL-3 | 付 | 422 | 2022-11-01 | 2023-04-30 | 张家口 | 买方指定仓库地面交货 |  | G00M-500020292-00001 | 044002986300010 | 400208719400010 | 500020292 |  | 500020292-0012
0122AD-1407000-0001 | 包2 | 200 | 国网冀北电力有限公司 | 国网冀北电力有限公司张家口供电公司 |  | 无电压等级 | 接续金具-楔型并沟线夹,JXD-10 | 接续金具-楔型并沟线夹-型号:JXD-10 | 付 | 614 | 2022-11-01 | 2023-04-30 | 张家口 | 买方指定仓库地面交货 |  | G00M-500129318-00001 | 044002996700010 | 400208729000010 | 500129318 |  | 500129318-0011
0122AD-1407000-0001 | 包2 | 200 | 国网冀北电力有限公司 | 国网冀北电力有限公司唐山供电公司 |  | 无电压等级 | 耐张线夹-螺栓型,NLL-3 | 耐张线夹-螺栓型-型号:NLL-3 | 付 | 6157 | 2022-11-01 | 2023-04-30 | 河北省唐山市 | 买方指定仓库车板交货 |  | G00M-500020292-00001 | 044003019400010 | 400208742900010 | 500020292 |  | 500020292-0012
0122AD-1407000-0001 | 包2 | 200 | 国网冀北电力有限公司 | 国网冀北电力有限公司廊坊供电公司 |  | 无电压等级 | 联结金具-平行挂板,PS-7 | 联结金具-平行挂板-型号:PS-7 | 只 | 203 | 2022-11-01 | 2023-04-30 | 河北省廊坊市广阳区 | 买方指定仓库地面交货 |  | G00M-500028085-00001 | 044003043700010 | 400208762500010 | 500028085 |  | 500028085-0010
0122AD-1407000-0001 | 包2 | 200 | 国网冀北电力有限公司 | 国网冀北电力有限公司秦皇岛供电公司 |  | 无电压等级 | 接续金具-接地线夹,JDL-50-240 | 接续金具-接地线夹-型号:JDL-50-240 | 付 | 49 | 2022-11-01 | 2023-04-30 | 河北省秦皇岛市 | 买方指定仓库地面交货 |  | G00M-500058163-00003 | 044002962600010 | 400208698500010 | 500058163 |  | 500058163-0015
0122AD-1407000-0001 | 包2 | 200 | 国网冀北电力有限公司 | 国网冀北电力有限公司承德供电公司 |  | 无电压等级 | 联结金具-直角挂板,Z-7 | 联结金具-直角挂板-型号:Z-7 | 只 | 1386 | 2022-11-01 | 2022-12-25 | 河北省承德市 | 买方指定仓库地面交货 |  | G00M-500020399-00001 | 044003002300010 | 400208733200010 | 500020399 |  | 500020399-0017
0122AD-1407000-0001 | 包2 | 200 | 国网冀北电力有限公司 | 国网冀北电力有限公司廊坊供电公司 |  | 无电压等级 | 拉线金具-锲型线夹,NX-1 | 拉线金具-锲型线夹-型号:NX-1 | 付 | 2 | 2022-11-01 | 2023-04-30 | 河北省廊坊市广阳区 | 买方指定仓库地面交货 |  | 9906-500020383-00004 | 044003044100010 | 400208811200010 | 500029690
0122AD-1407000-0001 | 包2 | 200 | 国网冀北电力有限公司 | 国网冀北电力有限公司秦皇岛供电公司 |  | 无电压等级 | 接续金具-楔型并沟线夹,JXD-3 | 接续金具-楔型并沟线夹-型号:JXD-3 | 付 | 940 | 2022-11-01 | 2023-04-30 | 河北省秦皇岛市 | 买方指定仓库地面交货 |  | G00M-500129315-00002 | 044002973800010 | 400208708500010 | 500129315 |  | 500129315-0009
0122AD-1407000-0001 | 包2 | 200 | 国网冀北电力有限公司 | 国网冀北电力有限公司廊坊供电公司 |  | 无电压等级 | 拉线金具-锲型线夹,NX-3 | 拉线金具-锲型线夹-型号:NX-3 | 付 | 416 | 2022-11-01 | 2023-04-30 | 河北省廊坊市广阳区 | 买方指定仓库地面交货 |  | 9906-500020383-00004 | 044003044200010 | 400208811300010 | 500029691
0122AD-1407000-0001 | 包2 | 200 | 国网冀北电力有限公司 | 国网冀北电力有限公司张家口供电公司 |  | 无电压等级 | 联结金具-U型挂环,U-25 | 联结金具-U型挂环-型号:U-25 | 只 | 715 | 2022-11-01 | 2023-04-30 | 张家口 | 买方指定仓库地面交货 |  | G00M-500028043-00001 | 044002991000010 | 400208723500010 | 500028043 |  | 500028043-0008
0122AD-1407000-0001 | 包2 | 200 | 国网冀北电力有限公司 | 国网冀北电力有限公司张家口供电公司 |  | 无电压等级 | 拉线金具-U型挂环,UL-25 | 拉线金具-U型挂环-型号:UL-25 | 付 | 161 | 2022-11-01 | 2023-04-30 | 张家口 | 买方指定仓库地面交货 |  | G00M-500028313-00001 | 044002991300010 | 400208723800010 | 500028313 |  | 500028313-0009
0122AD-1407000-0001 | 包2 | 200 | 国网冀北电力有限公司 | 国网冀北电力有限公司廊坊供电公司 |  | 无电压等级 | 联结金具-碗头挂板,W-7 | 联结金具-碗头挂板-型号:W-7 | 只 | 274 | 2022-11-01 | 2023-04-30 | 河北省廊坊市广阳区 | 买方指定仓库地面交货 |  | G00M-500110151-00001 | 044003049000010 | 400208767500010 | 500110151 |  | 500110151-0007
0122AD-1407000-0001 | 包2 | 200 | 国网冀北电力有限公司 | 国网冀北电力有限公司张家口供电公司 |  | 无电压等级 | 耐张线夹-楔型绝缘,NXJG-3 | 耐张线夹-楔型绝缘-型号:NXJG-3 | 付 | 1731 | 2022-11-01 | 2023-04-30 | 张家口 | 买方指定仓库地面交货 |  | G00M-500129321-00001 | 044002996800010 | 400208729100010 | 500129321 |  | 500129321-0012
0122AD-1407000-0001 | 包2 | 200 | 国网冀北电力有限公司 | 国网冀北电力有限公司承德供电公司 |  | 无电压等级 | 耐张线夹-螺栓型,NLL-3 | 耐张线夹-螺栓型-型号:NLL-3 | 付 | 73 | 2022-11-01 | 2022-12-25 | 河北省承德市 | 买方指定仓库地面交货 |  | G00M-500020292-00001 | 044003001900010 | 400208733000010 | 500020292 |  | 500020292-0012
0122AD-1407000-0001 | 包2 | 200 | 国网冀北电力有限公司 | 国网冀北电力有限公司秦皇岛供电公司 |  | 无电压等级 | 耐张线夹-螺栓型,NLL-3 | 耐张线夹-螺栓型-型号:NLL-3 | 付 | 84 | 2022-11-01 | 2023-04-30 | 河北省秦皇岛市 | 买方指定仓库地面交货 |  | G00M-500020292-00001 | 044002959400010 | 400208695400010 | 500020292 |  | 500020292-0012
0122AD-1407000-0001 | 包2 | 200 | 国网冀北电力有限公司 | 国网冀北电力有限公司廊坊供电公司 |  | 无电压等级 | 耐张线夹-楔型绝缘,NXL-3 | 耐张线夹-楔型绝缘-型号:NXL-3 | 付 | 740 | 2022-11-01 | 2023-04-30 | 河北省廊坊市广阳区 | 买方指定仓库地面交货 |  | G00M-500029525-00001 | 044003043900010 | 400208762700010 | 500029525 |  | 500029525-0011
0122AD-1407000-0001 | 包2 | 200 | 国网冀北电力有限公司 | 国网冀北电力有限公司秦皇岛供电公司 |  | 无电压等级 | 耐张线夹-楔型绝缘,NXL-3 | 耐张线夹-楔型绝缘-型号:NXL-3 | 付 | 2762 | 2022-11-01 | 2023-04-30 | 河北省秦皇岛市 | 买方指定仓库地面交货 |  | G00M-500029525-00001 | 044002970400010 | 400208705200010 | 500029525 |  | 500029525-0011
0122AD-1407000-0001 | 包2 | 200 | 国网冀北电力有限公司 | 国网冀北电力有限公司廊坊供电公司 |  | 无电压等级 | 接续金具-接地线夹,JDL-50-240 | 接续金具-接地线夹-型号:JDL-50-240 | 付 | 1118 | 2022-11-01 | 2023-04-30 | 河北省廊坊市广阳区 | 买方指定仓库地面交货 |  | G00M-500058163-00003 | 044003045600010 | 400208764100010 | 500058163 |  | 500058163-0015
0122AD-1407000-0001 | 包2 | 200 | 国网冀北电力有限公司 | 国网冀北电力有限公司廊坊供电公司 |  | 无电压等级 | 联结金具-直角挂板,Z-7 | 联结金具-直角挂板-型号:Z-7 | 只 | 2892 | 2022-11-01 | 2023-04-30 | 河北省廊坊市广阳区 | 买方指定仓库地面交货 |  | G00M-500020399-00001 | 044003039700010 | 400208758800010 | 500020399 |  | 500020399-0017
0122AD-1407000-0001 | 包2 | 200 | 国网冀北电力有限公司 | 国网冀北电力有限公司秦皇岛供电公司 |  | 无电压等级 | 拉线金具-U型挂环,UL-25 | 拉线金具-U型挂环-型号:UL-25 | 付 | 375 | 2022-11-01 | 2023-04-30 | 河北省秦皇岛市 | 买方指定仓库地面交货 |  | G00M-500028313-00001 | 044002970300010 | 400208705100010 | 500028313 |  | 500028313-0009
0122AD-1407000-0001 | 包2 | 200 | 国网冀北电力有限公司 | 国网冀北电力有限公司张家口供电公司 |  | 无电压等级 | 联结金具-U型挂环,U-10 | 联结金具-U型挂环-型号:U-10 | 只 | 152 | 2022-11-01 | 2023-04-30 | 张家口 | 买方指定仓库地面交货 |  | G00M-500020382-00001 | 044002986900010 | 400208719700010 | 500020382 |  | 500020382-0015
0122AD-1407000-0001 | 包2 | 200 | 国网冀北电力有限公司 | 国网冀北电力有限公司廊坊供电公司 |  | 无电压等级 | 接续金具-楔型并沟线夹,JXD-10 | 接续金具-楔型并沟线夹-型号:JXD-10 | 付 | 4492 | 2022-11-01 | 2023-04-30 | 河北省廊坊市广阳区 | 买方指定仓库地面交货 |  | G00M-500129318-00001 | 044003050100010 | 400208768600010 | 500129318 |  | 500129318-0011
0122AD-1407000-0001 | 包2 | 200 | 国网冀北电力有限公司 | 国网冀北电力有限公司唐山供电公司 |  | 无电压等级 | 联结金具-球头挂环,QP-7 | 联结金具-球头挂环-型号:QP-7 | 只 | 10186 | 2022-11-01 | 2023-04-30 | 河北省唐山市 | 买方指定仓库车板交货 |  | 9906-500020383-00004 | 044003019600010 | 400208808500010 | 500020353
0122AD-1407000-0001 | 包2 | 200 | 国网冀北电力有限公司 | 国网冀北电力有限公司唐山供电公司 |  | 无电压等级 | 悬垂线夹-回转型,XGU-4 | 悬垂线夹-回转型-型号:XGU-4 | 付 | 4 | 2022-11-01 | 2023-04-30 | 冀北五市 | 买方指定仓库地面交货 |  | G00M-500020178-00001 | 044003074700010 | 400208782000010 | 500020178 |  | 500020178-0015
0122AD-1407000-0001 | 包2 | 200 | 国网冀北电力有限公司 | 国网冀北电力有限公司唐山供电公司 |  | 无电压等级 | 接续金具-H型液压线夹,JH-1 | 接续金具-H型液压线夹-型号:JH-1 | 付 | 4 | 2022-11-01 | 2023-04-30 | 冀北五市 | 买方指定仓库地面交货 |  | G00M-500135758-00001 | 044003089300010 | 400208795500010 | 500135758 |  | 500135758-0008
0122AD-1407000-0001 | 包2 | 200 | 国网冀北电力有限公司 | 国网冀北电力有限公司唐山供电公司 |  | 无电压等级 | 联结金具-U型挂环,U-16 | 联结金具-U型挂环-型号:U-16 | 只 | 4 | 2022-11-01 | 2023-04-30 | 冀北五市 | 买方指定仓库地面交货 |  | G00M-500026594-00001 | 044003076500010 | 400208783700010 | 500026594 |  | 500026594-0009
0122AD-1407000-0001 | 包2 | 200 | 国网冀北电力有限公司 | 国网冀北电力有限公司承德供电公司 |  | 无电压等级 | 接续金具-绝缘穿刺接地线夹,10kV,240mm2,16mm2 | 接续金具-绝缘穿刺接地线夹-电压等级:10kV,主线截面积mm2:240mm2,支线截面积mm2:16mm2 | 付 | 35 | 2022-11-01 | 2022-12-25 | 河北省承德市 | 买方指定仓库地面交货 |  | G00M-500032474-00001 | 044003006100010 | 400208736700010 | 500032474 |  | 500032474-0009
0122AD-1407000-0001 | 包2 | 200 | 国网冀北电力有限公司 | 国网冀北电力有限公司廊坊供电公司 |  | 无电压等级 | 接续金具-绝缘穿刺接地线夹,10kV,240mm2,16mm2 | 接续金具-绝缘穿刺接地线夹-电压等级:10kV,主线截面积mm2:240mm2,支线截面积mm2:16mm2 | 付 | 514 | 2022-11-01 | 2023-04-30 | 河北省廊坊市广阳区 | 买方指定仓库地面交货 |  | G00M-500032474-00001 | 044003044300010 | 400208762800010 | 500032474 |  | 500032474-0009
0122AD-1407000-0001 | 包2 | 200 | 国网冀北电力有限公司 | 国网冀北电力有限公司张家口供电公司 |  | 无电压等级 | 拉线金具-锲型线夹,NX-2 | 拉线金具-锲型线夹-型号:NX-2 | 付 | 502 | 2022-11-01 | 2023-04-30 | 张家口 | 买方指定仓库地面交货 |  | 9906-500020383-00004 | 044002991500010 | 400208806400010 | 500029689
0122AD-1407000-0001 | 包2 | 200 | 国网冀北电力有限公司 | 国网冀北电力有限公司唐山供电公司 |  | 无电压等级 | T型线夹-T型线夹,TY-240/30 | T型线夹-T型线夹-型号:TY-240/30 | 付 | 4 | 2022-11-01 | 2023-04-30 | 冀北五市 | 买方指定仓库地面交货 |  | G00M-500020765-00001 | 044003075300010 | 400208782500010 | 500020765 |  | 500020765-0009
0122AD-1407000-0001 | 包2 | 200 | 国网冀北电力有限公司 | 国网冀北电力有限公司唐山供电公司 |  | 无电压等级 | 联结金具-U型挂环,U-30 | 联结金具-U型挂环-型号:U-30 | 只 | 4 | 2022-11-01 | 2023-04-30 | 冀北五市 | 买方指定仓库地面交货 |  | G00M-500028044-00001 | 044003077200010 | 400208784400010 | 500028044 |  | 500028044-0010
0122AD-1407000-0001 | 包2 | 200 | 国网冀北电力有限公司 | 国网冀北电力有限公司唐山供电公司 |  | 无电压等级 | 联结金具-联板,LV-3018 | 联结金具-联板-型号:LV-3018 | 块 | 4 | 2022-11-01 | 2023-04-30 | 冀北五市 | 买方指定仓库地面交货 |  | G00M-500020441-00002 | 044003075100010 | 400208782400010 | 500020441 |  | 500020441-0007
0122AD-1407000-0001 | 包2 | 200 | 国网冀北电力有限公司 | 国网冀北电力有限公司张家口供电公司 |  | 无电压等级 | 联结金具-U型挂环,U-7 | 联结金具-U型挂环-型号:U-7 | 只 | 611 | 2022-11-01 | 2023-04-30 | 张家口 | 买方指定仓库地面交货 |  | G00M-500020383-00001 | 044002987000010 | 400208719800010 | 500020383 |  | 500020383-0020
0122AD-1407000-0001 | 包2 | 200 | 国网冀北电力有限公司 | 国网冀北电力有限公司秦皇岛供电公司 |  | 无电压等级 | 拉线金具-锲型线夹,NX-3 | 拉线金具-锲型线夹-型号:NX-3 | 付 | 1311 | 2022-11-01 | 2023-04-30 | 河北省秦皇岛市 | 买方指定仓库地面交货 |  | 9906-500020383-00004 | 044002970500010 | 400208804900010 | 500029691
0122AD-1407000-0001 | 包2 | 200 | 国网冀北电力有限公司 | 国网冀北电力有限公司廊坊供电公司 |  | 无电压等级 | 接续金具-H型液压线夹,JH-5 | 接续金具-H型液压线夹-型号:JH-5 | 付 | 67 | 2022-11-01 | 2023-04-30 | 河北省廊坊市广阳区 | 买方指定仓库地面交货 |  | G00M-500135756-00001 | 044003052800010 | 400208771100010 | 500135756 |  | 500135756-0009
0122AD-1407000-0001 | 包2 | 200 | 国网冀北电力有限公司 | 国网冀北电力有限公司承德供电公司 |  | 无电压等级 | 拉线金具-U型挂环,UL-25 | 拉线金具-U型挂环-型号:UL-25 | 付 | 366 | 2022-11-01 | 2022-12-25 | 河北省承德市 | 买方指定仓库地面交货 |  | G00M-500028313-00001 | 044003005900010 | 400208736600010 | 500028313 |  | 500028313-0009
0122AD-1407000-0001 | 包2 | 200 | 国网冀北电力有限公司 | 国网冀北电力有限公司廊坊供电公司 |  | 无电压等级 | 拉线金具-U型挂环,UL-25 | 拉线金具-U型挂环-型号:UL-25 | 付 | 95 | 2022-11-01 | 2023-04-30 | 河北省廊坊市广阳区 | 买方指定仓库地面交货 |  | G00M-500028313-00001 | 044003043800010 | 400208762600010 | 500028313 |  | 500028313-0009
0122AD-1407000-0001 | 包2 | 200 | 国网冀北电力有限公司 | 国网冀北电力有限公司唐山供电公司 |  | 无电压等级 | 接续金具-跳线线夹,JYT-240/30 | 接续金具-跳线线夹-型号:JYT-240/30 | 付 | 4 | 2022-11-01 | 2023-04-30 | 冀北五市 | 买方指定仓库地面交货 |  | G00M-500028234-00001 | 044003077700010 | 400208784900010 | 500028234 |  | 500028234-0005
0122AD-1407000-0001 | 包2 | 200 | 国网冀北电力有限公司 | 国网冀北电力有限公司秦皇岛供电公司 |  | 无电压等级 | 耐张线夹-螺栓型,NLL-4 | 耐张线夹-螺栓型-型号:NLL-4 | 付 | 35 | 2022-11-01 | 2023-04-30 | 河北省秦皇岛市 | 买方指定仓库地面交货 |  | G00M-500020293-00001 | 044002967100010 | 400208702100010 | 500020293 |  | 500020293-0013
0122AD-1407000-0001 | 包2 | 200 | 国网冀北电力有限公司 | 国网冀北电力有限公司张家口供电公司 |  | 无电压等级 | 联结金具-U型挂环,UB-7 | 联结金具-U型挂环-型号:UB-7 | 只 | 98 | 2022-11-01 | 2023-04-30 | 张家口 | 买方指定仓库地面交货 |  | G00M-500028040-00001 | 044002990900010 | 400208723400010 | 500028040 |  | 500028040-0008
0122AD-1407000-0001 | 包2 | 200 | 国网冀北电力有限公司 | 国网冀北电力有限公司唐山供电公司 |  | 无电压等级 | 设备线夹-压缩型设备线夹,SY-50A | 设备线夹-压缩型设备线夹-型号:SY-50A | 付 | 22 | 2022-11-01 | 2023-04-30 | 河北省唐山市 | 买方指定仓库车板交货 |  | G00M-500032496-00001 | 044003026600010 | 400208747800010 | 500032496 |  | 500032496-0009
0122AD-1407000-0001 | 包2 | 200 | 国网冀北电力有限公司 | 国网冀北电力有限公司廊坊供电公司 |  | 无电压等级 | 耐张线夹-螺栓型,NLL-2 | 耐张线夹-螺栓型-型号:NLL-2 | 付 | 86 | 2022-11-01 | 2023-04-30 | 河北省廊坊市广阳区 | 买方指定仓库地面交货 |  | G00M-500020291-00002 | 044003038800010 | 400208758200010 | 500020291 |  | 500020291-0015
0122AD-1407000-0001 | 包2 | 200 | 国网冀北电力有限公司 | 国网冀北电力有限公司廊坊供电公司 |  | 无电压等级 | 联结金具-球头挂环,QP-10 | 联结金具-球头挂环-型号:QP-10 | 只 | 14 | 2022-11-01 | 2023-04-30 | 河北省廊坊市广阳区 | 买方指定仓库地面交货 |  | G00M-500028022-00001 | 044003043300010 | 400208762200010 | 500028022 |  | 500028022-0013
0122AD-1407000-0001 | 包2 | 200 | 国网冀北电力有限公司 | 国网冀北电力有限公司秦皇岛供电公司 |  | 无电压等级 | 接续金具-绝缘穿刺线夹,JBC10-6 | 接续金具-绝缘穿刺线夹-型号:JBC10-6 | 付 | 25 | 2022-11-01 | 2023-04-30 | 河北省秦皇岛市 | 买方指定仓库地面交货 |  | G00M-500129329-00001 | 044002964800010 | 400208700700010 | 500129329 |  | 500129329-0008
0122AD-1407000-0001 | 包2 | 200 | 国网冀北电力有限公司 | 国网冀北电力有限公司秦皇岛供电公司 |  | 无电压等级 | 接续金具-楔型并沟线夹,JXD-6 | 接续金具-楔型并沟线夹-型号:JXD-6 | 付 | 149 | 2022-11-01 | 2023-04-30 | 河北省秦皇岛市 | 买方指定仓库地面交货 |  | G00M-500129316-00002 | 044002964600010 | 400208700500010 | 500129316 |  | 500129316-0010
0122AD-1407000-0001 | 包2 | 200 | 国网冀北电力有限公司 | 国网冀北电力有限公司秦皇岛供电公司 |  | 无电压等级 | 接续金具-楔型并沟线夹,JXD-6 | 接续金具-楔型并沟线夹-型号:JXD-6 | 付 | 3976 | 2022-11-01 | 2023-04-30 | 河北省秦皇岛市 | 买方指定仓库地面交货 |  | G00M-500129316-00002 | 044002973900010 | 400208708600010 | 500129316 |  | 500129316-0010
0122AD-1407000-0001 | 包2 | 200 | 国网冀北电力有限公司 | 国网冀北电力有限公司廊坊供电公司 |  | 无电压等级 | 联结金具-球头挂环,Q-7 | 联结金具-球头挂环-型号:Q-7 | 只 | 274 | 2022-11-01 | 2023-04-30 | 河北省廊坊市广阳区 | 买方指定仓库地面交货 |  | G00M-500020354-00002 | 044003039200010 | 400208758500010 | 500020354 |  | 500020354-0012
0122AD-1407000-0001 | 包2 | 200 | 国网冀北电力有限公司 | 国网冀北电力有限公司唐山供电公司 |  | 无电压等级 | 联结金具-直角挂环,ZH-7 | 联结金具-直角挂环-型号:ZH-7 | 只 | 4 | 2022-11-01 | 2023-04-30 | 冀北五市 | 买方指定仓库地面交货 |  | G00M-500020391-00001 | 044003074800010 | 400208782100010 | 500020391 |  | 500020391-0010
0122AD-1407000-0001 | 包2 | 200 | 国网冀北电力有限公司 | 国网冀北电力有限公司张家口供电公司 |  | 无电压等级 | 联结金具-平行挂板,PS-7 | 联结金具-平行挂板-型号:PS-7 | 只 | 1061 | 2022-11-01 | 2023-04-30 | 张家口 | 买方指定仓库地面交货 |  | G00M-500028085-00001 | 044002991200010 | 400208723700010 | 500028085 |  | 500028085-0010
0122AD-1407000-0001 | 包2 | 200 | 国网冀北电力有限公司 | 国网冀北电力有限公司秦皇岛供电公司 |  | 无电压等级 | 联结金具-直角挂板,Z-7 | 联结金具-直角挂板-型号:Z-7 | 只 | 2211 | 2022-11-01 | 2023-04-30 | 河北省秦皇岛市 | 买方指定仓库地面交货 |  | G00M-500020399-00001 | 044002967500010 | 400208702400010 | 500020399 |  | 500020399-0017
0122AD-1407000-0001 | 包2 | 200 | 国网冀北电力有限公司 | 国网冀北电力有限公司张家口供电公司 |  | 无电压等级 | 联结金具-直角挂板,Z-7 | 联结金具-直角挂板-型号:Z-7 | 只 | 3802 | 2022-11-01 | 2023-04-30 | 张家口 | 买方指定仓库地面交货 |  | G00M-500020399-00001 | 044002987200010 | 400208720000010 | 500020399 |  | 500020399-0017
0122AD-1407000-0001 | 包2 | 200 | 国网冀北电力有限公司 | 国网冀北电力有限公司廊坊供电公司 |  | 无电压等级 | 联结金具-U型挂环,U-7 | 联结金具-U型挂环-型号:U-7 | 只 | 87 | 2022-11-01 | 2023-04-30 | 河北省廊坊市广阳区 | 买方指定仓库地面交货 |  | G00M-500020383-00001 | 044003039500010 | 400208758600010 | 500020383 |  | 500020383-0020
0122AD-1407000-0001 | 包2 | 200 | 国网冀北电力有限公司 | 国网冀北电力有限公司唐山供电公司 |  | 无电压等级 | 联结金具-平行挂板,P-12 | 联结金具-平行挂板-型号:P-12 | 只 | 4 | 2022-11-01 | 2023-04-30 | 冀北五市 | 买方指定仓库地面交货 |  | G00M-500028088-00001 | 044003077600010 | 400208784800010 | 500028088 |  | 500028088-0007
0122AD-1407000-0001 | 包2 | 200 | 国网冀北电力有限公司 | 国网冀北电力有限公司秦皇岛供电公司 |  | 无电压等级 | 联结金具-碗头挂板,WS-7 | 联结金具-碗头挂板-型号:WS-7 | 只 | 454 | 2022-11-01 | 2023-04-30 | 河北省秦皇岛市 | 买方指定仓库地面交货 |  | 9906-500020383-00004 | 044002967300010 | 400208804700010 | 500020370
0122AD-1407000-0001 | 包2 | 200 | 国网冀北电力有限公司 | 国网冀北电力有限公司张家口供电公司 |  | 无电压等级 | 拉线金具-锲型线夹,NX-3 | 拉线金具-锲型线夹-型号:NX-3 | 付 | 3428 | 2022-11-01 | 2023-04-30 | 张家口 | 买方指定仓库地面交货 |  | 9906-500020383-00004 | 044002991600010 | 400208806500010 | 500029691
0122AD-1407000-0001 | 包2 | 200 | 国网冀北电力有限公司 | 国网冀北电力有限公司廊坊供电公司 |  | 无电压等级 | 联结金具-U型挂环,U-25 | 联结金具-U型挂环-型号:U-25 | 只 | 292 | 2022-11-01 | 2023-04-30 | 河北省廊坊市广阳区 | 买方指定仓库地面交货 |  | G00M-500028043-00001 | 044003043500010 | 400208762300010 | 500028043 |  | 500028043-0008
0122AD-1407000-0001 | 包2 | 200 | 国网冀北电力有限公司 | 国网冀北电力有限公司秦皇岛供电公司 |  | 无电压等级 | 拉线金具-U型挂环,UL-25 | 拉线金具-U型挂环-型号:UL-25 | 付 | 11 | 2022-11-01 | 2023-04-30 | 河北省秦皇岛市 | 买方指定仓库地面交货 |  | G00M-500028313-00001 | 044002961600010 | 400208697500010 | 500028313 |  | 500028313-0009
0122AD-1407000-0001 | 包2 | 200 | 国网冀北电力有限公司 | 国网冀北电力有限公司廊坊供电公司 |  | 无电压等级 | 设备线夹-变压器线夹,M20 | 设备线夹-变压器线夹-规格:M20 | 付 | 3 | 2022-11-01 | 2023-04-30 | 河北省廊坊市广阳区 | 买方指定仓库地面交货 |  | G00M-500020845-00001 | 044003040400010 | 400208759300010 | 500020845 |  | 500020845-0011
0122AD-1407000-0001 | 包2 | 200 | 国网冀北电力有限公司 | 国网冀北电力有限公司张家口供电公司 |  | 无电压等级 | 接续金具-绝缘穿刺接地线夹,10kV,240mm2,16mm2 | 接续金具-绝缘穿刺接地线夹-电压等级:10kV,主线截面积mm2:240mm2,支线截面积mm2:16mm2 | 付 | 744 | 2022-11-01 | 2023-04-30 | 张家口 | 买方指定仓库地面交货 |  | G00M-500032474-00001 | 044002991800010 | 400208724100010 | 500032474 |  | 500032474-0009
0122AD-1407000-0001 | 包2 | 200 | 国网冀北电力有限公司 | 国网冀北电力有限公司唐山供电公司 |  | 无电压等级 | 悬垂线夹-回转型,XGU-3 | 悬垂线夹-回转型-型号:XGU-3 | 付 | 4 | 2022-11-01 | 2023-04-30 | 冀北五市 | 买方指定仓库地面交货 |  | 9906-500020383-00004 | 044003074600010 | 400208811700010 | 500020177
0122AD-1407000-0001 | 包2 | 200 | 国网冀北电力有限公司 | 国网冀北电力有限公司唐山供电公司 |  | 无电压等级 | 接续金具-H型液压线夹,JH-2 | 接续金具-H型液压线夹-型号:JH-2 | 付 | 4 | 2022-11-01 | 2023-04-30 | 冀北五市 | 买方指定仓库地面交货 |  | G00M-500135757-00001 | 044003089200010 | 400208795400010 | 500135757 |  | 500135757-0009
0122AD-1407000-0001 | 包2 | 200 | 国网冀北电力有限公司 | 国网冀北电力有限公司张家口供电公司 |  | 无电压等级 | 耐张线夹-螺栓型,NLL-4 | 耐张线夹-螺栓型-型号:NLL-4 | 付 | 372 | 2022-11-01 | 2023-04-30 | 张家口 | 买方指定仓库地面交货 |  | G00M-500020293-00001 | 044002986400010 | 400208719500010 | 500020293 |  | 500020293-0013
0122AD-1407000-0001 | 包2 | 200 | 国网冀北电力有限公司 | 国网冀北电力有限公司秦皇岛供电公司 |  | 无电压等级 | 耐张线夹-螺栓型,NLL-4 | 耐张线夹-螺栓型-型号:NLL-4 | 付 | 13 | 2022-11-01 | 2023-04-30 | 河北省秦皇岛市 | 买方指定仓库地面交货 |  | G00M-500020293-00001 | 044002959500010 | 400208695500010 | 500020293 |  | 500020293-0013
0122AD-1407000-0001 | 包2 | 200 | 国网冀北电力有限公司 | 国网冀北电力有限公司张家口供电公司 |  | 无电压等级 | 联结金具-直角挂板,Z-10 | 联结金具-直角挂板-型号:Z-10 | 只 | 179 | 2022-11-01 | 2023-04-30 | 张家口 | 买方指定仓库地面交货 |  | G00M-500020397-00001 | 044002987100010 | 400208719900010 | 500020397 |  | 500020397-0016
0122AD-1407000-0001 | 包2 | 200 | 国网冀北电力有限公司 | 国网冀北电力有限公司唐山供电公司 |  | 无电压等级 | 拉线金具-锲型线夹,NX-2 | 拉线金具-锲型线夹-型号:NX-2 | 付 | 6764 | 2022-11-01 | 2023-04-30 | 河北省唐山市 | 买方指定仓库车板交货 |  | 9906-500020383-00004 | 044003026200010 | 400208809000010 | 500029689
0122AD-1407000-0001 | 包2 | 200 | 国网冀北电力有限公司 | 国网冀北电力有限公司张家口供电公司 |  | 无电压等级 | 耐张线夹-螺栓型,NLL-2 | 耐张线夹-螺栓型-型号:NLL-2 | 付 | 403 | 2022-11-01 | 2023-04-30 | 张家口 | 买方指定仓库地面交货 |  | G00M-500020291-00002 | 044002986200010 | 400208719300010 | 500020291 |  | 500020291-0015
0122AD-1407000-0001 | 包2 | 200 | 国网冀北电力有限公司 | 国网冀北电力有限公司唐山供电公司 |  | 无电压等级 | 拉线金具-UT型线夹,NUT-2 | 拉线金具-UT型线夹-型号:NUT-2 | 付 | 2372 | 2022-11-01 | 2023-04-30 | 河北省唐山市 | 买方指定仓库车板交货 |  | 9906-500020383-00004 | 044003020100010 | 400208808700010 | 500020749
0122AD-1407000-0001 | 包2 | 200 | 国网冀北电力有限公司 | 国网冀北电力有限公司张家口供电公司 |  | 无电压等级 | 接续金具-楔型并沟线夹,JXD-6 | 接续金具-楔型并沟线夹-型号:JXD-6 | 付 | 5562 | 2022-11-01 | 2023-04-30 | 张家口 | 买方指定仓库地面交货 |  | G00M-500129316-00002 | 044002996600010 | 400208728900010 | 500129316 |  | 500129316-0010
0122AD-1407000-0001 | 包2 | 200 | 国网冀北电力有限公司 | 国网冀北电力有限公司秦皇岛供电公司 |  | 无电压等级 | 接续金具-绝缘穿刺线夹,JBC10-5 | 接续金具-绝缘穿刺线夹-型号:JBC10-5 | 付 | 35 | 2022-11-01 | 2023-04-30 | 河北省秦皇岛市 | 买方指定仓库地面交货 |  | G00M-500129330-00001 | 044002974200010 | 400208708900010 | 500129330 |  | 500129330-0006
0122AD-1407000-0001 | 包2 | 200 | 国网冀北电力有限公司 | 国网冀北电力有限公司唐山供电公司 |  | 无电压等级 | 耐张线夹-楔型绝缘,NXJG-2 | 耐张线夹-楔型绝缘-型号:NXJG-2 | 付 | 4 | 2022-11-01 | 2023-04-30 | 冀北五市 | 买方指定仓库地面交货 |  | G00M-500129320-00001 | 044003083100010 | 400208789300010 | 500129320 |  | 500129320-0009
0122AD-1407000-0001 | 包2 | 200 | 国网冀北电力有限公司 | 国网冀北电力有限公司廊坊供电公司 |  | 无电压等级 | 联结金具-碗头挂板,WS-10 | 联结金具-碗头挂板-型号:WS-10 | 只 | 101 | 2022-11-01 | 2023-04-30 | 河北省廊坊市广阳区 | 买方指定仓库地面交货 |  | 9906-500020383-00004 | 044003043400010 | 400208811000010 | 500028029
0122AD-1407000-0001 | 包2 | 200 | 国网冀北电力有限公司 | 国网冀北电力有限公司廊坊供电公司 |  | 无电压等级 | 接续金具-楔型并沟线夹,JXD-3 | 接续金具-楔型并沟线夹-型号:JXD-3 | 付 | 160 | 2022-11-01 | 2023-04-30 | 河北省廊坊市广阳区 | 买方指定仓库地面交货 |  | G00M-500129315-00002 | 044003049900010 | 400208768400010 | 500129315 |  | 500129315-0009
0122AD-1407000-0001 | 包2 | 200 | 国网冀北电力有限公司 | 国网冀北电力有限公司承德供电公司 |  | 无电压等级 | 联结金具-平行挂板,PD-12 | 联结金具-平行挂板-型号:PD-12 | 只 | 456 | 2022-11-01 | 2022-12-25 | 河北省承德市 | 买方指定仓库地面交货 |  | G00M-500020418-00001 | 044003002500010 | 400208733400010 | 500020418 |  | 500020418-0009
0122AD-1407000-0001 | 包2 | 200 | 国网冀北电力有限公司 | 国网冀北电力有限公司秦皇岛供电公司 |  | 无电压等级 | 联结金具-平行挂板,PD-12 | 联结金具-平行挂板-型号:PD-12 | 只 | 829 | 2022-11-01 | 2023-04-30 | 河北省秦皇岛市 | 买方指定仓库地面交货 |  | G00M-500020418-00001 | 044002967600010 | 400208702500010 | 500020418 |  | 500020418-0009
0122AD-1407000-0001 | 包2 | 200 | 国网冀北电力有限公司 | 国网冀北电力有限公司唐山供电公司 |  | 无电压等级 | 联结金具-延长环,PH-10 | 联结金具-延长环-型号:PH-10 | 只 | 4 | 2022-11-01 | 2023-04-30 | 冀北五市 | 买方指定仓库地面交货 |  | G00M-500020411-00001 | 044003075000010 | 400208782300010 | 500020411 |  | 500020411-0014
0122AD-1407000-0001 | 包2 | 200 | 国网冀北电力有限公司 | 国网冀北电力有限公司张家口供电公司 |  | 无电压等级 | 拉线金具-U型挂环,UL-16 | 拉线金具-U型挂环-型号:UL-16 | 付 | 60 | 2022-11-01 | 2023-04-30 | 张家口 | 买方指定仓库地面交货 |  | G00M-500020754-00001 | 044002987800010 | 400208720400010 | 500020754 |  | 500020754-0008
0122AD-1407000-0001 | 包2 | 200 | 国网冀北电力有限公司 | 国网冀北电力有限公司承德供电公司 |  | 无电压等级 | 联结金具-碗头挂板,W-7B | 联结金具-碗头挂板-型号:W-7B | 只 | 1242 | 2022-11-01 | 2022-12-25 | 河北省承德市 | 买方指定仓库地面交货 |  | 9906-500020383-00004 | 044003002200010 | 400208807100010 | 500020369
0122AD-1407000-0001 | 包2 | 200 | 国网冀北电力有限公司 | 国网冀北电力有限公司张家口供电公司 |  | 无电压等级 | 联结金具-碗头挂板,WS-7 | 联结金具-碗头挂板-型号:WS-7 | 只 | 1380 | 2022-11-01 | 2023-04-30 | 张家口 | 买方指定仓库地面交货 |  | 9906-500020383-00004 | 044002986800010 | 400208806000010 | 500020370
0122AD-1407000-0001 | 包2 | 200 | 国网冀北电力有限公司 | 国网冀北电力有限公司承德供电公司 |  | 无电压等级 | 联结金具-U型挂环,U-25 | 联结金具-U型挂环-型号:U-25 | 只 | 23 | 2022-11-01 | 2022-12-25 | 河北省承德市 | 买方指定仓库地面交货 |  | G00M-500028043-00001 | 044003005800010 | 400208736500010 | 500028043 |  | 500028043-0008
0122AD-1407000-0001 | 包2 | 200 | 国网冀北电力有限公司 | 国网冀北电力有限公司张家口供电公司 |  | 无电压等级 | 联结金具-碗头挂板,W-7 | 联结金具-碗头挂板-型号:W-7 | 只 | 424 | 2022-11-01 | 2023-04-30 | 张家口 | 买方指定仓库地面交货 |  | G00M-500110151-00001 | 044002995400010 | 400208727700010 | 500110151 |  | 500110151-0007
0122AD-1407000-0001 | 包2 | 200 | 国网冀北电力有限公司 | 国网冀北电力有限公司廊坊供电公司 |  | 无电压等级 | 联结金具-球头挂环,QP-7 | 联结金具-球头挂环-型号:QP-7 | 只 | 1363 | 2022-11-01 | 2023-04-30 | 河北省廊坊市广阳区 | 买方指定仓库地面交货 |  | 9906-500020383-00004 | 044003039100010 | 400208810500010 | 500020353
0122AD-1407000-0001 | 包2 | 200 | 国网冀北电力有限公司 | 国网冀北电力有限公司廊坊供电公司 |  | 无电压等级 | 联结金具-直角挂板,Z-10 | 联结金具-直角挂板-型号:Z-10 | 只 | 101 | 2022-11-01 | 2023-04-30 | 河北省廊坊市广阳区 | 买方指定仓库地面交货 |  | G00M-500020397-00001 | 044003039600010 | 400208758700010 | 500020397 |  | 500020397-0016
0122AD-1407000-0001 | 包2 | 200 | 国网冀北电力有限公司 | 国网冀北电力有限公司秦皇岛供电公司 |  | 无电压等级 | 拉线金具-UT型线夹,NUT-3 | 拉线金具-UT型线夹-型号:NUT-3 | 付 | 436 | 2022-11-01 | 2023-04-30 | 河北省秦皇岛市 | 买方指定仓库地面交货 |  | 9906-500020383-00004 | 044002967700010 | 400208804800010 | 500020750
0122AD-1407000-0001 | 包2 | 200 | 国网冀北电力有限公司 | 国网冀北电力有限公司秦皇岛供电公司 |  | 无电压等级 | 耐张线夹-楔型绝缘,NXL-2 | 耐张线夹-楔型绝缘-型号:NXL-2 | 付 | 455 | 2022-11-01 | 2023-04-30 | 河北省秦皇岛市 | 买方指定仓库地面交货 |  | G00M-500056047-00001 | 044002971600010 | 400208706300010 | 500056047 |  | 500056047-0011
0122AD-1407000-0001 | 包2 | 200 | 国网冀北电力有限公司 | 国网冀北电力有限公司唐山供电公司 |  | 无电压等级 | 联结金具-平行挂板,PD-12 | 联结金具-平行挂板-型号:PD-12 | 只 | 2512 | 2022-11-01 | 2023-04-30 | 河北省唐山市 | 买方指定仓库车板交货 |  | G00M-500020418-00001 | 044003020000010 | 400208743300010 | 500020418 |  | 500020418-0009
0122AD-1407000-0001 | 包2 | 200 | 国网冀北电力有限公司 | 国网冀北电力有限公司承德供电公司 |  | 无电压等级 | 接续金具-楔型并沟线夹,JXD-6 | 接续金具-楔型并沟线夹-型号:JXD-6 | 付 | 402 | 2022-11-01 | 2022-12-25 | 河北省承德市 | 买方指定仓库地面交货 |  | G00M-500129316-00002 | 044003008900010 | 400208738900010 | 500129316 |  | 500129316-0010
0122AD-1407000-0001 | 包2 | 200 | 国网冀北电力有限公司 | 国网冀北电力有限公司唐山供电公司 |  | 无电压等级 | 联结金具-平行挂板,P-7 | 联结金具-平行挂板-型号:P-7 | 只 | 4 | 2022-11-01 | 2023-04-30 | 冀北五市 | 买方指定仓库地面交货 |  | G00M-500028084-00001 | 044003077500010 | 400208784700010 | 500028084 |  | 500028084-0011
0122AD-1407000-0001 | 包2 | 200 | 国网冀北电力有限公司 | 国网冀北电力有限公司廊坊供电公司 |  | 无电压等级 | 接续金具-绝缘穿刺线夹,JBC10-5 | 接续金具-绝缘穿刺线夹-型号:JBC10-5 | 付 | 18 | 2022-11-01 | 2023-04-30 | 河北省廊坊市广阳区 | 买方指定仓库地面交货 |  | G00M-500129330-00001 | 044003050300010 | 400208768800010 | 500129330 |  | 500129330-0006
0122AD-1407000-0001 | 包2 | 200 | 国网冀北电力有限公司 | 国网冀北电力有限公司秦皇岛供电公司 |  | 无电压等级 | 联结金具-平行挂板,PS-7 | 联结金具-平行挂板-型号:PS-7 | 只 | 1342 | 2022-11-01 | 2023-04-30 | 河北省秦皇岛市 | 买方指定仓库地面交货 |  | G00M-500028085-00001 | 044002970200010 | 400208705000010 | 500028085 |  | 500028085-0010
0122AD-1407000-0001 | 包2 | 200 | 国网冀北电力有限公司 | 国网冀北电力有限公司秦皇岛供电公司 |  | 无电压等级 | 接续金具-接地线夹,JDL-50-240 | 接续金具-接地线夹-型号:JDL-50-240 | 付 | 560 | 2022-11-01 | 2023-04-30 | 河北省秦皇岛市 | 买方指定仓库地面交货 |  | G00M-500058163-00003 | 044002971700010 | 400208706400010 | 500058163 |  | 500058163-0015
0122AD-1407000-0001 | 包2 | 200 | 国网冀北电力有限公司 | 国网冀北电力有限公司唐山供电公司 |  | 无电压等级 | 联结金具-直角挂板,Z-7 | 联结金具-直角挂板-型号:Z-7 | 只 | 12576 | 2022-11-01 | 2023-04-30 | 河北省唐山市 | 买方指定仓库车板交货 |  | G00M-500020399-00001 | 044003019800010 | 400208743100010 | 500020399 |  | 500020399-0017
0122AD-1407000-0001 | 包2 | 200 | 国网冀北电力有限公司 | 国网冀北电力有限公司秦皇岛供电公司 |  | 无电压等级 | 设备线夹-变压器线夹,M18 | 设备线夹-变压器线夹-规格:M18 | 付 | 25 | 2022-11-01 | 2023-04-30 | 河北省秦皇岛市 | 买方指定仓库地面交货 |  | G00M-500020844-00001 | 044002959900010 | 400208695900010 | 500020844 |  | 500020844-0007
0122AD-1407000-0001 | 包2 | 200 | 国网冀北电力有限公司 | 国网冀北电力有限公司秦皇岛供电公司 |  | 无电压等级 | 联结金具-U型挂环,U-7 | 联结金具-U型挂环-型号:U-7 | 只 | 1342 | 2022-11-01 | 2023-04-30 | 河北省秦皇岛市 | 买方指定仓库地面交货 |  | G00M-500020383-00001 | 044002967400010 | 400208702300010 | 500020383 |  | 500020383-0020
0122AD-1407000-0001 | 包2 | 200 | 国网冀北电力有限公司 | 国网冀北电力有限公司廊坊供电公司 |  | 无电压等级 | 联结金具-碗头挂板,W-7B | 联结金具-碗头挂板-型号:W-7B | 只 | 1026 | 2022-11-01 | 2023-04-30 | 河北省廊坊市广阳区 | 买方指定仓库地面交货 |  | 9906-500020383-00004 | 044003039300010 | 400208810600010 | 500020369
0122AD-1407000-0001 | 包2 | 200 | 国网冀北电力有限公司 | 国网冀北电力有限公司廊坊供电公司 |  | 无电压等级 | 联结金具-碗头挂板,WS-7 | 联结金具-碗头挂板-型号:WS-7 | 只 | 336 | 2022-11-01 | 2023-04-30 | 河北省廊坊市广阳区 | 买方指定仓库地面交货 |  | 9906-500020383-00004 | 044003039400010 | 400208810700010 | 500020370
0122AD-1407000-0001 | 包2 | 200 | 国网冀北电力有限公司 | 国网冀北电力有限公司张家口供电公司 |  | 无电压等级 | 联结金具-U型挂环,U-21 | 联结金具-U型挂环-型号:U-21 | 只 | 142 | 2022-11-01 | 2023-04-30 | 张家口 | 买方指定仓库地面交货 |  | G00M-500026595-00001 | 044002990000010 | 400208722600010 | 500026595 |  | 500026595-0009
0122AD-1407000-0001 | 包2 | 200 | 国网冀北电力有限公司 | 国网冀北电力有限公司承德供电公司 |  | 无电压等级 | 接续金具-楔型并沟线夹,JXD-10 | 接续金具-楔型并沟线夹-型号:JXD-10 | 付 | 1228 | 2022-11-01 | 2022-12-25 | 河北省承德市 | 买方指定仓库地面交货 |  | G00M-500129318-00001 | 044003009000010 | 400208739000010 | 500129318 |  | 500129318-0011
0122AD-1407000-0001 | 包2 | 200 | 国网冀北电力有限公司 | 国网冀北电力有限公司秦皇岛供电公司 |  | 无电压等级 | 设备线夹-变压器线夹,M20 | 设备线夹-变压器线夹-规格:M20 | 付 | 6 | 2022-11-01 | 2023-04-30 | 河北省秦皇岛市 | 买方指定仓库地面交货 |  | G00M-500020845-00001 | 044002967800010 | 400208702600010 | 500020845 |  | 500020845-0011
0122AD-1407000-0001 | 包2 | 200 | 国网冀北电力有限公司 | 国网冀北电力有限公司张家口供电公司 |  | 无电压等级 | 设备线夹-变压器线夹,M20 | 设备线夹-变压器线夹-规格:M20 | 付 | 24 | 2022-11-01 | 2023-04-30 | 张家口 | 买方指定仓库地面交货 |  | G00M-500020845-00001 | 044002987900010 | 400208720500010 | 500020845 |  | 500020845-0011
0122AD-1407000-0001 | 包2 | 200 | 国网冀北电力有限公司 | 国网冀北电力有限公司廊坊供电公司 |  | 无电压等级 | 联结金具-平行挂板,P-10 | 联结金具-平行挂板-型号:P-10 | 只 | 86 | 2022-11-01 | 2023-04-30 | 河北省廊坊市广阳区 | 买方指定仓库地面交货 |  | G00M-500026828-00001 | 044003042700010 | 400208761600010 | 500026828 |  | 500026828-0009
0122AD-1407000-0001 | 包2 | 200 | 国网冀北电力有限公司 | 国网冀北电力有限公司张家口供电公司 |  | 无电压等级 | 拉线金具-UT型线夹,NUT-3 | 拉线金具-UT型线夹-型号:NUT-3 | 付 | 1180 | 2022-11-01 | 2023-04-30 | 张家口 | 买方指定仓库地面交货 |  | 9906-500020383-00004 | 044002987700010 | 400208806200010 | 500020750
0122AD-1407000-0001 | 包2 | 200 | 国网冀北电力有限公司 | 国网冀北电力有限公司廊坊供电公司 |  | 无电压等级 | 接续金具-并沟线夹,JBB-2 | 接续金具-并沟线夹-型号:JBB-2 | 付 | 239 | 2022-11-01 | 2023-04-30 | 河北省廊坊市广阳区 | 买方指定仓库地面交货 |  | G00M-500020516-00001 | 044003040000010 | 400208759100010 | 500020516 |  | 500020516-0011
0122AD-1407000-0001 | 包2 | 200 | 国网冀北电力有限公司 | 国网冀北电力有限公司廊坊供电公司 |  | 无电压等级 | 耐张线夹-楔型绝缘,NXL-4 | 耐张线夹-楔型绝缘-型号:NXL-4 | 付 | 462 | 2022-11-01 | 2023-04-30 | 河北省廊坊市广阳区 | 买方指定仓库地面交货 |  | G00M-500083335-00001 | 044003046300010 | 400208764800010 | 500083335 |  | 500083335-0008
0122AD-1407000-0001 | 包2 | 200 | 国网冀北电力有限公司 | 国网冀北电力有限公司廊坊供电公司 |  | 无电压等级 | 联结金具-平行挂板,PD-12 | 联结金具-平行挂板-型号:PD-12 | 只 | 502 | 2022-11-01 | 2023-04-30 | 河北省廊坊市广阳区 | 买方指定仓库地面交货 |  | G00M-500020418-00001 | 044003039900010 | 400208759000010 | 500020418 |  | 500020418-0009
0122AD-1407000-0001 | 包2 | 200 | 国网冀北电力有限公司 | 国网冀北电力有限公司唐山供电公司 |  | 无电压等级 | 设备线夹-变压器线夹,M14 | 设备线夹-变压器线夹-规格:M14 | 付 | 4 | 2022-11-01 | 2023-04-30 | 冀北五市 | 买方指定仓库地面交货 |  | G00M-500020846-00001 | 044003075600010 | 400208782800010 | 500020846 |  | 500020846-0007
0122AD-1407000-0001 | 包2 | 200 | 国网冀北电力有限公司 | 国网冀北电力有限公司秦皇岛供电公司 |  | 无电压等级 | 接续金具-绝缘穿刺线夹,JBC10-6 | 接续金具-绝缘穿刺线夹-型号:JBC10-6 | 付 | 5 | 2022-11-01 | 2023-04-30 | 河北省秦皇岛市 | 买方指定仓库地面交货 |  | G00M-500129329-00001 | 044002974100010 | 400208708800010 | 500129329 |  | 500129329-0008
0122AD-1407000-0001 | 包2 | 200 | 国网冀北电力有限公司 | 国网冀北电力有限公司廊坊供电公司 |  | 无电压等级 | 接续金具-楔型并沟线夹,JXD-6 | 接续金具-楔型并沟线夹-型号:JXD-6 | 付 | 1102 | 2022-11-01 | 2023-04-30 | 河北省廊坊市广阳区 | 买方指定仓库地面交货 |  | G00M-500129316-00002 | 044003050000010 | 400208768500010 | 500129316 |  | 500129316-0010
0122AD-1407000-0001 | 包2 | 200 | 国网冀北电力有限公司 | 国网冀北电力有限公司唐山供电公司 |  | 无电压等级 | 联结金具-平行挂板,PD-10 | 联结金具-平行挂板-型号:PD-10 | 只 | 244 | 2022-11-01 | 2023-04-30 | 河北省唐山市 | 买方指定仓库车板交货 |  | G00M-500020417-00001 | 044003019900010 | 400208743200010 | 500020417 |  | 500020417-0010
0122AD-1407000-0001 | 包2 | 200 | 国网冀北电力有限公司 | 国网冀北电力有限公司廊坊供电公司 |  | 无电压等级 | 接续金具-H型液压线夹,JH-4 | 接续金具-H型液压线夹-型号:JH-4 | 付 | 296 | 2022-11-01 | 2023-04-30 | 河北省廊坊市广阳区 | 买方指定仓库地面交货 |  | G00M-500135754-00001 | 044003052700010 | 400208771000010 | 500135754 |  | 500135754-0009
0122AD-1407000-0001 | 包2 | 200 | 国网冀北电力有限公司 | 国网冀北电力有限公司张家口供电公司 |  | 无电压等级 | 耐张线夹-楔型绝缘,NXL-3 | 耐张线夹-楔型绝缘-型号:NXL-3 | 付 | 1810 | 2022-11-01 | 2023-04-30 | 张家口 | 买方指定仓库地面交货 |  | G00M-500029525-00001 | 044002991400010 | 400208723900010 | 500029525 |  | 500029525-0011
0122AD-1407000-0001 | 包2 | 200 | 国网冀北电力有限公司 | 国网冀北电力有限公司唐山供电公司 |  | 无电压等级 | 接续金具-接地线夹,JDL-50-240 | 接续金具-接地线夹-型号:JDL-50-240 | 付 | 9898 | 2022-11-01 | 2023-04-30 | 河北省唐山市 | 买方指定仓库车板交货 |  | G00M-500058163-00003 | 044003028300010 | 400208749200010 | 500058163 |  | 500058163-0015
0122AD-1407000-0001 | 包2 | 200 | 国网冀北电力有限公司 | 国网冀北电力有限公司秦皇岛供电公司 |  | 无电压等级 | 联结金具-直角挂板,Z-7 | 联结金具-直角挂板-型号:Z-7 | 只 | 116 | 2022-11-01 | 2023-04-30 | 河北省秦皇岛市 | 买方指定仓库地面交货 |  | G00M-500020399-00001 | 044002959600010 | 400208695600010 | 500020399 |  | 500020399-0017
0122AD-1407000-0001 | 包2 | 200 | 国网冀北电力有限公司 | 国网冀北电力有限公司唐山供电公司 |  | 无电压等级 | 联结金具-U型挂环,U-7B | 联结金具-U型挂环-型号:U-7B | 只 | 4 | 2022-11-01 | 2023-04-30 | 冀北五市 | 买方指定仓库地面交货 |  | G00M-500028067-00001 | 044003077400010 | 400208784600010 | 500028067 |  | 500028067-0007
0122AD-1407000-0001 | 包2 | 200 | 国网冀北电力有限公司 | 国网冀北电力有限公司张家口供电公司 |  | 无电压等级 | 联结金具-碗头挂板,W-7B | 联结金具-碗头挂板-型号:W-7B | 只 | 2273 | 2022-11-01 | 2023-04-30 | 张家口 | 买方指定仓库地面交货 |  | 9906-500020383-00004 | 044002986700010 | 400208805900010 | 500020369
0122AD-1407000-0001 | 包2 | 200 | 国网冀北电力有限公司 | 国网冀北电力有限公司唐山供电公司 |  | 无电压等级 | 拉线金具-锲型线夹,NX-3 | 拉线金具-锲型线夹-型号:NX-3 | 付 | 848 | 2022-11-01 | 2023-04-30 | 河北省唐山市 | 买方指定仓库车板交货 |  | 9906-500020383-00004 | 044003026300010 | 400208809100010 | 500029691
0122AD-1407000-0001 | 包2 | 200 | 国网冀北电力有限公司 | 国网冀北电力有限公司秦皇岛供电公司 |  | 无电压等级 | 联结金具-U型挂环,U-25 | 联结金具-U型挂环-型号:U-25 | 只 | 411 | 2022-11-01 | 2023-04-30 | 河北省秦皇岛市 | 买方指定仓库地面交货 |  | G00M-500028043-00001 | 044002970100010 | 400208704900010 | 500028043 |  | 500028043-0008
0122AD-1407000-0001 | 包2 | 200 | 国网冀北电力有限公司 | 国网冀北电力有限公司廊坊供电公司 |  | 无电压等级 | 联结金具-U型挂环,U-21 | 联结金具-U型挂环-型号:U-21 | 只 | 109 | 2022-11-01 | 2023-04-30 | 河北省廊坊市广阳区 | 买方指定仓库地面交货 |  | G00M-500026595-00001 | 044003042600010 | 400208761500010 | 500026595 |  | 500026595-0009
0122AD-1407000-0001 | 包2 | 200 | 国网冀北电力有限公司 | 国网冀北电力有限公司秦皇岛供电公司 |  | 无电压等级 | 接续金具-楔型并沟线夹,JXD-10 | 接续金具-楔型并沟线夹-型号:JXD-10 | 付 | 19 | 2022-11-01 | 2023-04-30 | 河北省秦皇岛市 | 买方指定仓库地面交货 |  | G00M-500129318-00001 | 044002964700010 | 400208700600010 | 500129318 |  | 500129318-0011
0122AD-1407000-0001 | 包2 | 200 | 国网冀北电力有限公司 | 国网冀北电力有限公司廊坊供电公司 |  | 无电压等级 | 接续金具-H型液压线夹,JH-6 | 接续金具-H型液压线夹-型号:JH-6 | 付 | 598 | 2022-11-01 | 2023-04-30 | 河北省廊坊市广阳区 | 买方指定仓库地面交货 |  | G00M-500135759-00001 | 044003052900010 | 400208771200010 | 500135759 |  | 500135759-0009
0122AD-1407000-0001 | 包2 | 200 | 国网冀北电力有限公司 | 国网冀北电力有限公司承德供电公司 |  | 无电压等级 | 联结金具-球头挂环,QP-7 | 联结金具-球头挂环-型号:QP-7 | 只 | 1152 | 2022-11-01 | 2022-12-25 | 河北省承德市 | 买方指定仓库地面交货 |  | 9906-500020383-00004 | 044003002100010 | 400208807000010 | 500020353
0122AD-1407000-0001 | 包2 | 200 | 国网冀北电力有限公司 | 国网冀北电力有限公司唐山供电公司 |  | 无电压等级 | 接续金具-绝缘穿刺接地线夹,10kV,240mm2,16mm2 | 接续金具-绝缘穿刺接地线夹-电压等级:10kV,主线截面积mm2:240mm2,支线截面积mm2:16mm2 | 付 | 68 | 2022-11-01 | 2023-04-30 | 河北省唐山市 | 买方指定仓库车板交货 |  | G00M-500032474-00001 | 044003026500010 | 400208747700010 | 500032474 |  | 500032474-0009
0122AD-1407000-0001 | 包2 | 200 | 国网冀北电力有限公司 | 国网冀北电力有限公司承德供电公司 |  | 无电压等级 | 拉线金具-锲型线夹,NX-2 | 拉线金具-锲型线夹-型号:NX-2 | 付 | 930 | 2022-11-01 | 2022-12-25 | 河北省承德市 | 买方指定仓库地面交货 |  | 9906-500020383-00004 | 044003006000010 | 400208807400010 | 500029689
0122AD-1407000-0001 | 包2 | 200 | 国网冀北电力有限公司 | 国网冀北电力有限公司廊坊供电公司 |  | 无电压等级 | 耐张线夹-螺栓型,NLL-4 | 耐张线夹-螺栓型-型号:NLL-4 | 付 | 418 | 2022-11-01 | 2023-04-30 | 河北省廊坊市广阳区 | 买方指定仓库地面交货 |  | G00M-500020293-00001 | 044003039000010 | 400208758400010 | 500020293 |  | 500020293-0013
0122AD-1407000-0001 | 包2 | 200 | 国网冀北电力有限公司 | 国网冀北电力有限公司廊坊供电公司 |  | 无电压等级 | 拉线金具-UT型线夹,NUT-3 | 拉线金具-UT型线夹-型号:NUT-3 | 付 | 143 | 2022-11-01 | 2023-04-30 | 河北省廊坊市广阳区 | 买方指定仓库地面交货 |  | 9906-500020383-00004 | 044003040200010 | 400208810900010 | 500020750
0122AD-1407000-0001 | 包2 | 200 | 国网冀北电力有限公司 | 国网冀北电力有限公司张家口供电公司 |  | 无电压等级 | 接续金具-并沟线夹,JBB-2 | 接续金具-并沟线夹-型号:JBB-2 | 付 | 48 | 2022-11-01 | 2023-04-30 | 张家口 | 买方指定仓库地面交货 |  | G00M-500020516-00001 | 044002987500010 | 400208720300010 | 500020516 |  | 500020516-0011
0122AD-1407000-0001 | 包2 | 200 | 国网冀北电力有限公司 | 国网冀北电力有限公司廊坊供电公司 |  | 无电压等级 | 耐张线夹-楔型绝缘,NXL-2 | 耐张线夹-楔型绝缘-型号:NXL-2 | 付 | 364 | 2022-11-01 | 2023-04-30 | 河北省廊坊市广阳区 | 买方指定仓库地面交货 |  | G00M-500056047-00001 | 044003045500010 | 400208764000010 | 500056047 |  | 500056047-0011
0122AD-1407000-0001 | 包2 | 200 | 国网冀北电力有限公司 | 国网冀北电力有限公司秦皇岛供电公司 |  | 无电压等级 | 耐张线夹-楔型绝缘,NXL-4 | 耐张线夹-楔型绝缘-型号:NXL-4 | 付 | 45 | 2022-11-01 | 2023-04-30 | 河北省秦皇岛市 | 买方指定仓库地面交货 |  | G00M-500083335-00001 | 044002972000010 | 400208706700010 | 500083335 |  | 500083335-0008
0122AD-1407000-0001 | 包2 | 200 | 国网冀北电力有限公司 | 国网冀北电力有限公司唐山供电公司 |  | 无电压等级 | 耐张线夹-螺栓型,NLL-2 | 耐张线夹-螺栓型-型号:NLL-2 | 付 | 2364 | 2022-11-01 | 2023-04-30 | 河北省唐山市 | 买方指定仓库车板交货 |  | G00M-500020291-00002 | 044003019300010 | 400208742800010 | 500020291 |  | 500020291-0015
0122AD-1407000-0001 | 包2 | 200 | 国网冀北电力有限公司 | 国网冀北电力有限公司承德供电公司 |  | 无电压等级 | 耐张线夹-螺栓型,NLL-2 | 耐张线夹-螺栓型-型号:NLL-2 | 付 | 1269 | 2022-11-01 | 2022-12-25 | 河北省承德市 | 买方指定仓库地面交货 |  | G00M-500020291-00002 | 044003001800010 | 400208732900010 | 500020291 |  | 500020291-0015
0122AD-1407000-0001 | 包2 | 200 | 国网冀北电力有限公司 | 国网冀北电力有限公司秦皇岛供电公司 |  | 无电压等级 | 联结金具-平行挂板,PD-12 | 联结金具-平行挂板-型号:PD-12 | 只 | 11 | 2022-11-01 | 2023-04-30 | 河北省秦皇岛市 | 买方指定仓库地面交货 |  | G00M-500020418-00001 | 044002959700010 | 400208695700010 | 500020418 |  | 500020418-0009
0122AD-1407000-0001 | 包2 | 200 | 国网冀北电力有限公司 | 国网冀北电力有限公司唐山供电公司 |  | 无电压等级 | T型线夹-T型线夹,TY-150/20 | T型线夹-T型线夹-型号:TY-150/20 | 付 | 4 | 2022-11-01 | 2023-04-30 | 冀北五市 | 买方指定仓库地面交货 |  | G00M-500020770-00001 | 044003075400010 | 400208782600010 | 500020770 |  | 500020770-0010
0122AD-1407000-0001 | 包2 | 200 | 国网冀北电力有限公司 | 国网冀北电力有限公司秦皇岛供电公司 |  | 无电压等级 | 联结金具-球头挂环,QP-10 | 联结金具-球头挂环-型号:QP-10 | 只 | 19 | 2022-11-01 | 2023-04-30 | 河北省秦皇岛市 | 买方指定仓库地面交货 |  | G00M-500028022-00001 | 044002961500010 | 400208697400010 | 500028022 |  | 500028022-0013
0122AD-1407000-0001 | 包2 | 200 | 国网冀北电力有限公司 | 国网冀北电力有限公司廊坊供电公司 |  | 无电压等级 | 拉线金具-UT型线夹,NUT-2 | 拉线金具-UT型线夹-型号:NUT-2 | 付 | 168 | 2022-11-01 | 2023-04-30 | 河北省廊坊市广阳区 | 买方指定仓库地面交货 |  | 9906-500020383-00004 | 044003040100010 | 400208810800010 | 500020749
0122AD-1407000-0001 | 包2 | 200 | 国网冀北电力有限公司 | 国网冀北电力有限公司张家口供电公司 |  | 无电压等级 | 拉线金具-UT型线夹,NUT-2 | 拉线金具-UT型线夹-型号:NUT-2 | 付 | 165 | 2022-11-01 | 2023-04-30 | 张家口 | 买方指定仓库地面交货 |  | 9906-500020383-00004 | 044002987600010 | 400208806100010 | 500020749
0122AD-1407000-0001 | 包2 | 200 | 国网冀北电力有限公司 | 国网冀北电力有限公司秦皇岛供电公司 |  | 无电压等级 | 接续金具-绝缘穿刺线夹,JBC10-5 | 接续金具-绝缘穿刺线夹-型号:JBC10-5 | 付 | 10 | 2022-11-01 | 2023-04-30 | 河北省秦皇岛市 | 买方指定仓库地面交货 |  | G00M-500129330-00001 | 044002964900010 | 400208700800010 | 500129330 |  | 500129330-0006
0122AD-1407000-0001 | 包2 | 200 | 国网冀北电力有限公司 | 国网冀北电力有限公司承德供电公司 |  | 无电压等级 | 联结金具-平行挂板,PD-10 | 联结金具-平行挂板-型号:PD-10 | 只 | 35 | 2022-11-01 | 2022-12-25 | 河北省承德市 | 买方指定仓库地面交货 |  | G00M-500020417-00001 | 044003002400010 | 400208733300010 | 500020417 |  | 500020417-0010
0122AD-1407000-0001 | 包2 | 200 | 国网冀北电力有限公司 | 国网冀北电力有限公司唐山供电公司 |  | 无电压等级 | 拉线金具-U型挂环,UL-10 | 拉线金具-U型挂环-型号:UL-10 | 付 | 4 | 2022-11-01 | 2023-04-30 | 冀北五市 | 买方指定仓库地面交货 |  | G00M-500029693-00001 | 044003077800010 | 400208785000010 | 500029693 |  | 500029693-0011
0122AD-1407000-0001 | 包2 | 200 | 国网冀北电力有限公司 | 国网冀北电力有限公司唐山供电公司 |  | 无电压等级 | 设备线夹-变压器线夹,M16 | 设备线夹-变压器线夹-规格:M16 | 付 | 4 | 2022-11-01 | 2023-04-30 | 冀北五市 | 买方指定仓库地面交货 |  | G00M-500020842-00001 | 044003075500010 | 400208782700010 | 500020842 |  | 500020842-0009
0122AD-1407000-0001 | 包2 | 200 | 国网冀北电力有限公司 | 国网冀北电力有限公司唐山供电公司 |  | 无电压等级 | 接续金具-楔型并沟线夹,JXD-3 | 接续金具-楔型并沟线夹-型号:JXD-3 | 付 | 1063 | 2022-11-01 | 2023-04-30 | 河北省唐山市 | 买方指定仓库车板交货 |  | G00M-500129315-00002 | 044003031200010 | 400208752000010 | 500129315 |  | 500129315-0009
0122AD-1407000-0001 | 包2 | 200 | 国网冀北电力有限公司 | 国网冀北电力有限公司唐山供电公司 |  | 无电压等级 | 接续金具-铜绞线C型线夹,JC-4 | 接续金具-铜绞线C型线夹-型号:JC-4 | 付 | 4 | 2022-11-01 | 2023-04-30 | 冀北五市 | 买方指定仓库地面交货 |  | G00M-500129326-00001 | 044003083200010 | 400208789400010 | 500129326 |  | 500129326-0011
0122AD-1407000-0001 | 包2 | 200 | 国网冀北电力有限公司 | 国网冀北电力有限公司秦皇岛供电公司 |  | 无电压等级 | 接续金具-楔型并沟线夹,JXD-10 | 接续金具-楔型并沟线夹-型号:JXD-10 | 付 | 65 | 2022-11-01 | 2023-04-30 | 河北省秦皇岛市 | 买方指定仓库地面交货 |  | G00M-500129318-00001 | 044002974000010 | 400208708700010 | 500129318 |  | 500129318-0011
0122AD-1407000-0001 | 包2 | 200 | 国网冀北电力有限公司 | 国网冀北电力有限公司唐山供电公司 |  | 无电压等级 | 拉线金具-UT型线夹,NUT-1 | 拉线金具-UT型线夹-型号:NUT-1 | 付 | 4 | 2022-11-01 | 2023-04-30 | 冀北五市 | 买方指定仓库地面交货 |  | 9906-500020383-00004 | 044003075200010 | 400208811800010 | 500020748
0122AD-1407000-0001 | 包2 | 200 | 国网冀北电力有限公司 | 国网冀北电力有限公司唐山供电公司 |  | 无电压等级 | 联结金具-平行挂板,PD-7 | 联结金具-平行挂板-型号:PD-7 | 只 | 141 | 2022-11-01 | 2023-04-30 | 河北省唐山市 | 买方指定仓库车板交货 |  | G00M-500028082-00001 | 044003026000010 | 400208747400010 | 500028082 |  | 500028082-0010
0122AD-1407000-0001 | 包2 | 200 | 国网冀北电力有限公司 | 国网冀北电力有限公司廊坊供电公司 |  | 无电压等级 | 联结金具-平行挂板,PD-7 | 联结金具-平行挂板-型号:PD-7 | 只 | 7 | 2022-11-01 | 2023-04-30 | 河北省廊坊市广阳区 | 买方指定仓库地面交货 |  | G00M-500028082-00001 | 044003043600010 | 400208762400010 | 500028082 |  | 500028082-0010
0122AD-1407000-0001 | 包2 | 200 | 国网冀北电力有限公司 | 国网冀北电力有限公司唐山供电公司 |  | 无电压等级 | 拉线金具-UT型线夹,NUT-3 | 拉线金具-UT型线夹-型号:NUT-3 | 付 | 285 | 2022-11-01 | 2023-04-30 | 河北省唐山市 | 买方指定仓库车板交货 |  | 9906-500020383-00004 | 044003020200010 | 400208808800010 | 500020750
0122AD-1407000-0001 | 包2 | 200 | 国网冀北电力有限公司 | 国网冀北电力有限公司张家口供电公司 |  | 无电压等级 | 设备线夹-压缩型设备线夹,SY-50A | 设备线夹-压缩型设备线夹-型号:SY-50A | 付 | 331 | 2022-11-01 | 2023-04-30 | 张家口 | 买方指定仓库地面交货 |  | G00M-500032496-00001 | 044002991900010 | 400208724200010 | 500032496 |  | 500032496-0009
0122AD-1407000-0001 | 包2 | 200 | 国网冀北电力有限公司 | 国网冀北电力有限公司张家口供电公司 |  | 无电压等级 | 联结金具-球头挂环,QP-10 | 联结金具-球头挂环-型号:QP-10 | 只 | 251 | 2022-11-01 | 2023-04-30 | 张家口 | 买方指定仓库地面交货 |  | G00M-500028022-00001 | 044002990700010 | 400208723300010 | 500028022 |  | 500028022-0013
0122AD-1407000-0001 | 包2 | 200 | 国网冀北电力有限公司 | 国网冀北电力有限公司廊坊供电公司 |  | 无电压等级 | 接续金具-绝缘穿刺线夹,JBC10-6 | 接续金具-绝缘穿刺线夹-型号:JBC10-6 | 付 | 8 | 2022-11-01 | 2023-04-30 | 河北省廊坊市广阳区 | 买方指定仓库地面交货 |  | G00M-500129329-00001 | 044003050200010 | 400208768700010 | 500129329 |  | 500129329-0008
0122AD-1407000-0001 | 包2 | 200 | 国网冀北电力有限公司 | 国网冀北电力有限公司唐山供电公司 |  | 无电压等级 | 接续金具-楔型并沟线夹,JXD-6 | 接续金具-楔型并沟线夹-型号:JXD-6 | 付 | 3144 | 2022-11-01 | 2023-04-30 | 河北省唐山市 | 买方指定仓库车板交货 |  | G00M-500129316-00002 | 044003031300010 | 400208752100010 | 500129316 |  | 500129316-0010
0122AD-1407000-0001 | 包2 | 200 | 国网冀北电力有限公司 | 国网冀北电力有限公司廊坊供电公司 |  | 无电压等级 | 联结金具-平行挂板,PD-10 | 联结金具-平行挂板-型号:PD-10 | 只 | 22 | 2022-11-01 | 2023-04-30 | 河北省廊坊市广阳区 | 买方指定仓库地面交货 |  | G00M-500020417-00001 | 044003039800010 | 400208758900010 | 500020417 |  | 500020417-0010
0122AD-1407000-0001 | 包2 | 200 | 国网冀北电力有限公司 | 国网冀北电力有限公司张家口供电公司 |  | 无电压等级 | 联结金具-平行挂板,PD-10 | 联结金具-平行挂板-型号:PD-10 | 只 | 263 | 2022-11-01 | 2023-04-30 | 张家口 | 买方指定仓库地面交货 |  | G00M-500020417-00001 | 044002987300010 | 400208720100010 | 500020417 |  | 500020417-0010
0122AD-1407000-0001 | 包2 | 200 | 国网冀北电力有限公司 | 国网冀北电力有限公司廊坊供电公司 |  | 无电压等级 | 耐张线夹-螺栓型,NLL-3 | 耐张线夹-螺栓型-型号:NLL-3 | 付 | 901 | 2022-11-01 | 2023-04-30 | 河北省廊坊市广阳区 | 买方指定仓库地面交货 |  | G00M-500020292-00001 | 044003038900010 | 400208758300010 | 500020292 |  | 500020292-0012
0122AD-1407000-0001 | 包2 | 200 | 国网冀北电力有限公司 | 国网冀北电力有限公司秦皇岛供电公司 |  | 无电压等级 | 耐张线夹-楔型绝缘,NXL-3 | 耐张线夹-楔型绝缘-型号:NXL-3 | 付 | 19 | 2022-11-01 | 2023-04-30 | 河北省秦皇岛市 | 买方指定仓库地面交货 |  | G00M-500029525-00001 | 044002961700010 | 400208697600010 | 500029525 |  | 500029525-0011
0122AD-1407000-0001 | 包2 | 200 | 国网冀北电力有限公司 | 国网冀北电力有限公司张家口供电公司 |  | 无电压等级 | 接续金具-接地线夹,JDL-50-240 | 接续金具-接地线夹-型号:JDL-50-240 | 付 | 170 | 2022-11-01 | 2023-04-30 | 张家口 | 买方指定仓库地面交货 |  | G00M-500058163-00003 | 044002993200010 | 400208725500010 | 500058163 |  | 500058163-0015
0122AD-1407000-0001 | 包2 | 200 | 国网冀北电力有限公司 | 国网冀北电力有限公司张家口供电公司 |  | 无电压等级 | 联结金具-碗头挂板,WS-10 | 联结金具-碗头挂板-型号:WS-10 | 只 | 35 | 2022-11-01 | 2023-04-30 | 张家口 | 买方指定仓库地面交货 |  | 9906-500020383-00004 | 044002990800010 | 400208806300010 | 500028029
0122AD-1407000-0001 | 包2 | 200 | 国网冀北电力有限公司 | 国网冀北电力有限公司唐山供电公司 |  | 无电压等级 | 耐张线夹-螺栓型,NLL-1 | 耐张线夹-螺栓型-型号:NLL-1 | 付 | 5 | 2022-11-01 | 2023-04-30 | 河北省唐山市 | 买方指定仓库车板交货 |  | G00M-500020290-00001 | 044003019200010 | 400208742700010 | 500020290 |  | 500020290-0012
0122AD-1407000-0001 | 包2 | 200 | 国网冀北电力有限公司 | 国网冀北电力有限公司唐山供电公司 |  | 无电压等级 | 联结金具-延长环,PH-7 | 联结金具-延长环-型号:PH-7 | 只 | 4 | 2022-11-01 | 2023-04-30 | 冀北五市 | 买方指定仓库地面交货 |  | G00M-500020410-00001 | 044003074900010 | 400208782200010 | 500020410 |  | 500020410-0011
0122AD-1407000-0001 | 包2 | 200 | 国网冀北电力有限公司 | 国网冀北电力有限公司唐山供电公司 |  | 无电压等级 | 联结金具-碗头挂板,W-7B | 联结金具-碗头挂板-型号:W-7B | 只 | 10144 | 2022-11-01 | 2023-04-30 | 河北省唐山市 | 买方指定仓库车板交货 |  | 9906-500020383-00004 | 044003019700010 | 400208808600010 | 500020369
0122AD-1407000-0001 | 包2 | 200 | 国网冀北电力有限公司 | 国网冀北电力有限公司唐山供电公司 |  | 无电压等级 | 拉线金具-U型挂环,UL-25 | 拉线金具-U型挂环-型号:UL-25 | 付 | 2701 | 2022-11-01 | 2023-04-30 | 河北省唐山市 | 买方指定仓库车板交货 |  | G00M-500028313-00001 | 044003026100010 | 400208747500010 | 500028313 |  | 500028313-0009
0122AD-1407000-0001 | 包2 | 200 | 国网冀北电力有限公司 | 国网冀北电力有限公司廊坊供电公司 |  | 无电压等级 | 设备线夹-变压器线夹,M12 | 设备线夹-变压器线夹-规格:M12 | 付 | 2 | 2022-11-01 | 2023-04-30 | 河北省廊坊市广阳区 | 买方指定仓库地面交货 |  | G00M-500020843-00001 | 044003040300010 | 400208759200010 | 500020843 |  | 500020843-0009
0122AD-1407000-0001 | 包2 | 200 | 国网冀北电力有限公司 | 国网冀北电力有限公司秦皇岛供电公司 |  | 无电压等级 | 设备线夹-变压器线夹,M12 | 设备线夹-变压器线夹-规格:M12 | 付 | 34 | 2022-11-01 | 2023-04-30 | 河北省秦皇岛市 | 买方指定仓库地面交货 |  | G00M-500020843-00001 | 044002959800010 | 400208695800010 | 500020843 |  | 500020843-0009
0122AD-1407000-0001 | 包2 | 200 | 国网冀北电力有限公司 | 国网冀北电力有限公司唐山供电公司 |  | 无电压等级 | 接续金具-楔型并沟线夹,JXD-10 | 接续金具-楔型并沟线夹-型号:JXD-10 | 付 | 19828 | 2022-11-01 | 2023-04-30 | 河北省唐山市 | 买方指定仓库车板交货 |  | G00M-500129318-00001 | 044003031400010 | 400208752200010 | 500129318 |  | 500129318-0011
0122AD-1407000-0001 | 包2 | 200 | 国网冀北电力有限公司 | 国网冀北电力有限公司张家口供电公司 |  | 无电压等级 | 联结金具-球头挂环,QP-7 | 联结金具-球头挂环-型号:QP-7 | 只 | 1982 | 2022-11-01 | 2023-04-30 | 张家口 | 买方指定仓库地面交货 |  | 9906-500020383-00004 | 044002986500010 | 400208805800010 | 500020353
0122AD-1407000-0001 | 包2 | 200 | 国网冀北电力有限公司 | 国网冀北电力有限公司张家口供电公司 |  | 无电压等级 | 联结金具-平行挂板,PD-7 | 联结金具-平行挂板-型号:PD-7 | 只 | 125 | 2022-11-01 | 2023-04-30 | 张家口 | 买方指定仓库地面交货 |  | G00M-500028082-00001 | 044002991100010 | 400208723600010 | 500028082 |  | 500028082-0010
0122AD-1407000-0001 | 包2 | 200 | 国网冀北电力有限公司 | 国网冀北电力有限公司廊坊供电公司 |  | 无电压等级 | 拉线金具-锲型线夹,NX-2 | 拉线金具-锲型线夹-型号:NX-2 | 付 | 332 | 2022-11-01 | 2023-04-30 | 河北省廊坊市广阳区 | 买方指定仓库地面交货 |  | 9906-500020383-00004 | 044003044000010 | 400208811100010 | 500029689
0122AD-1407000-0001 | 包2 | 200 | 国网冀北电力有限公司 | 国网冀北电力有限公司承德供电公司 |  | 无电压等级 | 耐张线夹-螺栓型,NLL-4 | 耐张线夹-螺栓型-型号:NLL-4 | 付 | 102 | 2022-11-01 | 2022-12-25 | 河北省承德市 | 买方指定仓库地面交货 |  | G00M-500020293-00001 | 044003002000010 | 400208733100010 | 500020293 |  | 500020293-0013
0122AD-1407000-0001 | 包2 | 200 | 国网冀北电力有限公司 | 国网冀北电力有限公司唐山供电公司 |  | 无电压等级 | 耐张线夹-螺栓型,NLL-4 | 耐张线夹-螺栓型-型号:NLL-4 | 付 | 4317 | 2022-11-01 | 2023-04-30 | 河北省唐山市 | 买方指定仓库车板交货 |  | G00M-500020293-00001 | 044003019500010 | 400208743000010 | 500020293 |  | 500020293-0013
0122AD-1407000-0001 | 包2 | 200 | 国网冀北电力有限公司 | 国网冀北电力有限公司秦皇岛供电公司 |  | 无电压等级 | 耐张线夹-螺栓型,NLL-2 | 耐张线夹-螺栓型-型号:NLL-2 | 付 | 252 | 2022-11-01 | 2023-04-30 | 河北省秦皇岛市 | 买方指定仓库地面交货 |  | G00M-500020291-00002 | 044002967000010 | 400208702000010 | 500020291 |  | 500020291-0015
0122AD-1407000-0001 | 包2 | 200 | 国网冀北电力有限公司 | 国网冀北电力有限公司唐山供电公司 |  | 无电压等级 | 联结金具-U型挂环,UB-10 | 联结金具-U型挂环-型号:UB-10 | 只 | 4 | 2022-11-01 | 2023-04-30 | 冀北五市 | 买方指定仓库地面交货 |  | G00M-500028057-00001 | 044003077300010 | 400208784500010 | 500028057 |  | 500028057-0010
0122AD-1407000-0001 | 包2 | 200 | 国网冀北电力有限公司 | 国网冀北电力有限公司张家口供电公司 |  | 无电压等级 | 联结金具-平行挂板,PD-12 | 联结金具-平行挂板-型号:PD-12 | 只 | 957 | 2022-11-01 | 2023-04-30 | 张家口 | 买方指定仓库地面交货 |  | G00M-500020418-00001 | 044002987400010 | 400208720200010 | 500020418 |  | 500020418-0009
0122AD-1407000-0001 | 包2 | 200 | 国网冀北电力有限公司 | 国网冀北电力有限公司承德供电公司 |  | 无电压等级 | 拉线金具-UT型线夹,NUT-2 | 拉线金具-UT型线夹-型号:NUT-2 | 付 | 377 | 2022-11-01 | 2022-12-25 | 河北省承德市 | 买方指定仓库地面交货 |  | 9906-500020383-00004 | 044003002600010 | 400208807200010 | 500020749

## 钢管杆（桩）
分标编号 | 包名称 | 分包编号 | 项目单位 | 需求单位 | 项目名称 | 工程电压等级 | 物资名称 | 物资描述 | 单位 | 数量 | 首批交货日期 | 最后一批交货日期 | 交货地点 | 交货方式 | 备注 | 技术规范编码 | 网省采购申请号 | 总部采购申请号 | 物料编码 | 扩展描述 | 扩展编码
0122AD-1401001-9999 | 包1 | 100 | 国网冀北电力有限公司 | 国网冀北电力有限公司唐山供电公司 |  | 无电压等级 | 钢管杆（桩）,AC10kV,无,无,Q345,杆,无 | 钢管杆（桩）-电压等级:AC10kV,杆型:无,回路数:无,材质:Q345,类型:杆,种类:无 | 吨 | 198.11 | 2022-11-01 | 2023-04-30 | 河北省唐山市 | 买方指定仓库车板交货 |  | 9995-500128790-00001 | 044003031100010 | 400208751900010 | 500128790 |  | 500128790-0020
0122AD-1401001-9999 | 包1 | 100 | 国网冀北电力有限公司 | 国网冀北电力有限公司张家口供电公司 |  | 无电压等级 | 钢管杆（桩）,AC10kV,无,无,Q345,杆,无 | 钢管杆（桩）-电压等级:AC10kV,杆型:无,回路数:无,材质:Q345,类型:杆,种类:无 | 吨 | 97.2 | 2022-11-01 | 2023-04-30 | 张家口 | 买方指定仓库地面交货 |  | 9995-500128790-00001 | 044002996100010 | 400208728400010 | 500128790 |  | 500128790-0020
0122AD-1401001-9999 | 包1 | 100 | 国网冀北电力有限公司 | 国网冀北电力有限公司承德供电公司 |  | 无电压等级 | 钢管杆（桩）,AC10kV,无,无,Q345,杆,无 | 钢管杆（桩）-电压等级:AC10kV,杆型:无,回路数:无,材质:Q345,类型:杆,种类:无 | 吨 | 27.485 | 2022-11-01 | 2022-12-25 | 河北省承德市 | 买方指定仓库地面交货 |  | 9995-500128790-00001 | 044003008800010 | 400208738800010 | 500128790 |  | 500128790-0020
0122AD-1401001-9999 | 包1 | 100 | 国网冀北电力有限公司 | 国网冀北电力有限公司廊坊供电公司 |  | 无电压等级 | 钢管杆（桩）,AC10kV,无,无,Q345,杆,无 | 钢管杆（桩）-电压等级:AC10kV,杆型:无,回路数:无,材质:Q345,类型:杆,种类:无 | 吨 | 1044.828 | 2022-11-01 | 2023-04-30 | 河北省廊坊市广阳区 | 买方指定仓库地面交货 |  | 9995-500128790-00001 | 044003049800010 | 400208768300010 | 500128790 |  | 500128790-0020
0122AD-1401001-9999 | 包2 | 200 | 国网冀北电力有限公司 | 国网冀北电力有限公司承德供电公司 |  | 无电压等级 | 钢管杆（桩）,AC10kV,无,无,Q345,杆,无 | 钢管杆（桩）-电压等级:AC10kV,杆型:无,回路数:无,材质:Q345,类型:杆,种类:无 | 吨 | 18.324 | 2022-11-01 | 2022-12-25 | 河北省承德市 | 买方指定仓库地面交货 |  | 9995-500128790-00001 | 044003008800010 | 400208738800010 | 500128790 |  | 500128790-0020
0122AD-1401001-9999 | 包2 | 200 | 国网冀北电力有限公司 | 国网冀北电力有限公司唐山供电公司 |  | 无电压等级 | 钢管杆（桩）,AC10kV,无,无,Q345,杆,无 | 钢管杆（桩）-电压等级:AC10kV,杆型:无,回路数:无,材质:Q345,类型:杆,种类:无 | 吨 | 132.074 | 2022-11-01 | 2023-04-30 | 河北省唐山市 | 买方指定仓库车板交货 |  | 9995-500128790-00001 | 044003031100010 | 400208751900010 | 500128790 |  | 500128790-0020
0122AD-1401001-9999 | 包2 | 200 | 国网冀北电力有限公司 | 国网冀北电力有限公司廊坊供电公司 |  | 无电压等级 | 钢管杆（桩）,AC10kV,无,无,Q345,杆,无 | 钢管杆（桩）-电压等级:AC10kV,杆型:无,回路数:无,材质:Q345,类型:杆,种类:无 | 吨 | 696.552 | 2022-11-01 | 2023-04-30 | 河北省廊坊市广阳区 | 买方指定仓库地面交货 |  | 9995-500128790-00001 | 044003049800010 | 400208768300010 | 500128790 |  | 500128790-0020
0122AD-1401001-9999 | 包2 | 200 | 国网冀北电力有限公司 | 国网冀北电力有限公司张家口供电公司 |  | 无电压等级 | 钢管杆（桩）,AC10kV,无,无,Q345,杆,无 | 钢管杆（桩）-电压等级:AC10kV,杆型:无,回路数:无,材质:Q345,类型:杆,种类:无 | 吨 | 64.8 | 2022-11-01 | 2023-04-30 | 张家口 | 买方指定仓库地面交货 |  | 9995-500128790-00001 | 044002996100010 | 400208728400010 | 500128790 |  | 500128790-0020

## 10kV电力电缆
分标编号 | 包名称 | 分包编号 | 项目单位 | 需求单位 | 项目名称 | 工程电压等级 | 物资名称 | 物资描述 | 单位 | 数量 | 首批交货日期 | 最后一批交货日期 | 交货地点 | 交货方式 | 备注 | 技术规范编码 | 网省采购申请号 | 总部采购申请号 | 物料编码 | 扩展描述 | 扩展编码
0122AD-1404001-0001 | 包1 | 100 | 国网冀北电力有限公司 | 国网冀北电力有限公司承德供电公司 |  | 无电压等级 | 电力电缆,AC10kV,YJV,120,3,22,ZC,无阻水 | 电力电缆-电压等级:AC10kV,型号:YJV,截面mm2:120,芯数:3,铠装及外护套形式:22,是否阻燃:ZC,是否纵向阻水:无阻水 | 千米 | 0.011 | 2022-11-01 | 2022-12-25 | 河北省承德市 | 买方指定仓库地面交货 |  | 9995-500108449-00001 | 044003008000010 | 400208738000010 | 500108449 |  | 500108449-0005
0122AD-1404001-0001 | 包1 | 100 | 国网冀北电力有限公司 | 国网冀北电力有限公司张家口供电公司 |  | 无电压等级 | 电力电缆,AC10kV,YJV,120,3,22,ZC,无阻水 | 电力电缆-电压等级:AC10kV,型号:YJV,截面mm2:120,芯数:3,铠装及外护套形式:22,是否阻燃:ZC,是否纵向阻水:无阻水 | 千米 | 0.073 | 2022-11-01 | 2023-04-30 | 张家口 | 买方指定仓库地面交货 |  | 9995-500108449-00001 | 044002994100010 | 400208726400010 | 500108449 |  | 500108449-0005
0122AD-1404001-0001 | 包1 | 100 | 国网冀北电力有限公司 | 国网冀北电力有限公司承德供电公司 |  | 无电压等级 | 电力电缆,AC10kV,YJV,240,3,22,ZC,无阻水 | 电力电缆-电压等级:AC10kV,型号:YJV,截面mm2:240,芯数:3,铠装及外护套形式:22,是否阻燃:ZC,是否纵向阻水:无阻水 | 千米 | 0.54 | 2022-11-01 | 2022-12-25 | 河北省承德市 | 买方指定仓库地面交货 |  | 9995-500108302-00001 | 044003007900010 | 400208737900010 | 500108302 |  | 500108302-0005
0122AD-1404001-0001 | 包1 | 100 | 国网冀北电力有限公司 | 国网冀北电力有限公司秦皇岛供电公司 |  | 无电压等级 | 电力电缆,AC10kV,YJV,300,3,22,ZC,无阻水 | 电力电缆-电压等级:AC10kV,型号:YJV,截面mm2:300,芯数:3,铠装及外护套形式:22,是否阻燃:ZC,是否纵向阻水:无阻水 | 千米 | 0.626 | 2022-11-01 | 2023-04-30 | 河北省秦皇岛市 | 买方指定仓库地面交货 |  | 9995-500107869-00001 | 044002963200010 | 400208699100010 | 500107869 |  | 500107869-0001
0122AD-1404001-0001 | 包1 | 100 | 国网冀北电力有限公司 | 国网冀北电力有限公司张家口供电公司 |  | 无电压等级 | 电力电缆,AC10kV,YJV,150,3,22,ZC,无阻水 | 电力电缆-电压等级:AC10kV,型号:YJV,截面mm2:150,芯数:3,铠装及外护套形式:22,是否阻燃:ZC,是否纵向阻水:无阻水 | 千米 | 0.023 | 2022-11-01 | 2023-04-30 | 张家口 | 买方指定仓库地面交货 |  | 9995-500108651-00001 | 044002994300010 | 400208726600010 | 500108651 |  | 500108651-0003
0122AD-1404001-0001 | 包1 | 100 | 国网冀北电力有限公司 | 国网冀北电力有限公司唐山供电公司 |  | 无电压等级 | 电力电缆,AC10kV,YJV,70,3,22,ZC,无阻水 | 电力电缆-电压等级:AC10kV,型号:YJV,截面mm2:70,芯数:3,铠装及外护套形式:22,是否阻燃:ZC,是否纵向阻水:无阻水 | 千米 | 0.168 | 2022-11-01 | 2023-04-30 | 河北省唐山市 | 买方指定仓库车板交货 |  | 9995-500108478-00001 | 044003029700010 | 400208750600010 | 500108478 |  | 500108478-0007
0122AD-1404001-0001 | 包1 | 100 | 国网冀北电力有限公司 | 国网冀北电力有限公司秦皇岛供电公司 |  | 无电压等级 | 电力电缆,AC10kV,YJV,70,3,22,ZC,无阻水 | 电力电缆-电压等级:AC10kV,型号:YJV,截面mm2:70,芯数:3,铠装及外护套形式:22,是否阻燃:ZC,是否纵向阻水:无阻水 | 千米 | 1.02 | 2022-11-01 | 2023-04-30 | 河北省秦皇岛市 | 买方指定仓库地面交货 |  | 9995-500108478-00001 | 044002972600010 | 400208707300010 | 500108478 |  | 500108478-0007
0122AD-1404001-0001 | 包1 | 100 | 国网冀北电力有限公司 | 国网冀北电力有限公司张家口供电公司 |  | 无电压等级 | 电力电缆,AC10kV,YJV,300,3,22,ZC,无阻水 | 电力电缆-电压等级:AC10kV,型号:YJV,截面mm2:300,芯数:3,铠装及外护套形式:22,是否阻燃:ZC,是否纵向阻水:无阻水 | 千米 | 2.692 | 2022-11-01 | 2023-04-30 | 张家口 | 买方指定仓库地面交货 |  | 9995-500107869-00001 | 044002993800010 | 400208726100010 | 500107869 |  | 500107869-0001
0122AD-1404001-0001 | 包1 | 100 | 国网冀北电力有限公司 | 国网冀北电力有限公司唐山供电公司 |  | 无电压等级 | 电力电缆,AC10kV,YJV,300,3,22,ZC,无阻水 | 电力电缆-电压等级:AC10kV,型号:YJV,截面mm2:300,芯数:3,铠装及外护套形式:22,是否阻燃:ZC,是否纵向阻水:无阻水 | 千米 | 3.085 | 2022-11-01 | 2023-04-30 | 河北省唐山市 | 买方指定仓库车板交货 |  | 9995-500107869-00001 | 044003029400010 | 400208750300010 | 500107869 |  | 500107869-0001
0122AD-1404001-0001 | 包1 | 100 | 国网冀北电力有限公司 | 国网冀北电力有限公司廊坊供电公司 |  | 无电压等级 | 电力电缆,AC10kV,YJV,300,3,22,ZC,无阻水 | 电力电缆-电压等级:AC10kV,型号:YJV,截面mm2:300,芯数:3,铠装及外护套形式:22,是否阻燃:ZC,是否纵向阻水:无阻水 | 千米 | 2.837 | 2022-11-01 | 2023-04-30 | 河北省廊坊市广阳区 | 买方指定仓库地面交货 |  | 9995-500107869-00001 | 044003046700010 | 400208765200010 | 500107869 |  | 500107869-0001
0122AD-1404001-0001 | 包1 | 100 | 国网冀北电力有限公司 | 国网冀北电力有限公司张家口供电公司 |  | 无电压等级 | 电力电缆,AC10kV,YJV,70,3,22,ZC,无阻水 | 电力电缆-电压等级:AC10kV,型号:YJV,截面mm2:70,芯数:3,铠装及外护套形式:22,是否阻燃:ZC,是否纵向阻水:无阻水 | 千米 | 0.683 | 2022-11-01 | 2023-04-30 | 张家口 | 买方指定仓库地面交货 |  | 9995-500108478-00001 | 044002994200010 | 400208726500010 | 500108478 |  | 500108478-0007
0122AD-1404001-0001 | 包1 | 100 | 国网冀北电力有限公司 | 国网冀北电力有限公司秦皇岛供电公司 |  | 无电压等级 | 电力电缆,AC10kV,YJV,120,3,22,ZC,无阻水 | 电力电缆-电压等级:AC10kV,型号:YJV,截面mm2:120,芯数:3,铠装及外护套形式:22,是否阻燃:ZC,是否纵向阻水:无阻水 | 千米 | 1.794 | 2022-11-01 | 2023-04-30 | 河北省秦皇岛市 | 买方指定仓库地面交货 |  | 9995-500108449-00001 | 044002972500010 | 400208707200010 | 500108449 |  | 500108449-0005
0122AD-1404001-0001 | 包1 | 100 | 国网冀北电力有限公司 | 国网冀北电力有限公司廊坊供电公司 |  | 无电压等级 | 电力电缆,AC10kV,YJV,240,3,22,ZC,无阻水 | 电力电缆-电压等级:AC10kV,型号:YJV,截面mm2:240,芯数:3,铠装及外护套形式:22,是否阻燃:ZC,是否纵向阻水:无阻水 | 千米 | 1.443 | 2022-11-01 | 2023-04-30 | 河北省廊坊市广阳区 | 买方指定仓库地面交货 |  | 9995-500108302-00001 | 044003046900010 | 400208765400010 | 500108302 |  | 500108302-0005
0122AD-1404001-0001 | 包1 | 100 | 国网冀北电力有限公司 | 国网冀北电力有限公司廊坊供电公司 |  | 无电压等级 | 电力电缆,AC10kV,YJV,70,3,22,ZC,无阻水 | 电力电缆-电压等级:AC10kV,型号:YJV,截面mm2:70,芯数:3,铠装及外护套形式:22,是否阻燃:ZC,是否纵向阻水:无阻水 | 千米 | 0.539 | 2022-11-01 | 2023-04-30 | 河北省廊坊市广阳区 | 买方指定仓库地面交货 |  | 9995-500108478-00001 | 044003047100010 | 400208765600010 | 500108478 |  | 500108478-0007
0122AD-1404001-0001 | 包1 | 100 | 国网冀北电力有限公司 | 国网冀北电力有限公司唐山供电公司 |  | 无电压等级 | 电力电缆,AC10kV,YJV,400,3,22,ZC,无阻水 | 电力电缆-电压等级:AC10kV,型号:YJV,截面mm2:400,芯数:3,铠装及外护套形式:22,是否阻燃:ZC,是否纵向阻水:无阻水 | 千米 | 1.25 | 2022-11-01 | 2023-04-30 | 冀北五市 | 买方指定仓库地面交货 |  | 9995-500108108-00001 | 044003079300010 | 400208786500010 | 500108108 |  | 500108108-0006
0122AD-1404001-0001 | 包1 | 100 | 国网冀北电力有限公司 | 国网冀北电力有限公司唐山供电公司 |  | 无电压等级 | 电力电缆,AC10kV,YJV,120,3,22,ZC,无阻水 | 电力电缆-电压等级:AC10kV,型号:YJV,截面mm2:120,芯数:3,铠装及外护套形式:22,是否阻燃:ZC,是否纵向阻水:无阻水 | 千米 | 0.472 | 2022-11-01 | 2023-04-30 | 河北省唐山市 | 买方指定仓库车板交货 |  | 9995-500108449-00001 | 044003029600010 | 400208750500010 | 500108449 |  | 500108449-0005
0122AD-1404001-0001 | 包1 | 100 | 国网冀北电力有限公司 | 国网冀北电力有限公司张家口供电公司 |  | 无电压等级 | 电力电缆,AC10kV,YJV,240,3,22,ZC,无阻水 | 电力电缆-电压等级:AC10kV,型号:YJV,截面mm2:240,芯数:3,铠装及外护套形式:22,是否阻燃:ZC,是否纵向阻水:无阻水 | 千米 | 1.825 | 2022-11-01 | 2023-04-30 | 张家口 | 买方指定仓库地面交货 |  | 9995-500108302-00001 | 044002994000010 | 400208726300010 | 500108302 |  | 500108302-0005
0122AD-1404001-0001 | 包1 | 100 | 国网冀北电力有限公司 | 国网冀北电力有限公司秦皇岛供电公司 |  | 无电压等级 | 电力电缆,AC10kV,YJV,240,3,22,ZC,无阻水 | 电力电缆-电压等级:AC10kV,型号:YJV,截面mm2:240,芯数:3,铠装及外护套形式:22,是否阻燃:ZC,是否纵向阻水:无阻水 | 千米 | 0.053 | 2022-11-01 | 2023-04-30 | 河北省秦皇岛市 | 买方指定仓库地面交货 |  | 9995-500108302-00001 | 044002963300010 | 400208699200010 | 500108302 |  | 500108302-0005
0122AD-1404001-0001 | 包1 | 100 | 国网冀北电力有限公司 | 国网冀北电力有限公司秦皇岛供电公司 |  | 无电压等级 | 电力电缆,AC10kV,YJV,300,3,22,ZC,无阻水 | 电力电缆-电压等级:AC10kV,型号:YJV,截面mm2:300,芯数:3,铠装及外护套形式:22,是否阻燃:ZC,是否纵向阻水:无阻水 | 千米 | 0.173 | 2022-11-01 | 2023-04-30 | 河北省秦皇岛市 | 买方指定仓库地面交货 |  | 9995-500107869-00001 | 044002972300010 | 400208707000010 | 500107869 |  | 500107869-0001
0122AD-1404001-0001 | 包1 | 100 | 国网冀北电力有限公司 | 国网冀北电力有限公司廊坊供电公司 |  | 无电压等级 | 电力电缆,AC10kV,YJV,150,3,22,ZC,无阻水 | 电力电缆-电压等级:AC10kV,型号:YJV,截面mm2:150,芯数:3,铠装及外护套形式:22,是否阻燃:ZC,是否纵向阻水:无阻水 | 千米 | 0.015 | 2022-11-01 | 2023-04-30 | 河北省廊坊市广阳区 | 买方指定仓库地面交货 |  | 9995-500108651-00001 | 044003047200010 | 400208765700010 | 500108651 |  | 500108651-0003
0122AD-1404001-0001 | 包1 | 100 | 国网冀北电力有限公司 | 国网冀北电力有限公司廊坊供电公司 |  | 无电压等级 | 电力电缆,AC10kV,YJV,120,3,22,ZC,无阻水 | 电力电缆-电压等级:AC10kV,型号:YJV,截面mm2:120,芯数:3,铠装及外护套形式:22,是否阻燃:ZC,是否纵向阻水:无阻水 | 千米 | 0.05 | 2022-11-01 | 2023-04-30 | 河北省廊坊市广阳区 | 买方指定仓库地面交货 |  | 9995-500108449-00001 | 044003047000010 | 400208765500010 | 500108449 |  | 500108449-0005
0122AD-1404001-0001 | 包1 | 100 | 国网冀北电力有限公司 | 国网冀北电力有限公司唐山供电公司 |  | 无电压等级 | 电力电缆,AC10kV,YJV,240,3,22,ZC,无阻水 | 电力电缆-电压等级:AC10kV,型号:YJV,截面mm2:240,芯数:3,铠装及外护套形式:22,是否阻燃:ZC,是否纵向阻水:无阻水 | 千米 | 2.223 | 2022-11-01 | 2023-04-30 | 河北省唐山市 | 买方指定仓库车板交货 |  | 9995-500108302-00001 | 044003029500010 | 400208750400010 | 500108302 |  | 500108302-0005
0122AD-1404001-0001 | 包1 | 100 | 国网冀北电力有限公司 | 国网冀北电力有限公司承德供电公司 |  | 无电压等级 | 电力电缆,AC10kV,YJV,300,3,22,ZC,无阻水 | 电力电缆-电压等级:AC10kV,型号:YJV,截面mm2:300,芯数:3,铠装及外护套形式:22,是否阻燃:ZC,是否纵向阻水:无阻水 | 千米 | 1.851 | 2022-11-01 | 2022-12-25 | 河北省承德市 | 买方指定仓库地面交货 |  | 9995-500107869-00001 | 044003007800010 | 400208737800010 | 500107869 |  | 500107869-0001
0122AD-1404001-0001 | 包1 | 100 | 国网冀北电力有限公司 | 国网冀北电力有限公司秦皇岛供电公司 |  | 无电压等级 | 电力电缆,AC10kV,YJV,240,3,22,ZC,无阻水 | 电力电缆-电压等级:AC10kV,型号:YJV,截面mm2:240,芯数:3,铠装及外护套形式:22,是否阻燃:ZC,是否纵向阻水:无阻水 | 千米 | 4.139 | 2022-11-01 | 2023-04-30 | 河北省秦皇岛市 | 买方指定仓库地面交货 |  | 9995-500108302-00001 | 044002972400010 | 400208707100010 | 500108302 |  | 500108302-0005
0122AD-1404001-0001 | 包2 | 200 | 国网冀北电力有限公司 | 国网冀北电力有限公司承德供电公司 |  | 无电压等级 | 电力电缆,AC10kV,YJV,120,3,22,ZC,无阻水 | 电力电缆-电压等级:AC10kV,型号:YJV,截面mm2:120,芯数:3,铠装及外护套形式:22,是否阻燃:ZC,是否纵向阻水:无阻水 | 千米 | 0.008 | 2022-11-01 | 2022-12-25 | 河北省承德市 | 买方指定仓库地面交货 |  | 9995-500108449-00001 | 044003008000010 | 400208738000010 | 500108449 |  | 500108449-0005
0122AD-1404001-0001 | 包2 | 200 | 国网冀北电力有限公司 | 国网冀北电力有限公司张家口供电公司 |  | 无电压等级 | 电力电缆,AC10kV,YJV,120,3,22,ZC,无阻水 | 电力电缆-电压等级:AC10kV,型号:YJV,截面mm2:120,芯数:3,铠装及外护套形式:22,是否阻燃:ZC,是否纵向阻水:无阻水 | 千米 | 0.058 | 2022-11-01 | 2023-04-30 | 张家口 | 买方指定仓库地面交货 |  | 9995-500108449-00001 | 044002994100010 | 400208726400010 | 500108449 |  | 500108449-0005
0122AD-1404001-0001 | 包2 | 200 | 国网冀北电力有限公司 | 国网冀北电力有限公司承德供电公司 |  | 无电压等级 | 电力电缆,AC10kV,YJV,240,3,22,ZC,无阻水 | 电力电缆-电压等级:AC10kV,型号:YJV,截面mm2:240,芯数:3,铠装及外护套形式:22,是否阻燃:ZC,是否纵向阻水:无阻水 | 千米 | 0.432 | 2022-11-01 | 2022-12-25 | 河北省承德市 | 买方指定仓库地面交货 |  | 9995-500108302-00001 | 044003007900010 | 400208737900010 | 500108302 |  | 500108302-0005
0122AD-1404001-0001 | 包2 | 200 | 国网冀北电力有限公司 | 国网冀北电力有限公司秦皇岛供电公司 |  | 无电压等级 | 电力电缆,AC10kV,YJV,300,3,22,ZC,无阻水 | 电力电缆-电压等级:AC10kV,型号:YJV,截面mm2:300,芯数:3,铠装及外护套形式:22,是否阻燃:ZC,是否纵向阻水:无阻水 | 千米 | 0.5 | 2022-11-01 | 2023-04-30 | 河北省秦皇岛市 | 买方指定仓库地面交货 |  | 9995-500107869-00001 | 044002963200010 | 400208699100010 | 500107869 |  | 500107869-0001
0122AD-1404001-0001 | 包2 | 200 | 国网冀北电力有限公司 | 国网冀北电力有限公司张家口供电公司 |  | 无电压等级 | 电力电缆,AC10kV,YJV,150,3,22,ZC,无阻水 | 电力电缆-电压等级:AC10kV,型号:YJV,截面mm2:150,芯数:3,铠装及外护套形式:22,是否阻燃:ZC,是否纵向阻水:无阻水 | 千米 | 0.018 | 2022-11-01 | 2023-04-30 | 张家口 | 买方指定仓库地面交货 |  | 9995-500108651-00001 | 044002994300010 | 400208726600010 | 500108651 |  | 500108651-0003
0122AD-1404001-0001 | 包2 | 200 | 国网冀北电力有限公司 | 国网冀北电力有限公司唐山供电公司 |  | 无电压等级 | 电力电缆,AC10kV,YJV,70,3,22,ZC,无阻水 | 电力电缆-电压等级:AC10kV,型号:YJV,截面mm2:70,芯数:3,铠装及外护套形式:22,是否阻燃:ZC,是否纵向阻水:无阻水 | 千米 | 0.135 | 2022-11-01 | 2023-04-30 | 河北省唐山市 | 买方指定仓库车板交货 |  | 9995-500108478-00001 | 044003029700010 | 400208750600010 | 500108478 |  | 500108478-0007
0122AD-1404001-0001 | 包2 | 200 | 国网冀北电力有限公司 | 国网冀北电力有限公司秦皇岛供电公司 |  | 无电压等级 | 电力电缆,AC10kV,YJV,70,3,22,ZC,无阻水 | 电力电缆-电压等级:AC10kV,型号:YJV,截面mm2:70,芯数:3,铠装及外护套形式:22,是否阻燃:ZC,是否纵向阻水:无阻水 | 千米 | 0.816 | 2022-11-01 | 2023-04-30 | 河北省秦皇岛市 | 买方指定仓库地面交货 |  | 9995-500108478-00001 | 044002972600010 | 400208707300010 | 500108478 |  | 500108478-0007
0122AD-1404001-0001 | 包2 | 200 | 国网冀北电力有限公司 | 国网冀北电力有限公司张家口供电公司 |  | 无电压等级 | 电力电缆,AC10kV,YJV,300,3,22,ZC,无阻水 | 电力电缆-电压等级:AC10kV,型号:YJV,截面mm2:300,芯数:3,铠装及外护套形式:22,是否阻燃:ZC,是否纵向阻水:无阻水 | 千米 | 2.154 | 2022-11-01 | 2023-04-30 | 张家口 | 买方指定仓库地面交货 |  | 9995-500107869-00001 | 044002993800010 | 400208726100010 | 500107869 |  | 500107869-0001
0122AD-1404001-0001 | 包2 | 200 | 国网冀北电力有限公司 | 国网冀北电力有限公司唐山供电公司 |  | 无电压等级 | 电力电缆,AC10kV,YJV,300,3,22,ZC,无阻水 | 电力电缆-电压等级:AC10kV,型号:YJV,截面mm2:300,芯数:3,铠装及外护套形式:22,是否阻燃:ZC,是否纵向阻水:无阻水 | 千米 | 2.468 | 2022-11-01 | 2023-04-30 | 河北省唐山市 | 买方指定仓库车板交货 |  | 9995-500107869-00001 | 044003029400010 | 400208750300010 | 500107869 |  | 500107869-0001
0122AD-1404001-0001 | 包2 | 200 | 国网冀北电力有限公司 | 国网冀北电力有限公司廊坊供电公司 |  | 无电压等级 | 电力电缆,AC10kV,YJV,300,3,22,ZC,无阻水 | 电力电缆-电压等级:AC10kV,型号:YJV,截面mm2:300,芯数:3,铠装及外护套形式:22,是否阻燃:ZC,是否纵向阻水:无阻水 | 千米 | 2.269 | 2022-11-01 | 2023-04-30 | 河北省廊坊市广阳区 | 买方指定仓库地面交货 |  | 9995-500107869-00001 | 044003046700010 | 400208765200010 | 500107869 |  | 500107869-0001
0122AD-1404001-0001 | 包2 | 200 | 国网冀北电力有限公司 | 国网冀北电力有限公司张家口供电公司 |  | 无电压等级 | 电力电缆,AC10kV,YJV,70,3,22,ZC,无阻水 | 电力电缆-电压等级:AC10kV,型号:YJV,截面mm2:70,芯数:3,铠装及外护套形式:22,是否阻燃:ZC,是否纵向阻水:无阻水 | 千米 | 0.546 | 2022-11-01 | 2023-04-30 | 张家口 | 买方指定仓库地面交货 |  | 9995-500108478-00001 | 044002994200010 | 400208726500010 | 500108478 |  | 500108478-0007
0122AD-1404001-0001 | 包2 | 200 | 国网冀北电力有限公司 | 国网冀北电力有限公司秦皇岛供电公司 |  | 无电压等级 | 电力电缆,AC10kV,YJV,120,3,22,ZC,无阻水 | 电力电缆-电压等级:AC10kV,型号:YJV,截面mm2:120,芯数:3,铠装及外护套形式:22,是否阻燃:ZC,是否纵向阻水:无阻水 | 千米 | 1.435 | 2022-11-01 | 2023-04-30 | 河北省秦皇岛市 | 买方指定仓库地面交货 |  | 9995-500108449-00001 | 044002972500010 | 400208707200010 | 500108449 |  | 500108449-0005
0122AD-1404001-0001 | 包2 | 200 | 国网冀北电力有限公司 | 国网冀北电力有限公司廊坊供电公司 |  | 无电压等级 | 电力电缆,AC10kV,YJV,240,3,22,ZC,无阻水 | 电力电缆-电压等级:AC10kV,型号:YJV,截面mm2:240,芯数:3,铠装及外护套形式:22,是否阻燃:ZC,是否纵向阻水:无阻水 | 千米 | 1.155 | 2022-11-01 | 2023-04-30 | 河北省廊坊市广阳区 | 买方指定仓库地面交货 |  | 9995-500108302-00001 | 044003046900010 | 400208765400010 | 500108302 |  | 500108302-0005
0122AD-1404001-0001 | 包2 | 200 | 国网冀北电力有限公司 | 国网冀北电力有限公司廊坊供电公司 |  | 无电压等级 | 电力电缆,AC10kV,YJV,70,3,22,ZC,无阻水 | 电力电缆-电压等级:AC10kV,型号:YJV,截面mm2:70,芯数:3,铠装及外护套形式:22,是否阻燃:ZC,是否纵向阻水:无阻水 | 千米 | 0.431 | 2022-11-01 | 2023-04-30 | 河北省廊坊市广阳区 | 买方指定仓库地面交货 |  | 9995-500108478-00001 | 044003047100010 | 400208765600010 | 500108478 |  | 500108478-0007
0122AD-1404001-0001 | 包2 | 200 | 国网冀北电力有限公司 | 国网冀北电力有限公司唐山供电公司 |  | 无电压等级 | 电力电缆,AC10kV,YJV,400,3,22,ZC,无阻水 | 电力电缆-电压等级:AC10kV,型号:YJV,截面mm2:400,芯数:3,铠装及外护套形式:22,是否阻燃:ZC,是否纵向阻水:无阻水 | 千米 | 1 | 2022-11-01 | 2023-04-30 | 冀北五市 | 买方指定仓库地面交货 |  | 9995-500108108-00001 | 044003079300010 | 400208786500010 | 500108108 |  | 500108108-0006
0122AD-1404001-0001 | 包2 | 200 | 国网冀北电力有限公司 | 国网冀北电力有限公司唐山供电公司 |  | 无电压等级 | 电力电缆,AC10kV,YJV,120,3,22,ZC,无阻水 | 电力电缆-电压等级:AC10kV,型号:YJV,截面mm2:120,芯数:3,铠装及外护套形式:22,是否阻燃:ZC,是否纵向阻水:无阻水 | 千米 | 0.377 | 2022-11-01 | 2023-04-30 | 河北省唐山市 | 买方指定仓库车板交货 |  | 9995-500108449-00001 | 044003029600010 | 400208750500010 | 500108449 |  | 500108449-0005
0122AD-1404001-0001 | 包2 | 200 | 国网冀北电力有限公司 | 国网冀北电力有限公司张家口供电公司 |  | 无电压等级 | 电力电缆,AC10kV,YJV,240,3,22,ZC,无阻水 | 电力电缆-电压等级:AC10kV,型号:YJV,截面mm2:240,芯数:3,铠装及外护套形式:22,是否阻燃:ZC,是否纵向阻水:无阻水 | 千米 | 1.46 | 2022-11-01 | 2023-04-30 | 张家口 | 买方指定仓库地面交货 |  | 9995-500108302-00001 | 044002994000010 | 400208726300010 | 500108302 |  | 500108302-0005
0122AD-1404001-0001 | 包2 | 200 | 国网冀北电力有限公司 | 国网冀北电力有限公司秦皇岛供电公司 |  | 无电压等级 | 电力电缆,AC10kV,YJV,240,3,22,ZC,无阻水 | 电力电缆-电压等级:AC10kV,型号:YJV,截面mm2:240,芯数:3,铠装及外护套形式:22,是否阻燃:ZC,是否纵向阻水:无阻水 | 千米 | 0.042 | 2022-11-01 | 2023-04-30 | 河北省秦皇岛市 | 买方指定仓库地面交货 |  | 9995-500108302-00001 | 044002963300010 | 400208699200010 | 500108302 |  | 500108302-0005
0122AD-1404001-0001 | 包2 | 200 | 国网冀北电力有限公司 | 国网冀北电力有限公司秦皇岛供电公司 |  | 无电压等级 | 电力电缆,AC10kV,YJV,300,3,22,ZC,无阻水 | 电力电缆-电压等级:AC10kV,型号:YJV,截面mm2:300,芯数:3,铠装及外护套形式:22,是否阻燃:ZC,是否纵向阻水:无阻水 | 千米 | 0.138 | 2022-11-01 | 2023-04-30 | 河北省秦皇岛市 | 买方指定仓库地面交货 |  | 9995-500107869-00001 | 044002972300010 | 400208707000010 | 500107869 |  | 500107869-0001
0122AD-1404001-0001 | 包2 | 200 | 国网冀北电力有限公司 | 国网冀北电力有限公司廊坊供电公司 |  | 无电压等级 | 电力电缆,AC10kV,YJV,150,3,22,ZC,无阻水 | 电力电缆-电压等级:AC10kV,型号:YJV,截面mm2:150,芯数:3,铠装及外护套形式:22,是否阻燃:ZC,是否纵向阻水:无阻水 | 千米 | 0.012 | 2022-11-01 | 2023-04-30 | 河北省廊坊市广阳区 | 买方指定仓库地面交货 |  | 9995-500108651-00001 | 044003047200010 | 400208765700010 | 500108651 |  | 500108651-0003
0122AD-1404001-0001 | 包2 | 200 | 国网冀北电力有限公司 | 国网冀北电力有限公司廊坊供电公司 |  | 无电压等级 | 电力电缆,AC10kV,YJV,120,3,22,ZC,无阻水 | 电力电缆-电压等级:AC10kV,型号:YJV,截面mm2:120,芯数:3,铠装及外护套形式:22,是否阻燃:ZC,是否纵向阻水:无阻水 | 千米 | 0.04 | 2022-11-01 | 2023-04-30 | 河北省廊坊市广阳区 | 买方指定仓库地面交货 |  | 9995-500108449-00001 | 044003047000010 | 400208765500010 | 500108449 |  | 500108449-0005
0122AD-1404001-0001 | 包2 | 200 | 国网冀北电力有限公司 | 国网冀北电力有限公司唐山供电公司 |  | 无电压等级 | 电力电缆,AC10kV,YJV,240,3,22,ZC,无阻水 | 电力电缆-电压等级:AC10kV,型号:YJV,截面mm2:240,芯数:3,铠装及外护套形式:22,是否阻燃:ZC,是否纵向阻水:无阻水 | 千米 | 1.779 | 2022-11-01 | 2023-04-30 | 河北省唐山市 | 买方指定仓库车板交货 |  | 9995-500108302-00001 | 044003029500010 | 400208750400010 | 500108302 |  | 500108302-0005
0122AD-1404001-0001 | 包2 | 200 | 国网冀北电力有限公司 | 国网冀北电力有限公司承德供电公司 |  | 无电压等级 | 电力电缆,AC10kV,YJV,300,3,22,ZC,无阻水 | 电力电缆-电压等级:AC10kV,型号:YJV,截面mm2:300,芯数:3,铠装及外护套形式:22,是否阻燃:ZC,是否纵向阻水:无阻水 | 千米 | 1.481 | 2022-11-01 | 2022-12-25 | 河北省承德市 | 买方指定仓库地面交货 |  | 9995-500107869-00001 | 044003007800010 | 400208737800010 | 500107869 |  | 500107869-0001
0122AD-1404001-0001 | 包2 | 200 | 国网冀北电力有限公司 | 国网冀北电力有限公司秦皇岛供电公司 |  | 无电压等级 | 电力电缆,AC10kV,YJV,240,3,22,ZC,无阻水 | 电力电缆-电压等级:AC10kV,型号:YJV,截面mm2:240,芯数:3,铠装及外护套形式:22,是否阻燃:ZC,是否纵向阻水:无阻水 | 千米 | 3.311 | 2022-11-01 | 2023-04-30 | 河北省秦皇岛市 | 买方指定仓库地面交货 |  | 9995-500108302-00001 | 044002972400010 | 400208707100010 | 500108302 |  | 500108302-0005
0122AD-1404001-0001 | 包3 | 300 | 国网冀北电力有限公司 | 国网冀北电力有限公司承德供电公司 |  | 无电压等级 | 电力电缆,AC10kV,YJV,120,3,22,ZC,无阻水 | 电力电缆-电压等级:AC10kV,型号:YJV,截面mm2:120,芯数:3,铠装及外护套形式:22,是否阻燃:ZC,是否纵向阻水:无阻水 | 千米 | 0.008 | 2022-11-01 | 2022-12-25 | 河北省承德市 | 买方指定仓库地面交货 |  | 9995-500108449-00001 | 044003008000010 | 400208738000010 | 500108449 |  | 500108449-0005
0122AD-1404001-0001 | 包3 | 300 | 国网冀北电力有限公司 | 国网冀北电力有限公司张家口供电公司 |  | 无电压等级 | 电力电缆,AC10kV,YJV,120,3,22,ZC,无阻水 | 电力电缆-电压等级:AC10kV,型号:YJV,截面mm2:120,芯数:3,铠装及外护套形式:22,是否阻燃:ZC,是否纵向阻水:无阻水 | 千米 | 0.058 | 2022-11-01 | 2023-04-30 | 张家口 | 买方指定仓库地面交货 |  | 9995-500108449-00001 | 044002994100010 | 400208726400010 | 500108449 |  | 500108449-0005
0122AD-1404001-0001 | 包3 | 300 | 国网冀北电力有限公司 | 国网冀北电力有限公司承德供电公司 |  | 无电压等级 | 电力电缆,AC10kV,YJV,240,3,22,ZC,无阻水 | 电力电缆-电压等级:AC10kV,型号:YJV,截面mm2:240,芯数:3,铠装及外护套形式:22,是否阻燃:ZC,是否纵向阻水:无阻水 | 千米 | 0.432 | 2022-11-01 | 2022-12-25 | 河北省承德市 | 买方指定仓库地面交货 |  | 9995-500108302-00001 | 044003007900010 | 400208737900010 | 500108302 |  | 500108302-0005
0122AD-1404001-0001 | 包3 | 300 | 国网冀北电力有限公司 | 国网冀北电力有限公司秦皇岛供电公司 |  | 无电压等级 | 电力电缆,AC10kV,YJV,300,3,22,ZC,无阻水 | 电力电缆-电压等级:AC10kV,型号:YJV,截面mm2:300,芯数:3,铠装及外护套形式:22,是否阻燃:ZC,是否纵向阻水:无阻水 | 千米 | 0.5 | 2022-11-01 | 2023-04-30 | 河北省秦皇岛市 | 买方指定仓库地面交货 |  | 9995-500107869-00001 | 044002963200010 | 400208699100010 | 500107869 |  | 500107869-0001
0122AD-1404001-0001 | 包3 | 300 | 国网冀北电力有限公司 | 国网冀北电力有限公司张家口供电公司 |  | 无电压等级 | 电力电缆,AC10kV,YJV,150,3,22,ZC,无阻水 | 电力电缆-电压等级:AC10kV,型号:YJV,截面mm2:150,芯数:3,铠装及外护套形式:22,是否阻燃:ZC,是否纵向阻水:无阻水 | 千米 | 0.018 | 2022-11-01 | 2023-04-30 | 张家口 | 买方指定仓库地面交货 |  | 9995-500108651-00001 | 044002994300010 | 400208726600010 | 500108651 |  | 500108651-0003
0122AD-1404001-0001 | 包3 | 300 | 国网冀北电力有限公司 | 国网冀北电力有限公司唐山供电公司 |  | 无电压等级 | 电力电缆,AC10kV,YJV,70,3,22,ZC,无阻水 | 电力电缆-电压等级:AC10kV,型号:YJV,截面mm2:70,芯数:3,铠装及外护套形式:22,是否阻燃:ZC,是否纵向阻水:无阻水 | 千米 | 0.135 | 2022-11-01 | 2023-04-30 | 河北省唐山市 | 买方指定仓库车板交货 |  | 9995-500108478-00001 | 044003029700010 | 400208750600010 | 500108478 |  | 500108478-0007
0122AD-1404001-0001 | 包3 | 300 | 国网冀北电力有限公司 | 国网冀北电力有限公司秦皇岛供电公司 |  | 无电压等级 | 电力电缆,AC10kV,YJV,70,3,22,ZC,无阻水 | 电力电缆-电压等级:AC10kV,型号:YJV,截面mm2:70,芯数:3,铠装及外护套形式:22,是否阻燃:ZC,是否纵向阻水:无阻水 | 千米 | 0.816 | 2022-11-01 | 2023-04-30 | 河北省秦皇岛市 | 买方指定仓库地面交货 |  | 9995-500108478-00001 | 044002972600010 | 400208707300010 | 500108478 |  | 500108478-0007
0122AD-1404001-0001 | 包3 | 300 | 国网冀北电力有限公司 | 国网冀北电力有限公司张家口供电公司 |  | 无电压等级 | 电力电缆,AC10kV,YJV,300,3,22,ZC,无阻水 | 电力电缆-电压等级:AC10kV,型号:YJV,截面mm2:300,芯数:3,铠装及外护套形式:22,是否阻燃:ZC,是否纵向阻水:无阻水 | 千米 | 2.154 | 2022-11-01 | 2023-04-30 | 张家口 | 买方指定仓库地面交货 |  | 9995-500107869-00001 | 044002993800010 | 400208726100010 | 500107869 |  | 500107869-0001
0122AD-1404001-0001 | 包3 | 300 | 国网冀北电力有限公司 | 国网冀北电力有限公司唐山供电公司 |  | 无电压等级 | 电力电缆,AC10kV,YJV,300,3,22,ZC,无阻水 | 电力电缆-电压等级:AC10kV,型号:YJV,截面mm2:300,芯数:3,铠装及外护套形式:22,是否阻燃:ZC,是否纵向阻水:无阻水 | 千米 | 2.468 | 2022-11-01 | 2023-04-30 | 河北省唐山市 | 买方指定仓库车板交货 |  | 9995-500107869-00001 | 044003029400010 | 400208750300010 | 500107869 |  | 500107869-0001
0122AD-1404001-0001 | 包3 | 300 | 国网冀北电力有限公司 | 国网冀北电力有限公司廊坊供电公司 |  | 无电压等级 | 电力电缆,AC10kV,YJV,300,3,22,ZC,无阻水 | 电力电缆-电压等级:AC10kV,型号:YJV,截面mm2:300,芯数:3,铠装及外护套形式:22,是否阻燃:ZC,是否纵向阻水:无阻水 | 千米 | 2.269 | 2022-11-01 | 2023-04-30 | 河北省廊坊市广阳区 | 买方指定仓库地面交货 |  | 9995-500107869-00001 | 044003046700010 | 400208765200010 | 500107869 |  | 500107869-0001
0122AD-1404001-0001 | 包3 | 300 | 国网冀北电力有限公司 | 国网冀北电力有限公司张家口供电公司 |  | 无电压等级 | 电力电缆,AC10kV,YJV,70,3,22,ZC,无阻水 | 电力电缆-电压等级:AC10kV,型号:YJV,截面mm2:70,芯数:3,铠装及外护套形式:22,是否阻燃:ZC,是否纵向阻水:无阻水 | 千米 | 0.546 | 2022-11-01 | 2023-04-30 | 张家口 | 买方指定仓库地面交货 |  | 9995-500108478-00001 | 044002994200010 | 400208726500010 | 500108478 |  | 500108478-0007
0122AD-1404001-0001 | 包3 | 300 | 国网冀北电力有限公司 | 国网冀北电力有限公司秦皇岛供电公司 |  | 无电压等级 | 电力电缆,AC10kV,YJV,120,3,22,ZC,无阻水 | 电力电缆-电压等级:AC10kV,型号:YJV,截面mm2:120,芯数:3,铠装及外护套形式:22,是否阻燃:ZC,是否纵向阻水:无阻水 | 千米 | 1.435 | 2022-11-01 | 2023-04-30 | 河北省秦皇岛市 | 买方指定仓库地面交货 |  | 9995-500108449-00001 | 044002972500010 | 400208707200010 | 500108449 |  | 500108449-0005
0122AD-1404001-0001 | 包3 | 300 | 国网冀北电力有限公司 | 国网冀北电力有限公司廊坊供电公司 |  | 无电压等级 | 电力电缆,AC10kV,YJV,240,3,22,ZC,无阻水 | 电力电缆-电压等级:AC10kV,型号:YJV,截面mm2:240,芯数:3,铠装及外护套形式:22,是否阻燃:ZC,是否纵向阻水:无阻水 | 千米 | 1.155 | 2022-11-01 | 2023-04-30 | 河北省廊坊市广阳区 | 买方指定仓库地面交货 |  | 9995-500108302-00001 | 044003046900010 | 400208765400010 | 500108302 |  | 500108302-0005
0122AD-1404001-0001 | 包3 | 300 | 国网冀北电力有限公司 | 国网冀北电力有限公司廊坊供电公司 |  | 无电压等级 | 电力电缆,AC10kV,YJV,70,3,22,ZC,无阻水 | 电力电缆-电压等级:AC10kV,型号:YJV,截面mm2:70,芯数:3,铠装及外护套形式:22,是否阻燃:ZC,是否纵向阻水:无阻水 | 千米 | 0.431 | 2022-11-01 | 2023-04-30 | 河北省廊坊市广阳区 | 买方指定仓库地面交货 |  | 9995-500108478-00001 | 044003047100010 | 400208765600010 | 500108478 |  | 500108478-0007
0122AD-1404001-0001 | 包3 | 300 | 国网冀北电力有限公司 | 国网冀北电力有限公司唐山供电公司 |  | 无电压等级 | 电力电缆,AC10kV,YJV,400,3,22,ZC,无阻水 | 电力电缆-电压等级:AC10kV,型号:YJV,截面mm2:400,芯数:3,铠装及外护套形式:22,是否阻燃:ZC,是否纵向阻水:无阻水 | 千米 | 1 | 2022-11-01 | 2023-04-30 | 冀北五市 | 买方指定仓库地面交货 |  | 9995-500108108-00001 | 044003079300010 | 400208786500010 | 500108108 |  | 500108108-0006
0122AD-1404001-0001 | 包3 | 300 | 国网冀北电力有限公司 | 国网冀北电力有限公司唐山供电公司 |  | 无电压等级 | 电力电缆,AC10kV,YJV,120,3,22,ZC,无阻水 | 电力电缆-电压等级:AC10kV,型号:YJV,截面mm2:120,芯数:3,铠装及外护套形式:22,是否阻燃:ZC,是否纵向阻水:无阻水 | 千米 | 0.377 | 2022-11-01 | 2023-04-30 | 河北省唐山市 | 买方指定仓库车板交货 |  | 9995-500108449-00001 | 044003029600010 | 400208750500010 | 500108449 |  | 500108449-0005
0122AD-1404001-0001 | 包3 | 300 | 国网冀北电力有限公司 | 国网冀北电力有限公司张家口供电公司 |  | 无电压等级 | 电力电缆,AC10kV,YJV,240,3,22,ZC,无阻水 | 电力电缆-电压等级:AC10kV,型号:YJV,截面mm2:240,芯数:3,铠装及外护套形式:22,是否阻燃:ZC,是否纵向阻水:无阻水 | 千米 | 1.46 | 2022-11-01 | 2023-04-30 | 张家口 | 买方指定仓库地面交货 |  | 9995-500108302-00001 | 044002994000010 | 400208726300010 | 500108302 |  | 500108302-0005
0122AD-1404001-0001 | 包3 | 300 | 国网冀北电力有限公司 | 国网冀北电力有限公司秦皇岛供电公司 |  | 无电压等级 | 电力电缆,AC10kV,YJV,240,3,22,ZC,无阻水 | 电力电缆-电压等级:AC10kV,型号:YJV,截面mm2:240,芯数:3,铠装及外护套形式:22,是否阻燃:ZC,是否纵向阻水:无阻水 | 千米 | 0.042 | 2022-11-01 | 2023-04-30 | 河北省秦皇岛市 | 买方指定仓库地面交货 |  | 9995-500108302-00001 | 044002963300010 | 400208699200010 | 500108302 |  | 500108302-0005
0122AD-1404001-0001 | 包3 | 300 | 国网冀北电力有限公司 | 国网冀北电力有限公司秦皇岛供电公司 |  | 无电压等级 | 电力电缆,AC10kV,YJV,300,3,22,ZC,无阻水 | 电力电缆-电压等级:AC10kV,型号:YJV,截面mm2:300,芯数:3,铠装及外护套形式:22,是否阻燃:ZC,是否纵向阻水:无阻水 | 千米 | 0.138 | 2022-11-01 | 2023-04-30 | 河北省秦皇岛市 | 买方指定仓库地面交货 |  | 9995-500107869-00001 | 044002972300010 | 400208707000010 | 500107869 |  | 500107869-0001
0122AD-1404001-0001 | 包3 | 300 | 国网冀北电力有限公司 | 国网冀北电力有限公司廊坊供电公司 |  | 无电压等级 | 电力电缆,AC10kV,YJV,150,3,22,ZC,无阻水 | 电力电缆-电压等级:AC10kV,型号:YJV,截面mm2:150,芯数:3,铠装及外护套形式:22,是否阻燃:ZC,是否纵向阻水:无阻水 | 千米 | 0.012 | 2022-11-01 | 2023-04-30 | 河北省廊坊市广阳区 | 买方指定仓库地面交货 |  | 9995-500108651-00001 | 044003047200010 | 400208765700010 | 500108651 |  | 500108651-0003
0122AD-1404001-0001 | 包3 | 300 | 国网冀北电力有限公司 | 国网冀北电力有限公司廊坊供电公司 |  | 无电压等级 | 电力电缆,AC10kV,YJV,120,3,22,ZC,无阻水 | 电力电缆-电压等级:AC10kV,型号:YJV,截面mm2:120,芯数:3,铠装及外护套形式:22,是否阻燃:ZC,是否纵向阻水:无阻水 | 千米 | 0.04 | 2022-11-01 | 2023-04-30 | 河北省廊坊市广阳区 | 买方指定仓库地面交货 |  | 9995-500108449-00001 | 044003047000010 | 400208765500010 | 500108449 |  | 500108449-0005
0122AD-1404001-0001 | 包3 | 300 | 国网冀北电力有限公司 | 国网冀北电力有限公司唐山供电公司 |  | 无电压等级 | 电力电缆,AC10kV,YJV,240,3,22,ZC,无阻水 | 电力电缆-电压等级:AC10kV,型号:YJV,截面mm2:240,芯数:3,铠装及外护套形式:22,是否阻燃:ZC,是否纵向阻水:无阻水 | 千米 | 1.779 | 2022-11-01 | 2023-04-30 | 河北省唐山市 | 买方指定仓库车板交货 |  | 9995-500108302-00001 | 044003029500010 | 400208750400010 | 500108302 |  | 500108302-0005
0122AD-1404001-0001 | 包3 | 300 | 国网冀北电力有限公司 | 国网冀北电力有限公司承德供电公司 |  | 无电压等级 | 电力电缆,AC10kV,YJV,300,3,22,ZC,无阻水 | 电力电缆-电压等级:AC10kV,型号:YJV,截面mm2:300,芯数:3,铠装及外护套形式:22,是否阻燃:ZC,是否纵向阻水:无阻水 | 千米 | 1.481 | 2022-11-01 | 2022-12-25 | 河北省承德市 | 买方指定仓库地面交货 |  | 9995-500107869-00001 | 044003007800010 | 400208737800010 | 500107869 |  | 500107869-0001
0122AD-1404001-0001 | 包3 | 300 | 国网冀北电力有限公司 | 国网冀北电力有限公司秦皇岛供电公司 |  | 无电压等级 | 电力电缆,AC10kV,YJV,240,3,22,ZC,无阻水 | 电力电缆-电压等级:AC10kV,型号:YJV,截面mm2:240,芯数:3,铠装及外护套形式:22,是否阻燃:ZC,是否纵向阻水:无阻水 | 千米 | 3.311 | 2022-11-01 | 2023-04-30 | 河北省秦皇岛市 | 买方指定仓库地面交货 |  | 9995-500108302-00001 | 044002972400010 | 400208707100010 | 500108302 |  | 500108302-0005
0122AD-1404001-0001 | 包4 | 400 | 国网冀北电力有限公司 | 国网冀北电力有限公司承德供电公司 |  | 无电压等级 | 电力电缆,AC10kV,YJV,120,3,22,ZC,无阻水 | 电力电缆-电压等级:AC10kV,型号:YJV,截面mm2:120,芯数:3,铠装及外护套形式:22,是否阻燃:ZC,是否纵向阻水:无阻水 | 千米 | 0.008 | 2022-11-01 | 2022-12-25 | 河北省承德市 | 买方指定仓库地面交货 |  | 9995-500108449-00001 | 044003008000010 | 400208738000010 | 500108449 |  | 500108449-0005
0122AD-1404001-0001 | 包4 | 400 | 国网冀北电力有限公司 | 国网冀北电力有限公司张家口供电公司 |  | 无电压等级 | 电力电缆,AC10kV,YJV,120,3,22,ZC,无阻水 | 电力电缆-电压等级:AC10kV,型号:YJV,截面mm2:120,芯数:3,铠装及外护套形式:22,是否阻燃:ZC,是否纵向阻水:无阻水 | 千米 | 0.058 | 2022-11-01 | 2023-04-30 | 张家口 | 买方指定仓库地面交货 |  | 9995-500108449-00001 | 044002994100010 | 400208726400010 | 500108449 |  | 500108449-0005
0122AD-1404001-0001 | 包4 | 400 | 国网冀北电力有限公司 | 国网冀北电力有限公司承德供电公司 |  | 无电压等级 | 电力电缆,AC10kV,YJV,240,3,22,ZC,无阻水 | 电力电缆-电压等级:AC10kV,型号:YJV,截面mm2:240,芯数:3,铠装及外护套形式:22,是否阻燃:ZC,是否纵向阻水:无阻水 | 千米 | 0.432 | 2022-11-01 | 2022-12-25 | 河北省承德市 | 买方指定仓库地面交货 |  | 9995-500108302-00001 | 044003007900010 | 400208737900010 | 500108302 |  | 500108302-0005
0122AD-1404001-0001 | 包4 | 400 | 国网冀北电力有限公司 | 国网冀北电力有限公司秦皇岛供电公司 |  | 无电压等级 | 电力电缆,AC10kV,YJV,300,3,22,ZC,无阻水 | 电力电缆-电压等级:AC10kV,型号:YJV,截面mm2:300,芯数:3,铠装及外护套形式:22,是否阻燃:ZC,是否纵向阻水:无阻水 | 千米 | 0.5 | 2022-11-01 | 2023-04-30 | 河北省秦皇岛市 | 买方指定仓库地面交货 |  | 9995-500107869-00001 | 044002963200010 | 400208699100010 | 500107869 |  | 500107869-0001
0122AD-1404001-0001 | 包4 | 400 | 国网冀北电力有限公司 | 国网冀北电力有限公司张家口供电公司 |  | 无电压等级 | 电力电缆,AC10kV,YJV,150,3,22,ZC,无阻水 | 电力电缆-电压等级:AC10kV,型号:YJV,截面mm2:150,芯数:3,铠装及外护套形式:22,是否阻燃:ZC,是否纵向阻水:无阻水 | 千米 | 0.018 | 2022-11-01 | 2023-04-30 | 张家口 | 买方指定仓库地面交货 |  | 9995-500108651-00001 | 044002994300010 | 400208726600010 | 500108651 |  | 500108651-0003
0122AD-1404001-0001 | 包4 | 400 | 国网冀北电力有限公司 | 国网冀北电力有限公司唐山供电公司 |  | 无电压等级 | 电力电缆,AC10kV,YJV,70,3,22,ZC,无阻水 | 电力电缆-电压等级:AC10kV,型号:YJV,截面mm2:70,芯数:3,铠装及外护套形式:22,是否阻燃:ZC,是否纵向阻水:无阻水 | 千米 | 0.135 | 2022-11-01 | 2023-04-30 | 河北省唐山市 | 买方指定仓库车板交货 |  | 9995-500108478-00001 | 044003029700010 | 400208750600010 | 500108478 |  | 500108478-0007
0122AD-1404001-0001 | 包4 | 400 | 国网冀北电力有限公司 | 国网冀北电力有限公司秦皇岛供电公司 |  | 无电压等级 | 电力电缆,AC10kV,YJV,70,3,22,ZC,无阻水 | 电力电缆-电压等级:AC10kV,型号:YJV,截面mm2:70,芯数:3,铠装及外护套形式:22,是否阻燃:ZC,是否纵向阻水:无阻水 | 千米 | 0.816 | 2022-11-01 | 2023-04-30 | 河北省秦皇岛市 | 买方指定仓库地面交货 |  | 9995-500108478-00001 | 044002972600010 | 400208707300010 | 500108478 |  | 500108478-0007
0122AD-1404001-0001 | 包4 | 400 | 国网冀北电力有限公司 | 国网冀北电力有限公司张家口供电公司 |  | 无电压等级 | 电力电缆,AC10kV,YJV,300,3,22,ZC,无阻水 | 电力电缆-电压等级:AC10kV,型号:YJV,截面mm2:300,芯数:3,铠装及外护套形式:22,是否阻燃:ZC,是否纵向阻水:无阻水 | 千米 | 2.154 | 2022-11-01 | 2023-04-30 | 张家口 | 买方指定仓库地面交货 |  | 9995-500107869-00001 | 044002993800010 | 400208726100010 | 500107869 |  | 500107869-0001
0122AD-1404001-0001 | 包4 | 400 | 国网冀北电力有限公司 | 国网冀北电力有限公司唐山供电公司 |  | 无电压等级 | 电力电缆,AC10kV,YJV,300,3,22,ZC,无阻水 | 电力电缆-电压等级:AC10kV,型号:YJV,截面mm2:300,芯数:3,铠装及外护套形式:22,是否阻燃:ZC,是否纵向阻水:无阻水 | 千米 | 2.468 | 2022-11-01 | 2023-04-30 | 河北省唐山市 | 买方指定仓库车板交货 |  | 9995-500107869-00001 | 044003029400010 | 400208750300010 | 500107869 |  | 500107869-0001
0122AD-1404001-0001 | 包4 | 400 | 国网冀北电力有限公司 | 国网冀北电力有限公司廊坊供电公司 |  | 无电压等级 | 电力电缆,AC10kV,YJV,300,3,22,ZC,无阻水 | 电力电缆-电压等级:AC10kV,型号:YJV,截面mm2:300,芯数:3,铠装及外护套形式:22,是否阻燃:ZC,是否纵向阻水:无阻水 | 千米 | 2.269 | 2022-11-01 | 2023-04-30 | 河北省廊坊市广阳区 | 买方指定仓库地面交货 |  | 9995-500107869-00001 | 044003046700010 | 400208765200010 | 500107869 |  | 500107869-0001
0122AD-1404001-0001 | 包4 | 400 | 国网冀北电力有限公司 | 国网冀北电力有限公司张家口供电公司 |  | 无电压等级 | 电力电缆,AC10kV,YJV,70,3,22,ZC,无阻水 | 电力电缆-电压等级:AC10kV,型号:YJV,截面mm2:70,芯数:3,铠装及外护套形式:22,是否阻燃:ZC,是否纵向阻水:无阻水 | 千米 | 0.546 | 2022-11-01 | 2023-04-30 | 张家口 | 买方指定仓库地面交货 |  | 9995-500108478-00001 | 044002994200010 | 400208726500010 | 500108478 |  | 500108478-0007
0122AD-1404001-0001 | 包4 | 400 | 国网冀北电力有限公司 | 国网冀北电力有限公司秦皇岛供电公司 |  | 无电压等级 | 电力电缆,AC10kV,YJV,120,3,22,ZC,无阻水 | 电力电缆-电压等级:AC10kV,型号:YJV,截面mm2:120,芯数:3,铠装及外护套形式:22,是否阻燃:ZC,是否纵向阻水:无阻水 | 千米 | 1.435 | 2022-11-01 | 2023-04-30 | 河北省秦皇岛市 | 买方指定仓库地面交货 |  | 9995-500108449-00001 | 044002972500010 | 400208707200010 | 500108449 |  | 500108449-0005
0122AD-1404001-0001 | 包4 | 400 | 国网冀北电力有限公司 | 国网冀北电力有限公司廊坊供电公司 |  | 无电压等级 | 电力电缆,AC10kV,YJV,240,3,22,ZC,无阻水 | 电力电缆-电压等级:AC10kV,型号:YJV,截面mm2:240,芯数:3,铠装及外护套形式:22,是否阻燃:ZC,是否纵向阻水:无阻水 | 千米 | 1.155 | 2022-11-01 | 2023-04-30 | 河北省廊坊市广阳区 | 买方指定仓库地面交货 |  | 9995-500108302-00001 | 044003046900010 | 400208765400010 | 500108302 |  | 500108302-0005
0122AD-1404001-0001 | 包4 | 400 | 国网冀北电力有限公司 | 国网冀北电力有限公司廊坊供电公司 |  | 无电压等级 | 电力电缆,AC10kV,YJV,70,3,22,ZC,无阻水 | 电力电缆-电压等级:AC10kV,型号:YJV,截面mm2:70,芯数:3,铠装及外护套形式:22,是否阻燃:ZC,是否纵向阻水:无阻水 | 千米 | 0.431 | 2022-11-01 | 2023-04-30 | 河北省廊坊市广阳区 | 买方指定仓库地面交货 |  | 9995-500108478-00001 | 044003047100010 | 400208765600010 | 500108478 |  | 500108478-0007
0122AD-1404001-0001 | 包4 | 400 | 国网冀北电力有限公司 | 国网冀北电力有限公司唐山供电公司 |  | 无电压等级 | 电力电缆,AC10kV,YJV,400,3,22,ZC,无阻水 | 电力电缆-电压等级:AC10kV,型号:YJV,截面mm2:400,芯数:3,铠装及外护套形式:22,是否阻燃:ZC,是否纵向阻水:无阻水 | 千米 | 1 | 2022-11-01 | 2023-04-30 | 冀北五市 | 买方指定仓库地面交货 |  | 9995-500108108-00001 | 044003079300010 | 400208786500010 | 500108108 |  | 500108108-0006
0122AD-1404001-0001 | 包4 | 400 | 国网冀北电力有限公司 | 国网冀北电力有限公司唐山供电公司 |  | 无电压等级 | 电力电缆,AC10kV,YJV,120,3,22,ZC,无阻水 | 电力电缆-电压等级:AC10kV,型号:YJV,截面mm2:120,芯数:3,铠装及外护套形式:22,是否阻燃:ZC,是否纵向阻水:无阻水 | 千米 | 0.377 | 2022-11-01 | 2023-04-30 | 河北省唐山市 | 买方指定仓库车板交货 |  | 9995-500108449-00001 | 044003029600010 | 400208750500010 | 500108449 |  | 500108449-0005
0122AD-1404001-0001 | 包4 | 400 | 国网冀北电力有限公司 | 国网冀北电力有限公司张家口供电公司 |  | 无电压等级 | 电力电缆,AC10kV,YJV,240,3,22,ZC,无阻水 | 电力电缆-电压等级:AC10kV,型号:YJV,截面mm2:240,芯数:3,铠装及外护套形式:22,是否阻燃:ZC,是否纵向阻水:无阻水 | 千米 | 1.46 | 2022-11-01 | 2023-04-30 | 张家口 | 买方指定仓库地面交货 |  | 9995-500108302-00001 | 044002994000010 | 400208726300010 | 500108302 |  | 500108302-0005
0122AD-1404001-0001 | 包4 | 400 | 国网冀北电力有限公司 | 国网冀北电力有限公司秦皇岛供电公司 |  | 无电压等级 | 电力电缆,AC10kV,YJV,240,3,22,ZC,无阻水 | 电力电缆-电压等级:AC10kV,型号:YJV,截面mm2:240,芯数:3,铠装及外护套形式:22,是否阻燃:ZC,是否纵向阻水:无阻水 | 千米 | 0.042 | 2022-11-01 | 2023-04-30 | 河北省秦皇岛市 | 买方指定仓库地面交货 |  | 9995-500108302-00001 | 044002963300010 | 400208699200010 | 500108302 |  | 500108302-0005
0122AD-1404001-0001 | 包4 | 400 | 国网冀北电力有限公司 | 国网冀北电力有限公司秦皇岛供电公司 |  | 无电压等级 | 电力电缆,AC10kV,YJV,300,3,22,ZC,无阻水 | 电力电缆-电压等级:AC10kV,型号:YJV,截面mm2:300,芯数:3,铠装及外护套形式:22,是否阻燃:ZC,是否纵向阻水:无阻水 | 千米 | 0.138 | 2022-11-01 | 2023-04-30 | 河北省秦皇岛市 | 买方指定仓库地面交货 |  | 9995-500107869-00001 | 044002972300010 | 400208707000010 | 500107869 |  | 500107869-0001
0122AD-1404001-0001 | 包4 | 400 | 国网冀北电力有限公司 | 国网冀北电力有限公司廊坊供电公司 |  | 无电压等级 | 电力电缆,AC10kV,YJV,150,3,22,ZC,无阻水 | 电力电缆-电压等级:AC10kV,型号:YJV,截面mm2:150,芯数:3,铠装及外护套形式:22,是否阻燃:ZC,是否纵向阻水:无阻水 | 千米 | 0.012 | 2022-11-01 | 2023-04-30 | 河北省廊坊市广阳区 | 买方指定仓库地面交货 |  | 9995-500108651-00001 | 044003047200010 | 400208765700010 | 500108651 |  | 500108651-0003
0122AD-1404001-0001 | 包4 | 400 | 国网冀北电力有限公司 | 国网冀北电力有限公司廊坊供电公司 |  | 无电压等级 | 电力电缆,AC10kV,YJV,120,3,22,ZC,无阻水 | 电力电缆-电压等级:AC10kV,型号:YJV,截面mm2:120,芯数:3,铠装及外护套形式:22,是否阻燃:ZC,是否纵向阻水:无阻水 | 千米 | 0.04 | 2022-11-01 | 2023-04-30 | 河北省廊坊市广阳区 | 买方指定仓库地面交货 |  | 9995-500108449-00001 | 044003047000010 | 400208765500010 | 500108449 |  | 500108449-0005
0122AD-1404001-0001 | 包4 | 400 | 国网冀北电力有限公司 | 国网冀北电力有限公司唐山供电公司 |  | 无电压等级 | 电力电缆,AC10kV,YJV,240,3,22,ZC,无阻水 | 电力电缆-电压等级:AC10kV,型号:YJV,截面mm2:240,芯数:3,铠装及外护套形式:22,是否阻燃:ZC,是否纵向阻水:无阻水 | 千米 | 1.779 | 2022-11-01 | 2023-04-30 | 河北省唐山市 | 买方指定仓库车板交货 |  | 9995-500108302-00001 | 044003029500010 | 400208750400010 | 500108302 |  | 500108302-0005
0122AD-1404001-0001 | 包4 | 400 | 国网冀北电力有限公司 | 国网冀北电力有限公司承德供电公司 |  | 无电压等级 | 电力电缆,AC10kV,YJV,300,3,22,ZC,无阻水 | 电力电缆-电压等级:AC10kV,型号:YJV,截面mm2:300,芯数:3,铠装及外护套形式:22,是否阻燃:ZC,是否纵向阻水:无阻水 | 千米 | 1.481 | 2022-11-01 | 2022-12-25 | 河北省承德市 | 买方指定仓库地面交货 |  | 9995-500107869-00001 | 044003007800010 | 400208737800010 | 500107869 |  | 500107869-0001
0122AD-1404001-0001 | 包4 | 400 | 国网冀北电力有限公司 | 国网冀北电力有限公司秦皇岛供电公司 |  | 无电压等级 | 电力电缆,AC10kV,YJV,240,3,22,ZC,无阻水 | 电力电缆-电压等级:AC10kV,型号:YJV,截面mm2:240,芯数:3,铠装及外护套形式:22,是否阻燃:ZC,是否纵向阻水:无阻水 | 千米 | 3.311 | 2022-11-01 | 2023-04-30 | 河北省秦皇岛市 | 买方指定仓库地面交货 |  | 9995-500108302-00001 | 044002972400010 | 400208707100010 | 500108302 |  | 500108302-0005
0122AD-1404001-0001 | 包5 | 500 | 国网冀北电力有限公司 | 国网冀北电力有限公司张家口供电公司 |  | 无电压等级 | 电力电缆,AC10kV,YJV,120,3,22,ZC,无阻水 | 电力电缆-电压等级:AC10kV,型号:YJV,截面mm2:120,芯数:3,铠装及外护套形式:22,是否阻燃:ZC,是否纵向阻水:无阻水 | 千米 | 0.043 | 2022-11-01 | 2023-04-30 | 张家口 | 买方指定仓库地面交货 |  | 9995-500108449-00001 | 044002994100010 | 400208726400010 | 500108449 |  | 500108449-0005
0122AD-1404001-0001 | 包5 | 500 | 国网冀北电力有限公司 | 国网冀北电力有限公司承德供电公司 |  | 无电压等级 | 电力电缆,AC10kV,YJV,120,3,22,ZC,无阻水 | 电力电缆-电压等级:AC10kV,型号:YJV,截面mm2:120,芯数:3,铠装及外护套形式:22,是否阻燃:ZC,是否纵向阻水:无阻水 | 千米 | 0.007 | 2022-11-01 | 2022-12-25 | 河北省承德市 | 买方指定仓库地面交货 |  | 9995-500108449-00001 | 044003008000010 | 400208738000010 | 500108449 |  | 500108449-0005
0122AD-1404001-0001 | 包5 | 500 | 国网冀北电力有限公司 | 国网冀北电力有限公司秦皇岛供电公司 |  | 无电压等级 | 电力电缆,AC10kV,YJV,240,3,22,ZC,无阻水 | 电力电缆-电压等级:AC10kV,型号:YJV,截面mm2:240,芯数:3,铠装及外护套形式:22,是否阻燃:ZC,是否纵向阻水:无阻水 | 千米 | 2.485 | 2022-11-01 | 2023-04-30 | 河北省秦皇岛市 | 买方指定仓库地面交货 |  | 9995-500108302-00001 | 044002972400010 | 400208707100010 | 500108302 |  | 500108302-0005
0122AD-1404001-0001 | 包5 | 500 | 国网冀北电力有限公司 | 国网冀北电力有限公司承德供电公司 |  | 无电压等级 | 电力电缆,AC10kV,YJV,240,3,22,ZC,无阻水 | 电力电缆-电压等级:AC10kV,型号:YJV,截面mm2:240,芯数:3,铠装及外护套形式:22,是否阻燃:ZC,是否纵向阻水:无阻水 | 千米 | 0.324 | 2022-11-01 | 2022-12-25 | 河北省承德市 | 买方指定仓库地面交货 |  | 9995-500108302-00001 | 044003007900010 | 400208737900010 | 500108302 |  | 500108302-0005
0122AD-1404001-0001 | 包5 | 500 | 国网冀北电力有限公司 | 国网冀北电力有限公司秦皇岛供电公司 |  | 无电压等级 | 电力电缆,AC10kV,YJV,300,3,22,ZC,无阻水 | 电力电缆-电压等级:AC10kV,型号:YJV,截面mm2:300,芯数:3,铠装及外护套形式:22,是否阻燃:ZC,是否纵向阻水:无阻水 | 千米 | 0.376 | 2022-11-01 | 2023-04-30 | 河北省秦皇岛市 | 买方指定仓库地面交货 |  | 9995-500107869-00001 | 044002963200010 | 400208699100010 | 500107869 |  | 500107869-0001
0122AD-1404001-0001 | 包5 | 500 | 国网冀北电力有限公司 | 国网冀北电力有限公司张家口供电公司 |  | 无电压等级 | 电力电缆,AC10kV,YJV,150,3,22,ZC,无阻水 | 电力电缆-电压等级:AC10kV,型号:YJV,截面mm2:150,芯数:3,铠装及外护套形式:22,是否阻燃:ZC,是否纵向阻水:无阻水 | 千米 | 0.013 | 2022-11-01 | 2023-04-30 | 张家口 | 买方指定仓库地面交货 |  | 9995-500108651-00001 | 044002994300010 | 400208726600010 | 500108651 |  | 500108651-0003
0122AD-1404001-0001 | 包5 | 500 | 国网冀北电力有限公司 | 国网冀北电力有限公司唐山供电公司 |  | 无电压等级 | 电力电缆,AC10kV,YJV,70,3,22,ZC,无阻水 | 电力电缆-电压等级:AC10kV,型号:YJV,截面mm2:70,芯数:3,铠装及外护套形式:22,是否阻燃:ZC,是否纵向阻水:无阻水 | 千米 | 0.1 | 2022-11-01 | 2023-04-30 | 河北省唐山市 | 买方指定仓库车板交货 |  | 9995-500108478-00001 | 044003029700010 | 400208750600010 | 500108478 |  | 500108478-0007
0122AD-1404001-0001 | 包5 | 500 | 国网冀北电力有限公司 | 国网冀北电力有限公司秦皇岛供电公司 |  | 无电压等级 | 电力电缆,AC10kV,YJV,70,3,22,ZC,无阻水 | 电力电缆-电压等级:AC10kV,型号:YJV,截面mm2:70,芯数:3,铠装及外护套形式:22,是否阻燃:ZC,是否纵向阻水:无阻水 | 千米 | 0.61 | 2022-11-01 | 2023-04-30 | 河北省秦皇岛市 | 买方指定仓库地面交货 |  | 9995-500108478-00001 | 044002972600010 | 400208707300010 | 500108478 |  | 500108478-0007
0122AD-1404001-0001 | 包5 | 500 | 国网冀北电力有限公司 | 国网冀北电力有限公司张家口供电公司 |  | 无电压等级 | 电力电缆,AC10kV,YJV,300,3,22,ZC,无阻水 | 电力电缆-电压等级:AC10kV,型号:YJV,截面mm2:300,芯数:3,铠装及外护套形式:22,是否阻燃:ZC,是否纵向阻水:无阻水 | 千米 | 1.614 | 2022-11-01 | 2023-04-30 | 张家口 | 买方指定仓库地面交货 |  | 9995-500107869-00001 | 044002993800010 | 400208726100010 | 500107869 |  | 500107869-0001
0122AD-1404001-0001 | 包5 | 500 | 国网冀北电力有限公司 | 国网冀北电力有限公司唐山供电公司 |  | 无电压等级 | 电力电缆,AC10kV,YJV,300,3,22,ZC,无阻水 | 电力电缆-电压等级:AC10kV,型号:YJV,截面mm2:300,芯数:3,铠装及外护套形式:22,是否阻燃:ZC,是否纵向阻水:无阻水 | 千米 | 1.849 | 2022-11-01 | 2023-04-30 | 河北省唐山市 | 买方指定仓库车板交货 |  | 9995-500107869-00001 | 044003029400010 | 400208750300010 | 500107869 |  | 500107869-0001
0122AD-1404001-0001 | 包5 | 500 | 国网冀北电力有限公司 | 国网冀北电力有限公司廊坊供电公司 |  | 无电压等级 | 电力电缆,AC10kV,YJV,300,3,22,ZC,无阻水 | 电力电缆-电压等级:AC10kV,型号:YJV,截面mm2:300,芯数:3,铠装及外护套形式:22,是否阻燃:ZC,是否纵向阻水:无阻水 | 千米 | 1.702 | 2022-11-01 | 2023-04-30 | 河北省廊坊市广阳区 | 买方指定仓库地面交货 |  | 9995-500107869-00001 | 044003046700010 | 400208765200010 | 500107869 |  | 500107869-0001
0122AD-1404001-0001 | 包5 | 500 | 国网冀北电力有限公司 | 国网冀北电力有限公司张家口供电公司 |  | 无电压等级 | 电力电缆,AC10kV,YJV,70,3,22,ZC,无阻水 | 电力电缆-电压等级:AC10kV,型号:YJV,截面mm2:70,芯数:3,铠装及外护套形式:22,是否阻燃:ZC,是否纵向阻水:无阻水 | 千米 | 0.409 | 2022-11-01 | 2023-04-30 | 张家口 | 买方指定仓库地面交货 |  | 9995-500108478-00001 | 044002994200010 | 400208726500010 | 500108478 |  | 500108478-0007
0122AD-1404001-0001 | 包5 | 500 | 国网冀北电力有限公司 | 国网冀北电力有限公司秦皇岛供电公司 |  | 无电压等级 | 电力电缆,AC10kV,YJV,120,3,22,ZC,无阻水 | 电力电缆-电压等级:AC10kV,型号:YJV,截面mm2:120,芯数:3,铠装及外护套形式:22,是否阻燃:ZC,是否纵向阻水:无阻水 | 千米 | 1.076 | 2022-11-01 | 2023-04-30 | 河北省秦皇岛市 | 买方指定仓库地面交货 |  | 9995-500108449-00001 | 044002972500010 | 400208707200010 | 500108449 |  | 500108449-0005
0122AD-1404001-0001 | 包5 | 500 | 国网冀北电力有限公司 | 国网冀北电力有限公司廊坊供电公司 |  | 无电压等级 | 电力电缆,AC10kV,YJV,240,3,22,ZC,无阻水 | 电力电缆-电压等级:AC10kV,型号:YJV,截面mm2:240,芯数:3,铠装及外护套形式:22,是否阻燃:ZC,是否纵向阻水:无阻水 | 千米 | 0.865 | 2022-11-01 | 2023-04-30 | 河北省廊坊市广阳区 | 买方指定仓库地面交货 |  | 9995-500108302-00001 | 044003046900010 | 400208765400010 | 500108302 |  | 500108302-0005
0122AD-1404001-0001 | 包5 | 500 | 国网冀北电力有限公司 | 国网冀北电力有限公司廊坊供电公司 |  | 无电压等级 | 电力电缆,AC10kV,YJV,70,3,22,ZC,无阻水 | 电力电缆-电压等级:AC10kV,型号:YJV,截面mm2:70,芯数:3,铠装及外护套形式:22,是否阻燃:ZC,是否纵向阻水:无阻水 | 千米 | 0.322 | 2022-11-01 | 2023-04-30 | 河北省廊坊市广阳区 | 买方指定仓库地面交货 |  | 9995-500108478-00001 | 044003047100010 | 400208765600010 | 500108478 |  | 500108478-0007
0122AD-1404001-0001 | 包5 | 500 | 国网冀北电力有限公司 | 国网冀北电力有限公司唐山供电公司 |  | 无电压等级 | 电力电缆,AC10kV,YJV,400,3,22,ZC,无阻水 | 电力电缆-电压等级:AC10kV,型号:YJV,截面mm2:400,芯数:3,铠装及外护套形式:22,是否阻燃:ZC,是否纵向阻水:无阻水 | 千米 | 0.75 | 2022-11-01 | 2023-04-30 | 冀北五市 | 买方指定仓库地面交货 |  | 9995-500108108-00001 | 044003079300010 | 400208786500010 | 500108108 |  | 500108108-0006
0122AD-1404001-0001 | 包5 | 500 | 国网冀北电力有限公司 | 国网冀北电力有限公司唐山供电公司 |  | 无电压等级 | 电力电缆,AC10kV,YJV,120,3,22,ZC,无阻水 | 电力电缆-电压等级:AC10kV,型号:YJV,截面mm2:120,芯数:3,铠装及外护套形式:22,是否阻燃:ZC,是否纵向阻水:无阻水 | 千米 | 0.283 | 2022-11-01 | 2023-04-30 | 河北省唐山市 | 买方指定仓库车板交货 |  | 9995-500108449-00001 | 044003029600010 | 400208750500010 | 500108449 |  | 500108449-0005
0122AD-1404001-0001 | 包5 | 500 | 国网冀北电力有限公司 | 国网冀北电力有限公司张家口供电公司 |  | 无电压等级 | 电力电缆,AC10kV,YJV,240,3,22,ZC,无阻水 | 电力电缆-电压等级:AC10kV,型号:YJV,截面mm2:240,芯数:3,铠装及外护套形式:22,是否阻燃:ZC,是否纵向阻水:无阻水 | 千米 | 1.095 | 2022-11-01 | 2023-04-30 | 张家口 | 买方指定仓库地面交货 |  | 9995-500108302-00001 | 044002994000010 | 400208726300010 | 500108302 |  | 500108302-0005
0122AD-1404001-0001 | 包5 | 500 | 国网冀北电力有限公司 | 国网冀北电力有限公司秦皇岛供电公司 |  | 无电压等级 | 电力电缆,AC10kV,YJV,240,3,22,ZC,无阻水 | 电力电缆-电压等级:AC10kV,型号:YJV,截面mm2:240,芯数:3,铠装及外护套形式:22,是否阻燃:ZC,是否纵向阻水:无阻水 | 千米 | 0.031 | 2022-11-01 | 2023-04-30 | 河北省秦皇岛市 | 买方指定仓库地面交货 |  | 9995-500108302-00001 | 044002963300010 | 400208699200010 | 500108302 |  | 500108302-0005
0122AD-1404001-0001 | 包5 | 500 | 国网冀北电力有限公司 | 国网冀北电力有限公司秦皇岛供电公司 |  | 无电压等级 | 电力电缆,AC10kV,YJV,300,3,22,ZC,无阻水 | 电力电缆-电压等级:AC10kV,型号:YJV,截面mm2:300,芯数:3,铠装及外护套形式:22,是否阻燃:ZC,是否纵向阻水:无阻水 | 千米 | 0.103 | 2022-11-01 | 2023-04-30 | 河北省秦皇岛市 | 买方指定仓库地面交货 |  | 9995-500107869-00001 | 044002972300010 | 400208707000010 | 500107869 |  | 500107869-0001
0122AD-1404001-0001 | 包5 | 500 | 国网冀北电力有限公司 | 国网冀北电力有限公司廊坊供电公司 |  | 无电压等级 | 电力电缆,AC10kV,YJV,150,3,22,ZC,无阻水 | 电力电缆-电压等级:AC10kV,型号:YJV,截面mm2:150,芯数:3,铠装及外护套形式:22,是否阻燃:ZC,是否纵向阻水:无阻水 | 千米 | 0.009 | 2022-11-01 | 2023-04-30 | 河北省廊坊市广阳区 | 买方指定仓库地面交货 |  | 9995-500108651-00001 | 044003047200010 | 400208765700010 | 500108651 |  | 500108651-0003
0122AD-1404001-0001 | 包5 | 500 | 国网冀北电力有限公司 | 国网冀北电力有限公司廊坊供电公司 |  | 无电压等级 | 电力电缆,AC10kV,YJV,120,3,22,ZC,无阻水 | 电力电缆-电压等级:AC10kV,型号:YJV,截面mm2:120,芯数:3,铠装及外护套形式:22,是否阻燃:ZC,是否纵向阻水:无阻水 | 千米 | 0.028 | 2022-11-01 | 2023-04-30 | 河北省廊坊市广阳区 | 买方指定仓库地面交货 |  | 9995-500108449-00001 | 044003047000010 | 400208765500010 | 500108449 |  | 500108449-0005
0122AD-1404001-0001 | 包5 | 500 | 国网冀北电力有限公司 | 国网冀北电力有限公司唐山供电公司 |  | 无电压等级 | 电力电缆,AC10kV,YJV,240,3,22,ZC,无阻水 | 电力电缆-电压等级:AC10kV,型号:YJV,截面mm2:240,芯数:3,铠装及外护套形式:22,是否阻燃:ZC,是否纵向阻水:无阻水 | 千米 | 1.333 | 2022-11-01 | 2023-04-30 | 河北省唐山市 | 买方指定仓库车板交货 |  | 9995-500108302-00001 | 044003029500010 | 400208750400010 | 500108302 |  | 500108302-0005
0122AD-1404001-0001 | 包5 | 500 | 国网冀北电力有限公司 | 国网冀北电力有限公司承德供电公司 |  | 无电压等级 | 电力电缆,AC10kV,YJV,300,3,22,ZC,无阻水 | 电力电缆-电压等级:AC10kV,型号:YJV,截面mm2:300,芯数:3,铠装及外护套形式:22,是否阻燃:ZC,是否纵向阻水:无阻水 | 千米 | 1.111 | 2022-11-01 | 2022-12-25 | 河北省承德市 | 买方指定仓库地面交货 |  | 9995-500107869-00001 | 044003007800010 | 400208737800010 | 500107869 |  | 500107869-0001

## 布电线
分标编号 | 包名称 | 分包编号 | 项目单位 | 需求单位 | 项目名称 | 工程电压等级 | 物资名称 | 物资描述 | 单位 | 数量 | 首批交货日期 | 最后一批交货日期 | 交货地点 | 交货方式 | 备注 | 技术规范编码 | 网省采购申请号 | 总部采购申请号 | 物料编码 | 扩展描述 | 扩展编码
0122AD-1402013-9999 | 包1 | 100 | 国网冀北电力有限公司 | 国网冀北电力有限公司秦皇岛供电公司 |  | 无电压等级 | 布电线,BV,铜,4,1 | 布电线-型号:BV,导体材质:铜,截面mm2:4,芯数:1 | 米 | 4000 | 2022-11-01 | 2023-04-30 | 河北省秦皇岛市青龙县 | 买方指定仓库车板交货 |  | G00M-500014806-00002 | 044003060200010 | 400208776700010 | 500014806 | 布电线-型号:BV,导体材质:铜,截面mm2:4,芯数:1 | 500014806-0031
0122AD-1402013-9999 | 包1 | 100 | 国网冀北电力有限公司 | 国网冀北电力有限公司承德供电公司 |  | 无电压等级 | 布电线,BLV,铝,25,1 | 布电线-型号:BLV,导体材质:铝,截面mm2:25,芯数:1 | 米 | 1360 | 2022-11-01 | 2022-12-25 | 河北省承德市 | 买方指定仓库地面交货 |  | G00M-500014883-00001 | 044003001300010 | 400208732400010 | 500014883 | 布电线,BLV,铝,25,1 | 500014883-0007
0122AD-1402013-9999 | 包1 | 100 | 国网冀北电力有限公司 | 国网冀北电力有限公司秦皇岛供电公司 |  | 无电压等级 | 布电线,BV,铜,35,1 | 布电线-型号:BV,导体材质:铜,截面mm2:35,芯数:1 | 米 | 8393 | 2022-11-01 | 2023-04-30 | 河北省秦皇岛市 | 买方指定仓库车板交货 |  | G00M-500014856-00001 | 044002977900010 | 400208712000010 | 500014856 | 布电线，BV,铜，35,1 | 500014856-0011
0122AD-1402013-9999 | 包1 | 100 | 国网冀北电力有限公司 | 国网冀北电力有限公司唐山供电公司 |  | 无电压等级 | 布电线,BVVB,铜,10,2 | 布电线-型号:BVVB,导体材质:铜,截面mm2:10,芯数:2 | 米 | 1000 | 2022-11-01 | 2023-04-30 | 冀北五市 | 买方指定仓库地面交货 |  | G00M-500116258-00001 | 044003074300010 | 400208811600010 | 500014872 | 布电线-型号:BLVV,导体材质:铝,截面mm2:10,芯数:1
0122AD-1402013-9999 | 包1 | 100 | 国网冀北电力有限公司 | 国网冀北电力有限公司张家口供电公司 |  | 无电压等级 | 布电线,BV,铜,35,1 | 布电线-型号:BV,导体材质:铜,截面mm2:35,芯数:1 | 米 | 3710 | 2022-11-01 | 2023-04-30 | 张家口 | 买方指定仓库地面交货 |  | G00M-500014856-00001 | 044002985300010 | 400208718400010 | 500014856 | 布电线，BV,铜，35,1 | 500014856-0011
0122AD-1402013-9999 | 包1 | 100 | 国网冀北电力有限公司 | 国网冀北电力有限公司张家口供电公司 |  | 无电压等级 | 布电线,BLV,铝,50,1 | 布电线-型号:BLV,导体材质:铝,截面mm2:50,芯数:1 | 米 | 6460 | 2022-11-01 | 2023-04-30 | 张家口 | 买方指定仓库地面交货 |  | G00M-500014885-00001 | 044002985700010 | 400208718800010 | 500014885 | 布电线,BLV,铝,50,1 | 500014885-0007
0122AD-1402013-9999 | 包1 | 100 | 国网冀北电力有限公司 | 国网冀北电力有限公司张家口供电公司 |  | 无电压等级 | 布电线,BV,铜,4,1 | 布电线-型号:BV,导体材质:铜,截面mm2:4,芯数:1 | 米 | 43364.5 | 2022-11-01 | 2023-04-30 | 张家口 | 买方指定仓库地面交货 |  | G00M-500014806-00002 | 044002985200010 | 400208718300010 | 500014806 | 布电线-型号:BV,导体材质:铜,截面mm2:4,芯数:1 | 500014806-0031
0122AD-1402013-9999 | 包1 | 100 | 国网冀北电力有限公司 | 国网冀北电力有限公司张家口供电公司 |  | 无电压等级 | 布电线,BLVVB,铝,16,2 | 布电线-型号:BLVVB,导体材质:铝,截面mm2:16,芯数:2 | 米 | 30230 | 2022-11-01 | 2023-04-30 | 张家口 | 买方指定仓库地面交货 |  | G00M-500054647-00001 | 044002993100010 | 400208725400010 | 500054647 | 布电线，BLVVB，铝，16,2 | 500054647-0004
0122AD-1402013-9999 | 包1 | 100 | 国网冀北电力有限公司 | 国网冀北电力有限公司张家口供电公司 |  | 无电压等级 | 布电线,BLV,铝,35,1 | 布电线-型号:BLV,导体材质:铝,截面mm2:35,芯数:1 | 米 | 16545 | 2022-11-01 | 2023-04-30 | 张家口 | 买方指定仓库地面交货 |  | G00M-500014884-00001 | 044002985600010 | 400208718700010 | 500014884 | 布电线,BLV,铝,35,1 | 500014884-0006
0122AD-1402013-9999 | 包1 | 100 | 国网冀北电力有限公司 | 国网冀北电力有限公司秦皇岛供电公司 |  | 无电压等级 | 布电线,BLV,铝,35,1 | 布电线-型号:BLV,导体材质:铝,截面mm2:35,芯数:1 | 米 | 23000 | 2022-11-01 | 2023-04-30 | 河北省秦皇岛市青龙县 | 买方指定仓库车板交货 |  | G00M-500014884-00001 | 044003060400010 | 400208776900010 | 500014884 | 布电线,BLV,铝,35,1 | 500014884-0006
0122AD-1402013-9999 | 包1 | 100 | 国网冀北电力有限公司 | 国网冀北电力有限公司秦皇岛供电公司 |  | 无电压等级 | 布电线,BV,铜,2.5,1 | 布电线-型号:BV,导体材质:铜,截面mm2:2.5,芯数:1 | 米 | 7000 | 2022-11-01 | 2023-04-30 | 河北省秦皇岛市青龙县 | 买方指定仓库车板交货 |  | G00M-500014805-00002 | 044003060100010 | 400208776600010 | 500014805 | 布电线,BV,铜,2.5,1 | 500014805-0024
0122AD-1402013-9999 | 包1 | 100 | 国网冀北电力有限公司 | 国网冀北电力有限公司唐山供电公司 |  | 无电压等级 | 布电线,BV,铜,35,1 | 布电线-型号:BV,导体材质:铜,截面mm2:35,芯数:1 | 米 | 37506.801 | 2022-11-01 | 2023-04-30 | 河北省唐山市 | 买方指定仓库车板交货 |  | G00M-500014856-00001 | 044003017600010 | 400208741800010 | 500014856 | 布电线，BV,铜，35,1 | 500014856-0011
0122AD-1402013-9999 | 包1 | 100 | 国网冀北电力有限公司 | 国网冀北电力有限公司唐山供电公司 |  | 无电压等级 | 布电线,BV,铜,16,1 | 布电线-型号:BV,导体材质:铜,截面mm2:16,芯数:1 | 米 | 1000 | 2022-11-01 | 2023-04-30 | 冀北五市 | 买方指定仓库地面交货 |  | G00M-500014851-00001 | 044003074200010 | 400208781700010 | 500014851 | 布电线-型号:BV,导体材质:铜,截面mm2:16,芯数:1 | 500014851-0012
0122AD-1402013-9999 | 包1 | 100 | 国网冀北电力有限公司 | 国网冀北电力有限公司唐山供电公司 |  | 无电压等级 | 布电线,BV,铜,4,1 | 布电线-型号:BV,导体材质:铜,截面mm2:4,芯数:1 | 米 | 1182 | 2022-11-01 | 2023-04-30 | 河北省唐山市 | 买方指定仓库车板交货 |  | G00M-500014806-00002 | 044003017300010 | 400208741500010 | 500014806 | 布电线-型号:BV,导体材质:铜,截面mm2:4,芯数:1 | 500014806-0031
0122AD-1402013-9999 | 包1 | 100 | 国网冀北电力有限公司 | 国网冀北电力有限公司唐山供电公司 |  | 无电压等级 | 布电线,BV,铜,2.5,1 | 布电线-型号:BV,导体材质:铜,截面mm2:2.5,芯数:1 | 米 | 28 | 2022-11-01 | 2023-04-30 | 河北省唐山市 | 买方指定仓库车板交货 |  | G00M-500014805-00002 | 044003017200010 | 400208741400010 | 500014805 | 布电线,BV,铜,2.5,1 | 500014805-0024
0122AD-1402013-9999 | 包1 | 100 | 国网冀北电力有限公司 | 国网冀北电力有限公司唐山供电公司 |  | 无电压等级 | 布电线,BLVVB,铝,10,2 | 布电线-型号:BLVVB,导体材质:铝,截面mm2:10,芯数:2 | 米 | 29400 | 2022-11-01 | 2023-04-30 | 河北省唐山市 | 买方指定仓库车板交货 |  | G00M-500014904-00001 | 044003017800010 | 400208742000010 | 500014904 | 布电线-型号:BLVVB,导体材质:铝,截面mm2:10,芯数:2 | 500014904-0010
0122AD-1402013-9999 | 包1 | 100 | 国网冀北电力有限公司 | 国网冀北电力有限公司唐山供电公司 |  | 无电压等级 | 布电线,BLV,铝,35,1 | 布电线-型号:BLV,导体材质:铝,截面mm2:35,芯数:1 | 米 | 97537.281 | 2022-11-01 | 2023-04-30 | 河北省唐山市 | 买方指定仓库车板交货 |  | G00M-500014884-00001 | 044003017700010 | 400208741900010 | 500014884 | 布电线,BLV,铝,35,1 | 500014884-0006
0122AD-1402013-9999 | 包1 | 100 | 国网冀北电力有限公司 | 国网冀北电力有限公司唐山供电公司 |  | 无电压等级 | 布电线,BLVV,铝,10,1 | 布电线-型号:BLVV,导体材质:铝,截面mm2:10,芯数:1 | 米 | 1000 | 2022-11-01 | 2023-04-30 | 冀北五市 | 买方指定仓库地面交货 |  | G00M-500116258-00001 | 044003080700010 | 400208787900010 | 500116258 | 布电线-型号:BLVV,导体材质:铝,截面mm2:10,芯数:1 | 500116258-0002
0122AD-1402013-9999 | 包1 | 100 | 国网冀北电力有限公司 | 国网冀北电力有限公司秦皇岛供电公司 |  | 无电压等级 | 布电线,BLV,铝,35,1 | 布电线-型号:BLV,导体材质:铝,截面mm2:35,芯数:1 | 米 | 546 | 2022-11-01 | 2023-04-30 | 河北省秦皇岛市 | 买方指定仓库车板交货 |  | G00M-500014884-00001 | 044002978100010 | 400208712200010 | 500014884 | 布电线,BLV,铝,35,1 | 500014884-0006
0122AD-1402013-9999 | 包1 | 100 | 国网冀北电力有限公司 | 国网冀北电力有限公司秦皇岛供电公司 |  | 无电压等级 | 布电线,BLV,铝,25,1 | 布电线-型号:BLV,导体材质:铝,截面mm2:25,芯数:1 | 米 | 80 | 2022-11-01 | 2023-04-30 | 河北省秦皇岛市 | 买方指定仓库车板交货 |  | G00M-500014883-00001 | 044002978000010 | 400208712100010 | 500014883 | 布电线,BLV,铝,25,1 | 500014883-0007
0122AD-1402013-9999 | 包1 | 100 | 国网冀北电力有限公司 | 国网冀北电力有限公司唐山供电公司 |  | 无电压等级 | 布电线,BV,铜,6,1 | 布电线-型号:BV,导体材质:铜,截面mm2:6,芯数:1 | 米 | 350 | 2022-11-01 | 2023-04-30 | 河北省唐山市 | 买方指定仓库车板交货 |  | G00M-500014821-00001 | 044003017500010 | 400208741700010 | 500014821 | 布电线-型号:BV,导体材质:铜,截面mm2:6,芯数:1 | 500014821-0015
0122AD-1402013-9999 | 包1 | 100 | 国网冀北电力有限公司 | 国网冀北电力有限公司廊坊供电公司 |  | 无电压等级 | 布电线,BLV,铝,35,1 | 布电线-型号:BLV,导体材质:铝,截面mm2:35,芯数:1 | 米 | 13669 | 2022-11-01 | 2023-04-30 | 河北省廊坊市广阳区 | 买方指定仓库地面交货 |  | G00M-500014884-00001 | 044003038400010 | 400208757800010 | 500014884 | 布电线,BLV,铝,35,1 | 500014884-0006
0122AD-1402013-9999 | 包1 | 100 | 国网冀北电力有限公司 | 国网冀北电力有限公司廊坊供电公司 |  | 无电压等级 | 布电线,BV,铜,35,1 | 布电线-型号:BV,导体材质:铜,截面mm2:35,芯数:1 | 米 | 5340 | 2022-11-01 | 2023-04-30 | 河北省廊坊市广阳区 | 买方指定仓库地面交货 |  | G00M-500014856-00001 | 044003038300010 | 400208757700010 | 500014856 | 布电线，BV,铜，35,1 | 500014856-0011
0122AD-1402013-9999 | 包1 | 100 | 国网冀北电力有限公司 | 国网冀北电力有限公司廊坊供电公司 |  | 无电压等级 | 布电线,BLV,铝,50,1 | 布电线-型号:BLV,导体材质:铝,截面mm2:50,芯数:1 | 米 | 1564 | 2022-11-01 | 2023-04-30 | 河北省廊坊市广阳区 | 买方指定仓库地面交货 |  | G00M-500014885-00001 | 044003038500010 | 400208757900010 | 500014885 | 布电线,BLV,铝,50,1 | 500014885-0007
0122AD-1402013-9999 | 包1 | 100 | 国网冀北电力有限公司 | 国网冀北电力有限公司张家口供电公司 |  | 无电压等级 | 布电线,BLVVB,铝,10,2 | 布电线-型号:BLVVB,导体材质:铝,截面mm2:10,芯数:2 | 米 | 13650 | 2022-11-01 | 2023-04-30 | 张家口 | 买方指定仓库地面交货 |  | G00M-500014904-00001 | 044002985800010 | 400208718900010 | 500014904 | 布电线-型号:BLVVB,导体材质:铝,截面mm2:10,芯数:2 | 500014904-0010
0122AD-1402013-9999 | 包1 | 100 | 国网冀北电力有限公司 | 国网冀北电力有限公司秦皇岛供电公司 |  | 无电压等级 | 布电线,BV,铜,35,1 | 布电线-型号:BV,导体材质:铜,截面mm2:35,芯数:1 | 米 | 354 | 2022-11-01 | 2023-04-30 | 河北省秦皇岛市 | 买方指定仓库车板交货 |  | G00M-500014856-00001 | 044002959200010 | 400208695200010 | 500014856 | 布电线，BV,铜，35,1 | 500014856-0011
0122AD-1402013-9999 | 包1 | 100 | 国网冀北电力有限公司 | 国网冀北电力有限公司唐山供电公司 |  | 无电压等级 | 布电线,BV,铜,10,1 | 布电线-型号:BV,导体材质:铜,截面mm2:10,芯数:1 | 米 | 14700 | 2022-11-01 | 2023-04-30 | 河北省唐山市 | 买方指定仓库车板交货 |  | G00M-500014807-00001 | 044003017400010 | 400208741600010 | 500014807 | 布电线-型号:BV,导体材质:铜,截面mm2:10,芯数:1 | 500014807-0018
0122AD-1402013-9999 | 包1 | 100 | 国网冀北电力有限公司 | 国网冀北电力有限公司秦皇岛供电公司 |  | 无电压等级 | 布电线,BLVVB,铝,16,2 | 布电线-型号:BLVVB,导体材质:铝,截面mm2:16,芯数:2 | 米 | 15000 | 2022-11-01 | 2023-04-30 | 河北省秦皇岛市青龙县 | 买方指定仓库车板交货 |  | G00M-500054647-00001 | 044003061300010 | 400208777800010 | 500054647 | 布电线，BLVVB，铝，16,2 | 500054647-0004
0122AD-1402013-9999 | 包1 | 100 | 国网冀北电力有限公司 | 国网冀北电力有限公司承德供电公司 |  | 无电压等级 | 布电线,BLVVB,铝,10,2 | 布电线-型号:BLVVB,导体材质:铝,截面mm2:10,芯数:2 | 米 | 115 | 2022-11-01 | 2022-12-25 | 河北省承德市 | 买方指定仓库地面交货 |  | G00M-500014904-00001 | 044003001500010 | 400208732600010 | 500014904 | 布电线-型号:BLVVB,导体材质:铝,截面mm2:10,芯数:2 | 500014904-0010
0122AD-1402013-9999 | 包1 | 100 | 国网冀北电力有限公司 | 国网冀北电力有限公司承德供电公司 |  | 无电压等级 | 布电线,BLV,铝,35,1 | 布电线-型号:BLV,导体材质:铝,截面mm2:35,芯数:1 | 米 | 6485 | 2022-11-01 | 2022-12-25 | 河北省承德市 | 买方指定仓库地面交货 |  | G00M-500014884-00001 | 044003001400010 | 400208732500010 | 500014884 | 布电线,BLV,铝,35,1 | 500014884-0006
0122AD-1402013-9999 | 包1 | 100 | 国网冀北电力有限公司 | 国网冀北电力有限公司承德供电公司 |  | 无电压等级 | 布电线,BLVVB,铝,16,2 | 布电线-型号:BLVVB,导体材质:铝,截面mm2:16,芯数:2 | 米 | 7805 | 2022-11-01 | 2022-12-25 | 河北省承德市 | 买方指定仓库地面交货 |  | G00M-500054647-00001 | 044003007500010 | 400208737500010 | 500054647 | 布电线，BLVVB，铝，16,2 | 500054647-0004
0122AD-1402013-9999 | 包1 | 100 | 国网冀北电力有限公司 | 国网冀北电力有限公司张家口供电公司 |  | 无电压等级 | 布电线,BVR,铜,35,1 | 布电线-型号:BVR,导体材质:铜,截面mm2:35,芯数:1 | 米 | 2362 | 2022-11-01 | 2023-04-30 | 张家口 | 买方指定仓库地面交货 |  | G00M-500014863-00002 | 044002985400010 | 400208718500010 | 500014863 | 布电线-型号:BVR,导体材质:铜,截面mm2:35,芯数:1 | 500014863-0009
0122AD-1402013-9999 | 包1 | 100 | 国网冀北电力有限公司 | 国网冀北电力有限公司张家口供电公司 |  | 无电压等级 | 布电线,BLV,铝,25,1 | 布电线-型号:BLV,导体材质:铝,截面mm2:25,芯数:1 | 米 | 10000 | 2022-11-01 | 2023-04-30 | 张家口 | 买方指定仓库地面交货 |  | G00M-500014883-00001 | 044002985500010 | 400208718600010 | 500014883 | 布电线,BLV,铝,25,1 | 500014883-0007
0122AD-1402013-9999 | 包1 | 100 | 国网冀北电力有限公司 | 国网冀北电力有限公司承德供电公司 |  | 无电压等级 | 布电线,BV,铜,35,1 | 布电线-型号:BV,导体材质:铜,截面mm2:35,芯数:1 | 米 | 10053 | 2022-11-01 | 2022-12-25 | 河北省承德市 | 买方指定仓库地面交货 |  | G00M-500014856-00001 | 044003001200010 | 400208732300010 | 500014856 | 布电线，BV,铜，35,1 | 500014856-0011
0122AD-1402013-9999 | 包1 | 100 | 国网冀北电力有限公司 | 国网冀北电力有限公司秦皇岛供电公司 |  | 无电压等级 | 布电线,BV,铜,35,1 | 布电线-型号:BV,导体材质:铜,截面mm2:35,芯数:1 | 米 | 300 | 2022-11-01 | 2023-04-30 | 河北省秦皇岛市青龙县 | 买方指定仓库车板交货 |  | G00M-500014856-00001 | 044003060300010 | 400208776800010 | 500014856 | 布电线，BV,铜，35,1 | 500014856-0011

## 非预应力锥形水泥杆
分标编号 | 包名称 | 分包编号 | 项目单位 | 需求单位 | 项目名称 | 工程电压等级 | 物资名称 | 物资描述 | 单位 | 数量 | 首批交货日期 | 最后一批交货日期 | 交货地点 | 交货方式 | 备注 | 技术规范编码 | 网省采购申请号 | 总部采购申请号 | 物料编码 | 扩展描述 | 扩展编码
0122AD-1401002-9999 | 包1 | 100 | 国网冀北电力有限公司 | 国网冀北电力有限公司张家口供电公司 |  | 无电压等级 | 锥形水泥杆,非预应力,整根杆,12m,190mm,M | 锥形水泥杆-类型:非预应力,杆型:整根杆,杆长m:12m,梢径mm:190mm,强度等级:M | 根 | 1064 | 2022-11-01 | 2023-04-30 | 张家口 | 买方指定仓库地面交货 |  | 9995-500013952-00001 | 044002984200010 | 400208805600010 | 500013972 |  | 500013972-0001
0122AD-1401002-9999 | 包1 | 100 | 国网冀北电力有限公司 | 国网冀北电力有限公司唐山供电公司 |  | 无电压等级 | 锥形水泥杆,非预应力,整根杆,12m,190mm,M | 锥形水泥杆-类型:非预应力,杆型:整根杆,杆长m:12m,梢径mm:190mm,强度等级:M | 根 | 1605 | 2022-11-01 | 2023-04-30 | 河北省唐山市 | 买方指定仓库车板交货 |  | 9995-500013952-00001 | 044003015100010 | 400208808300010 | 500013972 |  | 500013972-0001
0122AD-1401002-9999 | 包1 | 100 | 国网冀北电力有限公司 | 国网冀北电力有限公司承德供电公司 |  | 无电压等级 | 锥形水泥杆,非预应力,法兰组装杆,15m,190mm,M | 锥形水泥杆-类型:非预应力,杆型:法兰组装杆,杆长m:15m,梢径mm:190mm,强度等级:M | 根 | 22 | 2022-11-01 | 2022-12-25 | 河北省承德市 | 买方指定仓库地面交货 |  | 9995-500013975-00001 | 044003006300010 | 400208807500010 | 500033701 |  | 500033701-0001
0122AD-1401002-9999 | 包1 | 100 | 国网冀北电力有限公司 | 国网冀北电力有限公司张家口供电公司 |  | 无电压等级 | 锥形水泥杆,非预应力,整根杆,15m,190mm,M | 锥形水泥杆-类型:非预应力,杆型:整根杆,杆长m:15m,梢径mm:190mm,强度等级:M | 根 | 47 | 2022-11-01 | 2023-04-30 | 张家口 | 买方指定仓库地面交货 |  | 9995-500013952-00001 | 044002984300010 | 400208805700010 | 500013974 |  | 500013974-0001
0122AD-1401002-9999 | 包1 | 100 | 国网冀北电力有限公司 | 国网冀北电力有限公司承德供电公司 |  | 无电压等级 | 锥形水泥杆,非预应力,整根杆,15m,230mm,N | 锥形水泥杆-类型:非预应力,杆型:整根杆,杆长m:15m,梢径mm:230mm,强度等级:N | 根 | 94 | 2022-11-01 | 2022-12-25 | 河北省承德市 | 买方指定仓库地面交货 |  | 9995-500013952-00001 | 044003006600010 | 400208807800010 | 500033737 |  | 500033737-0001
0122AD-1401002-9999 | 包1 | 100 | 国网冀北电力有限公司 | 国网冀北电力有限公司秦皇岛供电公司 |  | 无电压等级 | 锥形水泥杆,非预应力,整根杆,12m,190mm,M | 锥形水泥杆-类型:非预应力,杆型:整根杆,杆长m:12m,梢径mm:190mm,强度等级:M | 根 | 21 | 2022-11-01 | 2023-04-30 | 河北省秦皇岛市 | 买方指定仓库车板交货 |  | 9995-500013952-00001 | 044002958800010 | 400208694800010 | 500013972 |  | 500013972-0001
0122AD-1401002-9999 | 包1 | 100 | 国网冀北电力有限公司 | 国网冀北电力有限公司承德供电公司 |  | 无电压等级 | 锥形水泥杆,非预应力,法兰组装杆,18m,230mm,N | 锥形水泥杆-类型:非预应力,杆型:法兰组装杆,杆长m:18m,梢径mm:230mm,强度等级:N | 根 | 7 | 2022-11-01 | 2022-12-25 | 河北省承德市 | 买方指定仓库地面交货 |  | 9995-500013975-00002 | 044003006800010 | 400208807900010 | 500033743 |  | 500033743-0002
0122AD-1401002-9999 | 包1 | 100 | 国网冀北电力有限公司 | 国网冀北电力有限公司承德供电公司 |  | 无电压等级 | 锥形水泥杆,非预应力,法兰组装杆,18m,230mm,N | 锥形水泥杆-类型:非预应力,杆型:法兰组装杆,杆长m:18m,梢径mm:230mm,强度等级:N | 根 | 2 | 2022-11-01 | 2022-12-25 | 河北省承德市 | 买方指定仓库地面交货 |  | 9995-500013975-00002 | 044002950700010 | 400208689200010 | 500033743 |  | 500033743-0002
0122AD-1401002-9999 | 包1 | 100 | 国网冀北电力有限公司 | 国网冀北电力有限公司唐山供电公司 |  | 无电压等级 | 锥形水泥杆,非预应力,法兰组装杆,18m,230mm,N | 锥形水泥杆-类型:非预应力,杆型:法兰组装杆,杆长m:18m,梢径mm:230mm,强度等级:N | 根 | 6 | 2022-11-01 | 2023-04-30 | 河北省唐山市 | 买方指定仓库车板交货 |  | 9995-500013975-00002 | 044003027000010 | 400208809400010 | 500033743 |  | 500033743-0002
0122AD-1401002-9999 | 包1 | 100 | 国网冀北电力有限公司 | 国网冀北电力有限公司唐山供电公司 |  | 无电压等级 | 锥形水泥杆,非预应力,整根杆,15m,230mm,N | 锥形水泥杆-类型:非预应力,杆型:整根杆,杆长m:15m,梢径mm:230mm,强度等级:N | 根 | 1 | 2022-11-01 | 2023-04-30 | 河北省唐山市 | 买方指定仓库车板交货 |  | 9995-500013952-00001 | 044003026900010 | 400208809300010 | 500033737 |  | 500033737-0001
0122AD-1401002-9999 | 包1 | 100 | 国网冀北电力有限公司 | 国网冀北电力有限公司秦皇岛供电公司 |  | 无电压等级 | 锥形水泥杆,非预应力,整根杆,15m,230mm,N | 锥形水泥杆-类型:非预应力,杆型:整根杆,杆长m:15m,梢径mm:230mm,强度等级:N | 根 | 1 | 2022-11-01 | 2023-04-30 | 河北省秦皇岛市 | 买方指定仓库车板交货 |  | 9995-500013952-00001 | 044002978600010 | 400208805500010 | 500033737 |  | 500033737-0001
0122AD-1401002-9999 | 包1 | 100 | 国网冀北电力有限公司 | 国网冀北电力有限公司秦皇岛供电公司 |  | 无电压等级 | 锥形水泥杆,非预应力,整根杆,15m,190mm,M | 锥形水泥杆-类型:非预应力,杆型:整根杆,杆长m:15m,梢径mm:190mm,强度等级:M | 根 | 5 | 2022-11-01 | 2023-04-30 | 河北省秦皇岛市 | 买方指定仓库车板交货 |  | 9995-500013952-00001 | 044002977000010 | 400208805400010 | 500013974 |  | 500013974-0001
0122AD-1401002-9999 | 包1 | 100 | 国网冀北电力有限公司 | 国网冀北电力有限公司承德供电公司 |  | 无电压等级 | 锥形水泥杆,非预应力,整根杆,12m,230mm,N | 锥形水泥杆-类型:非预应力,杆型:整根杆,杆长m:12m,梢径mm:230mm,强度等级:N | 根 | 81 | 2022-11-01 | 2022-12-25 | 河北省承德市 | 买方指定仓库地面交货 |  | 9995-500013952-00001 | 044003006500010 | 400208807700010 | 500033719 |  | 500033719-0001
0122AD-1401002-9999 | 包1 | 100 | 国网冀北电力有限公司 | 国网冀北电力有限公司承德供电公司 |  | 无电压等级 | 锥形水泥杆,非预应力,整根杆,12m,190mm,M | 锥形水泥杆-类型:非预应力,杆型:整根杆,杆长m:12m,梢径mm:190mm,强度等级:M | 根 | 1990 | 2022-11-01 | 2022-12-25 | 河北省承德市 | 买方指定仓库地面交货 |  | 9995-500013952-00001 | 044003000300010 | 400208806800010 | 500013972 |  | 500013972-0001
0122AD-1401002-9999 | 包1 | 100 | 国网冀北电力有限公司 | 国网冀北电力有限公司秦皇岛供电公司 |  | 无电压等级 | 锥形水泥杆,非预应力,整根杆,15m,190mm,M | 锥形水泥杆-类型:非预应力,杆型:整根杆,杆长m:15m,梢径mm:190mm,强度等级:M | 根 | 2 | 2022-11-01 | 2023-04-30 | 河北省秦皇岛市 | 买方指定仓库车板交货 |  | 9995-500013952-00001 | 044002958900010 | 400208694900010 | 500013974 |  | 500013974-0001
0122AD-1401002-9999 | 包1 | 100 | 国网冀北电力有限公司 | 国网冀北电力有限公司唐山供电公司 |  | 无电压等级 | 锥形水泥杆,非预应力,整根杆,15m,190mm,M | 锥形水泥杆-类型:非预应力,杆型:整根杆,杆长m:15m,梢径mm:190mm,强度等级:M | 根 | 475 | 2022-11-01 | 2023-04-30 | 河北省唐山市 | 买方指定仓库车板交货 |  | 9995-500013952-00001 | 044003015200010 | 400208808400010 | 500013974 |  | 500013974-0001
0122AD-1401002-9999 | 包1 | 100 | 国网冀北电力有限公司 | 国网冀北电力有限公司廊坊供电公司 |  | 无电压等级 | 锥形水泥杆,非预应力,整根杆,12m,190mm,M | 锥形水泥杆-类型:非预应力,杆型:整根杆,杆长m:12m,梢径mm:190mm,强度等级:M | 根 | 262 | 2022-11-01 | 2023-04-30 | 河北省廊坊市广阳区 | 买方指定仓库地面交货 |  | 9995-500013952-00001 | 044003037200010 | 400208810300010 | 500013972 |  | 500013972-0001
0122AD-1401002-9999 | 包1 | 100 | 国网冀北电力有限公司 | 国网冀北电力有限公司承德供电公司 |  | 无电压等级 | 锥形水泥杆,非预应力,法兰组装杆,15m,190mm,M | 锥形水泥杆-类型:非预应力,杆型:法兰组装杆,杆长m:15m,梢径mm:190mm,强度等级:M | 根 | 30 | 2022-11-01 | 2022-12-25 | 河北省承德市 | 买方指定仓库地面交货 |  | 9995-500013975-00002 | 044003006400010 | 400208807600010 | 500033701 |  | 500033701-0002
0122AD-1401002-9999 | 包1 | 100 | 国网冀北电力有限公司 | 国网冀北电力有限公司廊坊供电公司 |  | 无电压等级 | 锥形水泥杆,非预应力,整根杆,15m,190mm,M | 锥形水泥杆-类型:非预应力,杆型:整根杆,杆长m:15m,梢径mm:190mm,强度等级:M | 根 | 297 | 2022-11-01 | 2023-04-30 | 河北省廊坊市广阳区 | 买方指定仓库地面交货 |  | 9995-500013952-00001 | 044003037300010 | 400208810400010 | 500013974 |  | 500013974-0001
0122AD-1401002-9999 | 包1 | 100 | 国网冀北电力有限公司 | 国网冀北电力有限公司唐山供电公司 |  | 无电压等级 | 锥形水泥杆,非预应力,整根杆,12m,230mm,N | 锥形水泥杆-类型:非预应力,杆型:整根杆,杆长m:12m,梢径mm:230mm,强度等级:N | 根 | 8 | 2022-11-01 | 2023-04-30 | 河北省唐山市 | 买方指定仓库车板交货 |  | 9995-500013952-00001 | 044003026800010 | 400208809200010 | 500033719 |  | 500033719-0001
0122AD-1401002-9999 | 包1 | 100 | 国网冀北电力有限公司 | 国网冀北电力有限公司秦皇岛供电公司 |  | 无电压等级 | 锥形水泥杆,非预应力,整根杆,12m,190mm,M | 锥形水泥杆-类型:非预应力,杆型:整根杆,杆长m:12m,梢径mm:190mm,强度等级:M | 根 | 343 | 2022-11-01 | 2023-04-30 | 河北省秦皇岛市 | 买方指定仓库车板交货 |  | 9995-500013952-00001 | 044002976900010 | 400208805300010 | 500013972 |  | 500013972-0001
0122AD-1401002-9999 | 包1 | 100 | 国网冀北电力有限公司 | 国网冀北电力有限公司承德供电公司 |  | 无电压等级 | 锥形水泥杆,非预应力,整根杆,15m,190mm,M | 锥形水泥杆-类型:非预应力,杆型:整根杆,杆长m:15m,梢径mm:190mm,强度等级:M | 根 | 102 | 2022-11-01 | 2022-12-25 | 河北省承德市 | 买方指定仓库地面交货 |  | 9995-500013952-00001 | 044003000400010 | 400208806900010 | 500013974 |  | 500013974-0001
0122AD-1401002-9999 | 包2 | 200 | 国网冀北电力有限公司 | 国网冀北电力有限公司张家口供电公司 |  | 无电压等级 | 锥形水泥杆,非预应力,整根杆,12m,190mm,M | 锥形水泥杆-类型:非预应力,杆型:整根杆,杆长m:12m,梢径mm:190mm,强度等级:M | 根 | 811 | 2022-11-01 | 2023-04-30 | 张家口 | 买方指定仓库地面交货 |  | 9995-500013952-00001 | 044002984200010 | 400208805600010 | 500013972 |  | 500013972-0001
0122AD-1401002-9999 | 包2 | 200 | 国网冀北电力有限公司 | 国网冀北电力有限公司承德供电公司 |  | 无电压等级 | 锥形水泥杆,非预应力,整根杆,15m,190mm,M | 锥形水泥杆-类型:非预应力,杆型:整根杆,杆长m:15m,梢径mm:190mm,强度等级:M | 根 | 77 | 2022-11-01 | 2022-12-25 | 河北省承德市 | 买方指定仓库地面交货 |  | 9995-500013952-00001 | 044003000400010 | 400208806900010 | 500013974 |  | 500013974-0001
0122AD-1401002-9999 | 包2 | 200 | 国网冀北电力有限公司 | 国网冀北电力有限公司承德供电公司 |  | 无电压等级 | 锥形水泥杆,非预应力,法兰组装杆,15m,190mm,M | 锥形水泥杆-类型:非预应力,杆型:法兰组装杆,杆长m:15m,梢径mm:190mm,强度等级:M | 根 | 17 | 2022-11-01 | 2022-12-25 | 河北省承德市 | 买方指定仓库地面交货 |  | 9995-500013975-00001 | 044003006300010 | 400208807500010 | 500033701 |  | 500033701-0001
0122AD-1401002-9999 | 包2 | 200 | 国网冀北电力有限公司 | 国网冀北电力有限公司张家口供电公司 |  | 无电压等级 | 锥形水泥杆,非预应力,整根杆,15m,190mm,M | 锥形水泥杆-类型:非预应力,杆型:整根杆,杆长m:15m,梢径mm:190mm,强度等级:M | 根 | 36 | 2022-11-01 | 2023-04-30 | 张家口 | 买方指定仓库地面交货 |  | 9995-500013952-00001 | 044002984300010 | 400208805700010 | 500013974 |  | 500013974-0001
0122AD-1401002-9999 | 包2 | 200 | 国网冀北电力有限公司 | 国网冀北电力有限公司承德供电公司 |  | 无电压等级 | 锥形水泥杆,非预应力,整根杆,15m,230mm,N | 锥形水泥杆-类型:非预应力,杆型:整根杆,杆长m:15m,梢径mm:230mm,强度等级:N | 根 | 72 | 2022-11-01 | 2022-12-25 | 河北省承德市 | 买方指定仓库地面交货 |  | 9995-500013952-00001 | 044003006600010 | 400208807800010 | 500033737 |  | 500033737-0001
0122AD-1401002-9999 | 包2 | 200 | 国网冀北电力有限公司 | 国网冀北电力有限公司秦皇岛供电公司 |  | 无电压等级 | 锥形水泥杆,非预应力,整根杆,12m,190mm,M | 锥形水泥杆-类型:非预应力,杆型:整根杆,杆长m:12m,梢径mm:190mm,强度等级:M | 根 | 16 | 2022-11-01 | 2023-04-30 | 河北省秦皇岛市 | 买方指定仓库车板交货 |  | 9995-500013952-00001 | 044002958800010 | 400208694800010 | 500013972 |  | 500013972-0001
0122AD-1401002-9999 | 包2 | 200 | 国网冀北电力有限公司 | 国网冀北电力有限公司承德供电公司 |  | 无电压等级 | 锥形水泥杆,非预应力,法兰组装杆,18m,230mm,N | 锥形水泥杆-类型:非预应力,杆型:法兰组装杆,杆长m:18m,梢径mm:230mm,强度等级:N | 根 | 5 | 2022-11-01 | 2022-12-25 | 河北省承德市 | 买方指定仓库地面交货 |  | 9995-500013975-00002 | 044003006800010 | 400208807900010 | 500033743 |  | 500033743-0002
0122AD-1401002-9999 | 包2 | 200 | 国网冀北电力有限公司 | 国网冀北电力有限公司承德供电公司 |  | 无电压等级 | 锥形水泥杆,非预应力,法兰组装杆,18m,230mm,N | 锥形水泥杆-类型:非预应力,杆型:法兰组装杆,杆长m:18m,梢径mm:230mm,强度等级:N | 根 | 1 | 2022-11-01 | 2022-12-25 | 河北省承德市 | 买方指定仓库地面交货 |  | 9995-500013975-00002 | 044002950700010 | 400208689200010 | 500033743 |  | 500033743-0002
0122AD-1401002-9999 | 包2 | 200 | 国网冀北电力有限公司 | 国网冀北电力有限公司唐山供电公司 |  | 无电压等级 | 锥形水泥杆,非预应力,法兰组装杆,18m,230mm,N | 锥形水泥杆-类型:非预应力,杆型:法兰组装杆,杆长m:18m,梢径mm:230mm,强度等级:N | 根 | 5 | 2022-11-01 | 2023-04-30 | 河北省唐山市 | 买方指定仓库车板交货 |  | 9995-500013975-00002 | 044003027000010 | 400208809400010 | 500033743 |  | 500033743-0002
0122AD-1401002-9999 | 包2 | 200 | 国网冀北电力有限公司 | 国网冀北电力有限公司唐山供电公司 |  | 无电压等级 | 锥形水泥杆,非预应力,整根杆,15m,230mm,N | 锥形水泥杆-类型:非预应力,杆型:整根杆,杆长m:15m,梢径mm:230mm,强度等级:N | 根 | 1 | 2022-11-01 | 2023-04-30 | 河北省唐山市 | 买方指定仓库车板交货 |  | 9995-500013952-00001 | 044003026900010 | 400208809300010 | 500033737 |  | 500033737-0001
0122AD-1401002-9999 | 包2 | 200 | 国网冀北电力有限公司 | 国网冀北电力有限公司秦皇岛供电公司 |  | 无电压等级 | 锥形水泥杆,非预应力,整根杆,15m,230mm,N | 锥形水泥杆-类型:非预应力,杆型:整根杆,杆长m:15m,梢径mm:230mm,强度等级:N | 根 | 1 | 2022-11-01 | 2023-04-30 | 河北省秦皇岛市 | 买方指定仓库车板交货 |  | 9995-500013952-00001 | 044002978600010 | 400208805500010 | 500033737 |  | 500033737-0001
0122AD-1401002-9999 | 包2 | 200 | 国网冀北电力有限公司 | 国网冀北电力有限公司秦皇岛供电公司 |  | 无电压等级 | 锥形水泥杆,非预应力,整根杆,15m,190mm,M | 锥形水泥杆-类型:非预应力,杆型:整根杆,杆长m:15m,梢径mm:190mm,强度等级:M | 根 | 4 | 2022-11-01 | 2023-04-30 | 河北省秦皇岛市 | 买方指定仓库车板交货 |  | 9995-500013952-00001 | 044002977000010 | 400208805400010 | 500013974 |  | 500013974-0001
0122AD-1401002-9999 | 包2 | 200 | 国网冀北电力有限公司 | 国网冀北电力有限公司承德供电公司 |  | 无电压等级 | 锥形水泥杆,非预应力,整根杆,12m,230mm,N | 锥形水泥杆-类型:非预应力,杆型:整根杆,杆长m:12m,梢径mm:230mm,强度等级:N | 根 | 62 | 2022-11-01 | 2022-12-25 | 河北省承德市 | 买方指定仓库地面交货 |  | 9995-500013952-00001 | 044003006500010 | 400208807700010 | 500033719 |  | 500033719-0001
0122AD-1401002-9999 | 包2 | 200 | 国网冀北电力有限公司 | 国网冀北电力有限公司承德供电公司 |  | 无电压等级 | 锥形水泥杆,非预应力,整根杆,12m,190mm,M | 锥形水泥杆-类型:非预应力,杆型:整根杆,杆长m:12m,梢径mm:190mm,强度等级:M | 根 | 1516 | 2022-11-01 | 2022-12-25 | 河北省承德市 | 买方指定仓库地面交货 |  | 9995-500013952-00001 | 044003000300010 | 400208806800010 | 500013972 |  | 500013972-0001
0122AD-1401002-9999 | 包2 | 200 | 国网冀北电力有限公司 | 国网冀北电力有限公司秦皇岛供电公司 |  | 无电压等级 | 锥形水泥杆,非预应力,整根杆,15m,190mm,M | 锥形水泥杆-类型:非预应力,杆型:整根杆,杆长m:15m,梢径mm:190mm,强度等级:M | 根 | 1 | 2022-11-01 | 2023-04-30 | 河北省秦皇岛市 | 买方指定仓库车板交货 |  | 9995-500013952-00001 | 044002958900010 | 400208694900010 | 500013974 |  | 500013974-0001
0122AD-1401002-9999 | 包2 | 200 | 国网冀北电力有限公司 | 国网冀北电力有限公司唐山供电公司 |  | 无电压等级 | 锥形水泥杆,非预应力,整根杆,15m,190mm,M | 锥形水泥杆-类型:非预应力,杆型:整根杆,杆长m:15m,梢径mm:190mm,强度等级:M | 根 | 362 | 2022-11-01 | 2023-04-30 | 河北省唐山市 | 买方指定仓库车板交货 |  | 9995-500013952-00001 | 044003015200010 | 400208808400010 | 500013974 |  | 500013974-0001
0122AD-1401002-9999 | 包2 | 200 | 国网冀北电力有限公司 | 国网冀北电力有限公司廊坊供电公司 |  | 无电压等级 | 锥形水泥杆,非预应力,整根杆,12m,190mm,M | 锥形水泥杆-类型:非预应力,杆型:整根杆,杆长m:12m,梢径mm:190mm,强度等级:M | 根 | 200 | 2022-11-01 | 2023-04-30 | 河北省廊坊市广阳区 | 买方指定仓库地面交货 |  | 9995-500013952-00001 | 044003037200010 | 400208810300010 | 500013972 |  | 500013972-0001
0122AD-1401002-9999 | 包2 | 200 | 国网冀北电力有限公司 | 国网冀北电力有限公司承德供电公司 |  | 无电压等级 | 锥形水泥杆,非预应力,法兰组装杆,15m,190mm,M | 锥形水泥杆-类型:非预应力,杆型:法兰组装杆,杆长m:15m,梢径mm:190mm,强度等级:M | 根 | 23 | 2022-11-01 | 2022-12-25 | 河北省承德市 | 买方指定仓库地面交货 |  | 9995-500013975-00002 | 044003006400010 | 400208807600010 | 500033701 |  | 500033701-0002
0122AD-1401002-9999 | 包2 | 200 | 国网冀北电力有限公司 | 国网冀北电力有限公司廊坊供电公司 |  | 无电压等级 | 锥形水泥杆,非预应力,整根杆,15m,190mm,M | 锥形水泥杆-类型:非预应力,杆型:整根杆,杆长m:15m,梢径mm:190mm,强度等级:M | 根 | 226 | 2022-11-01 | 2023-04-30 | 河北省廊坊市广阳区 | 买方指定仓库地面交货 |  | 9995-500013952-00001 | 044003037300010 | 400208810400010 | 500013974 |  | 500013974-0001
0122AD-1401002-9999 | 包2 | 200 | 国网冀北电力有限公司 | 国网冀北电力有限公司唐山供电公司 |  | 无电压等级 | 锥形水泥杆,非预应力,整根杆,12m,230mm,N | 锥形水泥杆-类型:非预应力,杆型:整根杆,杆长m:12m,梢径mm:230mm,强度等级:N | 根 | 6 | 2022-11-01 | 2023-04-30 | 河北省唐山市 | 买方指定仓库车板交货 |  | 9995-500013952-00001 | 044003026800010 | 400208809200010 | 500033719 |  | 500033719-0001
0122AD-1401002-9999 | 包2 | 200 | 国网冀北电力有限公司 | 国网冀北电力有限公司秦皇岛供电公司 |  | 无电压等级 | 锥形水泥杆,非预应力,整根杆,12m,190mm,M | 锥形水泥杆-类型:非预应力,杆型:整根杆,杆长m:12m,梢径mm:190mm,强度等级:M | 根 | 261 | 2022-11-01 | 2023-04-30 | 河北省秦皇岛市 | 买方指定仓库车板交货 |  | 9995-500013952-00001 | 044002976900010 | 400208805300010 | 500013972 |  | 500013972-0001
0122AD-1401002-9999 | 包2 | 200 | 国网冀北电力有限公司 | 国网冀北电力有限公司唐山供电公司 |  | 无电压等级 | 锥形水泥杆,非预应力,整根杆,12m,190mm,M | 锥形水泥杆-类型:非预应力,杆型:整根杆,杆长m:12m,梢径mm:190mm,强度等级:M | 根 | 1223 | 2022-11-01 | 2023-04-30 | 河北省唐山市 | 买方指定仓库车板交货 |  | 9995-500013952-00001 | 044003015100010 | 400208808300010 | 500013972 |  | 500013972-0001
0122AD-1401002-9999 | 包3 | 300 | 国网冀北电力有限公司 | 国网冀北电力有限公司唐山供电公司 |  | 无电压等级 | 锥形水泥杆,非预应力,整根杆,12m,190mm,M | 锥形水泥杆-类型:非预应力,杆型:整根杆,杆长m:12m,梢径mm:190mm,强度等级:M | 根 | 1223 | 2022-11-01 | 2023-04-30 | 河北省唐山市 | 买方指定仓库车板交货 |  | 9995-500013952-00001 | 044003015100010 | 400208808300010 | 500013972 |  | 500013972-0001
0122AD-1401002-9999 | 包3 | 300 | 国网冀北电力有限公司 | 国网冀北电力有限公司秦皇岛供电公司 |  | 无电压等级 | 锥形水泥杆,非预应力,整根杆,12m,190mm,M | 锥形水泥杆-类型:非预应力,杆型:整根杆,杆长m:12m,梢径mm:190mm,强度等级:M | 根 | 261 | 2022-11-01 | 2023-04-30 | 河北省秦皇岛市 | 买方指定仓库车板交货 |  | 9995-500013952-00001 | 044002976900010 | 400208805300010 | 500013972 |  | 500013972-0001
0122AD-1401002-9999 | 包3 | 300 | 国网冀北电力有限公司 | 国网冀北电力有限公司承德供电公司 |  | 无电压等级 | 锥形水泥杆,非预应力,整根杆,15m,190mm,M | 锥形水泥杆-类型:非预应力,杆型:整根杆,杆长m:15m,梢径mm:190mm,强度等级:M | 根 | 77 | 2022-11-01 | 2022-12-25 | 河北省承德市 | 买方指定仓库地面交货 |  | 9995-500013952-00001 | 044003000400010 | 400208806900010 | 500013974 |  | 500013974-0001
0122AD-1401002-9999 | 包3 | 300 | 国网冀北电力有限公司 | 国网冀北电力有限公司承德供电公司 |  | 无电压等级 | 锥形水泥杆,非预应力,法兰组装杆,15m,190mm,M | 锥形水泥杆-类型:非预应力,杆型:法兰组装杆,杆长m:15m,梢径mm:190mm,强度等级:M | 根 | 17 | 2022-11-01 | 2022-12-25 | 河北省承德市 | 买方指定仓库地面交货 |  | 9995-500013975-00001 | 044003006300010 | 400208807500010 | 500033701 |  | 500033701-0001
0122AD-1401002-9999 | 包3 | 300 | 国网冀北电力有限公司 | 国网冀北电力有限公司张家口供电公司 |  | 无电压等级 | 锥形水泥杆,非预应力,整根杆,15m,190mm,M | 锥形水泥杆-类型:非预应力,杆型:整根杆,杆长m:15m,梢径mm:190mm,强度等级:M | 根 | 36 | 2022-11-01 | 2023-04-30 | 张家口 | 买方指定仓库地面交货 |  | 9995-500013952-00001 | 044002984300010 | 400208805700010 | 500013974 |  | 500013974-0001
0122AD-1401002-9999 | 包3 | 300 | 国网冀北电力有限公司 | 国网冀北电力有限公司承德供电公司 |  | 无电压等级 | 锥形水泥杆,非预应力,整根杆,15m,230mm,N | 锥形水泥杆-类型:非预应力,杆型:整根杆,杆长m:15m,梢径mm:230mm,强度等级:N | 根 | 72 | 2022-11-01 | 2022-12-25 | 河北省承德市 | 买方指定仓库地面交货 |  | 9995-500013952-00001 | 044003006600010 | 400208807800010 | 500033737 |  | 500033737-0001
0122AD-1401002-9999 | 包3 | 300 | 国网冀北电力有限公司 | 国网冀北电力有限公司秦皇岛供电公司 |  | 无电压等级 | 锥形水泥杆,非预应力,整根杆,12m,190mm,M | 锥形水泥杆-类型:非预应力,杆型:整根杆,杆长m:12m,梢径mm:190mm,强度等级:M | 根 | 16 | 2022-11-01 | 2023-04-30 | 河北省秦皇岛市 | 买方指定仓库车板交货 |  | 9995-500013952-00001 | 044002958800010 | 400208694800010 | 500013972 |  | 500013972-0001
0122AD-1401002-9999 | 包3 | 300 | 国网冀北电力有限公司 | 国网冀北电力有限公司承德供电公司 |  | 无电压等级 | 锥形水泥杆,非预应力,法兰组装杆,18m,230mm,N | 锥形水泥杆-类型:非预应力,杆型:法兰组装杆,杆长m:18m,梢径mm:230mm,强度等级:N | 根 | 5 | 2022-11-01 | 2022-12-25 | 河北省承德市 | 买方指定仓库地面交货 |  | 9995-500013975-00002 | 044003006800010 | 400208807900010 | 500033743 |  | 500033743-0002
0122AD-1401002-9999 | 包3 | 300 | 国网冀北电力有限公司 | 国网冀北电力有限公司承德供电公司 |  | 无电压等级 | 锥形水泥杆,非预应力,法兰组装杆,18m,230mm,N | 锥形水泥杆-类型:非预应力,杆型:法兰组装杆,杆长m:18m,梢径mm:230mm,强度等级:N | 根 | 1 | 2022-11-01 | 2022-12-25 | 河北省承德市 | 买方指定仓库地面交货 |  | 9995-500013975-00002 | 044002950700010 | 400208689200010 | 500033743 |  | 500033743-0002
0122AD-1401002-9999 | 包3 | 300 | 国网冀北电力有限公司 | 国网冀北电力有限公司唐山供电公司 |  | 无电压等级 | 锥形水泥杆,非预应力,法兰组装杆,18m,230mm,N | 锥形水泥杆-类型:非预应力,杆型:法兰组装杆,杆长m:18m,梢径mm:230mm,强度等级:N | 根 | 5 | 2022-11-01 | 2023-04-30 | 河北省唐山市 | 买方指定仓库车板交货 |  | 9995-500013975-00002 | 044003027000010 | 400208809400010 | 500033743 |  | 500033743-0002
0122AD-1401002-9999 | 包3 | 300 | 国网冀北电力有限公司 | 国网冀北电力有限公司唐山供电公司 |  | 无电压等级 | 锥形水泥杆,非预应力,整根杆,15m,230mm,N | 锥形水泥杆-类型:非预应力,杆型:整根杆,杆长m:15m,梢径mm:230mm,强度等级:N | 根 | 1 | 2022-11-01 | 2023-04-30 | 河北省唐山市 | 买方指定仓库车板交货 |  | 9995-500013952-00001 | 044003026900010 | 400208809300010 | 500033737 |  | 500033737-0001
0122AD-1401002-9999 | 包3 | 300 | 国网冀北电力有限公司 | 国网冀北电力有限公司秦皇岛供电公司 |  | 无电压等级 | 锥形水泥杆,非预应力,整根杆,15m,190mm,M | 锥形水泥杆-类型:非预应力,杆型:整根杆,杆长m:15m,梢径mm:190mm,强度等级:M | 根 | 4 | 2022-11-01 | 2023-04-30 | 河北省秦皇岛市 | 买方指定仓库车板交货 |  | 9995-500013952-00001 | 044002977000010 | 400208805400010 | 500013974 |  | 500013974-0001
0122AD-1401002-9999 | 包3 | 300 | 国网冀北电力有限公司 | 国网冀北电力有限公司承德供电公司 |  | 无电压等级 | 锥形水泥杆,非预应力,整根杆,12m,230mm,N | 锥形水泥杆-类型:非预应力,杆型:整根杆,杆长m:12m,梢径mm:230mm,强度等级:N | 根 | 62 | 2022-11-01 | 2022-12-25 | 河北省承德市 | 买方指定仓库地面交货 |  | 9995-500013952-00001 | 044003006500010 | 400208807700010 | 500033719 |  | 500033719-0001
0122AD-1401002-9999 | 包3 | 300 | 国网冀北电力有限公司 | 国网冀北电力有限公司承德供电公司 |  | 无电压等级 | 锥形水泥杆,非预应力,整根杆,12m,190mm,M | 锥形水泥杆-类型:非预应力,杆型:整根杆,杆长m:12m,梢径mm:190mm,强度等级:M | 根 | 1516 | 2022-11-01 | 2022-12-25 | 河北省承德市 | 买方指定仓库地面交货 |  | 9995-500013952-00001 | 044003000300010 | 400208806800010 | 500013972 |  | 500013972-0001
0122AD-1401002-9999 | 包3 | 300 | 国网冀北电力有限公司 | 国网冀北电力有限公司秦皇岛供电公司 |  | 无电压等级 | 锥形水泥杆,非预应力,整根杆,15m,190mm,M | 锥形水泥杆-类型:非预应力,杆型:整根杆,杆长m:15m,梢径mm:190mm,强度等级:M | 根 | 1 | 2022-11-01 | 2023-04-30 | 河北省秦皇岛市 | 买方指定仓库车板交货 |  | 9995-500013952-00001 | 044002958900010 | 400208694900010 | 500013974 |  | 500013974-0001
0122AD-1401002-9999 | 包3 | 300 | 国网冀北电力有限公司 | 国网冀北电力有限公司唐山供电公司 |  | 无电压等级 | 锥形水泥杆,非预应力,整根杆,15m,190mm,M | 锥形水泥杆-类型:非预应力,杆型:整根杆,杆长m:15m,梢径mm:190mm,强度等级:M | 根 | 362 | 2022-11-01 | 2023-04-30 | 河北省唐山市 | 买方指定仓库车板交货 |  | 9995-500013952-00001 | 044003015200010 | 400208808400010 | 500013974 |  | 500013974-0001
0122AD-1401002-9999 | 包3 | 300 | 国网冀北电力有限公司 | 国网冀北电力有限公司廊坊供电公司 |  | 无电压等级 | 锥形水泥杆,非预应力,整根杆,12m,190mm,M | 锥形水泥杆-类型:非预应力,杆型:整根杆,杆长m:12m,梢径mm:190mm,强度等级:M | 根 | 200 | 2022-11-01 | 2023-04-30 | 河北省廊坊市广阳区 | 买方指定仓库地面交货 |  | 9995-500013952-00001 | 044003037200010 | 400208810300010 | 500013972 |  | 500013972-0001
0122AD-1401002-9999 | 包3 | 300 | 国网冀北电力有限公司 | 国网冀北电力有限公司承德供电公司 |  | 无电压等级 | 锥形水泥杆,非预应力,法兰组装杆,15m,190mm,M | 锥形水泥杆-类型:非预应力,杆型:法兰组装杆,杆长m:15m,梢径mm:190mm,强度等级:M | 根 | 23 | 2022-11-01 | 2022-12-25 | 河北省承德市 | 买方指定仓库地面交货 |  | 9995-500013975-00002 | 044003006400010 | 400208807600010 | 500033701 |  | 500033701-0002
0122AD-1401002-9999 | 包3 | 300 | 国网冀北电力有限公司 | 国网冀北电力有限公司廊坊供电公司 |  | 无电压等级 | 锥形水泥杆,非预应力,整根杆,15m,190mm,M | 锥形水泥杆-类型:非预应力,杆型:整根杆,杆长m:15m,梢径mm:190mm,强度等级:M | 根 | 226 | 2022-11-01 | 2023-04-30 | 河北省廊坊市广阳区 | 买方指定仓库地面交货 |  | 9995-500013952-00001 | 044003037300010 | 400208810400010 | 500013974 |  | 500013974-0001
0122AD-1401002-9999 | 包3 | 300 | 国网冀北电力有限公司 | 国网冀北电力有限公司唐山供电公司 |  | 无电压等级 | 锥形水泥杆,非预应力,整根杆,12m,230mm,N | 锥形水泥杆-类型:非预应力,杆型:整根杆,杆长m:12m,梢径mm:230mm,强度等级:N | 根 | 6 | 2022-11-01 | 2023-04-30 | 河北省唐山市 | 买方指定仓库车板交货 |  | 9995-500013952-00001 | 044003026800010 | 400208809200010 | 500033719 |  | 500033719-0001
0122AD-1401002-9999 | 包3 | 300 | 国网冀北电力有限公司 | 国网冀北电力有限公司张家口供电公司 |  | 无电压等级 | 锥形水泥杆,非预应力,整根杆,12m,190mm,M | 锥形水泥杆-类型:非预应力,杆型:整根杆,杆长m:12m,梢径mm:190mm,强度等级:M | 根 | 811 | 2022-11-01 | 2023-04-30 | 张家口 | 买方指定仓库地面交货 |  | 9995-500013952-00001 | 044002984200010 | 400208805600010 | 500013972 |  | 500013972-0001
0122AD-1401002-9999 | 包4 | 400 | 国网冀北电力有限公司 | 国网冀北电力有限公司唐山供电公司 |  | 无电压等级 | 锥形水泥杆,非预应力,整根杆,12m,190mm,M | 锥形水泥杆-类型:非预应力,杆型:整根杆,杆长m:12m,梢径mm:190mm,强度等级:M | 根 | 1223 | 2022-11-01 | 2023-04-30 | 河北省唐山市 | 买方指定仓库车板交货 |  | 9995-500013952-00001 | 044003015100010 | 400208808300010 | 500013972 |  | 500013972-0001
0122AD-1401002-9999 | 包4 | 400 | 国网冀北电力有限公司 | 国网冀北电力有限公司秦皇岛供电公司 |  | 无电压等级 | 锥形水泥杆,非预应力,整根杆,12m,190mm,M | 锥形水泥杆-类型:非预应力,杆型:整根杆,杆长m:12m,梢径mm:190mm,强度等级:M | 根 | 261 | 2022-11-01 | 2023-04-30 | 河北省秦皇岛市 | 买方指定仓库车板交货 |  | 9995-500013952-00001 | 044002976900010 | 400208805300010 | 500013972 |  | 500013972-0001
0122AD-1401002-9999 | 包4 | 400 | 国网冀北电力有限公司 | 国网冀北电力有限公司承德供电公司 |  | 无电压等级 | 锥形水泥杆,非预应力,整根杆,15m,190mm,M | 锥形水泥杆-类型:非预应力,杆型:整根杆,杆长m:15m,梢径mm:190mm,强度等级:M | 根 | 77 | 2022-11-01 | 2022-12-25 | 河北省承德市 | 买方指定仓库地面交货 |  | 9995-500013952-00001 | 044003000400010 | 400208806900010 | 500013974 |  | 500013974-0001
0122AD-1401002-9999 | 包4 | 400 | 国网冀北电力有限公司 | 国网冀北电力有限公司承德供电公司 |  | 无电压等级 | 锥形水泥杆,非预应力,法兰组装杆,15m,190mm,M | 锥形水泥杆-类型:非预应力,杆型:法兰组装杆,杆长m:15m,梢径mm:190mm,强度等级:M | 根 | 17 | 2022-11-01 | 2022-12-25 | 河北省承德市 | 买方指定仓库地面交货 |  | 9995-500013975-00001 | 044003006300010 | 400208807500010 | 500033701 |  | 500033701-0001
0122AD-1401002-9999 | 包4 | 400 | 国网冀北电力有限公司 | 国网冀北电力有限公司张家口供电公司 |  | 无电压等级 | 锥形水泥杆,非预应力,整根杆,15m,190mm,M | 锥形水泥杆-类型:非预应力,杆型:整根杆,杆长m:15m,梢径mm:190mm,强度等级:M | 根 | 36 | 2022-11-01 | 2023-04-30 | 张家口 | 买方指定仓库地面交货 |  | 9995-500013952-00001 | 044002984300010 | 400208805700010 | 500013974 |  | 500013974-0001
0122AD-1401002-9999 | 包4 | 400 | 国网冀北电力有限公司 | 国网冀北电力有限公司承德供电公司 |  | 无电压等级 | 锥形水泥杆,非预应力,整根杆,15m,230mm,N | 锥形水泥杆-类型:非预应力,杆型:整根杆,杆长m:15m,梢径mm:230mm,强度等级:N | 根 | 72 | 2022-11-01 | 2022-12-25 | 河北省承德市 | 买方指定仓库地面交货 |  | 9995-500013952-00001 | 044003006600010 | 400208807800010 | 500033737 |  | 500033737-0001
0122AD-1401002-9999 | 包4 | 400 | 国网冀北电力有限公司 | 国网冀北电力有限公司秦皇岛供电公司 |  | 无电压等级 | 锥形水泥杆,非预应力,整根杆,12m,190mm,M | 锥形水泥杆-类型:非预应力,杆型:整根杆,杆长m:12m,梢径mm:190mm,强度等级:M | 根 | 16 | 2022-11-01 | 2023-04-30 | 河北省秦皇岛市 | 买方指定仓库车板交货 |  | 9995-500013952-00001 | 044002958800010 | 400208694800010 | 500013972 |  | 500013972-0001
0122AD-1401002-9999 | 包4 | 400 | 国网冀北电力有限公司 | 国网冀北电力有限公司承德供电公司 |  | 无电压等级 | 锥形水泥杆,非预应力,法兰组装杆,18m,230mm,N | 锥形水泥杆-类型:非预应力,杆型:法兰组装杆,杆长m:18m,梢径mm:230mm,强度等级:N | 根 | 5 | 2022-11-01 | 2022-12-25 | 河北省承德市 | 买方指定仓库地面交货 |  | 9995-500013975-00002 | 044003006800010 | 400208807900010 | 500033743 |  | 500033743-0002
0122AD-1401002-9999 | 包4 | 400 | 国网冀北电力有限公司 | 国网冀北电力有限公司承德供电公司 |  | 无电压等级 | 锥形水泥杆,非预应力,法兰组装杆,18m,230mm,N | 锥形水泥杆-类型:非预应力,杆型:法兰组装杆,杆长m:18m,梢径mm:230mm,强度等级:N | 根 | 1 | 2022-11-01 | 2022-12-25 | 河北省承德市 | 买方指定仓库地面交货 |  | 9995-500013975-00002 | 044002950700010 | 400208689200010 | 500033743 |  | 500033743-0002
0122AD-1401002-9999 | 包4 | 400 | 国网冀北电力有限公司 | 国网冀北电力有限公司唐山供电公司 |  | 无电压等级 | 锥形水泥杆,非预应力,法兰组装杆,18m,230mm,N | 锥形水泥杆-类型:非预应力,杆型:法兰组装杆,杆长m:18m,梢径mm:230mm,强度等级:N | 根 | 5 | 2022-11-01 | 2023-04-30 | 河北省唐山市 | 买方指定仓库车板交货 |  | 9995-500013975-00002 | 044003027000010 | 400208809400010 | 500033743 |  | 500033743-0002
0122AD-1401002-9999 | 包4 | 400 | 国网冀北电力有限公司 | 国网冀北电力有限公司唐山供电公司 |  | 无电压等级 | 锥形水泥杆,非预应力,整根杆,15m,230mm,N | 锥形水泥杆-类型:非预应力,杆型:整根杆,杆长m:15m,梢径mm:230mm,强度等级:N | 根 | 1 | 2022-11-01 | 2023-04-30 | 河北省唐山市 | 买方指定仓库车板交货 |  | 9995-500013952-00001 | 044003026900010 | 400208809300010 | 500033737 |  | 500033737-0001
0122AD-1401002-9999 | 包4 | 400 | 国网冀北电力有限公司 | 国网冀北电力有限公司秦皇岛供电公司 |  | 无电压等级 | 锥形水泥杆,非预应力,整根杆,15m,190mm,M | 锥形水泥杆-类型:非预应力,杆型:整根杆,杆长m:15m,梢径mm:190mm,强度等级:M | 根 | 4 | 2022-11-01 | 2023-04-30 | 河北省秦皇岛市 | 买方指定仓库车板交货 |  | 9995-500013952-00001 | 044002977000010 | 400208805400010 | 500013974 |  | 500013974-0001
0122AD-1401002-9999 | 包4 | 400 | 国网冀北电力有限公司 | 国网冀北电力有限公司承德供电公司 |  | 无电压等级 | 锥形水泥杆,非预应力,整根杆,12m,230mm,N | 锥形水泥杆-类型:非预应力,杆型:整根杆,杆长m:12m,梢径mm:230mm,强度等级:N | 根 | 62 | 2022-11-01 | 2022-12-25 | 河北省承德市 | 买方指定仓库地面交货 |  | 9995-500013952-00001 | 044003006500010 | 400208807700010 | 500033719 |  | 500033719-0001
0122AD-1401002-9999 | 包4 | 400 | 国网冀北电力有限公司 | 国网冀北电力有限公司承德供电公司 |  | 无电压等级 | 锥形水泥杆,非预应力,整根杆,12m,190mm,M | 锥形水泥杆-类型:非预应力,杆型:整根杆,杆长m:12m,梢径mm:190mm,强度等级:M | 根 | 1516 | 2022-11-01 | 2022-12-25 | 河北省承德市 | 买方指定仓库地面交货 |  | 9995-500013952-00001 | 044003000300010 | 400208806800010 | 500013972 |  | 500013972-0001
0122AD-1401002-9999 | 包4 | 400 | 国网冀北电力有限公司 | 国网冀北电力有限公司秦皇岛供电公司 |  | 无电压等级 | 锥形水泥杆,非预应力,整根杆,15m,190mm,M | 锥形水泥杆-类型:非预应力,杆型:整根杆,杆长m:15m,梢径mm:190mm,强度等级:M | 根 | 1 | 2022-11-01 | 2023-04-30 | 河北省秦皇岛市 | 买方指定仓库车板交货 |  | 9995-500013952-00001 | 044002958900010 | 400208694900010 | 500013974 |  | 500013974-0001
0122AD-1401002-9999 | 包4 | 400 | 国网冀北电力有限公司 | 国网冀北电力有限公司唐山供电公司 |  | 无电压等级 | 锥形水泥杆,非预应力,整根杆,15m,190mm,M | 锥形水泥杆-类型:非预应力,杆型:整根杆,杆长m:15m,梢径mm:190mm,强度等级:M | 根 | 362 | 2022-11-01 | 2023-04-30 | 河北省唐山市 | 买方指定仓库车板交货 |  | 9995-500013952-00001 | 044003015200010 | 400208808400010 | 500013974 |  | 500013974-0001
0122AD-1401002-9999 | 包4 | 400 | 国网冀北电力有限公司 | 国网冀北电力有限公司廊坊供电公司 |  | 无电压等级 | 锥形水泥杆,非预应力,整根杆,12m,190mm,M | 锥形水泥杆-类型:非预应力,杆型:整根杆,杆长m:12m,梢径mm:190mm,强度等级:M | 根 | 200 | 2022-11-01 | 2023-04-30 | 河北省廊坊市广阳区 | 买方指定仓库地面交货 |  | 9995-500013952-00001 | 044003037200010 | 400208810300010 | 500013972 |  | 500013972-0001
0122AD-1401002-9999 | 包4 | 400 | 国网冀北电力有限公司 | 国网冀北电力有限公司承德供电公司 |  | 无电压等级 | 锥形水泥杆,非预应力,法兰组装杆,15m,190mm,M | 锥形水泥杆-类型:非预应力,杆型:法兰组装杆,杆长m:15m,梢径mm:190mm,强度等级:M | 根 | 23 | 2022-11-01 | 2022-12-25 | 河北省承德市 | 买方指定仓库地面交货 |  | 9995-500013975-00002 | 044003006400010 | 400208807600010 | 500033701 |  | 500033701-0002
0122AD-1401002-9999 | 包4 | 400 | 国网冀北电力有限公司 | 国网冀北电力有限公司廊坊供电公司 |  | 无电压等级 | 锥形水泥杆,非预应力,整根杆,15m,190mm,M | 锥形水泥杆-类型:非预应力,杆型:整根杆,杆长m:15m,梢径mm:190mm,强度等级:M | 根 | 226 | 2022-11-01 | 2023-04-30 | 河北省廊坊市广阳区 | 买方指定仓库地面交货 |  | 9995-500013952-00001 | 044003037300010 | 400208810400010 | 500013974 |  | 500013974-0001
0122AD-1401002-9999 | 包4 | 400 | 国网冀北电力有限公司 | 国网冀北电力有限公司唐山供电公司 |  | 无电压等级 | 锥形水泥杆,非预应力,整根杆,12m,230mm,N | 锥形水泥杆-类型:非预应力,杆型:整根杆,杆长m:12m,梢径mm:230mm,强度等级:N | 根 | 6 | 2022-11-01 | 2023-04-30 | 河北省唐山市 | 买方指定仓库车板交货 |  | 9995-500013952-00001 | 044003026800010 | 400208809200010 | 500033719 |  | 500033719-0001
0122AD-1401002-9999 | 包4 | 400 | 国网冀北电力有限公司 | 国网冀北电力有限公司张家口供电公司 |  | 无电压等级 | 锥形水泥杆,非预应力,整根杆,12m,190mm,M | 锥形水泥杆-类型:非预应力,杆型:整根杆,杆长m:12m,梢径mm:190mm,强度等级:M | 根 | 811 | 2022-11-01 | 2023-04-30 | 张家口 | 买方指定仓库地面交货 |  | 9995-500013952-00001 | 044002984200010 | 400208805600010 | 500013972 |  | 500013972-0001
0122AD-1401002-9999 | 包5 | 500 | 国网冀北电力有限公司 | 国网冀北电力有限公司唐山供电公司 |  | 无电压等级 | 锥形水泥杆,非预应力,整根杆,12m,190mm,M | 锥形水泥杆-类型:非预应力,杆型:整根杆,杆长m:12m,梢径mm:190mm,强度等级:M | 根 | 1223 | 2022-11-01 | 2023-04-30 | 河北省唐山市 | 买方指定仓库车板交货 |  | 9995-500013952-00001 | 044003015100010 | 400208808300010 | 500013972 |  | 500013972-0001
0122AD-1401002-9999 | 包5 | 500 | 国网冀北电力有限公司 | 国网冀北电力有限公司秦皇岛供电公司 |  | 无电压等级 | 锥形水泥杆,非预应力,整根杆,12m,190mm,M | 锥形水泥杆-类型:非预应力,杆型:整根杆,杆长m:12m,梢径mm:190mm,强度等级:M | 根 | 261 | 2022-11-01 | 2023-04-30 | 河北省秦皇岛市 | 买方指定仓库车板交货 |  | 9995-500013952-00001 | 044002976900010 | 400208805300010 | 500013972 |  | 500013972-0001
0122AD-1401002-9999 | 包5 | 500 | 国网冀北电力有限公司 | 国网冀北电力有限公司承德供电公司 |  | 无电压等级 | 锥形水泥杆,非预应力,整根杆,15m,190mm,M | 锥形水泥杆-类型:非预应力,杆型:整根杆,杆长m:15m,梢径mm:190mm,强度等级:M | 根 | 77 | 2022-11-01 | 2022-12-25 | 河北省承德市 | 买方指定仓库地面交货 |  | 9995-500013952-00001 | 044003000400010 | 400208806900010 | 500013974 |  | 500013974-0001
0122AD-1401002-9999 | 包5 | 500 | 国网冀北电力有限公司 | 国网冀北电力有限公司承德供电公司 |  | 无电压等级 | 锥形水泥杆,非预应力,法兰组装杆,15m,190mm,M | 锥形水泥杆-类型:非预应力,杆型:法兰组装杆,杆长m:15m,梢径mm:190mm,强度等级:M | 根 | 17 | 2022-11-01 | 2022-12-25 | 河北省承德市 | 买方指定仓库地面交货 |  | 9995-500013975-00001 | 044003006300010 | 400208807500010 | 500033701 |  | 500033701-0001
0122AD-1401002-9999 | 包5 | 500 | 国网冀北电力有限公司 | 国网冀北电力有限公司张家口供电公司 |  | 无电压等级 | 锥形水泥杆,非预应力,整根杆,15m,190mm,M | 锥形水泥杆-类型:非预应力,杆型:整根杆,杆长m:15m,梢径mm:190mm,强度等级:M | 根 | 36 | 2022-11-01 | 2023-04-30 | 张家口 | 买方指定仓库地面交货 |  | 9995-500013952-00001 | 044002984300010 | 400208805700010 | 500013974 |  | 500013974-0001
0122AD-1401002-9999 | 包5 | 500 | 国网冀北电力有限公司 | 国网冀北电力有限公司承德供电公司 |  | 无电压等级 | 锥形水泥杆,非预应力,整根杆,15m,230mm,N | 锥形水泥杆-类型:非预应力,杆型:整根杆,杆长m:15m,梢径mm:230mm,强度等级:N | 根 | 72 | 2022-11-01 | 2022-12-25 | 河北省承德市 | 买方指定仓库地面交货 |  | 9995-500013952-00001 | 044003006600010 | 400208807800010 | 500033737 |  | 500033737-0001
0122AD-1401002-9999 | 包5 | 500 | 国网冀北电力有限公司 | 国网冀北电力有限公司秦皇岛供电公司 |  | 无电压等级 | 锥形水泥杆,非预应力,整根杆,12m,190mm,M | 锥形水泥杆-类型:非预应力,杆型:整根杆,杆长m:12m,梢径mm:190mm,强度等级:M | 根 | 16 | 2022-11-01 | 2023-04-30 | 河北省秦皇岛市 | 买方指定仓库车板交货 |  | 9995-500013952-00001 | 044002958800010 | 400208694800010 | 500013972 |  | 500013972-0001
0122AD-1401002-9999 | 包5 | 500 | 国网冀北电力有限公司 | 国网冀北电力有限公司承德供电公司 |  | 无电压等级 | 锥形水泥杆,非预应力,法兰组装杆,18m,230mm,N | 锥形水泥杆-类型:非预应力,杆型:法兰组装杆,杆长m:18m,梢径mm:230mm,强度等级:N | 根 | 5 | 2022-11-01 | 2022-12-25 | 河北省承德市 | 买方指定仓库地面交货 |  | 9995-500013975-00002 | 044003006800010 | 400208807900010 | 500033743 |  | 500033743-0002
0122AD-1401002-9999 | 包5 | 500 | 国网冀北电力有限公司 | 国网冀北电力有限公司承德供电公司 |  | 无电压等级 | 锥形水泥杆,非预应力,法兰组装杆,18m,230mm,N | 锥形水泥杆-类型:非预应力,杆型:法兰组装杆,杆长m:18m,梢径mm:230mm,强度等级:N | 根 | 1 | 2022-11-01 | 2022-12-25 | 河北省承德市 | 买方指定仓库地面交货 |  | 9995-500013975-00002 | 044002950700010 | 400208689200010 | 500033743 |  | 500033743-0002
0122AD-1401002-9999 | 包5 | 500 | 国网冀北电力有限公司 | 国网冀北电力有限公司唐山供电公司 |  | 无电压等级 | 锥形水泥杆,非预应力,法兰组装杆,18m,230mm,N | 锥形水泥杆-类型:非预应力,杆型:法兰组装杆,杆长m:18m,梢径mm:230mm,强度等级:N | 根 | 5 | 2022-11-01 | 2023-04-30 | 河北省唐山市 | 买方指定仓库车板交货 |  | 9995-500013975-00002 | 044003027000010 | 400208809400010 | 500033743 |  | 500033743-0002
0122AD-1401002-9999 | 包5 | 500 | 国网冀北电力有限公司 | 国网冀北电力有限公司秦皇岛供电公司 |  | 无电压等级 | 锥形水泥杆,非预应力,整根杆,15m,190mm,M | 锥形水泥杆-类型:非预应力,杆型:整根杆,杆长m:15m,梢径mm:190mm,强度等级:M | 根 | 4 | 2022-11-01 | 2023-04-30 | 河北省秦皇岛市 | 买方指定仓库车板交货 |  | 9995-500013952-00001 | 044002977000010 | 400208805400010 | 500013974 |  | 500013974-0001
0122AD-1401002-9999 | 包5 | 500 | 国网冀北电力有限公司 | 国网冀北电力有限公司承德供电公司 |  | 无电压等级 | 锥形水泥杆,非预应力,整根杆,12m,230mm,N | 锥形水泥杆-类型:非预应力,杆型:整根杆,杆长m:12m,梢径mm:230mm,强度等级:N | 根 | 62 | 2022-11-01 | 2022-12-25 | 河北省承德市 | 买方指定仓库地面交货 |  | 9995-500013952-00001 | 044003006500010 | 400208807700010 | 500033719 |  | 500033719-0001
0122AD-1401002-9999 | 包5 | 500 | 国网冀北电力有限公司 | 国网冀北电力有限公司承德供电公司 |  | 无电压等级 | 锥形水泥杆,非预应力,整根杆,12m,190mm,M | 锥形水泥杆-类型:非预应力,杆型:整根杆,杆长m:12m,梢径mm:190mm,强度等级:M | 根 | 1516 | 2022-11-01 | 2022-12-25 | 河北省承德市 | 买方指定仓库地面交货 |  | 9995-500013952-00001 | 044003000300010 | 400208806800010 | 500013972 |  | 500013972-0001
0122AD-1401002-9999 | 包5 | 500 | 国网冀北电力有限公司 | 国网冀北电力有限公司秦皇岛供电公司 |  | 无电压等级 | 锥形水泥杆,非预应力,整根杆,15m,190mm,M | 锥形水泥杆-类型:非预应力,杆型:整根杆,杆长m:15m,梢径mm:190mm,强度等级:M | 根 | 1 | 2022-11-01 | 2023-04-30 | 河北省秦皇岛市 | 买方指定仓库车板交货 |  | 9995-500013952-00001 | 044002958900010 | 400208694900010 | 500013974 |  | 500013974-0001
0122AD-1401002-9999 | 包5 | 500 | 国网冀北电力有限公司 | 国网冀北电力有限公司唐山供电公司 |  | 无电压等级 | 锥形水泥杆,非预应力,整根杆,15m,190mm,M | 锥形水泥杆-类型:非预应力,杆型:整根杆,杆长m:15m,梢径mm:190mm,强度等级:M | 根 | 362 | 2022-11-01 | 2023-04-30 | 河北省唐山市 | 买方指定仓库车板交货 |  | 9995-500013952-00001 | 044003015200010 | 400208808400010 | 500013974 |  | 500013974-0001
0122AD-1401002-9999 | 包5 | 500 | 国网冀北电力有限公司 | 国网冀北电力有限公司廊坊供电公司 |  | 无电压等级 | 锥形水泥杆,非预应力,整根杆,12m,190mm,M | 锥形水泥杆-类型:非预应力,杆型:整根杆,杆长m:12m,梢径mm:190mm,强度等级:M | 根 | 200 | 2022-11-01 | 2023-04-30 | 河北省廊坊市广阳区 | 买方指定仓库地面交货 |  | 9995-500013952-00001 | 044003037200010 | 400208810300010 | 500013972 |  | 500013972-0001
0122AD-1401002-9999 | 包5 | 500 | 国网冀北电力有限公司 | 国网冀北电力有限公司承德供电公司 |  | 无电压等级 | 锥形水泥杆,非预应力,法兰组装杆,15m,190mm,M | 锥形水泥杆-类型:非预应力,杆型:法兰组装杆,杆长m:15m,梢径mm:190mm,强度等级:M | 根 | 23 | 2022-11-01 | 2022-12-25 | 河北省承德市 | 买方指定仓库地面交货 |  | 9995-500013975-00002 | 044003006400010 | 400208807600010 | 500033701 |  | 500033701-0002
0122AD-1401002-9999 | 包5 | 500 | 国网冀北电力有限公司 | 国网冀北电力有限公司廊坊供电公司 |  | 无电压等级 | 锥形水泥杆,非预应力,整根杆,15m,190mm,M | 锥形水泥杆-类型:非预应力,杆型:整根杆,杆长m:15m,梢径mm:190mm,强度等级:M | 根 | 226 | 2022-11-01 | 2023-04-30 | 河北省廊坊市广阳区 | 买方指定仓库地面交货 |  | 9995-500013952-00001 | 044003037300010 | 400208810400010 | 500013974 |  | 500013974-0001
0122AD-1401002-9999 | 包5 | 500 | 国网冀北电力有限公司 | 国网冀北电力有限公司唐山供电公司 |  | 无电压等级 | 锥形水泥杆,非预应力,整根杆,12m,230mm,N | 锥形水泥杆-类型:非预应力,杆型:整根杆,杆长m:12m,梢径mm:230mm,强度等级:N | 根 | 6 | 2022-11-01 | 2023-04-30 | 河北省唐山市 | 买方指定仓库车板交货 |  | 9995-500013952-00001 | 044003026800010 | 400208809200010 | 500033719 |  | 500033719-0001
0122AD-1401002-9999 | 包5 | 500 | 国网冀北电力有限公司 | 国网冀北电力有限公司张家口供电公司 |  | 无电压等级 | 锥形水泥杆,非预应力,整根杆,12m,190mm,M | 锥形水泥杆-类型:非预应力,杆型:整根杆,杆长m:12m,梢径mm:190mm,强度等级:M | 根 | 811 | 2022-11-01 | 2023-04-30 | 张家口 | 买方指定仓库地面交货 |  | 9995-500013952-00001 | 044002984200010 | 400208805600010 | 500013972 |  | 500013972-0001
0122AD-1401002-9999 | 包6 | 600 | 国网冀北电力有限公司 | 国网冀北电力有限公司唐山供电公司 |  | 无电压等级 | 锥形水泥杆,非预应力,整根杆,12m,190mm,M | 锥形水泥杆-类型:非预应力,杆型:整根杆,杆长m:12m,梢径mm:190mm,强度等级:M | 根 | 1144 | 2022-11-01 | 2023-04-30 | 河北省唐山市 | 买方指定仓库车板交货 |  | 9995-500013952-00001 | 044003015100010 | 400208808300010 | 500013972 |  | 500013972-0001
0122AD-1401002-9999 | 包6 | 600 | 国网冀北电力有限公司 | 国网冀北电力有限公司秦皇岛供电公司 |  | 无电压等级 | 锥形水泥杆,非预应力,整根杆,12m,190mm,M | 锥形水泥杆-类型:非预应力,杆型:整根杆,杆长m:12m,梢径mm:190mm,强度等级:M | 根 | 244 | 2022-11-01 | 2023-04-30 | 河北省秦皇岛市 | 买方指定仓库车板交货 |  | 9995-500013952-00001 | 044002976900010 | 400208805300010 | 500013972 |  | 500013972-0001
0122AD-1401002-9999 | 包6 | 600 | 国网冀北电力有限公司 | 国网冀北电力有限公司承德供电公司 |  | 无电压等级 | 锥形水泥杆,非预应力,整根杆,15m,190mm,M | 锥形水泥杆-类型:非预应力,杆型:整根杆,杆长m:15m,梢径mm:190mm,强度等级:M | 根 | 74 | 2022-11-01 | 2022-12-25 | 河北省承德市 | 买方指定仓库地面交货 |  | 9995-500013952-00001 | 044003000400010 | 400208806900010 | 500013974 |  | 500013974-0001
0122AD-1401002-9999 | 包6 | 600 | 国网冀北电力有限公司 | 国网冀北电力有限公司承德供电公司 |  | 无电压等级 | 锥形水泥杆,非预应力,法兰组装杆,15m,190mm,M | 锥形水泥杆-类型:非预应力,杆型:法兰组装杆,杆长m:15m,梢径mm:190mm,强度等级:M | 根 | 17 | 2022-11-01 | 2022-12-25 | 河北省承德市 | 买方指定仓库地面交货 |  | 9995-500013975-00001 | 044003006300010 | 400208807500010 | 500033701 |  | 500033701-0001
0122AD-1401002-9999 | 包6 | 600 | 国网冀北电力有限公司 | 国网冀北电力有限公司张家口供电公司 |  | 无电压等级 | 锥形水泥杆,非预应力,整根杆,15m,190mm,M | 锥形水泥杆-类型:非预应力,杆型:整根杆,杆长m:15m,梢径mm:190mm,强度等级:M | 根 | 31 | 2022-11-01 | 2023-04-30 | 张家口 | 买方指定仓库地面交货 |  | 9995-500013952-00001 | 044002984300010 | 400208805700010 | 500013974 |  | 500013974-0001
0122AD-1401002-9999 | 包6 | 600 | 国网冀北电力有限公司 | 国网冀北电力有限公司承德供电公司 |  | 无电压等级 | 锥形水泥杆,非预应力,整根杆,15m,230mm,N | 锥形水泥杆-类型:非预应力,杆型:整根杆,杆长m:15m,梢径mm:230mm,强度等级:N | 根 | 65 | 2022-11-01 | 2022-12-25 | 河北省承德市 | 买方指定仓库地面交货 |  | 9995-500013952-00001 | 044003006600010 | 400208807800010 | 500033737 |  | 500033737-0001
0122AD-1401002-9999 | 包6 | 600 | 国网冀北电力有限公司 | 国网冀北电力有限公司秦皇岛供电公司 |  | 无电压等级 | 锥形水泥杆,非预应力,整根杆,12m,190mm,M | 锥形水泥杆-类型:非预应力,杆型:整根杆,杆长m:12m,梢径mm:190mm,强度等级:M | 根 | 16 | 2022-11-01 | 2023-04-30 | 河北省秦皇岛市 | 买方指定仓库车板交货 |  | 9995-500013952-00001 | 044002958800010 | 400208694800010 | 500013972 |  | 500013972-0001
0122AD-1401002-9999 | 包6 | 600 | 国网冀北电力有限公司 | 国网冀北电力有限公司承德供电公司 |  | 无电压等级 | 锥形水泥杆,非预应力,法兰组装杆,18m,230mm,N | 锥形水泥杆-类型:非预应力,杆型:法兰组装杆,杆长m:18m,梢径mm:230mm,强度等级:N | 根 | 7 | 2022-11-01 | 2022-12-25 | 河北省承德市 | 买方指定仓库地面交货 |  | 9995-500013975-00002 | 044003006800010 | 400208807900010 | 500033743 |  | 500033743-0002
0122AD-1401002-9999 | 包6 | 600 | 国网冀北电力有限公司 | 国网冀北电力有限公司承德供电公司 |  | 无电压等级 | 锥形水泥杆,非预应力,法兰组装杆,18m,230mm,N | 锥形水泥杆-类型:非预应力,杆型:法兰组装杆,杆长m:18m,梢径mm:230mm,强度等级:N | 根 | 2 | 2022-11-01 | 2022-12-25 | 河北省承德市 | 买方指定仓库地面交货 |  | 9995-500013975-00002 | 044002950700010 | 400208689200010 | 500033743 |  | 500033743-0002
0122AD-1401002-9999 | 包6 | 600 | 国网冀北电力有限公司 | 国网冀北电力有限公司唐山供电公司 |  | 无电压等级 | 锥形水泥杆,非预应力,法兰组装杆,18m,230mm,N | 锥形水泥杆-类型:非预应力,杆型:法兰组装杆,杆长m:18m,梢径mm:230mm,强度等级:N | 根 | 4 | 2022-11-01 | 2023-04-30 | 河北省唐山市 | 买方指定仓库车板交货 |  | 9995-500013975-00002 | 044003027000010 | 400208809400010 | 500033743 |  | 500033743-0002
0122AD-1401002-9999 | 包6 | 600 | 国网冀北电力有限公司 | 国网冀北电力有限公司秦皇岛供电公司 |  | 无电压等级 | 锥形水泥杆,非预应力,整根杆,15m,190mm,M | 锥形水泥杆-类型:非预应力,杆型:整根杆,杆长m:15m,梢径mm:190mm,强度等级:M | 根 | 3 | 2022-11-01 | 2023-04-30 | 河北省秦皇岛市 | 买方指定仓库车板交货 |  | 9995-500013952-00001 | 044002977000010 | 400208805400010 | 500013974 |  | 500013974-0001
0122AD-1401002-9999 | 包6 | 600 | 国网冀北电力有限公司 | 国网冀北电力有限公司承德供电公司 |  | 无电压等级 | 锥形水泥杆,非预应力,整根杆,12m,230mm,N | 锥形水泥杆-类型:非预应力,杆型:整根杆,杆长m:12m,梢径mm:230mm,强度等级:N | 根 | 57 | 2022-11-01 | 2022-12-25 | 河北省承德市 | 买方指定仓库地面交货 |  | 9995-500013952-00001 | 044003006500010 | 400208807700010 | 500033719 |  | 500033719-0001
0122AD-1401002-9999 | 包6 | 600 | 国网冀北电力有限公司 | 国网冀北电力有限公司承德供电公司 |  | 无电压等级 | 锥形水泥杆,非预应力,整根杆,12m,190mm,M | 锥形水泥杆-类型:非预应力,杆型:整根杆,杆长m:12m,梢径mm:190mm,强度等级:M | 根 | 1422 | 2022-11-01 | 2022-12-25 | 河北省承德市 | 买方指定仓库地面交货 |  | 9995-500013952-00001 | 044003000300010 | 400208806800010 | 500013972 |  | 500013972-0001
0122AD-1401002-9999 | 包6 | 600 | 国网冀北电力有限公司 | 国网冀北电力有限公司秦皇岛供电公司 |  | 无电压等级 | 锥形水泥杆,非预应力,整根杆,15m,190mm,M | 锥形水泥杆-类型:非预应力,杆型:整根杆,杆长m:15m,梢径mm:190mm,强度等级:M | 根 | 3 | 2022-11-01 | 2023-04-30 | 河北省秦皇岛市 | 买方指定仓库车板交货 |  | 9995-500013952-00001 | 044002958900010 | 400208694900010 | 500013974 |  | 500013974-0001
0122AD-1401002-9999 | 包6 | 600 | 国网冀北电力有限公司 | 国网冀北电力有限公司唐山供电公司 |  | 无电压等级 | 锥形水泥杆,非预应力,整根杆,15m,190mm,M | 锥形水泥杆-类型:非预应力,杆型:整根杆,杆长m:15m,梢径mm:190mm,强度等级:M | 根 | 340 | 2022-11-01 | 2023-04-30 | 河北省唐山市 | 买方指定仓库车板交货 |  | 9995-500013952-00001 | 044003015200010 | 400208808400010 | 500013974 |  | 500013974-0001
0122AD-1401002-9999 | 包6 | 600 | 国网冀北电力有限公司 | 国网冀北电力有限公司廊坊供电公司 |  | 无电压等级 | 锥形水泥杆,非预应力,整根杆,12m,190mm,M | 锥形水泥杆-类型:非预应力,杆型:整根杆,杆长m:12m,梢径mm:190mm,强度等级:M | 根 | 185 | 2022-11-01 | 2023-04-30 | 河北省廊坊市广阳区 | 买方指定仓库地面交货 |  | 9995-500013952-00001 | 044003037200010 | 400208810300010 | 500013972 |  | 500013972-0001
0122AD-1401002-9999 | 包6 | 600 | 国网冀北电力有限公司 | 国网冀北电力有限公司承德供电公司 |  | 无电压等级 | 锥形水泥杆,非预应力,法兰组装杆,15m,190mm,M | 锥形水泥杆-类型:非预应力,杆型:法兰组装杆,杆长m:15m,梢径mm:190mm,强度等级:M | 根 | 23 | 2022-11-01 | 2022-12-25 | 河北省承德市 | 买方指定仓库地面交货 |  | 9995-500013975-00002 | 044003006400010 | 400208807600010 | 500033701 |  | 500033701-0002
0122AD-1401002-9999 | 包6 | 600 | 国网冀北电力有限公司 | 国网冀北电力有限公司廊坊供电公司 |  | 无电压等级 | 锥形水泥杆,非预应力,整根杆,15m,190mm,M | 锥形水泥杆-类型:非预应力,杆型:整根杆,杆长m:15m,梢径mm:190mm,强度等级:M | 根 | 212 | 2022-11-01 | 2023-04-30 | 河北省廊坊市广阳区 | 买方指定仓库地面交货 |  | 9995-500013952-00001 | 044003037300010 | 400208810400010 | 500013974 |  | 500013974-0001
0122AD-1401002-9999 | 包6 | 600 | 国网冀北电力有限公司 | 国网冀北电力有限公司唐山供电公司 |  | 无电压等级 | 锥形水泥杆,非预应力,整根杆,12m,230mm,N | 锥形水泥杆-类型:非预应力,杆型:整根杆,杆长m:12m,梢径mm:230mm,强度等级:N | 根 | 6 | 2022-11-01 | 2023-04-30 | 河北省唐山市 | 买方指定仓库车板交货 |  | 9995-500013952-00001 | 044003026800010 | 400208809200010 | 500033719 |  | 500033719-0001
0122AD-1401002-9999 | 包6 | 600 | 国网冀北电力有限公司 | 国网冀北电力有限公司张家口供电公司 |  | 无电压等级 | 锥形水泥杆,非预应力,整根杆,12m,190mm,M | 锥形水泥杆-类型:非预应力,杆型:整根杆,杆长m:12m,梢径mm:190mm,强度等级:M | 根 | 760 | 2022-11-01 | 2023-04-30 | 张家口 | 买方指定仓库地面交货 |  | 9995-500013952-00001 | 044002984200010 | 400208805600010 | 500013972 |  | 500013972-0001

## 低压电力电缆（铝合金）
分标编号 | 包名称 | 分包编号 | 项目单位 | 需求单位 | 项目名称 | 工程电压等级 | 物资名称 | 物资描述 | 单位 | 数量 | 首批交货日期 | 最后一批交货日期 | 交货地点 | 交货方式 | 备注 | 技术规范编码 | 网省采购申请号 | 总部采购申请号 | 物料编码 | 扩展描述 | 扩展编码
0122AD-1404002-0002 | 包1 | 100 | 国网冀北电力有限公司 | 国网冀北电力有限公司秦皇岛供电公司 |  | 无电压等级 | 低压电力电缆,YJLHV,铝合金,120,4芯,ZC,22,普通 | 低压电力电缆-型号:YJLHV,导体材质:铝合金,截面mm2:120,芯数:4芯,阻燃特性:ZC,铠装形式:22,特殊要求:普通 | 千米 | 1.5 | 2022-11-01 | 2023-04-30 | 河北省秦皇岛市青龙县 | 买方指定仓库地面交货 |  | G00M-500142962-00002 | 044003061600010 | 400208778100010 | 500142962 | 低压电力电缆,YJLHV,铝合金,120,4芯,ZC,22,普通 | 500142962-0001
0122AD-1404002-0002 | 包1 | 100 | 国网冀北电力有限公司 | 国网冀北电力有限公司秦皇岛供电公司 |  | 无电压等级 | 低压电力电缆,YJLHV,铝合金,240,4芯,ZC,22,普通 | 低压电力电缆-型号:YJLHV,导体材质:铝合金,截面mm2:240,芯数:4芯,阻燃特性:ZC,铠装形式:22,特殊要求:普通 | 千米 | 0.6 | 2022-11-01 | 2023-04-30 | 河北省秦皇岛市青龙县 | 买方指定仓库地面交货 |  | G00M-500142969-00002 | 044003061900010 | 400208778400010 | 500142969 | 低压电力电缆,YJLHV,铝合金,240,4芯,ZC,22,普通 | 500142969-0001
0122AD-1404002-0002 | 包1 | 100 | 国网冀北电力有限公司 | 国网冀北电力有限公司秦皇岛供电公司 |  | 无电压等级 | 低压电力电缆,YJLHV,铝合金,150,4芯,ZC,22,普通 | 低压电力电缆-型号:YJLHV,导体材质:铝合金,截面mm2:150,芯数:4芯,阻燃特性:ZC,铠装形式:22,特殊要求:普通 | 千米 | 0.6 | 2022-11-01 | 2023-04-30 | 河北省秦皇岛市青龙县 | 买方指定仓库地面交货 |  | G00M-500142963-00002 | 044003061700010 | 400208778200010 | 500142963 | 低压电力电缆,YJLHV,铝合金,150,4芯,ZC,22,普通 | 500142963-0001
0122AD-1404002-0002 | 包1 | 100 | 国网冀北电力有限公司 | 国网冀北电力有限公司秦皇岛供电公司 |  | 无电压等级 | 低压电力电缆,YJLHV,铝合金,70,4芯,ZC,22,普通 | 低压电力电缆-型号:YJLHV,导体材质:铝合金,截面mm2:70,芯数:4芯,阻燃特性:ZC,铠装形式:22,特殊要求:普通 | 千米 | 0.8 | 2022-11-01 | 2023-04-30 | 河北省秦皇岛市青龙县 | 买方指定仓库地面交货 |  | G00M-500142966-00002 | 044003061800010 | 400208778300010 | 500142966 | 低压电力电缆,YJLHV,铝合金,70,4芯,ZC,22,普通 | 500142966-0001
0122AD-1404002-0002 | 包1 | 100 | 国网冀北电力有限公司 | 国网冀北电力有限公司唐山供电公司 |  | 无电压等级 | 低压电力电缆,YJLHV,铝合金,300,4芯,ZC,22,普通 | 低压电力电缆-型号:YJLHV,导体材质:铝合金,截面mm2:300,芯数:4芯,阻燃特性:ZC,铠装形式:22,特殊要求:普通 | 千米 | 2 | 2022-11-01 | 2023-04-30 | 冀北五市 | 买方指定仓库地面交货 |  | G00M-500142964-00002 | 044003104100010 | 400208803000010 | 500142964 | 低压电力电缆,YJLHV,铝合金,300,4芯,ZC,22,普通 | 500142964-0001
0122AD-1404002-0002 | 包1 | 100 | 国网冀北电力有限公司 | 国网冀北电力有限公司唐山供电公司 |  | 无电压等级 | 低压电力电缆,YJLHV,铝合金,70,4芯,ZC,22,普通 | 低压电力电缆-型号:YJLHV,导体材质:铝合金,截面mm2:70,芯数:4芯,阻燃特性:ZC,铠装形式:22,特殊要求:普通 | 千米 | 0.015 | 2022-11-01 | 2023-04-30 | 河北省唐山市 | 买方指定仓库车板交货 |  | G00M-500142966-00002 | 044003058900010 | 400208775600010 | 500142966 | 低压电力电缆,YJLHV,铝合金,70,4芯,ZC,22,普通 | 500142966-0001
0122AD-1404002-0002 | 包1 | 100 | 国网冀北电力有限公司 | 国网冀北电力有限公司唐山供电公司 |  | 无电压等级 | 低压电力电缆,YJLHV,铝合金,150,4芯,ZC,22,普通 | 低压电力电缆-型号:YJLHV,导体材质:铝合金,截面mm2:150,芯数:4芯,阻燃特性:ZC,铠装形式:22,特殊要求:普通 | 千米 | 0.2 | 2022-11-01 | 2023-04-30 | 河北省唐山市 | 买方指定仓库车板交货 |  | G00M-500142963-00002 | 044003058800010 | 400208775500010 | 500142963 | 低压电力电缆,YJLHV,铝合金,150,4芯,ZC,22,普通 | 500142963-0001
0122AD-1404002-0002 | 包1 | 100 | 国网冀北电力有限公司 | 国网冀北电力有限公司廊坊供电公司 |  | 无电压等级 | 低压电力电缆,YJLHV,铝合金,120,4芯,ZC,22,普通 | 低压电力电缆-型号:YJLHV,导体材质:铝合金,截面mm2:120,芯数:4芯,阻燃特性:ZC,铠装形式:22,特殊要求:普通 | 千米 | 0.868 | 2022-11-01 | 2023-04-30 | 河北省廊坊市广阳区 | 买方指定仓库地面交货 |  | G00M-500142962-00002 | 044003056200010 | 400208774300010 | 500142962 | 低压电力电缆,YJLHV,铝合金,120,4芯,ZC,22,普通 | 500142962-0001
0122AD-1404002-0002 | 包1 | 100 | 国网冀北电力有限公司 | 国网冀北电力有限公司廊坊供电公司 |  | 无电压等级 | 低压电力电缆,YJLHV,铝合金,240,4芯,ZC,22,普通 | 低压电力电缆-型号:YJLHV,导体材质:铝合金,截面mm2:240,芯数:4芯,阻燃特性:ZC,铠装形式:22,特殊要求:普通 | 千米 | 0.8 | 2022-11-01 | 2023-04-30 | 河北省廊坊市广阳区 | 买方指定仓库地面交货 |  | G00M-500142969-00002 | 044003056400010 | 400208774500010 | 500142969 | 低压电力电缆,YJLHV,铝合金,240,4芯,ZC,22,普通 | 500142969-0001
0122AD-1404002-0002 | 包1 | 100 | 国网冀北电力有限公司 | 国网冀北电力有限公司廊坊供电公司 |  | 无电压等级 | 低压电力电缆,YJLHV,铝合金,70,4芯,ZC,22,普通 | 低压电力电缆-型号:YJLHV,导体材质:铝合金,截面mm2:70,芯数:4芯,阻燃特性:ZC,铠装形式:22,特殊要求:普通 | 千米 | 0.204 | 2022-11-01 | 2023-04-30 | 河北省廊坊市广阳区 | 买方指定仓库地面交货 |  | G00M-500142966-00002 | 044003056300010 | 400208774400010 | 500142966 | 低压电力电缆,YJLHV,铝合金,70,4芯,ZC,22,普通 | 500142966-0001
0122AD-1404002-0002 | 包1 | 100 | 国网冀北电力有限公司 | 国网冀北电力有限公司唐山供电公司 |  | 无电压等级 | 低压电力电缆,YJLHV,铝合金,240,4芯,ZC,22,普通 | 低压电力电缆-型号:YJLHV,导体材质:铝合金,截面mm2:240,芯数:4芯,阻燃特性:ZC,铠装形式:22,特殊要求:普通 | 千米 | 18.687 | 2022-11-01 | 2023-04-30 | 河北省唐山市 | 买方指定仓库车板交货 |  | G00M-500142969-00002 | 044003059000010 | 400208775700010 | 500142969 | 低压电力电缆,YJLHV,铝合金,240,4芯,ZC,22,普通 | 500142969-0001
0122AD-1404002-0002 | 包1 | 100 | 国网冀北电力有限公司 | 国网冀北电力有限公司唐山供电公司 |  | 无电压等级 | 低压电力电缆,YJLHV,铝合金,120,4芯,ZC,22,普通 | 低压电力电缆-型号:YJLHV,导体材质:铝合金,截面mm2:120,芯数:4芯,阻燃特性:ZC,铠装形式:22,特殊要求:普通 | 千米 | 5.14 | 2022-11-01 | 2023-04-30 | 河北省唐山市 | 买方指定仓库车板交货 |  | G00M-500142962-00002 | 044003058700010 | 400208775400010 | 500142962 | 低压电力电缆,YJLHV,铝合金,120,4芯,ZC,22,普通 | 500142962-0001

## 铁构件
分标编号 | 包名称 | 分包编号 | 项目单位 | 需求单位 | 项目名称 | 工程电压等级 | 物资名称 | 物资描述 | 单位 | 数量 | 首批交货日期 | 最后一批交货日期 | 交货地点 | 交货方式 | 备注 | 技术规范编码 | 网省采购申请号 | 总部采购申请号 | 物料编码 | 扩展描述 | 扩展编码
0122AD-1406032-9999 | 包1 | 100 | 国网冀北电力有限公司 | 国网冀北电力有限公司秦皇岛供电公司 |  | 无电压等级 | 铁构件 | 铁构件 | 吨 | 8 | 2022-11-01 | 2023-04-30 | 河北省秦皇岛市青龙县 | 买方指定仓库地面交货 |  | 01GH-500118948-00004 | 044003061400010 | 400208777900010 | 500118948
0122AD-1406032-9999 | 包1 | 100 | 国网冀北电力有限公司 | 国网冀北电力有限公司秦皇岛供电公司 |  | 无电压等级 | 铁构件 | 铁构件 | 吨 | 107.764 | 2022-11-01 | 2023-04-30 | 河北省秦皇岛市 | 买方指定仓库地面交货 |  | 01GH-500118948-00004 | 044002973700010 | 400208708400010 | 500118948
0122AD-1406032-9999 | 包1 | 100 | 国网冀北电力有限公司 | 国网冀北电力有限公司秦皇岛供电公司 |  | 无电压等级 | 铁构件 | 铁构件 | 吨 | 14.867 | 2022-11-01 | 2023-04-30 | 河北省秦皇岛市 | 买方指定仓库地面交货 |  | 01GH-500118948-00004 | 044002963800010 | 400208699700010 | 500118948
0122AD-1406032-9999 | 包1 | 100 | 国网冀北电力有限公司 | 国网冀北电力有限公司唐山供电公司 |  | 无电压等级 | 铁构件 | 铁构件 | 吨 | 572.951 | 2022-11-01 | 2023-04-30 | 河北省唐山市 | 买方指定仓库车板交货 |  | 01GH-500118948-00004 | 044003030200010 | 400208751000010 | 500118948
0122AD-1406032-9999 | 包1 | 100 | 国网冀北电力有限公司 | 国网冀北电力有限公司廊坊供电公司 |  | 无电压等级 | 铁构件 | 铁构件 | 吨 | 116.664 | 2022-11-01 | 2023-04-30 | 河北省廊坊市广阳区 | 买方指定仓库地面交货 |  | 01GH-500118948-00004 | 044003049100010 | 400208767600010 | 500118948
0122AD-1406032-9999 | 包1 | 100 | 国网冀北电力有限公司 | 国网冀北电力有限公司张家口供电公司 |  | 无电压等级 | 铁构件 | 铁构件 | 吨 | 151.565 | 2022-11-01 | 2023-04-30 | 张家口 | 买方指定仓库地面交货 |  | 01GH-500118948-00004 | 044002995600010 | 400208727900010 | 500118948
0122AD-1406032-9999 | 包1 | 100 | 国网冀北电力有限公司 | 国网冀北电力有限公司承德供电公司 |  | 无电压等级 | 铁构件 | 铁构件 | 吨 | 100.451 | 2022-11-01 | 2022-12-25 | 河北省承德市 | 买方指定仓库地面交货 |  | 01GH-500118948-00004 | 044003008200010 | 400208738200010 | 500118948
0122AD-1406032-9999 | 包2 | 200 | 国网冀北电力有限公司 | 国网冀北电力有限公司承德供电公司 |  | 无电压等级 | 铁构件 | 铁构件 | 吨 | 75.338 | 2022-11-01 | 2022-12-25 | 河北省承德市 | 买方指定仓库地面交货 |  | 01GH-500118948-00004 | 044003008200010 | 400208738200010 | 500118948
0122AD-1406032-9999 | 包2 | 200 | 国网冀北电力有限公司 | 国网冀北电力有限公司唐山供电公司 |  | 无电压等级 | 铁构件 | 铁构件 | 吨 | 429.713 | 2022-11-01 | 2023-04-30 | 河北省唐山市 | 买方指定仓库车板交货 |  | 01GH-500118948-00004 | 044003030200010 | 400208751000010 | 500118948
0122AD-1406032-9999 | 包2 | 200 | 国网冀北电力有限公司 | 国网冀北电力有限公司廊坊供电公司 |  | 无电压等级 | 铁构件 | 铁构件 | 吨 | 87.498 | 2022-11-01 | 2023-04-30 | 河北省廊坊市广阳区 | 买方指定仓库地面交货 |  | 01GH-500118948-00004 | 044003049100010 | 400208767600010 | 500118948
0122AD-1406032-9999 | 包2 | 200 | 国网冀北电力有限公司 | 国网冀北电力有限公司秦皇岛供电公司 |  | 无电压等级 | 铁构件 | 铁构件 | 吨 | 80.823 | 2022-11-01 | 2023-04-30 | 河北省秦皇岛市 | 买方指定仓库地面交货 |  | 01GH-500118948-00004 | 044002973700010 | 400208708400010 | 500118948
0122AD-1406032-9999 | 包2 | 200 | 国网冀北电力有限公司 | 国网冀北电力有限公司秦皇岛供电公司 |  | 无电压等级 | 铁构件 | 铁构件 | 吨 | 11.15 | 2022-11-01 | 2023-04-30 | 河北省秦皇岛市 | 买方指定仓库地面交货 |  | 01GH-500118948-00004 | 044002963800010 | 400208699700010 | 500118948
0122AD-1406032-9999 | 包2 | 200 | 国网冀北电力有限公司 | 国网冀北电力有限公司张家口供电公司 |  | 无电压等级 | 铁构件 | 铁构件 | 吨 | 113.674 | 2022-11-01 | 2023-04-30 | 张家口 | 买方指定仓库地面交货 |  | 01GH-500118948-00004 | 044002995600010 | 400208727900010 | 500118948
0122AD-1406032-9999 | 包2 | 200 | 国网冀北电力有限公司 | 国网冀北电力有限公司秦皇岛供电公司 |  | 无电压等级 | 铁构件 | 铁构件 | 吨 | 6 | 2022-11-01 | 2023-04-30 | 河北省秦皇岛市青龙县 | 买方指定仓库地面交货 |  | 01GH-500118948-00004 | 044003061400010 | 400208777900010 | 500118948
0122AD-1406032-9999 | 包3 | 300 | 国网冀北电力有限公司 | 国网冀北电力有限公司张家口供电公司 |  | 无电压等级 | 铁构件 | 铁构件 | 吨 | 113.673 | 2022-11-01 | 2023-04-30 | 张家口 | 买方指定仓库地面交货 |  | 01GH-500118948-00004 | 044002995600010 | 400208727900010 | 500118948
0122AD-1406032-9999 | 包3 | 300 | 国网冀北电力有限公司 | 国网冀北电力有限公司廊坊供电公司 |  | 无电压等级 | 铁构件 | 铁构件 | 吨 | 87.499 | 2022-11-01 | 2023-04-30 | 河北省廊坊市广阳区 | 买方指定仓库地面交货 |  | 01GH-500118948-00004 | 044003049100010 | 400208767600010 | 500118948
0122AD-1406032-9999 | 包3 | 300 | 国网冀北电力有限公司 | 国网冀北电力有限公司秦皇岛供电公司 |  | 无电压等级 | 铁构件 | 铁构件 | 吨 | 11.151 | 2022-11-01 | 2023-04-30 | 河北省秦皇岛市 | 买方指定仓库地面交货 |  | 01GH-500118948-00004 | 044002963800010 | 400208699700010 | 500118948
0122AD-1406032-9999 | 包3 | 300 | 国网冀北电力有限公司 | 国网冀北电力有限公司唐山供电公司 |  | 无电压等级 | 铁构件 | 铁构件 | 吨 | 429.714 | 2022-11-01 | 2023-04-30 | 河北省唐山市 | 买方指定仓库车板交货 |  | 01GH-500118948-00004 | 044003030200010 | 400208751000010 | 500118948
0122AD-1406032-9999 | 包3 | 300 | 国网冀北电力有限公司 | 国网冀北电力有限公司秦皇岛供电公司 |  | 无电压等级 | 铁构件 | 铁构件 | 吨 | 6 | 2022-11-01 | 2023-04-30 | 河北省秦皇岛市青龙县 | 买方指定仓库地面交货 |  | 01GH-500118948-00004 | 044003061400010 | 400208777900010 | 500118948
0122AD-1406032-9999 | 包3 | 300 | 国网冀北电力有限公司 | 国网冀北电力有限公司秦皇岛供电公司 |  | 无电压等级 | 铁构件 | 铁构件 | 吨 | 80.823 | 2022-11-01 | 2023-04-30 | 河北省秦皇岛市 | 买方指定仓库地面交货 |  | 01GH-500118948-00004 | 044002973700010 | 400208708400010 | 500118948
0122AD-1406032-9999 | 包3 | 300 | 国网冀北电力有限公司 | 国网冀北电力有限公司承德供电公司 |  | 无电压等级 | 铁构件 | 铁构件 | 吨 | 75.339 | 2022-11-01 | 2022-12-25 | 河北省承德市 | 买方指定仓库地面交货 |  | 01GH-500118948-00004 | 044003008200010 | 400208738200010 | 500118948

## 10kV架空绝缘导线（钢芯）
分标编号 | 包名称 | 分包编号 | 项目单位 | 需求单位 | 项目名称 | 工程电压等级 | 物资名称 | 物资描述 | 单位 | 数量 | 首批交货日期 | 最后一批交货日期 | 交货地点 | 交货方式 | 备注 | 技术规范编码 | 网省采购申请号 | 总部采购申请号 | 物料编码 | 扩展描述 | 扩展编码
0122AD-1402005-0003 | 包1 | 100 | 国网冀北电力有限公司 | 国网冀北电力有限公司秦皇岛供电公司 |  | 无电压等级 | 架空绝缘导线,AC10kV,JKLGYJ,240/30 | 架空绝缘导线-电压等级:AC10kV,型号:JKLGYJ,标称截面mm2:240/30 | 千米 | 12.674 | 2022-11-01 | 2023-04-30 | 河北省秦皇岛市 | 买方指定仓库车板交货 |  | G00M-500014703-00003 | 044002977800010 | 400208711900010 | 500014703 | 架空绝缘导线-电压等级:AC10kV,型号:JKLGYJ,标称截面mm2:240/30 | 500014703-0016
0122AD-1402005-0003 | 包1 | 100 | 国网冀北电力有限公司 | 国网冀北电力有限公司唐山供电公司 |  | 无电压等级 | 架空绝缘导线,AC10kV,JKLGYJ,240/30 | 架空绝缘导线-电压等级:AC10kV,型号:JKLGYJ,标称截面mm2:240/30 | 千米 | 196.991 | 2022-11-01 | 2023-04-30 | 河北省唐山市 | 买方指定仓库车板交货 |  | G00M-500014703-00003 | 044003017100010 | 400208741300010 | 500014703 | 架空绝缘导线-电压等级:AC10kV,型号:JKLGYJ,标称截面mm2:240/30 | 500014703-0016
0122AD-1402005-0003 | 包1 | 100 | 国网冀北电力有限公司 | 国网冀北电力有限公司张家口供电公司 |  | 无电压等级 | 架空绝缘导线,AC10kV,JKLGYJ,240/30 | 架空绝缘导线-电压等级:AC10kV,型号:JKLGYJ,标称截面mm2:240/30 | 千米 | 101.21 | 2022-11-01 | 2023-04-30 | 张家口 | 买方指定仓库地面交货 |  | G00M-500014703-00003 | 044002985100010 | 400208718200010 | 500014703 | 架空绝缘导线-电压等级:AC10kV,型号:JKLGYJ,标称截面mm2:240/30 | 500014703-0016
0122AD-1402005-0003 | 包1 | 100 | 国网冀北电力有限公司 | 国网冀北电力有限公司承德供电公司 |  | 无电压等级 | 架空绝缘导线,AC10kV,JKLGYJ,240/30 | 架空绝缘导线-电压等级:AC10kV,型号:JKLGYJ,标称截面mm2:240/30 | 千米 | 146.481 | 2022-11-01 | 2022-12-25 | 河北省承德市 | 买方指定仓库地面交货 |  | G00M-500014703-00003 | 044003001100010 | 400208732200010 | 500014703 | 架空绝缘导线-电压等级:AC10kV,型号:JKLGYJ,标称截面mm2:240/30 | 500014703-0016
0122AD-1402005-0003 | 包1 | 100 | 国网冀北电力有限公司 | 国网冀北电力有限公司秦皇岛供电公司 |  | 无电压等级 | 架空绝缘导线,AC10kV,JKLGYJ,240/30 | 架空绝缘导线-电压等级:AC10kV,型号:JKLGYJ,标称截面mm2:240/30 | 千米 | 0.12 | 2022-11-01 | 2023-04-30 | 河北省秦皇岛市 | 买方指定仓库车板交货 |  | G00M-500014703-00003 | 044002959100010 | 400208695100010 | 500014703 | 架空绝缘导线-电压等级:AC10kV,型号:JKLGYJ,标称截面mm2:240/30 | 500014703-0016

## 纳米改性铝合金金具
分标编号 | 包名称 | 分包编号 | 项目单位 | 需求单位 | 项目名称 | 工程电压等级 | 物资名称 | 物资描述 | 单位 | 数量 | 首批交货日期 | 最后一批交货日期 | 交货地点 | 交货方式 | 备注 | 技术规范编码 | 网省采购申请号 | 总部采购申请号 | 物料编码 | 扩展描述 | 扩展编码
0122AD-1407000-0002 | 包1 | 100 | 国网冀北电力有限公司 | 国网冀北电力有限公司廊坊供电公司 |  | 无电压等级 | 配网金具,连接金具,标准化 | 配网金具-功能:连接金具,形式:标准化 | 付 | 742 | 2022-11-01 | 2023-04-30 | 河北省廊坊市广阳区 | 买方指定仓库地面交货 |  | G00M-500142943-00008 | 044003055800010 | 400208773900010 | 500142943 |  | 500142943-0002
0122AD-1407000-0002 | 包1 | 100 | 国网冀北电力有限公司 | 国网冀北电力有限公司廊坊供电公司 |  | 无电压等级 | 配网金具,连接金具,标准化 | 配网金具-功能:连接金具,形式:标准化 | 付 | 746 | 2022-11-01 | 2023-04-30 | 河北省廊坊市广阳区 | 买方指定仓库地面交货 |  | G00M-500142943-00010 | 044003056000010 | 400208774100010 | 500142943 |  | 500142943-0005
0122AD-1407000-0002 | 包1 | 100 | 国网冀北电力有限公司 | 国网冀北电力有限公司秦皇岛供电公司 |  | 无电压等级 | 配网金具,连接金具,标准化 | 配网金具-功能:连接金具,形式:标准化 | 付 | 683 | 2022-11-01 | 2023-04-30 | 河北省秦皇岛市 | 买方指定仓库地面交货 |  | G00M-500142943-00007 | 044002979800010 | 400208713800010 | 500142943 |  | 500142943-0001
0122AD-1407000-0002 | 包1 | 100 | 国网冀北电力有限公司 | 国网冀北电力有限公司唐山供电公司 |  | 无电压等级 | 配网金具,连接金具,标准化 | 配网金具-功能:连接金具,形式:标准化 | 付 | 60 | 2022-11-01 | 2023-04-30 | 冀北五市 | 买方指定仓库地面交货 |  | G00M-500142943-00004 | 044003103800010 | 400208802700010 | 500142943 |  | 500142943-0004
0122AD-1407000-0002 | 包1 | 100 | 国网冀北电力有限公司 | 国网冀北电力有限公司唐山供电公司 |  | 无电压等级 | 配网金具,悬垂线夹,标准化 | 配网金具-功能:悬垂线夹,形式:标准化 | 付 | 60 | 2022-11-01 | 2023-04-30 | 冀北五市 | 买方指定仓库地面交货 |  | G00M-500142946-00002 | 044003104000010 | 400208802900010 | 500142946 |  | 500142946-0001
0122AD-1407000-0002 | 包1 | 100 | 国网冀北电力有限公司 | 国网冀北电力有限公司唐山供电公司 |  | 无电压等级 | 配网金具,拉线金具,标准化 | 配网金具-功能:拉线金具,形式:标准化 | 付 | 1294 | 2022-11-01 | 2023-04-30 | 河北省唐山市 | 买方指定仓库车板交货 |  | G00M-500142942-00009 | 044003058100010 | 400208774800010 | 500142942 |  | 500142942-0005
0122AD-1407000-0002 | 包1 | 100 | 国网冀北电力有限公司 | 国网冀北电力有限公司秦皇岛供电公司 |  | 无电压等级 | 配网金具,拉线金具,标准化 | 配网金具-功能:拉线金具,形式:标准化 | 付 | 1313 | 2022-11-01 | 2023-04-30 | 河北省秦皇岛市 | 买方指定仓库地面交货 |  | G00M-500142942-00008 | 044002979500010 | 400208713500010 | 500142942 |  | 500142942-0003
0122AD-1407000-0002 | 包1 | 100 | 国网冀北电力有限公司 | 国网冀北电力有限公司廊坊供电公司 |  | 无电压等级 | 配网金具,拉线金具,标准化 | 配网金具-功能:拉线金具,形式:标准化 | 付 | 847 | 2022-11-01 | 2023-04-30 | 河北省廊坊市广阳区 | 买方指定仓库地面交货 |  | G00M-500142942-00008 | 044003055400010 | 400208773500010 | 500142942 |  | 500142942-0003
0122AD-1407000-0002 | 包1 | 100 | 国网冀北电力有限公司 | 国网冀北电力有限公司秦皇岛供电公司 |  | 无电压等级 | 配网金具,连接金具,标准化 | 配网金具-功能:连接金具,形式:标准化 | 付 | 20 | 2022-11-01 | 2023-04-30 | 河北省秦皇岛市 | 买方指定仓库地面交货 |  | G00M-500142943-00007 | 044002966000010 | 400208701800010 | 500142943 |  | 500142943-0001
0122AD-1407000-0002 | 包1 | 100 | 国网冀北电力有限公司 | 国网冀北电力有限公司廊坊供电公司 |  | 无电压等级 | 配网金具,拉线金具,标准化 | 配网金具-功能:拉线金具,形式:标准化 | 付 | 284 | 2022-11-01 | 2023-04-30 | 河北省廊坊市广阳区 | 买方指定仓库地面交货 |  | G00M-500142942-00010 | 044003055600010 | 400208773700010 | 500142942 |  | 500142942-0013
0122AD-1407000-0002 | 包1 | 100 | 国网冀北电力有限公司 | 国网冀北电力有限公司唐山供电公司 |  | 无电压等级 | 配网金具,连接金具,标准化 | 配网金具-功能:连接金具,形式:标准化 | 付 | 60 | 2022-11-01 | 2023-04-30 | 冀北五市 | 买方指定仓库地面交货 |  | G00M-500142943-00006 | 044003103900010 | 400208802800010 | 500142943 |  | 500142943-0006
0122AD-1407000-0002 | 包1 | 100 | 国网冀北电力有限公司 | 国网冀北电力有限公司唐山供电公司 |  | 无电压等级 | 配网金具,连接金具,标准化 | 配网金具-功能:连接金具,形式:标准化 | 付 | 4576 | 2022-11-01 | 2023-04-30 | 河北省唐山市 | 买方指定仓库车板交货 |  | G00M-500142943-00008 | 044003058300010 | 400208775000010 | 500142943 |  | 500142943-0002
0122AD-1407000-0002 | 包1 | 100 | 国网冀北电力有限公司 | 国网冀北电力有限公司秦皇岛供电公司 |  | 无电压等级 | 配网金具,连接金具,标准化 | 配网金具-功能:连接金具,形式:标准化 | 付 | 449 | 2022-11-01 | 2023-04-30 | 河北省秦皇岛市 | 买方指定仓库地面交货 |  | G00M-500142943-00009 | 044002980000010 | 400208714000010 | 500142943 |  | 500142943-0003
0122AD-1407000-0002 | 包1 | 100 | 国网冀北电力有限公司 | 国网冀北电力有限公司秦皇岛供电公司 |  | 无电压等级 | 配网金具,连接金具,标准化 | 配网金具-功能:连接金具,形式:标准化 | 付 | 2443 | 2022-11-01 | 2023-04-30 | 河北省秦皇岛市 | 买方指定仓库地面交货 |  | G00M-500142943-00010 | 044002980100010 | 400208714100010 | 500142943 |  | 500142943-0005
0122AD-1407000-0002 | 包1 | 100 | 国网冀北电力有限公司 | 国网冀北电力有限公司唐山供电公司 |  | 无电压等级 | 配网金具,拉线金具,标准化 | 配网金具-功能:拉线金具,形式:标准化 | 付 | 2757 | 2022-11-01 | 2023-04-30 | 河北省唐山市 | 买方指定仓库车板交货 |  | G00M-500142942-00007 | 044003058000010 | 400208774700010 | 500142942 |  | 500142942-0002
0122AD-1407000-0002 | 包1 | 100 | 国网冀北电力有限公司 | 国网冀北电力有限公司秦皇岛供电公司 |  | 无电压等级 | 配网金具,连接金具,标准化 | 配网金具-功能:连接金具,形式:标准化 | 付 | 20 | 2022-11-01 | 2023-04-30 | 河北省秦皇岛市 | 买方指定仓库地面交货 |  | G00M-500142943-00009 | 044002966100010 | 400208701900010 | 500142943 |  | 500142943-0003
0122AD-1407000-0002 | 包1 | 100 | 国网冀北电力有限公司 | 国网冀北电力有限公司秦皇岛供电公司 |  | 无电压等级 | 配网金具,拉线金具,标准化 | 配网金具-功能:拉线金具,形式:标准化 | 付 | 7 | 2022-11-01 | 2023-04-30 | 河北省秦皇岛市 | 买方指定仓库地面交货 |  | G00M-500142942-00010 | 044002965900010 | 400208701700010 | 500142942 |  | 500142942-0013
0122AD-1407000-0002 | 包1 | 100 | 国网冀北电力有限公司 | 国网冀北电力有限公司廊坊供电公司 |  | 无电压等级 | 配网金具,连接金具,标准化 | 配网金具-功能:连接金具,形式:标准化 | 付 | 126 | 2022-11-01 | 2023-04-30 | 河北省廊坊市广阳区 | 买方指定仓库地面交货 |  | G00M-500142943-00009 | 044003055900010 | 400208774000010 | 500142943 |  | 500142943-0003
0122AD-1407000-0002 | 包1 | 100 | 国网冀北电力有限公司 | 国网冀北电力有限公司秦皇岛供电公司 |  | 无电压等级 | 配网金具,拉线金具,标准化 | 配网金具-功能:拉线金具,形式:标准化 | 付 | 20 | 2022-11-01 | 2023-04-30 | 河北省秦皇岛市 | 买方指定仓库地面交货 |  | G00M-500142942-00008 | 044002965800010 | 400208701600010 | 500142942 |  | 500142942-0003
0122AD-1407000-0002 | 包1 | 100 | 国网冀北电力有限公司 | 国网冀北电力有限公司廊坊供电公司 |  | 无电压等级 | 配网金具,拉线金具,标准化 | 配网金具-功能:拉线金具,形式:标准化 | 付 | 487 | 2022-11-01 | 2023-04-30 | 河北省廊坊市广阳区 | 买方指定仓库地面交货 |  | G00M-500142942-00007 | 044003055300010 | 400208773400010 | 500142942 |  | 500142942-0002
0122AD-1407000-0002 | 包1 | 100 | 国网冀北电力有限公司 | 国网冀北电力有限公司秦皇岛供电公司 |  | 无电压等级 | 配网金具,连接金具,标准化 | 配网金具-功能:连接金具,形式:标准化 | 付 | 63 | 2022-11-01 | 2023-04-30 | 河北省秦皇岛市 | 买方指定仓库地面交货 |  | G00M-500142943-00008 | 044002979900010 | 400208713900010 | 500142943 |  | 500142943-0002
0122AD-1407000-0002 | 包1 | 100 | 国网冀北电力有限公司 | 国网冀北电力有限公司廊坊供电公司 |  | 无电压等级 | 配网金具,拉线金具,标准化 | 配网金具-功能:拉线金具,形式:标准化 | 付 | 166 | 2022-11-01 | 2023-04-30 | 河北省廊坊市广阳区 | 买方指定仓库地面交货 |  | G00M-500142942-00009 | 044003055500010 | 400208773600010 | 500142942 |  | 500142942-0005
0122AD-1407000-0002 | 包1 | 100 | 国网冀北电力有限公司 | 国网冀北电力有限公司秦皇岛供电公司 |  | 无电压等级 | 配网金具,拉线金具,标准化 | 配网金具-功能:拉线金具,形式:标准化 | 付 | 178 | 2022-11-01 | 2023-04-30 | 河北省秦皇岛市 | 买方指定仓库地面交货 |  | G00M-500142942-00009 | 044002979600010 | 400208713600010 | 500142942 |  | 500142942-0005
0122AD-1407000-0002 | 包1 | 100 | 国网冀北电力有限公司 | 国网冀北电力有限公司秦皇岛供电公司 |  | 无电压等级 | 配网金具,拉线金具,标准化 | 配网金具-功能:拉线金具,形式:标准化 | 付 | 529 | 2022-11-01 | 2023-04-30 | 河北省秦皇岛市 | 买方指定仓库地面交货 |  | G00M-500142942-00007 | 044002979400010 | 400208713400010 | 500142942 |  | 500142942-0002
0122AD-1407000-0002 | 包1 | 100 | 国网冀北电力有限公司 | 国网冀北电力有限公司秦皇岛供电公司 |  | 无电压等级 | 配网金具,拉线金具,标准化 | 配网金具-功能:拉线金具,形式:标准化 | 付 | 442 | 2022-11-01 | 2023-04-30 | 河北省秦皇岛市 | 买方指定仓库地面交货 |  | G00M-500142942-00010 | 044002979700010 | 400208713700010 | 500142942 |  | 500142942-0013
0122AD-1407000-0002 | 包1 | 100 | 国网冀北电力有限公司 | 国网冀北电力有限公司唐山供电公司 |  | 无电压等级 | 配网金具,拉线金具,标准化 | 配网金具-功能:拉线金具,形式:标准化 | 付 | 60 | 2022-11-01 | 2023-04-30 | 冀北五市 | 买方指定仓库地面交货 |  | G00M-500142942-00001 | 044003103600010 | 400208802500010 | 500142942 |  | 500142942-0001
0122AD-1407000-0002 | 包1 | 100 | 国网冀北电力有限公司 | 国网冀北电力有限公司唐山供电公司 |  | 无电压等级 | 配网金具,连接金具,标准化 | 配网金具-功能:连接金具,形式:标准化 | 付 | 3976 | 2022-11-01 | 2023-04-30 | 河北省唐山市 | 买方指定仓库车板交货 |  | G00M-500142943-00007 | 044003058200010 | 400208774900010 | 500142943 |  | 500142943-0001
0122AD-1407000-0002 | 包1 | 100 | 国网冀北电力有限公司 | 国网冀北电力有限公司唐山供电公司 |  | 无电压等级 | 配网金具,拉线金具,标准化 | 配网金具-功能:拉线金具,形式:标准化 | 付 | 60 | 2022-11-01 | 2023-04-30 | 冀北五市 | 买方指定仓库地面交货 |  | G00M-500142942-00004 | 044003103700010 | 400208802600010 | 500142942 |  | 500142942-0004
0122AD-1407000-0002 | 包1 | 100 | 国网冀北电力有限公司 | 国网冀北电力有限公司廊坊供电公司 |  | 无电压等级 | 配网金具,连接金具,标准化 | 配网金具-功能:连接金具,形式:标准化 | 付 | 1613 | 2022-11-01 | 2023-04-30 | 河北省廊坊市广阳区 | 买方指定仓库地面交货 |  | G00M-500142943-00007 | 044003055700010 | 400208773800010 | 500142943 |  | 500142943-0001
0122AD-1407000-0002 | 包2 | 200 | 国网冀北电力有限公司 | 国网冀北电力有限公司廊坊供电公司 |  | 无电压等级 | 配网金具,连接金具,标准化 | 配网金具-功能:连接金具,形式:标准化 | 付 | 1076 | 2022-11-01 | 2023-04-30 | 河北省廊坊市广阳区 | 买方指定仓库地面交货 |  | G00M-500142943-00007 | 044003055700010 | 400208773800010 | 500142943 |  | 500142943-0001
0122AD-1407000-0002 | 包2 | 200 | 国网冀北电力有限公司 | 国网冀北电力有限公司唐山供电公司 |  | 无电压等级 | 配网金具,连接金具,标准化 | 配网金具-功能:连接金具,形式:标准化 | 付 | 40 | 2022-11-01 | 2023-04-30 | 冀北五市 | 买方指定仓库地面交货 |  | G00M-500142943-00004 | 044003103800010 | 400208802700010 | 500142943 |  | 500142943-0004
0122AD-1407000-0002 | 包2 | 200 | 国网冀北电力有限公司 | 国网冀北电力有限公司唐山供电公司 |  | 无电压等级 | 配网金具,拉线金具,标准化 | 配网金具-功能:拉线金具,形式:标准化 | 付 | 863 | 2022-11-01 | 2023-04-30 | 河北省唐山市 | 买方指定仓库车板交货 |  | G00M-500142942-00009 | 044003058100010 | 400208774800010 | 500142942 |  | 500142942-0005
0122AD-1407000-0002 | 包2 | 200 | 国网冀北电力有限公司 | 国网冀北电力有限公司廊坊供电公司 |  | 无电压等级 | 配网金具,拉线金具,标准化 | 配网金具-功能:拉线金具,形式:标准化 | 付 | 564 | 2022-11-01 | 2023-04-30 | 河北省廊坊市广阳区 | 买方指定仓库地面交货 |  | G00M-500142942-00008 | 044003055400010 | 400208773500010 | 500142942 |  | 500142942-0003
0122AD-1407000-0002 | 包2 | 200 | 国网冀北电力有限公司 | 国网冀北电力有限公司廊坊供电公司 |  | 无电压等级 | 配网金具,拉线金具,标准化 | 配网金具-功能:拉线金具,形式:标准化 | 付 | 189 | 2022-11-01 | 2023-04-30 | 河北省廊坊市广阳区 | 买方指定仓库地面交货 |  | G00M-500142942-00010 | 044003055600010 | 400208773700010 | 500142942 |  | 500142942-0013
0122AD-1407000-0002 | 包2 | 200 | 国网冀北电力有限公司 | 国网冀北电力有限公司唐山供电公司 |  | 无电压等级 | 配网金具,连接金具,标准化 | 配网金具-功能:连接金具,形式:标准化 | 付 | 3051 | 2022-11-01 | 2023-04-30 | 河北省唐山市 | 买方指定仓库车板交货 |  | G00M-500142943-00008 | 044003058300010 | 400208775000010 | 500142943 |  | 500142943-0002
0122AD-1407000-0002 | 包2 | 200 | 国网冀北电力有限公司 | 国网冀北电力有限公司秦皇岛供电公司 |  | 无电压等级 | 配网金具,连接金具,标准化 | 配网金具-功能:连接金具,形式:标准化 | 付 | 1628 | 2022-11-01 | 2023-04-30 | 河北省秦皇岛市 | 买方指定仓库地面交货 |  | G00M-500142943-00010 | 044002980100010 | 400208714100010 | 500142943 |  | 500142943-0005
0122AD-1407000-0002 | 包2 | 200 | 国网冀北电力有限公司 | 国网冀北电力有限公司秦皇岛供电公司 |  | 无电压等级 | 配网金具,连接金具,标准化 | 配网金具-功能:连接金具,形式:标准化 | 付 | 13 | 2022-11-01 | 2023-04-30 | 河北省秦皇岛市 | 买方指定仓库地面交货 |  | G00M-500142943-00009 | 044002966100010 | 400208701900010 | 500142943 |  | 500142943-0003
0122AD-1407000-0002 | 包2 | 200 | 国网冀北电力有限公司 | 国网冀北电力有限公司廊坊供电公司 |  | 无电压等级 | 配网金具,连接金具,标准化 | 配网金具-功能:连接金具,形式:标准化 | 付 | 84 | 2022-11-01 | 2023-04-30 | 河北省廊坊市广阳区 | 买方指定仓库地面交货 |  | G00M-500142943-00009 | 044003055900010 | 400208774000010 | 500142943 |  | 500142943-0003
0122AD-1407000-0002 | 包2 | 200 | 国网冀北电力有限公司 | 国网冀北电力有限公司廊坊供电公司 |  | 无电压等级 | 配网金具,拉线金具,标准化 | 配网金具-功能:拉线金具,形式:标准化 | 付 | 324 | 2022-11-01 | 2023-04-30 | 河北省廊坊市广阳区 | 买方指定仓库地面交货 |  | G00M-500142942-00007 | 044003055300010 | 400208773400010 | 500142942 |  | 500142942-0002
0122AD-1407000-0002 | 包2 | 200 | 国网冀北电力有限公司 | 国网冀北电力有限公司廊坊供电公司 |  | 无电压等级 | 配网金具,拉线金具,标准化 | 配网金具-功能:拉线金具,形式:标准化 | 付 | 111 | 2022-11-01 | 2023-04-30 | 河北省廊坊市广阳区 | 买方指定仓库地面交货 |  | G00M-500142942-00009 | 044003055500010 | 400208773600010 | 500142942 |  | 500142942-0005
0122AD-1407000-0002 | 包2 | 200 | 国网冀北电力有限公司 | 国网冀北电力有限公司秦皇岛供电公司 |  | 无电压等级 | 配网金具,拉线金具,标准化 | 配网金具-功能:拉线金具,形式:标准化 | 付 | 353 | 2022-11-01 | 2023-04-30 | 河北省秦皇岛市 | 买方指定仓库地面交货 |  | G00M-500142942-00007 | 044002979400010 | 400208713400010 | 500142942 |  | 500142942-0002
0122AD-1407000-0002 | 包2 | 200 | 国网冀北电力有限公司 | 国网冀北电力有限公司唐山供电公司 |  | 无电压等级 | 配网金具,拉线金具,标准化 | 配网金具-功能:拉线金具,形式:标准化 | 付 | 40 | 2022-11-01 | 2023-04-30 | 冀北五市 | 买方指定仓库地面交货 |  | G00M-500142942-00001 | 044003103600010 | 400208802500010 | 500142942 |  | 500142942-0001
0122AD-1407000-0002 | 包2 | 200 | 国网冀北电力有限公司 | 国网冀北电力有限公司唐山供电公司 |  | 无电压等级 | 配网金具,拉线金具,标准化 | 配网金具-功能:拉线金具,形式:标准化 | 付 | 40 | 2022-11-01 | 2023-04-30 | 冀北五市 | 买方指定仓库地面交货 |  | G00M-500142942-00004 | 044003103700010 | 400208802600010 | 500142942 |  | 500142942-0004
0122AD-1407000-0002 | 包2 | 200 | 国网冀北电力有限公司 | 国网冀北电力有限公司唐山供电公司 |  | 无电压等级 | 配网金具,悬垂线夹,标准化 | 配网金具-功能:悬垂线夹,形式:标准化 | 付 | 40 | 2022-11-01 | 2023-04-30 | 冀北五市 | 买方指定仓库地面交货 |  | G00M-500142946-00002 | 044003104000010 | 400208802900010 | 500142946 |  | 500142946-0001
0122AD-1407000-0002 | 包2 | 200 | 国网冀北电力有限公司 | 国网冀北电力有限公司秦皇岛供电公司 |  | 无电压等级 | 配网金具,连接金具,标准化 | 配网金具-功能:连接金具,形式:标准化 | 付 | 13 | 2022-11-01 | 2023-04-30 | 河北省秦皇岛市 | 买方指定仓库地面交货 |  | G00M-500142943-00007 | 044002966000010 | 400208701800010 | 500142943 |  | 500142943-0001
0122AD-1407000-0002 | 包2 | 200 | 国网冀北电力有限公司 | 国网冀北电力有限公司秦皇岛供电公司 |  | 无电压等级 | 配网金具,连接金具,标准化 | 配网金具-功能:连接金具,形式:标准化 | 付 | 299 | 2022-11-01 | 2023-04-30 | 河北省秦皇岛市 | 买方指定仓库地面交货 |  | G00M-500142943-00009 | 044002980000010 | 400208714000010 | 500142943 |  | 500142943-0003
0122AD-1407000-0002 | 包2 | 200 | 国网冀北电力有限公司 | 国网冀北电力有限公司秦皇岛供电公司 |  | 无电压等级 | 配网金具,拉线金具,标准化 | 配网金具-功能:拉线金具,形式:标准化 | 付 | 4 | 2022-11-01 | 2023-04-30 | 河北省秦皇岛市 | 买方指定仓库地面交货 |  | G00M-500142942-00010 | 044002965900010 | 400208701700010 | 500142942 |  | 500142942-0013
0122AD-1407000-0002 | 包2 | 200 | 国网冀北电力有限公司 | 国网冀北电力有限公司秦皇岛供电公司 |  | 无电压等级 | 配网金具,连接金具,标准化 | 配网金具-功能:连接金具,形式:标准化 | 付 | 42 | 2022-11-01 | 2023-04-30 | 河北省秦皇岛市 | 买方指定仓库地面交货 |  | G00M-500142943-00008 | 044002979900010 | 400208713900010 | 500142943 |  | 500142943-0002
0122AD-1407000-0002 | 包2 | 200 | 国网冀北电力有限公司 | 国网冀北电力有限公司秦皇岛供电公司 |  | 无电压等级 | 配网金具,拉线金具,标准化 | 配网金具-功能:拉线金具,形式:标准化 | 付 | 295 | 2022-11-01 | 2023-04-30 | 河北省秦皇岛市 | 买方指定仓库地面交货 |  | G00M-500142942-00010 | 044002979700010 | 400208713700010 | 500142942 |  | 500142942-0013
0122AD-1407000-0002 | 包2 | 200 | 国网冀北电力有限公司 | 国网冀北电力有限公司秦皇岛供电公司 |  | 无电压等级 | 配网金具,连接金具,标准化 | 配网金具-功能:连接金具,形式:标准化 | 付 | 455 | 2022-11-01 | 2023-04-30 | 河北省秦皇岛市 | 买方指定仓库地面交货 |  | G00M-500142943-00007 | 044002979800010 | 400208713800010 | 500142943 |  | 500142943-0001
0122AD-1407000-0002 | 包2 | 200 | 国网冀北电力有限公司 | 国网冀北电力有限公司唐山供电公司 |  | 无电压等级 | 配网金具,连接金具,标准化 | 配网金具-功能:连接金具,形式:标准化 | 付 | 40 | 2022-11-01 | 2023-04-30 | 冀北五市 | 买方指定仓库地面交货 |  | G00M-500142943-00006 | 044003103900010 | 400208802800010 | 500142943 |  | 500142943-0006
0122AD-1407000-0002 | 包2 | 200 | 国网冀北电力有限公司 | 国网冀北电力有限公司秦皇岛供电公司 |  | 无电压等级 | 配网金具,拉线金具,标准化 | 配网金具-功能:拉线金具,形式:标准化 | 付 | 13 | 2022-11-01 | 2023-04-30 | 河北省秦皇岛市 | 买方指定仓库地面交货 |  | G00M-500142942-00008 | 044002965800010 | 400208701600010 | 500142942 |  | 500142942-0003
0122AD-1407000-0002 | 包2 | 200 | 国网冀北电力有限公司 | 国网冀北电力有限公司唐山供电公司 |  | 无电压等级 | 配网金具,连接金具,标准化 | 配网金具-功能:连接金具,形式:标准化 | 付 | 2651 | 2022-11-01 | 2023-04-30 | 河北省唐山市 | 买方指定仓库车板交货 |  | G00M-500142943-00007 | 044003058200010 | 400208774900010 | 500142943 |  | 500142943-0001
0122AD-1407000-0002 | 包2 | 200 | 国网冀北电力有限公司 | 国网冀北电力有限公司唐山供电公司 |  | 无电压等级 | 配网金具,拉线金具,标准化 | 配网金具-功能:拉线金具,形式:标准化 | 付 | 1838 | 2022-11-01 | 2023-04-30 | 河北省唐山市 | 买方指定仓库车板交货 |  | G00M-500142942-00007 | 044003058000010 | 400208774700010 | 500142942 |  | 500142942-0002
0122AD-1407000-0002 | 包2 | 200 | 国网冀北电力有限公司 | 国网冀北电力有限公司秦皇岛供电公司 |  | 无电压等级 | 配网金具,拉线金具,标准化 | 配网金具-功能:拉线金具,形式:标准化 | 付 | 876 | 2022-11-01 | 2023-04-30 | 河北省秦皇岛市 | 买方指定仓库地面交货 |  | G00M-500142942-00008 | 044002979500010 | 400208713500010 | 500142942 |  | 500142942-0003
0122AD-1407000-0002 | 包2 | 200 | 国网冀北电力有限公司 | 国网冀北电力有限公司秦皇岛供电公司 |  | 无电压等级 | 配网金具,拉线金具,标准化 | 配网金具-功能:拉线金具,形式:标准化 | 付 | 118 | 2022-11-01 | 2023-04-30 | 河北省秦皇岛市 | 买方指定仓库地面交货 |  | G00M-500142942-00009 | 044002979600010 | 400208713600010 | 500142942 |  | 500142942-0005
0122AD-1407000-0002 | 包2 | 200 | 国网冀北电力有限公司 | 国网冀北电力有限公司廊坊供电公司 |  | 无电压等级 | 配网金具,连接金具,标准化 | 配网金具-功能:连接金具,形式:标准化 | 付 | 497 | 2022-11-01 | 2023-04-30 | 河北省廊坊市广阳区 | 买方指定仓库地面交货 |  | G00M-500142943-00010 | 044003056000010 | 400208774100010 | 500142943 |  | 500142943-0005
0122AD-1407000-0002 | 包2 | 200 | 国网冀北电力有限公司 | 国网冀北电力有限公司廊坊供电公司 |  | 无电压等级 | 配网金具,连接金具,标准化 | 配网金具-功能:连接金具,形式:标准化 | 付 | 494 | 2022-11-01 | 2023-04-30 | 河北省廊坊市广阳区 | 买方指定仓库地面交货 |  | G00M-500142943-00008 | 044003055800010 | 400208773900010 | 500142943 |  | 500142943-0002

## 敞开式组合电器
分标编号 | 包名称 | 分包编号 | 项目单位 | 需求单位 | 项目名称 | 工程电压等级 | 物资名称 | 物资描述 | 单位 | 数量 | 首批交货日期 | 最后一批交货日期 | 交货地点 | 交货方式 | 备注 | 技术规范编码 | 网省采购申请号 | 总部采购申请号 | 物料编码 | 扩展描述 | 扩展编码
0122AD-1015003-9999 | 包1 | 100 | 国网冀北电力有限公司 | 国网冀北电力有限公司廊坊供电公司 |  | 无电压等级 | 敞开式组合电器,AC35kV,1600A,31.5kA | 敞开式组合电器-电压等级:AC35kV,额定电流:1600A,额定开断电流:31.5kA | 套 | 9 | 2022-11-01 | 2023-04-30 | 河北省廊坊市广阳区 | 买方指定仓库地面交货 |  | G00M-500008207-00001 | 044003037100010 | 400208756700010 | 500008207 | 敞开式组合电器,AC35kV,1600A,31.5kA | 500008207-0015

## 交流三相隔离开关
分标编号 | 包名称 | 分包编号 | 项目单位 | 需求单位 | 项目名称 | 工程电压等级 | 物资名称 | 物资描述 | 单位 | 数量 | 首批交货日期 | 最后一批交货日期 | 交货地点 | 交货方式 | 备注 | 技术规范编码 | 网省采购申请号 | 总部采购申请号 | 物料编码 | 扩展描述 | 扩展编码
0122AD-1010001-9999 | 包1 | NC100 | 国网冀北电力有限公司 | 国网冀北电力有限公司唐山供电公司 |  | 无电压等级 | 10kV三相隔离开关,630A,20kA,手动双柱立开式,不接地 | 交流三相隔离开关-电压等级:AC10kV,额定电流:630A,额定短时耐受电流:20kA,结构型式:双柱立开式,接地开关数:不接地,操作型式:手动 | 组 | 351 | 2022-11-01 | 2023-04-30 | 河北省唐山市 | 买方指定仓库车板交货 |  | 9995-500002150-00002 | 044002981200010 | 400208715100010 | 500002150 | 复合材料绝缘子 | 500002150-0005
0122AD-1010001-9999 | 包1 | NC100 | 国网冀北电力有限公司 | 国网冀北电力有限公司张家口供电公司 |  | 无电压等级 | 10kV三相隔离开关,630A,20kA,手动双柱立开式,不接地 | 交流三相隔离开关-电压等级:AC10kV,额定电流:630A,额定短时耐受电流:20kA,结构型式:双柱立开式,接地开关数:不接地,操作型式:手动 | 组 | 205 | 2022-11-01 | 2023-04-30 | 张家口 | 买方指定仓库地面交货 |  | 9995-500002150-00002 | 044002947500010 | 400208690900010 | 500002150 | 复合材料绝缘子 | 500002150-0005
0122AD-1010001-9999 | 包1 | NC100 | 国网冀北电力有限公司 | 国网冀北电力有限公司廊坊供电公司 |  | 无电压等级 | 10kV三相隔离开关,630A,20kA,手动双柱立开式,不接地 | 交流三相隔离开关-电压等级:AC10kV,额定电流:630A,额定短时耐受电流:20kA,结构型式:双柱立开式,接地开关数:不接地,操作型式:手动 | 组 | 205 | 2022-11-01 | 2023-04-30 | 河北省廊坊市广阳区 | 买方指定仓库地面交货 |  | 9995-500002150-00002 | 044003036100010 | 400208755700010 | 500002150 | 复合材料绝缘子 | 500002150-0005
0122AD-1010001-9999 | 包1 | NC100 | 国网冀北电力有限公司 | 国网冀北电力有限公司秦皇岛供电公司 |  | 无电压等级 | 10kV三相隔离开关,630A,20kA,手动双柱立开式,不接地 | 交流三相隔离开关-电压等级:AC10kV,额定电流:630A,额定短时耐受电流:20kA,结构型式:双柱立开式,接地开关数:不接地,操作型式:手动 | 组 | 138 | 2022-11-01 | 2023-04-30 | 河北省秦皇岛市 | 买方指定仓库地面交货 |  | 9995-500002150-00001 | 044002949300010 | 400208691300010 | 500002150 | 高强瓷绝缘子 | 500002150-0004
0122AD-1010001-9999 | 包1 | NC100 | 国网冀北电力有限公司 | 国网冀北电力有限公司秦皇岛供电公司 |  | 无电压等级 | 10kV三相隔离开关,630A,20kA,手动双柱立开式,不接地 | 交流三相隔离开关-电压等级:AC10kV,额定电流:630A,额定短时耐受电流:20kA,结构型式:双柱立开式,接地开关数:不接地,操作型式:手动 | 组 | 35 | 2022-11-01 | 2023-04-30 | 河北省秦皇岛市 | 买方指定仓库地面交货 |  | 9995-500002150-00002 | 044002949400010 | 400208691400010 | 500002150 | 复合材料绝缘子 | 500002150-0005
0122AD-1010001-9999 | 包1 | NC100 | 国网冀北电力有限公司 | 国网冀北电力有限公司廊坊供电公司 |  | 无电压等级 | 10kV三相隔离开关,630A,20kA,手动双柱立开式,不接地 | 交流三相隔离开关-电压等级:AC10kV,额定电流:630A,额定短时耐受电流:20kA,结构型式:双柱立开式,接地开关数:不接地,操作型式:手动 | 组 | 441 | 2022-11-01 | 2023-04-30 | 河北省廊坊市广阳区 | 买方指定仓库地面交货 |  | 9995-500002150-00001 | 044003036000010 | 400208755600010 | 500002150 | 高强瓷绝缘子 | 500002150-0004
0122AD-1010001-9999 | 包1 | NC100 | 国网冀北电力有限公司 | 国网冀北电力有限公司承德供电公司 |  | 无电压等级 | 10kV三相隔离开关,630A,20kA,手动双柱立开式,不接地 | 交流三相隔离开关-电压等级:AC10kV,额定电流:630A,额定短时耐受电流:20kA,结构型式:双柱立开式,接地开关数:不接地,操作型式:手动 | 组 | 844 | 2022-11-01 | 2022-12-25 | 河北省承德市 | 买方指定仓库地面交货 |  | 9995-500002150-00001 | 044002983500010 | 400208716800010 | 500002150 | 高强瓷绝缘子 | 500002150-0004
0122AD-1010001-9999 | 包1 | NC100 | 国网冀北电力有限公司 | 国网冀北电力有限公司秦皇岛供电公司 |  | 无电压等级 | 10kV三相隔离开关,630A,20kA,手动双柱立开式,不接地 | 交流三相隔离开关-电压等级:AC10kV,额定电流:630A,额定短时耐受电流:20kA,结构型式:双柱立开式,接地开关数:不接地,操作型式:手动 | 组 | 6 | 2022-11-01 | 2023-04-30 | 河北省秦皇岛市 | 买方指定仓库地面交货 |  | 9995-500002150-00002 | 044002954400010 | 400208692900010 | 500002150 | 复合材料绝缘子 | 500002150-0005
0122AD-1010001-9999 | 包1 | NC100 | 国网冀北电力有限公司 | 国网冀北电力有限公司承德供电公司 |  | 无电压等级 | 10kV三相隔离开关,630A,20kA,手动双柱立开式,不接地 | 交流三相隔离开关-电压等级:AC10kV,额定电流:630A,额定短时耐受电流:20kA,结构型式:双柱立开式,接地开关数:不接地,操作型式:手动 | 组 | 344 | 2022-11-01 | 2022-12-25 | 河北省承德市 | 买方指定仓库地面交货 |  | 9995-500002150-00002 | 044002983600010 | 400208716900010 | 500002150 | 复合材料绝缘子 | 500002150-0005
0122AD-1010001-9999 | 包1 | NC100 | 国网冀北电力有限公司 | 国网冀北电力有限公司秦皇岛供电公司 |  | 无电压等级 | 10kV三相隔离开关,630A,20kA,手动双柱立开式,不接地 | 交流三相隔离开关-电压等级:AC10kV,额定电流:630A,额定短时耐受电流:20kA,结构型式:双柱立开式,接地开关数:不接地,操作型式:手动 | 组 | 15 | 2022-11-01 | 2023-04-30 | 河北省秦皇岛市 | 买方指定仓库地面交货 |  | 9995-500002150-00001 | 044002954300010 | 400208692800010 | 500002150 | 高强瓷绝缘子 | 500002150-0004
0122AD-1010001-9999 | 包1 | NC100 | 国网冀北电力有限公司 | 国网冀北电力有限公司唐山供电公司 |  | 无电压等级 | 10kV三相隔离开关,630A,20kA,手动双柱立开式,不接地 | 交流三相隔离开关-电压等级:AC10kV,额定电流:630A,额定短时耐受电流:20kA,结构型式:双柱立开式,接地开关数:不接地,操作型式:手动 | 组 | 473 | 2022-11-01 | 2023-04-30 | 河北省唐山市 | 买方指定仓库车板交货 |  | 9995-500002150-00001 | 044002981100010 | 400208715000010 | 500002150 | 高强瓷绝缘子 | 500002150-0004
0122AD-1010001-9999 | 包1 | NC100 | 国网冀北电力有限公司 | 国网冀北电力有限公司秦皇岛供电公司 |  | 无电压等级 | 10kV三相隔离开关,630A,20kA,手动双柱立开式,不接地 | 交流三相隔离开关-电压等级:AC10kV,额定电流:630A,额定短时耐受电流:20kA,结构型式:双柱立开式,接地开关数:不接地,操作型式:手动 | 组 | 45 | 2022-11-01 | 2023-04-30 | 河北省秦皇岛市青龙县 | 买方指定仓库地面交货 |  | 9995-500002150-00001 | 044003018700010 | 400208742200010 | 500002150 | 高强瓷绝缘子 | 500002150-0004
0122AD-1010001-9999 | 包1 | NC100 | 国网冀北电力有限公司 | 国网冀北电力有限公司张家口供电公司 |  | 无电压等级 | 10kV三相隔离开关,630A,20kA,手动双柱立开式,不接地 | 交流三相隔离开关-电压等级:AC10kV,额定电流:630A,额定短时耐受电流:20kA,结构型式:双柱立开式,接地开关数:不接地,操作型式:手动 | 组 | 86 | 2022-11-01 | 2023-04-30 | 张家口 | 买方指定仓库地面交货 |  | 9995-500002150-00001 | 044002947400010 | 400208690800010 | 500002150 | 高强瓷绝缘子 | 500002150-0004

## 站用变成套柜
分标编号 | 包名称 | 分包编号 | 项目单位 | 需求单位 | 项目名称 | 工程电压等级 | 物资名称 | 物资描述 | 单位 | 数量 | 首批交货日期 | 最后一批交货日期 | 交货地点 | 交货方式 | 备注 | 技术规范编码 | 网省采购申请号 | 总部采购申请号 | 物料编码 | 扩展描述 | 扩展编码
0122AD-1001013-9999 | 包1 | 100 | 国网冀北电力有限公司 | 国网冀北电力有限公司廊坊供电公司 |  | 无电压等级 | 站用变成套柜,AC10kV,630kVA,干式 | 站用变成套柜-电压等级:AC10kV,变压器额定容量:630kVA,变压器绝缘方式:干式 | 台 | 2 | 2022-11-01 | 2023-04-30 | 河北省廊坊市广阳区 | 买方指定仓库地面交货 |  | G00M-500083376-00001 | 044003046400010 | 400208764900010 | 500083376 |  | 500083376-0003

## 移动变电站
分标编号 | 包名称 | 分包编号 | 项目单位 | 需求单位 | 项目名称 | 工程电压等级 | 物资名称 | 物资描述 | 单位 | 数量 | 首批交货日期 | 最后一批交货日期 | 交货地点 | 交货方式 | 备注 | 技术规范编码 | 网省采购申请号 | 总部采购申请号 | 物料编码 | 扩展描述 | 扩展编码
0122AD-1001017-9999 | 包1 | 100 | 国网冀北电力有限公司 | 国网冀北电力有限公司廊坊供电公司 |  | 无电压等级 | 移动变电站,AC35kV | 移动变电站-电压等级:AC35kV | 套 | 2 | 2022-11-01 | 2023-04-30 | 河北省廊坊市广阳区 | 施工现场设备基础上交货 |  | G00M-500133397-00004 | 044003050900010 | 400208769400010 | 500133397 |  | 500133397-0017

## 三相智能电能表及数字化电能表
分标编号 | 包名称 | 分包编号 | 项目单位 | 需求单位 | 项目名称 | 工程电压等级 | 物资名称 | 物资描述 | 单位 | 数量 | 首批交货日期 | 最后一批交货日期 | 交货地点 | 交货方式 | 备注 | 技术规范编码 | 网省采购申请号 | 总部采购申请号 | 物料编码 | 扩展描述 | 扩展编码
0122AD-1307000-9999 | 包1 | 100 | 国网冀北电力有限公司 | 国网冀北电力有限公司廊坊供电公司 |  | 无电压等级 | 三相智能电能表,C级,无,无控,无,3×100V,0.3A | 三相智能电能表-准确度等级:C级,费控方式:无,负荷开关:无控,通信模块接口:无,电压规格:3×100V,电流规格:0.3A | 只 | 34 | 2022-11-01 | 2023-04-30 | 河北省廊坊市广阳区 | 买方指定仓库地面交货 |  | CN8A-500141798-00001 | 044003055100010 | 400208811500010 | 500141796 | C级三相智能电能表 | 55
0122AD-1307000-9999 | 包1 | 100 | 国网冀北电力有限公司 | 国网冀北电力有限公司张家口供电公司 |  | 无电压等级 | 三相智能电能表,D级,无,无控,无,3×57.7/100V,1.5A | 三相智能电能表-准确度等级:D级,费控方式:无,负荷开关:无控,通信模块接口:无,电压规格:3×57.7/100V,电流规格:1.5A | 只 | 10 | 2022-11-01 | 2023-04-30 | 张家口 | 买方指定仓库地面交货 |  | CN8A-500141781-00001 | 044002999400010 | 400208806700010 | 500141799 | D级三相智能电能表 | 56
0122AD-1307000-9999 | 包1 | 100 | 国网冀北电力有限公司 | 国网冀北电力有限公司廊坊供电公司 |  | 无电压等级 | 数字化电能表,0.2S/2级,三相三线,光纤+485 | 数字化电能表-准确度等级:0.2S/2级,相别:三相三线,通信方式:光纤+485 | 只 | 12 | 2022-11-01 | 2023-04-30 | 河北省廊坊市广阳区 | 买方指定仓库地面交货 |  | 01GH-500132217-00003 | 044003050500010 | 400208769000010 | 500132217 | 数字化电能表,0.2S/2级,三相三线,光纤+485
0122AD-1307000-9999 | 包1 | 100 | 国网冀北电力有限公司 | 国网冀北电力有限公司廊坊供电公司 |  | 无电压等级 | 数字化电能表,0.5S/2级,三相四线,光纤+485 | 数字化电能表-准确度等级:0.5S/2级,相别:三相四线,通信方式:光纤+485 | 只 | 299 | 2022-11-01 | 2023-04-30 | 河北省廊坊市广阳区 | 买方指定仓库地面交货 |  | G00M-500132913-00001 | 044003050800010 | 400208769300010 | 500132913 |  | 500132913-0021
0122AD-1307000-9999 | 包1 | 100 | 国网冀北电力有限公司 | 国网冀北电力有限公司承德供电公司 |  | 无电压等级 | 数字化电能表,0.2S/2级,三相三线,光纤+485 | 数字化电能表-准确度等级:0.2S/2级,相别:三相三线,通信方式:光纤+485 | 只 | 16 | 2022-11-01 | 2022-12-25 | 河北省承德市 | 买方指定仓库地面交货 |  | 01GH-500132217-00003 | 044003009100010 | 400208739100010 | 500132217 | 数字化电能表,0.2S/2级,三相三线,光纤+485
0122AD-1307000-9999 | 包1 | 100 | 国网冀北电力有限公司 | 国网冀北电力有限公司廊坊供电公司 |  | 无电压等级 | 三相智能电能表,D级,无,无控,无,3×100V,1.5A | 三相智能电能表-准确度等级:D级,费控方式:无,负荷开关:无控,通信模块接口:无,电压规格:3×100V,电流规格:1.5A | 只 | 36 | 2022-11-01 | 2023-04-30 | 河北省廊坊市广阳区 | 买方指定仓库地面交货 |  | CN8A-500141781-00001 | 044003055000010 | 400208773200010 | 500141781 | D级三相智能电能表 | 56
0122AD-1307000-9999 | 包1 | 100 | 国网冀北电力有限公司 | 国网冀北电力有限公司承德供电公司 |  | 无电压等级 | 三相智能电能表,C级,无,无控,无,3×100V,1.5A | 三相智能电能表-准确度等级:C级,费控方式:无,负荷开关:无控,通信模块接口:无,电压规格:3×100V,电流规格:1.5A | 只 | 1 | 2022-11-01 | 2022-12-25 | 河北省承德市 | 买方指定仓库地面交货 |  | CN8A-500141798-00001 | 044003010500010 | 400208808000010 | 500141765 | C级三相智能电能表 | 55
0122AD-1307000-9999 | 包1 | 100 | 国网冀北电力有限公司 | 国网冀北电力有限公司唐山供电公司 |  | 无电压等级 | 数字化电能表,0.2S/2级,三相三线,光纤+485 | 数字化电能表-准确度等级:0.2S/2级,相别:三相三线,通信方式:光纤+485 | 只 | 50 | 2022-11-01 | 2023-04-30 | 河北省唐山市 | 买方指定仓库车板交货 |  | 01GH-500132217-00003 | 044003031600010 | 400208752400010 | 500132217 | 数字化电能表,0.2S/2级,三相三线,光纤+485
0122AD-1307000-9999 | 包1 | 100 | 国网冀北电力有限公司 | 国网冀北电力有限公司唐山供电公司 |  | 无电压等级 | 数字化电能表,0.2S/2级,三相四线,光纤+485 | 数字化电能表-准确度等级:0.2S/2级,相别:三相四线,通信方式:光纤+485 | 只 | 54 | 2022-11-01 | 2023-04-30 | 河北省唐山市 | 买方指定仓库车板交货 |  | 01GH-500132218-00001 | 044003031700010 | 400208752500010 | 500132218 | 数字化电能表,0.2S╱2级,三相四线,光纤+486
0122AD-1307000-9999 | 包1 | 100 | 国网冀北电力有限公司 | 国网冀北电力有限公司承德供电公司 |  | 无电压等级 | 三相智能电能表,D级,无,无控,无,3×57.7/100V,0.3A | 三相智能电能表-准确度等级:D级,费控方式:无,负荷开关:无控,通信模块接口:无,电压规格:3×57.7/100V,电流规格:0.3A | 只 | 1 | 2022-11-01 | 2022-12-25 | 河北省承德市 | 买方指定仓库地面交货 |  | CN8A-500141781-00001 | 044003010600010 | 400208808100010 | 500141777 | D级三相智能电能表 | 56
0122AD-1307000-9999 | 包1 | 100 | 国网冀北电力有限公司 | 国网冀北电力有限公司廊坊供电公司 |  | 无电压等级 | 三相智能电能表,C级,无,无控,无,3×220/380V,1.5A | 三相智能电能表-准确度等级:C级,费控方式:无,负荷开关:无控,通信模块接口:无,电压规格:3×220/380V,电流规格:1.5A | 只 | 22 | 2022-11-01 | 2023-04-30 | 河北省廊坊市广阳区 | 买方指定仓库地面交货 |  | CN8A-500141798-00001 | 044003055200010 | 400208773300010 | 500141798 | C级三相智能电能表 | 55
0122AD-1307000-9999 | 包1 | 100 | 国网冀北电力有限公司 | 国网冀北电力有限公司廊坊供电公司 |  | 无电压等级 | 数字化电能表,0.2S/2级,三相四线,光纤+485 | 数字化电能表-准确度等级:0.2S/2级,相别:三相四线,通信方式:光纤+485 | 只 | 18 | 2022-11-01 | 2023-04-30 | 河北省廊坊市广阳区 | 买方指定仓库地面交货 |  | 01GH-500132218-00001 | 044003050600010 | 400208769100010 | 500132218 | 数字化电能表,0.2S╱2级,三相四线,光纤+486
0122AD-1307000-9999 | 包1 | 100 | 国网冀北电力有限公司 | 国网冀北电力有限公司廊坊供电公司 |  | 无电压等级 | 数字化电能表,0.5S/2级,三相四线,光纤+485 | 数字化电能表-准确度等级:0.5S/2级,相别:三相四线,通信方式:光纤+485 | 只 | 24 | 2022-11-01 | 2023-04-30 | 河北省廊坊市广阳区 | 买方指定仓库地面交货 |  | 01GH-500132913-00001 | 044003050700010 | 400208769200010 | 500132913 | 数字化电能表,0.5S╱2级,三相四线,光纤+485
0122AD-1307000-9999 | 包1 | 100 | 国网冀北电力有限公司 | 国网冀北电力有限公司承德供电公司 |  | 无电压等级 | 数字化电能表,0.5S/2级,三相三线,光纤+485 | 数字化电能表-准确度等级:0.5S/2级,相别:三相三线,通信方式:光纤+485 | 只 | 2 | 2022-11-01 | 2022-12-25 | 河北省承德市 | 买方指定仓库地面交货 |  | 01GH-500135325-00001 | 044003009300010 | 400208739300010 | 500135325 | 数字化电能表,0.5S╱2级,三相三线,光纤+485
0122AD-1307000-9999 | 包1 | 100 | 国网冀北电力有限公司 | 国网冀北电力有限公司承德供电公司 |  | 无电压等级 | 数字化电能表,0.2S/2级,三相四线,光纤+485 | 数字化电能表-准确度等级:0.2S/2级,相别:三相四线,通信方式:光纤+485 | 只 | 38 | 2022-11-01 | 2022-12-25 | 河北省承德市 | 买方指定仓库地面交货 |  | 01GH-500132218-00001 | 044003009200010 | 400208739200010 | 500132218 | 数字化电能表,0.2S╱2级,三相四线,光纤+486
0122AD-1307000-9999 | 包1 | 100 | 国网冀北电力有限公司 | 国网冀北电力有限公司张家口供电公司 |  | 无电压等级 | 三相智能电能表,C级,无,无控,无,3×57.7/100V,1.5A | 三相智能电能表-准确度等级:C级,费控方式:无,负荷开关:无控,通信模块接口:无,电压规格:3×57.7/100V,电流规格:1.5A | 只 | 5 | 2022-11-01 | 2023-04-30 | 张家口 | 买方指定仓库地面交货 |  | CN8A-500141798-00001 | 044002999300010 | 400208806600010 | 500141766 | C级三相智能电能表 | 55
0122AD-1307000-9999 | 包1 | 100 | 国网冀北电力有限公司 | 国网冀北电力有限公司张家口供电公司 |  | 无电压等级 | 数字化电能表,0.2S/2级,三相四线,光纤+485 | 数字化电能表-准确度等级:0.2S/2级,相别:三相四线,通信方式:光纤+485 | 只 | 25 | 2022-11-01 | 2023-04-30 | 张家口 | 买方指定仓库地面交货 |  | 01GH-500132218-00001 | 044002997000010 | 400208729300010 | 500132218 | 数字化电能表,0.2S╱2级,三相四线,光纤+486
0122AD-1307000-9999 | 包1 | 100 | 国网冀北电力有限公司 | 国网冀北电力有限公司承德供电公司 |  | 无电压等级 | 三相智能电能表,C级,无,无控,无,3×57.7/100V,0.3A | 三相智能电能表-准确度等级:C级,费控方式:无,负荷开关:无控,通信模块接口:无,电压规格:3×57.7/100V,电流规格:0.3A | 只 | 18 | 2022-11-01 | 2022-12-25 | 河北省承德市 | 买方指定仓库地面交货 |  | CN8A-500141798-00001 | 044003010700010 | 400208808200010 | 500141795 | C级三相智能电能表 | 55
0122AD-1307000-9999 | 包1 | 100 | 国网冀北电力有限公司 | 国网冀北电力有限公司唐山供电公司 |  | 无电压等级 | 三相智能电能表,C级,无,无控,无,3×220/380V,0.3A | 三相智能电能表-准确度等级:C级,费控方式:无,负荷开关:无控,通信模块接口:无,电压规格:3×220/380V,电流规格:0.3A | 只 | 1 | 2022-11-01 | 2023-04-30 | 冀北五市 | 买方指定仓库地面交货 |  | CN8A-500141798-00001 | 044003103500010 | 400208818200010 | 500141773 | C级三相智能电能表 | 55
0122AD-1307000-9999 | 包1 | 100 | 国网冀北电力有限公司 | 国网冀北电力有限公司秦皇岛供电公司 |  | 无电压等级 | 数字化电能表,0.5S/2级,三相四线,光纤+485 | 数字化电能表-准确度等级:0.5S/2级,相别:三相四线,通信方式:光纤+485 | 只 | 150 | 2022-11-01 | 2023-04-30 | 河北省秦皇岛市 | 买方指定仓库地面交货 |  | G00M-500132913-00001 | 044002950300010 | 400208692000010 | 500132913 |  | 500132913-0021
0122AD-1307000-9999 | 包1 | 100 | 国网冀北电力有限公司 | 国网冀北电力有限公司张家口供电公司 |  | 无电压等级 | 数字化电能表,0.5S/2级,三相四线,光纤+485 | 数字化电能表-准确度等级:0.5S/2级,相别:三相四线,通信方式:光纤+485 | 只 | 168 | 2022-11-01 | 2023-04-30 | 张家口 | 买方指定仓库地面交货 |  | G00M-500132913-00001 | 044002997100010 | 400208729400010 | 500132913 |  | 500132913-0021
0122AD-1307000-9999 | 包1 | 100 | 国网冀北电力有限公司 | 国网冀北电力有限公司廊坊供电公司 |  | 无电压等级 | 三相智能电能表,D级,无,无控,无,3×57.7/100V,0.3A | 三相智能电能表-准确度等级:D级,费控方式:无,负荷开关:无控,通信模块接口:无,电压规格:3×57.7/100V,电流规格:0.3A | 只 | 8 | 2022-11-01 | 2023-04-30 | 河北省廊坊市广阳区 | 买方指定仓库地面交货 |  | CN8A-500141781-00001 | 044003054900010 | 400208811400010 | 500141777 | D级三相智能电能表 | 56

## 钢绞线及钢芯铝绞线
分标编号 | 包名称 | 分包编号 | 项目单位 | 需求单位 | 项目名称 | 工程电压等级 | 物资名称 | 物资描述 | 单位 | 数量 | 首批交货日期 | 最后一批交货日期 | 交货地点 | 交货方式 | 备注 | 技术规范编码 | 网省采购申请号 | 总部采购申请号 | 物料编码 | 扩展描述 | 扩展编码
0122AD-1402004-9999 | 包1 | 100 | 国网冀北电力有限公司 | 国网冀北电力有限公司唐山供电公司 |  | 无电压等级 | 钢芯铝绞线,JL/G1A,120/20 | 钢芯铝绞线-型号:JL/G1A,标称截面mm2:120/20 | 吨 | 1.08 | 2022-11-01 | 2023-04-30 | 河北省唐山市 | 买方指定仓库车板交货 |  | 9999-500026691-00001 | 044003025300010 | 400208746700010 | 500026691 |  | 500026691-0001
0122AD-1402004-9999 | 包1 | 100 | 国网冀北电力有限公司 | 国网冀北电力有限公司秦皇岛供电公司 |  | 无电压等级 | 钢绞线,1×19-11.5-1270-B,80,镀锌 | 钢绞线-型号:1×19-11.5-1270-B,标称截面mm2:80,表面处理方式:镀锌 | 吨 | 1.684 | 2022-11-01 | 2023-04-30 | 河北省秦皇岛市 | 买方指定仓库车板交货 |  | G00M-500065944-00003 | 044002978700010 | 400208712700010 | 500065944 |  | 500065944-0011
0122AD-1402004-9999 | 包1 | 100 | 国网冀北电力有限公司 | 国网冀北电力有限公司承德供电公司 |  | 无电压等级 | 钢芯铝绞线,JL/G1A,70/10 | 钢芯铝绞线-型号:JL/G1A,标称截面mm2:70/10 | 吨 | 56.666 | 2022-11-01 | 2022-12-25 | 河北省承德市 | 买方指定仓库地面交货 |  | 9999-500026698-00001 | 044003004900010 | 400208735600010 | 500026698 |  | 500026698-0001
0122AD-1402004-9999 | 包1 | 100 | 国网冀北电力有限公司 | 国网冀北电力有限公司廊坊供电公司 |  | 无电压等级 | 钢绞线,1×7-7.8-1270-B,35,镀锌 | 钢绞线-型号:1×7-7.8-1270-B,标称截面mm2:35,表面处理方式:镀锌 | 吨 | 0.142 | 2022-11-01 | 2023-04-30 | 河北省廊坊市广阳区 | 买方指定仓库地面交货 |  | G00M-500065920-00001 | 044003045800010 | 400208764300010 | 500065920 |  | 500065920-0004
0122AD-1402004-9999 | 包1 | 100 | 国网冀北电力有限公司 | 国网冀北电力有限公司张家口供电公司 |  | 无电压等级 | 钢绞线,1×19-11.5-1270-B,80,镀锌 | 钢绞线-型号:1×19-11.5-1270-B,标称截面mm2:80,表面处理方式:镀锌 | 吨 | 3.235 | 2022-11-01 | 2023-04-30 | 张家口 | 买方指定仓库地面交货 |  | G00M-500065944-00003 | 044002993300010 | 400208725600010 | 500065944 |  | 500065944-0011
0122AD-1402004-9999 | 包1 | 100 | 国网冀北电力有限公司 | 国网冀北电力有限公司张家口供电公司 |  | 无电压等级 | 钢绞线,1×19-13.0-1270-A,100,镀锌 | 钢绞线-型号:1×19-13.0-1270-A,标称截面mm2:100,表面处理方式:镀锌 | 吨 | 28.109 | 2022-11-01 | 2023-04-30 | 张家口 | 买方指定仓库地面交货 |  | 9999-500067096-00001 | 044002993400010 | 400208725700010 | 500067096 |  | 500067096-0001
0122AD-1402004-9999 | 包1 | 100 | 国网冀北电力有限公司 | 国网冀北电力有限公司廊坊供电公司 |  | 无电压等级 | 钢绞线,1×19-13.0-1270-A,100,镀锌 | 钢绞线-型号:1×19-13.0-1270-A,标称截面mm2:100,表面处理方式:镀锌 | 吨 | 4.907 | 2022-11-01 | 2023-04-30 | 河北省廊坊市广阳区 | 买方指定仓库地面交货 |  | 9999-500067096-00001 | 044003046000010 | 400208764500010 | 500067096 |  | 500067096-0001
0122AD-1402004-9999 | 包1 | 100 | 国网冀北电力有限公司 | 国网冀北电力有限公司唐山供电公司 |  | 无电压等级 | 钢绞线,1×19-11.5-1270-B,80,镀锌 | 钢绞线-型号:1×19-11.5-1270-B,标称截面mm2:80,表面处理方式:镀锌 | 吨 | 65.675 | 2022-11-01 | 2023-04-30 | 河北省唐山市 | 买方指定仓库车板交货 |  | G00M-500065944-00003 | 044003028400010 | 400208749300010 | 500065944 |  | 500065944-0011
0122AD-1402004-9999 | 包1 | 100 | 国网冀北电力有限公司 | 国网冀北电力有限公司廊坊供电公司 |  | 无电压等级 | 钢绞线,1×7-9.0-1270-B,50,镀锌 | 钢绞线-型号:1×7-9.0-1270-B,标称截面mm2:50,表面处理方式:镀锌 | 吨 | 0.621 | 2022-11-01 | 2023-04-30 | 河北省廊坊市广阳区 | 买方指定仓库地面交货 |  | G00M-500065917-00001 | 044003045700010 | 400208764200010 | 500065917 |  | 500065917-0012
0122AD-1402004-9999 | 包1 | 100 | 国网冀北电力有限公司 | 国网冀北电力有限公司承德供电公司 |  | 无电压等级 | 钢芯铝绞线,JL/G1A,120/20 | 钢芯铝绞线-型号:JL/G1A,标称截面mm2:120/20 | 吨 | 90.886 | 2022-11-01 | 2022-12-25 | 河北省承德市 | 买方指定仓库地面交货 |  | 9999-500026691-00001 | 044003004800010 | 400208735500010 | 500026691 |  | 500026691-0001
0122AD-1402004-9999 | 包1 | 100 | 国网冀北电力有限公司 | 国网冀北电力有限公司承德供电公司 |  | 无电压等级 | 钢芯铝绞线,JL/G1A,240/30 | 钢芯铝绞线-型号:JL/G1A,标称截面mm2:240/30 | 吨 | 237.063 | 2022-11-01 | 2022-12-25 | 河北省承德市 | 买方指定仓库地面交货 |  | 9999-500026702-00001 | 044003005000010 | 400208735700010 | 500026702 |  | 500026702-0001
0122AD-1402004-9999 | 包1 | 100 | 国网冀北电力有限公司 | 国网冀北电力有限公司廊坊供电公司 |  | 无电压等级 | 铝包钢绞线,LBGJ-20AC,80 | 铝包钢绞线-型号:LBGJ-20AC,标称截面mm2:80 | 吨 | 1.62 | 2022-11-01 | 2023-04-30 | 河北省廊坊市广阳区 | 买方指定仓库地面交货 |  | 9999-500141238-00003 | 044003054600010 | 400208772900010 | 500141238 |  | 500141238-0003
0122AD-1402004-9999 | 包1 | 100 | 国网冀北电力有限公司 | 国网冀北电力有限公司秦皇岛供电公司 |  | 无电压等级 | 钢绞线,1×19-13.0-1270-A,100,镀锌 | 钢绞线-型号:1×19-13.0-1270-A,标称截面mm2:100,表面处理方式:镀锌 | 吨 | 14.752 | 2022-11-01 | 2023-04-30 | 河北省秦皇岛市 | 买方指定仓库车板交货 |  | 9999-500067096-00001 | 044002978800010 | 400208712800010 | 500067096 |  | 500067096-0001
0122AD-1402004-9999 | 包1 | 100 | 国网冀北电力有限公司 | 国网冀北电力有限公司承德供电公司 |  | 无电压等级 | 钢芯铝绞线,JL/G1A,185/25 | 钢芯铝绞线-型号:JL/G1A,标称截面mm2:185/25 | 吨 | 5.485 | 2022-11-01 | 2022-12-25 | 河北省承德市 | 买方指定仓库地面交货 |  | 9999-500026704-00001 | 044003005200010 | 400208735900010 | 500026704 |  | 500026704-0001
0122AD-1402004-9999 | 包1 | 100 | 国网冀北电力有限公司 | 国网冀北电力有限公司廊坊供电公司 |  | 无电压等级 | 钢绞线,1×19-11.5-1270-B,80,镀锌 | 钢绞线-型号:1×19-11.5-1270-B,标称截面mm2:80,表面处理方式:镀锌 | 吨 | 3.646 | 2022-11-01 | 2023-04-30 | 河北省廊坊市广阳区 | 买方指定仓库地面交货 |  | G00M-500065944-00003 | 044003045900010 | 400208764400010 | 500065944 |  | 500065944-0011
0122AD-1402004-9999 | 包1 | 100 | 国网冀北电力有限公司 | 国网冀北电力有限公司秦皇岛供电公司 |  | 无电压等级 | 钢芯铝绞线,JL/G1A,240/30 | 钢芯铝绞线-型号:JL/G1A,标称截面mm2:240/30 | 吨 | 0.439 | 2022-11-01 | 2023-04-30 | 河北省秦皇岛市 | 买方指定仓库车板交货 |  | 9999-500026702-00001 | 044002978400010 | 400208712500010 | 500026702 |  | 500026702-0001
0122AD-1402004-9999 | 包1 | 100 | 国网冀北电力有限公司 | 国网冀北电力有限公司唐山供电公司 |  | 无电压等级 | 钢芯铝绞线,JL/G1A,185/30 | 钢芯铝绞线-型号:JL/G1A,标称截面mm2:185/30 | 吨 | 0.6 | 2022-11-01 | 2023-04-30 | 冀北五市 | 买方指定仓库地面交货 |  | 9999-500027425-00001 | 044003077000010 | 400208784200010 | 500027425 |  | 500027425-0001
0122AD-1402004-9999 | 包1 | 100 | 国网冀北电力有限公司 | 国网冀北电力有限公司承德供电公司 |  | 无电压等级 | 钢绞线,1×19-11.5-1270-B,80,镀锌 | 钢绞线-型号:1×19-11.5-1270-B,标称截面mm2:80,表面处理方式:镀锌 | 吨 | 0.66 | 2022-11-01 | 2022-12-25 | 河北省承德市 | 买方指定仓库地面交货 |  | G00M-500065944-00003 | 044003007600010 | 400208737600010 | 500065944 |  | 500065944-0011
0122AD-1402004-9999 | 包1 | 100 | 国网冀北电力有限公司 | 国网冀北电力有限公司唐山供电公司 |  | 无电压等级 | 钢芯铝绞线,JL/G1A,240/40 | 钢芯铝绞线-型号:JL/G1A,标称截面mm2:240/40 | 吨 | 0.6 | 2022-11-01 | 2023-04-30 | 冀北五市 | 买方指定仓库地面交货 |  | 9999-500027421-00001 | 044003076900010 | 400208784100010 | 500027421 |  | 500027421-0001
0122AD-1402004-9999 | 包1 | 100 | 国网冀北电力有限公司 | 国网冀北电力有限公司唐山供电公司 |  | 无电压等级 | 钢芯铝绞线,JL/G1A,240/30 | 钢芯铝绞线-型号:JL/G1A,标称截面mm2:240/30 | 吨 | 70.878 | 2022-11-01 | 2023-04-30 | 河北省唐山市 | 买方指定仓库车板交货 |  | 9999-500026702-00001 | 044003025400010 | 400208746800010 | 500026702 |  | 500026702-0001
0122AD-1402004-9999 | 包1 | 100 | 国网冀北电力有限公司 | 国网冀北电力有限公司秦皇岛供电公司 |  | 无电压等级 | 钢绞线,1×19-13.0-1270-A,100,镀锌 | 钢绞线-型号:1×19-13.0-1270-A,标称截面mm2:100,表面处理方式:镀锌 | 吨 | 0.211 | 2022-11-01 | 2023-04-30 | 河北省秦皇岛市 | 买方指定仓库车板交货 |  | 9999-500067096-00001 | 044002962800010 | 400208698700010 | 500067096 |  | 500067096-0001
0122AD-1402004-9999 | 包1 | 100 | 国网冀北电力有限公司 | 国网冀北电力有限公司承德供电公司 |  | 无电压等级 | 钢芯铝绞线,JL/G1A,150/20 | 钢芯铝绞线-型号:JL/G1A,标称截面mm2:150/20 | 吨 | 10.8 | 2022-11-01 | 2022-12-25 | 河北省承德市 | 买方指定仓库地面交货 |  | 9999-500026703-00001 | 044003005100010 | 400208735800010 | 500026703 |  | 500026703-0001
0122AD-1402004-9999 | 包2 | 200 | 国网冀北电力有限公司 | 国网冀北电力有限公司承德供电公司 |  | 无电压等级 | 钢芯铝绞线,JL/G1A,70/10 | 钢芯铝绞线-型号:JL/G1A,标称截面mm2:70/10 | 吨 | 37.777 | 2022-11-01 | 2022-12-25 | 河北省承德市 | 买方指定仓库地面交货 |  | 9999-500026698-00001 | 044003004900010 | 400208735600010 | 500026698 |  | 500026698-0001
0122AD-1402004-9999 | 包2 | 200 | 国网冀北电力有限公司 | 国网冀北电力有限公司张家口供电公司 |  | 无电压等级 | 钢绞线,1×19-11.5-1270-B,80,镀锌 | 钢绞线-型号:1×19-11.5-1270-B,标称截面mm2:80,表面处理方式:镀锌 | 吨 | 2.157 | 2022-11-01 | 2023-04-30 | 张家口 | 买方指定仓库地面交货 |  | G00M-500065944-00003 | 044002993300010 | 400208725600010 | 500065944 |  | 500065944-0011
0122AD-1402004-9999 | 包2 | 200 | 国网冀北电力有限公司 | 国网冀北电力有限公司廊坊供电公司 |  | 无电压等级 | 钢绞线,1×19-13.0-1270-A,100,镀锌 | 钢绞线-型号:1×19-13.0-1270-A,标称截面mm2:100,表面处理方式:镀锌 | 吨 | 3.272 | 2022-11-01 | 2023-04-30 | 河北省廊坊市广阳区 | 买方指定仓库地面交货 |  | 9999-500067096-00001 | 044003046000010 | 400208764500010 | 500067096 |  | 500067096-0001
0122AD-1402004-9999 | 包2 | 200 | 国网冀北电力有限公司 | 国网冀北电力有限公司廊坊供电公司 |  | 无电压等级 | 钢绞线,1×7-9.0-1270-B,50,镀锌 | 钢绞线-型号:1×7-9.0-1270-B,标称截面mm2:50,表面处理方式:镀锌 | 吨 | 0.414 | 2022-11-01 | 2023-04-30 | 河北省廊坊市广阳区 | 买方指定仓库地面交货 |  | G00M-500065917-00001 | 044003045700010 | 400208764200010 | 500065917 |  | 500065917-0012
0122AD-1402004-9999 | 包2 | 200 | 国网冀北电力有限公司 | 国网冀北电力有限公司承德供电公司 |  | 无电压等级 | 钢芯铝绞线,JL/G1A,240/30 | 钢芯铝绞线-型号:JL/G1A,标称截面mm2:240/30 | 吨 | 158.042 | 2022-11-01 | 2022-12-25 | 河北省承德市 | 买方指定仓库地面交货 |  | 9999-500026702-00001 | 044003005000010 | 400208735700010 | 500026702 |  | 500026702-0001
0122AD-1402004-9999 | 包2 | 200 | 国网冀北电力有限公司 | 国网冀北电力有限公司秦皇岛供电公司 |  | 无电压等级 | 钢绞线,1×19-13.0-1270-A,100,镀锌 | 钢绞线-型号:1×19-13.0-1270-A,标称截面mm2:100,表面处理方式:镀锌 | 吨 | 9.835 | 2022-11-01 | 2023-04-30 | 河北省秦皇岛市 | 买方指定仓库车板交货 |  | 9999-500067096-00001 | 044002978800010 | 400208712800010 | 500067096 |  | 500067096-0001
0122AD-1402004-9999 | 包2 | 200 | 国网冀北电力有限公司 | 国网冀北电力有限公司廊坊供电公司 |  | 无电压等级 | 钢绞线,1×19-11.5-1270-B,80,镀锌 | 钢绞线-型号:1×19-11.5-1270-B,标称截面mm2:80,表面处理方式:镀锌 | 吨 | 2.431 | 2022-11-01 | 2023-04-30 | 河北省廊坊市广阳区 | 买方指定仓库地面交货 |  | G00M-500065944-00003 | 044003045900010 | 400208764400010 | 500065944 |  | 500065944-0011
0122AD-1402004-9999 | 包2 | 200 | 国网冀北电力有限公司 | 国网冀北电力有限公司唐山供电公司 |  | 无电压等级 | 钢芯铝绞线,JL/G1A,185/30 | 钢芯铝绞线-型号:JL/G1A,标称截面mm2:185/30 | 吨 | 0.4 | 2022-11-01 | 2023-04-30 | 冀北五市 | 买方指定仓库地面交货 |  | 9999-500027425-00001 | 044003077000010 | 400208784200010 | 500027425 |  | 500027425-0001
0122AD-1402004-9999 | 包2 | 200 | 国网冀北电力有限公司 | 国网冀北电力有限公司唐山供电公司 |  | 无电压等级 | 钢芯铝绞线,JL/G1A,240/40 | 钢芯铝绞线-型号:JL/G1A,标称截面mm2:240/40 | 吨 | 0.4 | 2022-11-01 | 2023-04-30 | 冀北五市 | 买方指定仓库地面交货 |  | 9999-500027421-00001 | 044003076900010 | 400208784100010 | 500027421 |  | 500027421-0001
0122AD-1402004-9999 | 包2 | 200 | 国网冀北电力有限公司 | 国网冀北电力有限公司秦皇岛供电公司 |  | 无电压等级 | 钢绞线,1×19-13.0-1270-A,100,镀锌 | 钢绞线-型号:1×19-13.0-1270-A,标称截面mm2:100,表面处理方式:镀锌 | 吨 | 0.14 | 2022-11-01 | 2023-04-30 | 河北省秦皇岛市 | 买方指定仓库车板交货 |  | 9999-500067096-00001 | 044002962800010 | 400208698700010 | 500067096 |  | 500067096-0001
0122AD-1402004-9999 | 包2 | 200 | 国网冀北电力有限公司 | 国网冀北电力有限公司承德供电公司 |  | 无电压等级 | 钢芯铝绞线,JL/G1A,150/20 | 钢芯铝绞线-型号:JL/G1A,标称截面mm2:150/20 | 吨 | 7.2 | 2022-11-01 | 2022-12-25 | 河北省承德市 | 买方指定仓库地面交货 |  | 9999-500026703-00001 | 044003005100010 | 400208735800010 | 500026703 |  | 500026703-0001
0122AD-1402004-9999 | 包2 | 200 | 国网冀北电力有限公司 | 国网冀北电力有限公司张家口供电公司 |  | 无电压等级 | 钢绞线,1×19-13.0-1270-A,100,镀锌 | 钢绞线-型号:1×19-13.0-1270-A,标称截面mm2:100,表面处理方式:镀锌 | 吨 | 18.74 | 2022-11-01 | 2023-04-30 | 张家口 | 买方指定仓库地面交货 |  | 9999-500067096-00001 | 044002993400010 | 400208725700010 | 500067096 |  | 500067096-0001
0122AD-1402004-9999 | 包2 | 200 | 国网冀北电力有限公司 | 国网冀北电力有限公司承德供电公司 |  | 无电压等级 | 钢芯铝绞线,JL/G1A,120/20 | 钢芯铝绞线-型号:JL/G1A,标称截面mm2:120/20 | 吨 | 60.591 | 2022-11-01 | 2022-12-25 | 河北省承德市 | 买方指定仓库地面交货 |  | 9999-500026691-00001 | 044003004800010 | 400208735500010 | 500026691 |  | 500026691-0001
0122AD-1402004-9999 | 包2 | 200 | 国网冀北电力有限公司 | 国网冀北电力有限公司承德供电公司 |  | 无电压等级 | 钢芯铝绞线,JL/G1A,185/25 | 钢芯铝绞线-型号:JL/G1A,标称截面mm2:185/25 | 吨 | 3.657 | 2022-11-01 | 2022-12-25 | 河北省承德市 | 买方指定仓库地面交货 |  | 9999-500026704-00001 | 044003005200010 | 400208735900010 | 500026704 |  | 500026704-0001
0122AD-1402004-9999 | 包2 | 200 | 国网冀北电力有限公司 | 国网冀北电力有限公司承德供电公司 |  | 无电压等级 | 钢绞线,1×19-11.5-1270-B,80,镀锌 | 钢绞线-型号:1×19-11.5-1270-B,标称截面mm2:80,表面处理方式:镀锌 | 吨 | 0.44 | 2022-11-01 | 2022-12-25 | 河北省承德市 | 买方指定仓库地面交货 |  | G00M-500065944-00003 | 044003007600010 | 400208737600010 | 500065944 |  | 500065944-0011
0122AD-1402004-9999 | 包2 | 200 | 国网冀北电力有限公司 | 国网冀北电力有限公司秦皇岛供电公司 |  | 无电压等级 | 钢绞线,1×19-11.5-1270-B,80,镀锌 | 钢绞线-型号:1×19-11.5-1270-B,标称截面mm2:80,表面处理方式:镀锌 | 吨 | 1.122 | 2022-11-01 | 2023-04-30 | 河北省秦皇岛市 | 买方指定仓库车板交货 |  | G00M-500065944-00003 | 044002978700010 | 400208712700010 | 500065944 |  | 500065944-0011
0122AD-1402004-9999 | 包2 | 200 | 国网冀北电力有限公司 | 国网冀北电力有限公司唐山供电公司 |  | 无电压等级 | 钢绞线,1×19-11.5-1270-B,80,镀锌 | 钢绞线-型号:1×19-11.5-1270-B,标称截面mm2:80,表面处理方式:镀锌 | 吨 | 43.784 | 2022-11-01 | 2023-04-30 | 河北省唐山市 | 买方指定仓库车板交货 |  | G00M-500065944-00003 | 044003028400010 | 400208749300010 | 500065944 |  | 500065944-0011
0122AD-1402004-9999 | 包2 | 200 | 国网冀北电力有限公司 | 国网冀北电力有限公司秦皇岛供电公司 |  | 无电压等级 | 钢芯铝绞线,JL/G1A,240/30 | 钢芯铝绞线-型号:JL/G1A,标称截面mm2:240/30 | 吨 | 0.292 | 2022-11-01 | 2023-04-30 | 河北省秦皇岛市 | 买方指定仓库车板交货 |  | 9999-500026702-00001 | 044002978400010 | 400208712500010 | 500026702 |  | 500026702-0001
0122AD-1402004-9999 | 包2 | 200 | 国网冀北电力有限公司 | 国网冀北电力有限公司廊坊供电公司 |  | 无电压等级 | 钢绞线,1×7-7.8-1270-B,35,镀锌 | 钢绞线-型号:1×7-7.8-1270-B,标称截面mm2:35,表面处理方式:镀锌 | 吨 | 0.095 | 2022-11-01 | 2023-04-30 | 河北省廊坊市广阳区 | 买方指定仓库地面交货 |  | G00M-500065920-00001 | 044003045800010 | 400208764300010 | 500065920 |  | 500065920-0004
0122AD-1402004-9999 | 包2 | 200 | 国网冀北电力有限公司 | 国网冀北电力有限公司唐山供电公司 |  | 无电压等级 | 钢芯铝绞线,JL/G1A,240/30 | 钢芯铝绞线-型号:JL/G1A,标称截面mm2:240/30 | 吨 | 47.252 | 2022-11-01 | 2023-04-30 | 河北省唐山市 | 买方指定仓库车板交货 |  | 9999-500026702-00001 | 044003025400010 | 400208746800010 | 500026702 |  | 500026702-0001
0122AD-1402004-9999 | 包2 | 200 | 国网冀北电力有限公司 | 国网冀北电力有限公司唐山供电公司 |  | 无电压等级 | 钢芯铝绞线,JL/G1A,120/20 | 钢芯铝绞线-型号:JL/G1A,标称截面mm2:120/20 | 吨 | 0.72 | 2022-11-01 | 2023-04-30 | 河北省唐山市 | 买方指定仓库车板交货 |  | 9999-500026691-00001 | 044003025300010 | 400208746700010 | 500026691 |  | 500026691-0001
0122AD-1402004-9999 | 包2 | 200 | 国网冀北电力有限公司 | 国网冀北电力有限公司廊坊供电公司 |  | 无电压等级 | 铝包钢绞线,LBGJ-20AC,80 | 铝包钢绞线-型号:LBGJ-20AC,标称截面mm2:80 | 吨 | 1.08 | 2022-11-01 | 2023-04-30 | 河北省廊坊市广阳区 | 买方指定仓库地面交货 |  | 9999-500141238-00003 | 044003054600010 | 400208772900010 | 500141238 |  | 500141238-0003

## 瓷绝缘子
分标编号 | 包名称 | 分包编号 | 项目单位 | 需求单位 | 项目名称 | 工程电压等级 | 物资名称 | 物资描述 | 单位 | 数量 | 首批交货日期 | 最后一批交货日期 | 交货地点 | 交货方式 | 备注 | 技术规范编码 | 网省采购申请号 | 总部采购申请号 | 物料编码 | 扩展描述 | 扩展编码
0122AD-1405025-9999 | 包1 |  | 国网冀北电力有限公司 | 国网冀北电力有限公司张家口供电公司 |  | 无电压等级 | 交流盘形悬式瓷绝缘子,U70B/146,255,320 | 交流盘形悬式瓷绝缘子-型号:U70B/146,公称直径mm:255,公称爬电距离mm:320 | 片 | 6768 | 2022-11-01 | 2023-04-30 | 张家口 | 买方指定仓库地面交货 |  | 9999-500122792-00002 | 044002995900010 | 400208728200010 | 500122792 |  | 500122792-0003
0122AD-1405025-9999 | 包1 |  | 国网冀北电力有限公司 | 国网冀北电力有限公司秦皇岛供电公司 |  | 无电压等级 | 线路柱式瓷绝缘子,R12.5ET125N,160,305,400 | 线路柱式瓷绝缘子-型号:R12.5ET125N,公称直径mm:160,公称结构高度mm:305,公称爬电距离mm:400 | 只 | 17 | 2022-11-01 | 2023-04-30 | 河北省秦皇岛市 | 买方指定仓库车板交货 |  | 9995-500122522-00002 | 044002979000010 | 400208713000010 | 500122522 |  | 500122522-0003
0122AD-1405025-9999 | 包1 |  | 国网冀北电力有限公司 | 国网冀北电力有限公司廊坊供电公司 |  | 无电压等级 | 线路柱式瓷绝缘子,R12.5ET125N,160,305,400 | 线路柱式瓷绝缘子-型号:R12.5ET125N,公称直径mm:160,公称结构高度mm:305,公称爬电距离mm:400 | 只 | 809 | 2022-11-01 | 2023-04-30 | 河北省廊坊市广阳区 | 买方指定仓库地面交货 |  | 9995-500122522-00001 | 044003049200010 | 400208767700010 | 500122522 |  | 500122522-0002
0122AD-1405025-9999 | 包1 |  | 国网冀北电力有限公司 | 国网冀北电力有限公司秦皇岛供电公司 |  | 无电压等级 | 交流盘形悬式瓷绝缘子,U70B/146,255,320 | 交流盘形悬式瓷绝缘子-型号:U70B/146,公称直径mm:255,公称爬电距离mm:320 | 片 | 118 | 2022-11-01 | 2023-04-30 | 河北省秦皇岛市 | 买方指定仓库车板交货 |  | 9999-500122792-00002 | 044002964100010 | 400208700000010 | 500122792 |  | 500122792-0003
0122AD-1405025-9999 | 包1 |  | 国网冀北电力有限公司 | 国网冀北电力有限公司秦皇岛供电公司 |  | 无电压等级 | 线路柱式瓷绝缘子,R12.5ET125N,160,305,400 | 线路柱式瓷绝缘子-型号:R12.5ET125N,公称直径mm:160,公称结构高度mm:305,公称爬电距离mm:400 | 只 | 2 | 2022-11-01 | 2023-04-30 | 河北省秦皇岛市 | 买方指定仓库车板交货 |  | 9995-500122522-00002 | 044002964000010 | 400208699900010 | 500122522 |  | 500122522-0003
0122AD-1405025-9999 | 包1 |  | 国网冀北电力有限公司 | 国网冀北电力有限公司唐山供电公司 |  | 无电压等级 | 蝶式绝缘子,ED-2 | 蝶式绝缘子-型号:ED-2 | 只 | 1751 | 2022-11-01 | 2023-04-30 | 河北省唐山市 | 买方指定仓库车板交货 |  | G00M-500017325-00006 | 044003019100010 | 400208742600010 | 500017325 |  | 500017325-0021
0122AD-1405025-9999 | 包1 |  | 国网冀北电力有限公司 | 国网冀北电力有限公司唐山供电公司 |  | 无电压等级 | 蝶式绝缘子,ED-1 | 蝶式绝缘子-型号:ED-1 | 只 | 2978 | 2022-11-01 | 2023-04-30 | 河北省唐山市 | 买方指定仓库车板交货 |  | G00M-500017324-00006 | 044003019000010 | 400208742500010 | 500017324 |  | 500017324-0026
0122AD-1405025-9999 | 包1 |  | 国网冀北电力有限公司 | 国网冀北电力有限公司唐山供电公司 |  | 无电压等级 | 蝶式绝缘子,ED-4 | 蝶式绝缘子-型号:ED-4 | 只 | 40 | 2022-11-01 | 2023-04-30 | 冀北五市 | 买方指定仓库地面交货 |  | G00M-500017327-00004 | 044003074500010 | 400208781900010 | 500017327 |  | 500017327-0007
0122AD-1405025-9999 | 包1 |  | 国网冀北电力有限公司 | 国网冀北电力有限公司唐山供电公司 |  | 无电压等级 | 针式瓷绝缘子,P-6T,120,150 | 针式瓷绝缘子-型号:P-6T,瓷件高度mm:120,爬电距离mm:150 | 只 | 12176 | 2022-11-01 | 2023-04-30 | 河北省唐山市 | 买方指定仓库车板交货 |  | 9995-500135731-00001 | 044003034400010 | 400208755000010 | 500135731 |  | 500135731-0001
0122AD-1405025-9999 | 包1 |  | 国网冀北电力有限公司 | 国网冀北电力有限公司廊坊供电公司 |  | 无电压等级 | 线路柱式瓷绝缘子,R12.5ET125N,160,305,400 | 线路柱式瓷绝缘子-型号:R12.5ET125N,公称直径mm:160,公称结构高度mm:305,公称爬电距离mm:400 | 只 | 1114 | 2022-11-01 | 2023-04-30 | 河北省廊坊市广阳区 | 买方指定仓库地面交货 |  | 9995-500122522-00002 | 044003049300010 | 400208767800010 | 500122522 |  | 500122522-0003
0122AD-1405025-9999 | 包1 |  | 国网冀北电力有限公司 | 国网冀北电力有限公司秦皇岛供电公司 |  | 无电压等级 | 线路柱式瓷绝缘子,R12.5ET125N,160,305,400 | 线路柱式瓷绝缘子-型号:R12.5ET125N,公称直径mm:160,公称结构高度mm:305,公称爬电距离mm:400 | 只 | 238 | 2022-11-01 | 2023-04-30 | 河北省秦皇岛市 | 买方指定仓库车板交货 |  | 9995-500122522-00001 | 044002963900010 | 400208699800010 | 500122522 |  | 500122522-0002
0122AD-1405025-9999 | 包1 |  | 国网冀北电力有限公司 | 国网冀北电力有限公司秦皇岛供电公司 |  | 无电压等级 | 交流盘形悬式瓷绝缘子,U70B/146,255,320 | 交流盘形悬式瓷绝缘子-型号:U70B/146,公称直径mm:255,公称爬电距离mm:320 | 片 | 4519 | 2022-11-01 | 2023-04-30 | 河北省秦皇岛市 | 买方指定仓库车板交货 |  | 9999-500122792-00002 | 044002979100010 | 400208713100010 | 500122792 |  | 500122792-0003
0122AD-1405025-9999 | 包1 |  | 国网冀北电力有限公司 | 国网冀北电力有限公司唐山供电公司 |  | 无电压等级 | 线路柱式瓷绝缘子,R12.5ET125N,160,305,400 | 线路柱式瓷绝缘子-型号:R12.5ET125N,公称直径mm:160,公称结构高度mm:305,公称爬电距离mm:400 | 只 | 7310 | 2022-11-01 | 2023-04-30 | 河北省唐山市 | 买方指定仓库车板交货 |  | 9995-500122522-00001 | 044003030300010 | 400208751100010 | 500122522 |  | 500122522-0002
0122AD-1405025-9999 | 包1 |  | 国网冀北电力有限公司 | 国网冀北电力有限公司秦皇岛供电公司 |  | 无电压等级 | 蝶式绝缘子,ED-1 | 蝶式绝缘子-型号:ED-1 | 只 | 2126 | 2022-11-01 | 2023-04-30 | 河北省秦皇岛市 | 买方指定仓库车板交货 |  | G00M-500017324-00006 | 044002978300010 | 400208712400010 | 500017324 |  | 500017324-0026
0122AD-1405025-9999 | 包1 |  | 国网冀北电力有限公司 | 国网冀北电力有限公司张家口供电公司 |  | 无电压等级 | 蝶式绝缘子,ED-1 | 蝶式绝缘子-型号:ED-1 | 只 | 324 | 2022-11-01 | 2023-04-30 | 张家口 | 买方指定仓库地面交货 |  | G00M-500017324-00006 | 044002986000010 | 400208719100010 | 500017324 |  | 500017324-0026
0122AD-1405025-9999 | 包1 |  | 国网冀北电力有限公司 | 国网冀北电力有限公司张家口供电公司 |  | 无电压等级 | 线路柱式瓷绝缘子,R12.5ET125N,160,305,400 | 线路柱式瓷绝缘子-型号:R12.5ET125N,公称直径mm:160,公称结构高度mm:305,公称爬电距离mm:400 | 只 | 1462 | 2022-11-01 | 2023-04-30 | 张家口 | 买方指定仓库地面交货 |  | 9995-500122522-00002 | 044002995800010 | 400208728100010 | 500122522 |  | 500122522-0003
0122AD-1405025-9999 | 包1 |  | 国网冀北电力有限公司 | 国网冀北电力有限公司承德供电公司 |  | 无电压等级 | 线路柱式瓷绝缘子,R12.5ET125N,160,305,400 | 线路柱式瓷绝缘子-型号:R12.5ET125N,公称直径mm:160,公称结构高度mm:305,公称爬电距离mm:400 | 只 | 9448 | 2022-11-01 | 2022-12-25 | 河北省承德市 | 买方指定仓库地面交货 |  | 9995-500122522-00001 | 044003008300010 | 400208738300010 | 500122522 |  | 500122522-0002
0122AD-1405025-9999 | 包1 |  | 国网冀北电力有限公司 | 国网冀北电力有限公司唐山供电公司 |  | 无电压等级 | 线路柱式瓷绝缘子,R12.5ET125N,160,305,400 | 线路柱式瓷绝缘子-型号:R12.5ET125N,公称直径mm:160,公称结构高度mm:305,公称爬电距离mm:400 | 只 | 2845 | 2022-11-01 | 2023-04-30 | 河北省唐山市 | 买方指定仓库车板交货 |  | 9995-500122522-00002 | 044003030400010 | 400208751200010 | 500122522 |  | 500122522-0003
0122AD-1405025-9999 | 包1 |  | 国网冀北电力有限公司 | 国网冀北电力有限公司承德供电公司 |  | 无电压等级 | 交流盘形悬式瓷绝缘子,U70B/146,255,320 | 交流盘形悬式瓷绝缘子-型号:U70B/146,公称直径mm:255,公称爬电距离mm:320 | 片 | 12916 | 2022-11-01 | 2022-12-25 | 河北省承德市 | 买方指定仓库地面交货 |  | 9999-500122792-00002 | 044003008500010 | 400208738500010 | 500122792 |  | 500122792-0003
0122AD-1405025-9999 | 包1 |  | 国网冀北电力有限公司 | 国网冀北电力有限公司唐山供电公司 |  | 无电压等级 | 交流盘形悬式瓷绝缘子,U70B/146,255,320 | 交流盘形悬式瓷绝缘子-型号:U70B/146,公称直径mm:255,公称爬电距离mm:320 | 片 | 18668 | 2022-11-01 | 2023-04-30 | 河北省唐山市 | 买方指定仓库车板交货 |  | 9999-500122792-00002 | 044003030500010 | 400208751300010 | 500122792 |  | 500122792-0003
0122AD-1405025-9999 | 包1 |  | 国网冀北电力有限公司 | 国网冀北电力有限公司张家口供电公司 |  | 无电压等级 | 蝶式绝缘子,ED-2 | 蝶式绝缘子-型号:ED-2 | 只 | 109 | 2022-11-01 | 2023-04-30 | 张家口 | 买方指定仓库地面交货 |  | G00M-500017325-00006 | 044002986100010 | 400208719200010 | 500017325 |  | 500017325-0021
0122AD-1405025-9999 | 包1 |  | 国网冀北电力有限公司 | 国网冀北电力有限公司唐山供电公司 |  | 无电压等级 | 蝶式绝缘子,ED-3 | 蝶式绝缘子-型号:ED-3 | 只 | 40 | 2022-11-01 | 2023-04-30 | 冀北五市 | 买方指定仓库地面交货 |  | G00M-500017326-00004 | 044003074400010 | 400208781800010 | 500017326 |  | 500017326-0010
0122AD-1405025-9999 | 包1 |  | 国网冀北电力有限公司 | 国网冀北电力有限公司唐山供电公司 |  | 无电压等级 | 线路柱式瓷绝缘子,R5ET105L,125,283,360 | 线路柱式瓷绝缘子-型号:R5ET105L,公称直径mm:125,公称结构高度mm:283,公称爬电距离mm:360 | 只 | 40 | 2022-11-01 | 2023-04-30 | 冀北五市 | 买方指定仓库地面交货 |  | 9995-500122534-00002 | 044003081400010 | 400208788100010 | 500122534 |  | 500122534-0002
0122AD-1405025-9999 | 包1 |  | 国网冀北电力有限公司 | 国网冀北电力有限公司秦皇岛供电公司 |  | 无电压等级 | 针式瓷绝缘子,P-6T,120,150 | 针式瓷绝缘子-型号:P-6T,瓷件高度mm:120,爬电距离mm:150 | 只 | 7591 | 2022-11-01 | 2023-04-30 | 河北省秦皇岛市 | 买方指定仓库车板交货 |  | 9995-500135731-00001 | 044002979300010 | 400208713300010 | 500135731 |  | 500135731-0001
0122AD-1405025-9999 | 包1 |  | 国网冀北电力有限公司 | 国网冀北电力有限公司张家口供电公司 |  | 无电压等级 | 针式瓷绝缘子,P-6T,120,150 | 针式瓷绝缘子-型号:P-6T,瓷件高度mm:120,爬电距离mm:150 | 只 | 776 | 2022-11-01 | 2023-04-30 | 张家口 | 买方指定仓库地面交货 |  | 9995-500135731-00001 | 044002998100010 | 400208730300010 | 500135731 |  | 500135731-0001
0122AD-1405025-9999 | 包1 |  | 国网冀北电力有限公司 | 国网冀北电力有限公司张家口供电公司 |  | 无电压等级 | 线路柱式瓷绝缘子,R12.5ET125N,160,305,400 | 线路柱式瓷绝缘子-型号:R12.5ET125N,公称直径mm:160,公称结构高度mm:305,公称爬电距离mm:400 | 只 | 5143 | 2022-11-01 | 2023-04-30 | 张家口 | 买方指定仓库地面交货 |  | 9995-500122522-00001 | 044002995700010 | 400208728000010 | 500122522 |  | 500122522-0002
0122AD-1405025-9999 | 包1 |  | 国网冀北电力有限公司 | 国网冀北电力有限公司承德供电公司 |  | 无电压等级 | 线路柱式瓷绝缘子,R12.5ET125N,160,305,400 | 线路柱式瓷绝缘子-型号:R12.5ET125N,公称直径mm:160,公称结构高度mm:305,公称爬电距离mm:400 | 只 | 1574 | 2022-11-01 | 2022-12-25 | 河北省承德市 | 买方指定仓库地面交货 |  | 9995-500122522-00002 | 044003008400010 | 400208738400010 | 500122522 |  | 500122522-0003
0122AD-1405025-9999 | 包1 |  | 国网冀北电力有限公司 | 国网冀北电力有限公司廊坊供电公司 |  | 无电压等级 | 交流盘形悬式瓷绝缘子,U70B/146,255,320 | 交流盘形悬式瓷绝缘子-型号:U70B/146,公称直径mm:255,公称爬电距离mm:320 | 片 | 3868 | 2022-11-01 | 2023-04-30 | 河北省廊坊市广阳区 | 买方指定仓库地面交货 |  | 9999-500122792-00002 | 044003049400010 | 400208767900010 | 500122792 |  | 500122792-0003
0122AD-1405025-9999 | 包1 |  | 国网冀北电力有限公司 | 国网冀北电力有限公司承德供电公司 |  | 无电压等级 | 蝶式绝缘子,ED-2 | 蝶式绝缘子-型号:ED-2 | 只 | 1 | 2022-11-01 | 2022-12-25 | 河北省承德市 | 买方指定仓库地面交货 |  | G00M-500017325-00006 | 044003001700010 | 400208732800010 | 500017325 |  | 500017325-0021
0122AD-1405025-9999 | 包1 |  | 国网冀北电力有限公司 | 国网冀北电力有限公司唐山供电公司 |  | 无电压等级 | 线路柱式瓷绝缘子,R5ET105L,125,283,360 | 线路柱式瓷绝缘子-型号:R5ET105L,公称直径mm:125,公称结构高度mm:283,公称爬电距离mm:360 | 只 | 40 | 2022-11-01 | 2023-04-30 | 冀北五市 | 买方指定仓库地面交货 |  | 9995-500122534-00001 | 044003081300010 | 400208788000010 | 500122534 |  | 500122534-0001
0122AD-1405025-9999 | 包1 |  | 国网冀北电力有限公司 | 国网冀北电力有限公司廊坊供电公司 |  | 无电压等级 | 蝶式绝缘子,ED-1 | 蝶式绝缘子-型号:ED-1 | 只 | 450 | 2022-11-01 | 2023-04-30 | 河北省廊坊市广阳区 | 买方指定仓库地面交货 |  | G00M-500017324-00006 | 044003038700010 | 400208758100010 | 500017324 |  | 500017324-0026
0122AD-1405025-9999 | 包1 |  | 国网冀北电力有限公司 | 国网冀北电力有限公司秦皇岛供电公司 |  | 无电压等级 | 线路柱式瓷绝缘子,R12.5ET125N,160,305,400 | 线路柱式瓷绝缘子-型号:R12.5ET125N,公称直径mm:160,公称结构高度mm:305,公称爬电距离mm:400 | 只 | 465 | 2022-11-01 | 2023-04-30 | 河北省秦皇岛市 | 买方指定仓库车板交货 |  | 9995-500122522-00001 | 044002978900010 | 400208712900010 | 500122522 |  | 500122522-0002
0122AD-1405025-9999 | 包1 |  | 国网冀北电力有限公司 | 国网冀北电力有限公司秦皇岛供电公司 |  | 无电压等级 | 线路柱式瓷绝缘子,R12.5ET125N,160,305,400 | 线路柱式瓷绝缘子-型号:R12.5ET125N,公称直径mm:160,公称结构高度mm:305,公称爬电距离mm:400 | 只 | 200 | 2022-11-01 | 2023-04-30 | 河北省秦皇岛市青龙县 | 买方指定仓库车板交货 |  | 9995-500122522-00001 | 044003061500010 | 400208778000010 | 500122522 |  | 500122522-0002
0122AD-1405025-9999 | 包1 |  | 国网冀北电力有限公司 | 国网冀北电力有限公司承德供电公司 |  | 无电压等级 | 针式瓷绝缘子,P-6T,120,150 | 针式瓷绝缘子-型号:P-6T,瓷件高度mm:120,爬电距离mm:150 | 只 | 4068 | 2022-11-01 | 2022-12-25 | 河北省承德市 | 买方指定仓库地面交货 |  | 9995-500135731-00001 | 044003009400010 | 400208739400010 | 500135731 |  | 500135731-0001
0122AD-1405025-9999 | 包1 |  | 国网冀北电力有限公司 | 国网冀北电力有限公司廊坊供电公司 |  | 无电压等级 | 针式瓷绝缘子,P-6T,120,150 | 针式瓷绝缘子-型号:P-6T,瓷件高度mm:120,爬电距离mm:150 | 只 | 1530 | 2022-11-01 | 2023-04-30 | 河北省廊坊市广阳区 | 买方指定仓库地面交货 |  | 9995-500135731-00001 | 044003052600010 | 400208770900010 | 500135731 |  | 500135731-0001
0122AD-1405025-9999 | 包2 | 200 | 国网冀北电力有限公司 | 国网冀北电力有限公司秦皇岛供电公司 |  | 无电压等级 | 线路柱式瓷绝缘子,R12.5ET125N,160,305,400 | 线路柱式瓷绝缘子-型号:R12.5ET125N,公称直径mm:160,公称结构高度mm:305,公称爬电距离mm:400 | 只 | 13 | 2022-11-01 | 2023-04-30 | 河北省秦皇岛市 | 买方指定仓库车板交货 |  | 9995-500122522-00002 | 044002979000010 | 400208713000010 | 500122522 |  | 500122522-0003
0122AD-1405025-9999 | 包2 | 200 | 国网冀北电力有限公司 | 国网冀北电力有限公司张家口供电公司 |  | 无电压等级 | 交流盘形悬式瓷绝缘子,U70B/146,255,320 | 交流盘形悬式瓷绝缘子-型号:U70B/146,公称直径mm:255,公称爬电距离mm:320 | 片 | 5076 | 2022-11-01 | 2023-04-30 | 张家口 | 买方指定仓库地面交货 |  | 9999-500122792-00002 | 044002995900010 | 400208728200010 | 500122792 |  | 500122792-0003
0122AD-1405025-9999 | 包2 | 200 | 国网冀北电力有限公司 | 国网冀北电力有限公司廊坊供电公司 |  | 无电压等级 | 针式瓷绝缘子,P-6T,120,150 | 针式瓷绝缘子-型号:P-6T,瓷件高度mm:120,爬电距离mm:150 | 只 | 1147 | 2022-11-01 | 2023-04-30 | 河北省廊坊市广阳区 | 买方指定仓库地面交货 |  | 9995-500135731-00001 | 044003052600010 | 400208770900010 | 500135731 |  | 500135731-0001
0122AD-1405025-9999 | 包2 | 200 | 国网冀北电力有限公司 | 国网冀北电力有限公司廊坊供电公司 |  | 无电压等级 | 线路柱式瓷绝缘子,R12.5ET125N,160,305,400 | 线路柱式瓷绝缘子-型号:R12.5ET125N,公称直径mm:160,公称结构高度mm:305,公称爬电距离mm:400 | 只 | 607 | 2022-11-01 | 2023-04-30 | 河北省廊坊市广阳区 | 买方指定仓库地面交货 |  | 9995-500122522-00001 | 044003049200010 | 400208767700010 | 500122522 |  | 500122522-0002
0122AD-1405025-9999 | 包2 | 200 | 国网冀北电力有限公司 | 国网冀北电力有限公司秦皇岛供电公司 |  | 无电压等级 | 交流盘形悬式瓷绝缘子,U70B/146,255,320 | 交流盘形悬式瓷绝缘子-型号:U70B/146,公称直径mm:255,公称爬电距离mm:320 | 片 | 88 | 2022-11-01 | 2023-04-30 | 河北省秦皇岛市 | 买方指定仓库车板交货 |  | 9999-500122792-00002 | 044002964100010 | 400208700000010 | 500122792 |  | 500122792-0003
0122AD-1405025-9999 | 包2 | 200 | 国网冀北电力有限公司 | 国网冀北电力有限公司秦皇岛供电公司 |  | 无电压等级 | 线路柱式瓷绝缘子,R12.5ET125N,160,305,400 | 线路柱式瓷绝缘子-型号:R12.5ET125N,公称直径mm:160,公称结构高度mm:305,公称爬电距离mm:400 | 只 | 2 | 2022-11-01 | 2023-04-30 | 河北省秦皇岛市 | 买方指定仓库车板交货 |  | 9995-500122522-00002 | 044002964000010 | 400208699900010 | 500122522 |  | 500122522-0003
0122AD-1405025-9999 | 包2 | 200 | 国网冀北电力有限公司 | 国网冀北电力有限公司唐山供电公司 |  | 无电压等级 | 蝶式绝缘子,ED-2 | 蝶式绝缘子-型号:ED-2 | 只 | 1313 | 2022-11-01 | 2023-04-30 | 河北省唐山市 | 买方指定仓库车板交货 |  | G00M-500017325-00006 | 044003019100010 | 400208742600010 | 500017325 |  | 500017325-0021
0122AD-1405025-9999 | 包2 | 200 | 国网冀北电力有限公司 | 国网冀北电力有限公司唐山供电公司 |  | 无电压等级 | 蝶式绝缘子,ED-1 | 蝶式绝缘子-型号:ED-1 | 只 | 2234 | 2022-11-01 | 2023-04-30 | 河北省唐山市 | 买方指定仓库车板交货 |  | G00M-500017324-00006 | 044003019000010 | 400208742500010 | 500017324 |  | 500017324-0026
0122AD-1405025-9999 | 包2 | 200 | 国网冀北电力有限公司 | 国网冀北电力有限公司唐山供电公司 |  | 无电压等级 | 蝶式绝缘子,ED-4 | 蝶式绝缘子-型号:ED-4 | 只 | 30 | 2022-11-01 | 2023-04-30 | 冀北五市 | 买方指定仓库地面交货 |  | G00M-500017327-00004 | 044003074500010 | 400208781900010 | 500017327 |  | 500017327-0007
0122AD-1405025-9999 | 包2 | 200 | 国网冀北电力有限公司 | 国网冀北电力有限公司唐山供电公司 |  | 无电压等级 | 针式瓷绝缘子,P-6T,120,150 | 针式瓷绝缘子-型号:P-6T,瓷件高度mm:120,爬电距离mm:150 | 只 | 9132 | 2022-11-01 | 2023-04-30 | 河北省唐山市 | 买方指定仓库车板交货 |  | 9995-500135731-00001 | 044003034400010 | 400208755000010 | 500135731 |  | 500135731-0001
0122AD-1405025-9999 | 包2 | 200 | 国网冀北电力有限公司 | 国网冀北电力有限公司廊坊供电公司 |  | 无电压等级 | 线路柱式瓷绝缘子,R12.5ET125N,160,305,400 | 线路柱式瓷绝缘子-型号:R12.5ET125N,公称直径mm:160,公称结构高度mm:305,公称爬电距离mm:400 | 只 | 836 | 2022-11-01 | 2023-04-30 | 河北省廊坊市广阳区 | 买方指定仓库地面交货 |  | 9995-500122522-00002 | 044003049300010 | 400208767800010 | 500122522 |  | 500122522-0003
0122AD-1405025-9999 | 包2 | 200 | 国网冀北电力有限公司 | 国网冀北电力有限公司秦皇岛供电公司 |  | 无电压等级 | 线路柱式瓷绝缘子,R12.5ET125N,160,305,400 | 线路柱式瓷绝缘子-型号:R12.5ET125N,公称直径mm:160,公称结构高度mm:305,公称爬电距离mm:400 | 只 | 178 | 2022-11-01 | 2023-04-30 | 河北省秦皇岛市 | 买方指定仓库车板交货 |  | 9995-500122522-00001 | 044002963900010 | 400208699800010 | 500122522 |  | 500122522-0002
0122AD-1405025-9999 | 包2 | 200 | 国网冀北电力有限公司 | 国网冀北电力有限公司秦皇岛供电公司 |  | 无电压等级 | 交流盘形悬式瓷绝缘子,U70B/146,255,320 | 交流盘形悬式瓷绝缘子-型号:U70B/146,公称直径mm:255,公称爬电距离mm:320 | 片 | 3389 | 2022-11-01 | 2023-04-30 | 河北省秦皇岛市 | 买方指定仓库车板交货 |  | 9999-500122792-00002 | 044002979100010 | 400208713100010 | 500122792 |  | 500122792-0003
0122AD-1405025-9999 | 包2 | 200 | 国网冀北电力有限公司 | 国网冀北电力有限公司唐山供电公司 |  | 无电压等级 | 线路柱式瓷绝缘子,R12.5ET125N,160,305,400 | 线路柱式瓷绝缘子-型号:R12.5ET125N,公称直径mm:160,公称结构高度mm:305,公称爬电距离mm:400 | 只 | 5483 | 2022-11-01 | 2023-04-30 | 河北省唐山市 | 买方指定仓库车板交货 |  | 9995-500122522-00001 | 044003030300010 | 400208751100010 | 500122522 |  | 500122522-0002
0122AD-1405025-9999 | 包2 | 200 | 国网冀北电力有限公司 | 国网冀北电力有限公司秦皇岛供电公司 |  | 无电压等级 | 蝶式绝缘子,ED-1 | 蝶式绝缘子-型号:ED-1 | 只 | 1594 | 2022-11-01 | 2023-04-30 | 河北省秦皇岛市 | 买方指定仓库车板交货 |  | G00M-500017324-00006 | 044002978300010 | 400208712400010 | 500017324 |  | 500017324-0026
0122AD-1405025-9999 | 包2 | 200 | 国网冀北电力有限公司 | 国网冀北电力有限公司张家口供电公司 |  | 无电压等级 | 蝶式绝缘子,ED-1 | 蝶式绝缘子-型号:ED-1 | 只 | 243 | 2022-11-01 | 2023-04-30 | 张家口 | 买方指定仓库地面交货 |  | G00M-500017324-00006 | 044002986000010 | 400208719100010 | 500017324 |  | 500017324-0026
0122AD-1405025-9999 | 包2 | 200 | 国网冀北电力有限公司 | 国网冀北电力有限公司张家口供电公司 |  | 无电压等级 | 线路柱式瓷绝缘子,R12.5ET125N,160,305,400 | 线路柱式瓷绝缘子-型号:R12.5ET125N,公称直径mm:160,公称结构高度mm:305,公称爬电距离mm:400 | 只 | 1096 | 2022-11-01 | 2023-04-30 | 张家口 | 买方指定仓库地面交货 |  | 9995-500122522-00002 | 044002995800010 | 400208728100010 | 500122522 |  | 500122522-0003
0122AD-1405025-9999 | 包2 | 200 | 国网冀北电力有限公司 | 国网冀北电力有限公司承德供电公司 |  | 无电压等级 | 线路柱式瓷绝缘子,R12.5ET125N,160,305,400 | 线路柱式瓷绝缘子-型号:R12.5ET125N,公称直径mm:160,公称结构高度mm:305,公称爬电距离mm:400 | 只 | 7086 | 2022-11-01 | 2022-12-25 | 河北省承德市 | 买方指定仓库地面交货 |  | 9995-500122522-00001 | 044003008300010 | 400208738300010 | 500122522 |  | 500122522-0002
0122AD-1405025-9999 | 包2 | 200 | 国网冀北电力有限公司 | 国网冀北电力有限公司唐山供电公司 |  | 无电压等级 | 线路柱式瓷绝缘子,R12.5ET125N,160,305,400 | 线路柱式瓷绝缘子-型号:R12.5ET125N,公称直径mm:160,公称结构高度mm:305,公称爬电距离mm:400 | 只 | 2134 | 2022-11-01 | 2023-04-30 | 河北省唐山市 | 买方指定仓库车板交货 |  | 9995-500122522-00002 | 044003030400010 | 400208751200010 | 500122522 |  | 500122522-0003
0122AD-1405025-9999 | 包2 | 200 | 国网冀北电力有限公司 | 国网冀北电力有限公司承德供电公司 |  | 无电压等级 | 交流盘形悬式瓷绝缘子,U70B/146,255,320 | 交流盘形悬式瓷绝缘子-型号:U70B/146,公称直径mm:255,公称爬电距离mm:320 | 片 | 9687 | 2022-11-01 | 2022-12-25 | 河北省承德市 | 买方指定仓库地面交货 |  | 9999-500122792-00002 | 044003008500010 | 400208738500010 | 500122792 |  | 500122792-0003
0122AD-1405025-9999 | 包2 | 200 | 国网冀北电力有限公司 | 国网冀北电力有限公司唐山供电公司 |  | 无电压等级 | 交流盘形悬式瓷绝缘子,U70B/146,255,320 | 交流盘形悬式瓷绝缘子-型号:U70B/146,公称直径mm:255,公称爬电距离mm:320 | 片 | 14001 | 2022-11-01 | 2023-04-30 | 河北省唐山市 | 买方指定仓库车板交货 |  | 9999-500122792-00002 | 044003030500010 | 400208751300010 | 500122792 |  | 500122792-0003
0122AD-1405025-9999 | 包2 | 200 | 国网冀北电力有限公司 | 国网冀北电力有限公司张家口供电公司 |  | 无电压等级 | 蝶式绝缘子,ED-2 | 蝶式绝缘子-型号:ED-2 | 只 | 82 | 2022-11-01 | 2023-04-30 | 张家口 | 买方指定仓库地面交货 |  | G00M-500017325-00006 | 044002986100010 | 400208719200010 | 500017325 |  | 500017325-0021
0122AD-1405025-9999 | 包2 | 200 | 国网冀北电力有限公司 | 国网冀北电力有限公司唐山供电公司 |  | 无电压等级 | 蝶式绝缘子,ED-3 | 蝶式绝缘子-型号:ED-3 | 只 | 30 | 2022-11-01 | 2023-04-30 | 冀北五市 | 买方指定仓库地面交货 |  | G00M-500017326-00004 | 044003074400010 | 400208781800010 | 500017326 |  | 500017326-0010
0122AD-1405025-9999 | 包2 | 200 | 国网冀北电力有限公司 | 国网冀北电力有限公司唐山供电公司 |  | 无电压等级 | 线路柱式瓷绝缘子,R5ET105L,125,283,360 | 线路柱式瓷绝缘子-型号:R5ET105L,公称直径mm:125,公称结构高度mm:283,公称爬电距离mm:360 | 只 | 30 | 2022-11-01 | 2023-04-30 | 冀北五市 | 买方指定仓库地面交货 |  | 9995-500122534-00002 | 044003081400010 | 400208788100010 | 500122534 |  | 500122534-0002
0122AD-1405025-9999 | 包2 | 200 | 国网冀北电力有限公司 | 国网冀北电力有限公司秦皇岛供电公司 |  | 无电压等级 | 针式瓷绝缘子,P-6T,120,150 | 针式瓷绝缘子-型号:P-6T,瓷件高度mm:120,爬电距离mm:150 | 只 | 5693 | 2022-11-01 | 2023-04-30 | 河北省秦皇岛市 | 买方指定仓库车板交货 |  | 9995-500135731-00001 | 044002979300010 | 400208713300010 | 500135731 |  | 500135731-0001
0122AD-1405025-9999 | 包2 | 200 | 国网冀北电力有限公司 | 国网冀北电力有限公司张家口供电公司 |  | 无电压等级 | 针式瓷绝缘子,P-6T,120,150 | 针式瓷绝缘子-型号:P-6T,瓷件高度mm:120,爬电距离mm:150 | 只 | 582 | 2022-11-01 | 2023-04-30 | 张家口 | 买方指定仓库地面交货 |  | 9995-500135731-00001 | 044002998100010 | 400208730300010 | 500135731 |  | 500135731-0001
0122AD-1405025-9999 | 包2 | 200 | 国网冀北电力有限公司 | 国网冀北电力有限公司张家口供电公司 |  | 无电压等级 | 线路柱式瓷绝缘子,R12.5ET125N,160,305,400 | 线路柱式瓷绝缘子-型号:R12.5ET125N,公称直径mm:160,公称结构高度mm:305,公称爬电距离mm:400 | 只 | 3857 | 2022-11-01 | 2023-04-30 | 张家口 | 买方指定仓库地面交货 |  | 9995-500122522-00001 | 044002995700010 | 400208728000010 | 500122522 |  | 500122522-0002
0122AD-1405025-9999 | 包2 | 200 | 国网冀北电力有限公司 | 国网冀北电力有限公司承德供电公司 |  | 无电压等级 | 线路柱式瓷绝缘子,R12.5ET125N,160,305,400 | 线路柱式瓷绝缘子-型号:R12.5ET125N,公称直径mm:160,公称结构高度mm:305,公称爬电距离mm:400 | 只 | 1180 | 2022-11-01 | 2022-12-25 | 河北省承德市 | 买方指定仓库地面交货 |  | 9995-500122522-00002 | 044003008400010 | 400208738400010 | 500122522 |  | 500122522-0003
0122AD-1405025-9999 | 包2 | 200 | 国网冀北电力有限公司 | 国网冀北电力有限公司廊坊供电公司 |  | 无电压等级 | 交流盘形悬式瓷绝缘子,U70B/146,255,320 | 交流盘形悬式瓷绝缘子-型号:U70B/146,公称直径mm:255,公称爬电距离mm:320 | 片 | 2901 | 2022-11-01 | 2023-04-30 | 河北省廊坊市广阳区 | 买方指定仓库地面交货 |  | 9999-500122792-00002 | 044003049400010 | 400208767900010 | 500122792 |  | 500122792-0003
0122AD-1405025-9999 | 包2 | 200 | 国网冀北电力有限公司 | 国网冀北电力有限公司承德供电公司 |  | 无电压等级 | 蝶式绝缘子,ED-2 | 蝶式绝缘子-型号:ED-2 | 只 | 1 | 2022-11-01 | 2022-12-25 | 河北省承德市 | 买方指定仓库地面交货 |  | G00M-500017325-00006 | 044003001700010 | 400208732800010 | 500017325 |  | 500017325-0021
0122AD-1405025-9999 | 包2 | 200 | 国网冀北电力有限公司 | 国网冀北电力有限公司唐山供电公司 |  | 无电压等级 | 线路柱式瓷绝缘子,R5ET105L,125,283,360 | 线路柱式瓷绝缘子-型号:R5ET105L,公称直径mm:125,公称结构高度mm:283,公称爬电距离mm:360 | 只 | 30 | 2022-11-01 | 2023-04-30 | 冀北五市 | 买方指定仓库地面交货 |  | 9995-500122534-00001 | 044003081300010 | 400208788000010 | 500122534 |  | 500122534-0001
0122AD-1405025-9999 | 包2 | 200 | 国网冀北电力有限公司 | 国网冀北电力有限公司廊坊供电公司 |  | 无电压等级 | 蝶式绝缘子,ED-1 | 蝶式绝缘子-型号:ED-1 | 只 | 337 | 2022-11-01 | 2023-04-30 | 河北省廊坊市广阳区 | 买方指定仓库地面交货 |  | G00M-500017324-00006 | 044003038700010 | 400208758100010 | 500017324 |  | 500017324-0026
0122AD-1405025-9999 | 包2 | 200 | 国网冀北电力有限公司 | 国网冀北电力有限公司秦皇岛供电公司 |  | 无电压等级 | 线路柱式瓷绝缘子,R12.5ET125N,160,305,400 | 线路柱式瓷绝缘子-型号:R12.5ET125N,公称直径mm:160,公称结构高度mm:305,公称爬电距离mm:400 | 只 | 349 | 2022-11-01 | 2023-04-30 | 河北省秦皇岛市 | 买方指定仓库车板交货 |  | 9995-500122522-00001 | 044002978900010 | 400208712900010 | 500122522 |  | 500122522-0002
0122AD-1405025-9999 | 包2 | 200 | 国网冀北电力有限公司 | 国网冀北电力有限公司秦皇岛供电公司 |  | 无电压等级 | 线路柱式瓷绝缘子,R12.5ET125N,160,305,400 | 线路柱式瓷绝缘子-型号:R12.5ET125N,公称直径mm:160,公称结构高度mm:305,公称爬电距离mm:400 | 只 | 150 | 2022-11-01 | 2023-04-30 | 河北省秦皇岛市青龙县 | 买方指定仓库车板交货 |  | 9995-500122522-00001 | 044003061500010 | 400208778000010 | 500122522 |  | 500122522-0002
0122AD-1405025-9999 | 包2 | 200 | 国网冀北电力有限公司 | 国网冀北电力有限公司承德供电公司 |  | 无电压等级 | 针式瓷绝缘子,P-6T,120,150 | 针式瓷绝缘子-型号:P-6T,瓷件高度mm:120,爬电距离mm:150 | 只 | 3051 | 2022-11-01 | 2022-12-25 | 河北省承德市 | 买方指定仓库地面交货 |  | 9995-500135731-00001 | 044003009400010 | 400208739400010 | 500135731 |  | 500135731-0001
0122AD-1405025-9999 | 包3 | 300 | 国网冀北电力有限公司 | 国网冀北电力有限公司秦皇岛供电公司 |  | 无电压等级 | 线路柱式瓷绝缘子,R12.5ET125N,160,305,400 | 线路柱式瓷绝缘子-型号:R12.5ET125N,公称直径mm:160,公称结构高度mm:305,公称爬电距离mm:400 | 只 | 12 | 2022-11-01 | 2023-04-30 | 河北省秦皇岛市 | 买方指定仓库车板交货 |  | 9995-500122522-00002 | 044002979000010 | 400208713000010 | 500122522 |  | 500122522-0003
0122AD-1405025-9999 | 包3 | 300 | 国网冀北电力有限公司 | 国网冀北电力有限公司承德供电公司 |  | 无电压等级 | 针式瓷绝缘子,P-6T,120,150 | 针式瓷绝缘子-型号:P-6T,瓷件高度mm:120,爬电距离mm:150 | 只 | 3052 | 2022-11-01 | 2022-12-25 | 河北省承德市 | 买方指定仓库地面交货 |  | 9995-500135731-00001 | 044003009400010 | 400208739400010 | 500135731 |  | 500135731-0001
0122AD-1405025-9999 | 包3 | 300 | 国网冀北电力有限公司 | 国网冀北电力有限公司廊坊供电公司 |  | 无电压等级 | 针式瓷绝缘子,P-6T,120,150 | 针式瓷绝缘子-型号:P-6T,瓷件高度mm:120,爬电距离mm:150 | 只 | 1147 | 2022-11-01 | 2023-04-30 | 河北省廊坊市广阳区 | 买方指定仓库地面交货 |  | 9995-500135731-00001 | 044003052600010 | 400208770900010 | 500135731 |  | 500135731-0001
0122AD-1405025-9999 | 包3 | 300 | 国网冀北电力有限公司 | 国网冀北电力有限公司廊坊供电公司 |  | 无电压等级 | 线路柱式瓷绝缘子,R12.5ET125N,160,305,400 | 线路柱式瓷绝缘子-型号:R12.5ET125N,公称直径mm:160,公称结构高度mm:305,公称爬电距离mm:400 | 只 | 607 | 2022-11-01 | 2023-04-30 | 河北省廊坊市广阳区 | 买方指定仓库地面交货 |  | 9995-500122522-00001 | 044003049200010 | 400208767700010 | 500122522 |  | 500122522-0002
0122AD-1405025-9999 | 包3 | 300 | 国网冀北电力有限公司 | 国网冀北电力有限公司秦皇岛供电公司 |  | 无电压等级 | 交流盘形悬式瓷绝缘子,U70B/146,255,320 | 交流盘形悬式瓷绝缘子-型号:U70B/146,公称直径mm:255,公称爬电距离mm:320 | 片 | 88 | 2022-11-01 | 2023-04-30 | 河北省秦皇岛市 | 买方指定仓库车板交货 |  | 9999-500122792-00002 | 044002964100010 | 400208700000010 | 500122792 |  | 500122792-0003
0122AD-1405025-9999 | 包3 | 300 | 国网冀北电力有限公司 | 国网冀北电力有限公司秦皇岛供电公司 |  | 无电压等级 | 线路柱式瓷绝缘子,R12.5ET125N,160,305,400 | 线路柱式瓷绝缘子-型号:R12.5ET125N,公称直径mm:160,公称结构高度mm:305,公称爬电距离mm:400 | 只 | 2 | 2022-11-01 | 2023-04-30 | 河北省秦皇岛市 | 买方指定仓库车板交货 |  | 9995-500122522-00002 | 044002964000010 | 400208699900010 | 500122522 |  | 500122522-0003
0122AD-1405025-9999 | 包3 | 300 | 国网冀北电力有限公司 | 国网冀北电力有限公司唐山供电公司 |  | 无电压等级 | 蝶式绝缘子,ED-2 | 蝶式绝缘子-型号:ED-2 | 只 | 1314 | 2022-11-01 | 2023-04-30 | 河北省唐山市 | 买方指定仓库车板交货 |  | G00M-500017325-00006 | 044003019100010 | 400208742600010 | 500017325 |  | 500017325-0021
0122AD-1405025-9999 | 包3 | 300 | 国网冀北电力有限公司 | 国网冀北电力有限公司唐山供电公司 |  | 无电压等级 | 蝶式绝缘子,ED-1 | 蝶式绝缘子-型号:ED-1 | 只 | 2233 | 2022-11-01 | 2023-04-30 | 河北省唐山市 | 买方指定仓库车板交货 |  | G00M-500017324-00006 | 044003019000010 | 400208742500010 | 500017324 |  | 500017324-0026
0122AD-1405025-9999 | 包3 | 300 | 国网冀北电力有限公司 | 国网冀北电力有限公司唐山供电公司 |  | 无电压等级 | 蝶式绝缘子,ED-4 | 蝶式绝缘子-型号:ED-4 | 只 | 30 | 2022-11-01 | 2023-04-30 | 冀北五市 | 买方指定仓库地面交货 |  | G00M-500017327-00004 | 044003074500010 | 400208781900010 | 500017327 |  | 500017327-0007
0122AD-1405025-9999 | 包3 | 300 | 国网冀北电力有限公司 | 国网冀北电力有限公司唐山供电公司 |  | 无电压等级 | 针式瓷绝缘子,P-6T,120,150 | 针式瓷绝缘子-型号:P-6T,瓷件高度mm:120,爬电距离mm:150 | 只 | 9133 | 2022-11-01 | 2023-04-30 | 河北省唐山市 | 买方指定仓库车板交货 |  | 9995-500135731-00001 | 044003034400010 | 400208755000010 | 500135731 |  | 500135731-0001
0122AD-1405025-9999 | 包3 | 300 | 国网冀北电力有限公司 | 国网冀北电力有限公司廊坊供电公司 |  | 无电压等级 | 线路柱式瓷绝缘子,R12.5ET125N,160,305,400 | 线路柱式瓷绝缘子-型号:R12.5ET125N,公称直径mm:160,公称结构高度mm:305,公称爬电距离mm:400 | 只 | 836 | 2022-11-01 | 2023-04-30 | 河北省廊坊市广阳区 | 买方指定仓库地面交货 |  | 9995-500122522-00002 | 044003049300010 | 400208767800010 | 500122522 |  | 500122522-0003
0122AD-1405025-9999 | 包3 | 300 | 国网冀北电力有限公司 | 国网冀北电力有限公司秦皇岛供电公司 |  | 无电压等级 | 线路柱式瓷绝缘子,R12.5ET125N,160,305,400 | 线路柱式瓷绝缘子-型号:R12.5ET125N,公称直径mm:160,公称结构高度mm:305,公称爬电距离mm:400 | 只 | 178 | 2022-11-01 | 2023-04-30 | 河北省秦皇岛市 | 买方指定仓库车板交货 |  | 9995-500122522-00001 | 044002963900010 | 400208699800010 | 500122522 |  | 500122522-0002
0122AD-1405025-9999 | 包3 | 300 | 国网冀北电力有限公司 | 国网冀北电力有限公司秦皇岛供电公司 |  | 无电压等级 | 交流盘形悬式瓷绝缘子,U70B/146,255,320 | 交流盘形悬式瓷绝缘子-型号:U70B/146,公称直径mm:255,公称爬电距离mm:320 | 片 | 3390 | 2022-11-01 | 2023-04-30 | 河北省秦皇岛市 | 买方指定仓库车板交货 |  | 9999-500122792-00002 | 044002979100010 | 400208713100010 | 500122792 |  | 500122792-0003
0122AD-1405025-9999 | 包3 | 300 | 国网冀北电力有限公司 | 国网冀北电力有限公司唐山供电公司 |  | 无电压等级 | 线路柱式瓷绝缘子,R12.5ET125N,160,305,400 | 线路柱式瓷绝缘子-型号:R12.5ET125N,公称直径mm:160,公称结构高度mm:305,公称爬电距离mm:400 | 只 | 5483 | 2022-11-01 | 2023-04-30 | 河北省唐山市 | 买方指定仓库车板交货 |  | 9995-500122522-00001 | 044003030300010 | 400208751100010 | 500122522 |  | 500122522-0002
0122AD-1405025-9999 | 包3 | 300 | 国网冀北电力有限公司 | 国网冀北电力有限公司秦皇岛供电公司 |  | 无电压等级 | 蝶式绝缘子,ED-1 | 蝶式绝缘子-型号:ED-1 | 只 | 1594 | 2022-11-01 | 2023-04-30 | 河北省秦皇岛市 | 买方指定仓库车板交货 |  | G00M-500017324-00006 | 044002978300010 | 400208712400010 | 500017324 |  | 500017324-0026
0122AD-1405025-9999 | 包3 | 300 | 国网冀北电力有限公司 | 国网冀北电力有限公司张家口供电公司 |  | 无电压等级 | 蝶式绝缘子,ED-1 | 蝶式绝缘子-型号:ED-1 | 只 | 243 | 2022-11-01 | 2023-04-30 | 张家口 | 买方指定仓库地面交货 |  | G00M-500017324-00006 | 044002986000010 | 400208719100010 | 500017324 |  | 500017324-0026
0122AD-1405025-9999 | 包3 | 300 | 国网冀北电力有限公司 | 国网冀北电力有限公司张家口供电公司 |  | 无电压等级 | 线路柱式瓷绝缘子,R12.5ET125N,160,305,400 | 线路柱式瓷绝缘子-型号:R12.5ET125N,公称直径mm:160,公称结构高度mm:305,公称爬电距离mm:400 | 只 | 1096 | 2022-11-01 | 2023-04-30 | 张家口 | 买方指定仓库地面交货 |  | 9995-500122522-00002 | 044002995800010 | 400208728100010 | 500122522 |  | 500122522-0003
0122AD-1405025-9999 | 包3 | 300 | 国网冀北电力有限公司 | 国网冀北电力有限公司承德供电公司 |  | 无电压等级 | 线路柱式瓷绝缘子,R12.5ET125N,160,305,400 | 线路柱式瓷绝缘子-型号:R12.5ET125N,公称直径mm:160,公称结构高度mm:305,公称爬电距离mm:400 | 只 | 7086 | 2022-11-01 | 2022-12-25 | 河北省承德市 | 买方指定仓库地面交货 |  | 9995-500122522-00001 | 044003008300010 | 400208738300010 | 500122522 |  | 500122522-0002
0122AD-1405025-9999 | 包3 | 300 | 国网冀北电力有限公司 | 国网冀北电力有限公司唐山供电公司 |  | 无电压等级 | 线路柱式瓷绝缘子,R12.5ET125N,160,305,400 | 线路柱式瓷绝缘子-型号:R12.5ET125N,公称直径mm:160,公称结构高度mm:305,公称爬电距离mm:400 | 只 | 2134 | 2022-11-01 | 2023-04-30 | 河北省唐山市 | 买方指定仓库车板交货 |  | 9995-500122522-00002 | 044003030400010 | 400208751200010 | 500122522 |  | 500122522-0003
0122AD-1405025-9999 | 包3 | 300 | 国网冀北电力有限公司 | 国网冀北电力有限公司承德供电公司 |  | 无电压等级 | 交流盘形悬式瓷绝缘子,U70B/146,255,320 | 交流盘形悬式瓷绝缘子-型号:U70B/146,公称直径mm:255,公称爬电距离mm:320 | 片 | 9686 | 2022-11-01 | 2022-12-25 | 河北省承德市 | 买方指定仓库地面交货 |  | 9999-500122792-00002 | 044003008500010 | 400208738500010 | 500122792 |  | 500122792-0003
0122AD-1405025-9999 | 包3 | 300 | 国网冀北电力有限公司 | 国网冀北电力有限公司唐山供电公司 |  | 无电压等级 | 交流盘形悬式瓷绝缘子,U70B/146,255,320 | 交流盘形悬式瓷绝缘子-型号:U70B/146,公称直径mm:255,公称爬电距离mm:320 | 片 | 14000 | 2022-11-01 | 2023-04-30 | 河北省唐山市 | 买方指定仓库车板交货 |  | 9999-500122792-00002 | 044003030500010 | 400208751300010 | 500122792 |  | 500122792-0003
0122AD-1405025-9999 | 包3 | 300 | 国网冀北电力有限公司 | 国网冀北电力有限公司张家口供电公司 |  | 无电压等级 | 蝶式绝缘子,ED-2 | 蝶式绝缘子-型号:ED-2 | 只 | 81 | 2022-11-01 | 2023-04-30 | 张家口 | 买方指定仓库地面交货 |  | G00M-500017325-00006 | 044002986100010 | 400208719200010 | 500017325 |  | 500017325-0021
0122AD-1405025-9999 | 包3 | 300 | 国网冀北电力有限公司 | 国网冀北电力有限公司唐山供电公司 |  | 无电压等级 | 蝶式绝缘子,ED-3 | 蝶式绝缘子-型号:ED-3 | 只 | 30 | 2022-11-01 | 2023-04-30 | 冀北五市 | 买方指定仓库地面交货 |  | G00M-500017326-00004 | 044003074400010 | 400208781800010 | 500017326 |  | 500017326-0010
0122AD-1405025-9999 | 包3 | 300 | 国网冀北电力有限公司 | 国网冀北电力有限公司唐山供电公司 |  | 无电压等级 | 线路柱式瓷绝缘子,R5ET105L,125,283,360 | 线路柱式瓷绝缘子-型号:R5ET105L,公称直径mm:125,公称结构高度mm:283,公称爬电距离mm:360 | 只 | 30 | 2022-11-01 | 2023-04-30 | 冀北五市 | 买方指定仓库地面交货 |  | 9995-500122534-00002 | 044003081400010 | 400208788100010 | 500122534 |  | 500122534-0002
0122AD-1405025-9999 | 包3 | 300 | 国网冀北电力有限公司 | 国网冀北电力有限公司秦皇岛供电公司 |  | 无电压等级 | 针式瓷绝缘子,P-6T,120,150 | 针式瓷绝缘子-型号:P-6T,瓷件高度mm:120,爬电距离mm:150 | 只 | 5693 | 2022-11-01 | 2023-04-30 | 河北省秦皇岛市 | 买方指定仓库车板交货 |  | 9995-500135731-00001 | 044002979300010 | 400208713300010 | 500135731 |  | 500135731-0001
0122AD-1405025-9999 | 包3 | 300 | 国网冀北电力有限公司 | 国网冀北电力有限公司张家口供电公司 |  | 无电压等级 | 针式瓷绝缘子,P-6T,120,150 | 针式瓷绝缘子-型号:P-6T,瓷件高度mm:120,爬电距离mm:150 | 只 | 582 | 2022-11-01 | 2023-04-30 | 张家口 | 买方指定仓库地面交货 |  | 9995-500135731-00001 | 044002998100010 | 400208730300010 | 500135731 |  | 500135731-0001
0122AD-1405025-9999 | 包3 | 300 | 国网冀北电力有限公司 | 国网冀北电力有限公司张家口供电公司 |  | 无电压等级 | 线路柱式瓷绝缘子,R12.5ET125N,160,305,400 | 线路柱式瓷绝缘子-型号:R12.5ET125N,公称直径mm:160,公称结构高度mm:305,公称爬电距离mm:400 | 只 | 3858 | 2022-11-01 | 2023-04-30 | 张家口 | 买方指定仓库地面交货 |  | 9995-500122522-00001 | 044002995700010 | 400208728000010 | 500122522 |  | 500122522-0002
0122AD-1405025-9999 | 包3 | 300 | 国网冀北电力有限公司 | 国网冀北电力有限公司承德供电公司 |  | 无电压等级 | 线路柱式瓷绝缘子,R12.5ET125N,160,305,400 | 线路柱式瓷绝缘子-型号:R12.5ET125N,公称直径mm:160,公称结构高度mm:305,公称爬电距离mm:400 | 只 | 1180 | 2022-11-01 | 2022-12-25 | 河北省承德市 | 买方指定仓库地面交货 |  | 9995-500122522-00002 | 044003008400010 | 400208738400010 | 500122522 |  | 500122522-0003
0122AD-1405025-9999 | 包3 | 300 | 国网冀北电力有限公司 | 国网冀北电力有限公司廊坊供电公司 |  | 无电压等级 | 交流盘形悬式瓷绝缘子,U70B/146,255,320 | 交流盘形悬式瓷绝缘子-型号:U70B/146,公称直径mm:255,公称爬电距离mm:320 | 片 | 2901 | 2022-11-01 | 2023-04-30 | 河北省廊坊市广阳区 | 买方指定仓库地面交货 |  | 9999-500122792-00002 | 044003049400010 | 400208767900010 | 500122792 |  | 500122792-0003
0122AD-1405025-9999 | 包3 | 300 | 国网冀北电力有限公司 | 国网冀北电力有限公司承德供电公司 |  | 无电压等级 | 蝶式绝缘子,ED-2 | 蝶式绝缘子-型号:ED-2 | 只 | 1 | 2022-11-01 | 2022-12-25 | 河北省承德市 | 买方指定仓库地面交货 |  | G00M-500017325-00006 | 044003001700010 | 400208732800010 | 500017325 |  | 500017325-0021
0122AD-1405025-9999 | 包3 | 300 | 国网冀北电力有限公司 | 国网冀北电力有限公司唐山供电公司 |  | 无电压等级 | 线路柱式瓷绝缘子,R5ET105L,125,283,360 | 线路柱式瓷绝缘子-型号:R5ET105L,公称直径mm:125,公称结构高度mm:283,公称爬电距离mm:360 | 只 | 30 | 2022-11-01 | 2023-04-30 | 冀北五市 | 买方指定仓库地面交货 |  | 9995-500122534-00001 | 044003081300010 | 400208788000010 | 500122534 |  | 500122534-0001
0122AD-1405025-9999 | 包3 | 300 | 国网冀北电力有限公司 | 国网冀北电力有限公司廊坊供电公司 |  | 无电压等级 | 蝶式绝缘子,ED-1 | 蝶式绝缘子-型号:ED-1 | 只 | 337 | 2022-11-01 | 2023-04-30 | 河北省廊坊市广阳区 | 买方指定仓库地面交货 |  | G00M-500017324-00006 | 044003038700010 | 400208758100010 | 500017324 |  | 500017324-0026
0122AD-1405025-9999 | 包3 | 300 | 国网冀北电力有限公司 | 国网冀北电力有限公司秦皇岛供电公司 |  | 无电压等级 | 线路柱式瓷绝缘子,R12.5ET125N,160,305,400 | 线路柱式瓷绝缘子-型号:R12.5ET125N,公称直径mm:160,公称结构高度mm:305,公称爬电距离mm:400 | 只 | 348 | 2022-11-01 | 2023-04-30 | 河北省秦皇岛市 | 买方指定仓库车板交货 |  | 9995-500122522-00001 | 044002978900010 | 400208712900010 | 500122522 |  | 500122522-0002
0122AD-1405025-9999 | 包3 | 300 | 国网冀北电力有限公司 | 国网冀北电力有限公司秦皇岛供电公司 |  | 无电压等级 | 线路柱式瓷绝缘子,R12.5ET125N,160,305,400 | 线路柱式瓷绝缘子-型号:R12.5ET125N,公称直径mm:160,公称结构高度mm:305,公称爬电距离mm:400 | 只 | 150 | 2022-11-01 | 2023-04-30 | 河北省秦皇岛市青龙县 | 买方指定仓库车板交货 |  | 9995-500122522-00001 | 044003061500010 | 400208778000010 | 500122522 |  | 500122522-0002
0122AD-1405025-9999 | 包3 | 300 | 国网冀北电力有限公司 | 国网冀北电力有限公司张家口供电公司 |  | 无电压等级 | 交流盘形悬式瓷绝缘子,U70B/146,255,320 | 交流盘形悬式瓷绝缘子-型号:U70B/146,公称直径mm:255,公称爬电距离mm:320 | 片 | 5077 | 2022-11-01 | 2023-04-30 | 张家口 | 买方指定仓库地面交货 |  | 9999-500122792-00002 | 044002995900010 | 400208728200010 | 500122792 |  | 500122792-0003

## 10kV架空绝缘导线
分标编号 | 包名称 | 分包编号 | 项目单位 | 需求单位 | 项目名称 | 工程电压等级 | 物资名称 | 物资描述 | 单位 | 数量 | 首批交货日期 | 最后一批交货日期 | 交货地点 | 交货方式 | 备注 | 技术规范编码 | 网省采购申请号 | 总部采购申请号 | 物料编码 | 扩展描述 | 扩展编码
0122AD-1402005-0001 | 包1 | 100 | 国网冀北电力有限公司 | 国网冀北电力有限公司廊坊供电公司 |  | 无电压等级 | 架空绝缘导线,AC10kV,JKLYJ,50 | 架空绝缘导线-电压等级:AC10kV,型号:JKLYJ,标称截面mm2:50 | 千米 | 5.309 | 2022-11-01 | 2023-04-30 | 河北省廊坊市广阳区 | 买方指定仓库地面交货 |  | G00M-500014672-00005 | 044003038100010 | 400208757500010 | 500014672 |  | 500014672-0015
0122AD-1402005-0001 | 包1 | 100 | 国网冀北电力有限公司 | 国网冀北电力有限公司秦皇岛供电公司 |  | 无电压等级 | 架空绝缘导线,AC10kV,JKLYJ,120 | 架空绝缘导线-电压等级:AC10kV,型号:JKLYJ,标称截面mm2:120 | 千米 | 3.087 | 2022-11-01 | 2023-04-30 | 河北省秦皇岛市 | 买方指定仓库车板交货 |  | G00M-500014660-00003 | 044002959000010 | 400208695000010 | 500014660 |  | 500014660-0008
0122AD-1402005-0001 | 包1 | 100 | 国网冀北电力有限公司 | 国网冀北电力有限公司廊坊供电公司 |  | 无电压等级 | 架空绝缘导线,AC10kV,JKLYJ,120 | 架空绝缘导线-电压等级:AC10kV,型号:JKLYJ,标称截面mm2:120 | 千米 | 36.554 | 2022-11-01 | 2023-04-30 | 河北省廊坊市广阳区 | 买方指定仓库地面交货 |  | G00M-500014660-00003 | 044003037400010 | 400208756800010 | 500014660 |  | 500014660-0008
0122AD-1402005-0001 | 包1 | 100 | 国网冀北电力有限公司 | 国网冀北电力有限公司承德供电公司 |  | 无电压等级 | 架空绝缘导线,AC10kV,JKLYJ,240 | 架空绝缘导线-电压等级:AC10kV,型号:JKLYJ,标称截面mm2:240 | 千米 | 32.621 | 2022-11-01 | 2022-12-25 | 河北省承德市 | 买方指定仓库地面交货 |  | G00M-500014663-00003 | 044003000800010 | 400208731900010 | 500014663 |  | 500014663-0019
0122AD-1402005-0001 | 包1 | 100 | 国网冀北电力有限公司 | 国网冀北电力有限公司秦皇岛供电公司 |  | 无电压等级 | 架空绝缘导线,AC10kV,JKLYJ,120 | 架空绝缘导线-电压等级:AC10kV,型号:JKLYJ,标称截面mm2:120 | 千米 | 36.486 | 2022-11-01 | 2023-04-30 | 河北省秦皇岛市 | 买方指定仓库车板交货 |  | G00M-500014660-00003 | 044002977100010 | 400208711200010 | 500014660 |  | 500014660-0008
0122AD-1402005-0001 | 包1 | 100 | 国网冀北电力有限公司 | 国网冀北电力有限公司秦皇岛供电公司 |  | 无电压等级 | 架空绝缘导线,AC10kV,JKLYJ,70 | 架空绝缘导线-电压等级:AC10kV,型号:JKLYJ,标称截面mm2:70 | 千米 | 75.432 | 2022-11-01 | 2023-04-30 | 河北省秦皇岛市 | 买方指定仓库车板交货 |  | G00M-500014664-00002 | 044002977200010 | 400208711300010 | 500014664 |  | 500014664-0011
0122AD-1402005-0001 | 包1 | 100 | 国网冀北电力有限公司 | 国网冀北电力有限公司张家口供电公司 |  | 无电压等级 | 架空绝缘导线,AC10kV,JKLYJ,50 | 架空绝缘导线-电压等级:AC10kV,型号:JKLYJ,标称截面mm2:50 | 千米 | 0.162 | 2022-11-01 | 2023-04-30 | 张家口 | 买方指定仓库地面交货 |  | G00M-500014672-00005 | 044002984900010 | 400208718000010 | 500014672 |  | 500014672-0015
0122AD-1402005-0001 | 包1 | 100 | 国网冀北电力有限公司 | 国网冀北电力有限公司张家口供电公司 |  | 无电压等级 | 架空绝缘导线,AC10kV,JKLYJ,120 | 架空绝缘导线-电压等级:AC10kV,型号:JKLYJ,标称截面mm2:120 | 千米 | 59.039 | 2022-11-01 | 2023-04-30 | 张家口 | 买方指定仓库地面交货 |  | G00M-500014660-00003 | 044002984400010 | 400208717500010 | 500014660 |  | 500014660-0008
0122AD-1402005-0001 | 包1 | 100 | 国网冀北电力有限公司 | 国网冀北电力有限公司张家口供电公司 |  | 无电压等级 | 架空绝缘导线,AC10kV,JKLYJ,70 | 架空绝缘导线-电压等级:AC10kV,型号:JKLYJ,标称截面mm2:70 | 千米 | 70.404 | 2022-11-01 | 2023-04-30 | 张家口 | 买方指定仓库地面交货 |  | G00M-500014664-00002 | 044002984600010 | 400208717700010 | 500014664 |  | 500014664-0011
0122AD-1402005-0001 | 包1 | 100 | 国网冀北电力有限公司 | 国网冀北电力有限公司张家口供电公司 |  | 无电压等级 | 架空绝缘导线,AC10kV,JKLYJ,150 | 架空绝缘导线-电压等级:AC10kV,型号:JKLYJ,标称截面mm2:150 | 千米 | 84.618 | 2022-11-01 | 2023-04-30 | 张家口 | 买方指定仓库地面交货 |  | G00M-500014661-00003 | 044002984500010 | 400208717600010 | 500014661 |  | 500014661-0016
0122AD-1402005-0001 | 包1 | 100 | 国网冀北电力有限公司 | 国网冀北电力有限公司廊坊供电公司 |  | 无电压等级 | 架空绝缘导线,AC10kV,JKLYJ,150 | 架空绝缘导线-电压等级:AC10kV,型号:JKLYJ,标称截面mm2:150 | 千米 | 54.537 | 2022-11-01 | 2023-04-30 | 河北省廊坊市广阳区 | 买方指定仓库地面交货 |  | G00M-500014661-00003 | 044003037500010 | 400208756900010 | 500014661 |  | 500014661-0016
0122AD-1402005-0001 | 包1 | 100 | 国网冀北电力有限公司 | 国网冀北电力有限公司秦皇岛供电公司 |  | 无电压等级 | 架空绝缘导线,AC10kV,JKLYJ,70 | 架空绝缘导线-电压等级:AC10kV,型号:JKLYJ,标称截面mm2:70 | 千米 | 4.32 | 2022-11-01 | 2023-04-30 | 河北省秦皇岛市青龙县 | 买方指定仓库车板交货 |  | G00M-500014664-00002 | 044003018900010 | 400208742400010 | 500014664 |  | 500014664-0011
0122AD-1402005-0001 | 包1 | 100 | 国网冀北电力有限公司 | 国网冀北电力有限公司唐山供电公司 |  | 无电压等级 | 架空绝缘导线,AC10kV,JKLYJ,150 | 架空绝缘导线-电压等级:AC10kV,型号:JKLYJ,标称截面mm2:150 | 千米 | 96.89 | 2022-11-01 | 2023-04-30 | 河北省唐山市 | 买方指定仓库车板交货 |  | G00M-500014661-00003 | 044003015400010 | 400208740600010 | 500014661 |  | 500014661-0016
0122AD-1402005-0001 | 包1 | 100 | 国网冀北电力有限公司 | 国网冀北电力有限公司承德供电公司 |  | 无电压等级 | 架空绝缘导线,AC10kV,JKLYJ,50 | 架空绝缘导线-电压等级:AC10kV,型号:JKLYJ,标称截面mm2:50 | 千米 | 0.14 | 2022-11-01 | 2022-12-25 | 河北省承德市 | 买方指定仓库地面交货 |  | G00M-500014672-00005 | 044003001000010 | 400208732100010 | 500014672 |  | 500014672-0015
0122AD-1402005-0001 | 包1 | 100 | 国网冀北电力有限公司 | 国网冀北电力有限公司承德供电公司 |  | 无电压等级 | 架空绝缘导线,AC10kV,JKLYJ,150 | 架空绝缘导线-电压等级:AC10kV,型号:JKLYJ,标称截面mm2:150 | 千米 | 5.253 | 2022-11-01 | 2022-12-25 | 河北省承德市 | 买方指定仓库地面交货 |  | G00M-500014661-00003 | 044003000600010 | 400208731800010 | 500014661 |  | 500014661-0016
0122AD-1402005-0001 | 包1 | 100 | 国网冀北电力有限公司 | 国网冀北电力有限公司唐山供电公司 |  | 无电压等级 | 架空绝缘导线,AC10kV,JKLYJ,70 | 架空绝缘导线-电压等级:AC10kV,型号:JKLYJ,标称截面mm2:70 | 千米 | 118.872 | 2022-11-01 | 2023-04-30 | 河北省唐山市 | 买方指定仓库车板交货 |  | G00M-500014664-00002 | 044003015600010 | 400208740800010 | 500014664 |  | 500014664-0011
0122AD-1402005-0001 | 包1 | 100 | 国网冀北电力有限公司 | 国网冀北电力有限公司廊坊供电公司 |  | 无电压等级 | 架空绝缘导线,AC10kV,JKLYJ,240 | 架空绝缘导线-电压等级:AC10kV,型号:JKLYJ,标称截面mm2:240 | 千米 | 76.986 | 2022-11-01 | 2023-04-30 | 河北省廊坊市广阳区 | 买方指定仓库地面交货 |  | G00M-500014663-00003 | 044003037600010 | 400208757000010 | 500014663 |  | 500014663-0019
0122AD-1402005-0001 | 包1 | 100 | 国网冀北电力有限公司 | 国网冀北电力有限公司承德供电公司 |  | 无电压等级 | 架空绝缘导线,AC10kV,JKLYJ,70 | 架空绝缘导线-电压等级:AC10kV,型号:JKLYJ,标称截面mm2:70 | 千米 | 127.974 | 2022-11-01 | 2022-12-25 | 河北省承德市 | 买方指定仓库地面交货 |  | G00M-500014664-00002 | 044003000900010 | 400208732000010 | 500014664 |  | 500014664-0011
0122AD-1402005-0001 | 包1 | 100 | 国网冀北电力有限公司 | 国网冀北电力有限公司唐山供电公司 |  | 无电压等级 | 架空绝缘导线,AC10kV,JKLYJ,50 | 架空绝缘导线-电压等级:AC10kV,型号:JKLYJ,标称截面mm2:50 | 千米 | 2.466 | 2022-11-01 | 2023-04-30 | 河北省唐山市 | 买方指定仓库车板交货 |  | G00M-500014672-00005 | 044003015900010 | 400208741100010 | 500014672 |  | 500014672-0015
0122AD-1402005-0001 | 包1 | 100 | 国网冀北电力有限公司 | 国网冀北电力有限公司廊坊供电公司 |  | 无电压等级 | 架空绝缘导线,AC10kV,JKLYJ,70 | 架空绝缘导线-电压等级:AC10kV,型号:JKLYJ,标称截面mm2:70 | 千米 | 7.663 | 2022-11-01 | 2023-04-30 | 河北省廊坊市广阳区 | 买方指定仓库地面交货 |  | G00M-500014664-00002 | 044003037700010 | 400208757100010 | 500014664 |  | 500014664-0011
0122AD-1402005-0001 | 包1 | 100 | 国网冀北电力有限公司 | 国网冀北电力有限公司唐山供电公司 |  | 无电压等级 | 架空绝缘导线,AC10kV,JKLYJ,240 | 架空绝缘导线-电压等级:AC10kV,型号:JKLYJ,标称截面mm2:240 | 千米 | 83.456 | 2022-11-01 | 2023-04-30 | 河北省唐山市 | 买方指定仓库车板交货 |  | G00M-500014663-00003 | 044003015500010 | 400208740700010 | 500014663 |  | 500014663-0019
0122AD-1402005-0001 | 包1 | 100 | 国网冀北电力有限公司 | 国网冀北电力有限公司唐山供电公司 |  | 无电压等级 | 架空绝缘导线,AC10kV,JKLYJ,120 | 架空绝缘导线-电压等级:AC10kV,型号:JKLYJ,标称截面mm2:120 | 千米 | 56.052 | 2022-11-01 | 2023-04-30 | 河北省唐山市 | 买方指定仓库车板交货 |  | G00M-500014660-00003 | 044003015300010 | 400208740500010 | 500014660 |  | 500014660-0008
0122AD-1402005-0001 | 包1 | 100 | 国网冀北电力有限公司 | 国网冀北电力有限公司承德供电公司 |  | 无电压等级 | 架空绝缘导线,AC10kV,JKLYJ,240 | 架空绝缘导线-电压等级:AC10kV,型号:JKLYJ,标称截面mm2:240 | 千米 | 0.008 | 2022-11-01 | 2022-12-25 | 河北省承德市 | 买方指定仓库地面交货 |  | G00M-500014663-00003 | 044002950600010 | 400208692100010 | 500014663 |  | 500014663-0019
0122AD-1402005-0001 | 包1 | 100 | 国网冀北电力有限公司 | 国网冀北电力有限公司秦皇岛供电公司 |  | 无电压等级 | 架空绝缘导线,AC10kV,JKLYJ,50 | 架空绝缘导线-电压等级:AC10kV,型号:JKLYJ,标称截面mm2:50 | 千米 | 16.99 | 2022-11-01 | 2023-04-30 | 河北省秦皇岛市 | 买方指定仓库车板交货 |  | G00M-500014672-00005 | 044002977600010 | 400208711700010 | 500014672 |  | 500014672-0015
0122AD-1402005-0001 | 包1 | 100 | 国网冀北电力有限公司 | 国网冀北电力有限公司承德供电公司 |  | 无电压等级 | 架空绝缘导线,AC10kV,JKLYJ,120 | 架空绝缘导线-电压等级:AC10kV,型号:JKLYJ,标称截面mm2:120 | 千米 | 34.46 | 2022-11-01 | 2022-12-25 | 河北省承德市 | 买方指定仓库地面交货 |  | G00M-500014660-00003 | 044003000500010 | 400208731700010 | 500014660 |  | 500014660-0008
0122AD-1402005-0001 | 包2 | 200 | 国网冀北电力有限公司 | 国网冀北电力有限公司秦皇岛供电公司 |  | 无电压等级 | 架空绝缘导线,AC10kV,JKLYJ,120 | 架空绝缘导线-电压等级:AC10kV,型号:JKLYJ,标称截面mm2:120 | 千米 | 2.315 | 2022-11-01 | 2023-04-30 | 河北省秦皇岛市 | 买方指定仓库车板交货 |  | G00M-500014660-00003 | 044002959000010 | 400208695000010 | 500014660 |  | 500014660-0008
0122AD-1402005-0001 | 包2 | 200 | 国网冀北电力有限公司 | 国网冀北电力有限公司廊坊供电公司 |  | 无电压等级 | 架空绝缘导线,AC10kV,JKLYJ,50 | 架空绝缘导线-电压等级:AC10kV,型号:JKLYJ,标称截面mm2:50 | 千米 | 3.982 | 2022-11-01 | 2023-04-30 | 河北省廊坊市广阳区 | 买方指定仓库地面交货 |  | G00M-500014672-00005 | 044003038100010 | 400208757500010 | 500014672 |  | 500014672-0015
0122AD-1402005-0001 | 包2 | 200 | 国网冀北电力有限公司 | 国网冀北电力有限公司承德供电公司 |  | 无电压等级 | 架空绝缘导线,AC10kV,JKLYJ,120 | 架空绝缘导线-电压等级:AC10kV,型号:JKLYJ,标称截面mm2:120 | 千米 | 25.845 | 2022-11-01 | 2022-12-25 | 河北省承德市 | 买方指定仓库地面交货 |  | G00M-500014660-00003 | 044003000500010 | 400208731700010 | 500014660 |  | 500014660-0008
0122AD-1402005-0001 | 包2 | 200 | 国网冀北电力有限公司 | 国网冀北电力有限公司廊坊供电公司 |  | 无电压等级 | 架空绝缘导线,AC10kV,JKLYJ,120 | 架空绝缘导线-电压等级:AC10kV,型号:JKLYJ,标称截面mm2:120 | 千米 | 27.416 | 2022-11-01 | 2023-04-30 | 河北省廊坊市广阳区 | 买方指定仓库地面交货 |  | G00M-500014660-00003 | 044003037400010 | 400208756800010 | 500014660 |  | 500014660-0008
0122AD-1402005-0001 | 包2 | 200 | 国网冀北电力有限公司 | 国网冀北电力有限公司承德供电公司 |  | 无电压等级 | 架空绝缘导线,AC10kV,JKLYJ,240 | 架空绝缘导线-电压等级:AC10kV,型号:JKLYJ,标称截面mm2:240 | 千米 | 24.466 | 2022-11-01 | 2022-12-25 | 河北省承德市 | 买方指定仓库地面交货 |  | G00M-500014663-00003 | 044003000800010 | 400208731900010 | 500014663 |  | 500014663-0019
0122AD-1402005-0001 | 包2 | 200 | 国网冀北电力有限公司 | 国网冀北电力有限公司秦皇岛供电公司 |  | 无电压等级 | 架空绝缘导线,AC10kV,JKLYJ,120 | 架空绝缘导线-电压等级:AC10kV,型号:JKLYJ,标称截面mm2:120 | 千米 | 27.365 | 2022-11-01 | 2023-04-30 | 河北省秦皇岛市 | 买方指定仓库车板交货 |  | G00M-500014660-00003 | 044002977100010 | 400208711200010 | 500014660 |  | 500014660-0008
0122AD-1402005-0001 | 包2 | 200 | 国网冀北电力有限公司 | 国网冀北电力有限公司秦皇岛供电公司 |  | 无电压等级 | 架空绝缘导线,AC10kV,JKLYJ,70 | 架空绝缘导线-电压等级:AC10kV,型号:JKLYJ,标称截面mm2:70 | 千米 | 56.574 | 2022-11-01 | 2023-04-30 | 河北省秦皇岛市 | 买方指定仓库车板交货 |  | G00M-500014664-00002 | 044002977200010 | 400208711300010 | 500014664 |  | 500014664-0011
0122AD-1402005-0001 | 包2 | 200 | 国网冀北电力有限公司 | 国网冀北电力有限公司张家口供电公司 |  | 无电压等级 | 架空绝缘导线,AC10kV,JKLYJ,50 | 架空绝缘导线-电压等级:AC10kV,型号:JKLYJ,标称截面mm2:50 | 千米 | 0.122 | 2022-11-01 | 2023-04-30 | 张家口 | 买方指定仓库地面交货 |  | G00M-500014672-00005 | 044002984900010 | 400208718000010 | 500014672 |  | 500014672-0015
0122AD-1402005-0001 | 包2 | 200 | 国网冀北电力有限公司 | 国网冀北电力有限公司张家口供电公司 |  | 无电压等级 | 架空绝缘导线,AC10kV,JKLYJ,120 | 架空绝缘导线-电压等级:AC10kV,型号:JKLYJ,标称截面mm2:120 | 千米 | 44.279 | 2022-11-01 | 2023-04-30 | 张家口 | 买方指定仓库地面交货 |  | G00M-500014660-00003 | 044002984400010 | 400208717500010 | 500014660 |  | 500014660-0008
0122AD-1402005-0001 | 包2 | 200 | 国网冀北电力有限公司 | 国网冀北电力有限公司张家口供电公司 |  | 无电压等级 | 架空绝缘导线,AC10kV,JKLYJ,70 | 架空绝缘导线-电压等级:AC10kV,型号:JKLYJ,标称截面mm2:70 | 千米 | 52.803 | 2022-11-01 | 2023-04-30 | 张家口 | 买方指定仓库地面交货 |  | G00M-500014664-00002 | 044002984600010 | 400208717700010 | 500014664 |  | 500014664-0011
0122AD-1402005-0001 | 包2 | 200 | 国网冀北电力有限公司 | 国网冀北电力有限公司张家口供电公司 |  | 无电压等级 | 架空绝缘导线,AC10kV,JKLYJ,150 | 架空绝缘导线-电压等级:AC10kV,型号:JKLYJ,标称截面mm2:150 | 千米 | 63.464 | 2022-11-01 | 2023-04-30 | 张家口 | 买方指定仓库地面交货 |  | G00M-500014661-00003 | 044002984500010 | 400208717600010 | 500014661 |  | 500014661-0016
0122AD-1402005-0001 | 包2 | 200 | 国网冀北电力有限公司 | 国网冀北电力有限公司廊坊供电公司 |  | 无电压等级 | 架空绝缘导线,AC10kV,JKLYJ,150 | 架空绝缘导线-电压等级:AC10kV,型号:JKLYJ,标称截面mm2:150 | 千米 | 40.903 | 2022-11-01 | 2023-04-30 | 河北省廊坊市广阳区 | 买方指定仓库地面交货 |  | G00M-500014661-00003 | 044003037500010 | 400208756900010 | 500014661 |  | 500014661-0016
0122AD-1402005-0001 | 包2 | 200 | 国网冀北电力有限公司 | 国网冀北电力有限公司秦皇岛供电公司 |  | 无电压等级 | 架空绝缘导线,AC10kV,JKLYJ,70 | 架空绝缘导线-电压等级:AC10kV,型号:JKLYJ,标称截面mm2:70 | 千米 | 3.24 | 2022-11-01 | 2023-04-30 | 河北省秦皇岛市青龙县 | 买方指定仓库车板交货 |  | G00M-500014664-00002 | 044003018900010 | 400208742400010 | 500014664 |  | 500014664-0011
0122AD-1402005-0001 | 包2 | 200 | 国网冀北电力有限公司 | 国网冀北电力有限公司唐山供电公司 |  | 无电压等级 | 架空绝缘导线,AC10kV,JKLYJ,150 | 架空绝缘导线-电压等级:AC10kV,型号:JKLYJ,标称截面mm2:150 | 千米 | 72.668 | 2022-11-01 | 2023-04-30 | 河北省唐山市 | 买方指定仓库车板交货 |  | G00M-500014661-00003 | 044003015400010 | 400208740600010 | 500014661 |  | 500014661-0016
0122AD-1402005-0001 | 包2 | 200 | 国网冀北电力有限公司 | 国网冀北电力有限公司承德供电公司 |  | 无电压等级 | 架空绝缘导线,AC10kV,JKLYJ,50 | 架空绝缘导线-电压等级:AC10kV,型号:JKLYJ,标称截面mm2:50 | 千米 | 0.105 | 2022-11-01 | 2022-12-25 | 河北省承德市 | 买方指定仓库地面交货 |  | G00M-500014672-00005 | 044003001000010 | 400208732100010 | 500014672 |  | 500014672-0015
0122AD-1402005-0001 | 包2 | 200 | 国网冀北电力有限公司 | 国网冀北电力有限公司承德供电公司 |  | 无电压等级 | 架空绝缘导线,AC10kV,JKLYJ,150 | 架空绝缘导线-电压等级:AC10kV,型号:JKLYJ,标称截面mm2:150 | 千米 | 3.94 | 2022-11-01 | 2022-12-25 | 河北省承德市 | 买方指定仓库地面交货 |  | G00M-500014661-00003 | 044003000600010 | 400208731800010 | 500014661 |  | 500014661-0016
0122AD-1402005-0001 | 包2 | 200 | 国网冀北电力有限公司 | 国网冀北电力有限公司唐山供电公司 |  | 无电压等级 | 架空绝缘导线,AC10kV,JKLYJ,70 | 架空绝缘导线-电压等级:AC10kV,型号:JKLYJ,标称截面mm2:70 | 千米 | 89.154 | 2022-11-01 | 2023-04-30 | 河北省唐山市 | 买方指定仓库车板交货 |  | G00M-500014664-00002 | 044003015600010 | 400208740800010 | 500014664 |  | 500014664-0011
0122AD-1402005-0001 | 包2 | 200 | 国网冀北电力有限公司 | 国网冀北电力有限公司廊坊供电公司 |  | 无电压等级 | 架空绝缘导线,AC10kV,JKLYJ,240 | 架空绝缘导线-电压等级:AC10kV,型号:JKLYJ,标称截面mm2:240 | 千米 | 57.74 | 2022-11-01 | 2023-04-30 | 河北省廊坊市广阳区 | 买方指定仓库地面交货 |  | G00M-500014663-00003 | 044003037600010 | 400208757000010 | 500014663 |  | 500014663-0019
0122AD-1402005-0001 | 包2 | 200 | 国网冀北电力有限公司 | 国网冀北电力有限公司承德供电公司 |  | 无电压等级 | 架空绝缘导线,AC10kV,JKLYJ,70 | 架空绝缘导线-电压等级:AC10kV,型号:JKLYJ,标称截面mm2:70 | 千米 | 95.98 | 2022-11-01 | 2022-12-25 | 河北省承德市 | 买方指定仓库地面交货 |  | G00M-500014664-00002 | 044003000900010 | 400208732000010 | 500014664 |  | 500014664-0011
0122AD-1402005-0001 | 包2 | 200 | 国网冀北电力有限公司 | 国网冀北电力有限公司唐山供电公司 |  | 无电压等级 | 架空绝缘导线,AC10kV,JKLYJ,50 | 架空绝缘导线-电压等级:AC10kV,型号:JKLYJ,标称截面mm2:50 | 千米 | 1.85 | 2022-11-01 | 2023-04-30 | 河北省唐山市 | 买方指定仓库车板交货 |  | G00M-500014672-00005 | 044003015900010 | 400208741100010 | 500014672 |  | 500014672-0015
0122AD-1402005-0001 | 包2 | 200 | 国网冀北电力有限公司 | 国网冀北电力有限公司廊坊供电公司 |  | 无电压等级 | 架空绝缘导线,AC10kV,JKLYJ,70 | 架空绝缘导线-电压等级:AC10kV,型号:JKLYJ,标称截面mm2:70 | 千米 | 5.747 | 2022-11-01 | 2023-04-30 | 河北省廊坊市广阳区 | 买方指定仓库地面交货 |  | G00M-500014664-00002 | 044003037700010 | 400208757100010 | 500014664 |  | 500014664-0011
0122AD-1402005-0001 | 包2 | 200 | 国网冀北电力有限公司 | 国网冀北电力有限公司唐山供电公司 |  | 无电压等级 | 架空绝缘导线,AC10kV,JKLYJ,240 | 架空绝缘导线-电压等级:AC10kV,型号:JKLYJ,标称截面mm2:240 | 千米 | 62.592 | 2022-11-01 | 2023-04-30 | 河北省唐山市 | 买方指定仓库车板交货 |  | G00M-500014663-00003 | 044003015500010 | 400208740700010 | 500014663 |  | 500014663-0019
0122AD-1402005-0001 | 包2 | 200 | 国网冀北电力有限公司 | 国网冀北电力有限公司唐山供电公司 |  | 无电压等级 | 架空绝缘导线,AC10kV,JKLYJ,120 | 架空绝缘导线-电压等级:AC10kV,型号:JKLYJ,标称截面mm2:120 | 千米 | 42.039 | 2022-11-01 | 2023-04-30 | 河北省唐山市 | 买方指定仓库车板交货 |  | G00M-500014660-00003 | 044003015300010 | 400208740500010 | 500014660 |  | 500014660-0008
0122AD-1402005-0001 | 包2 | 200 | 国网冀北电力有限公司 | 国网冀北电力有限公司承德供电公司 |  | 无电压等级 | 架空绝缘导线,AC10kV,JKLYJ,240 | 架空绝缘导线-电压等级:AC10kV,型号:JKLYJ,标称截面mm2:240 | 千米 | 0.006 | 2022-11-01 | 2022-12-25 | 河北省承德市 | 买方指定仓库地面交货 |  | G00M-500014663-00003 | 044002950600010 | 400208692100010 | 500014663 |  | 500014663-0019
0122AD-1402005-0001 | 包2 | 200 | 国网冀北电力有限公司 | 国网冀北电力有限公司秦皇岛供电公司 |  | 无电压等级 | 架空绝缘导线,AC10kV,JKLYJ,50 | 架空绝缘导线-电压等级:AC10kV,型号:JKLYJ,标称截面mm2:50 | 千米 | 12.743 | 2022-11-01 | 2023-04-30 | 河北省秦皇岛市 | 买方指定仓库车板交货 |  | G00M-500014672-00005 | 044002977600010 | 400208711700010 | 500014672 |  | 500014672-0015
0122AD-1402005-0001 | 包3 | 300 | 国网冀北电力有限公司 | 国网冀北电力有限公司秦皇岛供电公司 |  | 无电压等级 | 架空绝缘导线,AC10kV,JKLYJ,120 | 架空绝缘导线-电压等级:AC10kV,型号:JKLYJ,标称截面mm2:120 | 千米 | 2.316 | 2022-11-01 | 2023-04-30 | 河北省秦皇岛市 | 买方指定仓库车板交货 |  | G00M-500014660-00003 | 044002959000010 | 400208695000010 | 500014660 |  | 500014660-0008
0122AD-1402005-0001 | 包3 | 300 | 国网冀北电力有限公司 | 国网冀北电力有限公司秦皇岛供电公司 |  | 无电压等级 | 架空绝缘导线,AC10kV,JKLYJ,50 | 架空绝缘导线-电压等级:AC10kV,型号:JKLYJ,标称截面mm2:50 | 千米 | 12.742 | 2022-11-01 | 2023-04-30 | 河北省秦皇岛市 | 买方指定仓库车板交货 |  | G00M-500014672-00005 | 044002977600010 | 400208711700010 | 500014672 |  | 500014672-0015
0122AD-1402005-0001 | 包3 | 300 | 国网冀北电力有限公司 | 国网冀北电力有限公司承德供电公司 |  | 无电压等级 | 架空绝缘导线,AC10kV,JKLYJ,120 | 架空绝缘导线-电压等级:AC10kV,型号:JKLYJ,标称截面mm2:120 | 千米 | 25.846 | 2022-11-01 | 2022-12-25 | 河北省承德市 | 买方指定仓库地面交货 |  | G00M-500014660-00003 | 044003000500010 | 400208731700010 | 500014660 |  | 500014660-0008
0122AD-1402005-0001 | 包3 | 300 | 国网冀北电力有限公司 | 国网冀北电力有限公司廊坊供电公司 |  | 无电压等级 | 架空绝缘导线,AC10kV,JKLYJ,120 | 架空绝缘导线-电压等级:AC10kV,型号:JKLYJ,标称截面mm2:120 | 千米 | 27.416 | 2022-11-01 | 2023-04-30 | 河北省廊坊市广阳区 | 买方指定仓库地面交货 |  | G00M-500014660-00003 | 044003037400010 | 400208756800010 | 500014660 |  | 500014660-0008
0122AD-1402005-0001 | 包3 | 300 | 国网冀北电力有限公司 | 国网冀北电力有限公司承德供电公司 |  | 无电压等级 | 架空绝缘导线,AC10kV,JKLYJ,240 | 架空绝缘导线-电压等级:AC10kV,型号:JKLYJ,标称截面mm2:240 | 千米 | 24.465 | 2022-11-01 | 2022-12-25 | 河北省承德市 | 买方指定仓库地面交货 |  | G00M-500014663-00003 | 044003000800010 | 400208731900010 | 500014663 |  | 500014663-0019
0122AD-1402005-0001 | 包3 | 300 | 国网冀北电力有限公司 | 国网冀北电力有限公司秦皇岛供电公司 |  | 无电压等级 | 架空绝缘导线,AC10kV,JKLYJ,120 | 架空绝缘导线-电压等级:AC10kV,型号:JKLYJ,标称截面mm2:120 | 千米 | 27.364 | 2022-11-01 | 2023-04-30 | 河北省秦皇岛市 | 买方指定仓库车板交货 |  | G00M-500014660-00003 | 044002977100010 | 400208711200010 | 500014660 |  | 500014660-0008
0122AD-1402005-0001 | 包3 | 300 | 国网冀北电力有限公司 | 国网冀北电力有限公司秦皇岛供电公司 |  | 无电压等级 | 架空绝缘导线,AC10kV,JKLYJ,70 | 架空绝缘导线-电压等级:AC10kV,型号:JKLYJ,标称截面mm2:70 | 千米 | 56.574 | 2022-11-01 | 2023-04-30 | 河北省秦皇岛市 | 买方指定仓库车板交货 |  | G00M-500014664-00002 | 044002977200010 | 400208711300010 | 500014664 |  | 500014664-0011
0122AD-1402005-0001 | 包3 | 300 | 国网冀北电力有限公司 | 国网冀北电力有限公司张家口供电公司 |  | 无电压等级 | 架空绝缘导线,AC10kV,JKLYJ,50 | 架空绝缘导线-电压等级:AC10kV,型号:JKLYJ,标称截面mm2:50 | 千米 | 0.121 | 2022-11-01 | 2023-04-30 | 张家口 | 买方指定仓库地面交货 |  | G00M-500014672-00005 | 044002984900010 | 400208718000010 | 500014672 |  | 500014672-0015
0122AD-1402005-0001 | 包3 | 300 | 国网冀北电力有限公司 | 国网冀北电力有限公司张家口供电公司 |  | 无电压等级 | 架空绝缘导线,AC10kV,JKLYJ,120 | 架空绝缘导线-电压等级:AC10kV,型号:JKLYJ,标称截面mm2:120 | 千米 | 44.28 | 2022-11-01 | 2023-04-30 | 张家口 | 买方指定仓库地面交货 |  | G00M-500014660-00003 | 044002984400010 | 400208717500010 | 500014660 |  | 500014660-0008
0122AD-1402005-0001 | 包3 | 300 | 国网冀北电力有限公司 | 国网冀北电力有限公司张家口供电公司 |  | 无电压等级 | 架空绝缘导线,AC10kV,JKLYJ,70 | 架空绝缘导线-电压等级:AC10kV,型号:JKLYJ,标称截面mm2:70 | 千米 | 52.803 | 2022-11-01 | 2023-04-30 | 张家口 | 买方指定仓库地面交货 |  | G00M-500014664-00002 | 044002984600010 | 400208717700010 | 500014664 |  | 500014664-0011
0122AD-1402005-0001 | 包3 | 300 | 国网冀北电力有限公司 | 国网冀北电力有限公司张家口供电公司 |  | 无电压等级 | 架空绝缘导线,AC10kV,JKLYJ,150 | 架空绝缘导线-电压等级:AC10kV,型号:JKLYJ,标称截面mm2:150 | 千米 | 63.464 | 2022-11-01 | 2023-04-30 | 张家口 | 买方指定仓库地面交货 |  | G00M-500014661-00003 | 044002984500010 | 400208717600010 | 500014661 |  | 500014661-0016
0122AD-1402005-0001 | 包3 | 300 | 国网冀北电力有限公司 | 国网冀北电力有限公司廊坊供电公司 |  | 无电压等级 | 架空绝缘导线,AC10kV,JKLYJ,150 | 架空绝缘导线-电压等级:AC10kV,型号:JKLYJ,标称截面mm2:150 | 千米 | 40.903 | 2022-11-01 | 2023-04-30 | 河北省廊坊市广阳区 | 买方指定仓库地面交货 |  | G00M-500014661-00003 | 044003037500010 | 400208756900010 | 500014661 |  | 500014661-0016
0122AD-1402005-0001 | 包3 | 300 | 国网冀北电力有限公司 | 国网冀北电力有限公司秦皇岛供电公司 |  | 无电压等级 | 架空绝缘导线,AC10kV,JKLYJ,70 | 架空绝缘导线-电压等级:AC10kV,型号:JKLYJ,标称截面mm2:70 | 千米 | 3.24 | 2022-11-01 | 2023-04-30 | 河北省秦皇岛市青龙县 | 买方指定仓库车板交货 |  | G00M-500014664-00002 | 044003018900010 | 400208742400010 | 500014664 |  | 500014664-0011
0122AD-1402005-0001 | 包3 | 300 | 国网冀北电力有限公司 | 国网冀北电力有限公司唐山供电公司 |  | 无电压等级 | 架空绝缘导线,AC10kV,JKLYJ,150 | 架空绝缘导线-电压等级:AC10kV,型号:JKLYJ,标称截面mm2:150 | 千米 | 72.668 | 2022-11-01 | 2023-04-30 | 河北省唐山市 | 买方指定仓库车板交货 |  | G00M-500014661-00003 | 044003015400010 | 400208740600010 | 500014661 |  | 500014661-0016
0122AD-1402005-0001 | 包3 | 300 | 国网冀北电力有限公司 | 国网冀北电力有限公司承德供电公司 |  | 无电压等级 | 架空绝缘导线,AC10kV,JKLYJ,50 | 架空绝缘导线-电压等级:AC10kV,型号:JKLYJ,标称截面mm2:50 | 千米 | 0.105 | 2022-11-01 | 2022-12-25 | 河北省承德市 | 买方指定仓库地面交货 |  | G00M-500014672-00005 | 044003001000010 | 400208732100010 | 500014672 |  | 500014672-0015
0122AD-1402005-0001 | 包3 | 300 | 国网冀北电力有限公司 | 国网冀北电力有限公司承德供电公司 |  | 无电压等级 | 架空绝缘导线,AC10kV,JKLYJ,150 | 架空绝缘导线-电压等级:AC10kV,型号:JKLYJ,标称截面mm2:150 | 千米 | 3.94 | 2022-11-01 | 2022-12-25 | 河北省承德市 | 买方指定仓库地面交货 |  | G00M-500014661-00003 | 044003000600010 | 400208731800010 | 500014661 |  | 500014661-0016
0122AD-1402005-0001 | 包3 | 300 | 国网冀北电力有限公司 | 国网冀北电力有限公司唐山供电公司 |  | 无电压等级 | 架空绝缘导线,AC10kV,JKLYJ,70 | 架空绝缘导线-电压等级:AC10kV,型号:JKLYJ,标称截面mm2:70 | 千米 | 89.154 | 2022-11-01 | 2023-04-30 | 河北省唐山市 | 买方指定仓库车板交货 |  | G00M-500014664-00002 | 044003015600010 | 400208740800010 | 500014664 |  | 500014664-0011
0122AD-1402005-0001 | 包3 | 300 | 国网冀北电力有限公司 | 国网冀北电力有限公司廊坊供电公司 |  | 无电压等级 | 架空绝缘导线,AC10kV,JKLYJ,240 | 架空绝缘导线-电压等级:AC10kV,型号:JKLYJ,标称截面mm2:240 | 千米 | 57.739 | 2022-11-01 | 2023-04-30 | 河北省廊坊市广阳区 | 买方指定仓库地面交货 |  | G00M-500014663-00003 | 044003037600010 | 400208757000010 | 500014663 |  | 500014663-0019
0122AD-1402005-0001 | 包3 | 300 | 国网冀北电力有限公司 | 国网冀北电力有限公司承德供电公司 |  | 无电压等级 | 架空绝缘导线,AC10kV,JKLYJ,70 | 架空绝缘导线-电压等级:AC10kV,型号:JKLYJ,标称截面mm2:70 | 千米 | 95.98 | 2022-11-01 | 2022-12-25 | 河北省承德市 | 买方指定仓库地面交货 |  | G00M-500014664-00002 | 044003000900010 | 400208732000010 | 500014664 |  | 500014664-0011
0122AD-1402005-0001 | 包3 | 300 | 国网冀北电力有限公司 | 国网冀北电力有限公司唐山供电公司 |  | 无电压等级 | 架空绝缘导线,AC10kV,JKLYJ,50 | 架空绝缘导线-电压等级:AC10kV,型号:JKLYJ,标称截面mm2:50 | 千米 | 1.85 | 2022-11-01 | 2023-04-30 | 河北省唐山市 | 买方指定仓库车板交货 |  | G00M-500014672-00005 | 044003015900010 | 400208741100010 | 500014672 |  | 500014672-0015
0122AD-1402005-0001 | 包3 | 300 | 国网冀北电力有限公司 | 国网冀北电力有限公司廊坊供电公司 |  | 无电压等级 | 架空绝缘导线,AC10kV,JKLYJ,70 | 架空绝缘导线-电压等级:AC10kV,型号:JKLYJ,标称截面mm2:70 | 千米 | 5.748 | 2022-11-01 | 2023-04-30 | 河北省廊坊市广阳区 | 买方指定仓库地面交货 |  | G00M-500014664-00002 | 044003037700010 | 400208757100010 | 500014664 |  | 500014664-0011
0122AD-1402005-0001 | 包3 | 300 | 国网冀北电力有限公司 | 国网冀北电力有限公司唐山供电公司 |  | 无电压等级 | 架空绝缘导线,AC10kV,JKLYJ,240 | 架空绝缘导线-电压等级:AC10kV,型号:JKLYJ,标称截面mm2:240 | 千米 | 62.592 | 2022-11-01 | 2023-04-30 | 河北省唐山市 | 买方指定仓库车板交货 |  | G00M-500014663-00003 | 044003015500010 | 400208740700010 | 500014663 |  | 500014663-0019
0122AD-1402005-0001 | 包3 | 300 | 国网冀北电力有限公司 | 国网冀北电力有限公司唐山供电公司 |  | 无电压等级 | 架空绝缘导线,AC10kV,JKLYJ,120 | 架空绝缘导线-电压等级:AC10kV,型号:JKLYJ,标称截面mm2:120 | 千米 | 42.038 | 2022-11-01 | 2023-04-30 | 河北省唐山市 | 买方指定仓库车板交货 |  | G00M-500014660-00003 | 044003015300010 | 400208740500010 | 500014660 |  | 500014660-0008
0122AD-1402005-0001 | 包3 | 300 | 国网冀北电力有限公司 | 国网冀北电力有限公司承德供电公司 |  | 无电压等级 | 架空绝缘导线,AC10kV,JKLYJ,240 | 架空绝缘导线-电压等级:AC10kV,型号:JKLYJ,标称截面mm2:240 | 千米 | 0.006 | 2022-11-01 | 2022-12-25 | 河北省承德市 | 买方指定仓库地面交货 |  | G00M-500014663-00003 | 044002950600010 | 400208692100010 | 500014663 |  | 500014663-0019
0122AD-1402005-0001 | 包3 | 300 | 国网冀北电力有限公司 | 国网冀北电力有限公司廊坊供电公司 |  | 无电压等级 | 架空绝缘导线,AC10kV,JKLYJ,50 | 架空绝缘导线-电压等级:AC10kV,型号:JKLYJ,标称截面mm2:50 | 千米 | 3.982 | 2022-11-01 | 2023-04-30 | 河北省廊坊市广阳区 | 买方指定仓库地面交货 |  | G00M-500014672-00005 | 044003038100010 | 400208757500010 | 500014672 |  | 500014672-0015

## 一二次融合成套环网箱
分标编号 | 包名称 | 分包编号 | 项目单位 | 需求单位 | 项目名称 | 工程电压等级 | 物资名称 | 物资描述 | 单位 | 数量 | 首批交货日期 | 最后一批交货日期 | 交货地点 | 交货方式 | 备注 | 技术规范编码 | 网省采购申请号 | 总部采购申请号 | 物料编码 | 扩展描述 | 扩展编码
0122AD-1035004-9999 | 包1 | 100 | 国网冀北电力有限公司 | 国网冀北电力有限公司张家口供电公司 |  | 无电压等级 | 一二次融合成套环网箱,AC10kV,630A,SF6,二进四出 | 一二次融合成套环网箱-电压等级:AC10kV,额定电流:630A,绝缘形式:SF6,回路数:二进四出 | 套 | 1 | 2022-11-01 | 2023-04-30 | 张家口 | 买方指定仓库地面交货 |  | G00M-500138329-00012 | 044002998400010 | 400208730500010 | 500138329 | 标准化，2进，4出，SF6绝缘，分散式DTU，进出线断路器，不锈钢外壳 | 500138329-0055
0122AD-1035004-9999 | 包1 | 100 | 国网冀北电力有限公司 | 国网冀北电力有限公司秦皇岛供电公司 |  | 无电压等级 | 一二次融合成套环网箱,AC10kV,630A,固体,二进四出 | 一二次融合成套环网箱-电压等级:AC10kV,额定电流:630A,绝缘形式:固体,回路数:二进四出 | 套 | 1 | 2022-11-01 | 2023-04-30 | 河北省秦皇岛市 | 买方指定仓库地面交货 |  | G00M-500138342-00009 | 044002976500010 | 400208710900010 | 500138342 | 标准化，2进，4出，固体绝缘，集中式DTU，进出线断路器，不锈钢外壳 | 500138342-0024
0122AD-1035004-9999 | 包1 | 100 | 国网冀北电力有限公司 | 国网冀北电力有限公司秦皇岛供电公司 |  | 无电压等级 | 一二次融合成套环网箱,AC10kV,630A,环保气体,二进四出 | 一二次融合成套环网箱-电压等级:AC10kV,额定电流:630A,绝缘形式:环保气体,回路数:二进四出 | 套 | 2 | 2022-11-01 | 2023-04-30 | 河北省秦皇岛市 | 买方指定仓库地面交货 |  | G00M-500138335-00009 | 044002976400010 | 400208710800010 | 500138335 | 标准化，2进，4出，环保气体绝缘，集中式DTU，进出线断路器，不锈钢外壳 | 500138335-0040
0122AD-1035004-9999 | 包1 | 100 | 国网冀北电力有限公司 | 国网冀北电力有限公司唐山供电公司 |  | 无电压等级 | 一二次融合成套环网箱,AC10kV,630A,固体,二进四出 | 一二次融合成套环网箱-电压等级:AC10kV,额定电流:630A,绝缘形式:固体,回路数:二进四出 | 套 | 1 | 2022-11-01 | 2023-04-30 | 冀北五市 | 买方指定仓库地面交货 |  | G00M-500138342-00012 | 044003096800010 | 400208797100010 | 500138342 | 标准化，2进，4出，固体绝缘，分散式DTU，进出线断路器，GRC外壳 | 500138342-0027
0122AD-1035004-9999 | 包1 | 100 | 国网冀北电力有限公司 | 国网冀北电力有限公司张家口供电公司 |  | 无电压等级 | 一二次融合成套环网箱,AC10kV,630A,SF6,二进四出 | 一二次融合成套环网箱-电压等级:AC10kV,额定电流:630A,绝缘形式:SF6,回路数:二进四出 | 套 | 1 | 2022-11-01 | 2023-04-30 | 张家口 | 买方指定仓库地面交货 |  | G00M-500138329-00011 | 044002998300010 | 400208730400010 | 500138329 | 标准化，2进，4出，SF6绝缘，集中式DTU，进出线断路器，GRC外壳 | 500138329-0054
0122AD-1035004-9999 | 包1 | 100 | 国网冀北电力有限公司 | 国网冀北电力有限公司唐山供电公司 |  | 无电压等级 | 一二次融合成套环网箱,AC10kV,630A,环保气体,二进四出 | 一二次融合成套环网箱-电压等级:AC10kV,额定电流:630A,绝缘形式:环保气体,回路数:二进四出 | 套 | 3 | 2022-11-01 | 2023-04-30 | 冀北五市 | 买方指定仓库地面交货 |  | G00M-500138335-00011 | 044003096500010 | 400208796800010 | 500138335 | 标准化，2进，4出，环保气体绝缘，分散式DTU，进出线断路器，不锈钢外壳 | 500138335-0042
0122AD-1035004-9999 | 包1 | 100 | 国网冀北电力有限公司 | 国网冀北电力有限公司唐山供电公司 |  | 无电压等级 | 一二次融合成套环网箱,AC10kV,630A,SF6,二进四出 | 一二次融合成套环网箱-电压等级:AC10kV,额定电流:630A,绝缘形式:SF6,回路数:二进四出 | 套 | 1 | 2022-11-01 | 2023-04-30 | 冀北五市 | 买方指定仓库地面交货 |  | G00M-500138329-00013 | 044003095800010 | 400208796100010 | 500138329 | 标准化，2进，4出，SF6绝缘，分散式DTU，进出线断路器，GRC外壳 | 500138329-0056
0122AD-1035004-9999 | 包1 | 100 | 国网冀北电力有限公司 | 国网冀北电力有限公司廊坊供电公司 |  | 无电压等级 | 一二次融合成套环网箱,AC10kV,630A,环保气体,二进四出 | 一二次融合成套环网箱-电压等级:AC10kV,额定电流:630A,绝缘形式:环保气体,回路数:二进四出 | 套 | 1 | 2022-11-01 | 2023-04-30 | 河北省廊坊市广阳区 | 买方指定仓库地面交货 |  | G00M-500138335-00009 | 044003053100010 | 400208771400010 | 500138335 | 标准化，2进，4出，环保气体绝缘，集中式DTU，进出线断路器，不锈钢外壳 | 500138335-0040
0122AD-1035004-9999 | 包1 | 100 | 国网冀北电力有限公司 | 国网冀北电力有限公司廊坊供电公司 |  | 无电压等级 | 一二次融合成套环网箱,AC10kV,630A,SF6,二进四出 | 一二次融合成套环网箱-电压等级:AC10kV,额定电流:630A,绝缘形式:SF6,回路数:二进四出 | 套 | 1 | 2022-11-01 | 2023-04-30 | 河北省廊坊市广阳区 | 买方指定仓库地面交货 |  | G00M-500138329-00010 | 044003053000010 | 400208771300010 | 500138329 | 标准化，2进，4出，SF6绝缘，集中式DTU，进出线断路器，不锈钢外壳 | 500138329-0053
0122AD-1035004-9999 | 包1 | 100 | 国网冀北电力有限公司 | 国网冀北电力有限公司唐山供电公司 |  | 无电压等级 | 一二次融合成套环网箱,AC10kV,630A,固体,二进二出 | 一二次融合成套环网箱-电压等级:AC10kV,额定电流:630A,绝缘形式:固体,回路数:二进二出 | 套 | 1 | 2022-11-01 | 2023-04-30 | 冀北五市 | 买方指定仓库地面交货 |  | G00M-500138331-00011 | 044003096100010 | 400208796400010 | 500138331 | 标准化，2进，2出，固体绝缘，分散式DTU，进出线断路器，不锈钢外壳 | 500138331-0024
0122AD-1035004-9999 | 包1 | 100 | 国网冀北电力有限公司 | 国网冀北电力有限公司唐山供电公司 |  | 无电压等级 | 一二次融合成套环网箱,AC10kV,630A,固体,二进二出 | 一二次融合成套环网箱-电压等级:AC10kV,额定电流:630A,绝缘形式:固体,回路数:二进二出 | 套 | 1 | 2022-11-01 | 2023-04-30 | 冀北五市 | 买方指定仓库地面交货 |  | G00M-500138331-00010 | 044003096000010 | 400208796300010 | 500138331 | 标准化，2进，2出，固体绝缘，集中式DTU，进出线断路器，GRC外壳 | 500138331-0023
0122AD-1035004-9999 | 包1 | 100 | 国网冀北电力有限公司 | 国网冀北电力有限公司唐山供电公司 |  | 无电压等级 | 一二次融合成套环网箱,AC10kV,630A,固体,二进二出 | 一二次融合成套环网箱-电压等级:AC10kV,额定电流:630A,绝缘形式:固体,回路数:二进二出 | 套 | 1 | 2022-11-01 | 2023-04-30 | 冀北五市 | 买方指定仓库地面交货 |  | G00M-500138331-00012 | 044003096200010 | 400208796500010 | 500138331 | 标准化，2进，2出，固体绝缘，分散式DTU，进出线断路器，GRC外壳 | 500138331-0025
0122AD-1035004-9999 | 包1 | 100 | 国网冀北电力有限公司 | 国网冀北电力有限公司唐山供电公司 |  | 无电压等级 | 一二次融合成套环网箱,AC10kV,630A,环保气体,二进四出 | 一二次融合成套环网箱-电压等级:AC10kV,额定电流:630A,绝缘形式:环保气体,回路数:二进四出 | 套 | 3 | 2022-11-01 | 2023-04-30 | 冀北五市 | 买方指定仓库地面交货 |  | G00M-500138335-00010 | 044003096400010 | 400208796700010 | 500138335 | 标准化，2进，4出，环保气体绝缘，集中式DTU，进出线断路器，GRC外壳 | 500138335-0041
0122AD-1035004-9999 | 包1 | 100 | 国网冀北电力有限公司 | 国网冀北电力有限公司唐山供电公司 |  | 无电压等级 | 一二次融合成套环网箱,AC10kV,630A,环保气体,二进二出 | 一二次融合成套环网箱-电压等级:AC10kV,额定电流:630A,绝缘形式:环保气体,回路数:二进二出 | 套 | 3 | 2022-11-01 | 2023-04-30 | 冀北五市 | 买方指定仓库地面交货 |  | G00M-500138333-00009 | 044003096300010 | 400208796600010 | 500138333 | 标准化，2进，2出，环保气体绝缘，集中式DTU，进出线断路器，不锈钢外壳 | 500138333-0030
0122AD-1035004-9999 | 包1 | 100 | 国网冀北电力有限公司 | 国网冀北电力有限公司唐山供电公司 |  | 无电压等级 | 一二次融合成套环网箱,AC10kV,630A,固体,二进二出 | 一二次融合成套环网箱-电压等级:AC10kV,额定电流:630A,绝缘形式:固体,回路数:二进二出 | 套 | 1 | 2022-11-01 | 2023-04-30 | 冀北五市 | 买方指定仓库地面交货 |  | G00M-500138331-00009 | 044003095900010 | 400208796200010 | 500138331 | 标准化，2进，2出，固体绝缘，集中式DTU，进出线断路器，不锈钢外壳 | 500138331-0022
0122AD-1035004-9999 | 包1 | 100 | 国网冀北电力有限公司 | 国网冀北电力有限公司廊坊供电公司 |  | 无电压等级 | 一二次融合成套环网箱,AC10kV,630A,固体,二进四出 | 一二次融合成套环网箱-电压等级:AC10kV,额定电流:630A,绝缘形式:固体,回路数:二进四出 | 套 | 1 | 2022-11-01 | 2023-04-30 | 河北省廊坊市广阳区 | 买方指定仓库地面交货 |  | G00M-500138342-00011 | 044003053200010 | 400208771500010 | 500138342 | 标准化，2进，4出，固体绝缘，分散式DTU，进出线断路器，不锈钢外壳 | 500138342-0026
0122AD-1035004-9999 | 包1 | 100 | 国网冀北电力有限公司 | 国网冀北电力有限公司唐山供电公司 |  | 无电压等级 | 一二次融合成套环网箱,AC10kV,630A,环保气体,二进四出 | 一二次融合成套环网箱-电压等级:AC10kV,额定电流:630A,绝缘形式:环保气体,回路数:二进四出 | 套 | 4 | 2022-11-01 | 2023-04-30 | 冀北五市 | 买方指定仓库地面交货 |  | G00M-500138335-00012 | 044003096600010 | 400208796900010 | 500138335 | 标准化，2进，4出，环保气体绝缘，分散式DTU，进出线断路器，GRC外壳 | 500138335-0043
0122AD-1035004-9999 | 包1 | 100 | 国网冀北电力有限公司 | 国网冀北电力有限公司廊坊供电公司 |  | 无电压等级 | 一二次融合成套环网箱,AC10kV,630A,SF6,二进二出 | 一二次融合成套环网箱-电压等级:AC10kV,额定电流:630A,绝缘形式:SF6,回路数:二进二出 | 套 | 1 | 2022-11-01 | 2023-04-30 | 河北省廊坊市广阳区 | 买方指定仓库地面交货 |  | G00M-500138328-00010 | 044003056500010 | 400208774600010 | 500138328 | 标准化，2进，2出，SF6绝缘，集中式DTU，进出线断路器，不锈钢外壳 | 500138328-0041
0122AD-1035004-9999 | 包1 | 100 | 国网冀北电力有限公司 | 国网冀北电力有限公司唐山供电公司 |  | 无电压等级 | 一二次融合成套环网箱,AC10kV,630A,固体,二进四出 | 一二次融合成套环网箱-电压等级:AC10kV,额定电流:630A,绝缘形式:固体,回路数:二进四出 | 套 | 1 | 2022-11-01 | 2023-04-30 | 冀北五市 | 买方指定仓库地面交货 |  | G00M-500138342-00010 | 044003096700010 | 400208797000010 | 500138342 | 标准化，2进，4出，固体绝缘，集中式DTU，进出线断路器，GRC外壳 | 500138342-0025