## 10kV柱上变压器台成套设备
分标编号 | 包名称 | 分包编号 | 项目单位 | 需求单位 | 项目名称 | 工程电压等级 | 物资名称 | 物资描述 | 单位 | 数量 | 首批交货日期 | 最后一批交货日期 | 交货地点 | 交货方式 | 备注 | 技术规范编码 | 网省采购申请号 | 总部采购申请号 | 物料编码 | 扩展描述 | 扩展编码
0122AE-1035001-9999 | 包1 | 100 | 国网冀北电力有限公司 | 国网冀北电力有限公司唐山供电公司 |  | 无电压等级 | 10kV柱上变压器台成套设备,ZA-1-ZX,400kVA,15m | 10kV柱上变压器台成套设备-设计方案:ZA-1-ZX,变压器容量:400kVA,电杆类型:15m | 套 | 1 | 2023-06-30 | 2023-12-30 | 河北唐山 | 买方指定仓库地面交货 |  | G00M-500134497-00015 | 044003961100010 | 400211761400010 | 500134497 |  | 500134497-0128
0122AE-1035001-9999 | 包1 | 100 | 国网冀北电力有限公司 | 国网冀北电力有限公司秦皇岛供电公司 |  | 无电压等级 | 10kV柱上变压器台成套设备,ZA-1-CX,400kVA,15m | 10kV柱上变压器台成套设备-设计方案:ZA-1-CX,变压器容量:400kVA,电杆类型:15m | 套 | 1 | 2023-06-30 | 2023-12-30 | 河北省秦皇岛市 | 买方指定仓库地面交货 |  | G00M-500134504-00015 | 044003985800010 | 400211779600010 | 500134504 |  | 500134504-0103
0122AE-1035001-9999 | 包1 | 100 | 国网冀北电力有限公司 | 国网冀北电力有限公司廊坊供电公司 |  | 无电压等级 | 10kV柱上变压器台成套设备,ZA-1-ZX,200kVA,15m | 10kV柱上变压器台成套设备-设计方案:ZA-1-ZX,变压器容量:200kVA,电杆类型:15m | 套 | 1 | 2023-06-30 | 2023-12-30 | 河北省廊坊市广阳区 | 买方指定仓库地面交货 |  | G00M-500134512-00015 | 044003938400010 | 400211739100010 | 500134512 |  | 500134512-0106
0122AE-1035001-9999 | 包1 | 100 | 国网冀北电力有限公司 | 国网冀北电力有限公司唐山供电公司 |  | 无电压等级 | 10kV柱上变压器台成套设备,ZA-1-ZX,200kVA,15m | 10kV柱上变压器台成套设备-设计方案:ZA-1-ZX,变压器容量:200kVA,电杆类型:15m | 套 | 3 | 2023-06-30 | 2023-12-30 | 河北唐山 | 买方指定仓库地面交货 |  | G00M-500134512-00014 | 044003962000010 | 400211762300010 | 500134512 |  | 500134512-0104
0122AE-1035001-9999 | 包1 | 100 | 国网冀北电力有限公司 | 国网冀北电力有限公司廊坊供电公司 |  | 无电压等级 | 10kV柱上变压器台成套设备,ZA-1-ZX,400kVA,12m | 10kV柱上变压器台成套设备-设计方案:ZA-1-ZX,变压器容量:400kVA,电杆类型:12m | 套 | 1 | 2023-06-30 | 2023-12-30 | 河北省廊坊市广阳区 | 买方指定仓库地面交货 |  | G00M-500134505-00012 | 044003937700010 | 400211738400010 | 500134505 |  | 500134505-0126
0122AE-1035001-9999 | 包1 | 100 | 国网冀北电力有限公司 | 国网冀北电力有限公司秦皇岛供电公司 |  | 无电压等级 | 10kV柱上变压器台成套设备,ZA-1-CX,400kVA,12m | 10kV柱上变压器台成套设备-设计方案:ZA-1-CX,变压器容量:400kVA,电杆类型:12m | 套 | 1 | 2023-06-30 | 2023-12-30 | 河北省秦皇岛市 | 买方指定仓库地面交货 |  | G00M-500134500-00016 | 044003985000010 | 400211778800010 | 500134500 |  | 500134500-0102
0122AE-1035001-9999 | 包1 | 100 | 国网冀北电力有限公司 | 国网冀北电力有限公司廊坊供电公司 |  | 无电压等级 | 10kV柱上变压器台成套设备,ZA-1-ZX,400kVA,12m | 10kV柱上变压器台成套设备-设计方案:ZA-1-ZX,变压器容量:400kVA,电杆类型:12m | 套 | 1 | 2023-06-30 | 2023-12-30 | 河北省廊坊市广阳区 | 买方指定仓库地面交货 |  | G00M-500134505-00019 | 044003938200010 | 400211738900010 | 500134505 |  | 500134505-0135
0122AE-1035001-9999 | 包1 | 100 | 国网冀北电力有限公司 | 国网冀北电力有限公司秦皇岛供电公司 |  | 无电压等级 | 10kV柱上变压器台成套设备,ZA-1-CX,400kVA,12m | 10kV柱上变压器台成套设备-设计方案:ZA-1-CX,变压器容量:400kVA,电杆类型:12m | 套 | 1 | 2023-06-30 | 2023-12-30 | 河北省秦皇岛市 | 买方指定仓库地面交货 |  | G00M-500134500-00019 | 044003985300010 | 400211779100010 | 500134500 |  | 500134500-0106
0122AE-1035001-9999 | 包1 | 100 | 国网冀北电力有限公司 | 国网冀北电力有限公司承德供电公司 |  | 无电压等级 | 10kV柱上变压器台成套设备,ZA-1-ZX,100kVA,15m | 10kV柱上变压器台成套设备-设计方案:ZA-1-ZX,变压器容量:100kVA,电杆类型:15m | 套 | 1 | 2023-06-30 | 2023-12-30 | 河北省承德市 | 买方指定仓库地面交货 |  | G00M-500134520-00011 | 044003916800010 | 400211718000010 | 500134520 |  | 500134520-0049
0122AE-1035001-9999 | 包1 | 100 | 国网冀北电力有限公司 | 国网冀北电力有限公司秦皇岛供电公司 |  | 无电压等级 | 10kV柱上变压器台成套设备,ZA-1-CX,400kVA,15m | 10kV柱上变压器台成套设备-设计方案:ZA-1-CX,变压器容量:400kVA,电杆类型:15m | 套 | 1 | 2023-06-30 | 2023-12-30 | 河北省秦皇岛市 | 买方指定仓库地面交货 |  | G00M-500134504-00016 | 044003985900010 | 400211779700010 | 500134504 |  | 500134504-0104
0122AE-1035001-9999 | 包1 | 100 | 国网冀北电力有限公司 | 国网冀北电力有限公司秦皇岛供电公司 |  | 无电压等级 | 10kV柱上变压器台成套设备,ZA-1-ZX,100kVA,15m | 10kV柱上变压器台成套设备-设计方案:ZA-1-ZX,变压器容量:100kVA,电杆类型:15m | 套 | 1 | 2023-06-30 | 2023-12-30 | 河北省秦皇岛市 | 买方指定仓库地面交货 |  | G00M-500134520-00012 | 044003987100010 | 400211780900010 | 500134520 |  | 500134520-0050
0122AE-1035001-9999 | 包1 | 100 | 国网冀北电力有限公司 | 国网冀北电力有限公司秦皇岛供电公司 |  | 无电压等级 | 10kV柱上变压器台成套设备,ZA-1-CX,200kVA,15m | 10kV柱上变压器台成套设备-设计方案:ZA-1-CX,变压器容量:200kVA,电杆类型:15m | 套 | 1 | 2023-06-30 | 2023-12-30 | 河北省秦皇岛市 | 买方指定仓库地面交货 |  | G00M-500134495-00014 | 044003984400010 | 400211778200010 | 500134495 |  | 500134495-0081
0122AE-1035001-9999 | 包1 | 100 | 国网冀北电力有限公司 | 国网冀北电力有限公司张家口供电公司 |  | 无电压等级 | 10kV柱上变压器台成套设备,ZA-1-ZX,200kVA,12m | 10kV柱上变压器台成套设备-设计方案:ZA-1-ZX,变压器容量:200kVA,电杆类型:12m | 套 | 1 | 2023-06-30 | 2023-12-30 | 河北省张家口市 | 买方指定仓库地面交货 |  | G00M-500134515-00014 | 044003887800010 | 400211689300010 | 500134515 |  | 500134515-0110
0122AE-1035001-9999 | 包1 | 100 | 国网冀北电力有限公司 | 国网冀北电力有限公司唐山供电公司 |  | 无电压等级 | 10kV柱上变压器台成套设备,ZA-1-ZX,400kVA,15m | 10kV柱上变压器台成套设备-设计方案:ZA-1-ZX,变压器容量:400kVA,电杆类型:15m | 套 | 5 | 2023-06-30 | 2023-12-30 | 河北唐山 | 买方指定仓库地面交货 |  | G00M-500134497-00016 | 044003961200010 | 400211761500010 | 500134497 |  | 500134497-0129
0122AE-1035001-9999 | 包1 | 100 | 国网冀北电力有限公司 | 国网冀北电力有限公司张家口供电公司 |  | 无电压等级 | 10kV柱上变压器台成套设备,ZA-1-ZX,400kVA,12m | 10kV柱上变压器台成套设备-设计方案:ZA-1-ZX,变压器容量:400kVA,电杆类型:12m | 套 | 5 | 2023-06-30 | 2023-12-30 | 河北省张家口市 | 买方指定仓库地面交货 |  | G00M-500134505-00012 | 044003885400010 | 400211686900010 | 500134505 |  | 500134505-0126
0122AE-1035001-9999 | 包1 | 100 | 国网冀北电力有限公司 | 国网冀北电力有限公司廊坊供电公司 |  | 无电压等级 | 10kV柱上变压器台成套设备,ZA-1-ZX,400kVA,15m | 10kV柱上变压器台成套设备-设计方案:ZA-1-ZX,变压器容量:400kVA,电杆类型:15m | 套 | 1 | 2023-06-30 | 2023-12-30 | 河北省廊坊市广阳区 | 买方指定仓库地面交货 |  | G00M-500134497-00013 | 044003937200010 | 400211737900010 | 500134497 |  | 500134497-0126
0122AE-1035001-9999 | 包1 | 100 | 国网冀北电力有限公司 | 国网冀北电力有限公司秦皇岛供电公司 |  | 无电压等级 | 10kV柱上变压器台成套设备,ZA-1-CX,400kVA,12m | 10kV柱上变压器台成套设备-设计方案:ZA-1-CX,变压器容量:400kVA,电杆类型:12m | 套 | 1 | 2023-06-30 | 2023-12-30 | 河北省秦皇岛市 | 买方指定仓库地面交货 |  | G00M-500134500-00017 | 044003985100010 | 400211778900010 | 500134500 |  | 500134500-0104
0122AE-1035001-9999 | 包1 | 100 | 国网冀北电力有限公司 | 国网冀北电力有限公司张家口供电公司 |  | 无电压等级 | 10kV柱上变压器台成套设备,ZA-1-ZX,100kVA,12m | 10kV柱上变压器台成套设备-设计方案:ZA-1-ZX,变压器容量:100kVA,电杆类型:12m | 套 | 1 | 2023-06-30 | 2023-12-30 | 河北省张家口市 | 买方指定仓库地面交货 |  | G00M-500134511-00010 | 044003887000010 | 400211688500010 | 500134511 |  | 500134511-0056
0122AE-1035001-9999 | 包1 | 100 | 国网冀北电力有限公司 | 国网冀北电力有限公司承德供电公司 |  | 无电压等级 | 10kV柱上变压器台成套设备,ZA-1-ZX,200kVA,12m | 10kV柱上变压器台成套设备-设计方案:ZA-1-ZX,变压器容量:200kVA,电杆类型:12m | 套 | 2 | 2023-06-30 | 2023-12-30 | 河北省承德市 | 买方指定仓库地面交货 |  | G00M-500134515-00010 | 044003916600010 | 400211717800010 | 500134515 |  | 500134515-0106
0122AE-1035001-9999 | 包1 | 100 | 国网冀北电力有限公司 | 国网冀北电力有限公司秦皇岛供电公司 |  | 无电压等级 | 10kV柱上变压器台成套设备,ZA-1-ZX,400kVA,15m | 10kV柱上变压器台成套设备-设计方案:ZA-1-ZX,变压器容量:400kVA,电杆类型:15m | 套 | 1 | 2023-06-30 | 2023-12-30 | 河北省秦皇岛市 | 买方指定仓库地面交货 |  | G00M-500134497-00019 | 044003984600010 | 400211778400010 | 500134497 |  | 500134497-0135
0122AE-1035001-9999 | 包1 | 100 | 国网冀北电力有限公司 | 国网冀北电力有限公司秦皇岛供电公司 |  | 无电压等级 | 10kV柱上变压器台成套设备,ZA-1-CX,400kVA,15m | 10kV柱上变压器台成套设备-设计方案:ZA-1-CX,变压器容量:400kVA,电杆类型:15m | 套 | 1 | 2023-06-30 | 2023-12-30 | 河北省秦皇岛市 | 买方指定仓库地面交货 |  | G00M-500134504-00010 | 044003985400010 | 400211779200010 | 500134504 |  | 500134504-0097
0122AE-1035001-9999 | 包1 | 100 | 国网冀北电力有限公司 | 国网冀北电力有限公司张家口供电公司 |  | 无电压等级 | 10kV柱上变压器台成套设备,ZA-1-CX,100kVA,12m | 10kV柱上变压器台成套设备-设计方案:ZA-1-CX,变压器容量:100kVA,电杆类型:12m | 套 | 5 | 2023-06-30 | 2023-12-30 | 河北省张家口市 | 买方指定仓库地面交货 |  | G00M-500134519-00008 | 044003889000010 | 400211690500010 | 500134519 | (500134519)S20油浸立体卷铁心标准化定制变压器侧装 200kVA配电箱 进线刀熔开关 出线2回塑壳断路器带漏电保护 配智能电容 绝缘导线引线 - 副本 | 500134519-0064
0122AE-1035001-9999 | 包1 | 100 | 国网冀北电力有限公司 | 国网冀北电力有限公司秦皇岛供电公司 |  | 无电压等级 | 10kV柱上变压器台成套设备,ZA-1-CX,400kVA,15m | 10kV柱上变压器台成套设备-设计方案:ZA-1-CX,变压器容量:400kVA,电杆类型:15m | 套 | 1 | 2023-06-30 | 2023-12-30 | 河北省秦皇岛市 | 买方指定仓库地面交货 |  | G00M-500134504-00011 | 044003985500010 | 400211779300010 | 500134504 |  | 500134504-0098
0122AE-1035001-9999 | 包1 | 100 | 国网冀北电力有限公司 | 国网冀北电力有限公司张家口供电公司 |  | 无电压等级 | 10kV柱上变压器台成套设备,ZA-1-ZX,400kVA,12m | 10kV柱上变压器台成套设备-设计方案:ZA-1-ZX,变压器容量:400kVA,电杆类型:12m | 套 | 1 | 2023-06-30 | 2023-12-30 | 河北省张家口市 | 买方指定仓库地面交货 |  | G00M-500134505-00011 | 044003885300010 | 400211686800010 | 500134505 |  | 500134505-0125
0122AE-1035001-9999 | 包1 | 100 | 国网冀北电力有限公司 | 国网冀北电力有限公司张家口供电公司 |  | 无电压等级 | 10kV柱上变压器台成套设备,ZA-1-CX,200kVA,12m | 10kV柱上变压器台成套设备-设计方案:ZA-1-CX,变压器容量:200kVA,电杆类型:12m | 套 | 1 | 2023-06-30 | 2023-12-30 | 河北省张家口市 | 买方指定仓库地面交货 |  | G00M-500134509-00009 | 044003885600010 | 400211687100010 | 500134509 |  | 500134509-0094
0122AE-1035001-9999 | 包1 | 100 | 国网冀北电力有限公司 | 国网冀北电力有限公司秦皇岛供电公司 |  | 无电压等级 | 10kV柱上变压器台成套设备,ZA-1-ZX,100kVA,15m | 10kV柱上变压器台成套设备-设计方案:ZA-1-ZX,变压器容量:100kVA,电杆类型:15m | 套 | 1 | 2023-06-30 | 2023-12-30 | 河北省秦皇岛市 | 买方指定仓库地面交货 |  | G00M-500134520-00009 | 044003986900010 | 400211780700010 | 500134520 |  | 500134520-0047
0122AE-1035001-9999 | 包1 | 100 | 国网冀北电力有限公司 | 国网冀北电力有限公司张家口供电公司 |  | 无电压等级 | 10kV柱上变压器台成套设备,ZA-1-ZX,200kVA,12m | 10kV柱上变压器台成套设备-设计方案:ZA-1-ZX,变压器容量:200kVA,电杆类型:12m | 套 | 10 | 2023-06-30 | 2023-12-30 | 河北省张家口市 | 买方指定仓库地面交货 |  | G00M-500134515-00012 | 044003887600010 | 400211689100010 | 500134515 | (500134515)S(B)20油浸立体卷铁心标准化定制变压器正装 400kVA配电箱 进线刀熔开关 出线3回塑壳断路器带漏电保护 配智能电容 绝缘导线引线 - 副本 - 副本 | 500134515-0108
0122AE-1035001-9999 | 包1 | 100 | 国网冀北电力有限公司 | 国网冀北电力有限公司秦皇岛供电公司 |  | 无电压等级 | 10kV柱上变压器台成套设备,ZA-1-ZX,100kVA,15m | 10kV柱上变压器台成套设备-设计方案:ZA-1-ZX,变压器容量:100kVA,电杆类型:15m | 套 | 1 | 2023-06-30 | 2023-12-30 | 河北省秦皇岛市 | 买方指定仓库地面交货 |  | G00M-500134520-00010 | 044003987000010 | 400211780800010 | 500134520 |  | 500134520-0048
0122AE-1035001-9999 | 包1 | 100 | 国网冀北电力有限公司 | 国网冀北电力有限公司廊坊供电公司 |  | 无电压等级 | 10kV柱上变压器台成套设备,ZA-1-ZX,400kVA,15m | 10kV柱上变压器台成套设备-设计方案:ZA-1-ZX,变压器容量:400kVA,电杆类型:15m | 套 | 2 | 2023-06-30 | 2023-12-30 | 河北省廊坊市广阳区 | 买方指定仓库地面交货 |  | G00M-500134497-00011 | 044003937000010 | 400211737700010 | 500134497 |  | 500134497-0124
0122AE-1035001-9999 | 包1 | 100 | 国网冀北电力有限公司 | 国网冀北电力有限公司廊坊供电公司 |  | 无电压等级 | 10kV柱上变压器台成套设备,ZA-1-ZX,400kVA,12m | 10kV柱上变压器台成套设备-设计方案:ZA-1-ZX,变压器容量:400kVA,电杆类型:12m | 套 | 3 | 2023-06-30 | 2023-12-30 | 河北省廊坊市广阳区 | 买方指定仓库地面交货 |  | G00M-500134505-00016 | 044003938000010 | 400211738700010 | 500134505 | (500134505)S22油浸叠铁心变压器正装 400kVA配电箱 进线刀熔开关 出线3回塑壳断路器带漏电保护 配智能电容 绝缘导线引线 - 副本 | 500134505-0130
0122AE-1035001-9999 | 包1 | 100 | 国网冀北电力有限公司 | 国网冀北电力有限公司唐山供电公司 |  | 无电压等级 | 10kV柱上变压器台成套设备,ZA-1-ZX,200kVA,12m | 10kV柱上变压器台成套设备-设计方案:ZA-1-ZX,变压器容量:200kVA,电杆类型:12m | 套 | 1 | 2023-06-30 | 2023-12-30 | 河北唐山 | 买方指定仓库地面交货 |  | G00M-500134515-00014 | 044003962500010 | 400211762700010 | 500134515 |  | 500134515-0110
0122AE-1035001-9999 | 包1 | 100 | 国网冀北电力有限公司 | 国网冀北电力有限公司张家口供电公司 |  | 无电压等级 | 10kV柱上变压器台成套设备,ZA-1-CX,200kVA,12m | 10kV柱上变压器台成套设备-设计方案:ZA-1-CX,变压器容量:200kVA,电杆类型:12m | 套 | 14 | 2023-06-30 | 2023-12-30 | 河北省张家口市 | 买方指定仓库地面交货 |  | G00M-500134509-00011 | 044003885700010 | 400211687200010 | 500134509 |  | 500134509-0096
0122AE-1035001-9999 | 包1 | 100 | 国网冀北电力有限公司 | 国网冀北电力有限公司唐山供电公司 |  | 无电压等级 | 10kV柱上变压器台成套设备,ZA-1-ZX,400kVA,12m | 10kV柱上变压器台成套设备-设计方案:ZA-1-ZX,变压器容量:400kVA,电杆类型:12m | 套 | 2 | 2023-06-30 | 2023-12-30 | 河北唐山 | 买方指定仓库地面交货 |  | G00M-500134505-00013 | 044003961400010 | 400211761700010 | 500134505 | (500134505)S20油浸叠铁心变压器正装 400kVA配电箱 进线刀熔开关 出线3回塑壳断路器带漏电保护 配智能电容 SVG 绝缘导线引线 - 副本 | 500134505-0127
0122AE-1035001-9999 | 包1 | 100 | 国网冀北电力有限公司 | 国网冀北电力有限公司秦皇岛供电公司 |  | 无电压等级 | 10kV柱上变压器台成套设备,ZA-1-ZX,100kVA,12m | 10kV柱上变压器台成套设备-设计方案:ZA-1-ZX,变压器容量:100kVA,电杆类型:12m | 套 | 4 | 2023-06-30 | 2023-12-30 | 河北省秦皇岛市 | 买方指定仓库地面交货 |  | G00M-500134511-00010 | 044003867100010 | 400211668600010 | 500134511 |  | 500134511-0056
0122AE-1035001-9999 | 包1 | 100 | 国网冀北电力有限公司 | 国网冀北电力有限公司张家口供电公司 |  | 无电压等级 | 10kV柱上变压器台成套设备,ZA-1-ZX,100kVA,12m | 10kV柱上变压器台成套设备-设计方案:ZA-1-ZX,变压器容量:100kVA,电杆类型:12m | 套 | 7 | 2023-06-30 | 2023-12-30 | 河北省张家口市 | 买方指定仓库地面交货 |  | G00M-500134511-00012 | 044003887200010 | 400211688700010 | 500134511 | (500134511)S22油浸立体卷铁心变压器正装 200kVA配电箱 进线刀熔开关 出线2回塑壳断路器带漏电保护 配智能电容 绝缘导线引线 - 副本 | 500134511-0058
0122AE-1035001-9999 | 包1 | 100 | 国网冀北电力有限公司 | 国网冀北电力有限公司张家口供电公司 |  | 无电压等级 | 10kV柱上变压器台成套设备,ZA-1-ZX,100kVA,12m | 10kV柱上变压器台成套设备-设计方案:ZA-1-ZX,变压器容量:100kVA,电杆类型:12m | 套 | 1 | 2023-06-30 | 2023-12-30 | 河北省张家口市 | 买方指定仓库地面交货 |  | G00M-500134511-00011 | 044003887100010 | 400211688600010 | 500134511 |  | 500134511-0057
0122AE-1035001-9999 | 包1 | 100 | 国网冀北电力有限公司 | 国网冀北电力有限公司秦皇岛供电公司 |  | 无电压等级 | 10kV柱上变压器台成套设备,ZA-1-ZX,200kVA,15m | 10kV柱上变压器台成套设备-设计方案:ZA-1-ZX,变压器容量:200kVA,电杆类型:15m | 套 | 1 | 2023-06-30 | 2023-12-30 | 河北省秦皇岛市 | 买方指定仓库地面交货 |  | G00M-500134512-00011 | 044003986600010 | 400211780400010 | 500134512 |  | 500134512-0101
0122AE-1035001-9999 | 包1 | 100 | 国网冀北电力有限公司 | 国网冀北电力有限公司秦皇岛供电公司 |  | 无电压等级 | 10kV柱上变压器台成套设备,ZA-1-ZX,200kVA,15m | 10kV柱上变压器台成套设备-设计方案:ZA-1-ZX,变压器容量:200kVA,电杆类型:15m | 套 | 1 | 2023-06-30 | 2023-12-30 | 河北省秦皇岛市 | 买方指定仓库地面交货 |  | G00M-500134512-00012 | 044003986700010 | 400211780500010 | 500134512 |  | 500134512-0102
0122AE-1035001-9999 | 包1 | 100 | 国网冀北电力有限公司 | 国网冀北电力有限公司廊坊供电公司 |  | 无电压等级 | 10kV柱上变压器台成套设备,ZA-1-CX,200kVA,12m | 10kV柱上变压器台成套设备-设计方案:ZA-1-CX,变压器容量:200kVA,电杆类型:12m | 套 | 2 | 2023-06-30 | 2023-12-30 | 河北省廊坊市广阳区 | 买方指定仓库地面交货 |  | G00M-500134509-00011 | 044003938300010 | 400211739000010 | 500134509 | (500134509)S(B)20油浸立体卷铁心标准化定制变压器侧装 400kVA配电箱 进线刀熔开关 出线3回塑壳断路器带漏电保护 配智能电容 绝缘导线引线 - 副本 - 副本 | 500134509-0096
0122AE-1035001-9999 | 包1 | 100 | 国网冀北电力有限公司 | 国网冀北电力有限公司张家口供电公司 |  | 无电压等级 | 10kV柱上变压器台成套设备,ZA-1-ZX,200kVA,12m | 10kV柱上变压器台成套设备-设计方案:ZA-1-ZX,变压器容量:200kVA,电杆类型:12m | 套 | 1 | 2023-06-30 | 2023-12-30 | 河北省张家口市 | 买方指定仓库地面交货 |  | G00M-500134515-00011 | 044003887500010 | 400211689000010 | 500134515 |  | 500134515-0107
0122AE-1035001-9999 | 包1 | 100 | 国网冀北电力有限公司 | 国网冀北电力有限公司廊坊供电公司 |  | 无电压等级 | 10kV柱上变压器台成套设备,ZA-1-ZX,400kVA,15m | 10kV柱上变压器台成套设备-设计方案:ZA-1-ZX,变压器容量:400kVA,电杆类型:15m | 套 | 13 | 2023-06-30 | 2023-12-30 | 河北省廊坊市广阳区 | 买方指定仓库地面交货 |  | G00M-500134497-00014 | 044003937300010 | 400211738000010 | 500134497 |  | 500134497-0127
0122AE-1035001-9999 | 包1 | 100 | 国网冀北电力有限公司 | 国网冀北电力有限公司秦皇岛供电公司 |  | 无电压等级 | 10kV柱上变压器台成套设备,ZA-1-CX,200kVA,15m | 10kV柱上变压器台成套设备-设计方案:ZA-1-CX,变压器容量:200kVA,电杆类型:15m | 套 | 1 | 2023-06-30 | 2023-12-30 | 河北省秦皇岛市 | 买方指定仓库地面交货 |  | G00M-500134495-00011 | 044003984100010 | 400211777900010 | 500134495 |  | 500134495-0077
0122AE-1035001-9999 | 包1 | 100 | 国网冀北电力有限公司 | 国网冀北电力有限公司秦皇岛供电公司 |  | 无电压等级 | 10kV柱上变压器台成套设备,ZA-1-CX,200kVA,15m | 10kV柱上变压器台成套设备-设计方案:ZA-1-CX,变压器容量:200kVA,电杆类型:15m | 套 | 1 | 2023-06-30 | 2023-12-30 | 河北省秦皇岛市 | 买方指定仓库地面交货 |  | G00M-500134495-00013 | 044003984300010 | 400211778100010 | 500134495 |  | 500134495-0080
0122AE-1035001-9999 | 包1 | 100 | 国网冀北电力有限公司 | 国网冀北电力有限公司唐山供电公司 |  | 无电压等级 | 10kV柱上变压器台成套设备,ZA-1-ZX,400kVA,12m | 10kV柱上变压器台成套设备-设计方案:ZA-1-ZX,变压器容量:400kVA,电杆类型:12m | 套 | 11 | 2023-06-30 | 2023-12-30 | 河北唐山 | 买方指定仓库地面交货 |  | G00M-500134505-00015 | 044003961500010 | 400211761800010 | 500134505 |  | 500134505-0129
0122AE-1035001-9999 | 包1 | 100 | 国网冀北电力有限公司 | 国网冀北电力有限公司秦皇岛供电公司 |  | 无电压等级 | 10kV柱上变压器台成套设备,ZA-1-CX,200kVA,15m | 10kV柱上变压器台成套设备-设计方案:ZA-1-CX,变压器容量:200kVA,电杆类型:15m | 套 | 1 | 2023-06-30 | 2023-12-30 | 河北省秦皇岛市 | 买方指定仓库地面交货 |  | G00M-500134495-00012 | 044003984200010 | 400211778000010 | 500134495 |  | 500134495-0078
0122AE-1035001-9999 | 包1 | 100 | 国网冀北电力有限公司 | 国网冀北电力有限公司秦皇岛供电公司 |  | 无电压等级 | 10kV柱上变压器台成套设备,ZA-1-CX,400kVA,12m | 10kV柱上变压器台成套设备-设计方案:ZA-1-CX,变压器容量:400kVA,电杆类型:12m | 套 | 1 | 2023-06-30 | 2023-12-30 | 河北省秦皇岛市 | 买方指定仓库地面交货 |  | G00M-500134500-00011 | 044003984700010 | 400211778500010 | 500134500 |  | 500134500-0097
0122AE-1035001-9999 | 包1 | 100 | 国网冀北电力有限公司 | 国网冀北电力有限公司张家口供电公司 |  | 无电压等级 | 10kV柱上变压器台成套设备,ZA-1-CX,400kVA,12m | 10kV柱上变压器台成套设备-设计方案:ZA-1-CX,变压器容量:400kVA,电杆类型:12m | 套 | 1 | 2023-06-30 | 2023-12-30 | 河北省张家口市 | 买方指定仓库地面交货 |  | G00M-500134500-00012 | 044003885100010 | 400211686600010 | 500134500 |  | 500134500-0098
0122AE-1035001-9999 | 包1 | 100 | 国网冀北电力有限公司 | 国网冀北电力有限公司秦皇岛供电公司 |  | 无电压等级 | 10kV柱上变压器台成套设备,ZA-1-ZX,100kVA,15m | 10kV柱上变压器台成套设备-设计方案:ZA-1-ZX,变压器容量:100kVA,电杆类型:15m | 套 | 1 | 2023-06-30 | 2023-12-30 | 河北省秦皇岛市 | 买方指定仓库地面交货 |  | G00M-500134520-00013 | 044003987200010 | 400211781000010 | 500134520 |  | 500134520-0053
0122AE-1035001-9999 | 包1 | 100 | 国网冀北电力有限公司 | 国网冀北电力有限公司张家口供电公司 |  | 无电压等级 | 10kV柱上变压器台成套设备,ZA-1-ZX,400kVA,12m | 10kV柱上变压器台成套设备-设计方案:ZA-1-ZX,变压器容量:400kVA,电杆类型:12m | 套 | 2 | 2023-06-30 | 2023-12-30 | 河北省张家口市 | 买方指定仓库地面交货 |  | G00M-500134505-00015 | 044003885500010 | 400211687000010 | 500134505 | (500134505)S(B)20油浸立体卷铁心标准化定制变压器正装 400kVA配电箱 进线刀熔开关 出线3回塑壳断路器带漏电保护 配智能电容 SVG 绝缘导线引线 - 副本 | 500134505-0129
0122AE-1035001-9999 | 包1 | 100 | 国网冀北电力有限公司 | 国网冀北电力有限公司廊坊供电公司 |  | 无电压等级 | 10kV柱上变压器台成套设备,ZA-1-ZX,200kVA,15m | 10kV柱上变压器台成套设备-设计方案:ZA-1-ZX,变压器容量:200kVA,电杆类型:15m | 套 | 1 | 2023-06-30 | 2023-12-30 | 河北省廊坊市广阳区 | 买方指定仓库地面交货 |  | G00M-500134512-00016 | 044003938500010 | 400211739200010 | 500134512 | SBH21-RL非晶合金立体卷铁心标准化定制变压器正装，400kVA配电箱，进线刀熔开关，出线3回塑壳断路器带漏电保护，配智能电容+SVG，绝缘导线引线 | 500134512-0107
0122AE-1035001-9999 | 包1 | 100 | 国网冀北电力有限公司 | 国网冀北电力有限公司秦皇岛供电公司 |  | 无电压等级 | 10kV柱上变压器台成套设备,ZA-1-CX,100kVA,15m | 10kV柱上变压器台成套设备-设计方案:ZA-1-CX,变压器容量:100kVA,电杆类型:15m | 套 | 1 | 2023-06-30 | 2023-12-30 | 河北省秦皇岛市 | 买方指定仓库地面交货 |  | G00M-500134493-00007 | 044003983600010 | 400211777400010 | 500134493 |  | 500134493-0041
0122AE-1035001-9999 | 包1 | 100 | 国网冀北电力有限公司 | 国网冀北电力有限公司秦皇岛供电公司 |  | 无电压等级 | 10kV柱上变压器台成套设备,ZA-1-CX,100kVA,15m | 10kV柱上变压器台成套设备-设计方案:ZA-1-CX,变压器容量:100kVA,电杆类型:15m | 套 | 1 | 2023-06-30 | 2023-12-30 | 河北省秦皇岛市 | 买方指定仓库地面交货 |  | G00M-500134493-00008 | 044003983700010 | 400211777500010 | 500134493 |  | 500134493-0042
0122AE-1035001-9999 | 包1 | 100 | 国网冀北电力有限公司 | 国网冀北电力有限公司秦皇岛供电公司 |  | 无电压等级 | 10kV柱上变压器台成套设备,ZA-1-CX,200kVA,15m | 10kV柱上变压器台成套设备-设计方案:ZA-1-CX,变压器容量:200kVA,电杆类型:15m | 套 | 1 | 2023-06-30 | 2023-12-30 | 河北省秦皇岛市 | 买方指定仓库地面交货 |  | G00M-500134495-00009 | 044003983900010 | 400211777700010 | 500134495 |  | 500134495-0075
0122AE-1035001-9999 | 包1 | 100 | 国网冀北电力有限公司 | 国网冀北电力有限公司秦皇岛供电公司 |  | 无电压等级 | 10kV柱上变压器台成套设备,ZA-1-CX,200kVA,15m | 10kV柱上变压器台成套设备-设计方案:ZA-1-CX,变压器容量:200kVA,电杆类型:15m | 套 | 1 | 2023-06-30 | 2023-12-30 | 河北省秦皇岛市 | 买方指定仓库地面交货 |  | G00M-500134495-00010 | 044003984000010 | 400211777800010 | 500134495 |  | 500134495-0076
0122AE-1035001-9999 | 包1 | 100 | 国网冀北电力有限公司 | 国网冀北电力有限公司秦皇岛供电公司 |  | 无电压等级 | 10kV柱上变压器台成套设备,ZA-1-CX,200kVA,12m | 10kV柱上变压器台成套设备-设计方案:ZA-1-CX,变压器容量:200kVA,电杆类型:12m | 套 | 1 | 2023-06-30 | 2023-12-30 | 河北省秦皇岛市 | 买方指定仓库地面交货 |  | G00M-500134509-00013 | 044003986300010 | 400211780100010 | 500134509 |  | 500134509-0099
0122AE-1035001-9999 | 包1 | 100 | 国网冀北电力有限公司 | 国网冀北电力有限公司廊坊供电公司 |  | 无电压等级 | 10kV柱上变压器台成套设备,ZA-1-CX,400kVA,15m | 10kV柱上变压器台成套设备-设计方案:ZA-1-CX,变压器容量:400kVA,电杆类型:15m | 套 | 1 | 2023-06-30 | 2023-12-30 | 河北省廊坊市广阳区 | 买方指定仓库地面交货 |  | G00M-500134504-00014 | 044003937600010 | 400211738300010 | 500134504 |  | 500134504-0101
0122AE-1035001-9999 | 包1 | 100 | 国网冀北电力有限公司 | 国网冀北电力有限公司张家口供电公司 |  | 无电压等级 | 10kV柱上变压器台成套设备,ZA-1-ZX,200kVA,12m | 10kV柱上变压器台成套设备-设计方案:ZA-1-ZX,变压器容量:200kVA,电杆类型:12m | 套 | 1 | 2023-06-30 | 2023-12-30 | 河北省张家口市 | 买方指定仓库地面交货 |  | G00M-500134515-00010 | 044003887400010 | 400211688900010 | 500134515 |  | 500134515-0106
0122AE-1035001-9999 | 包1 | 100 | 国网冀北电力有限公司 | 国网冀北电力有限公司秦皇岛供电公司 |  | 无电压等级 | 10kV柱上变压器台成套设备,ZA-1-CX,100kVA,15m | 10kV柱上变压器台成套设备-设计方案:ZA-1-CX,变压器容量:100kVA,电杆类型:15m | 套 | 1 | 2023-06-30 | 2023-12-30 | 河北省秦皇岛市 | 买方指定仓库地面交货 |  | G00M-500134493-00009 | 044003983800010 | 400211777600010 | 500134493 |  | 500134493-0044
0122AE-1035001-9999 | 包1 | 100 | 国网冀北电力有限公司 | 国网冀北电力有限公司秦皇岛供电公司 |  | 无电压等级 | 10kV柱上变压器台成套设备,ZA-1-ZX,400kVA,15m | 10kV柱上变压器台成套设备-设计方案:ZA-1-ZX,变压器容量:400kVA,电杆类型:15m | 套 | 1 | 2023-06-30 | 2023-12-30 | 河北省秦皇岛市 | 买方指定仓库地面交货 |  | G00M-500134497-00018 | 044003984500010 | 400211778300010 | 500134497 |  | 500134497-0134
0122AE-1035001-9999 | 包1 | 100 | 国网冀北电力有限公司 | 国网冀北电力有限公司秦皇岛供电公司 |  | 无电压等级 | 10kV柱上变压器台成套设备,ZA-1-CX,400kVA,12m | 10kV柱上变压器台成套设备-设计方案:ZA-1-CX,变压器容量:400kVA,电杆类型:12m | 套 | 1 | 2023-06-30 | 2023-12-30 | 河北省秦皇岛市 | 买方指定仓库地面交货 |  | G00M-500134500-00014 | 044003984900010 | 400211778700010 | 500134500 |  | 500134500-0100
0122AE-1035001-9999 | 包1 | 100 | 国网冀北电力有限公司 | 国网冀北电力有限公司秦皇岛供电公司 |  | 无电压等级 | 10kV柱上变压器台成套设备,ZA-1-CX,200kVA,12m | 10kV柱上变压器台成套设备-设计方案:ZA-1-CX,变压器容量:200kVA,电杆类型:12m | 套 | 1 | 2023-06-30 | 2023-12-30 | 河北省秦皇岛市 | 买方指定仓库地面交货 |  | G00M-500134509-00010 | 044003986200010 | 400211780000010 | 500134509 |  | 500134509-0095
0122AE-1035001-9999 | 包1 | 100 | 国网冀北电力有限公司 | 国网冀北电力有限公司秦皇岛供电公司 |  | 无电压等级 | 10kV柱上变压器台成套设备,ZA-1-ZX,400kVA,12m | 10kV柱上变压器台成套设备-设计方案:ZA-1-ZX,变压器容量:400kVA,电杆类型:12m | 套 | 7 | 2023-06-30 | 2023-12-30 | 河北省秦皇岛市 | 买方指定仓库地面交货 |  | G00M-500134505-00014 | 044003865900010 | 400211667400010 | 500134505 |  | 500134505-0128
0122AE-1035001-9999 | 包1 | 100 | 国网冀北电力有限公司 | 国网冀北电力有限公司秦皇岛供电公司 |  | 无电压等级 | 10kV柱上变压器台成套设备,ZA-1-CX,400kVA,12m | 10kV柱上变压器台成套设备-设计方案:ZA-1-CX,变压器容量:400kVA,电杆类型:12m | 套 | 1 | 2023-06-30 | 2023-12-30 | 河北省秦皇岛市 | 买方指定仓库地面交货 |  | G00M-500134500-00018 | 044003985200010 | 400211779000010 | 500134500 |  | 500134500-0105
0122AE-1035001-9999 | 包1 | 100 | 国网冀北电力有限公司 | 国网冀北电力有限公司廊坊供电公司 |  | 无电压等级 | 10kV柱上变压器台成套设备,ZA-1-ZX,400kVA,12m | 10kV柱上变压器台成套设备-设计方案:ZA-1-ZX,变压器容量:400kVA,电杆类型:12m | 套 | 1 | 2023-06-30 | 2023-12-30 | 河北省廊坊市广阳区 | 买方指定仓库地面交货 |  | G00M-500134505-00013 | 044003937800010 | 400211738500010 | 500134505 |  | 500134505-0127
0122AE-1035001-9999 | 包1 | 100 | 国网冀北电力有限公司 | 国网冀北电力有限公司承德供电公司 |  | 无电压等级 | 10kV柱上变压器台成套设备,ZA-1-CX,200kVA,12m | 10kV柱上变压器台成套设备-设计方案:ZA-1-CX,变压器容量:200kVA,电杆类型:12m | 套 | 4 | 2023-06-30 | 2023-12-30 | 河北省承德市 | 买方指定仓库地面交货 |  | G00M-500134509-00012 | 044003916400010 | 400211717600010 | 500134509 |  | 500134509-0097
0122AE-1035001-9999 | 包1 | 100 | 国网冀北电力有限公司 | 国网冀北电力有限公司廊坊供电公司 |  | 无电压等级 | 10kV柱上变压器台成套设备,ZA-1-ZX,400kVA,12m | 10kV柱上变压器台成套设备-设计方案:ZA-1-ZX,变压器容量:400kVA,电杆类型:12m | 套 | 4 | 2023-06-30 | 2023-12-30 | 河北省廊坊市广阳区 | 买方指定仓库地面交货 |  | G00M-500134505-00017 | 044003938100010 | 400211738800010 | 500134505 |  | 500134505-0133
0122AE-1035001-9999 | 包1 | 100 | 国网冀北电力有限公司 | 国网冀北电力有限公司秦皇岛供电公司 |  | 无电压等级 | 10kV柱上变压器台成套设备,ZA-1-CX,400kVA,12m | 10kV柱上变压器台成套设备-设计方案:ZA-1-CX,变压器容量:400kVA,电杆类型:12m | 套 | 1 | 2023-06-30 | 2023-12-30 | 河北省秦皇岛市 | 买方指定仓库地面交货 |  | G00M-500134500-00013 | 044003984800010 | 400211778600010 | 500134500 |  | 500134500-0099
0122AE-1035001-9999 | 包1 | 100 | 国网冀北电力有限公司 | 国网冀北电力有限公司秦皇岛供电公司 |  | 无电压等级 | 10kV柱上变压器台成套设备,ZA-1-CX,400kVA,15m | 10kV柱上变压器台成套设备-设计方案:ZA-1-CX,变压器容量:400kVA,电杆类型:15m | 套 | 1 | 2023-06-30 | 2023-12-30 | 河北省秦皇岛市 | 买方指定仓库地面交货 |  | G00M-500134504-00012 | 044003985600010 | 400211779400010 | 500134504 |  | 500134504-0099
0122AE-1035001-9999 | 包1 | 100 | 国网冀北电力有限公司 | 国网冀北电力有限公司秦皇岛供电公司 |  | 无电压等级 | 10kV柱上变压器台成套设备,ZA-1-CX,400kVA,15m | 10kV柱上变压器台成套设备-设计方案:ZA-1-CX,变压器容量:400kVA,电杆类型:15m | 套 | 1 | 2023-06-30 | 2023-12-30 | 河北省秦皇岛市 | 买方指定仓库地面交货 |  | G00M-500134504-00013 | 044003985700010 | 400211779500010 | 500134504 |  | 500134504-0100
0122AE-1035001-9999 | 包1 | 100 | 国网冀北电力有限公司 | 国网冀北电力有限公司廊坊供电公司 |  | 无电压等级 | 10kV柱上变压器台成套设备,ZA-1-ZX,400kVA,15m | 10kV柱上变压器台成套设备-设计方案:ZA-1-ZX,变压器容量:400kVA,电杆类型:15m | 套 | 2 | 2023-06-30 | 2023-12-30 | 河北省廊坊市广阳区 | 买方指定仓库地面交货 |  | G00M-500134497-00012 | 044003937100010 | 400211737800010 | 500134497 |  | 500134497-0125
0122AE-1035001-9999 | 包1 | 100 | 国网冀北电力有限公司 | 国网冀北电力有限公司张家口供电公司 |  | 无电压等级 | 10kV柱上变压器台成套设备,ZA-1-ZX,100kVA,12m | 10kV柱上变压器台成套设备-设计方案:ZA-1-ZX,变压器容量:100kVA,电杆类型:12m | 套 | 1 | 2023-06-30 | 2023-12-30 | 河北省张家口市 | 买方指定仓库地面交货 |  | G00M-500134511-00009 | 044003885900010 | 400211687400010 | 500134511 |  | 500134511-0055
0122AE-1035001-9999 | 包1 | 100 | 国网冀北电力有限公司 | 国网冀北电力有限公司承德供电公司 |  | 无电压等级 | 10kV柱上变压器台成套设备,ZA-1-CX,100kVA,12m | 10kV柱上变压器台成套设备-设计方案:ZA-1-CX,变压器容量:100kVA,电杆类型:12m | 套 | 1 | 2023-06-30 | 2023-12-30 | 河北省承德市 | 买方指定仓库地面交货 |  | G00M-500134519-00007 | 044003916700010 | 400211717900010 | 500134519 |  | 500134519-0063
0122AE-1035001-9999 | 包1 | 100 | 国网冀北电力有限公司 | 国网冀北电力有限公司承德供电公司 |  | 无电压等级 | 10kV柱上变压器台成套设备,ZA-1-ZX,400kVA,12m | 10kV柱上变压器台成套设备-设计方案:ZA-1-ZX,变压器容量:400kVA,电杆类型:12m | 套 | 1 | 2023-06-30 | 2023-12-30 | 河北省承德市 | 买方指定仓库地面交货 |  | G00M-500134505-00013 | 044003916300010 | 400211717500010 | 500134505 |  | 500134505-0127
0122AE-1035001-9999 | 包1 | 100 | 国网冀北电力有限公司 | 国网冀北电力有限公司秦皇岛供电公司 |  | 无电压等级 | 10kV柱上变压器台成套设备,ZA-1-CX,100kVA,12m | 10kV柱上变压器台成套设备-设计方案:ZA-1-CX,变压器容量:100kVA,电杆类型:12m | 套 | 8 | 2023-06-30 | 2023-12-30 | 河北省秦皇岛市 | 买方指定仓库地面交货 |  | G00M-500134519-00008 | 044003881600010 | 400211683100010 | 500134519 |  | 500134519-0064
0122AE-1035001-9999 | 包1 | 100 | 国网冀北电力有限公司 | 国网冀北电力有限公司秦皇岛供电公司 |  | 无电压等级 | 10kV柱上变压器台成套设备,ZA-1-CX,100kVA,12m | 10kV柱上变压器台成套设备-设计方案:ZA-1-CX,变压器容量:100kVA,电杆类型:12m | 套 | 1 | 2023-06-30 | 2023-12-30 | 河北省秦皇岛市 | 买方指定仓库地面交货 |  | G00M-500134519-00009 | 044003986800010 | 400211780600010 | 500134519 |  | 500134519-0066
0122AE-1035001-9999 | 包1 | 100 | 国网冀北电力有限公司 | 国网冀北电力有限公司秦皇岛供电公司 |  | 无电压等级 | 10kV柱上变压器台成套设备,ZA-1-ZX,400kVA,12m | 10kV柱上变压器台成套设备-设计方案:ZA-1-ZX,变压器容量:400kVA,电杆类型:12m | 套 | 1 | 2023-06-30 | 2023-12-30 | 河北省秦皇岛市 | 买方指定仓库地面交货 |  | G00M-500134505-00018 | 044003986100010 | 400211779900010 | 500134505 |  | 500134505-0134
0122AE-1035001-9999 | 包1 | 100 | 国网冀北电力有限公司 | 国网冀北电力有限公司张家口供电公司 |  | 无电压等级 | 10kV柱上变压器台成套设备,ZA-1-ZX,200kVA,12m | 10kV柱上变压器台成套设备-设计方案:ZA-1-ZX,变压器容量:200kVA,电杆类型:12m | 套 | 1 | 2023-06-30 | 2023-12-30 | 河北省张家口市 | 买方指定仓库地面交货 |  | G00M-500134515-00013 | 044003887700010 | 400211689200010 | 500134515 |  | 500134515-0109
0122AE-1035001-9999 | 包1 | 100 | 国网冀北电力有限公司 | 国网冀北电力有限公司张家口供电公司 |  | 无电压等级 | 10kV柱上变压器台成套设备,ZA-1-ZX,200kVA,12m | 10kV柱上变压器台成套设备-设计方案:ZA-1-ZX,变压器容量:200kVA,电杆类型:12m | 套 | 1 | 2023-06-30 | 2023-12-30 | 河北省张家口市 | 买方指定仓库地面交货 |  | G00M-500134515-00015 | 044003887900010 | 400211689400010 | 500134515 |  | 500134515-0112
0122AE-1035001-9999 | 包1 | 100 | 国网冀北电力有限公司 | 国网冀北电力有限公司张家口供电公司 |  | 无电压等级 | 10kV柱上变压器台成套设备,ZA-1-ZX,200kVA,15m | 10kV柱上变压器台成套设备-设计方案:ZA-1-ZX,变压器容量:200kVA,电杆类型:15m | 套 | 1 | 2023-06-30 | 2023-12-30 | 河北省张家口市 | 买方指定仓库地面交货 |  | G00M-500134512-00010 | 044003887300010 | 400211688800010 | 500134512 |  | 500134512-0100
0122AE-1035001-9999 | 包1 | 100 | 国网冀北电力有限公司 | 国网冀北电力有限公司廊坊供电公司 |  | 无电压等级 | 10kV柱上变压器台成套设备,ZA-1-ZX,400kVA,15m | 10kV柱上变压器台成套设备-设计方案:ZA-1-ZX,变压器容量:400kVA,电杆类型:15m | 套 | 2 | 2023-06-30 | 2023-12-30 | 河北省廊坊市广阳区 | 买方指定仓库地面交货 |  | G00M-500134497-00017 | 044003937400010 | 400211738100010 | 500134497 |  | 500134497-0133
0122AE-1035001-9999 | 包1 | 100 | 国网冀北电力有限公司 | 国网冀北电力有限公司承德供电公司 |  | 无电压等级 | 10kV柱上变压器台成套设备,ZA-1-ZX,100kVA,12m | 10kV柱上变压器台成套设备-设计方案:ZA-1-ZX,变压器容量:100kVA,电杆类型:12m | 套 | 20 | 2023-06-30 | 2023-12-30 | 河北省承德市 | 买方指定仓库地面交货 |  | G00M-500134511-00012 | 044003916500010 | 400211717700010 | 500134511 |  | 500134511-0058
0122AE-1035001-9999 | 包1 | 100 | 国网冀北电力有限公司 | 国网冀北电力有限公司唐山供电公司 |  | 无电压等级 | 10kV柱上变压器台成套设备,ZA-1-ZX,200kVA,15m | 10kV柱上变压器台成套设备-设计方案:ZA-1-ZX,变压器容量:200kVA,电杆类型:15m | 套 | 16 | 2023-06-30 | 2023-12-30 | 河北唐山 | 买方指定仓库地面交货 |  | G00M-500134512-00013 | 044003961900010 | 400211762200010 | 500134512 |  | 500134512-0103
0122AE-1035001-9999 | 包1 | 100 | 国网冀北电力有限公司 | 国网冀北电力有限公司秦皇岛供电公司 |  | 无电压等级 | 10kV柱上变压器台成套设备,ZA-1-CX,400kVA,15m | 10kV柱上变压器台成套设备-设计方案:ZA-1-CX,变压器容量:400kVA,电杆类型:15m | 套 | 1 | 2023-06-30 | 2023-12-30 | 河北省秦皇岛市 | 买方指定仓库地面交货 |  | G00M-500134504-00017 | 044003986000010 | 400211779800010 | 500134504 |  | 500134504-0105
0122AE-1035001-9999 | 包1 | 100 | 国网冀北电力有限公司 | 国网冀北电力有限公司秦皇岛供电公司 |  | 无电压等级 | 10kV柱上变压器台成套设备,ZA-1-CX,200kVA,12m | 10kV柱上变压器台成套设备-设计方案:ZA-1-CX,变压器容量:200kVA,电杆类型:12m | 套 | 1 | 2023-06-30 | 2023-12-30 | 河北省秦皇岛市 | 买方指定仓库地面交货 |  | G00M-500134509-00014 | 044003986400010 | 400211780200010 | 500134509 |  | 500134509-0100
0122AE-1035001-9999 | 包1 | 100 | 国网冀北电力有限公司 | 国网冀北电力有限公司唐山供电公司 |  | 无电压等级 | 10kV柱上变压器台成套设备,ZA-1-ZX,200kVA,15m | 10kV柱上变压器台成套设备-设计方案:ZA-1-ZX,变压器容量:200kVA,电杆类型:15m | 套 | 1 | 2023-06-30 | 2023-12-30 | 河北唐山 | 买方指定仓库地面交货 |  | G00M-500134512-00010 | 044003961800010 | 400211762100010 | 500134512 |  | 500134512-0100
0122AE-1035001-9999 | 包1 | 100 | 国网冀北电力有限公司 | 国网冀北电力有限公司廊坊供电公司 |  | 无电压等级 | 10kV柱上变压器台成套设备,ZA-1-CX,400kVA,12m | 10kV柱上变压器台成套设备-设计方案:ZA-1-CX,变压器容量:400kVA,电杆类型:12m | 套 | 6 | 2023-06-30 | 2023-12-30 | 河北省廊坊市广阳区 | 买方指定仓库地面交货 |  | G00M-500134500-00015 | 044003937500010 | 400211738200010 | 500134500 |  | 500134500-0101
0122AE-1035001-9999 | 包1 | 100 | 国网冀北电力有限公司 | 国网冀北电力有限公司唐山供电公司 |  | 无电压等级 | 10kV柱上变压器台成套设备,ZA-1-ZX,200kVA,12m | 10kV柱上变压器台成套设备-设计方案:ZA-1-ZX,变压器容量:200kVA,电杆类型:12m | 套 | 13 | 2023-06-30 | 2023-12-30 | 河北唐山 | 买方指定仓库地面交货 |  | G00M-500134515-00016 | 044003962600010 | 400211762800010 | 500134515 |  | 500134515-0113
0122AE-1035001-9999 | 包1 | 100 | 国网冀北电力有限公司 | 国网冀北电力有限公司唐山供电公司 |  | 无电压等级 | 10kV柱上变压器台成套设备,ZA-1-ZX,200kVA,12m | 10kV柱上变压器台成套设备-设计方案:ZA-1-ZX,变压器容量:200kVA,电杆类型:12m | 套 | 4 | 2023-06-30 | 2023-12-30 | 河北唐山 | 买方指定仓库地面交货 |  | G00M-500134515-00012 | 044003962300010 | 400211762500010 | 500134515 |  | 500134515-0108
0122AE-1035001-9999 | 包1 | 100 | 国网冀北电力有限公司 | 国网冀北电力有限公司秦皇岛供电公司 |  | 无电压等级 | 10kV柱上变压器台成套设备,ZA-1-ZX,100kVA,12m | 10kV柱上变压器台成套设备-设计方案:ZA-1-ZX,变压器容量:100kVA,电杆类型:12m | 套 | 1 | 2023-06-30 | 2023-12-30 | 河北省秦皇岛市 | 买方指定仓库地面交货 |  | G00M-500134511-00013 | 044003986500010 | 400211780300010 | 500134511 |  | 500134511-0060
0122AE-1035001-9999 | 包2 | 200 | 国网冀北电力有限公司 | 国网冀北电力有限公司秦皇岛供电公司 |  | 无电压等级 | 10kV柱上变压器台成套设备,ZA-1-CX,400kVA,12m | 10kV柱上变压器台成套设备-设计方案:ZA-1-CX,变压器容量:400kVA,电杆类型:12m | 套 | 1 | 2023-06-30 | 2023-12-30 | 河北省秦皇岛市 | 买方指定仓库地面交货 |  | G00M-500134500-00016 | 044003985000010 | 400211778800010 | 500134500 |  | 500134500-0102
0122AE-1035001-9999 | 包2 | 200 | 国网冀北电力有限公司 | 国网冀北电力有限公司廊坊供电公司 |  | 无电压等级 | 10kV柱上变压器台成套设备,ZA-1-ZX,400kVA,12m | 10kV柱上变压器台成套设备-设计方案:ZA-1-ZX,变压器容量:400kVA,电杆类型:12m | 套 | 1 | 2023-06-30 | 2023-12-30 | 河北省廊坊市广阳区 | 买方指定仓库地面交货 |  | G00M-500134505-00019 | 044003938200010 | 400211738900010 | 500134505 |  | 500134505-0135
0122AE-1035001-9999 | 包2 | 200 | 国网冀北电力有限公司 | 国网冀北电力有限公司秦皇岛供电公司 |  | 无电压等级 | 10kV柱上变压器台成套设备,ZA-1-CX,400kVA,12m | 10kV柱上变压器台成套设备-设计方案:ZA-1-CX,变压器容量:400kVA,电杆类型:12m | 套 | 1 | 2023-06-30 | 2023-12-30 | 河北省秦皇岛市 | 买方指定仓库地面交货 |  | G00M-500134500-00019 | 044003985300010 | 400211779100010 | 500134500 |  | 500134500-0106
0122AE-1035001-9999 | 包2 | 200 | 国网冀北电力有限公司 | 国网冀北电力有限公司承德供电公司 |  | 无电压等级 | 10kV柱上变压器台成套设备,ZA-1-ZX,100kVA,15m | 10kV柱上变压器台成套设备-设计方案:ZA-1-ZX,变压器容量:100kVA,电杆类型:15m | 套 | 1 | 2023-06-30 | 2023-12-30 | 河北省承德市 | 买方指定仓库地面交货 |  | G00M-500134520-00011 | 044003916800010 | 400211718000010 | 500134520 |  | 500134520-0049
0122AE-1035001-9999 | 包2 | 200 | 国网冀北电力有限公司 | 国网冀北电力有限公司秦皇岛供电公司 |  | 无电压等级 | 10kV柱上变压器台成套设备,ZA-1-CX,400kVA,15m | 10kV柱上变压器台成套设备-设计方案:ZA-1-CX,变压器容量:400kVA,电杆类型:15m | 套 | 1 | 2023-06-30 | 2023-12-30 | 河北省秦皇岛市 | 买方指定仓库地面交货 |  | G00M-500134504-00016 | 044003985900010 | 400211779700010 | 500134504 |  | 500134504-0104
0122AE-1035001-9999 | 包2 | 200 | 国网冀北电力有限公司 | 国网冀北电力有限公司秦皇岛供电公司 |  | 无电压等级 | 10kV柱上变压器台成套设备,ZA-1-ZX,100kVA,15m | 10kV柱上变压器台成套设备-设计方案:ZA-1-ZX,变压器容量:100kVA,电杆类型:15m | 套 | 1 | 2023-06-30 | 2023-12-30 | 河北省秦皇岛市 | 买方指定仓库地面交货 |  | G00M-500134520-00012 | 044003987100010 | 400211780900010 | 500134520 |  | 500134520-0050
0122AE-1035001-9999 | 包2 | 200 | 国网冀北电力有限公司 | 国网冀北电力有限公司秦皇岛供电公司 |  | 无电压等级 | 10kV柱上变压器台成套设备,ZA-1-CX,200kVA,15m | 10kV柱上变压器台成套设备-设计方案:ZA-1-CX,变压器容量:200kVA,电杆类型:15m | 套 | 1 | 2023-06-30 | 2023-12-30 | 河北省秦皇岛市 | 买方指定仓库地面交货 |  | G00M-500134495-00014 | 044003984400010 | 400211778200010 | 500134495 |  | 500134495-0081
0122AE-1035001-9999 | 包2 | 200 | 国网冀北电力有限公司 | 国网冀北电力有限公司张家口供电公司 |  | 无电压等级 | 10kV柱上变压器台成套设备,ZA-1-ZX,200kVA,12m | 10kV柱上变压器台成套设备-设计方案:ZA-1-ZX,变压器容量:200kVA,电杆类型:12m | 套 | 1 | 2023-06-30 | 2023-12-30 | 河北省张家口市 | 买方指定仓库地面交货 |  | G00M-500134515-00014 | 044003887800010 | 400211689300010 | 500134515 |  | 500134515-0110
0122AE-1035001-9999 | 包2 | 200 | 国网冀北电力有限公司 | 国网冀北电力有限公司唐山供电公司 |  | 无电压等级 | 10kV柱上变压器台成套设备,ZA-1-ZX,400kVA,15m | 10kV柱上变压器台成套设备-设计方案:ZA-1-ZX,变压器容量:400kVA,电杆类型:15m | 套 | 5 | 2023-06-30 | 2023-12-30 | 河北唐山 | 买方指定仓库地面交货 |  | G00M-500134497-00016 | 044003961200010 | 400211761500010 | 500134497 |  | 500134497-0129
0122AE-1035001-9999 | 包2 | 200 | 国网冀北电力有限公司 | 国网冀北电力有限公司廊坊供电公司 |  | 无电压等级 | 10kV柱上变压器台成套设备,ZA-1-ZX,400kVA,12m | 10kV柱上变压器台成套设备-设计方案:ZA-1-ZX,变压器容量:400kVA,电杆类型:12m | 套 | 3 | 2023-06-30 | 2023-12-30 | 河北省廊坊市广阳区 | 买方指定仓库地面交货 |  | G00M-500134505-00014 | 044003937900010 | 400211738600010 | 500134505 |  | 500134505-0128
0122AE-1035001-9999 | 包2 | 200 | 国网冀北电力有限公司 | 国网冀北电力有限公司张家口供电公司 |  | 无电压等级 | 10kV柱上变压器台成套设备,ZA-1-ZX,400kVA,12m | 10kV柱上变压器台成套设备-设计方案:ZA-1-ZX,变压器容量:400kVA,电杆类型:12m | 套 | 5 | 2023-06-30 | 2023-12-30 | 河北省张家口市 | 买方指定仓库地面交货 |  | G00M-500134505-00012 | 044003885400010 | 400211686900010 | 500134505 |  | 500134505-0126
0122AE-1035001-9999 | 包2 | 200 | 国网冀北电力有限公司 | 国网冀北电力有限公司廊坊供电公司 |  | 无电压等级 | 10kV柱上变压器台成套设备,ZA-1-ZX,400kVA,15m | 10kV柱上变压器台成套设备-设计方案:ZA-1-ZX,变压器容量:400kVA,电杆类型:15m | 套 | 1 | 2023-06-30 | 2023-12-30 | 河北省廊坊市广阳区 | 买方指定仓库地面交货 |  | G00M-500134497-00013 | 044003937200010 | 400211737900010 | 500134497 |  | 500134497-0126
0122AE-1035001-9999 | 包2 | 200 | 国网冀北电力有限公司 | 国网冀北电力有限公司秦皇岛供电公司 |  | 无电压等级 | 10kV柱上变压器台成套设备,ZA-1-CX,400kVA,12m | 10kV柱上变压器台成套设备-设计方案:ZA-1-CX,变压器容量:400kVA,电杆类型:12m | 套 | 1 | 2023-06-30 | 2023-12-30 | 河北省秦皇岛市 | 买方指定仓库地面交货 |  | G00M-500134500-00017 | 044003985100010 | 400211778900010 | 500134500 |  | 500134500-0104
0122AE-1035001-9999 | 包2 | 200 | 国网冀北电力有限公司 | 国网冀北电力有限公司张家口供电公司 |  | 无电压等级 | 10kV柱上变压器台成套设备,ZA-1-ZX,100kVA,12m | 10kV柱上变压器台成套设备-设计方案:ZA-1-ZX,变压器容量:100kVA,电杆类型:12m | 套 | 1 | 2023-06-30 | 2023-12-30 | 河北省张家口市 | 买方指定仓库地面交货 |  | G00M-500134511-00010 | 044003887000010 | 400211688500010 | 500134511 |  | 500134511-0056
0122AE-1035001-9999 | 包2 | 200 | 国网冀北电力有限公司 | 国网冀北电力有限公司承德供电公司 |  | 无电压等级 | 10kV柱上变压器台成套设备,ZA-1-ZX,200kVA,12m | 10kV柱上变压器台成套设备-设计方案:ZA-1-ZX,变压器容量:200kVA,电杆类型:12m | 套 | 2 | 2023-06-30 | 2023-12-30 | 河北省承德市 | 买方指定仓库地面交货 |  | G00M-500134515-00010 | 044003916600010 | 400211717800010 | 500134515 |  | 500134515-0106
0122AE-1035001-9999 | 包2 | 200 | 国网冀北电力有限公司 | 国网冀北电力有限公司秦皇岛供电公司 |  | 无电压等级 | 10kV柱上变压器台成套设备,ZA-1-ZX,400kVA,15m | 10kV柱上变压器台成套设备-设计方案:ZA-1-ZX,变压器容量:400kVA,电杆类型:15m | 套 | 1 | 2023-06-30 | 2023-12-30 | 河北省秦皇岛市 | 买方指定仓库地面交货 |  | G00M-500134497-00019 | 044003984600010 | 400211778400010 | 500134497 |  | 500134497-0135
0122AE-1035001-9999 | 包2 | 200 | 国网冀北电力有限公司 | 国网冀北电力有限公司秦皇岛供电公司 |  | 无电压等级 | 10kV柱上变压器台成套设备,ZA-1-CX,400kVA,15m | 10kV柱上变压器台成套设备-设计方案:ZA-1-CX,变压器容量:400kVA,电杆类型:15m | 套 | 1 | 2023-06-30 | 2023-12-30 | 河北省秦皇岛市 | 买方指定仓库地面交货 |  | G00M-500134504-00010 | 044003985400010 | 400211779200010 | 500134504 |  | 500134504-0097
0122AE-1035001-9999 | 包2 | 200 | 国网冀北电力有限公司 | 国网冀北电力有限公司秦皇岛供电公司 |  | 无电压等级 | 10kV柱上变压器台成套设备,ZA-1-CX,400kVA,15m | 10kV柱上变压器台成套设备-设计方案:ZA-1-CX,变压器容量:400kVA,电杆类型:15m | 套 | 1 | 2023-06-30 | 2023-12-30 | 河北省秦皇岛市 | 买方指定仓库地面交货 |  | G00M-500134504-00011 | 044003985500010 | 400211779300010 | 500134504 |  | 500134504-0098
0122AE-1035001-9999 | 包2 | 200 | 国网冀北电力有限公司 | 国网冀北电力有限公司张家口供电公司 |  | 无电压等级 | 10kV柱上变压器台成套设备,ZA-1-ZX,400kVA,12m | 10kV柱上变压器台成套设备-设计方案:ZA-1-ZX,变压器容量:400kVA,电杆类型:12m | 套 | 1 | 2023-06-30 | 2023-12-30 | 河北省张家口市 | 买方指定仓库地面交货 |  | G00M-500134505-00011 | 044003885300010 | 400211686800010 | 500134505 |  | 500134505-0125
0122AE-1035001-9999 | 包2 | 200 | 国网冀北电力有限公司 | 国网冀北电力有限公司张家口供电公司 |  | 无电压等级 | 10kV柱上变压器台成套设备,ZA-1-CX,200kVA,12m | 10kV柱上变压器台成套设备-设计方案:ZA-1-CX,变压器容量:200kVA,电杆类型:12m | 套 | 1 | 2023-06-30 | 2023-12-30 | 河北省张家口市 | 买方指定仓库地面交货 |  | G00M-500134509-00009 | 044003885600010 | 400211687100010 | 500134509 |  | 500134509-0094
0122AE-1035001-9999 | 包2 | 200 | 国网冀北电力有限公司 | 国网冀北电力有限公司秦皇岛供电公司 |  | 无电压等级 | 10kV柱上变压器台成套设备,ZA-1-ZX,100kVA,15m | 10kV柱上变压器台成套设备-设计方案:ZA-1-ZX,变压器容量:100kVA,电杆类型:15m | 套 | 1 | 2023-06-30 | 2023-12-30 | 河北省秦皇岛市 | 买方指定仓库地面交货 |  | G00M-500134520-00009 | 044003986900010 | 400211780700010 | 500134520 |  | 500134520-0047
0122AE-1035001-9999 | 包2 | 200 | 国网冀北电力有限公司 | 国网冀北电力有限公司秦皇岛供电公司 |  | 无电压等级 | 10kV柱上变压器台成套设备,ZA-1-ZX,100kVA,15m | 10kV柱上变压器台成套设备-设计方案:ZA-1-ZX,变压器容量:100kVA,电杆类型:15m | 套 | 1 | 2023-06-30 | 2023-12-30 | 河北省秦皇岛市 | 买方指定仓库地面交货 |  | G00M-500134520-00010 | 044003987000010 | 400211780800010 | 500134520 |  | 500134520-0048
0122AE-1035001-9999 | 包2 | 200 | 国网冀北电力有限公司 | 国网冀北电力有限公司廊坊供电公司 |  | 无电压等级 | 10kV柱上变压器台成套设备,ZA-1-ZX,400kVA,15m | 10kV柱上变压器台成套设备-设计方案:ZA-1-ZX,变压器容量:400kVA,电杆类型:15m | 套 | 1 | 2023-06-30 | 2023-12-30 | 河北省廊坊市广阳区 | 买方指定仓库地面交货 |  | G00M-500134497-00011 | 044003937000010 | 400211737700010 | 500134497 |  | 500134497-0124
0122AE-1035001-9999 | 包2 | 200 | 国网冀北电力有限公司 | 国网冀北电力有限公司唐山供电公司 |  | 无电压等级 | 10kV柱上变压器台成套设备,ZA-1-ZX,200kVA,12m | 10kV柱上变压器台成套设备-设计方案:ZA-1-ZX,变压器容量:200kVA,电杆类型:12m | 套 | 1 | 2023-06-30 | 2023-12-30 | 河北唐山 | 买方指定仓库地面交货 |  | G00M-500134515-00014 | 044003962500010 | 400211762700010 | 500134515 |  | 500134515-0110
0122AE-1035001-9999 | 包2 | 200 | 国网冀北电力有限公司 | 国网冀北电力有限公司唐山供电公司 |  | 无电压等级 | 10kV柱上变压器台成套设备,ZA-1-ZX,400kVA,15m | 10kV柱上变压器台成套设备-设计方案:ZA-1-ZX,变压器容量:400kVA,电杆类型:15m | 套 | 12 | 2023-06-30 | 2023-12-30 | 河北唐山 | 买方指定仓库地面交货 |  | G00M-500134497-00014 | 044003961000010 | 400211761300010 | 500134497 |  | 500134497-0127
0122AE-1035001-9999 | 包2 | 200 | 国网冀北电力有限公司 | 国网冀北电力有限公司张家口供电公司 |  | 无电压等级 | 10kV柱上变压器台成套设备,ZA-1-CX,200kVA,12m | 10kV柱上变压器台成套设备-设计方案:ZA-1-CX,变压器容量:200kVA,电杆类型:12m | 套 | 15 | 2023-06-30 | 2023-12-30 | 河北省张家口市 | 买方指定仓库地面交货 |  | G00M-500134509-00011 | 044003885700010 | 400211687200010 | 500134509 |  | 500134509-0096
0122AE-1035001-9999 | 包2 | 200 | 国网冀北电力有限公司 | 国网冀北电力有限公司秦皇岛供电公司 |  | 无电压等级 | 10kV柱上变压器台成套设备,ZA-1-ZX,100kVA,12m | 10kV柱上变压器台成套设备-设计方案:ZA-1-ZX,变压器容量:100kVA,电杆类型:12m | 套 | 3 | 2023-06-30 | 2023-12-30 | 河北省秦皇岛市 | 买方指定仓库地面交货 |  | G00M-500134511-00010 | 044003867100010 | 400211668600010 | 500134511 |  | 500134511-0056
0122AE-1035001-9999 | 包2 | 200 | 国网冀北电力有限公司 | 国网冀北电力有限公司张家口供电公司 |  | 无电压等级 | 10kV柱上变压器台成套设备,ZA-1-ZX,100kVA,12m | 10kV柱上变压器台成套设备-设计方案:ZA-1-ZX,变压器容量:100kVA,电杆类型:12m | 套 | 1 | 2023-06-30 | 2023-12-30 | 河北省张家口市 | 买方指定仓库地面交货 |  | G00M-500134511-00011 | 044003887100010 | 400211688600010 | 500134511 |  | 500134511-0057
0122AE-1035001-9999 | 包2 | 200 | 国网冀北电力有限公司 | 国网冀北电力有限公司秦皇岛供电公司 |  | 无电压等级 | 10kV柱上变压器台成套设备,ZA-1-ZX,200kVA,15m | 10kV柱上变压器台成套设备-设计方案:ZA-1-ZX,变压器容量:200kVA,电杆类型:15m | 套 | 1 | 2023-06-30 | 2023-12-30 | 河北省秦皇岛市 | 买方指定仓库地面交货 |  | G00M-500134512-00011 | 044003986600010 | 400211780400010 | 500134512 |  | 500134512-0101
0122AE-1035001-9999 | 包2 | 200 | 国网冀北电力有限公司 | 国网冀北电力有限公司秦皇岛供电公司 |  | 无电压等级 | 10kV柱上变压器台成套设备,ZA-1-ZX,200kVA,15m | 10kV柱上变压器台成套设备-设计方案:ZA-1-ZX,变压器容量:200kVA,电杆类型:15m | 套 | 1 | 2023-06-30 | 2023-12-30 | 河北省秦皇岛市 | 买方指定仓库地面交货 |  | G00M-500134512-00012 | 044003986700010 | 400211780500010 | 500134512 |  | 500134512-0102
0122AE-1035001-9999 | 包2 | 200 | 国网冀北电力有限公司 | 国网冀北电力有限公司张家口供电公司 |  | 无电压等级 | 10kV柱上变压器台成套设备,ZA-1-ZX,200kVA,12m | 10kV柱上变压器台成套设备-设计方案:ZA-1-ZX,变压器容量:200kVA,电杆类型:12m | 套 | 1 | 2023-06-30 | 2023-12-30 | 河北省张家口市 | 买方指定仓库地面交货 |  | G00M-500134515-00011 | 044003887500010 | 400211689000010 | 500134515 |  | 500134515-0107
0122AE-1035001-9999 | 包2 | 200 | 国网冀北电力有限公司 | 国网冀北电力有限公司秦皇岛供电公司 |  | 无电压等级 | 10kV柱上变压器台成套设备,ZA-1-CX,200kVA,15m | 10kV柱上变压器台成套设备-设计方案:ZA-1-CX,变压器容量:200kVA,电杆类型:15m | 套 | 1 | 2023-06-30 | 2023-12-30 | 河北省秦皇岛市 | 买方指定仓库地面交货 |  | G00M-500134495-00011 | 044003984100010 | 400211777900010 | 500134495 |  | 500134495-0077
0122AE-1035001-9999 | 包2 | 200 | 国网冀北电力有限公司 | 国网冀北电力有限公司秦皇岛供电公司 |  | 无电压等级 | 10kV柱上变压器台成套设备,ZA-1-CX,200kVA,15m | 10kV柱上变压器台成套设备-设计方案:ZA-1-CX,变压器容量:200kVA,电杆类型:15m | 套 | 1 | 2023-06-30 | 2023-12-30 | 河北省秦皇岛市 | 买方指定仓库地面交货 |  | G00M-500134495-00013 | 044003984300010 | 400211778100010 | 500134495 |  | 500134495-0080
0122AE-1035001-9999 | 包2 | 200 | 国网冀北电力有限公司 | 国网冀北电力有限公司唐山供电公司 |  | 无电压等级 | 10kV柱上变压器台成套设备,ZA-1-ZX,400kVA,12m | 10kV柱上变压器台成套设备-设计方案:ZA-1-ZX,变压器容量:400kVA,电杆类型:12m | 套 | 12 | 2023-06-30 | 2023-12-30 | 河北唐山 | 买方指定仓库地面交货 |  | G00M-500134505-00015 | 044003961500010 | 400211761800010 | 500134505 |  | 500134505-0129
0122AE-1035001-9999 | 包2 | 200 | 国网冀北电力有限公司 | 国网冀北电力有限公司秦皇岛供电公司 |  | 无电压等级 | 10kV柱上变压器台成套设备,ZA-1-CX,200kVA,15m | 10kV柱上变压器台成套设备-设计方案:ZA-1-CX,变压器容量:200kVA,电杆类型:15m | 套 | 1 | 2023-06-30 | 2023-12-30 | 河北省秦皇岛市 | 买方指定仓库地面交货 |  | G00M-500134495-00012 | 044003984200010 | 400211778000010 | 500134495 |  | 500134495-0078
0122AE-1035001-9999 | 包2 | 200 | 国网冀北电力有限公司 | 国网冀北电力有限公司秦皇岛供电公司 |  | 无电压等级 | 10kV柱上变压器台成套设备,ZA-1-CX,400kVA,12m | 10kV柱上变压器台成套设备-设计方案:ZA-1-CX,变压器容量:400kVA,电杆类型:12m | 套 | 1 | 2023-06-30 | 2023-12-30 | 河北省秦皇岛市 | 买方指定仓库地面交货 |  | G00M-500134500-00011 | 044003984700010 | 400211778500010 | 500134500 |  | 500134500-0097
0122AE-1035001-9999 | 包2 | 200 | 国网冀北电力有限公司 | 国网冀北电力有限公司张家口供电公司 |  | 无电压等级 | 10kV柱上变压器台成套设备,ZA-1-CX,400kVA,12m | 10kV柱上变压器台成套设备-设计方案:ZA-1-CX,变压器容量:400kVA,电杆类型:12m | 套 | 1 | 2023-06-30 | 2023-12-30 | 河北省张家口市 | 买方指定仓库地面交货 |  | G00M-500134500-00012 | 044003885100010 | 400211686600010 | 500134500 |  | 500134500-0098
0122AE-1035001-9999 | 包2 | 200 | 国网冀北电力有限公司 | 国网冀北电力有限公司秦皇岛供电公司 |  | 无电压等级 | 10kV柱上变压器台成套设备,ZA-1-CX,100kVA,15m | 10kV柱上变压器台成套设备-设计方案:ZA-1-CX,变压器容量:100kVA,电杆类型:15m | 套 | 1 | 2023-06-30 | 2023-12-30 | 河北省秦皇岛市 | 买方指定仓库地面交货 |  | G00M-500134493-00007 | 044003983600010 | 400211777400010 | 500134493 |  | 500134493-0041
0122AE-1035001-9999 | 包2 | 200 | 国网冀北电力有限公司 | 国网冀北电力有限公司秦皇岛供电公司 |  | 无电压等级 | 10kV柱上变压器台成套设备,ZA-1-CX,100kVA,15m | 10kV柱上变压器台成套设备-设计方案:ZA-1-CX,变压器容量:100kVA,电杆类型:15m | 套 | 1 | 2023-06-30 | 2023-12-30 | 河北省秦皇岛市 | 买方指定仓库地面交货 |  | G00M-500134493-00008 | 044003983700010 | 400211777500010 | 500134493 |  | 500134493-0042
0122AE-1035001-9999 | 包2 | 200 | 国网冀北电力有限公司 | 国网冀北电力有限公司秦皇岛供电公司 |  | 无电压等级 | 10kV柱上变压器台成套设备,ZA-1-CX,200kVA,15m | 10kV柱上变压器台成套设备-设计方案:ZA-1-CX,变压器容量:200kVA,电杆类型:15m | 套 | 1 | 2023-06-30 | 2023-12-30 | 河北省秦皇岛市 | 买方指定仓库地面交货 |  | G00M-500134495-00009 | 044003983900010 | 400211777700010 | 500134495 |  | 500134495-0075
0122AE-1035001-9999 | 包2 | 200 | 国网冀北电力有限公司 | 国网冀北电力有限公司秦皇岛供电公司 |  | 无电压等级 | 10kV柱上变压器台成套设备,ZA-1-CX,200kVA,15m | 10kV柱上变压器台成套设备-设计方案:ZA-1-CX,变压器容量:200kVA,电杆类型:15m | 套 | 1 | 2023-06-30 | 2023-12-30 | 河北省秦皇岛市 | 买方指定仓库地面交货 |  | G00M-500134495-00010 | 044003984000010 | 400211777800010 | 500134495 |  | 500134495-0076
0122AE-1035001-9999 | 包2 | 200 | 国网冀北电力有限公司 | 国网冀北电力有限公司秦皇岛供电公司 |  | 无电压等级 | 10kV柱上变压器台成套设备,ZA-1-CX,200kVA,12m | 10kV柱上变压器台成套设备-设计方案:ZA-1-CX,变压器容量:200kVA,电杆类型:12m | 套 | 1 | 2023-06-30 | 2023-12-30 | 河北省秦皇岛市 | 买方指定仓库地面交货 |  | G00M-500134509-00013 | 044003986300010 | 400211780100010 | 500134509 |  | 500134509-0099
0122AE-1035001-9999 | 包2 | 200 | 国网冀北电力有限公司 | 国网冀北电力有限公司廊坊供电公司 |  | 无电压等级 | 10kV柱上变压器台成套设备,ZA-1-CX,400kVA,15m | 10kV柱上变压器台成套设备-设计方案:ZA-1-CX,变压器容量:400kVA,电杆类型:15m | 套 | 1 | 2023-06-30 | 2023-12-30 | 河北省廊坊市广阳区 | 买方指定仓库地面交货 |  | G00M-500134504-00014 | 044003937600010 | 400211738300010 | 500134504 |  | 500134504-0101
0122AE-1035001-9999 | 包2 | 200 | 国网冀北电力有限公司 | 国网冀北电力有限公司张家口供电公司 |  | 无电压等级 | 10kV柱上变压器台成套设备,ZA-1-ZX,200kVA,12m | 10kV柱上变压器台成套设备-设计方案:ZA-1-ZX,变压器容量:200kVA,电杆类型:12m | 套 | 1 | 2023-06-30 | 2023-12-30 | 河北省张家口市 | 买方指定仓库地面交货 |  | G00M-500134515-00010 | 044003887400010 | 400211688900010 | 500134515 |  | 500134515-0106
0122AE-1035001-9999 | 包2 | 200 | 国网冀北电力有限公司 | 国网冀北电力有限公司秦皇岛供电公司 |  | 无电压等级 | 10kV柱上变压器台成套设备,ZA-1-CX,100kVA,15m | 10kV柱上变压器台成套设备-设计方案:ZA-1-CX,变压器容量:100kVA,电杆类型:15m | 套 | 1 | 2023-06-30 | 2023-12-30 | 河北省秦皇岛市 | 买方指定仓库地面交货 |  | G00M-500134493-00009 | 044003983800010 | 400211777600010 | 500134493 |  | 500134493-0044
0122AE-1035001-9999 | 包2 | 200 | 国网冀北电力有限公司 | 国网冀北电力有限公司秦皇岛供电公司 |  | 无电压等级 | 10kV柱上变压器台成套设备,ZA-1-ZX,400kVA,15m | 10kV柱上变压器台成套设备-设计方案:ZA-1-ZX,变压器容量:400kVA,电杆类型:15m | 套 | 1 | 2023-06-30 | 2023-12-30 | 河北省秦皇岛市 | 买方指定仓库地面交货 |  | G00M-500134497-00018 | 044003984500010 | 400211778300010 | 500134497 |  | 500134497-0134
0122AE-1035001-9999 | 包2 | 200 | 国网冀北电力有限公司 | 国网冀北电力有限公司秦皇岛供电公司 |  | 无电压等级 | 10kV柱上变压器台成套设备,ZA-1-CX,400kVA,12m | 10kV柱上变压器台成套设备-设计方案:ZA-1-CX,变压器容量:400kVA,电杆类型:12m | 套 | 1 | 2023-06-30 | 2023-12-30 | 河北省秦皇岛市 | 买方指定仓库地面交货 |  | G00M-500134500-00014 | 044003984900010 | 400211778700010 | 500134500 |  | 500134500-0100
0122AE-1035001-9999 | 包2 | 200 | 国网冀北电力有限公司 | 国网冀北电力有限公司秦皇岛供电公司 |  | 无电压等级 | 10kV柱上变压器台成套设备,ZA-1-CX,200kVA,12m | 10kV柱上变压器台成套设备-设计方案:ZA-1-CX,变压器容量:200kVA,电杆类型:12m | 套 | 1 | 2023-06-30 | 2023-12-30 | 河北省秦皇岛市 | 买方指定仓库地面交货 |  | G00M-500134509-00010 | 044003986200010 | 400211780000010 | 500134509 |  | 500134509-0095
0122AE-1035001-9999 | 包2 | 200 | 国网冀北电力有限公司 | 国网冀北电力有限公司秦皇岛供电公司 |  | 无电压等级 | 10kV柱上变压器台成套设备,ZA-1-ZX,400kVA,12m | 10kV柱上变压器台成套设备-设计方案:ZA-1-ZX,变压器容量:400kVA,电杆类型:12m | 套 | 4 | 2023-06-30 | 2023-12-30 | 河北省秦皇岛市 | 买方指定仓库地面交货 |  | G00M-500134505-00014 | 044003865900010 | 400211667400010 | 500134505 |  | 500134505-0128
0122AE-1035001-9999 | 包2 | 200 | 国网冀北电力有限公司 | 国网冀北电力有限公司唐山供电公司 |  | 无电压等级 | 10kV柱上变压器台成套设备,ZA-1-ZX,200kVA,15m | 10kV柱上变压器台成套设备-设计方案:ZA-1-ZX,变压器容量:200kVA,电杆类型:15m | 套 | 1 | 2023-06-30 | 2023-12-30 | 河北唐山 | 买方指定仓库地面交货 |  | G00M-500134512-00016 | 044003962100010 | 400211762400010 | 500134512 |  | 500134512-0107
0122AE-1035001-9999 | 包2 | 200 | 国网冀北电力有限公司 | 国网冀北电力有限公司秦皇岛供电公司 |  | 无电压等级 | 10kV柱上变压器台成套设备,ZA-1-CX,400kVA,12m | 10kV柱上变压器台成套设备-设计方案:ZA-1-CX,变压器容量:400kVA,电杆类型:12m | 套 | 1 | 2023-06-30 | 2023-12-30 | 河北省秦皇岛市 | 买方指定仓库地面交货 |  | G00M-500134500-00018 | 044003985200010 | 400211779000010 | 500134500 |  | 500134500-0105
0122AE-1035001-9999 | 包2 | 200 | 国网冀北电力有限公司 | 国网冀北电力有限公司廊坊供电公司 |  | 无电压等级 | 10kV柱上变压器台成套设备,ZA-1-ZX,400kVA,12m | 10kV柱上变压器台成套设备-设计方案:ZA-1-ZX,变压器容量:400kVA,电杆类型:12m | 套 | 2 | 2023-06-30 | 2023-12-30 | 河北省廊坊市广阳区 | 买方指定仓库地面交货 |  | G00M-500134505-00013 | 044003937800010 | 400211738500010 | 500134505 |  | 500134505-0127
0122AE-1035001-9999 | 包2 | 200 | 国网冀北电力有限公司 | 国网冀北电力有限公司承德供电公司 |  | 无电压等级 | 10kV柱上变压器台成套设备,ZA-1-CX,200kVA,12m | 10kV柱上变压器台成套设备-设计方案:ZA-1-CX,变压器容量:200kVA,电杆类型:12m | 套 | 3 | 2023-06-30 | 2023-12-30 | 河北省承德市 | 买方指定仓库地面交货 |  | G00M-500134509-00012 | 044003916400010 | 400211717600010 | 500134509 |  | 500134509-0097
0122AE-1035001-9999 | 包2 | 200 | 国网冀北电力有限公司 | 国网冀北电力有限公司廊坊供电公司 |  | 无电压等级 | 10kV柱上变压器台成套设备,ZA-1-ZX,400kVA,12m | 10kV柱上变压器台成套设备-设计方案:ZA-1-ZX,变压器容量:400kVA,电杆类型:12m | 套 | 4 | 2023-06-30 | 2023-12-30 | 河北省廊坊市广阳区 | 买方指定仓库地面交货 |  | G00M-500134505-00017 | 044003938100010 | 400211738800010 | 500134505 |  | 500134505-0133
0122AE-1035001-9999 | 包2 | 200 | 国网冀北电力有限公司 | 国网冀北电力有限公司秦皇岛供电公司 |  | 无电压等级 | 10kV柱上变压器台成套设备,ZA-1-CX,400kVA,12m | 10kV柱上变压器台成套设备-设计方案:ZA-1-CX,变压器容量:400kVA,电杆类型:12m | 套 | 1 | 2023-06-30 | 2023-12-30 | 河北省秦皇岛市 | 买方指定仓库地面交货 |  | G00M-500134500-00013 | 044003984800010 | 400211778600010 | 500134500 |  | 500134500-0099
0122AE-1035001-9999 | 包2 | 200 | 国网冀北电力有限公司 | 国网冀北电力有限公司秦皇岛供电公司 |  | 无电压等级 | 10kV柱上变压器台成套设备,ZA-1-CX,400kVA,15m | 10kV柱上变压器台成套设备-设计方案:ZA-1-CX,变压器容量:400kVA,电杆类型:15m | 套 | 1 | 2023-06-30 | 2023-12-30 | 河北省秦皇岛市 | 买方指定仓库地面交货 |  | G00M-500134504-00012 | 044003985600010 | 400211779400010 | 500134504 |  | 500134504-0099
0122AE-1035001-9999 | 包2 | 200 | 国网冀北电力有限公司 | 国网冀北电力有限公司秦皇岛供电公司 |  | 无电压等级 | 10kV柱上变压器台成套设备,ZA-1-CX,400kVA,15m | 10kV柱上变压器台成套设备-设计方案:ZA-1-CX,变压器容量:400kVA,电杆类型:15m | 套 | 1 | 2023-06-30 | 2023-12-30 | 河北省秦皇岛市 | 买方指定仓库地面交货 |  | G00M-500134504-00013 | 044003985700010 | 400211779500010 | 500134504 |  | 500134504-0100
0122AE-1035001-9999 | 包2 | 200 | 国网冀北电力有限公司 | 国网冀北电力有限公司廊坊供电公司 |  | 无电压等级 | 10kV柱上变压器台成套设备,ZA-1-ZX,400kVA,15m | 10kV柱上变压器台成套设备-设计方案:ZA-1-ZX,变压器容量:400kVA,电杆类型:15m | 套 | 2 | 2023-06-30 | 2023-12-30 | 河北省廊坊市广阳区 | 买方指定仓库地面交货 |  | G00M-500134497-00012 | 044003937100010 | 400211737800010 | 500134497 |  | 500134497-0125
0122AE-1035001-9999 | 包2 | 200 | 国网冀北电力有限公司 | 国网冀北电力有限公司张家口供电公司 |  | 无电压等级 | 10kV柱上变压器台成套设备,ZA-1-ZX,100kVA,12m | 10kV柱上变压器台成套设备-设计方案:ZA-1-ZX,变压器容量:100kVA,电杆类型:12m | 套 | 1 | 2023-06-30 | 2023-12-30 | 河北省张家口市 | 买方指定仓库地面交货 |  | G00M-500134511-00009 | 044003885900010 | 400211687400010 | 500134511 |  | 500134511-0055
0122AE-1035001-9999 | 包2 | 200 | 国网冀北电力有限公司 | 国网冀北电力有限公司承德供电公司 |  | 无电压等级 | 10kV柱上变压器台成套设备,ZA-1-CX,100kVA,12m | 10kV柱上变压器台成套设备-设计方案:ZA-1-CX,变压器容量:100kVA,电杆类型:12m | 套 | 1 | 2023-06-30 | 2023-12-30 | 河北省承德市 | 买方指定仓库地面交货 |  | G00M-500134519-00007 | 044003916700010 | 400211717900010 | 500134519 |  | 500134519-0063
0122AE-1035001-9999 | 包2 | 200 | 国网冀北电力有限公司 | 国网冀北电力有限公司承德供电公司 |  | 无电压等级 | 10kV柱上变压器台成套设备,ZA-1-ZX,400kVA,12m | 10kV柱上变压器台成套设备-设计方案:ZA-1-ZX,变压器容量:400kVA,电杆类型:12m | 套 | 1 | 2023-06-30 | 2023-12-30 | 河北省承德市 | 买方指定仓库地面交货 |  | G00M-500134505-00013 | 044003916300010 | 400211717500010 | 500134505 |  | 500134505-0127
0122AE-1035001-9999 | 包2 | 200 | 国网冀北电力有限公司 | 国网冀北电力有限公司秦皇岛供电公司 |  | 无电压等级 | 10kV柱上变压器台成套设备,ZA-1-CX,100kVA,12m | 10kV柱上变压器台成套设备-设计方案:ZA-1-CX,变压器容量:100kVA,电杆类型:12m | 套 | 12 | 2023-06-30 | 2023-12-30 | 河北省秦皇岛市 | 买方指定仓库地面交货 |  | G00M-500134519-00008 | 044003881600010 | 400211683100010 | 500134519 |  | 500134519-0064
0122AE-1035001-9999 | 包2 | 200 | 国网冀北电力有限公司 | 国网冀北电力有限公司秦皇岛供电公司 |  | 无电压等级 | 10kV柱上变压器台成套设备,ZA-1-CX,100kVA,12m | 10kV柱上变压器台成套设备-设计方案:ZA-1-CX,变压器容量:100kVA,电杆类型:12m | 套 | 1 | 2023-06-30 | 2023-12-30 | 河北省秦皇岛市 | 买方指定仓库地面交货 |  | G00M-500134519-00009 | 044003986800010 | 400211780600010 | 500134519 |  | 500134519-0066
0122AE-1035001-9999 | 包2 | 200 | 国网冀北电力有限公司 | 国网冀北电力有限公司唐山供电公司 |  | 无电压等级 | 10kV柱上变压器台成套设备,ZA-1-ZX,400kVA,12m | 10kV柱上变压器台成套设备-设计方案:ZA-1-ZX,变压器容量:400kVA,电杆类型:12m | 套 | 3 | 2023-06-30 | 2023-12-30 | 河北唐山 | 买方指定仓库地面交货 |  | G00M-500134505-00016 | 044003961600010 | 400211761900010 | 500134505 |  | 500134505-0130
0122AE-1035001-9999 | 包2 | 200 | 国网冀北电力有限公司 | 国网冀北电力有限公司秦皇岛供电公司 |  | 无电压等级 | 10kV柱上变压器台成套设备,ZA-1-ZX,400kVA,12m | 10kV柱上变压器台成套设备-设计方案:ZA-1-ZX,变压器容量:400kVA,电杆类型:12m | 套 | 1 | 2023-06-30 | 2023-12-30 | 河北省秦皇岛市 | 买方指定仓库地面交货 |  | G00M-500134505-00018 | 044003986100010 | 400211779900010 | 500134505 |  | 500134505-0134
0122AE-1035001-9999 | 包2 | 200 | 国网冀北电力有限公司 | 国网冀北电力有限公司张家口供电公司 |  | 无电压等级 | 10kV柱上变压器台成套设备,ZA-1-ZX,200kVA,12m | 10kV柱上变压器台成套设备-设计方案:ZA-1-ZX,变压器容量:200kVA,电杆类型:12m | 套 | 1 | 2023-06-30 | 2023-12-30 | 河北省张家口市 | 买方指定仓库地面交货 |  | G00M-500134515-00013 | 044003887700010 | 400211689200010 | 500134515 |  | 500134515-0109
0122AE-1035001-9999 | 包2 | 200 | 国网冀北电力有限公司 | 国网冀北电力有限公司张家口供电公司 |  | 无电压等级 | 10kV柱上变压器台成套设备,ZA-1-ZX,200kVA,12m | 10kV柱上变压器台成套设备-设计方案:ZA-1-ZX,变压器容量:200kVA,电杆类型:12m | 套 | 1 | 2023-06-30 | 2023-12-30 | 河北省张家口市 | 买方指定仓库地面交货 |  | G00M-500134515-00015 | 044003887900010 | 400211689400010 | 500134515 |  | 500134515-0112
0122AE-1035001-9999 | 包2 | 200 | 国网冀北电力有限公司 | 国网冀北电力有限公司张家口供电公司 |  | 无电压等级 | 10kV柱上变压器台成套设备,ZA-1-ZX,200kVA,15m | 10kV柱上变压器台成套设备-设计方案:ZA-1-ZX,变压器容量:200kVA,电杆类型:15m | 套 | 1 | 2023-06-30 | 2023-12-30 | 河北省张家口市 | 买方指定仓库地面交货 |  | G00M-500134512-00010 | 044003887300010 | 400211688800010 | 500134512 |  | 500134512-0100
0122AE-1035001-9999 | 包2 | 200 | 国网冀北电力有限公司 | 国网冀北电力有限公司廊坊供电公司 |  | 无电压等级 | 10kV柱上变压器台成套设备,ZA-1-ZX,400kVA,15m | 10kV柱上变压器台成套设备-设计方案:ZA-1-ZX,变压器容量:400kVA,电杆类型:15m | 套 | 2 | 2023-06-30 | 2023-12-30 | 河北省廊坊市广阳区 | 买方指定仓库地面交货 |  | G00M-500134497-00017 | 044003937400010 | 400211738100010 | 500134497 |  | 500134497-0133
0122AE-1035001-9999 | 包2 | 200 | 国网冀北电力有限公司 | 国网冀北电力有限公司承德供电公司 |  | 无电压等级 | 10kV柱上变压器台成套设备,ZA-1-ZX,100kVA,12m | 10kV柱上变压器台成套设备-设计方案:ZA-1-ZX,变压器容量:100kVA,电杆类型:12m | 套 | 26 | 2023-06-30 | 2023-12-30 | 河北省承德市 | 买方指定仓库地面交货 |  | G00M-500134511-00012 | 044003916500010 | 400211717700010 | 500134511 |  | 500134511-0058
0122AE-1035001-9999 | 包2 | 200 | 国网冀北电力有限公司 | 国网冀北电力有限公司唐山供电公司 |  | 无电压等级 | 10kV柱上变压器台成套设备,ZA-1-ZX,200kVA,15m | 10kV柱上变压器台成套设备-设计方案:ZA-1-ZX,变压器容量:200kVA,电杆类型:15m | 套 | 15 | 2023-06-30 | 2023-12-30 | 河北唐山 | 买方指定仓库地面交货 |  | G00M-500134512-00013 | 044003961900010 | 400211762200010 | 500134512 |  | 500134512-0103
0122AE-1035001-9999 | 包2 | 200 | 国网冀北电力有限公司 | 国网冀北电力有限公司秦皇岛供电公司 |  | 无电压等级 | 10kV柱上变压器台成套设备,ZA-1-ZX,100kVA,15m | 10kV柱上变压器台成套设备-设计方案:ZA-1-ZX,变压器容量:100kVA,电杆类型:15m | 套 | 1 | 2023-06-30 | 2023-12-30 | 河北省秦皇岛市 | 买方指定仓库地面交货 |  | G00M-500134520-00013 | 044003987200010 | 400211781000010 | 500134520 |  | 500134520-0053
0122AE-1035001-9999 | 包2 | 200 | 国网冀北电力有限公司 | 国网冀北电力有限公司秦皇岛供电公司 |  | 无电压等级 | 10kV柱上变压器台成套设备,ZA-1-CX,400kVA,15m | 10kV柱上变压器台成套设备-设计方案:ZA-1-CX,变压器容量:400kVA,电杆类型:15m | 套 | 1 | 2023-06-30 | 2023-12-30 | 河北省秦皇岛市 | 买方指定仓库地面交货 |  | G00M-500134504-00017 | 044003986000010 | 400211779800010 | 500134504 |  | 500134504-0105
0122AE-1035001-9999 | 包2 | 200 | 国网冀北电力有限公司 | 国网冀北电力有限公司秦皇岛供电公司 |  | 无电压等级 | 10kV柱上变压器台成套设备,ZA-1-CX,200kVA,12m | 10kV柱上变压器台成套设备-设计方案:ZA-1-CX,变压器容量:200kVA,电杆类型:12m | 套 | 1 | 2023-06-30 | 2023-12-30 | 河北省秦皇岛市 | 买方指定仓库地面交货 |  | G00M-500134509-00014 | 044003986400010 | 400211780200010 | 500134509 |  | 500134509-0100
0122AE-1035001-9999 | 包2 | 200 | 国网冀北电力有限公司 | 国网冀北电力有限公司唐山供电公司 |  | 无电压等级 | 10kV柱上变压器台成套设备,ZA-1-ZX,200kVA,15m | 10kV柱上变压器台成套设备-设计方案:ZA-1-ZX,变压器容量:200kVA,电杆类型:15m | 套 | 1 | 2023-06-30 | 2023-12-30 | 河北唐山 | 买方指定仓库地面交货 |  | G00M-500134512-00010 | 044003961800010 | 400211762100010 | 500134512 |  | 500134512-0100
0122AE-1035001-9999 | 包2 | 200 | 国网冀北电力有限公司 | 国网冀北电力有限公司廊坊供电公司 |  | 无电压等级 | 10kV柱上变压器台成套设备,ZA-1-CX,400kVA,12m | 10kV柱上变压器台成套设备-设计方案:ZA-1-CX,变压器容量:400kVA,电杆类型:12m | 套 | 6 | 2023-06-30 | 2023-12-30 | 河北省廊坊市广阳区 | 买方指定仓库地面交货 |  | G00M-500134500-00015 | 044003937500010 | 400211738200010 | 500134500 |  | 500134500-0101
0122AE-1035001-9999 | 包2 | 200 | 国网冀北电力有限公司 | 国网冀北电力有限公司唐山供电公司 |  | 无电压等级 | 10kV柱上变压器台成套设备,ZA-1-ZX,200kVA,12m | 10kV柱上变压器台成套设备-设计方案:ZA-1-ZX,变压器容量:200kVA,电杆类型:12m | 套 | 12 | 2023-06-30 | 2023-12-30 | 河北唐山 | 买方指定仓库地面交货 |  | G00M-500134515-00016 | 044003962600010 | 400211762800010 | 500134515 |  | 500134515-0113
0122AE-1035001-9999 | 包2 | 200 | 国网冀北电力有限公司 | 国网冀北电力有限公司唐山供电公司 |  | 无电压等级 | 10kV柱上变压器台成套设备,ZA-1-ZX,200kVA,12m | 10kV柱上变压器台成套设备-设计方案:ZA-1-ZX,变压器容量:200kVA,电杆类型:12m | 套 | 13 | 2023-06-30 | 2023-12-30 | 河北唐山 | 买方指定仓库地面交货 |  | G00M-500134515-00012 | 044003962300010 | 400211762500010 | 500134515 |  | 500134515-0108
0122AE-1035001-9999 | 包2 | 200 | 国网冀北电力有限公司 | 国网冀北电力有限公司秦皇岛供电公司 |  | 无电压等级 | 10kV柱上变压器台成套设备,ZA-1-ZX,100kVA,12m | 10kV柱上变压器台成套设备-设计方案:ZA-1-ZX,变压器容量:100kVA,电杆类型:12m | 套 | 1 | 2023-06-30 | 2023-12-30 | 河北省秦皇岛市 | 买方指定仓库地面交货 |  | G00M-500134511-00013 | 044003986500010 | 400211780300010 | 500134511 |  | 500134511-0060
0122AE-1035001-9999 | 包2 | 200 | 国网冀北电力有限公司 | 国网冀北电力有限公司唐山供电公司 |  | 无电压等级 | 10kV柱上变压器台成套设备,ZA-1-ZX,400kVA,15m | 10kV柱上变压器台成套设备-设计方案:ZA-1-ZX,变压器容量:400kVA,电杆类型:15m | 套 | 1 | 2023-06-30 | 2023-12-30 | 河北唐山 | 买方指定仓库地面交货 |  | G00M-500134497-00015 | 044003961100010 | 400211761400010 | 500134497 |  | 500134497-0128
0122AE-1035001-9999 | 包2 | 200 | 国网冀北电力有限公司 | 国网冀北电力有限公司秦皇岛供电公司 |  | 无电压等级 | 10kV柱上变压器台成套设备,ZA-1-CX,400kVA,15m | 10kV柱上变压器台成套设备-设计方案:ZA-1-CX,变压器容量:400kVA,电杆类型:15m | 套 | 1 | 2023-06-30 | 2023-12-30 | 河北省秦皇岛市 | 买方指定仓库地面交货 |  | G00M-500134504-00015 | 044003985800010 | 400211779600010 | 500134504 |  | 500134504-0103
0122AE-1035001-9999 | 包2 | 200 | 国网冀北电力有限公司 | 国网冀北电力有限公司廊坊供电公司 |  | 无电压等级 | 10kV柱上变压器台成套设备,ZA-1-ZX,200kVA,15m | 10kV柱上变压器台成套设备-设计方案:ZA-1-ZX,变压器容量:200kVA,电杆类型:15m | 套 | 1 | 2023-06-30 | 2023-12-30 | 河北省廊坊市广阳区 | 买方指定仓库地面交货 |  | G00M-500134512-00015 | 044003938400010 | 400211739100010 | 500134512 |  | 500134512-0106
0122AE-1035001-9999 | 包2 | 200 | 国网冀北电力有限公司 | 国网冀北电力有限公司唐山供电公司 |  | 无电压等级 | 10kV柱上变压器台成套设备,ZA-1-ZX,200kVA,15m | 10kV柱上变压器台成套设备-设计方案:ZA-1-ZX,变压器容量:200kVA,电杆类型:15m | 套 | 3 | 2023-06-30 | 2023-12-30 | 河北唐山 | 买方指定仓库地面交货 |  | G00M-500134512-00014 | 044003962000010 | 400211762300010 | 500134512 |  | 500134512-0104
0122AE-1035001-9999 | 包2 | 200 | 国网冀北电力有限公司 | 国网冀北电力有限公司廊坊供电公司 |  | 无电压等级 | 10kV柱上变压器台成套设备,ZA-1-ZX,400kVA,12m | 10kV柱上变压器台成套设备-设计方案:ZA-1-ZX,变压器容量:400kVA,电杆类型:12m | 套 | 1 | 2023-06-30 | 2023-12-30 | 河北省廊坊市广阳区 | 买方指定仓库地面交货 |  | G00M-500134505-00012 | 044003937700010 | 400211738400010 | 500134505 |  | 500134505-0126
0122AE-1035001-9999 | 包3 | 300 | 国网冀北电力有限公司 | 国网冀北电力有限公司秦皇岛供电公司 |  | 无电压等级 | 10kV柱上变压器台成套设备,ZA-1-CX,400kVA,12m | 10kV柱上变压器台成套设备-设计方案:ZA-1-CX,变压器容量:400kVA,电杆类型:12m | 套 | 1 | 2023-06-30 | 2023-12-30 | 河北省秦皇岛市 | 买方指定仓库地面交货 |  | G00M-500134500-00016 | 044003985000010 | 400211778800010 | 500134500 |  | 500134500-0102
0122AE-1035001-9999 | 包3 | 300 | 国网冀北电力有限公司 | 国网冀北电力有限公司廊坊供电公司 |  | 无电压等级 | 10kV柱上变压器台成套设备,ZA-1-ZX,400kVA,12m | 10kV柱上变压器台成套设备-设计方案:ZA-1-ZX,变压器容量:400kVA,电杆类型:12m | 套 | 1 | 2023-06-30 | 2023-12-30 | 河北省廊坊市广阳区 | 买方指定仓库地面交货 |  | G00M-500134505-00019 | 044003938200010 | 400211738900010 | 500134505 |  | 500134505-0135
0122AE-1035001-9999 | 包3 | 300 | 国网冀北电力有限公司 | 国网冀北电力有限公司唐山供电公司 |  | 无电压等级 | 10kV柱上变压器台成套设备,ZA-1-ZX,400kVA,15m | 10kV柱上变压器台成套设备-设计方案:ZA-1-ZX,变压器容量:400kVA,电杆类型:15m | 套 | 2 | 2023-06-30 | 2023-12-30 | 河北唐山 | 买方指定仓库地面交货 |  | G00M-500134497-00017 | 044003961300010 | 400211761600010 | 500134497 |  | 500134497-0133
0122AE-1035001-9999 | 包3 | 300 | 国网冀北电力有限公司 | 国网冀北电力有限公司秦皇岛供电公司 |  | 无电压等级 | 10kV柱上变压器台成套设备,ZA-1-CX,400kVA,12m | 10kV柱上变压器台成套设备-设计方案:ZA-1-CX,变压器容量:400kVA,电杆类型:12m | 套 | 1 | 2023-06-30 | 2023-12-30 | 河北省秦皇岛市 | 买方指定仓库地面交货 |  | G00M-500134500-00019 | 044003985300010 | 400211779100010 | 500134500 |  | 500134500-0106
0122AE-1035001-9999 | 包3 | 300 | 国网冀北电力有限公司 | 国网冀北电力有限公司承德供电公司 |  | 无电压等级 | 10kV柱上变压器台成套设备,ZA-1-ZX,100kVA,15m | 10kV柱上变压器台成套设备-设计方案:ZA-1-ZX,变压器容量:100kVA,电杆类型:15m | 套 | 1 | 2023-06-30 | 2023-12-30 | 河北省承德市 | 买方指定仓库地面交货 |  | G00M-500134520-00011 | 044003916800010 | 400211718000010 | 500134520 |  | 500134520-0049
0122AE-1035001-9999 | 包3 | 300 | 国网冀北电力有限公司 | 国网冀北电力有限公司秦皇岛供电公司 |  | 无电压等级 | 10kV柱上变压器台成套设备,ZA-1-CX,400kVA,15m | 10kV柱上变压器台成套设备-设计方案:ZA-1-CX,变压器容量:400kVA,电杆类型:15m | 套 | 1 | 2023-06-30 | 2023-12-30 | 河北省秦皇岛市 | 买方指定仓库地面交货 |  | G00M-500134504-00016 | 044003985900010 | 400211779700010 | 500134504 |  | 500134504-0104
0122AE-1035001-9999 | 包3 | 300 | 国网冀北电力有限公司 | 国网冀北电力有限公司秦皇岛供电公司 |  | 无电压等级 | 10kV柱上变压器台成套设备,ZA-1-ZX,100kVA,15m | 10kV柱上变压器台成套设备-设计方案:ZA-1-ZX,变压器容量:100kVA,电杆类型:15m | 套 | 1 | 2023-06-30 | 2023-12-30 | 河北省秦皇岛市 | 买方指定仓库地面交货 |  | G00M-500134520-00012 | 044003987100010 | 400211780900010 | 500134520 |  | 500134520-0050
0122AE-1035001-9999 | 包3 | 300 | 国网冀北电力有限公司 | 国网冀北电力有限公司唐山供电公司 |  | 无电压等级 | 10kV柱上变压器台成套设备,ZA-1-ZX,400kVA,15m | 10kV柱上变压器台成套设备-设计方案:ZA-1-ZX,变压器容量:400kVA,电杆类型:15m | 套 | 5 | 2023-06-30 | 2023-12-30 | 河北唐山 | 买方指定仓库地面交货 |  | G00M-500134497-00016 | 044003961200010 | 400211761500010 | 500134497 |  | 500134497-0129
0122AE-1035001-9999 | 包3 | 300 | 国网冀北电力有限公司 | 国网冀北电力有限公司廊坊供电公司 |  | 无电压等级 | 10kV柱上变压器台成套设备,ZA-1-ZX,400kVA,12m | 10kV柱上变压器台成套设备-设计方案:ZA-1-ZX,变压器容量:400kVA,电杆类型:12m | 套 | 4 | 2023-06-30 | 2023-12-30 | 河北省廊坊市广阳区 | 买方指定仓库地面交货 |  | G00M-500134505-00014 | 044003937900010 | 400211738600010 | 500134505 |  | 500134505-0128
0122AE-1035001-9999 | 包3 | 300 | 国网冀北电力有限公司 | 国网冀北电力有限公司张家口供电公司 |  | 无电压等级 | 10kV柱上变压器台成套设备,ZA-1-ZX,400kVA,12m | 10kV柱上变压器台成套设备-设计方案:ZA-1-ZX,变压器容量:400kVA,电杆类型:12m | 套 | 5 | 2023-06-30 | 2023-12-30 | 河北省张家口市 | 买方指定仓库地面交货 |  | G00M-500134505-00012 | 044003885400010 | 400211686900010 | 500134505 |  | 500134505-0126
0122AE-1035001-9999 | 包3 | 300 | 国网冀北电力有限公司 | 国网冀北电力有限公司廊坊供电公司 |  | 无电压等级 | 10kV柱上变压器台成套设备,ZA-1-ZX,400kVA,15m | 10kV柱上变压器台成套设备-设计方案:ZA-1-ZX,变压器容量:400kVA,电杆类型:15m | 套 | 1 | 2023-06-30 | 2023-12-30 | 河北省廊坊市广阳区 | 买方指定仓库地面交货 |  | G00M-500134497-00013 | 044003937200010 | 400211737900010 | 500134497 |  | 500134497-0126
0122AE-1035001-9999 | 包3 | 300 | 国网冀北电力有限公司 | 国网冀北电力有限公司秦皇岛供电公司 |  | 无电压等级 | 10kV柱上变压器台成套设备,ZA-1-CX,400kVA,12m | 10kV柱上变压器台成套设备-设计方案:ZA-1-CX,变压器容量:400kVA,电杆类型:12m | 套 | 1 | 2023-06-30 | 2023-12-30 | 河北省秦皇岛市 | 买方指定仓库地面交货 |  | G00M-500134500-00017 | 044003985100010 | 400211778900010 | 500134500 |  | 500134500-0104
0122AE-1035001-9999 | 包3 | 300 | 国网冀北电力有限公司 | 国网冀北电力有限公司张家口供电公司 |  | 无电压等级 | 10kV柱上变压器台成套设备,ZA-1-ZX,100kVA,12m | 10kV柱上变压器台成套设备-设计方案:ZA-1-ZX,变压器容量:100kVA,电杆类型:12m | 套 | 1 | 2023-06-30 | 2023-12-30 | 河北省张家口市 | 买方指定仓库地面交货 |  | G00M-500134511-00010 | 044003887000010 | 400211688500010 | 500134511 |  | 500134511-0056
0122AE-1035001-9999 | 包3 | 300 | 国网冀北电力有限公司 | 国网冀北电力有限公司承德供电公司 |  | 无电压等级 | 10kV柱上变压器台成套设备,ZA-1-ZX,200kVA,12m | 10kV柱上变压器台成套设备-设计方案:ZA-1-ZX,变压器容量:200kVA,电杆类型:12m | 套 | 2 | 2023-06-30 | 2023-12-30 | 河北省承德市 | 买方指定仓库地面交货 |  | G00M-500134515-00010 | 044003916600010 | 400211717800010 | 500134515 |  | 500134515-0106
0122AE-1035001-9999 | 包3 | 300 | 国网冀北电力有限公司 | 国网冀北电力有限公司秦皇岛供电公司 |  | 无电压等级 | 10kV柱上变压器台成套设备,ZA-1-ZX,400kVA,15m | 10kV柱上变压器台成套设备-设计方案:ZA-1-ZX,变压器容量:400kVA,电杆类型:15m | 套 | 1 | 2023-06-30 | 2023-12-30 | 河北省秦皇岛市 | 买方指定仓库地面交货 |  | G00M-500134497-00019 | 044003984600010 | 400211778400010 | 500134497 |  | 500134497-0135
0122AE-1035001-9999 | 包3 | 300 | 国网冀北电力有限公司 | 国网冀北电力有限公司秦皇岛供电公司 |  | 无电压等级 | 10kV柱上变压器台成套设备,ZA-1-CX,400kVA,15m | 10kV柱上变压器台成套设备-设计方案:ZA-1-CX,变压器容量:400kVA,电杆类型:15m | 套 | 1 | 2023-06-30 | 2023-12-30 | 河北省秦皇岛市 | 买方指定仓库地面交货 |  | G00M-500134504-00010 | 044003985400010 | 400211779200010 | 500134504 |  | 500134504-0097
0122AE-1035001-9999 | 包3 | 300 | 国网冀北电力有限公司 | 国网冀北电力有限公司秦皇岛供电公司 |  | 无电压等级 | 10kV柱上变压器台成套设备,ZA-1-CX,400kVA,15m | 10kV柱上变压器台成套设备-设计方案:ZA-1-CX,变压器容量:400kVA,电杆类型:15m | 套 | 1 | 2023-06-30 | 2023-12-30 | 河北省秦皇岛市 | 买方指定仓库地面交货 |  | G00M-500134504-00011 | 044003985500010 | 400211779300010 | 500134504 |  | 500134504-0098
0122AE-1035001-9999 | 包3 | 300 | 国网冀北电力有限公司 | 国网冀北电力有限公司张家口供电公司 |  | 无电压等级 | 10kV柱上变压器台成套设备,ZA-1-ZX,400kVA,12m | 10kV柱上变压器台成套设备-设计方案:ZA-1-ZX,变压器容量:400kVA,电杆类型:12m | 套 | 1 | 2023-06-30 | 2023-12-30 | 河北省张家口市 | 买方指定仓库地面交货 |  | G00M-500134505-00011 | 044003885300010 | 400211686800010 | 500134505 |  | 500134505-0125
0122AE-1035001-9999 | 包3 | 300 | 国网冀北电力有限公司 | 国网冀北电力有限公司张家口供电公司 |  | 无电压等级 | 10kV柱上变压器台成套设备,ZA-1-CX,200kVA,12m | 10kV柱上变压器台成套设备-设计方案:ZA-1-CX,变压器容量:200kVA,电杆类型:12m | 套 | 1 | 2023-06-30 | 2023-12-30 | 河北省张家口市 | 买方指定仓库地面交货 |  | G00M-500134509-00009 | 044003885600010 | 400211687100010 | 500134509 |  | 500134509-0094
0122AE-1035001-9999 | 包3 | 300 | 国网冀北电力有限公司 | 国网冀北电力有限公司秦皇岛供电公司 |  | 无电压等级 | 10kV柱上变压器台成套设备,ZA-1-ZX,100kVA,15m | 10kV柱上变压器台成套设备-设计方案:ZA-1-ZX,变压器容量:100kVA,电杆类型:15m | 套 | 1 | 2023-06-30 | 2023-12-30 | 河北省秦皇岛市 | 买方指定仓库地面交货 |  | G00M-500134520-00009 | 044003986900010 | 400211780700010 | 500134520 |  | 500134520-0047
0122AE-1035001-9999 | 包3 | 300 | 国网冀北电力有限公司 | 国网冀北电力有限公司秦皇岛供电公司 |  | 无电压等级 | 10kV柱上变压器台成套设备,ZA-1-ZX,100kVA,15m | 10kV柱上变压器台成套设备-设计方案:ZA-1-ZX,变压器容量:100kVA,电杆类型:15m | 套 | 1 | 2023-06-30 | 2023-12-30 | 河北省秦皇岛市 | 买方指定仓库地面交货 |  | G00M-500134520-00010 | 044003987000010 | 400211780800010 | 500134520 |  | 500134520-0048
0122AE-1035001-9999 | 包3 | 300 | 国网冀北电力有限公司 | 国网冀北电力有限公司廊坊供电公司 |  | 无电压等级 | 10kV柱上变压器台成套设备,ZA-1-ZX,400kVA,15m | 10kV柱上变压器台成套设备-设计方案:ZA-1-ZX,变压器容量:400kVA,电杆类型:15m | 套 | 1 | 2023-06-30 | 2023-12-30 | 河北省廊坊市广阳区 | 买方指定仓库地面交货 |  | G00M-500134497-00011 | 044003937000010 | 400211737700010 | 500134497 |  | 500134497-0124
0122AE-1035001-9999 | 包3 | 300 | 国网冀北电力有限公司 | 国网冀北电力有限公司唐山供电公司 |  | 无电压等级 | 10kV柱上变压器台成套设备,ZA-1-ZX,400kVA,15m | 10kV柱上变压器台成套设备-设计方案:ZA-1-ZX,变压器容量:400kVA,电杆类型:15m | 套 | 11 | 2023-06-30 | 2023-12-30 | 河北唐山 | 买方指定仓库地面交货 |  | G00M-500134497-00014 | 044003961000010 | 400211761300010 | 500134497 |  | 500134497-0127
0122AE-1035001-9999 | 包3 | 300 | 国网冀北电力有限公司 | 国网冀北电力有限公司张家口供电公司 |  | 无电压等级 | 10kV柱上变压器台成套设备,ZA-1-CX,200kVA,12m | 10kV柱上变压器台成套设备-设计方案:ZA-1-CX,变压器容量:200kVA,电杆类型:12m | 套 | 7 | 2023-06-30 | 2023-12-30 | 河北省张家口市 | 买方指定仓库地面交货 |  | G00M-500134509-00011 | 044003885700010 | 400211687200010 | 500134509 |  | 500134509-0096
0122AE-1035001-9999 | 包3 | 300 | 国网冀北电力有限公司 | 国网冀北电力有限公司秦皇岛供电公司 |  | 无电压等级 | 10kV柱上变压器台成套设备,ZA-1-ZX,100kVA,12m | 10kV柱上变压器台成套设备-设计方案:ZA-1-ZX,变压器容量:100kVA,电杆类型:12m | 套 | 3 | 2023-06-30 | 2023-12-30 | 河北省秦皇岛市 | 买方指定仓库地面交货 |  | G00M-500134511-00010 | 044003867100010 | 400211668600010 | 500134511 |  | 500134511-0056
0122AE-1035001-9999 | 包3 | 300 | 国网冀北电力有限公司 | 国网冀北电力有限公司承德供电公司 |  | 无电压等级 | 10kV柱上变压器台成套设备,ZA-1-CX,400kVA,12m | 10kV柱上变压器台成套设备-设计方案:ZA-1-CX,变压器容量:400kVA,电杆类型:12m | 套 | 3 | 2023-06-30 | 2023-12-30 | 河北省承德市 | 买方指定仓库地面交货 |  | G00M-500134500-00015 | 044003916200010 | 400211717400010 | 500134500 |  | 500134500-0101
0122AE-1035001-9999 | 包3 | 300 | 国网冀北电力有限公司 | 国网冀北电力有限公司张家口供电公司 |  | 无电压等级 | 10kV柱上变压器台成套设备,ZA-1-ZX,100kVA,12m | 10kV柱上变压器台成套设备-设计方案:ZA-1-ZX,变压器容量:100kVA,电杆类型:12m | 套 | 1 | 2023-06-30 | 2023-12-30 | 河北省张家口市 | 买方指定仓库地面交货 |  | G00M-500134511-00011 | 044003887100010 | 400211688600010 | 500134511 |  | 500134511-0057
0122AE-1035001-9999 | 包3 | 300 | 国网冀北电力有限公司 | 国网冀北电力有限公司秦皇岛供电公司 |  | 无电压等级 | 10kV柱上变压器台成套设备,ZA-1-ZX,200kVA,15m | 10kV柱上变压器台成套设备-设计方案:ZA-1-ZX,变压器容量:200kVA,电杆类型:15m | 套 | 1 | 2023-06-30 | 2023-12-30 | 河北省秦皇岛市 | 买方指定仓库地面交货 |  | G00M-500134512-00011 | 044003986600010 | 400211780400010 | 500134512 |  | 500134512-0101
0122AE-1035001-9999 | 包3 | 300 | 国网冀北电力有限公司 | 国网冀北电力有限公司秦皇岛供电公司 |  | 无电压等级 | 10kV柱上变压器台成套设备,ZA-1-ZX,200kVA,15m | 10kV柱上变压器台成套设备-设计方案:ZA-1-ZX,变压器容量:200kVA,电杆类型:15m | 套 | 1 | 2023-06-30 | 2023-12-30 | 河北省秦皇岛市 | 买方指定仓库地面交货 |  | G00M-500134512-00012 | 044003986700010 | 400211780500010 | 500134512 |  | 500134512-0102
0122AE-1035001-9999 | 包3 | 300 | 国网冀北电力有限公司 | 国网冀北电力有限公司张家口供电公司 |  | 无电压等级 | 10kV柱上变压器台成套设备,ZA-1-ZX,200kVA,12m | 10kV柱上变压器台成套设备-设计方案:ZA-1-ZX,变压器容量:200kVA,电杆类型:12m | 套 | 1 | 2023-06-30 | 2023-12-30 | 河北省张家口市 | 买方指定仓库地面交货 |  | G00M-500134515-00011 | 044003887500010 | 400211689000010 | 500134515 |  | 500134515-0107
0122AE-1035001-9999 | 包3 | 300 | 国网冀北电力有限公司 | 国网冀北电力有限公司秦皇岛供电公司 |  | 无电压等级 | 10kV柱上变压器台成套设备,ZA-1-CX,200kVA,12m | 10kV柱上变压器台成套设备-设计方案:ZA-1-CX,变压器容量:200kVA,电杆类型:12m | 套 | 1 | 2023-06-30 | 2023-12-30 | 河北省秦皇岛市 | 买方指定仓库地面交货 |  | G00M-500134509-00013 | 044003986300010 | 400211780100010 | 500134509 |  | 500134509-0099
0122AE-1035001-9999 | 包3 | 300 | 国网冀北电力有限公司 | 国网冀北电力有限公司秦皇岛供电公司 |  | 无电压等级 | 10kV柱上变压器台成套设备,ZA-1-CX,200kVA,15m | 10kV柱上变压器台成套设备-设计方案:ZA-1-CX,变压器容量:200kVA,电杆类型:15m | 套 | 1 | 2023-06-30 | 2023-12-30 | 河北省秦皇岛市 | 买方指定仓库地面交货 |  | G00M-500134495-00011 | 044003984100010 | 400211777900010 | 500134495 |  | 500134495-0077
0122AE-1035001-9999 | 包3 | 300 | 国网冀北电力有限公司 | 国网冀北电力有限公司秦皇岛供电公司 |  | 无电压等级 | 10kV柱上变压器台成套设备,ZA-1-CX,200kVA,15m | 10kV柱上变压器台成套设备-设计方案:ZA-1-CX,变压器容量:200kVA,电杆类型:15m | 套 | 1 | 2023-06-30 | 2023-12-30 | 河北省秦皇岛市 | 买方指定仓库地面交货 |  | G00M-500134495-00013 | 044003984300010 | 400211778100010 | 500134495 |  | 500134495-0080
0122AE-1035001-9999 | 包3 | 300 | 国网冀北电力有限公司 | 国网冀北电力有限公司唐山供电公司 |  | 无电压等级 | 10kV柱上变压器台成套设备,ZA-1-ZX,400kVA,12m | 10kV柱上变压器台成套设备-设计方案:ZA-1-ZX,变压器容量:400kVA,电杆类型:12m | 套 | 11 | 2023-06-30 | 2023-12-30 | 河北唐山 | 买方指定仓库地面交货 |  | G00M-500134505-00015 | 044003961500010 | 400211761800010 | 500134505 |  | 500134505-0129
0122AE-1035001-9999 | 包3 | 300 | 国网冀北电力有限公司 | 国网冀北电力有限公司秦皇岛供电公司 |  | 无电压等级 | 10kV柱上变压器台成套设备,ZA-1-CX,200kVA,15m | 10kV柱上变压器台成套设备-设计方案:ZA-1-CX,变压器容量:200kVA,电杆类型:15m | 套 | 1 | 2023-06-30 | 2023-12-30 | 河北省秦皇岛市 | 买方指定仓库地面交货 |  | G00M-500134495-00012 | 044003984200010 | 400211778000010 | 500134495 |  | 500134495-0078
0122AE-1035001-9999 | 包3 | 300 | 国网冀北电力有限公司 | 国网冀北电力有限公司秦皇岛供电公司 |  | 无电压等级 | 10kV柱上变压器台成套设备,ZA-1-CX,400kVA,12m | 10kV柱上变压器台成套设备-设计方案:ZA-1-CX,变压器容量:400kVA,电杆类型:12m | 套 | 1 | 2023-06-30 | 2023-12-30 | 河北省秦皇岛市 | 买方指定仓库地面交货 |  | G00M-500134500-00011 | 044003984700010 | 400211778500010 | 500134500 |  | 500134500-0097
0122AE-1035001-9999 | 包3 | 300 | 国网冀北电力有限公司 | 国网冀北电力有限公司张家口供电公司 |  | 无电压等级 | 10kV柱上变压器台成套设备,ZA-1-CX,400kVA,12m | 10kV柱上变压器台成套设备-设计方案:ZA-1-CX,变压器容量:400kVA,电杆类型:12m | 套 | 1 | 2023-06-30 | 2023-12-30 | 河北省张家口市 | 买方指定仓库地面交货 |  | G00M-500134500-00012 | 044003885100010 | 400211686600010 | 500134500 |  | 500134500-0098
0122AE-1035001-9999 | 包3 | 300 | 国网冀北电力有限公司 | 国网冀北电力有限公司秦皇岛供电公司 |  | 无电压等级 | 10kV柱上变压器台成套设备,ZA-1-CX,100kVA,15m | 10kV柱上变压器台成套设备-设计方案:ZA-1-CX,变压器容量:100kVA,电杆类型:15m | 套 | 1 | 2023-06-30 | 2023-12-30 | 河北省秦皇岛市 | 买方指定仓库地面交货 |  | G00M-500134493-00007 | 044003983600010 | 400211777400010 | 500134493 |  | 500134493-0041
0122AE-1035001-9999 | 包3 | 300 | 国网冀北电力有限公司 | 国网冀北电力有限公司秦皇岛供电公司 |  | 无电压等级 | 10kV柱上变压器台成套设备,ZA-1-CX,100kVA,15m | 10kV柱上变压器台成套设备-设计方案:ZA-1-CX,变压器容量:100kVA,电杆类型:15m | 套 | 1 | 2023-06-30 | 2023-12-30 | 河北省秦皇岛市 | 买方指定仓库地面交货 |  | G00M-500134493-00008 | 044003983700010 | 400211777500010 | 500134493 |  | 500134493-0042
0122AE-1035001-9999 | 包3 | 300 | 国网冀北电力有限公司 | 国网冀北电力有限公司秦皇岛供电公司 |  | 无电压等级 | 10kV柱上变压器台成套设备,ZA-1-CX,200kVA,15m | 10kV柱上变压器台成套设备-设计方案:ZA-1-CX,变压器容量:200kVA,电杆类型:15m | 套 | 1 | 2023-06-30 | 2023-12-30 | 河北省秦皇岛市 | 买方指定仓库地面交货 |  | G00M-500134495-00009 | 044003983900010 | 400211777700010 | 500134495 |  | 500134495-0075
0122AE-1035001-9999 | 包3 | 300 | 国网冀北电力有限公司 | 国网冀北电力有限公司秦皇岛供电公司 |  | 无电压等级 | 10kV柱上变压器台成套设备,ZA-1-CX,200kVA,15m | 10kV柱上变压器台成套设备-设计方案:ZA-1-CX,变压器容量:200kVA,电杆类型:15m | 套 | 1 | 2023-06-30 | 2023-12-30 | 河北省秦皇岛市 | 买方指定仓库地面交货 |  | G00M-500134495-00010 | 044003984000010 | 400211777800010 | 500134495 |  | 500134495-0076
0122AE-1035001-9999 | 包3 | 300 | 国网冀北电力有限公司 | 国网冀北电力有限公司廊坊供电公司 |  | 无电压等级 | 10kV柱上变压器台成套设备,ZA-1-CX,400kVA,15m | 10kV柱上变压器台成套设备-设计方案:ZA-1-CX,变压器容量:400kVA,电杆类型:15m | 套 | 1 | 2023-06-30 | 2023-12-30 | 河北省廊坊市广阳区 | 买方指定仓库地面交货 |  | G00M-500134504-00014 | 044003937600010 | 400211738300010 | 500134504 |  | 500134504-0101
0122AE-1035001-9999 | 包3 | 300 | 国网冀北电力有限公司 | 国网冀北电力有限公司张家口供电公司 |  | 无电压等级 | 10kV柱上变压器台成套设备,ZA-1-ZX,200kVA,12m | 10kV柱上变压器台成套设备-设计方案:ZA-1-ZX,变压器容量:200kVA,电杆类型:12m | 套 | 1 | 2023-06-30 | 2023-12-30 | 河北省张家口市 | 买方指定仓库地面交货 |  | G00M-500134515-00010 | 044003887400010 | 400211688900010 | 500134515 |  | 500134515-0106
0122AE-1035001-9999 | 包3 | 300 | 国网冀北电力有限公司 | 国网冀北电力有限公司秦皇岛供电公司 |  | 无电压等级 | 10kV柱上变压器台成套设备,ZA-1-CX,100kVA,15m | 10kV柱上变压器台成套设备-设计方案:ZA-1-CX,变压器容量:100kVA,电杆类型:15m | 套 | 1 | 2023-06-30 | 2023-12-30 | 河北省秦皇岛市 | 买方指定仓库地面交货 |  | G00M-500134493-00009 | 044003983800010 | 400211777600010 | 500134493 |  | 500134493-0044
0122AE-1035001-9999 | 包3 | 300 | 国网冀北电力有限公司 | 国网冀北电力有限公司秦皇岛供电公司 |  | 无电压等级 | 10kV柱上变压器台成套设备,ZA-1-ZX,400kVA,15m | 10kV柱上变压器台成套设备-设计方案:ZA-1-ZX,变压器容量:400kVA,电杆类型:15m | 套 | 1 | 2023-06-30 | 2023-12-30 | 河北省秦皇岛市 | 买方指定仓库地面交货 |  | G00M-500134497-00018 | 044003984500010 | 400211778300010 | 500134497 |  | 500134497-0134
0122AE-1035001-9999 | 包3 | 300 | 国网冀北电力有限公司 | 国网冀北电力有限公司秦皇岛供电公司 |  | 无电压等级 | 10kV柱上变压器台成套设备,ZA-1-CX,400kVA,12m | 10kV柱上变压器台成套设备-设计方案:ZA-1-CX,变压器容量:400kVA,电杆类型:12m | 套 | 1 | 2023-06-30 | 2023-12-30 | 河北省秦皇岛市 | 买方指定仓库地面交货 |  | G00M-500134500-00014 | 044003984900010 | 400211778700010 | 500134500 |  | 500134500-0100
0122AE-1035001-9999 | 包3 | 300 | 国网冀北电力有限公司 | 国网冀北电力有限公司秦皇岛供电公司 |  | 无电压等级 | 10kV柱上变压器台成套设备,ZA-1-CX,200kVA,12m | 10kV柱上变压器台成套设备-设计方案:ZA-1-CX,变压器容量:200kVA,电杆类型:12m | 套 | 1 | 2023-06-30 | 2023-12-30 | 河北省秦皇岛市 | 买方指定仓库地面交货 |  | G00M-500134509-00010 | 044003986200010 | 400211780000010 | 500134509 |  | 500134509-0095
0122AE-1035001-9999 | 包3 | 300 | 国网冀北电力有限公司 | 国网冀北电力有限公司唐山供电公司 |  | 无电压等级 | 10kV柱上变压器台成套设备,ZA-1-ZX,200kVA,15m | 10kV柱上变压器台成套设备-设计方案:ZA-1-ZX,变压器容量:200kVA,电杆类型:15m | 套 | 1 | 2023-06-30 | 2023-12-30 | 河北唐山 | 买方指定仓库地面交货 |  | G00M-500134512-00016 | 044003962100010 | 400211762400010 | 500134512 |  | 500134512-0107
0122AE-1035001-9999 | 包3 | 300 | 国网冀北电力有限公司 | 国网冀北电力有限公司秦皇岛供电公司 |  | 无电压等级 | 10kV柱上变压器台成套设备,ZA-1-CX,400kVA,12m | 10kV柱上变压器台成套设备-设计方案:ZA-1-CX,变压器容量:400kVA,电杆类型:12m | 套 | 1 | 2023-06-30 | 2023-12-30 | 河北省秦皇岛市 | 买方指定仓库地面交货 |  | G00M-500134500-00018 | 044003985200010 | 400211779000010 | 500134500 |  | 500134500-0105
0122AE-1035001-9999 | 包3 | 300 | 国网冀北电力有限公司 | 国网冀北电力有限公司廊坊供电公司 |  | 无电压等级 | 10kV柱上变压器台成套设备,ZA-1-ZX,400kVA,12m | 10kV柱上变压器台成套设备-设计方案:ZA-1-ZX,变压器容量:400kVA,电杆类型:12m | 套 | 2 | 2023-06-30 | 2023-12-30 | 河北省廊坊市广阳区 | 买方指定仓库地面交货 |  | G00M-500134505-00013 | 044003937800010 | 400211738500010 | 500134505 |  | 500134505-0127
0122AE-1035001-9999 | 包3 | 300 | 国网冀北电力有限公司 | 国网冀北电力有限公司承德供电公司 |  | 无电压等级 | 10kV柱上变压器台成套设备,ZA-1-CX,200kVA,12m | 10kV柱上变压器台成套设备-设计方案:ZA-1-CX,变压器容量:200kVA,电杆类型:12m | 套 | 3 | 2023-06-30 | 2023-12-30 | 河北省承德市 | 买方指定仓库地面交货 |  | G00M-500134509-00012 | 044003916400010 | 400211717600010 | 500134509 |  | 500134509-0097
0122AE-1035001-9999 | 包3 | 300 | 国网冀北电力有限公司 | 国网冀北电力有限公司廊坊供电公司 |  | 无电压等级 | 10kV柱上变压器台成套设备,ZA-1-ZX,400kVA,12m | 10kV柱上变压器台成套设备-设计方案:ZA-1-ZX,变压器容量:400kVA,电杆类型:12m | 套 | 4 | 2023-06-30 | 2023-12-30 | 河北省廊坊市广阳区 | 买方指定仓库地面交货 |  | G00M-500134505-00017 | 044003938100010 | 400211738800010 | 500134505 |  | 500134505-0133
0122AE-1035001-9999 | 包3 | 300 | 国网冀北电力有限公司 | 国网冀北电力有限公司秦皇岛供电公司 |  | 无电压等级 | 10kV柱上变压器台成套设备,ZA-1-CX,400kVA,15m | 10kV柱上变压器台成套设备-设计方案:ZA-1-CX,变压器容量:400kVA,电杆类型:15m | 套 | 1 | 2023-06-30 | 2023-12-30 | 河北省秦皇岛市 | 买方指定仓库地面交货 |  | G00M-500134504-00012 | 044003985600010 | 400211779400010 | 500134504 |  | 500134504-0099
0122AE-1035001-9999 | 包3 | 300 | 国网冀北电力有限公司 | 国网冀北电力有限公司秦皇岛供电公司 |  | 无电压等级 | 10kV柱上变压器台成套设备,ZA-1-CX,400kVA,15m | 10kV柱上变压器台成套设备-设计方案:ZA-1-CX,变压器容量:400kVA,电杆类型:15m | 套 | 1 | 2023-06-30 | 2023-12-30 | 河北省秦皇岛市 | 买方指定仓库地面交货 |  | G00M-500134504-00013 | 044003985700010 | 400211779500010 | 500134504 |  | 500134504-0100
0122AE-1035001-9999 | 包3 | 300 | 国网冀北电力有限公司 | 国网冀北电力有限公司秦皇岛供电公司 |  | 无电压等级 | 10kV柱上变压器台成套设备,ZA-1-CX,400kVA,12m | 10kV柱上变压器台成套设备-设计方案:ZA-1-CX,变压器容量:400kVA,电杆类型:12m | 套 | 1 | 2023-06-30 | 2023-12-30 | 河北省秦皇岛市 | 买方指定仓库地面交货 |  | G00M-500134500-00013 | 044003984800010 | 400211778600010 | 500134500 |  | 500134500-0099
0122AE-1035001-9999 | 包3 | 300 | 国网冀北电力有限公司 | 国网冀北电力有限公司廊坊供电公司 |  | 无电压等级 | 10kV柱上变压器台成套设备,ZA-1-ZX,400kVA,15m | 10kV柱上变压器台成套设备-设计方案:ZA-1-ZX,变压器容量:400kVA,电杆类型:15m | 套 | 2 | 2023-06-30 | 2023-12-30 | 河北省廊坊市广阳区 | 买方指定仓库地面交货 |  | G00M-500134497-00012 | 044003937100010 | 400211737800010 | 500134497 |  | 500134497-0125
0122AE-1035001-9999 | 包3 | 300 | 国网冀北电力有限公司 | 国网冀北电力有限公司张家口供电公司 |  | 无电压等级 | 10kV柱上变压器台成套设备,ZA-1-ZX,100kVA,12m | 10kV柱上变压器台成套设备-设计方案:ZA-1-ZX,变压器容量:100kVA,电杆类型:12m | 套 | 1 | 2023-06-30 | 2023-12-30 | 河北省张家口市 | 买方指定仓库地面交货 |  | G00M-500134511-00009 | 044003885900010 | 400211687400010 | 500134511 |  | 500134511-0055
0122AE-1035001-9999 | 包3 | 300 | 国网冀北电力有限公司 | 国网冀北电力有限公司承德供电公司 |  | 无电压等级 | 10kV柱上变压器台成套设备,ZA-1-CX,100kVA,12m | 10kV柱上变压器台成套设备-设计方案:ZA-1-CX,变压器容量:100kVA,电杆类型:12m | 套 | 1 | 2023-06-30 | 2023-12-30 | 河北省承德市 | 买方指定仓库地面交货 |  | G00M-500134519-00007 | 044003916700010 | 400211717900010 | 500134519 |  | 500134519-0063
0122AE-1035001-9999 | 包3 | 300 | 国网冀北电力有限公司 | 国网冀北电力有限公司承德供电公司 |  | 无电压等级 | 10kV柱上变压器台成套设备,ZA-1-ZX,400kVA,12m | 10kV柱上变压器台成套设备-设计方案:ZA-1-ZX,变压器容量:400kVA,电杆类型:12m | 套 | 1 | 2023-06-30 | 2023-12-30 | 河北省承德市 | 买方指定仓库地面交货 |  | G00M-500134505-00013 | 044003916300010 | 400211717500010 | 500134505 |  | 500134505-0127
0122AE-1035001-9999 | 包3 | 300 | 国网冀北电力有限公司 | 国网冀北电力有限公司秦皇岛供电公司 |  | 无电压等级 | 10kV柱上变压器台成套设备,ZA-1-CX,100kVA,12m | 10kV柱上变压器台成套设备-设计方案:ZA-1-CX,变压器容量:100kVA,电杆类型:12m | 套 | 11 | 2023-06-30 | 2023-12-30 | 河北省秦皇岛市 | 买方指定仓库地面交货 |  | G00M-500134519-00008 | 044003881600010 | 400211683100010 | 500134519 |  | 500134519-0064
0122AE-1035001-9999 | 包3 | 300 | 国网冀北电力有限公司 | 国网冀北电力有限公司秦皇岛供电公司 |  | 无电压等级 | 10kV柱上变压器台成套设备,ZA-1-CX,100kVA,12m | 10kV柱上变压器台成套设备-设计方案:ZA-1-CX,变压器容量:100kVA,电杆类型:12m | 套 | 1 | 2023-06-30 | 2023-12-30 | 河北省秦皇岛市 | 买方指定仓库地面交货 |  | G00M-500134519-00009 | 044003986800010 | 400211780600010 | 500134519 |  | 500134519-0066
0122AE-1035001-9999 | 包3 | 300 | 国网冀北电力有限公司 | 国网冀北电力有限公司唐山供电公司 |  | 无电压等级 | 10kV柱上变压器台成套设备,ZA-1-ZX,400kVA,12m | 10kV柱上变压器台成套设备-设计方案:ZA-1-ZX,变压器容量:400kVA,电杆类型:12m | 套 | 3 | 2023-06-30 | 2023-12-30 | 河北唐山 | 买方指定仓库地面交货 |  | G00M-500134505-00016 | 044003961600010 | 400211761900010 | 500134505 |  | 500134505-0130
0122AE-1035001-9999 | 包3 | 300 | 国网冀北电力有限公司 | 国网冀北电力有限公司秦皇岛供电公司 |  | 无电压等级 | 10kV柱上变压器台成套设备,ZA-1-ZX,400kVA,12m | 10kV柱上变压器台成套设备-设计方案:ZA-1-ZX,变压器容量:400kVA,电杆类型:12m | 套 | 1 | 2023-06-30 | 2023-12-30 | 河北省秦皇岛市 | 买方指定仓库地面交货 |  | G00M-500134505-00018 | 044003986100010 | 400211779900010 | 500134505 |  | 500134505-0134
0122AE-1035001-9999 | 包3 | 300 | 国网冀北电力有限公司 | 国网冀北电力有限公司张家口供电公司 |  | 无电压等级 | 10kV柱上变压器台成套设备,ZA-1-ZX,200kVA,12m | 10kV柱上变压器台成套设备-设计方案:ZA-1-ZX,变压器容量:200kVA,电杆类型:12m | 套 | 1 | 2023-06-30 | 2023-12-30 | 河北省张家口市 | 买方指定仓库地面交货 |  | G00M-500134515-00013 | 044003887700010 | 400211689200010 | 500134515 |  | 500134515-0109
0122AE-1035001-9999 | 包3 | 300 | 国网冀北电力有限公司 | 国网冀北电力有限公司张家口供电公司 |  | 无电压等级 | 10kV柱上变压器台成套设备,ZA-1-ZX,200kVA,12m | 10kV柱上变压器台成套设备-设计方案:ZA-1-ZX,变压器容量:200kVA,电杆类型:12m | 套 | 1 | 2023-06-30 | 2023-12-30 | 河北省张家口市 | 买方指定仓库地面交货 |  | G00M-500134515-00015 | 044003887900010 | 400211689400010 | 500134515 |  | 500134515-0112
0122AE-1035001-9999 | 包3 | 300 | 国网冀北电力有限公司 | 国网冀北电力有限公司承德供电公司 |  | 无电压等级 | 10kV柱上变压器台成套设备,ZA-1-ZX,100kVA,12m | 10kV柱上变压器台成套设备-设计方案:ZA-1-ZX,变压器容量:100kVA,电杆类型:12m | 套 | 25 | 2023-06-30 | 2023-12-30 | 河北省承德市 | 买方指定仓库地面交货 |  | G00M-500134511-00012 | 044003916500010 | 400211717700010 | 500134511 |  | 500134511-0058
0122AE-1035001-9999 | 包3 | 300 | 国网冀北电力有限公司 | 国网冀北电力有限公司唐山供电公司 |  | 无电压等级 | 10kV柱上变压器台成套设备,ZA-1-ZX,200kVA,15m | 10kV柱上变压器台成套设备-设计方案:ZA-1-ZX,变压器容量:200kVA,电杆类型:15m | 套 | 14 | 2023-06-30 | 2023-12-30 | 河北唐山 | 买方指定仓库地面交货 |  | G00M-500134512-00013 | 044003961900010 | 400211762200010 | 500134512 |  | 500134512-0103
0122AE-1035001-9999 | 包3 | 300 | 国网冀北电力有限公司 | 国网冀北电力有限公司秦皇岛供电公司 |  | 无电压等级 | 10kV柱上变压器台成套设备,ZA-1-ZX,100kVA,15m | 10kV柱上变压器台成套设备-设计方案:ZA-1-ZX,变压器容量:100kVA,电杆类型:15m | 套 | 1 | 2023-06-30 | 2023-12-30 | 河北省秦皇岛市 | 买方指定仓库地面交货 |  | G00M-500134520-00013 | 044003987200010 | 400211781000010 | 500134520 |  | 500134520-0053
0122AE-1035001-9999 | 包3 | 300 | 国网冀北电力有限公司 | 国网冀北电力有限公司秦皇岛供电公司 |  | 无电压等级 | 10kV柱上变压器台成套设备,ZA-1-CX,400kVA,15m | 10kV柱上变压器台成套设备-设计方案:ZA-1-CX,变压器容量:400kVA,电杆类型:15m | 套 | 1 | 2023-06-30 | 2023-12-30 | 河北省秦皇岛市 | 买方指定仓库地面交货 |  | G00M-500134504-00017 | 044003986000010 | 400211779800010 | 500134504 |  | 500134504-0105
0122AE-1035001-9999 | 包3 | 300 | 国网冀北电力有限公司 | 国网冀北电力有限公司秦皇岛供电公司 |  | 无电压等级 | 10kV柱上变压器台成套设备,ZA-1-CX,200kVA,12m | 10kV柱上变压器台成套设备-设计方案:ZA-1-CX,变压器容量:200kVA,电杆类型:12m | 套 | 1 | 2023-06-30 | 2023-12-30 | 河北省秦皇岛市 | 买方指定仓库地面交货 |  | G00M-500134509-00014 | 044003986400010 | 400211780200010 | 500134509 |  | 500134509-0100
0122AE-1035001-9999 | 包3 | 300 | 国网冀北电力有限公司 | 国网冀北电力有限公司唐山供电公司 |  | 无电压等级 | 10kV柱上变压器台成套设备,ZA-1-ZX,200kVA,15m | 10kV柱上变压器台成套设备-设计方案:ZA-1-ZX,变压器容量:200kVA,电杆类型:15m | 套 | 1 | 2023-06-30 | 2023-12-30 | 河北唐山 | 买方指定仓库地面交货 |  | G00M-500134512-00010 | 044003961800010 | 400211762100010 | 500134512 |  | 500134512-0100
0122AE-1035001-9999 | 包3 | 300 | 国网冀北电力有限公司 | 国网冀北电力有限公司张家口供电公司 |  | 无电压等级 | 10kV柱上变压器台成套设备,ZA-1-ZX,200kVA,12m | 10kV柱上变压器台成套设备-设计方案:ZA-1-ZX,变压器容量:200kVA,电杆类型:12m | 套 | 2 | 2023-06-30 | 2023-12-30 | 河北省张家口市 | 买方指定仓库地面交货 |  | G00M-500134515-00014 | 044003887800010 | 400211689300010 | 500134515 |  | 500134515-0110
0122AE-1035001-9999 | 包3 | 300 | 国网冀北电力有限公司 | 国网冀北电力有限公司秦皇岛供电公司 |  | 无电压等级 | 10kV柱上变压器台成套设备,ZA-1-CX,200kVA,12m | 10kV柱上变压器台成套设备-设计方案:ZA-1-CX,变压器容量:200kVA,电杆类型:12m | 套 | 7 | 2023-06-30 | 2023-12-30 | 河北省秦皇岛市 | 买方指定仓库地面交货 |  | G00M-500134509-00011 | 044003867000010 | 400211668500010 | 500134509 |  | 500134509-0096
0122AE-1035001-9999 | 包3 | 300 | 国网冀北电力有限公司 | 国网冀北电力有限公司张家口供电公司 |  | 无电压等级 | 10kV柱上变压器台成套设备,ZA-1-CX,400kVA,12m | 10kV柱上变压器台成套设备-设计方案:ZA-1-CX,变压器容量:400kVA,电杆类型:12m | 套 | 3 | 2023-06-30 | 2023-12-30 | 河北省张家口市 | 买方指定仓库地面交货 |  | G00M-500134500-00015 | 044003885200010 | 400211686700010 | 500134500 |  | 500134500-0101
0122AE-1035001-9999 | 包3 | 300 | 国网冀北电力有限公司 | 国网冀北电力有限公司唐山供电公司 |  | 无电压等级 | 10kV柱上变压器台成套设备,ZA-1-ZX,200kVA,12m | 10kV柱上变压器台成套设备-设计方案:ZA-1-ZX,变压器容量:200kVA,电杆类型:12m | 套 | 11 | 2023-06-30 | 2023-12-30 | 河北唐山 | 买方指定仓库地面交货 |  | G00M-500134515-00016 | 044003962600010 | 400211762800010 | 500134515 |  | 500134515-0113
0122AE-1035001-9999 | 包3 | 300 | 国网冀北电力有限公司 | 国网冀北电力有限公司唐山供电公司 |  | 无电压等级 | 10kV柱上变压器台成套设备,ZA-1-ZX,200kVA,12m | 10kV柱上变压器台成套设备-设计方案:ZA-1-ZX,变压器容量:200kVA,电杆类型:12m | 套 | 12 | 2023-06-30 | 2023-12-30 | 河北唐山 | 买方指定仓库地面交货 |  | G00M-500134515-00012 | 044003962300010 | 400211762500010 | 500134515 |  | 500134515-0108
0122AE-1035001-9999 | 包3 | 300 | 国网冀北电力有限公司 | 国网冀北电力有限公司秦皇岛供电公司 |  | 无电压等级 | 10kV柱上变压器台成套设备,ZA-1-ZX,100kVA,12m | 10kV柱上变压器台成套设备-设计方案:ZA-1-ZX,变压器容量:100kVA,电杆类型:12m | 套 | 1 | 2023-06-30 | 2023-12-30 | 河北省秦皇岛市 | 买方指定仓库地面交货 |  | G00M-500134511-00013 | 044003986500010 | 400211780300010 | 500134511 |  | 500134511-0060
0122AE-1035001-9999 | 包3 | 300 | 国网冀北电力有限公司 | 国网冀北电力有限公司秦皇岛供电公司 |  | 无电压等级 | 10kV柱上变压器台成套设备,ZA-1-CX,200kVA,15m | 10kV柱上变压器台成套设备-设计方案:ZA-1-CX,变压器容量:200kVA,电杆类型:15m | 套 | 1 | 2023-06-30 | 2023-12-30 | 河北省秦皇岛市 | 买方指定仓库地面交货 |  | G00M-500134495-00014 | 044003984400010 | 400211778200010 | 500134495 |  | 500134495-0081
0122AE-1035001-9999 | 包3 | 300 | 国网冀北电力有限公司 | 国网冀北电力有限公司唐山供电公司 |  | 无电压等级 | 10kV柱上变压器台成套设备,ZA-1-ZX,400kVA,15m | 10kV柱上变压器台成套设备-设计方案:ZA-1-ZX,变压器容量:400kVA,电杆类型:15m | 套 | 1 | 2023-06-30 | 2023-12-30 | 河北唐山 | 买方指定仓库地面交货 |  | G00M-500134497-00015 | 044003961100010 | 400211761400010 | 500134497 |  | 500134497-0128
0122AE-1035001-9999 | 包3 | 300 | 国网冀北电力有限公司 | 国网冀北电力有限公司秦皇岛供电公司 |  | 无电压等级 | 10kV柱上变压器台成套设备,ZA-1-CX,400kVA,15m | 10kV柱上变压器台成套设备-设计方案:ZA-1-CX,变压器容量:400kVA,电杆类型:15m | 套 | 1 | 2023-06-30 | 2023-12-30 | 河北省秦皇岛市 | 买方指定仓库地面交货 |  | G00M-500134504-00015 | 044003985800010 | 400211779600010 | 500134504 |  | 500134504-0103
0122AE-1035001-9999 | 包3 | 300 | 国网冀北电力有限公司 | 国网冀北电力有限公司廊坊供电公司 |  | 无电压等级 | 10kV柱上变压器台成套设备,ZA-1-ZX,200kVA,15m | 10kV柱上变压器台成套设备-设计方案:ZA-1-ZX,变压器容量:200kVA,电杆类型:15m | 套 | 1 | 2023-06-30 | 2023-12-30 | 河北省廊坊市广阳区 | 买方指定仓库地面交货 |  | G00M-500134512-00015 | 044003938400010 | 400211739100010 | 500134512 |  | 500134512-0106
0122AE-1035001-9999 | 包3 | 300 | 国网冀北电力有限公司 | 国网冀北电力有限公司唐山供电公司 |  | 无电压等级 | 10kV柱上变压器台成套设备,ZA-1-ZX,200kVA,15m | 10kV柱上变压器台成套设备-设计方案:ZA-1-ZX,变压器容量:200kVA,电杆类型:15m | 套 | 3 | 2023-06-30 | 2023-12-30 | 河北唐山 | 买方指定仓库地面交货 |  | G00M-500134512-00014 | 044003962000010 | 400211762300010 | 500134512 |  | 500134512-0104
0122AE-1035001-9999 | 包3 | 300 | 国网冀北电力有限公司 | 国网冀北电力有限公司廊坊供电公司 |  | 无电压等级 | 10kV柱上变压器台成套设备,ZA-1-ZX,400kVA,12m | 10kV柱上变压器台成套设备-设计方案:ZA-1-ZX,变压器容量:400kVA,电杆类型:12m | 套 | 1 | 2023-06-30 | 2023-12-30 | 河北省廊坊市广阳区 | 买方指定仓库地面交货 |  | G00M-500134505-00012 | 044003937700010 | 400211738400010 | 500134505 |  | 500134505-0126
0122AE-1035001-9999 | 包4 | 400 | 国网冀北电力有限公司 | 国网冀北电力有限公司秦皇岛供电公司 |  | 无电压等级 | 10kV柱上变压器台成套设备,ZA-1-ZX,100kVA,15m | 10kV柱上变压器台成套设备-设计方案:ZA-1-ZX,变压器容量:100kVA,电杆类型:15m | 套 | 1 | 2023-06-30 | 2023-12-30 | 河北省秦皇岛市 | 买方指定仓库地面交货 |  | G00M-500134520-00009 | 044003986900010 | 400211780700010 | 500134520 |  | 500134520-0047
0122AE-1035001-9999 | 包4 | 400 | 国网冀北电力有限公司 | 国网冀北电力有限公司秦皇岛供电公司 |  | 无电压等级 | 10kV柱上变压器台成套设备,ZA-1-ZX,100kVA,15m | 10kV柱上变压器台成套设备-设计方案:ZA-1-ZX,变压器容量:100kVA,电杆类型:15m | 套 | 1 | 2023-06-30 | 2023-12-30 | 河北省秦皇岛市 | 买方指定仓库地面交货 |  | G00M-500134520-00010 | 044003987000010 | 400211780800010 | 500134520 |  | 500134520-0048
0122AE-1035001-9999 | 包4 | 400 | 国网冀北电力有限公司 | 国网冀北电力有限公司廊坊供电公司 |  | 无电压等级 | 10kV柱上变压器台成套设备,ZA-1-ZX,400kVA,15m | 10kV柱上变压器台成套设备-设计方案:ZA-1-ZX,变压器容量:400kVA,电杆类型:15m | 套 | 1 | 2023-06-30 | 2023-12-30 | 河北省廊坊市广阳区 | 买方指定仓库地面交货 |  | G00M-500134497-00011 | 044003937000010 | 400211737700010 | 500134497 |  | 500134497-0124
0122AE-1035001-9999 | 包4 | 400 | 国网冀北电力有限公司 | 国网冀北电力有限公司秦皇岛供电公司 |  | 无电压等级 | 10kV柱上变压器台成套设备,ZA-1-CX,400kVA,12m | 10kV柱上变压器台成套设备-设计方案:ZA-1-CX,变压器容量:400kVA,电杆类型:12m | 套 | 1 | 2023-06-30 | 2023-12-30 | 河北省秦皇岛市 | 买方指定仓库地面交货 |  | G00M-500134500-00011 | 044003984700010 | 400211778500010 | 500134500 |  | 500134500-0097
0122AE-1035001-9999 | 包4 | 400 | 国网冀北电力有限公司 | 国网冀北电力有限公司秦皇岛供电公司 |  | 无电压等级 | 10kV柱上变压器台成套设备,ZA-1-ZX,100kVA,12m | 10kV柱上变压器台成套设备-设计方案:ZA-1-ZX,变压器容量:100kVA,电杆类型:12m | 套 | 3 | 2023-06-30 | 2023-12-30 | 河北省秦皇岛市 | 买方指定仓库地面交货 |  | G00M-500134511-00010 | 044003867100010 | 400211668600010 | 500134511 |  | 500134511-0056
0122AE-1035001-9999 | 包4 | 400 | 国网冀北电力有限公司 | 国网冀北电力有限公司张家口供电公司 |  | 无电压等级 | 10kV柱上变压器台成套设备,ZA-1-ZX,100kVA,12m | 10kV柱上变压器台成套设备-设计方案:ZA-1-ZX,变压器容量:100kVA,电杆类型:12m | 套 | 1 | 2023-06-30 | 2023-12-30 | 河北省张家口市 | 买方指定仓库地面交货 |  | G00M-500134511-00011 | 044003887100010 | 400211688600010 | 500134511 |  | 500134511-0057
0122AE-1035001-9999 | 包4 | 400 | 国网冀北电力有限公司 | 国网冀北电力有限公司秦皇岛供电公司 |  | 无电压等级 | 10kV柱上变压器台成套设备,ZA-1-ZX,200kVA,15m | 10kV柱上变压器台成套设备-设计方案:ZA-1-ZX,变压器容量:200kVA,电杆类型:15m | 套 | 1 | 2023-06-30 | 2023-12-30 | 河北省秦皇岛市 | 买方指定仓库地面交货 |  | G00M-500134512-00011 | 044003986600010 | 400211780400010 | 500134512 |  | 500134512-0101
0122AE-1035001-9999 | 包4 | 400 | 国网冀北电力有限公司 | 国网冀北电力有限公司秦皇岛供电公司 |  | 无电压等级 | 10kV柱上变压器台成套设备,ZA-1-ZX,200kVA,15m | 10kV柱上变压器台成套设备-设计方案:ZA-1-ZX,变压器容量:200kVA,电杆类型:15m | 套 | 1 | 2023-06-30 | 2023-12-30 | 河北省秦皇岛市 | 买方指定仓库地面交货 |  | G00M-500134512-00012 | 044003986700010 | 400211780500010 | 500134512 |  | 500134512-0102
0122AE-1035001-9999 | 包4 | 400 | 国网冀北电力有限公司 | 国网冀北电力有限公司张家口供电公司 |  | 无电压等级 | 10kV柱上变压器台成套设备,ZA-1-ZX,200kVA,12m | 10kV柱上变压器台成套设备-设计方案:ZA-1-ZX,变压器容量:200kVA,电杆类型:12m | 套 | 1 | 2023-06-30 | 2023-12-30 | 河北省张家口市 | 买方指定仓库地面交货 |  | G00M-500134515-00011 | 044003887500010 | 400211689000010 | 500134515 |  | 500134515-0107
0122AE-1035001-9999 | 包4 | 400 | 国网冀北电力有限公司 | 国网冀北电力有限公司秦皇岛供电公司 |  | 无电压等级 | 10kV柱上变压器台成套设备,ZA-1-CX,200kVA,12m | 10kV柱上变压器台成套设备-设计方案:ZA-1-CX,变压器容量:200kVA,电杆类型:12m | 套 | 1 | 2023-06-30 | 2023-12-30 | 河北省秦皇岛市 | 买方指定仓库地面交货 |  | G00M-500134509-00013 | 044003986300010 | 400211780100010 | 500134509 |  | 500134509-0099
0122AE-1035001-9999 | 包4 | 400 | 国网冀北电力有限公司 | 国网冀北电力有限公司廊坊供电公司 |  | 无电压等级 | 10kV柱上变压器台成套设备,ZA-1-ZX,400kVA,15m | 10kV柱上变压器台成套设备-设计方案:ZA-1-ZX,变压器容量:400kVA,电杆类型:15m | 套 | 10 | 2023-06-30 | 2023-12-30 | 河北省廊坊市广阳区 | 买方指定仓库地面交货 |  | G00M-500134497-00014 | 044003937300010 | 400211738000010 | 500134497 |  | 500134497-0127
0122AE-1035001-9999 | 包4 | 400 | 国网冀北电力有限公司 | 国网冀北电力有限公司秦皇岛供电公司 |  | 无电压等级 | 10kV柱上变压器台成套设备,ZA-1-CX,200kVA,15m | 10kV柱上变压器台成套设备-设计方案:ZA-1-CX,变压器容量:200kVA,电杆类型:15m | 套 | 1 | 2023-06-30 | 2023-12-30 | 河北省秦皇岛市 | 买方指定仓库地面交货 |  | G00M-500134495-00011 | 044003984100010 | 400211777900010 | 500134495 |  | 500134495-0077
0122AE-1035001-9999 | 包4 | 400 | 国网冀北电力有限公司 | 国网冀北电力有限公司秦皇岛供电公司 |  | 无电压等级 | 10kV柱上变压器台成套设备,ZA-1-CX,200kVA,15m | 10kV柱上变压器台成套设备-设计方案:ZA-1-CX,变压器容量:200kVA,电杆类型:15m | 套 | 1 | 2023-06-30 | 2023-12-30 | 河北省秦皇岛市 | 买方指定仓库地面交货 |  | G00M-500134495-00013 | 044003984300010 | 400211778100010 | 500134495 |  | 500134495-0080
0122AE-1035001-9999 | 包4 | 400 | 国网冀北电力有限公司 | 国网冀北电力有限公司唐山供电公司 |  | 无电压等级 | 10kV柱上变压器台成套设备,ZA-1-ZX,400kVA,12m | 10kV柱上变压器台成套设备-设计方案:ZA-1-ZX,变压器容量:400kVA,电杆类型:12m | 套 | 10 | 2023-06-30 | 2023-12-30 | 河北唐山 | 买方指定仓库地面交货 |  | G00M-500134505-00015 | 044003961500010 | 400211761800010 | 500134505 |  | 500134505-0129
0122AE-1035001-9999 | 包4 | 400 | 国网冀北电力有限公司 | 国网冀北电力有限公司秦皇岛供电公司 |  | 无电压等级 | 10kV柱上变压器台成套设备,ZA-1-CX,200kVA,15m | 10kV柱上变压器台成套设备-设计方案:ZA-1-CX,变压器容量:200kVA,电杆类型:15m | 套 | 1 | 2023-06-30 | 2023-12-30 | 河北省秦皇岛市 | 买方指定仓库地面交货 |  | G00M-500134495-00012 | 044003984200010 | 400211778000010 | 500134495 |  | 500134495-0078
0122AE-1035001-9999 | 包4 | 400 | 国网冀北电力有限公司 | 国网冀北电力有限公司唐山供电公司 |  | 无电压等级 | 10kV柱上变压器台成套设备,ZA-1-ZX,200kVA,15m | 10kV柱上变压器台成套设备-设计方案:ZA-1-ZX,变压器容量:200kVA,电杆类型:15m | 套 | 1 | 2023-06-30 | 2023-12-30 | 河北唐山 | 买方指定仓库地面交货 |  | G00M-500134512-00016 | 044003962100010 | 400211762400010 | 500134512 |  | 500134512-0107
0122AE-1035001-9999 | 包4 | 400 | 国网冀北电力有限公司 | 国网冀北电力有限公司唐山供电公司 |  | 无电压等级 | 10kV柱上变压器台成套设备,ZA-1-ZX,200kVA,12m | 10kV柱上变压器台成套设备-设计方案:ZA-1-ZX,变压器容量:200kVA,电杆类型:12m | 套 | 1 | 2023-06-30 | 2023-12-30 | 河北唐山 | 买方指定仓库地面交货 |  | G00M-500134515-00013 | 044003962400010 | 400211762600010 | 500134515 |  | 500134515-0109
0122AE-1035001-9999 | 包4 | 400 | 国网冀北电力有限公司 | 国网冀北电力有限公司张家口供电公司 |  | 无电压等级 | 10kV柱上变压器台成套设备,ZA-1-CX,400kVA,12m | 10kV柱上变压器台成套设备-设计方案:ZA-1-CX,变压器容量:400kVA,电杆类型:12m | 套 | 1 | 2023-06-30 | 2023-12-30 | 河北省张家口市 | 买方指定仓库地面交货 |  | G00M-500134500-00012 | 044003885100010 | 400211686600010 | 500134500 |  | 500134500-0098
0122AE-1035001-9999 | 包4 | 400 | 国网冀北电力有限公司 | 国网冀北电力有限公司秦皇岛供电公司 |  | 无电压等级 | 10kV柱上变压器台成套设备,ZA-1-CX,100kVA,15m | 10kV柱上变压器台成套设备-设计方案:ZA-1-CX,变压器容量:100kVA,电杆类型:15m | 套 | 1 | 2023-06-30 | 2023-12-30 | 河北省秦皇岛市 | 买方指定仓库地面交货 |  | G00M-500134493-00007 | 044003983600010 | 400211777400010 | 500134493 |  | 500134493-0041
0122AE-1035001-9999 | 包4 | 400 | 国网冀北电力有限公司 | 国网冀北电力有限公司秦皇岛供电公司 |  | 无电压等级 | 10kV柱上变压器台成套设备,ZA-1-CX,100kVA,15m | 10kV柱上变压器台成套设备-设计方案:ZA-1-CX,变压器容量:100kVA,电杆类型:15m | 套 | 1 | 2023-06-30 | 2023-12-30 | 河北省秦皇岛市 | 买方指定仓库地面交货 |  | G00M-500134493-00008 | 044003983700010 | 400211777500010 | 500134493 |  | 500134493-0042
0122AE-1035001-9999 | 包4 | 400 | 国网冀北电力有限公司 | 国网冀北电力有限公司秦皇岛供电公司 |  | 无电压等级 | 10kV柱上变压器台成套设备,ZA-1-CX,200kVA,15m | 10kV柱上变压器台成套设备-设计方案:ZA-1-CX,变压器容量:200kVA,电杆类型:15m | 套 | 1 | 2023-06-30 | 2023-12-30 | 河北省秦皇岛市 | 买方指定仓库地面交货 |  | G00M-500134495-00009 | 044003983900010 | 400211777700010 | 500134495 |  | 500134495-0075
0122AE-1035001-9999 | 包4 | 400 | 国网冀北电力有限公司 | 国网冀北电力有限公司秦皇岛供电公司 |  | 无电压等级 | 10kV柱上变压器台成套设备,ZA-1-CX,200kVA,15m | 10kV柱上变压器台成套设备-设计方案:ZA-1-CX,变压器容量:200kVA,电杆类型:15m | 套 | 1 | 2023-06-30 | 2023-12-30 | 河北省秦皇岛市 | 买方指定仓库地面交货 |  | G00M-500134495-00010 | 044003984000010 | 400211777800010 | 500134495 |  | 500134495-0076
0122AE-1035001-9999 | 包4 | 400 | 国网冀北电力有限公司 | 国网冀北电力有限公司廊坊供电公司 |  | 无电压等级 | 10kV柱上变压器台成套设备,ZA-1-CX,400kVA,15m | 10kV柱上变压器台成套设备-设计方案:ZA-1-CX,变压器容量:400kVA,电杆类型:15m | 套 | 1 | 2023-06-30 | 2023-12-30 | 河北省廊坊市广阳区 | 买方指定仓库地面交货 |  | G00M-500134504-00014 | 044003937600010 | 400211738300010 | 500134504 |  | 500134504-0101
0122AE-1035001-9999 | 包4 | 400 | 国网冀北电力有限公司 | 国网冀北电力有限公司张家口供电公司 |  | 无电压等级 | 10kV柱上变压器台成套设备,ZA-1-ZX,200kVA,12m | 10kV柱上变压器台成套设备-设计方案:ZA-1-ZX,变压器容量:200kVA,电杆类型:12m | 套 | 1 | 2023-06-30 | 2023-12-30 | 河北省张家口市 | 买方指定仓库地面交货 |  | G00M-500134515-00010 | 044003887400010 | 400211688900010 | 500134515 |  | 500134515-0106
0122AE-1035001-9999 | 包4 | 400 | 国网冀北电力有限公司 | 国网冀北电力有限公司秦皇岛供电公司 |  | 无电压等级 | 10kV柱上变压器台成套设备,ZA-1-CX,100kVA,15m | 10kV柱上变压器台成套设备-设计方案:ZA-1-CX,变压器容量:100kVA,电杆类型:15m | 套 | 1 | 2023-06-30 | 2023-12-30 | 河北省秦皇岛市 | 买方指定仓库地面交货 |  | G00M-500134493-00009 | 044003983800010 | 400211777600010 | 500134493 |  | 500134493-0044
0122AE-1035001-9999 | 包4 | 400 | 国网冀北电力有限公司 | 国网冀北电力有限公司秦皇岛供电公司 |  | 无电压等级 | 10kV柱上变压器台成套设备,ZA-1-ZX,400kVA,15m | 10kV柱上变压器台成套设备-设计方案:ZA-1-ZX,变压器容量:400kVA,电杆类型:15m | 套 | 1 | 2023-06-30 | 2023-12-30 | 河北省秦皇岛市 | 买方指定仓库地面交货 |  | G00M-500134497-00018 | 044003984500010 | 400211778300010 | 500134497 |  | 500134497-0134
0122AE-1035001-9999 | 包4 | 400 | 国网冀北电力有限公司 | 国网冀北电力有限公司秦皇岛供电公司 |  | 无电压等级 | 10kV柱上变压器台成套设备,ZA-1-CX,400kVA,12m | 10kV柱上变压器台成套设备-设计方案:ZA-1-CX,变压器容量:400kVA,电杆类型:12m | 套 | 1 | 2023-06-30 | 2023-12-30 | 河北省秦皇岛市 | 买方指定仓库地面交货 |  | G00M-500134500-00014 | 044003984900010 | 400211778700010 | 500134500 |  | 500134500-0100
0122AE-1035001-9999 | 包4 | 400 | 国网冀北电力有限公司 | 国网冀北电力有限公司秦皇岛供电公司 |  | 无电压等级 | 10kV柱上变压器台成套设备,ZA-1-CX,200kVA,12m | 10kV柱上变压器台成套设备-设计方案:ZA-1-CX,变压器容量:200kVA,电杆类型:12m | 套 | 1 | 2023-06-30 | 2023-12-30 | 河北省秦皇岛市 | 买方指定仓库地面交货 |  | G00M-500134509-00010 | 044003986200010 | 400211780000010 | 500134509 |  | 500134509-0095
0122AE-1035001-9999 | 包4 | 400 | 国网冀北电力有限公司 | 国网冀北电力有限公司秦皇岛供电公司 |  | 无电压等级 | 10kV柱上变压器台成套设备,ZA-1-CX,400kVA,12m | 10kV柱上变压器台成套设备-设计方案:ZA-1-CX,变压器容量:400kVA,电杆类型:12m | 套 | 1 | 2023-06-30 | 2023-12-30 | 河北省秦皇岛市 | 买方指定仓库地面交货 |  | G00M-500134500-00018 | 044003985200010 | 400211779000010 | 500134500 |  | 500134500-0105
0122AE-1035001-9999 | 包4 | 400 | 国网冀北电力有限公司 | 国网冀北电力有限公司廊坊供电公司 |  | 无电压等级 | 10kV柱上变压器台成套设备,ZA-1-ZX,400kVA,12m | 10kV柱上变压器台成套设备-设计方案:ZA-1-ZX,变压器容量:400kVA,电杆类型:12m | 套 | 2 | 2023-06-30 | 2023-12-30 | 河北省廊坊市广阳区 | 买方指定仓库地面交货 |  | G00M-500134505-00013 | 044003937800010 | 400211738500010 | 500134505 |  | 500134505-0127
0122AE-1035001-9999 | 包4 | 400 | 国网冀北电力有限公司 | 国网冀北电力有限公司承德供电公司 |  | 无电压等级 | 10kV柱上变压器台成套设备,ZA-1-CX,200kVA,12m | 10kV柱上变压器台成套设备-设计方案:ZA-1-CX,变压器容量:200kVA,电杆类型:12m | 套 | 3 | 2023-06-30 | 2023-12-30 | 河北省承德市 | 买方指定仓库地面交货 |  | G00M-500134509-00012 | 044003916400010 | 400211717600010 | 500134509 |  | 500134509-0097
0122AE-1035001-9999 | 包4 | 400 | 国网冀北电力有限公司 | 国网冀北电力有限公司秦皇岛供电公司 |  | 无电压等级 | 10kV柱上变压器台成套设备,ZA-1-CX,400kVA,15m | 10kV柱上变压器台成套设备-设计方案:ZA-1-CX,变压器容量:400kVA,电杆类型:15m | 套 | 1 | 2023-06-30 | 2023-12-30 | 河北省秦皇岛市 | 买方指定仓库地面交货 |  | G00M-500134504-00012 | 044003985600010 | 400211779400010 | 500134504 |  | 500134504-0099
0122AE-1035001-9999 | 包4 | 400 | 国网冀北电力有限公司 | 国网冀北电力有限公司秦皇岛供电公司 |  | 无电压等级 | 10kV柱上变压器台成套设备,ZA-1-CX,400kVA,15m | 10kV柱上变压器台成套设备-设计方案:ZA-1-CX,变压器容量:400kVA,电杆类型:15m | 套 | 1 | 2023-06-30 | 2023-12-30 | 河北省秦皇岛市 | 买方指定仓库地面交货 |  | G00M-500134504-00013 | 044003985700010 | 400211779500010 | 500134504 |  | 500134504-0100
0122AE-1035001-9999 | 包4 | 400 | 国网冀北电力有限公司 | 国网冀北电力有限公司廊坊供电公司 |  | 无电压等级 | 10kV柱上变压器台成套设备,ZA-1-ZX,400kVA,12m | 10kV柱上变压器台成套设备-设计方案:ZA-1-ZX,变压器容量:400kVA,电杆类型:12m | 套 | 4 | 2023-06-30 | 2023-12-30 | 河北省廊坊市广阳区 | 买方指定仓库地面交货 |  | G00M-500134505-00017 | 044003938100010 | 400211738800010 | 500134505 |  | 500134505-0133
0122AE-1035001-9999 | 包4 | 400 | 国网冀北电力有限公司 | 国网冀北电力有限公司秦皇岛供电公司 |  | 无电压等级 | 10kV柱上变压器台成套设备,ZA-1-CX,400kVA,12m | 10kV柱上变压器台成套设备-设计方案:ZA-1-CX,变压器容量:400kVA,电杆类型:12m | 套 | 1 | 2023-06-30 | 2023-12-30 | 河北省秦皇岛市 | 买方指定仓库地面交货 |  | G00M-500134500-00013 | 044003984800010 | 400211778600010 | 500134500 |  | 500134500-0099
0122AE-1035001-9999 | 包4 | 400 | 国网冀北电力有限公司 | 国网冀北电力有限公司廊坊供电公司 |  | 无电压等级 | 10kV柱上变压器台成套设备,ZA-1-ZX,400kVA,15m | 10kV柱上变压器台成套设备-设计方案:ZA-1-ZX,变压器容量:400kVA,电杆类型:15m | 套 | 2 | 2023-06-30 | 2023-12-30 | 河北省廊坊市广阳区 | 买方指定仓库地面交货 |  | G00M-500134497-00012 | 044003937100010 | 400211737800010 | 500134497 |  | 500134497-0125
0122AE-1035001-9999 | 包4 | 400 | 国网冀北电力有限公司 | 国网冀北电力有限公司张家口供电公司 |  | 无电压等级 | 10kV柱上变压器台成套设备,ZA-1-ZX,100kVA,12m | 10kV柱上变压器台成套设备-设计方案:ZA-1-ZX,变压器容量:100kVA,电杆类型:12m | 套 | 1 | 2023-06-30 | 2023-12-30 | 河北省张家口市 | 买方指定仓库地面交货 |  | G00M-500134511-00009 | 044003885900010 | 400211687400010 | 500134511 |  | 500134511-0055
0122AE-1035001-9999 | 包4 | 400 | 国网冀北电力有限公司 | 国网冀北电力有限公司承德供电公司 |  | 无电压等级 | 10kV柱上变压器台成套设备,ZA-1-CX,100kVA,12m | 10kV柱上变压器台成套设备-设计方案:ZA-1-CX,变压器容量:100kVA,电杆类型:12m | 套 | 1 | 2023-06-30 | 2023-12-30 | 河北省承德市 | 买方指定仓库地面交货 |  | G00M-500134519-00007 | 044003916700010 | 400211717900010 | 500134519 |  | 500134519-0063
0122AE-1035001-9999 | 包4 | 400 | 国网冀北电力有限公司 | 国网冀北电力有限公司承德供电公司 |  | 无电压等级 | 10kV柱上变压器台成套设备,ZA-1-ZX,400kVA,12m | 10kV柱上变压器台成套设备-设计方案:ZA-1-ZX,变压器容量:400kVA,电杆类型:12m | 套 | 1 | 2023-06-30 | 2023-12-30 | 河北省承德市 | 买方指定仓库地面交货 |  | G00M-500134505-00013 | 044003916300010 | 400211717500010 | 500134505 |  | 500134505-0127
0122AE-1035001-9999 | 包4 | 400 | 国网冀北电力有限公司 | 国网冀北电力有限公司秦皇岛供电公司 |  | 无电压等级 | 10kV柱上变压器台成套设备,ZA-1-CX,100kVA,12m | 10kV柱上变压器台成套设备-设计方案:ZA-1-CX,变压器容量:100kVA,电杆类型:12m | 套 | 10 | 2023-06-30 | 2023-12-30 | 河北省秦皇岛市 | 买方指定仓库地面交货 |  | G00M-500134519-00008 | 044003881600010 | 400211683100010 | 500134519 |  | 500134519-0064
0122AE-1035001-9999 | 包4 | 400 | 国网冀北电力有限公司 | 国网冀北电力有限公司秦皇岛供电公司 |  | 无电压等级 | 10kV柱上变压器台成套设备,ZA-1-CX,100kVA,12m | 10kV柱上变压器台成套设备-设计方案:ZA-1-CX,变压器容量:100kVA,电杆类型:12m | 套 | 1 | 2023-06-30 | 2023-12-30 | 河北省秦皇岛市 | 买方指定仓库地面交货 |  | G00M-500134519-00009 | 044003986800010 | 400211780600010 | 500134519 |  | 500134519-0066
0122AE-1035001-9999 | 包4 | 400 | 国网冀北电力有限公司 | 国网冀北电力有限公司唐山供电公司 |  | 无电压等级 | 10kV柱上变压器台成套设备,ZA-1-ZX,400kVA,12m | 10kV柱上变压器台成套设备-设计方案:ZA-1-ZX,变压器容量:400kVA,电杆类型:12m | 套 | 3 | 2023-06-30 | 2023-12-30 | 河北唐山 | 买方指定仓库地面交货 |  | G00M-500134505-00016 | 044003961600010 | 400211761900010 | 500134505 |  | 500134505-0130
0122AE-1035001-9999 | 包4 | 400 | 国网冀北电力有限公司 | 国网冀北电力有限公司秦皇岛供电公司 |  | 无电压等级 | 10kV柱上变压器台成套设备,ZA-1-ZX,100kVA,12m | 10kV柱上变压器台成套设备-设计方案:ZA-1-ZX,变压器容量:100kVA,电杆类型:12m | 套 | 1 | 2023-06-30 | 2023-12-30 | 河北省秦皇岛市 | 买方指定仓库地面交货 |  | G00M-500134511-00013 | 044003986500010 | 400211780300010 | 500134511 |  | 500134511-0060
0122AE-1035001-9999 | 包4 | 400 | 国网冀北电力有限公司 | 国网冀北电力有限公司秦皇岛供电公司 |  | 无电压等级 | 10kV柱上变压器台成套设备,ZA-1-ZX,400kVA,12m | 10kV柱上变压器台成套设备-设计方案:ZA-1-ZX,变压器容量:400kVA,电杆类型:12m | 套 | 1 | 2023-06-30 | 2023-12-30 | 河北省秦皇岛市 | 买方指定仓库地面交货 |  | G00M-500134505-00018 | 044003986100010 | 400211779900010 | 500134505 |  | 500134505-0134
0122AE-1035001-9999 | 包4 | 400 | 国网冀北电力有限公司 | 国网冀北电力有限公司张家口供电公司 |  | 无电压等级 | 10kV柱上变压器台成套设备,ZA-1-ZX,200kVA,12m | 10kV柱上变压器台成套设备-设计方案:ZA-1-ZX,变压器容量:200kVA,电杆类型:12m | 套 | 1 | 2023-06-30 | 2023-12-30 | 河北省张家口市 | 买方指定仓库地面交货 |  | G00M-500134515-00015 | 044003887900010 | 400211689400010 | 500134515 |  | 500134515-0112
0122AE-1035001-9999 | 包4 | 400 | 国网冀北电力有限公司 | 国网冀北电力有限公司承德供电公司 |  | 无电压等级 | 10kV柱上变压器台成套设备,ZA-1-ZX,100kVA,12m | 10kV柱上变压器台成套设备-设计方案:ZA-1-ZX,变压器容量:100kVA,电杆类型:12m | 套 | 24 | 2023-06-30 | 2023-12-30 | 河北省承德市 | 买方指定仓库地面交货 |  | G00M-500134511-00012 | 044003916500010 | 400211717700010 | 500134511 |  | 500134511-0058
0122AE-1035001-9999 | 包4 | 400 | 国网冀北电力有限公司 | 国网冀北电力有限公司唐山供电公司 |  | 无电压等级 | 10kV柱上变压器台成套设备,ZA-1-ZX,200kVA,15m | 10kV柱上变压器台成套设备-设计方案:ZA-1-ZX,变压器容量:200kVA,电杆类型:15m | 套 | 13 | 2023-06-30 | 2023-12-30 | 河北唐山 | 买方指定仓库地面交货 |  | G00M-500134512-00013 | 044003961900010 | 400211762200010 | 500134512 |  | 500134512-0103
0122AE-1035001-9999 | 包4 | 400 | 国网冀北电力有限公司 | 国网冀北电力有限公司秦皇岛供电公司 |  | 无电压等级 | 10kV柱上变压器台成套设备,ZA-1-ZX,100kVA,15m | 10kV柱上变压器台成套设备-设计方案:ZA-1-ZX,变压器容量:100kVA,电杆类型:15m | 套 | 1 | 2023-06-30 | 2023-12-30 | 河北省秦皇岛市 | 买方指定仓库地面交货 |  | G00M-500134520-00013 | 044003987200010 | 400211781000010 | 500134520 |  | 500134520-0053
0122AE-1035001-9999 | 包4 | 400 | 国网冀北电力有限公司 | 国网冀北电力有限公司秦皇岛供电公司 |  | 无电压等级 | 10kV柱上变压器台成套设备,ZA-1-CX,400kVA,15m | 10kV柱上变压器台成套设备-设计方案:ZA-1-CX,变压器容量:400kVA,电杆类型:15m | 套 | 1 | 2023-06-30 | 2023-12-30 | 河北省秦皇岛市 | 买方指定仓库地面交货 |  | G00M-500134504-00017 | 044003986000010 | 400211779800010 | 500134504 |  | 500134504-0105
0122AE-1035001-9999 | 包4 | 400 | 国网冀北电力有限公司 | 国网冀北电力有限公司秦皇岛供电公司 |  | 无电压等级 | 10kV柱上变压器台成套设备,ZA-1-CX,200kVA,12m | 10kV柱上变压器台成套设备-设计方案:ZA-1-CX,变压器容量:200kVA,电杆类型:12m | 套 | 1 | 2023-06-30 | 2023-12-30 | 河北省秦皇岛市 | 买方指定仓库地面交货 |  | G00M-500134509-00014 | 044003986400010 | 400211780200010 | 500134509 |  | 500134509-0100
0122AE-1035001-9999 | 包4 | 400 | 国网冀北电力有限公司 | 国网冀北电力有限公司唐山供电公司 |  | 无电压等级 | 10kV柱上变压器台成套设备,ZA-1-ZX,200kVA,15m | 10kV柱上变压器台成套设备-设计方案:ZA-1-ZX,变压器容量:200kVA,电杆类型:15m | 套 | 1 | 2023-06-30 | 2023-12-30 | 河北唐山 | 买方指定仓库地面交货 |  | G00M-500134512-00010 | 044003961800010 | 400211762100010 | 500134512 |  | 500134512-0100
0122AE-1035001-9999 | 包4 | 400 | 国网冀北电力有限公司 | 国网冀北电力有限公司张家口供电公司 |  | 无电压等级 | 10kV柱上变压器台成套设备,ZA-1-ZX,200kVA,12m | 10kV柱上变压器台成套设备-设计方案:ZA-1-ZX,变压器容量:200kVA,电杆类型:12m | 套 | 2 | 2023-06-30 | 2023-12-30 | 河北省张家口市 | 买方指定仓库地面交货 |  | G00M-500134515-00014 | 044003887800010 | 400211689300010 | 500134515 |  | 500134515-0110
0122AE-1035001-9999 | 包4 | 400 | 国网冀北电力有限公司 | 国网冀北电力有限公司秦皇岛供电公司 |  | 无电压等级 | 10kV柱上变压器台成套设备,ZA-1-CX,200kVA,12m | 10kV柱上变压器台成套设备-设计方案:ZA-1-CX,变压器容量:200kVA,电杆类型:12m | 套 | 11 | 2023-06-30 | 2023-12-30 | 河北省秦皇岛市 | 买方指定仓库地面交货 |  | G00M-500134509-00011 | 044003867000010 | 400211668500010 | 500134509 |  | 500134509-0096
0122AE-1035001-9999 | 包4 | 400 | 国网冀北电力有限公司 | 国网冀北电力有限公司张家口供电公司 |  | 无电压等级 | 10kV柱上变压器台成套设备,ZA-1-CX,400kVA,12m | 10kV柱上变压器台成套设备-设计方案:ZA-1-CX,变压器容量:400kVA,电杆类型:12m | 套 | 6 | 2023-06-30 | 2023-12-30 | 河北省张家口市 | 买方指定仓库地面交货 |  | G00M-500134500-00015 | 044003885200010 | 400211686700010 | 500134500 |  | 500134500-0101
0122AE-1035001-9999 | 包4 | 400 | 国网冀北电力有限公司 | 国网冀北电力有限公司唐山供电公司 |  | 无电压等级 | 10kV柱上变压器台成套设备,ZA-1-ZX,200kVA,12m | 10kV柱上变压器台成套设备-设计方案:ZA-1-ZX,变压器容量:200kVA,电杆类型:12m | 套 | 10 | 2023-06-30 | 2023-12-30 | 河北唐山 | 买方指定仓库地面交货 |  | G00M-500134515-00016 | 044003962600010 | 400211762800010 | 500134515 |  | 500134515-0113
0122AE-1035001-9999 | 包4 | 400 | 国网冀北电力有限公司 | 国网冀北电力有限公司唐山供电公司 |  | 无电压等级 | 10kV柱上变压器台成套设备,ZA-1-ZX,200kVA,12m | 10kV柱上变压器台成套设备-设计方案:ZA-1-ZX,变压器容量:200kVA,电杆类型:12m | 套 | 8 | 2023-06-30 | 2023-12-30 | 河北唐山 | 买方指定仓库地面交货 |  | G00M-500134515-00012 | 044003962300010 | 400211762500010 | 500134515 |  | 500134515-0108
0122AE-1035001-9999 | 包4 | 400 | 国网冀北电力有限公司 | 国网冀北电力有限公司秦皇岛供电公司 |  | 无电压等级 | 10kV柱上变压器台成套设备,ZA-1-CX,200kVA,15m | 10kV柱上变压器台成套设备-设计方案:ZA-1-CX,变压器容量:200kVA,电杆类型:15m | 套 | 1 | 2023-06-30 | 2023-12-30 | 河北省秦皇岛市 | 买方指定仓库地面交货 |  | G00M-500134495-00014 | 044003984400010 | 400211778200010 | 500134495 |  | 500134495-0081
0122AE-1035001-9999 | 包4 | 400 | 国网冀北电力有限公司 | 国网冀北电力有限公司唐山供电公司 |  | 无电压等级 | 10kV柱上变压器台成套设备,ZA-1-ZX,400kVA,15m | 10kV柱上变压器台成套设备-设计方案:ZA-1-ZX,变压器容量:400kVA,电杆类型:15m | 套 | 1 | 2023-06-30 | 2023-12-30 | 河北唐山 | 买方指定仓库地面交货 |  | G00M-500134497-00015 | 044003961100010 | 400211761400010 | 500134497 |  | 500134497-0128
0122AE-1035001-9999 | 包4 | 400 | 国网冀北电力有限公司 | 国网冀北电力有限公司秦皇岛供电公司 |  | 无电压等级 | 10kV柱上变压器台成套设备,ZA-1-CX,400kVA,15m | 10kV柱上变压器台成套设备-设计方案:ZA-1-CX,变压器容量:400kVA,电杆类型:15m | 套 | 1 | 2023-06-30 | 2023-12-30 | 河北省秦皇岛市 | 买方指定仓库地面交货 |  | G00M-500134504-00015 | 044003985800010 | 400211779600010 | 500134504 |  | 500134504-0103
0122AE-1035001-9999 | 包4 | 400 | 国网冀北电力有限公司 | 国网冀北电力有限公司廊坊供电公司 |  | 无电压等级 | 10kV柱上变压器台成套设备,ZA-1-ZX,200kVA,15m | 10kV柱上变压器台成套设备-设计方案:ZA-1-ZX,变压器容量:200kVA,电杆类型:15m | 套 | 1 | 2023-06-30 | 2023-12-30 | 河北省廊坊市广阳区 | 买方指定仓库地面交货 |  | G00M-500134512-00015 | 044003938400010 | 400211739100010 | 500134512 |  | 500134512-0106
0122AE-1035001-9999 | 包4 | 400 | 国网冀北电力有限公司 | 国网冀北电力有限公司唐山供电公司 |  | 无电压等级 | 10kV柱上变压器台成套设备,ZA-1-ZX,200kVA,15m | 10kV柱上变压器台成套设备-设计方案:ZA-1-ZX,变压器容量:200kVA,电杆类型:15m | 套 | 2 | 2023-06-30 | 2023-12-30 | 河北唐山 | 买方指定仓库地面交货 |  | G00M-500134512-00014 | 044003962000010 | 400211762300010 | 500134512 |  | 500134512-0104
0122AE-1035001-9999 | 包4 | 400 | 国网冀北电力有限公司 | 国网冀北电力有限公司廊坊供电公司 |  | 无电压等级 | 10kV柱上变压器台成套设备,ZA-1-ZX,400kVA,12m | 10kV柱上变压器台成套设备-设计方案:ZA-1-ZX,变压器容量:400kVA,电杆类型:12m | 套 | 1 | 2023-06-30 | 2023-12-30 | 河北省廊坊市广阳区 | 买方指定仓库地面交货 |  | G00M-500134505-00012 | 044003937700010 | 400211738400010 | 500134505 |  | 500134505-0126
0122AE-1035001-9999 | 包4 | 400 | 国网冀北电力有限公司 | 国网冀北电力有限公司秦皇岛供电公司 |  | 无电压等级 | 10kV柱上变压器台成套设备,ZA-1-CX,400kVA,12m | 10kV柱上变压器台成套设备-设计方案:ZA-1-CX,变压器容量:400kVA,电杆类型:12m | 套 | 1 | 2023-06-30 | 2023-12-30 | 河北省秦皇岛市 | 买方指定仓库地面交货 |  | G00M-500134500-00016 | 044003985000010 | 400211778800010 | 500134500 |  | 500134500-0102
0122AE-1035001-9999 | 包4 | 400 | 国网冀北电力有限公司 | 国网冀北电力有限公司廊坊供电公司 |  | 无电压等级 | 10kV柱上变压器台成套设备,ZA-1-ZX,400kVA,12m | 10kV柱上变压器台成套设备-设计方案:ZA-1-ZX,变压器容量:400kVA,电杆类型:12m | 套 | 1 | 2023-06-30 | 2023-12-30 | 河北省廊坊市广阳区 | 买方指定仓库地面交货 |  | G00M-500134505-00019 | 044003938200010 | 400211738900010 | 500134505 |  | 500134505-0135
0122AE-1035001-9999 | 包4 | 400 | 国网冀北电力有限公司 | 国网冀北电力有限公司唐山供电公司 |  | 无电压等级 | 10kV柱上变压器台成套设备,ZA-1-ZX,400kVA,15m | 10kV柱上变压器台成套设备-设计方案:ZA-1-ZX,变压器容量:400kVA,电杆类型:15m | 套 | 2 | 2023-06-30 | 2023-12-30 | 河北唐山 | 买方指定仓库地面交货 |  | G00M-500134497-00017 | 044003961300010 | 400211761600010 | 500134497 |  | 500134497-0133
0122AE-1035001-9999 | 包4 | 400 | 国网冀北电力有限公司 | 国网冀北电力有限公司秦皇岛供电公司 |  | 无电压等级 | 10kV柱上变压器台成套设备,ZA-1-CX,400kVA,12m | 10kV柱上变压器台成套设备-设计方案:ZA-1-CX,变压器容量:400kVA,电杆类型:12m | 套 | 1 | 2023-06-30 | 2023-12-30 | 河北省秦皇岛市 | 买方指定仓库地面交货 |  | G00M-500134500-00019 | 044003985300010 | 400211779100010 | 500134500 |  | 500134500-0106
0122AE-1035001-9999 | 包4 | 400 | 国网冀北电力有限公司 | 国网冀北电力有限公司承德供电公司 |  | 无电压等级 | 10kV柱上变压器台成套设备,ZA-1-ZX,100kVA,15m | 10kV柱上变压器台成套设备-设计方案:ZA-1-ZX,变压器容量:100kVA,电杆类型:15m | 套 | 1 | 2023-06-30 | 2023-12-30 | 河北省承德市 | 买方指定仓库地面交货 |  | G00M-500134520-00011 | 044003916800010 | 400211718000010 | 500134520 |  | 500134520-0049
0122AE-1035001-9999 | 包4 | 400 | 国网冀北电力有限公司 | 国网冀北电力有限公司秦皇岛供电公司 |  | 无电压等级 | 10kV柱上变压器台成套设备,ZA-1-CX,400kVA,15m | 10kV柱上变压器台成套设备-设计方案:ZA-1-CX,变压器容量:400kVA,电杆类型:15m | 套 | 1 | 2023-06-30 | 2023-12-30 | 河北省秦皇岛市 | 买方指定仓库地面交货 |  | G00M-500134504-00016 | 044003985900010 | 400211779700010 | 500134504 |  | 500134504-0104
0122AE-1035001-9999 | 包4 | 400 | 国网冀北电力有限公司 | 国网冀北电力有限公司秦皇岛供电公司 |  | 无电压等级 | 10kV柱上变压器台成套设备,ZA-1-ZX,100kVA,15m | 10kV柱上变压器台成套设备-设计方案:ZA-1-ZX,变压器容量:100kVA,电杆类型:15m | 套 | 1 | 2023-06-30 | 2023-12-30 | 河北省秦皇岛市 | 买方指定仓库地面交货 |  | G00M-500134520-00012 | 044003987100010 | 400211780900010 | 500134520 |  | 500134520-0050
0122AE-1035001-9999 | 包4 | 400 | 国网冀北电力有限公司 | 国网冀北电力有限公司唐山供电公司 |  | 无电压等级 | 10kV柱上变压器台成套设备,ZA-1-ZX,400kVA,15m | 10kV柱上变压器台成套设备-设计方案:ZA-1-ZX,变压器容量:400kVA,电杆类型:15m | 套 | 5 | 2023-06-30 | 2023-12-30 | 河北唐山 | 买方指定仓库地面交货 |  | G00M-500134497-00016 | 044003961200010 | 400211761500010 | 500134497 |  | 500134497-0129
0122AE-1035001-9999 | 包4 | 400 | 国网冀北电力有限公司 | 国网冀北电力有限公司廊坊供电公司 |  | 无电压等级 | 10kV柱上变压器台成套设备,ZA-1-ZX,400kVA,12m | 10kV柱上变压器台成套设备-设计方案:ZA-1-ZX,变压器容量:400kVA,电杆类型:12m | 套 | 4 | 2023-06-30 | 2023-12-30 | 河北省廊坊市广阳区 | 买方指定仓库地面交货 |  | G00M-500134505-00014 | 044003937900010 | 400211738600010 | 500134505 |  | 500134505-0128
0122AE-1035001-9999 | 包4 | 400 | 国网冀北电力有限公司 | 国网冀北电力有限公司张家口供电公司 |  | 无电压等级 | 10kV柱上变压器台成套设备,ZA-1-ZX,400kVA,12m | 10kV柱上变压器台成套设备-设计方案:ZA-1-ZX,变压器容量:400kVA,电杆类型:12m | 套 | 4 | 2023-06-30 | 2023-12-30 | 河北省张家口市 | 买方指定仓库地面交货 |  | G00M-500134505-00012 | 044003885400010 | 400211686900010 | 500134505 |  | 500134505-0126
0122AE-1035001-9999 | 包4 | 400 | 国网冀北电力有限公司 | 国网冀北电力有限公司秦皇岛供电公司 |  | 无电压等级 | 10kV柱上变压器台成套设备,ZA-1-ZX,200kVA,12m | 10kV柱上变压器台成套设备-设计方案:ZA-1-ZX,变压器容量:200kVA,电杆类型:12m | 套 | 3 | 2023-06-30 | 2023-12-30 | 河北省秦皇岛市 | 买方指定仓库地面交货 |  | G00M-500134515-00012 | 044003881500010 | 400211683000010 | 500134515 |  | 500134515-0108
0122AE-1035001-9999 | 包4 | 400 | 国网冀北电力有限公司 | 国网冀北电力有限公司廊坊供电公司 |  | 无电压等级 | 10kV柱上变压器台成套设备,ZA-1-ZX,400kVA,15m | 10kV柱上变压器台成套设备-设计方案:ZA-1-ZX,变压器容量:400kVA,电杆类型:15m | 套 | 1 | 2023-06-30 | 2023-12-30 | 河北省廊坊市广阳区 | 买方指定仓库地面交货 |  | G00M-500134497-00013 | 044003937200010 | 400211737900010 | 500134497 |  | 500134497-0126
0122AE-1035001-9999 | 包4 | 400 | 国网冀北电力有限公司 | 国网冀北电力有限公司秦皇岛供电公司 |  | 无电压等级 | 10kV柱上变压器台成套设备,ZA-1-CX,400kVA,12m | 10kV柱上变压器台成套设备-设计方案:ZA-1-CX,变压器容量:400kVA,电杆类型:12m | 套 | 1 | 2023-06-30 | 2023-12-30 | 河北省秦皇岛市 | 买方指定仓库地面交货 |  | G00M-500134500-00017 | 044003985100010 | 400211778900010 | 500134500 |  | 500134500-0104
0122AE-1035001-9999 | 包4 | 400 | 国网冀北电力有限公司 | 国网冀北电力有限公司张家口供电公司 |  | 无电压等级 | 10kV柱上变压器台成套设备,ZA-1-ZX,100kVA,12m | 10kV柱上变压器台成套设备-设计方案:ZA-1-ZX,变压器容量:100kVA,电杆类型:12m | 套 | 1 | 2023-06-30 | 2023-12-30 | 河北省张家口市 | 买方指定仓库地面交货 |  | G00M-500134511-00010 | 044003887000010 | 400211688500010 | 500134511 |  | 500134511-0056
0122AE-1035001-9999 | 包4 | 400 | 国网冀北电力有限公司 | 国网冀北电力有限公司承德供电公司 |  | 无电压等级 | 10kV柱上变压器台成套设备,ZA-1-ZX,200kVA,12m | 10kV柱上变压器台成套设备-设计方案:ZA-1-ZX,变压器容量:200kVA,电杆类型:12m | 套 | 2 | 2023-06-30 | 2023-12-30 | 河北省承德市 | 买方指定仓库地面交货 |  | G00M-500134515-00010 | 044003916600010 | 400211717800010 | 500134515 |  | 500134515-0106
0122AE-1035001-9999 | 包4 | 400 | 国网冀北电力有限公司 | 国网冀北电力有限公司秦皇岛供电公司 |  | 无电压等级 | 10kV柱上变压器台成套设备,ZA-1-ZX,400kVA,15m | 10kV柱上变压器台成套设备-设计方案:ZA-1-ZX,变压器容量:400kVA,电杆类型:15m | 套 | 1 | 2023-06-30 | 2023-12-30 | 河北省秦皇岛市 | 买方指定仓库地面交货 |  | G00M-500134497-00019 | 044003984600010 | 400211778400010 | 500134497 |  | 500134497-0135
0122AE-1035001-9999 | 包4 | 400 | 国网冀北电力有限公司 | 国网冀北电力有限公司秦皇岛供电公司 |  | 无电压等级 | 10kV柱上变压器台成套设备,ZA-1-CX,400kVA,15m | 10kV柱上变压器台成套设备-设计方案:ZA-1-CX,变压器容量:400kVA,电杆类型:15m | 套 | 1 | 2023-06-30 | 2023-12-30 | 河北省秦皇岛市 | 买方指定仓库地面交货 |  | G00M-500134504-00010 | 044003985400010 | 400211779200010 | 500134504 |  | 500134504-0097
0122AE-1035001-9999 | 包4 | 400 | 国网冀北电力有限公司 | 国网冀北电力有限公司秦皇岛供电公司 |  | 无电压等级 | 10kV柱上变压器台成套设备,ZA-1-CX,400kVA,15m | 10kV柱上变压器台成套设备-设计方案:ZA-1-CX,变压器容量:400kVA,电杆类型:15m | 套 | 1 | 2023-06-30 | 2023-12-30 | 河北省秦皇岛市 | 买方指定仓库地面交货 |  | G00M-500134504-00011 | 044003985500010 | 400211779300010 | 500134504 |  | 500134504-0098
0122AE-1035001-9999 | 包4 | 400 | 国网冀北电力有限公司 | 国网冀北电力有限公司张家口供电公司 |  | 无电压等级 | 10kV柱上变压器台成套设备,ZA-1-ZX,400kVA,12m | 10kV柱上变压器台成套设备-设计方案:ZA-1-ZX,变压器容量:400kVA,电杆类型:12m | 套 | 1 | 2023-06-30 | 2023-12-30 | 河北省张家口市 | 买方指定仓库地面交货 |  | G00M-500134505-00011 | 044003885300010 | 400211686800010 | 500134505 |  | 500134505-0125
0122AE-1035001-9999 | 包4 | 400 | 国网冀北电力有限公司 | 国网冀北电力有限公司张家口供电公司 |  | 无电压等级 | 10kV柱上变压器台成套设备,ZA-1-CX,200kVA,12m | 10kV柱上变压器台成套设备-设计方案:ZA-1-CX,变压器容量:200kVA,电杆类型:12m | 套 | 1 | 2023-06-30 | 2023-12-30 | 河北省张家口市 | 买方指定仓库地面交货 |  | G00M-500134509-00009 | 044003885600010 | 400211687100010 | 500134509 |  | 500134509-0094
0122AE-1035001-9999 | 包5 | 500 | 国网冀北电力有限公司 | 国网冀北电力有限公司承德供电公司 |  | 无电压等级 | 10kV柱上变压器台成套设备,ZA-1-ZX,100kVA,15m | 10kV柱上变压器台成套设备-设计方案:ZA-1-ZX,变压器容量:100kVA,电杆类型:15m | 套 | 1 | 2023-06-30 | 2023-12-30 | 河北省承德市 | 买方指定仓库地面交货 |  | G00M-500134520-00011 | 044003916800010 | 400211718000010 | 500134520 |  | 500134520-0049
0122AE-1035001-9999 | 包5 | 500 | 国网冀北电力有限公司 | 国网冀北电力有限公司秦皇岛供电公司 |  | 无电压等级 | 10kV柱上变压器台成套设备,ZA-1-CX,400kVA,15m | 10kV柱上变压器台成套设备-设计方案:ZA-1-CX,变压器容量:400kVA,电杆类型:15m | 套 | 1 | 2023-06-30 | 2023-12-30 | 河北省秦皇岛市 | 买方指定仓库地面交货 |  | G00M-500134504-00016 | 044003985900010 | 400211779700010 | 500134504 |  | 500134504-0104
0122AE-1035001-9999 | 包5 | 500 | 国网冀北电力有限公司 | 国网冀北电力有限公司秦皇岛供电公司 |  | 无电压等级 | 10kV柱上变压器台成套设备,ZA-1-ZX,100kVA,15m | 10kV柱上变压器台成套设备-设计方案:ZA-1-ZX,变压器容量:100kVA,电杆类型:15m | 套 | 1 | 2023-06-30 | 2023-12-30 | 河北省秦皇岛市 | 买方指定仓库地面交货 |  | G00M-500134520-00012 | 044003987100010 | 400211780900010 | 500134520 |  | 500134520-0050
0122AE-1035001-9999 | 包5 | 500 | 国网冀北电力有限公司 | 国网冀北电力有限公司张家口供电公司 |  | 无电压等级 | 10kV柱上变压器台成套设备,ZA-1-CX,200kVA,12m | 10kV柱上变压器台成套设备-设计方案:ZA-1-CX,变压器容量:200kVA,电杆类型:12m | 套 | 1 | 2023-06-30 | 2023-12-30 | 河北省张家口市 | 买方指定仓库地面交货 |  | G00M-500134509-00009 | 044003885600010 | 400211687100010 | 500134509 |  | 500134509-0094
0122AE-1035001-9999 | 包5 | 500 | 国网冀北电力有限公司 | 国网冀北电力有限公司张家口供电公司 |  | 无电压等级 | 10kV柱上变压器台成套设备,ZA-1-ZX,200kVA,12m | 10kV柱上变压器台成套设备-设计方案:ZA-1-ZX,变压器容量:200kVA,电杆类型:12m | 套 | 1 | 2023-06-30 | 2023-12-30 | 河北省张家口市 | 买方指定仓库地面交货 |  | G00M-500134515-00014 | 044003887800010 | 400211689300010 | 500134515 |  | 500134515-0110
0122AE-1035001-9999 | 包5 | 500 | 国网冀北电力有限公司 | 国网冀北电力有限公司唐山供电公司 |  | 无电压等级 | 10kV柱上变压器台成套设备,ZA-1-ZX,400kVA,15m | 10kV柱上变压器台成套设备-设计方案:ZA-1-ZX,变压器容量:400kVA,电杆类型:15m | 套 | 5 | 2023-06-30 | 2023-12-30 | 河北唐山 | 买方指定仓库地面交货 |  | G00M-500134497-00016 | 044003961200010 | 400211761500010 | 500134497 |  | 500134497-0129
0122AE-1035001-9999 | 包5 | 500 | 国网冀北电力有限公司 | 国网冀北电力有限公司廊坊供电公司 |  | 无电压等级 | 10kV柱上变压器台成套设备,ZA-1-ZX,400kVA,12m | 10kV柱上变压器台成套设备-设计方案:ZA-1-ZX,变压器容量:400kVA,电杆类型:12m | 套 | 4 | 2023-06-30 | 2023-12-30 | 河北省廊坊市广阳区 | 买方指定仓库地面交货 |  | G00M-500134505-00014 | 044003937900010 | 400211738600010 | 500134505 |  | 500134505-0128
0122AE-1035001-9999 | 包5 | 500 | 国网冀北电力有限公司 | 国网冀北电力有限公司张家口供电公司 |  | 无电压等级 | 10kV柱上变压器台成套设备,ZA-1-ZX,400kVA,12m | 10kV柱上变压器台成套设备-设计方案:ZA-1-ZX,变压器容量:400kVA,电杆类型:12m | 套 | 3 | 2023-06-30 | 2023-12-30 | 河北省张家口市 | 买方指定仓库地面交货 |  | G00M-500134505-00012 | 044003885400010 | 400211686900010 | 500134505 |  | 500134505-0126
0122AE-1035001-9999 | 包5 | 500 | 国网冀北电力有限公司 | 国网冀北电力有限公司秦皇岛供电公司 |  | 无电压等级 | 10kV柱上变压器台成套设备,ZA-1-ZX,200kVA,12m | 10kV柱上变压器台成套设备-设计方案:ZA-1-ZX,变压器容量:200kVA,电杆类型:12m | 套 | 10 | 2023-06-30 | 2023-12-30 | 河北省秦皇岛市 | 买方指定仓库地面交货 |  | G00M-500134515-00012 | 044003881500010 | 400211683000010 | 500134515 |  | 500134515-0108
0122AE-1035001-9999 | 包5 | 500 | 国网冀北电力有限公司 | 国网冀北电力有限公司廊坊供电公司 |  | 无电压等级 | 10kV柱上变压器台成套设备,ZA-1-ZX,400kVA,15m | 10kV柱上变压器台成套设备-设计方案:ZA-1-ZX,变压器容量:400kVA,电杆类型:15m | 套 | 1 | 2023-06-30 | 2023-12-30 | 河北省廊坊市广阳区 | 买方指定仓库地面交货 |  | G00M-500134497-00013 | 044003937200010 | 400211737900010 | 500134497 |  | 500134497-0126
0122AE-1035001-9999 | 包5 | 500 | 国网冀北电力有限公司 | 国网冀北电力有限公司秦皇岛供电公司 |  | 无电压等级 | 10kV柱上变压器台成套设备,ZA-1-CX,400kVA,12m | 10kV柱上变压器台成套设备-设计方案:ZA-1-CX,变压器容量:400kVA,电杆类型:12m | 套 | 1 | 2023-06-30 | 2023-12-30 | 河北省秦皇岛市 | 买方指定仓库地面交货 |  | G00M-500134500-00017 | 044003985100010 | 400211778900010 | 500134500 |  | 500134500-0104
0122AE-1035001-9999 | 包5 | 500 | 国网冀北电力有限公司 | 国网冀北电力有限公司张家口供电公司 |  | 无电压等级 | 10kV柱上变压器台成套设备,ZA-1-ZX,100kVA,12m | 10kV柱上变压器台成套设备-设计方案:ZA-1-ZX,变压器容量:100kVA,电杆类型:12m | 套 | 1 | 2023-06-30 | 2023-12-30 | 河北省张家口市 | 买方指定仓库地面交货 |  | G00M-500134511-00010 | 044003887000010 | 400211688500010 | 500134511 |  | 500134511-0056
0122AE-1035001-9999 | 包5 | 500 | 国网冀北电力有限公司 | 国网冀北电力有限公司承德供电公司 |  | 无电压等级 | 10kV柱上变压器台成套设备,ZA-1-ZX,200kVA,12m | 10kV柱上变压器台成套设备-设计方案:ZA-1-ZX,变压器容量:200kVA,电杆类型:12m | 套 | 2 | 2023-06-30 | 2023-12-30 | 河北省承德市 | 买方指定仓库地面交货 |  | G00M-500134515-00010 | 044003916600010 | 400211717800010 | 500134515 |  | 500134515-0106
0122AE-1035001-9999 | 包5 | 500 | 国网冀北电力有限公司 | 国网冀北电力有限公司秦皇岛供电公司 |  | 无电压等级 | 10kV柱上变压器台成套设备,ZA-1-ZX,400kVA,15m | 10kV柱上变压器台成套设备-设计方案:ZA-1-ZX,变压器容量:400kVA,电杆类型:15m | 套 | 1 | 2023-06-30 | 2023-12-30 | 河北省秦皇岛市 | 买方指定仓库地面交货 |  | G00M-500134497-00019 | 044003984600010 | 400211778400010 | 500134497 |  | 500134497-0135
0122AE-1035001-9999 | 包5 | 500 | 国网冀北电力有限公司 | 国网冀北电力有限公司秦皇岛供电公司 |  | 无电压等级 | 10kV柱上变压器台成套设备,ZA-1-CX,400kVA,15m | 10kV柱上变压器台成套设备-设计方案:ZA-1-CX,变压器容量:400kVA,电杆类型:15m | 套 | 1 | 2023-06-30 | 2023-12-30 | 河北省秦皇岛市 | 买方指定仓库地面交货 |  | G00M-500134504-00010 | 044003985400010 | 400211779200010 | 500134504 |  | 500134504-0097
0122AE-1035001-9999 | 包5 | 500 | 国网冀北电力有限公司 | 国网冀北电力有限公司秦皇岛供电公司 |  | 无电压等级 | 10kV柱上变压器台成套设备,ZA-1-CX,400kVA,15m | 10kV柱上变压器台成套设备-设计方案:ZA-1-CX,变压器容量:400kVA,电杆类型:15m | 套 | 1 | 2023-06-30 | 2023-12-30 | 河北省秦皇岛市 | 买方指定仓库地面交货 |  | G00M-500134504-00011 | 044003985500010 | 400211779300010 | 500134504 |  | 500134504-0098
0122AE-1035001-9999 | 包5 | 500 | 国网冀北电力有限公司 | 国网冀北电力有限公司张家口供电公司 |  | 无电压等级 | 10kV柱上变压器台成套设备,ZA-1-ZX,400kVA,12m | 10kV柱上变压器台成套设备-设计方案:ZA-1-ZX,变压器容量:400kVA,电杆类型:12m | 套 | 1 | 2023-06-30 | 2023-12-30 | 河北省张家口市 | 买方指定仓库地面交货 |  | G00M-500134505-00011 | 044003885300010 | 400211686800010 | 500134505 |  | 500134505-0125
0122AE-1035001-9999 | 包5 | 500 | 国网冀北电力有限公司 | 国网冀北电力有限公司秦皇岛供电公司 |  | 无电压等级 | 10kV柱上变压器台成套设备,ZA-1-ZX,100kVA,15m | 10kV柱上变压器台成套设备-设计方案:ZA-1-ZX,变压器容量:100kVA,电杆类型:15m | 套 | 1 | 2023-06-30 | 2023-12-30 | 河北省秦皇岛市 | 买方指定仓库地面交货 |  | G00M-500134520-00009 | 044003986900010 | 400211780700010 | 500134520 |  | 500134520-0047
0122AE-1035001-9999 | 包5 | 500 | 国网冀北电力有限公司 | 国网冀北电力有限公司秦皇岛供电公司 |  | 无电压等级 | 10kV柱上变压器台成套设备,ZA-1-ZX,100kVA,15m | 10kV柱上变压器台成套设备-设计方案:ZA-1-ZX,变压器容量:100kVA,电杆类型:15m | 套 | 1 | 2023-06-30 | 2023-12-30 | 河北省秦皇岛市 | 买方指定仓库地面交货 |  | G00M-500134520-00010 | 044003987000010 | 400211780800010 | 500134520 |  | 500134520-0048
0122AE-1035001-9999 | 包5 | 500 | 国网冀北电力有限公司 | 国网冀北电力有限公司廊坊供电公司 |  | 无电压等级 | 10kV柱上变压器台成套设备,ZA-1-ZX,400kVA,15m | 10kV柱上变压器台成套设备-设计方案:ZA-1-ZX,变压器容量:400kVA,电杆类型:15m | 套 | 1 | 2023-06-30 | 2023-12-30 | 河北省廊坊市广阳区 | 买方指定仓库地面交货 |  | G00M-500134497-00011 | 044003937000010 | 400211737700010 | 500134497 |  | 500134497-0124
0122AE-1035001-9999 | 包5 | 500 | 国网冀北电力有限公司 | 国网冀北电力有限公司秦皇岛供电公司 |  | 无电压等级 | 10kV柱上变压器台成套设备,ZA-1-CX,400kVA,12m | 10kV柱上变压器台成套设备-设计方案:ZA-1-CX,变压器容量:400kVA,电杆类型:12m | 套 | 1 | 2023-06-30 | 2023-12-30 | 河北省秦皇岛市 | 买方指定仓库地面交货 |  | G00M-500134500-00011 | 044003984700010 | 400211778500010 | 500134500 |  | 500134500-0097
0122AE-1035001-9999 | 包5 | 500 | 国网冀北电力有限公司 | 国网冀北电力有限公司秦皇岛供电公司 |  | 无电压等级 | 10kV柱上变压器台成套设备,ZA-1-CX,200kVA,15m | 10kV柱上变压器台成套设备-设计方案:ZA-1-CX,变压器容量:200kVA,电杆类型:15m | 套 | 1 | 2023-06-30 | 2023-12-30 | 河北省秦皇岛市 | 买方指定仓库地面交货 |  | G00M-500134495-00013 | 044003984300010 | 400211778100010 | 500134495 |  | 500134495-0080
0122AE-1035001-9999 | 包5 | 500 | 国网冀北电力有限公司 | 国网冀北电力有限公司秦皇岛供电公司 |  | 无电压等级 | 10kV柱上变压器台成套设备,ZA-1-ZX,100kVA,12m | 10kV柱上变压器台成套设备-设计方案:ZA-1-ZX,变压器容量:100kVA,电杆类型:12m | 套 | 3 | 2023-06-30 | 2023-12-30 | 河北省秦皇岛市 | 买方指定仓库地面交货 |  | G00M-500134511-00010 | 044003867100010 | 400211668600010 | 500134511 |  | 500134511-0056
0122AE-1035001-9999 | 包5 | 500 | 国网冀北电力有限公司 | 国网冀北电力有限公司张家口供电公司 |  | 无电压等级 | 10kV柱上变压器台成套设备,ZA-1-ZX,100kVA,12m | 10kV柱上变压器台成套设备-设计方案:ZA-1-ZX,变压器容量:100kVA,电杆类型:12m | 套 | 1 | 2023-06-30 | 2023-12-30 | 河北省张家口市 | 买方指定仓库地面交货 |  | G00M-500134511-00011 | 044003887100010 | 400211688600010 | 500134511 |  | 500134511-0057
0122AE-1035001-9999 | 包5 | 500 | 国网冀北电力有限公司 | 国网冀北电力有限公司秦皇岛供电公司 |  | 无电压等级 | 10kV柱上变压器台成套设备,ZA-1-ZX,200kVA,15m | 10kV柱上变压器台成套设备-设计方案:ZA-1-ZX,变压器容量:200kVA,电杆类型:15m | 套 | 1 | 2023-06-30 | 2023-12-30 | 河北省秦皇岛市 | 买方指定仓库地面交货 |  | G00M-500134512-00011 | 044003986600010 | 400211780400010 | 500134512 |  | 500134512-0101
0122AE-1035001-9999 | 包5 | 500 | 国网冀北电力有限公司 | 国网冀北电力有限公司秦皇岛供电公司 |  | 无电压等级 | 10kV柱上变压器台成套设备,ZA-1-ZX,200kVA,15m | 10kV柱上变压器台成套设备-设计方案:ZA-1-ZX,变压器容量:200kVA,电杆类型:15m | 套 | 1 | 2023-06-30 | 2023-12-30 | 河北省秦皇岛市 | 买方指定仓库地面交货 |  | G00M-500134512-00012 | 044003986700010 | 400211780500010 | 500134512 |  | 500134512-0102
0122AE-1035001-9999 | 包5 | 500 | 国网冀北电力有限公司 | 国网冀北电力有限公司张家口供电公司 |  | 无电压等级 | 10kV柱上变压器台成套设备,ZA-1-ZX,200kVA,12m | 10kV柱上变压器台成套设备-设计方案:ZA-1-ZX,变压器容量:200kVA,电杆类型:12m | 套 | 1 | 2023-06-30 | 2023-12-30 | 河北省张家口市 | 买方指定仓库地面交货 |  | G00M-500134515-00011 | 044003887500010 | 400211689000010 | 500134515 |  | 500134515-0107
0122AE-1035001-9999 | 包5 | 500 | 国网冀北电力有限公司 | 国网冀北电力有限公司秦皇岛供电公司 |  | 无电压等级 | 10kV柱上变压器台成套设备,ZA-1-CX,200kVA,12m | 10kV柱上变压器台成套设备-设计方案:ZA-1-CX,变压器容量:200kVA,电杆类型:12m | 套 | 1 | 2023-06-30 | 2023-12-30 | 河北省秦皇岛市 | 买方指定仓库地面交货 |  | G00M-500134509-00013 | 044003986300010 | 400211780100010 | 500134509 |  | 500134509-0099
0122AE-1035001-9999 | 包5 | 500 | 国网冀北电力有限公司 | 国网冀北电力有限公司廊坊供电公司 |  | 无电压等级 | 10kV柱上变压器台成套设备,ZA-1-ZX,400kVA,15m | 10kV柱上变压器台成套设备-设计方案:ZA-1-ZX,变压器容量:400kVA,电杆类型:15m | 套 | 9 | 2023-06-30 | 2023-12-30 | 河北省廊坊市广阳区 | 买方指定仓库地面交货 |  | G00M-500134497-00014 | 044003937300010 | 400211738000010 | 500134497 |  | 500134497-0127
0122AE-1035001-9999 | 包5 | 500 | 国网冀北电力有限公司 | 国网冀北电力有限公司唐山供电公司 |  | 无电压等级 | 10kV柱上变压器台成套设备,ZA-1-ZX,400kVA,12m | 10kV柱上变压器台成套设备-设计方案:ZA-1-ZX,变压器容量:400kVA,电杆类型:12m | 套 | 4 | 2023-06-30 | 2023-12-30 | 河北唐山 | 买方指定仓库地面交货 |  | G00M-500134505-00017 | 044003961700010 | 400211762000010 | 500134505 |  | 500134505-0133
0122AE-1035001-9999 | 包5 | 500 | 国网冀北电力有限公司 | 国网冀北电力有限公司秦皇岛供电公司 |  | 无电压等级 | 10kV柱上变压器台成套设备,ZA-1-CX,200kVA,15m | 10kV柱上变压器台成套设备-设计方案:ZA-1-CX,变压器容量:200kVA,电杆类型:15m | 套 | 1 | 2023-06-30 | 2023-12-30 | 河北省秦皇岛市 | 买方指定仓库地面交货 |  | G00M-500134495-00011 | 044003984100010 | 400211777900010 | 500134495 |  | 500134495-0077
0122AE-1035001-9999 | 包5 | 500 | 国网冀北电力有限公司 | 国网冀北电力有限公司唐山供电公司 |  | 无电压等级 | 10kV柱上变压器台成套设备,ZA-1-ZX,400kVA,12m | 10kV柱上变压器台成套设备-设计方案:ZA-1-ZX,变压器容量:400kVA,电杆类型:12m | 套 | 9 | 2023-06-30 | 2023-12-30 | 河北唐山 | 买方指定仓库地面交货 |  | G00M-500134505-00015 | 044003961500010 | 400211761800010 | 500134505 |  | 500134505-0129
0122AE-1035001-9999 | 包5 | 500 | 国网冀北电力有限公司 | 国网冀北电力有限公司秦皇岛供电公司 |  | 无电压等级 | 10kV柱上变压器台成套设备,ZA-1-CX,200kVA,15m | 10kV柱上变压器台成套设备-设计方案:ZA-1-CX,变压器容量:200kVA,电杆类型:15m | 套 | 1 | 2023-06-30 | 2023-12-30 | 河北省秦皇岛市 | 买方指定仓库地面交货 |  | G00M-500134495-00012 | 044003984200010 | 400211778000010 | 500134495 |  | 500134495-0078
0122AE-1035001-9999 | 包5 | 500 | 国网冀北电力有限公司 | 国网冀北电力有限公司唐山供电公司 |  | 无电压等级 | 10kV柱上变压器台成套设备,ZA-1-ZX,200kVA,15m | 10kV柱上变压器台成套设备-设计方案:ZA-1-ZX,变压器容量:200kVA,电杆类型:15m | 套 | 1 | 2023-06-30 | 2023-12-30 | 河北唐山 | 买方指定仓库地面交货 |  | G00M-500134512-00016 | 044003962100010 | 400211762400010 | 500134512 |  | 500134512-0107
0122AE-1035001-9999 | 包5 | 500 | 国网冀北电力有限公司 | 国网冀北电力有限公司唐山供电公司 |  | 无电压等级 | 10kV柱上变压器台成套设备,ZA-1-ZX,200kVA,12m | 10kV柱上变压器台成套设备-设计方案:ZA-1-ZX,变压器容量:200kVA,电杆类型:12m | 套 | 1 | 2023-06-30 | 2023-12-30 | 河北唐山 | 买方指定仓库地面交货 |  | G00M-500134515-00013 | 044003962400010 | 400211762600010 | 500134515 |  | 500134515-0109
0122AE-1035001-9999 | 包5 | 500 | 国网冀北电力有限公司 | 国网冀北电力有限公司张家口供电公司 |  | 无电压等级 | 10kV柱上变压器台成套设备,ZA-1-CX,400kVA,12m | 10kV柱上变压器台成套设备-设计方案:ZA-1-CX,变压器容量:400kVA,电杆类型:12m | 套 | 1 | 2023-06-30 | 2023-12-30 | 河北省张家口市 | 买方指定仓库地面交货 |  | G00M-500134500-00012 | 044003885100010 | 400211686600010 | 500134500 |  | 500134500-0098
0122AE-1035001-9999 | 包5 | 500 | 国网冀北电力有限公司 | 国网冀北电力有限公司秦皇岛供电公司 |  | 无电压等级 | 10kV柱上变压器台成套设备,ZA-1-CX,100kVA,15m | 10kV柱上变压器台成套设备-设计方案:ZA-1-CX,变压器容量:100kVA,电杆类型:15m | 套 | 1 | 2023-06-30 | 2023-12-30 | 河北省秦皇岛市 | 买方指定仓库地面交货 |  | G00M-500134493-00007 | 044003983600010 | 400211777400010 | 500134493 |  | 500134493-0041
0122AE-1035001-9999 | 包5 | 500 | 国网冀北电力有限公司 | 国网冀北电力有限公司秦皇岛供电公司 |  | 无电压等级 | 10kV柱上变压器台成套设备,ZA-1-CX,100kVA,15m | 10kV柱上变压器台成套设备-设计方案:ZA-1-CX,变压器容量:100kVA,电杆类型:15m | 套 | 1 | 2023-06-30 | 2023-12-30 | 河北省秦皇岛市 | 买方指定仓库地面交货 |  | G00M-500134493-00008 | 044003983700010 | 400211777500010 | 500134493 |  | 500134493-0042
0122AE-1035001-9999 | 包5 | 500 | 国网冀北电力有限公司 | 国网冀北电力有限公司秦皇岛供电公司 |  | 无电压等级 | 10kV柱上变压器台成套设备,ZA-1-CX,200kVA,15m | 10kV柱上变压器台成套设备-设计方案:ZA-1-CX,变压器容量:200kVA,电杆类型:15m | 套 | 1 | 2023-06-30 | 2023-12-30 | 河北省秦皇岛市 | 买方指定仓库地面交货 |  | G00M-500134495-00009 | 044003983900010 | 400211777700010 | 500134495 |  | 500134495-0075
0122AE-1035001-9999 | 包5 | 500 | 国网冀北电力有限公司 | 国网冀北电力有限公司秦皇岛供电公司 |  | 无电压等级 | 10kV柱上变压器台成套设备,ZA-1-CX,200kVA,15m | 10kV柱上变压器台成套设备-设计方案:ZA-1-CX,变压器容量:200kVA,电杆类型:15m | 套 | 1 | 2023-06-30 | 2023-12-30 | 河北省秦皇岛市 | 买方指定仓库地面交货 |  | G00M-500134495-00010 | 044003984000010 | 400211777800010 | 500134495 |  | 500134495-0076
0122AE-1035001-9999 | 包5 | 500 | 国网冀北电力有限公司 | 国网冀北电力有限公司廊坊供电公司 |  | 无电压等级 | 10kV柱上变压器台成套设备,ZA-1-CX,400kVA,15m | 10kV柱上变压器台成套设备-设计方案:ZA-1-CX,变压器容量:400kVA,电杆类型:15m | 套 | 1 | 2023-06-30 | 2023-12-30 | 河北省廊坊市广阳区 | 买方指定仓库地面交货 |  | G00M-500134504-00014 | 044003937600010 | 400211738300010 | 500134504 |  | 500134504-0101
0122AE-1035001-9999 | 包5 | 500 | 国网冀北电力有限公司 | 国网冀北电力有限公司张家口供电公司 |  | 无电压等级 | 10kV柱上变压器台成套设备,ZA-1-ZX,200kVA,12m | 10kV柱上变压器台成套设备-设计方案:ZA-1-ZX,变压器容量:200kVA,电杆类型:12m | 套 | 1 | 2023-06-30 | 2023-12-30 | 河北省张家口市 | 买方指定仓库地面交货 |  | G00M-500134515-00010 | 044003887400010 | 400211688900010 | 500134515 |  | 500134515-0106
0122AE-1035001-9999 | 包5 | 500 | 国网冀北电力有限公司 | 国网冀北电力有限公司秦皇岛供电公司 |  | 无电压等级 | 10kV柱上变压器台成套设备,ZA-1-CX,100kVA,15m | 10kV柱上变压器台成套设备-设计方案:ZA-1-CX,变压器容量:100kVA,电杆类型:15m | 套 | 1 | 2023-06-30 | 2023-12-30 | 河北省秦皇岛市 | 买方指定仓库地面交货 |  | G00M-500134493-00009 | 044003983800010 | 400211777600010 | 500134493 |  | 500134493-0044
0122AE-1035001-9999 | 包5 | 500 | 国网冀北电力有限公司 | 国网冀北电力有限公司秦皇岛供电公司 |  | 无电压等级 | 10kV柱上变压器台成套设备,ZA-1-ZX,400kVA,15m | 10kV柱上变压器台成套设备-设计方案:ZA-1-ZX,变压器容量:400kVA,电杆类型:15m | 套 | 1 | 2023-06-30 | 2023-12-30 | 河北省秦皇岛市 | 买方指定仓库地面交货 |  | G00M-500134497-00018 | 044003984500010 | 400211778300010 | 500134497 |  | 500134497-0134
0122AE-1035001-9999 | 包5 | 500 | 国网冀北电力有限公司 | 国网冀北电力有限公司秦皇岛供电公司 |  | 无电压等级 | 10kV柱上变压器台成套设备,ZA-1-CX,400kVA,12m | 10kV柱上变压器台成套设备-设计方案:ZA-1-CX,变压器容量:400kVA,电杆类型:12m | 套 | 1 | 2023-06-30 | 2023-12-30 | 河北省秦皇岛市 | 买方指定仓库地面交货 |  | G00M-500134500-00014 | 044003984900010 | 400211778700010 | 500134500 |  | 500134500-0100
0122AE-1035001-9999 | 包5 | 500 | 国网冀北电力有限公司 | 国网冀北电力有限公司秦皇岛供电公司 |  | 无电压等级 | 10kV柱上变压器台成套设备,ZA-1-CX,200kVA,12m | 10kV柱上变压器台成套设备-设计方案:ZA-1-CX,变压器容量:200kVA,电杆类型:12m | 套 | 1 | 2023-06-30 | 2023-12-30 | 河北省秦皇岛市 | 买方指定仓库地面交货 |  | G00M-500134509-00010 | 044003986200010 | 400211780000010 | 500134509 |  | 500134509-0095
0122AE-1035001-9999 | 包5 | 500 | 国网冀北电力有限公司 | 国网冀北电力有限公司秦皇岛供电公司 |  | 无电压等级 | 10kV柱上变压器台成套设备,ZA-1-CX,400kVA,12m | 10kV柱上变压器台成套设备-设计方案:ZA-1-CX,变压器容量:400kVA,电杆类型:12m | 套 | 1 | 2023-06-30 | 2023-12-30 | 河北省秦皇岛市 | 买方指定仓库地面交货 |  | G00M-500134500-00018 | 044003985200010 | 400211779000010 | 500134500 |  | 500134500-0105
0122AE-1035001-9999 | 包5 | 500 | 国网冀北电力有限公司 | 国网冀北电力有限公司廊坊供电公司 |  | 无电压等级 | 10kV柱上变压器台成套设备,ZA-1-ZX,400kVA,12m | 10kV柱上变压器台成套设备-设计方案:ZA-1-ZX,变压器容量:400kVA,电杆类型:12m | 套 | 2 | 2023-06-30 | 2023-12-30 | 河北省廊坊市广阳区 | 买方指定仓库地面交货 |  | G00M-500134505-00013 | 044003937800010 | 400211738500010 | 500134505 |  | 500134505-0127
0122AE-1035001-9999 | 包5 | 500 | 国网冀北电力有限公司 | 国网冀北电力有限公司承德供电公司 |  | 无电压等级 | 10kV柱上变压器台成套设备,ZA-1-CX,200kVA,12m | 10kV柱上变压器台成套设备-设计方案:ZA-1-CX,变压器容量:200kVA,电杆类型:12m | 套 | 3 | 2023-06-30 | 2023-12-30 | 河北省承德市 | 买方指定仓库地面交货 |  | G00M-500134509-00012 | 044003916400010 | 400211717600010 | 500134509 |  | 500134509-0097
0122AE-1035001-9999 | 包5 | 500 | 国网冀北电力有限公司 | 国网冀北电力有限公司秦皇岛供电公司 |  | 无电压等级 | 10kV柱上变压器台成套设备,ZA-1-CX,400kVA,15m | 10kV柱上变压器台成套设备-设计方案:ZA-1-CX,变压器容量:400kVA,电杆类型:15m | 套 | 1 | 2023-06-30 | 2023-12-30 | 河北省秦皇岛市 | 买方指定仓库地面交货 |  | G00M-500134504-00012 | 044003985600010 | 400211779400010 | 500134504 |  | 500134504-0099
0122AE-1035001-9999 | 包5 | 500 | 国网冀北电力有限公司 | 国网冀北电力有限公司秦皇岛供电公司 |  | 无电压等级 | 10kV柱上变压器台成套设备,ZA-1-CX,400kVA,15m | 10kV柱上变压器台成套设备-设计方案:ZA-1-CX,变压器容量:400kVA,电杆类型:15m | 套 | 1 | 2023-06-30 | 2023-12-30 | 河北省秦皇岛市 | 买方指定仓库地面交货 |  | G00M-500134504-00013 | 044003985700010 | 400211779500010 | 500134504 |  | 500134504-0100
0122AE-1035001-9999 | 包5 | 500 | 国网冀北电力有限公司 | 国网冀北电力有限公司秦皇岛供电公司 |  | 无电压等级 | 10kV柱上变压器台成套设备,ZA-1-CX,400kVA,12m | 10kV柱上变压器台成套设备-设计方案:ZA-1-CX,变压器容量:400kVA,电杆类型:12m | 套 | 1 | 2023-06-30 | 2023-12-30 | 河北省秦皇岛市 | 买方指定仓库地面交货 |  | G00M-500134500-00013 | 044003984800010 | 400211778600010 | 500134500 |  | 500134500-0099
0122AE-1035001-9999 | 包5 | 500 | 国网冀北电力有限公司 | 国网冀北电力有限公司廊坊供电公司 |  | 无电压等级 | 10kV柱上变压器台成套设备,ZA-1-ZX,400kVA,15m | 10kV柱上变压器台成套设备-设计方案:ZA-1-ZX,变压器容量:400kVA,电杆类型:15m | 套 | 2 | 2023-06-30 | 2023-12-30 | 河北省廊坊市广阳区 | 买方指定仓库地面交货 |  | G00M-500134497-00012 | 044003937100010 | 400211737800010 | 500134497 |  | 500134497-0125
0122AE-1035001-9999 | 包5 | 500 | 国网冀北电力有限公司 | 国网冀北电力有限公司张家口供电公司 |  | 无电压等级 | 10kV柱上变压器台成套设备,ZA-1-ZX,100kVA,12m | 10kV柱上变压器台成套设备-设计方案:ZA-1-ZX,变压器容量:100kVA,电杆类型:12m | 套 | 1 | 2023-06-30 | 2023-12-30 | 河北省张家口市 | 买方指定仓库地面交货 |  | G00M-500134511-00009 | 044003885900010 | 400211687400010 | 500134511 |  | 500134511-0055
0122AE-1035001-9999 | 包5 | 500 | 国网冀北电力有限公司 | 国网冀北电力有限公司承德供电公司 |  | 无电压等级 | 10kV柱上变压器台成套设备,ZA-1-CX,100kVA,12m | 10kV柱上变压器台成套设备-设计方案:ZA-1-CX,变压器容量:100kVA,电杆类型:12m | 套 | 1 | 2023-06-30 | 2023-12-30 | 河北省承德市 | 买方指定仓库地面交货 |  | G00M-500134519-00007 | 044003916700010 | 400211717900010 | 500134519 |  | 500134519-0063
0122AE-1035001-9999 | 包5 | 500 | 国网冀北电力有限公司 | 国网冀北电力有限公司承德供电公司 |  | 无电压等级 | 10kV柱上变压器台成套设备,ZA-1-ZX,400kVA,12m | 10kV柱上变压器台成套设备-设计方案:ZA-1-ZX,变压器容量:400kVA,电杆类型:12m | 套 | 1 | 2023-06-30 | 2023-12-30 | 河北省承德市 | 买方指定仓库地面交货 |  | G00M-500134505-00013 | 044003916300010 | 400211717500010 | 500134505 |  | 500134505-0127
0122AE-1035001-9999 | 包5 | 500 | 国网冀北电力有限公司 | 国网冀北电力有限公司秦皇岛供电公司 |  | 无电压等级 | 10kV柱上变压器台成套设备,ZA-1-CX,100kVA,12m | 10kV柱上变压器台成套设备-设计方案:ZA-1-CX,变压器容量:100kVA,电杆类型:12m | 套 | 9 | 2023-06-30 | 2023-12-30 | 河北省秦皇岛市 | 买方指定仓库地面交货 |  | G00M-500134519-00008 | 044003881600010 | 400211683100010 | 500134519 |  | 500134519-0064
0122AE-1035001-9999 | 包5 | 500 | 国网冀北电力有限公司 | 国网冀北电力有限公司秦皇岛供电公司 |  | 无电压等级 | 10kV柱上变压器台成套设备,ZA-1-CX,100kVA,12m | 10kV柱上变压器台成套设备-设计方案:ZA-1-CX,变压器容量:100kVA,电杆类型:12m | 套 | 1 | 2023-06-30 | 2023-12-30 | 河北省秦皇岛市 | 买方指定仓库地面交货 |  | G00M-500134519-00009 | 044003986800010 | 400211780600010 | 500134519 |  | 500134519-0066
0122AE-1035001-9999 | 包5 | 500 | 国网冀北电力有限公司 | 国网冀北电力有限公司唐山供电公司 |  | 无电压等级 | 10kV柱上变压器台成套设备,ZA-1-ZX,400kVA,12m | 10kV柱上变压器台成套设备-设计方案:ZA-1-ZX,变压器容量:400kVA,电杆类型:12m | 套 | 3 | 2023-06-30 | 2023-12-30 | 河北唐山 | 买方指定仓库地面交货 |  | G00M-500134505-00016 | 044003961600010 | 400211761900010 | 500134505 |  | 500134505-0130
0122AE-1035001-9999 | 包5 | 500 | 国网冀北电力有限公司 | 国网冀北电力有限公司秦皇岛供电公司 |  | 无电压等级 | 10kV柱上变压器台成套设备,ZA-1-ZX,400kVA,12m | 10kV柱上变压器台成套设备-设计方案:ZA-1-ZX,变压器容量:400kVA,电杆类型:12m | 套 | 1 | 2023-06-30 | 2023-12-30 | 河北省秦皇岛市 | 买方指定仓库地面交货 |  | G00M-500134505-00018 | 044003986100010 | 400211779900010 | 500134505 |  | 500134505-0134
0122AE-1035001-9999 | 包5 | 500 | 国网冀北电力有限公司 | 国网冀北电力有限公司秦皇岛供电公司 |  | 无电压等级 | 10kV柱上变压器台成套设备,ZA-1-ZX,100kVA,12m | 10kV柱上变压器台成套设备-设计方案:ZA-1-ZX,变压器容量:100kVA,电杆类型:12m | 套 | 1 | 2023-06-30 | 2023-12-30 | 河北省秦皇岛市 | 买方指定仓库地面交货 |  | G00M-500134511-00013 | 044003986500010 | 400211780300010 | 500134511 |  | 500134511-0060
0122AE-1035001-9999 | 包5 | 500 | 国网冀北电力有限公司 | 国网冀北电力有限公司张家口供电公司 |  | 无电压等级 | 10kV柱上变压器台成套设备,ZA-1-ZX,200kVA,12m | 10kV柱上变压器台成套设备-设计方案:ZA-1-ZX,变压器容量:200kVA,电杆类型:12m | 套 | 1 | 2023-06-30 | 2023-12-30 | 河北省张家口市 | 买方指定仓库地面交货 |  | G00M-500134515-00015 | 044003887900010 | 400211689400010 | 500134515 |  | 500134515-0112
0122AE-1035001-9999 | 包5 | 500 | 国网冀北电力有限公司 | 国网冀北电力有限公司承德供电公司 |  | 无电压等级 | 10kV柱上变压器台成套设备,ZA-1-ZX,100kVA,12m | 10kV柱上变压器台成套设备-设计方案:ZA-1-ZX,变压器容量:100kVA,电杆类型:12m | 套 | 22 | 2023-06-30 | 2023-12-30 | 河北省承德市 | 买方指定仓库地面交货 |  | G00M-500134511-00012 | 044003916500010 | 400211717700010 | 500134511 |  | 500134511-0058
0122AE-1035001-9999 | 包5 | 500 | 国网冀北电力有限公司 | 国网冀北电力有限公司唐山供电公司 |  | 无电压等级 | 10kV柱上变压器台成套设备,ZA-1-ZX,200kVA,15m | 10kV柱上变压器台成套设备-设计方案:ZA-1-ZX,变压器容量:200kVA,电杆类型:15m | 套 | 12 | 2023-06-30 | 2023-12-30 | 河北唐山 | 买方指定仓库地面交货 |  | G00M-500134512-00013 | 044003961900010 | 400211762200010 | 500134512 |  | 500134512-0103
0122AE-1035001-9999 | 包5 | 500 | 国网冀北电力有限公司 | 国网冀北电力有限公司秦皇岛供电公司 |  | 无电压等级 | 10kV柱上变压器台成套设备,ZA-1-ZX,100kVA,15m | 10kV柱上变压器台成套设备-设计方案:ZA-1-ZX,变压器容量:100kVA,电杆类型:15m | 套 | 1 | 2023-06-30 | 2023-12-30 | 河北省秦皇岛市 | 买方指定仓库地面交货 |  | G00M-500134520-00013 | 044003987200010 | 400211781000010 | 500134520 |  | 500134520-0053
0122AE-1035001-9999 | 包5 | 500 | 国网冀北电力有限公司 | 国网冀北电力有限公司秦皇岛供电公司 |  | 无电压等级 | 10kV柱上变压器台成套设备,ZA-1-CX,400kVA,15m | 10kV柱上变压器台成套设备-设计方案:ZA-1-CX,变压器容量:400kVA,电杆类型:15m | 套 | 1 | 2023-06-30 | 2023-12-30 | 河北省秦皇岛市 | 买方指定仓库地面交货 |  | G00M-500134504-00017 | 044003986000010 | 400211779800010 | 500134504 |  | 500134504-0105
0122AE-1035001-9999 | 包5 | 500 | 国网冀北电力有限公司 | 国网冀北电力有限公司秦皇岛供电公司 |  | 无电压等级 | 10kV柱上变压器台成套设备,ZA-1-CX,200kVA,12m | 10kV柱上变压器台成套设备-设计方案:ZA-1-CX,变压器容量:200kVA,电杆类型:12m | 套 | 1 | 2023-06-30 | 2023-12-30 | 河北省秦皇岛市 | 买方指定仓库地面交货 |  | G00M-500134509-00014 | 044003986400010 | 400211780200010 | 500134509 |  | 500134509-0100
0122AE-1035001-9999 | 包5 | 500 | 国网冀北电力有限公司 | 国网冀北电力有限公司唐山供电公司 |  | 无电压等级 | 10kV柱上变压器台成套设备,ZA-1-ZX,200kVA,15m | 10kV柱上变压器台成套设备-设计方案:ZA-1-ZX,变压器容量:200kVA,电杆类型:15m | 套 | 1 | 2023-06-30 | 2023-12-30 | 河北唐山 | 买方指定仓库地面交货 |  | G00M-500134512-00010 | 044003961800010 | 400211762100010 | 500134512 |  | 500134512-0100
0122AE-1035001-9999 | 包5 | 500 | 国网冀北电力有限公司 | 国网冀北电力有限公司秦皇岛供电公司 |  | 无电压等级 | 10kV柱上变压器台成套设备,ZA-1-CX,200kVA,12m | 10kV柱上变压器台成套设备-设计方案:ZA-1-CX,变压器容量:200kVA,电杆类型:12m | 套 | 10 | 2023-06-30 | 2023-12-30 | 河北省秦皇岛市 | 买方指定仓库地面交货 |  | G00M-500134509-00011 | 044003867000010 | 400211668500010 | 500134509 |  | 500134509-0096
0122AE-1035001-9999 | 包5 | 500 | 国网冀北电力有限公司 | 国网冀北电力有限公司张家口供电公司 |  | 无电压等级 | 10kV柱上变压器台成套设备,ZA-1-CX,400kVA,12m | 10kV柱上变压器台成套设备-设计方案:ZA-1-CX,变压器容量:400kVA,电杆类型:12m | 套 | 5 | 2023-06-30 | 2023-12-30 | 河北省张家口市 | 买方指定仓库地面交货 |  | G00M-500134500-00015 | 044003885200010 | 400211686700010 | 500134500 |  | 500134500-0101
0122AE-1035001-9999 | 包5 | 500 | 国网冀北电力有限公司 | 国网冀北电力有限公司唐山供电公司 |  | 无电压等级 | 10kV柱上变压器台成套设备,ZA-1-ZX,200kVA,12m | 10kV柱上变压器台成套设备-设计方案:ZA-1-ZX,变压器容量:200kVA,电杆类型:12m | 套 | 9 | 2023-06-30 | 2023-12-30 | 河北唐山 | 买方指定仓库地面交货 |  | G00M-500134515-00016 | 044003962600010 | 400211762800010 | 500134515 |  | 500134515-0113
0122AE-1035001-9999 | 包5 | 500 | 国网冀北电力有限公司 | 国网冀北电力有限公司秦皇岛供电公司 |  | 无电压等级 | 10kV柱上变压器台成套设备,ZA-1-CX,200kVA,15m | 10kV柱上变压器台成套设备-设计方案:ZA-1-CX,变压器容量:200kVA,电杆类型:15m | 套 | 1 | 2023-06-30 | 2023-12-30 | 河北省秦皇岛市 | 买方指定仓库地面交货 |  | G00M-500134495-00014 | 044003984400010 | 400211778200010 | 500134495 |  | 500134495-0081
0122AE-1035001-9999 | 包5 | 500 | 国网冀北电力有限公司 | 国网冀北电力有限公司唐山供电公司 |  | 无电压等级 | 10kV柱上变压器台成套设备,ZA-1-ZX,400kVA,15m | 10kV柱上变压器台成套设备-设计方案:ZA-1-ZX,变压器容量:400kVA,电杆类型:15m | 套 | 1 | 2023-06-30 | 2023-12-30 | 河北唐山 | 买方指定仓库地面交货 |  | G00M-500134497-00015 | 044003961100010 | 400211761400010 | 500134497 |  | 500134497-0128
0122AE-1035001-9999 | 包5 | 500 | 国网冀北电力有限公司 | 国网冀北电力有限公司秦皇岛供电公司 |  | 无电压等级 | 10kV柱上变压器台成套设备,ZA-1-CX,400kVA,15m | 10kV柱上变压器台成套设备-设计方案:ZA-1-CX,变压器容量:400kVA,电杆类型:15m | 套 | 1 | 2023-06-30 | 2023-12-30 | 河北省秦皇岛市 | 买方指定仓库地面交货 |  | G00M-500134504-00015 | 044003985800010 | 400211779600010 | 500134504 |  | 500134504-0103
0122AE-1035001-9999 | 包5 | 500 | 国网冀北电力有限公司 | 国网冀北电力有限公司廊坊供电公司 |  | 无电压等级 | 10kV柱上变压器台成套设备,ZA-1-ZX,200kVA,15m | 10kV柱上变压器台成套设备-设计方案:ZA-1-ZX,变压器容量:200kVA,电杆类型:15m | 套 | 1 | 2023-06-30 | 2023-12-30 | 河北省廊坊市广阳区 | 买方指定仓库地面交货 |  | G00M-500134512-00015 | 044003938400010 | 400211739100010 | 500134512 |  | 500134512-0106
0122AE-1035001-9999 | 包5 | 500 | 国网冀北电力有限公司 | 国网冀北电力有限公司唐山供电公司 |  | 无电压等级 | 10kV柱上变压器台成套设备,ZA-1-ZX,200kVA,15m | 10kV柱上变压器台成套设备-设计方案:ZA-1-ZX,变压器容量:200kVA,电杆类型:15m | 套 | 2 | 2023-06-30 | 2023-12-30 | 河北唐山 | 买方指定仓库地面交货 |  | G00M-500134512-00014 | 044003962000010 | 400211762300010 | 500134512 |  | 500134512-0104
0122AE-1035001-9999 | 包5 | 500 | 国网冀北电力有限公司 | 国网冀北电力有限公司廊坊供电公司 |  | 无电压等级 | 10kV柱上变压器台成套设备,ZA-1-ZX,400kVA,12m | 10kV柱上变压器台成套设备-设计方案:ZA-1-ZX,变压器容量:400kVA,电杆类型:12m | 套 | 1 | 2023-06-30 | 2023-12-30 | 河北省廊坊市广阳区 | 买方指定仓库地面交货 |  | G00M-500134505-00012 | 044003937700010 | 400211738400010 | 500134505 |  | 500134505-0126
0122AE-1035001-9999 | 包5 | 500 | 国网冀北电力有限公司 | 国网冀北电力有限公司秦皇岛供电公司 |  | 无电压等级 | 10kV柱上变压器台成套设备,ZA-1-CX,400kVA,12m | 10kV柱上变压器台成套设备-设计方案:ZA-1-CX,变压器容量:400kVA,电杆类型:12m | 套 | 1 | 2023-06-30 | 2023-12-30 | 河北省秦皇岛市 | 买方指定仓库地面交货 |  | G00M-500134500-00016 | 044003985000010 | 400211778800010 | 500134500 |  | 500134500-0102
0122AE-1035001-9999 | 包5 | 500 | 国网冀北电力有限公司 | 国网冀北电力有限公司廊坊供电公司 |  | 无电压等级 | 10kV柱上变压器台成套设备,ZA-1-ZX,400kVA,12m | 10kV柱上变压器台成套设备-设计方案:ZA-1-ZX,变压器容量:400kVA,电杆类型:12m | 套 | 1 | 2023-06-30 | 2023-12-30 | 河北省廊坊市广阳区 | 买方指定仓库地面交货 |  | G00M-500134505-00019 | 044003938200010 | 400211738900010 | 500134505 |  | 500134505-0135
0122AE-1035001-9999 | 包5 | 500 | 国网冀北电力有限公司 | 国网冀北电力有限公司唐山供电公司 |  | 无电压等级 | 10kV柱上变压器台成套设备,ZA-1-ZX,400kVA,15m | 10kV柱上变压器台成套设备-设计方案:ZA-1-ZX,变压器容量:400kVA,电杆类型:15m | 套 | 2 | 2023-06-30 | 2023-12-30 | 河北唐山 | 买方指定仓库地面交货 |  | G00M-500134497-00017 | 044003961300010 | 400211761600010 | 500134497 |  | 500134497-0133
0122AE-1035001-9999 | 包5 | 500 | 国网冀北电力有限公司 | 国网冀北电力有限公司秦皇岛供电公司 |  | 无电压等级 | 10kV柱上变压器台成套设备,ZA-1-CX,400kVA,12m | 10kV柱上变压器台成套设备-设计方案:ZA-1-CX,变压器容量:400kVA,电杆类型:12m | 套 | 1 | 2023-06-30 | 2023-12-30 | 河北省秦皇岛市 | 买方指定仓库地面交货 |  | G00M-500134500-00019 | 044003985300010 | 400211779100010 | 500134500 |  | 500134500-0106
0122AE-1035001-9999 | 包6 | 600 | 国网冀北电力有限公司 | 国网冀北电力有限公司承德供电公司 |  | 无电压等级 | 10kV柱上变压器台成套设备,ZA-1-ZX,100kVA,15m | 10kV柱上变压器台成套设备-设计方案:ZA-1-ZX,变压器容量:100kVA,电杆类型:15m | 套 | 1 | 2023-06-30 | 2023-12-30 | 河北省承德市 | 买方指定仓库地面交货 |  | G00M-500134520-00011 | 044003916800010 | 400211718000010 | 500134520 |  | 500134520-0049
0122AE-1035001-9999 | 包6 | 600 | 国网冀北电力有限公司 | 国网冀北电力有限公司秦皇岛供电公司 |  | 无电压等级 | 10kV柱上变压器台成套设备,ZA-1-CX,400kVA,15m | 10kV柱上变压器台成套设备-设计方案:ZA-1-CX,变压器容量:400kVA,电杆类型:15m | 套 | 1 | 2023-06-30 | 2023-12-30 | 河北省秦皇岛市 | 买方指定仓库地面交货 |  | G00M-500134504-00016 | 044003985900010 | 400211779700010 | 500134504 |  | 500134504-0104
0122AE-1035001-9999 | 包6 | 600 | 国网冀北电力有限公司 | 国网冀北电力有限公司秦皇岛供电公司 |  | 无电压等级 | 10kV柱上变压器台成套设备,ZA-1-ZX,100kVA,15m | 10kV柱上变压器台成套设备-设计方案:ZA-1-ZX,变压器容量:100kVA,电杆类型:15m | 套 | 1 | 2023-06-30 | 2023-12-30 | 河北省秦皇岛市 | 买方指定仓库地面交货 |  | G00M-500134520-00012 | 044003987100010 | 400211780900010 | 500134520 |  | 500134520-0050
0122AE-1035001-9999 | 包6 | 600 | 国网冀北电力有限公司 | 国网冀北电力有限公司张家口供电公司 |  | 无电压等级 | 10kV柱上变压器台成套设备,ZA-1-CX,200kVA,12m | 10kV柱上变压器台成套设备-设计方案:ZA-1-CX,变压器容量:200kVA,电杆类型:12m | 套 | 1 | 2023-06-30 | 2023-12-30 | 河北省张家口市 | 买方指定仓库地面交货 |  | G00M-500134509-00009 | 044003885600010 | 400211687100010 | 500134509 |  | 500134509-0094
0122AE-1035001-9999 | 包6 | 600 | 国网冀北电力有限公司 | 国网冀北电力有限公司张家口供电公司 |  | 无电压等级 | 10kV柱上变压器台成套设备,ZA-1-ZX,200kVA,12m | 10kV柱上变压器台成套设备-设计方案:ZA-1-ZX,变压器容量:200kVA,电杆类型:12m | 套 | 1 | 2023-06-30 | 2023-12-30 | 河北省张家口市 | 买方指定仓库地面交货 |  | G00M-500134515-00014 | 044003887800010 | 400211689300010 | 500134515 |  | 500134515-0110
0122AE-1035001-9999 | 包6 | 600 | 国网冀北电力有限公司 | 国网冀北电力有限公司唐山供电公司 |  | 无电压等级 | 10kV柱上变压器台成套设备,ZA-1-ZX,400kVA,15m | 10kV柱上变压器台成套设备-设计方案:ZA-1-ZX,变压器容量:400kVA,电杆类型:15m | 套 | 4 | 2023-06-30 | 2023-12-30 | 河北唐山 | 买方指定仓库地面交货 |  | G00M-500134497-00016 | 044003961200010 | 400211761500010 | 500134497 |  | 500134497-0129
0122AE-1035001-9999 | 包6 | 600 | 国网冀北电力有限公司 | 国网冀北电力有限公司廊坊供电公司 |  | 无电压等级 | 10kV柱上变压器台成套设备,ZA-1-ZX,400kVA,12m | 10kV柱上变压器台成套设备-设计方案:ZA-1-ZX,变压器容量:400kVA,电杆类型:12m | 套 | 4 | 2023-06-30 | 2023-12-30 | 河北省廊坊市广阳区 | 买方指定仓库地面交货 |  | G00M-500134505-00014 | 044003937900010 | 400211738600010 | 500134505 |  | 500134505-0128
0122AE-1035001-9999 | 包6 | 600 | 国网冀北电力有限公司 | 国网冀北电力有限公司张家口供电公司 |  | 无电压等级 | 10kV柱上变压器台成套设备,ZA-1-ZX,400kVA,12m | 10kV柱上变压器台成套设备-设计方案:ZA-1-ZX,变压器容量:400kVA,电杆类型:12m | 套 | 2 | 2023-06-30 | 2023-12-30 | 河北省张家口市 | 买方指定仓库地面交货 |  | G00M-500134505-00012 | 044003885400010 | 400211686900010 | 500134505 |  | 500134505-0126
0122AE-1035001-9999 | 包6 | 600 | 国网冀北电力有限公司 | 国网冀北电力有限公司秦皇岛供电公司 |  | 无电压等级 | 10kV柱上变压器台成套设备,ZA-1-ZX,200kVA,12m | 10kV柱上变压器台成套设备-设计方案:ZA-1-ZX,变压器容量:200kVA,电杆类型:12m | 套 | 9 | 2023-06-30 | 2023-12-30 | 河北省秦皇岛市 | 买方指定仓库地面交货 |  | G00M-500134515-00012 | 044003881500010 | 400211683000010 | 500134515 |  | 500134515-0108
0122AE-1035001-9999 | 包6 | 600 | 国网冀北电力有限公司 | 国网冀北电力有限公司廊坊供电公司 |  | 无电压等级 | 10kV柱上变压器台成套设备,ZA-1-ZX,400kVA,15m | 10kV柱上变压器台成套设备-设计方案:ZA-1-ZX,变压器容量:400kVA,电杆类型:15m | 套 | 1 | 2023-06-30 | 2023-12-30 | 河北省廊坊市广阳区 | 买方指定仓库地面交货 |  | G00M-500134497-00013 | 044003937200010 | 400211737900010 | 500134497 |  | 500134497-0126
0122AE-1035001-9999 | 包6 | 600 | 国网冀北电力有限公司 | 国网冀北电力有限公司秦皇岛供电公司 |  | 无电压等级 | 10kV柱上变压器台成套设备,ZA-1-CX,400kVA,12m | 10kV柱上变压器台成套设备-设计方案:ZA-1-CX,变压器容量:400kVA,电杆类型:12m | 套 | 1 | 2023-06-30 | 2023-12-30 | 河北省秦皇岛市 | 买方指定仓库地面交货 |  | G00M-500134500-00017 | 044003985100010 | 400211778900010 | 500134500 |  | 500134500-0104
0122AE-1035001-9999 | 包6 | 600 | 国网冀北电力有限公司 | 国网冀北电力有限公司张家口供电公司 |  | 无电压等级 | 10kV柱上变压器台成套设备,ZA-1-ZX,100kVA,12m | 10kV柱上变压器台成套设备-设计方案:ZA-1-ZX,变压器容量:100kVA,电杆类型:12m | 套 | 1 | 2023-06-30 | 2023-12-30 | 河北省张家口市 | 买方指定仓库地面交货 |  | G00M-500134511-00010 | 044003887000010 | 400211688500010 | 500134511 |  | 500134511-0056
0122AE-1035001-9999 | 包6 | 600 | 国网冀北电力有限公司 | 国网冀北电力有限公司承德供电公司 |  | 无电压等级 | 10kV柱上变压器台成套设备,ZA-1-ZX,200kVA,12m | 10kV柱上变压器台成套设备-设计方案:ZA-1-ZX,变压器容量:200kVA,电杆类型:12m | 套 | 2 | 2023-06-30 | 2023-12-30 | 河北省承德市 | 买方指定仓库地面交货 |  | G00M-500134515-00010 | 044003916600010 | 400211717800010 | 500134515 |  | 500134515-0106
0122AE-1035001-9999 | 包6 | 600 | 国网冀北电力有限公司 | 国网冀北电力有限公司秦皇岛供电公司 |  | 无电压等级 | 10kV柱上变压器台成套设备,ZA-1-ZX,400kVA,15m | 10kV柱上变压器台成套设备-设计方案:ZA-1-ZX,变压器容量:400kVA,电杆类型:15m | 套 | 1 | 2023-06-30 | 2023-12-30 | 河北省秦皇岛市 | 买方指定仓库地面交货 |  | G00M-500134497-00019 | 044003984600010 | 400211778400010 | 500134497 |  | 500134497-0135
0122AE-1035001-9999 | 包6 | 600 | 国网冀北电力有限公司 | 国网冀北电力有限公司秦皇岛供电公司 |  | 无电压等级 | 10kV柱上变压器台成套设备,ZA-1-CX,400kVA,15m | 10kV柱上变压器台成套设备-设计方案:ZA-1-CX,变压器容量:400kVA,电杆类型:15m | 套 | 1 | 2023-06-30 | 2023-12-30 | 河北省秦皇岛市 | 买方指定仓库地面交货 |  | G00M-500134504-00010 | 044003985400010 | 400211779200010 | 500134504 |  | 500134504-0097
0122AE-1035001-9999 | 包6 | 600 | 国网冀北电力有限公司 | 国网冀北电力有限公司秦皇岛供电公司 |  | 无电压等级 | 10kV柱上变压器台成套设备,ZA-1-CX,400kVA,15m | 10kV柱上变压器台成套设备-设计方案:ZA-1-CX,变压器容量:400kVA,电杆类型:15m | 套 | 1 | 2023-06-30 | 2023-12-30 | 河北省秦皇岛市 | 买方指定仓库地面交货 |  | G00M-500134504-00011 | 044003985500010 | 400211779300010 | 500134504 |  | 500134504-0098
0122AE-1035001-9999 | 包6 | 600 | 国网冀北电力有限公司 | 国网冀北电力有限公司张家口供电公司 |  | 无电压等级 | 10kV柱上变压器台成套设备,ZA-1-ZX,400kVA,12m | 10kV柱上变压器台成套设备-设计方案:ZA-1-ZX,变压器容量:400kVA,电杆类型:12m | 套 | 1 | 2023-06-30 | 2023-12-30 | 河北省张家口市 | 买方指定仓库地面交货 |  | G00M-500134505-00011 | 044003885300010 | 400211686800010 | 500134505 |  | 500134505-0125
0122AE-1035001-9999 | 包6 | 600 | 国网冀北电力有限公司 | 国网冀北电力有限公司秦皇岛供电公司 |  | 无电压等级 | 10kV柱上变压器台成套设备,ZA-1-ZX,100kVA,15m | 10kV柱上变压器台成套设备-设计方案:ZA-1-ZX,变压器容量:100kVA,电杆类型:15m | 套 | 1 | 2023-06-30 | 2023-12-30 | 河北省秦皇岛市 | 买方指定仓库地面交货 |  | G00M-500134520-00009 | 044003986900010 | 400211780700010 | 500134520 |  | 500134520-0047
0122AE-1035001-9999 | 包6 | 600 | 国网冀北电力有限公司 | 国网冀北电力有限公司秦皇岛供电公司 |  | 无电压等级 | 10kV柱上变压器台成套设备,ZA-1-ZX,100kVA,15m | 10kV柱上变压器台成套设备-设计方案:ZA-1-ZX,变压器容量:100kVA,电杆类型:15m | 套 | 1 | 2023-06-30 | 2023-12-30 | 河北省秦皇岛市 | 买方指定仓库地面交货 |  | G00M-500134520-00010 | 044003987000010 | 400211780800010 | 500134520 |  | 500134520-0048
0122AE-1035001-9999 | 包6 | 600 | 国网冀北电力有限公司 | 国网冀北电力有限公司廊坊供电公司 |  | 无电压等级 | 10kV柱上变压器台成套设备,ZA-1-ZX,400kVA,15m | 10kV柱上变压器台成套设备-设计方案:ZA-1-ZX,变压器容量:400kVA,电杆类型:15m | 套 | 1 | 2023-06-30 | 2023-12-30 | 河北省廊坊市广阳区 | 买方指定仓库地面交货 |  | G00M-500134497-00011 | 044003937000010 | 400211737700010 | 500134497 |  | 500134497-0124
0122AE-1035001-9999 | 包6 | 600 | 国网冀北电力有限公司 | 国网冀北电力有限公司秦皇岛供电公司 |  | 无电压等级 | 10kV柱上变压器台成套设备,ZA-1-CX,400kVA,12m | 10kV柱上变压器台成套设备-设计方案:ZA-1-CX,变压器容量:400kVA,电杆类型:12m | 套 | 5 | 2023-06-30 | 2023-12-30 | 河北省秦皇岛市 | 买方指定仓库地面交货 |  | G00M-500134500-00015 | 044003865800010 | 400211667300010 | 500134500 |  | 500134500-0101
0122AE-1035001-9999 | 包6 | 600 | 国网冀北电力有限公司 | 国网冀北电力有限公司秦皇岛供电公司 |  | 无电压等级 | 10kV柱上变压器台成套设备,ZA-1-CX,400kVA,12m | 10kV柱上变压器台成套设备-设计方案:ZA-1-CX,变压器容量:400kVA,电杆类型:12m | 套 | 1 | 2023-06-30 | 2023-12-30 | 河北省秦皇岛市 | 买方指定仓库地面交货 |  | G00M-500134500-00011 | 044003984700010 | 400211778500010 | 500134500 |  | 500134500-0097
0122AE-1035001-9999 | 包6 | 600 | 国网冀北电力有限公司 | 国网冀北电力有限公司秦皇岛供电公司 |  | 无电压等级 | 10kV柱上变压器台成套设备,ZA-1-CX,200kVA,15m | 10kV柱上变压器台成套设备-设计方案:ZA-1-CX,变压器容量:200kVA,电杆类型:15m | 套 | 1 | 2023-06-30 | 2023-12-30 | 河北省秦皇岛市 | 买方指定仓库地面交货 |  | G00M-500134495-00013 | 044003984300010 | 400211778100010 | 500134495 |  | 500134495-0080
0122AE-1035001-9999 | 包6 | 600 | 国网冀北电力有限公司 | 国网冀北电力有限公司秦皇岛供电公司 |  | 无电压等级 | 10kV柱上变压器台成套设备,ZA-1-ZX,100kVA,12m | 10kV柱上变压器台成套设备-设计方案:ZA-1-ZX,变压器容量:100kVA,电杆类型:12m | 套 | 2 | 2023-06-30 | 2023-12-30 | 河北省秦皇岛市 | 买方指定仓库地面交货 |  | G00M-500134511-00010 | 044003867100010 | 400211668600010 | 500134511 |  | 500134511-0056
0122AE-1035001-9999 | 包6 | 600 | 国网冀北电力有限公司 | 国网冀北电力有限公司张家口供电公司 |  | 无电压等级 | 10kV柱上变压器台成套设备,ZA-1-CX,200kVA,12m | 10kV柱上变压器台成套设备-设计方案:ZA-1-CX,变压器容量:200kVA,电杆类型:12m | 套 | 3 | 2023-06-30 | 2023-12-30 | 河北省张家口市 | 买方指定仓库地面交货 |  | G00M-500134509-00012 | 044003885800010 | 400211687300010 | 500134509 |  | 500134509-0097
0122AE-1035001-9999 | 包6 | 600 | 国网冀北电力有限公司 | 国网冀北电力有限公司张家口供电公司 |  | 无电压等级 | 10kV柱上变压器台成套设备,ZA-1-ZX,100kVA,12m | 10kV柱上变压器台成套设备-设计方案:ZA-1-ZX,变压器容量:100kVA,电杆类型:12m | 套 | 1 | 2023-06-30 | 2023-12-30 | 河北省张家口市 | 买方指定仓库地面交货 |  | G00M-500134511-00011 | 044003887100010 | 400211688600010 | 500134511 |  | 500134511-0057
0122AE-1035001-9999 | 包6 | 600 | 国网冀北电力有限公司 | 国网冀北电力有限公司秦皇岛供电公司 |  | 无电压等级 | 10kV柱上变压器台成套设备,ZA-1-ZX,200kVA,15m | 10kV柱上变压器台成套设备-设计方案:ZA-1-ZX,变压器容量:200kVA,电杆类型:15m | 套 | 1 | 2023-06-30 | 2023-12-30 | 河北省秦皇岛市 | 买方指定仓库地面交货 |  | G00M-500134512-00011 | 044003986600010 | 400211780400010 | 500134512 |  | 500134512-0101
0122AE-1035001-9999 | 包6 | 600 | 国网冀北电力有限公司 | 国网冀北电力有限公司秦皇岛供电公司 |  | 无电压等级 | 10kV柱上变压器台成套设备,ZA-1-ZX,200kVA,15m | 10kV柱上变压器台成套设备-设计方案:ZA-1-ZX,变压器容量:200kVA,电杆类型:15m | 套 | 1 | 2023-06-30 | 2023-12-30 | 河北省秦皇岛市 | 买方指定仓库地面交货 |  | G00M-500134512-00012 | 044003986700010 | 400211780500010 | 500134512 |  | 500134512-0102
0122AE-1035001-9999 | 包6 | 600 | 国网冀北电力有限公司 | 国网冀北电力有限公司张家口供电公司 |  | 无电压等级 | 10kV柱上变压器台成套设备,ZA-1-ZX,200kVA,12m | 10kV柱上变压器台成套设备-设计方案:ZA-1-ZX,变压器容量:200kVA,电杆类型:12m | 套 | 1 | 2023-06-30 | 2023-12-30 | 河北省张家口市 | 买方指定仓库地面交货 |  | G00M-500134515-00011 | 044003887500010 | 400211689000010 | 500134515 |  | 500134515-0107
0122AE-1035001-9999 | 包6 | 600 | 国网冀北电力有限公司 | 国网冀北电力有限公司秦皇岛供电公司 |  | 无电压等级 | 10kV柱上变压器台成套设备,ZA-1-CX,200kVA,12m | 10kV柱上变压器台成套设备-设计方案:ZA-1-CX,变压器容量:200kVA,电杆类型:12m | 套 | 1 | 2023-06-30 | 2023-12-30 | 河北省秦皇岛市 | 买方指定仓库地面交货 |  | G00M-500134509-00013 | 044003986300010 | 400211780100010 | 500134509 |  | 500134509-0099
0122AE-1035001-9999 | 包6 | 600 | 国网冀北电力有限公司 | 国网冀北电力有限公司廊坊供电公司 |  | 无电压等级 | 10kV柱上变压器台成套设备,ZA-1-ZX,400kVA,15m | 10kV柱上变压器台成套设备-设计方案:ZA-1-ZX,变压器容量:400kVA,电杆类型:15m | 套 | 8 | 2023-06-30 | 2023-12-30 | 河北省廊坊市广阳区 | 买方指定仓库地面交货 |  | G00M-500134497-00014 | 044003937300010 | 400211738000010 | 500134497 |  | 500134497-0127
0122AE-1035001-9999 | 包6 | 600 | 国网冀北电力有限公司 | 国网冀北电力有限公司唐山供电公司 |  | 无电压等级 | 10kV柱上变压器台成套设备,ZA-1-ZX,400kVA,12m | 10kV柱上变压器台成套设备-设计方案:ZA-1-ZX,变压器容量:400kVA,电杆类型:12m | 套 | 4 | 2023-06-30 | 2023-12-30 | 河北唐山 | 买方指定仓库地面交货 |  | G00M-500134505-00017 | 044003961700010 | 400211762000010 | 500134505 |  | 500134505-0133
0122AE-1035001-9999 | 包6 | 600 | 国网冀北电力有限公司 | 国网冀北电力有限公司秦皇岛供电公司 |  | 无电压等级 | 10kV柱上变压器台成套设备,ZA-1-CX,200kVA,15m | 10kV柱上变压器台成套设备-设计方案:ZA-1-CX,变压器容量:200kVA,电杆类型:15m | 套 | 1 | 2023-06-30 | 2023-12-30 | 河北省秦皇岛市 | 买方指定仓库地面交货 |  | G00M-500134495-00010 | 044003984000010 | 400211777800010 | 500134495 |  | 500134495-0076
0122AE-1035001-9999 | 包6 | 600 | 国网冀北电力有限公司 | 国网冀北电力有限公司秦皇岛供电公司 |  | 无电压等级 | 10kV柱上变压器台成套设备,ZA-1-CX,200kVA,15m | 10kV柱上变压器台成套设备-设计方案:ZA-1-CX,变压器容量:200kVA,电杆类型:15m | 套 | 1 | 2023-06-30 | 2023-12-30 | 河北省秦皇岛市 | 买方指定仓库地面交货 |  | G00M-500134495-00011 | 044003984100010 | 400211777900010 | 500134495 |  | 500134495-0077
0122AE-1035001-9999 | 包6 | 600 | 国网冀北电力有限公司 | 国网冀北电力有限公司唐山供电公司 |  | 无电压等级 | 10kV柱上变压器台成套设备,ZA-1-ZX,400kVA,12m | 10kV柱上变压器台成套设备-设计方案:ZA-1-ZX,变压器容量:400kVA,电杆类型:12m | 套 | 8 | 2023-06-30 | 2023-12-30 | 河北唐山 | 买方指定仓库地面交货 |  | G00M-500134505-00015 | 044003961500010 | 400211761800010 | 500134505 |  | 500134505-0129
0122AE-1035001-9999 | 包6 | 600 | 国网冀北电力有限公司 | 国网冀北电力有限公司秦皇岛供电公司 |  | 无电压等级 | 10kV柱上变压器台成套设备,ZA-1-CX,200kVA,15m | 10kV柱上变压器台成套设备-设计方案:ZA-1-CX,变压器容量:200kVA,电杆类型:15m | 套 | 1 | 2023-06-30 | 2023-12-30 | 河北省秦皇岛市 | 买方指定仓库地面交货 |  | G00M-500134495-00012 | 044003984200010 | 400211778000010 | 500134495 |  | 500134495-0078
0122AE-1035001-9999 | 包6 | 600 | 国网冀北电力有限公司 | 国网冀北电力有限公司唐山供电公司 |  | 无电压等级 | 10kV柱上变压器台成套设备,ZA-1-ZX,200kVA,15m | 10kV柱上变压器台成套设备-设计方案:ZA-1-ZX,变压器容量:200kVA,电杆类型:15m | 套 | 1 | 2023-06-30 | 2023-12-30 | 河北唐山 | 买方指定仓库地面交货 |  | G00M-500134512-00016 | 044003962100010 | 400211762400010 | 500134512 |  | 500134512-0107
0122AE-1035001-9999 | 包6 | 600 | 国网冀北电力有限公司 | 国网冀北电力有限公司唐山供电公司 |  | 无电压等级 | 10kV柱上变压器台成套设备,ZA-1-ZX,200kVA,12m | 10kV柱上变压器台成套设备-设计方案:ZA-1-ZX,变压器容量:200kVA,电杆类型:12m | 套 | 1 | 2023-06-30 | 2023-12-30 | 河北唐山 | 买方指定仓库地面交货 |  | G00M-500134515-00013 | 044003962400010 | 400211762600010 | 500134515 |  | 500134515-0109
0122AE-1035001-9999 | 包6 | 600 | 国网冀北电力有限公司 | 国网冀北电力有限公司张家口供电公司 |  | 无电压等级 | 10kV柱上变压器台成套设备,ZA-1-CX,400kVA,12m | 10kV柱上变压器台成套设备-设计方案:ZA-1-CX,变压器容量:400kVA,电杆类型:12m | 套 | 1 | 2023-06-30 | 2023-12-30 | 河北省张家口市 | 买方指定仓库地面交货 |  | G00M-500134500-00012 | 044003885100010 | 400211686600010 | 500134500 |  | 500134500-0098
0122AE-1035001-9999 | 包6 | 600 | 国网冀北电力有限公司 | 国网冀北电力有限公司秦皇岛供电公司 |  | 无电压等级 | 10kV柱上变压器台成套设备,ZA-1-CX,100kVA,15m | 10kV柱上变压器台成套设备-设计方案:ZA-1-CX,变压器容量:100kVA,电杆类型:15m | 套 | 1 | 2023-06-30 | 2023-12-30 | 河北省秦皇岛市 | 买方指定仓库地面交货 |  | G00M-500134493-00007 | 044003983600010 | 400211777400010 | 500134493 |  | 500134493-0041
0122AE-1035001-9999 | 包6 | 600 | 国网冀北电力有限公司 | 国网冀北电力有限公司秦皇岛供电公司 |  | 无电压等级 | 10kV柱上变压器台成套设备,ZA-1-CX,100kVA,15m | 10kV柱上变压器台成套设备-设计方案:ZA-1-CX,变压器容量:100kVA,电杆类型:15m | 套 | 1 | 2023-06-30 | 2023-12-30 | 河北省秦皇岛市 | 买方指定仓库地面交货 |  | G00M-500134493-00008 | 044003983700010 | 400211777500010 | 500134493 |  | 500134493-0042
0122AE-1035001-9999 | 包6 | 600 | 国网冀北电力有限公司 | 国网冀北电力有限公司秦皇岛供电公司 |  | 无电压等级 | 10kV柱上变压器台成套设备,ZA-1-CX,200kVA,15m | 10kV柱上变压器台成套设备-设计方案:ZA-1-CX,变压器容量:200kVA,电杆类型:15m | 套 | 1 | 2023-06-30 | 2023-12-30 | 河北省秦皇岛市 | 买方指定仓库地面交货 |  | G00M-500134495-00009 | 044003983900010 | 400211777700010 | 500134495 |  | 500134495-0075
0122AE-1035001-9999 | 包6 | 600 | 国网冀北电力有限公司 | 国网冀北电力有限公司廊坊供电公司 |  | 无电压等级 | 10kV柱上变压器台成套设备,ZA-1-CX,400kVA,15m | 10kV柱上变压器台成套设备-设计方案:ZA-1-CX,变压器容量:400kVA,电杆类型:15m | 套 | 1 | 2023-06-30 | 2023-12-30 | 河北省廊坊市广阳区 | 买方指定仓库地面交货 |  | G00M-500134504-00014 | 044003937600010 | 400211738300010 | 500134504 |  | 500134504-0101
0122AE-1035001-9999 | 包6 | 600 | 国网冀北电力有限公司 | 国网冀北电力有限公司张家口供电公司 |  | 无电压等级 | 10kV柱上变压器台成套设备,ZA-1-ZX,200kVA,12m | 10kV柱上变压器台成套设备-设计方案:ZA-1-ZX,变压器容量:200kVA,电杆类型:12m | 套 | 1 | 2023-06-30 | 2023-12-30 | 河北省张家口市 | 买方指定仓库地面交货 |  | G00M-500134515-00010 | 044003887400010 | 400211688900010 | 500134515 |  | 500134515-0106
0122AE-1035001-9999 | 包6 | 600 | 国网冀北电力有限公司 | 国网冀北电力有限公司秦皇岛供电公司 |  | 无电压等级 | 10kV柱上变压器台成套设备,ZA-1-CX,100kVA,15m | 10kV柱上变压器台成套设备-设计方案:ZA-1-CX,变压器容量:100kVA,电杆类型:15m | 套 | 1 | 2023-06-30 | 2023-12-30 | 河北省秦皇岛市 | 买方指定仓库地面交货 |  | G00M-500134493-00009 | 044003983800010 | 400211777600010 | 500134493 |  | 500134493-0044
0122AE-1035001-9999 | 包6 | 600 | 国网冀北电力有限公司 | 国网冀北电力有限公司秦皇岛供电公司 |  | 无电压等级 | 10kV柱上变压器台成套设备,ZA-1-ZX,400kVA,15m | 10kV柱上变压器台成套设备-设计方案:ZA-1-ZX,变压器容量:400kVA,电杆类型:15m | 套 | 1 | 2023-06-30 | 2023-12-30 | 河北省秦皇岛市 | 买方指定仓库地面交货 |  | G00M-500134497-00018 | 044003984500010 | 400211778300010 | 500134497 |  | 500134497-0134
0122AE-1035001-9999 | 包6 | 600 | 国网冀北电力有限公司 | 国网冀北电力有限公司秦皇岛供电公司 |  | 无电压等级 | 10kV柱上变压器台成套设备,ZA-1-CX,400kVA,12m | 10kV柱上变压器台成套设备-设计方案:ZA-1-CX,变压器容量:400kVA,电杆类型:12m | 套 | 1 | 2023-06-30 | 2023-12-30 | 河北省秦皇岛市 | 买方指定仓库地面交货 |  | G00M-500134500-00014 | 044003984900010 | 400211778700010 | 500134500 |  | 500134500-0100
0122AE-1035001-9999 | 包6 | 600 | 国网冀北电力有限公司 | 国网冀北电力有限公司秦皇岛供电公司 |  | 无电压等级 | 10kV柱上变压器台成套设备,ZA-1-CX,200kVA,12m | 10kV柱上变压器台成套设备-设计方案:ZA-1-CX,变压器容量:200kVA,电杆类型:12m | 套 | 1 | 2023-06-30 | 2023-12-30 | 河北省秦皇岛市 | 买方指定仓库地面交货 |  | G00M-500134509-00010 | 044003986200010 | 400211780000010 | 500134509 |  | 500134509-0095
0122AE-1035001-9999 | 包6 | 600 | 国网冀北电力有限公司 | 国网冀北电力有限公司秦皇岛供电公司 |  | 无电压等级 | 10kV柱上变压器台成套设备,ZA-1-CX,400kVA,12m | 10kV柱上变压器台成套设备-设计方案:ZA-1-CX,变压器容量:400kVA,电杆类型:12m | 套 | 1 | 2023-06-30 | 2023-12-30 | 河北省秦皇岛市 | 买方指定仓库地面交货 |  | G00M-500134500-00018 | 044003985200010 | 400211779000010 | 500134500 |  | 500134500-0105
0122AE-1035001-9999 | 包6 | 600 | 国网冀北电力有限公司 | 国网冀北电力有限公司廊坊供电公司 |  | 无电压等级 | 10kV柱上变压器台成套设备,ZA-1-ZX,400kVA,12m | 10kV柱上变压器台成套设备-设计方案:ZA-1-ZX,变压器容量:400kVA,电杆类型:12m | 套 | 2 | 2023-06-30 | 2023-12-30 | 河北省廊坊市广阳区 | 买方指定仓库地面交货 |  | G00M-500134505-00013 | 044003937800010 | 400211738500010 | 500134505 |  | 500134505-0127
0122AE-1035001-9999 | 包6 | 600 | 国网冀北电力有限公司 | 国网冀北电力有限公司秦皇岛供电公司 |  | 无电压等级 | 10kV柱上变压器台成套设备,ZA-1-CX,400kVA,15m | 10kV柱上变压器台成套设备-设计方案:ZA-1-CX,变压器容量:400kVA,电杆类型:15m | 套 | 1 | 2023-06-30 | 2023-12-30 | 河北省秦皇岛市 | 买方指定仓库地面交货 |  | G00M-500134504-00012 | 044003985600010 | 400211779400010 | 500134504 |  | 500134504-0099
0122AE-1035001-9999 | 包6 | 600 | 国网冀北电力有限公司 | 国网冀北电力有限公司秦皇岛供电公司 |  | 无电压等级 | 10kV柱上变压器台成套设备,ZA-1-CX,400kVA,15m | 10kV柱上变压器台成套设备-设计方案:ZA-1-CX,变压器容量:400kVA,电杆类型:15m | 套 | 1 | 2023-06-30 | 2023-12-30 | 河北省秦皇岛市 | 买方指定仓库地面交货 |  | G00M-500134504-00013 | 044003985700010 | 400211779500010 | 500134504 |  | 500134504-0100
0122AE-1035001-9999 | 包6 | 600 | 国网冀北电力有限公司 | 国网冀北电力有限公司秦皇岛供电公司 |  | 无电压等级 | 10kV柱上变压器台成套设备,ZA-1-CX,400kVA,12m | 10kV柱上变压器台成套设备-设计方案:ZA-1-CX,变压器容量:400kVA,电杆类型:12m | 套 | 1 | 2023-06-30 | 2023-12-30 | 河北省秦皇岛市 | 买方指定仓库地面交货 |  | G00M-500134500-00013 | 044003984800010 | 400211778600010 | 500134500 |  | 500134500-0099
0122AE-1035001-9999 | 包6 | 600 | 国网冀北电力有限公司 | 国网冀北电力有限公司廊坊供电公司 |  | 无电压等级 | 10kV柱上变压器台成套设备,ZA-1-ZX,400kVA,15m | 10kV柱上变压器台成套设备-设计方案:ZA-1-ZX,变压器容量:400kVA,电杆类型:15m | 套 | 2 | 2023-06-30 | 2023-12-30 | 河北省廊坊市广阳区 | 买方指定仓库地面交货 |  | G00M-500134497-00012 | 044003937100010 | 400211737800010 | 500134497 |  | 500134497-0125
0122AE-1035001-9999 | 包6 | 600 | 国网冀北电力有限公司 | 国网冀北电力有限公司张家口供电公司 |  | 无电压等级 | 10kV柱上变压器台成套设备,ZA-1-ZX,100kVA,12m | 10kV柱上变压器台成套设备-设计方案:ZA-1-ZX,变压器容量:100kVA,电杆类型:12m | 套 | 1 | 2023-06-30 | 2023-12-30 | 河北省张家口市 | 买方指定仓库地面交货 |  | G00M-500134511-00009 | 044003885900010 | 400211687400010 | 500134511 |  | 500134511-0055
0122AE-1035001-9999 | 包6 | 600 | 国网冀北电力有限公司 | 国网冀北电力有限公司承德供电公司 |  | 无电压等级 | 10kV柱上变压器台成套设备,ZA-1-CX,100kVA,12m | 10kV柱上变压器台成套设备-设计方案:ZA-1-CX,变压器容量:100kVA,电杆类型:12m | 套 | 1 | 2023-06-30 | 2023-12-30 | 河北省承德市 | 买方指定仓库地面交货 |  | G00M-500134519-00007 | 044003916700010 | 400211717900010 | 500134519 |  | 500134519-0063
0122AE-1035001-9999 | 包6 | 600 | 国网冀北电力有限公司 | 国网冀北电力有限公司承德供电公司 |  | 无电压等级 | 10kV柱上变压器台成套设备,ZA-1-ZX,400kVA,12m | 10kV柱上变压器台成套设备-设计方案:ZA-1-ZX,变压器容量:400kVA,电杆类型:12m | 套 | 1 | 2023-06-30 | 2023-12-30 | 河北省承德市 | 买方指定仓库地面交货 |  | G00M-500134505-00013 | 044003916300010 | 400211717500010 | 500134505 |  | 500134505-0127
0122AE-1035001-9999 | 包6 | 600 | 国网冀北电力有限公司 | 国网冀北电力有限公司秦皇岛供电公司 |  | 无电压等级 | 10kV柱上变压器台成套设备,ZA-1-CX,100kVA,12m | 10kV柱上变压器台成套设备-设计方案:ZA-1-CX,变压器容量:100kVA,电杆类型:12m | 套 | 8 | 2023-06-30 | 2023-12-30 | 河北省秦皇岛市 | 买方指定仓库地面交货 |  | G00M-500134519-00008 | 044003881600010 | 400211683100010 | 500134519 |  | 500134519-0064
0122AE-1035001-9999 | 包6 | 600 | 国网冀北电力有限公司 | 国网冀北电力有限公司秦皇岛供电公司 |  | 无电压等级 | 10kV柱上变压器台成套设备,ZA-1-CX,100kVA,12m | 10kV柱上变压器台成套设备-设计方案:ZA-1-CX,变压器容量:100kVA,电杆类型:12m | 套 | 1 | 2023-06-30 | 2023-12-30 | 河北省秦皇岛市 | 买方指定仓库地面交货 |  | G00M-500134519-00009 | 044003986800010 | 400211780600010 | 500134519 |  | 500134519-0066
0122AE-1035001-9999 | 包6 | 600 | 国网冀北电力有限公司 | 国网冀北电力有限公司唐山供电公司 |  | 无电压等级 | 10kV柱上变压器台成套设备,ZA-1-ZX,400kVA,12m | 10kV柱上变压器台成套设备-设计方案:ZA-1-ZX,变压器容量:400kVA,电杆类型:12m | 套 | 3 | 2023-06-30 | 2023-12-30 | 河北唐山 | 买方指定仓库地面交货 |  | G00M-500134505-00016 | 044003961600010 | 400211761900010 | 500134505 |  | 500134505-0130
0122AE-1035001-9999 | 包6 | 600 | 国网冀北电力有限公司 | 国网冀北电力有限公司秦皇岛供电公司 |  | 无电压等级 | 10kV柱上变压器台成套设备,ZA-1-ZX,400kVA,12m | 10kV柱上变压器台成套设备-设计方案:ZA-1-ZX,变压器容量:400kVA,电杆类型:12m | 套 | 1 | 2023-06-30 | 2023-12-30 | 河北省秦皇岛市 | 买方指定仓库地面交货 |  | G00M-500134505-00018 | 044003986100010 | 400211779900010 | 500134505 |  | 500134505-0134
0122AE-1035001-9999 | 包6 | 600 | 国网冀北电力有限公司 | 国网冀北电力有限公司秦皇岛供电公司 |  | 无电压等级 | 10kV柱上变压器台成套设备,ZA-1-ZX,100kVA,12m | 10kV柱上变压器台成套设备-设计方案:ZA-1-ZX,变压器容量:100kVA,电杆类型:12m | 套 | 1 | 2023-06-30 | 2023-12-30 | 河北省秦皇岛市 | 买方指定仓库地面交货 |  | G00M-500134511-00013 | 044003986500010 | 400211780300010 | 500134511 |  | 500134511-0060
0122AE-1035001-9999 | 包6 | 600 | 国网冀北电力有限公司 | 国网冀北电力有限公司张家口供电公司 |  | 无电压等级 | 10kV柱上变压器台成套设备,ZA-1-ZX,200kVA,12m | 10kV柱上变压器台成套设备-设计方案:ZA-1-ZX,变压器容量:200kVA,电杆类型:12m | 套 | 1 | 2023-06-30 | 2023-12-30 | 河北省张家口市 | 买方指定仓库地面交货 |  | G00M-500134515-00015 | 044003887900010 | 400211689400010 | 500134515 |  | 500134515-0112
0122AE-1035001-9999 | 包6 | 600 | 国网冀北电力有限公司 | 国网冀北电力有限公司承德供电公司 |  | 无电压等级 | 10kV柱上变压器台成套设备,ZA-1-ZX,100kVA,12m | 10kV柱上变压器台成套设备-设计方案:ZA-1-ZX,变压器容量:100kVA,电杆类型:12m | 套 | 21 | 2023-06-30 | 2023-12-30 | 河北省承德市 | 买方指定仓库地面交货 |  | G00M-500134511-00012 | 044003916500010 | 400211717700010 | 500134511 |  | 500134511-0058
0122AE-1035001-9999 | 包6 | 600 | 国网冀北电力有限公司 | 国网冀北电力有限公司唐山供电公司 |  | 无电压等级 | 10kV柱上变压器台成套设备,ZA-1-ZX,200kVA,15m | 10kV柱上变压器台成套设备-设计方案:ZA-1-ZX,变压器容量:200kVA,电杆类型:15m | 套 | 10 | 2023-06-30 | 2023-12-30 | 河北唐山 | 买方指定仓库地面交货 |  | G00M-500134512-00013 | 044003961900010 | 400211762200010 | 500134512 |  | 500134512-0103
0122AE-1035001-9999 | 包6 | 600 | 国网冀北电力有限公司 | 国网冀北电力有限公司秦皇岛供电公司 |  | 无电压等级 | 10kV柱上变压器台成套设备,ZA-1-ZX,100kVA,15m | 10kV柱上变压器台成套设备-设计方案:ZA-1-ZX,变压器容量:100kVA,电杆类型:15m | 套 | 1 | 2023-06-30 | 2023-12-30 | 河北省秦皇岛市 | 买方指定仓库地面交货 |  | G00M-500134520-00013 | 044003987200010 | 400211781000010 | 500134520 |  | 500134520-0053
0122AE-1035001-9999 | 包6 | 600 | 国网冀北电力有限公司 | 国网冀北电力有限公司秦皇岛供电公司 |  | 无电压等级 | 10kV柱上变压器台成套设备,ZA-1-CX,400kVA,15m | 10kV柱上变压器台成套设备-设计方案:ZA-1-CX,变压器容量:400kVA,电杆类型:15m | 套 | 1 | 2023-06-30 | 2023-12-30 | 河北省秦皇岛市 | 买方指定仓库地面交货 |  | G00M-500134504-00017 | 044003986000010 | 400211779800010 | 500134504 |  | 500134504-0105
0122AE-1035001-9999 | 包6 | 600 | 国网冀北电力有限公司 | 国网冀北电力有限公司秦皇岛供电公司 |  | 无电压等级 | 10kV柱上变压器台成套设备,ZA-1-CX,200kVA,12m | 10kV柱上变压器台成套设备-设计方案:ZA-1-CX,变压器容量:200kVA,电杆类型:12m | 套 | 1 | 2023-06-30 | 2023-12-30 | 河北省秦皇岛市 | 买方指定仓库地面交货 |  | G00M-500134509-00014 | 044003986400010 | 400211780200010 | 500134509 |  | 500134509-0100
0122AE-1035001-9999 | 包6 | 600 | 国网冀北电力有限公司 | 国网冀北电力有限公司唐山供电公司 |  | 无电压等级 | 10kV柱上变压器台成套设备,ZA-1-ZX,200kVA,15m | 10kV柱上变压器台成套设备-设计方案:ZA-1-ZX,变压器容量:200kVA,电杆类型:15m | 套 | 1 | 2023-06-30 | 2023-12-30 | 河北唐山 | 买方指定仓库地面交货 |  | G00M-500134512-00010 | 044003961800010 | 400211762100010 | 500134512 |  | 500134512-0100
0122AE-1035001-9999 | 包6 | 600 | 国网冀北电力有限公司 | 国网冀北电力有限公司秦皇岛供电公司 |  | 无电压等级 | 10kV柱上变压器台成套设备,ZA-1-CX,200kVA,12m | 10kV柱上变压器台成套设备-设计方案:ZA-1-CX,变压器容量:200kVA,电杆类型:12m | 套 | 9 | 2023-06-30 | 2023-12-30 | 河北省秦皇岛市 | 买方指定仓库地面交货 |  | G00M-500134509-00011 | 044003867000010 | 400211668500010 | 500134509 |  | 500134509-0096
0122AE-1035001-9999 | 包6 | 600 | 国网冀北电力有限公司 | 国网冀北电力有限公司唐山供电公司 |  | 无电压等级 | 10kV柱上变压器台成套设备,ZA-1-ZX,200kVA,12m | 10kV柱上变压器台成套设备-设计方案:ZA-1-ZX,变压器容量:200kVA,电杆类型:12m | 套 | 8 | 2023-06-30 | 2023-12-30 | 河北唐山 | 买方指定仓库地面交货 |  | G00M-500134515-00016 | 044003962600010 | 400211762800010 | 500134515 |  | 500134515-0113
0122AE-1035001-9999 | 包6 | 600 | 国网冀北电力有限公司 | 国网冀北电力有限公司秦皇岛供电公司 |  | 无电压等级 | 10kV柱上变压器台成套设备,ZA-1-CX,200kVA,15m | 10kV柱上变压器台成套设备-设计方案:ZA-1-CX,变压器容量:200kVA,电杆类型:15m | 套 | 1 | 2023-06-30 | 2023-12-30 | 河北省秦皇岛市 | 买方指定仓库地面交货 |  | G00M-500134495-00014 | 044003984400010 | 400211778200010 | 500134495 |  | 500134495-0081
0122AE-1035001-9999 | 包6 | 600 | 国网冀北电力有限公司 | 国网冀北电力有限公司唐山供电公司 |  | 无电压等级 | 10kV柱上变压器台成套设备,ZA-1-ZX,400kVA,15m | 10kV柱上变压器台成套设备-设计方案:ZA-1-ZX,变压器容量:400kVA,电杆类型:15m | 套 | 1 | 2023-06-30 | 2023-12-30 | 河北唐山 | 买方指定仓库地面交货 |  | G00M-500134497-00015 | 044003961100010 | 400211761400010 | 500134497 |  | 500134497-0128
0122AE-1035001-9999 | 包6 | 600 | 国网冀北电力有限公司 | 国网冀北电力有限公司秦皇岛供电公司 |  | 无电压等级 | 10kV柱上变压器台成套设备,ZA-1-CX,400kVA,15m | 10kV柱上变压器台成套设备-设计方案:ZA-1-CX,变压器容量:400kVA,电杆类型:15m | 套 | 1 | 2023-06-30 | 2023-12-30 | 河北省秦皇岛市 | 买方指定仓库地面交货 |  | G00M-500134504-00015 | 044003985800010 | 400211779600010 | 500134504 |  | 500134504-0103
0122AE-1035001-9999 | 包6 | 600 | 国网冀北电力有限公司 | 国网冀北电力有限公司廊坊供电公司 |  | 无电压等级 | 10kV柱上变压器台成套设备,ZA-1-ZX,200kVA,15m | 10kV柱上变压器台成套设备-设计方案:ZA-1-ZX,变压器容量:200kVA,电杆类型:15m | 套 | 1 | 2023-06-30 | 2023-12-30 | 河北省廊坊市广阳区 | 买方指定仓库地面交货 |  | G00M-500134512-00015 | 044003938400010 | 400211739100010 | 500134512 |  | 500134512-0106
0122AE-1035001-9999 | 包6 | 600 | 国网冀北电力有限公司 | 国网冀北电力有限公司唐山供电公司 |  | 无电压等级 | 10kV柱上变压器台成套设备,ZA-1-ZX,200kVA,15m | 10kV柱上变压器台成套设备-设计方案:ZA-1-ZX,变压器容量:200kVA,电杆类型:15m | 套 | 2 | 2023-06-30 | 2023-12-30 | 河北唐山 | 买方指定仓库地面交货 |  | G00M-500134512-00014 | 044003962000010 | 400211762300010 | 500134512 |  | 500134512-0104
0122AE-1035001-9999 | 包6 | 600 | 国网冀北电力有限公司 | 国网冀北电力有限公司廊坊供电公司 |  | 无电压等级 | 10kV柱上变压器台成套设备,ZA-1-ZX,400kVA,12m | 10kV柱上变压器台成套设备-设计方案:ZA-1-ZX,变压器容量:400kVA,电杆类型:12m | 套 | 1 | 2023-06-30 | 2023-12-30 | 河北省廊坊市广阳区 | 买方指定仓库地面交货 |  | G00M-500134505-00012 | 044003937700010 | 400211738400010 | 500134505 |  | 500134505-0126
0122AE-1035001-9999 | 包6 | 600 | 国网冀北电力有限公司 | 国网冀北电力有限公司秦皇岛供电公司 |  | 无电压等级 | 10kV柱上变压器台成套设备,ZA-1-CX,400kVA,12m | 10kV柱上变压器台成套设备-设计方案:ZA-1-CX,变压器容量:400kVA,电杆类型:12m | 套 | 1 | 2023-06-30 | 2023-12-30 | 河北省秦皇岛市 | 买方指定仓库地面交货 |  | G00M-500134500-00016 | 044003985000010 | 400211778800010 | 500134500 |  | 500134500-0102
0122AE-1035001-9999 | 包6 | 600 | 国网冀北电力有限公司 | 国网冀北电力有限公司廊坊供电公司 |  | 无电压等级 | 10kV柱上变压器台成套设备,ZA-1-ZX,400kVA,12m | 10kV柱上变压器台成套设备-设计方案:ZA-1-ZX,变压器容量:400kVA,电杆类型:12m | 套 | 1 | 2023-06-30 | 2023-12-30 | 河北省廊坊市广阳区 | 买方指定仓库地面交货 |  | G00M-500134505-00019 | 044003938200010 | 400211738900010 | 500134505 |  | 500134505-0135
0122AE-1035001-9999 | 包6 | 600 | 国网冀北电力有限公司 | 国网冀北电力有限公司唐山供电公司 |  | 无电压等级 | 10kV柱上变压器台成套设备,ZA-1-ZX,400kVA,15m | 10kV柱上变压器台成套设备-设计方案:ZA-1-ZX,变压器容量:400kVA,电杆类型:15m | 套 | 2 | 2023-06-30 | 2023-12-30 | 河北唐山 | 买方指定仓库地面交货 |  | G00M-500134497-00017 | 044003961300010 | 400211761600010 | 500134497 |  | 500134497-0133
0122AE-1035001-9999 | 包6 | 600 | 国网冀北电力有限公司 | 国网冀北电力有限公司秦皇岛供电公司 |  | 无电压等级 | 10kV柱上变压器台成套设备,ZA-1-CX,400kVA,12m | 10kV柱上变压器台成套设备-设计方案:ZA-1-CX,变压器容量:400kVA,电杆类型:12m | 套 | 1 | 2023-06-30 | 2023-12-30 | 河北省秦皇岛市 | 买方指定仓库地面交货 |  | G00M-500134500-00019 | 044003985300010 | 400211779100010 | 500134500 |  | 500134500-0106
0122AE-1035001-9999 | 包7 | 700 | 国网冀北电力有限公司 | 国网冀北电力有限公司秦皇岛供电公司 |  | 无电压等级 | 10kV柱上变压器台成套设备,ZA-1-CX,400kVA,12m | 10kV柱上变压器台成套设备-设计方案:ZA-1-CX,变压器容量:400kVA,电杆类型:12m | 套 | 1 | 2023-06-30 | 2023-12-30 | 河北省秦皇岛市 | 买方指定仓库地面交货 |  | G00M-500134500-00019 | 044003985300010 | 400211779100010 | 500134500 |  | 500134500-0106
0122AE-1035001-9999 | 包7 | 700 | 国网冀北电力有限公司 | 国网冀北电力有限公司承德供电公司 |  | 无电压等级 | 10kV柱上变压器台成套设备,ZA-1-ZX,100kVA,15m | 10kV柱上变压器台成套设备-设计方案:ZA-1-ZX,变压器容量:100kVA,电杆类型:15m | 套 | 1 | 2023-06-30 | 2023-12-30 | 河北省承德市 | 买方指定仓库地面交货 |  | G00M-500134520-00011 | 044003916800010 | 400211718000010 | 500134520 |  | 500134520-0049
0122AE-1035001-9999 | 包7 | 700 | 国网冀北电力有限公司 | 国网冀北电力有限公司秦皇岛供电公司 |  | 无电压等级 | 10kV柱上变压器台成套设备,ZA-1-CX,400kVA,15m | 10kV柱上变压器台成套设备-设计方案:ZA-1-CX,变压器容量:400kVA,电杆类型:15m | 套 | 1 | 2023-06-30 | 2023-12-30 | 河北省秦皇岛市 | 买方指定仓库地面交货 |  | G00M-500134504-00016 | 044003985900010 | 400211779700010 | 500134504 |  | 500134504-0104
0122AE-1035001-9999 | 包7 | 700 | 国网冀北电力有限公司 | 国网冀北电力有限公司秦皇岛供电公司 |  | 无电压等级 | 10kV柱上变压器台成套设备,ZA-1-ZX,100kVA,15m | 10kV柱上变压器台成套设备-设计方案:ZA-1-ZX,变压器容量:100kVA,电杆类型:15m | 套 | 1 | 2023-06-30 | 2023-12-30 | 河北省秦皇岛市 | 买方指定仓库地面交货 |  | G00M-500134520-00012 | 044003987100010 | 400211780900010 | 500134520 |  | 500134520-0050
0122AE-1035001-9999 | 包7 | 700 | 国网冀北电力有限公司 | 国网冀北电力有限公司张家口供电公司 |  | 无电压等级 | 10kV柱上变压器台成套设备,ZA-1-CX,200kVA,12m | 10kV柱上变压器台成套设备-设计方案:ZA-1-CX,变压器容量:200kVA,电杆类型:12m | 套 | 1 | 2023-06-30 | 2023-12-30 | 河北省张家口市 | 买方指定仓库地面交货 |  | G00M-500134509-00009 | 044003885600010 | 400211687100010 | 500134509 |  | 500134509-0094
0122AE-1035001-9999 | 包7 | 700 | 国网冀北电力有限公司 | 国网冀北电力有限公司张家口供电公司 |  | 无电压等级 | 10kV柱上变压器台成套设备,ZA-1-ZX,200kVA,12m | 10kV柱上变压器台成套设备-设计方案:ZA-1-ZX,变压器容量:200kVA,电杆类型:12m | 套 | 1 | 2023-06-30 | 2023-12-30 | 河北省张家口市 | 买方指定仓库地面交货 |  | G00M-500134515-00014 | 044003887800010 | 400211689300010 | 500134515 |  | 500134515-0110
0122AE-1035001-9999 | 包7 | 700 | 国网冀北电力有限公司 | 国网冀北电力有限公司唐山供电公司 |  | 无电压等级 | 10kV柱上变压器台成套设备,ZA-1-ZX,400kVA,15m | 10kV柱上变压器台成套设备-设计方案:ZA-1-ZX,变压器容量:400kVA,电杆类型:15m | 套 | 4 | 2023-06-30 | 2023-12-30 | 河北唐山 | 买方指定仓库地面交货 |  | G00M-500134497-00016 | 044003961200010 | 400211761500010 | 500134497 |  | 500134497-0129
0122AE-1035001-9999 | 包7 | 700 | 国网冀北电力有限公司 | 国网冀北电力有限公司廊坊供电公司 |  | 无电压等级 | 10kV柱上变压器台成套设备,ZA-1-ZX,400kVA,12m | 10kV柱上变压器台成套设备-设计方案:ZA-1-ZX,变压器容量:400kVA,电杆类型:12m | 套 | 4 | 2023-06-30 | 2023-12-30 | 河北省廊坊市广阳区 | 买方指定仓库地面交货 |  | G00M-500134505-00014 | 044003937900010 | 400211738600010 | 500134505 |  | 500134505-0128
0122AE-1035001-9999 | 包7 | 700 | 国网冀北电力有限公司 | 国网冀北电力有限公司秦皇岛供电公司 |  | 无电压等级 | 10kV柱上变压器台成套设备,ZA-1-ZX,200kVA,12m | 10kV柱上变压器台成套设备-设计方案:ZA-1-ZX,变压器容量:200kVA,电杆类型:12m | 套 | 8 | 2023-06-30 | 2023-12-30 | 河北省秦皇岛市 | 买方指定仓库地面交货 |  | G00M-500134515-00012 | 044003881500010 | 400211683000010 | 500134515 |  | 500134515-0108
0122AE-1035001-9999 | 包7 | 700 | 国网冀北电力有限公司 | 国网冀北电力有限公司廊坊供电公司 |  | 无电压等级 | 10kV柱上变压器台成套设备,ZA-1-ZX,400kVA,15m | 10kV柱上变压器台成套设备-设计方案:ZA-1-ZX,变压器容量:400kVA,电杆类型:15m | 套 | 1 | 2023-06-30 | 2023-12-30 | 河北省廊坊市广阳区 | 买方指定仓库地面交货 |  | G00M-500134497-00013 | 044003937200010 | 400211737900010 | 500134497 |  | 500134497-0126
0122AE-1035001-9999 | 包7 | 700 | 国网冀北电力有限公司 | 国网冀北电力有限公司张家口供电公司 |  | 无电压等级 | 10kV柱上变压器台成套设备,ZA-1-ZX,100kVA,12m | 10kV柱上变压器台成套设备-设计方案:ZA-1-ZX,变压器容量:100kVA,电杆类型:12m | 套 | 1 | 2023-06-30 | 2023-12-30 | 河北省张家口市 | 买方指定仓库地面交货 |  | G00M-500134511-00010 | 044003887000010 | 400211688500010 | 500134511 |  | 500134511-0056
0122AE-1035001-9999 | 包7 | 700 | 国网冀北电力有限公司 | 国网冀北电力有限公司承德供电公司 |  | 无电压等级 | 10kV柱上变压器台成套设备,ZA-1-ZX,200kVA,12m | 10kV柱上变压器台成套设备-设计方案:ZA-1-ZX,变压器容量:200kVA,电杆类型:12m | 套 | 2 | 2023-06-30 | 2023-12-30 | 河北省承德市 | 买方指定仓库地面交货 |  | G00M-500134515-00010 | 044003916600010 | 400211717800010 | 500134515 |  | 500134515-0106
0122AE-1035001-9999 | 包7 | 700 | 国网冀北电力有限公司 | 国网冀北电力有限公司秦皇岛供电公司 |  | 无电压等级 | 10kV柱上变压器台成套设备,ZA-1-ZX,400kVA,15m | 10kV柱上变压器台成套设备-设计方案:ZA-1-ZX,变压器容量:400kVA,电杆类型:15m | 套 | 1 | 2023-06-30 | 2023-12-30 | 河北省秦皇岛市 | 买方指定仓库地面交货 |  | G00M-500134497-00019 | 044003984600010 | 400211778400010 | 500134497 |  | 500134497-0135
0122AE-1035001-9999 | 包7 | 700 | 国网冀北电力有限公司 | 国网冀北电力有限公司秦皇岛供电公司 |  | 无电压等级 | 10kV柱上变压器台成套设备,ZA-1-CX,400kVA,15m | 10kV柱上变压器台成套设备-设计方案:ZA-1-CX,变压器容量:400kVA,电杆类型:15m | 套 | 1 | 2023-06-30 | 2023-12-30 | 河北省秦皇岛市 | 买方指定仓库地面交货 |  | G00M-500134504-00010 | 044003985400010 | 400211779200010 | 500134504 |  | 500134504-0097
0122AE-1035001-9999 | 包7 | 700 | 国网冀北电力有限公司 | 国网冀北电力有限公司秦皇岛供电公司 |  | 无电压等级 | 10kV柱上变压器台成套设备,ZA-1-CX,400kVA,15m | 10kV柱上变压器台成套设备-设计方案:ZA-1-CX,变压器容量:400kVA,电杆类型:15m | 套 | 1 | 2023-06-30 | 2023-12-30 | 河北省秦皇岛市 | 买方指定仓库地面交货 |  | G00M-500134504-00011 | 044003985500010 | 400211779300010 | 500134504 |  | 500134504-0098
0122AE-1035001-9999 | 包7 | 700 | 国网冀北电力有限公司 | 国网冀北电力有限公司张家口供电公司 |  | 无电压等级 | 10kV柱上变压器台成套设备,ZA-1-ZX,400kVA,12m | 10kV柱上变压器台成套设备-设计方案:ZA-1-ZX,变压器容量:400kVA,电杆类型:12m | 套 | 1 | 2023-06-30 | 2023-12-30 | 河北省张家口市 | 买方指定仓库地面交货 |  | G00M-500134505-00011 | 044003885300010 | 400211686800010 | 500134505 |  | 500134505-0125
0122AE-1035001-9999 | 包7 | 700 | 国网冀北电力有限公司 | 国网冀北电力有限公司张家口供电公司 |  | 无电压等级 | 10kV柱上变压器台成套设备,ZA-1-ZX,200kVA,12m | 10kV柱上变压器台成套设备-设计方案:ZA-1-ZX,变压器容量:200kVA,电杆类型:12m | 套 | 1 | 2023-06-30 | 2023-12-30 | 河北省张家口市 | 买方指定仓库地面交货 |  | G00M-500134515-00011 | 044003887500010 | 400211689000010 | 500134515 |  | 500134515-0107
0122AE-1035001-9999 | 包7 | 700 | 国网冀北电力有限公司 | 国网冀北电力有限公司秦皇岛供电公司 |  | 无电压等级 | 10kV柱上变压器台成套设备,ZA-1-ZX,100kVA,15m | 10kV柱上变压器台成套设备-设计方案:ZA-1-ZX,变压器容量:100kVA,电杆类型:15m | 套 | 1 | 2023-06-30 | 2023-12-30 | 河北省秦皇岛市 | 买方指定仓库地面交货 |  | G00M-500134520-00009 | 044003986900010 | 400211780700010 | 500134520 |  | 500134520-0047
0122AE-1035001-9999 | 包7 | 700 | 国网冀北电力有限公司 | 国网冀北电力有限公司秦皇岛供电公司 |  | 无电压等级 | 10kV柱上变压器台成套设备,ZA-1-ZX,100kVA,15m | 10kV柱上变压器台成套设备-设计方案:ZA-1-ZX,变压器容量:100kVA,电杆类型:15m | 套 | 1 | 2023-06-30 | 2023-12-30 | 河北省秦皇岛市 | 买方指定仓库地面交货 |  | G00M-500134520-00010 | 044003987000010 | 400211780800010 | 500134520 |  | 500134520-0048
0122AE-1035001-9999 | 包7 | 700 | 国网冀北电力有限公司 | 国网冀北电力有限公司廊坊供电公司 |  | 无电压等级 | 10kV柱上变压器台成套设备,ZA-1-ZX,400kVA,15m | 10kV柱上变压器台成套设备-设计方案:ZA-1-ZX,变压器容量:400kVA,电杆类型:15m | 套 | 1 | 2023-06-30 | 2023-12-30 | 河北省廊坊市广阳区 | 买方指定仓库地面交货 |  | G00M-500134497-00011 | 044003937000010 | 400211737700010 | 500134497 |  | 500134497-0124
0122AE-1035001-9999 | 包7 | 700 | 国网冀北电力有限公司 | 国网冀北电力有限公司秦皇岛供电公司 |  | 无电压等级 | 10kV柱上变压器台成套设备,ZA-1-CX,400kVA,12m | 10kV柱上变压器台成套设备-设计方案:ZA-1-CX,变压器容量:400kVA,电杆类型:12m | 套 | 5 | 2023-06-30 | 2023-12-30 | 河北省秦皇岛市 | 买方指定仓库地面交货 |  | G00M-500134500-00015 | 044003865800010 | 400211667300010 | 500134500 |  | 500134500-0101
0122AE-1035001-9999 | 包7 | 700 | 国网冀北电力有限公司 | 国网冀北电力有限公司秦皇岛供电公司 |  | 无电压等级 | 10kV柱上变压器台成套设备,ZA-1-CX,400kVA,12m | 10kV柱上变压器台成套设备-设计方案:ZA-1-CX,变压器容量:400kVA,电杆类型:12m | 套 | 1 | 2023-06-30 | 2023-12-30 | 河北省秦皇岛市 | 买方指定仓库地面交货 |  | G00M-500134500-00011 | 044003984700010 | 400211778500010 | 500134500 |  | 500134500-0097
0122AE-1035001-9999 | 包7 | 700 | 国网冀北电力有限公司 | 国网冀北电力有限公司秦皇岛供电公司 |  | 无电压等级 | 10kV柱上变压器台成套设备,ZA-1-ZX,100kVA,12m | 10kV柱上变压器台成套设备-设计方案:ZA-1-ZX,变压器容量:100kVA,电杆类型:12m | 套 | 1 | 2023-06-30 | 2023-12-30 | 河北省秦皇岛市 | 买方指定仓库地面交货 |  | G00M-500134511-00010 | 044003867100010 | 400211668600010 | 500134511 |  | 500134511-0056
0122AE-1035001-9999 | 包7 | 700 | 国网冀北电力有限公司 | 国网冀北电力有限公司张家口供电公司 |  | 无电压等级 | 10kV柱上变压器台成套设备,ZA-1-CX,200kVA,12m | 10kV柱上变压器台成套设备-设计方案:ZA-1-CX,变压器容量:200kVA,电杆类型:12m | 套 | 3 | 2023-06-30 | 2023-12-30 | 河北省张家口市 | 买方指定仓库地面交货 |  | G00M-500134509-00012 | 044003885800010 | 400211687300010 | 500134509 |  | 500134509-0097
0122AE-1035001-9999 | 包7 | 700 | 国网冀北电力有限公司 | 国网冀北电力有限公司秦皇岛供电公司 |  | 无电压等级 | 10kV柱上变压器台成套设备,ZA-1-CX,200kVA,15m | 10kV柱上变压器台成套设备-设计方案:ZA-1-CX,变压器容量:200kVA,电杆类型:15m | 套 | 1 | 2023-06-30 | 2023-12-30 | 河北省秦皇岛市 | 买方指定仓库地面交货 |  | G00M-500134495-00013 | 044003984300010 | 400211778100010 | 500134495 |  | 500134495-0080
0122AE-1035001-9999 | 包7 | 700 | 国网冀北电力有限公司 | 国网冀北电力有限公司张家口供电公司 |  | 无电压等级 | 10kV柱上变压器台成套设备,ZA-1-ZX,100kVA,12m | 10kV柱上变压器台成套设备-设计方案:ZA-1-ZX,变压器容量:100kVA,电杆类型:12m | 套 | 1 | 2023-06-30 | 2023-12-30 | 河北省张家口市 | 买方指定仓库地面交货 |  | G00M-500134511-00011 | 044003887100010 | 400211688600010 | 500134511 |  | 500134511-0057
0122AE-1035001-9999 | 包7 | 700 | 国网冀北电力有限公司 | 国网冀北电力有限公司秦皇岛供电公司 |  | 无电压等级 | 10kV柱上变压器台成套设备,ZA-1-ZX,200kVA,15m | 10kV柱上变压器台成套设备-设计方案:ZA-1-ZX,变压器容量:200kVA,电杆类型:15m | 套 | 1 | 2023-06-30 | 2023-12-30 | 河北省秦皇岛市 | 买方指定仓库地面交货 |  | G00M-500134512-00011 | 044003986600010 | 400211780400010 | 500134512 |  | 500134512-0101
0122AE-1035001-9999 | 包7 | 700 | 国网冀北电力有限公司 | 国网冀北电力有限公司秦皇岛供电公司 |  | 无电压等级 | 10kV柱上变压器台成套设备,ZA-1-ZX,200kVA,15m | 10kV柱上变压器台成套设备-设计方案:ZA-1-ZX,变压器容量:200kVA,电杆类型:15m | 套 | 1 | 2023-06-30 | 2023-12-30 | 河北省秦皇岛市 | 买方指定仓库地面交货 |  | G00M-500134512-00012 | 044003986700010 | 400211780500010 | 500134512 |  | 500134512-0102
0122AE-1035001-9999 | 包7 | 700 | 国网冀北电力有限公司 | 国网冀北电力有限公司秦皇岛供电公司 |  | 无电压等级 | 10kV柱上变压器台成套设备,ZA-1-CX,200kVA,12m | 10kV柱上变压器台成套设备-设计方案:ZA-1-CX,变压器容量:200kVA,电杆类型:12m | 套 | 1 | 2023-06-30 | 2023-12-30 | 河北省秦皇岛市 | 买方指定仓库地面交货 |  | G00M-500134509-00013 | 044003986300010 | 400211780100010 | 500134509 |  | 500134509-0099
0122AE-1035001-9999 | 包7 | 700 | 国网冀北电力有限公司 | 国网冀北电力有限公司廊坊供电公司 |  | 无电压等级 | 10kV柱上变压器台成套设备,ZA-1-ZX,400kVA,15m | 10kV柱上变压器台成套设备-设计方案:ZA-1-ZX,变压器容量:400kVA,电杆类型:15m | 套 | 7 | 2023-06-30 | 2023-12-30 | 河北省廊坊市广阳区 | 买方指定仓库地面交货 |  | G00M-500134497-00014 | 044003937300010 | 400211738000010 | 500134497 |  | 500134497-0127
0122AE-1035001-9999 | 包7 | 700 | 国网冀北电力有限公司 | 国网冀北电力有限公司唐山供电公司 |  | 无电压等级 | 10kV柱上变压器台成套设备,ZA-1-ZX,400kVA,12m | 10kV柱上变压器台成套设备-设计方案:ZA-1-ZX,变压器容量:400kVA,电杆类型:12m | 套 | 4 | 2023-06-30 | 2023-12-30 | 河北唐山 | 买方指定仓库地面交货 |  | G00M-500134505-00017 | 044003961700010 | 400211762000010 | 500134505 |  | 500134505-0133
0122AE-1035001-9999 | 包7 | 700 | 国网冀北电力有限公司 | 国网冀北电力有限公司秦皇岛供电公司 |  | 无电压等级 | 10kV柱上变压器台成套设备,ZA-1-CX,200kVA,15m | 10kV柱上变压器台成套设备-设计方案:ZA-1-CX,变压器容量:200kVA,电杆类型:15m | 套 | 1 | 2023-06-30 | 2023-12-30 | 河北省秦皇岛市 | 买方指定仓库地面交货 |  | G00M-500134495-00010 | 044003984000010 | 400211777800010 | 500134495 |  | 500134495-0076
0122AE-1035001-9999 | 包7 | 700 | 国网冀北电力有限公司 | 国网冀北电力有限公司秦皇岛供电公司 |  | 无电压等级 | 10kV柱上变压器台成套设备,ZA-1-CX,200kVA,15m | 10kV柱上变压器台成套设备-设计方案:ZA-1-CX,变压器容量:200kVA,电杆类型:15m | 套 | 1 | 2023-06-30 | 2023-12-30 | 河北省秦皇岛市 | 买方指定仓库地面交货 |  | G00M-500134495-00011 | 044003984100010 | 400211777900010 | 500134495 |  | 500134495-0077
0122AE-1035001-9999 | 包7 | 700 | 国网冀北电力有限公司 | 国网冀北电力有限公司唐山供电公司 |  | 无电压等级 | 10kV柱上变压器台成套设备,ZA-1-ZX,400kVA,12m | 10kV柱上变压器台成套设备-设计方案:ZA-1-ZX,变压器容量:400kVA,电杆类型:12m | 套 | 7 | 2023-06-30 | 2023-12-30 | 河北唐山 | 买方指定仓库地面交货 |  | G00M-500134505-00015 | 044003961500010 | 400211761800010 | 500134505 |  | 500134505-0129
0122AE-1035001-9999 | 包7 | 700 | 国网冀北电力有限公司 | 国网冀北电力有限公司秦皇岛供电公司 |  | 无电压等级 | 10kV柱上变压器台成套设备,ZA-1-CX,200kVA,15m | 10kV柱上变压器台成套设备-设计方案:ZA-1-CX,变压器容量:200kVA,电杆类型:15m | 套 | 1 | 2023-06-30 | 2023-12-30 | 河北省秦皇岛市 | 买方指定仓库地面交货 |  | G00M-500134495-00012 | 044003984200010 | 400211778000010 | 500134495 |  | 500134495-0078
0122AE-1035001-9999 | 包7 | 700 | 国网冀北电力有限公司 | 国网冀北电力有限公司唐山供电公司 |  | 无电压等级 | 10kV柱上变压器台成套设备,ZA-1-ZX,200kVA,15m | 10kV柱上变压器台成套设备-设计方案:ZA-1-ZX,变压器容量:200kVA,电杆类型:15m | 套 | 1 | 2023-06-30 | 2023-12-30 | 河北唐山 | 买方指定仓库地面交货 |  | G00M-500134512-00016 | 044003962100010 | 400211762400010 | 500134512 |  | 500134512-0107
0122AE-1035001-9999 | 包7 | 700 | 国网冀北电力有限公司 | 国网冀北电力有限公司唐山供电公司 |  | 无电压等级 | 10kV柱上变压器台成套设备,ZA-1-ZX,200kVA,12m | 10kV柱上变压器台成套设备-设计方案:ZA-1-ZX,变压器容量:200kVA,电杆类型:12m | 套 | 1 | 2023-06-30 | 2023-12-30 | 河北唐山 | 买方指定仓库地面交货 |  | G00M-500134515-00013 | 044003962400010 | 400211762600010 | 500134515 |  | 500134515-0109
0122AE-1035001-9999 | 包7 | 700 | 国网冀北电力有限公司 | 国网冀北电力有限公司张家口供电公司 |  | 无电压等级 | 10kV柱上变压器台成套设备,ZA-1-CX,400kVA,12m | 10kV柱上变压器台成套设备-设计方案:ZA-1-CX,变压器容量:400kVA,电杆类型:12m | 套 | 1 | 2023-06-30 | 2023-12-30 | 河北省张家口市 | 买方指定仓库地面交货 |  | G00M-500134500-00012 | 044003885100010 | 400211686600010 | 500134500 |  | 500134500-0098
0122AE-1035001-9999 | 包7 | 700 | 国网冀北电力有限公司 | 国网冀北电力有限公司秦皇岛供电公司 |  | 无电压等级 | 10kV柱上变压器台成套设备,ZA-1-CX,100kVA,15m | 10kV柱上变压器台成套设备-设计方案:ZA-1-CX,变压器容量:100kVA,电杆类型:15m | 套 | 1 | 2023-06-30 | 2023-12-30 | 河北省秦皇岛市 | 买方指定仓库地面交货 |  | G00M-500134493-00007 | 044003983600010 | 400211777400010 | 500134493 |  | 500134493-0041
0122AE-1035001-9999 | 包7 | 700 | 国网冀北电力有限公司 | 国网冀北电力有限公司秦皇岛供电公司 |  | 无电压等级 | 10kV柱上变压器台成套设备,ZA-1-CX,100kVA,15m | 10kV柱上变压器台成套设备-设计方案:ZA-1-CX,变压器容量:100kVA,电杆类型:15m | 套 | 1 | 2023-06-30 | 2023-12-30 | 河北省秦皇岛市 | 买方指定仓库地面交货 |  | G00M-500134493-00008 | 044003983700010 | 400211777500010 | 500134493 |  | 500134493-0042
0122AE-1035001-9999 | 包7 | 700 | 国网冀北电力有限公司 | 国网冀北电力有限公司秦皇岛供电公司 |  | 无电压等级 | 10kV柱上变压器台成套设备,ZA-1-CX,200kVA,15m | 10kV柱上变压器台成套设备-设计方案:ZA-1-CX,变压器容量:200kVA,电杆类型:15m | 套 | 1 | 2023-06-30 | 2023-12-30 | 河北省秦皇岛市 | 买方指定仓库地面交货 |  | G00M-500134495-00009 | 044003983900010 | 400211777700010 | 500134495 |  | 500134495-0075
0122AE-1035001-9999 | 包7 | 700 | 国网冀北电力有限公司 | 国网冀北电力有限公司廊坊供电公司 |  | 无电压等级 | 10kV柱上变压器台成套设备,ZA-1-CX,400kVA,15m | 10kV柱上变压器台成套设备-设计方案:ZA-1-CX,变压器容量:400kVA,电杆类型:15m | 套 | 1 | 2023-06-30 | 2023-12-30 | 河北省廊坊市广阳区 | 买方指定仓库地面交货 |  | G00M-500134504-00014 | 044003937600010 | 400211738300010 | 500134504 |  | 500134504-0101
0122AE-1035001-9999 | 包7 | 700 | 国网冀北电力有限公司 | 国网冀北电力有限公司张家口供电公司 |  | 无电压等级 | 10kV柱上变压器台成套设备,ZA-1-ZX,200kVA,12m | 10kV柱上变压器台成套设备-设计方案:ZA-1-ZX,变压器容量:200kVA,电杆类型:12m | 套 | 1 | 2023-06-30 | 2023-12-30 | 河北省张家口市 | 买方指定仓库地面交货 |  | G00M-500134515-00010 | 044003887400010 | 400211688900010 | 500134515 |  | 500134515-0106
0122AE-1035001-9999 | 包7 | 700 | 国网冀北电力有限公司 | 国网冀北电力有限公司秦皇岛供电公司 |  | 无电压等级 | 10kV柱上变压器台成套设备,ZA-1-CX,100kVA,15m | 10kV柱上变压器台成套设备-设计方案:ZA-1-CX,变压器容量:100kVA,电杆类型:15m | 套 | 1 | 2023-06-30 | 2023-12-30 | 河北省秦皇岛市 | 买方指定仓库地面交货 |  | G00M-500134493-00009 | 044003983800010 | 400211777600010 | 500134493 |  | 500134493-0044
0122AE-1035001-9999 | 包7 | 700 | 国网冀北电力有限公司 | 国网冀北电力有限公司秦皇岛供电公司 |  | 无电压等级 | 10kV柱上变压器台成套设备,ZA-1-ZX,400kVA,15m | 10kV柱上变压器台成套设备-设计方案:ZA-1-ZX,变压器容量:400kVA,电杆类型:15m | 套 | 1 | 2023-06-30 | 2023-12-30 | 河北省秦皇岛市 | 买方指定仓库地面交货 |  | G00M-500134497-00018 | 044003984500010 | 400211778300010 | 500134497 |  | 500134497-0134
0122AE-1035001-9999 | 包7 | 700 | 国网冀北电力有限公司 | 国网冀北电力有限公司秦皇岛供电公司 |  | 无电压等级 | 10kV柱上变压器台成套设备,ZA-1-CX,400kVA,12m | 10kV柱上变压器台成套设备-设计方案:ZA-1-CX,变压器容量:400kVA,电杆类型:12m | 套 | 1 | 2023-06-30 | 2023-12-30 | 河北省秦皇岛市 | 买方指定仓库地面交货 |  | G00M-500134500-00014 | 044003984900010 | 400211778700010 | 500134500 |  | 500134500-0100
0122AE-1035001-9999 | 包7 | 700 | 国网冀北电力有限公司 | 国网冀北电力有限公司秦皇岛供电公司 |  | 无电压等级 | 10kV柱上变压器台成套设备,ZA-1-CX,200kVA,12m | 10kV柱上变压器台成套设备-设计方案:ZA-1-CX,变压器容量:200kVA,电杆类型:12m | 套 | 1 | 2023-06-30 | 2023-12-30 | 河北省秦皇岛市 | 买方指定仓库地面交货 |  | G00M-500134509-00010 | 044003986200010 | 400211780000010 | 500134509 |  | 500134509-0095
0122AE-1035001-9999 | 包7 | 700 | 国网冀北电力有限公司 | 国网冀北电力有限公司秦皇岛供电公司 |  | 无电压等级 | 10kV柱上变压器台成套设备,ZA-1-CX,400kVA,12m | 10kV柱上变压器台成套设备-设计方案:ZA-1-CX,变压器容量:400kVA,电杆类型:12m | 套 | 1 | 2023-06-30 | 2023-12-30 | 河北省秦皇岛市 | 买方指定仓库地面交货 |  | G00M-500134500-00018 | 044003985200010 | 400211779000010 | 500134500 |  | 500134500-0105
0122AE-1035001-9999 | 包7 | 700 | 国网冀北电力有限公司 | 国网冀北电力有限公司廊坊供电公司 |  | 无电压等级 | 10kV柱上变压器台成套设备,ZA-1-ZX,400kVA,12m | 10kV柱上变压器台成套设备-设计方案:ZA-1-ZX,变压器容量:400kVA,电杆类型:12m | 套 | 2 | 2023-06-30 | 2023-12-30 | 河北省廊坊市广阳区 | 买方指定仓库地面交货 |  | G00M-500134505-00013 | 044003937800010 | 400211738500010 | 500134505 |  | 500134505-0127
0122AE-1035001-9999 | 包7 | 700 | 国网冀北电力有限公司 | 国网冀北电力有限公司秦皇岛供电公司 |  | 无电压等级 | 10kV柱上变压器台成套设备,ZA-1-CX,400kVA,15m | 10kV柱上变压器台成套设备-设计方案:ZA-1-CX,变压器容量:400kVA,电杆类型:15m | 套 | 1 | 2023-06-30 | 2023-12-30 | 河北省秦皇岛市 | 买方指定仓库地面交货 |  | G00M-500134504-00012 | 044003985600010 | 400211779400010 | 500134504 |  | 500134504-0099
0122AE-1035001-9999 | 包7 | 700 | 国网冀北电力有限公司 | 国网冀北电力有限公司秦皇岛供电公司 |  | 无电压等级 | 10kV柱上变压器台成套设备,ZA-1-CX,400kVA,15m | 10kV柱上变压器台成套设备-设计方案:ZA-1-CX,变压器容量:400kVA,电杆类型:15m | 套 | 1 | 2023-06-30 | 2023-12-30 | 河北省秦皇岛市 | 买方指定仓库地面交货 |  | G00M-500134504-00013 | 044003985700010 | 400211779500010 | 500134504 |  | 500134504-0100
0122AE-1035001-9999 | 包7 | 700 | 国网冀北电力有限公司 | 国网冀北电力有限公司秦皇岛供电公司 |  | 无电压等级 | 10kV柱上变压器台成套设备,ZA-1-CX,400kVA,12m | 10kV柱上变压器台成套设备-设计方案:ZA-1-CX,变压器容量:400kVA,电杆类型:12m | 套 | 1 | 2023-06-30 | 2023-12-30 | 河北省秦皇岛市 | 买方指定仓库地面交货 |  | G00M-500134500-00013 | 044003984800010 | 400211778600010 | 500134500 |  | 500134500-0099
0122AE-1035001-9999 | 包7 | 700 | 国网冀北电力有限公司 | 国网冀北电力有限公司廊坊供电公司 |  | 无电压等级 | 10kV柱上变压器台成套设备,ZA-1-ZX,400kVA,15m | 10kV柱上变压器台成套设备-设计方案:ZA-1-ZX,变压器容量:400kVA,电杆类型:15m | 套 | 2 | 2023-06-30 | 2023-12-30 | 河北省廊坊市广阳区 | 买方指定仓库地面交货 |  | G00M-500134497-00012 | 044003937100010 | 400211737800010 | 500134497 |  | 500134497-0125
0122AE-1035001-9999 | 包7 | 700 | 国网冀北电力有限公司 | 国网冀北电力有限公司张家口供电公司 |  | 无电压等级 | 10kV柱上变压器台成套设备,ZA-1-ZX,100kVA,12m | 10kV柱上变压器台成套设备-设计方案:ZA-1-ZX,变压器容量:100kVA,电杆类型:12m | 套 | 1 | 2023-06-30 | 2023-12-30 | 河北省张家口市 | 买方指定仓库地面交货 |  | G00M-500134511-00009 | 044003885900010 | 400211687400010 | 500134511 |  | 500134511-0055
0122AE-1035001-9999 | 包7 | 700 | 国网冀北电力有限公司 | 国网冀北电力有限公司承德供电公司 |  | 无电压等级 | 10kV柱上变压器台成套设备,ZA-1-CX,100kVA,12m | 10kV柱上变压器台成套设备-设计方案:ZA-1-CX,变压器容量:100kVA,电杆类型:12m | 套 | 1 | 2023-06-30 | 2023-12-30 | 河北省承德市 | 买方指定仓库地面交货 |  | G00M-500134519-00007 | 044003916700010 | 400211717900010 | 500134519 |  | 500134519-0063
0122AE-1035001-9999 | 包7 | 700 | 国网冀北电力有限公司 | 国网冀北电力有限公司承德供电公司 |  | 无电压等级 | 10kV柱上变压器台成套设备,ZA-1-ZX,400kVA,12m | 10kV柱上变压器台成套设备-设计方案:ZA-1-ZX,变压器容量:400kVA,电杆类型:12m | 套 | 1 | 2023-06-30 | 2023-12-30 | 河北省承德市 | 买方指定仓库地面交货 |  | G00M-500134505-00013 | 044003916300010 | 400211717500010 | 500134505 |  | 500134505-0127
0122AE-1035001-9999 | 包7 | 700 | 国网冀北电力有限公司 | 国网冀北电力有限公司秦皇岛供电公司 |  | 无电压等级 | 10kV柱上变压器台成套设备,ZA-1-CX,100kVA,12m | 10kV柱上变压器台成套设备-设计方案:ZA-1-CX,变压器容量:100kVA,电杆类型:12m | 套 | 7 | 2023-06-30 | 2023-12-30 | 河北省秦皇岛市 | 买方指定仓库地面交货 |  | G00M-500134519-00008 | 044003881600010 | 400211683100010 | 500134519 |  | 500134519-0064
0122AE-1035001-9999 | 包7 | 700 | 国网冀北电力有限公司 | 国网冀北电力有限公司秦皇岛供电公司 |  | 无电压等级 | 10kV柱上变压器台成套设备,ZA-1-CX,100kVA,12m | 10kV柱上变压器台成套设备-设计方案:ZA-1-CX,变压器容量:100kVA,电杆类型:12m | 套 | 1 | 2023-06-30 | 2023-12-30 | 河北省秦皇岛市 | 买方指定仓库地面交货 |  | G00M-500134519-00009 | 044003986800010 | 400211780600010 | 500134519 |  | 500134519-0066
0122AE-1035001-9999 | 包7 | 700 | 国网冀北电力有限公司 | 国网冀北电力有限公司唐山供电公司 |  | 无电压等级 | 10kV柱上变压器台成套设备,ZA-1-ZX,400kVA,12m | 10kV柱上变压器台成套设备-设计方案:ZA-1-ZX,变压器容量:400kVA,电杆类型:12m | 套 | 2 | 2023-06-30 | 2023-12-30 | 河北唐山 | 买方指定仓库地面交货 |  | G00M-500134505-00016 | 044003961600010 | 400211761900010 | 500134505 |  | 500134505-0130
0122AE-1035001-9999 | 包7 | 700 | 国网冀北电力有限公司 | 国网冀北电力有限公司秦皇岛供电公司 |  | 无电压等级 | 10kV柱上变压器台成套设备,ZA-1-ZX,400kVA,12m | 10kV柱上变压器台成套设备-设计方案:ZA-1-ZX,变压器容量:400kVA,电杆类型:12m | 套 | 1 | 2023-06-30 | 2023-12-30 | 河北省秦皇岛市 | 买方指定仓库地面交货 |  | G00M-500134505-00018 | 044003986100010 | 400211779900010 | 500134505 |  | 500134505-0134
0122AE-1035001-9999 | 包7 | 700 | 国网冀北电力有限公司 | 国网冀北电力有限公司秦皇岛供电公司 |  | 无电压等级 | 10kV柱上变压器台成套设备,ZA-1-ZX,100kVA,12m | 10kV柱上变压器台成套设备-设计方案:ZA-1-ZX,变压器容量:100kVA,电杆类型:12m | 套 | 1 | 2023-06-30 | 2023-12-30 | 河北省秦皇岛市 | 买方指定仓库地面交货 |  | G00M-500134511-00013 | 044003986500010 | 400211780300010 | 500134511 |  | 500134511-0060
0122AE-1035001-9999 | 包7 | 700 | 国网冀北电力有限公司 | 国网冀北电力有限公司张家口供电公司 |  | 无电压等级 | 10kV柱上变压器台成套设备,ZA-1-ZX,200kVA,12m | 10kV柱上变压器台成套设备-设计方案:ZA-1-ZX,变压器容量:200kVA,电杆类型:12m | 套 | 1 | 2023-06-30 | 2023-12-30 | 河北省张家口市 | 买方指定仓库地面交货 |  | G00M-500134515-00015 | 044003887900010 | 400211689400010 | 500134515 |  | 500134515-0112
0122AE-1035001-9999 | 包7 | 700 | 国网冀北电力有限公司 | 国网冀北电力有限公司承德供电公司 |  | 无电压等级 | 10kV柱上变压器台成套设备,ZA-1-ZX,100kVA,12m | 10kV柱上变压器台成套设备-设计方案:ZA-1-ZX,变压器容量:100kVA,电杆类型:12m | 套 | 20 | 2023-06-30 | 2023-12-30 | 河北省承德市 | 买方指定仓库地面交货 |  | G00M-500134511-00012 | 044003916500010 | 400211717700010 | 500134511 |  | 500134511-0058
0122AE-1035001-9999 | 包7 | 700 | 国网冀北电力有限公司 | 国网冀北电力有限公司唐山供电公司 |  | 无电压等级 | 10kV柱上变压器台成套设备,ZA-1-ZX,200kVA,15m | 10kV柱上变压器台成套设备-设计方案:ZA-1-ZX,变压器容量:200kVA,电杆类型:15m | 套 | 9 | 2023-06-30 | 2023-12-30 | 河北唐山 | 买方指定仓库地面交货 |  | G00M-500134512-00013 | 044003961900010 | 400211762200010 | 500134512 |  | 500134512-0103
0122AE-1035001-9999 | 包7 | 700 | 国网冀北电力有限公司 | 国网冀北电力有限公司秦皇岛供电公司 |  | 无电压等级 | 10kV柱上变压器台成套设备,ZA-1-ZX,100kVA,15m | 10kV柱上变压器台成套设备-设计方案:ZA-1-ZX,变压器容量:100kVA,电杆类型:15m | 套 | 1 | 2023-06-30 | 2023-12-30 | 河北省秦皇岛市 | 买方指定仓库地面交货 |  | G00M-500134520-00013 | 044003987200010 | 400211781000010 | 500134520 |  | 500134520-0053
0122AE-1035001-9999 | 包7 | 700 | 国网冀北电力有限公司 | 国网冀北电力有限公司秦皇岛供电公司 |  | 无电压等级 | 10kV柱上变压器台成套设备,ZA-1-CX,400kVA,15m | 10kV柱上变压器台成套设备-设计方案:ZA-1-CX,变压器容量:400kVA,电杆类型:15m | 套 | 1 | 2023-06-30 | 2023-12-30 | 河北省秦皇岛市 | 买方指定仓库地面交货 |  | G00M-500134504-00017 | 044003986000010 | 400211779800010 | 500134504 |  | 500134504-0105
0122AE-1035001-9999 | 包7 | 700 | 国网冀北电力有限公司 | 国网冀北电力有限公司秦皇岛供电公司 |  | 无电压等级 | 10kV柱上变压器台成套设备,ZA-1-CX,200kVA,12m | 10kV柱上变压器台成套设备-设计方案:ZA-1-CX,变压器容量:200kVA,电杆类型:12m | 套 | 1 | 2023-06-30 | 2023-12-30 | 河北省秦皇岛市 | 买方指定仓库地面交货 |  | G00M-500134509-00014 | 044003986400010 | 400211780200010 | 500134509 |  | 500134509-0100
0122AE-1035001-9999 | 包7 | 700 | 国网冀北电力有限公司 | 国网冀北电力有限公司唐山供电公司 |  | 无电压等级 | 10kV柱上变压器台成套设备,ZA-1-ZX,200kVA,15m | 10kV柱上变压器台成套设备-设计方案:ZA-1-ZX,变压器容量:200kVA,电杆类型:15m | 套 | 1 | 2023-06-30 | 2023-12-30 | 河北唐山 | 买方指定仓库地面交货 |  | G00M-500134512-00010 | 044003961800010 | 400211762100010 | 500134512 |  | 500134512-0100
0122AE-1035001-9999 | 包7 | 700 | 国网冀北电力有限公司 | 国网冀北电力有限公司秦皇岛供电公司 |  | 无电压等级 | 10kV柱上变压器台成套设备,ZA-1-CX,200kVA,12m | 10kV柱上变压器台成套设备-设计方案:ZA-1-CX,变压器容量:200kVA,电杆类型:12m | 套 | 8 | 2023-06-30 | 2023-12-30 | 河北省秦皇岛市 | 买方指定仓库地面交货 |  | G00M-500134509-00011 | 044003867000010 | 400211668500010 | 500134509 |  | 500134509-0096
0122AE-1035001-9999 | 包7 | 700 | 国网冀北电力有限公司 | 国网冀北电力有限公司唐山供电公司 |  | 无电压等级 | 10kV柱上变压器台成套设备,ZA-1-ZX,200kVA,12m | 10kV柱上变压器台成套设备-设计方案:ZA-1-ZX,变压器容量:200kVA,电杆类型:12m | 套 | 7 | 2023-06-30 | 2023-12-30 | 河北唐山 | 买方指定仓库地面交货 |  | G00M-500134515-00016 | 044003962600010 | 400211762800010 | 500134515 |  | 500134515-0113
0122AE-1035001-9999 | 包7 | 700 | 国网冀北电力有限公司 | 国网冀北电力有限公司秦皇岛供电公司 |  | 无电压等级 | 10kV柱上变压器台成套设备,ZA-1-CX,200kVA,15m | 10kV柱上变压器台成套设备-设计方案:ZA-1-CX,变压器容量:200kVA,电杆类型:15m | 套 | 1 | 2023-06-30 | 2023-12-30 | 河北省秦皇岛市 | 买方指定仓库地面交货 |  | G00M-500134495-00014 | 044003984400010 | 400211778200010 | 500134495 |  | 500134495-0081
0122AE-1035001-9999 | 包7 | 700 | 国网冀北电力有限公司 | 国网冀北电力有限公司唐山供电公司 |  | 无电压等级 | 10kV柱上变压器台成套设备,ZA-1-ZX,400kVA,15m | 10kV柱上变压器台成套设备-设计方案:ZA-1-ZX,变压器容量:400kVA,电杆类型:15m | 套 | 1 | 2023-06-30 | 2023-12-30 | 河北唐山 | 买方指定仓库地面交货 |  | G00M-500134497-00015 | 044003961100010 | 400211761400010 | 500134497 |  | 500134497-0128
0122AE-1035001-9999 | 包7 | 700 | 国网冀北电力有限公司 | 国网冀北电力有限公司秦皇岛供电公司 |  | 无电压等级 | 10kV柱上变压器台成套设备,ZA-1-CX,400kVA,15m | 10kV柱上变压器台成套设备-设计方案:ZA-1-CX,变压器容量:400kVA,电杆类型:15m | 套 | 1 | 2023-06-30 | 2023-12-30 | 河北省秦皇岛市 | 买方指定仓库地面交货 |  | G00M-500134504-00015 | 044003985800010 | 400211779600010 | 500134504 |  | 500134504-0103
0122AE-1035001-9999 | 包7 | 700 | 国网冀北电力有限公司 | 国网冀北电力有限公司廊坊供电公司 |  | 无电压等级 | 10kV柱上变压器台成套设备,ZA-1-ZX,200kVA,15m | 10kV柱上变压器台成套设备-设计方案:ZA-1-ZX,变压器容量:200kVA,电杆类型:15m | 套 | 1 | 2023-06-30 | 2023-12-30 | 河北省廊坊市广阳区 | 买方指定仓库地面交货 |  | G00M-500134512-00015 | 044003938400010 | 400211739100010 | 500134512 |  | 500134512-0106
0122AE-1035001-9999 | 包7 | 700 | 国网冀北电力有限公司 | 国网冀北电力有限公司唐山供电公司 |  | 无电压等级 | 10kV柱上变压器台成套设备,ZA-1-ZX,200kVA,15m | 10kV柱上变压器台成套设备-设计方案:ZA-1-ZX,变压器容量:200kVA,电杆类型:15m | 套 | 2 | 2023-06-30 | 2023-12-30 | 河北唐山 | 买方指定仓库地面交货 |  | G00M-500134512-00014 | 044003962000010 | 400211762300010 | 500134512 |  | 500134512-0104
0122AE-1035001-9999 | 包7 | 700 | 国网冀北电力有限公司 | 国网冀北电力有限公司廊坊供电公司 |  | 无电压等级 | 10kV柱上变压器台成套设备,ZA-1-ZX,400kVA,12m | 10kV柱上变压器台成套设备-设计方案:ZA-1-ZX,变压器容量:400kVA,电杆类型:12m | 套 | 1 | 2023-06-30 | 2023-12-30 | 河北省廊坊市广阳区 | 买方指定仓库地面交货 |  | G00M-500134505-00012 | 044003937700010 | 400211738400010 | 500134505 |  | 500134505-0126
0122AE-1035001-9999 | 包7 | 700 | 国网冀北电力有限公司 | 国网冀北电力有限公司秦皇岛供电公司 |  | 无电压等级 | 10kV柱上变压器台成套设备,ZA-1-CX,400kVA,12m | 10kV柱上变压器台成套设备-设计方案:ZA-1-CX,变压器容量:400kVA,电杆类型:12m | 套 | 1 | 2023-06-30 | 2023-12-30 | 河北省秦皇岛市 | 买方指定仓库地面交货 |  | G00M-500134500-00016 | 044003985000010 | 400211778800010 | 500134500 |  | 500134500-0102
0122AE-1035001-9999 | 包7 | 700 | 国网冀北电力有限公司 | 国网冀北电力有限公司秦皇岛供电公司 |  | 无电压等级 | 10kV柱上变压器台成套设备,ZA-1-CX,400kVA,12m | 10kV柱上变压器台成套设备-设计方案:ZA-1-CX,变压器容量:400kVA,电杆类型:12m | 套 | 1 | 2023-06-30 | 2023-12-30 | 河北省秦皇岛市 | 买方指定仓库地面交货 |  | G00M-500134500-00017 | 044003985100010 | 400211778900010 | 500134500 |  | 500134500-0104
0122AE-1035001-9999 | 包7 | 700 | 国网冀北电力有限公司 | 国网冀北电力有限公司廊坊供电公司 |  | 无电压等级 | 10kV柱上变压器台成套设备,ZA-1-ZX,400kVA,12m | 10kV柱上变压器台成套设备-设计方案:ZA-1-ZX,变压器容量:400kVA,电杆类型:12m | 套 | 1 | 2023-06-30 | 2023-12-30 | 河北省廊坊市广阳区 | 买方指定仓库地面交货 |  | G00M-500134505-00019 | 044003938200010 | 400211738900010 | 500134505 |  | 500134505-0135
0122AE-1035001-9999 | 包7 | 700 | 国网冀北电力有限公司 | 国网冀北电力有限公司唐山供电公司 |  | 无电压等级 | 10kV柱上变压器台成套设备,ZA-1-ZX,400kVA,15m | 10kV柱上变压器台成套设备-设计方案:ZA-1-ZX,变压器容量:400kVA,电杆类型:15m | 套 | 2 | 2023-06-30 | 2023-12-30 | 河北唐山 | 买方指定仓库地面交货 |  | G00M-500134497-00017 | 044003961300010 | 400211761600010 | 500134497 |  | 500134497-0133
0122AE-1035001-9999 | 包8 | 800 | 国网冀北电力有限公司 | 国网冀北电力有限公司承德供电公司 |  | 无电压等级 | 10kV柱上变压器台成套设备,ZA-1-ZX,100kVA,15m | 10kV柱上变压器台成套设备-设计方案:ZA-1-ZX,变压器容量:100kVA,电杆类型:15m | 套 | 1 | 2023-06-30 | 2023-12-30 | 河北省承德市 | 买方指定仓库地面交货 |  | G00M-500134520-00011 | 044003916800010 | 400211718000010 | 500134520 |  | 500134520-0049
0122AE-1035001-9999 | 包8 | 800 | 国网冀北电力有限公司 | 国网冀北电力有限公司秦皇岛供电公司 |  | 无电压等级 | 10kV柱上变压器台成套设备,ZA-1-CX,400kVA,15m | 10kV柱上变压器台成套设备-设计方案:ZA-1-CX,变压器容量:400kVA,电杆类型:15m | 套 | 1 | 2023-06-30 | 2023-12-30 | 河北省秦皇岛市 | 买方指定仓库地面交货 |  | G00M-500134504-00016 | 044003985900010 | 400211779700010 | 500134504 |  | 500134504-0104
0122AE-1035001-9999 | 包8 | 800 | 国网冀北电力有限公司 | 国网冀北电力有限公司秦皇岛供电公司 |  | 无电压等级 | 10kV柱上变压器台成套设备,ZA-1-ZX,100kVA,15m | 10kV柱上变压器台成套设备-设计方案:ZA-1-ZX,变压器容量:100kVA,电杆类型:15m | 套 | 1 | 2023-06-30 | 2023-12-30 | 河北省秦皇岛市 | 买方指定仓库地面交货 |  | G00M-500134520-00012 | 044003987100010 | 400211780900010 | 500134520 |  | 500134520-0050
0122AE-1035001-9999 | 包8 | 800 | 国网冀北电力有限公司 | 国网冀北电力有限公司张家口供电公司 |  | 无电压等级 | 10kV柱上变压器台成套设备,ZA-1-CX,200kVA,12m | 10kV柱上变压器台成套设备-设计方案:ZA-1-CX,变压器容量:200kVA,电杆类型:12m | 套 | 1 | 2023-06-30 | 2023-12-30 | 河北省张家口市 | 买方指定仓库地面交货 |  | G00M-500134509-00009 | 044003885600010 | 400211687100010 | 500134509 |  | 500134509-0094
0122AE-1035001-9999 | 包8 | 800 | 国网冀北电力有限公司 | 国网冀北电力有限公司张家口供电公司 |  | 无电压等级 | 10kV柱上变压器台成套设备,ZA-1-ZX,200kVA,12m | 10kV柱上变压器台成套设备-设计方案:ZA-1-ZX,变压器容量:200kVA,电杆类型:12m | 套 | 1 | 2023-06-30 | 2023-12-30 | 河北省张家口市 | 买方指定仓库地面交货 |  | G00M-500134515-00014 | 044003887800010 | 400211689300010 | 500134515 |  | 500134515-0110
0122AE-1035001-9999 | 包8 | 800 | 国网冀北电力有限公司 | 国网冀北电力有限公司唐山供电公司 |  | 无电压等级 | 10kV柱上变压器台成套设备,ZA-1-ZX,400kVA,15m | 10kV柱上变压器台成套设备-设计方案:ZA-1-ZX,变压器容量:400kVA,电杆类型:15m | 套 | 2 | 2023-06-30 | 2023-12-30 | 河北唐山 | 买方指定仓库地面交货 |  | G00M-500134497-00016 | 044003961200010 | 400211761500010 | 500134497 |  | 500134497-0129
0122AE-1035001-9999 | 包8 | 800 | 国网冀北电力有限公司 | 国网冀北电力有限公司廊坊供电公司 |  | 无电压等级 | 10kV柱上变压器台成套设备,ZA-1-ZX,400kVA,12m | 10kV柱上变压器台成套设备-设计方案:ZA-1-ZX,变压器容量:400kVA,电杆类型:12m | 套 | 4 | 2023-06-30 | 2023-12-30 | 河北省廊坊市广阳区 | 买方指定仓库地面交货 |  | G00M-500134505-00014 | 044003937900010 | 400211738600010 | 500134505 |  | 500134505-0128
0122AE-1035001-9999 | 包8 | 800 | 国网冀北电力有限公司 | 国网冀北电力有限公司秦皇岛供电公司 |  | 无电压等级 | 10kV柱上变压器台成套设备,ZA-1-ZX,200kVA,12m | 10kV柱上变压器台成套设备-设计方案:ZA-1-ZX,变压器容量:200kVA,电杆类型:12m | 套 | 7 | 2023-06-30 | 2023-12-30 | 河北省秦皇岛市 | 买方指定仓库地面交货 |  | G00M-500134515-00012 | 044003881500010 | 400211683000010 | 500134515 |  | 500134515-0108
0122AE-1035001-9999 | 包8 | 800 | 国网冀北电力有限公司 | 国网冀北电力有限公司廊坊供电公司 |  | 无电压等级 | 10kV柱上变压器台成套设备,ZA-1-ZX,400kVA,15m | 10kV柱上变压器台成套设备-设计方案:ZA-1-ZX,变压器容量:400kVA,电杆类型:15m | 套 | 1 | 2023-06-30 | 2023-12-30 | 河北省廊坊市广阳区 | 买方指定仓库地面交货 |  | G00M-500134497-00013 | 044003937200010 | 400211737900010 | 500134497 |  | 500134497-0126
0122AE-1035001-9999 | 包8 | 800 | 国网冀北电力有限公司 | 国网冀北电力有限公司张家口供电公司 |  | 无电压等级 | 10kV柱上变压器台成套设备,ZA-1-ZX,100kVA,12m | 10kV柱上变压器台成套设备-设计方案:ZA-1-ZX,变压器容量:100kVA,电杆类型:12m | 套 | 1 | 2023-06-30 | 2023-12-30 | 河北省张家口市 | 买方指定仓库地面交货 |  | G00M-500134511-00010 | 044003887000010 | 400211688500010 | 500134511 |  | 500134511-0056
0122AE-1035001-9999 | 包8 | 800 | 国网冀北电力有限公司 | 国网冀北电力有限公司承德供电公司 |  | 无电压等级 | 10kV柱上变压器台成套设备,ZA-1-ZX,200kVA,12m | 10kV柱上变压器台成套设备-设计方案:ZA-1-ZX,变压器容量:200kVA,电杆类型:12m | 套 | 2 | 2023-06-30 | 2023-12-30 | 河北省承德市 | 买方指定仓库地面交货 |  | G00M-500134515-00010 | 044003916600010 | 400211717800010 | 500134515 |  | 500134515-0106
0122AE-1035001-9999 | 包8 | 800 | 国网冀北电力有限公司 | 国网冀北电力有限公司秦皇岛供电公司 |  | 无电压等级 | 10kV柱上变压器台成套设备,ZA-1-ZX,400kVA,15m | 10kV柱上变压器台成套设备-设计方案:ZA-1-ZX,变压器容量:400kVA,电杆类型:15m | 套 | 1 | 2023-06-30 | 2023-12-30 | 河北省秦皇岛市 | 买方指定仓库地面交货 |  | G00M-500134497-00019 | 044003984600010 | 400211778400010 | 500134497 |  | 500134497-0135
0122AE-1035001-9999 | 包8 | 800 | 国网冀北电力有限公司 | 国网冀北电力有限公司秦皇岛供电公司 |  | 无电压等级 | 10kV柱上变压器台成套设备,ZA-1-CX,400kVA,15m | 10kV柱上变压器台成套设备-设计方案:ZA-1-CX,变压器容量:400kVA,电杆类型:15m | 套 | 1 | 2023-06-30 | 2023-12-30 | 河北省秦皇岛市 | 买方指定仓库地面交货 |  | G00M-500134504-00010 | 044003985400010 | 400211779200010 | 500134504 |  | 500134504-0097
0122AE-1035001-9999 | 包8 | 800 | 国网冀北电力有限公司 | 国网冀北电力有限公司秦皇岛供电公司 |  | 无电压等级 | 10kV柱上变压器台成套设备,ZA-1-CX,400kVA,15m | 10kV柱上变压器台成套设备-设计方案:ZA-1-CX,变压器容量:400kVA,电杆类型:15m | 套 | 1 | 2023-06-30 | 2023-12-30 | 河北省秦皇岛市 | 买方指定仓库地面交货 |  | G00M-500134504-00011 | 044003985500010 | 400211779300010 | 500134504 |  | 500134504-0098
0122AE-1035001-9999 | 包8 | 800 | 国网冀北电力有限公司 | 国网冀北电力有限公司张家口供电公司 |  | 无电压等级 | 10kV柱上变压器台成套设备,ZA-1-ZX,400kVA,12m | 10kV柱上变压器台成套设备-设计方案:ZA-1-ZX,变压器容量:400kVA,电杆类型:12m | 套 | 1 | 2023-06-30 | 2023-12-30 | 河北省张家口市 | 买方指定仓库地面交货 |  | G00M-500134505-00011 | 044003885300010 | 400211686800010 | 500134505 |  | 500134505-0125
0122AE-1035001-9999 | 包8 | 800 | 国网冀北电力有限公司 | 国网冀北电力有限公司张家口供电公司 |  | 无电压等级 | 10kV柱上变压器台成套设备,ZA-1-ZX,200kVA,12m | 10kV柱上变压器台成套设备-设计方案:ZA-1-ZX,变压器容量:200kVA,电杆类型:12m | 套 | 1 | 2023-06-30 | 2023-12-30 | 河北省张家口市 | 买方指定仓库地面交货 |  | G00M-500134515-00011 | 044003887500010 | 400211689000010 | 500134515 |  | 500134515-0107
0122AE-1035001-9999 | 包8 | 800 | 国网冀北电力有限公司 | 国网冀北电力有限公司秦皇岛供电公司 |  | 无电压等级 | 10kV柱上变压器台成套设备,ZA-1-ZX,100kVA,15m | 10kV柱上变压器台成套设备-设计方案:ZA-1-ZX,变压器容量:100kVA,电杆类型:15m | 套 | 1 | 2023-06-30 | 2023-12-30 | 河北省秦皇岛市 | 买方指定仓库地面交货 |  | G00M-500134520-00009 | 044003986900010 | 400211780700010 | 500134520 |  | 500134520-0047
0122AE-1035001-9999 | 包8 | 800 | 国网冀北电力有限公司 | 国网冀北电力有限公司秦皇岛供电公司 |  | 无电压等级 | 10kV柱上变压器台成套设备,ZA-1-ZX,100kVA,15m | 10kV柱上变压器台成套设备-设计方案:ZA-1-ZX,变压器容量:100kVA,电杆类型:15m | 套 | 1 | 2023-06-30 | 2023-12-30 | 河北省秦皇岛市 | 买方指定仓库地面交货 |  | G00M-500134520-00010 | 044003987000010 | 400211780800010 | 500134520 |  | 500134520-0048
0122AE-1035001-9999 | 包8 | 800 | 国网冀北电力有限公司 | 国网冀北电力有限公司廊坊供电公司 |  | 无电压等级 | 10kV柱上变压器台成套设备,ZA-1-ZX,400kVA,15m | 10kV柱上变压器台成套设备-设计方案:ZA-1-ZX,变压器容量:400kVA,电杆类型:15m | 套 | 1 | 2023-06-30 | 2023-12-30 | 河北省廊坊市广阳区 | 买方指定仓库地面交货 |  | G00M-500134497-00011 | 044003937000010 | 400211737700010 | 500134497 |  | 500134497-0124
0122AE-1035001-9999 | 包8 | 800 | 国网冀北电力有限公司 | 国网冀北电力有限公司秦皇岛供电公司 |  | 无电压等级 | 10kV柱上变压器台成套设备,ZA-1-CX,400kVA,12m | 10kV柱上变压器台成套设备-设计方案:ZA-1-CX,变压器容量:400kVA,电杆类型:12m | 套 | 5 | 2023-06-30 | 2023-12-30 | 河北省秦皇岛市 | 买方指定仓库地面交货 |  | G00M-500134500-00015 | 044003865800010 | 400211667300010 | 500134500 |  | 500134500-0101
0122AE-1035001-9999 | 包8 | 800 | 国网冀北电力有限公司 | 国网冀北电力有限公司秦皇岛供电公司 |  | 无电压等级 | 10kV柱上变压器台成套设备,ZA-1-CX,400kVA,12m | 10kV柱上变压器台成套设备-设计方案:ZA-1-CX,变压器容量:400kVA,电杆类型:12m | 套 | 1 | 2023-06-30 | 2023-12-30 | 河北省秦皇岛市 | 买方指定仓库地面交货 |  | G00M-500134500-00011 | 044003984700010 | 400211778500010 | 500134500 |  | 500134500-0097
0122AE-1035001-9999 | 包8 | 800 | 国网冀北电力有限公司 | 国网冀北电力有限公司张家口供电公司 |  | 无电压等级 | 10kV柱上变压器台成套设备,ZA-1-CX,200kVA,12m | 10kV柱上变压器台成套设备-设计方案:ZA-1-CX,变压器容量:200kVA,电杆类型:12m | 套 | 3 | 2023-06-30 | 2023-12-30 | 河北省张家口市 | 买方指定仓库地面交货 |  | G00M-500134509-00012 | 044003885800010 | 400211687300010 | 500134509 |  | 500134509-0097
0122AE-1035001-9999 | 包8 | 800 | 国网冀北电力有限公司 | 国网冀北电力有限公司秦皇岛供电公司 |  | 无电压等级 | 10kV柱上变压器台成套设备,ZA-1-CX,200kVA,15m | 10kV柱上变压器台成套设备-设计方案:ZA-1-CX,变压器容量:200kVA,电杆类型:15m | 套 | 1 | 2023-06-30 | 2023-12-30 | 河北省秦皇岛市 | 买方指定仓库地面交货 |  | G00M-500134495-00013 | 044003984300010 | 400211778100010 | 500134495 |  | 500134495-0080
0122AE-1035001-9999 | 包8 | 800 | 国网冀北电力有限公司 | 国网冀北电力有限公司张家口供电公司 |  | 无电压等级 | 10kV柱上变压器台成套设备,ZA-1-ZX,100kVA,12m | 10kV柱上变压器台成套设备-设计方案:ZA-1-ZX,变压器容量:100kVA,电杆类型:12m | 套 | 1 | 2023-06-30 | 2023-12-30 | 河北省张家口市 | 买方指定仓库地面交货 |  | G00M-500134511-00011 | 044003887100010 | 400211688600010 | 500134511 |  | 500134511-0057
0122AE-1035001-9999 | 包8 | 800 | 国网冀北电力有限公司 | 国网冀北电力有限公司秦皇岛供电公司 |  | 无电压等级 | 10kV柱上变压器台成套设备,ZA-1-ZX,200kVA,15m | 10kV柱上变压器台成套设备-设计方案:ZA-1-ZX,变压器容量:200kVA,电杆类型:15m | 套 | 1 | 2023-06-30 | 2023-12-30 | 河北省秦皇岛市 | 买方指定仓库地面交货 |  | G00M-500134512-00011 | 044003986600010 | 400211780400010 | 500134512 |  | 500134512-0101
0122AE-1035001-9999 | 包8 | 800 | 国网冀北电力有限公司 | 国网冀北电力有限公司秦皇岛供电公司 |  | 无电压等级 | 10kV柱上变压器台成套设备,ZA-1-ZX,200kVA,15m | 10kV柱上变压器台成套设备-设计方案:ZA-1-ZX,变压器容量:200kVA,电杆类型:15m | 套 | 1 | 2023-06-30 | 2023-12-30 | 河北省秦皇岛市 | 买方指定仓库地面交货 |  | G00M-500134512-00012 | 044003986700010 | 400211780500010 | 500134512 |  | 500134512-0102
0122AE-1035001-9999 | 包8 | 800 | 国网冀北电力有限公司 | 国网冀北电力有限公司秦皇岛供电公司 |  | 无电压等级 | 10kV柱上变压器台成套设备,ZA-1-CX,200kVA,12m | 10kV柱上变压器台成套设备-设计方案:ZA-1-CX,变压器容量:200kVA,电杆类型:12m | 套 | 1 | 2023-06-30 | 2023-12-30 | 河北省秦皇岛市 | 买方指定仓库地面交货 |  | G00M-500134509-00013 | 044003986300010 | 400211780100010 | 500134509 |  | 500134509-0099
0122AE-1035001-9999 | 包8 | 800 | 国网冀北电力有限公司 | 国网冀北电力有限公司廊坊供电公司 |  | 无电压等级 | 10kV柱上变压器台成套设备,ZA-1-ZX,400kVA,15m | 10kV柱上变压器台成套设备-设计方案:ZA-1-ZX,变压器容量:400kVA,电杆类型:15m | 套 | 6 | 2023-06-30 | 2023-12-30 | 河北省廊坊市广阳区 | 买方指定仓库地面交货 |  | G00M-500134497-00014 | 044003937300010 | 400211738000010 | 500134497 |  | 500134497-0127
0122AE-1035001-9999 | 包8 | 800 | 国网冀北电力有限公司 | 国网冀北电力有限公司唐山供电公司 |  | 无电压等级 | 10kV柱上变压器台成套设备,ZA-1-ZX,400kVA,12m | 10kV柱上变压器台成套设备-设计方案:ZA-1-ZX,变压器容量:400kVA,电杆类型:12m | 套 | 4 | 2023-06-30 | 2023-12-30 | 河北唐山 | 买方指定仓库地面交货 |  | G00M-500134505-00017 | 044003961700010 | 400211762000010 | 500134505 |  | 500134505-0133
0122AE-1035001-9999 | 包8 | 800 | 国网冀北电力有限公司 | 国网冀北电力有限公司秦皇岛供电公司 |  | 无电压等级 | 10kV柱上变压器台成套设备,ZA-1-CX,200kVA,15m | 10kV柱上变压器台成套设备-设计方案:ZA-1-CX,变压器容量:200kVA,电杆类型:15m | 套 | 1 | 2023-06-30 | 2023-12-30 | 河北省秦皇岛市 | 买方指定仓库地面交货 |  | G00M-500134495-00010 | 044003984000010 | 400211777800010 | 500134495 |  | 500134495-0076
0122AE-1035001-9999 | 包8 | 800 | 国网冀北电力有限公司 | 国网冀北电力有限公司秦皇岛供电公司 |  | 无电压等级 | 10kV柱上变压器台成套设备,ZA-1-CX,200kVA,15m | 10kV柱上变压器台成套设备-设计方案:ZA-1-CX,变压器容量:200kVA,电杆类型:15m | 套 | 1 | 2023-06-30 | 2023-12-30 | 河北省秦皇岛市 | 买方指定仓库地面交货 |  | G00M-500134495-00011 | 044003984100010 | 400211777900010 | 500134495 |  | 500134495-0077
0122AE-1035001-9999 | 包8 | 800 | 国网冀北电力有限公司 | 国网冀北电力有限公司唐山供电公司 |  | 无电压等级 | 10kV柱上变压器台成套设备,ZA-1-ZX,400kVA,12m | 10kV柱上变压器台成套设备-设计方案:ZA-1-ZX,变压器容量:400kVA,电杆类型:12m | 套 | 6 | 2023-06-30 | 2023-12-30 | 河北唐山 | 买方指定仓库地面交货 |  | G00M-500134505-00015 | 044003961500010 | 400211761800010 | 500134505 |  | 500134505-0129
0122AE-1035001-9999 | 包8 | 800 | 国网冀北电力有限公司 | 国网冀北电力有限公司秦皇岛供电公司 |  | 无电压等级 | 10kV柱上变压器台成套设备,ZA-1-CX,200kVA,15m | 10kV柱上变压器台成套设备-设计方案:ZA-1-CX,变压器容量:200kVA,电杆类型:15m | 套 | 1 | 2023-06-30 | 2023-12-30 | 河北省秦皇岛市 | 买方指定仓库地面交货 |  | G00M-500134495-00012 | 044003984200010 | 400211778000010 | 500134495 |  | 500134495-0078
0122AE-1035001-9999 | 包8 | 800 | 国网冀北电力有限公司 | 国网冀北电力有限公司唐山供电公司 |  | 无电压等级 | 10kV柱上变压器台成套设备,ZA-1-ZX,200kVA,15m | 10kV柱上变压器台成套设备-设计方案:ZA-1-ZX,变压器容量:200kVA,电杆类型:15m | 套 | 1 | 2023-06-30 | 2023-12-30 | 河北唐山 | 买方指定仓库地面交货 |  | G00M-500134512-00016 | 044003962100010 | 400211762400010 | 500134512 |  | 500134512-0107
0122AE-1035001-9999 | 包8 | 800 | 国网冀北电力有限公司 | 国网冀北电力有限公司唐山供电公司 |  | 无电压等级 | 10kV柱上变压器台成套设备,ZA-1-ZX,200kVA,12m | 10kV柱上变压器台成套设备-设计方案:ZA-1-ZX,变压器容量:200kVA,电杆类型:12m | 套 | 1 | 2023-06-30 | 2023-12-30 | 河北唐山 | 买方指定仓库地面交货 |  | G00M-500134515-00013 | 044003962400010 | 400211762600010 | 500134515 |  | 500134515-0109
0122AE-1035001-9999 | 包8 | 800 | 国网冀北电力有限公司 | 国网冀北电力有限公司张家口供电公司 |  | 无电压等级 | 10kV柱上变压器台成套设备,ZA-1-CX,400kVA,12m | 10kV柱上变压器台成套设备-设计方案:ZA-1-CX,变压器容量:400kVA,电杆类型:12m | 套 | 1 | 2023-06-30 | 2023-12-30 | 河北省张家口市 | 买方指定仓库地面交货 |  | G00M-500134500-00012 | 044003885100010 | 400211686600010 | 500134500 |  | 500134500-0098
0122AE-1035001-9999 | 包8 | 800 | 国网冀北电力有限公司 | 国网冀北电力有限公司秦皇岛供电公司 |  | 无电压等级 | 10kV柱上变压器台成套设备,ZA-1-CX,100kVA,15m | 10kV柱上变压器台成套设备-设计方案:ZA-1-CX,变压器容量:100kVA,电杆类型:15m | 套 | 1 | 2023-06-30 | 2023-12-30 | 河北省秦皇岛市 | 买方指定仓库地面交货 |  | G00M-500134493-00007 | 044003983600010 | 400211777400010 | 500134493 |  | 500134493-0041
0122AE-1035001-9999 | 包8 | 800 | 国网冀北电力有限公司 | 国网冀北电力有限公司秦皇岛供电公司 |  | 无电压等级 | 10kV柱上变压器台成套设备,ZA-1-CX,100kVA,15m | 10kV柱上变压器台成套设备-设计方案:ZA-1-CX,变压器容量:100kVA,电杆类型:15m | 套 | 1 | 2023-06-30 | 2023-12-30 | 河北省秦皇岛市 | 买方指定仓库地面交货 |  | G00M-500134493-00008 | 044003983700010 | 400211777500010 | 500134493 |  | 500134493-0042
0122AE-1035001-9999 | 包8 | 800 | 国网冀北电力有限公司 | 国网冀北电力有限公司秦皇岛供电公司 |  | 无电压等级 | 10kV柱上变压器台成套设备,ZA-1-CX,200kVA,15m | 10kV柱上变压器台成套设备-设计方案:ZA-1-CX,变压器容量:200kVA,电杆类型:15m | 套 | 1 | 2023-06-30 | 2023-12-30 | 河北省秦皇岛市 | 买方指定仓库地面交货 |  | G00M-500134495-00009 | 044003983900010 | 400211777700010 | 500134495 |  | 500134495-0075
0122AE-1035001-9999 | 包8 | 800 | 国网冀北电力有限公司 | 国网冀北电力有限公司廊坊供电公司 |  | 无电压等级 | 10kV柱上变压器台成套设备,ZA-1-CX,400kVA,15m | 10kV柱上变压器台成套设备-设计方案:ZA-1-CX,变压器容量:400kVA,电杆类型:15m | 套 | 1 | 2023-06-30 | 2023-12-30 | 河北省廊坊市广阳区 | 买方指定仓库地面交货 |  | G00M-500134504-00014 | 044003937600010 | 400211738300010 | 500134504 |  | 500134504-0101
0122AE-1035001-9999 | 包8 | 800 | 国网冀北电力有限公司 | 国网冀北电力有限公司张家口供电公司 |  | 无电压等级 | 10kV柱上变压器台成套设备,ZA-1-ZX,200kVA,12m | 10kV柱上变压器台成套设备-设计方案:ZA-1-ZX,变压器容量:200kVA,电杆类型:12m | 套 | 1 | 2023-06-30 | 2023-12-30 | 河北省张家口市 | 买方指定仓库地面交货 |  | G00M-500134515-00010 | 044003887400010 | 400211688900010 | 500134515 |  | 500134515-0106
0122AE-1035001-9999 | 包8 | 800 | 国网冀北电力有限公司 | 国网冀北电力有限公司秦皇岛供电公司 |  | 无电压等级 | 10kV柱上变压器台成套设备,ZA-1-CX,100kVA,15m | 10kV柱上变压器台成套设备-设计方案:ZA-1-CX,变压器容量:100kVA,电杆类型:15m | 套 | 1 | 2023-06-30 | 2023-12-30 | 河北省秦皇岛市 | 买方指定仓库地面交货 |  | G00M-500134493-00009 | 044003983800010 | 400211777600010 | 500134493 |  | 500134493-0044
0122AE-1035001-9999 | 包8 | 800 | 国网冀北电力有限公司 | 国网冀北电力有限公司秦皇岛供电公司 |  | 无电压等级 | 10kV柱上变压器台成套设备,ZA-1-ZX,400kVA,15m | 10kV柱上变压器台成套设备-设计方案:ZA-1-ZX,变压器容量:400kVA,电杆类型:15m | 套 | 1 | 2023-06-30 | 2023-12-30 | 河北省秦皇岛市 | 买方指定仓库地面交货 |  | G00M-500134497-00018 | 044003984500010 | 400211778300010 | 500134497 |  | 500134497-0134
0122AE-1035001-9999 | 包8 | 800 | 国网冀北电力有限公司 | 国网冀北电力有限公司秦皇岛供电公司 |  | 无电压等级 | 10kV柱上变压器台成套设备,ZA-1-CX,400kVA,12m | 10kV柱上变压器台成套设备-设计方案:ZA-1-CX,变压器容量:400kVA,电杆类型:12m | 套 | 1 | 2023-06-30 | 2023-12-30 | 河北省秦皇岛市 | 买方指定仓库地面交货 |  | G00M-500134500-00014 | 044003984900010 | 400211778700010 | 500134500 |  | 500134500-0100
0122AE-1035001-9999 | 包8 | 800 | 国网冀北电力有限公司 | 国网冀北电力有限公司秦皇岛供电公司 |  | 无电压等级 | 10kV柱上变压器台成套设备,ZA-1-CX,200kVA,12m | 10kV柱上变压器台成套设备-设计方案:ZA-1-CX,变压器容量:200kVA,电杆类型:12m | 套 | 1 | 2023-06-30 | 2023-12-30 | 河北省秦皇岛市 | 买方指定仓库地面交货 |  | G00M-500134509-00010 | 044003986200010 | 400211780000010 | 500134509 |  | 500134509-0095
0122AE-1035001-9999 | 包8 | 800 | 国网冀北电力有限公司 | 国网冀北电力有限公司唐山供电公司 |  | 无电压等级 | 10kV柱上变压器台成套设备,ZA-1-ZX,400kVA,12m | 10kV柱上变压器台成套设备-设计方案:ZA-1-ZX,变压器容量:400kVA,电杆类型:12m | 套 | 1 | 2023-06-30 | 2023-12-30 | 河北唐山 | 买方指定仓库地面交货 |  | G00M-500134505-00016 | 044003961600010 | 400211761900010 | 500134505 |  | 500134505-0130
0122AE-1035001-9999 | 包8 | 800 | 国网冀北电力有限公司 | 国网冀北电力有限公司秦皇岛供电公司 |  | 无电压等级 | 10kV柱上变压器台成套设备,ZA-1-CX,400kVA,12m | 10kV柱上变压器台成套设备-设计方案:ZA-1-CX,变压器容量:400kVA,电杆类型:12m | 套 | 1 | 2023-06-30 | 2023-12-30 | 河北省秦皇岛市 | 买方指定仓库地面交货 |  | G00M-500134500-00018 | 044003985200010 | 400211779000010 | 500134500 |  | 500134500-0105
0122AE-1035001-9999 | 包8 | 800 | 国网冀北电力有限公司 | 国网冀北电力有限公司廊坊供电公司 |  | 无电压等级 | 10kV柱上变压器台成套设备,ZA-1-ZX,400kVA,12m | 10kV柱上变压器台成套设备-设计方案:ZA-1-ZX,变压器容量:400kVA,电杆类型:12m | 套 | 2 | 2023-06-30 | 2023-12-30 | 河北省廊坊市广阳区 | 买方指定仓库地面交货 |  | G00M-500134505-00013 | 044003937800010 | 400211738500010 | 500134505 |  | 500134505-0127
0122AE-1035001-9999 | 包8 | 800 | 国网冀北电力有限公司 | 国网冀北电力有限公司秦皇岛供电公司 |  | 无电压等级 | 10kV柱上变压器台成套设备,ZA-1-CX,400kVA,15m | 10kV柱上变压器台成套设备-设计方案:ZA-1-CX,变压器容量:400kVA,电杆类型:15m | 套 | 1 | 2023-06-30 | 2023-12-30 | 河北省秦皇岛市 | 买方指定仓库地面交货 |  | G00M-500134504-00012 | 044003985600010 | 400211779400010 | 500134504 |  | 500134504-0099
0122AE-1035001-9999 | 包8 | 800 | 国网冀北电力有限公司 | 国网冀北电力有限公司秦皇岛供电公司 |  | 无电压等级 | 10kV柱上变压器台成套设备,ZA-1-CX,400kVA,15m | 10kV柱上变压器台成套设备-设计方案:ZA-1-CX,变压器容量:400kVA,电杆类型:15m | 套 | 1 | 2023-06-30 | 2023-12-30 | 河北省秦皇岛市 | 买方指定仓库地面交货 |  | G00M-500134504-00013 | 044003985700010 | 400211779500010 | 500134504 |  | 500134504-0100
0122AE-1035001-9999 | 包8 | 800 | 国网冀北电力有限公司 | 国网冀北电力有限公司秦皇岛供电公司 |  | 无电压等级 | 10kV柱上变压器台成套设备,ZA-1-CX,400kVA,12m | 10kV柱上变压器台成套设备-设计方案:ZA-1-CX,变压器容量:400kVA,电杆类型:12m | 套 | 1 | 2023-06-30 | 2023-12-30 | 河北省秦皇岛市 | 买方指定仓库地面交货 |  | G00M-500134500-00013 | 044003984800010 | 400211778600010 | 500134500 |  | 500134500-0099
0122AE-1035001-9999 | 包8 | 800 | 国网冀北电力有限公司 | 国网冀北电力有限公司廊坊供电公司 |  | 无电压等级 | 10kV柱上变压器台成套设备,ZA-1-ZX,400kVA,15m | 10kV柱上变压器台成套设备-设计方案:ZA-1-ZX,变压器容量:400kVA,电杆类型:15m | 套 | 2 | 2023-06-30 | 2023-12-30 | 河北省廊坊市广阳区 | 买方指定仓库地面交货 |  | G00M-500134497-00012 | 044003937100010 | 400211737800010 | 500134497 |  | 500134497-0125
0122AE-1035001-9999 | 包8 | 800 | 国网冀北电力有限公司 | 国网冀北电力有限公司张家口供电公司 |  | 无电压等级 | 10kV柱上变压器台成套设备,ZA-1-ZX,100kVA,12m | 10kV柱上变压器台成套设备-设计方案:ZA-1-ZX,变压器容量:100kVA,电杆类型:12m | 套 | 1 | 2023-06-30 | 2023-12-30 | 河北省张家口市 | 买方指定仓库地面交货 |  | G00M-500134511-00009 | 044003885900010 | 400211687400010 | 500134511 |  | 500134511-0055
0122AE-1035001-9999 | 包8 | 800 | 国网冀北电力有限公司 | 国网冀北电力有限公司承德供电公司 |  | 无电压等级 | 10kV柱上变压器台成套设备,ZA-1-CX,100kVA,12m | 10kV柱上变压器台成套设备-设计方案:ZA-1-CX,变压器容量:100kVA,电杆类型:12m | 套 | 1 | 2023-06-30 | 2023-12-30 | 河北省承德市 | 买方指定仓库地面交货 |  | G00M-500134519-00007 | 044003916700010 | 400211717900010 | 500134519 |  | 500134519-0063
0122AE-1035001-9999 | 包8 | 800 | 国网冀北电力有限公司 | 国网冀北电力有限公司承德供电公司 |  | 无电压等级 | 10kV柱上变压器台成套设备,ZA-1-ZX,400kVA,12m | 10kV柱上变压器台成套设备-设计方案:ZA-1-ZX,变压器容量:400kVA,电杆类型:12m | 套 | 1 | 2023-06-30 | 2023-12-30 | 河北省承德市 | 买方指定仓库地面交货 |  | G00M-500134505-00013 | 044003916300010 | 400211717500010 | 500134505 |  | 500134505-0127
0122AE-1035001-9999 | 包8 | 800 | 国网冀北电力有限公司 | 国网冀北电力有限公司秦皇岛供电公司 |  | 无电压等级 | 10kV柱上变压器台成套设备,ZA-1-CX,100kVA,12m | 10kV柱上变压器台成套设备-设计方案:ZA-1-CX,变压器容量:100kVA,电杆类型:12m | 套 | 6 | 2023-06-30 | 2023-12-30 | 河北省秦皇岛市 | 买方指定仓库地面交货 |  | G00M-500134519-00008 | 044003881600010 | 400211683100010 | 500134519 |  | 500134519-0064
0122AE-1035001-9999 | 包8 | 800 | 国网冀北电力有限公司 | 国网冀北电力有限公司秦皇岛供电公司 |  | 无电压等级 | 10kV柱上变压器台成套设备,ZA-1-CX,100kVA,12m | 10kV柱上变压器台成套设备-设计方案:ZA-1-CX,变压器容量:100kVA,电杆类型:12m | 套 | 1 | 2023-06-30 | 2023-12-30 | 河北省秦皇岛市 | 买方指定仓库地面交货 |  | G00M-500134519-00009 | 044003986800010 | 400211780600010 | 500134519 |  | 500134519-0066
0122AE-1035001-9999 | 包8 | 800 | 国网冀北电力有限公司 | 国网冀北电力有限公司秦皇岛供电公司 |  | 无电压等级 | 10kV柱上变压器台成套设备,ZA-1-ZX,100kVA,12m | 10kV柱上变压器台成套设备-设计方案:ZA-1-ZX,变压器容量:100kVA,电杆类型:12m | 套 | 1 | 2023-06-30 | 2023-12-30 | 河北省秦皇岛市 | 买方指定仓库地面交货 |  | G00M-500134511-00013 | 044003986500010 | 400211780300010 | 500134511 |  | 500134511-0060
0122AE-1035001-9999 | 包8 | 800 | 国网冀北电力有限公司 | 国网冀北电力有限公司张家口供电公司 |  | 无电压等级 | 10kV柱上变压器台成套设备,ZA-1-ZX,200kVA,12m | 10kV柱上变压器台成套设备-设计方案:ZA-1-ZX,变压器容量:200kVA,电杆类型:12m | 套 | 1 | 2023-06-30 | 2023-12-30 | 河北省张家口市 | 买方指定仓库地面交货 |  | G00M-500134515-00015 | 044003887900010 | 400211689400010 | 500134515 |  | 500134515-0112
0122AE-1035001-9999 | 包8 | 800 | 国网冀北电力有限公司 | 国网冀北电力有限公司承德供电公司 |  | 无电压等级 | 10kV柱上变压器台成套设备,ZA-1-ZX,100kVA,12m | 10kV柱上变压器台成套设备-设计方案:ZA-1-ZX,变压器容量:100kVA,电杆类型:12m | 套 | 19 | 2023-06-30 | 2023-12-30 | 河北省承德市 | 买方指定仓库地面交货 |  | G00M-500134511-00012 | 044003916500010 | 400211717700010 | 500134511 |  | 500134511-0058
0122AE-1035001-9999 | 包8 | 800 | 国网冀北电力有限公司 | 国网冀北电力有限公司唐山供电公司 |  | 无电压等级 | 10kV柱上变压器台成套设备,ZA-1-ZX,200kVA,15m | 10kV柱上变压器台成套设备-设计方案:ZA-1-ZX,变压器容量:200kVA,电杆类型:15m | 套 | 8 | 2023-06-30 | 2023-12-30 | 河北唐山 | 买方指定仓库地面交货 |  | G00M-500134512-00013 | 044003961900010 | 400211762200010 | 500134512 |  | 500134512-0103
0122AE-1035001-9999 | 包8 | 800 | 国网冀北电力有限公司 | 国网冀北电力有限公司秦皇岛供电公司 |  | 无电压等级 | 10kV柱上变压器台成套设备,ZA-1-ZX,100kVA,15m | 10kV柱上变压器台成套设备-设计方案:ZA-1-ZX,变压器容量:100kVA,电杆类型:15m | 套 | 1 | 2023-06-30 | 2023-12-30 | 河北省秦皇岛市 | 买方指定仓库地面交货 |  | G00M-500134520-00013 | 044003987200010 | 400211781000010 | 500134520 |  | 500134520-0053
0122AE-1035001-9999 | 包8 | 800 | 国网冀北电力有限公司 | 国网冀北电力有限公司秦皇岛供电公司 |  | 无电压等级 | 10kV柱上变压器台成套设备,ZA-1-CX,400kVA,15m | 10kV柱上变压器台成套设备-设计方案:ZA-1-CX,变压器容量:400kVA,电杆类型:15m | 套 | 1 | 2023-06-30 | 2023-12-30 | 河北省秦皇岛市 | 买方指定仓库地面交货 |  | G00M-500134504-00017 | 044003986000010 | 400211779800010 | 500134504 |  | 500134504-0105
0122AE-1035001-9999 | 包8 | 800 | 国网冀北电力有限公司 | 国网冀北电力有限公司秦皇岛供电公司 |  | 无电压等级 | 10kV柱上变压器台成套设备,ZA-1-ZX,400kVA,12m | 10kV柱上变压器台成套设备-设计方案:ZA-1-ZX,变压器容量:400kVA,电杆类型:12m | 套 | 1 | 2023-06-30 | 2023-12-30 | 河北省秦皇岛市 | 买方指定仓库地面交货 |  | G00M-500134505-00018 | 044003986100010 | 400211779900010 | 500134505 |  | 500134505-0134
0122AE-1035001-9999 | 包8 | 800 | 国网冀北电力有限公司 | 国网冀北电力有限公司秦皇岛供电公司 |  | 无电压等级 | 10kV柱上变压器台成套设备,ZA-1-CX,200kVA,12m | 10kV柱上变压器台成套设备-设计方案:ZA-1-CX,变压器容量:200kVA,电杆类型:12m | 套 | 1 | 2023-06-30 | 2023-12-30 | 河北省秦皇岛市 | 买方指定仓库地面交货 |  | G00M-500134509-00014 | 044003986400010 | 400211780200010 | 500134509 |  | 500134509-0100
0122AE-1035001-9999 | 包8 | 800 | 国网冀北电力有限公司 | 国网冀北电力有限公司唐山供电公司 |  | 无电压等级 | 10kV柱上变压器台成套设备,ZA-1-ZX,200kVA,15m | 10kV柱上变压器台成套设备-设计方案:ZA-1-ZX,变压器容量:200kVA,电杆类型:15m | 套 | 1 | 2023-06-30 | 2023-12-30 | 河北唐山 | 买方指定仓库地面交货 |  | G00M-500134512-00010 | 044003961800010 | 400211762100010 | 500134512 |  | 500134512-0100
0122AE-1035001-9999 | 包8 | 800 | 国网冀北电力有限公司 | 国网冀北电力有限公司秦皇岛供电公司 |  | 无电压等级 | 10kV柱上变压器台成套设备,ZA-1-CX,200kVA,12m | 10kV柱上变压器台成套设备-设计方案:ZA-1-CX,变压器容量:200kVA,电杆类型:12m | 套 | 7 | 2023-06-30 | 2023-12-30 | 河北省秦皇岛市 | 买方指定仓库地面交货 |  | G00M-500134509-00011 | 044003867000010 | 400211668500010 | 500134509 |  | 500134509-0096
0122AE-1035001-9999 | 包8 | 800 | 国网冀北电力有限公司 | 国网冀北电力有限公司唐山供电公司 |  | 无电压等级 | 10kV柱上变压器台成套设备,ZA-1-ZX,200kVA,12m | 10kV柱上变压器台成套设备-设计方案:ZA-1-ZX,变压器容量:200kVA,电杆类型:12m | 套 | 6 | 2023-06-30 | 2023-12-30 | 河北唐山 | 买方指定仓库地面交货 |  | G00M-500134515-00016 | 044003962600010 | 400211762800010 | 500134515 |  | 500134515-0113
0122AE-1035001-9999 | 包8 | 800 | 国网冀北电力有限公司 | 国网冀北电力有限公司秦皇岛供电公司 |  | 无电压等级 | 10kV柱上变压器台成套设备,ZA-1-CX,200kVA,15m | 10kV柱上变压器台成套设备-设计方案:ZA-1-CX,变压器容量:200kVA,电杆类型:15m | 套 | 1 | 2023-06-30 | 2023-12-30 | 河北省秦皇岛市 | 买方指定仓库地面交货 |  | G00M-500134495-00014 | 044003984400010 | 400211778200010 | 500134495 |  | 500134495-0081
0122AE-1035001-9999 | 包8 | 800 | 国网冀北电力有限公司 | 国网冀北电力有限公司唐山供电公司 |  | 无电压等级 | 10kV柱上变压器台成套设备,ZA-1-ZX,400kVA,15m | 10kV柱上变压器台成套设备-设计方案:ZA-1-ZX,变压器容量:400kVA,电杆类型:15m | 套 | 1 | 2023-06-30 | 2023-12-30 | 河北唐山 | 买方指定仓库地面交货 |  | G00M-500134497-00015 | 044003961100010 | 400211761400010 | 500134497 |  | 500134497-0128
0122AE-1035001-9999 | 包8 | 800 | 国网冀北电力有限公司 | 国网冀北电力有限公司秦皇岛供电公司 |  | 无电压等级 | 10kV柱上变压器台成套设备,ZA-1-CX,400kVA,15m | 10kV柱上变压器台成套设备-设计方案:ZA-1-CX,变压器容量:400kVA,电杆类型:15m | 套 | 1 | 2023-06-30 | 2023-12-30 | 河北省秦皇岛市 | 买方指定仓库地面交货 |  | G00M-500134504-00015 | 044003985800010 | 400211779600010 | 500134504 |  | 500134504-0103
0122AE-1035001-9999 | 包8 | 800 | 国网冀北电力有限公司 | 国网冀北电力有限公司廊坊供电公司 |  | 无电压等级 | 10kV柱上变压器台成套设备,ZA-1-ZX,200kVA,15m | 10kV柱上变压器台成套设备-设计方案:ZA-1-ZX,变压器容量:200kVA,电杆类型:15m | 套 | 1 | 2023-06-30 | 2023-12-30 | 河北省廊坊市广阳区 | 买方指定仓库地面交货 |  | G00M-500134512-00015 | 044003938400010 | 400211739100010 | 500134512 |  | 500134512-0106
0122AE-1035001-9999 | 包8 | 800 | 国网冀北电力有限公司 | 国网冀北电力有限公司唐山供电公司 |  | 无电压等级 | 10kV柱上变压器台成套设备,ZA-1-ZX,200kVA,15m | 10kV柱上变压器台成套设备-设计方案:ZA-1-ZX,变压器容量:200kVA,电杆类型:15m | 套 | 2 | 2023-06-30 | 2023-12-30 | 河北唐山 | 买方指定仓库地面交货 |  | G00M-500134512-00014 | 044003962000010 | 400211762300010 | 500134512 |  | 500134512-0104
0122AE-1035001-9999 | 包8 | 800 | 国网冀北电力有限公司 | 国网冀北电力有限公司廊坊供电公司 |  | 无电压等级 | 10kV柱上变压器台成套设备,ZA-1-ZX,400kVA,12m | 10kV柱上变压器台成套设备-设计方案:ZA-1-ZX,变压器容量:400kVA,电杆类型:12m | 套 | 1 | 2023-06-30 | 2023-12-30 | 河北省廊坊市广阳区 | 买方指定仓库地面交货 |  | G00M-500134505-00012 | 044003937700010 | 400211738400010 | 500134505 |  | 500134505-0126
0122AE-1035001-9999 | 包8 | 800 | 国网冀北电力有限公司 | 国网冀北电力有限公司秦皇岛供电公司 |  | 无电压等级 | 10kV柱上变压器台成套设备,ZA-1-CX,400kVA,12m | 10kV柱上变压器台成套设备-设计方案:ZA-1-CX,变压器容量:400kVA,电杆类型:12m | 套 | 1 | 2023-06-30 | 2023-12-30 | 河北省秦皇岛市 | 买方指定仓库地面交货 |  | G00M-500134500-00016 | 044003985000010 | 400211778800010 | 500134500 |  | 500134500-0102
0122AE-1035001-9999 | 包8 | 800 | 国网冀北电力有限公司 | 国网冀北电力有限公司秦皇岛供电公司 |  | 无电压等级 | 10kV柱上变压器台成套设备,ZA-1-CX,400kVA,12m | 10kV柱上变压器台成套设备-设计方案:ZA-1-CX,变压器容量:400kVA,电杆类型:12m | 套 | 1 | 2023-06-30 | 2023-12-30 | 河北省秦皇岛市 | 买方指定仓库地面交货 |  | G00M-500134500-00017 | 044003985100010 | 400211778900010 | 500134500 |  | 500134500-0104
0122AE-1035001-9999 | 包8 | 800 | 国网冀北电力有限公司 | 国网冀北电力有限公司廊坊供电公司 |  | 无电压等级 | 10kV柱上变压器台成套设备,ZA-1-ZX,400kVA,12m | 10kV柱上变压器台成套设备-设计方案:ZA-1-ZX,变压器容量:400kVA,电杆类型:12m | 套 | 1 | 2023-06-30 | 2023-12-30 | 河北省廊坊市广阳区 | 买方指定仓库地面交货 |  | G00M-500134505-00019 | 044003938200010 | 400211738900010 | 500134505 |  | 500134505-0135
0122AE-1035001-9999 | 包8 | 800 | 国网冀北电力有限公司 | 国网冀北电力有限公司唐山供电公司 |  | 无电压等级 | 10kV柱上变压器台成套设备,ZA-1-ZX,400kVA,15m | 10kV柱上变压器台成套设备-设计方案:ZA-1-ZX,变压器容量:400kVA,电杆类型:15m | 套 | 2 | 2023-06-30 | 2023-12-30 | 河北唐山 | 买方指定仓库地面交货 |  | G00M-500134497-00017 | 044003961300010 | 400211761600010 | 500134497 |  | 500134497-0133
0122AE-1035001-9999 | 包8 | 800 | 国网冀北电力有限公司 | 国网冀北电力有限公司秦皇岛供电公司 |  | 无电压等级 | 10kV柱上变压器台成套设备,ZA-1-CX,400kVA,12m | 10kV柱上变压器台成套设备-设计方案:ZA-1-CX,变压器容量:400kVA,电杆类型:12m | 套 | 1 | 2023-06-30 | 2023-12-30 | 河北省秦皇岛市 | 买方指定仓库地面交货 |  | G00M-500134500-00019 | 044003985300010 | 400211779100010 | 500134500 |  | 500134500-0106
0122AE-1035001-9999 | 包9 | 900 | 国网冀北电力有限公司 | 国网冀北电力有限公司秦皇岛供电公司 |  | 无电压等级 | 10kV柱上变压器台成套设备,ZA-1-CX,400kVA,15m | 10kV柱上变压器台成套设备-设计方案:ZA-1-CX,变压器容量:400kVA,电杆类型:15m | 套 | 1 | 2023-06-30 | 2023-12-30 | 河北省秦皇岛市 | 买方指定仓库地面交货 |  | G00M-500134504-00016 | 044003985900010 | 400211779700010 | 500134504 |  | 500134504-0104
0122AE-1035001-9999 | 包9 | 900 | 国网冀北电力有限公司 | 国网冀北电力有限公司秦皇岛供电公司 |  | 无电压等级 | 10kV柱上变压器台成套设备,ZA-1-ZX,100kVA,15m | 10kV柱上变压器台成套设备-设计方案:ZA-1-ZX,变压器容量:100kVA,电杆类型:15m | 套 | 1 | 2023-06-30 | 2023-12-30 | 河北省秦皇岛市 | 买方指定仓库地面交货 |  | G00M-500134520-00012 | 044003987100010 | 400211780900010 | 500134520 |  | 500134520-0050
0122AE-1035001-9999 | 包9 | 900 | 国网冀北电力有限公司 | 国网冀北电力有限公司张家口供电公司 |  | 无电压等级 | 10kV柱上变压器台成套设备,ZA-1-CX,200kVA,12m | 10kV柱上变压器台成套设备-设计方案:ZA-1-CX,变压器容量:200kVA,电杆类型:12m | 套 | 1 | 2023-06-30 | 2023-12-30 | 河北省张家口市 | 买方指定仓库地面交货 |  | G00M-500134509-00009 | 044003885600010 | 400211687100010 | 500134509 |  | 500134509-0094
0122AE-1035001-9999 | 包9 | 900 | 国网冀北电力有限公司 | 国网冀北电力有限公司张家口供电公司 |  | 无电压等级 | 10kV柱上变压器台成套设备,ZA-1-ZX,200kVA,12m | 10kV柱上变压器台成套设备-设计方案:ZA-1-ZX,变压器容量:200kVA,电杆类型:12m | 套 | 1 | 2023-06-30 | 2023-12-30 | 河北省张家口市 | 买方指定仓库地面交货 |  | G00M-500134515-00014 | 044003887800010 | 400211689300010 | 500134515 |  | 500134515-0110
0122AE-1035001-9999 | 包9 | 900 | 国网冀北电力有限公司 | 国网冀北电力有限公司唐山供电公司 |  | 无电压等级 | 10kV柱上变压器台成套设备,ZA-1-ZX,400kVA,15m | 10kV柱上变压器台成套设备-设计方案:ZA-1-ZX,变压器容量:400kVA,电杆类型:15m | 套 | 1 | 2023-06-30 | 2023-12-30 | 河北唐山 | 买方指定仓库地面交货 |  | G00M-500134497-00016 | 044003961200010 | 400211761500010 | 500134497 |  | 500134497-0129
0122AE-1035001-9999 | 包9 | 900 | 国网冀北电力有限公司 | 国网冀北电力有限公司廊坊供电公司 |  | 无电压等级 | 10kV柱上变压器台成套设备,ZA-1-ZX,400kVA,12m | 10kV柱上变压器台成套设备-设计方案:ZA-1-ZX,变压器容量:400kVA,电杆类型:12m | 套 | 4 | 2023-06-30 | 2023-12-30 | 河北省廊坊市广阳区 | 买方指定仓库地面交货 |  | G00M-500134505-00014 | 044003937900010 | 400211738600010 | 500134505 |  | 500134505-0128
0122AE-1035001-9999 | 包9 | 900 | 国网冀北电力有限公司 | 国网冀北电力有限公司秦皇岛供电公司 |  | 无电压等级 | 10kV柱上变压器台成套设备,ZA-1-ZX,200kVA,12m | 10kV柱上变压器台成套设备-设计方案:ZA-1-ZX,变压器容量:200kVA,电杆类型:12m | 套 | 6 | 2023-06-30 | 2023-12-30 | 河北省秦皇岛市 | 买方指定仓库地面交货 |  | G00M-500134515-00012 | 044003881500010 | 400211683000010 | 500134515 |  | 500134515-0108
0122AE-1035001-9999 | 包9 | 900 | 国网冀北电力有限公司 | 国网冀北电力有限公司张家口供电公司 |  | 无电压等级 | 10kV柱上变压器台成套设备,ZA-1-ZX,400kVA,12m | 10kV柱上变压器台成套设备-设计方案:ZA-1-ZX,变压器容量:400kVA,电杆类型:12m | 套 | 1 | 2023-06-30 | 2023-12-30 | 河北省张家口市 | 买方指定仓库地面交货 |  | G00M-500134505-00011 | 044003885300010 | 400211686800010 | 500134505 |  | 500134505-0125
0122AE-1035001-9999 | 包9 | 900 | 国网冀北电力有限公司 | 国网冀北电力有限公司廊坊供电公司 |  | 无电压等级 | 10kV柱上变压器台成套设备,ZA-1-ZX,400kVA,15m | 10kV柱上变压器台成套设备-设计方案:ZA-1-ZX,变压器容量:400kVA,电杆类型:15m | 套 | 1 | 2023-06-30 | 2023-12-30 | 河北省廊坊市广阳区 | 买方指定仓库地面交货 |  | G00M-500134497-00013 | 044003937200010 | 400211737900010 | 500134497 |  | 500134497-0126
0122AE-1035001-9999 | 包9 | 900 | 国网冀北电力有限公司 | 国网冀北电力有限公司廊坊供电公司 |  | 无电压等级 | 10kV柱上变压器台成套设备,ZA-1-ZX,200kVA,15m | 10kV柱上变压器台成套设备-设计方案:ZA-1-ZX,变压器容量:200kVA,电杆类型:15m | 套 | 1 | 2023-06-30 | 2023-12-30 | 河北省廊坊市广阳区 | 买方指定仓库地面交货 |  | G00M-500134512-00015 | 044003938400010 | 400211739100010 | 500134512 |  | 500134512-0106
0122AE-1035001-9999 | 包9 | 900 | 国网冀北电力有限公司 | 国网冀北电力有限公司张家口供电公司 |  | 无电压等级 | 10kV柱上变压器台成套设备,ZA-1-ZX,100kVA,12m | 10kV柱上变压器台成套设备-设计方案:ZA-1-ZX,变压器容量:100kVA,电杆类型:12m | 套 | 1 | 2023-06-30 | 2023-12-30 | 河北省张家口市 | 买方指定仓库地面交货 |  | G00M-500134511-00010 | 044003887000010 | 400211688500010 | 500134511 |  | 500134511-0056
0122AE-1035001-9999 | 包9 | 900 | 国网冀北电力有限公司 | 国网冀北电力有限公司承德供电公司 |  | 无电压等级 | 10kV柱上变压器台成套设备,ZA-1-ZX,200kVA,12m | 10kV柱上变压器台成套设备-设计方案:ZA-1-ZX,变压器容量:200kVA,电杆类型:12m | 套 | 1 | 2023-06-30 | 2023-12-30 | 河北省承德市 | 买方指定仓库地面交货 |  | G00M-500134515-00010 | 044003916600010 | 400211717800010 | 500134515 |  | 500134515-0106
0122AE-1035001-9999 | 包9 | 900 | 国网冀北电力有限公司 | 国网冀北电力有限公司秦皇岛供电公司 |  | 无电压等级 | 10kV柱上变压器台成套设备,ZA-1-ZX,400kVA,15m | 10kV柱上变压器台成套设备-设计方案:ZA-1-ZX,变压器容量:400kVA,电杆类型:15m | 套 | 1 | 2023-06-30 | 2023-12-30 | 河北省秦皇岛市 | 买方指定仓库地面交货 |  | G00M-500134497-00019 | 044003984600010 | 400211778400010 | 500134497 |  | 500134497-0135
0122AE-1035001-9999 | 包9 | 900 | 国网冀北电力有限公司 | 国网冀北电力有限公司秦皇岛供电公司 |  | 无电压等级 | 10kV柱上变压器台成套设备,ZA-1-CX,400kVA,15m | 10kV柱上变压器台成套设备-设计方案:ZA-1-CX,变压器容量:400kVA,电杆类型:15m | 套 | 1 | 2023-06-30 | 2023-12-30 | 河北省秦皇岛市 | 买方指定仓库地面交货 |  | G00M-500134504-00010 | 044003985400010 | 400211779200010 | 500134504 |  | 500134504-0097
0122AE-1035001-9999 | 包9 | 900 | 国网冀北电力有限公司 | 国网冀北电力有限公司秦皇岛供电公司 |  | 无电压等级 | 10kV柱上变压器台成套设备,ZA-1-CX,400kVA,15m | 10kV柱上变压器台成套设备-设计方案:ZA-1-CX,变压器容量:400kVA,电杆类型:15m | 套 | 1 | 2023-06-30 | 2023-12-30 | 河北省秦皇岛市 | 买方指定仓库地面交货 |  | G00M-500134504-00011 | 044003985500010 | 400211779300010 | 500134504 |  | 500134504-0098
0122AE-1035001-9999 | 包9 | 900 | 国网冀北电力有限公司 | 国网冀北电力有限公司张家口供电公司 |  | 无电压等级 | 10kV柱上变压器台成套设备,ZA-1-ZX,200kVA,12m | 10kV柱上变压器台成套设备-设计方案:ZA-1-ZX,变压器容量:200kVA,电杆类型:12m | 套 | 1 | 2023-06-30 | 2023-12-30 | 河北省张家口市 | 买方指定仓库地面交货 |  | G00M-500134515-00011 | 044003887500010 | 400211689000010 | 500134515 |  | 500134515-0107
0122AE-1035001-9999 | 包9 | 900 | 国网冀北电力有限公司 | 国网冀北电力有限公司秦皇岛供电公司 |  | 无电压等级 | 10kV柱上变压器台成套设备,ZA-1-ZX,100kVA,15m | 10kV柱上变压器台成套设备-设计方案:ZA-1-ZX,变压器容量:100kVA,电杆类型:15m | 套 | 1 | 2023-06-30 | 2023-12-30 | 河北省秦皇岛市 | 买方指定仓库地面交货 |  | G00M-500134520-00009 | 044003986900010 | 400211780700010 | 500134520 |  | 500134520-0047
0122AE-1035001-9999 | 包9 | 900 | 国网冀北电力有限公司 | 国网冀北电力有限公司秦皇岛供电公司 |  | 无电压等级 | 10kV柱上变压器台成套设备,ZA-1-ZX,100kVA,15m | 10kV柱上变压器台成套设备-设计方案:ZA-1-ZX,变压器容量:100kVA,电杆类型:15m | 套 | 1 | 2023-06-30 | 2023-12-30 | 河北省秦皇岛市 | 买方指定仓库地面交货 |  | G00M-500134520-00010 | 044003987000010 | 400211780800010 | 500134520 |  | 500134520-0048
0122AE-1035001-9999 | 包9 | 900 | 国网冀北电力有限公司 | 国网冀北电力有限公司廊坊供电公司 |  | 无电压等级 | 10kV柱上变压器台成套设备,ZA-1-ZX,400kVA,15m | 10kV柱上变压器台成套设备-设计方案:ZA-1-ZX,变压器容量:400kVA,电杆类型:15m | 套 | 1 | 2023-06-30 | 2023-12-30 | 河北省廊坊市广阳区 | 买方指定仓库地面交货 |  | G00M-500134497-00011 | 044003937000010 | 400211737700010 | 500134497 |  | 500134497-0124
0122AE-1035001-9999 | 包9 | 900 | 国网冀北电力有限公司 | 国网冀北电力有限公司秦皇岛供电公司 |  | 无电压等级 | 10kV柱上变压器台成套设备,ZA-1-CX,400kVA,12m | 10kV柱上变压器台成套设备-设计方案:ZA-1-CX,变压器容量:400kVA,电杆类型:12m | 套 | 5 | 2023-06-30 | 2023-12-30 | 河北省秦皇岛市 | 买方指定仓库地面交货 |  | G00M-500134500-00015 | 044003865800010 | 400211667300010 | 500134500 |  | 500134500-0101
0122AE-1035001-9999 | 包9 | 900 | 国网冀北电力有限公司 | 国网冀北电力有限公司秦皇岛供电公司 |  | 无电压等级 | 10kV柱上变压器台成套设备,ZA-1-CX,400kVA,12m | 10kV柱上变压器台成套设备-设计方案:ZA-1-CX,变压器容量:400kVA,电杆类型:12m | 套 | 1 | 2023-06-30 | 2023-12-30 | 河北省秦皇岛市 | 买方指定仓库地面交货 |  | G00M-500134500-00011 | 044003984700010 | 400211778500010 | 500134500 |  | 500134500-0097
0122AE-1035001-9999 | 包9 | 900 | 国网冀北电力有限公司 | 国网冀北电力有限公司张家口供电公司 |  | 无电压等级 | 10kV柱上变压器台成套设备,ZA-1-CX,200kVA,12m | 10kV柱上变压器台成套设备-设计方案:ZA-1-CX,变压器容量:200kVA,电杆类型:12m | 套 | 3 | 2023-06-30 | 2023-12-30 | 河北省张家口市 | 买方指定仓库地面交货 |  | G00M-500134509-00012 | 044003885800010 | 400211687300010 | 500134509 |  | 500134509-0097
0122AE-1035001-9999 | 包9 | 900 | 国网冀北电力有限公司 | 国网冀北电力有限公司秦皇岛供电公司 |  | 无电压等级 | 10kV柱上变压器台成套设备,ZA-1-CX,200kVA,15m | 10kV柱上变压器台成套设备-设计方案:ZA-1-CX,变压器容量:200kVA,电杆类型:15m | 套 | 1 | 2023-06-30 | 2023-12-30 | 河北省秦皇岛市 | 买方指定仓库地面交货 |  | G00M-500134495-00013 | 044003984300010 | 400211778100010 | 500134495 |  | 500134495-0080
0122AE-1035001-9999 | 包9 | 900 | 国网冀北电力有限公司 | 国网冀北电力有限公司张家口供电公司 |  | 无电压等级 | 10kV柱上变压器台成套设备,ZA-1-ZX,100kVA,12m | 10kV柱上变压器台成套设备-设计方案:ZA-1-ZX,变压器容量:100kVA,电杆类型:12m | 套 | 1 | 2023-06-30 | 2023-12-30 | 河北省张家口市 | 买方指定仓库地面交货 |  | G00M-500134511-00011 | 044003887100010 | 400211688600010 | 500134511 |  | 500134511-0057
0122AE-1035001-9999 | 包9 | 900 | 国网冀北电力有限公司 | 国网冀北电力有限公司秦皇岛供电公司 |  | 无电压等级 | 10kV柱上变压器台成套设备,ZA-1-ZX,200kVA,15m | 10kV柱上变压器台成套设备-设计方案:ZA-1-ZX,变压器容量:200kVA,电杆类型:15m | 套 | 1 | 2023-06-30 | 2023-12-30 | 河北省秦皇岛市 | 买方指定仓库地面交货 |  | G00M-500134512-00011 | 044003986600010 | 400211780400010 | 500134512 |  | 500134512-0101
0122AE-1035001-9999 | 包9 | 900 | 国网冀北电力有限公司 | 国网冀北电力有限公司秦皇岛供电公司 |  | 无电压等级 | 10kV柱上变压器台成套设备,ZA-1-ZX,200kVA,15m | 10kV柱上变压器台成套设备-设计方案:ZA-1-ZX,变压器容量:200kVA,电杆类型:15m | 套 | 1 | 2023-06-30 | 2023-12-30 | 河北省秦皇岛市 | 买方指定仓库地面交货 |  | G00M-500134512-00012 | 044003986700010 | 400211780500010 | 500134512 |  | 500134512-0102
0122AE-1035001-9999 | 包9 | 900 | 国网冀北电力有限公司 | 国网冀北电力有限公司秦皇岛供电公司 |  | 无电压等级 | 10kV柱上变压器台成套设备,ZA-1-CX,200kVA,12m | 10kV柱上变压器台成套设备-设计方案:ZA-1-CX,变压器容量:200kVA,电杆类型:12m | 套 | 1 | 2023-06-30 | 2023-12-30 | 河北省秦皇岛市 | 买方指定仓库地面交货 |  | G00M-500134509-00013 | 044003986300010 | 400211780100010 | 500134509 |  | 500134509-0099
0122AE-1035001-9999 | 包9 | 900 | 国网冀北电力有限公司 | 国网冀北电力有限公司廊坊供电公司 |  | 无电压等级 | 10kV柱上变压器台成套设备,ZA-1-ZX,400kVA,15m | 10kV柱上变压器台成套设备-设计方案:ZA-1-ZX,变压器容量:400kVA,电杆类型:15m | 套 | 5 | 2023-06-30 | 2023-12-30 | 河北省廊坊市广阳区 | 买方指定仓库地面交货 |  | G00M-500134497-00014 | 044003937300010 | 400211738000010 | 500134497 |  | 500134497-0127
0122AE-1035001-9999 | 包9 | 900 | 国网冀北电力有限公司 | 国网冀北电力有限公司唐山供电公司 |  | 无电压等级 | 10kV柱上变压器台成套设备,ZA-1-ZX,400kVA,12m | 10kV柱上变压器台成套设备-设计方案:ZA-1-ZX,变压器容量:400kVA,电杆类型:12m | 套 | 4 | 2023-06-30 | 2023-12-30 | 河北唐山 | 买方指定仓库地面交货 |  | G00M-500134505-00017 | 044003961700010 | 400211762000010 | 500134505 |  | 500134505-0133
0122AE-1035001-9999 | 包9 | 900 | 国网冀北电力有限公司 | 国网冀北电力有限公司秦皇岛供电公司 |  | 无电压等级 | 10kV柱上变压器台成套设备,ZA-1-CX,200kVA,15m | 10kV柱上变压器台成套设备-设计方案:ZA-1-CX,变压器容量:200kVA,电杆类型:15m | 套 | 1 | 2023-06-30 | 2023-12-30 | 河北省秦皇岛市 | 买方指定仓库地面交货 |  | G00M-500134495-00010 | 044003984000010 | 400211777800010 | 500134495 |  | 500134495-0076
0122AE-1035001-9999 | 包9 | 900 | 国网冀北电力有限公司 | 国网冀北电力有限公司秦皇岛供电公司 |  | 无电压等级 | 10kV柱上变压器台成套设备,ZA-1-CX,200kVA,15m | 10kV柱上变压器台成套设备-设计方案:ZA-1-CX,变压器容量:200kVA,电杆类型:15m | 套 | 1 | 2023-06-30 | 2023-12-30 | 河北省秦皇岛市 | 买方指定仓库地面交货 |  | G00M-500134495-00011 | 044003984100010 | 400211777900010 | 500134495 |  | 500134495-0077
0122AE-1035001-9999 | 包9 | 900 | 国网冀北电力有限公司 | 国网冀北电力有限公司唐山供电公司 |  | 无电压等级 | 10kV柱上变压器台成套设备,ZA-1-ZX,400kVA,12m | 10kV柱上变压器台成套设备-设计方案:ZA-1-ZX,变压器容量:400kVA,电杆类型:12m | 套 | 5 | 2023-06-30 | 2023-12-30 | 河北唐山 | 买方指定仓库地面交货 |  | G00M-500134505-00015 | 044003961500010 | 400211761800010 | 500134505 |  | 500134505-0129
0122AE-1035001-9999 | 包9 | 900 | 国网冀北电力有限公司 | 国网冀北电力有限公司秦皇岛供电公司 |  | 无电压等级 | 10kV柱上变压器台成套设备,ZA-1-CX,200kVA,15m | 10kV柱上变压器台成套设备-设计方案:ZA-1-CX,变压器容量:200kVA,电杆类型:15m | 套 | 1 | 2023-06-30 | 2023-12-30 | 河北省秦皇岛市 | 买方指定仓库地面交货 |  | G00M-500134495-00012 | 044003984200010 | 400211778000010 | 500134495 |  | 500134495-0078
0122AE-1035001-9999 | 包9 | 900 | 国网冀北电力有限公司 | 国网冀北电力有限公司唐山供电公司 |  | 无电压等级 | 10kV柱上变压器台成套设备,ZA-1-ZX,200kVA,15m | 10kV柱上变压器台成套设备-设计方案:ZA-1-ZX,变压器容量:200kVA,电杆类型:15m | 套 | 1 | 2023-06-30 | 2023-12-30 | 河北唐山 | 买方指定仓库地面交货 |  | G00M-500134512-00016 | 044003962100010 | 400211762400010 | 500134512 |  | 500134512-0107
0122AE-1035001-9999 | 包9 | 900 | 国网冀北电力有限公司 | 国网冀北电力有限公司唐山供电公司 |  | 无电压等级 | 10kV柱上变压器台成套设备,ZA-1-ZX,200kVA,12m | 10kV柱上变压器台成套设备-设计方案:ZA-1-ZX,变压器容量:200kVA,电杆类型:12m | 套 | 1 | 2023-06-30 | 2023-12-30 | 河北唐山 | 买方指定仓库地面交货 |  | G00M-500134515-00013 | 044003962400010 | 400211762600010 | 500134515 |  | 500134515-0109
0122AE-1035001-9999 | 包9 | 900 | 国网冀北电力有限公司 | 国网冀北电力有限公司张家口供电公司 |  | 无电压等级 | 10kV柱上变压器台成套设备,ZA-1-CX,400kVA,12m | 10kV柱上变压器台成套设备-设计方案:ZA-1-CX,变压器容量:400kVA,电杆类型:12m | 套 | 1 | 2023-06-30 | 2023-12-30 | 河北省张家口市 | 买方指定仓库地面交货 |  | G00M-500134500-00012 | 044003885100010 | 400211686600010 | 500134500 |  | 500134500-0098
0122AE-1035001-9999 | 包9 | 900 | 国网冀北电力有限公司 | 国网冀北电力有限公司秦皇岛供电公司 |  | 无电压等级 | 10kV柱上变压器台成套设备,ZA-1-CX,100kVA,15m | 10kV柱上变压器台成套设备-设计方案:ZA-1-CX,变压器容量:100kVA,电杆类型:15m | 套 | 1 | 2023-06-30 | 2023-12-30 | 河北省秦皇岛市 | 买方指定仓库地面交货 |  | G00M-500134493-00007 | 044003983600010 | 400211777400010 | 500134493 |  | 500134493-0041
0122AE-1035001-9999 | 包9 | 900 | 国网冀北电力有限公司 | 国网冀北电力有限公司秦皇岛供电公司 |  | 无电压等级 | 10kV柱上变压器台成套设备,ZA-1-CX,100kVA,15m | 10kV柱上变压器台成套设备-设计方案:ZA-1-CX,变压器容量:100kVA,电杆类型:15m | 套 | 1 | 2023-06-30 | 2023-12-30 | 河北省秦皇岛市 | 买方指定仓库地面交货 |  | G00M-500134493-00008 | 044003983700010 | 400211777500010 | 500134493 |  | 500134493-0042
0122AE-1035001-9999 | 包9 | 900 | 国网冀北电力有限公司 | 国网冀北电力有限公司秦皇岛供电公司 |  | 无电压等级 | 10kV柱上变压器台成套设备,ZA-1-CX,200kVA,15m | 10kV柱上变压器台成套设备-设计方案:ZA-1-CX,变压器容量:200kVA,电杆类型:15m | 套 | 1 | 2023-06-30 | 2023-12-30 | 河北省秦皇岛市 | 买方指定仓库地面交货 |  | G00M-500134495-00009 | 044003983900010 | 400211777700010 | 500134495 |  | 500134495-0075
0122AE-1035001-9999 | 包9 | 900 | 国网冀北电力有限公司 | 国网冀北电力有限公司廊坊供电公司 |  | 无电压等级 | 10kV柱上变压器台成套设备,ZA-1-CX,400kVA,15m | 10kV柱上变压器台成套设备-设计方案:ZA-1-CX,变压器容量:400kVA,电杆类型:15m | 套 | 1 | 2023-06-30 | 2023-12-30 | 河北省廊坊市广阳区 | 买方指定仓库地面交货 |  | G00M-500134504-00014 | 044003937600010 | 400211738300010 | 500134504 |  | 500134504-0101
0122AE-1035001-9999 | 包9 | 900 | 国网冀北电力有限公司 | 国网冀北电力有限公司张家口供电公司 |  | 无电压等级 | 10kV柱上变压器台成套设备,ZA-1-ZX,200kVA,12m | 10kV柱上变压器台成套设备-设计方案:ZA-1-ZX,变压器容量:200kVA,电杆类型:12m | 套 | 1 | 2023-06-30 | 2023-12-30 | 河北省张家口市 | 买方指定仓库地面交货 |  | G00M-500134515-00010 | 044003887400010 | 400211688900010 | 500134515 |  | 500134515-0106
0122AE-1035001-9999 | 包9 | 900 | 国网冀北电力有限公司 | 国网冀北电力有限公司秦皇岛供电公司 |  | 无电压等级 | 10kV柱上变压器台成套设备,ZA-1-CX,100kVA,15m | 10kV柱上变压器台成套设备-设计方案:ZA-1-CX,变压器容量:100kVA,电杆类型:15m | 套 | 1 | 2023-06-30 | 2023-12-30 | 河北省秦皇岛市 | 买方指定仓库地面交货 |  | G00M-500134493-00009 | 044003983800010 | 400211777600010 | 500134493 |  | 500134493-0044
0122AE-1035001-9999 | 包9 | 900 | 国网冀北电力有限公司 | 国网冀北电力有限公司秦皇岛供电公司 |  | 无电压等级 | 10kV柱上变压器台成套设备,ZA-1-ZX,400kVA,15m | 10kV柱上变压器台成套设备-设计方案:ZA-1-ZX,变压器容量:400kVA,电杆类型:15m | 套 | 1 | 2023-06-30 | 2023-12-30 | 河北省秦皇岛市 | 买方指定仓库地面交货 |  | G00M-500134497-00018 | 044003984500010 | 400211778300010 | 500134497 |  | 500134497-0134
0122AE-1035001-9999 | 包9 | 900 | 国网冀北电力有限公司 | 国网冀北电力有限公司秦皇岛供电公司 |  | 无电压等级 | 10kV柱上变压器台成套设备,ZA-1-CX,400kVA,12m | 10kV柱上变压器台成套设备-设计方案:ZA-1-CX,变压器容量:400kVA,电杆类型:12m | 套 | 1 | 2023-06-30 | 2023-12-30 | 河北省秦皇岛市 | 买方指定仓库地面交货 |  | G00M-500134500-00014 | 044003984900010 | 400211778700010 | 500134500 |  | 500134500-0100
0122AE-1035001-9999 | 包9 | 900 | 国网冀北电力有限公司 | 国网冀北电力有限公司秦皇岛供电公司 |  | 无电压等级 | 10kV柱上变压器台成套设备,ZA-1-CX,200kVA,12m | 10kV柱上变压器台成套设备-设计方案:ZA-1-CX,变压器容量:200kVA,电杆类型:12m | 套 | 1 | 2023-06-30 | 2023-12-30 | 河北省秦皇岛市 | 买方指定仓库地面交货 |  | G00M-500134509-00010 | 044003986200010 | 400211780000010 | 500134509 |  | 500134509-0095
0122AE-1035001-9999 | 包9 | 900 | 国网冀北电力有限公司 | 国网冀北电力有限公司唐山供电公司 |  | 无电压等级 | 10kV柱上变压器台成套设备,ZA-1-ZX,400kVA,12m | 10kV柱上变压器台成套设备-设计方案:ZA-1-ZX,变压器容量:400kVA,电杆类型:12m | 套 | 1 | 2023-06-30 | 2023-12-30 | 河北唐山 | 买方指定仓库地面交货 |  | G00M-500134505-00016 | 044003961600010 | 400211761900010 | 500134505 |  | 500134505-0130
0122AE-1035001-9999 | 包9 | 900 | 国网冀北电力有限公司 | 国网冀北电力有限公司秦皇岛供电公司 |  | 无电压等级 | 10kV柱上变压器台成套设备,ZA-1-CX,400kVA,12m | 10kV柱上变压器台成套设备-设计方案:ZA-1-CX,变压器容量:400kVA,电杆类型:12m | 套 | 1 | 2023-06-30 | 2023-12-30 | 河北省秦皇岛市 | 买方指定仓库地面交货 |  | G00M-500134500-00018 | 044003985200010 | 400211779000010 | 500134500 |  | 500134500-0105
0122AE-1035001-9999 | 包9 | 900 | 国网冀北电力有限公司 | 国网冀北电力有限公司秦皇岛供电公司 |  | 无电压等级 | 10kV柱上变压器台成套设备,ZA-1-CX,100kVA,12m | 10kV柱上变压器台成套设备-设计方案:ZA-1-CX,变压器容量:100kVA,电杆类型:12m | 套 | 3 | 2023-06-30 | 2023-12-30 | 河北省秦皇岛市 | 买方指定仓库地面交货 |  | G00M-500134519-00008 | 044003881600010 | 400211683100010 | 500134519 |  | 500134519-0064
0122AE-1035001-9999 | 包9 | 900 | 国网冀北电力有限公司 | 国网冀北电力有限公司廊坊供电公司 |  | 无电压等级 | 10kV柱上变压器台成套设备,ZA-1-ZX,400kVA,12m | 10kV柱上变压器台成套设备-设计方案:ZA-1-ZX,变压器容量:400kVA,电杆类型:12m | 套 | 2 | 2023-06-30 | 2023-12-30 | 河北省廊坊市广阳区 | 买方指定仓库地面交货 |  | G00M-500134505-00013 | 044003937800010 | 400211738500010 | 500134505 |  | 500134505-0127
0122AE-1035001-9999 | 包9 | 900 | 国网冀北电力有限公司 | 国网冀北电力有限公司秦皇岛供电公司 |  | 无电压等级 | 10kV柱上变压器台成套设备,ZA-1-CX,400kVA,15m | 10kV柱上变压器台成套设备-设计方案:ZA-1-CX,变压器容量:400kVA,电杆类型:15m | 套 | 1 | 2023-06-30 | 2023-12-30 | 河北省秦皇岛市 | 买方指定仓库地面交货 |  | G00M-500134504-00012 | 044003985600010 | 400211779400010 | 500134504 |  | 500134504-0099
0122AE-1035001-9999 | 包9 | 900 | 国网冀北电力有限公司 | 国网冀北电力有限公司秦皇岛供电公司 |  | 无电压等级 | 10kV柱上变压器台成套设备,ZA-1-CX,400kVA,12m | 10kV柱上变压器台成套设备-设计方案:ZA-1-CX,变压器容量:400kVA,电杆类型:12m | 套 | 1 | 2023-06-30 | 2023-12-30 | 河北省秦皇岛市 | 买方指定仓库地面交货 |  | G00M-500134500-00013 | 044003984800010 | 400211778600010 | 500134500 |  | 500134500-0099
0122AE-1035001-9999 | 包9 | 900 | 国网冀北电力有限公司 | 国网冀北电力有限公司秦皇岛供电公司 |  | 无电压等级 | 10kV柱上变压器台成套设备,ZA-1-CX,400kVA,15m | 10kV柱上变压器台成套设备-设计方案:ZA-1-CX,变压器容量:400kVA,电杆类型:15m | 套 | 1 | 2023-06-30 | 2023-12-30 | 河北省秦皇岛市 | 买方指定仓库地面交货 |  | G00M-500134504-00013 | 044003985700010 | 400211779500010 | 500134504 |  | 500134504-0100
0122AE-1035001-9999 | 包9 | 900 | 国网冀北电力有限公司 | 国网冀北电力有限公司廊坊供电公司 |  | 无电压等级 | 10kV柱上变压器台成套设备,ZA-1-ZX,400kVA,15m | 10kV柱上变压器台成套设备-设计方案:ZA-1-ZX,变压器容量:400kVA,电杆类型:15m | 套 | 2 | 2023-06-30 | 2023-12-30 | 河北省廊坊市广阳区 | 买方指定仓库地面交货 |  | G00M-500134497-00012 | 044003937100010 | 400211737800010 | 500134497 |  | 500134497-0125
0122AE-1035001-9999 | 包9 | 900 | 国网冀北电力有限公司 | 国网冀北电力有限公司张家口供电公司 |  | 无电压等级 | 10kV柱上变压器台成套设备,ZA-1-ZX,100kVA,12m | 10kV柱上变压器台成套设备-设计方案:ZA-1-ZX,变压器容量:100kVA,电杆类型:12m | 套 | 1 | 2023-06-30 | 2023-12-30 | 河北省张家口市 | 买方指定仓库地面交货 |  | G00M-500134511-00009 | 044003885900010 | 400211687400010 | 500134511 |  | 500134511-0055
0122AE-1035001-9999 | 包9 | 900 | 国网冀北电力有限公司 | 国网冀北电力有限公司承德供电公司 |  | 无电压等级 | 10kV柱上变压器台成套设备,ZA-1-CX,100kVA,12m | 10kV柱上变压器台成套设备-设计方案:ZA-1-CX,变压器容量:100kVA,电杆类型:12m | 套 | 1 | 2023-06-30 | 2023-12-30 | 河北省承德市 | 买方指定仓库地面交货 |  | G00M-500134519-00007 | 044003916700010 | 400211717900010 | 500134519 |  | 500134519-0063
0122AE-1035001-9999 | 包9 | 900 | 国网冀北电力有限公司 | 国网冀北电力有限公司承德供电公司 |  | 无电压等级 | 10kV柱上变压器台成套设备,ZA-1-ZX,400kVA,12m | 10kV柱上变压器台成套设备-设计方案:ZA-1-ZX,变压器容量:400kVA,电杆类型:12m | 套 | 1 | 2023-06-30 | 2023-12-30 | 河北省承德市 | 买方指定仓库地面交货 |  | G00M-500134505-00013 | 044003916300010 | 400211717500010 | 500134505 |  | 500134505-0127
0122AE-1035001-9999 | 包9 | 900 | 国网冀北电力有限公司 | 国网冀北电力有限公司秦皇岛供电公司 |  | 无电压等级 | 10kV柱上变压器台成套设备,ZA-1-CX,100kVA,12m | 10kV柱上变压器台成套设备-设计方案:ZA-1-CX,变压器容量:100kVA,电杆类型:12m | 套 | 1 | 2023-06-30 | 2023-12-30 | 河北省秦皇岛市 | 买方指定仓库地面交货 |  | G00M-500134519-00009 | 044003986800010 | 400211780600010 | 500134519 |  | 500134519-0066
0122AE-1035001-9999 | 包9 | 900 | 国网冀北电力有限公司 | 国网冀北电力有限公司秦皇岛供电公司 |  | 无电压等级 | 10kV柱上变压器台成套设备,ZA-1-CX,400kVA,15m | 10kV柱上变压器台成套设备-设计方案:ZA-1-CX,变压器容量:400kVA,电杆类型:15m | 套 | 1 | 2023-06-30 | 2023-12-30 | 河北省秦皇岛市 | 买方指定仓库地面交货 |  | G00M-500134504-00017 | 044003986000010 | 400211779800010 | 500134504 |  | 500134504-0105
0122AE-1035001-9999 | 包9 | 900 | 国网冀北电力有限公司 | 国网冀北电力有限公司秦皇岛供电公司 |  | 无电压等级 | 10kV柱上变压器台成套设备,ZA-1-ZX,100kVA,12m | 10kV柱上变压器台成套设备-设计方案:ZA-1-ZX,变压器容量:100kVA,电杆类型:12m | 套 | 1 | 2023-06-30 | 2023-12-30 | 河北省秦皇岛市 | 买方指定仓库地面交货 |  | G00M-500134511-00013 | 044003986500010 | 400211780300010 | 500134511 |  | 500134511-0060
0122AE-1035001-9999 | 包9 | 900 | 国网冀北电力有限公司 | 国网冀北电力有限公司张家口供电公司 |  | 无电压等级 | 10kV柱上变压器台成套设备,ZA-1-ZX,200kVA,12m | 10kV柱上变压器台成套设备-设计方案:ZA-1-ZX,变压器容量:200kVA,电杆类型:12m | 套 | 1 | 2023-06-30 | 2023-12-30 | 河北省张家口市 | 买方指定仓库地面交货 |  | G00M-500134515-00015 | 044003887900010 | 400211689400010 | 500134515 |  | 500134515-0112
0122AE-1035001-9999 | 包9 | 900 | 国网冀北电力有限公司 | 国网冀北电力有限公司承德供电公司 |  | 无电压等级 | 10kV柱上变压器台成套设备,ZA-1-ZX,100kVA,12m | 10kV柱上变压器台成套设备-设计方案:ZA-1-ZX,变压器容量:100kVA,电杆类型:12m | 套 | 18 | 2023-06-30 | 2023-12-30 | 河北省承德市 | 买方指定仓库地面交货 |  | G00M-500134511-00012 | 044003916500010 | 400211717700010 | 500134511 |  | 500134511-0058
0122AE-1035001-9999 | 包9 | 900 | 国网冀北电力有限公司 | 国网冀北电力有限公司廊坊供电公司 |  | 无电压等级 | 10kV柱上变压器台成套设备,ZA-1-ZX,400kVA,12m | 10kV柱上变压器台成套设备-设计方案:ZA-1-ZX,变压器容量:400kVA,电杆类型:12m | 套 | 1 | 2023-06-30 | 2023-12-30 | 河北省廊坊市广阳区 | 买方指定仓库地面交货 |  | G00M-500134505-00012 | 044003937700010 | 400211738400010 | 500134505 |  | 500134505-0126
0122AE-1035001-9999 | 包9 | 900 | 国网冀北电力有限公司 | 国网冀北电力有限公司唐山供电公司 |  | 无电压等级 | 10kV柱上变压器台成套设备,ZA-1-ZX,200kVA,15m | 10kV柱上变压器台成套设备-设计方案:ZA-1-ZX,变压器容量:200kVA,电杆类型:15m | 套 | 7 | 2023-06-30 | 2023-12-30 | 河北唐山 | 买方指定仓库地面交货 |  | G00M-500134512-00013 | 044003961900010 | 400211762200010 | 500134512 |  | 500134512-0103
0122AE-1035001-9999 | 包9 | 900 | 国网冀北电力有限公司 | 国网冀北电力有限公司秦皇岛供电公司 |  | 无电压等级 | 10kV柱上变压器台成套设备,ZA-1-ZX,100kVA,15m | 10kV柱上变压器台成套设备-设计方案:ZA-1-ZX,变压器容量:100kVA,电杆类型:15m | 套 | 1 | 2023-06-30 | 2023-12-30 | 河北省秦皇岛市 | 买方指定仓库地面交货 |  | G00M-500134520-00013 | 044003987200010 | 400211781000010 | 500134520 |  | 500134520-0053
0122AE-1035001-9999 | 包9 | 900 | 国网冀北电力有限公司 | 国网冀北电力有限公司秦皇岛供电公司 |  | 无电压等级 | 10kV柱上变压器台成套设备,ZA-1-ZX,400kVA,12m | 10kV柱上变压器台成套设备-设计方案:ZA-1-ZX,变压器容量:400kVA,电杆类型:12m | 套 | 1 | 2023-06-30 | 2023-12-30 | 河北省秦皇岛市 | 买方指定仓库地面交货 |  | G00M-500134505-00018 | 044003986100010 | 400211779900010 | 500134505 |  | 500134505-0134
0122AE-1035001-9999 | 包9 | 900 | 国网冀北电力有限公司 | 国网冀北电力有限公司秦皇岛供电公司 |  | 无电压等级 | 10kV柱上变压器台成套设备,ZA-1-CX,200kVA,12m | 10kV柱上变压器台成套设备-设计方案:ZA-1-CX,变压器容量:200kVA,电杆类型:12m | 套 | 1 | 2023-06-30 | 2023-12-30 | 河北省秦皇岛市 | 买方指定仓库地面交货 |  | G00M-500134509-00014 | 044003986400010 | 400211780200010 | 500134509 |  | 500134509-0100
0122AE-1035001-9999 | 包9 | 900 | 国网冀北电力有限公司 | 国网冀北电力有限公司唐山供电公司 |  | 无电压等级 | 10kV柱上变压器台成套设备,ZA-1-ZX,200kVA,15m | 10kV柱上变压器台成套设备-设计方案:ZA-1-ZX,变压器容量:200kVA,电杆类型:15m | 套 | 1 | 2023-06-30 | 2023-12-30 | 河北唐山 | 买方指定仓库地面交货 |  | G00M-500134512-00010 | 044003961800010 | 400211762100010 | 500134512 |  | 500134512-0100
0122AE-1035001-9999 | 包9 | 900 | 国网冀北电力有限公司 | 国网冀北电力有限公司秦皇岛供电公司 |  | 无电压等级 | 10kV柱上变压器台成套设备,ZA-1-CX,200kVA,12m | 10kV柱上变压器台成套设备-设计方案:ZA-1-CX,变压器容量:200kVA,电杆类型:12m | 套 | 6 | 2023-06-30 | 2023-12-30 | 河北省秦皇岛市 | 买方指定仓库地面交货 |  | G00M-500134509-00011 | 044003867000010 | 400211668500010 | 500134509 |  | 500134509-0096
0122AE-1035001-9999 | 包9 | 900 | 国网冀北电力有限公司 | 国网冀北电力有限公司唐山供电公司 |  | 无电压等级 | 10kV柱上变压器台成套设备,ZA-1-ZX,200kVA,12m | 10kV柱上变压器台成套设备-设计方案:ZA-1-ZX,变压器容量:200kVA,电杆类型:12m | 套 | 5 | 2023-06-30 | 2023-12-30 | 河北唐山 | 买方指定仓库地面交货 |  | G00M-500134515-00016 | 044003962600010 | 400211762800010 | 500134515 |  | 500134515-0113
0122AE-1035001-9999 | 包9 | 900 | 国网冀北电力有限公司 | 国网冀北电力有限公司秦皇岛供电公司 |  | 无电压等级 | 10kV柱上变压器台成套设备,ZA-1-CX,200kVA,15m | 10kV柱上变压器台成套设备-设计方案:ZA-1-CX,变压器容量:200kVA,电杆类型:15m | 套 | 1 | 2023-06-30 | 2023-12-30 | 河北省秦皇岛市 | 买方指定仓库地面交货 |  | G00M-500134495-00014 | 044003984400010 | 400211778200010 | 500134495 |  | 500134495-0081
0122AE-1035001-9999 | 包9 | 900 | 国网冀北电力有限公司 | 国网冀北电力有限公司唐山供电公司 |  | 无电压等级 | 10kV柱上变压器台成套设备,ZA-1-ZX,400kVA,15m | 10kV柱上变压器台成套设备-设计方案:ZA-1-ZX,变压器容量:400kVA,电杆类型:15m | 套 | 1 | 2023-06-30 | 2023-12-30 | 河北唐山 | 买方指定仓库地面交货 |  | G00M-500134497-00015 | 044003961100010 | 400211761400010 | 500134497 |  | 500134497-0128
0122AE-1035001-9999 | 包9 | 900 | 国网冀北电力有限公司 | 国网冀北电力有限公司秦皇岛供电公司 |  | 无电压等级 | 10kV柱上变压器台成套设备,ZA-1-CX,400kVA,15m | 10kV柱上变压器台成套设备-设计方案:ZA-1-CX,变压器容量:400kVA,电杆类型:15m | 套 | 1 | 2023-06-30 | 2023-12-30 | 河北省秦皇岛市 | 买方指定仓库地面交货 |  | G00M-500134504-00015 | 044003985800010 | 400211779600010 | 500134504 |  | 500134504-0103
0122AE-1035001-9999 | 包9 | 900 | 国网冀北电力有限公司 | 国网冀北电力有限公司唐山供电公司 |  | 无电压等级 | 10kV柱上变压器台成套设备,ZA-1-ZX,200kVA,15m | 10kV柱上变压器台成套设备-设计方案:ZA-1-ZX,变压器容量:200kVA,电杆类型:15m | 套 | 2 | 2023-06-30 | 2023-12-30 | 河北唐山 | 买方指定仓库地面交货 |  | G00M-500134512-00014 | 044003962000010 | 400211762300010 | 500134512 |  | 500134512-0104
0122AE-1035001-9999 | 包9 | 900 | 国网冀北电力有限公司 | 国网冀北电力有限公司秦皇岛供电公司 |  | 无电压等级 | 10kV柱上变压器台成套设备,ZA-1-CX,400kVA,12m | 10kV柱上变压器台成套设备-设计方案:ZA-1-CX,变压器容量:400kVA,电杆类型:12m | 套 | 1 | 2023-06-30 | 2023-12-30 | 河北省秦皇岛市 | 买方指定仓库地面交货 |  | G00M-500134500-00016 | 044003985000010 | 400211778800010 | 500134500 |  | 500134500-0102
0122AE-1035001-9999 | 包9 | 900 | 国网冀北电力有限公司 | 国网冀北电力有限公司廊坊供电公司 |  | 无电压等级 | 10kV柱上变压器台成套设备,ZA-1-ZX,400kVA,12m | 10kV柱上变压器台成套设备-设计方案:ZA-1-ZX,变压器容量:400kVA,电杆类型:12m | 套 | 1 | 2023-06-30 | 2023-12-30 | 河北省廊坊市广阳区 | 买方指定仓库地面交货 |  | G00M-500134505-00019 | 044003938200010 | 400211738900010 | 500134505 |  | 500134505-0135
0122AE-1035001-9999 | 包9 | 900 | 国网冀北电力有限公司 | 国网冀北电力有限公司唐山供电公司 |  | 无电压等级 | 10kV柱上变压器台成套设备,ZA-1-ZX,400kVA,15m | 10kV柱上变压器台成套设备-设计方案:ZA-1-ZX,变压器容量:400kVA,电杆类型:15m | 套 | 2 | 2023-06-30 | 2023-12-30 | 河北唐山 | 买方指定仓库地面交货 |  | G00M-500134497-00017 | 044003961300010 | 400211761600010 | 500134497 |  | 500134497-0133
0122AE-1035001-9999 | 包9 | 900 | 国网冀北电力有限公司 | 国网冀北电力有限公司秦皇岛供电公司 |  | 无电压等级 | 10kV柱上变压器台成套设备,ZA-1-CX,400kVA,12m | 10kV柱上变压器台成套设备-设计方案:ZA-1-CX,变压器容量:400kVA,电杆类型:12m | 套 | 1 | 2023-06-30 | 2023-12-30 | 河北省秦皇岛市 | 买方指定仓库地面交货 |  | G00M-500134500-00017 | 044003985100010 | 400211778900010 | 500134500 |  | 500134500-0104
0122AE-1035001-9999 | 包9 | 900 | 国网冀北电力有限公司 | 国网冀北电力有限公司秦皇岛供电公司 |  | 无电压等级 | 10kV柱上变压器台成套设备,ZA-1-CX,400kVA,12m | 10kV柱上变压器台成套设备-设计方案:ZA-1-CX,变压器容量:400kVA,电杆类型:12m | 套 | 1 | 2023-06-30 | 2023-12-30 | 河北省秦皇岛市 | 买方指定仓库地面交货 |  | G00M-500134500-00019 | 044003985300010 | 400211779100010 | 500134500 |  | 500134500-0106
0122AE-1035001-9999 | 包9 | 900 | 国网冀北电力有限公司 | 国网冀北电力有限公司承德供电公司 |  | 无电压等级 | 10kV柱上变压器台成套设备,ZA-1-ZX,100kVA,15m | 10kV柱上变压器台成套设备-设计方案:ZA-1-ZX,变压器容量:100kVA,电杆类型:15m | 套 | 1 | 2023-06-30 | 2023-12-30 | 河北省承德市 | 买方指定仓库地面交货 |  | G00M-500134520-00011 | 044003916800010 | 400211718000010 | 500134520 |  | 500134520-0049
0122AE-1035001-9999 | 包10 | 1000 | 国网冀北电力有限公司 | 国网冀北电力有限公司唐山供电公司 |  | 无电压等级 | 10kV柱上变压器台成套设备,ZA-1-ZX,400kVA,15m | 10kV柱上变压器台成套设备-设计方案:ZA-1-ZX,变压器容量:400kVA,电杆类型:15m | 套 | 1 | 2023-06-30 | 2023-12-30 | 河北唐山 | 买方指定仓库地面交货 |  | G00M-500134497-00016 | 044003961200010 | 400211761500010 | 500134497 |  | 500134497-0129
0122AE-1035001-9999 | 包10 | 1000 | 国网冀北电力有限公司 | 国网冀北电力有限公司承德供电公司 |  | 无电压等级 | 10kV柱上变压器台成套设备,ZA-1-ZX,100kVA,15m | 10kV柱上变压器台成套设备-设计方案:ZA-1-ZX,变压器容量:100kVA,电杆类型:15m | 套 | 1 | 2023-06-30 | 2023-12-30 | 河北省承德市 | 买方指定仓库地面交货 |  | G00M-500134520-00011 | 044003916800010 | 400211718000010 | 500134520 |  | 500134520-0049
0122AE-1035001-9999 | 包10 | 1000 | 国网冀北电力有限公司 | 国网冀北电力有限公司秦皇岛供电公司 |  | 无电压等级 | 10kV柱上变压器台成套设备,ZA-1-CX,400kVA,15m | 10kV柱上变压器台成套设备-设计方案:ZA-1-CX,变压器容量:400kVA,电杆类型:15m | 套 | 1 | 2023-06-30 | 2023-12-30 | 河北省秦皇岛市 | 买方指定仓库地面交货 |  | G00M-500134504-00016 | 044003985900010 | 400211779700010 | 500134504 |  | 500134504-0104
0122AE-1035001-9999 | 包10 | 1000 | 国网冀北电力有限公司 | 国网冀北电力有限公司张家口供电公司 |  | 无电压等级 | 10kV柱上变压器台成套设备,ZA-1-CX,200kVA,12m | 10kV柱上变压器台成套设备-设计方案:ZA-1-CX,变压器容量:200kVA,电杆类型:12m | 套 | 1 | 2023-06-30 | 2023-12-30 | 河北省张家口市 | 买方指定仓库地面交货 |  | G00M-500134509-00009 | 044003885600010 | 400211687100010 | 500134509 |  | 500134509-0094
0122AE-1035001-9999 | 包10 | 1000 | 国网冀北电力有限公司 | 国网冀北电力有限公司张家口供电公司 |  | 无电压等级 | 10kV柱上变压器台成套设备,ZA-1-ZX,200kVA,12m | 10kV柱上变压器台成套设备-设计方案:ZA-1-ZX,变压器容量:200kVA,电杆类型:12m | 套 | 1 | 2023-06-30 | 2023-12-30 | 河北省张家口市 | 买方指定仓库地面交货 |  | G00M-500134515-00014 | 044003887800010 | 400211689300010 | 500134515 |  | 500134515-0110
0122AE-1035001-9999 | 包10 | 1000 | 国网冀北电力有限公司 | 国网冀北电力有限公司秦皇岛供电公司 |  | 无电压等级 | 10kV柱上变压器台成套设备,ZA-1-CX,400kVA,15m | 10kV柱上变压器台成套设备-设计方案:ZA-1-CX,变压器容量:400kVA,电杆类型:15m | 套 | 1 | 2023-06-30 | 2023-12-30 | 河北省秦皇岛市 | 买方指定仓库地面交货 |  | G00M-500134504-00010 | 044003985400010 | 400211779200010 | 500134504 |  | 500134504-0097
0122AE-1035001-9999 | 包10 | 1000 | 国网冀北电力有限公司 | 国网冀北电力有限公司廊坊供电公司 |  | 无电压等级 | 10kV柱上变压器台成套设备,ZA-1-ZX,400kVA,12m | 10kV柱上变压器台成套设备-设计方案:ZA-1-ZX,变压器容量:400kVA,电杆类型:12m | 套 | 4 | 2023-06-30 | 2023-12-30 | 河北省廊坊市广阳区 | 买方指定仓库地面交货 |  | G00M-500134505-00014 | 044003937900010 | 400211738600010 | 500134505 |  | 500134505-0128
0122AE-1035001-9999 | 包10 | 1000 | 国网冀北电力有限公司 | 国网冀北电力有限公司秦皇岛供电公司 |  | 无电压等级 | 10kV柱上变压器台成套设备,ZA-1-ZX,200kVA,12m | 10kV柱上变压器台成套设备-设计方案:ZA-1-ZX,变压器容量:200kVA,电杆类型:12m | 套 | 4 | 2023-06-30 | 2023-12-30 | 河北省秦皇岛市 | 买方指定仓库地面交货 |  | G00M-500134515-00012 | 044003881500010 | 400211683000010 | 500134515 |  | 500134515-0108
0122AE-1035001-9999 | 包10 | 1000 | 国网冀北电力有限公司 | 国网冀北电力有限公司张家口供电公司 |  | 无电压等级 | 10kV柱上变压器台成套设备,ZA-1-ZX,400kVA,12m | 10kV柱上变压器台成套设备-设计方案:ZA-1-ZX,变压器容量:400kVA,电杆类型:12m | 套 | 1 | 2023-06-30 | 2023-12-30 | 河北省张家口市 | 买方指定仓库地面交货 |  | G00M-500134505-00011 | 044003885300010 | 400211686800010 | 500134505 |  | 500134505-0125
0122AE-1035001-9999 | 包10 | 1000 | 国网冀北电力有限公司 | 国网冀北电力有限公司廊坊供电公司 |  | 无电压等级 | 10kV柱上变压器台成套设备,ZA-1-ZX,400kVA,15m | 10kV柱上变压器台成套设备-设计方案:ZA-1-ZX,变压器容量:400kVA,电杆类型:15m | 套 | 1 | 2023-06-30 | 2023-12-30 | 河北省廊坊市广阳区 | 买方指定仓库地面交货 |  | G00M-500134497-00013 | 044003937200010 | 400211737900010 | 500134497 |  | 500134497-0126
0122AE-1035001-9999 | 包10 | 1000 | 国网冀北电力有限公司 | 国网冀北电力有限公司廊坊供电公司 |  | 无电压等级 | 10kV柱上变压器台成套设备,ZA-1-ZX,200kVA,15m | 10kV柱上变压器台成套设备-设计方案:ZA-1-ZX,变压器容量:200kVA,电杆类型:15m | 套 | 1 | 2023-06-30 | 2023-12-30 | 河北省廊坊市广阳区 | 买方指定仓库地面交货 |  | G00M-500134512-00015 | 044003938400010 | 400211739100010 | 500134512 |  | 500134512-0106
0122AE-1035001-9999 | 包10 | 1000 | 国网冀北电力有限公司 | 国网冀北电力有限公司张家口供电公司 |  | 无电压等级 | 10kV柱上变压器台成套设备,ZA-1-ZX,100kVA,12m | 10kV柱上变压器台成套设备-设计方案:ZA-1-ZX,变压器容量:100kVA,电杆类型:12m | 套 | 1 | 2023-06-30 | 2023-12-30 | 河北省张家口市 | 买方指定仓库地面交货 |  | G00M-500134511-00010 | 044003887000010 | 400211688500010 | 500134511 |  | 500134511-0056
0122AE-1035001-9999 | 包10 | 1000 | 国网冀北电力有限公司 | 国网冀北电力有限公司承德供电公司 |  | 无电压等级 | 10kV柱上变压器台成套设备,ZA-1-ZX,200kVA,12m | 10kV柱上变压器台成套设备-设计方案:ZA-1-ZX,变压器容量:200kVA,电杆类型:12m | 套 | 1 | 2023-06-30 | 2023-12-30 | 河北省承德市 | 买方指定仓库地面交货 |  | G00M-500134515-00010 | 044003916600010 | 400211717800010 | 500134515 |  | 500134515-0106
0122AE-1035001-9999 | 包10 | 1000 | 国网冀北电力有限公司 | 国网冀北电力有限公司秦皇岛供电公司 |  | 无电压等级 | 10kV柱上变压器台成套设备,ZA-1-ZX,400kVA,15m | 10kV柱上变压器台成套设备-设计方案:ZA-1-ZX,变压器容量:400kVA,电杆类型:15m | 套 | 1 | 2023-06-30 | 2023-12-30 | 河北省秦皇岛市 | 买方指定仓库地面交货 |  | G00M-500134497-00019 | 044003984600010 | 400211778400010 | 500134497 |  | 500134497-0135
0122AE-1035001-9999 | 包10 | 1000 | 国网冀北电力有限公司 | 国网冀北电力有限公司秦皇岛供电公司 |  | 无电压等级 | 10kV柱上变压器台成套设备,ZA-1-CX,400kVA,15m | 10kV柱上变压器台成套设备-设计方案:ZA-1-CX,变压器容量:400kVA,电杆类型:15m | 套 | 1 | 2023-06-30 | 2023-12-30 | 河北省秦皇岛市 | 买方指定仓库地面交货 |  | G00M-500134504-00011 | 044003985500010 | 400211779300010 | 500134504 |  | 500134504-0098
0122AE-1035001-9999 | 包10 | 1000 | 国网冀北电力有限公司 | 国网冀北电力有限公司张家口供电公司 |  | 无电压等级 | 10kV柱上变压器台成套设备,ZA-1-ZX,200kVA,12m | 10kV柱上变压器台成套设备-设计方案:ZA-1-ZX,变压器容量:200kVA,电杆类型:12m | 套 | 1 | 2023-06-30 | 2023-12-30 | 河北省张家口市 | 买方指定仓库地面交货 |  | G00M-500134515-00011 | 044003887500010 | 400211689000010 | 500134515 |  | 500134515-0107
0122AE-1035001-9999 | 包10 | 1000 | 国网冀北电力有限公司 | 国网冀北电力有限公司秦皇岛供电公司 |  | 无电压等级 | 10kV柱上变压器台成套设备,ZA-1-ZX,100kVA,15m | 10kV柱上变压器台成套设备-设计方案:ZA-1-ZX,变压器容量:100kVA,电杆类型:15m | 套 | 1 | 2023-06-30 | 2023-12-30 | 河北省秦皇岛市 | 买方指定仓库地面交货 |  | G00M-500134520-00009 | 044003986900010 | 400211780700010 | 500134520 |  | 500134520-0047
0122AE-1035001-9999 | 包10 | 1000 | 国网冀北电力有限公司 | 国网冀北电力有限公司秦皇岛供电公司 |  | 无电压等级 | 10kV柱上变压器台成套设备,ZA-1-ZX,100kVA,15m | 10kV柱上变压器台成套设备-设计方案:ZA-1-ZX,变压器容量:100kVA,电杆类型:15m | 套 | 1 | 2023-06-30 | 2023-12-30 | 河北省秦皇岛市 | 买方指定仓库地面交货 |  | G00M-500134520-00010 | 044003987000010 | 400211780800010 | 500134520 |  | 500134520-0048
0122AE-1035001-9999 | 包10 | 1000 | 国网冀北电力有限公司 | 国网冀北电力有限公司廊坊供电公司 |  | 无电压等级 | 10kV柱上变压器台成套设备,ZA-1-ZX,400kVA,15m | 10kV柱上变压器台成套设备-设计方案:ZA-1-ZX,变压器容量:400kVA,电杆类型:15m | 套 | 1 | 2023-06-30 | 2023-12-30 | 河北省廊坊市广阳区 | 买方指定仓库地面交货 |  | G00M-500134497-00011 | 044003937000010 | 400211737700010 | 500134497 |  | 500134497-0124
0122AE-1035001-9999 | 包10 | 1000 | 国网冀北电力有限公司 | 国网冀北电力有限公司秦皇岛供电公司 |  | 无电压等级 | 10kV柱上变压器台成套设备,ZA-1-CX,400kVA,12m | 10kV柱上变压器台成套设备-设计方案:ZA-1-CX,变压器容量:400kVA,电杆类型:12m | 套 | 5 | 2023-06-30 | 2023-12-30 | 河北省秦皇岛市 | 买方指定仓库地面交货 |  | G00M-500134500-00015 | 044003865800010 | 400211667300010 | 500134500 |  | 500134500-0101
0122AE-1035001-9999 | 包10 | 1000 | 国网冀北电力有限公司 | 国网冀北电力有限公司秦皇岛供电公司 |  | 无电压等级 | 10kV柱上变压器台成套设备,ZA-1-CX,400kVA,12m | 10kV柱上变压器台成套设备-设计方案:ZA-1-CX,变压器容量:400kVA,电杆类型:12m | 套 | 1 | 2023-06-30 | 2023-12-30 | 河北省秦皇岛市 | 买方指定仓库地面交货 |  | G00M-500134500-00011 | 044003984700010 | 400211778500010 | 500134500 |  | 500134500-0097
0122AE-1035001-9999 | 包10 | 1000 | 国网冀北电力有限公司 | 国网冀北电力有限公司张家口供电公司 |  | 无电压等级 | 10kV柱上变压器台成套设备,ZA-1-CX,200kVA,12m | 10kV柱上变压器台成套设备-设计方案:ZA-1-CX,变压器容量:200kVA,电杆类型:12m | 套 | 3 | 2023-06-30 | 2023-12-30 | 河北省张家口市 | 买方指定仓库地面交货 |  | G00M-500134509-00012 | 044003885800010 | 400211687300010 | 500134509 |  | 500134509-0097
0122AE-1035001-9999 | 包10 | 1000 | 国网冀北电力有限公司 | 国网冀北电力有限公司秦皇岛供电公司 |  | 无电压等级 | 10kV柱上变压器台成套设备,ZA-1-CX,200kVA,15m | 10kV柱上变压器台成套设备-设计方案:ZA-1-CX,变压器容量:200kVA,电杆类型:15m | 套 | 1 | 2023-06-30 | 2023-12-30 | 河北省秦皇岛市 | 买方指定仓库地面交货 |  | G00M-500134495-00013 | 044003984300010 | 400211778100010 | 500134495 |  | 500134495-0080
0122AE-1035001-9999 | 包10 | 1000 | 国网冀北电力有限公司 | 国网冀北电力有限公司张家口供电公司 |  | 无电压等级 | 10kV柱上变压器台成套设备,ZA-1-ZX,100kVA,12m | 10kV柱上变压器台成套设备-设计方案:ZA-1-ZX,变压器容量:100kVA,电杆类型:12m | 套 | 1 | 2023-06-30 | 2023-12-30 | 河北省张家口市 | 买方指定仓库地面交货 |  | G00M-500134511-00011 | 044003887100010 | 400211688600010 | 500134511 |  | 500134511-0057
0122AE-1035001-9999 | 包10 | 1000 | 国网冀北电力有限公司 | 国网冀北电力有限公司秦皇岛供电公司 |  | 无电压等级 | 10kV柱上变压器台成套设备,ZA-1-ZX,200kVA,15m | 10kV柱上变压器台成套设备-设计方案:ZA-1-ZX,变压器容量:200kVA,电杆类型:15m | 套 | 1 | 2023-06-30 | 2023-12-30 | 河北省秦皇岛市 | 买方指定仓库地面交货 |  | G00M-500134512-00011 | 044003986600010 | 400211780400010 | 500134512 |  | 500134512-0101
0122AE-1035001-9999 | 包10 | 1000 | 国网冀北电力有限公司 | 国网冀北电力有限公司秦皇岛供电公司 |  | 无电压等级 | 10kV柱上变压器台成套设备,ZA-1-ZX,200kVA,15m | 10kV柱上变压器台成套设备-设计方案:ZA-1-ZX,变压器容量:200kVA,电杆类型:15m | 套 | 1 | 2023-06-30 | 2023-12-30 | 河北省秦皇岛市 | 买方指定仓库地面交货 |  | G00M-500134512-00012 | 044003986700010 | 400211780500010 | 500134512 |  | 500134512-0102
0122AE-1035001-9999 | 包10 | 1000 | 国网冀北电力有限公司 | 国网冀北电力有限公司秦皇岛供电公司 |  | 无电压等级 | 10kV柱上变压器台成套设备,ZA-1-CX,200kVA,12m | 10kV柱上变压器台成套设备-设计方案:ZA-1-CX,变压器容量:200kVA,电杆类型:12m | 套 | 1 | 2023-06-30 | 2023-12-30 | 河北省秦皇岛市 | 买方指定仓库地面交货 |  | G00M-500134509-00013 | 044003986300010 | 400211780100010 | 500134509 |  | 500134509-0099
0122AE-1035001-9999 | 包10 | 1000 | 国网冀北电力有限公司 | 国网冀北电力有限公司廊坊供电公司 |  | 无电压等级 | 10kV柱上变压器台成套设备,ZA-1-ZX,400kVA,15m | 10kV柱上变压器台成套设备-设计方案:ZA-1-ZX,变压器容量:400kVA,电杆类型:15m | 套 | 4 | 2023-06-30 | 2023-12-30 | 河北省廊坊市广阳区 | 买方指定仓库地面交货 |  | G00M-500134497-00014 | 044003937300010 | 400211738000010 | 500134497 |  | 500134497-0127
0122AE-1035001-9999 | 包10 | 1000 | 国网冀北电力有限公司 | 国网冀北电力有限公司唐山供电公司 |  | 无电压等级 | 10kV柱上变压器台成套设备,ZA-1-ZX,400kVA,12m | 10kV柱上变压器台成套设备-设计方案:ZA-1-ZX,变压器容量:400kVA,电杆类型:12m | 套 | 3 | 2023-06-30 | 2023-12-30 | 河北唐山 | 买方指定仓库地面交货 |  | G00M-500134505-00017 | 044003961700010 | 400211762000010 | 500134505 |  | 500134505-0133
0122AE-1035001-9999 | 包10 | 1000 | 国网冀北电力有限公司 | 国网冀北电力有限公司秦皇岛供电公司 |  | 无电压等级 | 10kV柱上变压器台成套设备,ZA-1-CX,200kVA,15m | 10kV柱上变压器台成套设备-设计方案:ZA-1-CX,变压器容量:200kVA,电杆类型:15m | 套 | 1 | 2023-06-30 | 2023-12-30 | 河北省秦皇岛市 | 买方指定仓库地面交货 |  | G00M-500134495-00010 | 044003984000010 | 400211777800010 | 500134495 |  | 500134495-0076
0122AE-1035001-9999 | 包10 | 1000 | 国网冀北电力有限公司 | 国网冀北电力有限公司秦皇岛供电公司 |  | 无电压等级 | 10kV柱上变压器台成套设备,ZA-1-CX,200kVA,15m | 10kV柱上变压器台成套设备-设计方案:ZA-1-CX,变压器容量:200kVA,电杆类型:15m | 套 | 1 | 2023-06-30 | 2023-12-30 | 河北省秦皇岛市 | 买方指定仓库地面交货 |  | G00M-500134495-00011 | 044003984100010 | 400211777900010 | 500134495 |  | 500134495-0077
0122AE-1035001-9999 | 包10 | 1000 | 国网冀北电力有限公司 | 国网冀北电力有限公司唐山供电公司 |  | 无电压等级 | 10kV柱上变压器台成套设备,ZA-1-ZX,400kVA,12m | 10kV柱上变压器台成套设备-设计方案:ZA-1-ZX,变压器容量:400kVA,电杆类型:12m | 套 | 4 | 2023-06-30 | 2023-12-30 | 河北唐山 | 买方指定仓库地面交货 |  | G00M-500134505-00015 | 044003961500010 | 400211761800010 | 500134505 |  | 500134505-0129
0122AE-1035001-9999 | 包10 | 1000 | 国网冀北电力有限公司 | 国网冀北电力有限公司秦皇岛供电公司 |  | 无电压等级 | 10kV柱上变压器台成套设备,ZA-1-CX,200kVA,15m | 10kV柱上变压器台成套设备-设计方案:ZA-1-CX,变压器容量:200kVA,电杆类型:15m | 套 | 1 | 2023-06-30 | 2023-12-30 | 河北省秦皇岛市 | 买方指定仓库地面交货 |  | G00M-500134495-00012 | 044003984200010 | 400211778000010 | 500134495 |  | 500134495-0078
0122AE-1035001-9999 | 包10 | 1000 | 国网冀北电力有限公司 | 国网冀北电力有限公司唐山供电公司 |  | 无电压等级 | 10kV柱上变压器台成套设备,ZA-1-ZX,200kVA,15m | 10kV柱上变压器台成套设备-设计方案:ZA-1-ZX,变压器容量:200kVA,电杆类型:15m | 套 | 1 | 2023-06-30 | 2023-12-30 | 河北唐山 | 买方指定仓库地面交货 |  | G00M-500134512-00016 | 044003962100010 | 400211762400010 | 500134512 |  | 500134512-0107
0122AE-1035001-9999 | 包10 | 1000 | 国网冀北电力有限公司 | 国网冀北电力有限公司唐山供电公司 |  | 无电压等级 | 10kV柱上变压器台成套设备,ZA-1-ZX,200kVA,12m | 10kV柱上变压器台成套设备-设计方案:ZA-1-ZX,变压器容量:200kVA,电杆类型:12m | 套 | 1 | 2023-06-30 | 2023-12-30 | 河北唐山 | 买方指定仓库地面交货 |  | G00M-500134515-00013 | 044003962400010 | 400211762600010 | 500134515 |  | 500134515-0109
0122AE-1035001-9999 | 包10 | 1000 | 国网冀北电力有限公司 | 国网冀北电力有限公司张家口供电公司 |  | 无电压等级 | 10kV柱上变压器台成套设备,ZA-1-CX,400kVA,12m | 10kV柱上变压器台成套设备-设计方案:ZA-1-CX,变压器容量:400kVA,电杆类型:12m | 套 | 1 | 2023-06-30 | 2023-12-30 | 河北省张家口市 | 买方指定仓库地面交货 |  | G00M-500134500-00012 | 044003885100010 | 400211686600010 | 500134500 |  | 500134500-0098
0122AE-1035001-9999 | 包10 | 1000 | 国网冀北电力有限公司 | 国网冀北电力有限公司秦皇岛供电公司 |  | 无电压等级 | 10kV柱上变压器台成套设备,ZA-1-CX,100kVA,15m | 10kV柱上变压器台成套设备-设计方案:ZA-1-CX,变压器容量:100kVA,电杆类型:15m | 套 | 1 | 2023-06-30 | 2023-12-30 | 河北省秦皇岛市 | 买方指定仓库地面交货 |  | G00M-500134493-00007 | 044003983600010 | 400211777400010 | 500134493 |  | 500134493-0041
0122AE-1035001-9999 | 包10 | 1000 | 国网冀北电力有限公司 | 国网冀北电力有限公司秦皇岛供电公司 |  | 无电压等级 | 10kV柱上变压器台成套设备,ZA-1-CX,100kVA,15m | 10kV柱上变压器台成套设备-设计方案:ZA-1-CX,变压器容量:100kVA,电杆类型:15m | 套 | 1 | 2023-06-30 | 2023-12-30 | 河北省秦皇岛市 | 买方指定仓库地面交货 |  | G00M-500134493-00008 | 044003983700010 | 400211777500010 | 500134493 |  | 500134493-0042
0122AE-1035001-9999 | 包10 | 1000 | 国网冀北电力有限公司 | 国网冀北电力有限公司秦皇岛供电公司 |  | 无电压等级 | 10kV柱上变压器台成套设备,ZA-1-CX,200kVA,15m | 10kV柱上变压器台成套设备-设计方案:ZA-1-CX,变压器容量:200kVA,电杆类型:15m | 套 | 1 | 2023-06-30 | 2023-12-30 | 河北省秦皇岛市 | 买方指定仓库地面交货 |  | G00M-500134495-00009 | 044003983900010 | 400211777700010 | 500134495 |  | 500134495-0075
0122AE-1035001-9999 | 包10 | 1000 | 国网冀北电力有限公司 | 国网冀北电力有限公司廊坊供电公司 |  | 无电压等级 | 10kV柱上变压器台成套设备,ZA-1-CX,400kVA,15m | 10kV柱上变压器台成套设备-设计方案:ZA-1-CX,变压器容量:400kVA,电杆类型:15m | 套 | 1 | 2023-06-30 | 2023-12-30 | 河北省廊坊市广阳区 | 买方指定仓库地面交货 |  | G00M-500134504-00014 | 044003937600010 | 400211738300010 | 500134504 |  | 500134504-0101
0122AE-1035001-9999 | 包10 | 1000 | 国网冀北电力有限公司 | 国网冀北电力有限公司张家口供电公司 |  | 无电压等级 | 10kV柱上变压器台成套设备,ZA-1-ZX,200kVA,12m | 10kV柱上变压器台成套设备-设计方案:ZA-1-ZX,变压器容量:200kVA,电杆类型:12m | 套 | 1 | 2023-06-30 | 2023-12-30 | 河北省张家口市 | 买方指定仓库地面交货 |  | G00M-500134515-00010 | 044003887400010 | 400211688900010 | 500134515 |  | 500134515-0106
0122AE-1035001-9999 | 包10 | 1000 | 国网冀北电力有限公司 | 国网冀北电力有限公司秦皇岛供电公司 |  | 无电压等级 | 10kV柱上变压器台成套设备,ZA-1-CX,100kVA,15m | 10kV柱上变压器台成套设备-设计方案:ZA-1-CX,变压器容量:100kVA,电杆类型:15m | 套 | 1 | 2023-06-30 | 2023-12-30 | 河北省秦皇岛市 | 买方指定仓库地面交货 |  | G00M-500134493-00009 | 044003983800010 | 400211777600010 | 500134493 |  | 500134493-0044
0122AE-1035001-9999 | 包10 | 1000 | 国网冀北电力有限公司 | 国网冀北电力有限公司秦皇岛供电公司 |  | 无电压等级 | 10kV柱上变压器台成套设备,ZA-1-ZX,400kVA,15m | 10kV柱上变压器台成套设备-设计方案:ZA-1-ZX,变压器容量:400kVA,电杆类型:15m | 套 | 1 | 2023-06-30 | 2023-12-30 | 河北省秦皇岛市 | 买方指定仓库地面交货 |  | G00M-500134497-00018 | 044003984500010 | 400211778300010 | 500134497 |  | 500134497-0134
0122AE-1035001-9999 | 包10 | 1000 | 国网冀北电力有限公司 | 国网冀北电力有限公司秦皇岛供电公司 |  | 无电压等级 | 10kV柱上变压器台成套设备,ZA-1-CX,400kVA,12m | 10kV柱上变压器台成套设备-设计方案:ZA-1-CX,变压器容量:400kVA,电杆类型:12m | 套 | 1 | 2023-06-30 | 2023-12-30 | 河北省秦皇岛市 | 买方指定仓库地面交货 |  | G00M-500134500-00014 | 044003984900010 | 400211778700010 | 500134500 |  | 500134500-0100
0122AE-1035001-9999 | 包10 | 1000 | 国网冀北电力有限公司 | 国网冀北电力有限公司秦皇岛供电公司 |  | 无电压等级 | 10kV柱上变压器台成套设备,ZA-1-CX,200kVA,12m | 10kV柱上变压器台成套设备-设计方案:ZA-1-CX,变压器容量:200kVA,电杆类型:12m | 套 | 1 | 2023-06-30 | 2023-12-30 | 河北省秦皇岛市 | 买方指定仓库地面交货 |  | G00M-500134509-00010 | 044003986200010 | 400211780000010 | 500134509 |  | 500134509-0095
0122AE-1035001-9999 | 包10 | 1000 | 国网冀北电力有限公司 | 国网冀北电力有限公司唐山供电公司 |  | 无电压等级 | 10kV柱上变压器台成套设备,ZA-1-ZX,400kVA,12m | 10kV柱上变压器台成套设备-设计方案:ZA-1-ZX,变压器容量:400kVA,电杆类型:12m | 套 | 1 | 2023-06-30 | 2023-12-30 | 河北唐山 | 买方指定仓库地面交货 |  | G00M-500134505-00016 | 044003961600010 | 400211761900010 | 500134505 |  | 500134505-0130
0122AE-1035001-9999 | 包10 | 1000 | 国网冀北电力有限公司 | 国网冀北电力有限公司秦皇岛供电公司 |  | 无电压等级 | 10kV柱上变压器台成套设备,ZA-1-CX,400kVA,12m | 10kV柱上变压器台成套设备-设计方案:ZA-1-CX,变压器容量:400kVA,电杆类型:12m | 套 | 1 | 2023-06-30 | 2023-12-30 | 河北省秦皇岛市 | 买方指定仓库地面交货 |  | G00M-500134500-00018 | 044003985200010 | 400211779000010 | 500134500 |  | 500134500-0105
0122AE-1035001-9999 | 包10 | 1000 | 国网冀北电力有限公司 | 国网冀北电力有限公司秦皇岛供电公司 |  | 无电压等级 | 10kV柱上变压器台成套设备,ZA-1-CX,100kVA,12m | 10kV柱上变压器台成套设备-设计方案:ZA-1-CX,变压器容量:100kVA,电杆类型:12m | 套 | 2 | 2023-06-30 | 2023-12-30 | 河北省秦皇岛市 | 买方指定仓库地面交货 |  | G00M-500134519-00008 | 044003881600010 | 400211683100010 | 500134519 |  | 500134519-0064
0122AE-1035001-9999 | 包10 | 1000 | 国网冀北电力有限公司 | 国网冀北电力有限公司廊坊供电公司 |  | 无电压等级 | 10kV柱上变压器台成套设备,ZA-1-ZX,400kVA,12m | 10kV柱上变压器台成套设备-设计方案:ZA-1-ZX,变压器容量:400kVA,电杆类型:12m | 套 | 2 | 2023-06-30 | 2023-12-30 | 河北省廊坊市广阳区 | 买方指定仓库地面交货 |  | G00M-500134505-00013 | 044003937800010 | 400211738500010 | 500134505 |  | 500134505-0127
0122AE-1035001-9999 | 包10 | 1000 | 国网冀北电力有限公司 | 国网冀北电力有限公司秦皇岛供电公司 |  | 无电压等级 | 10kV柱上变压器台成套设备,ZA-1-CX,400kVA,15m | 10kV柱上变压器台成套设备-设计方案:ZA-1-CX,变压器容量:400kVA,电杆类型:15m | 套 | 1 | 2023-06-30 | 2023-12-30 | 河北省秦皇岛市 | 买方指定仓库地面交货 |  | G00M-500134504-00012 | 044003985600010 | 400211779400010 | 500134504 |  | 500134504-0099
0122AE-1035001-9999 | 包10 | 1000 | 国网冀北电力有限公司 | 国网冀北电力有限公司秦皇岛供电公司 |  | 无电压等级 | 10kV柱上变压器台成套设备,ZA-1-CX,400kVA,12m | 10kV柱上变压器台成套设备-设计方案:ZA-1-CX,变压器容量:400kVA,电杆类型:12m | 套 | 1 | 2023-06-30 | 2023-12-30 | 河北省秦皇岛市 | 买方指定仓库地面交货 |  | G00M-500134500-00013 | 044003984800010 | 400211778600010 | 500134500 |  | 500134500-0099
0122AE-1035001-9999 | 包10 | 1000 | 国网冀北电力有限公司 | 国网冀北电力有限公司秦皇岛供电公司 |  | 无电压等级 | 10kV柱上变压器台成套设备,ZA-1-CX,400kVA,15m | 10kV柱上变压器台成套设备-设计方案:ZA-1-CX,变压器容量:400kVA,电杆类型:15m | 套 | 1 | 2023-06-30 | 2023-12-30 | 河北省秦皇岛市 | 买方指定仓库地面交货 |  | G00M-500134504-00013 | 044003985700010 | 400211779500010 | 500134504 |  | 500134504-0100
0122AE-1035001-9999 | 包10 | 1000 | 国网冀北电力有限公司 | 国网冀北电力有限公司张家口供电公司 |  | 无电压等级 | 10kV柱上变压器台成套设备,ZA-1-ZX,100kVA,12m | 10kV柱上变压器台成套设备-设计方案:ZA-1-ZX,变压器容量:100kVA,电杆类型:12m | 套 | 1 | 2023-06-30 | 2023-12-30 | 河北省张家口市 | 买方指定仓库地面交货 |  | G00M-500134511-00009 | 044003885900010 | 400211687400010 | 500134511 |  | 500134511-0055
0122AE-1035001-9999 | 包10 | 1000 | 国网冀北电力有限公司 | 国网冀北电力有限公司廊坊供电公司 |  | 无电压等级 | 10kV柱上变压器台成套设备,ZA-1-ZX,400kVA,15m | 10kV柱上变压器台成套设备-设计方案:ZA-1-ZX,变压器容量:400kVA,电杆类型:15m | 套 | 2 | 2023-06-30 | 2023-12-30 | 河北省廊坊市广阳区 | 买方指定仓库地面交货 |  | G00M-500134497-00012 | 044003937100010 | 400211737800010 | 500134497 |  | 500134497-0125
0122AE-1035001-9999 | 包10 | 1000 | 国网冀北电力有限公司 | 国网冀北电力有限公司承德供电公司 |  | 无电压等级 | 10kV柱上变压器台成套设备,ZA-1-ZX,400kVA,12m | 10kV柱上变压器台成套设备-设计方案:ZA-1-ZX,变压器容量:400kVA,电杆类型:12m | 套 | 1 | 2023-06-30 | 2023-12-30 | 河北省承德市 | 买方指定仓库地面交货 |  | G00M-500134505-00013 | 044003916300010 | 400211717500010 | 500134505 |  | 500134505-0127
0122AE-1035001-9999 | 包10 | 1000 | 国网冀北电力有限公司 | 国网冀北电力有限公司承德供电公司 |  | 无电压等级 | 10kV柱上变压器台成套设备,ZA-1-CX,100kVA,12m | 10kV柱上变压器台成套设备-设计方案:ZA-1-CX,变压器容量:100kVA,电杆类型:12m | 套 | 1 | 2023-06-30 | 2023-12-30 | 河北省承德市 | 买方指定仓库地面交货 |  | G00M-500134519-00007 | 044003916700010 | 400211717900010 | 500134519 |  | 500134519-0063
0122AE-1035001-9999 | 包10 | 1000 | 国网冀北电力有限公司 | 国网冀北电力有限公司秦皇岛供电公司 |  | 无电压等级 | 10kV柱上变压器台成套设备,ZA-1-CX,100kVA,12m | 10kV柱上变压器台成套设备-设计方案:ZA-1-CX,变压器容量:100kVA,电杆类型:12m | 套 | 1 | 2023-06-30 | 2023-12-30 | 河北省秦皇岛市 | 买方指定仓库地面交货 |  | G00M-500134519-00009 | 044003986800010 | 400211780600010 | 500134519 |  | 500134519-0066
0122AE-1035001-9999 | 包10 | 1000 | 国网冀北电力有限公司 | 国网冀北电力有限公司秦皇岛供电公司 |  | 无电压等级 | 10kV柱上变压器台成套设备,ZA-1-CX,400kVA,15m | 10kV柱上变压器台成套设备-设计方案:ZA-1-CX,变压器容量:400kVA,电杆类型:15m | 套 | 1 | 2023-06-30 | 2023-12-30 | 河北省秦皇岛市 | 买方指定仓库地面交货 |  | G00M-500134504-00017 | 044003986000010 | 400211779800010 | 500134504 |  | 500134504-0105
0122AE-1035001-9999 | 包10 | 1000 | 国网冀北电力有限公司 | 国网冀北电力有限公司秦皇岛供电公司 |  | 无电压等级 | 10kV柱上变压器台成套设备,ZA-1-ZX,100kVA,12m | 10kV柱上变压器台成套设备-设计方案:ZA-1-ZX,变压器容量:100kVA,电杆类型:12m | 套 | 1 | 2023-06-30 | 2023-12-30 | 河北省秦皇岛市 | 买方指定仓库地面交货 |  | G00M-500134511-00013 | 044003986500010 | 400211780300010 | 500134511 |  | 500134511-0060
0122AE-1035001-9999 | 包10 | 1000 | 国网冀北电力有限公司 | 国网冀北电力有限公司张家口供电公司 |  | 无电压等级 | 10kV柱上变压器台成套设备,ZA-1-ZX,200kVA,12m | 10kV柱上变压器台成套设备-设计方案:ZA-1-ZX,变压器容量:200kVA,电杆类型:12m | 套 | 1 | 2023-06-30 | 2023-12-30 | 河北省张家口市 | 买方指定仓库地面交货 |  | G00M-500134515-00015 | 044003887900010 | 400211689400010 | 500134515 |  | 500134515-0112
0122AE-1035001-9999 | 包10 | 1000 | 国网冀北电力有限公司 | 国网冀北电力有限公司承德供电公司 |  | 无电压等级 | 10kV柱上变压器台成套设备,ZA-1-ZX,100kVA,12m | 10kV柱上变压器台成套设备-设计方案:ZA-1-ZX,变压器容量:100kVA,电杆类型:12m | 套 | 17 | 2023-06-30 | 2023-12-30 | 河北省承德市 | 买方指定仓库地面交货 |  | G00M-500134511-00012 | 044003916500010 | 400211717700010 | 500134511 |  | 500134511-0058
0122AE-1035001-9999 | 包10 | 1000 | 国网冀北电力有限公司 | 国网冀北电力有限公司廊坊供电公司 |  | 无电压等级 | 10kV柱上变压器台成套设备,ZA-1-ZX,400kVA,12m | 10kV柱上变压器台成套设备-设计方案:ZA-1-ZX,变压器容量:400kVA,电杆类型:12m | 套 | 1 | 2023-06-30 | 2023-12-30 | 河北省廊坊市广阳区 | 买方指定仓库地面交货 |  | G00M-500134505-00012 | 044003937700010 | 400211738400010 | 500134505 |  | 500134505-0126
0122AE-1035001-9999 | 包10 | 1000 | 国网冀北电力有限公司 | 国网冀北电力有限公司唐山供电公司 |  | 无电压等级 | 10kV柱上变压器台成套设备,ZA-1-ZX,200kVA,15m | 10kV柱上变压器台成套设备-设计方案:ZA-1-ZX,变压器容量:200kVA,电杆类型:15m | 套 | 6 | 2023-06-30 | 2023-12-30 | 河北唐山 | 买方指定仓库地面交货 |  | G00M-500134512-00013 | 044003961900010 | 400211762200010 | 500134512 |  | 500134512-0103
0122AE-1035001-9999 | 包10 | 1000 | 国网冀北电力有限公司 | 国网冀北电力有限公司秦皇岛供电公司 |  | 无电压等级 | 10kV柱上变压器台成套设备,ZA-1-ZX,100kVA,15m | 10kV柱上变压器台成套设备-设计方案:ZA-1-ZX,变压器容量:100kVA,电杆类型:15m | 套 | 1 | 2023-06-30 | 2023-12-30 | 河北省秦皇岛市 | 买方指定仓库地面交货 |  | G00M-500134520-00013 | 044003987200010 | 400211781000010 | 500134520 |  | 500134520-0053
0122AE-1035001-9999 | 包10 | 1000 | 国网冀北电力有限公司 | 国网冀北电力有限公司秦皇岛供电公司 |  | 无电压等级 | 10kV柱上变压器台成套设备,ZA-1-CX,400kVA,12m | 10kV柱上变压器台成套设备-设计方案:ZA-1-CX,变压器容量:400kVA,电杆类型:12m | 套 | 1 | 2023-06-30 | 2023-12-30 | 河北省秦皇岛市 | 买方指定仓库地面交货 |  | G00M-500134500-00016 | 044003985000010 | 400211778800010 | 500134500 |  | 500134500-0102
0122AE-1035001-9999 | 包10 | 1000 | 国网冀北电力有限公司 | 国网冀北电力有限公司秦皇岛供电公司 |  | 无电压等级 | 10kV柱上变压器台成套设备,ZA-1-ZX,400kVA,12m | 10kV柱上变压器台成套设备-设计方案:ZA-1-ZX,变压器容量:400kVA,电杆类型:12m | 套 | 1 | 2023-06-30 | 2023-12-30 | 河北省秦皇岛市 | 买方指定仓库地面交货 |  | G00M-500134505-00018 | 044003986100010 | 400211779900010 | 500134505 |  | 500134505-0134
0122AE-1035001-9999 | 包10 | 1000 | 国网冀北电力有限公司 | 国网冀北电力有限公司秦皇岛供电公司 |  | 无电压等级 | 10kV柱上变压器台成套设备,ZA-1-CX,200kVA,12m | 10kV柱上变压器台成套设备-设计方案:ZA-1-CX,变压器容量:200kVA,电杆类型:12m | 套 | 1 | 2023-06-30 | 2023-12-30 | 河北省秦皇岛市 | 买方指定仓库地面交货 |  | G00M-500134509-00014 | 044003986400010 | 400211780200010 | 500134509 |  | 500134509-0100
0122AE-1035001-9999 | 包10 | 1000 | 国网冀北电力有限公司 | 国网冀北电力有限公司唐山供电公司 |  | 无电压等级 | 10kV柱上变压器台成套设备,ZA-1-ZX,200kVA,15m | 10kV柱上变压器台成套设备-设计方案:ZA-1-ZX,变压器容量:200kVA,电杆类型:15m | 套 | 1 | 2023-06-30 | 2023-12-30 | 河北唐山 | 买方指定仓库地面交货 |  | G00M-500134512-00010 | 044003961800010 | 400211762100010 | 500134512 |  | 500134512-0100
0122AE-1035001-9999 | 包10 | 1000 | 国网冀北电力有限公司 | 国网冀北电力有限公司秦皇岛供电公司 |  | 无电压等级 | 10kV柱上变压器台成套设备,ZA-1-CX,200kVA,12m | 10kV柱上变压器台成套设备-设计方案:ZA-1-CX,变压器容量:200kVA,电杆类型:12m | 套 | 5 | 2023-06-30 | 2023-12-30 | 河北省秦皇岛市 | 买方指定仓库地面交货 |  | G00M-500134509-00011 | 044003867000010 | 400211668500010 | 500134509 |  | 500134509-0096
0122AE-1035001-9999 | 包10 | 1000 | 国网冀北电力有限公司 | 国网冀北电力有限公司唐山供电公司 |  | 无电压等级 | 10kV柱上变压器台成套设备,ZA-1-ZX,200kVA,12m | 10kV柱上变压器台成套设备-设计方案:ZA-1-ZX,变压器容量:200kVA,电杆类型:12m | 套 | 4 | 2023-06-30 | 2023-12-30 | 河北唐山 | 买方指定仓库地面交货 |  | G00M-500134515-00016 | 044003962600010 | 400211762800010 | 500134515 |  | 500134515-0113
0122AE-1035001-9999 | 包10 | 1000 | 国网冀北电力有限公司 | 国网冀北电力有限公司秦皇岛供电公司 |  | 无电压等级 | 10kV柱上变压器台成套设备,ZA-1-CX,200kVA,15m | 10kV柱上变压器台成套设备-设计方案:ZA-1-CX,变压器容量:200kVA,电杆类型:15m | 套 | 1 | 2023-06-30 | 2023-12-30 | 河北省秦皇岛市 | 买方指定仓库地面交货 |  | G00M-500134495-00014 | 044003984400010 | 400211778200010 | 500134495 |  | 500134495-0081
0122AE-1035001-9999 | 包10 | 1000 | 国网冀北电力有限公司 | 国网冀北电力有限公司秦皇岛供电公司 |  | 无电压等级 | 10kV柱上变压器台成套设备,ZA-1-CX,400kVA,15m | 10kV柱上变压器台成套设备-设计方案:ZA-1-CX,变压器容量:400kVA,电杆类型:15m | 套 | 1 | 2023-06-30 | 2023-12-30 | 河北省秦皇岛市 | 买方指定仓库地面交货 |  | G00M-500134504-00015 | 044003985800010 | 400211779600010 | 500134504 |  | 500134504-0103
0122AE-1035001-9999 | 包10 | 1000 | 国网冀北电力有限公司 | 国网冀北电力有限公司秦皇岛供电公司 |  | 无电压等级 | 10kV柱上变压器台成套设备,ZA-1-ZX,100kVA,15m | 10kV柱上变压器台成套设备-设计方案:ZA-1-ZX,变压器容量:100kVA,电杆类型:15m | 套 | 1 | 2023-06-30 | 2023-12-30 | 河北省秦皇岛市 | 买方指定仓库地面交货 |  | G00M-500134520-00012 | 044003987100010 | 400211780900010 | 500134520 |  | 500134520-0050
0122AE-1035001-9999 | 包10 | 1000 | 国网冀北电力有限公司 | 国网冀北电力有限公司唐山供电公司 |  | 无电压等级 | 10kV柱上变压器台成套设备,ZA-1-ZX,200kVA,15m | 10kV柱上变压器台成套设备-设计方案:ZA-1-ZX,变压器容量:200kVA,电杆类型:15m | 套 | 1 | 2023-06-30 | 2023-12-30 | 河北唐山 | 买方指定仓库地面交货 |  | G00M-500134512-00014 | 044003962000010 | 400211762300010 | 500134512 |  | 500134512-0104
0122AE-1035001-9999 | 包10 | 1000 | 国网冀北电力有限公司 | 国网冀北电力有限公司唐山供电公司 |  | 无电压等级 | 10kV柱上变压器台成套设备,ZA-1-ZX,400kVA,15m | 10kV柱上变压器台成套设备-设计方案:ZA-1-ZX,变压器容量:400kVA,电杆类型:15m | 套 | 1 | 2023-06-30 | 2023-12-30 | 河北唐山 | 买方指定仓库地面交货 |  | G00M-500134497-00015 | 044003961100010 | 400211761400010 | 500134497 |  | 500134497-0128
0122AE-1035001-9999 | 包10 | 1000 | 国网冀北电力有限公司 | 国网冀北电力有限公司廊坊供电公司 |  | 无电压等级 | 10kV柱上变压器台成套设备,ZA-1-ZX,400kVA,12m | 10kV柱上变压器台成套设备-设计方案:ZA-1-ZX,变压器容量:400kVA,电杆类型:12m | 套 | 1 | 2023-06-30 | 2023-12-30 | 河北省廊坊市广阳区 | 买方指定仓库地面交货 |  | G00M-500134505-00019 | 044003938200010 | 400211738900010 | 500134505 |  | 500134505-0135
0122AE-1035001-9999 | 包10 | 1000 | 国网冀北电力有限公司 | 国网冀北电力有限公司唐山供电公司 |  | 无电压等级 | 10kV柱上变压器台成套设备,ZA-1-ZX,400kVA,15m | 10kV柱上变压器台成套设备-设计方案:ZA-1-ZX,变压器容量:400kVA,电杆类型:15m | 套 | 1 | 2023-06-30 | 2023-12-30 | 河北唐山 | 买方指定仓库地面交货 |  | G00M-500134497-00017 | 044003961300010 | 400211761600010 | 500134497 |  | 500134497-0133
0122AE-1035001-9999 | 包10 | 1000 | 国网冀北电力有限公司 | 国网冀北电力有限公司秦皇岛供电公司 |  | 无电压等级 | 10kV柱上变压器台成套设备,ZA-1-CX,400kVA,12m | 10kV柱上变压器台成套设备-设计方案:ZA-1-CX,变压器容量:400kVA,电杆类型:12m | 套 | 1 | 2023-06-30 | 2023-12-30 | 河北省秦皇岛市 | 买方指定仓库地面交货 |  | G00M-500134500-00017 | 044003985100010 | 400211778900010 | 500134500 |  | 500134500-0104
0122AE-1035001-9999 | 包10 | 1000 | 国网冀北电力有限公司 | 国网冀北电力有限公司秦皇岛供电公司 |  | 无电压等级 | 10kV柱上变压器台成套设备,ZA-1-CX,400kVA,12m | 10kV柱上变压器台成套设备-设计方案:ZA-1-CX,变压器容量:400kVA,电杆类型:12m | 套 | 1 | 2023-06-30 | 2023-12-30 | 河北省秦皇岛市 | 买方指定仓库地面交货 |  | G00M-500134500-00019 | 044003985300010 | 400211779100010 | 500134500 |  | 500134500-0106

## 箱式变电站
分标编号 | 包名称 | 分包编号 | 项目单位 | 需求单位 | 项目名称 | 工程电压等级 | 物资名称 | 物资描述 | 单位 | 数量 | 首批交货日期 | 最后一批交货日期 | 交货地点 | 交货方式 | 备注 | 技术规范编码 | 网省采购申请号 | 总部采购申请号 | 物料编码 | 扩展描述 | 扩展编码
0122AE-1001012-9999 | 包1 | 100 | 国网冀北电力有限公司 | 国网冀北电力有限公司承德供电公司 |  | 无电压等级 | 10kV箱式变电站,630kVA,欧式,硅钢片,普通,有环网柜 | 箱式变电站-电压等级:AC10kV,额定容量:630kVA,结构型式:欧式,铁芯材质:硅钢片,安装方式:普通,环网柜型号:有环网柜 | 套 | 5 | 2023-06-30 | 2023-12-30 | 河北省承德市 | 买方指定仓库地面交货 |  | G00M-500061873-00053 | 044003912900010 | 400211714100010 | 500061873 |  | 500061873-0209
0122AE-1001012-9999 | 包1 | 100 | 国网冀北电力有限公司 | 国网冀北电力有限公司张家口供电公司 |  | 无电压等级 | 10kV箱式变电站,630kVA,欧式,硅钢片,普通,有环网柜 | 箱式变电站-电压等级:AC10kV,额定容量:630kVA,结构型式:欧式,铁芯材质:硅钢片,安装方式:普通,环网柜型号:有环网柜 | 套 | 1 | 2023-06-30 | 2023-12-30 | 河北省张家口市 | 买方指定仓库地面交货 |  | G00M-500061873-00048 | 044003878500010 | 400211680000010 | 500061873 |  | 500061873-0204
0122AE-1001012-9999 | 包1 | 100 | 国网冀北电力有限公司 | 国网冀北电力有限公司张家口供电公司 |  | 无电压等级 | 10kV箱式变电站,630kVA,欧式,硅钢片,普通,有环网柜 | 箱式变电站-电压等级:AC10kV,额定容量:630kVA,结构型式:欧式,铁芯材质:硅钢片,安装方式:普通,环网柜型号:有环网柜 | 套 | 1 | 2023-06-30 | 2023-12-30 | 河北省张家口市 | 买方指定仓库地面交货 |  | G00M-500061873-00042 | 044003878400010 | 400211679900010 | 500061873 |  | 500061873-0198
0122AE-1001012-9999 | 包1 | 100 | 国网冀北电力有限公司 | 国网冀北电力有限公司张家口供电公司 |  | 无电压等级 | 10kV箱式变电站,630kVA,欧式,硅钢片,普通,有环网柜 | 箱式变电站-电压等级:AC10kV,额定容量:630kVA,结构型式:欧式,铁芯材质:硅钢片,安装方式:普通,环网柜型号:有环网柜 | 套 | 1 | 2023-06-30 | 2023-12-30 | 河北省张家口市 | 买方指定仓库地面交货 |  | G00M-500061873-00052 | 044003878600010 | 400211680100010 | 500061873 |  | 500061873-0208
0122AE-1001012-9999 | 包1 | 100 | 国网冀北电力有限公司 | 国网冀北电力有限公司秦皇岛供电公司 |  | 无电压等级 | 10kV箱式变电站,630kVA,欧式,硅钢片,普通,有环网柜 | 箱式变电站-电压等级:AC10kV,额定容量:630kVA,结构型式:欧式,铁芯材质:硅钢片,安装方式:普通,环网柜型号:有环网柜 | 套 | 1 | 2023-06-30 | 2023-12-30 | 河北省秦皇岛市 | 买方指定仓库地面交货 |  | G00M-500061873-00033 | 044003978800010 | 400211772600010 | 500061873 |  | 500061873-0189
0122AE-1001012-9999 | 包1 | 100 | 国网冀北电力有限公司 | 国网冀北电力有限公司秦皇岛供电公司 |  | 无电压等级 | 10kV箱式变电站,630kVA,欧式,硅钢片,普通,有环网柜 | 箱式变电站-电压等级:AC10kV,额定容量:630kVA,结构型式:欧式,铁芯材质:硅钢片,安装方式:普通,环网柜型号:有环网柜 | 套 | 1 | 2023-06-30 | 2023-12-30 | 河北省秦皇岛市 | 买方指定仓库地面交货 |  | G00M-500061873-00036 | 044003978900010 | 400211772700010 | 500061873 |  | 500061873-0192
0122AE-1001012-9999 | 包1 | 100 | 国网冀北电力有限公司 | 国网冀北电力有限公司秦皇岛供电公司 |  | 无电压等级 | 10kV箱式变电站,630kVA,欧式,硅钢片,普通,有环网柜 | 箱式变电站-电压等级:AC10kV,额定容量:630kVA,结构型式:欧式,铁芯材质:硅钢片,安装方式:普通,环网柜型号:有环网柜 | 套 | 1 | 2023-06-30 | 2023-12-30 | 河北省秦皇岛市 | 买方指定仓库地面交货 |  | G00M-500061873-00049 | 044003979300010 | 400211773100010 | 500061873 |  | 500061873-0205
0122AE-1001012-9999 | 包1 | 100 | 国网冀北电力有限公司 | 国网冀北电力有限公司秦皇岛供电公司 |  | 无电压等级 | 10kV箱式变电站,630kVA,欧式,硅钢片,普通,有环网柜 | 箱式变电站-电压等级:AC10kV,额定容量:630kVA,结构型式:欧式,铁芯材质:硅钢片,安装方式:普通,环网柜型号:有环网柜 | 套 | 1 | 2023-06-30 | 2023-12-30 | 河北省秦皇岛市 | 买方指定仓库地面交货 |  | G00M-500061873-00040 | 044003979100010 | 400211772900010 | 500061873 |  | 500061873-0196
0122AE-1001012-9999 | 包1 | 100 | 国网冀北电力有限公司 | 国网冀北电力有限公司秦皇岛供电公司 |  | 无电压等级 | 10kV箱式变电站,630kVA,欧式,硅钢片,普通,有环网柜 | 箱式变电站-电压等级:AC10kV,额定容量:630kVA,结构型式:欧式,铁芯材质:硅钢片,安装方式:普通,环网柜型号:有环网柜 | 套 | 1 | 2023-06-30 | 2023-12-30 | 河北省秦皇岛市 | 买方指定仓库地面交货 |  | G00M-500061873-00037 | 044003979000010 | 400211772800010 | 500061873 |  | 500061873-0193
0122AE-1001012-9999 | 包1 | 100 | 国网冀北电力有限公司 | 国网冀北电力有限公司唐山供电公司 |  | 无电压等级 | 10kV箱式变电站,630kVA,欧式,硅钢片,普通,有环网柜 | 箱式变电站-电压等级:AC10kV,额定容量:630kVA,结构型式:欧式,铁芯材质:硅钢片,安装方式:普通,环网柜型号:有环网柜 | 套 | 1 | 2023-06-30 | 2023-12-30 | 河北唐山 | 买方指定仓库地面交货 |  | G00M-500061873-00053 | 044003955700010 | 400211756300010 | 500061873 |  | 500061873-0209
0122AE-1001012-9999 | 包1 | 100 | 国网冀北电力有限公司 | 国网冀北电力有限公司承德供电公司 |  | 无电压等级 | 10kV箱式变电站,400kVA,欧式,硅钢片,普通,有环网柜 | 箱式变电站-电压等级:AC10kV,额定容量:400kVA,结构型式:欧式,铁芯材质:硅钢片,安装方式:普通,环网柜型号:有环网柜 | 套 | 2 | 2023-06-30 | 2023-12-30 | 河北省承德市 | 买方指定仓库地面交货 |  | G00M-500061857-00052 | 044003912800010 | 400211714000010 | 500061857 |  | 500061857-0175
0122AE-1001012-9999 | 包1 | 100 | 国网冀北电力有限公司 | 国网冀北电力有限公司张家口供电公司 |  | 无电压等级 | 10kV箱式变电站,400kVA,欧式,硅钢片,普通,有环网柜 | 箱式变电站-电压等级:AC10kV,额定容量:400kVA,结构型式:欧式,铁芯材质:硅钢片,安装方式:普通,环网柜型号:有环网柜 | 套 | 1 | 2023-06-30 | 2023-12-30 | 河北省张家口市 | 买方指定仓库地面交货 |  | G00M-500061857-00031 | 044003878200010 | 400211679700010 | 500061857 |  | 500061857-0154
0122AE-1001012-9999 | 包1 | 100 | 国网冀北电力有限公司 | 国网冀北电力有限公司张家口供电公司 |  | 无电压等级 | 10kV箱式变电站,400kVA,欧式,硅钢片,普通,有环网柜 | 箱式变电站-电压等级:AC10kV,额定容量:400kVA,结构型式:欧式,铁芯材质:硅钢片,安装方式:普通,环网柜型号:有环网柜 | 套 | 1 | 2023-06-30 | 2023-12-30 | 河北省张家口市 | 买方指定仓库地面交货 |  | G00M-500061857-00055 | 044003878300010 | 400211679800010 | 500061857 | 标准化，终端型,金属外壳，低压组屏，标准型,能效1级 | 500061857-0178
0122AE-1001012-9999 | 包1 | 100 | 国网冀北电力有限公司 | 国网冀北电力有限公司秦皇岛供电公司 |  | 无电压等级 | 10kV箱式变电站,630kVA,欧式,硅钢片,普通,有环网柜 | 箱式变电站-电压等级:AC10kV,额定容量:630kVA,结构型式:欧式,铁芯材质:硅钢片,安装方式:普通,环网柜型号:有环网柜 | 套 | 1 | 2023-06-30 | 2023-12-30 | 河北省秦皇岛市 | 买方指定仓库地面交货 |  | G00M-500061873-00044 | 044003979200010 | 400211773000010 | 500061873 |  | 500061873-0200
0122AE-1001012-9999 | 包1 | 100 | 国网冀北电力有限公司 | 国网冀北电力有限公司秦皇岛供电公司 |  | 无电压等级 | 10kV箱式变电站,630kVA,欧式,硅钢片,普通,有环网柜 | 箱式变电站-电压等级:AC10kV,额定容量:630kVA,结构型式:欧式,铁芯材质:硅钢片,安装方式:普通,环网柜型号:有环网柜 | 套 | 1 | 2023-06-30 | 2023-12-30 | 河北省秦皇岛市 | 买方指定仓库地面交货 |  | G00M-500061873-00032 | 044003978700010 | 400211772500010 | 500061873 |  | 500061873-0188
0122AE-1001012-9999 | 包1 | 100 | 国网冀北电力有限公司 | 国网冀北电力有限公司张家口供电公司 |  | 无电压等级 | 10kV箱式变电站,630kVA,欧式,硅钢片,普通,有环网柜 | 箱式变电站-电压等级:AC10kV,额定容量:630kVA,结构型式:欧式,铁芯材质:硅钢片,安装方式:普通,环网柜型号:有环网柜 | 套 | 1 | 2023-06-30 | 2023-12-30 | 河北省张家口市 | 买方指定仓库地面交货 |  | G00M-500061873-00057 | 044003878800010 | 400211680300010 | 500061873 |  | 500061873-0213
0122AE-1001012-9999 | 包1 | 100 | 国网冀北电力有限公司 | 国网冀北电力有限公司唐山供电公司 |  | 无电压等级 | 10kV箱式变电站,630kVA,欧式,硅钢片,普通,有环网柜 | 箱式变电站-电压等级:AC10kV,额定容量:630kVA,结构型式:欧式,铁芯材质:硅钢片,安装方式:普通,环网柜型号:有环网柜 | 套 | 1 | 2023-06-30 | 2023-12-30 | 河北唐山 | 买方指定仓库地面交货 |  | G00M-500061873-00045 | 044003955600010 | 400211756200010 | 500061873 |  | 500061873-0201
0122AE-1001012-9999 | 包1 | 100 | 国网冀北电力有限公司 | 国网冀北电力有限公司张家口供电公司 |  | 无电压等级 | 10kV箱式变电站,630kVA,欧式,硅钢片,普通,有环网柜 | 箱式变电站-电压等级:AC10kV,额定容量:630kVA,结构型式:欧式,铁芯材质:硅钢片,安装方式:普通,环网柜型号:有环网柜 | 套 | 2 | 2023-06-30 | 2023-12-30 | 河北省张家口市 | 买方指定仓库地面交货 |  | G00M-500061873-00056 | 044003878700010 | 400211680200010 | 500061873 |  | 500061873-0212
0122AE-1001012-9999 | 包1 | 100 | 国网冀北电力有限公司 | 国网冀北电力有限公司秦皇岛供电公司 |  | 无电压等级 | 10kV箱式变电站,400kVA,欧式,硅钢片,普通,有环网柜 | 箱式变电站-电压等级:AC10kV,额定容量:400kVA,结构型式:欧式,铁芯材质:硅钢片,安装方式:普通,环网柜型号:有环网柜 | 套 | 1 | 2023-06-30 | 2023-12-30 | 河北省秦皇岛市 | 买方指定仓库地面交货 |  | G00M-500061857-00048 | 044003861100010 | 400211663000010 | 500061857 |  | 500061857-0171
0122AE-1001012-9999 | 包2 | 200 | 国网冀北电力有限公司 | 国网冀北电力有限公司张家口供电公司 |  | 无电压等级 | 10kV箱式变电站,630kVA,欧式,硅钢片,普通,有环网柜 | 箱式变电站-电压等级:AC10kV,额定容量:630kVA,结构型式:欧式,铁芯材质:硅钢片,安装方式:普通,环网柜型号:有环网柜 | 套 | 1 | 2023-06-30 | 2023-12-30 | 河北省张家口市 | 买方指定仓库地面交货 |  | G00M-500061873-00048 | 044003878500010 | 400211680000010 | 500061873 |  | 500061873-0204
0122AE-1001012-9999 | 包2 | 200 | 国网冀北电力有限公司 | 国网冀北电力有限公司承德供电公司 |  | 无电压等级 | 10kV箱式变电站,630kVA,欧式,硅钢片,普通,有环网柜 | 箱式变电站-电压等级:AC10kV,额定容量:630kVA,结构型式:欧式,铁芯材质:硅钢片,安装方式:普通,环网柜型号:有环网柜 | 套 | 1 | 2023-06-30 | 2023-12-30 | 河北省承德市 | 买方指定仓库地面交货 |  | G00M-500061873-00053 | 044003912900010 | 400211714100010 | 500061873 |  | 500061873-0209
0122AE-1001012-9999 | 包2 | 200 | 国网冀北电力有限公司 | 国网冀北电力有限公司张家口供电公司 |  | 无电压等级 | 10kV箱式变电站,400kVA,欧式,硅钢片,普通,有环网柜 | 箱式变电站-电压等级:AC10kV,额定容量:400kVA,结构型式:欧式,铁芯材质:硅钢片,安装方式:普通,环网柜型号:有环网柜 | 套 | 1 | 2023-06-30 | 2023-12-30 | 河北省张家口市 | 买方指定仓库地面交货 |  | G00M-500061857-00031 | 044003878200010 | 400211679700010 | 500061857 |  | 500061857-0154
0122AE-1001012-9999 | 包2 | 200 | 国网冀北电力有限公司 | 国网冀北电力有限公司秦皇岛供电公司 |  | 无电压等级 | 10kV箱式变电站,630kVA,欧式,硅钢片,普通,有环网柜 | 箱式变电站-电压等级:AC10kV,额定容量:630kVA,结构型式:欧式,铁芯材质:硅钢片,安装方式:普通,环网柜型号:有环网柜 | 套 | 1 | 2023-06-30 | 2023-12-30 | 河北省秦皇岛市 | 买方指定仓库地面交货 |  | G00M-500061873-00040 | 044003979100010 | 400211772900010 | 500061873 |  | 500061873-0196
0122AE-1001012-9999 | 包2 | 200 | 国网冀北电力有限公司 | 国网冀北电力有限公司秦皇岛供电公司 |  | 无电压等级 | 10kV箱式变电站,630kVA,欧式,硅钢片,普通,有环网柜 | 箱式变电站-电压等级:AC10kV,额定容量:630kVA,结构型式:欧式,铁芯材质:硅钢片,安装方式:普通,环网柜型号:有环网柜 | 套 | 1 | 2023-06-30 | 2023-12-30 | 河北省秦皇岛市 | 买方指定仓库地面交货 |  | G00M-500061873-00033 | 044003978800010 | 400211772600010 | 500061873 |  | 500061873-0189
0122AE-1001012-9999 | 包2 | 200 | 国网冀北电力有限公司 | 国网冀北电力有限公司秦皇岛供电公司 |  | 无电压等级 | 10kV箱式变电站,630kVA,欧式,硅钢片,普通,有环网柜 | 箱式变电站-电压等级:AC10kV,额定容量:630kVA,结构型式:欧式,铁芯材质:硅钢片,安装方式:普通,环网柜型号:有环网柜 | 套 | 1 | 2023-06-30 | 2023-12-30 | 河北省秦皇岛市 | 买方指定仓库地面交货 |  | G00M-500061873-00044 | 044003979200010 | 400211773000010 | 500061873 |  | 500061873-0200
0122AE-1001012-9999 | 包2 | 200 | 国网冀北电力有限公司 | 国网冀北电力有限公司秦皇岛供电公司 |  | 无电压等级 | 10kV箱式变电站,630kVA,欧式,硅钢片,普通,有环网柜 | 箱式变电站-电压等级:AC10kV,额定容量:630kVA,结构型式:欧式,铁芯材质:硅钢片,安装方式:普通,环网柜型号:有环网柜 | 套 | 1 | 2023-06-30 | 2023-12-30 | 河北省秦皇岛市 | 买方指定仓库地面交货 |  | G00M-500061873-00037 | 044003979000010 | 400211772800010 | 500061873 |  | 500061873-0193
0122AE-1001012-9999 | 包2 | 200 | 国网冀北电力有限公司 | 国网冀北电力有限公司秦皇岛供电公司 |  | 无电压等级 | 10kV箱式变电站,630kVA,欧式,硅钢片,普通,有环网柜 | 箱式变电站-电压等级:AC10kV,额定容量:630kVA,结构型式:欧式,铁芯材质:硅钢片,安装方式:普通,环网柜型号:有环网柜 | 套 | 1 | 2023-06-30 | 2023-12-30 | 河北省秦皇岛市 | 买方指定仓库地面交货 |  | G00M-500061873-00032 | 044003978700010 | 400211772500010 | 500061873 |  | 500061873-0188
0122AE-1001012-9999 | 包2 | 200 | 国网冀北电力有限公司 | 国网冀北电力有限公司张家口供电公司 |  | 无电压等级 | 10kV箱式变电站,630kVA,欧式,硅钢片,普通,有环网柜 | 箱式变电站-电压等级:AC10kV,额定容量:630kVA,结构型式:欧式,铁芯材质:硅钢片,安装方式:普通,环网柜型号:有环网柜 | 套 | 1 | 2023-06-30 | 2023-12-30 | 河北省张家口市 | 买方指定仓库地面交货 |  | G00M-500061873-00052 | 044003878600010 | 400211680100010 | 500061873 |  | 500061873-0208
0122AE-1001012-9999 | 包2 | 200 | 国网冀北电力有限公司 | 国网冀北电力有限公司秦皇岛供电公司 |  | 无电压等级 | 10kV箱式变电站,400kVA,欧式,硅钢片,普通,有环网柜 | 箱式变电站-电压等级:AC10kV,额定容量:400kVA,结构型式:欧式,铁芯材质:硅钢片,安装方式:普通,环网柜型号:有环网柜 | 套 | 1 | 2023-06-30 | 2023-12-30 | 河北省秦皇岛市 | 买方指定仓库地面交货 |  | G00M-500061857-00055 | 044003861200010 | 400211663100010 | 500061857 | 标准化，终端型,金属外壳，低压组屏，标准型,能效1级 | 500061857-0178
0122AE-1001012-9999 | 包2 | 200 | 国网冀北电力有限公司 | 国网冀北电力有限公司张家口供电公司 |  | 无电压等级 | 10kV箱式变电站,630kVA,欧式,硅钢片,普通,有环网柜 | 箱式变电站-电压等级:AC10kV,额定容量:630kVA,结构型式:欧式,铁芯材质:硅钢片,安装方式:普通,环网柜型号:有环网柜 | 套 | 1 | 2023-06-30 | 2023-12-30 | 河北省张家口市 | 买方指定仓库地面交货 |  | G00M-500061873-00057 | 044003878800010 | 400211680300010 | 500061873 |  | 500061873-0213
0122AE-1001012-9999 | 包2 | 200 | 国网冀北电力有限公司 | 国网冀北电力有限公司唐山供电公司 |  | 无电压等级 | 10kV箱式变电站,630kVA,欧式,硅钢片,普通,有环网柜 | 箱式变电站-电压等级:AC10kV,额定容量:630kVA,结构型式:欧式,铁芯材质:硅钢片,安装方式:普通,环网柜型号:有环网柜 | 套 | 1 | 2023-06-30 | 2023-12-30 | 河北唐山 | 买方指定仓库地面交货 |  | G00M-500061873-00053 | 044003955700010 | 400211756300010 | 500061873 |  | 500061873-0209
0122AE-1001012-9999 | 包2 | 200 | 国网冀北电力有限公司 | 国网冀北电力有限公司唐山供电公司 |  | 无电压等级 | 10kV箱式变电站,630kVA,欧式,硅钢片,普通,有环网柜 | 箱式变电站-电压等级:AC10kV,额定容量:630kVA,结构型式:欧式,铁芯材质:硅钢片,安装方式:普通,环网柜型号:有环网柜 | 套 | 1 | 2023-06-30 | 2023-12-30 | 河北唐山 | 买方指定仓库地面交货 |  | G00M-500061873-00045 | 044003955600010 | 400211756200010 | 500061873 |  | 500061873-0201
0122AE-1001012-9999 | 包2 | 200 | 国网冀北电力有限公司 | 国网冀北电力有限公司秦皇岛供电公司 |  | 无电压等级 | 10kV箱式变电站,630kVA,欧式,硅钢片,普通,有环网柜 | 箱式变电站-电压等级:AC10kV,额定容量:630kVA,结构型式:欧式,铁芯材质:硅钢片,安装方式:普通,环网柜型号:有环网柜 | 套 | 1 | 2023-06-30 | 2023-12-30 | 河北省秦皇岛市 | 买方指定仓库地面交货 |  | G00M-500061873-00049 | 044003979300010 | 400211773100010 | 500061873 |  | 500061873-0205
0122AE-1001012-9999 | 包2 | 200 | 国网冀北电力有限公司 | 国网冀北电力有限公司张家口供电公司 |  | 无电压等级 | 10kV箱式变电站,630kVA,欧式,硅钢片,普通,有环网柜 | 箱式变电站-电压等级:AC10kV,额定容量:630kVA,结构型式:欧式,铁芯材质:硅钢片,安装方式:普通,环网柜型号:有环网柜 | 套 | 1 | 2023-06-30 | 2023-12-30 | 河北省张家口市 | 买方指定仓库地面交货 |  | G00M-500061873-00056 | 044003878700010 | 400211680200010 | 500061873 |  | 500061873-0212
0122AE-1001012-9999 | 包2 | 200 | 国网冀北电力有限公司 | 国网冀北电力有限公司承德供电公司 |  | 无电压等级 | 10kV箱式变电站,400kVA,欧式,硅钢片,普通,有环网柜 | 箱式变电站-电压等级:AC10kV,额定容量:400kVA,结构型式:欧式,铁芯材质:硅钢片,安装方式:普通,环网柜型号:有环网柜 | 套 | 1 | 2023-06-30 | 2023-12-30 | 河北省承德市 | 买方指定仓库地面交货 |  | G00M-500061857-00052 | 044003912800010 | 400211714000010 | 500061857 |  | 500061857-0175
0122AE-1001012-9999 | 包2 | 200 | 国网冀北电力有限公司 | 国网冀北电力有限公司秦皇岛供电公司 |  | 无电压等级 | 10kV箱式变电站,400kVA,欧式,硅钢片,普通,有环网柜 | 箱式变电站-电压等级:AC10kV,额定容量:400kVA,结构型式:欧式,铁芯材质:硅钢片,安装方式:普通,环网柜型号:有环网柜 | 套 | 1 | 2023-06-30 | 2023-12-30 | 河北省秦皇岛市 | 买方指定仓库地面交货 |  | G00M-500061857-00048 | 044003861100010 | 400211663000010 | 500061857 |  | 500061857-0171
0122AE-1001012-9999 | 包2 | 200 | 国网冀北电力有限公司 | 国网冀北电力有限公司秦皇岛供电公司 |  | 无电压等级 | 10kV箱式变电站,630kVA,欧式,硅钢片,普通,有环网柜 | 箱式变电站-电压等级:AC10kV,额定容量:630kVA,结构型式:欧式,铁芯材质:硅钢片,安装方式:普通,环网柜型号:有环网柜 | 套 | 1 | 2023-06-30 | 2023-12-30 | 河北省秦皇岛市 | 买方指定仓库地面交货 |  | G00M-500061873-00036 | 044003978900010 | 400211772700010 | 500061873 |  | 500061873-0192
0122AE-1001012-9999 | 包2 | 200 | 国网冀北电力有限公司 | 国网冀北电力有限公司张家口供电公司 |  | 无电压等级 | 10kV箱式变电站,630kVA,欧式,硅钢片,普通,有环网柜 | 箱式变电站-电压等级:AC10kV,额定容量:630kVA,结构型式:欧式,铁芯材质:硅钢片,安装方式:普通,环网柜型号:有环网柜 | 套 | 1 | 2023-06-30 | 2023-12-30 | 河北省张家口市 | 买方指定仓库地面交货 |  | G00M-500061873-00042 | 044003878400010 | 400211679900010 | 500061873 |  | 500061873-0198

## 10kV变压器（干式）
分标编号 | 包名称 | 分包编号 | 项目单位 | 需求单位 | 项目名称 | 工程电压等级 | 物资名称 | 物资描述 | 单位 | 数量 | 首批交货日期 | 最后一批交货日期 | 交货地点 | 交货方式 | 备注 | 技术规范编码 | 网省采购申请号 | 总部采购申请号 | 物料编码 | 扩展描述 | 扩展编码
0122AE-1001002-9999 | 包1 | 100 | 国网冀北电力有限公司 | 国网冀北电力有限公司承德供电公司 |  | 无电压等级 | 10kV变压器,800kVA,普通,硅钢片,干式 | 10kV变压器-额定容量:800kVA,安装方式:普通,铁芯材质:硅钢片,绝缘方式:干式 | 台 | 2 | 2023-06-30 | 2023-12-30 | 河北省承德市 | 买方指定仓库地面交货 |  | 9995-500007398-00010 | 044003901600010 | 400211702800010 | 500007414 | 配网，2级能效，SCB14，带不锈钢外壳，下进线，上出线 | 500007414-0042

## 10kV钢芯铝绞线
分标编号 | 包名称 | 分包编号 | 项目单位 | 需求单位 | 项目名称 | 工程电压等级 | 物资名称 | 物资描述 | 单位 | 数量 | 首批交货日期 | 最后一批交货日期 | 交货地点 | 交货方式 | 备注 | 技术规范编码 | 网省采购申请号 | 总部采购申请号 | 物料编码 | 扩展描述 | 扩展编码
0122AE-1402001-9999 | 包1 | NC100 | 国网冀北电力有限公司 | 国网冀北电力有限公司承德供电公司 |  | 无电压等级 | 钢芯铝绞线,JL/G1A,185/25 | 钢芯铝绞线-型号:JL/G1A,标称截面mm2:185/25 | 吨 | 3.588 | 2023-06-30 | 2023-12-30 | 河北省承德市 | 买方指定仓库车板交货 |  | 9999-500026704-00001 | 044003908800010 | 400211710000010 | 500026704 |  | 500026704-0001
0122AE-1402001-9999 | 包1 | NC100 | 国网冀北电力有限公司 | 国网冀北电力有限公司唐山供电公司 |  | 无电压等级 | 钢芯铝绞线,JL/G1A,185/25 | 钢芯铝绞线-型号:JL/G1A,标称截面mm2:185/25 | 吨 | 16.411 | 2023-06-30 | 2023-12-30 | 河北唐山 | 买方指定仓库地面交货 |  | 9999-500026704-00001 | 044003952600010 | 400211753200010 | 500026704 |  | 500026704-0001
0122AE-1402001-9999 | 包1 | NC100 | 国网冀北电力有限公司 | 国网冀北电力有限公司唐山供电公司 |  | 无电压等级 | 钢芯铝绞线,JL/G1A,120/20 | 钢芯铝绞线-型号:JL/G1A,标称截面mm2:120/20 | 吨 | 1.837 | 2023-06-30 | 2023-12-30 | 河北唐山 | 买方指定仓库地面交货 |  | 9999-500026691-00001 | 044003952200010 | 400211752800010 | 500026691 |  | 500026691-0001
0122AE-1402001-9999 | 包1 | NC100 | 国网冀北电力有限公司 | 国网冀北电力有限公司秦皇岛供电公司 |  | 无电压等级 | 钢芯铝绞线,JL/G1A,120/20 | 钢芯铝绞线-型号:JL/G1A,标称截面mm2:120/20 | 吨 | 8.118 | 2023-06-30 | 2023-12-30 | 河北省秦皇岛市 | 买方指定仓库车板交货 |  | 9999-500026691-00001 | 044003867300010 | 400211668800010 | 500026691 |  | 500026691-0001
0122AE-1402001-9999 | 包1 | NC100 | 国网冀北电力有限公司 | 国网冀北电力有限公司唐山供电公司 |  | 无电压等级 | 钢芯铝绞线,JL/G1A,70/10 | 钢芯铝绞线-型号:JL/G1A,标称截面mm2:70/10 | 吨 | 1.375 | 2023-06-30 | 2023-12-30 | 河北唐山 | 买方指定仓库地面交货 |  | 9999-500026698-00001 | 044003952300010 | 400211752900010 | 500026698 |  | 500026698-0001
0122AE-1402001-9999 | 包1 | NC100 | 国网冀北电力有限公司 | 国网冀北电力有限公司唐山供电公司 |  | 无电压等级 | 钢芯铝绞线,JL/G1A,150/20 | 钢芯铝绞线-型号:JL/G1A,标称截面mm2:150/20 | 吨 | 1.008 | 2023-06-30 | 2023-12-30 | 河北唐山 | 买方指定仓库地面交货 |  | 9999-500026703-00001 | 044003952500010 | 400211753100010 | 500026703 |  | 500026703-0001
0122AE-1402001-9999 | 包1 | NC100 | 国网冀北电力有限公司 | 国网冀北电力有限公司承德供电公司 |  | 无电压等级 | 钢芯铝绞线,JL/G1A,150/20 | 钢芯铝绞线-型号:JL/G1A,标称截面mm2:150/20 | 吨 | 40.269 | 2023-06-30 | 2023-12-30 | 河北省承德市 | 买方指定仓库车板交货 |  | 9999-500026703-00001 | 044003908700010 | 400211709900010 | 500026703 |  | 500026703-0001
0122AE-1402001-9999 | 包1 | NC100 | 国网冀北电力有限公司 | 国网冀北电力有限公司秦皇岛供电公司 |  | 无电压等级 | 钢芯铝绞线,JL/G1A,185/30 | 钢芯铝绞线-型号:JL/G1A,标称截面mm2:185/30 | 吨 | 0.5 | 2023-06-30 | 2023-12-30 | 河北省秦皇岛市 | 买方指定仓库车板交货 |  | 9999-500027425-00001 | 044003977700010 | 400211771500010 | 500027425 |  | 500027425-0001
0122AE-1402001-9999 | 包1 | NC100 | 国网冀北电力有限公司 | 国网冀北电力有限公司承德供电公司 |  | 无电压等级 | 钢芯铝绞线,JL/G1A,70/10 | 钢芯铝绞线-型号:JL/G1A,标称截面mm2:70/10 | 吨 | 84.079 | 2023-06-30 | 2023-12-30 | 河北省承德市 | 买方指定仓库车板交货 |  | 9999-500026698-00001 | 044003908500010 | 400211709700010 | 500026698 |  | 500026698-0001
0122AE-1402001-9999 | 包1 | NC100 | 国网冀北电力有限公司 | 国网冀北电力有限公司秦皇岛供电公司 |  | 无电压等级 | 钢芯铝绞线,JL/G1A,240/40 | 钢芯铝绞线-型号:JL/G1A,标称截面mm2:240/40 | 吨 | 0.5 | 2023-06-30 | 2023-12-30 | 河北省秦皇岛市 | 买方指定仓库车板交货 |  | 9999-500027421-00001 | 044003977600010 | 400211771400010 | 500027421 |  | 500027421-0001
0122AE-1402001-9999 | 包1 | NC100 | 国网冀北电力有限公司 | 国网冀北电力有限公司承德供电公司 |  | 无电压等级 | 钢芯铝绞线,JL/G1A,240/30 | 钢芯铝绞线-型号:JL/G1A,标称截面mm2:240/30 | 吨 | 82.717 | 2023-06-30 | 2023-12-30 | 河北省承德市 | 买方指定仓库车板交货 |  | 9999-500026702-00001 | 044003908600010 | 400211709800010 | 500026702 |  | 500026702-0001
0122AE-1402001-9999 | 包1 | NC100 | 国网冀北电力有限公司 | 国网冀北电力有限公司唐山供电公司 |  | 无电压等级 | 钢芯铝绞线,JL/G1A,240/30 | 钢芯铝绞线-型号:JL/G1A,标称截面mm2:240/30 | 吨 | 19.937 | 2023-06-30 | 2023-12-30 | 河北唐山 | 买方指定仓库地面交货 |  | 9999-500026702-00001 | 044003952400010 | 400211753000010 | 500026702 |  | 500026702-0001
0122AE-1402001-9999 | 包1 | NC100 | 国网冀北电力有限公司 | 国网冀北电力有限公司承德供电公司 |  | 无电压等级 | 钢芯铝绞线,JL/G1A,120/20 | 钢芯铝绞线-型号:JL/G1A,标称截面mm2:120/20 | 吨 | 70.248 | 2023-06-30 | 2023-12-30 | 河北省承德市 | 买方指定仓库车板交货 |  | 9999-500026691-00001 | 044003908400010 | 400211709600010 | 500026691 |  | 500026691-0001
0122AE-1402001-9999 | 包1 | NC100 | 国网冀北电力有限公司 | 国网冀北电力有限公司秦皇岛供电公司 |  | 无电压等级 | 钢芯铝绞线,JL/G1A,70/10 | 钢芯铝绞线-型号:JL/G1A,标称截面mm2:70/10 | 吨 | 1.413 | 2023-06-30 | 2023-12-30 | 河北省秦皇岛市 | 买方指定仓库车板交货 |  | 9999-500026698-00001 | 044003867200010 | 400211668700010 | 500026698 |  | 500026698-0001
0122AE-1402001-9999 | 包2 | NC200 | 国网冀北电力有限公司 | 国网冀北电力有限公司承德供电公司 |  | 无电压等级 | 钢芯铝绞线,JL/G1A,70/10 | 钢芯铝绞线-型号:JL/G1A,标称截面mm2:70/10 | 吨 | 83.955 | 2023-06-30 | 2023-12-30 | 河北省承德市 | 买方指定仓库车板交货 |  | 9999-500026698-00001 | 044003908500010 | 400211709700010 | 500026698 |  | 500026698-0001
0122AE-1402001-9999 | 包2 | NC200 | 国网冀北电力有限公司 | 国网冀北电力有限公司唐山供电公司 |  | 无电压等级 | 钢芯铝绞线,JL/G1A,150/20 | 钢芯铝绞线-型号:JL/G1A,标称截面mm2:150/20 | 吨 | 0.882 | 2023-06-30 | 2023-12-30 | 河北唐山 | 买方指定仓库地面交货 |  | 9999-500026703-00001 | 044003952500010 | 400211753100010 | 500026703 |  | 500026703-0001
0122AE-1402001-9999 | 包2 | NC200 | 国网冀北电力有限公司 | 国网冀北电力有限公司秦皇岛供电公司 |  | 无电压等级 | 钢芯铝绞线,JL/G1A,240/40 | 钢芯铝绞线-型号:JL/G1A,标称截面mm2:240/40 | 吨 | 0.5 | 2023-06-30 | 2023-12-30 | 河北省秦皇岛市 | 买方指定仓库车板交货 |  | 9999-500027421-00001 | 044003977600010 | 400211771400010 | 500027421 |  | 500027421-0001
0122AE-1402001-9999 | 包2 | NC200 | 国网冀北电力有限公司 | 国网冀北电力有限公司唐山供电公司 |  | 无电压等级 | 钢芯铝绞线,JL/G1A,120/20 | 钢芯铝绞线-型号:JL/G1A,标称截面mm2:120/20 | 吨 | 1.713 | 2023-06-30 | 2023-12-30 | 河北唐山 | 买方指定仓库地面交货 |  | 9999-500026691-00001 | 044003952200010 | 400211752800010 | 500026691 |  | 500026691-0001
0122AE-1402001-9999 | 包2 | NC200 | 国网冀北电力有限公司 | 国网冀北电力有限公司承德供电公司 |  | 无电压等级 | 钢芯铝绞线,JL/G1A,150/20 | 钢芯铝绞线-型号:JL/G1A,标称截面mm2:150/20 | 吨 | 40.143 | 2023-06-30 | 2023-12-30 | 河北省承德市 | 买方指定仓库车板交货 |  | 9999-500026703-00001 | 044003908700010 | 400211709900010 | 500026703 |  | 500026703-0001
0122AE-1402001-9999 | 包2 | NC200 | 国网冀北电力有限公司 | 国网冀北电力有限公司唐山供电公司 |  | 无电压等级 | 钢芯铝绞线,JL/G1A,240/30 | 钢芯铝绞线-型号:JL/G1A,标称截面mm2:240/30 | 吨 | 19.812 | 2023-06-30 | 2023-12-30 | 河北唐山 | 买方指定仓库地面交货 |  | 9999-500026702-00001 | 044003952400010 | 400211753000010 | 500026702 |  | 500026702-0001
0122AE-1402001-9999 | 包2 | NC200 | 国网冀北电力有限公司 | 国网冀北电力有限公司承德供电公司 |  | 无电压等级 | 钢芯铝绞线,JL/G1A,240/30 | 钢芯铝绞线-型号:JL/G1A,标称截面mm2:240/30 | 吨 | 0.125 | 2023-06-30 | 2023-12-30 | 河北省承德市 | 买方指定仓库车板交货 |  | 9999-500026702-00001 | 044003908600010 | 400211709800010 | 500026702 |  | 500026702-0001
0122AE-1402001-9999 | 包2 | NC200 | 国网冀北电力有限公司 | 国网冀北电力有限公司承德供电公司 |  | 无电压等级 | 钢芯铝绞线,JL/G1A,120/20 | 钢芯铝绞线-型号:JL/G1A,标称截面mm2:120/20 | 吨 | 70.122 | 2023-06-30 | 2023-12-30 | 河北省承德市 | 买方指定仓库车板交货 |  | 9999-500026691-00001 | 044003908400010 | 400211709600010 | 500026691 |  | 500026691-0001
0122AE-1402001-9999 | 包2 | NC200 | 国网冀北电力有限公司 | 国网冀北电力有限公司秦皇岛供电公司 |  | 无电压等级 | 钢芯铝绞线,JL/G1A,185/30 | 钢芯铝绞线-型号:JL/G1A,标称截面mm2:185/30 | 吨 | 0.5 | 2023-06-30 | 2023-12-30 | 河北省秦皇岛市 | 买方指定仓库车板交货 |  | 9999-500027425-00001 | 044003977700010 | 400211771500010 | 500027425 |  | 500027425-0001
0122AE-1402001-9999 | 包2 | NC200 | 国网冀北电力有限公司 | 国网冀北电力有限公司秦皇岛供电公司 |  | 无电压等级 | 钢芯铝绞线,JL/G1A,70/10 | 钢芯铝绞线-型号:JL/G1A,标称截面mm2:70/10 | 吨 | 0.125 | 2023-06-30 | 2023-12-30 | 河北省秦皇岛市 | 买方指定仓库车板交货 |  | 9999-500026698-00001 | 044003867200010 | 400211668700010 | 500026698 |  | 500026698-0001
0122AE-1402001-9999 | 包2 | NC200 | 国网冀北电力有限公司 | 国网冀北电力有限公司秦皇岛供电公司 |  | 无电压等级 | 钢芯铝绞线,JL/G1A,120/20 | 钢芯铝绞线-型号:JL/G1A,标称截面mm2:120/20 | 吨 | 0.125 | 2023-06-30 | 2023-12-30 | 河北省秦皇岛市 | 买方指定仓库车板交货 |  | 9999-500026691-00001 | 044003867300010 | 400211668800010 | 500026691 |  | 500026691-0001
0122AE-1402001-9999 | 包2 | NC200 | 国网冀北电力有限公司 | 国网冀北电力有限公司承德供电公司 |  | 无电压等级 | 钢芯铝绞线,JL/G1A,185/25 | 钢芯铝绞线-型号:JL/G1A,标称截面mm2:185/25 | 吨 | 3.464 | 2023-06-30 | 2023-12-30 | 河北省承德市 | 买方指定仓库车板交货 |  | 9999-500026704-00001 | 044003908800010 | 400211710000010 | 500026704 |  | 500026704-0001
0122AE-1402001-9999 | 包2 | NC200 | 国网冀北电力有限公司 | 国网冀北电力有限公司唐山供电公司 |  | 无电压等级 | 钢芯铝绞线,JL/G1A,185/25 | 钢芯铝绞线-型号:JL/G1A,标称截面mm2:185/25 | 吨 | 1.129 | 2023-06-30 | 2023-12-30 | 河北唐山 | 买方指定仓库地面交货 |  | 9999-500026704-00001 | 044003952600010 | 400211753200010 | 500026704 |  | 500026704-0001
0122AE-1402001-9999 | 包2 | NC200 | 国网冀北电力有限公司 | 国网冀北电力有限公司唐山供电公司 |  | 无电压等级 | 钢芯铝绞线,JL/G1A,70/10 | 钢芯铝绞线-型号:JL/G1A,标称截面mm2:70/10 | 吨 | 0.125 | 2023-06-30 | 2023-12-30 | 河北唐山 | 买方指定仓库地面交货 |  | 9999-500026698-00001 | 044003952300010 | 400211752900010 | 500026698 |  | 500026698-0001

## 复合绝缘子
分标编号 | 包名称 | 分包编号 | 项目单位 | 需求单位 | 项目名称 | 工程电压等级 | 物资名称 | 物资描述 | 单位 | 数量 | 首批交货日期 | 最后一批交货日期 | 交货地点 | 交货方式 | 备注 | 技术规范编码 | 网省采购申请号 | 总部采购申请号 | 物料编码 | 扩展描述 | 扩展编码
0122AE-1405033-9999 | 包1 | 100 | 国网冀北电力有限公司 | 国网冀北电力有限公司秦皇岛供电公司 |  | 无电压等级 | 拉紧绝缘子,JH10-90 | 拉紧绝缘子-型号:JH10-90 | 只 | 2349 | 2023-06-30 | 2023-12-30 | 河北省秦皇岛市 | 买方指定仓库车板交货 |  | G00M-500017322-00001 | 044003896100010 | 400211697300010 | 500017322 | 拉紧绝缘子-型号:JH10-90 | 500017322-0010
0122AE-1405033-9999 | 包1 | 100 | 国网冀北电力有限公司 | 国网冀北电力有限公司承德供电公司 |  | 无电压等级 | 拉紧绝缘子,JH10-90 | 拉紧绝缘子-型号:JH10-90 | 只 | 6719 | 2023-06-30 | 2023-12-30 | 河北省承德市 | 买方指定仓库车板交货 |  | G00M-500017322-00001 | 044003903700010 | 400211704900010 | 500017322 | 拉紧绝缘子-型号:JH10-90 | 500017322-0010
0122AE-1405033-9999 | 包1 | 100 | 国网冀北电力有限公司 | 国网冀北电力有限公司张家口供电公司 |  | 无电压等级 | 拉紧绝缘子,JH10-90 | 拉紧绝缘子-型号:JH10-90 | 只 | 9283 | 2023-06-30 | 2023-12-30 | 河北省张家口市 | 买方指定仓库地面交货 |  | G00M-500017322-00001 | 044003868600010 | 400211670100010 | 500017322 | 拉紧绝缘子-型号:JH10-90 | 500017322-0010
0122AE-1405033-9999 | 包1 | 100 | 国网冀北电力有限公司 | 国网冀北电力有限公司唐山供电公司 |  | 无电压等级 | 拉紧绝缘子,JH10-90 | 拉紧绝缘子-型号:JH10-90 | 只 | 17044 | 2023-06-30 | 2023-12-30 | 河北唐山 | 买方指定仓库地面交货 |  | G00M-500017322-00001 | 044003946800010 | 400211747400010 | 500017322 | 拉紧绝缘子-型号:JH10-90 | 500017322-0010
0122AE-1405033-9999 | 包1 | 100 | 国网冀北电力有限公司 | 国网冀北电力有限公司廊坊供电公司 |  | 无电压等级 | 拉紧绝缘子,JH10-90 | 拉紧绝缘子-型号:JH10-90 | 只 | 968 | 2023-06-30 | 2023-12-30 | 河北省廊坊市广阳区 | 买方指定仓库地面交货 |  | G00M-500017322-00001 | 044003923900010 | 400211724800010 | 500017322 | 拉紧绝缘子-型号:JH10-90 | 500017322-0010
0122AE-1405033-9999 | 包1 | 100 | 国网冀北电力有限公司 | 国网冀北电力有限公司廊坊供电公司 |  | 无电压等级 | 拉紧绝缘子,JH10-120 | 拉紧绝缘子-型号:JH10-120 | 只 | 2165 | 2023-06-30 | 2023-12-30 | 河北省廊坊市广阳区 | 买方指定仓库地面交货 |  | G00M-500128785-00003 | 044003935900010 | 400211736700010 | 500128785 | 拉紧绝缘子,JH10-120 | 500128785-0011
0122AE-1405033-9999 | 包1 | 100 | 国网冀北电力有限公司 | 国网冀北电力有限公司廊坊供电公司 |  | 无电压等级 | 交流棒形悬式复合绝缘子,FXBW-10/70,310,350 | 交流棒形悬式复合绝缘子-型号:FXBW-10/70,公称结构高度mm:310,公称爬电距离mm:350 | 支 | 2336 | 2023-06-30 | 2023-12-30 | 河北省廊坊市广阳区 | 买方指定仓库地面交货 |  | 9995-500122849-00001 | 044003935400010 | 400211736200010 | 500122849 | 配网，普通 | 500122849-0008
0122AE-1405033-9999 | 包1 | 100 | 国网冀北电力有限公司 | 国网冀北电力有限公司廊坊供电公司 |  | 无电压等级 | 交流棒形悬式复合绝缘子,FXBW-10/70,310,350 | 交流棒形悬式复合绝缘子-型号:FXBW-10/70,公称结构高度mm:310,公称爬电距离mm:350 | 支 | 1179 | 2023-06-30 | 2023-12-30 | 河北省廊坊市广阳区 | 买方指定仓库地面交货 |  | 9995-500122849-00002 | 044003935500010 | 400211736300010 | 500122849 | 配网，防雷 | 500122849-0009
0122AE-1405033-9999 | 包1 | 100 | 国网冀北电力有限公司 | 国网冀北电力有限公司秦皇岛供电公司 |  | 无电压等级 | 拉紧绝缘子,JH10-120 | 拉紧绝缘子-型号:JH10-120 | 只 | 623 | 2023-06-30 | 2023-12-30 | 河北省秦皇岛市 | 买方指定仓库车板交货 |  | G00M-500128785-00003 | 044003858000010 | 400211660100010 | 500128785 | 拉紧绝缘子,JH10-120 | 500128785-0011
0122AE-1405033-9999 | 包1 | 100 | 国网冀北电力有限公司 | 国网冀北电力有限公司秦皇岛供电公司 |  | 无电压等级 | 线路柱式复合绝缘子,FPQ-10/5,285,450 | 线路柱式复合绝缘子-型号:FPQ-10/5,结构高度mm:285,爬电距离mm:450 | 支 | 1 | 2023-06-30 | 2023-12-30 | 河北省秦皇岛市 | 买方指定仓库车板交货 |  | 9995-500122799-00001 | 044003981600010 | 400211775400010 | 500122799 | 无 | 500122799-0001
0122AE-1405033-9999 | 包1 | 100 | 国网冀北电力有限公司 | 国网冀北电力有限公司唐山供电公司 |  | 无电压等级 | 拉紧绝缘子,JH10-120 | 拉紧绝缘子-型号:JH10-120 | 只 | 51 | 2023-06-30 | 2023-12-30 | 河北唐山 | 买方指定仓库地面交货 |  | G00M-500128785-00003 | 044003959400010 | 400211760000010 | 500128785 | 拉紧绝缘子,JH10-120 | 500128785-0011
0122AE-1405033-9999 | 包1 | 100 | 国网冀北电力有限公司 | 国网冀北电力有限公司张家口供电公司 |  | 无电压等级 | 拉紧绝缘子,JH10-120 | 拉紧绝缘子-型号:JH10-120 | 只 | 1705 | 2023-06-30 | 2023-12-30 | 河北省张家口市 | 买方指定仓库地面交货 |  | G00M-500128785-00003 | 044003883800010 | 400211685300010 | 500128785 | 拉紧绝缘子,JH10-120 | 500128785-0011
0122AE-1405033-9999 | 包1 | 100 | 国网冀北电力有限公司 | 国网冀北电力有限公司廊坊供电公司 |  | 无电压等级 | 线路柱式复合绝缘子,FZS-10/5,252,400 | 线路柱式复合绝缘子-型号:FZS-10/5,结构高度mm:252,爬电距离mm:400 | 支 | 1550 | 2023-06-30 | 2023-12-30 | 河北省廊坊市广阳区 | 买方指定仓库地面交货 |  | 9995-500133304-00001 | 044003936700010 | 400211737500010 | 500133304 | 配网 | 500133304-0001

## 控制电缆
分标编号 | 包名称 | 分包编号 | 项目单位 | 需求单位 | 项目名称 | 工程电压等级 | 物资名称 | 物资描述 | 单位 | 数量 | 首批交货日期 | 最后一批交货日期 | 交货地点 | 交货方式 | 备注 | 技术规范编码 | 网省采购申请号 | 总部采购申请号 | 物料编码 | 扩展描述 | 扩展编码
0122AE-1404003-9999 | 包1 | 100 | 国网冀北电力有限公司 | 国网冀北电力有限公司秦皇岛供电公司 |  | 无电压等级 | 控制电缆,KVVP2,2.5,7,ZC,22 | 控制电缆-型号:KVVP2,截面mm2:2.5,芯数:7,防护特性:ZC,铠装形式:22 | 米 | 9800 | 2023-06-30 | 2023-12-30 | 河北省秦皇岛市 | 买方指定仓库地面交货 |  | 9999-500142973-00001 | 044003943100010 | 400211743700010 | 500142973 | 控制电缆,KVVP2,2.5,7,ZC,22 | 500142973-0001
0122AE-1404003-9999 | 包1 | 100 | 国网冀北电力有限公司 | 国网冀北电力有限公司廊坊供电公司 |  | 无电压等级 | 控制电缆,KVVP2,4,4,ZC,22 | 控制电缆-型号:KVVP2,截面mm2:4,芯数:4,防护特性:ZC,铠装形式:22 | 米 | 100 | 2023-06-30 | 2023-12-30 | 河北省廊坊市广阳区 | 买方指定仓库地面交货 |  | 9999-500142977-00001 | 044003968200010 | 400211767800010 | 500142977 | 控制电缆,KVVP2,4,4,ZC,22 | 500142977-0001
0122AE-1404003-9999 | 包1 | 100 | 国网冀北电力有限公司 | 国网冀北电力有限公司秦皇岛供电公司 |  | 无电压等级 | 控制电缆,KVVP2,2.5,10,ZC,22 | 控制电缆-型号:KVVP2,截面mm2:2.5,芯数:10,防护特性:ZC,铠装形式:22 | 米 | 1200 | 2023-06-30 | 2023-12-30 | 河北省秦皇岛市 | 买方指定仓库地面交货 |  | 9999-500142974-00001 | 044003943200010 | 400211743800010 | 500142974 | 控制电缆,KVVP2,2.5,10,ZC,22 | 500142974-0001
0122AE-1404003-9999 | 包1 | 100 | 国网冀北电力有限公司 | 国网冀北电力有限公司承德供电公司 |  | 无电压等级 | 控制电缆,KVVP2,4,4,ZC,22 | 控制电缆-型号:KVVP2,截面mm2:4,芯数:4,防护特性:ZC,铠装形式:22 | 米 | 3840 | 2023-06-30 | 2023-12-30 | 河北省承德市 | 买方指定仓库地面交货 |  | 9999-500142977-00001 | 044003969600010 | 400211768500010 | 500142977 | 控制电缆,KVVP2,4,4,ZC,22 | 500142977-0001
0122AE-1404003-9999 | 包1 | 100 | 国网冀北电力有限公司 | 国网冀北电力有限公司张家口供电公司 |  | 无电压等级 | 控制电缆,KVVP2,4,10,ZC,22 | 控制电缆-型号:KVVP2,截面mm2:4,芯数:10,防护特性:ZC,铠装形式:22 | 米 | 100 | 2023-06-30 | 2023-12-30 | 河北省张家口市 | 材料站现场车板交货 |  | 9999-500142993-00001 | 044003921800010 | 400211722700010 | 500142993 | 控制电缆,KVVP2,4,10,ZC,22 | 500142993-0001
0122AE-1404003-9999 | 包1 | 100 | 国网冀北电力有限公司 | 国网冀北电力有限公司张家口供电公司 |  | 无电压等级 | 控制电缆,KVVP2,2.5,10,ZC,22 | 控制电缆-型号:KVVP2,截面mm2:2.5,芯数:10,防护特性:ZC,铠装形式:22 | 米 | 400 | 2023-06-30 | 2023-12-30 | 河北省张家口市 | 材料站现场车板交货 |  | 9999-500142974-00001 | 044003921100010 | 400211722000010 | 500142974 | 控制电缆,KVVP2,2.5,10,ZC,22 | 500142974-0001
0122AE-1404003-9999 | 包1 | 100 | 国网冀北电力有限公司 | 国网冀北电力有限公司秦皇岛供电公司 |  | 无电压等级 | 控制电缆,KVVP2,2.5,4,ZC,22 | 控制电缆-型号:KVVP2,截面mm2:2.5,芯数:4,防护特性:ZC,铠装形式:22 | 米 | 1000 | 2023-06-30 | 2023-12-30 | 河北省秦皇岛市 | 买方指定仓库地面交货 |  | 9999-500142983-00001 | 044003943500010 | 400211744100010 | 500142983 | 控制电缆,KVVP2,2.5,4,ZC,22 | 500142983-0001
0122AE-1404003-9999 | 包1 | 100 | 国网冀北电力有限公司 | 国网冀北电力有限公司廊坊供电公司 |  | 无电压等级 | 控制电缆,KVVP2,2.5,10,ZC,22 | 控制电缆-型号:KVVP2,截面mm2:2.5,芯数:10,防护特性:ZC,铠装形式:22 | 米 | 1500 | 2023-06-30 | 2023-12-30 | 河北省廊坊市广阳区 | 买方指定仓库地面交货 |  | 9999-500142974-00001 | 044003968100010 | 400211767700010 | 500142974 | 控制电缆,KVVP2,2.5,10,ZC,22 | 500142974-0001
0122AE-1404003-9999 | 包1 | 100 | 国网冀北电力有限公司 | 国网冀北电力有限公司张家口供电公司 |  | 无电压等级 | 控制电缆,KVVP2,4,4,ZC,22 | 控制电缆-型号:KVVP2,截面mm2:4,芯数:4,防护特性:ZC,铠装形式:22 | 米 | 8750 | 2023-06-30 | 2023-12-30 | 河北省张家口市 | 材料站现场车板交货 |  | 9999-500142977-00001 | 044003921200010 | 400211722100010 | 500142977 | 控制电缆,KVVP2,4,4,ZC,22 | 500142977-0001
0122AE-1404003-9999 | 包1 | 100 | 国网冀北电力有限公司 | 国网冀北电力有限公司唐山供电公司 |  | 无电压等级 | 控制电缆,KVVP2,4,4,ZC,22 | 控制电缆-型号:KVVP2,截面mm2:4,芯数:4,防护特性:ZC,铠装形式:22 | 米 | 6300 | 2023-06-30 | 2023-12-30 | 河北唐山 | 买方指定仓库地面交货 |  | 9999-500142977-00001 | 044003966400010 | 400211766600010 | 500142977 | 控制电缆,KVVP2,4,4,ZC,22 | 500142977-0001
0122AE-1404003-9999 | 包1 | 100 | 国网冀北电力有限公司 | 国网冀北电力有限公司唐山供电公司 |  | 无电压等级 | 控制电缆,KVVP2,4,4,ZC,22 | 控制电缆-型号:KVVP2,截面mm2:4,芯数:4,防护特性:ZC,铠装形式:22 | 米 | 11450 | 2023-06-30 | 2023-12-30 | 河北唐山 | 买方指定仓库地面交货 |  | 9999-500142977-00001 | 044003966500010 | 400211766700010 | 500142977 | 控制电缆,KVVP2,4,4,ZC,22 | 500142977-0001
0122AE-1404003-9999 | 包1 | 100 | 国网冀北电力有限公司 | 国网冀北电力有限公司承德供电公司 |  | 无电压等级 | 控制电缆,KVVP2,2.5,4,ZC,22 | 控制电缆-型号:KVVP2,截面mm2:2.5,芯数:4,防护特性:ZC,铠装形式:22 | 米 | 440 | 2023-06-30 | 2023-12-30 | 河北省承德市 | 买方指定仓库地面交货 |  | 9999-500142983-00001 | 044003969300010 | 400211768200010 | 500142983 | 控制电缆,KVVP2,2.5,4,ZC,22 | 500142983-0001
0122AE-1404003-9999 | 包1 | 100 | 国网冀北电力有限公司 | 国网冀北电力有限公司张家口供电公司 |  | 无电压等级 | 控制电缆,KVVP2,2.5,4,ZC,22 | 控制电缆-型号:KVVP2,截面mm2:2.5,芯数:4,防护特性:ZC,铠装形式:22 | 米 | 1400 | 2023-06-30 | 2023-12-30 | 河北省张家口市 | 材料站现场车板交货 |  | 9999-500142983-00001 | 044003921500010 | 400211722400010 | 500142983 | 控制电缆,KVVP2,2.5,4,ZC,22 | 500142983-0001
0122AE-1404003-9999 | 包1 | 100 | 国网冀北电力有限公司 | 国网冀北电力有限公司秦皇岛供电公司 |  | 无电压等级 | 控制电缆,KVVP2,4,7,ZC,22 | 控制电缆-型号:KVVP2,截面mm2:4,芯数:7,防护特性:ZC,铠装形式:22 | 米 | 4620 | 2023-06-30 | 2023-12-30 | 河北省秦皇岛市 | 买方指定仓库地面交货 |  | 9999-500142980-00001 | 044003943400010 | 400211744000010 | 500142980 | 控制电缆,KVVP2,4,7,ZC,22 | 500142980-0001
0122AE-1404003-9999 | 包1 | 100 | 国网冀北电力有限公司 | 国网冀北电力有限公司秦皇岛供电公司 |  | 无电压等级 | 控制电缆,KVVP2,1.5,19,ZC,22 | 控制电缆-型号:KVVP2,截面mm2:1.5,芯数:19,防护特性:ZC,铠装形式:22 | 米 | 1 | 2023-06-30 | 2023-12-30 | 河北省秦皇岛市 | 买方指定仓库地面交货 |  | 9999-500143072-00001 | 044003996600010 | 400211790300010 | 500143072 | 控制电缆,KVVP2,1.5,19,ZC,22 | 500143072-0001
0122AE-1404003-9999 | 包1 | 100 | 国网冀北电力有限公司 | 国网冀北电力有限公司承德供电公司 |  | 无电压等级 | 控制电缆,KVVP2,2.5,7,ZC,22 | 控制电缆-型号:KVVP2,截面mm2:2.5,芯数:7,防护特性:ZC,铠装形式:22 | 米 | 1590 | 2023-06-30 | 2023-12-30 | 河北省承德市 | 买方指定仓库地面交货 |  | 9999-500142973-00001 | 044003969500010 | 400211768400010 | 500142973 | 控制电缆,KVVP2,2.5,7,ZC,22 | 500142973-0001
0122AE-1404003-9999 | 包1 | 100 | 国网冀北电力有限公司 | 国网冀北电力有限公司张家口供电公司 |  | 无电压等级 | 控制电缆,KVVP2,2.5,7,ZC,22 | 控制电缆-型号:KVVP2,截面mm2:2.5,芯数:7,防护特性:ZC,铠装形式:22 | 米 | 7950 | 2023-06-30 | 2023-12-30 | 河北省张家口市 | 材料站现场车板交货 |  | 9999-500142973-00001 | 044003895900010 | 400211697100010 | 500142973 | 控制电缆,KVVP2,2.5,7,ZC,22 | 500142973-0001
0122AE-1404003-9999 | 包1 | 100 | 国网冀北电力有限公司 | 国网冀北电力有限公司秦皇岛供电公司 |  | 无电压等级 | 控制电缆,KVVP2,2.5,14,ZC,22 | 控制电缆-型号:KVVP2,截面mm2:2.5,芯数:14,防护特性:ZC,铠装形式:22 | 米 | 1 | 2023-06-30 | 2023-12-30 | 河北省秦皇岛市 | 买方指定仓库地面交货 |  | 9999-500142978-00001 | 044003996800010 | 400211790500010 | 500142978 | 控制电缆,KVVP2,2.5,14,ZC,22 | 500142978-0001
0122AE-1404003-9999 | 包1 | 100 | 国网冀北电力有限公司 | 国网冀北电力有限公司廊坊供电公司 |  | 无电压等级 | 控制电缆,KVVP2,4,10,ZC,22 | 控制电缆-型号:KVVP2,截面mm2:4,芯数:10,防护特性:ZC,铠装形式:22 | 米 | 1500 | 2023-06-30 | 2023-12-30 | 河北省廊坊市广阳区 | 买方指定仓库地面交货 |  | 9999-500142993-00001 | 044003968000010 | 400211767600010 | 500142993 | 控制电缆,KVVP2,4,10,ZC,22 | 500142993-0001
0122AE-1404003-9999 | 包1 | 100 | 国网冀北电力有限公司 | 国网冀北电力有限公司秦皇岛供电公司 |  | 无电压等级 | 控制电缆,KVVP2,4,4,ZC,22 | 控制电缆-型号:KVVP2,截面mm2:4,芯数:4,防护特性:ZC,铠装形式:22 | 米 | 30 | 2023-06-30 | 2023-12-30 | 河北省秦皇岛市 | 买方指定仓库地面交货 |  | 9999-500142977-00001 | 044003943300010 | 400211743900010 | 500142977 | 控制电缆,KVVP2,4,4,ZC,22 | 500142977-0001
0122AE-1404003-9999 | 包1 | 100 | 国网冀北电力有限公司 | 国网冀北电力有限公司唐山供电公司 |  | 无电压等级 | 控制电缆,KVVP2,2.5,10,ZC,22 | 控制电缆-型号:KVVP2,截面mm2:2.5,芯数:10,防护特性:ZC,铠装形式:22 | 米 | 2250 | 2023-06-30 | 2023-12-30 | 河北唐山 | 买方指定仓库地面交货 |  | 9999-500142974-00001 | 044003966200010 | 400211766400010 | 500142974 | 控制电缆,KVVP2,2.5,10,ZC,22 | 500142974-0001
0122AE-1404003-9999 | 包1 | 100 | 国网冀北电力有限公司 | 国网冀北电力有限公司张家口供电公司 |  | 无电压等级 | 控制电缆,KVVP2,1.5,7,ZC,22 | 控制电缆-型号:KVVP2,截面mm2:1.5,芯数:7,防护特性:ZC,铠装形式:22 | 米 | 500 | 2023-06-30 | 2023-12-30 | 河北省张家口市 | 材料站现场车板交货 |  | 9999-500142989-00001 | 044003921700010 | 400211722600010 | 500142989 | 控制电缆,KVVP2,1.5,7,ZC,22 | 500142989-0001
0122AE-1404003-9999 | 包1 | 100 | 国网冀北电力有限公司 | 国网冀北电力有限公司唐山供电公司 |  | 无电压等级 | 控制电缆,KVVP2,2.5,4,ZC,22 | 控制电缆-型号:KVVP2,截面mm2:2.5,芯数:4,防护特性:ZC,铠装形式:22 | 米 | 900 | 2023-06-30 | 2023-12-30 | 河北唐山 | 买方指定仓库地面交货 |  | 9999-500142983-00001 | 044003966300010 | 400211766500010 | 500142983 | 控制电缆,KVVP2,2.5,4,ZC,22 | 500142983-0001
0122AE-1404003-9999 | 包1 | 100 | 国网冀北电力有限公司 | 国网冀北电力有限公司秦皇岛供电公司 |  | 无电压等级 | 控制电缆,KVVP2,2.5,19,ZC,22 | 控制电缆-型号:KVVP2,截面mm2:2.5,芯数:19,防护特性:ZC,铠装形式:22 | 米 | 1 | 2023-06-30 | 2023-12-30 | 河北省秦皇岛市 | 买方指定仓库地面交货 |  | 9999-500142990-00001 | 044003996900010 | 400211790600010 | 500142990 | 控制电缆,KVVP2,2.5,19,ZC,22 | 500142990-0001
0122AE-1404003-9999 | 包1 | 100 | 国网冀北电力有限公司 | 国网冀北电力有限公司承德供电公司 |  | 无电压等级 | 控制电缆,KVVP2,2.5,10,ZC,22 | 控制电缆-型号:KVVP2,截面mm2:2.5,芯数:10,防护特性:ZC,铠装形式:22 | 米 | 440 | 2023-06-30 | 2023-12-30 | 河北省承德市 | 买方指定仓库地面交货 |  | 9999-500142974-00001 | 044003969400010 | 400211768300010 | 500142974 | 控制电缆,KVVP2,2.5,10,ZC,22 | 500142974-0001
0122AE-1404003-9999 | 包1 | 100 | 国网冀北电力有限公司 | 国网冀北电力有限公司张家口供电公司 |  | 无电压等级 | 控制电缆,KVVP2,1.5,10,ZC,22 | 控制电缆-型号:KVVP2,截面mm2:1.5,芯数:10,防护特性:ZC,铠装形式:22 | 米 | 300 | 2023-06-30 | 2023-12-30 | 河北省张家口市 | 材料站现场车板交货 |  | 9999-500142988-00001 | 044003921600010 | 400211722500010 | 500142988 | 控制电缆,KVVP2,1.5,10,ZC,22 | 500142988-0001
0122AE-1404003-9999 | 包1 | 100 | 国网冀北电力有限公司 | 国网冀北电力有限公司秦皇岛供电公司 |  | 无电压等级 | 控制电缆,KVVP2,1.5,14,ZC,22 | 控制电缆-型号:KVVP2,截面mm2:1.5,芯数:14,防护特性:ZC,铠装形式:22 | 米 | 1 | 2023-06-30 | 2023-12-30 | 河北省秦皇岛市 | 买方指定仓库地面交货 |  | 9999-500142972-00001 | 044003996700010 | 400211790400010 | 500142972 | 控制电缆,KVVP2,1.5,14,ZC,22 | 500142972-0001
0122AE-1404003-9999 | 包1 | 100 | 国网冀北电力有限公司 | 国网冀北电力有限公司秦皇岛供电公司 |  | 无电压等级 | 控制电缆,KVVP2,6,4,ZC,22 | 控制电缆-型号:KVVP2,截面mm2:6,芯数:4,防护特性:ZC,铠装形式:22 | 米 | 3030 | 2023-06-30 | 2023-12-30 | 河北省秦皇岛市 | 买方指定仓库地面交货 |  | 9999-500142996-00001 | 044003943700010 | 400211744300010 | 500142996 | 控制电缆,KVVP2,6,4,ZC,22 | 500142996-0001
0122AE-1404003-9999 | 包1 | 100 | 国网冀北电力有限公司 | 国网冀北电力有限公司张家口供电公司 |  | 无电压等级 | 控制电缆,KVVP2,1.5,4,ZC,22 | 控制电缆-型号:KVVP2,截面mm2:1.5,芯数:4,防护特性:ZC,铠装形式:22 | 米 | 600 | 2023-06-30 | 2023-12-30 | 河北省张家口市 | 材料站现场车板交货 |  | 9999-500142981-00001 | 044003921400010 | 400211722300010 | 500142981 | 控制电缆,KVVP2,1.5,4,ZC,22 | 500142981-0001
0122AE-1404003-9999 | 包1 | 100 | 国网冀北电力有限公司 | 国网冀北电力有限公司张家口供电公司 |  | 无电压等级 | 控制电缆,KVVP2,6,4,ZC,22 | 控制电缆-型号:KVVP2,截面mm2:6,芯数:4,防护特性:ZC,铠装形式:22 | 米 | 100 | 2023-06-30 | 2023-12-30 | 河北省张家口市 | 材料站现场车板交货 |  | 9999-500142996-00001 | 044003921900010 | 400211722800010 | 500142996 | 控制电缆,KVVP2,6,4,ZC,22 | 500142996-0001
0122AE-1404003-9999 | 包1 | 100 | 国网冀北电力有限公司 | 国网冀北电力有限公司承德供电公司 |  | 无电压等级 | 控制电缆,KVVP2,1.5,7,ZC,22 | 控制电缆-型号:KVVP2,截面mm2:1.5,芯数:7,防护特性:ZC,铠装形式:22 | 米 | 1000 | 2023-06-30 | 2023-12-30 | 河北省承德市 | 买方指定仓库地面交货 |  | 9999-500142989-00001 | 044003969700010 | 400211768600010 | 500142989 | 控制电缆,KVVP2,1.5,7,ZC,22 | 500142989-0001
0122AE-1404003-9999 | 包1 | 100 | 国网冀北电力有限公司 | 国网冀北电力有限公司秦皇岛供电公司 |  | 无电压等级 | 控制电缆,KVVP2,4,10,ZC,22 | 控制电缆-型号:KVVP2,截面mm2:4,芯数:10,防护特性:ZC,铠装形式:22 | 米 | 600 | 2023-06-30 | 2023-12-30 | 河北省秦皇岛市 | 买方指定仓库地面交货 |  | 9999-500142993-00001 | 044003943600010 | 400211744200010 | 500142993 | 控制电缆,KVVP2,4,10,ZC,22 | 500142993-0001
0122AE-1404003-9999 | 包1 | 100 | 国网冀北电力有限公司 | 国网冀北电力有限公司张家口供电公司 |  | 无电压等级 | 控制电缆,KVVP2,4,7,ZC,22 | 控制电缆-型号:KVVP2,截面mm2:4,芯数:7,防护特性:ZC,铠装形式:22 | 米 | 600 | 2023-06-30 | 2023-12-30 | 河北省张家口市 | 材料站现场车板交货 |  | 9999-500142980-00001 | 044003921300010 | 400211722200010 | 500142980 | 控制电缆,KVVP2,4,7,ZC,22 | 500142980-0001

## 电缆接线端子
分标编号 | 包名称 | 分包编号 | 项目单位 | 需求单位 | 项目名称 | 工程电压等级 | 物资名称 | 物资描述 | 单位 | 数量 | 首批交货日期 | 最后一批交货日期 | 交货地点 | 交货方式 | 备注 | 技术规范编码 | 网省采购申请号 | 总部采购申请号 | 物料编码 | 扩展描述 | 扩展编码
0122AE-1408010-9999 | 包1 | 100 | 国网冀北电力有限公司 | 国网冀北电力有限公司承德供电公司 |  | 无电压等级 | 电缆接线端子,铜镀锡,35mm2,单孔 | 电缆接线端子-材质:铜镀锡,截面mm2:35mm2,型式:单孔 | 只 | 10971 | 2023-06-30 | 2023-12-30 | 河北省承德市 | 买方指定仓库地面交货 |  | G00M-500050546-00002 | 044003911500010 | 400211712700010 | 500050546 | 电缆接线端子,铜镀锡,35mm2,单孔 | 500050546-0019
0122AE-1408010-9999 | 包1 | 100 | 国网冀北电力有限公司 | 国网冀北电力有限公司秦皇岛供电公司 |  | 无电压等级 | 电缆接线端子,铜镀锡,50mm2,单孔 | 电缆接线端子-材质:铜镀锡,截面mm2:50mm2,型式:单孔 | 只 | 1101 | 2023-06-30 | 2023-12-30 | 河北省秦皇岛市 | 买方指定仓库地面交货 |  | G00M-500021938-00002 | 044003867900010 | 400211669400010 | 500021938 | 电缆接线端子,铜镀锡,50mm2,单孔 | 500021938-0031
0122AE-1408010-9999 | 包1 | 100 | 国网冀北电力有限公司 | 国网冀北电力有限公司承德供电公司 |  | 无电压等级 | 电缆接线端子,铜镀锡,240mm2,双孔 | 电缆接线端子-材质:铜镀锡,截面mm2:240mm2,型式:双孔 | 只 | 3468 | 2023-06-30 | 2023-12-30 | 河北省承德市 | 买方指定仓库地面交货 |  | G00M-500021973-00003 | 044003908000010 | 400211709200010 | 500021973 | 电缆接线端子,铜镀锡,240mm2,双孔 | 500021973-0023
0122AE-1408010-9999 | 包1 | 100 | 国网冀北电力有限公司 | 国网冀北电力有限公司秦皇岛供电公司 |  | 无电压等级 | 电缆接线端子,铜镀锡,70mm2,单孔 | 电缆接线端子-材质:铜镀锡,截面mm2:70mm2,型式:单孔 | 只 | 1376 | 2023-06-30 | 2023-12-30 | 河北省秦皇岛市 | 买方指定仓库地面交货 |  | G00M-500021956-00002 | 044003881000010 | 400211682500010 | 500021956 | 电缆接线端子,铜镀锡,70mm2,单孔 | 500021956-0022
0122AE-1408010-9999 | 包1 | 100 | 国网冀北电力有限公司 | 国网冀北电力有限公司廊坊供电公司 |  | 无电压等级 | 电缆接线端子,铜镀锡,50mm2,单孔 | 电缆接线端子-材质:铜镀锡,截面mm2:50mm2,型式:单孔 | 只 | 14271 | 2023-06-30 | 2023-12-30 | 河北省廊坊市广阳区 | 买方指定仓库地面交货 |  | G00M-500021938-00002 | 044003928000010 | 400211728900010 | 500021938 | 电缆接线端子,铜镀锡,50mm2,单孔 | 500021938-0031
0122AE-1408010-9999 | 包1 | 100 | 国网冀北电力有限公司 | 国网冀北电力有限公司唐山供电公司 |  | 无电压等级 | 电缆接线端子,铜镀锡,120mm2,单孔 | 电缆接线端子-材质:铜镀锡,截面mm2:120mm2,型式:单孔 | 只 | 5776 | 2023-06-30 | 2023-12-30 | 河北唐山 | 买方指定仓库地面交货 |  | G00M-500050547-00002 | 044003954700010 | 400211755300010 | 500050547 | 电缆接线端子,铜镀锡,120mm2,单孔 | 500050547-0016
0122AE-1408010-9999 | 包1 | 100 | 国网冀北电力有限公司 | 国网冀北电力有限公司承德供电公司 |  | 无电压等级 | 电缆接线端子,铜镀锡,300mm2,双孔 | 电缆接线端子-材质:铜镀锡,截面mm2:300mm2,型式:双孔 | 只 | 136 | 2023-06-30 | 2023-12-30 | 河北省承德市 | 买方指定仓库地面交货 |  | G00M-500021974-00002 | 044003908100010 | 400211709300010 | 500021974 | 电缆接线端子,铜镀锡,300mm2,双孔 | 500021974-0017
0122AE-1408010-9999 | 包1 | 100 | 国网冀北电力有限公司 | 国网冀北电力有限公司秦皇岛供电公司 |  | 无电压等级 | 电缆接线端子,铜镀锡,300mm2,双孔 | 电缆接线端子-材质:铜镀锡,截面mm2:300mm2,型式:双孔 | 只 | 135 | 2023-06-30 | 2023-12-30 | 河北省秦皇岛市 | 买方指定仓库地面交货 |  | G00M-500021974-00002 | 044003881300010 | 400211682800010 | 500021974 | 电缆接线端子,铜镀锡,300mm2,双孔 | 500021974-0017
0122AE-1408010-9999 | 包1 | 100 | 国网冀北电力有限公司 | 国网冀北电力有限公司承德供电公司 |  | 无电压等级 | 电缆接线端子,铜镀锡,120mm2,单孔 | 电缆接线端子-材质:铜镀锡,截面mm2:120mm2,型式:单孔 | 只 | 2118 | 2023-06-30 | 2023-12-30 | 河北省承德市 | 买方指定仓库地面交货 |  | G00M-500050547-00002 | 044003911600010 | 400211712800010 | 500050547 | 电缆接线端子,铜镀锡,120mm2,单孔 | 500050547-0016
0122AE-1408010-9999 | 包1 | 100 | 国网冀北电力有限公司 | 国网冀北电力有限公司唐山供电公司 |  | 无电压等级 | 电缆接线端子,铜镀锡,240mm2,双孔 | 电缆接线端子-材质:铜镀锡,截面mm2:240mm2,型式:双孔 | 只 | 26317 | 2023-06-30 | 2023-12-30 | 河北唐山 | 买方指定仓库地面交货 |  | G00M-500021973-00003 | 044003951900010 | 400211752500010 | 500021973 | 电缆接线端子,铜镀锡,240mm2,双孔 | 500021973-0023
0122AE-1408010-9999 | 包1 | 100 | 国网冀北电力有限公司 | 国网冀北电力有限公司秦皇岛供电公司 |  | 无电压等级 | 电缆接线端子,铜镀锡,240mm2,双孔 | 电缆接线端子-材质:铜镀锡,截面mm2:240mm2,型式:双孔 | 只 | 985 | 2023-06-30 | 2023-12-30 | 河北省秦皇岛市 | 买方指定仓库地面交货 |  | G00M-500021973-00003 | 044003881200010 | 400211682700010 | 500021973 | 电缆接线端子,铜镀锡,240mm2,双孔 | 500021973-0023
0122AE-1408010-9999 | 包1 | 100 | 国网冀北电力有限公司 | 国网冀北电力有限公司唐山供电公司 |  | 无电压等级 | 电缆接线端子,铜镀锡,150mm2,双孔 | 电缆接线端子-材质:铜镀锡,截面mm2:150mm2,型式:双孔 | 只 | 1518 | 2023-06-30 | 2023-12-30 | 河北唐山 | 买方指定仓库地面交货 |  | G00M-500021972-00002 | 044003951800010 | 400211752400010 | 500021972 | 电缆接线端子,铜镀锡,150mm2,双孔 | 500021972-0025
0122AE-1408010-9999 | 包1 | 100 | 国网冀北电力有限公司 | 国网冀北电力有限公司张家口供电公司 |  | 无电压等级 | 电缆接线端子,铜镀锡,185mm2,双孔 | 电缆接线端子-材质:铜镀锡,截面mm2:185mm2,型式:双孔 | 只 | 32 | 2023-06-30 | 2023-12-30 | 河北省张家口市 | 买方指定仓库地面交货 |  | G00M-500081734-00002 | 044003879200010 | 400211680700010 | 500081734 | 电缆接线端子,铜镀锡,185mm2,双孔 | 500081734-0016
0122AE-1408010-9999 | 包1 | 100 | 国网冀北电力有限公司 | 国网冀北电力有限公司承德供电公司 |  | 无电压等级 | 电缆接线端子,铜镀锡,50mm2,单孔 | 电缆接线端子-材质:铜镀锡,截面mm2:50mm2,型式:单孔 | 只 | 411 | 2023-06-30 | 2023-12-30 | 河北省承德市 | 买方指定仓库地面交货 |  | G00M-500021938-00002 | 044003907700010 | 400211708900010 | 500021938 | 电缆接线端子,铜镀锡,50mm2,单孔 | 500021938-0031
0122AE-1408010-9999 | 包1 | 100 | 国网冀北电力有限公司 | 国网冀北电力有限公司廊坊供电公司 |  | 无电压等级 | 电缆接线端子,铜镀锡,185mm2,双孔 | 电缆接线端子-材质:铜镀锡,截面mm2:185mm2,型式:双孔 | 只 | 2884 | 2023-06-30 | 2023-12-30 | 河北省廊坊市广阳区 | 买方指定仓库地面交货 |  | G00M-500081734-00002 | 044003932200010 | 400211733000010 | 500081734 | 电缆接线端子,铜镀锡,185mm2,双孔 | 500081734-0016
0122AE-1408010-9999 | 包1 | 100 | 国网冀北电力有限公司 | 国网冀北电力有限公司秦皇岛供电公司 |  | 无电压等级 | 电缆接线端子,铜镀锡,120mm2,单孔 | 电缆接线端子-材质:铜镀锡,截面mm2:120mm2,型式:单孔 | 只 | 3560 | 2023-06-30 | 2023-12-30 | 河北省秦皇岛市 | 买方指定仓库地面交货 |  | G00M-500050547-00002 | 044003862800010 | 400211664400010 | 500050547 | 电缆接线端子,铜镀锡,120mm2,单孔 | 500050547-0016
0122AE-1408010-9999 | 包1 | 100 | 国网冀北电力有限公司 | 国网冀北电力有限公司唐山供电公司 |  | 无电压等级 | 电缆接线端子,铜镀锡,185mm2,双孔 | 电缆接线端子-材质:铜镀锡,截面mm2:185mm2,型式:双孔 | 只 | 44 | 2023-06-30 | 2023-12-30 | 河北唐山 | 买方指定仓库地面交货 |  | G00M-500081734-00002 | 044003956100010 | 400211756700010 | 500081734 | 电缆接线端子,铜镀锡,185mm2,双孔 | 500081734-0016
0122AE-1408010-9999 | 包1 | 100 | 国网冀北电力有限公司 | 国网冀北电力有限公司廊坊供电公司 |  | 无电压等级 | 电缆接线端子,铜镀锡,300mm2,双孔 | 电缆接线端子-材质:铜镀锡,截面mm2:300mm2,型式:双孔 | 只 | 480 | 2023-06-30 | 2023-12-30 | 河北省廊坊市广阳区 | 买方指定仓库地面交货 |  | G00M-500021974-00002 | 044003928400010 | 400211729300010 | 500021974 | 电缆接线端子,铜镀锡,300mm2,双孔 | 500021974-0017
0122AE-1408010-9999 | 包1 | 100 | 国网冀北电力有限公司 | 国网冀北电力有限公司张家口供电公司 |  | 无电压等级 | 电缆接线端子,铜镀锡,240mm2,双孔 | 电缆接线端子-材质:铜镀锡,截面mm2:240mm2,型式:双孔 | 只 | 1176 | 2023-06-30 | 2023-12-30 | 河北省张家口市 | 买方指定仓库地面交货 |  | G00M-500021973-00003 | 044003873600010 | 400211675100010 | 500021973 | 电缆接线端子,铜镀锡,240mm2,双孔 | 500021973-0023
0122AE-1408010-9999 | 包1 | 100 | 国网冀北电力有限公司 | 国网冀北电力有限公司廊坊供电公司 |  | 无电压等级 | 电缆接线端子,铜镀锡,400mm2,双孔 | 电缆接线端子-材质:铜镀锡,截面mm2:400mm2,型式:双孔 | 只 | 108 | 2023-06-30 | 2023-12-30 | 河北省廊坊市广阳区 | 买方指定仓库地面交货 |  | G00M-500081599-00001 | 044003932100010 | 400211732900010 | 500081599 | 电缆接线端子,铜镀锡,400mm2,双孔 | 500081599-0015
0122AE-1408010-9999 | 包1 | 100 | 国网冀北电力有限公司 | 国网冀北电力有限公司秦皇岛供电公司 |  | 无电压等级 | 电缆接线端子,铜镀锡,150mm2,双孔 | 电缆接线端子-材质:铜镀锡,截面mm2:150mm2,型式:双孔 | 只 | 16 | 2023-06-30 | 2023-12-30 | 河北省秦皇岛市 | 买方指定仓库地面交货 |  | G00M-500021972-00002 | 044003881100010 | 400211682600010 | 500021972 | 电缆接线端子,铜镀锡,150mm2,双孔 | 500021972-0025
0122AE-1408010-9999 | 包1 | 100 | 国网冀北电力有限公司 | 国网冀北电力有限公司廊坊供电公司 |  | 无电压等级 | 电缆接线端子,铜镀锡,240mm2,双孔 | 电缆接线端子-材质:铜镀锡,截面mm2:240mm2,型式:双孔 | 只 | 7001 | 2023-06-30 | 2023-12-30 | 河北省廊坊市广阳区 | 买方指定仓库地面交货 |  | G00M-500021973-00003 | 044003928300010 | 400211729200010 | 500021973 | 电缆接线端子,铜镀锡,240mm2,双孔 | 500021973-0023
0122AE-1408010-9999 | 包1 | 100 | 国网冀北电力有限公司 | 国网冀北电力有限公司张家口供电公司 |  | 无电压等级 | 电缆接线端子,铜镀锡,150mm2,双孔 | 电缆接线端子-材质:铜镀锡,截面mm2:150mm2,型式:双孔 | 只 | 601 | 2023-06-30 | 2023-12-30 | 河北省张家口市 | 买方指定仓库地面交货 |  | G00M-500021972-00002 | 044003873500010 | 400211675000010 | 500021972 | 电缆接线端子,铜镀锡,150mm2,双孔 | 500021972-0025
0122AE-1408010-9999 | 包1 | 100 | 国网冀北电力有限公司 | 国网冀北电力有限公司承德供电公司 |  | 无电压等级 | 电缆接线端子,铜镀锡,150mm2,双孔 | 电缆接线端子-材质:铜镀锡,截面mm2:150mm2,型式:双孔 | 只 | 534 | 2023-06-30 | 2023-12-30 | 河北省承德市 | 买方指定仓库地面交货 |  | G00M-500021972-00002 | 044003907900010 | 400211709100010 | 500021972 | 电缆接线端子,铜镀锡,150mm2,双孔 | 500021972-0025
0122AE-1408010-9999 | 包1 | 100 | 国网冀北电力有限公司 | 国网冀北电力有限公司唐山供电公司 |  | 无电压等级 | 电缆接线端子,铜镀锡,300mm2,双孔 | 电缆接线端子-材质:铜镀锡,截面mm2:300mm2,型式:双孔 | 只 | 858 | 2023-06-30 | 2023-12-30 | 河北唐山 | 买方指定仓库地面交货 |  | G00M-500021974-00002 | 044003952000010 | 400211752600010 | 500021974 | 电缆接线端子,铜镀锡,300mm2,双孔 | 500021974-0017
0122AE-1408010-9999 | 包1 | 100 | 国网冀北电力有限公司 | 国网冀北电力有限公司张家口供电公司 |  | 无电压等级 | 电缆接线端子,铜镀锡,35mm2,单孔 | 电缆接线端子-材质:铜镀锡,截面mm2:35mm2,型式:单孔 | 只 | 14927 | 2023-06-30 | 2023-12-30 | 河北省张家口市 | 买方指定仓库地面交货 |  | G00M-500050546-00002 | 044003876700010 | 400211678200010 | 500050546 | 电缆接线端子,铜镀锡,35mm2,单孔 | 500050546-0019
0122AE-1408010-9999 | 包1 | 100 | 国网冀北电力有限公司 | 国网冀北电力有限公司张家口供电公司 |  | 无电压等级 | 电缆接线端子,铜镀锡,120mm2,单孔 | 电缆接线端子-材质:铜镀锡,截面mm2:120mm2,型式:单孔 | 只 | 1652 | 2023-06-30 | 2023-12-30 | 河北省张家口市 | 买方指定仓库地面交货 |  | G00M-500050547-00002 | 044003876800010 | 400211678300010 | 500050547 | 电缆接线端子,铜镀锡,120mm2,单孔 | 500050547-0016
0122AE-1408010-9999 | 包1 | 100 | 国网冀北电力有限公司 | 国网冀北电力有限公司张家口供电公司 |  | 无电压等级 | 电缆接线端子,铜镀锡,50mm2,单孔 | 电缆接线端子-材质:铜镀锡,截面mm2:50mm2,型式:单孔 | 只 | 2688 | 2023-06-30 | 2023-12-30 | 河北省张家口市 | 买方指定仓库地面交货 |  | G00M-500021938-00002 | 044003873300010 | 400211674800010 | 500021938 | 电缆接线端子,铜镀锡,50mm2,单孔 | 500021938-0031
0122AE-1408010-9999 | 包1 | 100 | 国网冀北电力有限公司 | 国网冀北电力有限公司唐山供电公司 |  | 无电压等级 | 电缆接线端子,铜镀锡,70mm2,单孔 | 电缆接线端子-材质:铜镀锡,截面mm2:70mm2,型式:单孔 | 只 | 14206 | 2023-06-30 | 2023-12-30 | 河北唐山 | 买方指定仓库地面交货 |  | G00M-500021956-00002 | 044003951700010 | 400211752300010 | 500021956 | 电缆接线端子,铜镀锡,70mm2,单孔 | 500021956-0022
0122AE-1408010-9999 | 包1 | 100 | 国网冀北电力有限公司 | 国网冀北电力有限公司秦皇岛供电公司 |  | 无电压等级 | 电缆接线端子,铜镀锡,185mm2,双孔 | 电缆接线端子-材质:铜镀锡,截面mm2:185mm2,型式:双孔 | 只 | 148 | 2023-06-30 | 2023-12-30 | 河北省秦皇岛市 | 买方指定仓库地面交货 |  | G00M-500081734-00002 | 044003861600010 | 400211663400010 | 500081734 | 电缆接线端子,铜镀锡,185mm2,双孔 | 500081734-0016
0122AE-1408010-9999 | 包1 | 100 | 国网冀北电力有限公司 | 国网冀北电力有限公司张家口供电公司 |  | 无电压等级 | 电缆接线端子,铜镀锡,300mm2,双孔 | 电缆接线端子-材质:铜镀锡,截面mm2:300mm2,型式:双孔 | 只 | 54 | 2023-06-30 | 2023-12-30 | 河北省张家口市 | 买方指定仓库地面交货 |  | G00M-500021974-00002 | 044003873700010 | 400211675200010 | 500021974 | 电缆接线端子,铜镀锡,300mm2,双孔 | 500021974-0017
0122AE-1408010-9999 | 包1 | 100 | 国网冀北电力有限公司 | 国网冀北电力有限公司唐山供电公司 |  | 无电压等级 | 电缆接线端子,铜镀锡,400mm2,双孔 | 电缆接线端子-材质:铜镀锡,截面mm2:400mm2,型式:双孔 | 只 | 126 | 2023-06-30 | 2023-12-30 | 河北唐山 | 买方指定仓库地面交货 |  | G00M-500081599-00001 | 044003956000010 | 400211756600010 | 500081599 | 电缆接线端子,铜镀锡,400mm2,双孔 | 500081599-0015
0122AE-1408010-9999 | 包1 | 100 | 国网冀北电力有限公司 | 国网冀北电力有限公司廊坊供电公司 |  | 无电压等级 | 电缆接线端子,铜镀锡,150mm2,双孔 | 电缆接线端子-材质:铜镀锡,截面mm2:150mm2,型式:双孔 | 只 | 2288 | 2023-06-30 | 2023-12-30 | 河北省廊坊市广阳区 | 买方指定仓库地面交货 |  | G00M-500021972-00002 | 044003928200010 | 400211729100010 | 500021972 | 电缆接线端子,铜镀锡,150mm2,双孔 | 500021972-0025
0122AE-1408010-9999 | 包1 | 100 | 国网冀北电力有限公司 | 国网冀北电力有限公司廊坊供电公司 |  | 无电压等级 | 电缆接线端子,铜镀锡,120mm2,单孔 | 电缆接线端子-材质:铜镀锡,截面mm2:120mm2,型式:单孔 | 只 | 500 | 2023-06-30 | 2023-12-30 | 河北省廊坊市广阳区 | 买方指定仓库地面交货 |  | G00M-500050547-00002 | 044003930700010 | 400211731600010 | 500050547 | 电缆接线端子,铜镀锡,120mm2,单孔 | 500050547-0016
0122AE-1408010-9999 | 包1 | 100 | 国网冀北电力有限公司 | 国网冀北电力有限公司唐山供电公司 |  | 无电压等级 | 电缆接线端子,铜镀锡,50mm2,单孔 | 电缆接线端子-材质:铜镀锡,截面mm2:50mm2,型式:单孔 | 只 | 5322 | 2023-06-30 | 2023-12-30 | 河北唐山 | 买方指定仓库地面交货 |  | G00M-500021938-00002 | 044003951600010 | 400211752200010 | 500021938 | 电缆接线端子,铜镀锡,50mm2,单孔 | 500021938-0031
0122AE-1408010-9999 | 包1 | 100 | 国网冀北电力有限公司 | 国网冀北电力有限公司张家口供电公司 |  | 无电压等级 | 电缆接线端子,铜镀锡,70mm2,单孔 | 电缆接线端子-材质:铜镀锡,截面mm2:70mm2,型式:单孔 | 只 | 4035 | 2023-06-30 | 2023-12-30 | 河北省张家口市 | 买方指定仓库地面交货 |  | G00M-500021956-00002 | 044003873400010 | 400211674900010 | 500021956 | 电缆接线端子,铜镀锡,70mm2,单孔 | 500021956-0022
0122AE-1408010-9999 | 包1 | 100 | 国网冀北电力有限公司 | 国网冀北电力有限公司秦皇岛供电公司 |  | 无电压等级 | 电缆接线端子,铜镀锡,35mm2,单孔 | 电缆接线端子-材质:铜镀锡,截面mm2:35mm2,型式:单孔 | 只 | 12169 | 2023-06-30 | 2023-12-30 | 河北省秦皇岛市 | 买方指定仓库地面交货 |  | G00M-500050546-00002 | 044003862700010 | 400211664300010 | 500050546 | 电缆接线端子,铜镀锡,35mm2,单孔 | 500050546-0019
0122AE-1408010-9999 | 包1 | 100 | 国网冀北电力有限公司 | 国网冀北电力有限公司承德供电公司 |  | 无电压等级 | 电缆接线端子,铜镀锡,70mm2,单孔 | 电缆接线端子-材质:铜镀锡,截面mm2:70mm2,型式:单孔 | 只 | 5411 | 2023-06-30 | 2023-12-30 | 河北省承德市 | 买方指定仓库地面交货 |  | G00M-500021956-00002 | 044003907800010 | 400211709000010 | 500021956 | 电缆接线端子,铜镀锡,70mm2,单孔 | 500021956-0022
0122AE-1408010-9999 | 包1 | 100 | 国网冀北电力有限公司 | 国网冀北电力有限公司廊坊供电公司 |  | 无电压等级 | 电缆接线端子,铜镀锡,70mm2,单孔 | 电缆接线端子-材质:铜镀锡,截面mm2:70mm2,型式:单孔 | 只 | 949 | 2023-06-30 | 2023-12-30 | 河北省廊坊市广阳区 | 买方指定仓库地面交货 |  | G00M-500021956-00002 | 044003928100010 | 400211729000010 | 500021956 | 电缆接线端子,铜镀锡,70mm2,单孔 | 500021956-0022
0122AE-1408010-9999 | 包1 | 100 | 国网冀北电力有限公司 | 国网冀北电力有限公司廊坊供电公司 |  | 无电压等级 | 电缆接线端子,铜镀锡,35mm2,单孔 | 电缆接线端子-材质:铜镀锡,截面mm2:35mm2,型式:单孔 | 只 | 28517 | 2023-06-30 | 2023-12-30 | 河北省廊坊市广阳区 | 买方指定仓库地面交货 |  | G00M-500050546-00002 | 044003930600010 | 400211731500010 | 500050546 | 电缆接线端子,铜镀锡,35mm2,单孔 | 500050546-0019
0122AE-1408010-9999 | 包1 | 100 | 国网冀北电力有限公司 | 国网冀北电力有限公司承德供电公司 |  | 无电压等级 | 电缆接线端子,铜镀锡,185mm2,双孔 | 电缆接线端子-材质:铜镀锡,截面mm2:185mm2,型式:双孔 | 只 | 20 | 2023-06-30 | 2023-12-30 | 河北省承德市 | 买方指定仓库地面交货 |  | G00M-500081734-00002 | 044003913200010 | 400211714400010 | 500081734 | 电缆接线端子,铜镀锡,185mm2,双孔 | 500081734-0016
0122AE-1408010-9999 | 包1 | 100 | 国网冀北电力有限公司 | 国网冀北电力有限公司唐山供电公司 |  | 无电压等级 | 电缆接线端子,铜镀锡,35mm2,单孔 | 电缆接线端子-材质:铜镀锡,截面mm2:35mm2,型式:单孔 | 只 | 85284 | 2023-06-30 | 2023-12-30 | 河北唐山 | 买方指定仓库地面交货 |  | G00M-500050546-00002 | 044003954600010 | 400211755200010 | 500050546 | 电缆接线端子,铜镀锡,35mm2,单孔 | 500050546-0019

## 一二次融合成套柱上断路器
分标编号 | 包名称 | 分包编号 | 项目单位 | 需求单位 | 项目名称 | 工程电压等级 | 物资名称 | 物资描述 | 单位 | 数量 | 首批交货日期 | 最后一批交货日期 | 交货地点 | 交货方式 | 备注 | 技术规范编码 | 网省采购申请号 | 总部采购申请号 | 物料编码 | 扩展描述 | 扩展编码
0122AE-1035006-9999 | 包1 | 100 | 国网冀北电力有限公司 | 国网冀北电力有限公司秦皇岛供电公司 |  | 无电压等级 | 一二次融合成套柱上断路器,AC10kV,630A,20kA,用户分界 | 一二次融合成套柱上断路器-电压等级:AC10kV,额定电流:630A,额定开断电流:20kA,使用环境:用户分界 | 套 | 1 | 2023-06-30 | 2023-12-30 | 河北省秦皇岛市 | 买方指定仓库地面交货 |  | 9995-500138348-00036 | 044003994200010 | 400211788000010 | 500138348 |  | 500138348-0042
0122AE-1035006-9999 | 包1 | 100 | 国网冀北电力有限公司 | 国网冀北电力有限公司秦皇岛供电公司 |  | 无电压等级 | 一二次融合成套柱上断路器,AC10kV,630A,20kA,用户分界 | 一二次融合成套柱上断路器-电压等级:AC10kV,额定电流:630A,额定开断电流:20kA,使用环境:用户分界 | 套 | 1 | 2023-06-30 | 2023-12-30 | 河北省秦皇岛市 | 买方指定仓库地面交货 |  | 9995-500138348-00033 | 044003994000010 | 400211787800010 | 500138348 |  | 500138348-0039
0122AE-1035006-9999 | 包1 | 100 | 国网冀北电力有限公司 | 国网冀北电力有限公司秦皇岛供电公司 |  | 无电压等级 | 一二次融合成套柱上断路器,AC10kV,630A,20kA,用户分界 | 一二次融合成套柱上断路器-电压等级:AC10kV,额定电流:630A,额定开断电流:20kA,使用环境:用户分界 | 套 | 1 | 2023-06-30 | 2023-12-30 | 河北省秦皇岛市 | 买方指定仓库地面交货 |  | 9995-500138348-00030 | 044003993800010 | 400211787600010 | 500138348 |  | 500138348-0036
0122AE-1035006-9999 | 包1 | 100 | 国网冀北电力有限公司 | 国网冀北电力有限公司承德供电公司 |  | 无电压等级 | 一二次融合成套柱上断路器,AC10kV,630A,20kA,用户分界 | 一二次融合成套柱上断路器-电压等级:AC10kV,额定电流:630A,额定开断电流:20kA,使用环境:用户分界 | 套 | 9 | 2023-06-30 | 2023-12-30 | 河北省承德市 | 买方指定仓库地面交货 |  | 9995-500138348-00013 | 044003919800010 | 400211721000010 | 500138348 |  | 500138348-0020
0122AE-1035006-9999 | 包1 | 100 | 国网冀北电力有限公司 | 国网冀北电力有限公司秦皇岛供电公司 |  | 无电压等级 | 一二次融合成套柱上断路器,AC10kV,630A,20kA,户外 | 一二次融合成套柱上断路器-电压等级:AC10kV,额定电流:630A,额定开断电流:20kA,使用环境:户外 | 套 | 5 | 2023-06-30 | 2023-12-30 | 河北省秦皇岛市 | 买方指定仓库地面交货 |  | G00M-500138347-00020 | 044003897100010 | 400211698300010 | 500138347 |  | 500138347-0119
0122AE-1035006-9999 | 包1 | 100 | 国网冀北电力有限公司 | 国网冀北电力有限公司秦皇岛供电公司 |  | 无电压等级 | 一二次融合成套柱上断路器,AC10kV,630A,20kA,用户分界 | 一二次融合成套柱上断路器-电压等级:AC10kV,额定电流:630A,额定开断电流:20kA,使用环境:用户分界 | 套 | 1 | 2023-06-30 | 2023-12-30 | 河北省秦皇岛市 | 买方指定仓库地面交货 |  | 9995-500138348-00018 | 044003993200010 | 400211787000010 | 500138348 |  | 500138348-0024
0122AE-1035006-9999 | 包1 | 100 | 国网冀北电力有限公司 | 国网冀北电力有限公司廊坊供电公司 |  | 无电压等级 | 一二次融合成套柱上断路器,AC10kV,630A,20kA,户外 | 一二次融合成套柱上断路器-电压等级:AC10kV,额定电流:630A,额定开断电流:20kA,使用环境:户外 | 套 | 1 | 2023-06-30 | 2023-12-30 | 河北省廊坊市广阳区 | 买方指定仓库地面交货 |  | 9995-500138347-00007 | 044003940300010 | 400211741000010 | 500138347 |  | 500138347-0022
0122AE-1035006-9999 | 包1 | 100 | 国网冀北电力有限公司 | 国网冀北电力有限公司张家口供电公司 |  | 无电压等级 | 一二次融合成套柱上断路器,AC10kV,630A,20kA,用户分界 | 一二次融合成套柱上断路器-电压等级:AC10kV,额定电流:630A,额定开断电流:20kA,使用环境:用户分界 | 套 | 15 | 2023-06-30 | 2023-12-30 | 河北省张家口市 | 买方指定仓库地面交货 |  | 9995-500138348-00037 | 044003893900010 | 400211695400010 | 500138348 |  | 500138348-0043
0122AE-1035006-9999 | 包1 | 100 | 国网冀北电力有限公司 | 国网冀北电力有限公司张家口供电公司 |  | 无电压等级 | 一二次融合成套柱上断路器,AC10kV,630A,20kA,户外 | 一二次融合成套柱上断路器-电压等级:AC10kV,额定电流:630A,额定开断电流:20kA,使用环境:户外 | 套 | 1 | 2023-06-30 | 2023-12-30 | 河北省张家口市 | 买方指定仓库地面交货 |  | 9995-500138347-00007 | 044003892900010 | 400211694400010 | 500138347 | 真空灭弧，空气绝缘，有隔离刀闸，电动，弹簧，支柱式，罩式FTU，交流传感器，双侧PT，免维护阀控铅酸蓄电池 | 500138347-0022
0122AE-1035006-9999 | 包1 | 100 | 国网冀北电力有限公司 | 国网冀北电力有限公司张家口供电公司 |  | 无电压等级 | 一二次融合成套柱上断路器,AC10kV,630A,20kA,户外 | 一二次融合成套柱上断路器-电压等级:AC10kV,额定电流:630A,额定开断电流:20kA,使用环境:户外 | 套 | 1 | 2023-06-30 | 2023-12-30 | 河北省张家口市 | 买方指定仓库地面交货 |  | 9915-500138347-00011 | 044003892800010 | 400211694300010 | 500138347
0122AE-1035006-9999 | 包1 | 100 | 国网冀北电力有限公司 | 国网冀北电力有限公司秦皇岛供电公司 |  | 无电压等级 | 一二次融合成套柱上断路器,AC10kV,630A,20kA,户外 | 一二次融合成套柱上断路器-电压等级:AC10kV,额定电流:630A,额定开断电流:20kA,使用环境:户外 | 套 | 1 | 2023-06-30 | 2023-12-30 | 河北省秦皇岛市 | 买方指定仓库地面交货 |  | 9915-500138347-00013 | 044003991200010 | 400211785000010 | 500138347
0122AE-1035006-9999 | 包1 | 100 | 国网冀北电力有限公司 | 国网冀北电力有限公司秦皇岛供电公司 |  | 无电压等级 | 一二次融合成套柱上断路器,AC10kV,630A,20kA,用户分界 | 一二次融合成套柱上断路器-电压等级:AC10kV,额定电流:630A,额定开断电流:20kA,使用环境:用户分界 | 套 | 1 | 2023-06-30 | 2023-12-30 | 河北省秦皇岛市 | 买方指定仓库地面交货 |  | 9995-500138348-00012 | 044003992900010 | 400211786700010 | 500138348 |  | 500138348-0015
0122AE-1035006-9999 | 包1 | 100 | 国网冀北电力有限公司 | 国网冀北电力有限公司张家口供电公司 |  | 无电压等级 | 一二次融合成套柱上断路器,AC10kV,630A,20kA,户外 | 一二次融合成套柱上断路器-电压等级:AC10kV,额定电流:630A,额定开断电流:20kA,使用环境:户外 | 套 | 5 | 2023-06-30 | 2023-12-30 | 河北省张家口市 | 买方指定仓库地面交货 |  | 9995-500138347-00011 | 044003893100010 | 400211694600010 | 500138347 |  | 500138347-0026
0122AE-1035006-9999 | 包1 | 100 | 国网冀北电力有限公司 | 国网冀北电力有限公司唐山供电公司 |  | 无电压等级 | 一二次融合成套柱上断路器,AC10kV,630A,20kA,户外 | 一二次融合成套柱上断路器-电压等级:AC10kV,额定电流:630A,额定开断电流:20kA,使用环境:户外 | 套 | 113 | 2023-06-30 | 2023-12-30 | 河北唐山 | 买方指定仓库地面交货 |  | 9915-500138347-00008 | 044003964400010 | 400211764600010 | 500138347
0122AE-1035006-9999 | 包1 | 100 | 国网冀北电力有限公司 | 国网冀北电力有限公司廊坊供电公司 |  | 无电压等级 | 一二次融合成套柱上断路器,AC10kV,630A,20kA,用户分界 | 一二次融合成套柱上断路器-电压等级:AC10kV,额定电流:630A,额定开断电流:20kA,使用环境:用户分界 | 套 | 10 | 2023-06-30 | 2023-12-30 | 河北省廊坊市广阳区 | 买方指定仓库地面交货 |  | 9915-500138348-00006 | 044003940700010 | 400211741400010 | 500138348
0122AE-1035006-9999 | 包1 | 100 | 国网冀北电力有限公司 | 国网冀北电力有限公司承德供电公司 |  | 无电压等级 | 一二次融合成套柱上断路器,AC10kV,630A,20kA,户外 | 一二次融合成套柱上断路器-电压等级:AC10kV,额定电流:630A,额定开断电流:20kA,使用环境:户外 | 套 | 5 | 2023-06-30 | 2023-12-30 | 河北省承德市 | 买方指定仓库地面交货 |  | G00M-500138347-00020 | 044003919500010 | 400211720700010 | 500138347 |  | 500138347-0119
0122AE-1035006-9999 | 包1 | 100 | 国网冀北电力有限公司 | 国网冀北电力有限公司廊坊供电公司 |  | 无电压等级 | 一二次融合成套柱上断路器,AC10kV,630A,20kA,户外 | 一二次融合成套柱上断路器-电压等级:AC10kV,额定电流:630A,额定开断电流:20kA,使用环境:户外 | 套 | 1 | 2023-06-30 | 2023-12-30 | 河北省廊坊市广阳区 | 买方指定仓库地面交货 |  | G00M-500138347-00021 | 044003940600010 | 400211741300010 | 500138347 |  | 500138347-0120
0122AE-1035006-9999 | 包1 | 100 | 国网冀北电力有限公司 | 国网冀北电力有限公司秦皇岛供电公司 |  | 无电压等级 | 一二次融合成套柱上断路器,AC10kV,630A,20kA,用户分界 | 一二次融合成套柱上断路器-电压等级:AC10kV,额定电流:630A,额定开断电流:20kA,使用环境:用户分界 | 套 | 1 | 2023-06-30 | 2023-12-30 | 河北省秦皇岛市 | 买方指定仓库地面交货 |  | 9915-500138348-00011 | 044003992400010 | 400211786200010 | 500138348
0122AE-1035006-9999 | 包1 | 100 | 国网冀北电力有限公司 | 国网冀北电力有限公司唐山供电公司 |  | 无电压等级 | 一二次融合成套柱上断路器,AC10kV,630A,20kA,用户分界 | 一二次融合成套柱上断路器-电压等级:AC10kV,额定电流:630A,额定开断电流:20kA,使用环境:用户分界 | 套 | 7 | 2023-06-30 | 2023-12-30 | 河北唐山 | 买方指定仓库地面交货 |  | 9915-500138348-00007 | 044003964600010 | 400211764800010 | 500138348
0122AE-1035006-9999 | 包1 | 100 | 国网冀北电力有限公司 | 国网冀北电力有限公司秦皇岛供电公司 |  | 无电压等级 | 一二次融合成套柱上断路器,AC10kV,630A,20kA,户外 | 一二次融合成套柱上断路器-电压等级:AC10kV,额定电流:630A,额定开断电流:20kA,使用环境:户外 | 套 | 1 | 2023-06-30 | 2023-12-30 | 河北省秦皇岛市 | 买方指定仓库地面交货 |  | 9995-500138347-00002 | 044003991400010 | 400211785200010 | 500138347 |  | 500138347-0017
0122AE-1035006-9999 | 包1 | 100 | 国网冀北电力有限公司 | 国网冀北电力有限公司秦皇岛供电公司 |  | 无电压等级 | 一二次融合成套柱上断路器,AC10kV,630A,20kA,户外 | 一二次融合成套柱上断路器-电压等级:AC10kV,额定电流:630A,额定开断电流:20kA,使用环境:户外 | 套 | 1 | 2023-06-30 | 2023-12-30 | 河北省秦皇岛市 | 买方指定仓库地面交货 |  | 9995-500138347-00006 | 044003991600010 | 400211785400010 | 500138347 |  | 500138347-0021
0122AE-1035006-9999 | 包1 | 100 | 国网冀北电力有限公司 | 国网冀北电力有限公司秦皇岛供电公司 |  | 无电压等级 | 一二次融合成套柱上断路器,AC10kV,630A,20kA,户外 | 一二次融合成套柱上断路器-电压等级:AC10kV,额定电流:630A,额定开断电流:20kA,使用环境:户外 | 套 | 1 | 2023-06-30 | 2023-12-30 | 河北省秦皇岛市 | 买方指定仓库地面交货 |  | 9995-500138347-00008 | 044003991700010 | 400211785500010 | 500138347 |  | 500138347-0024
0122AE-1035006-9999 | 包1 | 100 | 国网冀北电力有限公司 | 国网冀北电力有限公司秦皇岛供电公司 |  | 无电压等级 | 一二次融合成套柱上断路器,AC10kV,630A,20kA,户外 | 一二次融合成套柱上断路器-电压等级:AC10kV,额定电流:630A,额定开断电流:20kA,使用环境:户外 | 套 | 1 | 2023-06-30 | 2023-12-30 | 河北省秦皇岛市 | 买方指定仓库地面交货 |  | 9995-500138347-00012 | 044003991900010 | 400211785700010 | 500138347 |  | 500138347-0027
0122AE-1035006-9999 | 包1 | 100 | 国网冀北电力有限公司 | 国网冀北电力有限公司秦皇岛供电公司 |  | 无电压等级 | 一二次融合成套柱上断路器,AC10kV,630A,20kA,用户分界 | 一二次融合成套柱上断路器-电压等级:AC10kV,额定电流:630A,额定开断电流:20kA,使用环境:用户分界 | 套 | 1 | 2023-06-30 | 2023-12-30 | 河北省秦皇岛市 | 买方指定仓库地面交货 |  | 9995-500138348-00014 | 044003993000010 | 400211786800010 | 500138348 |  | 500138348-0017
0122AE-1035006-9999 | 包1 | 100 | 国网冀北电力有限公司 | 国网冀北电力有限公司秦皇岛供电公司 |  | 无电压等级 | 一二次融合成套柱上断路器,AC10kV,630A,20kA,用户分界 | 一二次融合成套柱上断路器-电压等级:AC10kV,额定电流:630A,额定开断电流:20kA,使用环境:用户分界 | 套 | 1 | 2023-06-30 | 2023-12-30 | 河北省秦皇岛市 | 买方指定仓库地面交货 |  | 9995-500138348-00023 | 044003993600010 | 400211787400010 | 500138348 |  | 500138348-0028
0122AE-1035006-9999 | 包1 | 100 | 国网冀北电力有限公司 | 国网冀北电力有限公司秦皇岛供电公司 |  | 无电压等级 | 一二次融合成套柱上断路器,AC10kV,630A,20kA,用户分界 | 一二次融合成套柱上断路器-电压等级:AC10kV,额定电流:630A,额定开断电流:20kA,使用环境:用户分界 | 套 | 1 | 2023-06-30 | 2023-12-30 | 河北省秦皇岛市 | 买方指定仓库地面交货 |  | 9995-500138348-00038 | 044003994300010 | 400211788100010 | 500138348 |  | 500138348-0044
0122AE-1035006-9999 | 包1 | 100 | 国网冀北电力有限公司 | 国网冀北电力有限公司秦皇岛供电公司 |  | 无电压等级 | 一二次融合成套柱上断路器,AC10kV,630A,20kA,户外 | 一二次融合成套柱上断路器-电压等级:AC10kV,额定电流:630A,额定开断电流:20kA,使用环境:户外 | 套 | 1 | 2023-06-30 | 2023-12-30 | 河北省秦皇岛市 | 买方指定仓库地面交货 |  | 9915-500138347-00014 | 044003991300010 | 400211785100010 | 500138347
0122AE-1035006-9999 | 包1 | 100 | 国网冀北电力有限公司 | 国网冀北电力有限公司承德供电公司 |  | 无电压等级 | 一二次融合成套柱上断路器,AC10kV,630A,20kA,户外 | 一二次融合成套柱上断路器-电压等级:AC10kV,额定电流:630A,额定开断电流:20kA,使用环境:户外 | 套 | 1 | 2023-06-30 | 2023-12-30 | 河北省承德市 | 买方指定仓库地面交货 |  | 9995-500138347-00001 | 044003919200010 | 400211720400010 | 500138347 |  | 500138347-0016
0122AE-1035006-9999 | 包1 | 100 | 国网冀北电力有限公司 | 国网冀北电力有限公司秦皇岛供电公司 |  | 无电压等级 | 一二次融合成套柱上断路器,AC10kV,630A,20kA,户外 | 一二次融合成套柱上断路器-电压等级:AC10kV,额定电流:630A,额定开断电流:20kA,使用环境:户外 | 套 | 1 | 2023-06-30 | 2023-12-30 | 河北省秦皇岛市 | 买方指定仓库地面交货 |  | 9995-500138347-00024 | 044003992200010 | 400211786000010 | 500138347 |  | 500138347-0040
0122AE-1035006-9999 | 包1 | 100 | 国网冀北电力有限公司 | 国网冀北电力有限公司张家口供电公司 |  | 无电压等级 | 一二次融合成套柱上断路器,AC10kV,630A,20kA,户外 | 一二次融合成套柱上断路器-电压等级:AC10kV,额定电流:630A,额定开断电流:20kA,使用环境:户外 | 套 | 2 | 2023-06-30 | 2023-12-30 | 河北省张家口市 | 买方指定仓库地面交货 |  | 9915-500138347-00009 | 044003892700010 | 400211694200010 | 500138347
0122AE-1035006-9999 | 包1 | 100 | 国网冀北电力有限公司 | 国网冀北电力有限公司秦皇岛供电公司 |  | 无电压等级 | 一二次融合成套柱上断路器,AC10kV,630A,20kA,户外 | 一二次融合成套柱上断路器-电压等级:AC10kV,额定电流:630A,额定开断电流:20kA,使用环境:户外 | 套 | 1 | 2023-06-30 | 2023-12-30 | 河北省秦皇岛市 | 买方指定仓库地面交货 |  | 9915-500138347-00006 | 044003991000010 | 400211784800010 | 500138347
0122AE-1035006-9999 | 包1 | 100 | 国网冀北电力有限公司 | 国网冀北电力有限公司秦皇岛供电公司 |  | 无电压等级 | 一二次融合成套柱上断路器,AC10kV,630A,20kA,用户分界 | 一二次融合成套柱上断路器-电压等级:AC10kV,额定电流:630A,额定开断电流:20kA,使用环境:用户分界 | 套 | 1 | 2023-06-30 | 2023-12-30 | 河北省秦皇岛市 | 买方指定仓库地面交货 |  | 9995-500138348-00035 | 044003994100010 | 400211787900010 | 500138348 |  | 500138348-0041
0122AE-1035006-9999 | 包1 | 100 | 国网冀北电力有限公司 | 国网冀北电力有限公司廊坊供电公司 |  | 无电压等级 | 一二次融合成套柱上断路器,AC10kV,630A,20kA,户外 | 一二次融合成套柱上断路器-电压等级:AC10kV,额定电流:630A,额定开断电流:20kA,使用环境:户外 | 套 | 5 | 2023-06-30 | 2023-12-30 | 河北省廊坊市广阳区 | 买方指定仓库地面交货 |  | 9995-500138347-00005 | 044003940200010 | 400211740900010 | 500138347 |  | 500138347-0020
0122AE-1035006-9999 | 包1 | 100 | 国网冀北电力有限公司 | 国网冀北电力有限公司承德供电公司 |  | 无电压等级 | 一二次融合成套柱上断路器,AC10kV,630A,20kA,户外 | 一二次融合成套柱上断路器-电压等级:AC10kV,额定电流:630A,额定开断电流:20kA,使用环境:户外 | 套 | 5 | 2023-06-30 | 2023-12-30 | 河北省承德市 | 买方指定仓库地面交货 |  | 9995-500138347-00018 | 044003919300010 | 400211720500010 | 500138347 |  | 500138347-0034
0122AE-1035006-9999 | 包1 | 100 | 国网冀北电力有限公司 | 国网冀北电力有限公司秦皇岛供电公司 |  | 无电压等级 | 一二次融合成套柱上断路器,AC10kV,630A,20kA,用户分界 | 一二次融合成套柱上断路器-电压等级:AC10kV,额定电流:630A,额定开断电流:20kA,使用环境:用户分界 | 套 | 1 | 2023-06-30 | 2023-12-30 | 河北省秦皇岛市 | 买方指定仓库地面交货 |  | 9995-500138348-00039 | 044003994400010 | 400211788200010 | 500138348 |  | 500138348-0045
0122AE-1035006-9999 | 包1 | 100 | 国网冀北电力有限公司 | 国网冀北电力有限公司廊坊供电公司 |  | 无电压等级 | 一二次融合成套柱上断路器,AC10kV,630A,20kA,户外 | 一二次融合成套柱上断路器-电压等级:AC10kV,额定电流:630A,额定开断电流:20kA,使用环境:户外 | 套 | 6 | 2023-06-30 | 2023-12-30 | 河北省廊坊市广阳区 | 买方指定仓库地面交货 |  | 9995-500138347-00027 | 044003940400010 | 400211741100010 | 500138347 |  | 500138347-0043
0122AE-1035006-9999 | 包1 | 100 | 国网冀北电力有限公司 | 国网冀北电力有限公司张家口供电公司 |  | 无电压等级 | 一二次融合成套柱上断路器,AC10kV,630A,20kA,户外 | 一二次融合成套柱上断路器-电压等级:AC10kV,额定电流:630A,额定开断电流:20kA,使用环境:户外 | 套 | 7 | 2023-06-30 | 2023-12-30 | 河北省张家口市 | 买方指定仓库地面交货 |  | 9995-500138347-00026 | 044003893300010 | 400211694800010 | 500138347 |  | 500138347-0042
0122AE-1035006-9999 | 包1 | 100 | 国网冀北电力有限公司 | 国网冀北电力有限公司唐山供电公司 |  | 无电压等级 | 一二次融合成套柱上断路器,AC10kV,630A,20kA,户外 | 一二次融合成套柱上断路器-电压等级:AC10kV,额定电流:630A,额定开断电流:20kA,使用环境:户外 | 套 | 9 | 2023-06-30 | 2023-12-30 | 河北唐山 | 买方指定仓库地面交货 |  | 9995-500138347-00025 | 044003964500010 | 400211764700010 | 500138347 |  | 500138347-0041
0122AE-1035006-9999 | 包1 | 100 | 国网冀北电力有限公司 | 国网冀北电力有限公司承德供电公司 |  | 无电压等级 | 一二次融合成套柱上断路器,AC10kV,630A,20kA,用户分界 | 一二次融合成套柱上断路器-电压等级:AC10kV,额定电流:630A,额定开断电流:20kA,使用环境:用户分界 | 套 | 4 | 2023-06-30 | 2023-12-30 | 河北省承德市 | 买方指定仓库地面交货 |  | 9915-500138348-00007 | 044003919700010 | 400211720900010 | 500138348
0122AE-1035006-9999 | 包1 | 100 | 国网冀北电力有限公司 | 国网冀北电力有限公司秦皇岛供电公司 |  | 无电压等级 | 一二次融合成套柱上断路器,AC10kV,630A,20kA,用户分界 | 一二次融合成套柱上断路器-电压等级:AC10kV,额定电流:630A,额定开断电流:20kA,使用环境:用户分界 | 套 | 1 | 2023-06-30 | 2023-12-30 | 河北省秦皇岛市 | 买方指定仓库地面交货 |  | 9915-500138348-00014 | 044003992600010 | 400211786400010 | 500138348
0122AE-1035006-9999 | 包1 | 100 | 国网冀北电力有限公司 | 国网冀北电力有限公司秦皇岛供电公司 |  | 无电压等级 | 一二次融合成套柱上断路器,AC10kV,630A,20kA,用户分界 | 一二次融合成套柱上断路器-电压等级:AC10kV,额定电流:630A,额定开断电流:20kA,使用环境:用户分界 | 套 | 1 | 2023-06-30 | 2023-12-30 | 河北省秦皇岛市 | 买方指定仓库地面交货 |  | 9995-500138348-00024 | 044003993700010 | 400211787500010 | 500138348 |  | 500138348-0029
0122AE-1035006-9999 | 包1 | 100 | 国网冀北电力有限公司 | 国网冀北电力有限公司承德供电公司 |  | 无电压等级 | 一二次融合成套柱上断路器,AC10kV,630A,20kA,户外 | 一二次融合成套柱上断路器-电压等级:AC10kV,额定电流:630A,额定开断电流:20kA,使用环境:户外 | 套 | 8 | 2023-06-30 | 2023-12-30 | 河北省承德市 | 买方指定仓库地面交货 |  | 9995-500138347-00020 | 044003919400010 | 400211720600010 | 500138347 |  | 500138347-0036
0122AE-1035006-9999 | 包1 | 100 | 国网冀北电力有限公司 | 国网冀北电力有限公司张家口供电公司 |  | 无电压等级 | 一二次融合成套柱上断路器,AC10kV,630A,20kA,户外 | 一二次融合成套柱上断路器-电压等级:AC10kV,额定电流:630A,额定开断电流:20kA,使用环境:户外 | 套 | 1 | 2023-06-30 | 2023-12-30 | 河北省张家口市 | 买方指定仓库地面交货 |  | 9995-500138347-00010 | 044003893000010 | 400211694500010 | 500138347 |  | 500138347-0025
0122AE-1035006-9999 | 包1 | 100 | 国网冀北电力有限公司 | 国网冀北电力有限公司秦皇岛供电公司 |  | 无电压等级 | 一二次融合成套柱上断路器,AC10kV,630A,20kA,用户分界 | 一二次融合成套柱上断路器-电压等级:AC10kV,额定电流:630A,额定开断电流:20kA,使用环境:用户分界 | 套 | 1 | 2023-06-30 | 2023-12-30 | 河北省秦皇岛市 | 买方指定仓库地面交货 |  | 9915-500138348-00012 | 044003992500010 | 400211786300010 | 500138348
0122AE-1035006-9999 | 包1 | 100 | 国网冀北电力有限公司 | 国网冀北电力有限公司秦皇岛供电公司 |  | 无电压等级 | 一二次融合成套柱上断路器,AC10kV,630A,20kA,用户分界 | 一二次融合成套柱上断路器-电压等级:AC10kV,额定电流:630A,额定开断电流:20kA,使用环境:用户分界 | 套 | 1 | 2023-06-30 | 2023-12-30 | 河北省秦皇岛市 | 买方指定仓库地面交货 |  | 9995-500138348-00011 | 044003992800010 | 400211786600010 | 500138348 |  | 500138348-0014
0122AE-1035006-9999 | 包1 | 100 | 国网冀北电力有限公司 | 国网冀北电力有限公司承德供电公司 |  | 无电压等级 | 一二次融合成套柱上断路器,AC10kV,630A,20kA,户外 | 一二次融合成套柱上断路器-电压等级:AC10kV,额定电流:630A,额定开断电流:20kA,使用环境:户外 | 套 | 9 | 2023-06-30 | 2023-12-30 | 河北省承德市 | 买方指定仓库地面交货 |  | G00M-500138347-00023 | 044003919600010 | 400211720800010 | 500138347 |  | 500138347-0122
0122AE-1035006-9999 | 包1 | 100 | 国网冀北电力有限公司 | 国网冀北电力有限公司廊坊供电公司 |  | 无电压等级 | 一二次融合成套柱上断路器,AC10kV,630A,20kA,用户分界 | 一二次融合成套柱上断路器-电压等级:AC10kV,额定电流:630A,额定开断电流:20kA,使用环境:用户分界 | 套 | 6 | 2023-06-30 | 2023-12-30 | 河北省廊坊市广阳区 | 买方指定仓库地面交货 |  | 9995-500138348-00017 | 044003940800010 | 400211741500010 | 500138348 |  | 500138348-0023
0122AE-1035006-9999 | 包1 | 100 | 国网冀北电力有限公司 | 国网冀北电力有限公司张家口供电公司 |  | 无电压等级 | 一二次融合成套柱上断路器,AC10kV,630A,20kA,用户分界 | 一二次融合成套柱上断路器-电压等级:AC10kV,额定电流:630A,额定开断电流:20kA,使用环境:用户分界 | 套 | 26 | 2023-06-30 | 2023-12-30 | 河北省张家口市 | 买方指定仓库地面交货 |  | 9915-500138348-00008 | 044003893800010 | 400211695300010 | 500138348
0122AE-1035006-9999 | 包1 | 100 | 国网冀北电力有限公司 | 国网冀北电力有限公司秦皇岛供电公司 |  | 无电压等级 | 一二次融合成套柱上断路器,AC10kV,630A,20kA,户外 | 一二次融合成套柱上断路器-电压等级:AC10kV,额定电流:630A,额定开断电流:20kA,使用环境:户外 | 套 | 1 | 2023-06-30 | 2023-12-30 | 河北省秦皇岛市 | 买方指定仓库地面交货 |  | 9915-500138347-00012 | 044003991100010 | 400211784900010 | 500138347
0122AE-1035006-9999 | 包1 | 100 | 国网冀北电力有限公司 | 国网冀北电力有限公司秦皇岛供电公司 |  | 无电压等级 | 一二次融合成套柱上断路器,AC10kV,630A,20kA,用户分界 | 一二次融合成套柱上断路器-电压等级:AC10kV,额定电流:630A,额定开断电流:20kA,使用环境:用户分界 | 套 | 1 | 2023-06-30 | 2023-12-30 | 河北省秦皇岛市 | 买方指定仓库地面交货 |  | 9995-500138348-00020 | 044003993300010 | 400211787100010 | 500138348 |  | 500138348-0025
0122AE-1035006-9999 | 包1 | 100 | 国网冀北电力有限公司 | 国网冀北电力有限公司秦皇岛供电公司 |  | 无电压等级 | 一二次融合成套柱上断路器,AC10kV,630A,20kA,用户分界 | 一二次融合成套柱上断路器-电压等级:AC10kV,额定电流:630A,额定开断电流:20kA,使用环境:用户分界 | 套 | 1 | 2023-06-30 | 2023-12-30 | 河北省秦皇岛市 | 买方指定仓库地面交货 |  | 9995-500138348-00022 | 044003993500010 | 400211787300010 | 500138348 |  | 500138348-0027
0122AE-1035006-9999 | 包1 | 100 | 国网冀北电力有限公司 | 国网冀北电力有限公司秦皇岛供电公司 |  | 无电压等级 | 一二次融合成套柱上断路器,AC10kV,630A,20kA,户外 | 一二次融合成套柱上断路器-电压等级:AC10kV,额定电流:630A,额定开断电流:20kA,使用环境:户外 | 套 | 1 | 2023-06-30 | 2023-12-30 | 河北省秦皇岛市 | 买方指定仓库地面交货 |  | 9995-500138347-00019 | 044003897000010 | 400211698200010 | 500138347 |  | 500138347-0035
0122AE-1035006-9999 | 包1 | 100 | 国网冀北电力有限公司 | 国网冀北电力有限公司张家口供电公司 |  | 无电压等级 | 一二次融合成套柱上断路器,AC10kV,630A,20kA,户外 | 一二次融合成套柱上断路器-电压等级:AC10kV,额定电流:630A,额定开断电流:20kA,使用环境:户外 | 套 | 51 | 2023-06-30 | 2023-12-30 | 河北省张家口市 | 买方指定仓库地面交货 |  | G00M-500138347-00022 | 044003893500010 | 400211695000010 | 500138347 |  | 500138347-0121
0122AE-1035006-9999 | 包1 | 100 | 国网冀北电力有限公司 | 国网冀北电力有限公司秦皇岛供电公司 |  | 无电压等级 | 一二次融合成套柱上断路器,AC10kV,630A,20kA,户外 | 一二次融合成套柱上断路器-电压等级:AC10kV,额定电流:630A,额定开断电流:20kA,使用环境:户外 | 套 | 1 | 2023-06-30 | 2023-12-30 | 河北省秦皇岛市 | 买方指定仓库地面交货 |  | 9915-500138347-00005 | 044003896900010 | 400211698100010 | 500138347
0122AE-1035006-9999 | 包1 | 100 | 国网冀北电力有限公司 | 国网冀北电力有限公司秦皇岛供电公司 |  | 无电压等级 | 一二次融合成套柱上断路器,AC10kV,630A,20kA,户外 | 一二次融合成套柱上断路器-电压等级:AC10kV,额定电流:630A,额定开断电流:20kA,使用环境:户外 | 套 | 1 | 2023-06-30 | 2023-12-30 | 河北省秦皇岛市 | 买方指定仓库地面交货 |  | 9995-500138347-00003 | 044003991500010 | 400211785300010 | 500138347 |  | 500138347-0019
0122AE-1035006-9999 | 包1 | 100 | 国网冀北电力有限公司 | 国网冀北电力有限公司秦皇岛供电公司 |  | 无电压等级 | 一二次融合成套柱上断路器,AC10kV,630A,20kA,户外 | 一二次融合成套柱上断路器-电压等级:AC10kV,额定电流:630A,额定开断电流:20kA,使用环境:户外 | 套 | 1 | 2023-06-30 | 2023-12-30 | 河北省秦皇岛市 | 买方指定仓库地面交货 |  | 9995-500138347-00009 | 044003991800010 | 400211785600010 | 500138347 |  | 500138347-0023
0122AE-1035006-9999 | 包1 | 100 | 国网冀北电力有限公司 | 国网冀北电力有限公司秦皇岛供电公司 |  | 无电压等级 | 一二次融合成套柱上断路器,AC10kV,630A,20kA,户外 | 一二次融合成套柱上断路器-电压等级:AC10kV,额定电流:630A,额定开断电流:20kA,使用环境:户外 | 套 | 1 | 2023-06-30 | 2023-12-30 | 河北省秦皇岛市 | 买方指定仓库地面交货 |  | 9995-500138347-00013 | 044003992000010 | 400211785800010 | 500138347 |  | 500138347-0028
0122AE-1035006-9999 | 包1 | 100 | 国网冀北电力有限公司 | 国网冀北电力有限公司秦皇岛供电公司 |  | 无电压等级 | 一二次融合成套柱上断路器,AC10kV,630A,20kA,用户分界 | 一二次融合成套柱上断路器-电压等级:AC10kV,额定电流:630A,额定开断电流:20kA,使用环境:用户分界 | 套 | 1 | 2023-06-30 | 2023-12-30 | 河北省秦皇岛市 | 买方指定仓库地面交货 |  | 9915-500138348-00005 | 044003992300010 | 400211786100010 | 500138348
0122AE-1035006-9999 | 包1 | 100 | 国网冀北电力有限公司 | 国网冀北电力有限公司秦皇岛供电公司 |  | 无电压等级 | 一二次融合成套柱上断路器,AC10kV,630A,20kA,用户分界 | 一二次融合成套柱上断路器-电压等级:AC10kV,额定电流:630A,额定开断电流:20kA,使用环境:用户分界 | 套 | 1 | 2023-06-30 | 2023-12-30 | 河北省秦皇岛市 | 买方指定仓库地面交货 |  | 9915-500138348-00015 | 044003992700010 | 400211786500010 | 500138348
0122AE-1035006-9999 | 包1 | 100 | 国网冀北电力有限公司 | 国网冀北电力有限公司秦皇岛供电公司 |  | 无电压等级 | 一二次融合成套柱上断路器,AC10kV,630A,20kA,用户分界 | 一二次融合成套柱上断路器-电压等级:AC10kV,额定电流:630A,额定开断电流:20kA,使用环境:用户分界 | 套 | 1 | 2023-06-30 | 2023-12-30 | 河北省秦皇岛市 | 买方指定仓库地面交货 |  | 9995-500138348-00016 | 044003993100010 | 400211786900010 | 500138348 |  | 500138348-0022
0122AE-1035006-9999 | 包1 | 100 | 国网冀北电力有限公司 | 国网冀北电力有限公司秦皇岛供电公司 |  | 无电压等级 | 一二次融合成套柱上断路器,AC10kV,630A,20kA,用户分界 | 一二次融合成套柱上断路器-电压等级:AC10kV,额定电流:630A,额定开断电流:20kA,使用环境:用户分界 | 套 | 1 | 2023-06-30 | 2023-12-30 | 河北省秦皇岛市 | 买方指定仓库地面交货 |  | 9995-500138348-00021 | 044003993400010 | 400211787200010 | 500138348 |  | 500138348-0026
0122AE-1035006-9999 | 包1 | 100 | 国网冀北电力有限公司 | 国网冀北电力有限公司秦皇岛供电公司 |  | 无电压等级 | 一二次融合成套柱上断路器,AC10kV,630A,20kA,用户分界 | 一二次融合成套柱上断路器-电压等级:AC10kV,额定电流:630A,额定开断电流:20kA,使用环境:用户分界 | 套 | 1 | 2023-06-30 | 2023-12-30 | 河北省秦皇岛市 | 买方指定仓库地面交货 |  | 9995-500138348-00031 | 044003993900010 | 400211787700010 | 500138348 |  | 500138348-0038
0122AE-1035006-9999 | 包1 | 100 | 国网冀北电力有限公司 | 国网冀北电力有限公司廊坊供电公司 |  | 无电压等级 | 一二次融合成套柱上断路器,AC10kV,630A,20kA,户外 | 一二次融合成套柱上断路器-电压等级:AC10kV,额定电流:630A,额定开断电流:20kA,使用环境:户外 | 套 | 10 | 2023-06-30 | 2023-12-30 | 河北省廊坊市广阳区 | 买方指定仓库地面交货 |  | G00M-500138347-00019 | 044003940500010 | 400211741200010 | 500138347 |  | 500138347-0118
0122AE-1035006-9999 | 包1 | 100 | 国网冀北电力有限公司 | 国网冀北电力有限公司秦皇岛供电公司 |  | 无电压等级 | 一二次融合成套柱上断路器,AC10kV,630A,20kA,户外 | 一二次融合成套柱上断路器-电压等级:AC10kV,额定电流:630A,额定开断电流:20kA,使用环境:户外 | 套 | 1 | 2023-06-30 | 2023-12-30 | 河北省秦皇岛市 | 买方指定仓库地面交货 |  | 9995-500138347-00022 | 044003992100010 | 400211785900010 | 500138347 |  | 500138347-0037
0122AE-1035006-9999 | 包2 | 200 | 国网冀北电力有限公司 | 国网冀北电力有限公司秦皇岛供电公司 |  | 无电压等级 | 一二次融合成套柱上断路器,AC10kV,630A,20kA,用户分界 | 一二次融合成套柱上断路器-电压等级:AC10kV,额定电流:630A,额定开断电流:20kA,使用环境:用户分界 | 套 | 1 | 2023-06-30 | 2023-12-30 | 河北省秦皇岛市 | 买方指定仓库地面交货 |  | 9995-500138348-00036 | 044003994200010 | 400211788000010 | 500138348 |  | 500138348-0042
0122AE-1035006-9999 | 包2 | 200 | 国网冀北电力有限公司 | 国网冀北电力有限公司秦皇岛供电公司 |  | 无电压等级 | 一二次融合成套柱上断路器,AC10kV,630A,20kA,户外 | 一二次融合成套柱上断路器-电压等级:AC10kV,额定电流:630A,额定开断电流:20kA,使用环境:户外 | 套 | 1 | 2023-06-30 | 2023-12-30 | 河北省秦皇岛市 | 买方指定仓库地面交货 |  | 9995-500138347-00022 | 044003992100010 | 400211785900010 | 500138347 |  | 500138347-0037
0122AE-1035006-9999 | 包2 | 200 | 国网冀北电力有限公司 | 国网冀北电力有限公司秦皇岛供电公司 |  | 无电压等级 | 一二次融合成套柱上断路器,AC10kV,630A,20kA,用户分界 | 一二次融合成套柱上断路器-电压等级:AC10kV,额定电流:630A,额定开断电流:20kA,使用环境:用户分界 | 套 | 1 | 2023-06-30 | 2023-12-30 | 河北省秦皇岛市 | 买方指定仓库地面交货 |  | 9995-500138348-00030 | 044003993800010 | 400211787600010 | 500138348 |  | 500138348-0036
0122AE-1035006-9999 | 包2 | 200 | 国网冀北电力有限公司 | 国网冀北电力有限公司承德供电公司 |  | 无电压等级 | 一二次融合成套柱上断路器,AC10kV,630A,20kA,用户分界 | 一二次融合成套柱上断路器-电压等级:AC10kV,额定电流:630A,额定开断电流:20kA,使用环境:用户分界 | 套 | 7 | 2023-06-30 | 2023-12-30 | 河北省承德市 | 买方指定仓库地面交货 |  | 9995-500138348-00013 | 044003919800010 | 400211721000010 | 500138348 |  | 500138348-0020
0122AE-1035006-9999 | 包2 | 200 | 国网冀北电力有限公司 | 国网冀北电力有限公司秦皇岛供电公司 |  | 无电压等级 | 一二次融合成套柱上断路器,AC10kV,630A,20kA,户外 | 一二次融合成套柱上断路器-电压等级:AC10kV,额定电流:630A,额定开断电流:20kA,使用环境:户外 | 套 | 9 | 2023-06-30 | 2023-12-30 | 河北省秦皇岛市 | 买方指定仓库地面交货 |  | G00M-500138347-00020 | 044003897100010 | 400211698300010 | 500138347 |  | 500138347-0119
0122AE-1035006-9999 | 包2 | 200 | 国网冀北电力有限公司 | 国网冀北电力有限公司秦皇岛供电公司 |  | 无电压等级 | 一二次融合成套柱上断路器,AC10kV,630A,20kA,用户分界 | 一二次融合成套柱上断路器-电压等级:AC10kV,额定电流:630A,额定开断电流:20kA,使用环境:用户分界 | 套 | 1 | 2023-06-30 | 2023-12-30 | 河北省秦皇岛市 | 买方指定仓库地面交货 |  | 9995-500138348-00018 | 044003993200010 | 400211787000010 | 500138348 |  | 500138348-0024
0122AE-1035006-9999 | 包2 | 200 | 国网冀北电力有限公司 | 国网冀北电力有限公司廊坊供电公司 |  | 无电压等级 | 一二次融合成套柱上断路器,AC10kV,630A,20kA,户外 | 一二次融合成套柱上断路器-电压等级:AC10kV,额定电流:630A,额定开断电流:20kA,使用环境:户外 | 套 | 1 | 2023-06-30 | 2023-12-30 | 河北省廊坊市广阳区 | 买方指定仓库地面交货 |  | 9995-500138347-00007 | 044003940300010 | 400211741000010 | 500138347 |  | 500138347-0022
0122AE-1035006-9999 | 包2 | 200 | 国网冀北电力有限公司 | 国网冀北电力有限公司张家口供电公司 |  | 无电压等级 | 一二次融合成套柱上断路器,AC10kV,630A,20kA,用户分界 | 一二次融合成套柱上断路器-电压等级:AC10kV,额定电流:630A,额定开断电流:20kA,使用环境:用户分界 | 套 | 14 | 2023-06-30 | 2023-12-30 | 河北省张家口市 | 买方指定仓库地面交货 |  | 9995-500138348-00037 | 044003893900010 | 400211695400010 | 500138348 |  | 500138348-0043
0122AE-1035006-9999 | 包2 | 200 | 国网冀北电力有限公司 | 国网冀北电力有限公司张家口供电公司 |  | 无电压等级 | 一二次融合成套柱上断路器,AC10kV,630A,20kA,户外 | 一二次融合成套柱上断路器-电压等级:AC10kV,额定电流:630A,额定开断电流:20kA,使用环境:户外 | 套 | 1 | 2023-06-30 | 2023-12-30 | 河北省张家口市 | 买方指定仓库地面交货 |  | 9915-500138347-00011 | 044003892800010 | 400211694300010 | 500138347
0122AE-1035006-9999 | 包2 | 200 | 国网冀北电力有限公司 | 国网冀北电力有限公司秦皇岛供电公司 |  | 无电压等级 | 一二次融合成套柱上断路器,AC10kV,630A,20kA,户外 | 一二次融合成套柱上断路器-电压等级:AC10kV,额定电流:630A,额定开断电流:20kA,使用环境:户外 | 套 | 1 | 2023-06-30 | 2023-12-30 | 河北省秦皇岛市 | 买方指定仓库地面交货 |  | 9915-500138347-00013 | 044003991200010 | 400211785000010 | 500138347
0122AE-1035006-9999 | 包2 | 200 | 国网冀北电力有限公司 | 国网冀北电力有限公司秦皇岛供电公司 |  | 无电压等级 | 一二次融合成套柱上断路器,AC10kV,630A,20kA,用户分界 | 一二次融合成套柱上断路器-电压等级:AC10kV,额定电流:630A,额定开断电流:20kA,使用环境:用户分界 | 套 | 1 | 2023-06-30 | 2023-12-30 | 河北省秦皇岛市 | 买方指定仓库地面交货 |  | 9995-500138348-00012 | 044003992900010 | 400211786700010 | 500138348 |  | 500138348-0015
0122AE-1035006-9999 | 包2 | 200 | 国网冀北电力有限公司 | 国网冀北电力有限公司张家口供电公司 |  | 无电压等级 | 一二次融合成套柱上断路器,AC10kV,630A,20kA,户外 | 一二次融合成套柱上断路器-电压等级:AC10kV,额定电流:630A,额定开断电流:20kA,使用环境:户外 | 套 | 3 | 2023-06-30 | 2023-12-30 | 河北省张家口市 | 买方指定仓库地面交货 |  | 9995-500138347-00011 | 044003893100010 | 400211694600010 | 500138347 |  | 500138347-0026
0122AE-1035006-9999 | 包2 | 200 | 国网冀北电力有限公司 | 国网冀北电力有限公司唐山供电公司 |  | 无电压等级 | 一二次融合成套柱上断路器,AC10kV,630A,20kA,户外 | 一二次融合成套柱上断路器-电压等级:AC10kV,额定电流:630A,额定开断电流:20kA,使用环境:户外 | 套 | 112 | 2023-06-30 | 2023-12-30 | 河北唐山 | 买方指定仓库地面交货 |  | 9915-500138347-00008 | 044003964400010 | 400211764600010 | 500138347
0122AE-1035006-9999 | 包2 | 200 | 国网冀北电力有限公司 | 国网冀北电力有限公司廊坊供电公司 |  | 无电压等级 | 一二次融合成套柱上断路器,AC10kV,630A,20kA,用户分界 | 一二次融合成套柱上断路器-电压等级:AC10kV,额定电流:630A,额定开断电流:20kA,使用环境:用户分界 | 套 | 3 | 2023-06-30 | 2023-12-30 | 河北省廊坊市广阳区 | 买方指定仓库地面交货 |  | 9915-500138348-00006 | 044003940700010 | 400211741400010 | 500138348
0122AE-1035006-9999 | 包2 | 200 | 国网冀北电力有限公司 | 国网冀北电力有限公司张家口供电公司 |  | 无电压等级 | 一二次融合成套柱上断路器,AC10kV,630A,20kA,用户分界 | 一二次融合成套柱上断路器-电压等级:AC10kV,额定电流:630A,额定开断电流:20kA,使用环境:用户分界 | 套 | 16 | 2023-06-30 | 2023-12-30 | 河北省张家口市 | 买方指定仓库地面交货 |  | 9915-500138348-00008 | 044003893800010 | 400211695300010 | 500138348
0122AE-1035006-9999 | 包2 | 200 | 国网冀北电力有限公司 | 国网冀北电力有限公司廊坊供电公司 |  | 无电压等级 | 一二次融合成套柱上断路器,AC10kV,630A,20kA,户外 | 一二次融合成套柱上断路器-电压等级:AC10kV,额定电流:630A,额定开断电流:20kA,使用环境:户外 | 套 | 1 | 2023-06-30 | 2023-12-30 | 河北省廊坊市广阳区 | 买方指定仓库地面交货 |  | G00M-500138347-00021 | 044003940600010 | 400211741300010 | 500138347 |  | 500138347-0120
0122AE-1035006-9999 | 包2 | 200 | 国网冀北电力有限公司 | 国网冀北电力有限公司秦皇岛供电公司 |  | 无电压等级 | 一二次融合成套柱上断路器,AC10kV,630A,20kA,用户分界 | 一二次融合成套柱上断路器-电压等级:AC10kV,额定电流:630A,额定开断电流:20kA,使用环境:用户分界 | 套 | 1 | 2023-06-30 | 2023-12-30 | 河北省秦皇岛市 | 买方指定仓库地面交货 |  | 9915-500138348-00011 | 044003992400010 | 400211786200010 | 500138348
0122AE-1035006-9999 | 包2 | 200 | 国网冀北电力有限公司 | 国网冀北电力有限公司唐山供电公司 |  | 无电压等级 | 一二次融合成套柱上断路器,AC10kV,630A,20kA,用户分界 | 一二次融合成套柱上断路器-电压等级:AC10kV,额定电流:630A,额定开断电流:20kA,使用环境:用户分界 | 套 | 9 | 2023-06-30 | 2023-12-30 | 河北唐山 | 买方指定仓库地面交货 |  | 9915-500138348-00007 | 044003964600010 | 400211764800010 | 500138348
0122AE-1035006-9999 | 包2 | 200 | 国网冀北电力有限公司 | 国网冀北电力有限公司秦皇岛供电公司 |  | 无电压等级 | 一二次融合成套柱上断路器,AC10kV,630A,20kA,户外 | 一二次融合成套柱上断路器-电压等级:AC10kV,额定电流:630A,额定开断电流:20kA,使用环境:户外 | 套 | 1 | 2023-06-30 | 2023-12-30 | 河北省秦皇岛市 | 买方指定仓库地面交货 |  | 9995-500138347-00002 | 044003991400010 | 400211785200010 | 500138347 |  | 500138347-0017
0122AE-1035006-9999 | 包2 | 200 | 国网冀北电力有限公司 | 国网冀北电力有限公司秦皇岛供电公司 |  | 无电压等级 | 一二次融合成套柱上断路器,AC10kV,630A,20kA,户外 | 一二次融合成套柱上断路器-电压等级:AC10kV,额定电流:630A,额定开断电流:20kA,使用环境:户外 | 套 | 1 | 2023-06-30 | 2023-12-30 | 河北省秦皇岛市 | 买方指定仓库地面交货 |  | 9995-500138347-00006 | 044003991600010 | 400211785400010 | 500138347 |  | 500138347-0021
0122AE-1035006-9999 | 包2 | 200 | 国网冀北电力有限公司 | 国网冀北电力有限公司秦皇岛供电公司 |  | 无电压等级 | 一二次融合成套柱上断路器,AC10kV,630A,20kA,户外 | 一二次融合成套柱上断路器-电压等级:AC10kV,额定电流:630A,额定开断电流:20kA,使用环境:户外 | 套 | 1 | 2023-06-30 | 2023-12-30 | 河北省秦皇岛市 | 买方指定仓库地面交货 |  | 9995-500138347-00008 | 044003991700010 | 400211785500010 | 500138347 |  | 500138347-0024
0122AE-1035006-9999 | 包2 | 200 | 国网冀北电力有限公司 | 国网冀北电力有限公司秦皇岛供电公司 |  | 无电压等级 | 一二次融合成套柱上断路器,AC10kV,630A,20kA,户外 | 一二次融合成套柱上断路器-电压等级:AC10kV,额定电流:630A,额定开断电流:20kA,使用环境:户外 | 套 | 1 | 2023-06-30 | 2023-12-30 | 河北省秦皇岛市 | 买方指定仓库地面交货 |  | 9995-500138347-00012 | 044003991900010 | 400211785700010 | 500138347 |  | 500138347-0027
0122AE-1035006-9999 | 包2 | 200 | 国网冀北电力有限公司 | 国网冀北电力有限公司秦皇岛供电公司 |  | 无电压等级 | 一二次融合成套柱上断路器,AC10kV,630A,20kA,用户分界 | 一二次融合成套柱上断路器-电压等级:AC10kV,额定电流:630A,额定开断电流:20kA,使用环境:用户分界 | 套 | 1 | 2023-06-30 | 2023-12-30 | 河北省秦皇岛市 | 买方指定仓库地面交货 |  | 9995-500138348-00014 | 044003993000010 | 400211786800010 | 500138348 |  | 500138348-0017
0122AE-1035006-9999 | 包2 | 200 | 国网冀北电力有限公司 | 国网冀北电力有限公司秦皇岛供电公司 |  | 无电压等级 | 一二次融合成套柱上断路器,AC10kV,630A,20kA,用户分界 | 一二次融合成套柱上断路器-电压等级:AC10kV,额定电流:630A,额定开断电流:20kA,使用环境:用户分界 | 套 | 1 | 2023-06-30 | 2023-12-30 | 河北省秦皇岛市 | 买方指定仓库地面交货 |  | 9995-500138348-00023 | 044003993600010 | 400211787400010 | 500138348 |  | 500138348-0028
0122AE-1035006-9999 | 包2 | 200 | 国网冀北电力有限公司 | 国网冀北电力有限公司秦皇岛供电公司 |  | 无电压等级 | 一二次融合成套柱上断路器,AC10kV,630A,20kA,用户分界 | 一二次融合成套柱上断路器-电压等级:AC10kV,额定电流:630A,额定开断电流:20kA,使用环境:用户分界 | 套 | 1 | 2023-06-30 | 2023-12-30 | 河北省秦皇岛市 | 买方指定仓库地面交货 |  | 9995-500138348-00038 | 044003994300010 | 400211788100010 | 500138348 |  | 500138348-0044
0122AE-1035006-9999 | 包2 | 200 | 国网冀北电力有限公司 | 国网冀北电力有限公司秦皇岛供电公司 |  | 无电压等级 | 一二次融合成套柱上断路器,AC10kV,630A,20kA,户外 | 一二次融合成套柱上断路器-电压等级:AC10kV,额定电流:630A,额定开断电流:20kA,使用环境:户外 | 套 | 1 | 2023-06-30 | 2023-12-30 | 河北省秦皇岛市 | 买方指定仓库地面交货 |  | 9915-500138347-00014 | 044003991300010 | 400211785100010 | 500138347
0122AE-1035006-9999 | 包2 | 200 | 国网冀北电力有限公司 | 国网冀北电力有限公司承德供电公司 |  | 无电压等级 | 一二次融合成套柱上断路器,AC10kV,630A,20kA,户外 | 一二次融合成套柱上断路器-电压等级:AC10kV,额定电流:630A,额定开断电流:20kA,使用环境:户外 | 套 | 1 | 2023-06-30 | 2023-12-30 | 河北省承德市 | 买方指定仓库地面交货 |  | 9995-500138347-00001 | 044003919200010 | 400211720400010 | 500138347 |  | 500138347-0016
0122AE-1035006-9999 | 包2 | 200 | 国网冀北电力有限公司 | 国网冀北电力有限公司秦皇岛供电公司 |  | 无电压等级 | 一二次融合成套柱上断路器,AC10kV,630A,20kA,户外 | 一二次融合成套柱上断路器-电压等级:AC10kV,额定电流:630A,额定开断电流:20kA,使用环境:户外 | 套 | 1 | 2023-06-30 | 2023-12-30 | 河北省秦皇岛市 | 买方指定仓库地面交货 |  | 9995-500138347-00024 | 044003992200010 | 400211786000010 | 500138347 |  | 500138347-0040
0122AE-1035006-9999 | 包2 | 200 | 国网冀北电力有限公司 | 国网冀北电力有限公司张家口供电公司 |  | 无电压等级 | 一二次融合成套柱上断路器,AC10kV,630A,20kA,户外 | 一二次融合成套柱上断路器-电压等级:AC10kV,额定电流:630A,额定开断电流:20kA,使用环境:户外 | 套 | 2 | 2023-06-30 | 2023-12-30 | 河北省张家口市 | 买方指定仓库地面交货 |  | 9915-500138347-00009 | 044003892700010 | 400211694200010 | 500138347
0122AE-1035006-9999 | 包2 | 200 | 国网冀北电力有限公司 | 国网冀北电力有限公司秦皇岛供电公司 |  | 无电压等级 | 一二次融合成套柱上断路器,AC10kV,630A,20kA,户外 | 一二次融合成套柱上断路器-电压等级:AC10kV,额定电流:630A,额定开断电流:20kA,使用环境:户外 | 套 | 1 | 2023-06-30 | 2023-12-30 | 河北省秦皇岛市 | 买方指定仓库地面交货 |  | 9915-500138347-00006 | 044003991000010 | 400211784800010 | 500138347
0122AE-1035006-9999 | 包2 | 200 | 国网冀北电力有限公司 | 国网冀北电力有限公司秦皇岛供电公司 |  | 无电压等级 | 一二次融合成套柱上断路器,AC10kV,630A,20kA,用户分界 | 一二次融合成套柱上断路器-电压等级:AC10kV,额定电流:630A,额定开断电流:20kA,使用环境:用户分界 | 套 | 1 | 2023-06-30 | 2023-12-30 | 河北省秦皇岛市 | 买方指定仓库地面交货 |  | 9995-500138348-00035 | 044003994100010 | 400211787900010 | 500138348 |  | 500138348-0041
0122AE-1035006-9999 | 包2 | 200 | 国网冀北电力有限公司 | 国网冀北电力有限公司廊坊供电公司 |  | 无电压等级 | 一二次融合成套柱上断路器,AC10kV,630A,20kA,户外 | 一二次融合成套柱上断路器-电压等级:AC10kV,额定电流:630A,额定开断电流:20kA,使用环境:户外 | 套 | 4 | 2023-06-30 | 2023-12-30 | 河北省廊坊市广阳区 | 买方指定仓库地面交货 |  | 9995-500138347-00005 | 044003940200010 | 400211740900010 | 500138347 |  | 500138347-0020
0122AE-1035006-9999 | 包2 | 200 | 国网冀北电力有限公司 | 国网冀北电力有限公司秦皇岛供电公司 |  | 无电压等级 | 一二次融合成套柱上断路器,AC10kV,630A,20kA,用户分界 | 一二次融合成套柱上断路器-电压等级:AC10kV,额定电流:630A,额定开断电流:20kA,使用环境:用户分界 | 套 | 1 | 2023-06-30 | 2023-12-30 | 河北省秦皇岛市 | 买方指定仓库地面交货 |  | 9995-500138348-00039 | 044003994400010 | 400211788200010 | 500138348 |  | 500138348-0045
0122AE-1035006-9999 | 包2 | 200 | 国网冀北电力有限公司 | 国网冀北电力有限公司廊坊供电公司 |  | 无电压等级 | 一二次融合成套柱上断路器,AC10kV,630A,20kA,户外 | 一二次融合成套柱上断路器-电压等级:AC10kV,额定电流:630A,额定开断电流:20kA,使用环境:户外 | 套 | 5 | 2023-06-30 | 2023-12-30 | 河北省廊坊市广阳区 | 买方指定仓库地面交货 |  | 9995-500138347-00027 | 044003940400010 | 400211741100010 | 500138347 |  | 500138347-0043
0122AE-1035006-9999 | 包2 | 200 | 国网冀北电力有限公司 | 国网冀北电力有限公司张家口供电公司 |  | 无电压等级 | 一二次融合成套柱上断路器,AC10kV,630A,20kA,户外 | 一二次融合成套柱上断路器-电压等级:AC10kV,额定电流:630A,额定开断电流:20kA,使用环境:户外 | 套 | 6 | 2023-06-30 | 2023-12-30 | 河北省张家口市 | 买方指定仓库地面交货 |  | 9995-500138347-00026 | 044003893300010 | 400211694800010 | 500138347 |  | 500138347-0042
0122AE-1035006-9999 | 包2 | 200 | 国网冀北电力有限公司 | 国网冀北电力有限公司唐山供电公司 |  | 无电压等级 | 一二次融合成套柱上断路器,AC10kV,630A,20kA,户外 | 一二次融合成套柱上断路器-电压等级:AC10kV,额定电流:630A,额定开断电流:20kA,使用环境:户外 | 套 | 8 | 2023-06-30 | 2023-12-30 | 河北唐山 | 买方指定仓库地面交货 |  | 9995-500138347-00025 | 044003964500010 | 400211764700010 | 500138347 |  | 500138347-0041
0122AE-1035006-9999 | 包2 | 200 | 国网冀北电力有限公司 | 国网冀北电力有限公司承德供电公司 |  | 无电压等级 | 一二次融合成套柱上断路器,AC10kV,630A,20kA,户外 | 一二次融合成套柱上断路器-电压等级:AC10kV,额定电流:630A,额定开断电流:20kA,使用环境:户外 | 套 | 4 | 2023-06-30 | 2023-12-30 | 河北省承德市 | 买方指定仓库地面交货 |  | 9995-500138347-00018 | 044003919300010 | 400211720500010 | 500138347 |  | 500138347-0034
0122AE-1035006-9999 | 包2 | 200 | 国网冀北电力有限公司 | 国网冀北电力有限公司张家口供电公司 |  | 无电压等级 | 一二次融合成套柱上断路器,AC10kV,630A,20kA,用户分界 | 一二次融合成套柱上断路器-电压等级:AC10kV,额定电流:630A,额定开断电流:20kA,使用环境:用户分界 | 套 | 3 | 2023-06-30 | 2023-12-30 | 河北省张家口市 | 买方指定仓库地面交货 |  | 9915-500138348-00006 | 044003893600010 | 400211695100010 | 500138348
0122AE-1035006-9999 | 包2 | 200 | 国网冀北电力有限公司 | 国网冀北电力有限公司秦皇岛供电公司 |  | 无电压等级 | 一二次融合成套柱上断路器,AC10kV,630A,20kA,用户分界 | 一二次融合成套柱上断路器-电压等级:AC10kV,额定电流:630A,额定开断电流:20kA,使用环境:用户分界 | 套 | 1 | 2023-06-30 | 2023-12-30 | 河北省秦皇岛市 | 买方指定仓库地面交货 |  | 9915-500138348-00014 | 044003992600010 | 400211786400010 | 500138348
0122AE-1035006-9999 | 包2 | 200 | 国网冀北电力有限公司 | 国网冀北电力有限公司秦皇岛供电公司 |  | 无电压等级 | 一二次融合成套柱上断路器,AC10kV,630A,20kA,用户分界 | 一二次融合成套柱上断路器-电压等级:AC10kV,额定电流:630A,额定开断电流:20kA,使用环境:用户分界 | 套 | 1 | 2023-06-30 | 2023-12-30 | 河北省秦皇岛市 | 买方指定仓库地面交货 |  | 9995-500138348-00024 | 044003993700010 | 400211787500010 | 500138348 |  | 500138348-0029
0122AE-1035006-9999 | 包2 | 200 | 国网冀北电力有限公司 | 国网冀北电力有限公司承德供电公司 |  | 无电压等级 | 一二次融合成套柱上断路器,AC10kV,630A,20kA,户外 | 一二次融合成套柱上断路器-电压等级:AC10kV,额定电流:630A,额定开断电流:20kA,使用环境:户外 | 套 | 4 | 2023-06-30 | 2023-12-30 | 河北省承德市 | 买方指定仓库地面交货 |  | 9995-500138347-00020 | 044003919400010 | 400211720600010 | 500138347 |  | 500138347-0036
0122AE-1035006-9999 | 包2 | 200 | 国网冀北电力有限公司 | 国网冀北电力有限公司张家口供电公司 |  | 无电压等级 | 一二次融合成套柱上断路器,AC10kV,630A,20kA,户外 | 一二次融合成套柱上断路器-电压等级:AC10kV,额定电流:630A,额定开断电流:20kA,使用环境:户外 | 套 | 1 | 2023-06-30 | 2023-12-30 | 河北省张家口市 | 买方指定仓库地面交货 |  | 9995-500138347-00010 | 044003893000010 | 400211694500010 | 500138347 |  | 500138347-0025
0122AE-1035006-9999 | 包2 | 200 | 国网冀北电力有限公司 | 国网冀北电力有限公司秦皇岛供电公司 |  | 无电压等级 | 一二次融合成套柱上断路器,AC10kV,630A,20kA,用户分界 | 一二次融合成套柱上断路器-电压等级:AC10kV,额定电流:630A,额定开断电流:20kA,使用环境:用户分界 | 套 | 1 | 2023-06-30 | 2023-12-30 | 河北省秦皇岛市 | 买方指定仓库地面交货 |  | 9915-500138348-00012 | 044003992500010 | 400211786300010 | 500138348
0122AE-1035006-9999 | 包2 | 200 | 国网冀北电力有限公司 | 国网冀北电力有限公司秦皇岛供电公司 |  | 无电压等级 | 一二次融合成套柱上断路器,AC10kV,630A,20kA,用户分界 | 一二次融合成套柱上断路器-电压等级:AC10kV,额定电流:630A,额定开断电流:20kA,使用环境:用户分界 | 套 | 1 | 2023-06-30 | 2023-12-30 | 河北省秦皇岛市 | 买方指定仓库地面交货 |  | 9995-500138348-00011 | 044003992800010 | 400211786600010 | 500138348 |  | 500138348-0014
0122AE-1035006-9999 | 包2 | 200 | 国网冀北电力有限公司 | 国网冀北电力有限公司承德供电公司 |  | 无电压等级 | 一二次融合成套柱上断路器,AC10kV,630A,20kA,户外 | 一二次融合成套柱上断路器-电压等级:AC10kV,额定电流:630A,额定开断电流:20kA,使用环境:户外 | 套 | 5 | 2023-06-30 | 2023-12-30 | 河北省承德市 | 买方指定仓库地面交货 |  | G00M-500138347-00023 | 044003919600010 | 400211720800010 | 500138347 |  | 500138347-0122
0122AE-1035006-9999 | 包2 | 200 | 国网冀北电力有限公司 | 国网冀北电力有限公司廊坊供电公司 |  | 无电压等级 | 一二次融合成套柱上断路器,AC10kV,630A,20kA,用户分界 | 一二次融合成套柱上断路器-电压等级:AC10kV,额定电流:630A,额定开断电流:20kA,使用环境:用户分界 | 套 | 5 | 2023-06-30 | 2023-12-30 | 河北省廊坊市广阳区 | 买方指定仓库地面交货 |  | 9995-500138348-00017 | 044003940800010 | 400211741500010 | 500138348 |  | 500138348-0023
0122AE-1035006-9999 | 包2 | 200 | 国网冀北电力有限公司 | 国网冀北电力有限公司秦皇岛供电公司 |  | 无电压等级 | 一二次融合成套柱上断路器,AC10kV,630A,20kA,户外 | 一二次融合成套柱上断路器-电压等级:AC10kV,额定电流:630A,额定开断电流:20kA,使用环境:户外 | 套 | 1 | 2023-06-30 | 2023-12-30 | 河北省秦皇岛市 | 买方指定仓库地面交货 |  | 9915-500138347-00012 | 044003991100010 | 400211784900010 | 500138347
0122AE-1035006-9999 | 包2 | 200 | 国网冀北电力有限公司 | 国网冀北电力有限公司秦皇岛供电公司 |  | 无电压等级 | 一二次融合成套柱上断路器,AC10kV,630A,20kA,用户分界 | 一二次融合成套柱上断路器-电压等级:AC10kV,额定电流:630A,额定开断电流:20kA,使用环境:用户分界 | 套 | 1 | 2023-06-30 | 2023-12-30 | 河北省秦皇岛市 | 买方指定仓库地面交货 |  | 9995-500138348-00020 | 044003993300010 | 400211787100010 | 500138348 |  | 500138348-0025
0122AE-1035006-9999 | 包2 | 200 | 国网冀北电力有限公司 | 国网冀北电力有限公司秦皇岛供电公司 |  | 无电压等级 | 一二次融合成套柱上断路器,AC10kV,630A,20kA,用户分界 | 一二次融合成套柱上断路器-电压等级:AC10kV,额定电流:630A,额定开断电流:20kA,使用环境:用户分界 | 套 | 1 | 2023-06-30 | 2023-12-30 | 河北省秦皇岛市 | 买方指定仓库地面交货 |  | 9995-500138348-00022 | 044003993500010 | 400211787300010 | 500138348 |  | 500138348-0027
0122AE-1035006-9999 | 包2 | 200 | 国网冀北电力有限公司 | 国网冀北电力有限公司秦皇岛供电公司 |  | 无电压等级 | 一二次融合成套柱上断路器,AC10kV,630A,20kA,户外 | 一二次融合成套柱上断路器-电压等级:AC10kV,额定电流:630A,额定开断电流:20kA,使用环境:户外 | 套 | 1 | 2023-06-30 | 2023-12-30 | 河北省秦皇岛市 | 买方指定仓库地面交货 |  | 9995-500138347-00019 | 044003897000010 | 400211698200010 | 500138347 |  | 500138347-0035
0122AE-1035006-9999 | 包2 | 200 | 国网冀北电力有限公司 | 国网冀北电力有限公司张家口供电公司 |  | 无电压等级 | 一二次融合成套柱上断路器,AC10kV,630A,20kA,户外 | 一二次融合成套柱上断路器-电压等级:AC10kV,额定电流:630A,额定开断电流:20kA,使用环境:户外 | 套 | 50 | 2023-06-30 | 2023-12-30 | 河北省张家口市 | 买方指定仓库地面交货 |  | G00M-500138347-00022 | 044003893500010 | 400211695000010 | 500138347 |  | 500138347-0121
0122AE-1035006-9999 | 包2 | 200 | 国网冀北电力有限公司 | 国网冀北电力有限公司秦皇岛供电公司 |  | 无电压等级 | 一二次融合成套柱上断路器,AC10kV,630A,20kA,户外 | 一二次融合成套柱上断路器-电压等级:AC10kV,额定电流:630A,额定开断电流:20kA,使用环境:户外 | 套 | 1 | 2023-06-30 | 2023-12-30 | 河北省秦皇岛市 | 买方指定仓库地面交货 |  | 9915-500138347-00005 | 044003896900010 | 400211698100010 | 500138347
0122AE-1035006-9999 | 包2 | 200 | 国网冀北电力有限公司 | 国网冀北电力有限公司秦皇岛供电公司 |  | 无电压等级 | 一二次融合成套柱上断路器,AC10kV,630A,20kA,户外 | 一二次融合成套柱上断路器-电压等级:AC10kV,额定电流:630A,额定开断电流:20kA,使用环境:户外 | 套 | 1 | 2023-06-30 | 2023-12-30 | 河北省秦皇岛市 | 买方指定仓库地面交货 |  | 9995-500138347-00003 | 044003991500010 | 400211785300010 | 500138347 |  | 500138347-0019
0122AE-1035006-9999 | 包2 | 200 | 国网冀北电力有限公司 | 国网冀北电力有限公司秦皇岛供电公司 |  | 无电压等级 | 一二次融合成套柱上断路器,AC10kV,630A,20kA,户外 | 一二次融合成套柱上断路器-电压等级:AC10kV,额定电流:630A,额定开断电流:20kA,使用环境:户外 | 套 | 1 | 2023-06-30 | 2023-12-30 | 河北省秦皇岛市 | 买方指定仓库地面交货 |  | 9995-500138347-00009 | 044003991800010 | 400211785600010 | 500138347 |  | 500138347-0023
0122AE-1035006-9999 | 包2 | 200 | 国网冀北电力有限公司 | 国网冀北电力有限公司秦皇岛供电公司 |  | 无电压等级 | 一二次融合成套柱上断路器,AC10kV,630A,20kA,户外 | 一二次融合成套柱上断路器-电压等级:AC10kV,额定电流:630A,额定开断电流:20kA,使用环境:户外 | 套 | 1 | 2023-06-30 | 2023-12-30 | 河北省秦皇岛市 | 买方指定仓库地面交货 |  | 9995-500138347-00013 | 044003992000010 | 400211785800010 | 500138347 |  | 500138347-0028
0122AE-1035006-9999 | 包2 | 200 | 国网冀北电力有限公司 | 国网冀北电力有限公司秦皇岛供电公司 |  | 无电压等级 | 一二次融合成套柱上断路器,AC10kV,630A,20kA,用户分界 | 一二次融合成套柱上断路器-电压等级:AC10kV,额定电流:630A,额定开断电流:20kA,使用环境:用户分界 | 套 | 1 | 2023-06-30 | 2023-12-30 | 河北省秦皇岛市 | 买方指定仓库地面交货 |  | 9915-500138348-00015 | 044003992700010 | 400211786500010 | 500138348
0122AE-1035006-9999 | 包2 | 200 | 国网冀北电力有限公司 | 国网冀北电力有限公司秦皇岛供电公司 |  | 无电压等级 | 一二次融合成套柱上断路器,AC10kV,630A,20kA,用户分界 | 一二次融合成套柱上断路器-电压等级:AC10kV,额定电流:630A,额定开断电流:20kA,使用环境:用户分界 | 套 | 1 | 2023-06-30 | 2023-12-30 | 河北省秦皇岛市 | 买方指定仓库地面交货 |  | 9995-500138348-00016 | 044003993100010 | 400211786900010 | 500138348 |  | 500138348-0022
0122AE-1035006-9999 | 包2 | 200 | 国网冀北电力有限公司 | 国网冀北电力有限公司秦皇岛供电公司 |  | 无电压等级 | 一二次融合成套柱上断路器,AC10kV,630A,20kA,用户分界 | 一二次融合成套柱上断路器-电压等级:AC10kV,额定电流:630A,额定开断电流:20kA,使用环境:用户分界 | 套 | 1 | 2023-06-30 | 2023-12-30 | 河北省秦皇岛市 | 买方指定仓库地面交货 |  | 9995-500138348-00021 | 044003993400010 | 400211787200010 | 500138348 |  | 500138348-0026
0122AE-1035006-9999 | 包2 | 200 | 国网冀北电力有限公司 | 国网冀北电力有限公司秦皇岛供电公司 |  | 无电压等级 | 一二次融合成套柱上断路器,AC10kV,630A,20kA,用户分界 | 一二次融合成套柱上断路器-电压等级:AC10kV,额定电流:630A,额定开断电流:20kA,使用环境:用户分界 | 套 | 1 | 2023-06-30 | 2023-12-30 | 河北省秦皇岛市 | 买方指定仓库地面交货 |  | 9995-500138348-00031 | 044003993900010 | 400211787700010 | 500138348 |  | 500138348-0038
0122AE-1035006-9999 | 包2 | 200 | 国网冀北电力有限公司 | 国网冀北电力有限公司廊坊供电公司 |  | 无电压等级 | 一二次融合成套柱上断路器,AC10kV,630A,20kA,户外 | 一二次融合成套柱上断路器-电压等级:AC10kV,额定电流:630A,额定开断电流:20kA,使用环境:户外 | 套 | 9 | 2023-06-30 | 2023-12-30 | 河北省廊坊市广阳区 | 买方指定仓库地面交货 |  | G00M-500138347-00019 | 044003940500010 | 400211741200010 | 500138347 |  | 500138347-0118
0122AE-1035006-9999 | 包2 | 200 | 国网冀北电力有限公司 | 国网冀北电力有限公司秦皇岛供电公司 |  | 无电压等级 | 一二次融合成套柱上断路器,AC10kV,630A,20kA,用户分界 | 一二次融合成套柱上断路器-电压等级:AC10kV,额定电流:630A,额定开断电流:20kA,使用环境:用户分界 | 套 | 1 | 2023-06-30 | 2023-12-30 | 河北省秦皇岛市 | 买方指定仓库地面交货 |  | 9915-500138348-00005 | 044003992300010 | 400211786100010 | 500138348
0122AE-1035006-9999 | 包2 | 200 | 国网冀北电力有限公司 | 国网冀北电力有限公司秦皇岛供电公司 |  | 无电压等级 | 一二次融合成套柱上断路器,AC10kV,630A,20kA,用户分界 | 一二次融合成套柱上断路器-电压等级:AC10kV,额定电流:630A,额定开断电流:20kA,使用环境:用户分界 | 套 | 1 | 2023-06-30 | 2023-12-30 | 河北省秦皇岛市 | 买方指定仓库地面交货 |  | 9995-500138348-00033 | 044003994000010 | 400211787800010 | 500138348 |  | 500138348-0039
0122AE-1035006-9999 | 包3 | 300 | 国网冀北电力有限公司 | 国网冀北电力有限公司秦皇岛供电公司 |  | 无电压等级 | 一二次融合成套柱上断路器,AC10kV,630A,20kA,用户分界 | 一二次融合成套柱上断路器-电压等级:AC10kV,额定电流:630A,额定开断电流:20kA,使用环境:用户分界 | 套 | 1 | 2023-06-30 | 2023-12-30 | 河北省秦皇岛市 | 买方指定仓库地面交货 |  | 9995-500138348-00036 | 044003994200010 | 400211788000010 | 500138348 |  | 500138348-0042
0122AE-1035006-9999 | 包3 | 300 | 国网冀北电力有限公司 | 国网冀北电力有限公司秦皇岛供电公司 |  | 无电压等级 | 一二次融合成套柱上断路器,AC10kV,630A,20kA,用户分界 | 一二次融合成套柱上断路器-电压等级:AC10kV,额定电流:630A,额定开断电流:20kA,使用环境:用户分界 | 套 | 1 | 2023-06-30 | 2023-12-30 | 河北省秦皇岛市 | 买方指定仓库地面交货 |  | 9995-500138348-00033 | 044003994000010 | 400211787800010 | 500138348 |  | 500138348-0039
0122AE-1035006-9999 | 包3 | 300 | 国网冀北电力有限公司 | 国网冀北电力有限公司秦皇岛供电公司 |  | 无电压等级 | 一二次融合成套柱上断路器,AC10kV,630A,20kA,用户分界 | 一二次融合成套柱上断路器-电压等级:AC10kV,额定电流:630A,额定开断电流:20kA,使用环境:用户分界 | 套 | 1 | 2023-06-30 | 2023-12-30 | 河北省秦皇岛市 | 买方指定仓库地面交货 |  | 9995-500138348-00030 | 044003993800010 | 400211787600010 | 500138348 |  | 500138348-0036
0122AE-1035006-9999 | 包3 | 300 | 国网冀北电力有限公司 | 国网冀北电力有限公司承德供电公司 |  | 无电压等级 | 一二次融合成套柱上断路器,AC10kV,630A,20kA,用户分界 | 一二次融合成套柱上断路器-电压等级:AC10kV,额定电流:630A,额定开断电流:20kA,使用环境:用户分界 | 套 | 6 | 2023-06-30 | 2023-12-30 | 河北省承德市 | 买方指定仓库地面交货 |  | 9995-500138348-00013 | 044003919800010 | 400211721000010 | 500138348 |  | 500138348-0020
0122AE-1035006-9999 | 包3 | 300 | 国网冀北电力有限公司 | 国网冀北电力有限公司秦皇岛供电公司 |  | 无电压等级 | 一二次融合成套柱上断路器,AC10kV,630A,20kA,户外 | 一二次融合成套柱上断路器-电压等级:AC10kV,额定电流:630A,额定开断电流:20kA,使用环境:户外 | 套 | 2 | 2023-06-30 | 2023-12-30 | 河北省秦皇岛市 | 买方指定仓库地面交货 |  | G00M-500138347-00020 | 044003897100010 | 400211698300010 | 500138347 |  | 500138347-0119
0122AE-1035006-9999 | 包3 | 300 | 国网冀北电力有限公司 | 国网冀北电力有限公司秦皇岛供电公司 |  | 无电压等级 | 一二次融合成套柱上断路器,AC10kV,630A,20kA,用户分界 | 一二次融合成套柱上断路器-电压等级:AC10kV,额定电流:630A,额定开断电流:20kA,使用环境:用户分界 | 套 | 1 | 2023-06-30 | 2023-12-30 | 河北省秦皇岛市 | 买方指定仓库地面交货 |  | 9995-500138348-00018 | 044003993200010 | 400211787000010 | 500138348 |  | 500138348-0024
0122AE-1035006-9999 | 包3 | 300 | 国网冀北电力有限公司 | 国网冀北电力有限公司廊坊供电公司 |  | 无电压等级 | 一二次融合成套柱上断路器,AC10kV,630A,20kA,户外 | 一二次融合成套柱上断路器-电压等级:AC10kV,额定电流:630A,额定开断电流:20kA,使用环境:户外 | 套 | 1 | 2023-06-30 | 2023-12-30 | 河北省廊坊市广阳区 | 买方指定仓库地面交货 |  | 9995-500138347-00007 | 044003940300010 | 400211741000010 | 500138347 |  | 500138347-0022
0122AE-1035006-9999 | 包3 | 300 | 国网冀北电力有限公司 | 国网冀北电力有限公司张家口供电公司 |  | 无电压等级 | 一二次融合成套柱上断路器,AC10kV,630A,20kA,用户分界 | 一二次融合成套柱上断路器-电压等级:AC10kV,额定电流:630A,额定开断电流:20kA,使用环境:用户分界 | 套 | 13 | 2023-06-30 | 2023-12-30 | 河北省张家口市 | 买方指定仓库地面交货 |  | 9995-500138348-00037 | 044003893900010 | 400211695400010 | 500138348 |  | 500138348-0043
0122AE-1035006-9999 | 包3 | 300 | 国网冀北电力有限公司 | 国网冀北电力有限公司张家口供电公司 |  | 无电压等级 | 一二次融合成套柱上断路器,AC10kV,630A,20kA,户外 | 一二次融合成套柱上断路器-电压等级:AC10kV,额定电流:630A,额定开断电流:20kA,使用环境:户外 | 套 | 1 | 2023-06-30 | 2023-12-30 | 河北省张家口市 | 买方指定仓库地面交货 |  | 9915-500138347-00011 | 044003892800010 | 400211694300010 | 500138347
0122AE-1035006-9999 | 包3 | 300 | 国网冀北电力有限公司 | 国网冀北电力有限公司秦皇岛供电公司 |  | 无电压等级 | 一二次融合成套柱上断路器,AC10kV,630A,20kA,户外 | 一二次融合成套柱上断路器-电压等级:AC10kV,额定电流:630A,额定开断电流:20kA,使用环境:户外 | 套 | 1 | 2023-06-30 | 2023-12-30 | 河北省秦皇岛市 | 买方指定仓库地面交货 |  | 9915-500138347-00013 | 044003991200010 | 400211785000010 | 500138347
0122AE-1035006-9999 | 包3 | 300 | 国网冀北电力有限公司 | 国网冀北电力有限公司秦皇岛供电公司 |  | 无电压等级 | 一二次融合成套柱上断路器,AC10kV,630A,20kA,用户分界 | 一二次融合成套柱上断路器-电压等级:AC10kV,额定电流:630A,额定开断电流:20kA,使用环境:用户分界 | 套 | 1 | 2023-06-30 | 2023-12-30 | 河北省秦皇岛市 | 买方指定仓库地面交货 |  | 9995-500138348-00012 | 044003992900010 | 400211786700010 | 500138348 |  | 500138348-0015
0122AE-1035006-9999 | 包3 | 300 | 国网冀北电力有限公司 | 国网冀北电力有限公司张家口供电公司 |  | 无电压等级 | 一二次融合成套柱上断路器,AC10kV,630A,20kA,户外 | 一二次融合成套柱上断路器-电压等级:AC10kV,额定电流:630A,额定开断电流:20kA,使用环境:户外 | 套 | 2 | 2023-06-30 | 2023-12-30 | 河北省张家口市 | 买方指定仓库地面交货 |  | 9995-500138347-00011 | 044003893100010 | 400211694600010 | 500138347 |  | 500138347-0026
0122AE-1035006-9999 | 包3 | 300 | 国网冀北电力有限公司 | 国网冀北电力有限公司唐山供电公司 |  | 无电压等级 | 一二次融合成套柱上断路器,AC10kV,630A,20kA,户外 | 一二次融合成套柱上断路器-电压等级:AC10kV,额定电流:630A,额定开断电流:20kA,使用环境:户外 | 套 | 111 | 2023-06-30 | 2023-12-30 | 河北唐山 | 买方指定仓库地面交货 |  | 9915-500138347-00008 | 044003964400010 | 400211764600010 | 500138347
0122AE-1035006-9999 | 包3 | 300 | 国网冀北电力有限公司 | 国网冀北电力有限公司张家口供电公司 |  | 无电压等级 | 一二次融合成套柱上断路器,AC10kV,630A,20kA,用户分界 | 一二次融合成套柱上断路器-电压等级:AC10kV,额定电流:630A,额定开断电流:20kA,使用环境:用户分界 | 套 | 2 | 2023-06-30 | 2023-12-30 | 河北省张家口市 | 买方指定仓库地面交货 |  | 9915-500138348-00008 | 044003893800010 | 400211695300010 | 500138348
0122AE-1035006-9999 | 包3 | 300 | 国网冀北电力有限公司 | 国网冀北电力有限公司廊坊供电公司 |  | 无电压等级 | 一二次融合成套柱上断路器,AC10kV,630A,20kA,户外 | 一二次融合成套柱上断路器-电压等级:AC10kV,额定电流:630A,额定开断电流:20kA,使用环境:户外 | 套 | 1 | 2023-06-30 | 2023-12-30 | 河北省廊坊市广阳区 | 买方指定仓库地面交货 |  | G00M-500138347-00021 | 044003940600010 | 400211741300010 | 500138347 |  | 500138347-0120
0122AE-1035006-9999 | 包3 | 300 | 国网冀北电力有限公司 | 国网冀北电力有限公司秦皇岛供电公司 |  | 无电压等级 | 一二次融合成套柱上断路器,AC10kV,630A,20kA,用户分界 | 一二次融合成套柱上断路器-电压等级:AC10kV,额定电流:630A,额定开断电流:20kA,使用环境:用户分界 | 套 | 1 | 2023-06-30 | 2023-12-30 | 河北省秦皇岛市 | 买方指定仓库地面交货 |  | 9915-500138348-00011 | 044003992400010 | 400211786200010 | 500138348
0122AE-1035006-9999 | 包3 | 300 | 国网冀北电力有限公司 | 国网冀北电力有限公司承德供电公司 |  | 无电压等级 | 一二次融合成套柱上断路器,AC10kV,630A,20kA,户外 | 一二次融合成套柱上断路器-电压等级:AC10kV,额定电流:630A,额定开断电流:20kA,使用环境:户外 | 套 | 2 | 2023-06-30 | 2023-12-30 | 河北省承德市 | 买方指定仓库地面交货 |  | G00M-500138347-00023 | 044003919600010 | 400211720800010 | 500138347 |  | 500138347-0122
0122AE-1035006-9999 | 包3 | 300 | 国网冀北电力有限公司 | 国网冀北电力有限公司秦皇岛供电公司 |  | 无电压等级 | 一二次融合成套柱上断路器,AC10kV,630A,20kA,户外 | 一二次融合成套柱上断路器-电压等级:AC10kV,额定电流:630A,额定开断电流:20kA,使用环境:户外 | 套 | 1 | 2023-06-30 | 2023-12-30 | 河北省秦皇岛市 | 买方指定仓库地面交货 |  | 9995-500138347-00002 | 044003991400010 | 400211785200010 | 500138347 |  | 500138347-0017
0122AE-1035006-9999 | 包3 | 300 | 国网冀北电力有限公司 | 国网冀北电力有限公司秦皇岛供电公司 |  | 无电压等级 | 一二次融合成套柱上断路器,AC10kV,630A,20kA,户外 | 一二次融合成套柱上断路器-电压等级:AC10kV,额定电流:630A,额定开断电流:20kA,使用环境:户外 | 套 | 1 | 2023-06-30 | 2023-12-30 | 河北省秦皇岛市 | 买方指定仓库地面交货 |  | 9995-500138347-00006 | 044003991600010 | 400211785400010 | 500138347 |  | 500138347-0021
0122AE-1035006-9999 | 包3 | 300 | 国网冀北电力有限公司 | 国网冀北电力有限公司秦皇岛供电公司 |  | 无电压等级 | 一二次融合成套柱上断路器,AC10kV,630A,20kA,户外 | 一二次融合成套柱上断路器-电压等级:AC10kV,额定电流:630A,额定开断电流:20kA,使用环境:户外 | 套 | 1 | 2023-06-30 | 2023-12-30 | 河北省秦皇岛市 | 买方指定仓库地面交货 |  | 9995-500138347-00008 | 044003991700010 | 400211785500010 | 500138347 |  | 500138347-0024
0122AE-1035006-9999 | 包3 | 300 | 国网冀北电力有限公司 | 国网冀北电力有限公司秦皇岛供电公司 |  | 无电压等级 | 一二次融合成套柱上断路器,AC10kV,630A,20kA,户外 | 一二次融合成套柱上断路器-电压等级:AC10kV,额定电流:630A,额定开断电流:20kA,使用环境:户外 | 套 | 1 | 2023-06-30 | 2023-12-30 | 河北省秦皇岛市 | 买方指定仓库地面交货 |  | 9995-500138347-00012 | 044003991900010 | 400211785700010 | 500138347 |  | 500138347-0027
0122AE-1035006-9999 | 包3 | 300 | 国网冀北电力有限公司 | 国网冀北电力有限公司秦皇岛供电公司 |  | 无电压等级 | 一二次融合成套柱上断路器,AC10kV,630A,20kA,用户分界 | 一二次融合成套柱上断路器-电压等级:AC10kV,额定电流:630A,额定开断电流:20kA,使用环境:用户分界 | 套 | 1 | 2023-06-30 | 2023-12-30 | 河北省秦皇岛市 | 买方指定仓库地面交货 |  | 9995-500138348-00014 | 044003993000010 | 400211786800010 | 500138348 |  | 500138348-0017
0122AE-1035006-9999 | 包3 | 300 | 国网冀北电力有限公司 | 国网冀北电力有限公司秦皇岛供电公司 |  | 无电压等级 | 一二次融合成套柱上断路器,AC10kV,630A,20kA,用户分界 | 一二次融合成套柱上断路器-电压等级:AC10kV,额定电流:630A,额定开断电流:20kA,使用环境:用户分界 | 套 | 1 | 2023-06-30 | 2023-12-30 | 河北省秦皇岛市 | 买方指定仓库地面交货 |  | 9995-500138348-00023 | 044003993600010 | 400211787400010 | 500138348 |  | 500138348-0028
0122AE-1035006-9999 | 包3 | 300 | 国网冀北电力有限公司 | 国网冀北电力有限公司秦皇岛供电公司 |  | 无电压等级 | 一二次融合成套柱上断路器,AC10kV,630A,20kA,用户分界 | 一二次融合成套柱上断路器-电压等级:AC10kV,额定电流:630A,额定开断电流:20kA,使用环境:用户分界 | 套 | 1 | 2023-06-30 | 2023-12-30 | 河北省秦皇岛市 | 买方指定仓库地面交货 |  | 9995-500138348-00038 | 044003994300010 | 400211788100010 | 500138348 |  | 500138348-0044
0122AE-1035006-9999 | 包3 | 300 | 国网冀北电力有限公司 | 国网冀北电力有限公司秦皇岛供电公司 |  | 无电压等级 | 一二次融合成套柱上断路器,AC10kV,630A,20kA,户外 | 一二次融合成套柱上断路器-电压等级:AC10kV,额定电流:630A,额定开断电流:20kA,使用环境:户外 | 套 | 1 | 2023-06-30 | 2023-12-30 | 河北省秦皇岛市 | 买方指定仓库地面交货 |  | 9915-500138347-00014 | 044003991300010 | 400211785100010 | 500138347
0122AE-1035006-9999 | 包3 | 300 | 国网冀北电力有限公司 | 国网冀北电力有限公司承德供电公司 |  | 无电压等级 | 一二次融合成套柱上断路器,AC10kV,630A,20kA,户外 | 一二次融合成套柱上断路器-电压等级:AC10kV,额定电流:630A,额定开断电流:20kA,使用环境:户外 | 套 | 1 | 2023-06-30 | 2023-12-30 | 河北省承德市 | 买方指定仓库地面交货 |  | 9995-500138347-00001 | 044003919200010 | 400211720400010 | 500138347 |  | 500138347-0016
0122AE-1035006-9999 | 包3 | 300 | 国网冀北电力有限公司 | 国网冀北电力有限公司秦皇岛供电公司 |  | 无电压等级 | 一二次融合成套柱上断路器,AC10kV,630A,20kA,户外 | 一二次融合成套柱上断路器-电压等级:AC10kV,额定电流:630A,额定开断电流:20kA,使用环境:户外 | 套 | 1 | 2023-06-30 | 2023-12-30 | 河北省秦皇岛市 | 买方指定仓库地面交货 |  | 9995-500138347-00024 | 044003992200010 | 400211786000010 | 500138347 |  | 500138347-0040
0122AE-1035006-9999 | 包3 | 300 | 国网冀北电力有限公司 | 国网冀北电力有限公司张家口供电公司 |  | 无电压等级 | 一二次融合成套柱上断路器,AC10kV,630A,20kA,用户分界 | 一二次融合成套柱上断路器-电压等级:AC10kV,额定电流:630A,额定开断电流:20kA,使用环境:用户分界 | 套 | 3 | 2023-06-30 | 2023-12-30 | 河北省张家口市 | 买方指定仓库地面交货 |  | 9915-500138348-00007 | 044003893700010 | 400211695200010 | 500138348
0122AE-1035006-9999 | 包3 | 300 | 国网冀北电力有限公司 | 国网冀北电力有限公司张家口供电公司 |  | 无电压等级 | 一二次融合成套柱上断路器,AC10kV,630A,20kA,户外 | 一二次融合成套柱上断路器-电压等级:AC10kV,额定电流:630A,额定开断电流:20kA,使用环境:户外 | 套 | 2 | 2023-06-30 | 2023-12-30 | 河北省张家口市 | 买方指定仓库地面交货 |  | 9915-500138347-00009 | 044003892700010 | 400211694200010 | 500138347
0122AE-1035006-9999 | 包3 | 300 | 国网冀北电力有限公司 | 国网冀北电力有限公司秦皇岛供电公司 |  | 无电压等级 | 一二次融合成套柱上断路器,AC10kV,630A,20kA,户外 | 一二次融合成套柱上断路器-电压等级:AC10kV,额定电流:630A,额定开断电流:20kA,使用环境:户外 | 套 | 1 | 2023-06-30 | 2023-12-30 | 河北省秦皇岛市 | 买方指定仓库地面交货 |  | 9915-500138347-00006 | 044003991000010 | 400211784800010 | 500138347
0122AE-1035006-9999 | 包3 | 300 | 国网冀北电力有限公司 | 国网冀北电力有限公司秦皇岛供电公司 |  | 无电压等级 | 一二次融合成套柱上断路器,AC10kV,630A,20kA,用户分界 | 一二次融合成套柱上断路器-电压等级:AC10kV,额定电流:630A,额定开断电流:20kA,使用环境:用户分界 | 套 | 1 | 2023-06-30 | 2023-12-30 | 河北省秦皇岛市 | 买方指定仓库地面交货 |  | 9995-500138348-00035 | 044003994100010 | 400211787900010 | 500138348 |  | 500138348-0041
0122AE-1035006-9999 | 包3 | 300 | 国网冀北电力有限公司 | 国网冀北电力有限公司廊坊供电公司 |  | 无电压等级 | 一二次融合成套柱上断路器,AC10kV,630A,20kA,户外 | 一二次融合成套柱上断路器-电压等级:AC10kV,额定电流:630A,额定开断电流:20kA,使用环境:户外 | 套 | 3 | 2023-06-30 | 2023-12-30 | 河北省廊坊市广阳区 | 买方指定仓库地面交货 |  | 9995-500138347-00005 | 044003940200010 | 400211740900010 | 500138347 |  | 500138347-0020
0122AE-1035006-9999 | 包3 | 300 | 国网冀北电力有限公司 | 国网冀北电力有限公司秦皇岛供电公司 |  | 无电压等级 | 一二次融合成套柱上断路器,AC10kV,630A,20kA,用户分界 | 一二次融合成套柱上断路器-电压等级:AC10kV,额定电流:630A,额定开断电流:20kA,使用环境:用户分界 | 套 | 1 | 2023-06-30 | 2023-12-30 | 河北省秦皇岛市 | 买方指定仓库地面交货 |  | 9995-500138348-00039 | 044003994400010 | 400211788200010 | 500138348 |  | 500138348-0045
0122AE-1035006-9999 | 包3 | 300 | 国网冀北电力有限公司 | 国网冀北电力有限公司廊坊供电公司 |  | 无电压等级 | 一二次融合成套柱上断路器,AC10kV,630A,20kA,户外 | 一二次融合成套柱上断路器-电压等级:AC10kV,额定电流:630A,额定开断电流:20kA,使用环境:户外 | 套 | 4 | 2023-06-30 | 2023-12-30 | 河北省廊坊市广阳区 | 买方指定仓库地面交货 |  | 9995-500138347-00027 | 044003940400010 | 400211741100010 | 500138347 |  | 500138347-0043
0122AE-1035006-9999 | 包3 | 300 | 国网冀北电力有限公司 | 国网冀北电力有限公司张家口供电公司 |  | 无电压等级 | 一二次融合成套柱上断路器,AC10kV,630A,20kA,户外 | 一二次融合成套柱上断路器-电压等级:AC10kV,额定电流:630A,额定开断电流:20kA,使用环境:户外 | 套 | 5 | 2023-06-30 | 2023-12-30 | 河北省张家口市 | 买方指定仓库地面交货 |  | 9995-500138347-00026 | 044003893300010 | 400211694800010 | 500138347 |  | 500138347-0042
0122AE-1035006-9999 | 包3 | 300 | 国网冀北电力有限公司 | 国网冀北电力有限公司唐山供电公司 |  | 无电压等级 | 一二次融合成套柱上断路器,AC10kV,630A,20kA,户外 | 一二次融合成套柱上断路器-电压等级:AC10kV,额定电流:630A,额定开断电流:20kA,使用环境:户外 | 套 | 5 | 2023-06-30 | 2023-12-30 | 河北唐山 | 买方指定仓库地面交货 |  | 9995-500138347-00025 | 044003964500010 | 400211764700010 | 500138347 |  | 500138347-0041
0122AE-1035006-9999 | 包3 | 300 | 国网冀北电力有限公司 | 国网冀北电力有限公司承德供电公司 |  | 无电压等级 | 一二次融合成套柱上断路器,AC10kV,630A,20kA,户外 | 一二次融合成套柱上断路器-电压等级:AC10kV,额定电流:630A,额定开断电流:20kA,使用环境:户外 | 套 | 3 | 2023-06-30 | 2023-12-30 | 河北省承德市 | 买方指定仓库地面交货 |  | 9995-500138347-00018 | 044003919300010 | 400211720500010 | 500138347 |  | 500138347-0034
0122AE-1035006-9999 | 包3 | 300 | 国网冀北电力有限公司 | 国网冀北电力有限公司张家口供电公司 |  | 无电压等级 | 一二次融合成套柱上断路器,AC10kV,630A,20kA,用户分界 | 一二次融合成套柱上断路器-电压等级:AC10kV,额定电流:630A,额定开断电流:20kA,使用环境:用户分界 | 套 | 5 | 2023-06-30 | 2023-12-30 | 河北省张家口市 | 买方指定仓库地面交货 |  | 9915-500138348-00006 | 044003893600010 | 400211695100010 | 500138348
0122AE-1035006-9999 | 包3 | 300 | 国网冀北电力有限公司 | 国网冀北电力有限公司秦皇岛供电公司 |  | 无电压等级 | 一二次融合成套柱上断路器,AC10kV,630A,20kA,用户分界 | 一二次融合成套柱上断路器-电压等级:AC10kV,额定电流:630A,额定开断电流:20kA,使用环境:用户分界 | 套 | 1 | 2023-06-30 | 2023-12-30 | 河北省秦皇岛市 | 买方指定仓库地面交货 |  | 9915-500138348-00014 | 044003992600010 | 400211786400010 | 500138348
0122AE-1035006-9999 | 包3 | 300 | 国网冀北电力有限公司 | 国网冀北电力有限公司秦皇岛供电公司 |  | 无电压等级 | 一二次融合成套柱上断路器,AC10kV,630A,20kA,用户分界 | 一二次融合成套柱上断路器-电压等级:AC10kV,额定电流:630A,额定开断电流:20kA,使用环境:用户分界 | 套 | 1 | 2023-06-30 | 2023-12-30 | 河北省秦皇岛市 | 买方指定仓库地面交货 |  | 9995-500138348-00024 | 044003993700010 | 400211787500010 | 500138348 |  | 500138348-0029
0122AE-1035006-9999 | 包3 | 300 | 国网冀北电力有限公司 | 国网冀北电力有限公司张家口供电公司 |  | 无电压等级 | 一二次融合成套柱上断路器,AC10kV,630A,20kA,户外 | 一二次融合成套柱上断路器-电压等级:AC10kV,额定电流:630A,额定开断电流:20kA,使用环境:户外 | 套 | 1 | 2023-06-30 | 2023-12-30 | 河北省张家口市 | 买方指定仓库地面交货 |  | 9995-500138347-00010 | 044003893000010 | 400211694500010 | 500138347 |  | 500138347-0025
0122AE-1035006-9999 | 包3 | 300 | 国网冀北电力有限公司 | 国网冀北电力有限公司秦皇岛供电公司 |  | 无电压等级 | 一二次融合成套柱上断路器,AC10kV,630A,20kA,用户分界 | 一二次融合成套柱上断路器-电压等级:AC10kV,额定电流:630A,额定开断电流:20kA,使用环境:用户分界 | 套 | 1 | 2023-06-30 | 2023-12-30 | 河北省秦皇岛市 | 买方指定仓库地面交货 |  | 9915-500138348-00012 | 044003992500010 | 400211786300010 | 500138348
0122AE-1035006-9999 | 包3 | 300 | 国网冀北电力有限公司 | 国网冀北电力有限公司秦皇岛供电公司 |  | 无电压等级 | 一二次融合成套柱上断路器,AC10kV,630A,20kA,用户分界 | 一二次融合成套柱上断路器-电压等级:AC10kV,额定电流:630A,额定开断电流:20kA,使用环境:用户分界 | 套 | 1 | 2023-06-30 | 2023-12-30 | 河北省秦皇岛市 | 买方指定仓库地面交货 |  | 9995-500138348-00011 | 044003992800010 | 400211786600010 | 500138348 |  | 500138348-0014
0122AE-1035006-9999 | 包3 | 300 | 国网冀北电力有限公司 | 国网冀北电力有限公司承德供电公司 |  | 无电压等级 | 一二次融合成套柱上断路器,AC10kV,630A,20kA,户外 | 一二次融合成套柱上断路器-电压等级:AC10kV,额定电流:630A,额定开断电流:20kA,使用环境:户外 | 套 | 3 | 2023-06-30 | 2023-12-30 | 河北省承德市 | 买方指定仓库地面交货 |  | 9995-500138347-00020 | 044003919400010 | 400211720600010 | 500138347 |  | 500138347-0036
0122AE-1035006-9999 | 包3 | 300 | 国网冀北电力有限公司 | 国网冀北电力有限公司廊坊供电公司 |  | 无电压等级 | 一二次融合成套柱上断路器,AC10kV,630A,20kA,用户分界 | 一二次融合成套柱上断路器-电压等级:AC10kV,额定电流:630A,额定开断电流:20kA,使用环境:用户分界 | 套 | 4 | 2023-06-30 | 2023-12-30 | 河北省廊坊市广阳区 | 买方指定仓库地面交货 |  | 9995-500138348-00017 | 044003940800010 | 400211741500010 | 500138348 |  | 500138348-0023
0122AE-1035006-9999 | 包3 | 300 | 国网冀北电力有限公司 | 国网冀北电力有限公司秦皇岛供电公司 |  | 无电压等级 | 一二次融合成套柱上断路器,AC10kV,630A,20kA,用户分界 | 一二次融合成套柱上断路器-电压等级:AC10kV,额定电流:630A,额定开断电流:20kA,使用环境:用户分界 | 套 | 1 | 2023-06-30 | 2023-12-30 | 河北省秦皇岛市 | 买方指定仓库地面交货 |  | 9995-500138348-00020 | 044003993300010 | 400211787100010 | 500138348 |  | 500138348-0025
0122AE-1035006-9999 | 包3 | 300 | 国网冀北电力有限公司 | 国网冀北电力有限公司秦皇岛供电公司 |  | 无电压等级 | 一二次融合成套柱上断路器,AC10kV,630A,20kA,用户分界 | 一二次融合成套柱上断路器-电压等级:AC10kV,额定电流:630A,额定开断电流:20kA,使用环境:用户分界 | 套 | 1 | 2023-06-30 | 2023-12-30 | 河北省秦皇岛市 | 买方指定仓库地面交货 |  | 9995-500138348-00022 | 044003993500010 | 400211787300010 | 500138348 |  | 500138348-0027
0122AE-1035006-9999 | 包3 | 300 | 国网冀北电力有限公司 | 国网冀北电力有限公司秦皇岛供电公司 |  | 无电压等级 | 一二次融合成套柱上断路器,AC10kV,630A,20kA,户外 | 一二次融合成套柱上断路器-电压等级:AC10kV,额定电流:630A,额定开断电流:20kA,使用环境:户外 | 套 | 1 | 2023-06-30 | 2023-12-30 | 河北省秦皇岛市 | 买方指定仓库地面交货 |  | 9995-500138347-00019 | 044003897000010 | 400211698200010 | 500138347 |  | 500138347-0035
0122AE-1035006-9999 | 包3 | 300 | 国网冀北电力有限公司 | 国网冀北电力有限公司张家口供电公司 |  | 无电压等级 | 一二次融合成套柱上断路器,AC10kV,630A,20kA,户外 | 一二次融合成套柱上断路器-电压等级:AC10kV,额定电流:630A,额定开断电流:20kA,使用环境:户外 | 套 | 6 | 2023-06-30 | 2023-12-30 | 河北省张家口市 | 买方指定仓库地面交货 |  | G00M-500138347-00020 | 044003893400010 | 400211694900010 | 500138347 |  | 500138347-0119
0122AE-1035006-9999 | 包3 | 300 | 国网冀北电力有限公司 | 国网冀北电力有限公司张家口供电公司 |  | 无电压等级 | 一二次融合成套柱上断路器,AC10kV,630A,20kA,户外 | 一二次融合成套柱上断路器-电压等级:AC10kV,额定电流:630A,额定开断电流:20kA,使用环境:户外 | 套 | 49 | 2023-06-30 | 2023-12-30 | 河北省张家口市 | 买方指定仓库地面交货 |  | G00M-500138347-00022 | 044003893500010 | 400211695000010 | 500138347 |  | 500138347-0121
0122AE-1035006-9999 | 包3 | 300 | 国网冀北电力有限公司 | 国网冀北电力有限公司秦皇岛供电公司 |  | 无电压等级 | 一二次融合成套柱上断路器,AC10kV,630A,20kA,户外 | 一二次融合成套柱上断路器-电压等级:AC10kV,额定电流:630A,额定开断电流:20kA,使用环境:户外 | 套 | 1 | 2023-06-30 | 2023-12-30 | 河北省秦皇岛市 | 买方指定仓库地面交货 |  | 9915-500138347-00005 | 044003896900010 | 400211698100010 | 500138347
0122AE-1035006-9999 | 包3 | 300 | 国网冀北电力有限公司 | 国网冀北电力有限公司秦皇岛供电公司 |  | 无电压等级 | 一二次融合成套柱上断路器,AC10kV,630A,20kA,户外 | 一二次融合成套柱上断路器-电压等级:AC10kV,额定电流:630A,额定开断电流:20kA,使用环境:户外 | 套 | 1 | 2023-06-30 | 2023-12-30 | 河北省秦皇岛市 | 买方指定仓库地面交货 |  | 9995-500138347-00003 | 044003991500010 | 400211785300010 | 500138347 |  | 500138347-0019
0122AE-1035006-9999 | 包3 | 300 | 国网冀北电力有限公司 | 国网冀北电力有限公司秦皇岛供电公司 |  | 无电压等级 | 一二次融合成套柱上断路器,AC10kV,630A,20kA,户外 | 一二次融合成套柱上断路器-电压等级:AC10kV,额定电流:630A,额定开断电流:20kA,使用环境:户外 | 套 | 1 | 2023-06-30 | 2023-12-30 | 河北省秦皇岛市 | 买方指定仓库地面交货 |  | 9995-500138347-00009 | 044003991800010 | 400211785600010 | 500138347 |  | 500138347-0023
0122AE-1035006-9999 | 包3 | 300 | 国网冀北电力有限公司 | 国网冀北电力有限公司秦皇岛供电公司 |  | 无电压等级 | 一二次融合成套柱上断路器,AC10kV,630A,20kA,户外 | 一二次融合成套柱上断路器-电压等级:AC10kV,额定电流:630A,额定开断电流:20kA,使用环境:户外 | 套 | 1 | 2023-06-30 | 2023-12-30 | 河北省秦皇岛市 | 买方指定仓库地面交货 |  | 9995-500138347-00013 | 044003992000010 | 400211785800010 | 500138347 |  | 500138347-0028
0122AE-1035006-9999 | 包3 | 300 | 国网冀北电力有限公司 | 国网冀北电力有限公司秦皇岛供电公司 |  | 无电压等级 | 一二次融合成套柱上断路器,AC10kV,630A,20kA,户外 | 一二次融合成套柱上断路器-电压等级:AC10kV,额定电流:630A,额定开断电流:20kA,使用环境:户外 | 套 | 1 | 2023-06-30 | 2023-12-30 | 河北省秦皇岛市 | 买方指定仓库地面交货 |  | 9915-500138347-00012 | 044003991100010 | 400211784900010 | 500138347
0122AE-1035006-9999 | 包3 | 300 | 国网冀北电力有限公司 | 国网冀北电力有限公司秦皇岛供电公司 |  | 无电压等级 | 一二次融合成套柱上断路器,AC10kV,630A,20kA,用户分界 | 一二次融合成套柱上断路器-电压等级:AC10kV,额定电流:630A,额定开断电流:20kA,使用环境:用户分界 | 套 | 1 | 2023-06-30 | 2023-12-30 | 河北省秦皇岛市 | 买方指定仓库地面交货 |  | 9915-500138348-00015 | 044003992700010 | 400211786500010 | 500138348
0122AE-1035006-9999 | 包3 | 300 | 国网冀北电力有限公司 | 国网冀北电力有限公司秦皇岛供电公司 |  | 无电压等级 | 一二次融合成套柱上断路器,AC10kV,630A,20kA,用户分界 | 一二次融合成套柱上断路器-电压等级:AC10kV,额定电流:630A,额定开断电流:20kA,使用环境:用户分界 | 套 | 1 | 2023-06-30 | 2023-12-30 | 河北省秦皇岛市 | 买方指定仓库地面交货 |  | 9995-500138348-00016 | 044003993100010 | 400211786900010 | 500138348 |  | 500138348-0022
0122AE-1035006-9999 | 包3 | 300 | 国网冀北电力有限公司 | 国网冀北电力有限公司秦皇岛供电公司 |  | 无电压等级 | 一二次融合成套柱上断路器,AC10kV,630A,20kA,用户分界 | 一二次融合成套柱上断路器-电压等级:AC10kV,额定电流:630A,额定开断电流:20kA,使用环境:用户分界 | 套 | 1 | 2023-06-30 | 2023-12-30 | 河北省秦皇岛市 | 买方指定仓库地面交货 |  | 9995-500138348-00021 | 044003993400010 | 400211787200010 | 500138348 |  | 500138348-0026
0122AE-1035006-9999 | 包3 | 300 | 国网冀北电力有限公司 | 国网冀北电力有限公司秦皇岛供电公司 |  | 无电压等级 | 一二次融合成套柱上断路器,AC10kV,630A,20kA,用户分界 | 一二次融合成套柱上断路器-电压等级:AC10kV,额定电流:630A,额定开断电流:20kA,使用环境:用户分界 | 套 | 1 | 2023-06-30 | 2023-12-30 | 河北省秦皇岛市 | 买方指定仓库地面交货 |  | 9995-500138348-00031 | 044003993900010 | 400211787700010 | 500138348 |  | 500138348-0038
0122AE-1035006-9999 | 包3 | 300 | 国网冀北电力有限公司 | 国网冀北电力有限公司廊坊供电公司 |  | 无电压等级 | 一二次融合成套柱上断路器,AC10kV,630A,20kA,户外 | 一二次融合成套柱上断路器-电压等级:AC10kV,额定电流:630A,额定开断电流:20kA,使用环境:户外 | 套 | 8 | 2023-06-30 | 2023-12-30 | 河北省廊坊市广阳区 | 买方指定仓库地面交货 |  | G00M-500138347-00019 | 044003940500010 | 400211741200010 | 500138347 |  | 500138347-0118
0122AE-1035006-9999 | 包3 | 300 | 国网冀北电力有限公司 | 国网冀北电力有限公司秦皇岛供电公司 |  | 无电压等级 | 一二次融合成套柱上断路器,AC10kV,630A,20kA,用户分界 | 一二次融合成套柱上断路器-电压等级:AC10kV,额定电流:630A,额定开断电流:20kA,使用环境:用户分界 | 套 | 1 | 2023-06-30 | 2023-12-30 | 河北省秦皇岛市 | 买方指定仓库地面交货 |  | 9915-500138348-00005 | 044003992300010 | 400211786100010 | 500138348
0122AE-1035006-9999 | 包3 | 300 | 国网冀北电力有限公司 | 国网冀北电力有限公司秦皇岛供电公司 |  | 无电压等级 | 一二次融合成套柱上断路器,AC10kV,630A,20kA,户外 | 一二次融合成套柱上断路器-电压等级:AC10kV,额定电流:630A,额定开断电流:20kA,使用环境:户外 | 套 | 1 | 2023-06-30 | 2023-12-30 | 河北省秦皇岛市 | 买方指定仓库地面交货 |  | 9995-500138347-00022 | 044003992100010 | 400211785900010 | 500138347 |  | 500138347-0037
0122AE-1035006-9999 | 包4 | 400 | 国网冀北电力有限公司 | 国网冀北电力有限公司秦皇岛供电公司 |  | 无电压等级 | 一二次融合成套柱上断路器,AC10kV,630A,20kA,户外 | 一二次融合成套柱上断路器-电压等级:AC10kV,额定电流:630A,额定开断电流:20kA,使用环境:户外 | 套 | 1 | 2023-06-30 | 2023-12-30 | 河北省秦皇岛市 | 买方指定仓库地面交货 |  | 9915-500138347-00006 | 044003991000010 | 400211784800010 | 500138347
0122AE-1035006-9999 | 包4 | 400 | 国网冀北电力有限公司 | 国网冀北电力有限公司秦皇岛供电公司 |  | 无电压等级 | 一二次融合成套柱上断路器,AC10kV,630A,20kA,用户分界 | 一二次融合成套柱上断路器-电压等级:AC10kV,额定电流:630A,额定开断电流:20kA,使用环境:用户分界 | 套 | 1 | 2023-06-30 | 2023-12-30 | 河北省秦皇岛市 | 买方指定仓库地面交货 |  | 9915-500138348-00005 | 044003992300010 | 400211786100010 | 500138348
0122AE-1035006-9999 | 包4 | 400 | 国网冀北电力有限公司 | 国网冀北电力有限公司秦皇岛供电公司 |  | 无电压等级 | 一二次融合成套柱上断路器,AC10kV,630A,20kA,户外 | 一二次融合成套柱上断路器-电压等级:AC10kV,额定电流:630A,额定开断电流:20kA,使用环境:户外 | 套 | 1 | 2023-06-30 | 2023-12-30 | 河北省秦皇岛市 | 买方指定仓库地面交货 |  | 9995-500138347-00022 | 044003992100010 | 400211785900010 | 500138347 |  | 500138347-0037
0122AE-1035006-9999 | 包4 | 400 | 国网冀北电力有限公司 | 国网冀北电力有限公司秦皇岛供电公司 |  | 无电压等级 | 一二次融合成套柱上断路器,AC10kV,630A,20kA,用户分界 | 一二次融合成套柱上断路器-电压等级:AC10kV,额定电流:630A,额定开断电流:20kA,使用环境:用户分界 | 套 | 1 | 2023-06-30 | 2023-12-30 | 河北省秦皇岛市 | 买方指定仓库地面交货 |  | 9995-500138348-00030 | 044003993800010 | 400211787600010 | 500138348 |  | 500138348-0036
0122AE-1035006-9999 | 包4 | 400 | 国网冀北电力有限公司 | 国网冀北电力有限公司承德供电公司 |  | 无电压等级 | 一二次融合成套柱上断路器,AC10kV,630A,20kA,用户分界 | 一二次融合成套柱上断路器-电压等级:AC10kV,额定电流:630A,额定开断电流:20kA,使用环境:用户分界 | 套 | 5 | 2023-06-30 | 2023-12-30 | 河北省承德市 | 买方指定仓库地面交货 |  | 9995-500138348-00013 | 044003919800010 | 400211721000010 | 500138348 |  | 500138348-0020
0122AE-1035006-9999 | 包4 | 400 | 国网冀北电力有限公司 | 国网冀北电力有限公司秦皇岛供电公司 |  | 无电压等级 | 一二次融合成套柱上断路器,AC10kV,630A,20kA,用户分界 | 一二次融合成套柱上断路器-电压等级:AC10kV,额定电流:630A,额定开断电流:20kA,使用环境:用户分界 | 套 | 1 | 2023-06-30 | 2023-12-30 | 河北省秦皇岛市 | 买方指定仓库地面交货 |  | 9995-500138348-00018 | 044003993200010 | 400211787000010 | 500138348 |  | 500138348-0024
0122AE-1035006-9999 | 包4 | 400 | 国网冀北电力有限公司 | 国网冀北电力有限公司廊坊供电公司 |  | 无电压等级 | 一二次融合成套柱上断路器,AC10kV,630A,20kA,户外 | 一二次融合成套柱上断路器-电压等级:AC10kV,额定电流:630A,额定开断电流:20kA,使用环境:户外 | 套 | 1 | 2023-06-30 | 2023-12-30 | 河北省廊坊市广阳区 | 买方指定仓库地面交货 |  | 9995-500138347-00007 | 044003940300010 | 400211741000010 | 500138347 |  | 500138347-0022
0122AE-1035006-9999 | 包4 | 400 | 国网冀北电力有限公司 | 国网冀北电力有限公司张家口供电公司 |  | 无电压等级 | 一二次融合成套柱上断路器,AC10kV,630A,20kA,用户分界 | 一二次融合成套柱上断路器-电压等级:AC10kV,额定电流:630A,额定开断电流:20kA,使用环境:用户分界 | 套 | 12 | 2023-06-30 | 2023-12-30 | 河北省张家口市 | 买方指定仓库地面交货 |  | 9995-500138348-00037 | 044003893900010 | 400211695400010 | 500138348 |  | 500138348-0043
0122AE-1035006-9999 | 包4 | 400 | 国网冀北电力有限公司 | 国网冀北电力有限公司张家口供电公司 |  | 无电压等级 | 一二次融合成套柱上断路器,AC10kV,630A,20kA,户外 | 一二次融合成套柱上断路器-电压等级:AC10kV,额定电流:630A,额定开断电流:20kA,使用环境:户外 | 套 | 1 | 2023-06-30 | 2023-12-30 | 河北省张家口市 | 买方指定仓库地面交货 |  | 9995-500138347-00019 | 044003893200010 | 400211694700010 | 500138347 | 真空灭弧，空气绝缘，无隔离闸刀，电动，弹簧，支柱式，罩式FTU，电磁式互感器，双侧PT，超级电容 | 500138347-0035
0122AE-1035006-9999 | 包4 | 400 | 国网冀北电力有限公司 | 国网冀北电力有限公司张家口供电公司 |  | 无电压等级 | 一二次融合成套柱上断路器,AC10kV,630A,20kA,户外 | 一二次融合成套柱上断路器-电压等级:AC10kV,额定电流:630A,额定开断电流:20kA,使用环境:户外 | 套 | 1 | 2023-06-30 | 2023-12-30 | 河北省张家口市 | 买方指定仓库地面交货 |  | 9915-500138347-00011 | 044003892800010 | 400211694300010 | 500138347
0122AE-1035006-9999 | 包4 | 400 | 国网冀北电力有限公司 | 国网冀北电力有限公司秦皇岛供电公司 |  | 无电压等级 | 一二次融合成套柱上断路器,AC10kV,630A,20kA,户外 | 一二次融合成套柱上断路器-电压等级:AC10kV,额定电流:630A,额定开断电流:20kA,使用环境:户外 | 套 | 1 | 2023-06-30 | 2023-12-30 | 河北省秦皇岛市 | 买方指定仓库地面交货 |  | 9915-500138347-00013 | 044003991200010 | 400211785000010 | 500138347
0122AE-1035006-9999 | 包4 | 400 | 国网冀北电力有限公司 | 国网冀北电力有限公司秦皇岛供电公司 |  | 无电压等级 | 一二次融合成套柱上断路器,AC10kV,630A,20kA,用户分界 | 一二次融合成套柱上断路器-电压等级:AC10kV,额定电流:630A,额定开断电流:20kA,使用环境:用户分界 | 套 | 1 | 2023-06-30 | 2023-12-30 | 河北省秦皇岛市 | 买方指定仓库地面交货 |  | 9995-500138348-00012 | 044003992900010 | 400211786700010 | 500138348 |  | 500138348-0015
0122AE-1035006-9999 | 包4 | 400 | 国网冀北电力有限公司 | 国网冀北电力有限公司张家口供电公司 |  | 无电压等级 | 一二次融合成套柱上断路器,AC10kV,630A,20kA,户外 | 一二次融合成套柱上断路器-电压等级:AC10kV,额定电流:630A,额定开断电流:20kA,使用环境:户外 | 套 | 1 | 2023-06-30 | 2023-12-30 | 河北省张家口市 | 买方指定仓库地面交货 |  | 9995-500138347-00011 | 044003893100010 | 400211694600010 | 500138347 |  | 500138347-0026
0122AE-1035006-9999 | 包4 | 400 | 国网冀北电力有限公司 | 国网冀北电力有限公司张家口供电公司 |  | 无电压等级 | 一二次融合成套柱上断路器,AC10kV,630A,20kA,户外 | 一二次融合成套柱上断路器-电压等级:AC10kV,额定电流:630A,额定开断电流:20kA,使用环境:户外 | 套 | 1 | 2023-06-30 | 2023-12-30 | 河北省张家口市 | 买方指定仓库地面交货 |  | 9915-500138347-00005 | 044003892500010 | 400211694000010 | 500138347 | 真空灭弧，空气绝缘，无隔离闸刀，电动，弹簧，
0122AE-1035006-9999 | 包4 | 400 | 国网冀北电力有限公司 | 国网冀北电力有限公司廊坊供电公司 |  | 无电压等级 | 一二次融合成套柱上断路器,AC10kV,630A,20kA,户外 | 一二次融合成套柱上断路器-电压等级:AC10kV,额定电流:630A,额定开断电流:20kA,使用环境:户外 | 套 | 5 | 2023-06-30 | 2023-12-30 | 河北省廊坊市广阳区 | 买方指定仓库地面交货 |  | 9915-500138347-00008 | 044003940100010 | 400211740800010 | 500138347 | 真空灭弧，空气绝缘，有隔离闸刀，电动，弹簧，
0122AE-1035006-9999 | 包4 | 400 | 国网冀北电力有限公司 | 国网冀北电力有限公司唐山供电公司 |  | 无电压等级 | 一二次融合成套柱上断路器,AC10kV,630A,20kA,户外 | 一二次融合成套柱上断路器-电压等级:AC10kV,额定电流:630A,额定开断电流:20kA,使用环境:户外 | 套 | 65 | 2023-06-30 | 2023-12-30 | 河北唐山 | 买方指定仓库地面交货 |  | 9915-500138347-00008 | 044003964400010 | 400211764600010 | 500138347
0122AE-1035006-9999 | 包4 | 400 | 国网冀北电力有限公司 | 国网冀北电力有限公司承德供电公司 |  | 无电压等级 | 一二次融合成套柱上断路器,AC10kV,630A,20kA,户外 | 一二次融合成套柱上断路器-电压等级:AC10kV,额定电流:630A,额定开断电流:20kA,使用环境:户外 | 套 | 15 | 2023-06-30 | 2023-12-30 | 河北省承德市 | 买方指定仓库地面交货 |  | 9915-500138347-00008 | 044003919100010 | 400211720300010 | 500138347 | 真空灭弧，空气绝缘，有隔离闸刀，电动，弹簧，
0122AE-1035006-9999 | 包4 | 400 | 国网冀北电力有限公司 | 国网冀北电力有限公司张家口供电公司 |  | 无电压等级 | 一二次融合成套柱上断路器,AC10kV,630A,20kA,用户分界 | 一二次融合成套柱上断路器-电压等级:AC10kV,额定电流:630A,额定开断电流:20kA,使用环境:用户分界 | 套 | 1 | 2023-06-30 | 2023-12-30 | 河北省张家口市 | 买方指定仓库地面交货 |  | 9915-500138348-00008 | 044003893800010 | 400211695300010 | 500138348
0122AE-1035006-9999 | 包4 | 400 | 国网冀北电力有限公司 | 国网冀北电力有限公司廊坊供电公司 |  | 无电压等级 | 一二次融合成套柱上断路器,AC10kV,630A,20kA,户外 | 一二次融合成套柱上断路器-电压等级:AC10kV,额定电流:630A,额定开断电流:20kA,使用环境:户外 | 套 | 1 | 2023-06-30 | 2023-12-30 | 河北省廊坊市广阳区 | 买方指定仓库地面交货 |  | G00M-500138347-00021 | 044003940600010 | 400211741300010 | 500138347 |  | 500138347-0120
0122AE-1035006-9999 | 包4 | 400 | 国网冀北电力有限公司 | 国网冀北电力有限公司秦皇岛供电公司 |  | 无电压等级 | 一二次融合成套柱上断路器,AC10kV,630A,20kA,用户分界 | 一二次融合成套柱上断路器-电压等级:AC10kV,额定电流:630A,额定开断电流:20kA,使用环境:用户分界 | 套 | 1 | 2023-06-30 | 2023-12-30 | 河北省秦皇岛市 | 买方指定仓库地面交货 |  | 9915-500138348-00011 | 044003992400010 | 400211786200010 | 500138348
0122AE-1035006-9999 | 包4 | 400 | 国网冀北电力有限公司 | 国网冀北电力有限公司承德供电公司 |  | 无电压等级 | 一二次融合成套柱上断路器,AC10kV,630A,20kA,户外 | 一二次融合成套柱上断路器-电压等级:AC10kV,额定电流:630A,额定开断电流:20kA,使用环境:户外 | 套 | 1 | 2023-06-30 | 2023-12-30 | 河北省承德市 | 买方指定仓库地面交货 |  | G00M-500138347-00023 | 044003919600010 | 400211720800010 | 500138347 |  | 500138347-0122
0122AE-1035006-9999 | 包4 | 400 | 国网冀北电力有限公司 | 国网冀北电力有限公司秦皇岛供电公司 |  | 无电压等级 | 一二次融合成套柱上断路器,AC10kV,630A,20kA,户外 | 一二次融合成套柱上断路器-电压等级:AC10kV,额定电流:630A,额定开断电流:20kA,使用环境:户外 | 套 | 1 | 2023-06-30 | 2023-12-30 | 河北省秦皇岛市 | 买方指定仓库地面交货 |  | 9995-500138347-00002 | 044003991400010 | 400211785200010 | 500138347 |  | 500138347-0017
0122AE-1035006-9999 | 包4 | 400 | 国网冀北电力有限公司 | 国网冀北电力有限公司秦皇岛供电公司 |  | 无电压等级 | 一二次融合成套柱上断路器,AC10kV,630A,20kA,户外 | 一二次融合成套柱上断路器-电压等级:AC10kV,额定电流:630A,额定开断电流:20kA,使用环境:户外 | 套 | 1 | 2023-06-30 | 2023-12-30 | 河北省秦皇岛市 | 买方指定仓库地面交货 |  | 9995-500138347-00006 | 044003991600010 | 400211785400010 | 500138347 |  | 500138347-0021
0122AE-1035006-9999 | 包4 | 400 | 国网冀北电力有限公司 | 国网冀北电力有限公司秦皇岛供电公司 |  | 无电压等级 | 一二次融合成套柱上断路器,AC10kV,630A,20kA,户外 | 一二次融合成套柱上断路器-电压等级:AC10kV,额定电流:630A,额定开断电流:20kA,使用环境:户外 | 套 | 1 | 2023-06-30 | 2023-12-30 | 河北省秦皇岛市 | 买方指定仓库地面交货 |  | 9995-500138347-00008 | 044003991700010 | 400211785500010 | 500138347 |  | 500138347-0024
0122AE-1035006-9999 | 包4 | 400 | 国网冀北电力有限公司 | 国网冀北电力有限公司秦皇岛供电公司 |  | 无电压等级 | 一二次融合成套柱上断路器,AC10kV,630A,20kA,户外 | 一二次融合成套柱上断路器-电压等级:AC10kV,额定电流:630A,额定开断电流:20kA,使用环境:户外 | 套 | 1 | 2023-06-30 | 2023-12-30 | 河北省秦皇岛市 | 买方指定仓库地面交货 |  | 9995-500138347-00012 | 044003991900010 | 400211785700010 | 500138347 |  | 500138347-0027
0122AE-1035006-9999 | 包4 | 400 | 国网冀北电力有限公司 | 国网冀北电力有限公司秦皇岛供电公司 |  | 无电压等级 | 一二次融合成套柱上断路器,AC10kV,630A,20kA,用户分界 | 一二次融合成套柱上断路器-电压等级:AC10kV,额定电流:630A,额定开断电流:20kA,使用环境:用户分界 | 套 | 1 | 2023-06-30 | 2023-12-30 | 河北省秦皇岛市 | 买方指定仓库地面交货 |  | 9995-500138348-00014 | 044003993000010 | 400211786800010 | 500138348 |  | 500138348-0017
0122AE-1035006-9999 | 包4 | 400 | 国网冀北电力有限公司 | 国网冀北电力有限公司秦皇岛供电公司 |  | 无电压等级 | 一二次融合成套柱上断路器,AC10kV,630A,20kA,用户分界 | 一二次融合成套柱上断路器-电压等级:AC10kV,额定电流:630A,额定开断电流:20kA,使用环境:用户分界 | 套 | 1 | 2023-06-30 | 2023-12-30 | 河北省秦皇岛市 | 买方指定仓库地面交货 |  | 9995-500138348-00023 | 044003993600010 | 400211787400010 | 500138348 |  | 500138348-0028
0122AE-1035006-9999 | 包4 | 400 | 国网冀北电力有限公司 | 国网冀北电力有限公司秦皇岛供电公司 |  | 无电压等级 | 一二次融合成套柱上断路器,AC10kV,630A,20kA,用户分界 | 一二次融合成套柱上断路器-电压等级:AC10kV,额定电流:630A,额定开断电流:20kA,使用环境:用户分界 | 套 | 1 | 2023-06-30 | 2023-12-30 | 河北省秦皇岛市 | 买方指定仓库地面交货 |  | 9995-500138348-00038 | 044003994300010 | 400211788100010 | 500138348 |  | 500138348-0044
0122AE-1035006-9999 | 包4 | 400 | 国网冀北电力有限公司 | 国网冀北电力有限公司秦皇岛供电公司 |  | 无电压等级 | 一二次融合成套柱上断路器,AC10kV,630A,20kA,户外 | 一二次融合成套柱上断路器-电压等级:AC10kV,额定电流:630A,额定开断电流:20kA,使用环境:户外 | 套 | 1 | 2023-06-30 | 2023-12-30 | 河北省秦皇岛市 | 买方指定仓库地面交货 |  | 9915-500138347-00014 | 044003991300010 | 400211785100010 | 500138347
0122AE-1035006-9999 | 包4 | 400 | 国网冀北电力有限公司 | 国网冀北电力有限公司承德供电公司 |  | 无电压等级 | 一二次融合成套柱上断路器,AC10kV,630A,20kA,户外 | 一二次融合成套柱上断路器-电压等级:AC10kV,额定电流:630A,额定开断电流:20kA,使用环境:户外 | 套 | 1 | 2023-06-30 | 2023-12-30 | 河北省承德市 | 买方指定仓库地面交货 |  | 9995-500138347-00001 | 044003919200010 | 400211720400010 | 500138347 |  | 500138347-0016
0122AE-1035006-9999 | 包4 | 400 | 国网冀北电力有限公司 | 国网冀北电力有限公司秦皇岛供电公司 |  | 无电压等级 | 一二次融合成套柱上断路器,AC10kV,630A,20kA,户外 | 一二次融合成套柱上断路器-电压等级:AC10kV,额定电流:630A,额定开断电流:20kA,使用环境:户外 | 套 | 1 | 2023-06-30 | 2023-12-30 | 河北省秦皇岛市 | 买方指定仓库地面交货 |  | 9995-500138347-00024 | 044003992200010 | 400211786000010 | 500138347 |  | 500138347-0040
0122AE-1035006-9999 | 包4 | 400 | 国网冀北电力有限公司 | 国网冀北电力有限公司张家口供电公司 |  | 无电压等级 | 一二次融合成套柱上断路器,AC10kV,630A,20kA,用户分界 | 一二次融合成套柱上断路器-电压等级:AC10kV,额定电流:630A,额定开断电流:20kA,使用环境:用户分界 | 套 | 2 | 2023-06-30 | 2023-12-30 | 河北省张家口市 | 买方指定仓库地面交货 |  | 9915-500138348-00007 | 044003893700010 | 400211695200010 | 500138348
0122AE-1035006-9999 | 包4 | 400 | 国网冀北电力有限公司 | 国网冀北电力有限公司张家口供电公司 |  | 无电压等级 | 一二次融合成套柱上断路器,AC10kV,630A,20kA,户外 | 一二次融合成套柱上断路器-电压等级:AC10kV,额定电流:630A,额定开断电流:20kA,使用环境:户外 | 套 | 2 | 2023-06-30 | 2023-12-30 | 河北省张家口市 | 买方指定仓库地面交货 |  | 9915-500138347-00009 | 044003892700010 | 400211694200010 | 500138347
0122AE-1035006-9999 | 包4 | 400 | 国网冀北电力有限公司 | 国网冀北电力有限公司秦皇岛供电公司 |  | 无电压等级 | 一二次融合成套柱上断路器,AC10kV,630A,20kA,用户分界 | 一二次融合成套柱上断路器-电压等级:AC10kV,额定电流:630A,额定开断电流:20kA,使用环境:用户分界 | 套 | 1 | 2023-06-30 | 2023-12-30 | 河北省秦皇岛市 | 买方指定仓库地面交货 |  | 9995-500138348-00033 | 044003994000010 | 400211787800010 | 500138348 |  | 500138348-0039
0122AE-1035006-9999 | 包4 | 400 | 国网冀北电力有限公司 | 国网冀北电力有限公司秦皇岛供电公司 |  | 无电压等级 | 一二次融合成套柱上断路器,AC10kV,630A,20kA,用户分界 | 一二次融合成套柱上断路器-电压等级:AC10kV,额定电流:630A,额定开断电流:20kA,使用环境:用户分界 | 套 | 1 | 2023-06-30 | 2023-12-30 | 河北省秦皇岛市 | 买方指定仓库地面交货 |  | 9995-500138348-00035 | 044003994100010 | 400211787900010 | 500138348 |  | 500138348-0041
0122AE-1035006-9999 | 包4 | 400 | 国网冀北电力有限公司 | 国网冀北电力有限公司廊坊供电公司 |  | 无电压等级 | 一二次融合成套柱上断路器,AC10kV,630A,20kA,户外 | 一二次融合成套柱上断路器-电压等级:AC10kV,额定电流:630A,额定开断电流:20kA,使用环境:户外 | 套 | 1 | 2023-06-30 | 2023-12-30 | 河北省廊坊市广阳区 | 买方指定仓库地面交货 |  | 9995-500138347-00005 | 044003940200010 | 400211740900010 | 500138347 |  | 500138347-0020
0122AE-1035006-9999 | 包4 | 400 | 国网冀北电力有限公司 | 国网冀北电力有限公司秦皇岛供电公司 |  | 无电压等级 | 一二次融合成套柱上断路器,AC10kV,630A,20kA,用户分界 | 一二次融合成套柱上断路器-电压等级:AC10kV,额定电流:630A,额定开断电流:20kA,使用环境:用户分界 | 套 | 1 | 2023-06-30 | 2023-12-30 | 河北省秦皇岛市 | 买方指定仓库地面交货 |  | 9995-500138348-00039 | 044003994400010 | 400211788200010 | 500138348 |  | 500138348-0045
0122AE-1035006-9999 | 包4 | 400 | 国网冀北电力有限公司 | 国网冀北电力有限公司廊坊供电公司 |  | 无电压等级 | 一二次融合成套柱上断路器,AC10kV,630A,20kA,户外 | 一二次融合成套柱上断路器-电压等级:AC10kV,额定电流:630A,额定开断电流:20kA,使用环境:户外 | 套 | 3 | 2023-06-30 | 2023-12-30 | 河北省廊坊市广阳区 | 买方指定仓库地面交货 |  | 9995-500138347-00027 | 044003940400010 | 400211741100010 | 500138347 |  | 500138347-0043
0122AE-1035006-9999 | 包4 | 400 | 国网冀北电力有限公司 | 国网冀北电力有限公司张家口供电公司 |  | 无电压等级 | 一二次融合成套柱上断路器,AC10kV,630A,20kA,户外 | 一二次融合成套柱上断路器-电压等级:AC10kV,额定电流:630A,额定开断电流:20kA,使用环境:户外 | 套 | 4 | 2023-06-30 | 2023-12-30 | 河北省张家口市 | 买方指定仓库地面交货 |  | 9995-500138347-00026 | 044003893300010 | 400211694800010 | 500138347 |  | 500138347-0042
0122AE-1035006-9999 | 包4 | 400 | 国网冀北电力有限公司 | 国网冀北电力有限公司唐山供电公司 |  | 无电压等级 | 一二次融合成套柱上断路器,AC10kV,630A,20kA,户外 | 一二次融合成套柱上断路器-电压等级:AC10kV,额定电流:630A,额定开断电流:20kA,使用环境:户外 | 套 | 3 | 2023-06-30 | 2023-12-30 | 河北唐山 | 买方指定仓库地面交货 |  | 9995-500138347-00025 | 044003964500010 | 400211764700010 | 500138347 |  | 500138347-0041
0122AE-1035006-9999 | 包4 | 400 | 国网冀北电力有限公司 | 国网冀北电力有限公司承德供电公司 |  | 无电压等级 | 一二次融合成套柱上断路器,AC10kV,630A,20kA,户外 | 一二次融合成套柱上断路器-电压等级:AC10kV,额定电流:630A,额定开断电流:20kA,使用环境:户外 | 套 | 1 | 2023-06-30 | 2023-12-30 | 河北省承德市 | 买方指定仓库地面交货 |  | 9995-500138347-00018 | 044003919300010 | 400211720500010 | 500138347 |  | 500138347-0034
0122AE-1035006-9999 | 包4 | 400 | 国网冀北电力有限公司 | 国网冀北电力有限公司张家口供电公司 |  | 无电压等级 | 一二次融合成套柱上断路器,AC10kV,630A,20kA,用户分界 | 一二次融合成套柱上断路器-电压等级:AC10kV,额定电流:630A,额定开断电流:20kA,使用环境:用户分界 | 套 | 4 | 2023-06-30 | 2023-12-30 | 河北省张家口市 | 买方指定仓库地面交货 |  | 9915-500138348-00006 | 044003893600010 | 400211695100010 | 500138348
0122AE-1035006-9999 | 包4 | 400 | 国网冀北电力有限公司 | 国网冀北电力有限公司秦皇岛供电公司 |  | 无电压等级 | 一二次融合成套柱上断路器,AC10kV,630A,20kA,用户分界 | 一二次融合成套柱上断路器-电压等级:AC10kV,额定电流:630A,额定开断电流:20kA,使用环境:用户分界 | 套 | 1 | 2023-06-30 | 2023-12-30 | 河北省秦皇岛市 | 买方指定仓库地面交货 |  | 9915-500138348-00014 | 044003992600010 | 400211786400010 | 500138348
0122AE-1035006-9999 | 包4 | 400 | 国网冀北电力有限公司 | 国网冀北电力有限公司秦皇岛供电公司 |  | 无电压等级 | 一二次融合成套柱上断路器,AC10kV,630A,20kA,用户分界 | 一二次融合成套柱上断路器-电压等级:AC10kV,额定电流:630A,额定开断电流:20kA,使用环境:用户分界 | 套 | 1 | 2023-06-30 | 2023-12-30 | 河北省秦皇岛市 | 买方指定仓库地面交货 |  | 9995-500138348-00024 | 044003993700010 | 400211787500010 | 500138348 |  | 500138348-0029
0122AE-1035006-9999 | 包4 | 400 | 国网冀北电力有限公司 | 国网冀北电力有限公司张家口供电公司 |  | 无电压等级 | 一二次融合成套柱上断路器,AC10kV,630A,20kA,户外 | 一二次融合成套柱上断路器-电压等级:AC10kV,额定电流:630A,额定开断电流:20kA,使用环境:户外 | 套 | 1 | 2023-06-30 | 2023-12-30 | 河北省张家口市 | 买方指定仓库地面交货 |  | 9995-500138347-00010 | 044003893000010 | 400211694500010 | 500138347 |  | 500138347-0025
0122AE-1035006-9999 | 包4 | 400 | 国网冀北电力有限公司 | 国网冀北电力有限公司秦皇岛供电公司 |  | 无电压等级 | 一二次融合成套柱上断路器,AC10kV,630A,20kA,用户分界 | 一二次融合成套柱上断路器-电压等级:AC10kV,额定电流:630A,额定开断电流:20kA,使用环境:用户分界 | 套 | 1 | 2023-06-30 | 2023-12-30 | 河北省秦皇岛市 | 买方指定仓库地面交货 |  | 9915-500138348-00012 | 044003992500010 | 400211786300010 | 500138348
0122AE-1035006-9999 | 包4 | 400 | 国网冀北电力有限公司 | 国网冀北电力有限公司秦皇岛供电公司 |  | 无电压等级 | 一二次融合成套柱上断路器,AC10kV,630A,20kA,用户分界 | 一二次融合成套柱上断路器-电压等级:AC10kV,额定电流:630A,额定开断电流:20kA,使用环境:用户分界 | 套 | 1 | 2023-06-30 | 2023-12-30 | 河北省秦皇岛市 | 买方指定仓库地面交货 |  | 9995-500138348-00011 | 044003992800010 | 400211786600010 | 500138348 |  | 500138348-0014
0122AE-1035006-9999 | 包4 | 400 | 国网冀北电力有限公司 | 国网冀北电力有限公司承德供电公司 |  | 无电压等级 | 一二次融合成套柱上断路器,AC10kV,630A,20kA,户外 | 一二次融合成套柱上断路器-电压等级:AC10kV,额定电流:630A,额定开断电流:20kA,使用环境:户外 | 套 | 2 | 2023-06-30 | 2023-12-30 | 河北省承德市 | 买方指定仓库地面交货 |  | 9995-500138347-00020 | 044003919400010 | 400211720600010 | 500138347 |  | 500138347-0036
0122AE-1035006-9999 | 包4 | 400 | 国网冀北电力有限公司 | 国网冀北电力有限公司廊坊供电公司 |  | 无电压等级 | 一二次融合成套柱上断路器,AC10kV,630A,20kA,用户分界 | 一二次融合成套柱上断路器-电压等级:AC10kV,额定电流:630A,额定开断电流:20kA,使用环境:用户分界 | 套 | 2 | 2023-06-30 | 2023-12-30 | 河北省廊坊市广阳区 | 买方指定仓库地面交货 |  | 9995-500138348-00017 | 044003940800010 | 400211741500010 | 500138348 |  | 500138348-0023
0122AE-1035006-9999 | 包4 | 400 | 国网冀北电力有限公司 | 国网冀北电力有限公司秦皇岛供电公司 |  | 无电压等级 | 一二次融合成套柱上断路器,AC10kV,630A,20kA,用户分界 | 一二次融合成套柱上断路器-电压等级:AC10kV,额定电流:630A,额定开断电流:20kA,使用环境:用户分界 | 套 | 1 | 2023-06-30 | 2023-12-30 | 河北省秦皇岛市 | 买方指定仓库地面交货 |  | 9995-500138348-00020 | 044003993300010 | 400211787100010 | 500138348 |  | 500138348-0025
0122AE-1035006-9999 | 包4 | 400 | 国网冀北电力有限公司 | 国网冀北电力有限公司秦皇岛供电公司 |  | 无电压等级 | 一二次融合成套柱上断路器,AC10kV,630A,20kA,用户分界 | 一二次融合成套柱上断路器-电压等级:AC10kV,额定电流:630A,额定开断电流:20kA,使用环境:用户分界 | 套 | 1 | 2023-06-30 | 2023-12-30 | 河北省秦皇岛市 | 买方指定仓库地面交货 |  | 9995-500138348-00022 | 044003993500010 | 400211787300010 | 500138348 |  | 500138348-0027
0122AE-1035006-9999 | 包4 | 400 | 国网冀北电力有限公司 | 国网冀北电力有限公司张家口供电公司 |  | 无电压等级 | 一二次融合成套柱上断路器,AC10kV,630A,20kA,户外 | 一二次融合成套柱上断路器-电压等级:AC10kV,额定电流:630A,额定开断电流:20kA,使用环境:户外 | 套 | 7 | 2023-06-30 | 2023-12-30 | 河北省张家口市 | 买方指定仓库地面交货 |  | G00M-500138347-00020 | 044003893400010 | 400211694900010 | 500138347 |  | 500138347-0119
0122AE-1035006-9999 | 包4 | 400 | 国网冀北电力有限公司 | 国网冀北电力有限公司张家口供电公司 |  | 无电压等级 | 一二次融合成套柱上断路器,AC10kV,630A,20kA,户外 | 一二次融合成套柱上断路器-电压等级:AC10kV,额定电流:630A,额定开断电流:20kA,使用环境:户外 | 套 | 48 | 2023-06-30 | 2023-12-30 | 河北省张家口市 | 买方指定仓库地面交货 |  | G00M-500138347-00022 | 044003893500010 | 400211695000010 | 500138347 |  | 500138347-0121
0122AE-1035006-9999 | 包4 | 400 | 国网冀北电力有限公司 | 国网冀北电力有限公司张家口供电公司 |  | 无电压等级 | 一二次融合成套柱上断路器,AC10kV,630A,20kA,户外 | 一二次融合成套柱上断路器-电压等级:AC10kV,额定电流:630A,额定开断电流:20kA,使用环境:户外 | 套 | 7 | 2023-06-30 | 2023-12-30 | 河北省张家口市 | 买方指定仓库地面交货 |  | 9915-500138347-00008 | 044003892600010 | 400211694100010 | 500138347 | 真空灭弧，空气绝缘，有隔离闸刀，电动，弹簧，
0122AE-1035006-9999 | 包4 | 400 | 国网冀北电力有限公司 | 国网冀北电力有限公司秦皇岛供电公司 |  | 无电压等级 | 一二次融合成套柱上断路器,AC10kV,630A,20kA,户外 | 一二次融合成套柱上断路器-电压等级:AC10kV,额定电流:630A,额定开断电流:20kA,使用环境:户外 | 套 | 1 | 2023-06-30 | 2023-12-30 | 河北省秦皇岛市 | 买方指定仓库地面交货 |  | 9995-500138347-00003 | 044003991500010 | 400211785300010 | 500138347 |  | 500138347-0019
0122AE-1035006-9999 | 包4 | 400 | 国网冀北电力有限公司 | 国网冀北电力有限公司秦皇岛供电公司 |  | 无电压等级 | 一二次融合成套柱上断路器,AC10kV,630A,20kA,户外 | 一二次融合成套柱上断路器-电压等级:AC10kV,额定电流:630A,额定开断电流:20kA,使用环境:户外 | 套 | 1 | 2023-06-30 | 2023-12-30 | 河北省秦皇岛市 | 买方指定仓库地面交货 |  | 9995-500138347-00009 | 044003991800010 | 400211785600010 | 500138347 |  | 500138347-0023
0122AE-1035006-9999 | 包4 | 400 | 国网冀北电力有限公司 | 国网冀北电力有限公司秦皇岛供电公司 |  | 无电压等级 | 一二次融合成套柱上断路器,AC10kV,630A,20kA,户外 | 一二次融合成套柱上断路器-电压等级:AC10kV,额定电流:630A,额定开断电流:20kA,使用环境:户外 | 套 | 1 | 2023-06-30 | 2023-12-30 | 河北省秦皇岛市 | 买方指定仓库地面交货 |  | 9995-500138347-00013 | 044003992000010 | 400211785800010 | 500138347 |  | 500138347-0028
0122AE-1035006-9999 | 包4 | 400 | 国网冀北电力有限公司 | 国网冀北电力有限公司秦皇岛供电公司 |  | 无电压等级 | 一二次融合成套柱上断路器,AC10kV,630A,20kA,户外 | 一二次融合成套柱上断路器-电压等级:AC10kV,额定电流:630A,额定开断电流:20kA,使用环境:户外 | 套 | 1 | 2023-06-30 | 2023-12-30 | 河北省秦皇岛市 | 买方指定仓库地面交货 |  | 9915-500138347-00012 | 044003991100010 | 400211784900010 | 500138347
0122AE-1035006-9999 | 包4 | 400 | 国网冀北电力有限公司 | 国网冀北电力有限公司秦皇岛供电公司 |  | 无电压等级 | 一二次融合成套柱上断路器,AC10kV,630A,20kA,用户分界 | 一二次融合成套柱上断路器-电压等级:AC10kV,额定电流:630A,额定开断电流:20kA,使用环境:用户分界 | 套 | 1 | 2023-06-30 | 2023-12-30 | 河北省秦皇岛市 | 买方指定仓库地面交货 |  | 9915-500138348-00015 | 044003992700010 | 400211786500010 | 500138348
0122AE-1035006-9999 | 包4 | 400 | 国网冀北电力有限公司 | 国网冀北电力有限公司秦皇岛供电公司 |  | 无电压等级 | 一二次融合成套柱上断路器,AC10kV,630A,20kA,用户分界 | 一二次融合成套柱上断路器-电压等级:AC10kV,额定电流:630A,额定开断电流:20kA,使用环境:用户分界 | 套 | 1 | 2023-06-30 | 2023-12-30 | 河北省秦皇岛市 | 买方指定仓库地面交货 |  | 9995-500138348-00016 | 044003993100010 | 400211786900010 | 500138348 |  | 500138348-0022
0122AE-1035006-9999 | 包4 | 400 | 国网冀北电力有限公司 | 国网冀北电力有限公司秦皇岛供电公司 |  | 无电压等级 | 一二次融合成套柱上断路器,AC10kV,630A,20kA,用户分界 | 一二次融合成套柱上断路器-电压等级:AC10kV,额定电流:630A,额定开断电流:20kA,使用环境:用户分界 | 套 | 1 | 2023-06-30 | 2023-12-30 | 河北省秦皇岛市 | 买方指定仓库地面交货 |  | 9995-500138348-00021 | 044003993400010 | 400211787200010 | 500138348 |  | 500138348-0026
0122AE-1035006-9999 | 包4 | 400 | 国网冀北电力有限公司 | 国网冀北电力有限公司秦皇岛供电公司 |  | 无电压等级 | 一二次融合成套柱上断路器,AC10kV,630A,20kA,用户分界 | 一二次融合成套柱上断路器-电压等级:AC10kV,额定电流:630A,额定开断电流:20kA,使用环境:用户分界 | 套 | 1 | 2023-06-30 | 2023-12-30 | 河北省秦皇岛市 | 买方指定仓库地面交货 |  | 9995-500138348-00031 | 044003993900010 | 400211787700010 | 500138348 |  | 500138348-0038
0122AE-1035006-9999 | 包4 | 400 | 国网冀北电力有限公司 | 国网冀北电力有限公司廊坊供电公司 |  | 无电压等级 | 一二次融合成套柱上断路器,AC10kV,630A,20kA,户外 | 一二次融合成套柱上断路器-电压等级:AC10kV,额定电流:630A,额定开断电流:20kA,使用环境:户外 | 套 | 7 | 2023-06-30 | 2023-12-30 | 河北省廊坊市广阳区 | 买方指定仓库地面交货 |  | G00M-500138347-00019 | 044003940500010 | 400211741200010 | 500138347 |  | 500138347-0118
0122AE-1035006-9999 | 包4 | 400 | 国网冀北电力有限公司 | 国网冀北电力有限公司秦皇岛供电公司 |  | 无电压等级 | 一二次融合成套柱上断路器,AC10kV,630A,20kA,用户分界 | 一二次融合成套柱上断路器-电压等级:AC10kV,额定电流:630A,额定开断电流:20kA,使用环境:用户分界 | 套 | 1 | 2023-06-30 | 2023-12-30 | 河北省秦皇岛市 | 买方指定仓库地面交货 |  | 9995-500138348-00036 | 044003994200010 | 400211788000010 | 500138348 |  | 500138348-0042

## 10kV及以下电缆附件冷缩式
分标编号 | 包名称 | 分包编号 | 项目单位 | 需求单位 | 项目名称 | 工程电压等级 | 物资名称 | 物资描述 | 单位 | 数量 | 首批交货日期 | 最后一批交货日期 | 交货地点 | 交货方式 | 备注 | 技术规范编码 | 网省采购申请号 | 总部采购申请号 | 物料编码 | 扩展描述 | 扩展编码
0122AE-1408003-9999 | 包1 | 100 | 国网冀北电力有限公司 | 国网冀北电力有限公司唐山供电公司 |  | 无电压等级 | 1kV电缆终端,4+1×240/120,户内终端,冷缩,铜 | 35kV及以下电缆终端-电压等级:AC1kV,截面积mm2:240/120mm2,电缆芯数:4+1芯,类型:户内终端,种类:冷缩,材质:铜 | 套 | 1 | 2023-06-30 | 2023-12-30 | 河北唐山 | 买方指定仓库地面交货 |  | G00M-500133989-00001 | 044003960200010 | 400211760800010 | 500133989 |  | 500133989-0014
0122AE-1408003-9999 | 包1 | 100 | 国网冀北电力有限公司 | 国网冀北电力有限公司承德供电公司 |  | 无电压等级 | 1kV电缆终端,4×185,户外终端,冷缩,铜 | 35kV及以下电缆终端-电压等级:AC1kV,截面积mm2:185mm2,电缆芯数:4芯,类型:户外终端,种类:冷缩,材质:铜 | 套 | 3 | 2023-06-30 | 2023-12-30 | 河北省承德市 | 买方指定仓库地面交货 |  | G00M-500052350-00001 | 044003911900010 | 400211713100010 | 500052350 |  | 500052350-0007
0122AE-1408003-9999 | 包1 | 100 | 国网冀北电力有限公司 | 国网冀北电力有限公司唐山供电公司 |  | 无电压等级 | 10kV电缆终端,3×400,户内终端,冷缩,铜 | 35kV及以下电缆终端-电压等级:AC10kV,截面积mm2:400mm2,电缆芯数:3芯,类型:户内终端,种类:冷缩,材质:铜 | 套 | 5 | 2023-06-30 | 2023-12-30 | 河北唐山 | 买方指定仓库地面交货 |  | 9995-500021117-00001 | 044003949600010 | 400211750200010 | 500021117 |  | 500021117-0009
0122AE-1408003-9999 | 包1 | 100 | 国网冀北电力有限公司 | 国网冀北电力有限公司廊坊供电公司 |  | 无电压等级 | 1kV电缆终端,4×120,户内终端,冷缩,铜 | 35kV及以下电缆终端-电压等级:AC1kV,截面积mm2:120mm2,电缆芯数:4芯,类型:户内终端,种类:冷缩,材质:铜 | 套 | 10 | 2023-06-30 | 2023-12-30 | 河北省廊坊市广阳区 | 买方指定仓库地面交货 |  | G00M-500021177-00002 | 044003926800010 | 400211727700010 | 500021177 |  | 500021177-0014
0122AE-1408003-9999 | 包1 | 100 | 国网冀北电力有限公司 | 国网冀北电力有限公司唐山供电公司 |  | 无电压等级 | 1kV电缆终端,4×50,户外终端,冷缩,铜 | 35kV及以下电缆终端-电压等级:AC1kV,截面积mm2:50mm2,电缆芯数:4芯,类型:户外终端,种类:冷缩,材质:铜 | 套 | 19 | 2023-06-30 | 2023-12-30 | 河北唐山 | 买方指定仓库地面交货 |  | G00M-500052369-00001 | 044003955100010 | 400211755700010 | 500052369 |  | 500052369-0019
0122AE-1408003-9999 | 包1 | 100 | 国网冀北电力有限公司 | 国网冀北电力有限公司唐山供电公司 |  | 无电压等级 | 10kV电缆终端,3×70,户外终端,冷缩,铜 | 35kV及以下电缆终端-电压等级:AC10kV,截面积mm2:70mm2,电缆芯数:3芯,类型:户外终端,种类:冷缩,材质:铜 | 套 | 51 | 2023-06-30 | 2023-12-30 | 河北唐山 | 买方指定仓库地面交货 |  | 9995-500021032-00001 | 044003948600010 | 400211749200010 | 500021032 |  | 500021032-0009
0122AE-1408003-9999 | 包1 | 100 | 国网冀北电力有限公司 | 国网冀北电力有限公司张家口供电公司 |  | 无电压等级 | 1kV电缆终端,4×120,户外终端,冷缩,铜 | 35kV及以下电缆终端-电压等级:AC1kV,截面积mm2:120mm2,电缆芯数:4芯,类型:户外终端,种类:冷缩,材质:铜 | 套 | 119 | 2023-06-30 | 2023-12-30 | 河北省张家口市 | 买方指定仓库地面交货 |  | G00M-500051151-00002 | 044003876900010 | 400211678400010 | 500051151 |  | 500051151-0014
0122AE-1408003-9999 | 包1 | 100 | 国网冀北电力有限公司 | 国网冀北电力有限公司承德供电公司 |  | 无电压等级 | 10kV电缆中间接头,3×240,直通接头,冷缩,铜 | 35kV及以下电缆中间接头-电压等级:AC10kV,截面积mm2:240mm2,电缆芯数:3芯,类型:直通接头,种类:冷缩,材质:铜 | 套 | 3 | 2023-06-30 | 2023-12-30 | 河北省承德市 | 买方指定仓库地面交货 |  | 9995-500021404-00001 | 044003907300010 | 400211708500010 | 500021404 |  | 500021404-0009
0122AE-1408003-9999 | 包1 | 100 | 国网冀北电力有限公司 | 国网冀北电力有限公司廊坊供电公司 |  | 无电压等级 | 10kV电缆终端,3×120,户外终端,冷缩,铜 | 35kV及以下电缆终端-电压等级:AC10kV,截面积mm2:120mm2,电缆芯数:3芯,类型:户外终端,种类:冷缩,材质:铜 | 套 | 4 | 2023-06-30 | 2023-12-30 | 河北省廊坊市广阳区 | 买方指定仓库地面交货 |  | 9995-500021034-00001 | 044003926000010 | 400211726900010 | 500021034 |  | 500021034-0009
0122AE-1408003-9999 | 包1 | 100 | 国网冀北电力有限公司 | 国网冀北电力有限公司张家口供电公司 |  | 无电压等级 | 10kV电缆终端,3×240,户内终端,冷缩,铜 | 35kV及以下电缆终端-电压等级:AC10kV,截面积mm2:240mm2,电缆芯数:3芯,类型:户内终端,种类:冷缩,材质:铜 | 套 | 5 | 2023-06-30 | 2023-12-30 | 河北省张家口市 | 买方指定仓库地面交货 |  | 9995-500021060-00001 | 044003872100010 | 400211673600010 | 500021060 |  | 500021060-0009
0122AE-1408003-9999 | 包1 | 100 | 国网冀北电力有限公司 | 国网冀北电力有限公司秦皇岛供电公司 |  | 无电压等级 | 10kV电缆终端,3×70,户内终端,冷缩,铝 | 35kV及以下电缆终端-电压等级:AC10kV,截面积mm2:70mm2,电缆芯数:3芯,类型:户内终端,种类:冷缩,材质:铝 | 套 | 1 | 2023-06-30 | 2023-12-30 | 河北省秦皇岛市 | 买方指定仓库地面交货 |  | 9995-500031947-00001 | 044003865500010 | 400211667000010 | 500031947 |  | 500031947-0009
0122AE-1408003-9999 | 包1 | 100 | 国网冀北电力有限公司 | 国网冀北电力有限公司承德供电公司 |  | 无电压等级 | 10kV电缆中间接头,3×120,直通接头,冷缩,铜 | 35kV及以下电缆中间接头-电压等级:AC10kV,截面积mm2:120mm2,电缆芯数:3芯,类型:直通接头,种类:冷缩,材质:铜 | 套 | 4 | 2023-06-30 | 2023-12-30 | 河北省承德市 | 买方指定仓库地面交货 |  | 9995-500021377-00001 | 044003907100010 | 400211708300010 | 500021377 |  | 500021377-0009
0122AE-1408003-9999 | 包1 | 100 | 国网冀北电力有限公司 | 国网冀北电力有限公司张家口供电公司 |  | 无电压等级 | 1kV电缆终端,4+1×35/16,户内终端,冷缩,铜 | 35kV及以下电缆终端-电压等级:AC1kV,截面积mm2:35/16mm2,电缆芯数:4+1芯,类型:户内终端,种类:冷缩,材质:铜 | 套 | 351 | 2023-06-30 | 2023-12-30 | 河北省张家口市 | 买方指定仓库地面交货 |  | G00M-500133994-00001 | 044003884900010 | 400211686400010 | 500133994 |  | 500133994-0017
0122AE-1408003-9999 | 包1 | 100 | 国网冀北电力有限公司 | 国网冀北电力有限公司廊坊供电公司 |  | 无电压等级 | 1kV电缆终端,4×150,户外终端,冷缩,铜 | 35kV及以下电缆终端-电压等级:AC1kV,截面积mm2:150mm2,电缆芯数:4芯,类型:户外终端,种类:冷缩,材质:铜 | 套 | 10 | 2023-06-30 | 2023-12-30 | 河北省廊坊市广阳区 | 买方指定仓库地面交货 |  | G00M-500021081-00001 | 044003926500010 | 400211727400010 | 500021081 |  | 500021081-0020
0122AE-1408003-9999 | 包1 | 100 | 国网冀北电力有限公司 | 国网冀北电力有限公司张家口供电公司 |  | 无电压等级 | 10kV电缆终端,3×300,户外终端,冷缩,铜 | 35kV及以下电缆终端-电压等级:AC10kV,截面积mm2:300mm2,电缆芯数:3芯,类型:户外终端,种类:冷缩,材质:铜 | 套 | 11 | 2023-06-30 | 2023-12-30 | 河北省张家口市 | 买方指定仓库地面交货 |  | 9995-500021036-00001 | 044003871800010 | 400211673300010 | 500021036 |  | 500021036-0010
0122AE-1408003-9999 | 包1 | 100 | 国网冀北电力有限公司 | 国网冀北电力有限公司秦皇岛供电公司 |  | 无电压等级 | 1kV电缆终端,4×240,户外终端,冷缩,铜 | 35kV及以下电缆终端-电压等级:AC1kV,截面积mm2:240mm2,电缆芯数:4芯,类型:户外终端,种类:冷缩,材质:铜 | 套 | 16 | 2023-06-30 | 2023-12-30 | 河北省秦皇岛市 | 买方指定仓库地面交货 |  | G00M-500051152-00002 | 044003863000010 | 400211664600010 | 500051152 |  | 500051152-0021
0122AE-1408003-9999 | 包1 | 100 | 国网冀北电力有限公司 | 国网冀北电力有限公司唐山供电公司 |  | 无电压等级 | 10kV电缆终端,3×300,户外终端,冷缩,铜 | 35kV及以下电缆终端-电压等级:AC10kV,截面积mm2:300mm2,电缆芯数:3芯,类型:户外终端,种类:冷缩,材质:铜 | 套 | 18 | 2023-06-30 | 2023-12-30 | 河北唐山 | 买方指定仓库地面交货 |  | 9995-500021036-00001 | 044003948900010 | 400211749500010 | 500021036 |  | 500021036-0010
0122AE-1408003-9999 | 包1 | 100 | 国网冀北电力有限公司 | 国网冀北电力有限公司廊坊供电公司 |  | 无电压等级 | 10kV电缆终端,3×400,户外终端,冷缩,铜 | 35kV及以下电缆终端-电压等级:AC10kV,截面积mm2:400mm2,电缆芯数:3芯,类型:户外终端,种类:冷缩,材质:铜 | 套 | 19 | 2023-06-30 | 2023-12-30 | 河北省廊坊市广阳区 | 买方指定仓库地面交货 |  | 9995-500021119-00001 | 044003926700010 | 400211727600010 | 500021119 |  | 500021119-0010
0122AE-1408003-9999 | 包1 | 100 | 国网冀北电力有限公司 | 国网冀北电力有限公司承德供电公司 |  | 无电压等级 | 1kV电缆终端,4×120,户外终端,冷缩,铜 | 35kV及以下电缆终端-电压等级:AC1kV,截面积mm2:120mm2,电缆芯数:4芯,类型:户外终端,种类:冷缩,材质:铜 | 套 | 98 | 2023-06-30 | 2023-12-30 | 河北省承德市 | 买方指定仓库地面交货 |  | G00M-500051151-00002 | 044003911700010 | 400211712900010 | 500051151 |  | 500051151-0014
0122AE-1408003-9999 | 包1 | 100 | 国网冀北电力有限公司 | 国网冀北电力有限公司张家口供电公司 |  | 无电压等级 | 1kV电缆终端,4×240,户外终端,冷缩,铜 | 35kV及以下电缆终端-电压等级:AC1kV,截面积mm2:240mm2,电缆芯数:4芯,类型:户外终端,种类:冷缩,材质:铜 | 套 | 166 | 2023-06-30 | 2023-12-30 | 河北省张家口市 | 买方指定仓库地面交货 |  | G00M-500051152-00002 | 044003877000010 | 400211678500010 | 500051152 |  | 500051152-0021
0122AE-1408003-9999 | 包1 | 100 | 国网冀北电力有限公司 | 国网冀北电力有限公司廊坊供电公司 |  | 无电压等级 | 1kV电缆终端,4×185,户外终端,冷缩,铜 | 35kV及以下电缆终端-电压等级:AC1kV,截面积mm2:185mm2,电缆芯数:4芯,类型:户外终端,种类:冷缩,材质:铜 | 套 | 252 | 2023-06-30 | 2023-12-30 | 河北省廊坊市广阳区 | 买方指定仓库地面交货 |  | G00M-500052350-00001 | 044003931000010 | 400211731900010 | 500052350 |  | 500052350-0007
0122AE-1408003-9999 | 包1 | 100 | 国网冀北电力有限公司 | 国网冀北电力有限公司承德供电公司 |  | 无电压等级 | 1kV电缆终端,4×120,户内终端,冷缩,铜 | 35kV及以下电缆终端-电压等级:AC1kV,截面积mm2:120mm2,电缆芯数:4芯,类型:户内终端,种类:冷缩,材质:铜 | 套 | 31 | 2023-06-30 | 2023-12-30 | 河北省承德市 | 买方指定仓库地面交货 |  | G00M-500021177-00002 | 044003906700010 | 400211707900010 | 500021177 |  | 500021177-0014
0122AE-1408003-9999 | 包1 | 100 | 国网冀北电力有限公司 | 国网冀北电力有限公司唐山供电公司 |  | 无电压等级 | 1kV电缆终端,4×70,户内终端,冷缩,铜 | 35kV及以下电缆终端-电压等级:AC1kV,截面积mm2:70mm2,电缆芯数:4芯,类型:户内终端,种类:冷缩,材质:铜 | 套 | 612 | 2023-06-30 | 2023-12-30 | 河北唐山 | 买方指定仓库地面交货 |  | G00M-500033187-00002 | 044003954100010 | 400211754700010 | 500033187 |  | 500033187-0022
0122AE-1408003-9999 | 包1 | 100 | 国网冀北电力有限公司 | 国网冀北电力有限公司唐山供电公司 |  | 无电压等级 | 1kV电缆终端,4×35,户外终端,冷缩,铜 | 35kV及以下电缆终端-电压等级:AC1kV,截面积mm2:35mm2,电缆芯数:4芯,类型:户外终端,种类:冷缩,材质:铜 | 套 | 1205 | 2023-06-30 | 2023-12-30 | 河北唐山 | 买方指定仓库地面交货 |  | G00M-500052368-00001 | 044003955000010 | 400211755600010 | 500052368 |  | 500052368-0023
0122AE-1408003-9999 | 包1 | 100 | 国网冀北电力有限公司 | 国网冀北电力有限公司张家口供电公司 |  | 无电压等级 | 1kV电缆终端,4×35,户外终端,冷缩,铜 | 35kV及以下电缆终端-电压等级:AC1kV,截面积mm2:35mm2,电缆芯数:4芯,类型:户外终端,种类:冷缩,材质:铜 | 套 | 1246 | 2023-06-30 | 2023-12-30 | 河北省张家口市 | 买方指定仓库地面交货 |  | G00M-500052368-00001 | 044003877200010 | 400211678700010 | 500052368 |  | 500052368-0023
0122AE-1408003-9999 | 包1 | 100 | 国网冀北电力有限公司 | 国网冀北电力有限公司秦皇岛供电公司 |  | 无电压等级 | 1kV电缆终端,4×35,户内终端,冷缩,铜 | 35kV及以下电缆终端-电压等级:AC1kV,截面积mm2:35mm2,电缆芯数:4芯,类型:户内终端,种类:冷缩,材质:铜 | 套 | 251 | 2023-06-30 | 2023-12-30 | 河北省秦皇岛市 | 买方指定仓库地面交货 |  | G00M-500053698-00001 | 044003860700010 | 400211662700010 | 500053698 |  | 500053698-0018
0122AE-1408003-9999 | 包1 | 100 | 国网冀北电力有限公司 | 国网冀北电力有限公司唐山供电公司 |  | 无电压等级 | 10kV电缆中间接头,3×240,直通接头,冷缩,铜 | 35kV及以下电缆中间接头-电压等级:AC10kV,截面积mm2:240mm2,电缆芯数:3芯,类型:直通接头,种类:冷缩,材质:铜 | 套 | 122 | 2023-06-30 | 2023-12-30 | 河北唐山 | 买方指定仓库地面交货 |  | 9995-500021404-00001 | 044003951000010 | 400211751600010 | 500021404 |  | 500021404-0009
0122AE-1408003-9999 | 包1 | 100 | 国网冀北电力有限公司 | 国网冀北电力有限公司唐山供电公司 |  | 无电压等级 | 1kV电缆终端,4×240,户外终端,冷缩,铜 | 35kV及以下电缆终端-电压等级:AC1kV,截面积mm2:240mm2,电缆芯数:4芯,类型:户外终端,种类:冷缩,材质:铜 | 套 | 766 | 2023-06-30 | 2023-12-30 | 河北唐山 | 买方指定仓库地面交货 |  | G00M-500051152-00002 | 044003954900010 | 400211755500010 | 500051152 |  | 500051152-0021
0122AE-1408003-9999 | 包1 | 100 | 国网冀北电力有限公司 | 国网冀北电力有限公司秦皇岛供电公司 |  | 无电压等级 | 1kV电缆终端,4×35,户外终端,冷缩,铜 | 35kV及以下电缆终端-电压等级:AC1kV,截面积mm2:35mm2,电缆芯数:4芯,类型:户外终端,种类:冷缩,材质:铜 | 套 | 932 | 2023-06-30 | 2023-12-30 | 河北省秦皇岛市 | 买方指定仓库地面交货 |  | G00M-500052368-00001 | 044003863100010 | 400211664700010 | 500052368 |  | 500052368-0023
0122AE-1408003-9999 | 包1 | 100 | 国网冀北电力有限公司 | 国网冀北电力有限公司张家口供电公司 |  | 无电压等级 | 10kV电缆终端,3×120,户外终端,冷缩,铝 | 35kV及以下电缆终端-电压等级:AC10kV,截面积mm2:120mm2,电缆芯数:3芯,类型:户外终端,种类:冷缩,材质:铝 | 套 | 5 | 2023-06-30 | 2023-12-30 | 河北省张家口市 | 买方指定仓库地面交货 |  | 9995-500032075-00001 | 044003875900010 | 400211677400010 | 500032075 |  | 500032075-0009
0122AE-1408003-9999 | 包1 | 100 | 国网冀北电力有限公司 | 国网冀北电力有限公司廊坊供电公司 |  | 无电压等级 | 1kV电缆终端,4×150,户内终端,冷缩,铜 | 35kV及以下电缆终端-电压等级:AC1kV,截面积mm2:150mm2,电缆芯数:4芯,类型:户内终端,种类:冷缩,材质:铜 | 套 | 10 | 2023-06-30 | 2023-12-30 | 河北省廊坊市广阳区 | 买方指定仓库地面交货 |  | G00M-500053660-00001 | 044003931300010 | 400211732200010 | 500053660 |  | 500053660-0019
0122AE-1408003-9999 | 包1 | 100 | 国网冀北电力有限公司 | 国网冀北电力有限公司承德供电公司 |  | 无电压等级 | 1kV电缆终端,4×240,户外终端,冷缩,铜 | 35kV及以下电缆终端-电压等级:AC1kV,截面积mm2:240mm2,电缆芯数:4芯,类型:户外终端,种类:冷缩,材质:铜 | 套 | 16 | 2023-06-30 | 2023-12-30 | 河北省承德市 | 买方指定仓库地面交货 |  | G00M-500051152-00002 | 044003911800010 | 400211713000010 | 500051152 |  | 500051152-0021
0122AE-1408003-9999 | 包1 | 100 | 国网冀北电力有限公司 | 国网冀北电力有限公司秦皇岛供电公司 |  | 无电压等级 | 10kV电缆终端,3×70,户外终端,冷缩,铜 | 35kV及以下电缆终端-电压等级:AC10kV,截面积mm2:70mm2,电缆芯数:3芯,类型:户外终端,种类:冷缩,材质:铜 | 套 | 53 | 2023-06-30 | 2023-12-30 | 河北省秦皇岛市 | 买方指定仓库地面交货 |  | 9995-500021032-00001 | 044003886000010 | 400211687500010 | 500021032 |  | 500021032-0009
0122AE-1408003-9999 | 包1 | 100 | 国网冀北电力有限公司 | 国网冀北电力有限公司秦皇岛供电公司 |  | 无电压等级 | 1kV电缆终端,4+1×120/70,户内终端,冷缩,铜 | 35kV及以下电缆终端-电压等级:AC1kV,截面积mm2:120/70mm2,电缆芯数:4+1芯,类型:户内终端,种类:冷缩,材质:铜 | 套 | 40 | 2023-06-30 | 2023-12-30 | 河北省秦皇岛市 | 买方指定仓库地面交货 |  | G00M-500133995-00001 | 044003863400010 | 400211665000010 | 500133995 |  | 500133995-0004
0122AE-1408003-9999 | 包1 | 100 | 国网冀北电力有限公司 | 国网冀北电力有限公司秦皇岛供电公司 |  | 无电压等级 | 1kV电缆终端,4×70,户外终端,冷缩,铜 | 35kV及以下电缆终端-电压等级:AC1kV,截面积mm2:70mm2,电缆芯数:4芯,类型:户外终端,种类:冷缩,材质:铜 | 套 | 40 | 2023-06-30 | 2023-12-30 | 河北省秦皇岛市 | 买方指定仓库地面交货 |  | G00M-500052372-00002 | 044003863200010 | 400211664800010 | 500052372 |  | 500052372-0023
0122AE-1408003-9999 | 包1 | 100 | 国网冀北电力有限公司 | 国网冀北电力有限公司唐山供电公司 |  | 无电压等级 | 10kV电缆终端,3×240,户外终端,冷缩,铜 | 35kV及以下电缆终端-电压等级:AC10kV,截面积mm2:240mm2,电缆芯数:3芯,类型:户外终端,种类:冷缩,材质:铜 | 套 | 231 | 2023-06-30 | 2023-12-30 | 河北唐山 | 买方指定仓库地面交货 |  | 9995-500021021-00001 | 044003948500010 | 400211749100010 | 500021021 |  | 500021021-0009
0122AE-1408003-9999 | 包1 | 100 | 国网冀北电力有限公司 | 国网冀北电力有限公司承德供电公司 |  | 无电压等级 | 10kV电缆终端,3×240,户内终端,冷缩,铝 | 35kV及以下电缆终端-电压等级:AC10kV,截面积mm2:240mm2,电缆芯数:3芯,类型:户内终端,种类:冷缩,材质:铝 | 套 | 1 | 2023-06-30 | 2023-12-30 | 河北省承德市 | 买方指定仓库地面交货 |  | 9995-500021226-00001 | 044003906900010 | 400211708100010 | 500021226 | 配网 | 500021226-0009
0122AE-1408003-9999 | 包1 | 100 | 国网冀北电力有限公司 | 国网冀北电力有限公司秦皇岛供电公司 |  | 无电压等级 | 10kV电缆中间接头,3×70,直通接头,冷缩,铜 | 35kV及以下电缆中间接头-电压等级:AC10kV,截面积mm2:70mm2,电缆芯数:3芯,类型:直通接头,种类:冷缩,材质:铜 | 套 | 1 | 2023-06-30 | 2023-12-30 | 河北省秦皇岛市 | 买方指定仓库地面交货 |  | 9995-500021433-00001 | 044003867500010 | 400211669000010 | 500021433 | 配网 | 500021433-0009
0122AE-1408003-9999 | 包1 | 100 | 国网冀北电力有限公司 | 国网冀北电力有限公司廊坊供电公司 |  | 无电压等级 | 1kV电缆终端,4×35,户外终端,冷缩,铜 | 35kV及以下电缆终端-电压等级:AC1kV,截面积mm2:35mm2,电缆芯数:4芯,类型:户外终端,种类:冷缩,材质:铜 | 套 | 6083 | 2023-06-30 | 2023-12-30 | 河北省廊坊市广阳区 | 买方指定仓库地面交货 |  | G00M-500052368-00001 | 044003931100010 | 400211732000010 | 500052368 |  | 500052368-0023
0122AE-1408003-9999 | 包1 | 100 | 国网冀北电力有限公司 | 国网冀北电力有限公司张家口供电公司 |  | 无电压等级 | 10kV电缆中间接头,3×120,直通接头,冷缩,铜 | 35kV及以下电缆中间接头-电压等级:AC10kV,截面积mm2:120mm2,电缆芯数:3芯,类型:直通接头,种类:冷缩,材质:铜 | 套 | 1 | 2023-06-30 | 2023-12-30 | 河北省张家口市 | 买方指定仓库地面交货 |  | 9995-500021377-00001 | 044003872700010 | 400211674200010 | 500021377 | 配网 | 500021377-0009
0122AE-1408003-9999 | 包1 | 100 | 国网冀北电力有限公司 | 国网冀北电力有限公司秦皇岛供电公司 |  | 无电压等级 | 1kV电缆终端,4×150,户内终端,冷缩,铜 | 35kV及以下电缆终端-电压等级:AC1kV,截面积mm2:150mm2,电缆芯数:4芯,类型:户内终端,种类:冷缩,材质:铜 | 套 | 3 | 2023-06-30 | 2023-12-30 | 河北省秦皇岛市 | 买方指定仓库地面交货 |  | G00M-500053660-00001 | 044003863300010 | 400211664900010 | 500053660 |  | 500053660-0019
0122AE-1408003-9999 | 包1 | 100 | 国网冀北电力有限公司 | 国网冀北电力有限公司承德供电公司 |  | 无电压等级 | 1kV电缆终端,4×240,户内终端,冷缩,铜 | 35kV及以下电缆终端-电压等级:AC1kV,截面积mm2:240mm2,电缆芯数:4芯,类型:户内终端,种类:冷缩,材质:铜 | 套 | 7 | 2023-06-30 | 2023-12-30 | 河北省承德市 | 买方指定仓库地面交货 |  | G00M-500021178-00002 | 044003906800010 | 400211708000010 | 500021178 |  | 500021178-0023
0122AE-1408003-9999 | 包1 | 100 | 国网冀北电力有限公司 | 国网冀北电力有限公司张家口供电公司 |  | 无电压等级 | 10kV电缆中间接头,3×70,直通接头,冷缩,铜 | 35kV及以下电缆中间接头-电压等级:AC10kV,截面积mm2:70mm2,电缆芯数:3芯,类型:直通接头,种类:冷缩,材质:铜 | 套 | 7 | 2023-06-30 | 2023-12-30 | 河北省张家口市 | 买方指定仓库地面交货 |  | 9995-500021433-00001 | 044003872900010 | 400211674400010 | 500021433 |  | 500021433-0009
0122AE-1408003-9999 | 包1 | 100 | 国网冀北电力有限公司 | 国网冀北电力有限公司承德供电公司 |  | 无电压等级 | 10kV电缆终端,3×120,户内终端,冷缩,铜 | 35kV及以下电缆终端-电压等级:AC10kV,截面积mm2:120mm2,电缆芯数:3芯,类型:户内终端,种类:冷缩,材质:铜 | 套 | 8 | 2023-06-30 | 2023-12-30 | 河北省承德市 | 买方指定仓库地面交货 |  | 9995-500021057-00001 | 044003906200010 | 400211707400010 | 500021057 |  | 500021057-0009
0122AE-1408003-9999 | 包1 | 100 | 国网冀北电力有限公司 | 国网冀北电力有限公司唐山供电公司 |  | 无电压等级 | 10kV电缆终端,3×150,户内终端,冷缩,铜 | 35kV及以下电缆终端-电压等级:AC10kV,截面积mm2:150mm2,电缆芯数:3芯,类型:户内终端,种类:冷缩,材质:铜 | 套 | 39 | 2023-06-30 | 2023-12-30 | 河北唐山 | 买方指定仓库地面交货 |  | 9995-500021058-00001 | 044003949200010 | 400211749800010 | 500021058 |  | 500021058-0002
0122AE-1408003-9999 | 包1 | 100 | 国网冀北电力有限公司 | 国网冀北电力有限公司承德供电公司 |  | 无电压等级 | 1kV电缆终端,4×35,户外终端,冷缩,铜 | 35kV及以下电缆终端-电压等级:AC1kV,截面积mm2:35mm2,电缆芯数:4芯,类型:户外终端,种类:冷缩,材质:铜 | 套 | 48 | 2023-06-30 | 2023-12-30 | 河北省承德市 | 买方指定仓库地面交货 |  | G00M-500052368-00001 | 044003912000010 | 400211713200010 | 500052368 |  | 500052368-0023
0122AE-1408003-9999 | 包1 | 100 | 国网冀北电力有限公司 | 国网冀北电力有限公司廊坊供电公司 |  | 无电压等级 | 10kV电缆终端,3×300,户内终端,冷缩,铜 | 35kV及以下电缆终端-电压等级:AC10kV,截面积mm2:300mm2,电缆芯数:3芯,类型:户内终端,种类:冷缩,材质:铜 | 套 | 56 | 2023-06-30 | 2023-12-30 | 河北省廊坊市广阳区 | 买方指定仓库地面交货 |  | 9995-500021079-00001 | 044003926400010 | 400211727300010 | 500021079 |  | 500021079-0009
0122AE-1408003-9999 | 包1 | 100 | 国网冀北电力有限公司 | 国网冀北电力有限公司唐山供电公司 |  | 无电压等级 | 10kV电缆终端,3×120,户外终端,冷缩,铜 | 35kV及以下电缆终端-电压等级:AC10kV,截面积mm2:120mm2,电缆芯数:3芯,类型:户外终端,种类:冷缩,材质:铜 | 套 | 65 | 2023-06-30 | 2023-12-30 | 河北唐山 | 买方指定仓库地面交货 |  | 9995-500021034-00001 | 044003948700010 | 400211749300010 | 500021034 |  | 500021034-0009
0122AE-1408003-9999 | 包1 | 100 | 国网冀北电力有限公司 | 国网冀北电力有限公司张家口供电公司 |  | 无电压等级 | 10kV电缆终端,3×70,户外终端,冷缩,铜 | 35kV及以下电缆终端-电压等级:AC10kV,截面积mm2:70mm2,电缆芯数:3芯,类型:户外终端,种类:冷缩,材质:铜 | 套 | 70 | 2023-06-30 | 2023-12-30 | 河北省张家口市 | 买方指定仓库地面交货 |  | 9995-500021032-00001 | 044003871500010 | 400211673000010 | 500021032 |  | 500021032-0009
0122AE-1408003-9999 | 包1 | 100 | 国网冀北电力有限公司 | 国网冀北电力有限公司承德供电公司 |  | 无电压等级 | 1kV电缆终端,4×70,户内终端,冷缩,铜 | 35kV及以下电缆终端-电压等级:AC1kV,截面积mm2:70mm2,电缆芯数:4芯,类型:户内终端,种类:冷缩,材质:铜 | 套 | 81 | 2023-06-30 | 2023-12-30 | 河北省承德市 | 买方指定仓库地面交货 |  | G00M-500033187-00002 | 044003910600010 | 400211711800010 | 500033187 |  | 500033187-0022
0122AE-1408003-9999 | 包1 | 100 | 国网冀北电力有限公司 | 国网冀北电力有限公司唐山供电公司 |  | 无电压等级 | 10kV电缆终端,3×240,户内终端,冷缩,铝 | 35kV及以下电缆终端-电压等级:AC10kV,截面积mm2:240mm2,电缆芯数:3芯,类型:户内终端,种类:冷缩,材质:铝 | 套 | 81 | 2023-06-30 | 2023-12-30 | 河北唐山 | 买方指定仓库地面交货 |  | 9995-500021226-00001 | 044003950400010 | 400211751000010 | 500021226 |  | 500021226-0009
0122AE-1408003-9999 | 包1 | 100 | 国网冀北电力有限公司 | 国网冀北电力有限公司秦皇岛供电公司 |  | 无电压等级 | 1kV电缆终端,4×120,户外终端,冷缩,铜 | 35kV及以下电缆终端-电压等级:AC1kV,截面积mm2:120mm2,电缆芯数:4芯,类型:户外终端,种类:冷缩,材质:铜 | 套 | 172 | 2023-06-30 | 2023-12-30 | 河北省秦皇岛市 | 买方指定仓库地面交货 |  | G00M-500051151-00002 | 044003862900010 | 400211664500010 | 500051151 |  | 500051151-0014
0122AE-1408003-9999 | 包1 | 100 | 国网冀北电力有限公司 | 国网冀北电力有限公司张家口供电公司 |  | 无电压等级 | 10kV电缆终端,3×300,户内终端,冷缩,铜 | 35kV及以下电缆终端-电压等级:AC10kV,截面积mm2:300mm2,电缆芯数:3芯,类型:户内终端,种类:冷缩,材质:铜 | 套 | 1 | 2023-06-30 | 2023-12-30 | 河北省张家口市 | 买方指定仓库地面交货 |  | 9995-500021079-00001 | 044003872200010 | 400211673700010 | 500021079 |  | 500021079-0009
0122AE-1408003-9999 | 包1 | 100 | 国网冀北电力有限公司 | 国网冀北电力有限公司秦皇岛供电公司 |  | 无电压等级 | 10kV电缆终端,3×300,户内终端,冷缩,铝 | 35kV及以下电缆终端-电压等级:AC10kV,截面积mm2:300mm2,电缆芯数:3芯,类型:户内终端,种类:冷缩,材质:铝 | 套 | 1 | 2023-06-30 | 2023-12-30 | 河北省秦皇岛市 | 买方指定仓库地面交货 |  | 9995-500031941-00001 | 044003978200010 | 400211772000010 | 500031941 |  | 500031941-0009
0122AE-1408003-9999 | 包1 | 100 | 国网冀北电力有限公司 | 国网冀北电力有限公司秦皇岛供电公司 |  | 无电压等级 | 1kV电缆终端,2×16,户内终端,冷缩,铜 | 35kV及以下电缆终端-电压等级:AC1kV,截面积mm2:16mm2,电缆芯数:2芯,类型:户内终端,种类:冷缩,材质:铜 | 套 | 1 | 2023-06-30 | 2023-12-30 | 河北省秦皇岛市 | 买方指定仓库地面交货 |  | G00M-500133987-00001 | 044003983100010 | 400211776900010 | 500133987 |  | 500133987-0004
0122AE-1408003-9999 | 包1 | 100 | 国网冀北电力有限公司 | 国网冀北电力有限公司廊坊供电公司 |  | 无电压等级 | 10kV电缆中间接头,3×70,直通接头,冷缩,铜 | 35kV及以下电缆中间接头-电压等级:AC10kV,截面积mm2:70mm2,电缆芯数:3芯,类型:直通接头,种类:冷缩,材质:铜 | 套 | 5 | 2023-06-30 | 2023-12-30 | 河北省廊坊市广阳区 | 买方指定仓库地面交货 |  | 9995-500021433-00001 | 044003927500010 | 400211728400010 | 500021433 |  | 500021433-0009
0122AE-1408003-9999 | 包1 | 100 | 国网冀北电力有限公司 | 国网冀北电力有限公司承德供电公司 |  | 无电压等级 | 10kV电缆终端,3×240,户外终端,冷缩,铜 | 35kV及以下电缆终端-电压等级:AC10kV,截面积mm2:240mm2,电缆芯数:3芯,类型:户外终端,种类:冷缩,材质:铜 | 套 | 8 | 2023-06-30 | 2023-12-30 | 河北省承德市 | 买方指定仓库地面交货 |  | 9995-500021021-00001 | 044003905600010 | 400211706800010 | 500021021 |  | 500021021-0009
0122AE-1408003-9999 | 包1 | 100 | 国网冀北电力有限公司 | 国网冀北电力有限公司唐山供电公司 |  | 无电压等级 | 1kV电缆终端,4×240,户内终端,冷缩,铜 | 35kV及以下电缆终端-电压等级:AC1kV,截面积mm2:240mm2,电缆芯数:4芯,类型:户内终端,种类:冷缩,材质:铜 | 套 | 528 | 2023-06-30 | 2023-12-30 | 河北唐山 | 买方指定仓库地面交货 |  | G00M-500021178-00002 | 044003950000010 | 400211750600010 | 500021178 |  | 500021178-0023
0122AE-1408003-9999 | 包1 | 100 | 国网冀北电力有限公司 | 国网冀北电力有限公司秦皇岛供电公司 |  | 无电压等级 | 10kV电缆终端,3×240,户外终端,冷缩,铜 | 35kV及以下电缆终端-电压等级:AC10kV,截面积mm2:240mm2,电缆芯数:3芯,类型:户外终端,种类:冷缩,材质:铜 | 套 | 5 | 2023-06-30 | 2023-12-30 | 河北省秦皇岛市 | 买方指定仓库地面交货 |  | 9995-500021021-00001 | 044003881900010 | 400211683400010 | 500021021 |  | 500021021-0009
0122AE-1408003-9999 | 包1 | 100 | 国网冀北电力有限公司 | 国网冀北电力有限公司秦皇岛供电公司 |  | 无电压等级 | 10kV电缆中间接头,3×120,直通接头,冷缩,铜 | 35kV及以下电缆中间接头-电压等级:AC10kV,截面积mm2:120mm2,电缆芯数:3芯,类型:直通接头,种类:冷缩,材质:铜 | 套 | 8 | 2023-06-30 | 2023-12-30 | 河北省秦皇岛市 | 买方指定仓库地面交货 |  | 9995-500021377-00001 | 044003888200010 | 400211689700010 | 500021377 |  | 500021377-0009
0122AE-1408003-9999 | 包1 | 100 | 国网冀北电力有限公司 | 国网冀北电力有限公司张家口供电公司 |  | 无电压等级 | 10kV电缆中间接头,3×240,直通接头,冷缩,铜 | 35kV及以下电缆中间接头-电压等级:AC10kV,截面积mm2:240mm2,电缆芯数:3芯,类型:直通接头,种类:冷缩,材质:铜 | 套 | 13 | 2023-06-30 | 2023-12-30 | 河北省张家口市 | 买方指定仓库地面交货 |  | 9995-500021404-00001 | 044003872800010 | 400211674300010 | 500021404 |  | 500021404-0009
0122AE-1408003-9999 | 包1 | 100 | 国网冀北电力有限公司 | 国网冀北电力有限公司秦皇岛供电公司 |  | 无电压等级 | 10kV电缆终端,3×120,户内终端,冷缩,铝 | 35kV及以下电缆终端-电压等级:AC10kV,截面积mm2:120mm2,电缆芯数:3芯,类型:户内终端,种类:冷缩,材质:铝 | 套 | 17 | 2023-06-30 | 2023-12-30 | 河北省秦皇岛市 | 买方指定仓库地面交货 |  | 9995-500021208-00001 | 044003886900010 | 400211688400010 | 500021208 |  | 500021208-0009
0122AE-1408003-9999 | 包1 | 100 | 国网冀北电力有限公司 | 国网冀北电力有限公司唐山供电公司 |  | 无电压等级 | 10kV电缆终端,3×70,户内终端,冷缩,铜 | 35kV及以下电缆终端-电压等级:AC10kV,截面积mm2:70mm2,电缆芯数:3芯,类型:户内终端,种类:冷缩,材质:铜 | 套 | 21 | 2023-06-30 | 2023-12-30 | 河北唐山 | 买方指定仓库地面交货 |  | 9995-500021056-00001 | 044003949000010 | 400211749600010 | 500021056 |  | 500021056-0009
0122AE-1408003-9999 | 包1 | 100 | 国网冀北电力有限公司 | 国网冀北电力有限公司承德供电公司 |  | 无电压等级 | 10kV电缆终端,3×300,户内终端,冷缩,铜 | 35kV及以下电缆终端-电压等级:AC10kV,截面积mm2:300mm2,电缆芯数:3芯,类型:户内终端,种类:冷缩,材质:铜 | 套 | 17 | 2023-06-30 | 2023-12-30 | 河北省承德市 | 买方指定仓库地面交货 |  | 9995-500021079-00001 | 044003906500010 | 400211707700010 | 500021079 |  | 500021079-0009
0122AE-1408003-9999 | 包1 | 100 | 国网冀北电力有限公司 | 国网冀北电力有限公司承德供电公司 |  | 无电压等级 | 1kV电缆终端,4×150,户内终端,冷缩,铜 | 35kV及以下电缆终端-电压等级:AC1kV,截面积mm2:150mm2,电缆芯数:4芯,类型:户内终端,种类:冷缩,材质:铜 | 套 | 19 | 2023-06-30 | 2023-12-30 | 河北省承德市 | 买方指定仓库地面交货 |  | G00M-500053660-00001 | 044003912300010 | 400211713500010 | 500053660 |  | 500053660-0019
0122AE-1408003-9999 | 包1 | 100 | 国网冀北电力有限公司 | 国网冀北电力有限公司唐山供电公司 |  | 无电压等级 | 1kV电缆终端,2×16,户外终端,冷缩,铜 | 35kV及以下电缆终端-电压等级:AC1kV,截面积mm2:16mm2,电缆芯数:2芯,类型:户外终端,种类:冷缩,材质:铜 | 套 | 112 | 2023-06-30 | 2023-12-30 | 河北唐山 | 买方指定仓库地面交货 |  | G00M-500126066-00001 | 044003959300010 | 400211759900010 | 500126066 |  | 500126066-0008
0122AE-1408003-9999 | 包1 | 100 | 国网冀北电力有限公司 | 国网冀北电力有限公司秦皇岛供电公司 |  | 无电压等级 | 1kV电缆终端,4×70,户内终端,冷缩,铜 | 35kV及以下电缆终端-电压等级:AC1kV,截面积mm2:70mm2,电缆芯数:4芯,类型:户内终端,种类:冷缩,材质:铜 | 套 | 42 | 2023-06-30 | 2023-12-30 | 河北省秦皇岛市 | 买方指定仓库地面交货 |  | G00M-500033187-00002 | 044003865600010 | 400211667100010 | 500033187 |  | 500033187-0022
0122AE-1408003-9999 | 包1 | 100 | 国网冀北电力有限公司 | 国网冀北电力有限公司张家口供电公司 |  | 无电压等级 | 1kV电缆终端,4×95,户外终端,冷缩,铜 | 35kV及以下电缆终端-电压等级:AC1kV,截面积mm2:95mm2,电缆芯数:4芯,类型:户外终端,种类:冷缩,材质:铜 | 套 | 251 | 2023-06-30 | 2023-12-30 | 河北省张家口市 | 买方指定仓库地面交货 |  | G00M-500053661-00001 | 044003877600010 | 400211679100010 | 500053661 |  | 500053661-0012
0122AE-1408003-9999 | 包1 | 100 | 国网冀北电力有限公司 | 国网冀北电力有限公司唐山供电公司 |  | 无电压等级 | 1kV电缆终端,1×300,户内终端,冷缩,铜 | 35kV及以下电缆终端-电压等级:AC1kV,截面积mm2:300mm2,电缆芯数:1芯,类型:户内终端,种类:冷缩,材质:铜 | 套 | 317 | 2023-06-30 | 2023-12-30 | 河北唐山 | 买方指定仓库地面交货 |  | G00M-500131009-00001 | 044003959900010 | 400211760500010 | 500131009 |  | 500131009-0006
0122AE-1408003-9999 | 包1 | 100 | 国网冀北电力有限公司 | 国网冀北电力有限公司唐山供电公司 |  | 无电压等级 | 1kV电缆终端,4×70,户外终端,冷缩,铜 | 35kV及以下电缆终端-电压等级:AC1kV,截面积mm2:70mm2,电缆芯数:4芯,类型:户外终端,种类:冷缩,材质:铜 | 套 | 1337 | 2023-06-30 | 2023-12-30 | 河北唐山 | 买方指定仓库地面交货 |  | G00M-500052372-00002 | 044003955200010 | 400211755800010 | 500052372 |  | 500052372-0023
0122AE-1408003-9999 | 包1 | 100 | 国网冀北电力有限公司 | 国网冀北电力有限公司秦皇岛供电公司 |  | 无电压等级 | 10kV电缆终端,3×300,户外终端,冷缩,铜 | 35kV及以下电缆终端-电压等级:AC10kV,截面积mm2:300mm2,电缆芯数:3芯,类型:户外终端,种类:冷缩,材质:铜 | 套 | 9 | 2023-06-30 | 2023-12-30 | 河北省秦皇岛市 | 买方指定仓库地面交货 |  | 9995-500021036-00001 | 044003886200010 | 400211687700010 | 500021036 |  | 500021036-0010
0122AE-1408003-9999 | 包1 | 100 | 国网冀北电力有限公司 | 国网冀北电力有限公司廊坊供电公司 |  | 无电压等级 | 10kV电缆终端,3×240,户外终端,冷缩,铜 | 35kV及以下电缆终端-电压等级:AC10kV,截面积mm2:240mm2,电缆芯数:3芯,类型:户外终端,种类:冷缩,材质:铜 | 套 | 18 | 2023-06-30 | 2023-12-30 | 河北省廊坊市广阳区 | 买方指定仓库地面交货 |  | 9995-500021021-00001 | 044003925800010 | 400211726700010 | 500021021 |  | 500021021-0009
0122AE-1408003-9999 | 包1 | 100 | 国网冀北电力有限公司 | 国网冀北电力有限公司张家口供电公司 |  | 无电压等级 | 1kV电缆终端,4×70,户外终端,冷缩,铜 | 35kV及以下电缆终端-电压等级:AC1kV,截面积mm2:70mm2,电缆芯数:4芯,类型:户外终端,种类:冷缩,材质:铜 | 套 | 594 | 2023-06-30 | 2023-12-30 | 河北省张家口市 | 买方指定仓库地面交货 |  | G00M-500052372-00002 | 044003877400010 | 400211678900010 | 500052372 |  | 500052372-0023
0122AE-1408003-9999 | 包1 | 100 | 国网冀北电力有限公司 | 国网冀北电力有限公司承德供电公司 |  | 无电压等级 | 10kV电缆终端,3×300,户外终端,冷缩,铜 | 35kV及以下电缆终端-电压等级:AC10kV,截面积mm2:300mm2,电缆芯数:3芯,类型:户外终端,种类:冷缩,材质:铜 | 套 | 2 | 2023-06-30 | 2023-12-30 | 河北省承德市 | 买方指定仓库地面交货 |  | 9995-500021036-00001 | 044003906000010 | 400211707200010 | 500021036 |  | 500021036-0010
0122AE-1408003-9999 | 包1 | 100 | 国网冀北电力有限公司 | 国网冀北电力有限公司承德供电公司 |  | 无电压等级 | 10kV电缆终端,3×70,户内终端,冷缩,铜 | 35kV及以下电缆终端-电压等级:AC10kV,截面积mm2:70mm2,电缆芯数:3芯,类型:户内终端,种类:冷缩,材质:铜 | 套 | 8 | 2023-06-30 | 2023-12-30 | 河北省承德市 | 买方指定仓库地面交货 |  | 9995-500021056-00001 | 044003906100010 | 400211707300010 | 500021056 |  | 500021056-0009
0122AE-1408003-9999 | 包1 | 100 | 国网冀北电力有限公司 | 国网冀北电力有限公司承德供电公司 |  | 无电压等级 | 10kV电缆终端,3×120,户外终端,冷缩,铜 | 35kV及以下电缆终端-电压等级:AC10kV,截面积mm2:120mm2,电缆芯数:3芯,类型:户外终端,种类:冷缩,材质:铜 | 套 | 1 | 2023-06-30 | 2023-12-30 | 河北省承德市 | 买方指定仓库地面交货 |  | 9995-500021034-00001 | 044003905800010 | 400211707000010 | 500021034 |  | 500021034-0009
0122AE-1408003-9999 | 包1 | 100 | 国网冀北电力有限公司 | 国网冀北电力有限公司唐山供电公司 |  | 无电压等级 | 10kV电缆终端,3×400,户外终端,冷缩,铜 | 35kV及以下电缆终端-电压等级:AC10kV,截面积mm2:400mm2,电缆芯数:3芯,类型:户外终端,种类:冷缩,材质:铜 | 套 | 3 | 2023-06-30 | 2023-12-30 | 河北唐山 | 买方指定仓库地面交货 |  | 9995-500021119-00001 | 044003949700010 | 400211750300010 | 500021119 |  | 500021119-0010
0122AE-1408003-9999 | 包1 | 100 | 国网冀北电力有限公司 | 国网冀北电力有限公司秦皇岛供电公司 |  | 无电压等级 | 10kV电缆中间接头,3×300,直通接头,冷缩,铜 | 35kV及以下电缆中间接头-电压等级:AC10kV,截面积mm2:300mm2,电缆芯数:3芯,类型:直通接头,种类:冷缩,材质:铜 | 套 | 6 | 2023-06-30 | 2023-12-30 | 河北省秦皇岛市 | 买方指定仓库地面交货 |  | 9995-500021381-00001 | 044003888300010 | 400211689800010 | 500021381 |  | 500021381-0010
0122AE-1408003-9999 | 包1 | 100 | 国网冀北电力有限公司 | 国网冀北电力有限公司唐山供电公司 |  | 无电压等级 | 1kV电缆终端,4×150,户外终端,冷缩,铜 | 35kV及以下电缆终端-电压等级:AC1kV,截面积mm2:150mm2,电缆芯数:4芯,类型:户外终端,种类:冷缩,材质:铜 | 套 | 8 | 2023-06-30 | 2023-12-30 | 河北唐山 | 买方指定仓库地面交货 |  | G00M-500021081-00001 | 044003949500010 | 400211750100010 | 500021081 |  | 500021081-0020
0122AE-1408003-9999 | 包1 | 100 | 国网冀北电力有限公司 | 国网冀北电力有限公司唐山供电公司 |  | 无电压等级 | 1kV电缆终端,4+1×70/35,户内终端,冷缩,铜 | 35kV及以下电缆终端-电压等级:AC1kV,截面积mm2:70/35mm2,电缆芯数:4+1芯,类型:户内终端,种类:冷缩,材质:铜 | 套 | 9 | 2023-06-30 | 2023-12-30 | 河北唐山 | 买方指定仓库地面交货 |  | G00M-500133996-00001 | 044003960600010 | 400211761000010 | 500133996 |  | 500133996-0013
0122AE-1408003-9999 | 包1 | 100 | 国网冀北电力有限公司 | 国网冀北电力有限公司承德供电公司 |  | 无电压等级 | 10kV电缆终端,3×240,户内终端,冷缩,铜 | 35kV及以下电缆终端-电压等级:AC10kV,截面积mm2:240mm2,电缆芯数:3芯,类型:户内终端,种类:冷缩,材质:铜 | 套 | 11 | 2023-06-30 | 2023-12-30 | 河北省承德市 | 买方指定仓库地面交货 |  | 9995-500021060-00001 | 044003906400010 | 400211707600010 | 500021060 |  | 500021060-0009
0122AE-1408003-9999 | 包1 | 100 | 国网冀北电力有限公司 | 国网冀北电力有限公司唐山供电公司 |  | 无电压等级 | 10kV电缆终端,3×400,户内终端,冷缩,铝 | 35kV及以下电缆终端-电压等级:AC10kV,截面积mm2:400mm2,电缆芯数:3芯,类型:户内终端,种类:冷缩,材质:铝 | 套 | 17 | 2023-06-30 | 2023-12-30 | 河北唐山 | 买方指定仓库地面交货 |  | 9995-500021198-00001 | 044003950100010 | 400211750700010 | 500021198 |  | 500021198-0009
0122AE-1408003-9999 | 包1 | 100 | 国网冀北电力有限公司 | 国网冀北电力有限公司廊坊供电公司 |  | 无电压等级 | 10kV电缆中间接头,3×400,直通接头,冷缩,铜 | 35kV及以下电缆中间接头-电压等级:AC10kV,截面积mm2:400mm2,电缆芯数:3芯,类型:直通接头,种类:冷缩,材质:铜 | 套 | 1 | 2023-06-30 | 2023-12-30 | 河北省廊坊市广阳区 | 买方指定仓库地面交货 |  | 9995-500021383-00001 | 044003927300010 | 400211728200010 | 500021383 |  | 500021383-0011
0122AE-1408003-9999 | 包1 | 100 | 国网冀北电力有限公司 | 国网冀北电力有限公司张家口供电公司 |  | 无电压等级 | 1kV电缆终端,4×35,户内终端,冷缩,铜 | 35kV及以下电缆终端-电压等级:AC1kV,截面积mm2:35mm2,电缆芯数:4芯,类型:户内终端,种类:冷缩,材质:铜 | 套 | 17 | 2023-06-30 | 2023-12-30 | 河北省张家口市 | 买方指定仓库地面交货 |  | G00M-500053698-00001 | 044003877700010 | 400211679200010 | 500053698 |  | 500053698-0018
0122AE-1408003-9999 | 包1 | 100 | 国网冀北电力有限公司 | 国网冀北电力有限公司张家口供电公司 |  | 无电压等级 | 1kV电缆终端,4+1×70/35,户内终端,冷缩,铜 | 35kV及以下电缆终端-电压等级:AC1kV,截面积mm2:70/35mm2,电缆芯数:4+1芯,类型:户内终端,种类:冷缩,材质:铜 | 套 | 251 | 2023-06-30 | 2023-12-30 | 河北省张家口市 | 买方指定仓库地面交货 |  | G00M-500133996-00001 | 044003885000010 | 400211686500010 | 500133996 |  | 500133996-0013
0122AE-1408003-9999 | 包1 | 100 | 国网冀北电力有限公司 | 国网冀北电力有限公司唐山供电公司 |  | 无电压等级 | 10kV电缆终端,3×240,户内终端,冷缩,铜 | 35kV及以下电缆终端-电压等级:AC10kV,截面积mm2:240mm2,电缆芯数:3芯,类型:户内终端,种类:冷缩,材质:铜 | 套 | 276 | 2023-06-30 | 2023-12-30 | 河北唐山 | 买方指定仓库地面交货 |  | 9995-500021060-00001 | 044003949300010 | 400211749900010 | 500021060 |  | 500021060-0009
0122AE-1408003-9999 | 包1 | 100 | 国网冀北电力有限公司 | 国网冀北电力有限公司唐山供电公司 |  | 无电压等级 | 1kV电缆终端,4+1×35/16,户内终端,冷缩,铜 | 35kV及以下电缆终端-电压等级:AC1kV,截面积mm2:35/16mm2,电缆芯数:4+1芯,类型:户内终端,种类:冷缩,材质:铜 | 套 | 416 | 2023-06-30 | 2023-12-30 | 河北唐山 | 买方指定仓库地面交货 |  | G00M-500133994-00001 | 044003960500010 | 400211760900010 | 500133994 |  | 500133994-0017
0122AE-1408003-9999 | 包1 | 100 | 国网冀北电力有限公司 | 国网冀北电力有限公司廊坊供电公司 |  | 无电压等级 | 10kV电缆终端,3×240,户内终端,冷缩,铜 | 35kV及以下电缆终端-电压等级:AC10kV,截面积mm2:240mm2,电缆芯数:3芯,类型:户内终端,种类:冷缩,材质:铜 | 套 | 18 | 2023-06-30 | 2023-12-30 | 河北省廊坊市广阳区 | 买方指定仓库地面交货 |  | 9995-500021060-00001 | 044003926300010 | 400211727200010 | 500021060 |  | 500021060-0009
0122AE-1408003-9999 | 包1 | 100 | 国网冀北电力有限公司 | 国网冀北电力有限公司张家口供电公司 |  | 无电压等级 | 10kV电缆终端,3×70,户内终端,冷缩,铜 | 35kV及以下电缆终端-电压等级:AC10kV,截面积mm2:70mm2,电缆芯数:3芯,类型:户内终端,种类:冷缩,材质:铜 | 套 | 26 | 2023-06-30 | 2023-12-30 | 河北省张家口市 | 买方指定仓库地面交货 |  | 9995-500021056-00001 | 044003871900010 | 400211673400010 | 500021056 |  | 500021056-0009
0122AE-1408003-9999 | 包1 | 100 | 国网冀北电力有限公司 | 国网冀北电力有限公司张家口供电公司 |  | 无电压等级 | 1kV电缆终端,4×150,户内终端,冷缩,铜 | 35kV及以下电缆终端-电压等级:AC1kV,截面积mm2:150mm2,电缆芯数:4芯,类型:户内终端,种类:冷缩,材质:铜 | 套 | 33 | 2023-06-30 | 2023-12-30 | 河北省张家口市 | 买方指定仓库地面交货 |  | G00M-500053660-00001 | 044003877500010 | 400211679000010 | 500053660 |  | 500053660-0019
0122AE-1408003-9999 | 包1 | 100 | 国网冀北电力有限公司 | 国网冀北电力有限公司廊坊供电公司 |  | 无电压等级 | 1kV电缆终端,4×240,户内终端,冷缩,铜 | 35kV及以下电缆终端-电压等级:AC1kV,截面积mm2:240mm2,电缆芯数:4芯,类型:户内终端,种类:冷缩,材质:铜 | 套 | 37 | 2023-06-30 | 2023-12-30 | 河北省廊坊市广阳区 | 买方指定仓库地面交货 |  | G00M-500021178-00002 | 044003926900010 | 400211727800010 | 500021178 |  | 500021178-0023
0122AE-1408003-9999 | 包1 | 100 | 国网冀北电力有限公司 | 国网冀北电力有限公司秦皇岛供电公司 |  | 无电压等级 | 1kV电缆终端,4+1×240/120,户内终端,冷缩,铜 | 35kV及以下电缆终端-电压等级:AC1kV,截面积mm2:240/120mm2,电缆芯数:4+1芯,类型:户内终端,种类:冷缩,材质:铜 | 套 | 39 | 2023-06-30 | 2023-12-30 | 河北省秦皇岛市 | 买方指定仓库地面交货 |  | G00M-500133989-00001 | 044003861900010 | 400211663700010 | 500133989 |  | 500133989-0014
0122AE-1408003-9999 | 包1 | 100 | 国网冀北电力有限公司 | 国网冀北电力有限公司张家口供电公司 |  | 无电压等级 | 1kV电缆终端,4×240,户内终端,冷缩,铜 | 35kV及以下电缆终端-电压等级:AC1kV,截面积mm2:240mm2,电缆芯数:4芯,类型:户内终端,种类:冷缩,材质:铜 | 套 | 6 | 2023-06-30 | 2023-12-30 | 河北省张家口市 | 买方指定仓库地面交货 |  | G00M-500021178-00002 | 044003872600010 | 400211674100010 | 500021178 |  | 500021178-0023
0122AE-1408003-9999 | 包1 | 100 | 国网冀北电力有限公司 | 国网冀北电力有限公司张家口供电公司 |  | 无电压等级 | 10kV电缆终端,3×120,户内终端,冷缩,铜 | 35kV及以下电缆终端-电压等级:AC10kV,截面积mm2:120mm2,电缆芯数:3芯,类型:户内终端,种类:冷缩,材质:铜 | 套 | 10 | 2023-06-30 | 2023-12-30 | 河北省张家口市 | 买方指定仓库地面交货 |  | 9995-500021057-00001 | 044003872000010 | 400211673500010 | 500021057 |  | 500021057-0009
0122AE-1408003-9999 | 包1 | 100 | 国网冀北电力有限公司 | 国网冀北电力有限公司唐山供电公司 |  | 无电压等级 | 10kV电缆终端,3×70,户内终端,冷缩,铝 | 35kV及以下电缆终端-电压等级:AC10kV,截面积mm2:70mm2,电缆芯数:3芯,类型:户内终端,种类:冷缩,材质:铝 | 套 | 1 | 2023-06-30 | 2023-12-30 | 河北唐山 | 买方指定仓库地面交货 |  | 9995-500031947-00001 | 044003953800010 | 400211754400010 | 500031947 |  | 500031947-0009
0122AE-1408003-9999 | 包1 | 100 | 国网冀北电力有限公司 | 国网冀北电力有限公司秦皇岛供电公司 |  | 无电压等级 | 10kV电缆终端,3×300,户外终端,冷缩,铝 | 35kV及以下电缆终端-电压等级:AC10kV,截面积mm2:300mm2,电缆芯数:3芯,类型:户外终端,种类:冷缩,材质:铝 | 套 | 1 | 2023-06-30 | 2023-12-30 | 河北省秦皇岛市 | 买方指定仓库地面交货 |  | 9995-500032083-00001 | 044003978300010 | 400211772100010 | 500032083 |  | 500032083-0009
0122AE-1408003-9999 | 包1 | 100 | 国网冀北电力有限公司 | 国网冀北电力有限公司承德供电公司 |  | 无电压等级 | 10kV电缆终端,3×70,户外终端,冷缩,铜 | 35kV及以下电缆终端-电压等级:AC10kV,截面积mm2:70mm2,电缆芯数:3芯,类型:户外终端,种类:冷缩,材质:铜 | 套 | 8 | 2023-06-30 | 2023-12-30 | 河北省承德市 | 买方指定仓库地面交货 |  | 9995-500021032-00001 | 044003905700010 | 400211706900010 | 500021032 |  | 500021032-0009
0122AE-1408003-9999 | 包1 | 100 | 国网冀北电力有限公司 | 国网冀北电力有限公司廊坊供电公司 |  | 无电压等级 | 1kV电缆终端,4×70,户外终端,冷缩,铜 | 35kV及以下电缆终端-电压等级:AC1kV,截面积mm2:70mm2,电缆芯数:4芯,类型:户外终端,种类:冷缩,材质:铜 | 套 | 18 | 2023-06-30 | 2023-12-30 | 河北省廊坊市广阳区 | 买方指定仓库地面交货 |  | G00M-500052372-00002 | 044003931200010 | 400211732100010 | 500052372 |  | 500052372-0023
0122AE-1408003-9999 | 包1 | 100 | 国网冀北电力有限公司 | 国网冀北电力有限公司唐山供电公司 |  | 无电压等级 | 10kV电缆中间接头,3×240,直通接头,冷缩,铝 | 35kV及以下电缆中间接头-电压等级:AC10kV,截面积mm2:240mm2,电缆芯数:3芯,类型:直通接头,种类:冷缩,材质:铝 | 套 | 20 | 2023-06-30 | 2023-12-30 | 河北唐山 | 买方指定仓库地面交货 |  | 9995-500021408-00001 | 044003951100010 | 400211751700010 | 500021408 |  | 500021408-0009
0122AE-1408003-9999 | 包1 | 100 | 国网冀北电力有限公司 | 国网冀北电力有限公司秦皇岛供电公司 |  | 无电压等级 | 10kV电缆终端,3×240,户内终端,冷缩,铝 | 35kV及以下电缆终端-电压等级:AC10kV,截面积mm2:240mm2,电缆芯数:3芯,类型:户内终端,种类:冷缩,材质:铝 | 套 | 1 | 2023-06-30 | 2023-12-30 | 河北省秦皇岛市 | 买方指定仓库地面交货 |  | 9995-500021226-00001 | 044003888000010 | 400211689500010 | 500021226 |  | 500021226-0009
0122AE-1408003-9999 | 包1 | 100 | 国网冀北电力有限公司 | 国网冀北电力有限公司廊坊供电公司 |  | 无电压等级 | 10kV电缆中间接头,3×240,直通接头,冷缩,铜 | 35kV及以下电缆中间接头-电压等级:AC10kV,截面积mm2:240mm2,电缆芯数:3芯,类型:直通接头,种类:冷缩,材质:铜 | 套 | 4 | 2023-06-30 | 2023-12-30 | 河北省廊坊市广阳区 | 买方指定仓库地面交货 |  | 9995-500021404-00001 | 044003927400010 | 400211728300010 | 500021404 |  | 500021404-0009
0122AE-1408003-9999 | 包1 | 100 | 国网冀北电力有限公司 | 国网冀北电力有限公司廊坊供电公司 |  | 无电压等级 | 1kV电缆终端,4×70,户内终端,冷缩,铜 | 35kV及以下电缆终端-电压等级:AC1kV,截面积mm2:70mm2,电缆芯数:4芯,类型:户内终端,种类:冷缩,材质:铜 | 套 | 4 | 2023-06-30 | 2023-12-30 | 河北省廊坊市广阳区 | 买方指定仓库地面交货 |  | G00M-500033187-00002 | 044003930300010 | 400211731200010 | 500033187 |  | 500033187-0022
0122AE-1408003-9999 | 包1 | 100 | 国网冀北电力有限公司 | 国网冀北电力有限公司张家口供电公司 |  | 无电压等级 | 1kV电缆终端,4×150,户外终端,冷缩,铜 | 35kV及以下电缆终端-电压等级:AC1kV,截面积mm2:150mm2,电缆芯数:4芯,类型:户外终端,种类:冷缩,材质:铜 | 套 | 62 | 2023-06-30 | 2023-12-30 | 河北省张家口市 | 买方指定仓库地面交货 |  | G00M-500021081-00001 | 044003872300010 | 400211673800010 | 500021081 |  | 500021081-0020
0122AE-1408003-9999 | 包1 | 100 | 国网冀北电力有限公司 | 国网冀北电力有限公司廊坊供电公司 |  | 无电压等级 | 10kV电缆终端,3×70,户外终端,冷缩,铜 | 35kV及以下电缆终端-电压等级:AC10kV,截面积mm2:70mm2,电缆芯数:3芯,类型:户外终端,种类:冷缩,材质:铜 | 套 | 95 | 2023-06-30 | 2023-12-30 | 河北省廊坊市广阳区 | 买方指定仓库地面交货 |  | 9995-500021032-00001 | 044003925900010 | 400211726800010 | 500021032 |  | 500021032-0009
0122AE-1408003-9999 | 包1 | 100 | 国网冀北电力有限公司 | 国网冀北电力有限公司唐山供电公司 |  | 无电压等级 | 1kV电缆终端,4×120,户外终端,冷缩,铜 | 35kV及以下电缆终端-电压等级:AC1kV,截面积mm2:120mm2,电缆芯数:4芯,类型:户外终端,种类:冷缩,材质:铜 | 套 | 325 | 2023-06-30 | 2023-12-30 | 河北唐山 | 买方指定仓库地面交货 |  | G00M-500051151-00002 | 044003954800010 | 400211755400010 | 500051151 |  | 500051151-0014
0122AE-1408003-9999 | 包1 | 100 | 国网冀北电力有限公司 | 国网冀北电力有限公司张家口供电公司 |  | 无电压等级 | 1kV电缆终端,2×16,户外终端,冷缩,铜 | 35kV及以下电缆终端-电压等级:AC1kV,截面积mm2:16mm2,电缆芯数:2芯,类型:户外终端,种类:冷缩,材质:铜 | 套 | 515 | 2023-06-30 | 2023-12-30 | 河北省张家口市 | 买方指定仓库地面交货 |  | G00M-500126066-00001 | 044003883600010 | 400211685100010 | 500126066 |  | 500126066-0008
0122AE-1408003-9999 | 包1 | 100 | 国网冀北电力有限公司 | 国网冀北电力有限公司秦皇岛供电公司 |  | 无电压等级 | 10kV电缆中间接头,3×400,直通接头,冷缩,铝 | 35kV及以下电缆中间接头-电压等级:AC10kV,截面积mm2:400mm2,电缆芯数:3芯,类型:直通接头,种类:冷缩,材质:铝 | 套 | 1 | 2023-06-30 | 2023-12-30 | 河北省秦皇岛市 | 买方指定仓库地面交货 |  | 9995-500021384-00001 | 044003977400010 | 400211771200010 | 500021384 |  | 500021384-0009
0122AE-1408003-9999 | 包1 | 100 | 国网冀北电力有限公司 | 国网冀北电力有限公司秦皇岛供电公司 |  | 无电压等级 | 10kV电缆终端,3×240,户外终端,冷缩,铝 | 35kV及以下电缆终端-电压等级:AC10kV,截面积mm2:240mm2,电缆芯数:3芯,类型:户外终端,种类:冷缩,材质:铝 | 套 | 4 | 2023-06-30 | 2023-12-30 | 河北省秦皇岛市 | 买方指定仓库地面交货 |  | 9995-500021227-00001 | 044003888100010 | 400211689600010 | 500021227 |  | 500021227-0009
0122AE-1408003-9999 | 包1 | 100 | 国网冀北电力有限公司 | 国网冀北电力有限公司廊坊供电公司 |  | 无电压等级 | 1kV电缆终端,1×300,户内终端,冷缩,铜 | 35kV及以下电缆终端-电压等级:AC1kV,截面积mm2:300mm2,电缆芯数:1芯,类型:户内终端,种类:冷缩,材质:铜 | 套 | 5 | 2023-06-30 | 2023-12-30 | 河北省廊坊市广阳区 | 买方指定仓库地面交货 |  | G00M-500131009-00001 | 044003936600010 | 400211737400010 | 500131009 |  | 500131009-0006
0122AE-1408003-9999 | 包1 | 100 | 国网冀北电力有限公司 | 国网冀北电力有限公司承德供电公司 |  | 无电压等级 | 10kV电缆终端,3×150,户内终端,冷缩,铜 | 35kV及以下电缆终端-电压等级:AC10kV,截面积mm2:150mm2,电缆芯数:3芯,类型:户内终端,种类:冷缩,材质:铜 | 套 | 7 | 2023-06-30 | 2023-12-30 | 河北省承德市 | 买方指定仓库地面交货 |  | 9995-500021058-00001 | 044003906300010 | 400211707500010 | 500021058 |  | 500021058-0002
0122AE-1408003-9999 | 包1 | 100 | 国网冀北电力有限公司 | 国网冀北电力有限公司秦皇岛供电公司 |  | 无电压等级 | 1kV电缆终端,4×240,户内终端,冷缩,铜 | 35kV及以下电缆终端-电压等级:AC1kV,截面积mm2:240mm2,电缆芯数:4芯,类型:户内终端,种类:冷缩,材质:铜 | 套 | 9 | 2023-06-30 | 2023-12-30 | 河北省秦皇岛市 | 买方指定仓库地面交货 |  | G00M-500021178-00002 | 044003886800010 | 400211688300010 | 500021178 |  | 500021178-0023
0122AE-1408003-9999 | 包1 | 100 | 国网冀北电力有限公司 | 国网冀北电力有限公司唐山供电公司 |  | 无电压等级 | 10kV电缆终端,3×120,户内终端,冷缩,铝 | 35kV及以下电缆终端-电压等级:AC10kV,截面积mm2:120mm2,电缆芯数:3芯,类型:户内终端,种类:冷缩,材质:铝 | 套 | 12 | 2023-06-30 | 2023-12-30 | 河北唐山 | 买方指定仓库地面交货 |  | 9995-500021208-00001 | 044003950300010 | 400211750900010 | 500021208 |  | 500021208-0009
0122AE-1408003-9999 | 包1 | 100 | 国网冀北电力有限公司 | 国网冀北电力有限公司唐山供电公司 |  | 无电压等级 | 10kV电缆终端,3×150,户外终端,冷缩,铜 | 35kV及以下电缆终端-电压等级:AC10kV,截面积mm2:150mm2,电缆芯数:3芯,类型:户外终端,种类:冷缩,材质:铜 | 套 | 23 | 2023-06-30 | 2023-12-30 | 河北唐山 | 买方指定仓库地面交货 |  | 9995-500021035-00001 | 044003948800010 | 400211749400010 | 500021035 |  | 500021035-0001
0122AE-1408003-9999 | 包1 | 100 | 国网冀北电力有限公司 | 国网冀北电力有限公司唐山供电公司 |  | 无电压等级 | 10kV电缆终端,3×300,户内终端,冷缩,铜 | 35kV及以下电缆终端-电压等级:AC10kV,截面积mm2:300mm2,电缆芯数:3芯,类型:户内终端,种类:冷缩,材质:铜 | 套 | 33 | 2023-06-30 | 2023-12-30 | 河北唐山 | 买方指定仓库地面交货 |  | 9995-500021079-00001 | 044003949400010 | 400211750000010 | 500021079 |  | 500021079-0009
0122AE-1408003-9999 | 包1 | 100 | 国网冀北电力有限公司 | 国网冀北电力有限公司秦皇岛供电公司 |  | 无电压等级 | 1kV电缆终端,4×120,户内终端,冷缩,铜 | 35kV及以下电缆终端-电压等级:AC1kV,截面积mm2:120mm2,电缆芯数:4芯,类型:户内终端,种类:冷缩,材质:铜 | 套 | 156 | 2023-06-30 | 2023-12-30 | 河北省秦皇岛市 | 买方指定仓库地面交货 |  | G00M-500021177-00002 | 044003886700010 | 400211688200010 | 500021177 |  | 500021177-0014
0122AE-1408003-9999 | 包1 | 100 | 国网冀北电力有限公司 | 国网冀北电力有限公司廊坊供电公司 |  | 无电压等级 | 1kV电缆终端,4×120,户外终端,冷缩,铜 | 35kV及以下电缆终端-电压等级:AC1kV,截面积mm2:120mm2,电缆芯数:4芯,类型:户外终端,种类:冷缩,材质:铜 | 套 | 41 | 2023-06-30 | 2023-12-30 | 河北省廊坊市广阳区 | 买方指定仓库地面交货 |  | G00M-500051151-00002 | 044003930800010 | 400211731700010 | 500051151 |  | 500051151-0014
0122AE-1408003-9999 | 包1 | 100 | 国网冀北电力有限公司 | 国网冀北电力有限公司唐山供电公司 |  | 无电压等级 | 1kV电缆终端,4×120,户内终端,冷缩,铜 | 35kV及以下电缆终端-电压等级:AC1kV,截面积mm2:120mm2,电缆芯数:4芯,类型:户内终端,种类:冷缩,材质:铜 | 套 | 54 | 2023-06-30 | 2023-12-30 | 河北唐山 | 买方指定仓库地面交货 |  | G00M-500021177-00002 | 044003949900010 | 400211750500010 | 500021177 |  | 500021177-0014
0122AE-1408003-9999 | 包1 | 100 | 国网冀北电力有限公司 | 国网冀北电力有限公司秦皇岛供电公司 |  | 无电压等级 | 10kV电缆终端,3×120,户内终端,冷缩,铜 | 35kV及以下电缆终端-电压等级:AC10kV,截面积mm2:120mm2,电缆芯数:3芯,类型:户内终端,种类:冷缩,材质:铜 | 套 | 58 | 2023-06-30 | 2023-12-30 | 河北省秦皇岛市 | 买方指定仓库地面交货 |  | 9995-500021057-00001 | 044003886400010 | 400211687900010 | 500021057 |  | 500021057-0009
0122AE-1408003-9999 | 包1 | 100 | 国网冀北电力有限公司 | 国网冀北电力有限公司唐山供电公司 |  | 无电压等级 | 10kV电缆终端,3×240,户外终端,冷缩,铝 | 35kV及以下电缆终端-电压等级:AC10kV,截面积mm2:240mm2,电缆芯数:3芯,类型:户外终端,种类:冷缩,材质:铝 | 套 | 87 | 2023-06-30 | 2023-12-30 | 河北唐山 | 买方指定仓库地面交货 |  | 9995-500021227-00001 | 044003950500010 | 400211751100010 | 500021227 |  | 500021227-0009
0122AE-1408003-9999 | 包1 | 100 | 国网冀北电力有限公司 | 国网冀北电力有限公司廊坊供电公司 |  | 无电压等级 | 1kV电缆终端,4×240,户外终端,冷缩,铜 | 35kV及以下电缆终端-电压等级:AC1kV,截面积mm2:240mm2,电缆芯数:4芯,类型:户外终端,种类:冷缩,材质:铜 | 套 | 172 | 2023-06-30 | 2023-12-30 | 河北省廊坊市广阳区 | 买方指定仓库地面交货 |  | G00M-500051152-00002 | 044003930900010 | 400211731800010 | 500051152 |  | 500051152-0021
0122AE-1408003-9999 | 包1 | 100 | 国网冀北电力有限公司 | 国网冀北电力有限公司秦皇岛供电公司 |  | 无电压等级 | 1kV电缆终端,4×95,户内终端,冷缩,铜 | 35kV及以下电缆终端-电压等级:AC1kV,截面积mm2:95mm2,电缆芯数:4芯,类型:户内终端,种类:冷缩,材质:铜 | 套 | 1 | 2023-06-30 | 2023-12-30 | 河北省秦皇岛市 | 买方指定仓库地面交货 |  | G00M-500100186-00001 | 044003979500010 | 400211773300010 | 500100186 |  | 500100186-0010
0122AE-1408003-9999 | 包1 | 100 | 国网冀北电力有限公司 | 国网冀北电力有限公司秦皇岛供电公司 |  | 无电压等级 | 10kV电缆中间接头,3×120,直通接头,冷缩,铝 | 35kV及以下电缆中间接头-电压等级:AC10kV,截面积mm2:120mm2,电缆芯数:3芯,类型:直通接头,种类:冷缩,材质:铝 | 套 | 1 | 2023-06-30 | 2023-12-30 | 河北省秦皇岛市 | 买方指定仓库地面交货 |  | 9995-500021378-00001 | 044003977200010 | 400211771000010 | 500021378 |  | 500021378-0009
0122AE-1408003-9999 | 包1 | 100 | 国网冀北电力有限公司 | 国网冀北电力有限公司张家口供电公司 |  | 无电压等级 | 1kV电缆终端,4×185,户外终端,冷缩,铜 | 35kV及以下电缆终端-电压等级:AC1kV,截面积mm2:185mm2,电缆芯数:4芯,类型:户外终端,种类:冷缩,材质:铜 | 套 | 5 | 2023-06-30 | 2023-12-30 | 河北省张家口市 | 买方指定仓库地面交货 |  | G00M-500052350-00001 | 044003877100010 | 400211678600010 | 500052350 |  | 500052350-0007
0122AE-1408003-9999 | 包1 | 100 | 国网冀北电力有限公司 | 国网冀北电力有限公司唐山供电公司 |  | 无电压等级 | 1kV电缆终端,4×150,户内终端,冷缩,铜 | 35kV及以下电缆终端-电压等级:AC1kV,截面积mm2:150mm2,电缆芯数:4芯,类型:户内终端,种类:冷缩,材质:铜 | 套 | 5 | 2023-06-30 | 2023-12-30 | 河北唐山 | 买方指定仓库地面交货 |  | G00M-500053660-00001 | 044003955300010 | 400211755900010 | 500053660 |  | 500053660-0019
0122AE-1408003-9999 | 包1 | 100 | 国网冀北电力有限公司 | 国网冀北电力有限公司承德供电公司 |  | 无电压等级 | 10kV电缆中间接头,3×300,直通接头,冷缩,铜 | 35kV及以下电缆中间接头-电压等级:AC10kV,截面积mm2:300mm2,电缆芯数:3芯,类型:直通接头,种类:冷缩,材质:铜 | 套 | 15 | 2023-06-30 | 2023-12-30 | 河北省承德市 | 买方指定仓库地面交货 |  | 9995-500021381-00001 | 044003907200010 | 400211708400010 | 500021381 |  | 500021381-0010
0122AE-1408003-9999 | 包1 | 100 | 国网冀北电力有限公司 | 国网冀北电力有限公司张家口供电公司 |  | 无电压等级 | 1kV电缆终端,4×120,户内终端,冷缩,铜 | 35kV及以下电缆终端-电压等级:AC1kV,截面积mm2:120mm2,电缆芯数:4芯,类型:户内终端,种类:冷缩,材质:铜 | 套 | 25 | 2023-06-30 | 2023-12-30 | 河北省张家口市 | 买方指定仓库地面交货 |  | G00M-500021177-00002 | 044003872500010 | 400211674000010 | 500021177 |  | 500021177-0014
0122AE-1408003-9999 | 包1 | 100 | 国网冀北电力有限公司 | 国网冀北电力有限公司承德供电公司 |  | 无电压等级 | 1kV电缆终端,4×150,户外终端,冷缩,铜 | 35kV及以下电缆终端-电压等级:AC1kV,截面积mm2:150mm2,电缆芯数:4芯,类型:户外终端,种类:冷缩,材质:铜 | 套 | 23 | 2023-06-30 | 2023-12-30 | 河北省承德市 | 买方指定仓库地面交货 |  | G00M-500021081-00001 | 044003906600010 | 400211707800010 | 500021081 |  | 500021081-0020
0122AE-1408003-9999 | 包1 | 100 | 国网冀北电力有限公司 | 国网冀北电力有限公司秦皇岛供电公司 |  | 无电压等级 | 10kV电缆中间接头,3×240,直通接头,冷缩,铜 | 35kV及以下电缆中间接头-电压等级:AC10kV,截面积mm2:240mm2,电缆芯数:3芯,类型:直通接头,种类:冷缩,材质:铜 | 套 | 1 | 2023-06-30 | 2023-12-30 | 河北省秦皇岛市 | 买方指定仓库地面交货 |  | 9995-500021404-00001 | 044003867400010 | 400211668900010 | 500021404 |  | 500021404-0009
0122AE-1408003-9999 | 包1 | 100 | 国网冀北电力有限公司 | 国网冀北电力有限公司张家口供电公司 |  | 无电压等级 | 1kV电缆终端,4×50,户外终端,冷缩,铜 | 35kV及以下电缆终端-电压等级:AC1kV,截面积mm2:50mm2,电缆芯数:4芯,类型:户外终端,种类:冷缩,材质:铜 | 套 | 656 | 2023-06-30 | 2023-12-30 | 河北省张家口市 | 买方指定仓库地面交货 |  | G00M-500052369-00001 | 044003877300010 | 400211678800010 | 500052369 |  | 500052369-0019
0122AE-1408003-9999 | 包1 | 100 | 国网冀北电力有限公司 | 国网冀北电力有限公司唐山供电公司 |  | 无电压等级 | 1kV电缆终端,4×35,户内终端,冷缩,铜 | 35kV及以下电缆终端-电压等级:AC1kV,截面积mm2:35mm2,电缆芯数:4芯,类型:户内终端,种类:冷缩,材质:铜 | 套 | 110 | 2023-06-30 | 2023-12-30 | 河北唐山 | 买方指定仓库地面交货 |  | G00M-500053698-00001 | 044003955400010 | 400211756000010 | 500053698 |  | 500053698-0018
0122AE-1408003-9999 | 包1 | 100 | 国网冀北电力有限公司 | 国网冀北电力有限公司承德供电公司 |  | 无电压等级 | 1kV电缆终端,4×70,户外终端,冷缩,铜 | 35kV及以下电缆终端-电压等级:AC1kV,截面积mm2:70mm2,电缆芯数:4芯,类型:户外终端,种类:冷缩,材质:铜 | 套 | 192 | 2023-06-30 | 2023-12-30 | 河北省承德市 | 买方指定仓库地面交货 |  | G00M-500052372-00002 | 044003912200010 | 400211713400010 | 500052372 |  | 500052372-0023
0122AE-1408003-9999 | 包1 | 100 | 国网冀北电力有限公司 | 国网冀北电力有限公司张家口供电公司 |  | 无电压等级 | 1kV电缆终端,4×70,户内终端,冷缩,铜 | 35kV及以下电缆终端-电压等级:AC1kV,截面积mm2:70mm2,电缆芯数:4芯,类型:户内终端,种类:冷缩,材质:铜 | 套 | 2 | 2023-06-30 | 2023-12-30 | 河北省张家口市 | 买方指定仓库地面交货 |  | G00M-500033187-00002 | 044003876200010 | 400211677700010 | 500033187 |  | 500033187-0022
0122AE-1408003-9999 | 包1 | 100 | 国网冀北电力有限公司 | 国网冀北电力有限公司承德供电公司 |  | 无电压等级 | 1kV电缆终端,4×50,户外终端,冷缩,铜 | 35kV及以下电缆终端-电压等级:AC1kV,截面积mm2:50mm2,电缆芯数:4芯,类型:户外终端,种类:冷缩,材质:铜 | 套 | 3 | 2023-06-30 | 2023-12-30 | 河北省承德市 | 买方指定仓库地面交货 |  | G00M-500052369-00001 | 044003912100010 | 400211713300010 | 500052369 |  | 500052369-0019
0122AE-1408003-9999 | 包1 | 100 | 国网冀北电力有限公司 | 国网冀北电力有限公司张家口供电公司 |  | 无电压等级 | 10kV电缆终端,3×150,户外终端,冷缩,铜 | 35kV及以下电缆终端-电压等级:AC10kV,截面积mm2:150mm2,电缆芯数:3芯,类型:户外终端,种类:冷缩,材质:铜 | 套 | 5 | 2023-06-30 | 2023-12-30 | 河北省张家口市 | 买方指定仓库地面交货 |  | 9995-500021035-00001 | 044003871700010 | 400211673200010 | 500021035 |  | 500021035-0001
0122AE-1408003-9999 | 包1 | 100 | 国网冀北电力有限公司 | 国网冀北电力有限公司承德供电公司 |  | 无电压等级 | 10kV电缆终端,3×150,户外终端,冷缩,铜 | 35kV及以下电缆终端-电压等级:AC10kV,截面积mm2:150mm2,电缆芯数:3芯,类型:户外终端,种类:冷缩,材质:铜 | 套 | 7 | 2023-06-30 | 2023-12-30 | 河北省承德市 | 买方指定仓库地面交货 |  | 9995-500021035-00001 | 044003905900010 | 400211707100010 | 500021035 |  | 500021035-0001
0122AE-1408003-9999 | 包1 | 100 | 国网冀北电力有限公司 | 国网冀北电力有限公司张家口供电公司 |  | 无电压等级 | 10kV电缆终端,3×240,户外终端,冷缩,铜 | 35kV及以下电缆终端-电压等级:AC10kV,截面积mm2:240mm2,电缆芯数:3芯,类型:户外终端,种类:冷缩,材质:铜 | 套 | 1 | 2023-06-30 | 2023-12-30 | 河北省张家口市 | 买方指定仓库地面交货 |  | 9995-500021021-00001 | 044003871400010 | 400211672900010 | 500021021 |  | 500021021-0009
0122AE-1408003-9999 | 包1 | 100 | 国网冀北电力有限公司 | 国网冀北电力有限公司承德供电公司 |  | 无电压等级 | 1kV电缆终端,4×35,户内终端,冷缩,铜 | 35kV及以下电缆终端-电压等级:AC1kV,截面积mm2:35mm2,电缆芯数:4芯,类型:户内终端,种类:冷缩,材质:铜 | 套 | 1 | 2023-06-30 | 2023-12-30 | 河北省承德市 | 买方指定仓库地面交货 |  | G00M-500053698-00001 | 044003912400010 | 400211713600010 | 500053698 |  | 500053698-0018
0122AE-1408003-9999 | 包1 | 100 | 国网冀北电力有限公司 | 国网冀北电力有限公司唐山供电公司 |  | 无电压等级 | 1kV电缆终端,4×50,户内终端,冷缩,铜 | 35kV及以下电缆终端-电压等级:AC1kV,截面积mm2:50mm2,电缆芯数:4芯,类型:户内终端,种类:冷缩,材质:铜 | 套 | 1 | 2023-06-30 | 2023-12-30 | 河北唐山 | 买方指定仓库地面交货 |  | G00M-500021176-00001 | 044003949800010 | 400211750400010 | 500021176 |  | 500021176-0016
0122AE-1408003-9999 | 包1 | 100 | 国网冀北电力有限公司 | 国网冀北电力有限公司秦皇岛供电公司 |  | 无电压等级 | 10kV电缆中间接头,3×300,直通接头,冷缩,铝 | 35kV及以下电缆中间接头-电压等级:AC10kV,截面积mm2:300mm2,电缆芯数:3芯,类型:直通接头,种类:冷缩,材质:铝 | 套 | 1 | 2023-06-30 | 2023-12-30 | 河北省秦皇岛市 | 买方指定仓库地面交货 |  | 9995-500021382-00001 | 044003977300010 | 400211771100010 | 500021382 |  | 500021382-0009
0122AE-1408003-9999 | 包1 | 100 | 国网冀北电力有限公司 | 国网冀北电力有限公司唐山供电公司 |  | 无电压等级 | 10kV电缆中间接头,3×150,直通接头,冷缩,铜 | 35kV及以下电缆中间接头-电压等级:AC10kV,截面积mm2:150mm2,电缆芯数:3芯,类型:直通接头,种类:冷缩,材质:铜 | 套 | 12 | 2023-06-30 | 2023-12-30 | 河北唐山 | 买方指定仓库地面交货 |  | 9995-500021410-00001 | 044003951200010 | 400211751800010 | 500021410 |  | 500021410-0001
0122AE-1408003-9999 | 包1 | 100 | 国网冀北电力有限公司 | 国网冀北电力有限公司廊坊供电公司 |  | 无电压等级 | 10kV电缆终端,3×70,户内终端,冷缩,铜 | 35kV及以下电缆终端-电压等级:AC10kV,截面积mm2:70mm2,电缆芯数:3芯,类型:户内终端,种类:冷缩,材质:铜 | 套 | 2 | 2023-06-30 | 2023-12-30 | 河北省廊坊市广阳区 | 买方指定仓库地面交货 |  | 9995-500021056-00001 | 044003926200010 | 400211727100010 | 500021056 |  | 500021056-0009
0122AE-1408003-9999 | 包1 | 100 | 国网冀北电力有限公司 | 国网冀北电力有限公司张家口供电公司 |  | 无电压等级 | 1kV电缆终端,4×50,户内终端,冷缩,铜 | 35kV及以下电缆终端-电压等级:AC1kV,截面积mm2:50mm2,电缆芯数:4芯,类型:户内终端,种类:冷缩,材质:铜 | 套 | 3 | 2023-06-30 | 2023-12-30 | 河北省张家口市 | 买方指定仓库地面交货 |  | G00M-500021176-00001 | 044003872400010 | 400211673900010 | 500021176 |  | 500021176-0016
0122AE-1408003-9999 | 包1 | 100 | 国网冀北电力有限公司 | 国网冀北电力有限公司唐山供电公司 |  | 无电压等级 | 10kV电缆终端,3×120,户外终端,冷缩,铝 | 35kV及以下电缆终端-电压等级:AC10kV,截面积mm2:120mm2,电缆芯数:3芯,类型:户外终端,种类:冷缩,材质:铝 | 套 | 3 | 2023-06-30 | 2023-12-30 | 河北唐山 | 买方指定仓库地面交货 |  | 9995-500032075-00001 | 044003954000010 | 400211754600010 | 500032075 |  | 500032075-0009
0122AE-1408003-9999 | 包1 | 100 | 国网冀北电力有限公司 | 国网冀北电力有限公司廊坊供电公司 |  | 无电压等级 | 10kV电缆终端,3×300,户外终端,冷缩,铜 | 35kV及以下电缆终端-电压等级:AC10kV,截面积mm2:300mm2,电缆芯数:3芯,类型:户外终端,种类:冷缩,材质:铜 | 套 | 64 | 2023-06-30 | 2023-12-30 | 河北省廊坊市广阳区 | 买方指定仓库地面交货 |  | 9995-500021036-00001 | 044003926100010 | 400211727000010 | 500021036 |  | 500021036-0010
0122AE-1408003-9999 | 包1 | 100 | 国网冀北电力有限公司 | 国网冀北电力有限公司唐山供电公司 |  | 无电压等级 | 10kV电缆中间接头,3×120,直通接头,冷缩,铜 | 35kV及以下电缆中间接头-电压等级:AC10kV,截面积mm2:120mm2,电缆芯数:3芯,类型:直通接头,种类:冷缩,材质:铜 | 套 | 6 | 2023-06-30 | 2023-12-30 | 河北唐山 | 买方指定仓库地面交货 |  | 9995-500021377-00001 | 044003950700010 | 400211751300010 | 500021377 |  | 500021377-0009
0122AE-1408003-9999 | 包1 | 100 | 国网冀北电力有限公司 | 国网冀北电力有限公司秦皇岛供电公司 |  | 无电压等级 | 10kV电缆终端,3×120,户外终端,冷缩,铜 | 35kV及以下电缆终端-电压等级:AC10kV,截面积mm2:120mm2,电缆芯数:3芯,类型:户外终端,种类:冷缩,材质:铜 | 套 | 7 | 2023-06-30 | 2023-12-30 | 河北省秦皇岛市 | 买方指定仓库地面交货 |  | 9995-500021034-00001 | 044003886100010 | 400211687600010 | 500021034 |  | 500021034-0009
0122AE-1408003-9999 | 包1 | 100 | 国网冀北电力有限公司 | 国网冀北电力有限公司秦皇岛供电公司 |  | 无电压等级 | 10kV电缆终端,3×70,户内终端,冷缩,铜 | 35kV及以下电缆终端-电压等级:AC10kV,截面积mm2:70mm2,电缆芯数:3芯,类型:户内终端,种类:冷缩,材质:铜 | 套 | 10 | 2023-06-30 | 2023-12-30 | 河北省秦皇岛市 | 买方指定仓库地面交货 |  | 9995-500021056-00001 | 044003886300010 | 400211687800010 | 500021056 |  | 500021056-0009
0122AE-1408003-9999 | 包1 | 100 | 国网冀北电力有限公司 | 国网冀北电力有限公司唐山供电公司 |  | 无电压等级 | 10kV电缆终端,3×400,户外终端,冷缩,铝 | 35kV及以下电缆终端-电压等级:AC10kV,截面积mm2:400mm2,电缆芯数:3芯,类型:户外终端,种类:冷缩,材质:铝 | 套 | 10 | 2023-06-30 | 2023-12-30 | 河北唐山 | 买方指定仓库地面交货 |  | 9995-500021199-00001 | 044003950200010 | 400211750800010 | 500021199 |  | 500021199-0007
0122AE-1408003-9999 | 包1 | 100 | 国网冀北电力有限公司 | 国网冀北电力有限公司廊坊供电公司 |  | 无电压等级 | 10kV电缆终端,3×240,户外终端,冷缩,铝 | 35kV及以下电缆终端-电压等级:AC10kV,截面积mm2:240mm2,电缆芯数:3芯,类型:户外终端,种类:冷缩,材质:铝 | 套 | 11 | 2023-06-30 | 2023-12-30 | 河北省廊坊市广阳区 | 买方指定仓库地面交货 |  | 9995-500021227-00001 | 044003927100010 | 400211728000010 | 500021227 |  | 500021227-0009
0122AE-1408003-9999 | 包1 | 100 | 国网冀北电力有限公司 | 国网冀北电力有限公司秦皇岛供电公司 |  | 无电压等级 | 10kV电缆终端,3×300,户内终端,冷缩,铜 | 35kV及以下电缆终端-电压等级:AC10kV,截面积mm2:300mm2,电缆芯数:3芯,类型:户内终端,种类:冷缩,材质:铜 | 套 | 12 | 2023-06-30 | 2023-12-30 | 河北省秦皇岛市 | 买方指定仓库地面交货 |  | 9995-500021079-00001 | 044003886600010 | 400211688100010 | 500021079 |  | 500021079-0009
0122AE-1408003-9999 | 包1 | 100 | 国网冀北电力有限公司 | 国网冀北电力有限公司廊坊供电公司 |  | 无电压等级 | 10kV电缆中间接头,3×300,直通接头,冷缩,铜 | 35kV及以下电缆中间接头-电压等级:AC10kV,截面积mm2:300mm2,电缆芯数:3芯,类型:直通接头,种类:冷缩,材质:铜 | 套 | 13 | 2023-06-30 | 2023-12-30 | 河北省廊坊市广阳区 | 买方指定仓库地面交货 |  | 9995-500021381-00001 | 044003927200010 | 400211728100010 | 500021381 |  | 500021381-0010
0122AE-1408003-9999 | 包1 | 100 | 国网冀北电力有限公司 | 国网冀北电力有限公司唐山供电公司 |  | 无电压等级 | 10kV电缆中间接头,3×300,直通接头,冷缩,铜 | 35kV及以下电缆中间接头-电压等级:AC10kV,截面积mm2:300mm2,电缆芯数:3芯,类型:直通接头,种类:冷缩,材质:铜 | 套 | 15 | 2023-06-30 | 2023-12-30 | 河北唐山 | 买方指定仓库地面交货 |  | 9995-500021381-00001 | 044003950800010 | 400211751400010 | 500021381 |  | 500021381-0010
0122AE-1408003-9999 | 包1 | 100 | 国网冀北电力有限公司 | 国网冀北电力有限公司张家口供电公司 |  | 无电压等级 | 10kV电缆终端,3×120,户外终端,冷缩,铜 | 35kV及以下电缆终端-电压等级:AC10kV,截面积mm2:120mm2,电缆芯数:3芯,类型:户外终端,种类:冷缩,材质:铜 | 套 | 16 | 2023-06-30 | 2023-12-30 | 河北省张家口市 | 买方指定仓库地面交货 |  | 9995-500021034-00001 | 044003871600010 | 400211673100010 | 500021034 |  | 500021034-0009
0122AE-1408003-9999 | 包1 | 100 | 国网冀北电力有限公司 | 国网冀北电力有限公司唐山供电公司 |  | 无电压等级 | 10kV电缆终端,3×120,户内终端,冷缩,铜 | 35kV及以下电缆终端-电压等级:AC10kV,截面积mm2:120mm2,电缆芯数:3芯,类型:户内终端,种类:冷缩,材质:铜 | 套 | 20 | 2023-06-30 | 2023-12-30 | 河北唐山 | 买方指定仓库地面交货 |  | 9995-500021057-00001 | 044003949100010 | 400211749700010 | 500021057 |  | 500021057-0009
0122AE-1408003-9999 | 包1 | 100 | 国网冀北电力有限公司 | 国网冀北电力有限公司廊坊供电公司 |  | 无电压等级 | 10kV电缆终端,3×240,户内终端,冷缩,铝 | 35kV及以下电缆终端-电压等级:AC10kV,截面积mm2:240mm2,电缆芯数:3芯,类型:户内终端,种类:冷缩,材质:铝 | 套 | 21 | 2023-06-30 | 2023-12-30 | 河北省廊坊市广阳区 | 买方指定仓库地面交货 |  | 9995-500021226-00001 | 044003927000010 | 400211727900010 | 500021226 |  | 500021226-0009
0122AE-1408003-9999 | 包1 | 100 | 国网冀北电力有限公司 | 国网冀北电力有限公司秦皇岛供电公司 |  | 无电压等级 | 1kV电缆终端,4+1×70/35,户内终端,冷缩,铜 | 35kV及以下电缆终端-电压等级:AC1kV,截面积mm2:70/35mm2,电缆芯数:4+1芯,类型:户内终端,种类:冷缩,材质:铜 | 套 | 23 | 2023-06-30 | 2023-12-30 | 河北省秦皇岛市 | 买方指定仓库地面交货 |  | G00M-500133996-00001 | 044003863500010 | 400211665100010 | 500133996 |  | 500133996-0013
0122AE-1408003-9999 | 包1 | 100 | 国网冀北电力有限公司 | 国网冀北电力有限公司唐山供电公司 |  | 无电压等级 | 10kV电缆终端,3×70,户外终端,冷缩,铝 | 35kV及以下电缆终端-电压等级:AC10kV,截面积mm2:70mm2,电缆芯数:3芯,类型:户外终端,种类:冷缩,材质:铝 | 套 | 37 | 2023-06-30 | 2023-12-30 | 河北唐山 | 买方指定仓库地面交货 |  | 9995-500032072-00001 | 044003953900010 | 400211754500010 | 500032072 |  | 500032072-0009
0122AE-1408003-9999 | 包1 | 100 | 国网冀北电力有限公司 | 国网冀北电力有限公司秦皇岛供电公司 |  | 无电压等级 | 10kV电缆终端,3×240,户内终端,冷缩,铜 | 35kV及以下电缆终端-电压等级:AC10kV,截面积mm2:240mm2,电缆芯数:3芯,类型:户内终端,种类:冷缩,材质:铜 | 套 | 70 | 2023-06-30 | 2023-12-30 | 河北省秦皇岛市 | 买方指定仓库地面交货 |  | 9995-500021060-00001 | 044003886500010 | 400211688000010 | 500021060 |  | 500021060-0009
0122AE-1408003-9999 | 包1 | 100 | 国网冀北电力有限公司 | 国网冀北电力有限公司廊坊供电公司 |  | 无电压等级 | 10kV电缆终端,3×400,户内终端,冷缩,铜 | 35kV及以下电缆终端-电压等级:AC10kV,截面积mm2:400mm2,电缆芯数:3芯,类型:户内终端,种类:冷缩,材质:铜 | 套 | 13 | 2023-06-30 | 2023-12-30 | 河北省廊坊市广阳区 | 买方指定仓库地面交货 |  | 9995-500021117-00001 | 044003926600010 | 400211727500010 | 500021117 |  | 500021117-0009
0122AE-1408003-9999 | 包2 | 200 | 国网冀北电力有限公司 | 国网冀北电力有限公司秦皇岛供电公司 |  | 无电压等级 | 10kV电缆终端,3×300,户外终端,冷缩,铝 | 35kV及以下电缆终端-电压等级:AC10kV,截面积mm2:300mm2,电缆芯数:3芯,类型:户外终端,种类:冷缩,材质:铝 | 套 | 1 | 2023-06-30 | 2023-12-30 | 河北省秦皇岛市 | 买方指定仓库地面交货 |  | 9995-500032083-00001 | 044003978300010 | 400211772100010 | 500032083 |  | 500032083-0009
0122AE-1408003-9999 | 包2 | 200 | 国网冀北电力有限公司 | 国网冀北电力有限公司承德供电公司 |  | 无电压等级 | 10kV电缆终端,3×70,户外终端,冷缩,铜 | 35kV及以下电缆终端-电压等级:AC10kV,截面积mm2:70mm2,电缆芯数:3芯,类型:户外终端,种类:冷缩,材质:铜 | 套 | 7 | 2023-06-30 | 2023-12-30 | 河北省承德市 | 买方指定仓库地面交货 |  | 9995-500021032-00001 | 044003905700010 | 400211706900010 | 500021032 |  | 500021032-0009
0122AE-1408003-9999 | 包2 | 200 | 国网冀北电力有限公司 | 国网冀北电力有限公司廊坊供电公司 |  | 无电压等级 | 1kV电缆终端,4×70,户外终端,冷缩,铜 | 35kV及以下电缆终端-电压等级:AC1kV,截面积mm2:70mm2,电缆芯数:4芯,类型:户外终端,种类:冷缩,材质:铜 | 套 | 17 | 2023-06-30 | 2023-12-30 | 河北省廊坊市广阳区 | 买方指定仓库地面交货 |  | G00M-500052372-00002 | 044003931200010 | 400211732100010 | 500052372 |  | 500052372-0023
0122AE-1408003-9999 | 包2 | 200 | 国网冀北电力有限公司 | 国网冀北电力有限公司唐山供电公司 |  | 无电压等级 | 10kV电缆中间接头,3×240,直通接头,冷缩,铝 | 35kV及以下电缆中间接头-电压等级:AC10kV,截面积mm2:240mm2,电缆芯数:3芯,类型:直通接头,种类:冷缩,材质:铝 | 套 | 18 | 2023-06-30 | 2023-12-30 | 河北唐山 | 买方指定仓库地面交货 |  | 9995-500021408-00001 | 044003951100010 | 400211751700010 | 500021408 |  | 500021408-0009
0122AE-1408003-9999 | 包2 | 200 | 国网冀北电力有限公司 | 国网冀北电力有限公司秦皇岛供电公司 |  | 无电压等级 | 10kV电缆终端,3×240,户内终端,冷缩,铝 | 35kV及以下电缆终端-电压等级:AC10kV,截面积mm2:240mm2,电缆芯数:3芯,类型:户内终端,种类:冷缩,材质:铝 | 套 | 1 | 2023-06-30 | 2023-12-30 | 河北省秦皇岛市 | 买方指定仓库地面交货 |  | 9995-500021226-00001 | 044003888000010 | 400211689500010 | 500021226 |  | 500021226-0009
0122AE-1408003-9999 | 包2 | 200 | 国网冀北电力有限公司 | 国网冀北电力有限公司廊坊供电公司 |  | 无电压等级 | 10kV电缆中间接头,3×240,直通接头,冷缩,铜 | 35kV及以下电缆中间接头-电压等级:AC10kV,截面积mm2:240mm2,电缆芯数:3芯,类型:直通接头,种类:冷缩,材质:铜 | 套 | 2 | 2023-06-30 | 2023-12-30 | 河北省廊坊市广阳区 | 买方指定仓库地面交货 |  | 9995-500021404-00001 | 044003927400010 | 400211728300010 | 500021404 |  | 500021404-0009
0122AE-1408003-9999 | 包2 | 200 | 国网冀北电力有限公司 | 国网冀北电力有限公司廊坊供电公司 |  | 无电压等级 | 1kV电缆终端,4×70,户内终端,冷缩,铜 | 35kV及以下电缆终端-电压等级:AC1kV,截面积mm2:70mm2,电缆芯数:4芯,类型:户内终端,种类:冷缩,材质:铜 | 套 | 3 | 2023-06-30 | 2023-12-30 | 河北省廊坊市广阳区 | 买方指定仓库地面交货 |  | G00M-500033187-00002 | 044003930300010 | 400211731200010 | 500033187 |  | 500033187-0022
0122AE-1408003-9999 | 包2 | 200 | 国网冀北电力有限公司 | 国网冀北电力有限公司张家口供电公司 |  | 无电压等级 | 1kV电缆终端,4×150,户外终端,冷缩,铜 | 35kV及以下电缆终端-电压等级:AC1kV,截面积mm2:150mm2,电缆芯数:4芯,类型:户外终端,种类:冷缩,材质:铜 | 套 | 60 | 2023-06-30 | 2023-12-30 | 河北省张家口市 | 买方指定仓库地面交货 |  | G00M-500021081-00001 | 044003872300010 | 400211673800010 | 500021081 |  | 500021081-0020
0122AE-1408003-9999 | 包2 | 200 | 国网冀北电力有限公司 | 国网冀北电力有限公司廊坊供电公司 |  | 无电压等级 | 10kV电缆终端,3×70,户外终端,冷缩,铜 | 35kV及以下电缆终端-电压等级:AC10kV,截面积mm2:70mm2,电缆芯数:3芯,类型:户外终端,种类:冷缩,材质:铜 | 套 | 94 | 2023-06-30 | 2023-12-30 | 河北省廊坊市广阳区 | 买方指定仓库地面交货 |  | 9995-500021032-00001 | 044003925900010 | 400211726800010 | 500021032 |  | 500021032-0009
0122AE-1408003-9999 | 包2 | 200 | 国网冀北电力有限公司 | 国网冀北电力有限公司唐山供电公司 |  | 无电压等级 | 1kV电缆终端,4×120,户外终端,冷缩,铜 | 35kV及以下电缆终端-电压等级:AC1kV,截面积mm2:120mm2,电缆芯数:4芯,类型:户外终端,种类:冷缩,材质:铜 | 套 | 324 | 2023-06-30 | 2023-12-30 | 河北唐山 | 买方指定仓库地面交货 |  | G00M-500051151-00002 | 044003954800010 | 400211755400010 | 500051151 |  | 500051151-0014
0122AE-1408003-9999 | 包2 | 200 | 国网冀北电力有限公司 | 国网冀北电力有限公司张家口供电公司 |  | 无电压等级 | 1kV电缆终端,2×16,户外终端,冷缩,铜 | 35kV及以下电缆终端-电压等级:AC1kV,截面积mm2:16mm2,电缆芯数:2芯,类型:户外终端,种类:冷缩,材质:铜 | 套 | 514 | 2023-06-30 | 2023-12-30 | 河北省张家口市 | 买方指定仓库地面交货 |  | G00M-500126066-00001 | 044003883600010 | 400211685100010 | 500126066 |  | 500126066-0008
0122AE-1408003-9999 | 包2 | 200 | 国网冀北电力有限公司 | 国网冀北电力有限公司秦皇岛供电公司 |  | 无电压等级 | 10kV电缆中间接头,3×400,直通接头,冷缩,铝 | 35kV及以下电缆中间接头-电压等级:AC10kV,截面积mm2:400mm2,电缆芯数:3芯,类型:直通接头,种类:冷缩,材质:铝 | 套 | 1 | 2023-06-30 | 2023-12-30 | 河北省秦皇岛市 | 买方指定仓库地面交货 |  | 9995-500021384-00001 | 044003977400010 | 400211771200010 | 500021384 |  | 500021384-0009
0122AE-1408003-9999 | 包2 | 200 | 国网冀北电力有限公司 | 国网冀北电力有限公司秦皇岛供电公司 |  | 无电压等级 | 10kV电缆终端,3×240,户外终端,冷缩,铝 | 35kV及以下电缆终端-电压等级:AC10kV,截面积mm2:240mm2,电缆芯数:3芯,类型:户外终端,种类:冷缩,材质:铝 | 套 | 2 | 2023-06-30 | 2023-12-30 | 河北省秦皇岛市 | 买方指定仓库地面交货 |  | 9995-500021227-00001 | 044003888100010 | 400211689600010 | 500021227 |  | 500021227-0009
0122AE-1408003-9999 | 包2 | 200 | 国网冀北电力有限公司 | 国网冀北电力有限公司廊坊供电公司 |  | 无电压等级 | 1kV电缆终端,1×300,户内终端,冷缩,铜 | 35kV及以下电缆终端-电压等级:AC1kV,截面积mm2:300mm2,电缆芯数:1芯,类型:户内终端,种类:冷缩,材质:铜 | 套 | 3 | 2023-06-30 | 2023-12-30 | 河北省廊坊市广阳区 | 买方指定仓库地面交货 |  | G00M-500131009-00001 | 044003936600010 | 400211737400010 | 500131009 |  | 500131009-0006
0122AE-1408003-9999 | 包2 | 200 | 国网冀北电力有限公司 | 国网冀北电力有限公司承德供电公司 |  | 无电压等级 | 10kV电缆终端,3×150,户内终端,冷缩,铜 | 35kV及以下电缆终端-电压等级:AC10kV,截面积mm2:150mm2,电缆芯数:3芯,类型:户内终端,种类:冷缩,材质:铜 | 套 | 5 | 2023-06-30 | 2023-12-30 | 河北省承德市 | 买方指定仓库地面交货 |  | 9995-500021058-00001 | 044003906300010 | 400211707500010 | 500021058 |  | 500021058-0002
0122AE-1408003-9999 | 包2 | 200 | 国网冀北电力有限公司 | 国网冀北电力有限公司秦皇岛供电公司 |  | 无电压等级 | 1kV电缆终端,4×240,户内终端,冷缩,铜 | 35kV及以下电缆终端-电压等级:AC1kV,截面积mm2:240mm2,电缆芯数:4芯,类型:户内终端,种类:冷缩,材质:铜 | 套 | 7 | 2023-06-30 | 2023-12-30 | 河北省秦皇岛市 | 买方指定仓库地面交货 |  | G00M-500021178-00002 | 044003886800010 | 400211688300010 | 500021178 |  | 500021178-0023
0122AE-1408003-9999 | 包2 | 200 | 国网冀北电力有限公司 | 国网冀北电力有限公司唐山供电公司 |  | 无电压等级 | 10kV电缆终端,3×120,户内终端,冷缩,铝 | 35kV及以下电缆终端-电压等级:AC10kV,截面积mm2:120mm2,电缆芯数:3芯,类型:户内终端,种类:冷缩,材质:铝 | 套 | 10 | 2023-06-30 | 2023-12-30 | 河北唐山 | 买方指定仓库地面交货 |  | 9995-500021208-00001 | 044003950300010 | 400211750900010 | 500021208 |  | 500021208-0009
0122AE-1408003-9999 | 包2 | 200 | 国网冀北电力有限公司 | 国网冀北电力有限公司唐山供电公司 |  | 无电压等级 | 10kV电缆终端,3×150,户外终端,冷缩,铜 | 35kV及以下电缆终端-电压等级:AC10kV,截面积mm2:150mm2,电缆芯数:3芯,类型:户外终端,种类:冷缩,材质:铜 | 套 | 21 | 2023-06-30 | 2023-12-30 | 河北唐山 | 买方指定仓库地面交货 |  | 9995-500021035-00001 | 044003948800010 | 400211749400010 | 500021035 |  | 500021035-0001
0122AE-1408003-9999 | 包2 | 200 | 国网冀北电力有限公司 | 国网冀北电力有限公司唐山供电公司 |  | 无电压等级 | 10kV电缆终端,3×300,户内终端,冷缩,铜 | 35kV及以下电缆终端-电压等级:AC10kV,截面积mm2:300mm2,电缆芯数:3芯,类型:户内终端,种类:冷缩,材质:铜 | 套 | 31 | 2023-06-30 | 2023-12-30 | 河北唐山 | 买方指定仓库地面交货 |  | 9995-500021079-00001 | 044003949400010 | 400211750000010 | 500021079 |  | 500021079-0009
0122AE-1408003-9999 | 包2 | 200 | 国网冀北电力有限公司 | 国网冀北电力有限公司秦皇岛供电公司 |  | 无电压等级 | 1kV电缆终端,4×120,户内终端,冷缩,铜 | 35kV及以下电缆终端-电压等级:AC1kV,截面积mm2:120mm2,电缆芯数:4芯,类型:户内终端,种类:冷缩,材质:铜 | 套 | 154 | 2023-06-30 | 2023-12-30 | 河北省秦皇岛市 | 买方指定仓库地面交货 |  | G00M-500021177-00002 | 044003886700010 | 400211688200010 | 500021177 |  | 500021177-0014
0122AE-1408003-9999 | 包2 | 200 | 国网冀北电力有限公司 | 国网冀北电力有限公司廊坊供电公司 |  | 无电压等级 | 1kV电缆终端,4×120,户外终端,冷缩,铜 | 35kV及以下电缆终端-电压等级:AC1kV,截面积mm2:120mm2,电缆芯数:4芯,类型:户外终端,种类:冷缩,材质:铜 | 套 | 39 | 2023-06-30 | 2023-12-30 | 河北省廊坊市广阳区 | 买方指定仓库地面交货 |  | G00M-500051151-00002 | 044003930800010 | 400211731700010 | 500051151 |  | 500051151-0014
0122AE-1408003-9999 | 包2 | 200 | 国网冀北电力有限公司 | 国网冀北电力有限公司唐山供电公司 |  | 无电压等级 | 1kV电缆终端,4×120,户内终端,冷缩,铜 | 35kV及以下电缆终端-电压等级:AC1kV,截面积mm2:120mm2,电缆芯数:4芯,类型:户内终端,种类:冷缩,材质:铜 | 套 | 52 | 2023-06-30 | 2023-12-30 | 河北唐山 | 买方指定仓库地面交货 |  | G00M-500021177-00002 | 044003949900010 | 400211750500010 | 500021177 |  | 500021177-0014
0122AE-1408003-9999 | 包2 | 200 | 国网冀北电力有限公司 | 国网冀北电力有限公司秦皇岛供电公司 |  | 无电压等级 | 10kV电缆终端,3×120,户内终端,冷缩,铜 | 35kV及以下电缆终端-电压等级:AC10kV,截面积mm2:120mm2,电缆芯数:3芯,类型:户内终端,种类:冷缩,材质:铜 | 套 | 57 | 2023-06-30 | 2023-12-30 | 河北省秦皇岛市 | 买方指定仓库地面交货 |  | 9995-500021057-00001 | 044003886400010 | 400211687900010 | 500021057 |  | 500021057-0009
0122AE-1408003-9999 | 包2 | 200 | 国网冀北电力有限公司 | 国网冀北电力有限公司唐山供电公司 |  | 无电压等级 | 10kV电缆终端,3×240,户外终端,冷缩,铝 | 35kV及以下电缆终端-电压等级:AC10kV,截面积mm2:240mm2,电缆芯数:3芯,类型:户外终端,种类:冷缩,材质:铝 | 套 | 86 | 2023-06-30 | 2023-12-30 | 河北唐山 | 买方指定仓库地面交货 |  | 9995-500021227-00001 | 044003950500010 | 400211751100010 | 500021227 |  | 500021227-0009
0122AE-1408003-9999 | 包2 | 200 | 国网冀北电力有限公司 | 国网冀北电力有限公司廊坊供电公司 |  | 无电压等级 | 1kV电缆终端,4×240,户外终端,冷缩,铜 | 35kV及以下电缆终端-电压等级:AC1kV,截面积mm2:240mm2,电缆芯数:4芯,类型:户外终端,种类:冷缩,材质:铜 | 套 | 170 | 2023-06-30 | 2023-12-30 | 河北省廊坊市广阳区 | 买方指定仓库地面交货 |  | G00M-500051152-00002 | 044003930900010 | 400211731800010 | 500051152 |  | 500051152-0021
0122AE-1408003-9999 | 包2 | 200 | 国网冀北电力有限公司 | 国网冀北电力有限公司秦皇岛供电公司 |  | 无电压等级 | 1kV电缆终端,4×95,户内终端,冷缩,铜 | 35kV及以下电缆终端-电压等级:AC1kV,截面积mm2:95mm2,电缆芯数:4芯,类型:户内终端,种类:冷缩,材质:铜 | 套 | 1 | 2023-06-30 | 2023-12-30 | 河北省秦皇岛市 | 买方指定仓库地面交货 |  | G00M-500100186-00001 | 044003979500010 | 400211773300010 | 500100186 |  | 500100186-0010
0122AE-1408003-9999 | 包2 | 200 | 国网冀北电力有限公司 | 国网冀北电力有限公司秦皇岛供电公司 |  | 无电压等级 | 10kV电缆中间接头,3×120,直通接头,冷缩,铝 | 35kV及以下电缆中间接头-电压等级:AC10kV,截面积mm2:120mm2,电缆芯数:3芯,类型:直通接头,种类:冷缩,材质:铝 | 套 | 1 | 2023-06-30 | 2023-12-30 | 河北省秦皇岛市 | 买方指定仓库地面交货 |  | 9995-500021378-00001 | 044003977200010 | 400211771000010 | 500021378 |  | 500021378-0009
0122AE-1408003-9999 | 包2 | 200 | 国网冀北电力有限公司 | 国网冀北电力有限公司张家口供电公司 |  | 无电压等级 | 1kV电缆终端,4×185,户外终端,冷缩,铜 | 35kV及以下电缆终端-电压等级:AC1kV,截面积mm2:185mm2,电缆芯数:4芯,类型:户外终端,种类:冷缩,材质:铜 | 套 | 3 | 2023-06-30 | 2023-12-30 | 河北省张家口市 | 买方指定仓库地面交货 |  | G00M-500052350-00001 | 044003877100010 | 400211678600010 | 500052350 |  | 500052350-0007
0122AE-1408003-9999 | 包2 | 200 | 国网冀北电力有限公司 | 国网冀北电力有限公司唐山供电公司 |  | 无电压等级 | 1kV电缆终端,4×150,户内终端,冷缩,铜 | 35kV及以下电缆终端-电压等级:AC1kV,截面积mm2:150mm2,电缆芯数:4芯,类型:户内终端,种类:冷缩,材质:铜 | 套 | 4 | 2023-06-30 | 2023-12-30 | 河北唐山 | 买方指定仓库地面交货 |  | G00M-500053660-00001 | 044003955300010 | 400211755900010 | 500053660 |  | 500053660-0019
0122AE-1408003-9999 | 包2 | 200 | 国网冀北电力有限公司 | 国网冀北电力有限公司承德供电公司 |  | 无电压等级 | 10kV电缆中间接头,3×300,直通接头,冷缩,铜 | 35kV及以下电缆中间接头-电压等级:AC10kV,截面积mm2:300mm2,电缆芯数:3芯,类型:直通接头,种类:冷缩,材质:铜 | 套 | 14 | 2023-06-30 | 2023-12-30 | 河北省承德市 | 买方指定仓库地面交货 |  | 9995-500021381-00001 | 044003907200010 | 400211708400010 | 500021381 |  | 500021381-0010
0122AE-1408003-9999 | 包2 | 200 | 国网冀北电力有限公司 | 国网冀北电力有限公司张家口供电公司 |  | 无电压等级 | 1kV电缆终端,4×120,户内终端,冷缩,铜 | 35kV及以下电缆终端-电压等级:AC1kV,截面积mm2:120mm2,电缆芯数:4芯,类型:户内终端,种类:冷缩,材质:铜 | 套 | 24 | 2023-06-30 | 2023-12-30 | 河北省张家口市 | 买方指定仓库地面交货 |  | G00M-500021177-00002 | 044003872500010 | 400211674000010 | 500021177 |  | 500021177-0014
0122AE-1408003-9999 | 包2 | 200 | 国网冀北电力有限公司 | 国网冀北电力有限公司承德供电公司 |  | 无电压等级 | 1kV电缆终端,4×150,户外终端,冷缩,铜 | 35kV及以下电缆终端-电压等级:AC1kV,截面积mm2:150mm2,电缆芯数:4芯,类型:户外终端,种类:冷缩,材质:铜 | 套 | 22 | 2023-06-30 | 2023-12-30 | 河北省承德市 | 买方指定仓库地面交货 |  | G00M-500021081-00001 | 044003906600010 | 400211707800010 | 500021081 |  | 500021081-0020
0122AE-1408003-9999 | 包2 | 200 | 国网冀北电力有限公司 | 国网冀北电力有限公司秦皇岛供电公司 |  | 无电压等级 | 10kV电缆中间接头,3×240,直通接头,冷缩,铜 | 35kV及以下电缆中间接头-电压等级:AC10kV,截面积mm2:240mm2,电缆芯数:3芯,类型:直通接头,种类:冷缩,材质:铜 | 套 | 1 | 2023-06-30 | 2023-12-30 | 河北省秦皇岛市 | 买方指定仓库地面交货 |  | 9995-500021404-00001 | 044003867400010 | 400211668900010 | 500021404 |  | 500021404-0009
0122AE-1408003-9999 | 包2 | 200 | 国网冀北电力有限公司 | 国网冀北电力有限公司张家口供电公司 |  | 无电压等级 | 1kV电缆终端,4×50,户外终端,冷缩,铜 | 35kV及以下电缆终端-电压等级:AC1kV,截面积mm2:50mm2,电缆芯数:4芯,类型:户外终端,种类:冷缩,材质:铜 | 套 | 655 | 2023-06-30 | 2023-12-30 | 河北省张家口市 | 买方指定仓库地面交货 |  | G00M-500052369-00001 | 044003877300010 | 400211678800010 | 500052369 |  | 500052369-0019
0122AE-1408003-9999 | 包2 | 200 | 国网冀北电力有限公司 | 国网冀北电力有限公司唐山供电公司 |  | 无电压等级 | 1kV电缆终端,4×35,户内终端,冷缩,铜 | 35kV及以下电缆终端-电压等级:AC1kV,截面积mm2:35mm2,电缆芯数:4芯,类型:户内终端,种类:冷缩,材质:铜 | 套 | 108 | 2023-06-30 | 2023-12-30 | 河北唐山 | 买方指定仓库地面交货 |  | G00M-500053698-00001 | 044003955400010 | 400211756000010 | 500053698 |  | 500053698-0018
0122AE-1408003-9999 | 包2 | 200 | 国网冀北电力有限公司 | 国网冀北电力有限公司承德供电公司 |  | 无电压等级 | 1kV电缆终端,4×70,户外终端,冷缩,铜 | 35kV及以下电缆终端-电压等级:AC1kV,截面积mm2:70mm2,电缆芯数:4芯,类型:户外终端,种类:冷缩,材质:铜 | 套 | 191 | 2023-06-30 | 2023-12-30 | 河北省承德市 | 买方指定仓库地面交货 |  | G00M-500052372-00002 | 044003912200010 | 400211713400010 | 500052372 |  | 500052372-0023
0122AE-1408003-9999 | 包2 | 200 | 国网冀北电力有限公司 | 国网冀北电力有限公司张家口供电公司 |  | 无电压等级 | 1kV电缆终端,4×70,户内终端,冷缩,铜 | 35kV及以下电缆终端-电压等级:AC1kV,截面积mm2:70mm2,电缆芯数:4芯,类型:户内终端,种类:冷缩,材质:铜 | 套 | 1 | 2023-06-30 | 2023-12-30 | 河北省张家口市 | 买方指定仓库地面交货 |  | G00M-500033187-00002 | 044003876200010 | 400211677700010 | 500033187 |  | 500033187-0022
0122AE-1408003-9999 | 包2 | 200 | 国网冀北电力有限公司 | 国网冀北电力有限公司承德供电公司 |  | 无电压等级 | 1kV电缆终端,4×50,户外终端,冷缩,铜 | 35kV及以下电缆终端-电压等级:AC1kV,截面积mm2:50mm2,电缆芯数:4芯,类型:户外终端,种类:冷缩,材质:铜 | 套 | 1 | 2023-06-30 | 2023-12-30 | 河北省承德市 | 买方指定仓库地面交货 |  | G00M-500052369-00001 | 044003912100010 | 400211713300010 | 500052369 |  | 500052369-0019
0122AE-1408003-9999 | 包2 | 200 | 国网冀北电力有限公司 | 国网冀北电力有限公司张家口供电公司 |  | 无电压等级 | 10kV电缆终端,3×150,户外终端,冷缩,铜 | 35kV及以下电缆终端-电压等级:AC10kV,截面积mm2:150mm2,电缆芯数:3芯,类型:户外终端,种类:冷缩,材质:铜 | 套 | 1 | 2023-06-30 | 2023-12-30 | 河北省张家口市 | 买方指定仓库地面交货 |  | 9995-500021035-00001 | 044003871700010 | 400211673200010 | 500021035 |  | 500021035-0001
0122AE-1408003-9999 | 包2 | 200 | 国网冀北电力有限公司 | 国网冀北电力有限公司承德供电公司 |  | 无电压等级 | 10kV电缆终端,3×150,户外终端,冷缩,铜 | 35kV及以下电缆终端-电压等级:AC10kV,截面积mm2:150mm2,电缆芯数:3芯,类型:户外终端,种类:冷缩,材质:铜 | 套 | 5 | 2023-06-30 | 2023-12-30 | 河北省承德市 | 买方指定仓库地面交货 |  | 9995-500021035-00001 | 044003905900010 | 400211707100010 | 500021035 |  | 500021035-0001
0122AE-1408003-9999 | 包2 | 200 | 国网冀北电力有限公司 | 国网冀北电力有限公司张家口供电公司 |  | 无电压等级 | 10kV电缆终端,3×240,户外终端,冷缩,铜 | 35kV及以下电缆终端-电压等级:AC10kV,截面积mm2:240mm2,电缆芯数:3芯,类型:户外终端,种类:冷缩,材质:铜 | 套 | 1 | 2023-06-30 | 2023-12-30 | 河北省张家口市 | 买方指定仓库地面交货 |  | 9995-500021021-00001 | 044003871400010 | 400211672900010 | 500021021 |  | 500021021-0009
0122AE-1408003-9999 | 包2 | 200 | 国网冀北电力有限公司 | 国网冀北电力有限公司承德供电公司 |  | 无电压等级 | 1kV电缆终端,4×35,户内终端,冷缩,铜 | 35kV及以下电缆终端-电压等级:AC1kV,截面积mm2:35mm2,电缆芯数:4芯,类型:户内终端,种类:冷缩,材质:铜 | 套 | 1 | 2023-06-30 | 2023-12-30 | 河北省承德市 | 买方指定仓库地面交货 |  | G00M-500053698-00001 | 044003912400010 | 400211713600010 | 500053698 |  | 500053698-0018
0122AE-1408003-9999 | 包2 | 200 | 国网冀北电力有限公司 | 国网冀北电力有限公司唐山供电公司 |  | 无电压等级 | 1kV电缆终端,4×50,户内终端,冷缩,铜 | 35kV及以下电缆终端-电压等级:AC1kV,截面积mm2:50mm2,电缆芯数:4芯,类型:户内终端,种类:冷缩,材质:铜 | 套 | 1 | 2023-06-30 | 2023-12-30 | 河北唐山 | 买方指定仓库地面交货 |  | G00M-500021176-00001 | 044003949800010 | 400211750400010 | 500021176 |  | 500021176-0016
0122AE-1408003-9999 | 包2 | 200 | 国网冀北电力有限公司 | 国网冀北电力有限公司秦皇岛供电公司 |  | 无电压等级 | 10kV电缆中间接头,3×300,直通接头,冷缩,铝 | 35kV及以下电缆中间接头-电压等级:AC10kV,截面积mm2:300mm2,电缆芯数:3芯,类型:直通接头,种类:冷缩,材质:铝 | 套 | 1 | 2023-06-30 | 2023-12-30 | 河北省秦皇岛市 | 买方指定仓库地面交货 |  | 9995-500021382-00001 | 044003977300010 | 400211771100010 | 500021382 |  | 500021382-0009
0122AE-1408003-9999 | 包2 | 200 | 国网冀北电力有限公司 | 国网冀北电力有限公司唐山供电公司 |  | 无电压等级 | 10kV电缆中间接头,3×150,直通接头,冷缩,铜 | 35kV及以下电缆中间接头-电压等级:AC10kV,截面积mm2:150mm2,电缆芯数:3芯,类型:直通接头,种类:冷缩,材质:铜 | 套 | 10 | 2023-06-30 | 2023-12-30 | 河北唐山 | 买方指定仓库地面交货 |  | 9995-500021410-00001 | 044003951200010 | 400211751800010 | 500021410 |  | 500021410-0001
0122AE-1408003-9999 | 包2 | 200 | 国网冀北电力有限公司 | 国网冀北电力有限公司廊坊供电公司 |  | 无电压等级 | 10kV电缆终端,3×70,户内终端,冷缩,铜 | 35kV及以下电缆终端-电压等级:AC10kV,截面积mm2:70mm2,电缆芯数:3芯,类型:户内终端,种类:冷缩,材质:铜 | 套 | 1 | 2023-06-30 | 2023-12-30 | 河北省廊坊市广阳区 | 买方指定仓库地面交货 |  | 9995-500021056-00001 | 044003926200010 | 400211727100010 | 500021056 |  | 500021056-0009
0122AE-1408003-9999 | 包2 | 200 | 国网冀北电力有限公司 | 国网冀北电力有限公司张家口供电公司 |  | 无电压等级 | 1kV电缆终端,4×50,户内终端,冷缩,铜 | 35kV及以下电缆终端-电压等级:AC1kV,截面积mm2:50mm2,电缆芯数:4芯,类型:户内终端,种类:冷缩,材质:铜 | 套 | 1 | 2023-06-30 | 2023-12-30 | 河北省张家口市 | 买方指定仓库地面交货 |  | G00M-500021176-00001 | 044003872400010 | 400211673900010 | 500021176 |  | 500021176-0016
0122AE-1408003-9999 | 包2 | 200 | 国网冀北电力有限公司 | 国网冀北电力有限公司唐山供电公司 |  | 无电压等级 | 10kV电缆终端,3×120,户外终端,冷缩,铝 | 35kV及以下电缆终端-电压等级:AC10kV,截面积mm2:120mm2,电缆芯数:3芯,类型:户外终端,种类:冷缩,材质:铝 | 套 | 1 | 2023-06-30 | 2023-12-30 | 河北唐山 | 买方指定仓库地面交货 |  | 9995-500032075-00001 | 044003954000010 | 400211754600010 | 500032075 |  | 500032075-0009
0122AE-1408003-9999 | 包2 | 200 | 国网冀北电力有限公司 | 国网冀北电力有限公司廊坊供电公司 |  | 无电压等级 | 10kV电缆终端,3×300,户外终端,冷缩,铜 | 35kV及以下电缆终端-电压等级:AC10kV,截面积mm2:300mm2,电缆芯数:3芯,类型:户外终端,种类:冷缩,材质:铜 | 套 | 62 | 2023-06-30 | 2023-12-30 | 河北省廊坊市广阳区 | 买方指定仓库地面交货 |  | 9995-500021036-00001 | 044003926100010 | 400211727000010 | 500021036 |  | 500021036-0010
0122AE-1408003-9999 | 包2 | 200 | 国网冀北电力有限公司 | 国网冀北电力有限公司唐山供电公司 |  | 无电压等级 | 10kV电缆中间接头,3×120,直通接头,冷缩,铜 | 35kV及以下电缆中间接头-电压等级:AC10kV,截面积mm2:120mm2,电缆芯数:3芯,类型:直通接头,种类:冷缩,材质:铜 | 套 | 5 | 2023-06-30 | 2023-12-30 | 河北唐山 | 买方指定仓库地面交货 |  | 9995-500021377-00001 | 044003950700010 | 400211751300010 | 500021377 |  | 500021377-0009
0122AE-1408003-9999 | 包2 | 200 | 国网冀北电力有限公司 | 国网冀北电力有限公司秦皇岛供电公司 |  | 无电压等级 | 10kV电缆终端,3×120,户外终端,冷缩,铜 | 35kV及以下电缆终端-电压等级:AC10kV,截面积mm2:120mm2,电缆芯数:3芯,类型:户外终端,种类:冷缩,材质:铜 | 套 | 5 | 2023-06-30 | 2023-12-30 | 河北省秦皇岛市 | 买方指定仓库地面交货 |  | 9995-500021034-00001 | 044003886100010 | 400211687600010 | 500021034 |  | 500021034-0009
0122AE-1408003-9999 | 包2 | 200 | 国网冀北电力有限公司 | 国网冀北电力有限公司秦皇岛供电公司 |  | 无电压等级 | 10kV电缆终端,3×70,户内终端,冷缩,铜 | 35kV及以下电缆终端-电压等级:AC10kV,截面积mm2:70mm2,电缆芯数:3芯,类型:户内终端,种类:冷缩,材质:铜 | 套 | 8 | 2023-06-30 | 2023-12-30 | 河北省秦皇岛市 | 买方指定仓库地面交货 |  | 9995-500021056-00001 | 044003886300010 | 400211687800010 | 500021056 |  | 500021056-0009
0122AE-1408003-9999 | 包2 | 200 | 国网冀北电力有限公司 | 国网冀北电力有限公司唐山供电公司 |  | 无电压等级 | 10kV电缆终端,3×400,户外终端,冷缩,铝 | 35kV及以下电缆终端-电压等级:AC10kV,截面积mm2:400mm2,电缆芯数:3芯,类型:户外终端,种类:冷缩,材质:铝 | 套 | 8 | 2023-06-30 | 2023-12-30 | 河北唐山 | 买方指定仓库地面交货 |  | 9995-500021199-00001 | 044003950200010 | 400211750800010 | 500021199 |  | 500021199-0007
0122AE-1408003-9999 | 包2 | 200 | 国网冀北电力有限公司 | 国网冀北电力有限公司廊坊供电公司 |  | 无电压等级 | 10kV电缆终端,3×240,户外终端,冷缩,铝 | 35kV及以下电缆终端-电压等级:AC10kV,截面积mm2:240mm2,电缆芯数:3芯,类型:户外终端,种类:冷缩,材质:铝 | 套 | 9 | 2023-06-30 | 2023-12-30 | 河北省廊坊市广阳区 | 买方指定仓库地面交货 |  | 9995-500021227-00001 | 044003927100010 | 400211728000010 | 500021227 |  | 500021227-0009
0122AE-1408003-9999 | 包2 | 200 | 国网冀北电力有限公司 | 国网冀北电力有限公司秦皇岛供电公司 |  | 无电压等级 | 10kV电缆终端,3×300,户内终端,冷缩,铜 | 35kV及以下电缆终端-电压等级:AC10kV,截面积mm2:300mm2,电缆芯数:3芯,类型:户内终端,种类:冷缩,材质:铜 | 套 | 10 | 2023-06-30 | 2023-12-30 | 河北省秦皇岛市 | 买方指定仓库地面交货 |  | 9995-500021079-00001 | 044003886600010 | 400211688100010 | 500021079 |  | 500021079-0009
0122AE-1408003-9999 | 包2 | 200 | 国网冀北电力有限公司 | 国网冀北电力有限公司廊坊供电公司 |  | 无电压等级 | 10kV电缆中间接头,3×300,直通接头,冷缩,铜 | 35kV及以下电缆中间接头-电压等级:AC10kV,截面积mm2:300mm2,电缆芯数:3芯,类型:直通接头,种类:冷缩,材质:铜 | 套 | 11 | 2023-06-30 | 2023-12-30 | 河北省廊坊市广阳区 | 买方指定仓库地面交货 |  | 9995-500021381-00001 | 044003927200010 | 400211728100010 | 500021381 |  | 500021381-0010
0122AE-1408003-9999 | 包2 | 200 | 国网冀北电力有限公司 | 国网冀北电力有限公司唐山供电公司 |  | 无电压等级 | 10kV电缆中间接头,3×300,直通接头,冷缩,铜 | 35kV及以下电缆中间接头-电压等级:AC10kV,截面积mm2:300mm2,电缆芯数:3芯,类型:直通接头,种类:冷缩,材质:铜 | 套 | 13 | 2023-06-30 | 2023-12-30 | 河北唐山 | 买方指定仓库地面交货 |  | 9995-500021381-00001 | 044003950800010 | 400211751400010 | 500021381 |  | 500021381-0010
0122AE-1408003-9999 | 包2 | 200 | 国网冀北电力有限公司 | 国网冀北电力有限公司张家口供电公司 |  | 无电压等级 | 10kV电缆终端,3×120,户外终端,冷缩,铜 | 35kV及以下电缆终端-电压等级:AC10kV,截面积mm2:120mm2,电缆芯数:3芯,类型:户外终端,种类:冷缩,材质:铜 | 套 | 15 | 2023-06-30 | 2023-12-30 | 河北省张家口市 | 买方指定仓库地面交货 |  | 9995-500021034-00001 | 044003871600010 | 400211673100010 | 500021034 |  | 500021034-0009
0122AE-1408003-9999 | 包2 | 200 | 国网冀北电力有限公司 | 国网冀北电力有限公司唐山供电公司 |  | 无电压等级 | 10kV电缆终端,3×120,户内终端,冷缩,铜 | 35kV及以下电缆终端-电压等级:AC10kV,截面积mm2:120mm2,电缆芯数:3芯,类型:户内终端,种类:冷缩,材质:铜 | 套 | 18 | 2023-06-30 | 2023-12-30 | 河北唐山 | 买方指定仓库地面交货 |  | 9995-500021057-00001 | 044003949100010 | 400211749700010 | 500021057 |  | 500021057-0009
0122AE-1408003-9999 | 包2 | 200 | 国网冀北电力有限公司 | 国网冀北电力有限公司廊坊供电公司 |  | 无电压等级 | 10kV电缆终端,3×240,户内终端,冷缩,铝 | 35kV及以下电缆终端-电压等级:AC10kV,截面积mm2:240mm2,电缆芯数:3芯,类型:户内终端,种类:冷缩,材质:铝 | 套 | 19 | 2023-06-30 | 2023-12-30 | 河北省廊坊市广阳区 | 买方指定仓库地面交货 |  | 9995-500021226-00001 | 044003927000010 | 400211727900010 | 500021226 |  | 500021226-0009
0122AE-1408003-9999 | 包2 | 200 | 国网冀北电力有限公司 | 国网冀北电力有限公司秦皇岛供电公司 |  | 无电压等级 | 1kV电缆终端,4+1×70/35,户内终端,冷缩,铜 | 35kV及以下电缆终端-电压等级:AC1kV,截面积mm2:70/35mm2,电缆芯数:4+1芯,类型:户内终端,种类:冷缩,材质:铜 | 套 | 22 | 2023-06-30 | 2023-12-30 | 河北省秦皇岛市 | 买方指定仓库地面交货 |  | G00M-500133996-00001 | 044003863500010 | 400211665100010 | 500133996 |  | 500133996-0013
0122AE-1408003-9999 | 包2 | 200 | 国网冀北电力有限公司 | 国网冀北电力有限公司唐山供电公司 |  | 无电压等级 | 10kV电缆终端,3×70,户外终端,冷缩,铝 | 35kV及以下电缆终端-电压等级:AC10kV,截面积mm2:70mm2,电缆芯数:3芯,类型:户外终端,种类:冷缩,材质:铝 | 套 | 36 | 2023-06-30 | 2023-12-30 | 河北唐山 | 买方指定仓库地面交货 |  | 9995-500032072-00001 | 044003953900010 | 400211754500010 | 500032072 |  | 500032072-0009
0122AE-1408003-9999 | 包2 | 200 | 国网冀北电力有限公司 | 国网冀北电力有限公司秦皇岛供电公司 |  | 无电压等级 | 10kV电缆终端,3×240,户内终端,冷缩,铜 | 35kV及以下电缆终端-电压等级:AC10kV,截面积mm2:240mm2,电缆芯数:3芯,类型:户内终端,种类:冷缩,材质:铜 | 套 | 69 | 2023-06-30 | 2023-12-30 | 河北省秦皇岛市 | 买方指定仓库地面交货 |  | 9995-500021060-00001 | 044003886500010 | 400211688000010 | 500021060 |  | 500021060-0009
0122AE-1408003-9999 | 包2 | 200 | 国网冀北电力有限公司 | 国网冀北电力有限公司张家口供电公司 |  | 无电压等级 | 10kV电缆终端,3×120,户内终端,冷缩,铜 | 35kV及以下电缆终端-电压等级:AC10kV,截面积mm2:120mm2,电缆芯数:3芯,类型:户内终端,种类:冷缩,材质:铜 | 套 | 8 | 2023-06-30 | 2023-12-30 | 河北省张家口市 | 买方指定仓库地面交货 |  | 9995-500021057-00001 | 044003872000010 | 400211673500010 | 500021057 |  | 500021057-0009
0122AE-1408003-9999 | 包2 | 200 | 国网冀北电力有限公司 | 国网冀北电力有限公司廊坊供电公司 |  | 无电压等级 | 10kV电缆终端,3×400,户内终端,冷缩,铜 | 35kV及以下电缆终端-电压等级:AC10kV,截面积mm2:400mm2,电缆芯数:3芯,类型:户内终端,种类:冷缩,材质:铜 | 套 | 12 | 2023-06-30 | 2023-12-30 | 河北省廊坊市广阳区 | 买方指定仓库地面交货 |  | 9995-500021117-00001 | 044003926600010 | 400211727500010 | 500021117 |  | 500021117-0009
0122AE-1408003-9999 | 包2 | 200 | 国网冀北电力有限公司 | 国网冀北电力有限公司承德供电公司 |  | 无电压等级 | 1kV电缆终端,4×240,户外终端,冷缩,铜 | 35kV及以下电缆终端-电压等级:AC1kV,截面积mm2:240mm2,电缆芯数:4芯,类型:户外终端,种类:冷缩,材质:铜 | 套 | 15 | 2023-06-30 | 2023-12-30 | 河北省承德市 | 买方指定仓库地面交货 |  | G00M-500051152-00002 | 044003911800010 | 400211713000010 | 500051152 |  | 500051152-0021
0122AE-1408003-9999 | 包2 | 200 | 国网冀北电力有限公司 | 国网冀北电力有限公司唐山供电公司 |  | 无电压等级 | 10kV电缆中间接头,3×400,直通接头,冷缩,铜 | 35kV及以下电缆中间接头-电压等级:AC10kV,截面积mm2:400mm2,电缆芯数:3芯,类型:直通接头,种类:冷缩,材质:铜 | 套 | 1 | 2023-06-30 | 2023-12-30 | 河北唐山 | 买方指定仓库地面交货 |  | 9995-500021383-00001 | 044003950900010 | 400211751500010 | 500021383 | 配网 | 500021383-0011
0122AE-1408003-9999 | 包2 | 200 | 国网冀北电力有限公司 | 国网冀北电力有限公司秦皇岛供电公司 |  | 无电压等级 | 10kV电缆终端,3×70,户外终端,冷缩,铜 | 35kV及以下电缆终端-电压等级:AC10kV,截面积mm2:70mm2,电缆芯数:3芯,类型:户外终端,种类:冷缩,材质:铜 | 套 | 52 | 2023-06-30 | 2023-12-30 | 河北省秦皇岛市 | 买方指定仓库地面交货 |  | 9995-500021032-00001 | 044003886000010 | 400211687500010 | 500021032 |  | 500021032-0009
0122AE-1408003-9999 | 包2 | 200 | 国网冀北电力有限公司 | 国网冀北电力有限公司秦皇岛供电公司 |  | 无电压等级 | 1kV电缆终端,4+1×120/70,户内终端,冷缩,铜 | 35kV及以下电缆终端-电压等级:AC1kV,截面积mm2:120/70mm2,电缆芯数:4+1芯,类型:户内终端,种类:冷缩,材质:铜 | 套 | 38 | 2023-06-30 | 2023-12-30 | 河北省秦皇岛市 | 买方指定仓库地面交货 |  | G00M-500133995-00001 | 044003863400010 | 400211665000010 | 500133995 |  | 500133995-0004
0122AE-1408003-9999 | 包2 | 200 | 国网冀北电力有限公司 | 国网冀北电力有限公司秦皇岛供电公司 |  | 无电压等级 | 1kV电缆终端,4×70,户外终端,冷缩,铜 | 35kV及以下电缆终端-电压等级:AC1kV,截面积mm2:70mm2,电缆芯数:4芯,类型:户外终端,种类:冷缩,材质:铜 | 套 | 39 | 2023-06-30 | 2023-12-30 | 河北省秦皇岛市 | 买方指定仓库地面交货 |  | G00M-500052372-00002 | 044003863200010 | 400211664800010 | 500052372 |  | 500052372-0023
0122AE-1408003-9999 | 包2 | 200 | 国网冀北电力有限公司 | 国网冀北电力有限公司廊坊供电公司 |  | 无电压等级 | 1kV电缆终端,4×35,户外终端,冷缩,铜 | 35kV及以下电缆终端-电压等级:AC1kV,截面积mm2:35mm2,电缆芯数:4芯,类型:户外终端,种类:冷缩,材质:铜 | 套 | 171 | 2023-06-30 | 2023-12-30 | 河北省廊坊市广阳区 | 买方指定仓库地面交货 |  | G00M-500052368-00001 | 044003931100010 | 400211732000010 | 500052368 |  | 500052368-0023
0122AE-1408003-9999 | 包2 | 200 | 国网冀北电力有限公司 | 国网冀北电力有限公司秦皇岛供电公司 |  | 无电压等级 | 1kV电缆终端,4×150,户内终端,冷缩,铜 | 35kV及以下电缆终端-电压等级:AC1kV,截面积mm2:150mm2,电缆芯数:4芯,类型:户内终端,种类:冷缩,材质:铜 | 套 | 1 | 2023-06-30 | 2023-12-30 | 河北省秦皇岛市 | 买方指定仓库地面交货 |  | G00M-500053660-00001 | 044003863300010 | 400211664900010 | 500053660 |  | 500053660-0019
0122AE-1408003-9999 | 包2 | 200 | 国网冀北电力有限公司 | 国网冀北电力有限公司承德供电公司 |  | 无电压等级 | 1kV电缆终端,4×240,户内终端,冷缩,铜 | 35kV及以下电缆终端-电压等级:AC1kV,截面积mm2:240mm2,电缆芯数:4芯,类型:户内终端,种类:冷缩,材质:铜 | 套 | 5 | 2023-06-30 | 2023-12-30 | 河北省承德市 | 买方指定仓库地面交货 |  | G00M-500021178-00002 | 044003906800010 | 400211708000010 | 500021178 |  | 500021178-0023
0122AE-1408003-9999 | 包2 | 200 | 国网冀北电力有限公司 | 国网冀北电力有限公司张家口供电公司 |  | 无电压等级 | 10kV电缆中间接头,3×70,直通接头,冷缩,铜 | 35kV及以下电缆中间接头-电压等级:AC10kV,截面积mm2:70mm2,电缆芯数:3芯,类型:直通接头,种类:冷缩,材质:铜 | 套 | 6 | 2023-06-30 | 2023-12-30 | 河北省张家口市 | 买方指定仓库地面交货 |  | 9995-500021433-00001 | 044003872900010 | 400211674400010 | 500021433 |  | 500021433-0009
0122AE-1408003-9999 | 包2 | 200 | 国网冀北电力有限公司 | 国网冀北电力有限公司承德供电公司 |  | 无电压等级 | 10kV电缆终端,3×120,户内终端,冷缩,铜 | 35kV及以下电缆终端-电压等级:AC10kV,截面积mm2:120mm2,电缆芯数:3芯,类型:户内终端,种类:冷缩,材质:铜 | 套 | 7 | 2023-06-30 | 2023-12-30 | 河北省承德市 | 买方指定仓库地面交货 |  | 9995-500021057-00001 | 044003906200010 | 400211707400010 | 500021057 |  | 500021057-0009
0122AE-1408003-9999 | 包2 | 200 | 国网冀北电力有限公司 | 国网冀北电力有限公司唐山供电公司 |  | 无电压等级 | 10kV电缆终端,3×150,户内终端,冷缩,铜 | 35kV及以下电缆终端-电压等级:AC10kV,截面积mm2:150mm2,电缆芯数:3芯,类型:户内终端,种类:冷缩,材质:铜 | 套 | 37 | 2023-06-30 | 2023-12-30 | 河北唐山 | 买方指定仓库地面交货 |  | 9995-500021058-00001 | 044003949200010 | 400211749800010 | 500021058 |  | 500021058-0002
0122AE-1408003-9999 | 包2 | 200 | 国网冀北电力有限公司 | 国网冀北电力有限公司承德供电公司 |  | 无电压等级 | 1kV电缆终端,4×35,户外终端,冷缩,铜 | 35kV及以下电缆终端-电压等级:AC1kV,截面积mm2:35mm2,电缆芯数:4芯,类型:户外终端,种类:冷缩,材质:铜 | 套 | 47 | 2023-06-30 | 2023-12-30 | 河北省承德市 | 买方指定仓库地面交货 |  | G00M-500052368-00001 | 044003912000010 | 400211713200010 | 500052368 |  | 500052368-0023
0122AE-1408003-9999 | 包2 | 200 | 国网冀北电力有限公司 | 国网冀北电力有限公司廊坊供电公司 |  | 无电压等级 | 10kV电缆终端,3×300,户内终端,冷缩,铜 | 35kV及以下电缆终端-电压等级:AC10kV,截面积mm2:300mm2,电缆芯数:3芯,类型:户内终端,种类:冷缩,材质:铜 | 套 | 55 | 2023-06-30 | 2023-12-30 | 河北省廊坊市广阳区 | 买方指定仓库地面交货 |  | 9995-500021079-00001 | 044003926400010 | 400211727300010 | 500021079 |  | 500021079-0009
0122AE-1408003-9999 | 包2 | 200 | 国网冀北电力有限公司 | 国网冀北电力有限公司唐山供电公司 |  | 无电压等级 | 10kV电缆终端,3×120,户外终端,冷缩,铜 | 35kV及以下电缆终端-电压等级:AC10kV,截面积mm2:120mm2,电缆芯数:3芯,类型:户外终端,种类:冷缩,材质:铜 | 套 | 64 | 2023-06-30 | 2023-12-30 | 河北唐山 | 买方指定仓库地面交货 |  | 9995-500021034-00001 | 044003948700010 | 400211749300010 | 500021034 |  | 500021034-0009
0122AE-1408003-9999 | 包2 | 200 | 国网冀北电力有限公司 | 国网冀北电力有限公司张家口供电公司 |  | 无电压等级 | 10kV电缆终端,3×70,户外终端,冷缩,铜 | 35kV及以下电缆终端-电压等级:AC10kV,截面积mm2:70mm2,电缆芯数:3芯,类型:户外终端,种类:冷缩,材质:铜 | 套 | 68 | 2023-06-30 | 2023-12-30 | 河北省张家口市 | 买方指定仓库地面交货 |  | 9995-500021032-00001 | 044003871500010 | 400211673000010 | 500021032 |  | 500021032-0009
0122AE-1408003-9999 | 包2 | 200 | 国网冀北电力有限公司 | 国网冀北电力有限公司承德供电公司 |  | 无电压等级 | 1kV电缆终端,4×70,户内终端,冷缩,铜 | 35kV及以下电缆终端-电压等级:AC1kV,截面积mm2:70mm2,电缆芯数:4芯,类型:户内终端,种类:冷缩,材质:铜 | 套 | 79 | 2023-06-30 | 2023-12-30 | 河北省承德市 | 买方指定仓库地面交货 |  | G00M-500033187-00002 | 044003910600010 | 400211711800010 | 500033187 |  | 500033187-0022
0122AE-1408003-9999 | 包2 | 200 | 国网冀北电力有限公司 | 国网冀北电力有限公司唐山供电公司 |  | 无电压等级 | 10kV电缆终端,3×240,户内终端,冷缩,铝 | 35kV及以下电缆终端-电压等级:AC10kV,截面积mm2:240mm2,电缆芯数:3芯,类型:户内终端,种类:冷缩,材质:铝 | 套 | 80 | 2023-06-30 | 2023-12-30 | 河北唐山 | 买方指定仓库地面交货 |  | 9995-500021226-00001 | 044003950400010 | 400211751000010 | 500021226 |  | 500021226-0009
0122AE-1408003-9999 | 包2 | 200 | 国网冀北电力有限公司 | 国网冀北电力有限公司张家口供电公司 |  | 无电压等级 | 10kV电缆终端,3×300,户内终端,冷缩,铜 | 35kV及以下电缆终端-电压等级:AC10kV,截面积mm2:300mm2,电缆芯数:3芯,类型:户内终端,种类:冷缩,材质:铜 | 套 | 1 | 2023-06-30 | 2023-12-30 | 河北省张家口市 | 买方指定仓库地面交货 |  | 9995-500021079-00001 | 044003872200010 | 400211673700010 | 500021079 |  | 500021079-0009
0122AE-1408003-9999 | 包2 | 200 | 国网冀北电力有限公司 | 国网冀北电力有限公司秦皇岛供电公司 |  | 无电压等级 | 10kV电缆终端,3×300,户内终端,冷缩,铝 | 35kV及以下电缆终端-电压等级:AC10kV,截面积mm2:300mm2,电缆芯数:3芯,类型:户内终端,种类:冷缩,材质:铝 | 套 | 1 | 2023-06-30 | 2023-12-30 | 河北省秦皇岛市 | 买方指定仓库地面交货 |  | 9995-500031941-00001 | 044003978200010 | 400211772000010 | 500031941 |  | 500031941-0009
0122AE-1408003-9999 | 包2 | 200 | 国网冀北电力有限公司 | 国网冀北电力有限公司秦皇岛供电公司 |  | 无电压等级 | 1kV电缆终端,2×16,户内终端,冷缩,铜 | 35kV及以下电缆终端-电压等级:AC1kV,截面积mm2:16mm2,电缆芯数:2芯,类型:户内终端,种类:冷缩,材质:铜 | 套 | 1 | 2023-06-30 | 2023-12-30 | 河北省秦皇岛市 | 买方指定仓库地面交货 |  | G00M-500133987-00001 | 044003983100010 | 400211776900010 | 500133987 |  | 500133987-0004
0122AE-1408003-9999 | 包2 | 200 | 国网冀北电力有限公司 | 国网冀北电力有限公司廊坊供电公司 |  | 无电压等级 | 10kV电缆中间接头,3×70,直通接头,冷缩,铜 | 35kV及以下电缆中间接头-电压等级:AC10kV,截面积mm2:70mm2,电缆芯数:3芯,类型:直通接头,种类:冷缩,材质:铜 | 套 | 3 | 2023-06-30 | 2023-12-30 | 河北省廊坊市广阳区 | 买方指定仓库地面交货 |  | 9995-500021433-00001 | 044003927500010 | 400211728400010 | 500021433 |  | 500021433-0009
0122AE-1408003-9999 | 包2 | 200 | 国网冀北电力有限公司 | 国网冀北电力有限公司承德供电公司 |  | 无电压等级 | 10kV电缆终端,3×240,户外终端,冷缩,铜 | 35kV及以下电缆终端-电压等级:AC10kV,截面积mm2:240mm2,电缆芯数:3芯,类型:户外终端,种类:冷缩,材质:铜 | 套 | 7 | 2023-06-30 | 2023-12-30 | 河北省承德市 | 买方指定仓库地面交货 |  | 9995-500021021-00001 | 044003905600010 | 400211706800010 | 500021021 |  | 500021021-0009
0122AE-1408003-9999 | 包2 | 200 | 国网冀北电力有限公司 | 国网冀北电力有限公司秦皇岛供电公司 |  | 无电压等级 | 1kV电缆终端,4×120,户外终端,冷缩,铜 | 35kV及以下电缆终端-电压等级:AC1kV,截面积mm2:120mm2,电缆芯数:4芯,类型:户外终端,种类:冷缩,材质:铜 | 套 | 170 | 2023-06-30 | 2023-12-30 | 河北省秦皇岛市 | 买方指定仓库地面交货 |  | G00M-500051151-00002 | 044003862900010 | 400211664500010 | 500051151 |  | 500051151-0014
0122AE-1408003-9999 | 包2 | 200 | 国网冀北电力有限公司 | 国网冀北电力有限公司唐山供电公司 |  | 无电压等级 | 1kV电缆终端,4×240,户内终端,冷缩,铜 | 35kV及以下电缆终端-电压等级:AC1kV,截面积mm2:240mm2,电缆芯数:4芯,类型:户内终端,种类:冷缩,材质:铜 | 套 | 527 | 2023-06-30 | 2023-12-30 | 河北唐山 | 买方指定仓库地面交货 |  | G00M-500021178-00002 | 044003950000010 | 400211750600010 | 500021178 |  | 500021178-0023
0122AE-1408003-9999 | 包2 | 200 | 国网冀北电力有限公司 | 国网冀北电力有限公司秦皇岛供电公司 |  | 无电压等级 | 10kV电缆终端,3×240,户外终端,冷缩,铜 | 35kV及以下电缆终端-电压等级:AC10kV,截面积mm2:240mm2,电缆芯数:3芯,类型:户外终端,种类:冷缩,材质:铜 | 套 | 4 | 2023-06-30 | 2023-12-30 | 河北省秦皇岛市 | 买方指定仓库地面交货 |  | 9995-500021021-00001 | 044003881900010 | 400211683400010 | 500021021 |  | 500021021-0009
0122AE-1408003-9999 | 包2 | 200 | 国网冀北电力有限公司 | 国网冀北电力有限公司秦皇岛供电公司 |  | 无电压等级 | 10kV电缆中间接头,3×120,直通接头,冷缩,铜 | 35kV及以下电缆中间接头-电压等级:AC10kV,截面积mm2:120mm2,电缆芯数:3芯,类型:直通接头,种类:冷缩,材质:铜 | 套 | 7 | 2023-06-30 | 2023-12-30 | 河北省秦皇岛市 | 买方指定仓库地面交货 |  | 9995-500021377-00001 | 044003888200010 | 400211689700010 | 500021377 |  | 500021377-0009
0122AE-1408003-9999 | 包2 | 200 | 国网冀北电力有限公司 | 国网冀北电力有限公司张家口供电公司 |  | 无电压等级 | 10kV电缆中间接头,3×240,直通接头,冷缩,铜 | 35kV及以下电缆中间接头-电压等级:AC10kV,截面积mm2:240mm2,电缆芯数:3芯,类型:直通接头,种类:冷缩,材质:铜 | 套 | 11 | 2023-06-30 | 2023-12-30 | 河北省张家口市 | 买方指定仓库地面交货 |  | 9995-500021404-00001 | 044003872800010 | 400211674300010 | 500021404 |  | 500021404-0009
0122AE-1408003-9999 | 包2 | 200 | 国网冀北电力有限公司 | 国网冀北电力有限公司秦皇岛供电公司 |  | 无电压等级 | 10kV电缆终端,3×120,户内终端,冷缩,铝 | 35kV及以下电缆终端-电压等级:AC10kV,截面积mm2:120mm2,电缆芯数:3芯,类型:户内终端,种类:冷缩,材质:铝 | 套 | 16 | 2023-06-30 | 2023-12-30 | 河北省秦皇岛市 | 买方指定仓库地面交货 |  | 9995-500021208-00001 | 044003886900010 | 400211688400010 | 500021208 |  | 500021208-0009
0122AE-1408003-9999 | 包2 | 200 | 国网冀北电力有限公司 | 国网冀北电力有限公司唐山供电公司 |  | 无电压等级 | 10kV电缆终端,3×70,户内终端,冷缩,铜 | 35kV及以下电缆终端-电压等级:AC10kV,截面积mm2:70mm2,电缆芯数:3芯,类型:户内终端,种类:冷缩,材质:铜 | 套 | 19 | 2023-06-30 | 2023-12-30 | 河北唐山 | 买方指定仓库地面交货 |  | 9995-500021056-00001 | 044003949000010 | 400211749600010 | 500021056 |  | 500021056-0009
0122AE-1408003-9999 | 包2 | 200 | 国网冀北电力有限公司 | 国网冀北电力有限公司承德供电公司 |  | 无电压等级 | 10kV电缆终端,3×300,户内终端,冷缩,铜 | 35kV及以下电缆终端-电压等级:AC10kV,截面积mm2:300mm2,电缆芯数:3芯,类型:户内终端,种类:冷缩,材质:铜 | 套 | 15 | 2023-06-30 | 2023-12-30 | 河北省承德市 | 买方指定仓库地面交货 |  | 9995-500021079-00001 | 044003906500010 | 400211707700010 | 500021079 |  | 500021079-0009
0122AE-1408003-9999 | 包2 | 200 | 国网冀北电力有限公司 | 国网冀北电力有限公司承德供电公司 |  | 无电压等级 | 1kV电缆终端,4×150,户内终端,冷缩,铜 | 35kV及以下电缆终端-电压等级:AC1kV,截面积mm2:150mm2,电缆芯数:4芯,类型:户内终端,种类:冷缩,材质:铜 | 套 | 17 | 2023-06-30 | 2023-12-30 | 河北省承德市 | 买方指定仓库地面交货 |  | G00M-500053660-00001 | 044003912300010 | 400211713500010 | 500053660 |  | 500053660-0019
0122AE-1408003-9999 | 包2 | 200 | 国网冀北电力有限公司 | 国网冀北电力有限公司唐山供电公司 |  | 无电压等级 | 1kV电缆终端,2×16,户外终端,冷缩,铜 | 35kV及以下电缆终端-电压等级:AC1kV,截面积mm2:16mm2,电缆芯数:2芯,类型:户外终端,种类:冷缩,材质:铜 | 套 | 110 | 2023-06-30 | 2023-12-30 | 河北唐山 | 买方指定仓库地面交货 |  | G00M-500126066-00001 | 044003959300010 | 400211759900010 | 500126066 |  | 500126066-0008
0122AE-1408003-9999 | 包2 | 200 | 国网冀北电力有限公司 | 国网冀北电力有限公司秦皇岛供电公司 |  | 无电压等级 | 1kV电缆终端,4×70,户内终端,冷缩,铜 | 35kV及以下电缆终端-电压等级:AC1kV,截面积mm2:70mm2,电缆芯数:4芯,类型:户内终端,种类:冷缩,材质:铜 | 套 | 41 | 2023-06-30 | 2023-12-30 | 河北省秦皇岛市 | 买方指定仓库地面交货 |  | G00M-500033187-00002 | 044003865600010 | 400211667100010 | 500033187 |  | 500033187-0022
0122AE-1408003-9999 | 包2 | 200 | 国网冀北电力有限公司 | 国网冀北电力有限公司唐山供电公司 |  | 无电压等级 | 10kV电缆终端,3×240,户外终端,冷缩,铜 | 35kV及以下电缆终端-电压等级:AC10kV,截面积mm2:240mm2,电缆芯数:3芯,类型:户外终端,种类:冷缩,材质:铜 | 套 | 229 | 2023-06-30 | 2023-12-30 | 河北唐山 | 买方指定仓库地面交货 |  | 9995-500021021-00001 | 044003948500010 | 400211749100010 | 500021021 |  | 500021021-0009
0122AE-1408003-9999 | 包2 | 200 | 国网冀北电力有限公司 | 国网冀北电力有限公司张家口供电公司 |  | 无电压等级 | 1kV电缆终端,4×95,户外终端,冷缩,铜 | 35kV及以下电缆终端-电压等级:AC1kV,截面积mm2:95mm2,电缆芯数:4芯,类型:户外终端,种类:冷缩,材质:铜 | 套 | 249 | 2023-06-30 | 2023-12-30 | 河北省张家口市 | 买方指定仓库地面交货 |  | G00M-500053661-00001 | 044003877600010 | 400211679100010 | 500053661 |  | 500053661-0012
0122AE-1408003-9999 | 包2 | 200 | 国网冀北电力有限公司 | 国网冀北电力有限公司唐山供电公司 |  | 无电压等级 | 1kV电缆终端,1×300,户内终端,冷缩,铜 | 35kV及以下电缆终端-电压等级:AC1kV,截面积mm2:300mm2,电缆芯数:1芯,类型:户内终端,种类:冷缩,材质:铜 | 套 | 315 | 2023-06-30 | 2023-12-30 | 河北唐山 | 买方指定仓库地面交货 |  | G00M-500131009-00001 | 044003959900010 | 400211760500010 | 500131009 |  | 500131009-0006
0122AE-1408003-9999 | 包2 | 200 | 国网冀北电力有限公司 | 国网冀北电力有限公司唐山供电公司 |  | 无电压等级 | 1kV电缆终端,4×70,户外终端,冷缩,铜 | 35kV及以下电缆终端-电压等级:AC1kV,截面积mm2:70mm2,电缆芯数:4芯,类型:户外终端,种类:冷缩,材质:铜 | 套 | 1336 | 2023-06-30 | 2023-12-30 | 河北唐山 | 买方指定仓库地面交货 |  | G00M-500052372-00002 | 044003955200010 | 400211755800010 | 500052372 |  | 500052372-0023
0122AE-1408003-9999 | 包2 | 200 | 国网冀北电力有限公司 | 国网冀北电力有限公司秦皇岛供电公司 |  | 无电压等级 | 10kV电缆终端,3×300,户外终端,冷缩,铜 | 35kV及以下电缆终端-电压等级:AC10kV,截面积mm2:300mm2,电缆芯数:3芯,类型:户外终端,种类:冷缩,材质:铜 | 套 | 7 | 2023-06-30 | 2023-12-30 | 河北省秦皇岛市 | 买方指定仓库地面交货 |  | 9995-500021036-00001 | 044003886200010 | 400211687700010 | 500021036 |  | 500021036-0010
0122AE-1408003-9999 | 包2 | 200 | 国网冀北电力有限公司 | 国网冀北电力有限公司廊坊供电公司 |  | 无电压等级 | 10kV电缆终端,3×240,户外终端,冷缩,铜 | 35kV及以下电缆终端-电压等级:AC10kV,截面积mm2:240mm2,电缆芯数:3芯,类型:户外终端,种类:冷缩,材质:铜 | 套 | 16 | 2023-06-30 | 2023-12-30 | 河北省廊坊市广阳区 | 买方指定仓库地面交货 |  | 9995-500021021-00001 | 044003925800010 | 400211726700010 | 500021021 |  | 500021021-0009
0122AE-1408003-9999 | 包2 | 200 | 国网冀北电力有限公司 | 国网冀北电力有限公司张家口供电公司 |  | 无电压等级 | 1kV电缆终端,4×70,户外终端,冷缩,铜 | 35kV及以下电缆终端-电压等级:AC1kV,截面积mm2:70mm2,电缆芯数:4芯,类型:户外终端,种类:冷缩,材质:铜 | 套 | 592 | 2023-06-30 | 2023-12-30 | 河北省张家口市 | 买方指定仓库地面交货 |  | G00M-500052372-00002 | 044003877400010 | 400211678900010 | 500052372 |  | 500052372-0023
0122AE-1408003-9999 | 包2 | 200 | 国网冀北电力有限公司 | 国网冀北电力有限公司承德供电公司 |  | 无电压等级 | 10kV电缆终端,3×240,户外终端,冷缩,铝 | 35kV及以下电缆终端-电压等级:AC10kV,截面积mm2:240mm2,电缆芯数:3芯,类型:户外终端,种类:冷缩,材质:铝 | 套 | 1 | 2023-06-30 | 2023-12-30 | 河北省承德市 | 买方指定仓库地面交货 |  | 9995-500021227-00001 | 044003907000010 | 400211708200010 | 500021227 | 配网 | 500021227-0009
0122AE-1408003-9999 | 包2 | 200 | 国网冀北电力有限公司 | 国网冀北电力有限公司承德供电公司 |  | 无电压等级 | 10kV电缆终端,3×300,户外终端,冷缩,铜 | 35kV及以下电缆终端-电压等级:AC10kV,截面积mm2:300mm2,电缆芯数:3芯,类型:户外终端,种类:冷缩,材质:铜 | 套 | 1 | 2023-06-30 | 2023-12-30 | 河北省承德市 | 买方指定仓库地面交货 |  | 9995-500021036-00001 | 044003906000010 | 400211707200010 | 500021036 |  | 500021036-0010
0122AE-1408003-9999 | 包2 | 200 | 国网冀北电力有限公司 | 国网冀北电力有限公司承德供电公司 |  | 无电压等级 | 10kV电缆终端,3×70,户内终端,冷缩,铜 | 35kV及以下电缆终端-电压等级:AC10kV,截面积mm2:70mm2,电缆芯数:3芯,类型:户内终端,种类:冷缩,材质:铜 | 套 | 6 | 2023-06-30 | 2023-12-30 | 河北省承德市 | 买方指定仓库地面交货 |  | 9995-500021056-00001 | 044003906100010 | 400211707300010 | 500021056 |  | 500021056-0009
0122AE-1408003-9999 | 包2 | 200 | 国网冀北电力有限公司 | 国网冀北电力有限公司承德供电公司 |  | 无电压等级 | 10kV电缆终端,3×120,户外终端,冷缩,铜 | 35kV及以下电缆终端-电压等级:AC10kV,截面积mm2:120mm2,电缆芯数:3芯,类型:户外终端,种类:冷缩,材质:铜 | 套 | 1 | 2023-06-30 | 2023-12-30 | 河北省承德市 | 买方指定仓库地面交货 |  | 9995-500021034-00001 | 044003905800010 | 400211707000010 | 500021034 |  | 500021034-0009
0122AE-1408003-9999 | 包2 | 200 | 国网冀北电力有限公司 | 国网冀北电力有限公司唐山供电公司 |  | 无电压等级 | 10kV电缆终端,3×400,户外终端,冷缩,铜 | 35kV及以下电缆终端-电压等级:AC10kV,截面积mm2:400mm2,电缆芯数:3芯,类型:户外终端,种类:冷缩,材质:铜 | 套 | 1 | 2023-06-30 | 2023-12-30 | 河北唐山 | 买方指定仓库地面交货 |  | 9995-500021119-00001 | 044003949700010 | 400211750300010 | 500021119 |  | 500021119-0010
0122AE-1408003-9999 | 包2 | 200 | 国网冀北电力有限公司 | 国网冀北电力有限公司秦皇岛供电公司 |  | 无电压等级 | 10kV电缆中间接头,3×300,直通接头,冷缩,铜 | 35kV及以下电缆中间接头-电压等级:AC10kV,截面积mm2:300mm2,电缆芯数:3芯,类型:直通接头,种类:冷缩,材质:铜 | 套 | 4 | 2023-06-30 | 2023-12-30 | 河北省秦皇岛市 | 买方指定仓库地面交货 |  | 9995-500021381-00001 | 044003888300010 | 400211689800010 | 500021381 |  | 500021381-0010
0122AE-1408003-9999 | 包2 | 200 | 国网冀北电力有限公司 | 国网冀北电力有限公司唐山供电公司 |  | 无电压等级 | 1kV电缆终端,4×150,户外终端,冷缩,铜 | 35kV及以下电缆终端-电压等级:AC1kV,截面积mm2:150mm2,电缆芯数:4芯,类型:户外终端,种类:冷缩,材质:铜 | 套 | 7 | 2023-06-30 | 2023-12-30 | 河北唐山 | 买方指定仓库地面交货 |  | G00M-500021081-00001 | 044003949500010 | 400211750100010 | 500021081 |  | 500021081-0020
0122AE-1408003-9999 | 包2 | 200 | 国网冀北电力有限公司 | 国网冀北电力有限公司唐山供电公司 |  | 无电压等级 | 1kV电缆终端,4+1×70/35,户内终端,冷缩,铜 | 35kV及以下电缆终端-电压等级:AC1kV,截面积mm2:70/35mm2,电缆芯数:4+1芯,类型:户内终端,种类:冷缩,材质:铜 | 套 | 7 | 2023-06-30 | 2023-12-30 | 河北唐山 | 买方指定仓库地面交货 |  | G00M-500133996-00001 | 044003960600010 | 400211761000010 | 500133996 |  | 500133996-0013
0122AE-1408003-9999 | 包2 | 200 | 国网冀北电力有限公司 | 国网冀北电力有限公司承德供电公司 |  | 无电压等级 | 10kV电缆终端,3×240,户内终端,冷缩,铜 | 35kV及以下电缆终端-电压等级:AC10kV,截面积mm2:240mm2,电缆芯数:3芯,类型:户内终端,种类:冷缩,材质:铜 | 套 | 10 | 2023-06-30 | 2023-12-30 | 河北省承德市 | 买方指定仓库地面交货 |  | 9995-500021060-00001 | 044003906400010 | 400211707600010 | 500021060 |  | 500021060-0009
0122AE-1408003-9999 | 包2 | 200 | 国网冀北电力有限公司 | 国网冀北电力有限公司唐山供电公司 |  | 无电压等级 | 10kV电缆终端,3×400,户内终端,冷缩,铝 | 35kV及以下电缆终端-电压等级:AC10kV,截面积mm2:400mm2,电缆芯数:3芯,类型:户内终端,种类:冷缩,材质:铝 | 套 | 15 | 2023-06-30 | 2023-12-30 | 河北唐山 | 买方指定仓库地面交货 |  | 9995-500021198-00001 | 044003950100010 | 400211750700010 | 500021198 |  | 500021198-0009
0122AE-1408003-9999 | 包2 | 200 | 国网冀北电力有限公司 | 国网冀北电力有限公司廊坊供电公司 |  | 无电压等级 | 10kV电缆中间接头,3×400,直通接头,冷缩,铜 | 35kV及以下电缆中间接头-电压等级:AC10kV,截面积mm2:400mm2,电缆芯数:3芯,类型:直通接头,种类:冷缩,材质:铜 | 套 | 1 | 2023-06-30 | 2023-12-30 | 河北省廊坊市广阳区 | 买方指定仓库地面交货 |  | 9995-500021383-00001 | 044003927300010 | 400211728200010 | 500021383 |  | 500021383-0011
0122AE-1408003-9999 | 包2 | 200 | 国网冀北电力有限公司 | 国网冀北电力有限公司张家口供电公司 |  | 无电压等级 | 1kV电缆终端,4×35,户内终端,冷缩,铜 | 35kV及以下电缆终端-电压等级:AC1kV,截面积mm2:35mm2,电缆芯数:4芯,类型:户内终端,种类:冷缩,材质:铜 | 套 | 15 | 2023-06-30 | 2023-12-30 | 河北省张家口市 | 买方指定仓库地面交货 |  | G00M-500053698-00001 | 044003877700010 | 400211679200010 | 500053698 |  | 500053698-0018
0122AE-1408003-9999 | 包2 | 200 | 国网冀北电力有限公司 | 国网冀北电力有限公司张家口供电公司 |  | 无电压等级 | 1kV电缆终端,4+1×70/35,户内终端,冷缩,铜 | 35kV及以下电缆终端-电压等级:AC1kV,截面积mm2:70/35mm2,电缆芯数:4+1芯,类型:户内终端,种类:冷缩,材质:铜 | 套 | 249 | 2023-06-30 | 2023-12-30 | 河北省张家口市 | 买方指定仓库地面交货 |  | G00M-500133996-00001 | 044003885000010 | 400211686500010 | 500133996 |  | 500133996-0013
0122AE-1408003-9999 | 包2 | 200 | 国网冀北电力有限公司 | 国网冀北电力有限公司唐山供电公司 |  | 无电压等级 | 10kV电缆中间接头,3×70,直通接头,冷缩,铝 | 35kV及以下电缆中间接头-电压等级:AC10kV,截面积mm2:70mm2,电缆芯数:3芯,类型:直通接头,种类:冷缩,材质:铝 | 套 | 1 | 2023-06-30 | 2023-12-30 | 河北唐山 | 买方指定仓库地面交货 |  | 9995-500021374-00001 | 044003950600010 | 400211751200010 | 500021374 | 配网 | 500021374-0009
0122AE-1408003-9999 | 包2 | 200 | 国网冀北电力有限公司 | 国网冀北电力有限公司唐山供电公司 |  | 无电压等级 | 10kV电缆终端,3×240,户内终端,冷缩,铜 | 35kV及以下电缆终端-电压等级:AC10kV,截面积mm2:240mm2,电缆芯数:3芯,类型:户内终端,种类:冷缩,材质:铜 | 套 | 274 | 2023-06-30 | 2023-12-30 | 河北唐山 | 买方指定仓库地面交货 |  | 9995-500021060-00001 | 044003949300010 | 400211749900010 | 500021060 |  | 500021060-0009
0122AE-1408003-9999 | 包2 | 200 | 国网冀北电力有限公司 | 国网冀北电力有限公司唐山供电公司 |  | 无电压等级 | 1kV电缆终端,4+1×35/16,户内终端,冷缩,铜 | 35kV及以下电缆终端-电压等级:AC1kV,截面积mm2:35/16mm2,电缆芯数:4+1芯,类型:户内终端,种类:冷缩,材质:铜 | 套 | 414 | 2023-06-30 | 2023-12-30 | 河北唐山 | 买方指定仓库地面交货 |  | G00M-500133994-00001 | 044003960500010 | 400211760900010 | 500133994 |  | 500133994-0017
0122AE-1408003-9999 | 包2 | 200 | 国网冀北电力有限公司 | 国网冀北电力有限公司廊坊供电公司 |  | 无电压等级 | 10kV电缆终端,3×240,户内终端,冷缩,铜 | 35kV及以下电缆终端-电压等级:AC10kV,截面积mm2:240mm2,电缆芯数:3芯,类型:户内终端,种类:冷缩,材质:铜 | 套 | 17 | 2023-06-30 | 2023-12-30 | 河北省廊坊市广阳区 | 买方指定仓库地面交货 |  | 9995-500021060-00001 | 044003926300010 | 400211727200010 | 500021060 |  | 500021060-0009
0122AE-1408003-9999 | 包2 | 200 | 国网冀北电力有限公司 | 国网冀北电力有限公司张家口供电公司 |  | 无电压等级 | 10kV电缆终端,3×70,户内终端,冷缩,铜 | 35kV及以下电缆终端-电压等级:AC10kV,截面积mm2:70mm2,电缆芯数:3芯,类型:户内终端,种类:冷缩,材质:铜 | 套 | 25 | 2023-06-30 | 2023-12-30 | 河北省张家口市 | 买方指定仓库地面交货 |  | 9995-500021056-00001 | 044003871900010 | 400211673400010 | 500021056 |  | 500021056-0009
0122AE-1408003-9999 | 包2 | 200 | 国网冀北电力有限公司 | 国网冀北电力有限公司张家口供电公司 |  | 无电压等级 | 1kV电缆终端,4×150,户内终端,冷缩,铜 | 35kV及以下电缆终端-电压等级:AC1kV,截面积mm2:150mm2,电缆芯数:4芯,类型:户内终端,种类:冷缩,材质:铜 | 套 | 31 | 2023-06-30 | 2023-12-30 | 河北省张家口市 | 买方指定仓库地面交货 |  | G00M-500053660-00001 | 044003877500010 | 400211679000010 | 500053660 |  | 500053660-0019
0122AE-1408003-9999 | 包2 | 200 | 国网冀北电力有限公司 | 国网冀北电力有限公司廊坊供电公司 |  | 无电压等级 | 1kV电缆终端,4×240,户内终端,冷缩,铜 | 35kV及以下电缆终端-电压等级:AC1kV,截面积mm2:240mm2,电缆芯数:4芯,类型:户内终端,种类:冷缩,材质:铜 | 套 | 35 | 2023-06-30 | 2023-12-30 | 河北省廊坊市广阳区 | 买方指定仓库地面交货 |  | G00M-500021178-00002 | 044003926900010 | 400211727800010 | 500021178 |  | 500021178-0023
0122AE-1408003-9999 | 包2 | 200 | 国网冀北电力有限公司 | 国网冀北电力有限公司秦皇岛供电公司 |  | 无电压等级 | 1kV电缆终端,4+1×240/120,户内终端,冷缩,铜 | 35kV及以下电缆终端-电压等级:AC1kV,截面积mm2:240/120mm2,电缆芯数:4+1芯,类型:户内终端,种类:冷缩,材质:铜 | 套 | 37 | 2023-06-30 | 2023-12-30 | 河北省秦皇岛市 | 买方指定仓库地面交货 |  | G00M-500133989-00001 | 044003861900010 | 400211663700010 | 500133989 |  | 500133989-0014
0122AE-1408003-9999 | 包2 | 200 | 国网冀北电力有限公司 | 国网冀北电力有限公司张家口供电公司 |  | 无电压等级 | 1kV电缆终端,4×240,户内终端,冷缩,铜 | 35kV及以下电缆终端-电压等级:AC1kV,截面积mm2:240mm2,电缆芯数:4芯,类型:户内终端,种类:冷缩,材质:铜 | 套 | 4 | 2023-06-30 | 2023-12-30 | 河北省张家口市 | 买方指定仓库地面交货 |  | G00M-500021178-00002 | 044003872600010 | 400211674100010 | 500021178 |  | 500021178-0023
0122AE-1408003-9999 | 包2 | 200 | 国网冀北电力有限公司 | 国网冀北电力有限公司唐山供电公司 |  | 无电压等级 | 10kV电缆终端,3×70,户内终端,冷缩,铝 | 35kV及以下电缆终端-电压等级:AC10kV,截面积mm2:70mm2,电缆芯数:3芯,类型:户内终端,种类:冷缩,材质:铝 | 套 | 1 | 2023-06-30 | 2023-12-30 | 河北唐山 | 买方指定仓库地面交货 |  | 9995-500031947-00001 | 044003953800010 | 400211754400010 | 500031947 |  | 500031947-0009
0122AE-1408003-9999 | 包2 | 200 | 国网冀北电力有限公司 | 国网冀北电力有限公司唐山供电公司 |  | 无电压等级 | 1kV电缆终端,4+1×240/120,户内终端,冷缩,铜 | 35kV及以下电缆终端-电压等级:AC1kV,截面积mm2:240/120mm2,电缆芯数:4+1芯,类型:户内终端,种类:冷缩,材质:铜 | 套 | 1 | 2023-06-30 | 2023-12-30 | 河北唐山 | 买方指定仓库地面交货 |  | G00M-500133989-00001 | 044003960200010 | 400211760800010 | 500133989 |  | 500133989-0014
0122AE-1408003-9999 | 包2 | 200 | 国网冀北电力有限公司 | 国网冀北电力有限公司承德供电公司 |  | 无电压等级 | 1kV电缆终端,4×185,户外终端,冷缩,铜 | 35kV及以下电缆终端-电压等级:AC1kV,截面积mm2:185mm2,电缆芯数:4芯,类型:户外终端,种类:冷缩,材质:铜 | 套 | 1 | 2023-06-30 | 2023-12-30 | 河北省承德市 | 买方指定仓库地面交货 |  | G00M-500052350-00001 | 044003911900010 | 400211713100010 | 500052350 |  | 500052350-0007
0122AE-1408003-9999 | 包2 | 200 | 国网冀北电力有限公司 | 国网冀北电力有限公司唐山供电公司 |  | 无电压等级 | 10kV电缆终端,3×400,户内终端,冷缩,铜 | 35kV及以下电缆终端-电压等级:AC10kV,截面积mm2:400mm2,电缆芯数:3芯,类型:户内终端,种类:冷缩,材质:铜 | 套 | 3 | 2023-06-30 | 2023-12-30 | 河北唐山 | 买方指定仓库地面交货 |  | 9995-500021117-00001 | 044003949600010 | 400211750200010 | 500021117 |  | 500021117-0009
0122AE-1408003-9999 | 包2 | 200 | 国网冀北电力有限公司 | 国网冀北电力有限公司廊坊供电公司 |  | 无电压等级 | 1kV电缆终端,4×120,户内终端,冷缩,铜 | 35kV及以下电缆终端-电压等级:AC1kV,截面积mm2:120mm2,电缆芯数:4芯,类型:户内终端,种类:冷缩,材质:铜 | 套 | 8 | 2023-06-30 | 2023-12-30 | 河北省廊坊市广阳区 | 买方指定仓库地面交货 |  | G00M-500021177-00002 | 044003926800010 | 400211727700010 | 500021177 |  | 500021177-0014
0122AE-1408003-9999 | 包2 | 200 | 国网冀北电力有限公司 | 国网冀北电力有限公司唐山供电公司 |  | 无电压等级 | 1kV电缆终端,4×50,户外终端,冷缩,铜 | 35kV及以下电缆终端-电压等级:AC1kV,截面积mm2:50mm2,电缆芯数:4芯,类型:户外终端,种类:冷缩,材质:铜 | 套 | 17 | 2023-06-30 | 2023-12-30 | 河北唐山 | 买方指定仓库地面交货 |  | G00M-500052369-00001 | 044003955100010 | 400211755700010 | 500052369 |  | 500052369-0019
0122AE-1408003-9999 | 包2 | 200 | 国网冀北电力有限公司 | 国网冀北电力有限公司唐山供电公司 |  | 无电压等级 | 10kV电缆终端,3×70,户外终端,冷缩,铜 | 35kV及以下电缆终端-电压等级:AC10kV,截面积mm2:70mm2,电缆芯数:3芯,类型:户外终端,种类:冷缩,材质:铜 | 套 | 49 | 2023-06-30 | 2023-12-30 | 河北唐山 | 买方指定仓库地面交货 |  | 9995-500021032-00001 | 044003948600010 | 400211749200010 | 500021032 |  | 500021032-0009
0122AE-1408003-9999 | 包2 | 200 | 国网冀北电力有限公司 | 国网冀北电力有限公司张家口供电公司 |  | 无电压等级 | 1kV电缆终端,4×120,户外终端,冷缩,铜 | 35kV及以下电缆终端-电压等级:AC1kV,截面积mm2:120mm2,电缆芯数:4芯,类型:户外终端,种类:冷缩,材质:铜 | 套 | 117 | 2023-06-30 | 2023-12-30 | 河北省张家口市 | 买方指定仓库地面交货 |  | G00M-500051151-00002 | 044003876900010 | 400211678400010 | 500051151 |  | 500051151-0014
0122AE-1408003-9999 | 包2 | 200 | 国网冀北电力有限公司 | 国网冀北电力有限公司承德供电公司 |  | 无电压等级 | 10kV电缆中间接头,3×240,直通接头,冷缩,铜 | 35kV及以下电缆中间接头-电压等级:AC10kV,截面积mm2:240mm2,电缆芯数:3芯,类型:直通接头,种类:冷缩,材质:铜 | 套 | 1 | 2023-06-30 | 2023-12-30 | 河北省承德市 | 买方指定仓库地面交货 |  | 9995-500021404-00001 | 044003907300010 | 400211708500010 | 500021404 |  | 500021404-0009
0122AE-1408003-9999 | 包2 | 200 | 国网冀北电力有限公司 | 国网冀北电力有限公司廊坊供电公司 |  | 无电压等级 | 10kV电缆终端,3×120,户外终端,冷缩,铜 | 35kV及以下电缆终端-电压等级:AC10kV,截面积mm2:120mm2,电缆芯数:3芯,类型:户外终端,种类:冷缩,材质:铜 | 套 | 2 | 2023-06-30 | 2023-12-30 | 河北省廊坊市广阳区 | 买方指定仓库地面交货 |  | 9995-500021034-00001 | 044003926000010 | 400211726900010 | 500021034 |  | 500021034-0009
0122AE-1408003-9999 | 包2 | 200 | 国网冀北电力有限公司 | 国网冀北电力有限公司秦皇岛供电公司 |  | 无电压等级 | 10kV电缆终端,3×70,户内终端,冷缩,铝 | 35kV及以下电缆终端-电压等级:AC10kV,截面积mm2:70mm2,电缆芯数:3芯,类型:户内终端,种类:冷缩,材质:铝 | 套 | 1 | 2023-06-30 | 2023-12-30 | 河北省秦皇岛市 | 买方指定仓库地面交货 |  | 9995-500031947-00001 | 044003865500010 | 400211667000010 | 500031947 |  | 500031947-0009
0122AE-1408003-9999 | 包2 | 200 | 国网冀北电力有限公司 | 国网冀北电力有限公司承德供电公司 |  | 无电压等级 | 10kV电缆中间接头,3×120,直通接头,冷缩,铜 | 35kV及以下电缆中间接头-电压等级:AC10kV,截面积mm2:120mm2,电缆芯数:3芯,类型:直通接头,种类:冷缩,材质:铜 | 套 | 3 | 2023-06-30 | 2023-12-30 | 河北省承德市 | 买方指定仓库地面交货 |  | 9995-500021377-00001 | 044003907100010 | 400211708300010 | 500021377 |  | 500021377-0009
0122AE-1408003-9999 | 包2 | 200 | 国网冀北电力有限公司 | 国网冀北电力有限公司张家口供电公司 |  | 无电压等级 | 1kV电缆终端,4+1×35/16,户内终端,冷缩,铜 | 35kV及以下电缆终端-电压等级:AC1kV,截面积mm2:35/16mm2,电缆芯数:4+1芯,类型:户内终端,种类:冷缩,材质:铜 | 套 | 349 | 2023-06-30 | 2023-12-30 | 河北省张家口市 | 买方指定仓库地面交货 |  | G00M-500133994-00001 | 044003884900010 | 400211686400010 | 500133994 |  | 500133994-0017
0122AE-1408003-9999 | 包2 | 200 | 国网冀北电力有限公司 | 国网冀北电力有限公司张家口供电公司 |  | 无电压等级 | 10kV电缆终端,3×240,户内终端,冷缩,铜 | 35kV及以下电缆终端-电压等级:AC10kV,截面积mm2:240mm2,电缆芯数:3芯,类型:户内终端,种类:冷缩,材质:铜 | 套 | 3 | 2023-06-30 | 2023-12-30 | 河北省张家口市 | 买方指定仓库地面交货 |  | 9995-500021060-00001 | 044003872100010 | 400211673600010 | 500021060 |  | 500021060-0009
0122AE-1408003-9999 | 包2 | 200 | 国网冀北电力有限公司 | 国网冀北电力有限公司廊坊供电公司 |  | 无电压等级 | 1kV电缆终端,4×150,户外终端,冷缩,铜 | 35kV及以下电缆终端-电压等级:AC1kV,截面积mm2:150mm2,电缆芯数:4芯,类型:户外终端,种类:冷缩,材质:铜 | 套 | 8 | 2023-06-30 | 2023-12-30 | 河北省廊坊市广阳区 | 买方指定仓库地面交货 |  | G00M-500021081-00001 | 044003926500010 | 400211727400010 | 500021081 |  | 500021081-0020
0122AE-1408003-9999 | 包2 | 200 | 国网冀北电力有限公司 | 国网冀北电力有限公司张家口供电公司 |  | 无电压等级 | 10kV电缆终端,3×300,户外终端,冷缩,铜 | 35kV及以下电缆终端-电压等级:AC10kV,截面积mm2:300mm2,电缆芯数:3芯,类型:户外终端,种类:冷缩,材质:铜 | 套 | 9 | 2023-06-30 | 2023-12-30 | 河北省张家口市 | 买方指定仓库地面交货 |  | 9995-500021036-00001 | 044003871800010 | 400211673300010 | 500021036 |  | 500021036-0010
0122AE-1408003-9999 | 包2 | 200 | 国网冀北电力有限公司 | 国网冀北电力有限公司秦皇岛供电公司 |  | 无电压等级 | 1kV电缆终端,4×240,户外终端,冷缩,铜 | 35kV及以下电缆终端-电压等级:AC1kV,截面积mm2:240mm2,电缆芯数:4芯,类型:户外终端,种类:冷缩,材质:铜 | 套 | 14 | 2023-06-30 | 2023-12-30 | 河北省秦皇岛市 | 买方指定仓库地面交货 |  | G00M-500051152-00002 | 044003863000010 | 400211664600010 | 500051152 |  | 500051152-0021
0122AE-1408003-9999 | 包2 | 200 | 国网冀北电力有限公司 | 国网冀北电力有限公司唐山供电公司 |  | 无电压等级 | 10kV电缆终端,3×300,户外终端,冷缩,铜 | 35kV及以下电缆终端-电压等级:AC10kV,截面积mm2:300mm2,电缆芯数:3芯,类型:户外终端,种类:冷缩,材质:铜 | 套 | 16 | 2023-06-30 | 2023-12-30 | 河北唐山 | 买方指定仓库地面交货 |  | 9995-500021036-00001 | 044003948900010 | 400211749500010 | 500021036 |  | 500021036-0010
0122AE-1408003-9999 | 包2 | 200 | 国网冀北电力有限公司 | 国网冀北电力有限公司廊坊供电公司 |  | 无电压等级 | 10kV电缆终端,3×400,户外终端,冷缩,铜 | 35kV及以下电缆终端-电压等级:AC10kV,截面积mm2:400mm2,电缆芯数:3芯,类型:户外终端,种类:冷缩,材质:铜 | 套 | 18 | 2023-06-30 | 2023-12-30 | 河北省廊坊市广阳区 | 买方指定仓库地面交货 |  | 9995-500021119-00001 | 044003926700010 | 400211727600010 | 500021119 |  | 500021119-0010
0122AE-1408003-9999 | 包2 | 200 | 国网冀北电力有限公司 | 国网冀北电力有限公司承德供电公司 |  | 无电压等级 | 1kV电缆终端,4×120,户外终端,冷缩,铜 | 35kV及以下电缆终端-电压等级:AC1kV,截面积mm2:120mm2,电缆芯数:4芯,类型:户外终端,种类:冷缩,材质:铜 | 套 | 97 | 2023-06-30 | 2023-12-30 | 河北省承德市 | 买方指定仓库地面交货 |  | G00M-500051151-00002 | 044003911700010 | 400211712900010 | 500051151 |  | 500051151-0014
0122AE-1408003-9999 | 包2 | 200 | 国网冀北电力有限公司 | 国网冀北电力有限公司张家口供电公司 |  | 无电压等级 | 1kV电缆终端,4×240,户外终端,冷缩,铜 | 35kV及以下电缆终端-电压等级:AC1kV,截面积mm2:240mm2,电缆芯数:4芯,类型:户外终端,种类:冷缩,材质:铜 | 套 | 164 | 2023-06-30 | 2023-12-30 | 河北省张家口市 | 买方指定仓库地面交货 |  | G00M-500051152-00002 | 044003877000010 | 400211678500010 | 500051152 |  | 500051152-0021
0122AE-1408003-9999 | 包2 | 200 | 国网冀北电力有限公司 | 国网冀北电力有限公司廊坊供电公司 |  | 无电压等级 | 1kV电缆终端,4×185,户外终端,冷缩,铜 | 35kV及以下电缆终端-电压等级:AC1kV,截面积mm2:185mm2,电缆芯数:4芯,类型:户外终端,种类:冷缩,材质:铜 | 套 | 251 | 2023-06-30 | 2023-12-30 | 河北省廊坊市广阳区 | 买方指定仓库地面交货 |  | G00M-500052350-00001 | 044003931000010 | 400211731900010 | 500052350 |  | 500052350-0007
0122AE-1408003-9999 | 包2 | 200 | 国网冀北电力有限公司 | 国网冀北电力有限公司承德供电公司 |  | 无电压等级 | 1kV电缆终端,4×120,户内终端,冷缩,铜 | 35kV及以下电缆终端-电压等级:AC1kV,截面积mm2:120mm2,电缆芯数:4芯,类型:户内终端,种类:冷缩,材质:铜 | 套 | 29 | 2023-06-30 | 2023-12-30 | 河北省承德市 | 买方指定仓库地面交货 |  | G00M-500021177-00002 | 044003906700010 | 400211707900010 | 500021177 |  | 500021177-0014
0122AE-1408003-9999 | 包2 | 200 | 国网冀北电力有限公司 | 国网冀北电力有限公司唐山供电公司 |  | 无电压等级 | 1kV电缆终端,4×70,户内终端,冷缩,铜 | 35kV及以下电缆终端-电压等级:AC1kV,截面积mm2:70mm2,电缆芯数:4芯,类型:户内终端,种类:冷缩,材质:铜 | 套 | 611 | 2023-06-30 | 2023-12-30 | 河北唐山 | 买方指定仓库地面交货 |  | G00M-500033187-00002 | 044003954100010 | 400211754700010 | 500033187 |  | 500033187-0022
0122AE-1408003-9999 | 包2 | 200 | 国网冀北电力有限公司 | 国网冀北电力有限公司唐山供电公司 |  | 无电压等级 | 1kV电缆终端,4×35,户外终端,冷缩,铜 | 35kV及以下电缆终端-电压等级:AC1kV,截面积mm2:35mm2,电缆芯数:4芯,类型:户外终端,种类:冷缩,材质:铜 | 套 | 1203 | 2023-06-30 | 2023-12-30 | 河北唐山 | 买方指定仓库地面交货 |  | G00M-500052368-00001 | 044003955000010 | 400211755600010 | 500052368 |  | 500052368-0023
0122AE-1408003-9999 | 包2 | 200 | 国网冀北电力有限公司 | 国网冀北电力有限公司张家口供电公司 |  | 无电压等级 | 1kV电缆终端,4×35,户外终端,冷缩,铜 | 35kV及以下电缆终端-电压等级:AC1kV,截面积mm2:35mm2,电缆芯数:4芯,类型:户外终端,种类:冷缩,材质:铜 | 套 | 1245 | 2023-06-30 | 2023-12-30 | 河北省张家口市 | 买方指定仓库地面交货 |  | G00M-500052368-00001 | 044003877200010 | 400211678700010 | 500052368 |  | 500052368-0023
0122AE-1408003-9999 | 包2 | 200 | 国网冀北电力有限公司 | 国网冀北电力有限公司唐山供电公司 |  | 无电压等级 | 10kV电缆中间接头,3×240,直通接头,冷缩,铜 | 35kV及以下电缆中间接头-电压等级:AC10kV,截面积mm2:240mm2,电缆芯数:3芯,类型:直通接头,种类:冷缩,材质:铜 | 套 | 120 | 2023-06-30 | 2023-12-30 | 河北唐山 | 买方指定仓库地面交货 |  | 9995-500021404-00001 | 044003951000010 | 400211751600010 | 500021404 |  | 500021404-0009
0122AE-1408003-9999 | 包2 | 200 | 国网冀北电力有限公司 | 国网冀北电力有限公司秦皇岛供电公司 |  | 无电压等级 | 1kV电缆终端,4×35,户内终端,冷缩,铜 | 35kV及以下电缆终端-电压等级:AC1kV,截面积mm2:35mm2,电缆芯数:4芯,类型:户内终端,种类:冷缩,材质:铜 | 套 | 249 | 2023-06-30 | 2023-12-30 | 河北省秦皇岛市 | 买方指定仓库地面交货 |  | G00M-500053698-00001 | 044003860700010 | 400211662700010 | 500053698 |  | 500053698-0018
0122AE-1408003-9999 | 包2 | 200 | 国网冀北电力有限公司 | 国网冀北电力有限公司唐山供电公司 |  | 无电压等级 | 1kV电缆终端,4×240,户外终端,冷缩,铜 | 35kV及以下电缆终端-电压等级:AC1kV,截面积mm2:240mm2,电缆芯数:4芯,类型:户外终端,种类:冷缩,材质:铜 | 套 | 764 | 2023-06-30 | 2023-12-30 | 河北唐山 | 买方指定仓库地面交货 |  | G00M-500051152-00002 | 044003954900010 | 400211755500010 | 500051152 |  | 500051152-0021
0122AE-1408003-9999 | 包2 | 200 | 国网冀北电力有限公司 | 国网冀北电力有限公司秦皇岛供电公司 |  | 无电压等级 | 1kV电缆终端,4×35,户外终端,冷缩,铜 | 35kV及以下电缆终端-电压等级:AC1kV,截面积mm2:35mm2,电缆芯数:4芯,类型:户外终端,种类:冷缩,材质:铜 | 套 | 931 | 2023-06-30 | 2023-12-30 | 河北省秦皇岛市 | 买方指定仓库地面交货 |  | G00M-500052368-00001 | 044003863100010 | 400211664700010 | 500052368 |  | 500052368-0023
0122AE-1408003-9999 | 包2 | 200 | 国网冀北电力有限公司 | 国网冀北电力有限公司张家口供电公司 |  | 无电压等级 | 10kV电缆终端,3×120,户外终端,冷缩,铝 | 35kV及以下电缆终端-电压等级:AC10kV,截面积mm2:120mm2,电缆芯数:3芯,类型:户外终端,种类:冷缩,材质:铝 | 套 | 3 | 2023-06-30 | 2023-12-30 | 河北省张家口市 | 买方指定仓库地面交货 |  | 9995-500032075-00001 | 044003875900010 | 400211677400010 | 500032075 |  | 500032075-0009
0122AE-1408003-9999 | 包2 | 200 | 国网冀北电力有限公司 | 国网冀北电力有限公司廊坊供电公司 |  | 无电压等级 | 1kV电缆终端,4×150,户内终端,冷缩,铜 | 35kV及以下电缆终端-电压等级:AC1kV,截面积mm2:150mm2,电缆芯数:4芯,类型:户内终端,种类:冷缩,材质:铜 | 套 | 8 | 2023-06-30 | 2023-12-30 | 河北省廊坊市广阳区 | 买方指定仓库地面交货 |  | G00M-500053660-00001 | 044003931300010 | 400211732200010 | 500053660 |  | 500053660-0019

## 智能变电站电能量采集终端
分标编号 | 包名称 | 分包编号 | 项目单位 | 需求单位 | 项目名称 | 工程电压等级 | 物资名称 | 物资描述 | 单位 | 数量 | 首批交货日期 | 最后一批交货日期 | 交货地点 | 交货方式 | 备注 | 技术规范编码 | 网省采购申请号 | 总部采购申请号 | 物料编码 | 扩展描述 | 扩展编码
0122AE-2806001-9999 | 包1 | 100 | 国网冀北电力有限公司 | 国网冀北电力有限公司唐山供电公司 |  | 无电压等级 | 智能变电站电能量采集终端 | 智能变电站电能量采集终端 | 套 | 5 | 2023-06-30 | 2023-12-30 | 河北唐山 | 买方指定仓库地面交货 |  | 01GH-500083767-00002 | 044003956400010 | 400211757000010 | 500083767 | 适用于智能变电站，含智能变电站电能量采集终端1台，屏柜1面。电能量采集终端内置MODEM及双网卡，61850规约

## 高压熔断器
分标编号 | 包名称 | 分包编号 | 项目单位 | 需求单位 | 项目名称 | 工程电压等级 | 物资名称 | 物资描述 | 单位 | 数量 | 首批交货日期 | 最后一批交货日期 | 交货地点 | 交货方式 | 备注 | 技术规范编码 | 网省采购申请号 | 总部采购申请号 | 物料编码 | 扩展描述 | 扩展编码
0122AE-1022001-9999 | 包1 | 100 | 国网冀北电力有限公司 | 国网冀北电力有限公司唐山供电公司 |  | 无电压等级 | 高压熔断器,AC10kV,跌落式,100A | 高压熔断器-电压等级:AC10kV,类型:跌落式,额定熔断电流:100A | 只 | 458 | 2023-06-30 | 2023-12-30 | 河北唐山 | 买方指定仓库地面交货 |  | 9915-500007914-00002 | 044003944800010 | 400211745400010 | 500007914 | 标准化定制,瓷,普通型
0122AE-1022001-9999 | 包1 | 100 | 国网冀北电力有限公司 | 国网冀北电力有限公司廊坊供电公司 |  | 无电压等级 | 高压熔断器,AC10kV,跌落式,100A | 高压熔断器-电压等级:AC10kV,类型:跌落式,额定熔断电流:100A | 只 | 3 | 2023-06-30 | 2023-12-30 | 河北省廊坊市广阳区 | 买方指定仓库地面交货 |  | G00M-500007914-00001 | 044003922300010 | 400211723200010 | 500007914 | 瓷,负荷型 | 500007914-0045
0122AE-1022001-9999 | 包1 | 100 | 国网冀北电力有限公司 | 国网冀北电力有限公司秦皇岛供电公司 |  | 无电压等级 | 高压熔断器,AC10kV,跌落式,200A | 高压熔断器-电压等级:AC10kV,类型:跌落式,额定熔断电流:200A | 只 | 1 | 2023-06-30 | 2023-12-30 | 河北省秦皇岛市 | 买方指定仓库地面交货 |  | G00M-500007913-00003 | 044003976100010 | 400211769900010 | 500007913 | 复合,负荷型 | 500007913-0032
0122AE-1022001-9999 | 包1 | 100 | 国网冀北电力有限公司 | 国网冀北电力有限公司秦皇岛供电公司 |  | 无电压等级 | 高压熔断器,AC10kV,跌落式,200A | 高压熔断器-电压等级:AC10kV,类型:跌落式,额定熔断电流:200A | 只 | 1 | 2023-06-30 | 2023-12-30 | 河北省秦皇岛市 | 买方指定仓库地面交货 |  | G00M-500007913-00004 | 044003976200010 | 400211770000010 | 500007913 | 复合,普通型 | 500007913-0033
0122AE-1022001-9999 | 包1 | 100 | 国网冀北电力有限公司 | 国网冀北电力有限公司秦皇岛供电公司 |  | 无电压等级 | 高压熔断器,AC10kV,跌落式,200A | 高压熔断器-电压等级:AC10kV,类型:跌落式,额定熔断电流:200A | 只 | 1 | 2023-06-30 | 2023-12-30 | 河北省秦皇岛市 | 买方指定仓库地面交货 |  | G00M-500007913-00002 | 044003976000010 | 400211769800010 | 500007913 | 瓷,负荷型 | 500007913-0031
0122AE-1022001-9999 | 包1 | 100 | 国网冀北电力有限公司 | 国网冀北电力有限公司秦皇岛供电公司 |  | 无电压等级 | 高压熔断器,AC10kV,跌落式,100A | 高压熔断器-电压等级:AC10kV,类型:跌落式,额定熔断电流:100A | 只 | 36 | 2023-06-30 | 2023-12-30 | 河北省秦皇岛市 | 买方指定仓库地面交货 |  | 9915-500007914-00002 | 044003900100010 | 400211701300010 | 500007914 | 标准化定制,瓷,普通型
0122AE-1022001-9999 | 包1 | 100 | 国网冀北电力有限公司 | 国网冀北电力有限公司廊坊供电公司 |  | 无电压等级 | 高压熔断器,AC10kV,跌落式,200A | 高压熔断器-电压等级:AC10kV,类型:跌落式,额定熔断电流:200A | 只 | 29 | 2023-06-30 | 2023-12-30 | 河北省廊坊市广阳区 | 买方指定仓库地面交货 |  | G00M-500007913-00001 | 044003922200010 | 400211723100010 | 500007913 | 瓷,普通型 | 500007913-0030
0122AE-1022001-9999 | 包1 | 100 | 国网冀北电力有限公司 | 国网冀北电力有限公司张家口供电公司 |  | 无电压等级 | 高压熔断器,AC10kV,跌落式,100A | 高压熔断器-电压等级:AC10kV,类型:跌落式,额定熔断电流:100A | 只 | 615 | 2023-06-30 | 2023-12-30 | 河北省张家口市 | 买方指定仓库地面交货 |  | 9915-500007914-00002 | 044003864000010 | 400211665500010 | 500007914 | 标准化定制,瓷,普通型
0122AE-1022001-9999 | 包1 | 100 | 国网冀北电力有限公司 | 国网冀北电力有限公司秦皇岛供电公司 |  | 无电压等级 | 高压熔断器,AC10kV,跌落式,100A | 高压熔断器-电压等级:AC10kV,类型:跌落式,额定熔断电流:100A | 只 | 1 | 2023-06-30 | 2023-12-30 | 河北省秦皇岛市 | 买方指定仓库地面交货 |  | G00M-500007914-00003 | 044003976300010 | 400211770100010 | 500007914 | 复合,普通型 | 500007914-0047
0122AE-1022001-9999 | 包1 | 100 | 国网冀北电力有限公司 | 国网冀北电力有限公司张家口供电公司 |  | 无电压等级 | 高压熔断器,AC10kV,跌落式,100A | 高压熔断器-电压等级:AC10kV,类型:跌落式,额定熔断电流:100A | 只 | 245 | 2023-06-30 | 2023-12-30 | 河北省张家口市 | 买方指定仓库地面交货 |  | G00M-500007914-00001 | 044003864100010 | 400211665600010 | 500007914 | 瓷,负荷型 | 500007914-0045
0122AE-1022001-9999 | 包1 | 100 | 国网冀北电力有限公司 | 国网冀北电力有限公司张家口供电公司 |  | 无电压等级 | 高压熔断器,AC10kV,跌落式,100A | 高压熔断器-电压等级:AC10kV,类型:跌落式,额定熔断电流:100A | 只 | 99 | 2023-06-30 | 2023-12-30 | 河北省张家口市 | 买方指定仓库地面交货 |  | G00M-500007914-00002 | 044003864200010 | 400211665700010 | 500007914 | 复合,负荷型 | 500007914-0046
0122AE-1022001-9999 | 包1 | 100 | 国网冀北电力有限公司 | 国网冀北电力有限公司承德供电公司 |  | 无电压等级 | 高压熔断器,AC10kV,跌落式,100A | 高压熔断器-电压等级:AC10kV,类型:跌落式,额定熔断电流:100A | 只 | 12 | 2023-06-30 | 2023-12-30 | 河北省承德市 | 买方指定仓库地面交货 |  | G00M-500007914-00001 | 044003901700010 | 400211702900010 | 500007914 | 瓷,负荷型 | 500007914-0045

## 复合绝缘横担
分标编号 | 包名称 | 分包编号 | 项目单位 | 需求单位 | 项目名称 | 工程电压等级 | 物资名称 | 物资描述 | 单位 | 数量 | 首批交货日期 | 最后一批交货日期 | 交货地点 | 交货方式 | 备注 | 技术规范编码 | 网省采购申请号 | 总部采购申请号 | 物料编码 | 扩展描述 | 扩展编码
0122AE-1410007-9999 | 包1 | NC100 | 国网冀北电力有限公司 | 国网冀北电力有限公司唐山供电公司 |  | 无电压等级 | 复合绝缘横担,AC10kV,方形实心棒,单回成套 | 复合绝缘横担-电压等级:AC10kV,结构型式:方形实心棒,回路描述:单回成套 | 套 | 2918 | 2023-06-30 | 2023-12-30 | 河北唐山 | 买方指定仓库地面交货 |  | G00M-500139873-00001 | 044003964800010 | 400211765000010 | 500139873 |  | 500139873-0006
0122AE-1410007-9999 | 包1 | NC100 | 国网冀北电力有限公司 | 国网冀北电力有限公司承德供电公司 |  | 无电压等级 | 复合绝缘横担,AC10kV,方形实心棒,单回成套 | 复合绝缘横担-电压等级:AC10kV,结构型式:方形实心棒,回路描述:单回成套 | 套 | 21 | 2023-06-30 | 2023-12-30 | 河北省承德市 | 买方指定仓库地面交货 |  | G00M-500139873-00001 | 044003919900010 | 400211721100010 | 500139873 |  | 500139873-0006
0122AE-1410007-9999 | 包1 | NC100 | 国网冀北电力有限公司 | 国网冀北电力有限公司秦皇岛供电公司 |  | 无电压等级 | 复合绝缘横担,AC10kV,方形实心棒,双回成套 | 复合绝缘横担-电压等级:AC10kV,结构型式:方形实心棒,回路描述:双回成套 | 套 | 1 | 2023-06-30 | 2023-12-30 | 河北省秦皇岛市 | 买方指定仓库地面交货 |  | G00M-500139871-00001 | 044003898000010 | 400211699200010 | 500139871 |  | 500139871-0004
0122AE-1410007-9999 | 包1 | NC100 | 国网冀北电力有限公司 | 国网冀北电力有限公司廊坊供电公司 |  | 无电压等级 | 复合绝缘横担,AC10kV,方形实心棒,双回成套 | 复合绝缘横担-电压等级:AC10kV,结构型式:方形实心棒,回路描述:双回成套 | 套 | 92 | 2023-06-30 | 2023-12-30 | 河北省廊坊市广阳区 | 买方指定仓库地面交货 |  | G00M-500139871-00001 | 044003940900010 | 400211741600010 | 500139871 |  | 500139871-0004
0122AE-1410007-9999 | 包1 | NC100 | 国网冀北电力有限公司 | 国网冀北电力有限公司廊坊供电公司 |  | 无电压等级 | 复合绝缘横担,AC10kV,方形实心棒,单回成套 | 复合绝缘横担-电压等级:AC10kV,结构型式:方形实心棒,回路描述:单回成套 | 套 | 749 | 2023-06-30 | 2023-12-30 | 河北省廊坊市广阳区 | 买方指定仓库地面交货 |  | G00M-500139873-00001 | 044003941200010 | 400211741900010 | 500139873 |  | 500139873-0006
0122AE-1410007-9999 | 包1 | NC100 | 国网冀北电力有限公司 | 国网冀北电力有限公司秦皇岛供电公司 |  | 无电压等级 | 复合绝缘横担,AC10kV,方形实心棒,单回成套 | 复合绝缘横担-电压等级:AC10kV,结构型式:方形实心棒,回路描述:单回成套 | 套 | 232 | 2023-06-30 | 2023-12-30 | 河北省秦皇岛市 | 买方指定仓库地面交货 |  | G00M-500139873-00001 | 044003898100010 | 400211699300010 | 500139873 |  | 500139873-0006
0122AE-1410007-9999 | 包1 | NC100 | 国网冀北电力有限公司 | 国网冀北电力有限公司承德供电公司 |  | 无电压等级 | 复合绝缘横担,AC10kV,方形实心棒,单回成套 | 复合绝缘横担-电压等级:AC10kV,结构型式:方形实心棒,回路描述:单回成套 | 套 | 322 | 2023-06-30 | 2023-12-30 | 河北省承德市 | 买方指定仓库地面交货 |  | G00M-500139873-00002 | 044003920000010 | 400211721200010 | 500139873 |  | 500139873-0007
0122AE-1410007-9999 | 包1 | NC100 | 国网冀北电力有限公司 | 国网冀北电力有限公司廊坊供电公司 |  | 无电压等级 | 复合绝缘横担,AC10kV,方形实心棒,双回成套 | 复合绝缘横担-电压等级:AC10kV,结构型式:方形实心棒,回路描述:双回成套 | 套 | 41 | 2023-06-30 | 2023-12-30 | 河北省廊坊市广阳区 | 买方指定仓库地面交货 |  | G00M-500139871-00002 | 044003941000010 | 400211741700010 | 500139871 |  | 500139871-0005
0122AE-1410007-9999 | 包1 | NC100 | 国网冀北电力有限公司 | 国网冀北电力有限公司张家口供电公司 |  | 无电压等级 | 复合绝缘横担,AC10kV,方形实心棒,单回成套 | 复合绝缘横担-电压等级:AC10kV,结构型式:方形实心棒,回路描述:单回成套 | 套 | 115 | 2023-06-30 | 2023-12-30 | 河北省张家口市 | 买方指定仓库地面交货 |  | G00M-500139873-00001 | 044003895000010 | 400211696500010 | 500139873 |  | 500139873-0006
0122AE-1410007-9999 | 包1 | NC100 | 国网冀北电力有限公司 | 国网冀北电力有限公司廊坊供电公司 |  | 无电压等级 | 复合绝缘横担,AC10kV,方形实心棒,单回成套 | 复合绝缘横担-电压等级:AC10kV,结构型式:方形实心棒,回路描述:单回成套 | 套 | 154 | 2023-06-30 | 2023-12-30 | 河北省廊坊市广阳区 | 买方指定仓库地面交货 |  | G00M-500139873-00004 | 044003941300010 | 400211742000010 | 500139873 |  | 500139873-0012
0122AE-1410007-9999 | 包1 | NC100 | 国网冀北电力有限公司 | 国网冀北电力有限公司张家口供电公司 |  | 无电压等级 | 复合绝缘横担,AC10kV,方形实心棒,单回成套 | 复合绝缘横担-电压等级:AC10kV,结构型式:方形实心棒,回路描述:单回成套 | 套 | 102 | 2023-06-30 | 2023-12-30 | 河北省张家口市 | 买方指定仓库地面交货 |  | G00M-500139873-00002 | 044003895100010 | 400211696600010 | 500139873 |  | 500139873-0007
0122AE-1410007-9999 | 包1 | NC100 | 国网冀北电力有限公司 | 国网冀北电力有限公司唐山供电公司 |  | 无电压等级 | 复合绝缘横担,AC10kV,方形实心棒,双回成套 | 复合绝缘横担-电压等级:AC10kV,结构型式:方形实心棒,回路描述:双回成套 | 套 | 21 | 2023-06-30 | 2023-12-30 | 河北唐山 | 买方指定仓库地面交货 |  | G00M-500139871-00001 | 044003964700010 | 400211764900010 | 500139871 |  | 500139871-0004
0122AE-1410007-9999 | 包1 | NC100 | 国网冀北电力有限公司 | 国网冀北电力有限公司秦皇岛供电公司 |  | 无电压等级 | 复合绝缘横担,AC10kV,方形实心棒,单回成套 | 复合绝缘横担-电压等级:AC10kV,结构型式:方形实心棒,回路描述:单回成套 | 套 | 1 | 2023-06-30 | 2023-12-30 | 河北省秦皇岛市 | 买方指定仓库地面交货 |  | G00M-500139873-00005 | 044003995400010 | 400211789200010 | 500139873 |  | 500139873-0014
0122AE-1410007-9999 | 包1 | NC100 | 国网冀北电力有限公司 | 国网冀北电力有限公司秦皇岛供电公司 |  | 无电压等级 | 复合绝缘横担,AC10kV,方形实心棒,双回成套 | 复合绝缘横担-电压等级:AC10kV,结构型式:方形实心棒,回路描述:双回成套 | 套 | 1 | 2023-06-30 | 2023-12-30 | 河北省秦皇岛市 | 买方指定仓库地面交货 |  | G00M-500139871-00006 | 044003995300010 | 400211789100010 | 500139871 |  | 500139871-0013
0122AE-1410007-9999 | 包1 | NC100 | 国网冀北电力有限公司 | 国网冀北电力有限公司秦皇岛供电公司 |  | 无电压等级 | 复合绝缘横担,AC10kV,方形实心棒,单回成套 | 复合绝缘横担-电压等级:AC10kV,结构型式:方形实心棒,回路描述:单回成套 | 套 | 1 | 2023-06-30 | 2023-12-30 | 河北省秦皇岛市 | 买方指定仓库地面交货 |  | G00M-500139873-00004 | 044003898200010 | 400211699400010 | 500139873 |  | 500139873-0012
0122AE-1410007-9999 | 包1 | NC100 | 国网冀北电力有限公司 | 国网冀北电力有限公司廊坊供电公司 |  | 无电压等级 | 复合绝缘横担,AC10kV,方形实心棒,双回成套 | 复合绝缘横担-电压等级:AC10kV,结构型式:方形实心棒,回路描述:双回成套 | 套 | 43 | 2023-06-30 | 2023-12-30 | 河北省廊坊市广阳区 | 买方指定仓库地面交货 |  | G00M-500139871-00004 | 044003941100010 | 400211741800010 | 500139871 |  | 500139871-0010
0122AE-1410007-9999 | 包2 | NC200 | 国网冀北电力有限公司 | 国网冀北电力有限公司秦皇岛供电公司 |  | 无电压等级 | 复合绝缘横担,AC10kV,方形实心棒,双回成套 | 复合绝缘横担-电压等级:AC10kV,结构型式:方形实心棒,回路描述:双回成套 | 套 | 1 | 2023-06-30 | 2023-12-30 | 河北省秦皇岛市 | 买方指定仓库地面交货 |  | G00M-500139871-00001 | 044003898000010 | 400211699200010 | 500139871 |  | 500139871-0004
0122AE-1410007-9999 | 包2 | NC200 | 国网冀北电力有限公司 | 国网冀北电力有限公司秦皇岛供电公司 |  | 无电压等级 | 复合绝缘横担,AC10kV,方形实心棒,单回成套 | 复合绝缘横担-电压等级:AC10kV,结构型式:方形实心棒,回路描述:单回成套 | 套 | 231 | 2023-06-30 | 2023-12-30 | 河北省秦皇岛市 | 买方指定仓库地面交货 |  | G00M-500139873-00001 | 044003898100010 | 400211699300010 | 500139873 |  | 500139873-0006
0122AE-1410007-9999 | 包2 | NC200 | 国网冀北电力有限公司 | 国网冀北电力有限公司秦皇岛供电公司 |  | 无电压等级 | 复合绝缘横担,AC10kV,方形实心棒,单回成套 | 复合绝缘横担-电压等级:AC10kV,结构型式:方形实心棒,回路描述:单回成套 | 套 | 1 | 2023-06-30 | 2023-12-30 | 河北省秦皇岛市 | 买方指定仓库地面交货 |  | G00M-500139873-00004 | 044003898200010 | 400211699400010 | 500139873 |  | 500139873-0012
0122AE-1410007-9999 | 包2 | NC200 | 国网冀北电力有限公司 | 国网冀北电力有限公司唐山供电公司 |  | 无电压等级 | 复合绝缘横担,AC10kV,方形实心棒,双回成套 | 复合绝缘横担-电压等级:AC10kV,结构型式:方形实心棒,回路描述:双回成套 | 套 | 18 | 2023-06-30 | 2023-12-30 | 河北唐山 | 买方指定仓库地面交货 |  | G00M-500139871-00001 | 044003964700010 | 400211764900010 | 500139871 |  | 500139871-0004
0122AE-1410007-9999 | 包2 | NC200 | 国网冀北电力有限公司 | 国网冀北电力有限公司廊坊供电公司 |  | 无电压等级 | 复合绝缘横担,AC10kV,方形实心棒,双回成套 | 复合绝缘横担-电压等级:AC10kV,结构型式:方形实心棒,回路描述:双回成套 | 套 | 4 | 2023-06-30 | 2023-12-30 | 河北省廊坊市广阳区 | 买方指定仓库地面交货 |  | G00M-500139871-00004 | 044003941100010 | 400211741800010 | 500139871 |  | 500139871-0010
0122AE-1410007-9999 | 包2 | NC200 | 国网冀北电力有限公司 | 国网冀北电力有限公司唐山供电公司 |  | 无电压等级 | 复合绝缘横担,AC10kV,方形实心棒,单回成套 | 复合绝缘横担-电压等级:AC10kV,结构型式:方形实心棒,回路描述:单回成套 | 套 | 2529 | 2023-06-30 | 2023-12-30 | 河北唐山 | 买方指定仓库地面交货 |  | G00M-500139873-00001 | 044003964800010 | 400211765000010 | 500139873 |  | 500139873-0006
0122AE-1410007-9999 | 包2 | NC200 | 国网冀北电力有限公司 | 国网冀北电力有限公司秦皇岛供电公司 |  | 无电压等级 | 复合绝缘横担,AC10kV,方形实心棒,单回成套 | 复合绝缘横担-电压等级:AC10kV,结构型式:方形实心棒,回路描述:单回成套 | 套 | 1 | 2023-06-30 | 2023-12-30 | 河北省秦皇岛市 | 买方指定仓库地面交货 |  | G00M-500139873-00005 | 044003995400010 | 400211789200010 | 500139873 |  | 500139873-0014
0122AE-1410007-9999 | 包2 | NC200 | 国网冀北电力有限公司 | 国网冀北电力有限公司承德供电公司 |  | 无电压等级 | 复合绝缘横担,AC10kV,方形实心棒,单回成套 | 复合绝缘横担-电压等级:AC10kV,结构型式:方形实心棒,回路描述:单回成套 | 套 | 19 | 2023-06-30 | 2023-12-30 | 河北省承德市 | 买方指定仓库地面交货 |  | G00M-500139873-00001 | 044003919900010 | 400211721100010 | 500139873 |  | 500139873-0006
0122AE-1410007-9999 | 包2 | NC200 | 国网冀北电力有限公司 | 国网冀北电力有限公司廊坊供电公司 |  | 无电压等级 | 复合绝缘横担,AC10kV,方形实心棒,双回成套 | 复合绝缘横担-电压等级:AC10kV,结构型式:方形实心棒,回路描述:双回成套 | 套 | 40 | 2023-06-30 | 2023-12-30 | 河北省廊坊市广阳区 | 买方指定仓库地面交货 |  | G00M-500139871-00002 | 044003941000010 | 400211741700010 | 500139871 |  | 500139871-0005
0122AE-1410007-9999 | 包2 | NC200 | 国网冀北电力有限公司 | 国网冀北电力有限公司廊坊供电公司 |  | 无电压等级 | 复合绝缘横担,AC10kV,方形实心棒,单回成套 | 复合绝缘横担-电压等级:AC10kV,结构型式:方形实心棒,回路描述:单回成套 | 套 | 2 | 2023-06-30 | 2023-12-30 | 河北省廊坊市广阳区 | 买方指定仓库地面交货 |  | G00M-500139873-00004 | 044003941300010 | 400211742000010 | 500139873 |  | 500139873-0012
0122AE-1410007-9999 | 包2 | NC200 | 国网冀北电力有限公司 | 国网冀北电力有限公司廊坊供电公司 |  | 无电压等级 | 复合绝缘横担,AC10kV,方形实心棒,单回成套 | 复合绝缘横担-电压等级:AC10kV,结构型式:方形实心棒,回路描述:单回成套 | 套 | 748 | 2023-06-30 | 2023-12-30 | 河北省廊坊市广阳区 | 买方指定仓库地面交货 |  | G00M-500139873-00001 | 044003941200010 | 400211741900010 | 500139873 |  | 500139873-0006
0122AE-1410007-9999 | 包2 | NC200 | 国网冀北电力有限公司 | 国网冀北电力有限公司张家口供电公司 |  | 无电压等级 | 复合绝缘横担,AC10kV,方形实心棒,单回成套 | 复合绝缘横担-电压等级:AC10kV,结构型式:方形实心棒,回路描述:单回成套 | 套 | 4 | 2023-06-30 | 2023-12-30 | 河北省张家口市 | 买方指定仓库地面交货 |  | G00M-500139873-00001 | 044003895000010 | 400211696500010 | 500139873 |  | 500139873-0006
0122AE-1410007-9999 | 包2 | NC200 | 国网冀北电力有限公司 | 国网冀北电力有限公司张家口供电公司 |  | 无电压等级 | 复合绝缘横担,AC10kV,方形实心棒,单回成套 | 复合绝缘横担-电压等级:AC10kV,结构型式:方形实心棒,回路描述:单回成套 | 套 | 2 | 2023-06-30 | 2023-12-30 | 河北省张家口市 | 买方指定仓库地面交货 |  | G00M-500139873-00002 | 044003895100010 | 400211696600010 | 500139873 |  | 500139873-0007
0122AE-1410007-9999 | 包2 | NC200 | 国网冀北电力有限公司 | 国网冀北电力有限公司秦皇岛供电公司 |  | 无电压等级 | 复合绝缘横担,AC10kV,方形实心棒,双回成套 | 复合绝缘横担-电压等级:AC10kV,结构型式:方形实心棒,回路描述:双回成套 | 套 | 1 | 2023-06-30 | 2023-12-30 | 河北省秦皇岛市 | 买方指定仓库地面交货 |  | G00M-500139871-00006 | 044003995300010 | 400211789100010 | 500139871 |  | 500139871-0013
0122AE-1410007-9999 | 包2 | NC200 | 国网冀北电力有限公司 | 国网冀北电力有限公司承德供电公司 |  | 无电压等级 | 复合绝缘横担,AC10kV,方形实心棒,单回成套 | 复合绝缘横担-电压等级:AC10kV,结构型式:方形实心棒,回路描述:单回成套 | 套 | 321 | 2023-06-30 | 2023-12-30 | 河北省承德市 | 买方指定仓库地面交货 |  | G00M-500139873-00002 | 044003920000010 | 400211721200010 | 500139873 |  | 500139873-0007
0122AE-1410007-9999 | 包2 | NC200 | 国网冀北电力有限公司 | 国网冀北电力有限公司廊坊供电公司 |  | 无电压等级 | 复合绝缘横担,AC10kV,方形实心棒,双回成套 | 复合绝缘横担-电压等级:AC10kV,结构型式:方形实心棒,回路描述:双回成套 | 套 | 90 | 2023-06-30 | 2023-12-30 | 河北省廊坊市广阳区 | 买方指定仓库地面交货 |  | G00M-500139871-00001 | 044003940900010 | 400211741600010 | 500139871 |  | 500139871-0004
0122AE-1410007-9999 | 包3 | NC300 | 国网冀北电力有限公司 | 国网冀北电力有限公司廊坊供电公司 |  | 无电压等级 | 复合绝缘横担,AC10kV,方形实心棒,双回成套 | 复合绝缘横担-电压等级:AC10kV,结构型式:方形实心棒,回路描述:双回成套 | 套 | 1 | 2023-06-30 | 2023-12-30 | 河北省廊坊市广阳区 | 买方指定仓库地面交货 |  | G00M-500139871-00004 | 044003941100010 | 400211741800010 | 500139871 |  | 500139871-0010
0122AE-1410007-9999 | 包3 | NC300 | 国网冀北电力有限公司 | 国网冀北电力有限公司秦皇岛供电公司 |  | 无电压等级 | 复合绝缘横担,AC10kV,方形实心棒,单回成套 | 复合绝缘横担-电压等级:AC10kV,结构型式:方形实心棒,回路描述:单回成套 | 套 | 229 | 2023-06-30 | 2023-12-30 | 河北省秦皇岛市 | 买方指定仓库地面交货 |  | G00M-500139873-00001 | 044003898100010 | 400211699300010 | 500139873 |  | 500139873-0006
0122AE-1410007-9999 | 包3 | NC300 | 国网冀北电力有限公司 | 国网冀北电力有限公司张家口供电公司 |  | 无电压等级 | 复合绝缘横担,AC10kV,方形实心棒,单回成套 | 复合绝缘横担-电压等级:AC10kV,结构型式:方形实心棒,回路描述:单回成套 | 套 | 1 | 2023-06-30 | 2023-12-30 | 河北省张家口市 | 买方指定仓库地面交货 |  | G00M-500139873-00002 | 044003895100010 | 400211696600010 | 500139873 |  | 500139873-0007
0122AE-1410007-9999 | 包3 | NC300 | 国网冀北电力有限公司 | 国网冀北电力有限公司唐山供电公司 |  | 无电压等级 | 复合绝缘横担,AC10kV,方形实心棒,单回成套 | 复合绝缘横担-电压等级:AC10kV,结构型式:方形实心棒,回路描述:单回成套 | 套 | 1765 | 2023-06-30 | 2023-12-30 | 河北唐山 | 买方指定仓库地面交货 |  | G00M-500139873-00001 | 044003964800010 | 400211765000010 | 500139873 |  | 500139873-0006
0122AE-1410007-9999 | 包3 | NC300 | 国网冀北电力有限公司 | 国网冀北电力有限公司廊坊供电公司 |  | 无电压等级 | 复合绝缘横担,AC10kV,方形实心棒,双回成套 | 复合绝缘横担-电压等级:AC10kV,结构型式:方形实心棒,回路描述:双回成套 | 套 | 37 | 2023-06-30 | 2023-12-30 | 河北省廊坊市广阳区 | 买方指定仓库地面交货 |  | G00M-500139871-00002 | 044003941000010 | 400211741700010 | 500139871 |  | 500139871-0005
0122AE-1410007-9999 | 包3 | NC300 | 国网冀北电力有限公司 | 国网冀北电力有限公司张家口供电公司 |  | 无电压等级 | 复合绝缘横担,AC10kV,方形实心棒,单回成套 | 复合绝缘横担-电压等级:AC10kV,结构型式:方形实心棒,回路描述:单回成套 | 套 | 1 | 2023-06-30 | 2023-12-30 | 河北省张家口市 | 买方指定仓库地面交货 |  | G00M-500139873-00001 | 044003895000010 | 400211696500010 | 500139873 |  | 500139873-0006
0122AE-1410007-9999 | 包3 | NC300 | 国网冀北电力有限公司 | 国网冀北电力有限公司秦皇岛供电公司 |  | 无电压等级 | 复合绝缘横担,AC10kV,方形实心棒,双回成套 | 复合绝缘横担-电压等级:AC10kV,结构型式:方形实心棒,回路描述:双回成套 | 套 | 1 | 2023-06-30 | 2023-12-30 | 河北省秦皇岛市 | 买方指定仓库地面交货 |  | G00M-500139871-00006 | 044003995300010 | 400211789100010 | 500139871 |  | 500139871-0013
0122AE-1410007-9999 | 包3 | NC300 | 国网冀北电力有限公司 | 国网冀北电力有限公司廊坊供电公司 |  | 无电压等级 | 复合绝缘横担,AC10kV,方形实心棒,单回成套 | 复合绝缘横担-电压等级:AC10kV,结构型式:方形实心棒,回路描述:单回成套 | 套 | 745 | 2023-06-30 | 2023-12-30 | 河北省廊坊市广阳区 | 买方指定仓库地面交货 |  | G00M-500139873-00001 | 044003941200010 | 400211741900010 | 500139873 |  | 500139873-0006
0122AE-1410007-9999 | 包3 | NC300 | 国网冀北电力有限公司 | 国网冀北电力有限公司唐山供电公司 |  | 无电压等级 | 复合绝缘横担,AC10kV,方形实心棒,双回成套 | 复合绝缘横担-电压等级:AC10kV,结构型式:方形实心棒,回路描述:双回成套 | 套 | 17 | 2023-06-30 | 2023-12-30 | 河北唐山 | 买方指定仓库地面交货 |  | G00M-500139871-00001 | 044003964700010 | 400211764900010 | 500139871 |  | 500139871-0004
0122AE-1410007-9999 | 包3 | NC300 | 国网冀北电力有限公司 | 国网冀北电力有限公司承德供电公司 |  | 无电压等级 | 复合绝缘横担,AC10kV,方形实心棒,单回成套 | 复合绝缘横担-电压等级:AC10kV,结构型式:方形实心棒,回路描述:单回成套 | 套 | 319 | 2023-06-30 | 2023-12-30 | 河北省承德市 | 买方指定仓库地面交货 |  | G00M-500139873-00002 | 044003920000010 | 400211721200010 | 500139873 |  | 500139873-0007
0122AE-1410007-9999 | 包3 | NC300 | 国网冀北电力有限公司 | 国网冀北电力有限公司廊坊供电公司 |  | 无电压等级 | 复合绝缘横担,AC10kV,方形实心棒,单回成套 | 复合绝缘横担-电压等级:AC10kV,结构型式:方形实心棒,回路描述:单回成套 | 套 | 1 | 2023-06-30 | 2023-12-30 | 河北省廊坊市广阳区 | 买方指定仓库地面交货 |  | G00M-500139873-00004 | 044003941300010 | 400211742000010 | 500139873 |  | 500139873-0012
0122AE-1410007-9999 | 包3 | NC300 | 国网冀北电力有限公司 | 国网冀北电力有限公司秦皇岛供电公司 |  | 无电压等级 | 复合绝缘横担,AC10kV,方形实心棒,单回成套 | 复合绝缘横担-电压等级:AC10kV,结构型式:方形实心棒,回路描述:单回成套 | 套 | 1 | 2023-06-30 | 2023-12-30 | 河北省秦皇岛市 | 买方指定仓库地面交货 |  | G00M-500139873-00004 | 044003898200010 | 400211699400010 | 500139873 |  | 500139873-0012
0122AE-1410007-9999 | 包3 | NC300 | 国网冀北电力有限公司 | 国网冀北电力有限公司廊坊供电公司 |  | 无电压等级 | 复合绝缘横担,AC10kV,方形实心棒,双回成套 | 复合绝缘横担-电压等级:AC10kV,结构型式:方形实心棒,回路描述:双回成套 | 套 | 89 | 2023-06-30 | 2023-12-30 | 河北省廊坊市广阳区 | 买方指定仓库地面交货 |  | G00M-500139871-00001 | 044003940900010 | 400211741600010 | 500139871 |  | 500139871-0004
0122AE-1410007-9999 | 包3 | NC300 | 国网冀北电力有限公司 | 国网冀北电力有限公司秦皇岛供电公司 |  | 无电压等级 | 复合绝缘横担,AC10kV,方形实心棒,单回成套 | 复合绝缘横担-电压等级:AC10kV,结构型式:方形实心棒,回路描述:单回成套 | 套 | 1 | 2023-06-30 | 2023-12-30 | 河北省秦皇岛市 | 买方指定仓库地面交货 |  | G00M-500139873-00005 | 044003995400010 | 400211789200010 | 500139873 |  | 500139873-0014
0122AE-1410007-9999 | 包3 | NC300 | 国网冀北电力有限公司 | 国网冀北电力有限公司承德供电公司 |  | 无电压等级 | 复合绝缘横担,AC10kV,方形实心棒,单回成套 | 复合绝缘横担-电压等级:AC10kV,结构型式:方形实心棒,回路描述:单回成套 | 套 | 1 | 2023-06-30 | 2023-12-30 | 河北省承德市 | 买方指定仓库地面交货 |  | G00M-500139873-00001 | 044003919900010 | 400211721100010 | 500139873 |  | 500139873-0006

## 电缆保护管（UPVC）
分标编号 | 包名称 | 分包编号 | 项目单位 | 需求单位 | 项目名称 | 工程电压等级 | 物资名称 | 物资描述 | 单位 | 数量 | 首批交货日期 | 最后一批交货日期 | 交货地点 | 交货方式 | 备注 | 技术规范编码 | 网省采购申请号 | 总部采购申请号 | 物料编码 | 扩展描述 | 扩展编码
0122AE-1408006-0002 | 包1 | 100 | 国网冀北电力有限公司 | 国网冀北电力有限公司承德供电公司 |  | 无电压等级 | 电缆保护管,UPVC,φ32 | 电缆保护管-材质:UPVC,内径:φ32 | 米 | 120 | 2023-06-30 | 2023-12-30 | 河北省承德市 | 买方指定仓库地面交货 |  | G00M-500036633-00003 | 044003911200010 | 400211712400010 | 500036633 | 配网，多孔管,7孔 | 500036633-0012
0122AE-1408006-0002 | 包1 | 100 | 国网冀北电力有限公司 | 国网冀北电力有限公司张家口供电公司 |  | 无电压等级 | 电缆保护管,UPVC,φ32 | 电缆保护管-材质:UPVC,内径:φ32 | 米 | 10200 | 2023-06-30 | 2023-12-30 | 河北省张家口市 | 买方指定仓库地面交货 |  | G00M-500036633-00003 | 044003876400010 | 400211677900010 | 500036633 | 配网，多孔管,7孔 | 500036633-0012

## 高压开关柜
分标编号 | 包名称 | 分包编号 | 项目单位 | 需求单位 | 项目名称 | 工程电压等级 | 物资名称 | 物资描述 | 单位 | 数量 | 首批交货日期 | 最后一批交货日期 | 交货地点 | 交货方式 | 备注 | 技术规范编码 | 网省采购申请号 | 总部采购申请号 | 物料编码 | 扩展描述 | 扩展编码
0122AE-1016001-9999 | 包1 | 100 | 国网冀北电力有限公司 | 国网冀北电力有限公司廊坊供电公司 |  | 无电压等级 | 站用变成套柜,AC10kV,630kVA,干式 | 站用变成套柜-电压等级:AC10kV,变压器额定容量:630kVA,变压器绝缘方式:干式 | 台 | 1 | 2023-06-30 | 2023-12-30 | 河北省廊坊市广阳区 | 买方指定仓库地面交货 |  | G00M-500083376-00001 | 044003932500010 | 400211733300010 | 500083376 |  | 500083376-0003
0122AE-1016001-9999 | 包1 | 100 | 国网冀北电力有限公司 | 国网冀北电力有限公司廊坊供电公司 |  | 无电压等级 | 高压开关柜,AC10kV,分段隔离柜,小车式,1250A,无开关,无 | 高压开关柜-电压等级:AC10kV,类型:分段隔离柜,柜型:小车式,额定电流:1250A,额定开断电流:无开关,断路器灭弧介质:无 | 台 | 1 | 2023-06-30 | 2023-12-30 | 河北省廊坊市广阳区 | 买方指定仓库地面交货 |  | 9915-500099479-00002 | 044003932700010 | 400211733500010 | 500099479 | 标准化方案9，额定短时耐受电流25kA
0122AE-1016001-9999 | 包1 | 100 | 国网冀北电力有限公司 | 国网冀北电力有限公司唐山供电公司 |  | 无电压等级 | 高压开关柜,AC10kV,进线开关柜,小车式,1250A,31.5kA,真空 | 高压开关柜-电压等级:AC10kV,类型:进线开关柜,柜型:小车式,额定电流:1250A,额定开断电流:31.5kA,断路器灭弧介质:真空 | 台 | 1 | 2023-06-30 | 2023-12-30 | 河北唐山 | 买方指定仓库地面交货 |  | 9995-500002582-00001 | 044003920900010 | 400211721900010 | 500002582 |  | 500002582-0019
0122AE-1016001-9999 | 包1 | 100 | 国网冀北电力有限公司 | 国网冀北电力有限公司廊坊供电公司 |  | 无电压等级 | 高压开关柜,AC10kV,站用变开关柜,小车式,1250A,无开关,无 | 高压开关柜-电压等级:AC10kV,类型:站用变开关柜,柜型:小车式,额定电流:1250A,额定开断电流:无开关,断路器灭弧介质:无 | 台 | 2 | 2023-06-30 | 2023-12-30 | 河北省廊坊市广阳区 | 买方指定仓库地面交货 |  | G00M-500109954-00001 | 044003934700010 | 400211735500010 | 500109954 | 标准化方案12 | 500109954-0018
0122AE-1016001-9999 | 包1 | 100 | 国网冀北电力有限公司 | 国网冀北电力有限公司秦皇岛供电公司 |  | 无电压等级 | 高压开关柜,AC10kV,进线开关柜,小车式,1250A,25kA,真空 | 高压开关柜-电压等级:AC10kV,类型:进线开关柜,柜型:小车式,额定电流:1250A,额定开断电流:25kA,断路器灭弧介质:真空 | 台 | 1 | 2023-06-30 | 2023-12-30 | 河北省秦皇岛市 | 买方指定仓库地面交货 |  | 9915-500002571-00006 | 044003975200010 | 400211769000010 | 500002571
0122AE-1016001-9999 | 包1 | 100 | 国网冀北电力有限公司 | 国网冀北电力有限公司唐山供电公司 |  | 无电压等级 | 高压开关柜,AC10kV,分段断路器柜,小车式,1250A,31.5kA,真空 | 高压开关柜-电压等级:AC10kV,类型:分段断路器柜,柜型:小车式,额定电流:1250A,额定开断电流:31.5kA,断路器灭弧介质:真空 | 台 | 1 | 2023-06-30 | 2023-12-30 | 河北唐山 | 买方指定仓库地面交货 |  | 9915-500002588-00003 | 044003944300010 | 400211744900010 | 500002588
0122AE-1016001-9999 | 包1 | 100 | 国网冀北电力有限公司 | 国网冀北电力有限公司承德供电公司 |  | 无电压等级 | 高压开关柜,AC10kV,分段断路器柜,小车式,1250A,31.5kA,真空 | 高压开关柜-电压等级:AC10kV,类型:分段断路器柜,柜型:小车式,额定电流:1250A,额定开断电流:31.5kA,断路器灭弧介质:真空 | 台 | 1 | 2023-06-30 | 2023-12-30 | 河北省承德市 | 买方指定仓库地面交货 |  | 9216-500002588-00002 | 044003901200010 | 400211702400010 | 500002588 |  | 500002588-0009
0122AE-1016001-9999 | 包1 | 100 | 国网冀北电力有限公司 | 国网冀北电力有限公司承德供电公司 |  | 无电压等级 | 高压开关柜,AC10kV,进线开关柜,小车式,1250A,31.5kA,真空 | 高压开关柜-电压等级:AC10kV,类型:进线开关柜,柜型:小车式,额定电流:1250A,额定开断电流:31.5kA,断路器灭弧介质:真空 | 台 | 1 | 2023-06-30 | 2023-12-30 | 河北省承德市 | 买方指定仓库地面交货 |  | 9999-500002582-00011 | 044003969000010 | 400211767900010 | 500002582 |  | 500002582-0028
0122AE-1016001-9999 | 包1 | 100 | 国网冀北电力有限公司 | 国网冀北电力有限公司秦皇岛供电公司 |  | 无电压等级 | 高压开关柜,AC10kV,母线设备柜,小车式,1250A,无开关,无 | 高压开关柜-电压等级:AC10kV,类型:母线设备柜,柜型:小车式,额定电流:1250A,额定开断电流:无开关,断路器灭弧介质:无 | 台 | 2 | 2023-06-30 | 2023-12-30 | 河北省秦皇岛市 | 买方指定仓库地面交货 |  | G00M-500099478-00004 | 044003858900010 | 400211660900010 | 500099478 | 标准化方案10,双层手车 | 500099478-0111
0122AE-1016001-9999 | 包1 | 100 | 国网冀北电力有限公司 | 国网冀北电力有限公司承德供电公司 |  | 无电压等级 | 高压开关柜,AC10kV,进线隔离柜,小车式,1250A,无开关,无 | 高压开关柜-电压等级:AC10kV,类型:进线隔离柜,柜型:小车式,额定电流:1250A,额定开断电流:无开关,断路器灭弧介质:无 | 台 | 1 | 2023-06-30 | 2023-12-30 | 河北省承德市 | 买方指定仓库地面交货 |  | 9915-500137804-00010 | 044003920500010 | 400211721500010 | 500137804
0122AE-1016001-9999 | 包1 | 100 | 国网冀北电力有限公司 | 国网冀北电力有限公司秦皇岛供电公司 |  | 无电压等级 | 高压开关柜,AC10kV,进线开关柜,小车式,1250A,25kA,真空 | 高压开关柜-电压等级:AC10kV,类型:进线开关柜,柜型:小车式,额定电流:1250A,额定开断电流:25kA,断路器灭弧介质:真空 | 台 | 4 | 2023-06-30 | 2023-12-30 | 河北省秦皇岛市 | 买方指定仓库地面交货 |  | 9915-500002571-00008 | 044003899200010 | 400211700400010 | 500002571
0122AE-1016001-9999 | 包1 | 100 | 国网冀北电力有限公司 | 国网冀北电力有限公司张家口供电公司 |  | 无电压等级 | 高压开关柜,AC10kV,站用变开关柜,小车式,1250A,31.5kA,真空 | 高压开关柜-电压等级:AC10kV,类型:站用变开关柜,柜型:小车式,额定电流:1250A,额定开断电流:31.5kA,断路器灭弧介质:真空 | 台 | 1 | 2023-06-30 | 2023-12-30 | 河北省张家口市 | 材料站现场车板交货 |  | 9999-500002586-00008 | 044003895500010 | 400211696700010 | 500002586 |  | 500002586-0020
0122AE-1016001-9999 | 包1 | 100 | 国网冀北电力有限公司 | 国网冀北电力有限公司秦皇岛供电公司 |  | 无电压等级 | 开关柜接地小车,1000mm,1250A | 开关柜接地小车-柜宽:1000mm,额定电流:1250A | 只 | 6 | 2023-06-30 | 2023-12-30 | 河北省秦皇岛市 | 买方指定仓库地面交货 |  | 9999-500140605-00001 | 044003897200010 | 400211698400010 | 500140605 |  | 500140605-0001
0122AE-1016001-9999 | 包1 | 100 | 国网冀北电力有限公司 | 国网冀北电力有限公司秦皇岛供电公司 |  | 无电压等级 | 开关柜检修小车,800mm | 开关柜检修小车-柜宽:800mm | 只 | 9 | 2023-06-30 | 2023-12-30 | 河北省秦皇岛市 | 买方指定仓库地面交货 |  | 9999-500140602-00001 | 044003897300010 | 400211698500010 | 500140602 |  | 500140602-0001
0122AE-1016001-9999 | 包1 | 100 | 国网冀北电力有限公司 | 国网冀北电力有限公司秦皇岛供电公司 |  | 无电压等级 | 高压开关柜,AC10kV,馈线开关柜,小车式,1250A,25kA,真空 | 高压开关柜-电压等级:AC10kV,类型:馈线开关柜,柜型:小车式,额定电流:1250A,额定开断电流:25kA,断路器灭弧介质:真空 | 台 | 50 | 2023-06-30 | 2023-12-30 | 河北省秦皇岛市 | 买方指定仓库地面交货 |  | G00M-500002573-00001 | 044003899300010 | 400211700500010 | 500002573 |  | 500002573-0048
0122AE-1016001-9999 | 包1 | 100 | 国网冀北电力有限公司 | 国网冀北电力有限公司唐山供电公司 |  | 无电压等级 | 封闭母线桥,AC10kV,3150A,共箱 | 封闭母线桥-电压等级:AC10kV,额定电流:3150A,结构:共箱 | 米 | 2.5 | 2023-06-30 | 2023-12-30 | 河北唐山 | 买方指定仓库地面交货 |  | 9999-500118116-00001 | 044003965000010 | 400211765200010 | 500118116 |  | 500118116-0001
0122AE-1016001-9999 | 包1 | 100 | 国网冀北电力有限公司 | 国网冀北电力有限公司承德供电公司 |  | 无电压等级 | 高压开关柜,AC10kV,馈线开关柜,小车式,1250A,31.5kA,真空 | 高压开关柜-电压等级:AC10kV,类型:馈线开关柜,柜型:小车式,额定电流:1250A,额定开断电流:31.5kA,断路器灭弧介质:真空 | 台 | 2 | 2023-06-30 | 2023-12-30 | 河北省承德市 | 买方指定仓库地面交货 |  | 9999-500002584-00011 | 044003966900010 | 400211767100010 | 500002584 |  | 500002584-0039
0122AE-1016001-9999 | 包1 | 100 | 国网冀北电力有限公司 | 国网冀北电力有限公司廊坊供电公司 |  | 无电压等级 | 高压开关柜,AC10kV,进线开关柜,小车式,1250A,25kA,真空 | 高压开关柜-电压等级:AC10kV,类型:进线开关柜,柜型:小车式,额定电流:1250A,额定开断电流:25kA,断路器灭弧介质:真空 | 台 | 2 | 2023-06-30 | 2023-12-30 | 河北省廊坊市广阳区 | 买方指定仓库地面交货 |  | 9915-500002571-00008 | 044003856400010 | 400211658500010 | 500002571 | 标准化方案5,电缆进线,不带进线PT
0122AE-1016001-9999 | 包1 | 100 | 国网冀北电力有限公司 | 国网冀北电力有限公司秦皇岛供电公司 |  | 无电压等级 | 高压开关柜,AC10kV,分段隔离柜,小车式,1250A,无开关,无 | 高压开关柜-电压等级:AC10kV,类型:分段隔离柜,柜型:小车式,额定电流:1250A,额定开断电流:无开关,断路器灭弧介质:无 | 台 | 2 | 2023-06-30 | 2023-12-30 | 河北省秦皇岛市 | 买方指定仓库地面交货 |  | 9915-500099479-00002 | 044003858800010 | 400211660800010 | 500099479
0122AE-1016001-9999 | 包1 | 100 | 国网冀北电力有限公司 | 国网冀北电力有限公司张家口供电公司 |  | 无电压等级 | 高压开关柜,AC10kV,进线开关柜,小车式,1250A,25kA,真空 | 高压开关柜-电压等级:AC10kV,类型:进线开关柜,柜型:小车式,额定电流:1250A,额定开断电流:25kA,断路器灭弧介质:真空 | 台 | 2 | 2023-06-30 | 2023-12-30 | 河北省张家口市 | 买方指定仓库地面交货 |  | 9915-500002571-00008 | 044003739400010 | 400211657700010 | 500002571 | 标准化方案5,电缆进线,不带进线PT
0122AE-1016001-9999 | 包1 | 100 | 国网冀北电力有限公司 | 国网冀北电力有限公司廊坊供电公司 |  | 无电压等级 | 高压开关柜,AC10kV,分段断路器柜,小车式,1250A,25kA,真空 | 高压开关柜-电压等级:AC10kV,类型:分段断路器柜,柜型:小车式,额定电流:1250A,额定开断电流:25kA,断路器灭弧介质:真空 | 台 | 1 | 2023-06-30 | 2023-12-30 | 河北省廊坊市广阳区 | 买方指定仓库地面交货 |  | 9915-500002577-00001 | 044003856600010 | 400211658700010 | 500002577
0122AE-1016001-9999 | 包1 | 100 | 国网冀北电力有限公司 | 国网冀北电力有限公司唐山供电公司 |  | 无电压等级 | 高压开关柜,AC10kV,馈线开关柜,小车式,1250A,31.5kA,真空 | 高压开关柜-电压等级:AC10kV,类型:馈线开关柜,柜型:小车式,额定电流:1250A,额定开断电流:31.5kA,断路器灭弧介质:真空 | 台 | 4 | 2023-06-30 | 2023-12-30 | 河北唐山 | 买方指定仓库地面交货 |  | 9995-500002584-00001 | 044003944100010 | 400211744700010 | 500002584 |  | 500002584-0036
0122AE-1016001-9999 | 包1 | 100 | 国网冀北电力有限公司 | 国网冀北电力有限公司廊坊供电公司 |  | 无电压等级 | 高压开关柜,AC10kV,进线开关柜,小车式,1250A,31.5kA,真空 | 高压开关柜-电压等级:AC10kV,类型:进线开关柜,柜型:小车式,额定电流:1250A,额定开断电流:31.5kA,断路器灭弧介质:真空 | 台 | 1 | 2023-06-30 | 2023-12-30 | 河北省廊坊市广阳区 | 买方指定仓库地面交货 |  | 9995-500002582-00004 | 044003856700010 | 400211658800010 | 500002582 |  | 500002582-0022
0122AE-1016001-9999 | 包1 | 100 | 国网冀北电力有限公司 | 国网冀北电力有限公司承德供电公司 |  | 无电压等级 | 高压开关柜,AC10kV,馈线开关柜,小车式,1250A,31.5kA,真空 | 高压开关柜-电压等级:AC10kV,类型:馈线开关柜,柜型:小车式,额定电流:1250A,额定开断电流:31.5kA,断路器灭弧介质:真空 | 台 | 3 | 2023-06-30 | 2023-12-30 | 河北省承德市 | 买方指定仓库地面交货 |  | 9999-500002584-00010 | 044003969100010 | 400211768000010 | 500002584 |  | 500002584-0038
0122AE-1016001-9999 | 包1 | 100 | 国网冀北电力有限公司 | 国网冀北电力有限公司张家口供电公司 |  | 无电压等级 | 高压开关柜,AC10kV,母线设备柜,小车式,1250A,无开关,无 | 高压开关柜-电压等级:AC10kV,类型:母线设备柜,柜型:小车式,额定电流:1250A,额定开断电流:无开关,断路器灭弧介质:无 | 台 | 2 | 2023-06-30 | 2023-12-30 | 河北省张家口市 | 买方指定仓库地面交货 |  | G00M-500099478-00004 | 044003879600010 | 400211681100010 | 500099478 | 标准化方案10,双层手车 | 500099478-0111
0122AE-1016001-9999 | 包1 | 100 | 国网冀北电力有限公司 | 国网冀北电力有限公司张家口供电公司 |  | 无电压等级 | 高压开关柜,AC10kV,分段断路器柜,小车式,4000A,40kA,真空 | 高压开关柜-电压等级:AC10kV,类型:分段断路器柜,柜型:小车式,额定电流:4000A,额定开断电流:40kA,断路器灭弧介质:真空 | 台 | 1 | 2023-06-30 | 2023-12-30 | 河北省张家口市 | 买方指定仓库地面交货 |  | 9216-500002875-00003 | 044003739600010 | 400211657900010 | 500002875 |  | 500002875-0012
0122AE-1016001-9999 | 包1 | 100 | 国网冀北电力有限公司 | 国网冀北电力有限公司秦皇岛供电公司 |  | 无电压等级 | 高压开关柜,AC10kV,进线开关柜,小车式,1250A,25kA,真空 | 高压开关柜-电压等级:AC10kV,类型:进线开关柜,柜型:小车式,额定电流:1250A,额定开断电流:25kA,断路器灭弧介质:真空 | 台 | 1 | 2023-06-30 | 2023-12-30 | 河北省秦皇岛市 | 买方指定仓库地面交货 |  | 9915-500002571-00002 | 044003975000010 | 400211768800010 | 500002571
0122AE-1016001-9999 | 包1 | 100 | 国网冀北电力有限公司 | 国网冀北电力有限公司承德供电公司 |  | 无电压等级 | 高压开关柜,AC10kV,电容器开关柜,小车式,1250A,31.5kA,真空 | 高压开关柜-电压等级:AC10kV,类型:电容器开关柜,柜型:小车式,额定电流:1250A,额定开断电流:31.5kA,断路器灭弧介质:真空 | 台 | 1 | 2023-06-30 | 2023-12-30 | 河北省承德市 | 买方指定仓库地面交货 |  | 9999-500002581-00008 | 044003969200010 | 400211768100010 | 500002581 |  | 500002581-0019
0122AE-1016001-9999 | 包1 | 100 | 国网冀北电力有限公司 | 国网冀北电力有限公司唐山供电公司 |  | 无电压等级 | 高压开关柜,AC10kV,馈线开关柜,小车式,1250A,31.5kA,真空 | 高压开关柜-电压等级:AC10kV,类型:馈线开关柜,柜型:小车式,额定电流:1250A,额定开断电流:31.5kA,断路器灭弧介质:真空 | 台 | 6 | 2023-06-30 | 2023-12-30 | 河北唐山 | 买方指定仓库地面交货 |  | 9216-500002584-00004 | 044003944000010 | 400211744600010 | 500002584 |  | 500002584-0051
0122AE-1016001-9999 | 包1 | 100 | 国网冀北电力有限公司 | 国网冀北电力有限公司秦皇岛供电公司 |  | 无电压等级 | 高压开关柜,AC10kV,母线设备柜,小车式,1250A,无开关,无 | 高压开关柜-电压等级:AC10kV,类型:母线设备柜,柜型:小车式,额定电流:1250A,额定开断电流:无开关,断路器灭弧介质:无 | 台 | 5 | 2023-06-30 | 2023-12-30 | 河北省秦皇岛市 | 买方指定仓库地面交货 |  | G00M-500099478-00003 | 044003859000010 | 400211661000010 | 500099478 |  | 500099478-0110
0122AE-1016001-9999 | 包1 | 100 | 国网冀北电力有限公司 | 国网冀北电力有限公司秦皇岛供电公司 |  | 无电压等级 | 高压开关柜,AC10kV,分段断路器柜,小车式,1250A,25kA,真空 | 高压开关柜-电压等级:AC10kV,类型:分段断路器柜,柜型:小车式,额定电流:1250A,额定开断电流:25kA,断路器灭弧介质:真空 | 台 | 3 | 2023-06-30 | 2023-12-30 | 河北省秦皇岛市 | 买方指定仓库地面交货 |  | 9915-500002577-00001 | 044003899400010 | 400211700600010 | 500002577
0122AE-1016001-9999 | 包1 | 100 | 国网冀北电力有限公司 | 国网冀北电力有限公司唐山供电公司 |  | 无电压等级 | 高压开关柜,AC10kV,站用变开关柜,小车式,1250A,31.5kA,真空 | 高压开关柜-电压等级:AC10kV,类型:站用变开关柜,柜型:小车式,额定电流:1250A,额定开断电流:31.5kA,断路器灭弧介质:真空 | 台 | 1 | 2023-06-30 | 2023-12-30 | 河北唐山 | 买方指定仓库地面交货 |  | 9216-500002586-00004 | 044003944200010 | 400211744800010 | 500002586 |  | 500002586-0028
0122AE-1016001-9999 | 包1 | 100 | 国网冀北电力有限公司 | 国网冀北电力有限公司秦皇岛供电公司 |  | 无电压等级 | 高压开关柜,AC10kV,进线开关柜,小车式,1250A,25kA,真空 | 高压开关柜-电压等级:AC10kV,类型:进线开关柜,柜型:小车式,额定电流:1250A,额定开断电流:25kA,断路器灭弧介质:真空 | 台 | 1 | 2023-06-30 | 2023-12-30 | 河北省秦皇岛市 | 买方指定仓库地面交货 |  | 9915-500002571-00004 | 044003975100010 | 400211768900010 | 500002571
0122AE-1016001-9999 | 包1 | 100 | 国网冀北电力有限公司 | 国网冀北电力有限公司秦皇岛供电公司 |  | 无电压等级 | 高压开关柜,AC10kV,进线开关柜,小车式,1250A,25kA,真空 | 高压开关柜-电压等级:AC10kV,类型:进线开关柜,柜型:小车式,额定电流:1250A,额定开断电流:25kA,断路器灭弧介质:真空 | 台 | 1 | 2023-06-30 | 2023-12-30 | 河北省秦皇岛市 | 买方指定仓库地面交货 |  | 9915-500002571-00007 | 044003975300010 | 400211769100010 | 500002571
0122AE-1016001-9999 | 包1 | 100 | 国网冀北电力有限公司 | 国网冀北电力有限公司承德供电公司 |  | 无电压等级 | 高压开关柜,AC10kV,分段隔离柜,小车式,1250A,无开关,无 | 高压开关柜-电压等级:AC10kV,类型:分段隔离柜,柜型:小车式,额定电流:1250A,额定开断电流:无开关,断路器灭弧介质:无 | 台 | 1 | 2023-06-30 | 2023-12-30 | 河北省承德市 | 买方指定仓库地面交货 |  | 9915-500099479-00003 | 044003913700010 | 400211714900010 | 500099479 | 标准化方案9，额定短时耐受电流31.5kA
0122AE-1016001-9999 | 包1 | 100 | 国网冀北电力有限公司 | 国网冀北电力有限公司承德供电公司 |  | 无电压等级 | 高压开关柜,AC10kV,站用变开关柜,小车式,1250A,无开关,无 | 高压开关柜-电压等级:AC10kV,类型:站用变开关柜,柜型:小车式,额定电流:1250A,额定开断电流:无开关,断路器灭弧介质:无 | 台 | 1 | 2023-06-30 | 2023-12-30 | 河北省承德市 | 买方指定仓库地面交货 |  | G00M-500109954-00001 | 044003915000010 | 400211716200010 | 500109954 | 标准化方案12 | 500109954-0018
0122AE-1016001-9999 | 包1 | 100 | 国网冀北电力有限公司 | 国网冀北电力有限公司承德供电公司 |  | 无电压等级 | 开关柜检修小车,800mm | 开关柜检修小车-柜宽:800mm | 只 | 1 | 2023-06-30 | 2023-12-30 | 河北省承德市 | 买方指定仓库地面交货 |  | 9999-500140602-00001 | 044003966700010 | 400211766900010 | 500140602 | 开关柜检修小车,800mm | 500140602-0001
0122AE-1016001-9999 | 包1 | 100 | 国网冀北电力有限公司 | 国网冀北电力有限公司秦皇岛供电公司 |  | 无电压等级 | 封闭母线桥,AC10kV,1250A,共箱 | 封闭母线桥-电压等级:AC10kV,额定电流:1250A,结构:共箱 | 米 | 76 | 2023-06-30 | 2023-12-30 | 河北省秦皇岛市 | 买方指定仓库地面交货 |  | 9999-500118107-00001 | 044003900200010 | 400211701400010 | 500118107 | 额定电流1250A，短路电流31.5kA | 500118107-0001
0122AE-1016001-9999 | 包1 | 100 | 国网冀北电力有限公司 | 国网冀北电力有限公司张家口供电公司 |  | 无电压等级 | 高压开关柜,AC10kV,分段隔离柜,小车式,1250A,无开关,无 | 高压开关柜-电压等级:AC10kV,类型:分段隔离柜,柜型:小车式,额定电流:1250A,额定开断电流:无开关,断路器灭弧介质:无 | 台 | 1 | 2023-06-30 | 2023-12-30 | 河北省张家口市 | 买方指定仓库地面交货 |  | 9915-500099479-00002 | 044003879700010 | 400211681200010 | 500099479 | 标准化方案9，额定短时耐受电流25kA
0122AE-1016001-9999 | 包1 | 100 | 国网冀北电力有限公司 | 国网冀北电力有限公司承德供电公司 |  | 无电压等级 | 开关柜验电小车,800mm | 开关柜验电小车-柜宽:800mm | 只 | 1 | 2023-06-30 | 2023-12-30 | 河北省承德市 | 买方指定仓库地面交货 |  | 9999-500140609-00001 | 044003966600010 | 400211766800010 | 500140609 | 开关柜验电小车,800mm | 500140609-0001
0122AE-1016001-9999 | 包1 | 100 | 国网冀北电力有限公司 | 国网冀北电力有限公司张家口供电公司 |  | 无电压等级 | 开关柜检修小车,800mm | 开关柜检修小车-柜宽:800mm | 只 | 4 | 2023-06-30 | 2023-12-30 | 河北省张家口市 | 材料站现场车板交货 |  | 9999-500140602-00001 | 044003895700010 | 400211696900010 | 500140602 | 开关柜检修小车,800mm | 500140602-0001
0122AE-1016001-9999 | 包2 | 200 | 国网冀北电力有限公司 | 国网冀北电力有限公司秦皇岛供电公司 |  | 无电压等级 | 高压开关柜,AC10kV,站用变开关柜,小车式,1250A,无开关,无 | 高压开关柜-电压等级:AC10kV,类型:站用变开关柜,柜型:小车式,额定电流:1250A,额定开断电流:无开关,断路器灭弧介质:无 | 台 | 2 | 2023-06-30 | 2023-12-30 | 河北省秦皇岛市 | 买方指定仓库地面交货 |  | G00M-500109954-00001 | 044003858700010 | 400211660700010 | 500109954 | 标准化方案12 | 500109954-0018
0122AE-1016001-9999 | 包2 | 200 | 国网冀北电力有限公司 | 国网冀北电力有限公司唐山供电公司 |  | 无电压等级 | 高压开关柜,AC10kV,分段隔离柜,小车式,1250A,无开关,无 | 高压开关柜-电压等级:AC10kV,类型:分段隔离柜,柜型:小车式,额定电流:1250A,额定开断电流:无开关,断路器灭弧介质:无 | 台 | 1 | 2023-06-30 | 2023-12-30 | 河北唐山 | 买方指定仓库地面交货 |  | 9915-500099479-00003 | 044003956600010 | 400211757200010 | 500099479 | 标准化方案9，额定短时耐受电流31.5kA
0122AE-1016001-9999 | 包2 | 200 | 国网冀北电力有限公司 | 国网冀北电力有限公司廊坊供电公司 |  | 无电压等级 | 站用变成套柜,AC10kV,630kVA,干式 | 站用变成套柜-电压等级:AC10kV,变压器额定容量:630kVA,变压器绝缘方式:干式 | 台 | 1 | 2023-06-30 | 2023-12-30 | 河北省廊坊市广阳区 | 买方指定仓库地面交货 |  | G00M-500083376-00001 | 044003932500010 | 400211733300010 | 500083376 |  | 500083376-0003
0122AE-1016001-9999 | 包2 | 200 | 国网冀北电力有限公司 | 国网冀北电力有限公司廊坊供电公司 |  | 无电压等级 | 封闭母线桥,AC10kV,1250A,共箱 | 封闭母线桥-电压等级:AC10kV,额定电流:1250A,结构:共箱 | 米 | 24 | 2023-06-30 | 2023-12-30 | 河北省廊坊市广阳区 | 买方指定仓库地面交货 |  | 9999-500118107-00001 | 044003941500010 | 400211742200010 | 500118107 | 额定电流1250A，短路电流31.5kA | 500118107-0001
0122AE-1016001-9999 | 包2 | 200 | 国网冀北电力有限公司 | 国网冀北电力有限公司张家口供电公司 |  | 无电压等级 | 开关柜验电小车,800mm | 开关柜验电小车-柜宽:800mm | 只 | 1 | 2023-06-30 | 2023-12-30 | 河北省张家口市 | 材料站现场车板交货 |  | 9999-500140609-00001 | 044003895800010 | 400211697000010 | 500140609 | 开关柜验电小车,800mm | 500140609-0001
0122AE-1016001-9999 | 包2 | 200 | 国网冀北电力有限公司 | 国网冀北电力有限公司承德供电公司 |  | 无电压等级 | 开关柜接地小车,1000mm,1250A | 开关柜接地小车-柜宽:1000mm,额定电流:1250A | 只 | 1 | 2023-06-30 | 2023-12-30 | 河北省承德市 | 买方指定仓库地面交货 |  | 9999-500140605-00001 | 044003966800010 | 400211767000010 | 500140605 | 开关柜接地小车,1000mm,1250A | 500140605-0001
0122AE-1016001-9999 | 包2 | 200 | 国网冀北电力有限公司 | 国网冀北电力有限公司唐山供电公司 |  | 无电压等级 | 高压开关柜,AC10kV,进线开关柜,小车式,1250A,31.5kA,真空 | 高压开关柜-电压等级:AC10kV,类型:进线开关柜,柜型:小车式,额定电流:1250A,额定开断电流:31.5kA,断路器灭弧介质:真空 | 台 | 1 | 2023-06-30 | 2023-12-30 | 河北唐山 | 买方指定仓库地面交货 |  | 9995-500002582-00001 | 044003920900010 | 400211721900010 | 500002582 |  | 500002582-0019
0122AE-1016001-9999 | 包2 | 200 | 国网冀北电力有限公司 | 国网冀北电力有限公司廊坊供电公司 |  | 无电压等级 | 高压开关柜,AC10kV,母线设备柜,小车式,1250A,无开关,无 | 高压开关柜-电压等级:AC10kV,类型:母线设备柜,柜型:小车式,额定电流:1250A,额定开断电流:无开关,断路器灭弧介质:无 | 台 | 2 | 2023-06-30 | 2023-12-30 | 河北省廊坊市广阳区 | 买方指定仓库地面交货 |  | G00M-500099478-00004 | 044003932600010 | 400211733400010 | 500099478 | 标准化方案10,双层手车 | 500099478-0111
0122AE-1016001-9999 | 包2 | 200 | 国网冀北电力有限公司 | 国网冀北电力有限公司张家口供电公司 |  | 无电压等级 | 封闭母线桥,AC10kV,1250A,共箱 | 封闭母线桥-电压等级:AC10kV,额定电流:1250A,结构:共箱 | 米 | 10 | 2023-06-30 | 2023-12-30 | 河北省张家口市 | 材料站现场车板交货 |  | 9999-500118107-00001 | 044003895600010 | 400211696800010 | 500118107 | 额定电流1250A，短路电流31.5kA | 500118107-0001
0122AE-1016001-9999 | 包2 | 200 | 国网冀北电力有限公司 | 国网冀北电力有限公司秦皇岛供电公司 |  | 无电压等级 | 高压开关柜,AC10kV,进线开关柜,小车式,1250A,25kA,真空 | 高压开关柜-电压等级:AC10kV,类型:进线开关柜,柜型:小车式,额定电流:1250A,额定开断电流:25kA,断路器灭弧介质:真空 | 台 | 1 | 2023-06-30 | 2023-12-30 | 河北省秦皇岛市 | 买方指定仓库地面交货 |  | 9915-500002571-00006 | 044003975200010 | 400211769000010 | 500002571
0122AE-1016001-9999 | 包2 | 200 | 国网冀北电力有限公司 | 国网冀北电力有限公司唐山供电公司 |  | 无电压等级 | 高压开关柜,AC10kV,分段断路器柜,小车式,1250A,31.5kA,真空 | 高压开关柜-电压等级:AC10kV,类型:分段断路器柜,柜型:小车式,额定电流:1250A,额定开断电流:31.5kA,断路器灭弧介质:真空 | 台 | 1 | 2023-06-30 | 2023-12-30 | 河北唐山 | 买方指定仓库地面交货 |  | 9915-500002588-00003 | 044003944300010 | 400211744900010 | 500002588
0122AE-1016001-9999 | 包2 | 200 | 国网冀北电力有限公司 | 国网冀北电力有限公司廊坊供电公司 |  | 无电压等级 | 高压开关柜,AC10kV,馈线开关柜,小车式,1250A,25kA,真空 | 高压开关柜-电压等级:AC10kV,类型:馈线开关柜,柜型:小车式,额定电流:1250A,额定开断电流:25kA,断路器灭弧介质:真空 | 台 | 12 | 2023-06-30 | 2023-12-30 | 河北省廊坊市广阳区 | 买方指定仓库地面交货 |  | G00M-500002573-00001 | 044003856500010 | 400211658600010 | 500002573 | 标准化方案7,电缆出线 | 500002573-0048
0122AE-1016001-9999 | 包2 | 200 | 国网冀北电力有限公司 | 国网冀北电力有限公司承德供电公司 |  | 无电压等级 | 高压开关柜,AC10kV,分段断路器柜,小车式,1250A,31.5kA,真空 | 高压开关柜-电压等级:AC10kV,类型:分段断路器柜,柜型:小车式,额定电流:1250A,额定开断电流:31.5kA,断路器灭弧介质:真空 | 台 | 1 | 2023-06-30 | 2023-12-30 | 河北省承德市 | 买方指定仓库地面交货 |  | 9216-500002588-00002 | 044003901200010 | 400211702400010 | 500002588 |  | 500002588-0009
0122AE-1016001-9999 | 包2 | 200 | 国网冀北电力有限公司 | 国网冀北电力有限公司唐山供电公司 |  | 无电压等级 | 高压开关柜,AC10kV,馈线开关柜,小车式,1250A,25kA,真空 | 高压开关柜-电压等级:AC10kV,类型:馈线开关柜,柜型:小车式,额定电流:1250A,额定开断电流:25kA,断路器灭弧介质:真空 | 台 | 1 | 2023-06-30 | 2023-12-30 | 河北唐山 | 买方指定仓库地面交货 |  | G00M-500002573-00001 | 044003920800010 | 400211721800010 | 500002573 | 标准化方案7,电缆出线 | 500002573-0048
0122AE-1016001-9999 | 包2 | 200 | 国网冀北电力有限公司 | 国网冀北电力有限公司承德供电公司 |  | 无电压等级 | 高压开关柜,AC10kV,进线开关柜,小车式,1250A,31.5kA,真空 | 高压开关柜-电压等级:AC10kV,类型:进线开关柜,柜型:小车式,额定电流:1250A,额定开断电流:31.5kA,断路器灭弧介质:真空 | 台 | 1 | 2023-06-30 | 2023-12-30 | 河北省承德市 | 买方指定仓库地面交货 |  | 9999-500002582-00011 | 044003969000010 | 400211767900010 | 500002582 |  | 500002582-0028
0122AE-1016001-9999 | 包2 | 200 | 国网冀北电力有限公司 | 国网冀北电力有限公司张家口供电公司 |  | 无电压等级 | 高压开关柜,AC10kV,馈线开关柜,小车式,1250A,25kA,真空 | 高压开关柜-电压等级:AC10kV,类型:馈线开关柜,柜型:小车式,额定电流:1250A,额定开断电流:25kA,断路器灭弧介质:真空 | 台 | 12 | 2023-06-30 | 2023-12-30 | 河北省张家口市 | 买方指定仓库地面交货 |  | G00M-500002573-00001 | 044003739500010 | 400211657800010 | 500002573 | 标准化方案7,电缆出线 | 500002573-0048
0122AE-1016001-9999 | 包2 | 200 | 国网冀北电力有限公司 | 国网冀北电力有限公司承德供电公司 |  | 无电压等级 | 高压开关柜,AC10kV,进线隔离柜,小车式,1250A,无开关,无 | 高压开关柜-电压等级:AC10kV,类型:进线隔离柜,柜型:小车式,额定电流:1250A,额定开断电流:无开关,断路器灭弧介质:无 | 台 | 1 | 2023-06-30 | 2023-12-30 | 河北省承德市 | 买方指定仓库地面交货 |  | 9915-500137804-00010 | 044003920500010 | 400211721500010 | 500137804
0122AE-1016001-9999 | 包2 | 200 | 国网冀北电力有限公司 | 国网冀北电力有限公司秦皇岛供电公司 |  | 无电压等级 | 高压开关柜,AC10kV,进线开关柜,小车式,1250A,25kA,真空 | 高压开关柜-电压等级:AC10kV,类型:进线开关柜,柜型:小车式,额定电流:1250A,额定开断电流:25kA,断路器灭弧介质:真空 | 台 | 7 | 2023-06-30 | 2023-12-30 | 河北省秦皇岛市 | 买方指定仓库地面交货 |  | 9915-500002571-00008 | 044003899200010 | 400211700400010 | 500002571
0122AE-1016001-9999 | 包2 | 200 | 国网冀北电力有限公司 | 国网冀北电力有限公司秦皇岛供电公司 |  | 无电压等级 | 高压开关柜,AC10kV,母线设备柜,小车式,1250A,无开关,无 | 高压开关柜-电压等级:AC10kV,类型:母线设备柜,柜型:小车式,额定电流:1250A,额定开断电流:无开关,断路器灭弧介质:无 | 台 | 2 | 2023-06-30 | 2023-12-30 | 河北省秦皇岛市 | 买方指定仓库地面交货 |  | G00M-500099478-00003 | 044003859000010 | 400211661000010 | 500099478 |  | 500099478-0110
0122AE-1016001-9999 | 包2 | 200 | 国网冀北电力有限公司 | 国网冀北电力有限公司张家口供电公司 |  | 无电压等级 | 高压开关柜,AC10kV,站用变开关柜,小车式,1250A,31.5kA,真空 | 高压开关柜-电压等级:AC10kV,类型:站用变开关柜,柜型:小车式,额定电流:1250A,额定开断电流:31.5kA,断路器灭弧介质:真空 | 台 | 1 | 2023-06-30 | 2023-12-30 | 河北省张家口市 | 材料站现场车板交货 |  | 9999-500002586-00008 | 044003895500010 | 400211696700010 | 500002586 |  | 500002586-0020
0122AE-1016001-9999 | 包2 | 200 | 国网冀北电力有限公司 | 国网冀北电力有限公司秦皇岛供电公司 |  | 无电压等级 | 开关柜接地小车,1000mm,1250A | 开关柜接地小车-柜宽:1000mm,额定电流:1250A | 只 | 3 | 2023-06-30 | 2023-12-30 | 河北省秦皇岛市 | 买方指定仓库地面交货 |  | 9999-500140605-00001 | 044003897200010 | 400211698400010 | 500140605 |  | 500140605-0001
0122AE-1016001-9999 | 包2 | 200 | 国网冀北电力有限公司 | 国网冀北电力有限公司秦皇岛供电公司 |  | 无电压等级 | 开关柜检修小车,800mm | 开关柜检修小车-柜宽:800mm | 只 | 7 | 2023-06-30 | 2023-12-30 | 河北省秦皇岛市 | 买方指定仓库地面交货 |  | 9999-500140602-00001 | 044003897300010 | 400211698500010 | 500140602 |  | 500140602-0001
0122AE-1016001-9999 | 包2 | 200 | 国网冀北电力有限公司 | 国网冀北电力有限公司秦皇岛供电公司 |  | 无电压等级 | 高压开关柜,AC10kV,馈线开关柜,小车式,1250A,25kA,真空 | 高压开关柜-电压等级:AC10kV,类型:馈线开关柜,柜型:小车式,额定电流:1250A,额定开断电流:25kA,断路器灭弧介质:真空 | 台 | 12 | 2023-06-30 | 2023-12-30 | 河北省秦皇岛市 | 买方指定仓库地面交货 |  | G00M-500002573-00001 | 044003899300010 | 400211700500010 | 500002573 |  | 500002573-0048
0122AE-1016001-9999 | 包2 | 200 | 国网冀北电力有限公司 | 国网冀北电力有限公司唐山供电公司 |  | 无电压等级 | 封闭母线桥,AC10kV,3150A,共箱 | 封闭母线桥-电压等级:AC10kV,额定电流:3150A,结构:共箱 | 米 | 2 | 2023-06-30 | 2023-12-30 | 河北唐山 | 买方指定仓库地面交货 |  | 9999-500118116-00001 | 044003965000010 | 400211765200010 | 500118116 |  | 500118116-0001
0122AE-1016001-9999 | 包2 | 200 | 国网冀北电力有限公司 | 国网冀北电力有限公司承德供电公司 |  | 无电压等级 | 高压开关柜,AC10kV,馈线开关柜,小车式,1250A,31.5kA,真空 | 高压开关柜-电压等级:AC10kV,类型:馈线开关柜,柜型:小车式,额定电流:1250A,额定开断电流:31.5kA,断路器灭弧介质:真空 | 台 | 1 | 2023-06-30 | 2023-12-30 | 河北省承德市 | 买方指定仓库地面交货 |  | 9999-500002584-00011 | 044003966900010 | 400211767100010 | 500002584 |  | 500002584-0039
0122AE-1016001-9999 | 包2 | 200 | 国网冀北电力有限公司 | 国网冀北电力有限公司秦皇岛供电公司 |  | 无电压等级 | 高压开关柜,AC10kV,分段隔离柜,小车式,1250A,无开关,无 | 高压开关柜-电压等级:AC10kV,类型:分段隔离柜,柜型:小车式,额定电流:1250A,额定开断电流:无开关,断路器灭弧介质:无 | 台 | 3 | 2023-06-30 | 2023-12-30 | 河北省秦皇岛市 | 买方指定仓库地面交货 |  | 9915-500099479-00002 | 044003858800010 | 400211660800010 | 500099479
0122AE-1016001-9999 | 包2 | 200 | 国网冀北电力有限公司 | 国网冀北电力有限公司唐山供电公司 |  | 无电压等级 | 高压开关柜,AC10kV,馈线开关柜,小车式,1250A,31.5kA,真空 | 高压开关柜-电压等级:AC10kV,类型:馈线开关柜,柜型:小车式,额定电流:1250A,额定开断电流:31.5kA,断路器灭弧介质:真空 | 台 | 2 | 2023-06-30 | 2023-12-30 | 河北唐山 | 买方指定仓库地面交货 |  | 9995-500002584-00001 | 044003944100010 | 400211744700010 | 500002584 |  | 500002584-0036
0122AE-1016001-9999 | 包2 | 200 | 国网冀北电力有限公司 | 国网冀北电力有限公司廊坊供电公司 |  | 无电压等级 | 高压开关柜,AC10kV,进线开关柜,小车式,1250A,31.5kA,真空 | 高压开关柜-电压等级:AC10kV,类型:进线开关柜,柜型:小车式,额定电流:1250A,额定开断电流:31.5kA,断路器灭弧介质:真空 | 台 | 1 | 2023-06-30 | 2023-12-30 | 河北省廊坊市广阳区 | 买方指定仓库地面交货 |  | 9995-500002582-00004 | 044003856700010 | 400211658800010 | 500002582 |  | 500002582-0022
0122AE-1016001-9999 | 包2 | 200 | 国网冀北电力有限公司 | 国网冀北电力有限公司承德供电公司 |  | 无电压等级 | 高压开关柜,AC10kV,馈线开关柜,小车式,1250A,31.5kA,真空 | 高压开关柜-电压等级:AC10kV,类型:馈线开关柜,柜型:小车式,额定电流:1250A,额定开断电流:31.5kA,断路器灭弧介质:真空 | 台 | 3 | 2023-06-30 | 2023-12-30 | 河北省承德市 | 买方指定仓库地面交货 |  | 9999-500002584-00010 | 044003969100010 | 400211768000010 | 500002584 |  | 500002584-0038
0122AE-1016001-9999 | 包2 | 200 | 国网冀北电力有限公司 | 国网冀北电力有限公司张家口供电公司 |  | 无电压等级 | 高压开关柜,AC10kV,分段断路器柜,小车式,4000A,40kA,真空 | 高压开关柜-电压等级:AC10kV,类型:分段断路器柜,柜型:小车式,额定电流:4000A,额定开断电流:40kA,断路器灭弧介质:真空 | 台 | 1 | 2023-06-30 | 2023-12-30 | 河北省张家口市 | 买方指定仓库地面交货 |  | 9216-500002875-00003 | 044003739600010 | 400211657900010 | 500002875 |  | 500002875-0012
0122AE-1016001-9999 | 包2 | 200 | 国网冀北电力有限公司 | 国网冀北电力有限公司秦皇岛供电公司 |  | 无电压等级 | 高压开关柜,AC10kV,进线开关柜,小车式,1250A,25kA,真空 | 高压开关柜-电压等级:AC10kV,类型:进线开关柜,柜型:小车式,额定电流:1250A,额定开断电流:25kA,断路器灭弧介质:真空 | 台 | 1 | 2023-06-30 | 2023-12-30 | 河北省秦皇岛市 | 买方指定仓库地面交货 |  | 9915-500002571-00002 | 044003975000010 | 400211768800010 | 500002571
0122AE-1016001-9999 | 包2 | 200 | 国网冀北电力有限公司 | 国网冀北电力有限公司承德供电公司 |  | 无电压等级 | 高压开关柜,AC10kV,电容器开关柜,小车式,1250A,31.5kA,真空 | 高压开关柜-电压等级:AC10kV,类型:电容器开关柜,柜型:小车式,额定电流:1250A,额定开断电流:31.5kA,断路器灭弧介质:真空 | 台 | 1 | 2023-06-30 | 2023-12-30 | 河北省承德市 | 买方指定仓库地面交货 |  | 9999-500002581-00008 | 044003969200010 | 400211768100010 | 500002581 |  | 500002581-0019
0122AE-1016001-9999 | 包2 | 200 | 国网冀北电力有限公司 | 国网冀北电力有限公司唐山供电公司 |  | 无电压等级 | 高压开关柜,AC10kV,母线设备柜,小车式,1250A,无开关,无 | 高压开关柜-电压等级:AC10kV,类型:母线设备柜,柜型:小车式,额定电流:1250A,额定开断电流:无开关,断路器灭弧介质:无 | 台 | 2 | 2023-06-30 | 2023-12-30 | 河北唐山 | 买方指定仓库地面交货 |  | G00M-500099478-00004 | 044003956500010 | 400211757100010 | 500099478 | 标准化方案10,双层手车 | 500099478-0111
0122AE-1016001-9999 | 包2 | 200 | 国网冀北电力有限公司 | 国网冀北电力有限公司唐山供电公司 |  | 无电压等级 | 高压开关柜,AC10kV,馈线开关柜,小车式,1250A,31.5kA,真空 | 高压开关柜-电压等级:AC10kV,类型:馈线开关柜,柜型:小车式,额定电流:1250A,额定开断电流:31.5kA,断路器灭弧介质:真空 | 台 | 4 | 2023-06-30 | 2023-12-30 | 河北唐山 | 买方指定仓库地面交货 |  | 9216-500002584-00004 | 044003944000010 | 400211744600010 | 500002584 |  | 500002584-0051
0122AE-1016001-9999 | 包2 | 200 | 国网冀北电力有限公司 | 国网冀北电力有限公司秦皇岛供电公司 |  | 无电压等级 | 高压开关柜,AC10kV,分段断路器柜,小车式,1250A,25kA,真空 | 高压开关柜-电压等级:AC10kV,类型:分段断路器柜,柜型:小车式,额定电流:1250A,额定开断电流:25kA,断路器灭弧介质:真空 | 台 | 2 | 2023-06-30 | 2023-12-30 | 河北省秦皇岛市 | 买方指定仓库地面交货 |  | 9915-500002577-00001 | 044003899400010 | 400211700600010 | 500002577
0122AE-1016001-9999 | 包2 | 200 | 国网冀北电力有限公司 | 国网冀北电力有限公司唐山供电公司 |  | 无电压等级 | 高压开关柜,AC10kV,站用变开关柜,小车式,1250A,31.5kA,真空 | 高压开关柜-电压等级:AC10kV,类型:站用变开关柜,柜型:小车式,额定电流:1250A,额定开断电流:31.5kA,断路器灭弧介质:真空 | 台 | 1 | 2023-06-30 | 2023-12-30 | 河北唐山 | 买方指定仓库地面交货 |  | 9216-500002586-00004 | 044003944200010 | 400211744800010 | 500002586 |  | 500002586-0028
0122AE-1016001-9999 | 包2 | 200 | 国网冀北电力有限公司 | 国网冀北电力有限公司秦皇岛供电公司 |  | 无电压等级 | 高压开关柜,AC10kV,进线开关柜,小车式,1250A,25kA,真空 | 高压开关柜-电压等级:AC10kV,类型:进线开关柜,柜型:小车式,额定电流:1250A,额定开断电流:25kA,断路器灭弧介质:真空 | 台 | 1 | 2023-06-30 | 2023-12-30 | 河北省秦皇岛市 | 买方指定仓库地面交货 |  | 9915-500002571-00004 | 044003975100010 | 400211768900010 | 500002571
0122AE-1016001-9999 | 包2 | 200 | 国网冀北电力有限公司 | 国网冀北电力有限公司秦皇岛供电公司 |  | 无电压等级 | 高压开关柜,AC10kV,进线开关柜,小车式,1250A,25kA,真空 | 高压开关柜-电压等级:AC10kV,类型:进线开关柜,柜型:小车式,额定电流:1250A,额定开断电流:25kA,断路器灭弧介质:真空 | 台 | 1 | 2023-06-30 | 2023-12-30 | 河北省秦皇岛市 | 买方指定仓库地面交货 |  | 9915-500002571-00007 | 044003975300010 | 400211769100010 | 500002571
0122AE-1016001-9999 | 包2 | 200 | 国网冀北电力有限公司 | 国网冀北电力有限公司承德供电公司 |  | 无电压等级 | 高压开关柜,AC10kV,母线设备柜,小车式,1250A,无开关,无 | 高压开关柜-电压等级:AC10kV,类型:母线设备柜,柜型:小车式,额定电流:1250A,额定开断电流:无开关,断路器灭弧介质:无 | 台 | 2 | 2023-06-30 | 2023-12-30 | 河北省承德市 | 买方指定仓库地面交货 |  | G00M-500099478-00003 | 044003913600010 | 400211714800010 | 500099478 | 标准化方案11,PT固定 | 500099478-0110
0122AE-1016001-9999 | 包2 | 200 | 国网冀北电力有限公司 | 国网冀北电力有限公司承德供电公司 |  | 无电压等级 | 封闭母线桥,AC10kV,1250A,共箱 | 封闭母线桥-电压等级:AC10kV,额定电流:1250A,结构:共箱 | 米 | 15 | 2023-06-30 | 2023-12-30 | 河北省承德市 | 买方指定仓库地面交货 |  | 9999-500118107-00001 | 044003920200010 | 400211721400010 | 500118107 | 额定电流1250A，短路电流31.5kA | 500118107-0001

## 交流避雷器
分标编号 | 包名称 | 分包编号 | 项目单位 | 需求单位 | 项目名称 | 工程电压等级 | 物资名称 | 物资描述 | 单位 | 数量 | 首批交货日期 | 最后一批交货日期 | 交货地点 | 交货方式 | 备注 | 技术规范编码 | 网省采购申请号 | 总部采购申请号 | 物料编码 | 扩展描述 | 扩展编码
0122AE-1020001-9999 | 包1 | 100 | 国网冀北电力有限公司 | 国网冀北电力有限公司承德供电公司 |  | 无电压等级 | 交流避雷器,AC10kV,17kV,硅橡胶,45kV,不带间隙 | 交流避雷器-电压等级:AC10kV,额定电压:17kV,外绝缘材质:硅橡胶,雷电额定残压:45kV,是否带间隙:不带间隙 | 台 | 6 | 2023-06-30 | 2023-12-30 | 河北省承德市 | 买方指定仓库地面交货 |  | 9999-500004650-00004 | 044003920100010 | 400211721300010 | 500004650 |  | 500004650-0007
0122AE-1020001-9999 | 包1 | 100 | 国网冀北电力有限公司 | 国网冀北电力有限公司廊坊供电公司 |  | 无电压等级 | 交流避雷器,AC10kV,17kV,硅橡胶,45kV,不带间隙 | 交流避雷器-电压等级:AC10kV,额定电压:17kV,外绝缘材质:硅橡胶,雷电额定残压:45kV,是否带间隙:不带间隙 | 台 | 118 | 2023-06-30 | 2023-12-30 | 河北省廊坊市广阳区 | 买方指定仓库地面交货 |  | 9995-500004650-00003 | 044003856900010 | 400211659000010 | 500004650 |  | 500004650-0016
0122AE-1020001-9999 | 包1 | 100 | 国网冀北电力有限公司 | 国网冀北电力有限公司廊坊供电公司 |  | 无电压等级 | 交流避雷器,AC10kV,17kV,硅橡胶,50kV,不带间隙 | 交流避雷器-电压等级:AC10kV,额定电压:17kV,外绝缘材质:硅橡胶,雷电额定残压:50kV,是否带间隙:不带间隙 | 台 | 280 | 2023-06-30 | 2023-12-30 | 河北省廊坊市广阳区 | 买方指定仓库地面交货 |  | 9995-500027151-00001 | 044003928700010 | 400211729600010 | 500027151 |  | 500027151-0023
0122AE-1020001-9999 | 包1 | 100 | 国网冀北电力有限公司 | 国网冀北电力有限公司廊坊供电公司 |  | 无电压等级 | 交流避雷器,AC10kV,17kV,硅橡胶,50kV,不带间隙 | 交流避雷器-电压等级:AC10kV,额定电压:17kV,外绝缘材质:硅橡胶,雷电额定残压:50kV,是否带间隙:不带间隙 | 台 | 227 | 2023-06-30 | 2023-12-30 | 河北省廊坊市广阳区 | 买方指定仓库地面交货 |  | 9995-500027151-00004 | 044003929000010 | 400211729900010 | 500027151 |  | 500027151-0026
0122AE-1020001-9999 | 包1 | 100 | 国网冀北电力有限公司 | 国网冀北电力有限公司承德供电公司 |  | 无电压等级 | 交流避雷器,AC10kV,17kV,硅橡胶,50kV,不带间隙 | 交流避雷器-电压等级:AC10kV,额定电压:17kV,外绝缘材质:硅橡胶,雷电额定残压:50kV,是否带间隙:不带间隙 | 台 | 5 | 2023-06-30 | 2023-12-30 | 河北省承德市 | 买方指定仓库地面交货 |  | 9999-500027151-00003 | 044003909100010 | 400211710300010 | 500027151 |  | 500027151-0003
0122AE-1020001-9999 | 包1 | 100 | 国网冀北电力有限公司 | 国网冀北电力有限公司廊坊供电公司 |  | 无电压等级 | 交流避雷器,AC10kV,17kV,硅橡胶,45kV,不带间隙 | 交流避雷器-电压等级:AC10kV,额定电压:17kV,外绝缘材质:硅橡胶,雷电额定残压:45kV,是否带间隙:不带间隙 | 台 | 13 | 2023-06-30 | 2023-12-30 | 河北省廊坊市广阳区 | 买方指定仓库地面交货 |  | 9999-500004650-00002 | 044003941400010 | 400211742100010 | 500004650 |  | 500004650-0005
0122AE-1020001-9999 | 包1 | 100 | 国网冀北电力有限公司 | 国网冀北电力有限公司唐山供电公司 |  | 无电压等级 | 交流避雷器,AC10kV,17kV,硅橡胶,50kV,不带间隙 | 交流避雷器-电压等级:AC10kV,额定电压:17kV,外绝缘材质:硅橡胶,雷电额定残压:50kV,是否带间隙:不带间隙 | 台 | 34 | 2023-06-30 | 2023-12-30 | 河北唐山 | 买方指定仓库地面交货 |  | 9995-500027151-00001 | 044003952800010 | 400211753400010 | 500027151 |  | 500027151-0023
0122AE-1020001-9999 | 包1 | 100 | 国网冀北电力有限公司 | 国网冀北电力有限公司秦皇岛供电公司 |  | 无电压等级 | 交流避雷器,AC10kV,17kV,硅橡胶,45kV,不带间隙 | 交流避雷器-电压等级:AC10kV,额定电压:17kV,外绝缘材质:硅橡胶,雷电额定残压:45kV,是否带间隙:不带间隙 | 台 | 88 | 2023-06-30 | 2023-12-30 | 河北省秦皇岛市 | 买方指定仓库地面交货 |  | G00M-500004650-00014 | 044003899800010 | 400211701000010 | 500004650 |  | 500004650-0085
0122AE-1020001-9999 | 包1 | 100 | 国网冀北电力有限公司 | 国网冀北电力有限公司张家口供电公司 |  | 无电压等级 | 交流避雷器,AC10kV,17kV,硅橡胶,50kV,不带间隙 | 交流避雷器-电压等级:AC10kV,额定电压:17kV,外绝缘材质:硅橡胶,雷电额定残压:50kV,是否带间隙:不带间隙 | 台 | 129 | 2023-06-30 | 2023-12-30 | 河北省张家口市 | 买方指定仓库地面交货 |  | 9999-500027151-00004 | 044003874400010 | 400211675900010 | 500027151 |  | 500027151-0004
0122AE-1020001-9999 | 包1 | 100 | 国网冀北电力有限公司 | 国网冀北电力有限公司秦皇岛供电公司 |  | 无电压等级 | 交流避雷器,AC10kV,17kV,硅橡胶,45kV,不带间隙 | 交流避雷器-电压等级:AC10kV,额定电压:17kV,外绝缘材质:硅橡胶,雷电额定残压:45kV,是否带间隙:不带间隙 | 台 | 1 | 2023-06-30 | 2023-12-30 | 河北省秦皇岛市 | 买方指定仓库地面交货 |  | 9995-500004650-00001 | 044003975400010 | 400211769200010 | 500004650 |  | 500004650-0014
0122AE-1020001-9999 | 包1 | 100 | 国网冀北电力有限公司 | 国网冀北电力有限公司秦皇岛供电公司 |  | 无电压等级 | 交流避雷器,AC10kV,17kV,硅橡胶,45kV,不带间隙 | 交流避雷器-电压等级:AC10kV,额定电压:17kV,外绝缘材质:硅橡胶,雷电额定残压:45kV,是否带间隙:不带间隙 | 台 | 1 | 2023-06-30 | 2023-12-30 | 河北省秦皇岛市 | 买方指定仓库地面交货 |  | G00M-500004650-00012 | 044003975600010 | 400211769400010 | 500004650 |  | 500004650-0083
0122AE-1020001-9999 | 包1 | 100 | 国网冀北电力有限公司 | 国网冀北电力有限公司廊坊供电公司 |  | 无电压等级 | 交流避雷器,AC10kV,17kV,硅橡胶,50kV,不带间隙 | 交流避雷器-电压等级:AC10kV,额定电压:17kV,外绝缘材质:硅橡胶,雷电额定残压:50kV,是否带间隙:不带间隙 | 台 | 61 | 2023-06-30 | 2023-12-30 | 河北省廊坊市广阳区 | 买方指定仓库地面交货 |  | 9999-500027151-00005 | 044003929100010 | 400211730000010 | 500027151 |  | 500027151-0005
0122AE-1020001-9999 | 包1 | 100 | 国网冀北电力有限公司 | 国网冀北电力有限公司张家口供电公司 |  | 无电压等级 | 交流避雷器,AC10kV,17kV,硅橡胶,45kV,不带间隙 | 交流避雷器-电压等级:AC10kV,额定电压:17kV,外绝缘材质:硅橡胶,雷电额定残压:45kV,是否带间隙:不带间隙 | 台 | 5 | 2023-06-30 | 2023-12-30 | 河北省张家口市 | 买方指定仓库地面交货 |  | G00M-500004650-00015 | 044003739700010 | 400211658000010 | 500004650 |  | 500004650-0086
0122AE-1020001-9999 | 包1 | 100 | 国网冀北电力有限公司 | 国网冀北电力有限公司唐山供电公司 |  | 无电压等级 | 交流避雷器,AC10kV,17kV,硅橡胶,45kV,不带间隙 | 交流避雷器-电压等级:AC10kV,额定电压:17kV,外绝缘材质:硅橡胶,雷电额定残压:45kV,是否带间隙:不带间隙 | 台 | 14 | 2023-06-30 | 2023-12-30 | 河北唐山 | 买方指定仓库地面交货 |  | 9999-500004650-00003 | 044003964900010 | 400211765100010 | 500004650 |  | 500004650-0006
0122AE-1020001-9999 | 包1 | 100 | 国网冀北电力有限公司 | 国网冀北电力有限公司廊坊供电公司 |  | 无电压等级 | 交流避雷器,AC10kV,17kV,硅橡胶,50kV,不带间隙 | 交流避雷器-电压等级:AC10kV,额定电压:17kV,外绝缘材质:硅橡胶,雷电额定残压:50kV,是否带间隙:不带间隙 | 台 | 64 | 2023-06-30 | 2023-12-30 | 河北省廊坊市广阳区 | 买方指定仓库地面交货 |  | 9995-500027151-00003 | 044003928900010 | 400211729800010 | 500027151 |  | 500027151-0025
0122AE-1020001-9999 | 包1 | 100 | 国网冀北电力有限公司 | 国网冀北电力有限公司承德供电公司 |  | 无电压等级 | 交流避雷器,AC10kV,17kV,硅橡胶,50kV,不带间隙 | 交流避雷器-电压等级:AC10kV,额定电压:17kV,外绝缘材质:硅橡胶,雷电额定残压:50kV,是否带间隙:不带间隙 | 台 | 127 | 2023-06-30 | 2023-12-30 | 河北省承德市 | 买方指定仓库地面交货 |  | 9999-500027151-00012 | 044003909400010 | 400211710600010 | 500027151 |  | 500027151-0012
0122AE-1020001-9999 | 包1 | 100 | 国网冀北电力有限公司 | 国网冀北电力有限公司承德供电公司 |  | 无电压等级 | 交流避雷器,AC10kV,17kV,硅橡胶,50kV,不带间隙 | 交流避雷器-电压等级:AC10kV,额定电压:17kV,外绝缘材质:硅橡胶,雷电额定残压:50kV,是否带间隙:不带间隙 | 台 | 23 | 2023-06-30 | 2023-12-30 | 河北省承德市 | 买方指定仓库地面交货 |  | 9999-500027151-00004 | 044003909200010 | 400211710400010 | 500027151 |  | 500027151-0004
0122AE-1020001-9999 | 包1 | 100 | 国网冀北电力有限公司 | 国网冀北电力有限公司廊坊供电公司 |  | 无电压等级 | 交流避雷器,AC10kV,17kV,硅橡胶,45kV,不带间隙 | 交流避雷器-电压等级:AC10kV,额定电压:17kV,外绝缘材质:硅橡胶,雷电额定残压:45kV,是否带间隙:不带间隙 | 台 | 97 | 2023-06-30 | 2023-12-30 | 河北省廊坊市广阳区 | 买方指定仓库地面交货 |  | 9915-500004650-00001 | 044003856800010 | 400211658900010 | 500004650
0122AE-1020001-9999 | 包1 | 100 | 国网冀北电力有限公司 | 国网冀北电力有限公司承德供电公司 |  | 无电压等级 | 交流避雷器,AC10kV,17kV,硅橡胶,50kV,不带间隙 | 交流避雷器-电压等级:AC10kV,额定电压:17kV,外绝缘材质:硅橡胶,雷电额定残压:50kV,是否带间隙:不带间隙 | 台 | 7 | 2023-06-30 | 2023-12-30 | 河北省承德市 | 买方指定仓库地面交货 |  | 9999-500027151-00006 | 044003909300010 | 400211710500010 | 500027151 |  | 500027151-0006
0122AE-1020001-9999 | 包1 | 100 | 国网冀北电力有限公司 | 国网冀北电力有限公司秦皇岛供电公司 |  | 无电压等级 | 交流避雷器,AC10kV,17kV,硅橡胶,45kV,不带间隙 | 交流避雷器-电压等级:AC10kV,额定电压:17kV,外绝缘材质:硅橡胶,雷电额定残压:45kV,是否带间隙:不带间隙 | 台 | 100 | 2023-06-30 | 2023-12-30 | 河北省秦皇岛市 | 买方指定仓库地面交货 |  | G00M-500004650-00013 | 044003899700010 | 400211700900010 | 500004650 |  | 500004650-0084
0122AE-1020001-9999 | 包1 | 100 | 国网冀北电力有限公司 | 国网冀北电力有限公司廊坊供电公司 |  | 无电压等级 | 交流避雷器,AC10kV,17kV,硅橡胶,50kV,不带间隙 | 交流避雷器-电压等级:AC10kV,额定电压:17kV,外绝缘材质:硅橡胶,雷电额定残压:50kV,是否带间隙:不带间隙 | 台 | 40 | 2023-06-30 | 2023-12-30 | 河北省廊坊市广阳区 | 买方指定仓库地面交货 |  | 9995-500027151-00002 | 044003928800010 | 400211729700010 | 500027151 |  | 500027151-0024
0122AE-1020001-9999 | 包1 | 100 | 国网冀北电力有限公司 | 国网冀北电力有限公司张家口供电公司 |  | 无电压等级 | 交流避雷器,AC10kV,17kV,硅橡胶,50kV,不带间隙 | 交流避雷器-电压等级:AC10kV,额定电压:17kV,外绝缘材质:硅橡胶,雷电额定残压:50kV,是否带间隙:不带间隙 | 台 | 160 | 2023-06-30 | 2023-12-30 | 河北省张家口市 | 买方指定仓库地面交货 |  | 9995-500027151-00001 | 044003874000010 | 400211675500010 | 500027151 |  | 500027151-0023
0122AE-1020001-9999 | 包1 | 100 | 国网冀北电力有限公司 | 国网冀北电力有限公司秦皇岛供电公司 |  | 无电压等级 | 交流避雷器,AC10kV,17kV,硅橡胶,50kV,不带间隙 | 交流避雷器-电压等级:AC10kV,额定电压:17kV,外绝缘材质:硅橡胶,雷电额定残压:50kV,是否带间隙:不带间隙 | 台 | 11 | 2023-06-30 | 2023-12-30 | 河北省秦皇岛市 | 买方指定仓库地面交货 |  | 9995-500027151-00003 | 044003863700010 | 400211665200010 | 500027151 |  | 500027151-0025
0122AE-1020001-9999 | 包1 | 100 | 国网冀北电力有限公司 | 国网冀北电力有限公司张家口供电公司 |  | 无电压等级 | 交流避雷器,AC10kV,17kV,硅橡胶,50kV,不带间隙 | 交流避雷器-电压等级:AC10kV,额定电压:17kV,外绝缘材质:硅橡胶,雷电额定残压:50kV,是否带间隙:不带间隙 | 台 | 41 | 2023-06-30 | 2023-12-30 | 河北省张家口市 | 买方指定仓库地面交货 |  | 9999-500027151-00006 | 044003874500010 | 400211676000010 | 500027151 |  | 500027151-0006
0122AE-1020001-9999 | 包1 | 100 | 国网冀北电力有限公司 | 国网冀北电力有限公司张家口供电公司 |  | 无电压等级 | 交流避雷器,AC10kV,17kV,硅橡胶,50kV,不带间隙 | 交流避雷器-电压等级:AC10kV,额定电压:17kV,外绝缘材质:硅橡胶,雷电额定残压:50kV,是否带间隙:不带间隙 | 台 | 598 | 2023-06-30 | 2023-12-30 | 河北省张家口市 | 买方指定仓库地面交货 |  | 9995-500027151-00002 | 044003874100010 | 400211675600010 | 500027151 |  | 500027151-0024
0122AE-1020001-9999 | 包1 | 100 | 国网冀北电力有限公司 | 国网冀北电力有限公司承德供电公司 |  | 无电压等级 | 交流避雷器,AC10kV,17kV,硅橡胶,50kV,不带间隙 | 交流避雷器-电压等级:AC10kV,额定电压:17kV,外绝缘材质:硅橡胶,雷电额定残压:50kV,是否带间隙:不带间隙 | 台 | 167 | 2023-06-30 | 2023-12-30 | 河北省承德市 | 买方指定仓库地面交货 |  | 9995-500027151-00001 | 044003908900010 | 400211710100010 | 500027151 |  | 500027151-0023
0122AE-1020001-9999 | 包1 | 100 | 国网冀北电力有限公司 | 国网冀北电力有限公司承德供电公司 |  | 无电压等级 | 交流避雷器,AC10kV,17kV,硅橡胶,45kV,不带间隙 | 交流避雷器-电压等级:AC10kV,额定电压:17kV,外绝缘材质:硅橡胶,雷电额定残压:45kV,是否带间隙:不带间隙 | 台 | 2 | 2023-06-30 | 2023-12-30 | 河北省承德市 | 买方指定仓库地面交货 |  | G00M-500004650-00011 | 044003901300010 | 400211702500010 | 500004650 |  | 500004650-0082
0122AE-1020001-9999 | 包1 | 100 | 国网冀北电力有限公司 | 国网冀北电力有限公司张家口供电公司 |  | 无电压等级 | 交流避雷器,AC10kV,17kV,硅橡胶,50kV,不带间隙 | 交流避雷器-电压等级:AC10kV,额定电压:17kV,外绝缘材质:硅橡胶,雷电额定残压:50kV,是否带间隙:不带间隙 | 台 | 13 | 2023-06-30 | 2023-12-30 | 河北省张家口市 | 买方指定仓库地面交货 |  | 9995-500027151-00005 | 044003874300010 | 400211675800010 | 500027151 |  | 500027151-0027
0122AE-1020001-9999 | 包1 | 100 | 国网冀北电力有限公司 | 国网冀北电力有限公司廊坊供电公司 |  | 无电压等级 | 交流避雷器,AC10kV,17kV,硅橡胶,45kV,不带间隙 | 交流避雷器-电压等级:AC10kV,额定电压:17kV,外绝缘材质:硅橡胶,雷电额定残压:45kV,是否带间隙:不带间隙 | 台 | 20 | 2023-06-30 | 2023-12-30 | 河北省廊坊市广阳区 | 买方指定仓库地面交货 |  | G00M-500004650-00011 | 044003922000010 | 400211722900010 | 500004650 |  | 500004650-0082
0122AE-1020001-9999 | 包1 | 100 | 国网冀北电力有限公司 | 国网冀北电力有限公司承德供电公司 |  | 无电压等级 | 交流避雷器,AC10kV,17kV,硅橡胶,50kV,不带间隙 | 交流避雷器-电压等级:AC10kV,额定电压:17kV,外绝缘材质:硅橡胶,雷电额定残压:50kV,是否带间隙:不带间隙 | 台 | 43 | 2023-06-30 | 2023-12-30 | 河北省承德市 | 买方指定仓库地面交货 |  | 9995-500027151-00004 | 044003909000010 | 400211710200010 | 500027151 |  | 500027151-0026
0122AE-1020001-9999 | 包1 | 100 | 国网冀北电力有限公司 | 国网冀北电力有限公司廊坊供电公司 |  | 无电压等级 | 交流避雷器,AC10kV,13kV,硅橡胶,40kV,带间隙 | 交流避雷器-电压等级:AC10kV,额定电压:13kV,外绝缘材质:硅橡胶,雷电额定残压:40kV,是否带间隙:带间隙 | 台 | 151 | 2023-06-30 | 2023-12-30 | 河北省廊坊市广阳区 | 买方指定仓库地面交货 |  | G00M-500127027-00002 | 044003935800010 | 400211736600010 | 500127027 |  | 500127027-0028
0122AE-1020001-9999 | 包1 | 100 | 国网冀北电力有限公司 | 国网冀北电力有限公司唐山供电公司 |  | 无电压等级 | 交流避雷器,AC10kV,17kV,硅橡胶,45kV,不带间隙 | 交流避雷器-电压等级:AC10kV,额定电压:17kV,外绝缘材质:硅橡胶,雷电额定残压:45kV,是否带间隙:不带间隙 | 台 | 220 | 2023-06-30 | 2023-12-30 | 河北唐山 | 买方指定仓库地面交货 |  | G00M-500004650-00011 | 044003944400010 | 400211745000010 | 500004650 |  | 500004650-0082
0122AE-1020001-9999 | 包1 | 100 | 国网冀北电力有限公司 | 国网冀北电力有限公司秦皇岛供电公司 |  | 无电压等级 | 交流避雷器,AC10kV,17kV,硅橡胶,50kV,不带间隙 | 交流避雷器-电压等级:AC10kV,额定电压:17kV,外绝缘材质:硅橡胶,雷电额定残压:50kV,是否带间隙:不带间隙 | 台 | 331 | 2023-06-30 | 2023-12-30 | 河北省秦皇岛市 | 买方指定仓库地面交货 |  | 9995-500027151-00001 | 044003881400010 | 400211682900010 | 500027151 |  | 500027151-0023
0122AE-1020001-9999 | 包1 | 100 | 国网冀北电力有限公司 | 国网冀北电力有限公司张家口供电公司 |  | 无电压等级 | 交流避雷器,AC10kV,13kV,硅橡胶,40kV,带间隙 | 交流避雷器-电压等级:AC10kV,额定电压:13kV,外绝缘材质:硅橡胶,雷电额定残压:40kV,是否带间隙:带间隙 | 台 | 331 | 2023-06-30 | 2023-12-30 | 河北省张家口市 | 买方指定仓库地面交货 |  | G00M-500127027-00002 | 044003883700010 | 400211685200010 | 500127027 |  | 500127027-0028
0122AE-1020001-9999 | 包1 | 100 | 国网冀北电力有限公司 | 国网冀北电力有限公司张家口供电公司 |  | 无电压等级 | 交流避雷器,AC10kV,17kV,硅橡胶,50kV,不带间隙 | 交流避雷器-电压等级:AC10kV,额定电压:17kV,外绝缘材质:硅橡胶,雷电额定残压:50kV,是否带间隙:不带间隙 | 台 | 1460 | 2023-06-30 | 2023-12-30 | 河北省张家口市 | 买方指定仓库地面交货 |  | 9995-500027151-00004 | 044003874200010 | 400211675700010 | 500027151 |  | 500027151-0026
0122AE-1020001-9999 | 包1 | 100 | 国网冀北电力有限公司 | 国网冀北电力有限公司唐山供电公司 |  | 无电压等级 | 交流避雷器,AC10kV,17kV,硅橡胶,45kV,不带间隙 | 交流避雷器-电压等级:AC10kV,额定电压:17kV,外绝缘材质:硅橡胶,雷电额定残压:45kV,是否带间隙:不带间隙 | 台 | 5172 | 2023-06-30 | 2023-12-30 | 河北唐山 | 买方指定仓库地面交货 |  | G00M-500004650-00013 | 044003944500010 | 400211745100010 | 500004650 |  | 500004650-0084
0122AE-1020001-9999 | 包1 | 100 | 国网冀北电力有限公司 | 国网冀北电力有限公司秦皇岛供电公司 |  | 无电压等级 | 交流避雷器,AC10kV,17kV,硅橡胶,45kV,不带间隙 | 交流避雷器-电压等级:AC10kV,额定电压:17kV,外绝缘材质:硅橡胶,雷电额定残压:45kV,是否带间隙:不带间隙 | 台 | 1 | 2023-06-30 | 2023-12-30 | 河北省秦皇岛市 | 买方指定仓库地面交货 |  | 9995-500004650-00002 | 044003975500010 | 400211769300010 | 500004650 |  | 500004650-0015
0122AE-1020001-9999 | 包2 | 200 | 国网冀北电力有限公司 | 国网冀北电力有限公司承德供电公司 |  | 无电压等级 | 交流避雷器,AC10kV,17kV,硅橡胶,45kV,不带间隙 | 交流避雷器-电压等级:AC10kV,额定电压:17kV,外绝缘材质:硅橡胶,雷电额定残压:45kV,是否带间隙:不带间隙 | 台 | 4 | 2023-06-30 | 2023-12-30 | 河北省承德市 | 买方指定仓库地面交货 |  | 9999-500004650-00004 | 044003920100010 | 400211721300010 | 500004650 |  | 500004650-0007
0122AE-1020001-9999 | 包2 | 200 | 国网冀北电力有限公司 | 国网冀北电力有限公司秦皇岛供电公司 |  | 无电压等级 | 交流避雷器,AC10kV,17kV,硅橡胶,45kV,不带间隙 | 交流避雷器-电压等级:AC10kV,额定电压:17kV,外绝缘材质:硅橡胶,雷电额定残压:45kV,是否带间隙:不带间隙 | 台 | 1 | 2023-06-30 | 2023-12-30 | 河北省秦皇岛市 | 买方指定仓库地面交货 |  | 9995-500004650-00002 | 044003975500010 | 400211769300010 | 500004650 |  | 500004650-0015
0122AE-1020001-9999 | 包2 | 200 | 国网冀北电力有限公司 | 国网冀北电力有限公司廊坊供电公司 |  | 无电压等级 | 交流避雷器,AC10kV,17kV,硅橡胶,50kV,不带间隙 | 交流避雷器-电压等级:AC10kV,额定电压:17kV,外绝缘材质:硅橡胶,雷电额定残压:50kV,是否带间隙:不带间隙 | 台 | 278 | 2023-06-30 | 2023-12-30 | 河北省廊坊市广阳区 | 买方指定仓库地面交货 |  | 9995-500027151-00001 | 044003928700010 | 400211729600010 | 500027151 |  | 500027151-0023
0122AE-1020001-9999 | 包2 | 200 | 国网冀北电力有限公司 | 国网冀北电力有限公司廊坊供电公司 |  | 无电压等级 | 交流避雷器,AC10kV,17kV,硅橡胶,50kV,不带间隙 | 交流避雷器-电压等级:AC10kV,额定电压:17kV,外绝缘材质:硅橡胶,雷电额定残压:50kV,是否带间隙:不带间隙 | 台 | 226 | 2023-06-30 | 2023-12-30 | 河北省廊坊市广阳区 | 买方指定仓库地面交货 |  | 9995-500027151-00004 | 044003929000010 | 400211729900010 | 500027151 |  | 500027151-0026
0122AE-1020001-9999 | 包2 | 200 | 国网冀北电力有限公司 | 国网冀北电力有限公司承德供电公司 |  | 无电压等级 | 交流避雷器,AC10kV,17kV,硅橡胶,50kV,不带间隙 | 交流避雷器-电压等级:AC10kV,额定电压:17kV,外绝缘材质:硅橡胶,雷电额定残压:50kV,是否带间隙:不带间隙 | 台 | 1 | 2023-06-30 | 2023-12-30 | 河北省承德市 | 买方指定仓库地面交货 |  | 9999-500027151-00003 | 044003909100010 | 400211710300010 | 500027151 |  | 500027151-0003
0122AE-1020001-9999 | 包2 | 200 | 国网冀北电力有限公司 | 国网冀北电力有限公司廊坊供电公司 |  | 无电压等级 | 交流避雷器,AC10kV,17kV,硅橡胶,45kV,不带间隙 | 交流避雷器-电压等级:AC10kV,额定电压:17kV,外绝缘材质:硅橡胶,雷电额定残压:45kV,是否带间隙:不带间隙 | 台 | 11 | 2023-06-30 | 2023-12-30 | 河北省廊坊市广阳区 | 买方指定仓库地面交货 |  | 9999-500004650-00002 | 044003941400010 | 400211742100010 | 500004650 |  | 500004650-0005
0122AE-1020001-9999 | 包2 | 200 | 国网冀北电力有限公司 | 国网冀北电力有限公司唐山供电公司 |  | 无电压等级 | 交流避雷器,AC10kV,17kV,硅橡胶,50kV,不带间隙 | 交流避雷器-电压等级:AC10kV,额定电压:17kV,外绝缘材质:硅橡胶,雷电额定残压:50kV,是否带间隙:不带间隙 | 台 | 32 | 2023-06-30 | 2023-12-30 | 河北唐山 | 买方指定仓库地面交货 |  | 9995-500027151-00001 | 044003952800010 | 400211753400010 | 500027151 |  | 500027151-0023
0122AE-1020001-9999 | 包2 | 200 | 国网冀北电力有限公司 | 国网冀北电力有限公司秦皇岛供电公司 |  | 无电压等级 | 交流避雷器,AC10kV,17kV,硅橡胶,45kV,不带间隙 | 交流避雷器-电压等级:AC10kV,额定电压:17kV,外绝缘材质:硅橡胶,雷电额定残压:45kV,是否带间隙:不带间隙 | 台 | 86 | 2023-06-30 | 2023-12-30 | 河北省秦皇岛市 | 买方指定仓库地面交货 |  | G00M-500004650-00014 | 044003899800010 | 400211701000010 | 500004650 |  | 500004650-0085
0122AE-1020001-9999 | 包2 | 200 | 国网冀北电力有限公司 | 国网冀北电力有限公司张家口供电公司 |  | 无电压等级 | 交流避雷器,AC10kV,17kV,硅橡胶,50kV,不带间隙 | 交流避雷器-电压等级:AC10kV,额定电压:17kV,外绝缘材质:硅橡胶,雷电额定残压:50kV,是否带间隙:不带间隙 | 台 | 127 | 2023-06-30 | 2023-12-30 | 河北省张家口市 | 买方指定仓库地面交货 |  | 9999-500027151-00004 | 044003874400010 | 400211675900010 | 500027151 |  | 500027151-0004
0122AE-1020001-9999 | 包2 | 200 | 国网冀北电力有限公司 | 国网冀北电力有限公司秦皇岛供电公司 |  | 无电压等级 | 交流避雷器,AC10kV,17kV,硅橡胶,45kV,不带间隙 | 交流避雷器-电压等级:AC10kV,额定电压:17kV,外绝缘材质:硅橡胶,雷电额定残压:45kV,是否带间隙:不带间隙 | 台 | 1 | 2023-06-30 | 2023-12-30 | 河北省秦皇岛市 | 买方指定仓库地面交货 |  | 9995-500004650-00001 | 044003975400010 | 400211769200010 | 500004650 |  | 500004650-0014
0122AE-1020001-9999 | 包2 | 200 | 国网冀北电力有限公司 | 国网冀北电力有限公司秦皇岛供电公司 |  | 无电压等级 | 交流避雷器,AC10kV,17kV,硅橡胶,45kV,不带间隙 | 交流避雷器-电压等级:AC10kV,额定电压:17kV,外绝缘材质:硅橡胶,雷电额定残压:45kV,是否带间隙:不带间隙 | 台 | 1 | 2023-06-30 | 2023-12-30 | 河北省秦皇岛市 | 买方指定仓库地面交货 |  | G00M-500004650-00012 | 044003975600010 | 400211769400010 | 500004650 |  | 500004650-0083
0122AE-1020001-9999 | 包2 | 200 | 国网冀北电力有限公司 | 国网冀北电力有限公司张家口供电公司 |  | 无电压等级 | 交流避雷器,AC10kV,17kV,硅橡胶,45kV,不带间隙 | 交流避雷器-电压等级:AC10kV,额定电压:17kV,外绝缘材质:硅橡胶,雷电额定残压:45kV,是否带间隙:不带间隙 | 台 | 3 | 2023-06-30 | 2023-12-30 | 河北省张家口市 | 买方指定仓库地面交货 |  | G00M-500004650-00015 | 044003739700010 | 400211658000010 | 500004650 |  | 500004650-0086
0122AE-1020001-9999 | 包2 | 200 | 国网冀北电力有限公司 | 国网冀北电力有限公司唐山供电公司 |  | 无电压等级 | 交流避雷器,AC10kV,17kV,硅橡胶,45kV,不带间隙 | 交流避雷器-电压等级:AC10kV,额定电压:17kV,外绝缘材质:硅橡胶,雷电额定残压:45kV,是否带间隙:不带间隙 | 台 | 13 | 2023-06-30 | 2023-12-30 | 河北唐山 | 买方指定仓库地面交货 |  | 9999-500004650-00003 | 044003964900010 | 400211765100010 | 500004650 |  | 500004650-0006
0122AE-1020001-9999 | 包2 | 200 | 国网冀北电力有限公司 | 国网冀北电力有限公司廊坊供电公司 |  | 无电压等级 | 交流避雷器,AC10kV,17kV,硅橡胶,50kV,不带间隙 | 交流避雷器-电压等级:AC10kV,额定电压:17kV,外绝缘材质:硅橡胶,雷电额定残压:50kV,是否带间隙:不带间隙 | 台 | 62 | 2023-06-30 | 2023-12-30 | 河北省廊坊市广阳区 | 买方指定仓库地面交货 |  | 9995-500027151-00003 | 044003928900010 | 400211729800010 | 500027151 |  | 500027151-0025
0122AE-1020001-9999 | 包2 | 200 | 国网冀北电力有限公司 | 国网冀北电力有限公司承德供电公司 |  | 无电压等级 | 交流避雷器,AC10kV,17kV,硅橡胶,50kV,不带间隙 | 交流避雷器-电压等级:AC10kV,额定电压:17kV,外绝缘材质:硅橡胶,雷电额定残压:50kV,是否带间隙:不带间隙 | 台 | 125 | 2023-06-30 | 2023-12-30 | 河北省承德市 | 买方指定仓库地面交货 |  | 9999-500027151-00012 | 044003909400010 | 400211710600010 | 500027151 |  | 500027151-0012
0122AE-1020001-9999 | 包2 | 200 | 国网冀北电力有限公司 | 国网冀北电力有限公司承德供电公司 |  | 无电压等级 | 交流避雷器,AC10kV,17kV,硅橡胶,50kV,不带间隙 | 交流避雷器-电压等级:AC10kV,额定电压:17kV,外绝缘材质:硅橡胶,雷电额定残压:50kV,是否带间隙:不带间隙 | 台 | 22 | 2023-06-30 | 2023-12-30 | 河北省承德市 | 买方指定仓库地面交货 |  | 9999-500027151-00004 | 044003909200010 | 400211710400010 | 500027151 |  | 500027151-0004
0122AE-1020001-9999 | 包2 | 200 | 国网冀北电力有限公司 | 国网冀北电力有限公司廊坊供电公司 |  | 无电压等级 | 交流避雷器,AC10kV,17kV,硅橡胶,50kV,不带间隙 | 交流避雷器-电压等级:AC10kV,额定电压:17kV,外绝缘材质:硅橡胶,雷电额定残压:50kV,是否带间隙:不带间隙 | 台 | 59 | 2023-06-30 | 2023-12-30 | 河北省廊坊市广阳区 | 买方指定仓库地面交货 |  | 9999-500027151-00005 | 044003929100010 | 400211730000010 | 500027151 |  | 500027151-0005
0122AE-1020001-9999 | 包2 | 200 | 国网冀北电力有限公司 | 国网冀北电力有限公司廊坊供电公司 |  | 无电压等级 | 交流避雷器,AC10kV,17kV,硅橡胶,45kV,不带间隙 | 交流避雷器-电压等级:AC10kV,额定电压:17kV,外绝缘材质:硅橡胶,雷电额定残压:45kV,是否带间隙:不带间隙 | 台 | 95 | 2023-06-30 | 2023-12-30 | 河北省廊坊市广阳区 | 买方指定仓库地面交货 |  | 9915-500004650-00001 | 044003856800010 | 400211658900010 | 500004650
0122AE-1020001-9999 | 包2 | 200 | 国网冀北电力有限公司 | 国网冀北电力有限公司承德供电公司 |  | 无电压等级 | 交流避雷器,AC10kV,17kV,硅橡胶,50kV,不带间隙 | 交流避雷器-电压等级:AC10kV,额定电压:17kV,外绝缘材质:硅橡胶,雷电额定残压:50kV,是否带间隙:不带间隙 | 台 | 5 | 2023-06-30 | 2023-12-30 | 河北省承德市 | 买方指定仓库地面交货 |  | 9999-500027151-00006 | 044003909300010 | 400211710500010 | 500027151 |  | 500027151-0006
0122AE-1020001-9999 | 包2 | 200 | 国网冀北电力有限公司 | 国网冀北电力有限公司秦皇岛供电公司 |  | 无电压等级 | 交流避雷器,AC10kV,17kV,硅橡胶,45kV,不带间隙 | 交流避雷器-电压等级:AC10kV,额定电压:17kV,外绝缘材质:硅橡胶,雷电额定残压:45kV,是否带间隙:不带间隙 | 台 | 98 | 2023-06-30 | 2023-12-30 | 河北省秦皇岛市 | 买方指定仓库地面交货 |  | G00M-500004650-00013 | 044003899700010 | 400211700900010 | 500004650 |  | 500004650-0084
0122AE-1020001-9999 | 包2 | 200 | 国网冀北电力有限公司 | 国网冀北电力有限公司廊坊供电公司 |  | 无电压等级 | 交流避雷器,AC10kV,17kV,硅橡胶,50kV,不带间隙 | 交流避雷器-电压等级:AC10kV,额定电压:17kV,外绝缘材质:硅橡胶,雷电额定残压:50kV,是否带间隙:不带间隙 | 台 | 38 | 2023-06-30 | 2023-12-30 | 河北省廊坊市广阳区 | 买方指定仓库地面交货 |  | 9995-500027151-00002 | 044003928800010 | 400211729700010 | 500027151 |  | 500027151-0024
0122AE-1020001-9999 | 包2 | 200 | 国网冀北电力有限公司 | 国网冀北电力有限公司张家口供电公司 |  | 无电压等级 | 交流避雷器,AC10kV,17kV,硅橡胶,50kV,不带间隙 | 交流避雷器-电压等级:AC10kV,额定电压:17kV,外绝缘材质:硅橡胶,雷电额定残压:50kV,是否带间隙:不带间隙 | 台 | 158 | 2023-06-30 | 2023-12-30 | 河北省张家口市 | 买方指定仓库地面交货 |  | 9995-500027151-00001 | 044003874000010 | 400211675500010 | 500027151 |  | 500027151-0023
0122AE-1020001-9999 | 包2 | 200 | 国网冀北电力有限公司 | 国网冀北电力有限公司秦皇岛供电公司 |  | 无电压等级 | 交流避雷器,AC10kV,17kV,硅橡胶,50kV,不带间隙 | 交流避雷器-电压等级:AC10kV,额定电压:17kV,外绝缘材质:硅橡胶,雷电额定残压:50kV,是否带间隙:不带间隙 | 台 | 10 | 2023-06-30 | 2023-12-30 | 河北省秦皇岛市 | 买方指定仓库地面交货 |  | 9995-500027151-00003 | 044003863700010 | 400211665200010 | 500027151 |  | 500027151-0025
0122AE-1020001-9999 | 包2 | 200 | 国网冀北电力有限公司 | 国网冀北电力有限公司张家口供电公司 |  | 无电压等级 | 交流避雷器,AC10kV,17kV,硅橡胶,50kV,不带间隙 | 交流避雷器-电压等级:AC10kV,额定电压:17kV,外绝缘材质:硅橡胶,雷电额定残压:50kV,是否带间隙:不带间隙 | 台 | 39 | 2023-06-30 | 2023-12-30 | 河北省张家口市 | 买方指定仓库地面交货 |  | 9999-500027151-00006 | 044003874500010 | 400211676000010 | 500027151 |  | 500027151-0006
0122AE-1020001-9999 | 包2 | 200 | 国网冀北电力有限公司 | 国网冀北电力有限公司张家口供电公司 |  | 无电压等级 | 交流避雷器,AC10kV,17kV,硅橡胶,50kV,不带间隙 | 交流避雷器-电压等级:AC10kV,额定电压:17kV,外绝缘材质:硅橡胶,雷电额定残压:50kV,是否带间隙:不带间隙 | 台 | 596 | 2023-06-30 | 2023-12-30 | 河北省张家口市 | 买方指定仓库地面交货 |  | 9995-500027151-00002 | 044003874100010 | 400211675600010 | 500027151 |  | 500027151-0024
0122AE-1020001-9999 | 包2 | 200 | 国网冀北电力有限公司 | 国网冀北电力有限公司承德供电公司 |  | 无电压等级 | 交流避雷器,AC10kV,17kV,硅橡胶,50kV,不带间隙 | 交流避雷器-电压等级:AC10kV,额定电压:17kV,外绝缘材质:硅橡胶,雷电额定残压:50kV,是否带间隙:不带间隙 | 台 | 165 | 2023-06-30 | 2023-12-30 | 河北省承德市 | 买方指定仓库地面交货 |  | 9995-500027151-00001 | 044003908900010 | 400211710100010 | 500027151 |  | 500027151-0023
0122AE-1020001-9999 | 包2 | 200 | 国网冀北电力有限公司 | 国网冀北电力有限公司承德供电公司 |  | 无电压等级 | 交流避雷器,AC10kV,17kV,硅橡胶,45kV,不带间隙 | 交流避雷器-电压等级:AC10kV,额定电压:17kV,外绝缘材质:硅橡胶,雷电额定残压:45kV,是否带间隙:不带间隙 | 台 | 1 | 2023-06-30 | 2023-12-30 | 河北省承德市 | 买方指定仓库地面交货 |  | G00M-500004650-00011 | 044003901300010 | 400211702500010 | 500004650 |  | 500004650-0082
0122AE-1020001-9999 | 包2 | 200 | 国网冀北电力有限公司 | 国网冀北电力有限公司张家口供电公司 |  | 无电压等级 | 交流避雷器,AC10kV,17kV,硅橡胶,50kV,不带间隙 | 交流避雷器-电压等级:AC10kV,额定电压:17kV,外绝缘材质:硅橡胶,雷电额定残压:50kV,是否带间隙:不带间隙 | 台 | 11 | 2023-06-30 | 2023-12-30 | 河北省张家口市 | 买方指定仓库地面交货 |  | 9995-500027151-00005 | 044003874300010 | 400211675800010 | 500027151 |  | 500027151-0027
0122AE-1020001-9999 | 包2 | 200 | 国网冀北电力有限公司 | 国网冀北电力有限公司廊坊供电公司 |  | 无电压等级 | 交流避雷器,AC10kV,17kV,硅橡胶,45kV,不带间隙 | 交流避雷器-电压等级:AC10kV,额定电压:17kV,外绝缘材质:硅橡胶,雷电额定残压:45kV,是否带间隙:不带间隙 | 台 | 19 | 2023-06-30 | 2023-12-30 | 河北省廊坊市广阳区 | 买方指定仓库地面交货 |  | G00M-500004650-00011 | 044003922000010 | 400211722900010 | 500004650 |  | 500004650-0082
0122AE-1020001-9999 | 包2 | 200 | 国网冀北电力有限公司 | 国网冀北电力有限公司承德供电公司 |  | 无电压等级 | 交流避雷器,AC10kV,17kV,硅橡胶,50kV,不带间隙 | 交流避雷器-电压等级:AC10kV,额定电压:17kV,外绝缘材质:硅橡胶,雷电额定残压:50kV,是否带间隙:不带间隙 | 台 | 41 | 2023-06-30 | 2023-12-30 | 河北省承德市 | 买方指定仓库地面交货 |  | 9995-500027151-00004 | 044003909000010 | 400211710200010 | 500027151 |  | 500027151-0026
0122AE-1020001-9999 | 包2 | 200 | 国网冀北电力有限公司 | 国网冀北电力有限公司廊坊供电公司 |  | 无电压等级 | 交流避雷器,AC10kV,13kV,硅橡胶,40kV,带间隙 | 交流避雷器-电压等级:AC10kV,额定电压:13kV,外绝缘材质:硅橡胶,雷电额定残压:40kV,是否带间隙:带间隙 | 台 | 149 | 2023-06-30 | 2023-12-30 | 河北省廊坊市广阳区 | 买方指定仓库地面交货 |  | G00M-500127027-00002 | 044003935800010 | 400211736600010 | 500127027 |  | 500127027-0028
0122AE-1020001-9999 | 包2 | 200 | 国网冀北电力有限公司 | 国网冀北电力有限公司唐山供电公司 |  | 无电压等级 | 交流避雷器,AC10kV,17kV,硅橡胶,45kV,不带间隙 | 交流避雷器-电压等级:AC10kV,额定电压:17kV,外绝缘材质:硅橡胶,雷电额定残压:45kV,是否带间隙:不带间隙 | 台 | 218 | 2023-06-30 | 2023-12-30 | 河北唐山 | 买方指定仓库地面交货 |  | G00M-500004650-00011 | 044003944400010 | 400211745000010 | 500004650 |  | 500004650-0082
0122AE-1020001-9999 | 包2 | 200 | 国网冀北电力有限公司 | 国网冀北电力有限公司秦皇岛供电公司 |  | 无电压等级 | 交流避雷器,AC10kV,17kV,硅橡胶,50kV,不带间隙 | 交流避雷器-电压等级:AC10kV,额定电压:17kV,外绝缘材质:硅橡胶,雷电额定残压:50kV,是否带间隙:不带间隙 | 台 | 329 | 2023-06-30 | 2023-12-30 | 河北省秦皇岛市 | 买方指定仓库地面交货 |  | 9995-500027151-00001 | 044003881400010 | 400211682900010 | 500027151 |  | 500027151-0023
0122AE-1020001-9999 | 包2 | 200 | 国网冀北电力有限公司 | 国网冀北电力有限公司张家口供电公司 |  | 无电压等级 | 交流避雷器,AC10kV,13kV,硅橡胶,40kV,带间隙 | 交流避雷器-电压等级:AC10kV,额定电压:13kV,外绝缘材质:硅橡胶,雷电额定残压:40kV,是否带间隙:带间隙 | 台 | 330 | 2023-06-30 | 2023-12-30 | 河北省张家口市 | 买方指定仓库地面交货 |  | G00M-500127027-00002 | 044003883700010 | 400211685200010 | 500127027 |  | 500127027-0028
0122AE-1020001-9999 | 包2 | 200 | 国网冀北电力有限公司 | 国网冀北电力有限公司张家口供电公司 |  | 无电压等级 | 交流避雷器,AC10kV,17kV,硅橡胶,50kV,不带间隙 | 交流避雷器-电压等级:AC10kV,额定电压:17kV,外绝缘材质:硅橡胶,雷电额定残压:50kV,是否带间隙:不带间隙 | 台 | 1459 | 2023-06-30 | 2023-12-30 | 河北省张家口市 | 买方指定仓库地面交货 |  | 9995-500027151-00004 | 044003874200010 | 400211675700010 | 500027151 |  | 500027151-0026
0122AE-1020001-9999 | 包2 | 200 | 国网冀北电力有限公司 | 国网冀北电力有限公司唐山供电公司 |  | 无电压等级 | 交流避雷器,AC10kV,17kV,硅橡胶,45kV,不带间隙 | 交流避雷器-电压等级:AC10kV,额定电压:17kV,外绝缘材质:硅橡胶,雷电额定残压:45kV,是否带间隙:不带间隙 | 台 | 1846 | 2023-06-30 | 2023-12-30 | 河北唐山 | 买方指定仓库地面交货 |  | G00M-500004650-00013 | 044003944500010 | 400211745100010 | 500004650 |  | 500004650-0084
0122AE-1020001-9999 | 包2 | 200 | 国网冀北电力有限公司 | 国网冀北电力有限公司廊坊供电公司 |  | 无电压等级 | 交流避雷器,AC10kV,17kV,硅橡胶,45kV,不带间隙 | 交流避雷器-电压等级:AC10kV,额定电压:17kV,外绝缘材质:硅橡胶,雷电额定残压:45kV,是否带间隙:不带间隙 | 台 | 116 | 2023-06-30 | 2023-12-30 | 河北省廊坊市广阳区 | 买方指定仓库地面交货 |  | 9995-500004650-00003 | 044003856900010 | 400211659000010 | 500004650 |  | 500004650-0016

## 普通光缆及附件
分标编号 | 包名称 | 分包编号 | 项目单位 | 需求单位 | 项目名称 | 工程电压等级 | 物资名称 | 物资描述 | 单位 | 数量 | 首批交货日期 | 最后一批交货日期 | 交货地点 | 交货方式 | 备注 | 技术规范编码 | 网省采购申请号 | 总部采购申请号 | 物料编码 | 扩展描述 | 扩展编码
0122AE-1403004-9999 | 包1 | 100 | 国网冀北电力有限公司 | 国网冀北电力有限公司廊坊供电公司 |  | 无电压等级 | 光缆接头盒,普通光缆用,24 | 光缆接头盒-用途:普通光缆用,芯数:24 | 只 | 13 | 2023-06-30 | 2023-12-30 | 河北省廊坊市广阳区 | 买方指定仓库地面交货 |  | 9999-500123120-00001 | 044003928500010 | 400211729400010 | 500022143 | 层绞式，无金属芯 | 500022143-0005
0122AE-1403004-9999 | 包1 | 100 | 国网冀北电力有限公司 | 国网冀北电力有限公司秦皇岛供电公司 |  | 无电压等级 | 普通光缆,24芯,G.652,非金属阻燃光缆 | 普通光缆-光缆芯数:24芯,纤芯类型:G.652,类型:非金属阻燃光缆 | 千米 | 5.288 | 2023-06-30 | 2023-12-30 | 河北省秦皇岛市 | 买方指定仓库地面交货 |  | 01GH-500123033-00002 | 044003857900010 | 400211660000010 | 500123033 | 普通光缆-光缆芯数:24芯,纤芯类型:G.652,类型:非金属阻燃光缆
0122AE-1403004-9999 | 包1 | 100 | 国网冀北电力有限公司 | 国网冀北电力有限公司张家口供电公司 |  | 无电压等级 | 光缆接头盒,普通光缆用,24 | 光缆接头盒-用途:普通光缆用,芯数:24 | 只 | 10 | 2023-06-30 | 2023-12-30 | 河北省张家口市 | 买方指定仓库地面交货 |  | 9999-500123120-00001 | 044003873800010 | 400211675300010 | 500022143 | 层绞式，无金属芯 | 500022143-0005
0122AE-1403004-9999 | 包1 | 100 | 国网冀北电力有限公司 | 国网冀北电力有限公司唐山供电公司 |  | 无电压等级 | 光缆接头盒,普通光缆用,24 | 光缆接头盒-用途:普通光缆用,芯数:24 | 只 | 33 | 2023-06-30 | 2023-12-30 | 河北唐山 | 买方指定仓库地面交货 |  | 9999-500123120-00001 | 044003952100010 | 400211752700010 | 500022143 | 层绞式，无金属芯 | 500022143-0005
0122AE-1403004-9999 | 包1 | 100 | 国网冀北电力有限公司 | 国网冀北电力有限公司承德供电公司 |  | 无电压等级 | 普通光缆,24芯,G.652,非金属阻燃光缆 | 普通光缆-光缆芯数:24芯,纤芯类型:G.652,类型:非金属阻燃光缆 | 千米 | 0.225 | 2023-06-30 | 2023-12-30 | 河北省承德市 | 买方指定仓库地面交货 |  | 01GH-500123033-00002 | 044003915500010 | 400211716700010 | 500123033 | 普通光缆-光缆芯数:24芯,纤芯类型:G.652,类型:非金属阻燃光缆
0122AE-1403004-9999 | 包1 | 100 | 国网冀北电力有限公司 | 国网冀北电力有限公司唐山供电公司 |  | 无电压等级 | 普通光缆,48芯,G.652,非金属阻燃光缆 | 普通光缆-光缆芯数:48芯,纤芯类型:G.652,类型:非金属阻燃光缆 | 千米 | 2.833 | 2023-06-30 | 2023-12-30 | 河北唐山 | 买方指定仓库地面交货 |  | 01GH-500123120-00002 | 044003959200010 | 400211759800010 | 500123120
0122AE-1403004-9999 | 包1 | 100 | 国网冀北电力有限公司 | 国网冀北电力有限公司廊坊供电公司 |  | 无电压等级 | 普通光缆,48芯,G.652,非金属阻燃光缆 | 普通光缆-光缆芯数:48芯,纤芯类型:G.652,类型:非金属阻燃光缆 | 千米 | 1.23 | 2023-06-30 | 2023-12-30 | 河北省廊坊市广阳区 | 买方指定仓库地面交货 |  | 01GH-500123120-00002 | 044003935700010 | 400211736500010 | 500123120
0122AE-1403004-9999 | 包1 | 100 | 国网冀北电力有限公司 | 国网冀北电力有限公司唐山供电公司 |  | 无电压等级 | 普通光缆,24芯,G.652,非金属阻燃光缆 | 普通光缆-光缆芯数:24芯,纤芯类型:G.652,类型:非金属阻燃光缆 | 千米 | 44.679 | 2023-06-30 | 2023-12-30 | 河北唐山 | 买方指定仓库地面交货 |  | 9999-500123120-00001 | 044003959100010 | 400211759700010 | 500123033 | 层绞式，无金属芯 | 500123033-0016
0122AE-1403004-9999 | 包1 | 100 | 国网冀北电力有限公司 | 国网冀北电力有限公司秦皇岛供电公司 |  | 无电压等级 | 普通光缆,96芯,G.652,非金属阻燃光缆 | 普通光缆-光缆芯数:96芯,纤芯类型:G.652,类型:非金属阻燃光缆 | 千米 | 1 | 2023-06-30 | 2023-12-30 | 河北省秦皇岛市 | 买方指定仓库地面交货 |  | 9999-500123120-00001 | 044003982600010 | 400211776400010 | 500123159 | 层绞式，无金属芯 | 500123159-0004
0122AE-1403004-9999 | 包1 | 100 | 国网冀北电力有限公司 | 国网冀北电力有限公司廊坊供电公司 |  | 无电压等级 | 普通光缆,24芯,G.652,非金属阻燃光缆 | 普通光缆-光缆芯数:24芯,纤芯类型:G.652,类型:非金属阻燃光缆 | 千米 | 47.773 | 2023-06-30 | 2023-12-30 | 河北省廊坊市广阳区 | 买方指定仓库地面交货 |  | 01GH-500123033-00002 | 044003935600010 | 400211736400010 | 500123033 | 普通光缆-光缆芯数:24芯,纤芯类型:G.652,类型:非金属阻燃光缆
0122AE-1403004-9999 | 包1 | 100 | 国网冀北电力有限公司 | 国网冀北电力有限公司秦皇岛供电公司 |  | 无电压等级 | 普通光缆,72芯,G.652,非金属阻燃光缆 | 普通光缆-光缆芯数:72芯,纤芯类型:G.652,类型:非金属阻燃光缆 | 千米 | 1 | 2023-06-30 | 2023-12-30 | 河北省秦皇岛市 | 买方指定仓库地面交货 |  | G00M-500123152-00003 | 044003982500010 | 400211776300010 | 500123152 | 普通光缆-光缆芯数:72芯,纤芯类型:G.652,类型:非金属阻燃光缆 | 500123152-0023
0122AE-1403004-9999 | 包1 | 100 | 国网冀北电力有限公司 | 国网冀北电力有限公司张家口供电公司 |  | 无电压等级 | 普通光缆,48芯,G.652,非金属阻燃光缆 | 普通光缆-光缆芯数:48芯,纤芯类型:G.652,类型:非金属阻燃光缆 | 千米 | 0.8 | 2023-06-30 | 2023-12-30 | 河北省张家口市 | 买方指定仓库地面交货 |  | 01GH-500123120-00002 | 044003883500010 | 400211685000010 | 500123120
0122AE-1403004-9999 | 包1 | 100 | 国网冀北电力有限公司 | 国网冀北电力有限公司秦皇岛供电公司 |  | 无电压等级 | 普通光缆,72芯,G.652,非金属阻燃光缆 | 普通光缆-光缆芯数:72芯,纤芯类型:G.652,类型:非金属阻燃光缆 | 千米 | 1 | 2023-06-30 | 2023-12-30 | 河北省秦皇岛市 | 买方指定仓库地面交货 |  | 9999-500123120-00001 | 044003982400010 | 400211776200010 | 500123152 | 层绞式，无金属芯 | 500123152-0017
0122AE-1403004-9999 | 包1 | 100 | 国网冀北电力有限公司 | 国网冀北电力有限公司张家口供电公司 |  | 无电压等级 | 普通光缆,24芯,G.652,非金属阻燃光缆 | 普通光缆-光缆芯数:24芯,纤芯类型:G.652,类型:非金属阻燃光缆 | 千米 | 5.025 | 2023-06-30 | 2023-12-30 | 河北省张家口市 | 买方指定仓库地面交货 |  | 01GH-500123033-00002 | 044003883400010 | 400211684900010 | 500123033 | 普通光缆-光缆芯数:24芯,纤芯类型:G.652,类型:非金属阻燃光缆
0122AE-1403004-9999 | 包1 | 100 | 国网冀北电力有限公司 | 国网冀北电力有限公司秦皇岛供电公司 |  | 无电压等级 | 普通光缆,48芯,G.652,非金属阻燃光缆 | 普通光缆-光缆芯数:48芯,纤芯类型:G.652,类型:非金属阻燃光缆 | 千米 | 1 | 2023-06-30 | 2023-12-30 | 河北省秦皇岛市 | 买方指定仓库地面交货 |  | 9999-500123120-00001 | 044003982300010 | 400211776100010 | 500123120 | 层绞式，无金属芯 | 500123120-0022
0122AE-1403004-9999 | 包1 | 100 | 国网冀北电力有限公司 | 国网冀北电力有限公司承德供电公司 |  | 无电压等级 | 光缆接头盒,普通光缆用,24 | 光缆接头盒-用途:普通光缆用,芯数:24 | 只 | 1 | 2023-06-30 | 2023-12-30 | 河北省承德市 | 买方指定仓库地面交货 |  | 9999-500123120-00001 | 044003908200010 | 400211709400010 | 500022143 | 层绞式，无金属芯 | 500022143-0005

## 电缆保护管
分标编号 | 包名称 | 分包编号 | 项目单位 | 需求单位 | 项目名称 | 工程电压等级 | 物资名称 | 物资描述 | 单位 | 数量 | 首批交货日期 | 最后一批交货日期 | 交货地点 | 交货方式 | 备注 | 技术规范编码 | 网省采购申请号 | 总部采购申请号 | 物料编码 | 扩展描述 | 扩展编码
0122AE-1408006-0001 | 包1 | 100 | 国网冀北电力有限公司 | 国网冀北电力有限公司张家口供电公司 |  | 无电压等级 | 电缆保护管,MPP,φ200 | 电缆保护管-材质:MPP,内径:φ200 | 米 | 1588.5 | 2023-06-30 | 2023-12-30 | 河北省张家口市 | 买方指定仓库地面交货 |  | G00M-500021520-00005 | 044003873000010 | 400211674500010 | 500021520 |  | 500021520-0039
0122AE-1408006-0001 | 包1 | 100 | 国网冀北电力有限公司 | 国网冀北电力有限公司秦皇岛供电公司 |  | 无电压等级 | 电缆保护管,CPVC,φ50 | 电缆保护管-材质:CPVC,内径:φ50 | 米 | 2359.25 | 2023-06-30 | 2023-12-30 | 河北省秦皇岛市 | 买方指定仓库地面交货 |  | G00M-500021527-00002 | 044003867700010 | 400211669200010 | 500021527 |  | 500021527-0017
0122AE-1408006-0001 | 包1 | 100 | 国网冀北电力有限公司 | 国网冀北电力有限公司唐山供电公司 |  | 无电压等级 | 电缆保护管,CPVC,φ50 | 电缆保护管-材质:CPVC,内径:φ50 | 米 | 2979.25 | 2023-06-30 | 2023-12-30 | 河北唐山 | 买方指定仓库地面交货 |  | G00M-500021527-00002 | 044003951400010 | 400211752000010 | 500021527 |  | 500021527-0017
0122AE-1408006-0001 | 包1 | 100 | 国网冀北电力有限公司 | 国网冀北电力有限公司承德供电公司 |  | 无电压等级 | 电缆保护管,CPVC,φ100 | 电缆保护管-材质:CPVC,内径:φ100 | 米 | 2632.25 | 2023-06-30 | 2023-12-30 | 河北省承德市 | 买方指定仓库地面交货 |  | G00M-500021532-00003 | 044003907600010 | 400211708800010 | 500021532 |  | 500021532-0018
0122AE-1408006-0001 | 包1 | 100 | 国网冀北电力有限公司 | 国网冀北电力有限公司张家口供电公司 |  | 无电压等级 | 电缆保护管,CPVC,φ175 | 电缆保护管-材质:CPVC,内径:φ175 | 米 | 790.484 | 2023-06-30 | 2023-12-30 | 河北省张家口市 | 买方指定仓库地面交货 |  | G00M-500021528-00002 | 044003873100010 | 400211674600010 | 500021528 |  | 500021528-0019
0122AE-1408006-0001 | 包1 | 100 | 国网冀北电力有限公司 | 国网冀北电力有限公司唐山供电公司 |  | 无电压等级 | 电缆保护管,MPP,φ100 | 电缆保护管-材质:MPP,内径:φ100 | 米 | 5135.04 | 2023-06-30 | 2023-12-30 | 河北唐山 | 买方指定仓库地面交货 |  | G00M-500047131-00003 | 044003954500010 | 400211755100010 | 500047131 |  | 500047131-0024
0122AE-1408006-0001 | 包1 | 100 | 国网冀北电力有限公司 | 国网冀北电力有限公司秦皇岛供电公司 |  | 无电压等级 | 电缆保护管,MPP,φ100 | 电缆保护管-材质:MPP,内径:φ100 | 米 | 3000.25 | 2023-06-30 | 2023-12-30 | 河北省秦皇岛市 | 买方指定仓库地面交货 |  | G00M-500047131-00003 | 044003862600010 | 400211664200010 | 500047131 |  | 500047131-0024
0122AE-1408006-0001 | 包1 | 100 | 国网冀北电力有限公司 | 国网冀北电力有限公司廊坊供电公司 |  | 无电压等级 | 电缆保护管,CPVC,φ50 | 电缆保护管-材质:CPVC,内径:φ50 | 米 | 300.916 | 2023-06-30 | 2023-12-30 | 河北省廊坊市广阳区 | 买方指定仓库地面交货 |  | G00M-500021527-00002 | 044003927700010 | 400211728600010 | 500021527 |  | 500021527-0017
0122AE-1408006-0001 | 包1 | 100 | 国网冀北电力有限公司 | 国网冀北电力有限公司廊坊供电公司 |  | 无电压等级 | 电缆保护管,MPP,φ100 | 电缆保护管-材质:MPP,内径:φ100 | 米 | 7696.9 | 2023-06-30 | 2023-12-30 | 河北省廊坊市广阳区 | 买方指定仓库地面交货 |  | G00M-500047131-00003 | 044003930500010 | 400211731400010 | 500047131 |  | 500047131-0024
0122AE-1408006-0001 | 包1 | 100 | 国网冀北电力有限公司 | 国网冀北电力有限公司承德供电公司 |  | 无电压等级 | 电缆保护管,MPP,φ100 | 电缆保护管-材质:MPP,内径:φ100 | 米 | 129.584 | 2023-06-30 | 2023-12-30 | 河北省承德市 | 买方指定仓库地面交货 |  | G00M-500047131-00003 | 044003911400010 | 400211712600010 | 500047131 |  | 500047131-0024
0122AE-1408006-0001 | 包1 | 100 | 国网冀北电力有限公司 | 国网冀北电力有限公司廊坊供电公司 |  | 无电压等级 | 电缆保护管,MPP,φ200 | 电缆保护管-材质:MPP,内径:φ200 | 米 | 17163.586 | 2023-06-30 | 2023-12-30 | 河北省廊坊市广阳区 | 买方指定仓库地面交货 |  | G00M-500021520-00005 | 044003927600010 | 400211728500010 | 500021520 |  | 500021520-0039
0122AE-1408006-0001 | 包1 | 100 | 国网冀北电力有限公司 | 国网冀北电力有限公司承德供电公司 |  | 无电压等级 | 电缆保护管,MPP,φ200 | 电缆保护管-材质:MPP,内径:φ200 | 米 | 847.916 | 2023-06-30 | 2023-12-30 | 河北省承德市 | 买方指定仓库地面交货 |  | G00M-500021520-00005 | 044003907400010 | 400211708600010 | 500021520 |  | 500021520-0039
0122AE-1408006-0001 | 包1 | 100 | 国网冀北电力有限公司 | 国网冀北电力有限公司秦皇岛供电公司 |  | 无电压等级 | 电缆保护管,MPP,φ200 | 电缆保护管-材质:MPP,内径:φ200 | 米 | 365.25 | 2023-06-30 | 2023-12-30 | 河北省秦皇岛市 | 买方指定仓库地面交货 |  | G00M-500021520-00005 | 044003867600010 | 400211669100010 | 500021520 |  | 500021520-0039
0122AE-1408006-0001 | 包1 | 100 | 国网冀北电力有限公司 | 国网冀北电力有限公司张家口供电公司 |  | 无电压等级 | 电缆保护管,CPVC,φ100 | 电缆保护管-材质:CPVC,内径:φ100 | 米 | 8669.25 | 2023-06-30 | 2023-12-30 | 河北省张家口市 | 买方指定仓库地面交货 |  | G00M-500021532-00003 | 044003873200010 | 400211674700010 | 500021532 |  | 500021532-0018
0122AE-1408006-0001 | 包1 | 100 | 国网冀北电力有限公司 | 国网冀北电力有限公司秦皇岛供电公司 |  | 无电压等级 | 电缆保护管,CPVC,φ200 | 电缆保护管-材质:CPVC,内径:φ200 | 米 | 3 | 2023-06-30 | 2023-12-30 | 河北省秦皇岛市 | 买方指定仓库地面交货 |  | G00M-500038391-00003 | 044003862500010 | 400211664100010 | 500038391 |  | 500038391-0022
0122AE-1408006-0001 | 包1 | 100 | 国网冀北电力有限公司 | 国网冀北电力有限公司张家口供电公司 |  | 无电压等级 | 电缆保护管,MPP,φ100 | 电缆保护管-材质:MPP,内径:φ100 | 米 | 1018.5 | 2023-06-30 | 2023-12-30 | 河北省张家口市 | 买方指定仓库地面交货 |  | G00M-500047131-00003 | 044003876600010 | 400211678100010 | 500047131 |  | 500047131-0024
0122AE-1408006-0001 | 包1 | 100 | 国网冀北电力有限公司 | 国网冀北电力有限公司张家口供电公司 |  | 无电压等级 | 电缆保护管,CPVC,φ200 | 电缆保护管-材质:CPVC,内径:φ200 | 米 | 90 | 2023-06-30 | 2023-12-30 | 河北省张家口市 | 买方指定仓库地面交货 |  | G00M-500038391-00003 | 044003876500010 | 400211678000010 | 500038391 |  | 500038391-0022
0122AE-1408006-0001 | 包1 | 100 | 国网冀北电力有限公司 | 国网冀北电力有限公司唐山供电公司 |  | 无电压等级 | 电缆保护管,MPP,φ200 | 电缆保护管-材质:MPP,内径:φ200 | 米 | 16694.785 | 2023-06-30 | 2023-12-30 | 河北唐山 | 买方指定仓库地面交货 |  | G00M-500021520-00005 | 044003951300010 | 400211751900010 | 500021520 |  | 500021520-0039
0122AE-1408006-0001 | 包1 | 100 | 国网冀北电力有限公司 | 国网冀北电力有限公司廊坊供电公司 |  | 无电压等级 | 电缆保护管,CPVC,φ100 | 电缆保护管-材质:CPVC,内径:φ100 | 米 | 817.916 | 2023-06-30 | 2023-12-30 | 河北省廊坊市广阳区 | 买方指定仓库地面交货 |  | G00M-500021532-00003 | 044003927900010 | 400211728800010 | 500021532 |  | 500021532-0018
0122AE-1408006-0001 | 包1 | 100 | 国网冀北电力有限公司 | 国网冀北电力有限公司廊坊供电公司 |  | 无电压等级 | 电缆保护管,CPVC,φ175 | 电缆保护管-材质:CPVC,内径:φ175 | 米 | 402.25 | 2023-06-30 | 2023-12-30 | 河北省廊坊市广阳区 | 买方指定仓库地面交货 |  | G00M-500021528-00002 | 044003927800010 | 400211728700010 | 500021528 |  | 500021528-0019
0122AE-1408006-0001 | 包1 | 100 | 国网冀北电力有限公司 | 国网冀北电力有限公司秦皇岛供电公司 |  | 无电压等级 | 电缆保护管,CPVC,φ100 | 电缆保护管-材质:CPVC,内径:φ100 | 米 | 734.25 | 2023-06-30 | 2023-12-30 | 河北省秦皇岛市 | 买方指定仓库地面交货 |  | G00M-500021532-00003 | 044003867800010 | 400211669300010 | 500021532 |  | 500021532-0018
0122AE-1408006-0001 | 包1 | 100 | 国网冀北电力有限公司 | 国网冀北电力有限公司唐山供电公司 |  | 无电压等级 | 电缆保护管,CPVC,φ100 | 电缆保护管-材质:CPVC,内径:φ100 | 米 | 51963.75 | 2023-06-30 | 2023-12-30 | 河北唐山 | 买方指定仓库地面交货 |  | G00M-500021532-00003 | 044003951500010 | 400211752100010 | 500021532 |  | 500021532-0018
0122AE-1408006-0001 | 包1 | 100 | 国网冀北电力有限公司 | 国网冀北电力有限公司承德供电公司 |  | 无电压等级 | 电缆保护管,CPVC,φ175 | 电缆保护管-材质:CPVC,内径:φ175 | 米 | 295.5 | 2023-06-30 | 2023-12-30 | 河北省承德市 | 买方指定仓库地面交货 |  | G00M-500021528-00002 | 044003907500010 | 400211708700010 | 500021528 |  | 500021528-0019
0122AE-1408006-0001 | 包1 | 100 | 国网冀北电力有限公司 | 国网冀北电力有限公司承德供电公司 |  | 无电压等级 | 电缆保护管,CPVC,φ200 | 电缆保护管-材质:CPVC,内径:φ200 | 米 | 210 | 2023-06-30 | 2023-12-30 | 河北省承德市 | 买方指定仓库地面交货 |  | G00M-500038391-00003 | 044003911300010 | 400211712500010 | 500038391 |  | 500038391-0022
0122AE-1408006-0001 | 包1 | 100 | 国网冀北电力有限公司 | 国网冀北电力有限公司唐山供电公司 |  | 无电压等级 | 电缆保护管,CPVC,φ200 | 电缆保护管-材质:CPVC,内径:φ200 | 米 | 6840.625 | 2023-06-30 | 2023-12-30 | 河北唐山 | 买方指定仓库地面交货 |  | G00M-500038391-00003 | 044003954400010 | 400211755000010 | 500038391 |  | 500038391-0022
0122AE-1408006-0001 | 包2 | 200 | 国网冀北电力有限公司 | 国网冀北电力有限公司唐山供电公司 |  | 无电压等级 | 电缆保护管,CPVC,φ200 | 电缆保护管-材质:CPVC,内径:φ200 | 米 | 5095.625 | 2023-06-30 | 2023-12-30 | 河北唐山 | 买方指定仓库地面交货 |  | G00M-500038391-00003 | 044003954400010 | 400211755000010 | 500038391 |  | 500038391-0022
0122AE-1408006-0001 | 包2 | 200 | 国网冀北电力有限公司 | 国网冀北电力有限公司秦皇岛供电公司 |  | 无电压等级 | 电缆保护管,CPVC,φ200 | 电缆保护管-材质:CPVC,内径:φ200 | 米 | 2.75 | 2023-06-30 | 2023-12-30 | 河北省秦皇岛市 | 买方指定仓库地面交货 |  | G00M-500038391-00003 | 044003862500010 | 400211664100010 | 500038391 |  | 500038391-0022
0122AE-1408006-0001 | 包2 | 200 | 国网冀北电力有限公司 | 国网冀北电力有限公司承德供电公司 |  | 无电压等级 | 电缆保护管,CPVC,φ200 | 电缆保护管-材质:CPVC,内径:φ200 | 米 | 209.75 | 2023-06-30 | 2023-12-30 | 河北省承德市 | 买方指定仓库地面交货 |  | G00M-500038391-00003 | 044003911300010 | 400211712500010 | 500038391 |  | 500038391-0022
0122AE-1408006-0001 | 包2 | 200 | 国网冀北电力有限公司 | 国网冀北电力有限公司承德供电公司 |  | 无电压等级 | 电缆保护管,CPVC,φ175 | 电缆保护管-材质:CPVC,内径:φ175 | 米 | 295.25 | 2023-06-30 | 2023-12-30 | 河北省承德市 | 买方指定仓库地面交货 |  | G00M-500021528-00002 | 044003907500010 | 400211708700010 | 500021528 |  | 500021528-0019
0122AE-1408006-0001 | 包2 | 200 | 国网冀北电力有限公司 | 国网冀北电力有限公司唐山供电公司 |  | 无电压等级 | 电缆保护管,CPVC,φ100 | 电缆保护管-材质:CPVC,内径:φ100 | 米 | 51963.5 | 2023-06-30 | 2023-12-30 | 河北唐山 | 买方指定仓库地面交货 |  | G00M-500021532-00003 | 044003951500010 | 400211752100010 | 500021532 |  | 500021532-0018
0122AE-1408006-0001 | 包2 | 200 | 国网冀北电力有限公司 | 国网冀北电力有限公司秦皇岛供电公司 |  | 无电压等级 | 电缆保护管,CPVC,φ100 | 电缆保护管-材质:CPVC,内径:φ100 | 米 | 0.5 | 2023-06-30 | 2023-12-30 | 河北省秦皇岛市 | 买方指定仓库地面交货 |  | G00M-500021532-00003 | 044003867800010 | 400211669300010 | 500021532 |  | 500021532-0018
0122AE-1408006-0001 | 包2 | 200 | 国网冀北电力有限公司 | 国网冀北电力有限公司廊坊供电公司 |  | 无电压等级 | 电缆保护管,CPVC,φ175 | 电缆保护管-材质:CPVC,内径:φ175 | 米 | 402 | 2023-06-30 | 2023-12-30 | 河北省廊坊市广阳区 | 买方指定仓库地面交货 |  | G00M-500021528-00002 | 044003927800010 | 400211728700010 | 500021528 |  | 500021528-0019
0122AE-1408006-0001 | 包2 | 200 | 国网冀北电力有限公司 | 国网冀北电力有限公司廊坊供电公司 |  | 无电压等级 | 电缆保护管,CPVC,φ100 | 电缆保护管-材质:CPVC,内径:φ100 | 米 | 817.667 | 2023-06-30 | 2023-12-30 | 河北省廊坊市广阳区 | 买方指定仓库地面交货 |  | G00M-500021532-00003 | 044003927900010 | 400211728800010 | 500021532 |  | 500021532-0018
0122AE-1408006-0001 | 包2 | 200 | 国网冀北电力有限公司 | 国网冀北电力有限公司唐山供电公司 |  | 无电压等级 | 电缆保护管,MPP,φ200 | 电缆保护管-材质:MPP,内径:φ200 | 米 | 16694.533 | 2023-06-30 | 2023-12-30 | 河北唐山 | 买方指定仓库地面交货 |  | G00M-500021520-00005 | 044003951300010 | 400211751900010 | 500021520 |  | 500021520-0039
0122AE-1408006-0001 | 包2 | 200 | 国网冀北电力有限公司 | 国网冀北电力有限公司张家口供电公司 |  | 无电压等级 | 电缆保护管,CPVC,φ200 | 电缆保护管-材质:CPVC,内径:φ200 | 米 | 89.75 | 2023-06-30 | 2023-12-30 | 河北省张家口市 | 买方指定仓库地面交货 |  | G00M-500038391-00003 | 044003876500010 | 400211678000010 | 500038391 |  | 500038391-0022
0122AE-1408006-0001 | 包2 | 200 | 国网冀北电力有限公司 | 国网冀北电力有限公司张家口供电公司 |  | 无电压等级 | 电缆保护管,MPP,φ100 | 电缆保护管-材质:MPP,内径:φ100 | 米 | 1018.25 | 2023-06-30 | 2023-12-30 | 河北省张家口市 | 买方指定仓库地面交货 |  | G00M-500047131-00003 | 044003876600010 | 400211678100010 | 500047131 |  | 500047131-0024
0122AE-1408006-0001 | 包2 | 200 | 国网冀北电力有限公司 | 国网冀北电力有限公司张家口供电公司 |  | 无电压等级 | 电缆保护管,CPVC,φ100 | 电缆保护管-材质:CPVC,内径:φ100 | 米 | 0.5 | 2023-06-30 | 2023-12-30 | 河北省张家口市 | 买方指定仓库地面交货 |  | G00M-500021532-00003 | 044003873200010 | 400211674700010 | 500021532 |  | 500021532-0018
0122AE-1408006-0001 | 包2 | 200 | 国网冀北电力有限公司 | 国网冀北电力有限公司秦皇岛供电公司 |  | 无电压等级 | 电缆保护管,MPP,φ200 | 电缆保护管-材质:MPP,内径:φ200 | 米 | 365 | 2023-06-30 | 2023-12-30 | 河北省秦皇岛市 | 买方指定仓库地面交货 |  | G00M-500021520-00005 | 044003867600010 | 400211669100010 | 500021520 |  | 500021520-0039
0122AE-1408006-0001 | 包2 | 200 | 国网冀北电力有限公司 | 国网冀北电力有限公司承德供电公司 |  | 无电压等级 | 电缆保护管,MPP,φ200 | 电缆保护管-材质:MPP,内径:φ200 | 米 | 847.667 | 2023-06-30 | 2023-12-30 | 河北省承德市 | 买方指定仓库地面交货 |  | G00M-500021520-00005 | 044003907400010 | 400211708600010 | 500021520 |  | 500021520-0039
0122AE-1408006-0001 | 包2 | 200 | 国网冀北电力有限公司 | 国网冀北电力有限公司廊坊供电公司 |  | 无电压等级 | 电缆保护管,MPP,φ200 | 电缆保护管-材质:MPP,内径:φ200 | 米 | 17163.336 | 2023-06-30 | 2023-12-30 | 河北省廊坊市广阳区 | 买方指定仓库地面交货 |  | G00M-500021520-00005 | 044003927600010 | 400211728500010 | 500021520 |  | 500021520-0039
0122AE-1408006-0001 | 包2 | 200 | 国网冀北电力有限公司 | 国网冀北电力有限公司承德供电公司 |  | 无电压等级 | 电缆保护管,MPP,φ100 | 电缆保护管-材质:MPP,内径:φ100 | 米 | 129.333 | 2023-06-30 | 2023-12-30 | 河北省承德市 | 买方指定仓库地面交货 |  | G00M-500047131-00003 | 044003911400010 | 400211712600010 | 500047131 |  | 500047131-0024
0122AE-1408006-0001 | 包2 | 200 | 国网冀北电力有限公司 | 国网冀北电力有限公司廊坊供电公司 |  | 无电压等级 | 电缆保护管,MPP,φ100 | 电缆保护管-材质:MPP,内径:φ100 | 米 | 7696.65 | 2023-06-30 | 2023-12-30 | 河北省廊坊市广阳区 | 买方指定仓库地面交货 |  | G00M-500047131-00003 | 044003930500010 | 400211731400010 | 500047131 |  | 500047131-0024
0122AE-1408006-0001 | 包2 | 200 | 国网冀北电力有限公司 | 国网冀北电力有限公司秦皇岛供电公司 |  | 无电压等级 | 电缆保护管,MPP,φ100 | 电缆保护管-材质:MPP,内径:φ100 | 米 | 0.5 | 2023-06-30 | 2023-12-30 | 河北省秦皇岛市 | 买方指定仓库地面交货 |  | G00M-500047131-00003 | 044003862600010 | 400211664200010 | 500047131 |  | 500047131-0024
0122AE-1408006-0001 | 包2 | 200 | 国网冀北电力有限公司 | 国网冀北电力有限公司唐山供电公司 |  | 无电压等级 | 电缆保护管,MPP,φ100 | 电缆保护管-材质:MPP,内径:φ100 | 米 | 5134.79 | 2023-06-30 | 2023-12-30 | 河北唐山 | 买方指定仓库地面交货 |  | G00M-500047131-00003 | 044003954500010 | 400211755100010 | 500047131 |  | 500047131-0024
0122AE-1408006-0001 | 包2 | 200 | 国网冀北电力有限公司 | 国网冀北电力有限公司张家口供电公司 |  | 无电压等级 | 电缆保护管,CPVC,φ175 | 电缆保护管-材质:CPVC,内径:φ175 | 米 | 790.233 | 2023-06-30 | 2023-12-30 | 河北省张家口市 | 买方指定仓库地面交货 |  | G00M-500021528-00002 | 044003873100010 | 400211674600010 | 500021528 |  | 500021528-0019
0122AE-1408006-0001 | 包2 | 200 | 国网冀北电力有限公司 | 国网冀北电力有限公司承德供电公司 |  | 无电压等级 | 电缆保护管,CPVC,φ100 | 电缆保护管-材质:CPVC,内径:φ100 | 米 | 0.5 | 2023-06-30 | 2023-12-30 | 河北省承德市 | 买方指定仓库地面交货 |  | G00M-500021532-00003 | 044003907600010 | 400211708800010 | 500021532 |  | 500021532-0018
0122AE-1408006-0001 | 包2 | 200 | 国网冀北电力有限公司 | 国网冀北电力有限公司廊坊供电公司 |  | 无电压等级 | 电缆保护管,CPVC,φ50 | 电缆保护管-材质:CPVC,内径:φ50 | 米 | 300.667 | 2023-06-30 | 2023-12-30 | 河北省廊坊市广阳区 | 买方指定仓库地面交货 |  | G00M-500021527-00002 | 044003927700010 | 400211728600010 | 500021527 |  | 500021527-0017
0122AE-1408006-0001 | 包2 | 200 | 国网冀北电力有限公司 | 国网冀北电力有限公司唐山供电公司 |  | 无电压等级 | 电缆保护管,CPVC,φ50 | 电缆保护管-材质:CPVC,内径:φ50 | 米 | 0.5 | 2023-06-30 | 2023-12-30 | 河北唐山 | 买方指定仓库地面交货 |  | G00M-500021527-00002 | 044003951400010 | 400211752000010 | 500021527 |  | 500021527-0017
0122AE-1408006-0001 | 包2 | 200 | 国网冀北电力有限公司 | 国网冀北电力有限公司秦皇岛供电公司 |  | 无电压等级 | 电缆保护管,CPVC,φ50 | 电缆保护管-材质:CPVC,内径:φ50 | 米 | 0.5 | 2023-06-30 | 2023-12-30 | 河北省秦皇岛市 | 买方指定仓库地面交货 |  | G00M-500021527-00002 | 044003867700010 | 400211669200010 | 500021527 |  | 500021527-0017
0122AE-1408006-0001 | 包2 | 200 | 国网冀北电力有限公司 | 国网冀北电力有限公司张家口供电公司 |  | 无电压等级 | 电缆保护管,MPP,φ200 | 电缆保护管-材质:MPP,内径:φ200 | 米 | 1588.25 | 2023-06-30 | 2023-12-30 | 河北省张家口市 | 买方指定仓库地面交货 |  | G00M-500021520-00005 | 044003873000010 | 400211674500010 | 500021520 |  | 500021520-0039
0122AE-1408006-0001 | 包3 | 300 | 国网冀北电力有限公司 | 国网冀北电力有限公司秦皇岛供电公司 |  | 无电压等级 | 电缆保护管,CPVC,φ200 | 电缆保护管-材质:CPVC,内径:φ200 | 米 | 0.25 | 2023-06-30 | 2023-12-30 | 河北省秦皇岛市 | 买方指定仓库地面交货 |  | G00M-500038391-00003 | 044003862500010 | 400211664100010 | 500038391 |  | 500038391-0022
0122AE-1408006-0001 | 包3 | 300 | 国网冀北电力有限公司 | 国网冀北电力有限公司唐山供电公司 |  | 无电压等级 | 电缆保护管,CPVC,φ200 | 电缆保护管-材质:CPVC,内径:φ200 | 米 | 0.25 | 2023-06-30 | 2023-12-30 | 河北唐山 | 买方指定仓库地面交货 |  | G00M-500038391-00003 | 044003954400010 | 400211755000010 | 500038391 |  | 500038391-0022
0122AE-1408006-0001 | 包3 | 300 | 国网冀北电力有限公司 | 国网冀北电力有限公司廊坊供电公司 |  | 无电压等级 | 电缆保护管,MPP,φ200 | 电缆保护管-材质:MPP,内径:φ200 | 米 | 16175.48 | 2023-06-30 | 2023-12-30 | 河北省廊坊市广阳区 | 买方指定仓库地面交货 |  | G00M-500021520-00005 | 044003927600010 | 400211728500010 | 500021520 |  | 500021520-0039
0122AE-1408006-0001 | 包3 | 300 | 国网冀北电力有限公司 | 国网冀北电力有限公司唐山供电公司 |  | 无电压等级 | 电缆保护管,CPVC,φ100 | 电缆保护管-材质:CPVC,内径:φ100 | 米 | 51963.25 | 2023-06-30 | 2023-12-30 | 河北唐山 | 买方指定仓库地面交货 |  | G00M-500021532-00003 | 044003951500010 | 400211752100010 | 500021532 |  | 500021532-0018
0122AE-1408006-0001 | 包3 | 300 | 国网冀北电力有限公司 | 国网冀北电力有限公司承德供电公司 |  | 无电压等级 | 电缆保护管,MPP,φ100 | 电缆保护管-材质:MPP,内径:φ100 | 米 | 129.083 | 2023-06-30 | 2023-12-30 | 河北省承德市 | 买方指定仓库地面交货 |  | G00M-500047131-00003 | 044003911400010 | 400211712600010 | 500047131 |  | 500047131-0024
0122AE-1408006-0001 | 包3 | 300 | 国网冀北电力有限公司 | 国网冀北电力有限公司张家口供电公司 |  | 无电压等级 | 电缆保护管,CPVC,φ200 | 电缆保护管-材质:CPVC,内径:φ200 | 米 | 0.25 | 2023-06-30 | 2023-12-30 | 河北省张家口市 | 买方指定仓库地面交货 |  | G00M-500038391-00003 | 044003876500010 | 400211678000010 | 500038391 |  | 500038391-0022
0122AE-1408006-0001 | 包3 | 300 | 国网冀北电力有限公司 | 国网冀北电力有限公司廊坊供电公司 |  | 无电压等级 | 电缆保护管,MPP,φ100 | 电缆保护管-材质:MPP,内径:φ100 | 米 | 0.25 | 2023-06-30 | 2023-12-30 | 河北省廊坊市广阳区 | 买方指定仓库地面交货 |  | G00M-500047131-00003 | 044003930500010 | 400211731400010 | 500047131 |  | 500047131-0024
0122AE-1408006-0001 | 包3 | 300 | 国网冀北电力有限公司 | 国网冀北电力有限公司廊坊供电公司 |  | 无电压等级 | 电缆保护管,CPVC,φ175 | 电缆保护管-材质:CPVC,内径:φ175 | 米 | 401.75 | 2023-06-30 | 2023-12-30 | 河北省廊坊市广阳区 | 买方指定仓库地面交货 |  | G00M-500021528-00002 | 044003927800010 | 400211728700010 | 500021528 |  | 500021528-0019
0122AE-1408006-0001 | 包3 | 300 | 国网冀北电力有限公司 | 国网冀北电力有限公司秦皇岛供电公司 |  | 无电压等级 | 电缆保护管,MPP,φ100 | 电缆保护管-材质:MPP,内径:φ100 | 米 | 0.25 | 2023-06-30 | 2023-12-30 | 河北省秦皇岛市 | 买方指定仓库地面交货 |  | G00M-500047131-00003 | 044003862600010 | 400211664200010 | 500047131 |  | 500047131-0024
0122AE-1408006-0001 | 包3 | 300 | 国网冀北电力有限公司 | 国网冀北电力有限公司张家口供电公司 |  | 无电压等级 | 电缆保护管,MPP,φ100 | 电缆保护管-材质:MPP,内径:φ100 | 米 | 0.25 | 2023-06-30 | 2023-12-30 | 河北省张家口市 | 买方指定仓库地面交货 |  | G00M-500047131-00003 | 044003876600010 | 400211678100010 | 500047131 |  | 500047131-0024
0122AE-1408006-0001 | 包3 | 300 | 国网冀北电力有限公司 | 国网冀北电力有限公司唐山供电公司 |  | 无电压等级 | 电缆保护管,MPP,φ100 | 电缆保护管-材质:MPP,内径:φ100 | 米 | 0.25 | 2023-06-30 | 2023-12-30 | 河北唐山 | 买方指定仓库地面交货 |  | G00M-500047131-00003 | 044003954500010 | 400211755100010 | 500047131 |  | 500047131-0024
0122AE-1408006-0001 | 包3 | 300 | 国网冀北电力有限公司 | 国网冀北电力有限公司承德供电公司 |  | 无电压等级 | 电缆保护管,CPVC,φ175 | 电缆保护管-材质:CPVC,内径:φ175 | 米 | 0.25 | 2023-06-30 | 2023-12-30 | 河北省承德市 | 买方指定仓库地面交货 |  | G00M-500021528-00002 | 044003907500010 | 400211708700010 | 500021528 |  | 500021528-0019
0122AE-1408006-0001 | 包3 | 300 | 国网冀北电力有限公司 | 国网冀北电力有限公司张家口供电公司 |  | 无电压等级 | 电缆保护管,CPVC,φ175 | 电缆保护管-材质:CPVC,内径:φ175 | 米 | 789.983 | 2023-06-30 | 2023-12-30 | 河北省张家口市 | 买方指定仓库地面交货 |  | G00M-500021528-00002 | 044003873100010 | 400211674600010 | 500021528 |  | 500021528-0019
0122AE-1408006-0001 | 包3 | 300 | 国网冀北电力有限公司 | 国网冀北电力有限公司张家口供电公司 |  | 无电压等级 | 电缆保护管,CPVC,φ100 | 电缆保护管-材质:CPVC,内径:φ100 | 米 | 0.25 | 2023-06-30 | 2023-12-30 | 河北省张家口市 | 买方指定仓库地面交货 |  | G00M-500021532-00003 | 044003873200010 | 400211674700010 | 500021532 |  | 500021532-0018
0122AE-1408006-0001 | 包3 | 300 | 国网冀北电力有限公司 | 国网冀北电力有限公司承德供电公司 |  | 无电压等级 | 电缆保护管,CPVC,φ100 | 电缆保护管-材质:CPVC,内径:φ100 | 米 | 0.25 | 2023-06-30 | 2023-12-30 | 河北省承德市 | 买方指定仓库地面交货 |  | G00M-500021532-00003 | 044003907600010 | 400211708800010 | 500021532 |  | 500021532-0018
0122AE-1408006-0001 | 包3 | 300 | 国网冀北电力有限公司 | 国网冀北电力有限公司廊坊供电公司 |  | 无电压等级 | 电缆保护管,CPVC,φ100 | 电缆保护管-材质:CPVC,内径:φ100 | 米 | 817.417 | 2023-06-30 | 2023-12-30 | 河北省廊坊市广阳区 | 买方指定仓库地面交货 |  | G00M-500021532-00003 | 044003927900010 | 400211728800010 | 500021532 |  | 500021532-0018
0122AE-1408006-0001 | 包3 | 300 | 国网冀北电力有限公司 | 国网冀北电力有限公司廊坊供电公司 |  | 无电压等级 | 电缆保护管,CPVC,φ50 | 电缆保护管-材质:CPVC,内径:φ50 | 米 | 300.417 | 2023-06-30 | 2023-12-30 | 河北省廊坊市广阳区 | 买方指定仓库地面交货 |  | G00M-500021527-00002 | 044003927700010 | 400211728600010 | 500021527 |  | 500021527-0017
0122AE-1408006-0001 | 包3 | 300 | 国网冀北电力有限公司 | 国网冀北电力有限公司秦皇岛供电公司 |  | 无电压等级 | 电缆保护管,MPP,φ200 | 电缆保护管-材质:MPP,内径:φ200 | 米 | 364.75 | 2023-06-30 | 2023-12-30 | 河北省秦皇岛市 | 买方指定仓库地面交货 |  | G00M-500021520-00005 | 044003867600010 | 400211669100010 | 500021520 |  | 500021520-0039
0122AE-1408006-0001 | 包3 | 300 | 国网冀北电力有限公司 | 国网冀北电力有限公司唐山供电公司 |  | 无电压等级 | 电缆保护管,CPVC,φ50 | 电缆保护管-材质:CPVC,内径:φ50 | 米 | 0.25 | 2023-06-30 | 2023-12-30 | 河北唐山 | 买方指定仓库地面交货 |  | G00M-500021527-00002 | 044003951400010 | 400211752000010 | 500021527 |  | 500021527-0017
0122AE-1408006-0001 | 包3 | 300 | 国网冀北电力有限公司 | 国网冀北电力有限公司秦皇岛供电公司 |  | 无电压等级 | 电缆保护管,CPVC,φ100 | 电缆保护管-材质:CPVC,内径:φ100 | 米 | 0.25 | 2023-06-30 | 2023-12-30 | 河北省秦皇岛市 | 买方指定仓库地面交货 |  | G00M-500021532-00003 | 044003867800010 | 400211669300010 | 500021532 |  | 500021532-0018
0122AE-1408006-0001 | 包3 | 300 | 国网冀北电力有限公司 | 国网冀北电力有限公司秦皇岛供电公司 |  | 无电压等级 | 电缆保护管,CPVC,φ50 | 电缆保护管-材质:CPVC,内径:φ50 | 米 | 0.25 | 2023-06-30 | 2023-12-30 | 河北省秦皇岛市 | 买方指定仓库地面交货 |  | G00M-500021527-00002 | 044003867700010 | 400211669200010 | 500021527 |  | 500021527-0017
0122AE-1408006-0001 | 包3 | 300 | 国网冀北电力有限公司 | 国网冀北电力有限公司承德供电公司 |  | 无电压等级 | 电缆保护管,MPP,φ200 | 电缆保护管-材质:MPP,内径:φ200 | 米 | 847.417 | 2023-06-30 | 2023-12-30 | 河北省承德市 | 买方指定仓库地面交货 |  | G00M-500021520-00005 | 044003907400010 | 400211708600010 | 500021520 |  | 500021520-0039
0122AE-1408006-0001 | 包3 | 300 | 国网冀北电力有限公司 | 国网冀北电力有限公司张家口供电公司 |  | 无电压等级 | 电缆保护管,MPP,φ200 | 电缆保护管-材质:MPP,内径:φ200 | 米 | 0.25 | 2023-06-30 | 2023-12-30 | 河北省张家口市 | 买方指定仓库地面交货 |  | G00M-500021520-00005 | 044003873000010 | 400211674500010 | 500021520 |  | 500021520-0039
0122AE-1408006-0001 | 包3 | 300 | 国网冀北电力有限公司 | 国网冀北电力有限公司唐山供电公司 |  | 无电压等级 | 电缆保护管,MPP,φ200 | 电缆保护管-材质:MPP,内径:φ200 | 米 | 16694.283 | 2023-06-30 | 2023-12-30 | 河北唐山 | 买方指定仓库地面交货 |  | G00M-500021520-00005 | 044003951300010 | 400211751900010 | 500021520 |  | 500021520-0039
0122AE-1408006-0001 | 包3 | 300 | 国网冀北电力有限公司 | 国网冀北电力有限公司承德供电公司 |  | 无电压等级 | 电缆保护管,CPVC,φ200 | 电缆保护管-材质:CPVC,内径:φ200 | 米 | 0.25 | 2023-06-30 | 2023-12-30 | 河北省承德市 | 买方指定仓库地面交货 |  | G00M-500038391-00003 | 044003911300010 | 400211712500010 | 500038391 |  | 500038391-0022

## 配电箱
分标编号 | 包名称 | 分包编号 | 项目单位 | 需求单位 | 项目名称 | 工程电压等级 | 物资名称 | 物资描述 | 单位 | 数量 | 首批交货日期 | 最后一批交货日期 | 交货地点 | 交货方式 | 备注 | 技术规范编码 | 网省采购申请号 | 总部采购申请号 | 物料编码 | 扩展描述 | 扩展编码
0122AE-1016008-9999 | 包1 | 100 | 国网冀北电力有限公司 | 国网冀北电力有限公司承德供电公司 |  | 无电压等级 | 配电箱,户外,3回路 | 配电箱-使用环境:户外,回路数:3回路 | 个 | 2 | 2023-06-30 | 2023-12-30 | 河北省承德市 | 买方指定仓库地面交货 |  | G00M-500008511-00001 | 044003901800010 | 400211703000010 | 500008511 | 配电箱-使用环境:户外,回路数:3回路 | 500008511-0016
0122AE-1016008-9999 | 包1 | 100 | 国网冀北电力有限公司 | 国网冀北电力有限公司唐山供电公司 |  | 无电压等级 | 配电箱,户外,3回路 | 配电箱-使用环境:户外,回路数:3回路 | 个 | 68 | 2023-06-30 | 2023-12-30 | 河北唐山 | 买方指定仓库地面交货 |  | G00M-500008511-00001 | 044003944900010 | 400211745500010 | 500008511 | 配电箱-使用环境:户外,回路数:3回路 | 500008511-0016

## 10kV电力电缆（铝合金）
分标编号 | 包名称 | 分包编号 | 项目单位 | 需求单位 | 项目名称 | 工程电压等级 | 物资名称 | 物资描述 | 单位 | 数量 | 首批交货日期 | 最后一批交货日期 | 交货地点 | 交货方式 | 备注 | 技术规范编码 | 网省采购申请号 | 总部采购申请号 | 物料编码 | 扩展描述 | 扩展编码
0122AE-1404001-0002 | 包1 | 100 | 国网冀北电力有限公司 | 国网冀北电力有限公司廊坊供电公司 |  | 无电压等级 | 电力电缆,AC10kV,YJLHV,70,3,22,ZC,无阻水 | 电力电缆-电压等级:AC10kV,型号:YJLHV,截面mm2:70,芯数:3,铠装及外护套形式:22,是否阻燃:ZC,是否纵向阻水:无阻水 | 千米 | 0.25 | 2023-06-30 | 2023-12-30 | 河北省廊坊市广阳区 | 买方指定仓库地面交货 |  | G00M-500142951-00002 | 044003942500010 | 400211743200010 | 500142951 |  | 500142951-0002
0122AE-1404001-0002 | 包1 | 100 | 国网冀北电力有限公司 | 国网冀北电力有限公司唐山供电公司 |  | 无电压等级 | 电力电缆,AC10kV,YJLHV,70,3,22,ZC,无阻水 | 电力电缆-电压等级:AC10kV,型号:YJLHV,截面mm2:70,芯数:3,铠装及外护套形式:22,是否阻燃:ZC,是否纵向阻水:无阻水 | 千米 | 5.25 | 2023-06-30 | 2023-12-30 | 河北唐山 | 买方指定仓库地面交货 |  | G00M-500142951-00002 | 044003965600010 | 400211765800010 | 500142951 |  | 500142951-0002
0122AE-1404001-0002 | 包1 | 100 | 国网冀北电力有限公司 | 国网冀北电力有限公司唐山供电公司 |  | 无电压等级 | 电力电缆,AC10kV,YJLHV,400,3,22,ZC,无阻水 | 电力电缆-电压等级:AC10kV,型号:YJLHV,截面mm2:400,芯数:3,铠装及外护套形式:22,是否阻燃:ZC,是否纵向阻水:无阻水 | 千米 | 7.55 | 2023-06-30 | 2023-12-30 | 河北唐山 | 买方指定仓库地面交货 |  | G00M-500134209-00002 | 044003960800010 | 400211761200010 | 500134209 |  | 500134209-0003
0122AE-1404001-0002 | 包1 | 100 | 国网冀北电力有限公司 | 国网冀北电力有限公司唐山供电公司 |  | 无电压等级 | 电力电缆,AC10kV,YJLHV,150,3,22,ZC,无阻水 | 电力电缆-电压等级:AC10kV,型号:YJLHV,截面mm2:150,芯数:3,铠装及外护套形式:22,是否阻燃:ZC,是否纵向阻水:无阻水 | 千米 | 2.16 | 2023-06-30 | 2023-12-30 | 河北唐山 | 买方指定仓库地面交货 |  | G00M-500142952-00002 | 044003965700010 | 400211765900010 | 500142952 |  | 500142952-0002
0122AE-1404001-0002 | 包1 | 100 | 国网冀北电力有限公司 | 国网冀北电力有限公司廊坊供电公司 |  | 无电压等级 | 电力电缆,AC10kV,YJLHV,240,3,22,ZC,无阻水 | 电力电缆-电压等级:AC10kV,型号:YJLHV,截面mm2:240,芯数:3,铠装及外护套形式:22,是否阻燃:ZC,是否纵向阻水:无阻水 | 千米 | 7.11 | 2023-06-30 | 2023-12-30 | 河北省廊坊市广阳区 | 买方指定仓库地面交货 |  | G00M-500142950-00003 | 044003942400010 | 400211743100010 | 500142950 |  | 500142950-0002
0122AE-1404001-0002 | 包1 | 100 | 国网冀北电力有限公司 | 国网冀北电力有限公司唐山供电公司 |  | 无电压等级 | 电力电缆,AC10kV,YJLHV,240,3,22,ZC,无阻水 | 电力电缆-电压等级:AC10kV,型号:YJLHV,截面mm2:240,芯数:3,铠装及外护套形式:22,是否阻燃:ZC,是否纵向阻水:无阻水 | 千米 | 65.68 | 2023-06-30 | 2023-12-30 | 河北唐山 | 买方指定仓库地面交货 |  | G00M-500142950-00003 | 044003965500010 | 400211765700010 | 500142950 |  | 500142950-0002
0122AE-1404001-0002 | 包2 | 200 | 国网冀北电力有限公司 | 国网冀北电力有限公司唐山供电公司 |  | 无电压等级 | 电力电缆,AC10kV,YJLHV,400,3,22,ZC,无阻水 | 电力电缆-电压等级:AC10kV,型号:YJLHV,截面mm2:400,芯数:3,铠装及外护套形式:22,是否阻燃:ZC,是否纵向阻水:无阻水 | 千米 | 0.123 | 2023-06-30 | 2023-12-30 | 河北唐山 | 买方指定仓库地面交货 |  | G00M-500134209-00002 | 044003960800010 | 400211761200010 | 500134209 |  | 500134209-0003
0122AE-1404001-0002 | 包2 | 200 | 国网冀北电力有限公司 | 国网冀北电力有限公司廊坊供电公司 |  | 无电压等级 | 电力电缆,AC10kV,YJLHV,240,3,22,ZC,无阻水 | 电力电缆-电压等级:AC10kV,型号:YJLHV,截面mm2:240,芯数:3,铠装及外护套形式:22,是否阻燃:ZC,是否纵向阻水:无阻水 | 千米 | 0.124 | 2023-06-30 | 2023-12-30 | 河北省廊坊市广阳区 | 买方指定仓库地面交货 |  | G00M-500142950-00003 | 044003942400010 | 400211743100010 | 500142950 |  | 500142950-0002
0122AE-1404001-0002 | 包2 | 200 | 国网冀北电力有限公司 | 国网冀北电力有限公司廊坊供电公司 |  | 无电压等级 | 电力电缆,AC10kV,YJLHV,70,3,22,ZC,无阻水 | 电力电缆-电压等级:AC10kV,型号:YJLHV,截面mm2:70,芯数:3,铠装及外护套形式:22,是否阻燃:ZC,是否纵向阻水:无阻水 | 千米 | 0.241 | 2023-06-30 | 2023-12-30 | 河北省廊坊市广阳区 | 买方指定仓库地面交货 |  | G00M-500142951-00002 | 044003942500010 | 400211743200010 | 500142951 |  | 500142951-0002
0122AE-1404001-0002 | 包2 | 200 | 国网冀北电力有限公司 | 国网冀北电力有限公司唐山供电公司 |  | 无电压等级 | 电力电缆,AC10kV,YJLHV,240,3,22,ZC,无阻水 | 电力电缆-电压等级:AC10kV,型号:YJLHV,截面mm2:240,芯数:3,铠装及外护套形式:22,是否阻燃:ZC,是否纵向阻水:无阻水 | 千米 | 52.894 | 2023-06-30 | 2023-12-30 | 河北唐山 | 买方指定仓库地面交货 |  | G00M-500142950-00003 | 044003965500010 | 400211765700010 | 500142950 |  | 500142950-0002
0122AE-1404001-0002 | 包2 | 200 | 国网冀北电力有限公司 | 国网冀北电力有限公司唐山供电公司 |  | 无电压等级 | 电力电缆,AC10kV,YJLHV,150,3,22,ZC,无阻水 | 电力电缆-电压等级:AC10kV,型号:YJLHV,截面mm2:150,芯数:3,铠装及外护套形式:22,是否阻燃:ZC,是否纵向阻水:无阻水 | 千米 | 0.124 | 2023-06-30 | 2023-12-30 | 河北唐山 | 买方指定仓库地面交货 |  | G00M-500142952-00002 | 044003965700010 | 400211765900010 | 500142952 |  | 500142952-0002
0122AE-1404001-0002 | 包2 | 200 | 国网冀北电力有限公司 | 国网冀北电力有限公司唐山供电公司 |  | 无电压等级 | 电力电缆,AC10kV,YJLHV,70,3,22,ZC,无阻水 | 电力电缆-电压等级:AC10kV,型号:YJLHV,截面mm2:70,芯数:3,铠装及外护套形式:22,是否阻燃:ZC,是否纵向阻水:无阻水 | 千米 | 5.125 | 2023-06-30 | 2023-12-30 | 河北唐山 | 买方指定仓库地面交货 |  | G00M-500142951-00002 | 044003965600010 | 400211765800010 | 500142951 |  | 500142951-0002

## 环网柜
分标编号 | 包名称 | 分包编号 | 项目单位 | 需求单位 | 项目名称 | 工程电压等级 | 物资名称 | 物资描述 | 单位 | 数量 | 首批交货日期 | 最后一批交货日期 | 交货地点 | 交货方式 | 备注 | 技术规范编码 | 网省采购申请号 | 总部采购申请号 | 物料编码 | 扩展描述 | 扩展编码
0122AE-1016006-9999 | 包1 | 100 | 国网冀北电力有限公司 | 国网冀北电力有限公司秦皇岛供电公司 |  | 无电压等级 | 环网柜,AC10kV,630A,电缆连接柜,环保气体,户内 | 环网柜-电压等级:AC10kV,额定电流:630A,回路描述:电缆连接柜,绝缘形式:环保气体,型号:户内 | 面 | 1 | 2023-06-30 | 2023-12-30 | 河北省秦皇岛市 | 买方指定仓库地面交货 |  | 9915-500139848-00003 | 044003996400010 | 400211790100010 | 500139848 | 标准化定制，不带避雷器
0122AE-1016006-9999 | 包1 | 100 | 国网冀北电力有限公司 | 国网冀北电力有限公司承德供电公司 |  | 无电压等级 | 环网柜,AC10kV,125A,负荷开关熔断器组合柜,SF6,户内 | 环网柜-电压等级:AC10kV,额定电流:125A,回路描述:负荷开关熔断器组合柜,绝缘形式:SF6,型号:户内 | 面 | 2 | 2023-06-30 | 2023-12-30 | 河北省承德市 | 买方指定仓库地面交货 |  | 9915-500116755-00001 | 044003915100010 | 400211716300010 | 500116755 | 标准化定制，SF6气体灭弧，带避雷器 | 500116755-0021
0122AE-1016006-9999 | 包1 | 100 | 国网冀北电力有限公司 | 国网冀北电力有限公司秦皇岛供电公司 |  | 无电压等级 | 环网柜,AC10kV,630A,断路器柜,环保气体,户内 | 环网柜-电压等级:AC10kV,额定电流:630A,回路描述:断路器柜,绝缘形式:环保气体,型号:户内 | 面 | 1 | 2023-06-30 | 2023-12-30 | 河北省秦皇岛市 | 买方指定仓库地面交货 |  | 9915-500139847-00002 | 044003995200010 | 400211789000010 | 500139847 | 标准化定制，真空灭弧，母线侧三工位开关，不带避雷器
0122AE-1016006-9999 | 包1 | 100 | 国网冀北电力有限公司 | 国网冀北电力有限公司秦皇岛供电公司 |  | 无电压等级 | 环网柜,AC10kV,630A,断路器柜,固体绝缘,户内 | 环网柜-电压等级:AC10kV,额定电流:630A,回路描述:断路器柜,绝缘形式:固体绝缘,型号:户内 | 面 | 1 | 2023-06-30 | 2023-12-30 | 河北省秦皇岛市 | 买方指定仓库地面交货 |  | 9915-500118266-00001 | 044003981500010 | 400211775300010 | 500118266 | 标准化定制，真空灭弧，母线侧三工位开关，不带避雷器
0122AE-1016006-9999 | 包1 | 100 | 国网冀北电力有限公司 | 国网冀北电力有限公司秦皇岛供电公司 |  | 无电压等级 | 环网柜,AC10kV,630A,电缆连接柜,环保气体,户内 | 环网柜-电压等级:AC10kV,额定电流:630A,回路描述:电缆连接柜,绝缘形式:环保气体,型号:户内 | 面 | 1 | 2023-06-30 | 2023-12-30 | 河北省秦皇岛市 | 买方指定仓库地面交货 |  | 9915-500139848-00002 | 044003996300010 | 400211790000010 | 500139848 | 标准化定制，带避雷器
0122AE-1016006-9999 | 包1 | 100 | 国网冀北电力有限公司 | 国网冀北电力有限公司秦皇岛供电公司 |  | 无电压等级 | 环网柜,AC10kV,630A,断路器柜,SF6,户内 | 环网柜-电压等级:AC10kV,额定电流:630A,回路描述:断路器柜,绝缘形式:SF6,型号:户内 | 面 | 1 | 2023-06-30 | 2023-12-30 | 河北省秦皇岛市 | 买方指定仓库地面交货 |  | G00M-500138627-00007 | 044003995100010 | 400211788900010 | 500138627 | 标准化，SF6灭弧，带避雷器 | 500138627-0039
0122AE-1016006-9999 | 包1 | 100 | 国网冀北电力有限公司 | 国网冀北电力有限公司秦皇岛供电公司 |  | 无电压等级 | 环网柜,AC10kV,630A,电缆连接柜,SF6,户内 | 环网柜-电压等级:AC10kV,额定电流:630A,回路描述:电缆连接柜,绝缘形式:SF6,型号:户内 | 面 | 1 | 2023-06-30 | 2023-12-30 | 河北省秦皇岛市 | 买方指定仓库地面交货 |  | 9915-500116756-00004 | 044003981400010 | 400211775200010 | 500116756 | 标准化定制，不带避雷器 | 500116756-0006
0122AE-1016006-9999 | 包1 | 100 | 国网冀北电力有限公司 | 国网冀北电力有限公司秦皇岛供电公司 |  | 无电压等级 | 环网柜,AC10kV,125A,负荷开关熔断器组合柜,SF6,户内 | 环网柜-电压等级:AC10kV,额定电流:125A,回路描述:负荷开关熔断器组合柜,绝缘形式:SF6,型号:户内 | 面 | 1 | 2023-06-30 | 2023-12-30 | 河北省秦皇岛市 | 买方指定仓库地面交货 |  | 9915-500116755-00002 | 044003981200010 | 400211775000010 | 500116755 | 标准化定制，SF6气体灭弧，不带避雷器 | 500116755-0020
0122AE-1016006-9999 | 包1 | 100 | 国网冀北电力有限公司 | 国网冀北电力有限公司秦皇岛供电公司 |  | 无电压等级 | 环网柜,AC10kV,630A,断路器柜,固体绝缘,户内 | 环网柜-电压等级:AC10kV,额定电流:630A,回路描述:断路器柜,绝缘形式:固体绝缘,型号:户内 | 面 | 60 | 2023-06-30 | 2023-12-30 | 河北省秦皇岛市 | 买方指定仓库地面交货 |  | 9915-500118266-00002 | 044003858300010 | 400211660400010 | 500118266 | 标准化定制，真空灭弧，母线侧三工位开关，带避雷器
0122AE-1016006-9999 | 包1 | 100 | 国网冀北电力有限公司 | 国网冀北电力有限公司秦皇岛供电公司 |  | 无电压等级 | 环网柜,AC10kV,630A,断路器柜,SF6,户内 | 环网柜-电压等级:AC10kV,额定电流:630A,回路描述:断路器柜,绝缘形式:SF6,型号:户内 | 面 | 1 | 2023-06-30 | 2023-12-30 | 河北省秦皇岛市 | 买方指定仓库地面交货 |  | 9915-500138627-00010 | 044003995000010 | 400211788800010 | 500138627 | 标准化定制，真空灭弧，线路侧三工位开关，带避雷器 | 500138627-0022
0122AE-1016006-9999 | 包1 | 100 | 国网冀北电力有限公司 | 国网冀北电力有限公司秦皇岛供电公司 |  | 无电压等级 | 环网柜,AC10kV,630A,电缆连接柜,SF6,户内 | 环网柜-电压等级:AC10kV,额定电流:630A,回路描述:电缆连接柜,绝缘形式:SF6,型号:户内 | 面 | 1 | 2023-06-30 | 2023-12-30 | 河北省秦皇岛市 | 买方指定仓库地面交货 |  | 9915-500116756-00003 | 044003981300010 | 400211775100010 | 500116756 | 标准化定制，带避雷器 | 500116756-0007
0122AE-1016006-9999 | 包1 | 100 | 国网冀北电力有限公司 | 国网冀北电力有限公司秦皇岛供电公司 |  | 无电压等级 | 环网柜,AC10kV,630A,电缆连接柜,固体绝缘,户内 | 环网柜-电压等级:AC10kV,额定电流:630A,回路描述:电缆连接柜,绝缘形式:固体绝缘,型号:户内 | 面 | 1 | 2023-06-30 | 2023-12-30 | 河北省秦皇岛市 | 买方指定仓库地面交货 |  | 9915-500138612-00002 | 044003996200010 | 400211789900010 | 500138612 | 标准化定制，不带避雷器
0122AE-1016006-9999 | 包1 | 100 | 国网冀北电力有限公司 | 国网冀北电力有限公司秦皇岛供电公司 |  | 无电压等级 | 环网柜,AC10kV,630A,断路器柜,SF6,户内 | 环网柜-电压等级:AC10kV,额定电流:630A,回路描述:断路器柜,绝缘形式:SF6,型号:户内 | 面 | 1 | 2023-06-30 | 2023-12-30 | 河北省秦皇岛市 | 买方指定仓库地面交货 |  | 9915-500138627-00007 | 044003994700010 | 400211788500010 | 500138627 | 标准化定制，真空灭弧，母线侧三工位开关，不带避雷器 | 500138627-0025
0122AE-1016006-9999 | 包1 | 100 | 国网冀北电力有限公司 | 国网冀北电力有限公司秦皇岛供电公司 |  | 无电压等级 | 环网柜,AC10kV,630A,电缆连接柜,固体绝缘,户内 | 环网柜-电压等级:AC10kV,额定电流:630A,回路描述:电缆连接柜,绝缘形式:固体绝缘,型号:户内 | 面 | 1 | 2023-06-30 | 2023-12-30 | 河北省秦皇岛市 | 买方指定仓库地面交货 |  | 9915-500138612-00001 | 044003996100010 | 400211789800010 | 500138612 | 标准化定制，带避雷器
0122AE-1016006-9999 | 包1 | 100 | 国网冀北电力有限公司 | 国网冀北电力有限公司秦皇岛供电公司 |  | 无电压等级 | 环网柜,AC10kV,630A,断路器柜,SF6,户内 | 环网柜-电压等级:AC10kV,额定电流:630A,回路描述:断路器柜,绝缘形式:SF6,型号:户内 | 面 | 1 | 2023-06-30 | 2023-12-30 | 河北省秦皇岛市 | 买方指定仓库地面交货 |  | 9915-500138627-00008 | 044003994800010 | 400211788600010 | 500138627 | 标准化定制，真空灭弧，母线侧三工位开关，带避雷器 | 500138627-0024
0122AE-1016006-9999 | 包1 | 100 | 国网冀北电力有限公司 | 国网冀北电力有限公司秦皇岛供电公司 |  | 无电压等级 | 环网柜,AC10kV,630A,电压互感器柜,环保气体,户内 | 环网柜-电压等级:AC10kV,额定电流:630A,回路描述:电压互感器柜,绝缘形式:环保气体,型号:户内 | 面 | 4 | 2023-06-30 | 2023-12-30 | 河北省秦皇岛市 | 买方指定仓库地面交货 |  | 9915-500139850-00001 | 044003943900010 | 400211744500010 | 500139850 | 标准化定制，带隔离开关，带避雷器
0122AE-1016006-9999 | 包1 | 100 | 国网冀北电力有限公司 | 国网冀北电力有限公司秦皇岛供电公司 |  | 无电压等级 | 环网柜,AC10kV,630A,电压互感器柜,SF6,户内 | 环网柜-电压等级:AC10kV,额定电流:630A,回路描述:电压互感器柜,绝缘形式:SF6,型号:户内 | 面 | 1 | 2023-06-30 | 2023-12-30 | 河北省秦皇岛市 | 买方指定仓库地面交货 |  | G00M-500138611-00001 | 044003994600010 | 400211788400010 | 500138611 | 标准化, 带隔离开关,带避雷器 | 500138611-0016
0122AE-1016006-9999 | 包1 | 100 | 国网冀北电力有限公司 | 国网冀北电力有限公司秦皇岛供电公司 |  | 无电压等级 | 环网柜,AC10kV,630A,断路器柜,环保气体,户内 | 环网柜-电压等级:AC10kV,额定电流:630A,回路描述:断路器柜,绝缘形式:环保气体,型号:户内 | 面 | 36 | 2023-06-30 | 2023-12-30 | 河北省秦皇岛市 | 买方指定仓库地面交货 |  | 9915-500139847-00001 | 044003943800010 | 400211744400010 | 500139847 | 标准化定制，真空灭弧，母线侧三工位开关，带避雷器
0122AE-1016006-9999 | 包1 | 100 | 国网冀北电力有限公司 | 国网冀北电力有限公司秦皇岛供电公司 |  | 无电压等级 | 环网柜,AC10kV,630A,电压互感器柜,固体绝缘,户内 | 环网柜-电压等级:AC10kV,额定电流:630A,回路描述:电压互感器柜,绝缘形式:固体绝缘,型号:户内 | 面 | 6 | 2023-06-30 | 2023-12-30 | 河北省秦皇岛市 | 买方指定仓库地面交货 |  | 9915-500118081-00001 | 044003860300010 | 400211662300010 | 500118081 | 标准化定制，带隔离开关，带避雷器
0122AE-1016006-9999 | 包1 | 100 | 国网冀北电力有限公司 | 国网冀北电力有限公司秦皇岛供电公司 |  | 无电压等级 | 环网柜,AC10kV,630A,断路器柜,SF6,户内 | 环网柜-电压等级:AC10kV,额定电流:630A,回路描述:断路器柜,绝缘形式:SF6,型号:户内 | 面 | 1 | 2023-06-30 | 2023-12-30 | 河北省秦皇岛市 | 买方指定仓库地面交货 |  | 9915-500138627-00009 | 044003994900010 | 400211788700010 | 500138627 | 标准化定制，真空灭弧，线路侧三工位开关，不带避雷器 | 500138627-0023
0122AE-1016006-9999 | 包1 | 100 | 国网冀北电力有限公司 | 国网冀北电力有限公司秦皇岛供电公司 |  | 无电压等级 | 环网柜,AC10kV,630A,电压互感器柜,SF6,户内 | 环网柜-电压等级:AC10kV,额定电流:630A,回路描述:电压互感器柜,绝缘形式:SF6,型号:户内 | 面 | 1 | 2023-06-30 | 2023-12-30 | 河北省秦皇岛市 | 买方指定仓库地面交货 |  | 9915-500138611-00001 | 044003994500010 | 400211788300010 | 500138611 | 标准化定制，带隔离开关，带避雷器 | 500138611-0014

## 配电终端（TTU）
分标编号 | 包名称 | 分包编号 | 项目单位 | 需求单位 | 项目名称 | 工程电压等级 | 物资名称 | 物资描述 | 单位 | 数量 | 首批交货日期 | 最后一批交货日期 | 交货地点 | 交货方式 | 备注 | 技术规范编码 | 网省采购申请号 | 总部采购申请号 | 物料编码 | 扩展描述 | 扩展编码
0122AE-1107007-0003 | 包1 | 100 | 国网冀北电力有限公司 | 国网冀北电力有限公司承德供电公司 |  | 无电压等级 | 配电终端,配变终端(TTU) | 配电终端-类型:配变终端(TTU) | 套 | 144 | 2023-06-30 | 2023-12-30 | 河北省承德市 | 买方指定仓库地面交货 |  | G00M-500082251-00002 | 044003913400010 | 400211714600010 | 500082251 |  | 500082251-0055
0122AE-1107007-0003 | 包1 | 100 | 国网冀北电力有限公司 | 国网冀北电力有限公司唐山供电公司 |  | 无电压等级 | 配电终端,配变终端(TTU) | 配电终端-类型:配变终端(TTU) | 套 | 222 | 2023-06-30 | 2023-12-30 | 河北唐山 | 买方指定仓库地面交货 |  | G00M-500082251-00002 | 044003956300010 | 400211756900010 | 500082251 |  | 500082251-0055
0122AE-1107007-0003 | 包1 | 100 | 国网冀北电力有限公司 | 国网冀北电力有限公司廊坊供电公司 |  | 无电压等级 | 配电终端,配变终端(TTU) | 配电终端-类型:配变终端(TTU) | 套 | 64 | 2023-06-30 | 2023-12-30 | 河北省廊坊市广阳区 | 买方指定仓库地面交货 |  | G00M-500082251-00002 | 044003932300010 | 400211733100010 | 500082251 |  | 500082251-0055
0122AE-1107007-0003 | 包1 | 100 | 国网冀北电力有限公司 | 国网冀北电力有限公司秦皇岛供电公司 |  | 无电压等级 | 配电终端,配变终端(TTU) | 配电终端-类型:配变终端(TTU) | 套 | 336 | 2023-06-30 | 2023-12-30 | 河北省秦皇岛市 | 买方指定仓库地面交货 |  | G00M-500082251-00002 | 044003861700010 | 400211663500010 | 500082251 |  | 500082251-0055
0122AE-1107007-0003 | 包1 | 100 | 国网冀北电力有限公司 | 国网冀北电力有限公司张家口供电公司 |  | 无电压等级 | 配电终端,配变终端(TTU) | 配电终端-类型:配变终端(TTU) | 套 | 252 | 2023-06-30 | 2023-12-30 | 河北省张家口市 | 买方指定仓库地面交货 |  | G00M-500082251-00002 | 044003879400010 | 400211680900010 | 500082251 |  | 500082251-0055
0122AE-1107007-0003 | 包2 | 200 | 国网冀北电力有限公司 | 国网冀北电力有限公司唐山供电公司 |  | 无电压等级 | 配电终端,配变终端(TTU) | 配电终端-类型:配变终端(TTU) | 套 | 221 | 2023-06-30 | 2023-12-30 | 河北唐山 | 买方指定仓库地面交货 |  | G00M-500082251-00002 | 044003956300010 | 400211756900010 | 500082251 |  | 500082251-0055
0122AE-1107007-0003 | 包2 | 200 | 国网冀北电力有限公司 | 国网冀北电力有限公司廊坊供电公司 |  | 无电压等级 | 配电终端,配变终端(TTU) | 配电终端-类型:配变终端(TTU) | 套 | 62 | 2023-06-30 | 2023-12-30 | 河北省廊坊市广阳区 | 买方指定仓库地面交货 |  | G00M-500082251-00002 | 044003932300010 | 400211733100010 | 500082251 |  | 500082251-0055
0122AE-1107007-0003 | 包2 | 200 | 国网冀北电力有限公司 | 国网冀北电力有限公司张家口供电公司 |  | 无电压等级 | 配电终端,配变终端(TTU) | 配电终端-类型:配变终端(TTU) | 套 | 250 | 2023-06-30 | 2023-12-30 | 河北省张家口市 | 买方指定仓库地面交货 |  | G00M-500082251-00002 | 044003879400010 | 400211680900010 | 500082251 |  | 500082251-0055
0122AE-1107007-0003 | 包2 | 200 | 国网冀北电力有限公司 | 国网冀北电力有限公司秦皇岛供电公司 |  | 无电压等级 | 配电终端,配变终端(TTU) | 配电终端-类型:配变终端(TTU) | 套 | 4 | 2023-06-30 | 2023-12-30 | 河北省秦皇岛市 | 买方指定仓库地面交货 |  | G00M-500082251-00002 | 044003861700010 | 400211663500010 | 500082251 |  | 500082251-0055
0122AE-1107007-0003 | 包2 | 200 | 国网冀北电力有限公司 | 国网冀北电力有限公司承德供电公司 |  | 无电压等级 | 配电终端,配变终端(TTU) | 配电终端-类型:配变终端(TTU) | 套 | 142 | 2023-06-30 | 2023-12-30 | 河北省承德市 | 买方指定仓库地面交货 |  | G00M-500082251-00002 | 044003913400010 | 400211714600010 | 500082251 |  | 500082251-0055

## 10kV钢绞线
分标编号 | 包名称 | 分包编号 | 项目单位 | 需求单位 | 项目名称 | 工程电压等级 | 物资名称 | 物资描述 | 单位 | 数量 | 首批交货日期 | 最后一批交货日期 | 交货地点 | 交货方式 | 备注 | 技术规范编码 | 网省采购申请号 | 总部采购申请号 | 物料编码 | 扩展描述 | 扩展编码
0122AE-1402004-9999 | 包1 | 100 | 国网冀北电力有限公司 | 国网冀北电力有限公司廊坊供电公司 |  | 无电压等级 | 钢绞线,1×7-9.0-1270-B,50,镀锌 | 钢绞线-型号:1×7-9.0-1270-B,标称截面mm2:50,表面处理方式:镀锌 | 吨 | 0.509 | 2023-06-30 | 2023-12-30 | 河北省廊坊市广阳区 | 买方指定仓库地面交货 |  | G00M-500065917-00001 | 044003931800010 | 400211732600010 | 500065917 | 钢绞线-型号:1×7-9.0-1270-B,标称截面mm2:50,表面处理方式:镀锌 | 500065917-0012
0122AE-1402004-9999 | 包1 | 100 | 国网冀北电力有限公司 | 国网冀北电力有限公司秦皇岛供电公司 |  | 无电压等级 | 钢绞线,1×19-11.5-1270-B,80,镀锌 | 钢绞线-型号:1×19-11.5-1270-B,标称截面mm2:80,表面处理方式:镀锌 | 吨 | 22.925 | 2023-06-30 | 2023-12-30 | 河北省秦皇岛市 | 买方指定仓库车板交货 |  | G00M-500065944-00003 | 044003861400010 | 400211663200010 | 500065944 | 钢绞线-型号:1×19-11.5-1270-B,标称截面mm2:80,表面处理方式:镀锌 | 500065944-0011
0122AE-1402004-9999 | 包1 | 100 | 国网冀北电力有限公司 | 国网冀北电力有限公司廊坊供电公司 |  | 无电压等级 | 钢绞线,1×19-13.0-1270-A,100,镀锌 | 钢绞线-型号:1×19-13.0-1270-A,标称截面mm2:100,表面处理方式:镀锌 | 吨 | 32.011 | 2023-06-30 | 2023-12-30 | 河北省廊坊市广阳区 | 买方指定仓库地面交货 |  | 9999-500067096-00001 | 044003932000010 | 400211732800010 | 500067096 | 无 | 500067096-0001
0122AE-1402004-9999 | 包1 | 100 | 国网冀北电力有限公司 | 国网冀北电力有限公司秦皇岛供电公司 |  | 无电压等级 | 钢绞线,1×7-7.8-1270-B,35,镀锌 | 钢绞线-型号:1×7-7.8-1270-B,标称截面mm2:35,表面处理方式:镀锌 | 吨 | 1 | 2023-06-30 | 2023-12-30 | 河北省秦皇岛市 | 买方指定仓库车板交货 |  | G00M-500065920-00001 | 044003979400010 | 400211773200010 | 500065920 | 钢绞线-型号:1×7-7.8-1270-B,标称截面mm2:35,表面处理方式:镀锌 | 500065920-0004
0122AE-1402004-9999 | 包1 | 100 | 国网冀北电力有限公司 | 国网冀北电力有限公司廊坊供电公司 |  | 无电压等级 | 钢绞线,1×19-11.5-1270-B,80,镀锌 | 钢绞线-型号:1×19-11.5-1270-B,标称截面mm2:80,表面处理方式:镀锌 | 吨 | 15.727 | 2023-06-30 | 2023-12-30 | 河北省廊坊市广阳区 | 买方指定仓库地面交货 |  | G00M-500065944-00003 | 044003931900010 | 400211732700010 | 500065944 | 钢绞线-型号:1×19-11.5-1270-B,标称截面mm2:80,表面处理方式:镀锌 | 500065944-0011
0122AE-1402004-9999 | 包1 | 100 | 国网冀北电力有限公司 | 国网冀北电力有限公司张家口供电公司 |  | 无电压等级 | 钢绞线,1×19-11.5-1270-B,80,镀锌 | 钢绞线-型号:1×19-11.5-1270-B,标称截面mm2:80,表面处理方式:镀锌 | 吨 | 27.465 | 2023-06-30 | 2023-12-30 | 河北省张家口市 | 买方指定仓库地面交货 |  | G00M-500065944-00003 | 044003879000010 | 400211680500010 | 500065944 | 钢绞线-型号:1×19-11.5-1270-B,标称截面mm2:80,表面处理方式:镀锌 | 500065944-0011
0122AE-1402004-9999 | 包1 | 100 | 国网冀北电力有限公司 | 国网冀北电力有限公司秦皇岛供电公司 |  | 无电压等级 | 钢绞线,1×19-13.0-1270-A,100,镀锌 | 钢绞线-型号:1×19-13.0-1270-A,标称截面mm2:100,表面处理方式:镀锌 | 吨 | 8.795 | 2023-06-30 | 2023-12-30 | 河北省秦皇岛市 | 买方指定仓库车板交货 |  | 9999-500067096-00001 | 044003861500010 | 400211663300010 | 500067096 | 无 | 500067096-0001
0122AE-1402004-9999 | 包1 | 100 | 国网冀北电力有限公司 | 国网冀北电力有限公司唐山供电公司 |  | 无电压等级 | 钢绞线,1×19-11.5-1270-B,80,镀锌 | 钢绞线-型号:1×19-11.5-1270-B,标称截面mm2:80,表面处理方式:镀锌 | 吨 | 200.317 | 2023-06-30 | 2023-12-30 | 河北唐山 | 买方指定仓库地面交货 |  | G00M-500065944-00003 | 044003955800010 | 400211756400010 | 500065944 | 钢绞线-型号:1×19-11.5-1270-B,标称截面mm2:80,表面处理方式:镀锌 | 500065944-0011
0122AE-1402004-9999 | 包1 | 100 | 国网冀北电力有限公司 | 国网冀北电力有限公司张家口供电公司 |  | 无电压等级 | 钢绞线,1×19-13.0-1270-A,100,镀锌 | 钢绞线-型号:1×19-13.0-1270-A,标称截面mm2:100,表面处理方式:镀锌 | 吨 | 148.79 | 2023-06-30 | 2023-12-30 | 河北省张家口市 | 买方指定仓库地面交货 |  | 9999-500067096-00001 | 044003879100010 | 400211680600010 | 500067096 | 无 | 500067096-0001
0122AE-1402004-9999 | 包1 | 100 | 国网冀北电力有限公司 | 国网冀北电力有限公司张家口供电公司 |  | 无电压等级 | 钢绞线,1×7-9.0-1270-B,50,镀锌 | 钢绞线-型号:1×7-9.0-1270-B,标称截面mm2:50,表面处理方式:镀锌 | 吨 | 0.5 | 2023-06-30 | 2023-12-30 | 河北省张家口市 | 买方指定仓库地面交货 |  | G00M-500065917-00001 | 044003878900010 | 400211680400010 | 500065917 | 钢绞线-型号:1×7-9.0-1270-B,标称截面mm2:50,表面处理方式:镀锌 | 500065917-0012
0122AE-1402004-9999 | 包1 | 100 | 国网冀北电力有限公司 | 国网冀北电力有限公司承德供电公司 |  | 无电压等级 | 钢绞线,1×19-13.0-1270-A,100,镀锌 | 钢绞线-型号:1×19-13.0-1270-A,标称截面mm2:100,表面处理方式:镀锌 | 吨 | 2.391 | 2023-06-30 | 2023-12-30 | 河北省承德市 | 买方指定仓库车板交货 |  | 9999-500067096-00001 | 044003913100010 | 400211714300010 | 500067096 | 无 | 500067096-0001
0122AE-1402004-9999 | 包1 | 100 | 国网冀北电力有限公司 | 国网冀北电力有限公司唐山供电公司 |  | 无电压等级 | 钢绞线,1×19-13.0-1270-A,100,镀锌 | 钢绞线-型号:1×19-13.0-1270-A,标称截面mm2:100,表面处理方式:镀锌 | 吨 | 2.817 | 2023-06-30 | 2023-12-30 | 河北唐山 | 买方指定仓库地面交货 |  | 9999-500067096-00001 | 044003955900010 | 400211756500010 | 500067096 | 无 | 500067096-0001
0122AE-1402004-9999 | 包1 | 100 | 国网冀北电力有限公司 | 国网冀北电力有限公司承德供电公司 |  | 无电压等级 | 钢绞线,1×19-11.5-1270-B,80,镀锌 | 钢绞线-型号:1×19-11.5-1270-B,标称截面mm2:80,表面处理方式:镀锌 | 吨 | 123.552 | 2023-06-30 | 2023-12-30 | 河北省承德市 | 买方指定仓库车板交货 |  | G00M-500065944-00003 | 044003913000010 | 400211714200010 | 500065944 | 钢绞线-型号:1×19-11.5-1270-B,标称截面mm2:80,表面处理方式:镀锌 | 500065944-0011

## 低压电力电缆
分标编号 | 包名称 | 分包编号 | 项目单位 | 需求单位 | 项目名称 | 工程电压等级 | 物资名称 | 物资描述 | 单位 | 数量 | 首批交货日期 | 最后一批交货日期 | 交货地点 | 交货方式 | 备注 | 技术规范编码 | 网省采购申请号 | 总部采购申请号 | 物料编码 | 扩展描述 | 扩展编码
0122AE-1404002-0001 | 包1 | 100 | 国网冀北电力有限公司 | 国网冀北电力有限公司张家口供电公司 |  | 无电压等级 | 低压电力电缆,YJV,铜,150,4芯,ZC,22,普通 | 低压电力电缆-型号:YJV,导体材质:铜,截面mm2:150,芯数:4芯,阻燃特性:ZC,铠装形式:22,特殊要求:普通 | 千米 | 0.624 | 2023-06-30 | 2023-12-30 | 河北省张家口市 | 买方指定仓库地面交货 |  | 9995-500108895-00001 | 044003880900010 | 400211682400010 | 500108895 |  | 500108895-0002
0122AE-1404002-0001 | 包1 | 100 | 国网冀北电力有限公司 | 国网冀北电力有限公司秦皇岛供电公司 |  | 无电压等级 | 低压电力电缆,YJV,铜,70,4芯,ZC,22,普通 | 低压电力电缆-型号:YJV,导体材质:铜,截面mm2:70,芯数:4芯,阻燃特性:ZC,铠装形式:22,特殊要求:普通 | 千米 | 1.095 | 2023-06-30 | 2023-12-30 | 河北省秦皇岛市 | 买方指定仓库地面交货 |  | 9995-500108894-00001 | 044003859900010 | 400211661900010 | 500108894 |  | 500108894-0004
0122AE-1404002-0001 | 包1 | 100 | 国网冀北电力有限公司 | 国网冀北电力有限公司秦皇岛供电公司 |  | 无电压等级 | 低压电力电缆,YJY,铜,35/16,4+1芯,ZC,无铠装,普通 | 低压电力电缆-型号:YJY,导体材质:铜,截面mm2:35/16,芯数:4+1芯,阻燃特性:ZC,铠装形式:无铠装,特殊要求:普通 | 千米 | 0.013 | 2023-06-30 | 2023-12-30 | 河北省秦皇岛市 | 买方指定仓库地面交货 |  | 9995-500132767-00001 | 044003861800010 | 400211663600010 | 500132767 |  | 500132767-0001
0122AE-1404002-0001 | 包1 | 100 | 国网冀北电力有限公司 | 国网冀北电力有限公司张家口供电公司 |  | 无电压等级 | 低压电力电缆,YJV,铜,25,4芯,ZC,22,普通 | 低压电力电缆-型号:YJV,导体材质:铜,截面mm2:25,芯数:4芯,阻燃特性:ZC,铠装形式:22,特殊要求:普通 | 千米 | 0.144 | 2023-06-30 | 2023-12-30 | 河北省张家口市 | 买方指定仓库地面交货 |  | G00M-500108747-00001 | 044003880700010 | 400211682200010 | 500108747 |  | 500108747-0004
0122AE-1404002-0001 | 包1 | 100 | 国网冀北电力有限公司 | 国网冀北电力有限公司张家口供电公司 |  | 无电压等级 | 低压电力电缆,YJV,铜,240,4芯,ZC,22,普通 | 低压电力电缆-型号:YJV,导体材质:铜,截面mm2:240,芯数:4芯,阻燃特性:ZC,铠装形式:22,特殊要求:普通 | 千米 | 0.82 | 2023-06-30 | 2023-12-30 | 河北省张家口市 | 买方指定仓库地面交货 |  | 9995-500108897-00001 | 044003882100010 | 400211683600010 | 500108897 |  | 500108897-0001
0122AE-1404002-0001 | 包1 | 100 | 国网冀北电力有限公司 | 国网冀北电力有限公司秦皇岛供电公司 |  | 无电压等级 | 低压电力电缆,YJV,铜,6/4,3+1芯,ZC,22,普通 | 低压电力电缆-型号:YJV,导体材质:铜,截面mm2:6/4,芯数:3+1芯,阻燃特性:ZC,铠装形式:22,特殊要求:普通 | 千米 | 0.03 | 2023-06-30 | 2023-12-30 | 河北省秦皇岛市 | 买方指定仓库地面交货 |  | 9995-500109593-00001 | 044003980600010 | 400211774400010 | 500109593 |  | 500109593-0008
0122AE-1404002-0001 | 包1 | 100 | 国网冀北电力有限公司 | 国网冀北电力有限公司廊坊供电公司 |  | 无电压等级 | 低压电力电缆,YJLV,铝,120,4芯,ZC,22,普通 | 低压电力电缆-型号:YJLV,导体材质:铝,截面mm2:120,芯数:4芯,阻燃特性:ZC,铠装形式:22,特殊要求:普通 | 千米 | 0.063 | 2023-06-30 | 2023-12-30 | 河北省廊坊市广阳区 | 买方指定仓库地面交货 |  | 9995-500109080-00001 | 044003934100010 | 400211734900010 | 500109080 |  | 500109080-0001
0122AE-1404002-0001 | 包1 | 100 | 国网冀北电力有限公司 | 国网冀北电力有限公司唐山供电公司 |  | 无电压等级 | 低压电力电缆,YJV,铜,50/25,4+1芯,ZC,22,普通 | 低压电力电缆-型号:YJV,导体材质:铜,截面mm2:50/25,芯数:4+1芯,阻燃特性:ZC,铠装形式:22,特殊要求:普通 | 千米 | 0.053 | 2023-06-30 | 2023-12-30 | 河北唐山 | 买方指定仓库地面交货 |  | 9995-500109569-00001 | 044003958100010 | 400211758700010 | 500109569 |  | 500109569-0002
0122AE-1404002-0001 | 包1 | 100 | 国网冀北电力有限公司 | 国网冀北电力有限公司秦皇岛供电公司 |  | 无电压等级 | 低压电力电缆,YJV,铜,6,2芯,ZC,22,普通 | 低压电力电缆-型号:YJV,导体材质:铜,截面mm2:6,芯数:2芯,阻燃特性:ZC,铠装形式:22,特殊要求:普通 | 千米 | 0.03 | 2023-06-30 | 2023-12-30 | 河北省秦皇岛市 | 买方指定仓库地面交货 |  | G00M-500109518-00001 | 044003980200010 | 400211774000010 | 500109518 |  | 500109518-0016
0122AE-1404002-0001 | 包1 | 100 | 国网冀北电力有限公司 | 国网冀北电力有限公司秦皇岛供电公司 |  | 无电压等级 | 低压电力电缆,YJV,铜,6/4,4+1芯,ZC,22,普通 | 低压电力电缆-型号:YJV,导体材质:铜,截面mm2:6/4,芯数:4+1芯,阻燃特性:ZC,铠装形式:22,特殊要求:普通 | 千米 | 0.03 | 2023-06-30 | 2023-12-30 | 河北省秦皇岛市 | 买方指定仓库地面交货 |  | G00M-500109534-00001 | 044003980300010 | 400211774100010 | 500109534 |  | 500109534-0003
0122AE-1404002-0001 | 包1 | 100 | 国网冀北电力有限公司 | 国网冀北电力有限公司秦皇岛供电公司 |  | 无电压等级 | 低压电力电缆,YJV,铜,185,4芯,ZC,22,普通 | 低压电力电缆-型号:YJV,导体材质:铜,截面mm2:185,芯数:4芯,阻燃特性:ZC,铠装形式:22,特殊要求:普通 | 千米 | 1.056 | 2023-06-30 | 2023-12-30 | 河北省秦皇岛市 | 买方指定仓库地面交货 |  | 9995-500109095-00001 | 044003606800010 | 400211657300010 | 500109095 |  | 500109095-0002
0122AE-1404002-0001 | 包1 | 100 | 国网冀北电力有限公司 | 国网冀北电力有限公司秦皇岛供电公司 |  | 无电压等级 | 低压电力电缆,YJV,铜,240,4芯,ZC,22,普通 | 低压电力电缆-型号:YJV,导体材质:铜,截面mm2:240,芯数:4芯,阻燃特性:ZC,铠装形式:22,特殊要求:普通 | 千米 | 0.261 | 2023-06-30 | 2023-12-30 | 河北省秦皇岛市 | 买方指定仓库地面交货 |  | 9995-500108897-00001 | 044003606300010 | 400211656800010 | 500108897 |  | 500108897-0001
0122AE-1404002-0001 | 包1 | 100 | 国网冀北电力有限公司 | 国网冀北电力有限公司秦皇岛供电公司 |  | 无电压等级 | 低压电力电缆,YJV,铜,240/120,4+1芯,ZC,22,普通 | 低压电力电缆-型号:YJV,导体材质:铜,截面mm2:240/120,芯数:4+1芯,阻燃特性:ZC,铠装形式:22,特殊要求:普通 | 千米 | 0.371 | 2023-06-30 | 2023-12-30 | 河北省秦皇岛市 | 买方指定仓库地面交货 |  | 9995-500109215-00001 | 044003857000010 | 400211659100010 | 500109215 |  | 500109215-0002
0122AE-1404002-0001 | 包1 | 100 | 国网冀北电力有限公司 | 国网冀北电力有限公司张家口供电公司 |  | 无电压等级 | 低压电力电缆,YJV,铜,185,4芯,ZC,22,普通 | 低压电力电缆-型号:YJV,导体材质:铜,截面mm2:185,芯数:4芯,阻燃特性:ZC,铠装形式:22,特殊要求:普通 | 千米 | 0.798 | 2023-06-30 | 2023-12-30 | 河北省张家口市 | 买方指定仓库地面交货 |  | 9995-500109095-00001 | 044003882600010 | 400211684100010 | 500109095 |  | 500109095-0002
0122AE-1404002-0001 | 包1 | 100 | 国网冀北电力有限公司 | 国网冀北电力有限公司廊坊供电公司 |  | 无电压等级 | 低压电力电缆,YJV,铜,35,4芯,ZC,22,普通 | 低压电力电缆-型号:YJV,导体材质:铜,截面mm2:35,芯数:4芯,阻燃特性:ZC,铠装形式:22,特殊要求:普通 | 千米 | 8.62 | 2023-06-30 | 2023-12-30 | 河北省廊坊市广阳区 | 买方指定仓库地面交货 |  | 9995-500109086-00001 | 044003934200010 | 400211735000010 | 500109086 |  | 500109086-0002
0122AE-1404002-0001 | 包1 | 100 | 国网冀北电力有限公司 | 国网冀北电力有限公司秦皇岛供电公司 |  | 无电压等级 | 低压电力电缆,YJV,铜,10,2芯,ZC,22,普通 | 低压电力电缆-型号:YJV,导体材质:铜,截面mm2:10,芯数:2芯,阻燃特性:ZC,铠装形式:22,特殊要求:普通 | 千米 | 0.03 | 2023-06-30 | 2023-12-30 | 河北省秦皇岛市 | 买方指定仓库地面交货 |  | 9995-500107594-00001 | 044003979600010 | 400211773400010 | 500107594 |  | 500107594-0003
0122AE-1404002-0001 | 包1 | 100 | 国网冀北电力有限公司 | 国网冀北电力有限公司张家口供电公司 |  | 无电压等级 | 低压电力电缆,YJLV,铝,120,4芯,ZC,22,普通 | 低压电力电缆-型号:YJLV,导体材质:铝,截面mm2:120,芯数:4芯,阻燃特性:ZC,铠装形式:22,特殊要求:普通 | 千米 | 0.045 | 2023-06-30 | 2023-12-30 | 河北省张家口市 | 买方指定仓库地面交货 |  | 9995-500109080-00001 | 044003882300010 | 400211683800010 | 500109080 |  | 500109080-0001
0122AE-1404002-0001 | 包1 | 100 | 国网冀北电力有限公司 | 国网冀北电力有限公司秦皇岛供电公司 |  | 无电压等级 | 低压电力电缆,YJV,铜,150/95,4+1芯,ZC,22,普通 | 低压电力电缆-型号:YJV,导体材质:铜,截面mm2:150/95,芯数:4+1芯,阻燃特性:ZC,铠装形式:22,特殊要求:普通 | 千米 | 0.878 | 2023-06-30 | 2023-12-30 | 河北省秦皇岛市 | 买方指定仓库地面交货 |  | 9995-500109098-00001 | 044003606900010 | 400211657400010 | 500109098 |  | 500109098-0002
0122AE-1404002-0001 | 包1 | 100 | 国网冀北电力有限公司 | 国网冀北电力有限公司唐山供电公司 |  | 无电压等级 | 低压电力电缆,YJY,铜,16,2芯,ZC,22,普通 | 低压电力电缆-型号:YJY,导体材质:铜,截面mm2:16,芯数:2芯,阻燃特性:ZC,铠装形式:22,特殊要求:普通 | 千米 | 0.036 | 2023-06-30 | 2023-12-30 | 河北唐山 | 买方指定仓库地面交货 |  | G00M-500109645-00001 | 044003958400010 | 400211759000010 | 500109645 |  | 500109645-0003
0122AE-1404002-0001 | 包1 | 100 | 国网冀北电力有限公司 | 国网冀北电力有限公司秦皇岛供电公司 |  | 无电压等级 | 低压电力电缆,YJY,铜,10/6,4+1芯,ZC,22,普通 | 低压电力电缆-型号:YJY,导体材质:铜,截面mm2:10/6,芯数:4+1芯,阻燃特性:ZC,铠装形式:22,特殊要求:普通 | 千米 | 0.03 | 2023-06-30 | 2023-12-30 | 河北省秦皇岛市 | 买方指定仓库地面交货 |  | G00M-500109592-00002 | 044003980500010 | 400211774300010 | 500109592 |  | 500109592-0004
0122AE-1404002-0001 | 包1 | 100 | 国网冀北电力有限公司 | 国网冀北电力有限公司张家口供电公司 |  | 无电压等级 | 低压电力电缆,YJV,铜,50/25,4+1芯,ZC,22,普通 | 低压电力电缆-型号:YJV,导体材质:铜,截面mm2:50/25,芯数:4+1芯,阻燃特性:ZC,铠装形式:22,特殊要求:普通 | 千米 | 0.3 | 2023-06-30 | 2023-12-30 | 河北省张家口市 | 买方指定仓库地面交货 |  | 9995-500109569-00001 | 044003882700010 | 400211684200010 | 500109569 |  | 500109569-0002
0122AE-1404002-0001 | 包1 | 100 | 国网冀北电力有限公司 | 国网冀北电力有限公司廊坊供电公司 |  | 无电压等级 | 低压电力电缆,YJV,铜,185,4芯,ZC,22,普通 | 低压电力电缆-型号:YJV,导体材质:铜,截面mm2:185,芯数:4芯,阻燃特性:ZC,铠装形式:22,特殊要求:普通 | 千米 | 2.688 | 2023-06-30 | 2023-12-30 | 河北省廊坊市广阳区 | 买方指定仓库地面交货 |  | 9995-500109095-00001 | 044003934400010 | 400211735200010 | 500109095 |  | 500109095-0002
0122AE-1404002-0001 | 包1 | 100 | 国网冀北电力有限公司 | 国网冀北电力有限公司廊坊供电公司 |  | 无电压等级 | 低压电力电缆,YJY,铜,16/10,4+1芯,ZC,22,普通 | 低压电力电缆-型号:YJY,导体材质:铜,截面mm2:16/10,芯数:4+1芯,阻燃特性:ZC,铠装形式:22,特殊要求:普通 | 千米 | 0.03 | 2023-06-30 | 2023-12-30 | 河北省廊坊市广阳区 | 买方指定仓库地面交货 |  | G00M-500109720-00001 | 044003934600010 | 400211735400010 | 500109720 |  | 500109720-0003
0122AE-1404002-0001 | 包1 | 100 | 国网冀北电力有限公司 | 国网冀北电力有限公司唐山供电公司 |  | 无电压等级 | 低压电力电缆,YJV,铜,240,4芯,ZC,22,普通 | 低压电力电缆-型号:YJV,导体材质:铜,截面mm2:240,芯数:4芯,阻燃特性:ZC,铠装形式:22,特殊要求:普通 | 千米 | 4.226 | 2023-06-30 | 2023-12-30 | 河北唐山 | 买方指定仓库地面交货 |  | 9995-500108897-00001 | 044003957700010 | 400211758300010 | 500108897 |  | 500108897-0001
0122AE-1404002-0001 | 包1 | 100 | 国网冀北电力有限公司 | 国网冀北电力有限公司秦皇岛供电公司 |  | 无电压等级 | 低压电力电缆,YJV,铜,120,4芯,ZC,22,普通 | 低压电力电缆-型号:YJV,导体材质:铜,截面mm2:120,芯数:4芯,阻燃特性:ZC,铠装形式:22,特殊要求:普通 | 千米 | 3.971 | 2023-06-30 | 2023-12-30 | 河北省秦皇岛市 | 买方指定仓库地面交货 |  | 9995-500109087-00001 | 044003606700010 | 400211657200010 | 500109087 |  | 500109087-0002
0122AE-1404002-0001 | 包1 | 100 | 国网冀北电力有限公司 | 国网冀北电力有限公司秦皇岛供电公司 |  | 无电压等级 | 低压电力电缆,YJY,铜,16,2芯,ZC,22,普通 | 低压电力电缆-型号:YJY,导体材质:铜,截面mm2:16,芯数:2芯,阻燃特性:ZC,铠装形式:22,特殊要求:普通 | 千米 | 0.315 | 2023-06-30 | 2023-12-30 | 河北省秦皇岛市 | 买方指定仓库地面交货 |  | G00M-500109645-00001 | 044003857400010 | 400211659500010 | 500109645 |  | 500109645-0003
0122AE-1404002-0001 | 包1 | 100 | 国网冀北电力有限公司 | 国网冀北电力有限公司秦皇岛供电公司 |  | 无电压等级 | 低压电力电缆,YJV,铜,150,4芯,ZC,22,普通 | 低压电力电缆-型号:YJV,导体材质:铜,截面mm2:150,芯数:4芯,阻燃特性:ZC,铠装形式:22,特殊要求:普通 | 千米 | 0.129 | 2023-06-30 | 2023-12-30 | 河北省秦皇岛市 | 买方指定仓库地面交货 |  | 9995-500108895-00001 | 044003860000010 | 400211662000010 | 500108895 |  | 500108895-0002
0122AE-1404002-0001 | 包1 | 100 | 国网冀北电力有限公司 | 国网冀北电力有限公司张家口供电公司 |  | 无电压等级 | 低压电力电缆,YJY,铜,35/16,4+1芯,ZC,无铠装,普通 | 低压电力电缆-型号:YJY,导体材质:铜,截面mm2:35/16,芯数:4+1芯,阻燃特性:ZC,铠装形式:无铠装,特殊要求:普通 | 千米 | 0.51 | 2023-06-30 | 2023-12-30 | 河北省张家口市 | 买方指定仓库地面交货 |  | 9995-500132767-00001 | 044003884800010 | 400211686300010 | 500132767 |  | 500132767-0001
0122AE-1404002-0001 | 包1 | 100 | 国网冀北电力有限公司 | 国网冀北电力有限公司承德供电公司 |  | 无电压等级 | 低压电力电缆,YJV,铜,240,4芯,ZC,22,普通 | 低压电力电缆-型号:YJV,导体材质:铜,截面mm2:240,芯数:4芯,阻燃特性:ZC,铠装形式:22,特殊要求:普通 | 千米 | 0.13 | 2023-06-30 | 2023-12-30 | 河北省承德市 | 买方指定仓库地面交货 |  | 9995-500108897-00001 | 044003914700010 | 400211715900010 | 500108897 |  | 500108897-0001
0122AE-1404002-0001 | 包1 | 100 | 国网冀北电力有限公司 | 国网冀北电力有限公司唐山供电公司 |  | 无电压等级 | 低压电力电缆,YJV,铜,35/16,4+1芯,ZC,22,普通 | 低压电力电缆-型号:YJV,导体材质:铜,截面mm2:35/16,芯数:4+1芯,阻燃特性:ZC,铠装形式:22,特殊要求:普通 | 千米 | 0.045 | 2023-06-30 | 2023-12-30 | 河北唐山 | 买方指定仓库地面交货 |  | 9995-500109640-00001 | 044003958300010 | 400211758900010 | 500109640 |  | 500109640-0002
0122AE-1404002-0001 | 包1 | 100 | 国网冀北电力有限公司 | 国网冀北电力有限公司唐山供电公司 |  | 无电压等级 | 低压电力电缆,ERF,铜,300,1芯,ZC,无铠装,普通 | 低压电力电缆-型号:ERF,导体材质:铜,截面mm2:300,芯数:1芯,阻燃特性:ZC,铠装形式:无铠装,特殊要求:普通 | 千米 | 0.439 | 2023-06-30 | 2023-12-30 | 河北唐山 | 买方指定仓库地面交货 |  | G00M-500135730-00002 | 044003962800010 | 400211763000010 | 500135730 |  | 500135730-0007
0122AE-1404002-0001 | 包1 | 100 | 国网冀北电力有限公司 | 国网冀北电力有限公司秦皇岛供电公司 |  | 无电压等级 | 低压电力电缆,YJY,铜,35,2芯,ZC,无铠装,普通 | 低压电力电缆-型号:YJY,导体材质:铜,截面mm2:35,芯数:2芯,阻燃特性:ZC,铠装形式:无铠装,特殊要求:普通 | 千米 | 0.03 | 2023-06-30 | 2023-12-30 | 河北省秦皇岛市 | 买方指定仓库地面交货 |  | 9995-500132747-00001 | 044003982800010 | 400211776600010 | 500132747 |  | 500132747-0001
0122AE-1404002-0001 | 包1 | 100 | 国网冀北电力有限公司 | 国网冀北电力有限公司秦皇岛供电公司 |  | 无电压等级 | 低压电力电缆,YJV,铜,35,4芯,ZC,22,普通 | 低压电力电缆-型号:YJV,导体材质:铜,截面mm2:35,芯数:4芯,阻燃特性:ZC,铠装形式:22,特殊要求:普通 | 千米 | 4.423 | 2023-06-30 | 2023-12-30 | 河北省秦皇岛市 | 买方指定仓库地面交货 |  | 9995-500109086-00001 | 044003606600010 | 400211657100010 | 500109086 |  | 500109086-0002
0122AE-1404002-0001 | 包1 | 100 | 国网冀北电力有限公司 | 国网冀北电力有限公司秦皇岛供电公司 |  | 无电压等级 | 低压电力电缆,YJV,铜,95/50,4+1芯,ZC,22,普通 | 低压电力电缆-型号:YJV,导体材质:铜,截面mm2:95/50,芯数:4+1芯,阻燃特性:ZC,铠装形式:22,特殊要求:普通 | 千米 | 0.739 | 2023-06-30 | 2023-12-30 | 河北省秦皇岛市 | 买方指定仓库地面交货 |  | 9995-500109782-00001 | 044003857200010 | 400211659300010 | 500109782 |  | 500109782-0002
0122AE-1404002-0001 | 包1 | 100 | 国网冀北电力有限公司 | 国网冀北电力有限公司张家口供电公司 |  | 无电压等级 | 低压电力电缆,YJV,铜,50,4芯,ZC,22,普通 | 低压电力电缆-型号:YJV,导体材质:铜,截面mm2:50,芯数:4芯,阻燃特性:ZC,铠装形式:22,特殊要求:普通 | 千米 | 1.233 | 2023-06-30 | 2023-12-30 | 河北省张家口市 | 买方指定仓库地面交货 |  | 9995-500108896-00001 | 044003882000010 | 400211683500010 | 500108896 |  | 500108896-0002
0122AE-1404002-0001 | 包1 | 100 | 国网冀北电力有限公司 | 国网冀北电力有限公司张家口供电公司 |  | 无电压等级 | 低压电力电缆,YJY,铜,16,2芯,ZC,无铠装,普通 | 低压电力电缆-型号:YJY,导体材质:铜,截面mm2:16,芯数:2芯,阻燃特性:ZC,铠装形式:无铠装,特殊要求:普通 | 千米 | 0.6 | 2023-06-30 | 2023-12-30 | 河北省张家口市 | 买方指定仓库地面交货 |  | 9995-500132744-00001 | 044003884600010 | 400211686100010 | 500132744 |  | 500132744-0005
0122AE-1404002-0001 | 包1 | 100 | 国网冀北电力有限公司 | 国网冀北电力有限公司承德供电公司 |  | 无电压等级 | 低压电力电缆,YJV,铜,35,4芯,ZC,22,普通 | 低压电力电缆-型号:YJV,导体材质:铜,截面mm2:35,芯数:4芯,阻燃特性:ZC,铠装形式:22,特殊要求:普通 | 千米 | 0.018 | 2023-06-30 | 2023-12-30 | 河北省承德市 | 买方指定仓库地面交货 |  | 9995-500109086-00001 | 044003914800010 | 400211716000010 | 500109086 |  | 500109086-0002
0122AE-1404002-0001 | 包1 | 100 | 国网冀北电力有限公司 | 国网冀北电力有限公司唐山供电公司 |  | 无电压等级 | 低压电力电缆,YJV,铜,150,1芯,ZC,无铠装,普通 | 低压电力电缆-型号:YJV,导体材质:铜,截面mm2:150,芯数:1芯,阻燃特性:ZC,铠装形式:无铠装,特殊要求:普通 | 千米 | 0.003 | 2023-06-30 | 2023-12-30 | 河北唐山 | 买方指定仓库地面交货 |  | 9995-500113168-00001 | 044003958600010 | 400211759200010 | 500113168 |  | 500113168-0003
0122AE-1404002-0001 | 包1 | 100 | 国网冀北电力有限公司 | 国网冀北电力有限公司秦皇岛供电公司 |  | 无电压等级 | 低压电力电缆,YJV,铜,10/6,4+1芯,ZC,22,普通 | 低压电力电缆-型号:YJV,导体材质:铜,截面mm2:10/6,芯数:4+1芯,阻燃特性:ZC,铠装形式:22,特殊要求:普通 | 千米 | 0.03 | 2023-06-30 | 2023-12-30 | 河北省秦皇岛市 | 买方指定仓库地面交货 |  | G00M-500109538-00001 | 044003980400010 | 400211774200010 | 500109538 |  | 500109538-0006
0122AE-1404002-0001 | 包1 | 100 | 国网冀北电力有限公司 | 国网冀北电力有限公司秦皇岛供电公司 |  | 无电压等级 | 低压电力电缆,YJV,铜,240/120,4+1芯,ZC,22,普通 | 低压电力电缆-型号:YJV,导体材质:铜,截面mm2:240/120,芯数:4+1芯,阻燃特性:ZC,铠装形式:22,特殊要求:普通 | 千米 | 0.805 | 2023-06-30 | 2023-12-30 | 河北省秦皇岛市 | 买方指定仓库地面交货 |  | 9995-500109215-00001 | 044003857100010 | 400211659200010 | 500109215 |  | 500109215-0002
0122AE-1404002-0001 | 包1 | 100 | 国网冀北电力有限公司 | 国网冀北电力有限公司张家口供电公司 |  | 无电压等级 | 低压电力电缆,YJY,铜,16,4芯,ZC,无铠装,普通 | 低压电力电缆-型号:YJY,导体材质:铜,截面mm2:16,芯数:4芯,阻燃特性:ZC,铠装形式:无铠装,特殊要求:普通 | 千米 | 2.579 | 2023-06-30 | 2023-12-30 | 河北省张家口市 | 买方指定仓库地面交货 |  | 9995-500132745-00001 | 044003884700010 | 400211686200010 | 500132745 |  | 500132745-0004
0122AE-1404002-0001 | 包1 | 100 | 国网冀北电力有限公司 | 国网冀北电力有限公司廊坊供电公司 |  | 无电压等级 | 低压电力电缆,YJV,铜,150,4芯,ZC,22,普通 | 低压电力电缆-型号:YJV,导体材质:铜,截面mm2:150,芯数:4芯,阻燃特性:ZC,铠装形式:22,特殊要求:普通 | 千米 | 0.431 | 2023-06-30 | 2023-12-30 | 河北省廊坊市广阳区 | 买方指定仓库地面交货 |  | 9995-500108895-00001 | 044003933700010 | 400211734500010 | 500108895 |  | 500108895-0002
0122AE-1404002-0001 | 包1 | 100 | 国网冀北电力有限公司 | 国网冀北电力有限公司唐山供电公司 |  | 无电压等级 | 低压电力电缆,YJY,铜,16,2芯,ZC,无铠装,普通 | 低压电力电缆-型号:YJY,导体材质:铜,截面mm2:16,芯数:2芯,阻燃特性:ZC,铠装形式:无铠装,特殊要求:普通 | 千米 | 0.399 | 2023-06-30 | 2023-12-30 | 河北唐山 | 买方指定仓库地面交货 |  | 9995-500132744-00001 | 044003960000010 | 400211760600010 | 500132744 |  | 500132744-0005
0122AE-1404002-0001 | 包1 | 100 | 国网冀北电力有限公司 | 国网冀北电力有限公司秦皇岛供电公司 |  | 无电压等级 | 低压电力电缆,YJY,铜,150/95,4+1芯,ZC,无铠装,WDZC | 低压电力电缆-型号:YJY,导体材质:铜,截面mm2:150/95,芯数:4+1芯,阻燃特性:ZC,铠装形式:无铠装,特殊要求:WDZC | 千米 | 0.03 | 2023-06-30 | 2023-12-30 | 河北省秦皇岛市 | 买方指定仓库地面交货 |  | 9995-500134004-00001 | 044003983300010 | 400211777100010 | 500134004 |  | 500134004-0001
0122AE-1404002-0001 | 包1 | 100 | 国网冀北电力有限公司 | 国网冀北电力有限公司廊坊供电公司 |  | 无电压等级 | 低压电力电缆,YJLV,铝,240,4芯,ZC,22,普通 | 低压电力电缆-型号:YJLV,导体材质:铝,截面mm2:240,芯数:4芯,阻燃特性:ZC,铠装形式:22,特殊要求:普通 | 千米 | 0.667 | 2023-06-30 | 2023-12-30 | 河北省廊坊市广阳区 | 买方指定仓库地面交货 |  | 9995-500109078-00001 | 044003934000010 | 400211734800010 | 500109078 |  | 500109078-0001
0122AE-1404002-0001 | 包1 | 100 | 国网冀北电力有限公司 | 国网冀北电力有限公司秦皇岛供电公司 |  | 无电压等级 | 低压电力电缆,YJLV,铝,70,4芯,ZC,22,普通 | 低压电力电缆-型号:YJLV,导体材质:铝,截面mm2:70,芯数:4芯,阻燃特性:ZC,铠装形式:22,特殊要求:普通 | 千米 | 0.273 | 2023-06-30 | 2023-12-30 | 河北省秦皇岛市 | 买方指定仓库地面交货 |  | 9995-500109075-00001 | 044003606400010 | 400211656900010 | 500109075 |  | 500109075-0001
0122AE-1404002-0001 | 包1 | 100 | 国网冀北电力有限公司 | 国网冀北电力有限公司唐山供电公司 |  | 无电压等级 | 低压电力电缆,YJLV,铝,70,4芯,ZC,22,普通 | 低压电力电缆-型号:YJLV,导体材质:铝,截面mm2:70,芯数:4芯,阻燃特性:ZC,铠装形式:22,特殊要求:普通 | 千米 | 0.73 | 2023-06-30 | 2023-12-30 | 河北唐山 | 买方指定仓库地面交货 |  | 9995-500109075-00001 | 044003957800010 | 400211758400010 | 500109075 |  | 500109075-0001
0122AE-1404002-0001 | 包1 | 100 | 国网冀北电力有限公司 | 国网冀北电力有限公司唐山供电公司 |  | 无电压等级 | 低压电力电缆,YJY,铜,70/35,4+1芯,ZC,无铠装,WDZC | 低压电力电缆-型号:YJY,导体材质:铜,截面mm2:70/35,芯数:4+1芯,阻燃特性:ZC,铠装形式:无铠装,特殊要求:WDZC | 千米 | 0.113 | 2023-06-30 | 2023-12-30 | 河北唐山 | 买方指定仓库地面交货 |  | 9995-500134001-00001 | 044003960700010 | 400211761100010 | 500134001 |  | 500134001-0001
0122AE-1404002-0001 | 包1 | 100 | 国网冀北电力有限公司 | 国网冀北电力有限公司秦皇岛供电公司 |  | 无电压等级 | 低压电力电缆,YJY,铜,95/50,4+1芯,ZC,无铠装,WDZC | 低压电力电缆-型号:YJY,导体材质:铜,截面mm2:95/50,芯数:4+1芯,阻燃特性:ZC,铠装形式:无铠装,特殊要求:WDZC | 千米 | 0.03 | 2023-06-30 | 2023-12-30 | 河北省秦皇岛市 | 买方指定仓库地面交货 |  | 9995-500134003-00001 | 044003983200010 | 400211777000010 | 500134003 |  | 500134003-0001
0122AE-1404002-0001 | 包1 | 100 | 国网冀北电力有限公司 | 国网冀北电力有限公司廊坊供电公司 |  | 无电压等级 | 低压电力电缆,YJLV,铝,70,4芯,ZC,22,普通 | 低压电力电缆-型号:YJLV,导体材质:铝,截面mm2:70,芯数:4芯,阻燃特性:ZC,铠装形式:22,特殊要求:普通 | 千米 | 0.043 | 2023-06-30 | 2023-12-30 | 河北省廊坊市广阳区 | 买方指定仓库地面交货 |  | 9995-500109075-00001 | 044003933900010 | 400211734700010 | 500109075 |  | 500109075-0001
0122AE-1404002-0001 | 包1 | 100 | 国网冀北电力有限公司 | 国网冀北电力有限公司秦皇岛供电公司 |  | 无电压等级 | 低压电力电缆,YJV,铜,25/16,4+1芯,ZC,22,普通 | 低压电力电缆-型号:YJV,导体材质:铜,截面mm2:25/16,芯数:4+1芯,阻燃特性:ZC,铠装形式:22,特殊要求:普通 | 千米 | 0.03 | 2023-06-30 | 2023-12-30 | 河北省秦皇岛市 | 买方指定仓库地面交货 |  | 9995-500109671-00001 | 044003980900010 | 400211774700010 | 500109671 |  | 500109671-0016
0122AE-1404002-0001 | 包1 | 100 | 国网冀北电力有限公司 | 国网冀北电力有限公司秦皇岛供电公司 |  | 无电压等级 | 低压电力电缆,YJV,铜,25/16,3+1芯,ZC,22,普通 | 低压电力电缆-型号:YJV,导体材质:铜,截面mm2:25/16,芯数:3+1芯,阻燃特性:ZC,铠装形式:22,特殊要求:普通 | 千米 | 0.03 | 2023-06-30 | 2023-12-30 | 河北省秦皇岛市 | 买方指定仓库地面交货 |  | 9995-500109654-00001 | 044003980800010 | 400211774600010 | 500109654 |  | 500109654-0009
0122AE-1404002-0001 | 包1 | 100 | 国网冀北电力有限公司 | 国网冀北电力有限公司秦皇岛供电公司 |  | 无电压等级 | 低压电力电缆,YJY,铜,50,2芯,ZC,无铠装,普通 | 低压电力电缆-型号:YJY,导体材质:铜,截面mm2:50,芯数:2芯,阻燃特性:ZC,铠装形式:无铠装,特殊要求:普通 | 千米 | 0.03 | 2023-06-30 | 2023-12-30 | 河北省秦皇岛市 | 买方指定仓库地面交货 |  | 9995-500132748-00001 | 044003982900010 | 400211776700010 | 500132748 |  | 500132748-0001
0122AE-1404002-0001 | 包1 | 100 | 国网冀北电力有限公司 | 国网冀北电力有限公司张家口供电公司 |  | 无电压等级 | 低压电力电缆,YJLV,铝,70,4芯,ZC,22,普通 | 低压电力电缆-型号:YJLV,导体材质:铝,截面mm2:70,芯数:4芯,阻燃特性:ZC,铠装形式:22,特殊要求:普通 | 千米 | 3.299 | 2023-06-30 | 2023-12-30 | 河北省张家口市 | 买方指定仓库地面交货 |  | 9995-500109075-00001 | 044003882200010 | 400211683700010 | 500109075 |  | 500109075-0001
0122AE-1404002-0001 | 包1 | 100 | 国网冀北电力有限公司 | 国网冀北电力有限公司承德供电公司 |  | 无电压等级 | 低压电力电缆,YJY,铜,16,4芯,ZC,无铠装,普通 | 低压电力电缆-型号:YJY,导体材质:铜,截面mm2:16,芯数:4芯,阻燃特性:ZC,铠装形式:无铠装,特殊要求:普通 | 千米 | 0.187 | 2023-06-30 | 2023-12-30 | 河北省承德市 | 买方指定仓库地面交货 |  | 9995-500132745-00001 | 044003916100010 | 400211717300010 | 500132745 |  | 500132745-0004
0122AE-1404002-0001 | 包1 | 100 | 国网冀北电力有限公司 | 国网冀北电力有限公司廊坊供电公司 |  | 无电压等级 | 低压电力电缆,YJV,铜,16/10,4+1芯,ZC,22,普通 | 低压电力电缆-型号:YJV,导体材质:铜,截面mm2:16/10,芯数:4+1芯,阻燃特性:ZC,铠装形式:22,特殊要求:普通 | 千米 | 0.03 | 2023-06-30 | 2023-12-30 | 河北省廊坊市广阳区 | 买方指定仓库地面交货 |  | 9995-500109583-00001 | 044003934500010 | 400211735300010 | 500109583 |  | 500109583-0003
0122AE-1404002-0001 | 包1 | 100 | 国网冀北电力有限公司 | 国网冀北电力有限公司唐山供电公司 |  | 无电压等级 | 低压电力电缆,YJV,铜,50,4芯,ZC,22,普通 | 低压电力电缆-型号:YJV,导体材质:铜,截面mm2:50,芯数:4芯,阻燃特性:ZC,铠装形式:22,特殊要求:普通 | 千米 | 0.265 | 2023-06-30 | 2023-12-30 | 河北唐山 | 买方指定仓库地面交货 |  | 9995-500108896-00001 | 044003957600010 | 400211758200010 | 500108896 |  | 500108896-0002
0122AE-1404002-0001 | 包1 | 100 | 国网冀北电力有限公司 | 国网冀北电力有限公司唐山供电公司 |  | 无电压等级 | 低压电力电缆,YJV,铜,120,4芯,ZC,22,普通 | 低压电力电缆-型号:YJV,导体材质:铜,截面mm2:120,芯数:4芯,阻燃特性:ZC,铠装形式:22,特殊要求:普通 | 千米 | 3.038 | 2023-06-30 | 2023-12-30 | 河北唐山 | 买方指定仓库地面交货 |  | 9995-500109087-00001 | 044003958000010 | 400211758600010 | 500109087 |  | 500109087-0002
0122AE-1404002-0001 | 包1 | 100 | 国网冀北电力有限公司 | 国网冀北电力有限公司秦皇岛供电公司 |  | 无电压等级 | 低压电力电缆,YJY,铜,6/4,4+1芯,ZC,22,普通 | 低压电力电缆-型号:YJY,导体材质:铜,截面mm2:6/4,芯数:4+1芯,阻燃特性:ZC,铠装形式:22,特殊要求:普通 | 千米 | 0.03 | 2023-06-30 | 2023-12-30 | 河北省秦皇岛市 | 买方指定仓库地面交货 |  | G00M-500109642-00002 | 044003980700010 | 400211774500010 | 500109642 |  | 500109642-0003
0122AE-1404002-0001 | 包1 | 100 | 国网冀北电力有限公司 | 国网冀北电力有限公司廊坊供电公司 |  | 无电压等级 | 低压电力电缆,YJV,铜,240,4芯,ZC,22,普通 | 低压电力电缆-型号:YJV,导体材质:铜,截面mm2:240,芯数:4芯,阻燃特性:ZC,铠装形式:22,特殊要求:普通 | 千米 | 1.953 | 2023-06-30 | 2023-12-30 | 河北省廊坊市广阳区 | 买方指定仓库地面交货 |  | 9995-500108897-00001 | 044003933800010 | 400211734600010 | 500108897 |  | 500108897-0001
0122AE-1404002-0001 | 包1 | 100 | 国网冀北电力有限公司 | 国网冀北电力有限公司廊坊供电公司 |  | 无电压等级 | 低压电力电缆,YJV,铜,120,4芯,ZC,22,普通 | 低压电力电缆-型号:YJV,导体材质:铜,截面mm2:120,芯数:4芯,阻燃特性:ZC,铠装形式:22,特殊要求:普通 | 千米 | 0.693 | 2023-06-30 | 2023-12-30 | 河北省廊坊市广阳区 | 买方指定仓库地面交货 |  | 9995-500109087-00001 | 044003934300010 | 400211735100010 | 500109087 |  | 500109087-0002
0122AE-1404002-0001 | 包1 | 100 | 国网冀北电力有限公司 | 国网冀北电力有限公司唐山供电公司 |  | 无电压等级 | 低压电力电缆,YJV,铜,16/10,4+1芯,ZC,22,普通 | 低压电力电缆-型号:YJV,导体材质:铜,截面mm2:16/10,芯数:4+1芯,阻燃特性:ZC,铠装形式:22,特殊要求:普通 | 千米 | 0.264 | 2023-06-30 | 2023-12-30 | 河北唐山 | 买方指定仓库地面交货 |  | 9995-500109583-00001 | 044003958200010 | 400211758800010 | 500109583 |  | 500109583-0003
0122AE-1404002-0001 | 包1 | 100 | 国网冀北电力有限公司 | 国网冀北电力有限公司唐山供电公司 |  | 无电压等级 | 低压电力电缆,YJY,铜,16/10,4+1芯,ZC,22,普通 | 低压电力电缆-型号:YJY,导体材质:铜,截面mm2:16/10,芯数:4+1芯,阻燃特性:ZC,铠装形式:22,特殊要求:普通 | 千米 | 0.783 | 2023-06-30 | 2023-12-30 | 河北唐山 | 买方指定仓库地面交货 |  | G00M-500109720-00001 | 044003958500010 | 400211759100010 | 500109720 |  | 500109720-0003
0122AE-1404002-0001 | 包1 | 100 | 国网冀北电力有限公司 | 国网冀北电力有限公司唐山供电公司 |  | 无电压等级 | 低压电力电缆,YJY,铜,35/16,4+1芯,ZC,无铠装,普通 | 低压电力电缆-型号:YJY,导体材质:铜,截面mm2:35/16,芯数:4+1芯,阻燃特性:ZC,铠装形式:无铠装,特殊要求:普通 | 千米 | 0.74 | 2023-06-30 | 2023-12-30 | 河北唐山 | 买方指定仓库地面交货 |  | 9995-500132767-00001 | 044003960100010 | 400211760700010 | 500132767 |  | 500132767-0001
0122AE-1404002-0001 | 包1 | 100 | 国网冀北电力有限公司 | 国网冀北电力有限公司秦皇岛供电公司 |  | 无电压等级 | 低压电力电缆,YJLV,铝,240,4芯,ZC,22,普通 | 低压电力电缆-型号:YJLV,导体材质:铝,截面mm2:240,芯数:4芯,阻燃特性:ZC,铠装形式:22,特殊要求:普通 | 千米 | 0.004 | 2023-06-30 | 2023-12-30 | 河北省秦皇岛市 | 买方指定仓库地面交货 |  | 9995-500109078-00001 | 044003606500010 | 400211657000010 | 500109078 |  | 500109078-0001
0122AE-1404002-0001 | 包1 | 100 | 国网冀北电力有限公司 | 国网冀北电力有限公司张家口供电公司 |  | 无电压等级 | 低压电力电缆,YJV,铜,70,4芯,ZC,22,普通 | 低压电力电缆-型号:YJV,导体材质:铜,截面mm2:70,芯数:4芯,阻燃特性:ZC,铠装形式:22,特殊要求:普通 | 千米 | 2.374 | 2023-06-30 | 2023-12-30 | 河北省张家口市 | 买方指定仓库地面交货 |  | 9995-500108894-00001 | 044003880800010 | 400211682300010 | 500108894 |  | 500108894-0004
0122AE-1404002-0001 | 包1 | 100 | 国网冀北电力有限公司 | 国网冀北电力有限公司张家口供电公司 |  | 无电压等级 | 低压电力电缆,YJV,铜,35,4芯,ZC,22,普通 | 低压电力电缆-型号:YJV,导体材质:铜,截面mm2:35,芯数:4芯,阻燃特性:ZC,铠装形式:22,特殊要求:普通 | 千米 | 7.176 | 2023-06-30 | 2023-12-30 | 河北省张家口市 | 买方指定仓库地面交货 |  | 9995-500109086-00001 | 044003882400010 | 400211683900010 | 500109086 |  | 500109086-0002
0122AE-1404002-0001 | 包1 | 100 | 国网冀北电力有限公司 | 国网冀北电力有限公司张家口供电公司 |  | 无电压等级 | 低压电力电缆,YJV,铜,16,2芯,ZC,无铠装,普通 | 低压电力电缆-型号:YJV,导体材质:铜,截面mm2:16,芯数:2芯,阻燃特性:ZC,铠装形式:无铠装,特殊要求:普通 | 千米 | 1.529 | 2023-06-30 | 2023-12-30 | 河北省张家口市 | 买方指定仓库地面交货 |  | 9995-500132737-00001 | 044003884500010 | 400211686000010 | 500132737 |  | 500132737-0001
0122AE-1404002-0001 | 包1 | 100 | 国网冀北电力有限公司 | 国网冀北电力有限公司承德供电公司 |  | 无电压等级 | 低压电力电缆,YJV,铜,25,4芯,ZC,22,普通 | 低压电力电缆-型号:YJV,导体材质:铜,截面mm2:25,芯数:4芯,阻燃特性:ZC,铠装形式:22,特殊要求:普通 | 千米 | 0.187 | 2023-06-30 | 2023-12-30 | 河北省承德市 | 买方指定仓库地面交货 |  | G00M-500108747-00001 | 044003914400010 | 400211715600010 | 500108747 |  | 500108747-0004
0122AE-1404002-0001 | 包1 | 100 | 国网冀北电力有限公司 | 国网冀北电力有限公司承德供电公司 |  | 无电压等级 | 低压电力电缆,YJV,铜,70,4芯,ZC,22,普通 | 低压电力电缆-型号:YJV,导体材质:铜,截面mm2:70,芯数:4芯,阻燃特性:ZC,铠装形式:22,特殊要求:普通 | 千米 | 1.29 | 2023-06-30 | 2023-12-30 | 河北省承德市 | 买方指定仓库地面交货 |  | 9995-500108894-00001 | 044003914500010 | 400211715700010 | 500108894 |  | 500108894-0004
0122AE-1404002-0001 | 包1 | 100 | 国网冀北电力有限公司 | 国网冀北电力有限公司廊坊供电公司 |  | 无电压等级 | 低压电力电缆,YJV,铜,70,4芯,ZC,22,普通 | 低压电力电缆-型号:YJV,导体材质:铜,截面mm2:70,芯数:4芯,阻燃特性:ZC,铠装形式:22,特殊要求:普通 | 千米 | 0.286 | 2023-06-30 | 2023-12-30 | 河北省廊坊市广阳区 | 买方指定仓库地面交货 |  | 9995-500108894-00001 | 044003933600010 | 400211734400010 | 500108894 |  | 500108894-0004
0122AE-1404002-0001 | 包1 | 100 | 国网冀北电力有限公司 | 国网冀北电力有限公司唐山供电公司 |  | 无电压等级 | 低压电力电缆,YJV,铜,16,2芯,ZC,22,普通 | 低压电力电缆-型号:YJV,导体材质:铜,截面mm2:16,芯数:2芯,阻燃特性:ZC,铠装形式:22,特殊要求:普通 | 千米 | 0.117 | 2023-06-30 | 2023-12-30 | 河北唐山 | 买方指定仓库地面交货 |  | 9995-500108079-00001 | 044003957000010 | 400211757600010 | 500108079 |  | 500108079-0003
0122AE-1404002-0001 | 包1 | 100 | 国网冀北电力有限公司 | 国网冀北电力有限公司唐山供电公司 |  | 无电压等级 | 低压电力电缆,YJV,铜,70,4芯,ZC,22,普通 | 低压电力电缆-型号:YJV,导体材质:铜,截面mm2:70,芯数:4芯,阻燃特性:ZC,铠装形式:22,特殊要求:普通 | 千米 | 1.349 | 2023-06-30 | 2023-12-30 | 河北唐山 | 买方指定仓库地面交货 |  | 9995-500108894-00001 | 044003957500010 | 400211758100010 | 500108894 |  | 500108894-0004
0122AE-1404002-0001 | 包1 | 100 | 国网冀北电力有限公司 | 国网冀北电力有限公司秦皇岛供电公司 |  | 无电压等级 | 低压电力电缆,YJV,铜,95,4芯,ZC,22,普通 | 低压电力电缆-型号:YJV,导体材质:铜,截面mm2:95,芯数:4芯,阻燃特性:ZC,铠装形式:22,特殊要求:普通 | 千米 | 0.03 | 2023-06-30 | 2023-12-30 | 河北省秦皇岛市 | 买方指定仓库地面交货 |  | 9995-500108688-00001 | 044003980100010 | 400211773900010 | 500108688 |  | 500108688-0004
0122AE-1404002-0001 | 包1 | 100 | 国网冀北电力有限公司 | 国网冀北电力有限公司秦皇岛供电公司 |  | 无电压等级 | 低压电力电缆,YJV,铜,50/25,4+1芯,ZC,22,普通 | 低压电力电缆-型号:YJV,导体材质:铜,截面mm2:50/25,芯数:4+1芯,阻燃特性:ZC,铠装形式:22,特殊要求:普通 | 千米 | 0.497 | 2023-06-30 | 2023-12-30 | 河北省秦皇岛市 | 买方指定仓库地面交货 |  | 9995-500109569-00001 | 044003857300010 | 400211659400010 | 500109569 |  | 500109569-0002
0122AE-1404002-0001 | 包1 | 100 | 国网冀北电力有限公司 | 国网冀北电力有限公司承德供电公司 |  | 无电压等级 | 低压电力电缆,YJV,铜,150,4芯,ZC,22,普通 | 低压电力电缆-型号:YJV,导体材质:铜,截面mm2:150,芯数:4芯,阻燃特性:ZC,铠装形式:22,特殊要求:普通 | 千米 | 0.211 | 2023-06-30 | 2023-12-30 | 河北省承德市 | 买方指定仓库地面交货 |  | 9995-500108895-00001 | 044003914600010 | 400211715800010 | 500108895 |  | 500108895-0002
0122AE-1404002-0001 | 包1 | 100 | 国网冀北电力有限公司 | 国网冀北电力有限公司承德供电公司 |  | 无电压等级 | 低压电力电缆,YJV,铜,120,4芯,ZC,22,普通 | 低压电力电缆-型号:YJV,导体材质:铜,截面mm2:120,芯数:4芯,阻燃特性:ZC,铠装形式:22,特殊要求:普通 | 千米 | 0.531 | 2023-06-30 | 2023-12-30 | 河北省承德市 | 买方指定仓库地面交货 |  | 9995-500109087-00001 | 044003914900010 | 400211716100010 | 500109087 |  | 500109087-0002
0122AE-1404002-0001 | 包1 | 100 | 国网冀北电力有限公司 | 国网冀北电力有限公司秦皇岛供电公司 |  | 无电压等级 | 低压电力电缆,YJV,铜,6,3芯,ZC,22,普通 | 低压电力电缆-型号:YJV,导体材质:铜,截面mm2:6,芯数:3芯,阻燃特性:ZC,铠装形式:22,特殊要求:普通 | 千米 | 0.03 | 2023-06-30 | 2023-12-30 | 河北省秦皇岛市 | 买方指定仓库地面交货 |  | G00M-500109752-00001 | 044003981000010 | 400211774800010 | 500109752 |  | 500109752-0004
0122AE-1404002-0001 | 包1 | 100 | 国网冀北电力有限公司 | 国网冀北电力有限公司秦皇岛供电公司 |  | 无电压等级 | 低压电力电缆,YJV,铜,95/50,4+1芯,ZC,22,普通 | 低压电力电缆-型号:YJV,导体材质:铜,截面mm2:95/50,芯数:4+1芯,阻燃特性:ZC,铠装形式:22,特殊要求:普通 | 千米 | 0.296 | 2023-06-30 | 2023-12-30 | 河北省秦皇岛市 | 买方指定仓库地面交货 |  | 9995-500109782-00001 | 044003857500010 | 400211659600010 | 500109782 |  | 500109782-0002
0122AE-1404002-0001 | 包1 | 100 | 国网冀北电力有限公司 | 国网冀北电力有限公司张家口供电公司 |  | 无电压等级 | 低压电力电缆,YJV,铜,120,4芯,ZC,22,普通 | 低压电力电缆-型号:YJV,导体材质:铜,截面mm2:120,芯数:4芯,阻燃特性:ZC,铠装形式:22,特殊要求:普通 | 千米 | 1.13 | 2023-06-30 | 2023-12-30 | 河北省张家口市 | 买方指定仓库地面交货 |  | 9995-500109087-00001 | 044003882500010 | 400211684000010 | 500109087 |  | 500109087-0002
0122AE-1404002-0001 | 包1 | 100 | 国网冀北电力有限公司 | 国网冀北电力有限公司唐山供电公司 |  | 无电压等级 | 低压电力电缆,YJV,铜,35,4芯,ZC,22,普通 | 低压电力电缆-型号:YJV,导体材质:铜,截面mm2:35,芯数:4芯,阻燃特性:ZC,铠装形式:22,特殊要求:普通 | 千米 | 5.608 | 2023-06-30 | 2023-12-30 | 河北唐山 | 买方指定仓库地面交货 |  | 9995-500109086-00001 | 044003957900010 | 400211758500010 | 500109086 |  | 500109086-0002
0122AE-1404002-0001 | 包2 | 200 | 国网冀北电力有限公司 | 国网冀北电力有限公司秦皇岛供电公司 |  | 无电压等级 | 低压电力电缆,YJV,铜,70,4芯,ZC,22,普通 | 低压电力电缆-型号:YJV,导体材质:铜,截面mm2:70,芯数:4芯,阻燃特性:ZC,铠装形式:22,特殊要求:普通 | 千米 | 0.978 | 2023-06-30 | 2023-12-30 | 河北省秦皇岛市 | 买方指定仓库地面交货 |  | 9995-500108894-00001 | 044003859900010 | 400211661900010 | 500108894 |  | 500108894-0004
0122AE-1404002-0001 | 包2 | 200 | 国网冀北电力有限公司 | 国网冀北电力有限公司秦皇岛供电公司 |  | 无电压等级 | 低压电力电缆,YJY,铜,35/16,4+1芯,ZC,无铠装,普通 | 低压电力电缆-型号:YJY,导体材质:铜,截面mm2:35/16,芯数:4+1芯,阻燃特性:ZC,铠装形式:无铠装,特殊要求:普通 | 千米 | 0.012 | 2023-06-30 | 2023-12-30 | 河北省秦皇岛市 | 买方指定仓库地面交货 |  | 9995-500132767-00001 | 044003861800010 | 400211663600010 | 500132767 |  | 500132767-0001
0122AE-1404002-0001 | 包2 | 200 | 国网冀北电力有限公司 | 国网冀北电力有限公司张家口供电公司 |  | 无电压等级 | 低压电力电缆,YJV,铜,25,4芯,ZC,22,普通 | 低压电力电缆-型号:YJV,导体材质:铜,截面mm2:25,芯数:4芯,阻燃特性:ZC,铠装形式:22,特殊要求:普通 | 千米 | 0.129 | 2023-06-30 | 2023-12-30 | 河北省张家口市 | 买方指定仓库地面交货 |  | G00M-500108747-00001 | 044003880700010 | 400211682200010 | 500108747 |  | 500108747-0004
0122AE-1404002-0001 | 包2 | 200 | 国网冀北电力有限公司 | 国网冀北电力有限公司张家口供电公司 |  | 无电压等级 | 低压电力电缆,YJV,铜,240,4芯,ZC,22,普通 | 低压电力电缆-型号:YJV,导体材质:铜,截面mm2:240,芯数:4芯,阻燃特性:ZC,铠装形式:22,特殊要求:普通 | 千米 | 0.733 | 2023-06-30 | 2023-12-30 | 河北省张家口市 | 买方指定仓库地面交货 |  | 9995-500108897-00001 | 044003882100010 | 400211683600010 | 500108897 |  | 500108897-0001
0122AE-1404002-0001 | 包2 | 200 | 国网冀北电力有限公司 | 国网冀北电力有限公司秦皇岛供电公司 |  | 无电压等级 | 低压电力电缆,YJV,铜,6/4,3+1芯,ZC,22,普通 | 低压电力电缆-型号:YJV,导体材质:铜,截面mm2:6/4,芯数:3+1芯,阻燃特性:ZC,铠装形式:22,特殊要求:普通 | 千米 | 0.027 | 2023-06-30 | 2023-12-30 | 河北省秦皇岛市 | 买方指定仓库地面交货 |  | 9995-500109593-00001 | 044003980600010 | 400211774400010 | 500109593 |  | 500109593-0008
0122AE-1404002-0001 | 包2 | 200 | 国网冀北电力有限公司 | 国网冀北电力有限公司秦皇岛供电公司 |  | 无电压等级 | 低压电力电缆,YJY,铜,6/4,4+1芯,ZC,22,普通 | 低压电力电缆-型号:YJY,导体材质:铜,截面mm2:6/4,芯数:4+1芯,阻燃特性:ZC,铠装形式:22,特殊要求:普通 | 千米 | 0.027 | 2023-06-30 | 2023-12-30 | 河北省秦皇岛市 | 买方指定仓库地面交货 |  | G00M-500109642-00002 | 044003980700010 | 400211774500010 | 500109642 |  | 500109642-0003
0122AE-1404002-0001 | 包2 | 200 | 国网冀北电力有限公司 | 国网冀北电力有限公司廊坊供电公司 |  | 无电压等级 | 低压电力电缆,YJLV,铝,120,4芯,ZC,22,普通 | 低压电力电缆-型号:YJLV,导体材质:铝,截面mm2:120,芯数:4芯,阻燃特性:ZC,铠装形式:22,特殊要求:普通 | 千米 | 0.056 | 2023-06-30 | 2023-12-30 | 河北省廊坊市广阳区 | 买方指定仓库地面交货 |  | 9995-500109080-00001 | 044003934100010 | 400211734900010 | 500109080 |  | 500109080-0001
0122AE-1404002-0001 | 包2 | 200 | 国网冀北电力有限公司 | 国网冀北电力有限公司唐山供电公司 |  | 无电压等级 | 低压电力电缆,YJV,铜,50/25,4+1芯,ZC,22,普通 | 低压电力电缆-型号:YJV,导体材质:铜,截面mm2:50/25,芯数:4+1芯,阻燃特性:ZC,铠装形式:22,特殊要求:普通 | 千米 | 0.047 | 2023-06-30 | 2023-12-30 | 河北唐山 | 买方指定仓库地面交货 |  | 9995-500109569-00001 | 044003958100010 | 400211758700010 | 500109569 |  | 500109569-0002
0122AE-1404002-0001 | 包2 | 200 | 国网冀北电力有限公司 | 国网冀北电力有限公司秦皇岛供电公司 |  | 无电压等级 | 低压电力电缆,YJV,铜,6,2芯,ZC,22,普通 | 低压电力电缆-型号:YJV,导体材质:铜,截面mm2:6,芯数:2芯,阻燃特性:ZC,铠装形式:22,特殊要求:普通 | 千米 | 0.027 | 2023-06-30 | 2023-12-30 | 河北省秦皇岛市 | 买方指定仓库地面交货 |  | G00M-500109518-00001 | 044003980200010 | 400211774000010 | 500109518 |  | 500109518-0016
0122AE-1404002-0001 | 包2 | 200 | 国网冀北电力有限公司 | 国网冀北电力有限公司秦皇岛供电公司 |  | 无电压等级 | 低压电力电缆,YJV,铜,6/4,4+1芯,ZC,22,普通 | 低压电力电缆-型号:YJV,导体材质:铜,截面mm2:6/4,芯数:4+1芯,阻燃特性:ZC,铠装形式:22,特殊要求:普通 | 千米 | 0.027 | 2023-06-30 | 2023-12-30 | 河北省秦皇岛市 | 买方指定仓库地面交货 |  | G00M-500109534-00001 | 044003980300010 | 400211774100010 | 500109534 |  | 500109534-0003
0122AE-1404002-0001 | 包2 | 200 | 国网冀北电力有限公司 | 国网冀北电力有限公司秦皇岛供电公司 |  | 无电压等级 | 低压电力电缆,YJV,铜,185,4芯,ZC,22,普通 | 低压电力电缆-型号:YJV,导体材质:铜,截面mm2:185,芯数:4芯,阻燃特性:ZC,铠装形式:22,特殊要求:普通 | 千米 | 0.943 | 2023-06-30 | 2023-12-30 | 河北省秦皇岛市 | 买方指定仓库地面交货 |  | 9995-500109095-00001 | 044003606800010 | 400211657300010 | 500109095 |  | 500109095-0002
0122AE-1404002-0001 | 包2 | 200 | 国网冀北电力有限公司 | 国网冀北电力有限公司秦皇岛供电公司 |  | 无电压等级 | 低压电力电缆,YJV,铜,240,4芯,ZC,22,普通 | 低压电力电缆-型号:YJV,导体材质:铜,截面mm2:240,芯数:4芯,阻燃特性:ZC,铠装形式:22,特殊要求:普通 | 千米 | 0.233 | 2023-06-30 | 2023-12-30 | 河北省秦皇岛市 | 买方指定仓库地面交货 |  | 9995-500108897-00001 | 044003606300010 | 400211656800010 | 500108897 |  | 500108897-0001
0122AE-1404002-0001 | 包2 | 200 | 国网冀北电力有限公司 | 国网冀北电力有限公司秦皇岛供电公司 |  | 无电压等级 | 低压电力电缆,YJV,铜,240/120,4+1芯,ZC,22,普通 | 低压电力电缆-型号:YJV,导体材质:铜,截面mm2:240/120,芯数:4+1芯,阻燃特性:ZC,铠装形式:22,特殊要求:普通 | 千米 | 0.331 | 2023-06-30 | 2023-12-30 | 河北省秦皇岛市 | 买方指定仓库地面交货 |  | 9995-500109215-00001 | 044003857000010 | 400211659100010 | 500109215 |  | 500109215-0002
0122AE-1404002-0001 | 包2 | 200 | 国网冀北电力有限公司 | 国网冀北电力有限公司张家口供电公司 |  | 无电压等级 | 低压电力电缆,YJV,铜,185,4芯,ZC,22,普通 | 低压电力电缆-型号:YJV,导体材质:铜,截面mm2:185,芯数:4芯,阻燃特性:ZC,铠装形式:22,特殊要求:普通 | 千米 | 0.713 | 2023-06-30 | 2023-12-30 | 河北省张家口市 | 买方指定仓库地面交货 |  | 9995-500109095-00001 | 044003882600010 | 400211684100010 | 500109095 |  | 500109095-0002
0122AE-1404002-0001 | 包2 | 200 | 国网冀北电力有限公司 | 国网冀北电力有限公司廊坊供电公司 |  | 无电压等级 | 低压电力电缆,YJV,铜,35,4芯,ZC,22,普通 | 低压电力电缆-型号:YJV,导体材质:铜,截面mm2:35,芯数:4芯,阻燃特性:ZC,铠装形式:22,特殊要求:普通 | 千米 | 7.7 | 2023-06-30 | 2023-12-30 | 河北省廊坊市广阳区 | 买方指定仓库地面交货 |  | 9995-500109086-00001 | 044003934200010 | 400211735000010 | 500109086 |  | 500109086-0002
0122AE-1404002-0001 | 包2 | 200 | 国网冀北电力有限公司 | 国网冀北电力有限公司秦皇岛供电公司 |  | 无电压等级 | 低压电力电缆,YJV,铜,10,2芯,ZC,22,普通 | 低压电力电缆-型号:YJV,导体材质:铜,截面mm2:10,芯数:2芯,阻燃特性:ZC,铠装形式:22,特殊要求:普通 | 千米 | 0.027 | 2023-06-30 | 2023-12-30 | 河北省秦皇岛市 | 买方指定仓库地面交货 |  | 9995-500107594-00001 | 044003979600010 | 400211773400010 | 500107594 |  | 500107594-0003
0122AE-1404002-0001 | 包2 | 200 | 国网冀北电力有限公司 | 国网冀北电力有限公司张家口供电公司 |  | 无电压等级 | 低压电力电缆,YJLV,铝,120,4芯,ZC,22,普通 | 低压电力电缆-型号:YJLV,导体材质:铝,截面mm2:120,芯数:4芯,阻燃特性:ZC,铠装形式:22,特殊要求:普通 | 千米 | 0.04 | 2023-06-30 | 2023-12-30 | 河北省张家口市 | 买方指定仓库地面交货 |  | 9995-500109080-00001 | 044003882300010 | 400211683800010 | 500109080 |  | 500109080-0001
0122AE-1404002-0001 | 包2 | 200 | 国网冀北电力有限公司 | 国网冀北电力有限公司秦皇岛供电公司 |  | 无电压等级 | 低压电力电缆,YJV,铜,150/95,4+1芯,ZC,22,普通 | 低压电力电缆-型号:YJV,导体材质:铜,截面mm2:150/95,芯数:4+1芯,阻燃特性:ZC,铠装形式:22,特殊要求:普通 | 千米 | 0.785 | 2023-06-30 | 2023-12-30 | 河北省秦皇岛市 | 买方指定仓库地面交货 |  | 9995-500109098-00001 | 044003606900010 | 400211657400010 | 500109098 |  | 500109098-0002
0122AE-1404002-0001 | 包2 | 200 | 国网冀北电力有限公司 | 国网冀北电力有限公司唐山供电公司 |  | 无电压等级 | 低压电力电缆,YJY,铜,16,2芯,ZC,22,普通 | 低压电力电缆-型号:YJY,导体材质:铜,截面mm2:16,芯数:2芯,阻燃特性:ZC,铠装形式:22,特殊要求:普通 | 千米 | 0.032 | 2023-06-30 | 2023-12-30 | 河北唐山 | 买方指定仓库地面交货 |  | G00M-500109645-00001 | 044003958400010 | 400211759000010 | 500109645 |  | 500109645-0003
0122AE-1404002-0001 | 包2 | 200 | 国网冀北电力有限公司 | 国网冀北电力有限公司秦皇岛供电公司 |  | 无电压等级 | 低压电力电缆,YJY,铜,10/6,4+1芯,ZC,22,普通 | 低压电力电缆-型号:YJY,导体材质:铜,截面mm2:10/6,芯数:4+1芯,阻燃特性:ZC,铠装形式:22,特殊要求:普通 | 千米 | 0.027 | 2023-06-30 | 2023-12-30 | 河北省秦皇岛市 | 买方指定仓库地面交货 |  | G00M-500109592-00002 | 044003980500010 | 400211774300010 | 500109592 |  | 500109592-0004
0122AE-1404002-0001 | 包2 | 200 | 国网冀北电力有限公司 | 国网冀北电力有限公司张家口供电公司 |  | 无电压等级 | 低压电力电缆,YJV,铜,50/25,4+1芯,ZC,22,普通 | 低压电力电缆-型号:YJV,导体材质:铜,截面mm2:50/25,芯数:4+1芯,阻燃特性:ZC,铠装形式:22,特殊要求:普通 | 千米 | 0.268 | 2023-06-30 | 2023-12-30 | 河北省张家口市 | 买方指定仓库地面交货 |  | 9995-500109569-00001 | 044003882700010 | 400211684200010 | 500109569 |  | 500109569-0002
0122AE-1404002-0001 | 包2 | 200 | 国网冀北电力有限公司 | 国网冀北电力有限公司廊坊供电公司 |  | 无电压等级 | 低压电力电缆,YJV,铜,185,4芯,ZC,22,普通 | 低压电力电缆-型号:YJV,导体材质:铜,截面mm2:185,芯数:4芯,阻燃特性:ZC,铠装形式:22,特殊要求:普通 | 千米 | 2.401 | 2023-06-30 | 2023-12-30 | 河北省廊坊市广阳区 | 买方指定仓库地面交货 |  | 9995-500109095-00001 | 044003934400010 | 400211735200010 | 500109095 |  | 500109095-0002
0122AE-1404002-0001 | 包2 | 200 | 国网冀北电力有限公司 | 国网冀北电力有限公司廊坊供电公司 |  | 无电压等级 | 低压电力电缆,YJY,铜,16/10,4+1芯,ZC,22,普通 | 低压电力电缆-型号:YJY,导体材质:铜,截面mm2:16/10,芯数:4+1芯,阻燃特性:ZC,铠装形式:22,特殊要求:普通 | 千米 | 0.027 | 2023-06-30 | 2023-12-30 | 河北省廊坊市广阳区 | 买方指定仓库地面交货 |  | G00M-500109720-00001 | 044003934600010 | 400211735400010 | 500109720 |  | 500109720-0003
0122AE-1404002-0001 | 包2 | 200 | 国网冀北电力有限公司 | 国网冀北电力有限公司唐山供电公司 |  | 无电压等级 | 低压电力电缆,YJV,铜,240,4芯,ZC,22,普通 | 低压电力电缆-型号:YJV,导体材质:铜,截面mm2:240,芯数:4芯,阻燃特性:ZC,铠装形式:22,特殊要求:普通 | 千米 | 3.776 | 2023-06-30 | 2023-12-30 | 河北唐山 | 买方指定仓库地面交货 |  | 9995-500108897-00001 | 044003957700010 | 400211758300010 | 500108897 |  | 500108897-0001
0122AE-1404002-0001 | 包2 | 200 | 国网冀北电力有限公司 | 国网冀北电力有限公司秦皇岛供电公司 |  | 无电压等级 | 低压电力电缆,YJV,铜,120,4芯,ZC,22,普通 | 低压电力电缆-型号:YJV,导体材质:铜,截面mm2:120,芯数:4芯,阻燃特性:ZC,铠装形式:22,特殊要求:普通 | 千米 | 3.548 | 2023-06-30 | 2023-12-30 | 河北省秦皇岛市 | 买方指定仓库地面交货 |  | 9995-500109087-00001 | 044003606700010 | 400211657200010 | 500109087 |  | 500109087-0002
0122AE-1404002-0001 | 包2 | 200 | 国网冀北电力有限公司 | 国网冀北电力有限公司秦皇岛供电公司 |  | 无电压等级 | 低压电力电缆,YJY,铜,16,2芯,ZC,22,普通 | 低压电力电缆-型号:YJY,导体材质:铜,截面mm2:16,芯数:2芯,阻燃特性:ZC,铠装形式:22,特殊要求:普通 | 千米 | 0.281 | 2023-06-30 | 2023-12-30 | 河北省秦皇岛市 | 买方指定仓库地面交货 |  | G00M-500109645-00001 | 044003857400010 | 400211659500010 | 500109645 |  | 500109645-0003
0122AE-1404002-0001 | 包2 | 200 | 国网冀北电力有限公司 | 国网冀北电力有限公司秦皇岛供电公司 |  | 无电压等级 | 低压电力电缆,YJV,铜,150,4芯,ZC,22,普通 | 低压电力电缆-型号:YJV,导体材质:铜,截面mm2:150,芯数:4芯,阻燃特性:ZC,铠装形式:22,特殊要求:普通 | 千米 | 0.115 | 2023-06-30 | 2023-12-30 | 河北省秦皇岛市 | 买方指定仓库地面交货 |  | 9995-500108895-00001 | 044003860000010 | 400211662000010 | 500108895 |  | 500108895-0002
0122AE-1404002-0001 | 包2 | 200 | 国网冀北电力有限公司 | 国网冀北电力有限公司张家口供电公司 |  | 无电压等级 | 低压电力电缆,YJY,铜,35/16,4+1芯,ZC,无铠装,普通 | 低压电力电缆-型号:YJY,导体材质:铜,截面mm2:35/16,芯数:4+1芯,阻燃特性:ZC,铠装形式:无铠装,特殊要求:普通 | 千米 | 0.455 | 2023-06-30 | 2023-12-30 | 河北省张家口市 | 买方指定仓库地面交货 |  | 9995-500132767-00001 | 044003884800010 | 400211686300010 | 500132767 |  | 500132767-0001
0122AE-1404002-0001 | 包2 | 200 | 国网冀北电力有限公司 | 国网冀北电力有限公司承德供电公司 |  | 无电压等级 | 低压电力电缆,YJV,铜,240,4芯,ZC,22,普通 | 低压电力电缆-型号:YJV,导体材质:铜,截面mm2:240,芯数:4芯,阻燃特性:ZC,铠装形式:22,特殊要求:普通 | 千米 | 0.117 | 2023-06-30 | 2023-12-30 | 河北省承德市 | 买方指定仓库地面交货 |  | 9995-500108897-00001 | 044003914700010 | 400211715900010 | 500108897 |  | 500108897-0001
0122AE-1404002-0001 | 包2 | 200 | 国网冀北电力有限公司 | 国网冀北电力有限公司唐山供电公司 |  | 无电压等级 | 低压电力电缆,YJV,铜,35/16,4+1芯,ZC,22,普通 | 低压电力电缆-型号:YJV,导体材质:铜,截面mm2:35/16,芯数:4+1芯,阻燃特性:ZC,铠装形式:22,特殊要求:普通 | 千米 | 0.04 | 2023-06-30 | 2023-12-30 | 河北唐山 | 买方指定仓库地面交货 |  | 9995-500109640-00001 | 044003958300010 | 400211758900010 | 500109640 |  | 500109640-0002
0122AE-1404002-0001 | 包2 | 200 | 国网冀北电力有限公司 | 国网冀北电力有限公司唐山供电公司 |  | 无电压等级 | 低压电力电缆,ERF,铜,300,1芯,ZC,无铠装,普通 | 低压电力电缆-型号:ERF,导体材质:铜,截面mm2:300,芯数:1芯,阻燃特性:ZC,铠装形式:无铠装,特殊要求:普通 | 千米 | 0.392 | 2023-06-30 | 2023-12-30 | 河北唐山 | 买方指定仓库地面交货 |  | G00M-500135730-00002 | 044003962800010 | 400211763000010 | 500135730 |  | 500135730-0007
0122AE-1404002-0001 | 包2 | 200 | 国网冀北电力有限公司 | 国网冀北电力有限公司秦皇岛供电公司 |  | 无电压等级 | 低压电力电缆,YJY,铜,35,2芯,ZC,无铠装,普通 | 低压电力电缆-型号:YJY,导体材质:铜,截面mm2:35,芯数:2芯,阻燃特性:ZC,铠装形式:无铠装,特殊要求:普通 | 千米 | 0.027 | 2023-06-30 | 2023-12-30 | 河北省秦皇岛市 | 买方指定仓库地面交货 |  | 9995-500132747-00001 | 044003982800010 | 400211776600010 | 500132747 |  | 500132747-0001
0122AE-1404002-0001 | 包2 | 200 | 国网冀北电力有限公司 | 国网冀北电力有限公司秦皇岛供电公司 |  | 无电压等级 | 低压电力电缆,YJV,铜,35,4芯,ZC,22,普通 | 低压电力电缆-型号:YJV,导体材质:铜,截面mm2:35,芯数:4芯,阻燃特性:ZC,铠装形式:22,特殊要求:普通 | 千米 | 3.951 | 2023-06-30 | 2023-12-30 | 河北省秦皇岛市 | 买方指定仓库地面交货 |  | 9995-500109086-00001 | 044003606600010 | 400211657100010 | 500109086 |  | 500109086-0002
0122AE-1404002-0001 | 包2 | 200 | 国网冀北电力有限公司 | 国网冀北电力有限公司秦皇岛供电公司 |  | 无电压等级 | 低压电力电缆,YJV,铜,95/50,4+1芯,ZC,22,普通 | 低压电力电缆-型号:YJV,导体材质:铜,截面mm2:95/50,芯数:4+1芯,阻燃特性:ZC,铠装形式:22,特殊要求:普通 | 千米 | 0.66 | 2023-06-30 | 2023-12-30 | 河北省秦皇岛市 | 买方指定仓库地面交货 |  | 9995-500109782-00001 | 044003857200010 | 400211659300010 | 500109782 |  | 500109782-0002
0122AE-1404002-0001 | 包2 | 200 | 国网冀北电力有限公司 | 国网冀北电力有限公司张家口供电公司 |  | 无电压等级 | 低压电力电缆,YJV,铜,50,4芯,ZC,22,普通 | 低压电力电缆-型号:YJV,导体材质:铜,截面mm2:50,芯数:4芯,阻燃特性:ZC,铠装形式:22,特殊要求:普通 | 千米 | 1.102 | 2023-06-30 | 2023-12-30 | 河北省张家口市 | 买方指定仓库地面交货 |  | 9995-500108896-00001 | 044003882000010 | 400211683500010 | 500108896 |  | 500108896-0002
0122AE-1404002-0001 | 包2 | 200 | 国网冀北电力有限公司 | 国网冀北电力有限公司张家口供电公司 |  | 无电压等级 | 低压电力电缆,YJY,铜,16,2芯,ZC,无铠装,普通 | 低压电力电缆-型号:YJY,导体材质:铜,截面mm2:16,芯数:2芯,阻燃特性:ZC,铠装形式:无铠装,特殊要求:普通 | 千米 | 0.536 | 2023-06-30 | 2023-12-30 | 河北省张家口市 | 买方指定仓库地面交货 |  | 9995-500132744-00001 | 044003884600010 | 400211686100010 | 500132744 |  | 500132744-0005
0122AE-1404002-0001 | 包2 | 200 | 国网冀北电力有限公司 | 国网冀北电力有限公司承德供电公司 |  | 无电压等级 | 低压电力电缆,YJV,铜,35,4芯,ZC,22,普通 | 低压电力电缆-型号:YJV,导体材质:铜,截面mm2:35,芯数:4芯,阻燃特性:ZC,铠装形式:22,特殊要求:普通 | 千米 | 0.016 | 2023-06-30 | 2023-12-30 | 河北省承德市 | 买方指定仓库地面交货 |  | 9995-500109086-00001 | 044003914800010 | 400211716000010 | 500109086 |  | 500109086-0002
0122AE-1404002-0001 | 包2 | 200 | 国网冀北电力有限公司 | 国网冀北电力有限公司唐山供电公司 |  | 无电压等级 | 低压电力电缆,YJV,铜,150,1芯,ZC,无铠装,普通 | 低压电力电缆-型号:YJV,导体材质:铜,截面mm2:150,芯数:1芯,阻燃特性:ZC,铠装形式:无铠装,特殊要求:普通 | 千米 | 0.003 | 2023-06-30 | 2023-12-30 | 河北唐山 | 买方指定仓库地面交货 |  | 9995-500113168-00001 | 044003958600010 | 400211759200010 | 500113168 |  | 500113168-0003
0122AE-1404002-0001 | 包2 | 200 | 国网冀北电力有限公司 | 国网冀北电力有限公司秦皇岛供电公司 |  | 无电压等级 | 低压电力电缆,YJV,铜,10/6,4+1芯,ZC,22,普通 | 低压电力电缆-型号:YJV,导体材质:铜,截面mm2:10/6,芯数:4+1芯,阻燃特性:ZC,铠装形式:22,特殊要求:普通 | 千米 | 0.027 | 2023-06-30 | 2023-12-30 | 河北省秦皇岛市 | 买方指定仓库地面交货 |  | G00M-500109538-00001 | 044003980400010 | 400211774200010 | 500109538 |  | 500109538-0006
0122AE-1404002-0001 | 包2 | 200 | 国网冀北电力有限公司 | 国网冀北电力有限公司秦皇岛供电公司 |  | 无电压等级 | 低压电力电缆,YJV,铜,240/120,4+1芯,ZC,22,普通 | 低压电力电缆-型号:YJV,导体材质:铜,截面mm2:240/120,芯数:4+1芯,阻燃特性:ZC,铠装形式:22,特殊要求:普通 | 千米 | 0.719 | 2023-06-30 | 2023-12-30 | 河北省秦皇岛市 | 买方指定仓库地面交货 |  | 9995-500109215-00001 | 044003857100010 | 400211659200010 | 500109215 |  | 500109215-0002
0122AE-1404002-0001 | 包2 | 200 | 国网冀北电力有限公司 | 国网冀北电力有限公司张家口供电公司 |  | 无电压等级 | 低压电力电缆,YJY,铜,16,4芯,ZC,无铠装,普通 | 低压电力电缆-型号:YJY,导体材质:铜,截面mm2:16,芯数:4芯,阻燃特性:ZC,铠装形式:无铠装,特殊要求:普通 | 千米 | 2.304 | 2023-06-30 | 2023-12-30 | 河北省张家口市 | 买方指定仓库地面交货 |  | 9995-500132745-00001 | 044003884700010 | 400211686200010 | 500132745 |  | 500132745-0004
0122AE-1404002-0001 | 包2 | 200 | 国网冀北电力有限公司 | 国网冀北电力有限公司廊坊供电公司 |  | 无电压等级 | 低压电力电缆,YJV,铜,150,4芯,ZC,22,普通 | 低压电力电缆-型号:YJV,导体材质:铜,截面mm2:150,芯数:4芯,阻燃特性:ZC,铠装形式:22,特殊要求:普通 | 千米 | 0.385 | 2023-06-30 | 2023-12-30 | 河北省廊坊市广阳区 | 买方指定仓库地面交货 |  | 9995-500108895-00001 | 044003933700010 | 400211734500010 | 500108895 |  | 500108895-0002
0122AE-1404002-0001 | 包2 | 200 | 国网冀北电力有限公司 | 国网冀北电力有限公司唐山供电公司 |  | 无电压等级 | 低压电力电缆,YJY,铜,16,2芯,ZC,无铠装,普通 | 低压电力电缆-型号:YJY,导体材质:铜,截面mm2:16,芯数:2芯,阻燃特性:ZC,铠装形式:无铠装,特殊要求:普通 | 千米 | 0.357 | 2023-06-30 | 2023-12-30 | 河北唐山 | 买方指定仓库地面交货 |  | 9995-500132744-00001 | 044003960000010 | 400211760600010 | 500132744 |  | 500132744-0005
0122AE-1404002-0001 | 包2 | 200 | 国网冀北电力有限公司 | 国网冀北电力有限公司秦皇岛供电公司 |  | 无电压等级 | 低压电力电缆,YJY,铜,150/95,4+1芯,ZC,无铠装,WDZC | 低压电力电缆-型号:YJY,导体材质:铜,截面mm2:150/95,芯数:4+1芯,阻燃特性:ZC,铠装形式:无铠装,特殊要求:WDZC | 千米 | 0.027 | 2023-06-30 | 2023-12-30 | 河北省秦皇岛市 | 买方指定仓库地面交货 |  | 9995-500134004-00001 | 044003983300010 | 400211777100010 | 500134004 |  | 500134004-0001
0122AE-1404002-0001 | 包2 | 200 | 国网冀北电力有限公司 | 国网冀北电力有限公司廊坊供电公司 |  | 无电压等级 | 低压电力电缆,YJLV,铝,240,4芯,ZC,22,普通 | 低压电力电缆-型号:YJLV,导体材质:铝,截面mm2:240,芯数:4芯,阻燃特性:ZC,铠装形式:22,特殊要求:普通 | 千米 | 0.596 | 2023-06-30 | 2023-12-30 | 河北省廊坊市广阳区 | 买方指定仓库地面交货 |  | 9995-500109078-00001 | 044003934000010 | 400211734800010 | 500109078 |  | 500109078-0001
0122AE-1404002-0001 | 包2 | 200 | 国网冀北电力有限公司 | 国网冀北电力有限公司秦皇岛供电公司 |  | 无电压等级 | 低压电力电缆,YJLV,铝,70,4芯,ZC,22,普通 | 低压电力电缆-型号:YJLV,导体材质:铝,截面mm2:70,芯数:4芯,阻燃特性:ZC,铠装形式:22,特殊要求:普通 | 千米 | 0.244 | 2023-06-30 | 2023-12-30 | 河北省秦皇岛市 | 买方指定仓库地面交货 |  | 9995-500109075-00001 | 044003606400010 | 400211656900010 | 500109075 |  | 500109075-0001
0122AE-1404002-0001 | 包2 | 200 | 国网冀北电力有限公司 | 国网冀北电力有限公司唐山供电公司 |  | 无电压等级 | 低压电力电缆,YJLV,铝,70,4芯,ZC,22,普通 | 低压电力电缆-型号:YJLV,导体材质:铝,截面mm2:70,芯数:4芯,阻燃特性:ZC,铠装形式:22,特殊要求:普通 | 千米 | 0.652 | 2023-06-30 | 2023-12-30 | 河北唐山 | 买方指定仓库地面交货 |  | 9995-500109075-00001 | 044003957800010 | 400211758400010 | 500109075 |  | 500109075-0001
0122AE-1404002-0001 | 包2 | 200 | 国网冀北电力有限公司 | 国网冀北电力有限公司唐山供电公司 |  | 无电压等级 | 低压电力电缆,YJY,铜,70/35,4+1芯,ZC,无铠装,WDZC | 低压电力电缆-型号:YJY,导体材质:铜,截面mm2:70/35,芯数:4+1芯,阻燃特性:ZC,铠装形式:无铠装,特殊要求:WDZC | 千米 | 0.101 | 2023-06-30 | 2023-12-30 | 河北唐山 | 买方指定仓库地面交货 |  | 9995-500134001-00001 | 044003960700010 | 400211761100010 | 500134001 |  | 500134001-0001
0122AE-1404002-0001 | 包2 | 200 | 国网冀北电力有限公司 | 国网冀北电力有限公司秦皇岛供电公司 |  | 无电压等级 | 低压电力电缆,YJY,铜,95/50,4+1芯,ZC,无铠装,WDZC | 低压电力电缆-型号:YJY,导体材质:铜,截面mm2:95/50,芯数:4+1芯,阻燃特性:ZC,铠装形式:无铠装,特殊要求:WDZC | 千米 | 0.027 | 2023-06-30 | 2023-12-30 | 河北省秦皇岛市 | 买方指定仓库地面交货 |  | 9995-500134003-00001 | 044003983200010 | 400211777000010 | 500134003 |  | 500134003-0001
0122AE-1404002-0001 | 包2 | 200 | 国网冀北电力有限公司 | 国网冀北电力有限公司廊坊供电公司 |  | 无电压等级 | 低压电力电缆,YJLV,铝,70,4芯,ZC,22,普通 | 低压电力电缆-型号:YJLV,导体材质:铝,截面mm2:70,芯数:4芯,阻燃特性:ZC,铠装形式:22,特殊要求:普通 | 千米 | 0.039 | 2023-06-30 | 2023-12-30 | 河北省廊坊市广阳区 | 买方指定仓库地面交货 |  | 9995-500109075-00001 | 044003933900010 | 400211734700010 | 500109075 |  | 500109075-0001
0122AE-1404002-0001 | 包2 | 200 | 国网冀北电力有限公司 | 国网冀北电力有限公司秦皇岛供电公司 |  | 无电压等级 | 低压电力电缆,YJV,铜,25/16,4+1芯,ZC,22,普通 | 低压电力电缆-型号:YJV,导体材质:铜,截面mm2:25/16,芯数:4+1芯,阻燃特性:ZC,铠装形式:22,特殊要求:普通 | 千米 | 0.027 | 2023-06-30 | 2023-12-30 | 河北省秦皇岛市 | 买方指定仓库地面交货 |  | 9995-500109671-00001 | 044003980900010 | 400211774700010 | 500109671 |  | 500109671-0016
0122AE-1404002-0001 | 包2 | 200 | 国网冀北电力有限公司 | 国网冀北电力有限公司秦皇岛供电公司 |  | 无电压等级 | 低压电力电缆,YJV,铜,25/16,3+1芯,ZC,22,普通 | 低压电力电缆-型号:YJV,导体材质:铜,截面mm2:25/16,芯数:3+1芯,阻燃特性:ZC,铠装形式:22,特殊要求:普通 | 千米 | 0.027 | 2023-06-30 | 2023-12-30 | 河北省秦皇岛市 | 买方指定仓库地面交货 |  | 9995-500109654-00001 | 044003980800010 | 400211774600010 | 500109654 |  | 500109654-0009
0122AE-1404002-0001 | 包2 | 200 | 国网冀北电力有限公司 | 国网冀北电力有限公司秦皇岛供电公司 |  | 无电压等级 | 低压电力电缆,YJY,铜,50,2芯,ZC,无铠装,普通 | 低压电力电缆-型号:YJY,导体材质:铜,截面mm2:50,芯数:2芯,阻燃特性:ZC,铠装形式:无铠装,特殊要求:普通 | 千米 | 0.027 | 2023-06-30 | 2023-12-30 | 河北省秦皇岛市 | 买方指定仓库地面交货 |  | 9995-500132748-00001 | 044003982900010 | 400211776700010 | 500132748 |  | 500132748-0001
0122AE-1404002-0001 | 包2 | 200 | 国网冀北电力有限公司 | 国网冀北电力有限公司张家口供电公司 |  | 无电压等级 | 低压电力电缆,YJLV,铝,70,4芯,ZC,22,普通 | 低压电力电缆-型号:YJLV,导体材质:铝,截面mm2:70,芯数:4芯,阻燃特性:ZC,铠装形式:22,特殊要求:普通 | 千米 | 2.947 | 2023-06-30 | 2023-12-30 | 河北省张家口市 | 买方指定仓库地面交货 |  | 9995-500109075-00001 | 044003882200010 | 400211683700010 | 500109075 |  | 500109075-0001
0122AE-1404002-0001 | 包2 | 200 | 国网冀北电力有限公司 | 国网冀北电力有限公司承德供电公司 |  | 无电压等级 | 低压电力电缆,YJY,铜,16,4芯,ZC,无铠装,普通 | 低压电力电缆-型号:YJY,导体材质:铜,截面mm2:16,芯数:4芯,阻燃特性:ZC,铠装形式:无铠装,特殊要求:普通 | 千米 | 0.167 | 2023-06-30 | 2023-12-30 | 河北省承德市 | 买方指定仓库地面交货 |  | 9995-500132745-00001 | 044003916100010 | 400211717300010 | 500132745 |  | 500132745-0004
0122AE-1404002-0001 | 包2 | 200 | 国网冀北电力有限公司 | 国网冀北电力有限公司廊坊供电公司 |  | 无电压等级 | 低压电力电缆,YJV,铜,16/10,4+1芯,ZC,22,普通 | 低压电力电缆-型号:YJV,导体材质:铜,截面mm2:16/10,芯数:4+1芯,阻燃特性:ZC,铠装形式:22,特殊要求:普通 | 千米 | 0.027 | 2023-06-30 | 2023-12-30 | 河北省廊坊市广阳区 | 买方指定仓库地面交货 |  | 9995-500109583-00001 | 044003934500010 | 400211735300010 | 500109583 |  | 500109583-0003
0122AE-1404002-0001 | 包2 | 200 | 国网冀北电力有限公司 | 国网冀北电力有限公司唐山供电公司 |  | 无电压等级 | 低压电力电缆,YJV,铜,50,4芯,ZC,22,普通 | 低压电力电缆-型号:YJV,导体材质:铜,截面mm2:50,芯数:4芯,阻燃特性:ZC,铠装形式:22,特殊要求:普通 | 千米 | 0.237 | 2023-06-30 | 2023-12-30 | 河北唐山 | 买方指定仓库地面交货 |  | 9995-500108896-00001 | 044003957600010 | 400211758200010 | 500108896 |  | 500108896-0002
0122AE-1404002-0001 | 包2 | 200 | 国网冀北电力有限公司 | 国网冀北电力有限公司唐山供电公司 |  | 无电压等级 | 低压电力电缆,YJV,铜,120,4芯,ZC,22,普通 | 低压电力电缆-型号:YJV,导体材质:铜,截面mm2:120,芯数:4芯,阻燃特性:ZC,铠装形式:22,特殊要求:普通 | 千米 | 2.714 | 2023-06-30 | 2023-12-30 | 河北唐山 | 买方指定仓库地面交货 |  | 9995-500109087-00001 | 044003958000010 | 400211758600010 | 500109087 |  | 500109087-0002
0122AE-1404002-0001 | 包2 | 200 | 国网冀北电力有限公司 | 国网冀北电力有限公司廊坊供电公司 |  | 无电压等级 | 低压电力电缆,YJV,铜,240,4芯,ZC,22,普通 | 低压电力电缆-型号:YJV,导体材质:铜,截面mm2:240,芯数:4芯,阻燃特性:ZC,铠装形式:22,特殊要求:普通 | 千米 | 1.745 | 2023-06-30 | 2023-12-30 | 河北省廊坊市广阳区 | 买方指定仓库地面交货 |  | 9995-500108897-00001 | 044003933800010 | 400211734600010 | 500108897 |  | 500108897-0001
0122AE-1404002-0001 | 包2 | 200 | 国网冀北电力有限公司 | 国网冀北电力有限公司廊坊供电公司 |  | 无电压等级 | 低压电力电缆,YJV,铜,120,4芯,ZC,22,普通 | 低压电力电缆-型号:YJV,导体材质:铜,截面mm2:120,芯数:4芯,阻燃特性:ZC,铠装形式:22,特殊要求:普通 | 千米 | 0.619 | 2023-06-30 | 2023-12-30 | 河北省廊坊市广阳区 | 买方指定仓库地面交货 |  | 9995-500109087-00001 | 044003934300010 | 400211735100010 | 500109087 |  | 500109087-0002
0122AE-1404002-0001 | 包2 | 200 | 国网冀北电力有限公司 | 国网冀北电力有限公司唐山供电公司 |  | 无电压等级 | 低压电力电缆,YJV,铜,16/10,4+1芯,ZC,22,普通 | 低压电力电缆-型号:YJV,导体材质:铜,截面mm2:16/10,芯数:4+1芯,阻燃特性:ZC,铠装形式:22,特殊要求:普通 | 千米 | 0.235 | 2023-06-30 | 2023-12-30 | 河北唐山 | 买方指定仓库地面交货 |  | 9995-500109583-00001 | 044003958200010 | 400211758800010 | 500109583 |  | 500109583-0003
0122AE-1404002-0001 | 包2 | 200 | 国网冀北电力有限公司 | 国网冀北电力有限公司唐山供电公司 |  | 无电压等级 | 低压电力电缆,YJY,铜,16/10,4+1芯,ZC,22,普通 | 低压电力电缆-型号:YJY,导体材质:铜,截面mm2:16/10,芯数:4+1芯,阻燃特性:ZC,铠装形式:22,特殊要求:普通 | 千米 | 0.699 | 2023-06-30 | 2023-12-30 | 河北唐山 | 买方指定仓库地面交货 |  | G00M-500109720-00001 | 044003958500010 | 400211759100010 | 500109720 |  | 500109720-0003
0122AE-1404002-0001 | 包2 | 200 | 国网冀北电力有限公司 | 国网冀北电力有限公司唐山供电公司 |  | 无电压等级 | 低压电力电缆,YJY,铜,35/16,4+1芯,ZC,无铠装,普通 | 低压电力电缆-型号:YJY,导体材质:铜,截面mm2:35/16,芯数:4+1芯,阻燃特性:ZC,铠装形式:无铠装,特殊要求:普通 | 千米 | 0.661 | 2023-06-30 | 2023-12-30 | 河北唐山 | 买方指定仓库地面交货 |  | 9995-500132767-00001 | 044003960100010 | 400211760700010 | 500132767 |  | 500132767-0001
0122AE-1404002-0001 | 包2 | 200 | 国网冀北电力有限公司 | 国网冀北电力有限公司秦皇岛供电公司 |  | 无电压等级 | 低压电力电缆,YJLV,铝,240,4芯,ZC,22,普通 | 低压电力电缆-型号:YJLV,导体材质:铝,截面mm2:240,芯数:4芯,阻燃特性:ZC,铠装形式:22,特殊要求:普通 | 千米 | 0.004 | 2023-06-30 | 2023-12-30 | 河北省秦皇岛市 | 买方指定仓库地面交货 |  | 9995-500109078-00001 | 044003606500010 | 400211657000010 | 500109078 |  | 500109078-0001
0122AE-1404002-0001 | 包2 | 200 | 国网冀北电力有限公司 | 国网冀北电力有限公司张家口供电公司 |  | 无电压等级 | 低压电力电缆,YJV,铜,70,4芯,ZC,22,普通 | 低压电力电缆-型号:YJV,导体材质:铜,截面mm2:70,芯数:4芯,阻燃特性:ZC,铠装形式:22,特殊要求:普通 | 千米 | 2.121 | 2023-06-30 | 2023-12-30 | 河北省张家口市 | 买方指定仓库地面交货 |  | 9995-500108894-00001 | 044003880800010 | 400211682300010 | 500108894 |  | 500108894-0004
0122AE-1404002-0001 | 包2 | 200 | 国网冀北电力有限公司 | 国网冀北电力有限公司张家口供电公司 |  | 无电压等级 | 低压电力电缆,YJV,铜,35,4芯,ZC,22,普通 | 低压电力电缆-型号:YJV,导体材质:铜,截面mm2:35,芯数:4芯,阻燃特性:ZC,铠装形式:22,特殊要求:普通 | 千米 | 6.41 | 2023-06-30 | 2023-12-30 | 河北省张家口市 | 买方指定仓库地面交货 |  | 9995-500109086-00001 | 044003882400010 | 400211683900010 | 500109086 |  | 500109086-0002
0122AE-1404002-0001 | 包2 | 200 | 国网冀北电力有限公司 | 国网冀北电力有限公司张家口供电公司 |  | 无电压等级 | 低压电力电缆,YJV,铜,16,2芯,ZC,无铠装,普通 | 低压电力电缆-型号:YJV,导体材质:铜,截面mm2:16,芯数:2芯,阻燃特性:ZC,铠装形式:无铠装,特殊要求:普通 | 千米 | 1.366 | 2023-06-30 | 2023-12-30 | 河北省张家口市 | 买方指定仓库地面交货 |  | 9995-500132737-00001 | 044003884500010 | 400211686000010 | 500132737 |  | 500132737-0001
0122AE-1404002-0001 | 包2 | 200 | 国网冀北电力有限公司 | 国网冀北电力有限公司承德供电公司 |  | 无电压等级 | 低压电力电缆,YJV,铜,25,4芯,ZC,22,普通 | 低压电力电缆-型号:YJV,导体材质:铜,截面mm2:25,芯数:4芯,阻燃特性:ZC,铠装形式:22,特殊要求:普通 | 千米 | 0.167 | 2023-06-30 | 2023-12-30 | 河北省承德市 | 买方指定仓库地面交货 |  | G00M-500108747-00001 | 044003914400010 | 400211715600010 | 500108747 |  | 500108747-0004
0122AE-1404002-0001 | 包2 | 200 | 国网冀北电力有限公司 | 国网冀北电力有限公司承德供电公司 |  | 无电压等级 | 低压电力电缆,YJV,铜,70,4芯,ZC,22,普通 | 低压电力电缆-型号:YJV,导体材质:铜,截面mm2:70,芯数:4芯,阻燃特性:ZC,铠装形式:22,特殊要求:普通 | 千米 | 1.152 | 2023-06-30 | 2023-12-30 | 河北省承德市 | 买方指定仓库地面交货 |  | 9995-500108894-00001 | 044003914500010 | 400211715700010 | 500108894 |  | 500108894-0004
0122AE-1404002-0001 | 包2 | 200 | 国网冀北电力有限公司 | 国网冀北电力有限公司廊坊供电公司 |  | 无电压等级 | 低压电力电缆,YJV,铜,70,4芯,ZC,22,普通 | 低压电力电缆-型号:YJV,导体材质:铜,截面mm2:70,芯数:4芯,阻燃特性:ZC,铠装形式:22,特殊要求:普通 | 千米 | 0.256 | 2023-06-30 | 2023-12-30 | 河北省廊坊市广阳区 | 买方指定仓库地面交货 |  | 9995-500108894-00001 | 044003933600010 | 400211734400010 | 500108894 |  | 500108894-0004
0122AE-1404002-0001 | 包2 | 200 | 国网冀北电力有限公司 | 国网冀北电力有限公司唐山供电公司 |  | 无电压等级 | 低压电力电缆,YJV,铜,16,2芯,ZC,22,普通 | 低压电力电缆-型号:YJV,导体材质:铜,截面mm2:16,芯数:2芯,阻燃特性:ZC,铠装形式:22,特殊要求:普通 | 千米 | 0.104 | 2023-06-30 | 2023-12-30 | 河北唐山 | 买方指定仓库地面交货 |  | 9995-500108079-00001 | 044003957000010 | 400211757600010 | 500108079 |  | 500108079-0003
0122AE-1404002-0001 | 包2 | 200 | 国网冀北电力有限公司 | 国网冀北电力有限公司唐山供电公司 |  | 无电压等级 | 低压电力电缆,YJV,铜,70,4芯,ZC,22,普通 | 低压电力电缆-型号:YJV,导体材质:铜,截面mm2:70,芯数:4芯,阻燃特性:ZC,铠装形式:22,特殊要求:普通 | 千米 | 1.205 | 2023-06-30 | 2023-12-30 | 河北唐山 | 买方指定仓库地面交货 |  | 9995-500108894-00001 | 044003957500010 | 400211758100010 | 500108894 |  | 500108894-0004
0122AE-1404002-0001 | 包2 | 200 | 国网冀北电力有限公司 | 国网冀北电力有限公司秦皇岛供电公司 |  | 无电压等级 | 低压电力电缆,YJV,铜,95,4芯,ZC,22,普通 | 低压电力电缆-型号:YJV,导体材质:铜,截面mm2:95,芯数:4芯,阻燃特性:ZC,铠装形式:22,特殊要求:普通 | 千米 | 0.027 | 2023-06-30 | 2023-12-30 | 河北省秦皇岛市 | 买方指定仓库地面交货 |  | 9995-500108688-00001 | 044003980100010 | 400211773900010 | 500108688 |  | 500108688-0004
0122AE-1404002-0001 | 包2 | 200 | 国网冀北电力有限公司 | 国网冀北电力有限公司秦皇岛供电公司 |  | 无电压等级 | 低压电力电缆,YJV,铜,50/25,4+1芯,ZC,22,普通 | 低压电力电缆-型号:YJV,导体材质:铜,截面mm2:50/25,芯数:4+1芯,阻燃特性:ZC,铠装形式:22,特殊要求:普通 | 千米 | 0.444 | 2023-06-30 | 2023-12-30 | 河北省秦皇岛市 | 买方指定仓库地面交货 |  | 9995-500109569-00001 | 044003857300010 | 400211659400010 | 500109569 |  | 500109569-0002
0122AE-1404002-0001 | 包2 | 200 | 国网冀北电力有限公司 | 国网冀北电力有限公司承德供电公司 |  | 无电压等级 | 低压电力电缆,YJV,铜,150,4芯,ZC,22,普通 | 低压电力电缆-型号:YJV,导体材质:铜,截面mm2:150,芯数:4芯,阻燃特性:ZC,铠装形式:22,特殊要求:普通 | 千米 | 0.188 | 2023-06-30 | 2023-12-30 | 河北省承德市 | 买方指定仓库地面交货 |  | 9995-500108895-00001 | 044003914600010 | 400211715800010 | 500108895 |  | 500108895-0002
0122AE-1404002-0001 | 包2 | 200 | 国网冀北电力有限公司 | 国网冀北电力有限公司承德供电公司 |  | 无电压等级 | 低压电力电缆,YJV,铜,120,4芯,ZC,22,普通 | 低压电力电缆-型号:YJV,导体材质:铜,截面mm2:120,芯数:4芯,阻燃特性:ZC,铠装形式:22,特殊要求:普通 | 千米 | 0.475 | 2023-06-30 | 2023-12-30 | 河北省承德市 | 买方指定仓库地面交货 |  | 9995-500109087-00001 | 044003914900010 | 400211716100010 | 500109087 |  | 500109087-0002
0122AE-1404002-0001 | 包2 | 200 | 国网冀北电力有限公司 | 国网冀北电力有限公司秦皇岛供电公司 |  | 无电压等级 | 低压电力电缆,YJV,铜,6,3芯,ZC,22,普通 | 低压电力电缆-型号:YJV,导体材质:铜,截面mm2:6,芯数:3芯,阻燃特性:ZC,铠装形式:22,特殊要求:普通 | 千米 | 0.027 | 2023-06-30 | 2023-12-30 | 河北省秦皇岛市 | 买方指定仓库地面交货 |  | G00M-500109752-00001 | 044003981000010 | 400211774800010 | 500109752 |  | 500109752-0004
0122AE-1404002-0001 | 包2 | 200 | 国网冀北电力有限公司 | 国网冀北电力有限公司秦皇岛供电公司 |  | 无电压等级 | 低压电力电缆,YJV,铜,95/50,4+1芯,ZC,22,普通 | 低压电力电缆-型号:YJV,导体材质:铜,截面mm2:95/50,芯数:4+1芯,阻燃特性:ZC,铠装形式:22,特殊要求:普通 | 千米 | 0.265 | 2023-06-30 | 2023-12-30 | 河北省秦皇岛市 | 买方指定仓库地面交货 |  | 9995-500109782-00001 | 044003857500010 | 400211659600010 | 500109782 |  | 500109782-0002
0122AE-1404002-0001 | 包2 | 200 | 国网冀北电力有限公司 | 国网冀北电力有限公司张家口供电公司 |  | 无电压等级 | 低压电力电缆,YJV,铜,120,4芯,ZC,22,普通 | 低压电力电缆-型号:YJV,导体材质:铜,截面mm2:120,芯数:4芯,阻燃特性:ZC,铠装形式:22,特殊要求:普通 | 千米 | 1.01 | 2023-06-30 | 2023-12-30 | 河北省张家口市 | 买方指定仓库地面交货 |  | 9995-500109087-00001 | 044003882500010 | 400211684000010 | 500109087 |  | 500109087-0002
0122AE-1404002-0001 | 包2 | 200 | 国网冀北电力有限公司 | 国网冀北电力有限公司唐山供电公司 |  | 无电压等级 | 低压电力电缆,YJV,铜,35,4芯,ZC,22,普通 | 低压电力电缆-型号:YJV,导体材质:铜,截面mm2:35,芯数:4芯,阻燃特性:ZC,铠装形式:22,特殊要求:普通 | 千米 | 5.01 | 2023-06-30 | 2023-12-30 | 河北唐山 | 买方指定仓库地面交货 |  | 9995-500109086-00001 | 044003957900010 | 400211758500010 | 500109086 |  | 500109086-0002
0122AE-1404002-0001 | 包2 | 200 | 国网冀北电力有限公司 | 国网冀北电力有限公司张家口供电公司 |  | 无电压等级 | 低压电力电缆,YJV,铜,150,4芯,ZC,22,普通 | 低压电力电缆-型号:YJV,导体材质:铜,截面mm2:150,芯数:4芯,阻燃特性:ZC,铠装形式:22,特殊要求:普通 | 千米 | 0.557 | 2023-06-30 | 2023-12-30 | 河北省张家口市 | 买方指定仓库地面交货 |  | 9995-500108895-00001 | 044003880900010 | 400211682400010 | 500108895 |  | 500108895-0002
0122AE-1404002-0001 | 包3 | 300 | 国网冀北电力有限公司 | 国网冀北电力有限公司秦皇岛供电公司 |  | 无电压等级 | 低压电力电缆,YJV,铜,95/50,4+1芯,ZC,22,普通 | 低压电力电缆-型号:YJV,导体材质:铜,截面mm2:95/50,芯数:4+1芯,阻燃特性:ZC,铠装形式:22,特殊要求:普通 | 千米 | 0.581 | 2023-06-30 | 2023-12-30 | 河北省秦皇岛市 | 买方指定仓库地面交货 |  | 9995-500109782-00001 | 044003857200010 | 400211659300010 | 500109782 |  | 500109782-0002
0122AE-1404002-0001 | 包3 | 300 | 国网冀北电力有限公司 | 国网冀北电力有限公司张家口供电公司 |  | 无电压等级 | 低压电力电缆,YJV,铜,50/25,4+1芯,ZC,22,普通 | 低压电力电缆-型号:YJV,导体材质:铜,截面mm2:50/25,芯数:4+1芯,阻燃特性:ZC,铠装形式:22,特殊要求:普通 | 千米 | 0.236 | 2023-06-30 | 2023-12-30 | 河北省张家口市 | 买方指定仓库地面交货 |  | 9995-500109569-00001 | 044003882700010 | 400211684200010 | 500109569 |  | 500109569-0002
0122AE-1404002-0001 | 包3 | 300 | 国网冀北电力有限公司 | 国网冀北电力有限公司秦皇岛供电公司 |  | 无电压等级 | 低压电力电缆,YJV,铜,150/95,4+1芯,ZC,22,普通 | 低压电力电缆-型号:YJV,导体材质:铜,截面mm2:150/95,芯数:4+1芯,阻燃特性:ZC,铠装形式:22,特殊要求:普通 | 千米 | 0.691 | 2023-06-30 | 2023-12-30 | 河北省秦皇岛市 | 买方指定仓库地面交货 |  | 9995-500109098-00001 | 044003606900010 | 400211657400010 | 500109098 |  | 500109098-0002
0122AE-1404002-0001 | 包3 | 300 | 国网冀北电力有限公司 | 国网冀北电力有限公司唐山供电公司 |  | 无电压等级 | 低压电力电缆,YJY,铜,16,2芯,ZC,22,普通 | 低压电力电缆-型号:YJY,导体材质:铜,截面mm2:16,芯数:2芯,阻燃特性:ZC,铠装形式:22,特殊要求:普通 | 千米 | 0.028 | 2023-06-30 | 2023-12-30 | 河北唐山 | 买方指定仓库地面交货 |  | G00M-500109645-00001 | 044003958400010 | 400211759000010 | 500109645 |  | 500109645-0003
0122AE-1404002-0001 | 包3 | 300 | 国网冀北电力有限公司 | 国网冀北电力有限公司秦皇岛供电公司 |  | 无电压等级 | 低压电力电缆,YJY,铜,10/6,4+1芯,ZC,22,普通 | 低压电力电缆-型号:YJY,导体材质:铜,截面mm2:10/6,芯数:4+1芯,阻燃特性:ZC,铠装形式:22,特殊要求:普通 | 千米 | 0.024 | 2023-06-30 | 2023-12-30 | 河北省秦皇岛市 | 买方指定仓库地面交货 |  | G00M-500109592-00002 | 044003980500010 | 400211774300010 | 500109592 |  | 500109592-0004
0122AE-1404002-0001 | 包3 | 300 | 国网冀北电力有限公司 | 国网冀北电力有限公司廊坊供电公司 |  | 无电压等级 | 低压电力电缆,YJV,铜,185,4芯,ZC,22,普通 | 低压电力电缆-型号:YJV,导体材质:铜,截面mm2:185,芯数:4芯,阻燃特性:ZC,铠装形式:22,特殊要求:普通 | 千米 | 2.115 | 2023-06-30 | 2023-12-30 | 河北省廊坊市广阳区 | 买方指定仓库地面交货 |  | 9995-500109095-00001 | 044003934400010 | 400211735200010 | 500109095 |  | 500109095-0002
0122AE-1404002-0001 | 包3 | 300 | 国网冀北电力有限公司 | 国网冀北电力有限公司廊坊供电公司 |  | 无电压等级 | 低压电力电缆,YJY,铜,16/10,4+1芯,ZC,22,普通 | 低压电力电缆-型号:YJY,导体材质:铜,截面mm2:16/10,芯数:4+1芯,阻燃特性:ZC,铠装形式:22,特殊要求:普通 | 千米 | 0.024 | 2023-06-30 | 2023-12-30 | 河北省廊坊市广阳区 | 买方指定仓库地面交货 |  | G00M-500109720-00001 | 044003934600010 | 400211735400010 | 500109720 |  | 500109720-0003
0122AE-1404002-0001 | 包3 | 300 | 国网冀北电力有限公司 | 国网冀北电力有限公司唐山供电公司 |  | 无电压等级 | 低压电力电缆,YJV,铜,240,4芯,ZC,22,普通 | 低压电力电缆-型号:YJV,导体材质:铜,截面mm2:240,芯数:4芯,阻燃特性:ZC,铠装形式:22,特殊要求:普通 | 千米 | 3.325 | 2023-06-30 | 2023-12-30 | 河北唐山 | 买方指定仓库地面交货 |  | 9995-500108897-00001 | 044003957700010 | 400211758300010 | 500108897 |  | 500108897-0001
0122AE-1404002-0001 | 包3 | 300 | 国网冀北电力有限公司 | 国网冀北电力有限公司秦皇岛供电公司 |  | 无电压等级 | 低压电力电缆,YJV,铜,120,4芯,ZC,22,普通 | 低压电力电缆-型号:YJV,导体材质:铜,截面mm2:120,芯数:4芯,阻燃特性:ZC,铠装形式:22,特殊要求:普通 | 千米 | 3.124 | 2023-06-30 | 2023-12-30 | 河北省秦皇岛市 | 买方指定仓库地面交货 |  | 9995-500109087-00001 | 044003606700010 | 400211657200010 | 500109087 |  | 500109087-0002
0122AE-1404002-0001 | 包3 | 300 | 国网冀北电力有限公司 | 国网冀北电力有限公司秦皇岛供电公司 |  | 无电压等级 | 低压电力电缆,YJY,铜,16,2芯,ZC,22,普通 | 低压电力电缆-型号:YJY,导体材质:铜,截面mm2:16,芯数:2芯,阻燃特性:ZC,铠装形式:22,特殊要求:普通 | 千米 | 0.248 | 2023-06-30 | 2023-12-30 | 河北省秦皇岛市 | 买方指定仓库地面交货 |  | G00M-500109645-00001 | 044003857400010 | 400211659500010 | 500109645 |  | 500109645-0003
0122AE-1404002-0001 | 包3 | 300 | 国网冀北电力有限公司 | 国网冀北电力有限公司秦皇岛供电公司 |  | 无电压等级 | 低压电力电缆,YJV,铜,150,4芯,ZC,22,普通 | 低压电力电缆-型号:YJV,导体材质:铜,截面mm2:150,芯数:4芯,阻燃特性:ZC,铠装形式:22,特殊要求:普通 | 千米 | 0.101 | 2023-06-30 | 2023-12-30 | 河北省秦皇岛市 | 买方指定仓库地面交货 |  | 9995-500108895-00001 | 044003860000010 | 400211662000010 | 500108895 |  | 500108895-0002
0122AE-1404002-0001 | 包3 | 300 | 国网冀北电力有限公司 | 国网冀北电力有限公司张家口供电公司 |  | 无电压等级 | 低压电力电缆,YJY,铜,35/16,4+1芯,ZC,无铠装,普通 | 低压电力电缆-型号:YJY,导体材质:铜,截面mm2:35/16,芯数:4+1芯,阻燃特性:ZC,铠装形式:无铠装,特殊要求:普通 | 千米 | 0.401 | 2023-06-30 | 2023-12-30 | 河北省张家口市 | 买方指定仓库地面交货 |  | 9995-500132767-00001 | 044003884800010 | 400211686300010 | 500132767 |  | 500132767-0001
0122AE-1404002-0001 | 包3 | 300 | 国网冀北电力有限公司 | 国网冀北电力有限公司承德供电公司 |  | 无电压等级 | 低压电力电缆,YJV,铜,240,4芯,ZC,22,普通 | 低压电力电缆-型号:YJV,导体材质:铜,截面mm2:240,芯数:4芯,阻燃特性:ZC,铠装形式:22,特殊要求:普通 | 千米 | 0.103 | 2023-06-30 | 2023-12-30 | 河北省承德市 | 买方指定仓库地面交货 |  | 9995-500108897-00001 | 044003914700010 | 400211715900010 | 500108897 |  | 500108897-0001
0122AE-1404002-0001 | 包3 | 300 | 国网冀北电力有限公司 | 国网冀北电力有限公司唐山供电公司 |  | 无电压等级 | 低压电力电缆,YJV,铜,35/16,4+1芯,ZC,22,普通 | 低压电力电缆-型号:YJV,导体材质:铜,截面mm2:35/16,芯数:4+1芯,阻燃特性:ZC,铠装形式:22,特殊要求:普通 | 千米 | 0.035 | 2023-06-30 | 2023-12-30 | 河北唐山 | 买方指定仓库地面交货 |  | 9995-500109640-00001 | 044003958300010 | 400211758900010 | 500109640 |  | 500109640-0002
0122AE-1404002-0001 | 包3 | 300 | 国网冀北电力有限公司 | 国网冀北电力有限公司唐山供电公司 |  | 无电压等级 | 低压电力电缆,ERF,铜,300,1芯,ZC,无铠装,普通 | 低压电力电缆-型号:ERF,导体材质:铜,截面mm2:300,芯数:1芯,阻燃特性:ZC,铠装形式:无铠装,特殊要求:普通 | 千米 | 0.345 | 2023-06-30 | 2023-12-30 | 河北唐山 | 买方指定仓库地面交货 |  | G00M-500135730-00002 | 044003962800010 | 400211763000010 | 500135730 |  | 500135730-0007
0122AE-1404002-0001 | 包3 | 300 | 国网冀北电力有限公司 | 国网冀北电力有限公司秦皇岛供电公司 |  | 无电压等级 | 低压电力电缆,YJY,铜,35,2芯,ZC,无铠装,普通 | 低压电力电缆-型号:YJY,导体材质:铜,截面mm2:35,芯数:2芯,阻燃特性:ZC,铠装形式:无铠装,特殊要求:普通 | 千米 | 0.024 | 2023-06-30 | 2023-12-30 | 河北省秦皇岛市 | 买方指定仓库地面交货 |  | 9995-500132747-00001 | 044003982800010 | 400211776600010 | 500132747 |  | 500132747-0001
0122AE-1404002-0001 | 包3 | 300 | 国网冀北电力有限公司 | 国网冀北电力有限公司秦皇岛供电公司 |  | 无电压等级 | 低压电力电缆,YJV,铜,35,4芯,ZC,22,普通 | 低压电力电缆-型号:YJV,导体材质:铜,截面mm2:35,芯数:4芯,阻燃特性:ZC,铠装形式:22,特殊要求:普通 | 千米 | 3.479 | 2023-06-30 | 2023-12-30 | 河北省秦皇岛市 | 买方指定仓库地面交货 |  | 9995-500109086-00001 | 044003606600010 | 400211657100010 | 500109086 |  | 500109086-0002
0122AE-1404002-0001 | 包3 | 300 | 国网冀北电力有限公司 | 国网冀北电力有限公司张家口供电公司 |  | 无电压等级 | 低压电力电缆,YJV,铜,50,4芯,ZC,22,普通 | 低压电力电缆-型号:YJV,导体材质:铜,截面mm2:50,芯数:4芯,阻燃特性:ZC,铠装形式:22,特殊要求:普通 | 千米 | 0.97 | 2023-06-30 | 2023-12-30 | 河北省张家口市 | 买方指定仓库地面交货 |  | 9995-500108896-00001 | 044003882000010 | 400211683500010 | 500108896 |  | 500108896-0002
0122AE-1404002-0001 | 包3 | 300 | 国网冀北电力有限公司 | 国网冀北电力有限公司张家口供电公司 |  | 无电压等级 | 低压电力电缆,YJY,铜,16,2芯,ZC,无铠装,普通 | 低压电力电缆-型号:YJY,导体材质:铜,截面mm2:16,芯数:2芯,阻燃特性:ZC,铠装形式:无铠装,特殊要求:普通 | 千米 | 0.472 | 2023-06-30 | 2023-12-30 | 河北省张家口市 | 买方指定仓库地面交货 |  | 9995-500132744-00001 | 044003884600010 | 400211686100010 | 500132744 |  | 500132744-0005
0122AE-1404002-0001 | 包3 | 300 | 国网冀北电力有限公司 | 国网冀北电力有限公司承德供电公司 |  | 无电压等级 | 低压电力电缆,YJV,铜,35,4芯,ZC,22,普通 | 低压电力电缆-型号:YJV,导体材质:铜,截面mm2:35,芯数:4芯,阻燃特性:ZC,铠装形式:22,特殊要求:普通 | 千米 | 0.014 | 2023-06-30 | 2023-12-30 | 河北省承德市 | 买方指定仓库地面交货 |  | 9995-500109086-00001 | 044003914800010 | 400211716000010 | 500109086 |  | 500109086-0002
0122AE-1404002-0001 | 包3 | 300 | 国网冀北电力有限公司 | 国网冀北电力有限公司唐山供电公司 |  | 无电压等级 | 低压电力电缆,YJV,铜,150,1芯,ZC,无铠装,普通 | 低压电力电缆-型号:YJV,导体材质:铜,截面mm2:150,芯数:1芯,阻燃特性:ZC,铠装形式:无铠装,特殊要求:普通 | 千米 | 0.002 | 2023-06-30 | 2023-12-30 | 河北唐山 | 买方指定仓库地面交货 |  | 9995-500113168-00001 | 044003958600010 | 400211759200010 | 500113168 |  | 500113168-0003
0122AE-1404002-0001 | 包3 | 300 | 国网冀北电力有限公司 | 国网冀北电力有限公司秦皇岛供电公司 |  | 无电压等级 | 低压电力电缆,YJV,铜,10/6,4+1芯,ZC,22,普通 | 低压电力电缆-型号:YJV,导体材质:铜,截面mm2:10/6,芯数:4+1芯,阻燃特性:ZC,铠装形式:22,特殊要求:普通 | 千米 | 0.024 | 2023-06-30 | 2023-12-30 | 河北省秦皇岛市 | 买方指定仓库地面交货 |  | G00M-500109538-00001 | 044003980400010 | 400211774200010 | 500109538 |  | 500109538-0006
0122AE-1404002-0001 | 包3 | 300 | 国网冀北电力有限公司 | 国网冀北电力有限公司秦皇岛供电公司 |  | 无电压等级 | 低压电力电缆,YJV,铜,240/120,4+1芯,ZC,22,普通 | 低压电力电缆-型号:YJV,导体材质:铜,截面mm2:240/120,芯数:4+1芯,阻燃特性:ZC,铠装形式:22,特殊要求:普通 | 千米 | 0.633 | 2023-06-30 | 2023-12-30 | 河北省秦皇岛市 | 买方指定仓库地面交货 |  | 9995-500109215-00001 | 044003857100010 | 400211659200010 | 500109215 |  | 500109215-0002
0122AE-1404002-0001 | 包3 | 300 | 国网冀北电力有限公司 | 国网冀北电力有限公司张家口供电公司 |  | 无电压等级 | 低压电力电缆,YJY,铜,16,4芯,ZC,无铠装,普通 | 低压电力电缆-型号:YJY,导体材质:铜,截面mm2:16,芯数:4芯,阻燃特性:ZC,铠装形式:无铠装,特殊要求:普通 | 千米 | 2.029 | 2023-06-30 | 2023-12-30 | 河北省张家口市 | 买方指定仓库地面交货 |  | 9995-500132745-00001 | 044003884700010 | 400211686200010 | 500132745 |  | 500132745-0004
0122AE-1404002-0001 | 包3 | 300 | 国网冀北电力有限公司 | 国网冀北电力有限公司廊坊供电公司 |  | 无电压等级 | 低压电力电缆,YJV,铜,150,4芯,ZC,22,普通 | 低压电力电缆-型号:YJV,导体材质:铜,截面mm2:150,芯数:4芯,阻燃特性:ZC,铠装形式:22,特殊要求:普通 | 千米 | 0.339 | 2023-06-30 | 2023-12-30 | 河北省廊坊市广阳区 | 买方指定仓库地面交货 |  | 9995-500108895-00001 | 044003933700010 | 400211734500010 | 500108895 |  | 500108895-0002
0122AE-1404002-0001 | 包3 | 300 | 国网冀北电力有限公司 | 国网冀北电力有限公司唐山供电公司 |  | 无电压等级 | 低压电力电缆,YJY,铜,16,2芯,ZC,无铠装,普通 | 低压电力电缆-型号:YJY,导体材质:铜,截面mm2:16,芯数:2芯,阻燃特性:ZC,铠装形式:无铠装,特殊要求:普通 | 千米 | 0.314 | 2023-06-30 | 2023-12-30 | 河北唐山 | 买方指定仓库地面交货 |  | 9995-500132744-00001 | 044003960000010 | 400211760600010 | 500132744 |  | 500132744-0005
0122AE-1404002-0001 | 包3 | 300 | 国网冀北电力有限公司 | 国网冀北电力有限公司秦皇岛供电公司 |  | 无电压等级 | 低压电力电缆,YJY,铜,150/95,4+1芯,ZC,无铠装,WDZC | 低压电力电缆-型号:YJY,导体材质:铜,截面mm2:150/95,芯数:4+1芯,阻燃特性:ZC,铠装形式:无铠装,特殊要求:WDZC | 千米 | 0.024 | 2023-06-30 | 2023-12-30 | 河北省秦皇岛市 | 买方指定仓库地面交货 |  | 9995-500134004-00001 | 044003983300010 | 400211777100010 | 500134004 |  | 500134004-0001
0122AE-1404002-0001 | 包3 | 300 | 国网冀北电力有限公司 | 国网冀北电力有限公司廊坊供电公司 |  | 无电压等级 | 低压电力电缆,YJLV,铝,240,4芯,ZC,22,普通 | 低压电力电缆-型号:YJLV,导体材质:铝,截面mm2:240,芯数:4芯,阻燃特性:ZC,铠装形式:22,特殊要求:普通 | 千米 | 0.525 | 2023-06-30 | 2023-12-30 | 河北省廊坊市广阳区 | 买方指定仓库地面交货 |  | 9995-500109078-00001 | 044003934000010 | 400211734800010 | 500109078 |  | 500109078-0001
0122AE-1404002-0001 | 包3 | 300 | 国网冀北电力有限公司 | 国网冀北电力有限公司秦皇岛供电公司 |  | 无电压等级 | 低压电力电缆,YJLV,铝,70,4芯,ZC,22,普通 | 低压电力电缆-型号:YJLV,导体材质:铝,截面mm2:70,芯数:4芯,阻燃特性:ZC,铠装形式:22,特殊要求:普通 | 千米 | 0.215 | 2023-06-30 | 2023-12-30 | 河北省秦皇岛市 | 买方指定仓库地面交货 |  | 9995-500109075-00001 | 044003606400010 | 400211656900010 | 500109075 |  | 500109075-0001
0122AE-1404002-0001 | 包3 | 300 | 国网冀北电力有限公司 | 国网冀北电力有限公司唐山供电公司 |  | 无电压等级 | 低压电力电缆,YJLV,铝,70,4芯,ZC,22,普通 | 低压电力电缆-型号:YJLV,导体材质:铝,截面mm2:70,芯数:4芯,阻燃特性:ZC,铠装形式:22,特殊要求:普通 | 千米 | 0.574 | 2023-06-30 | 2023-12-30 | 河北唐山 | 买方指定仓库地面交货 |  | 9995-500109075-00001 | 044003957800010 | 400211758400010 | 500109075 |  | 500109075-0001
0122AE-1404002-0001 | 包3 | 300 | 国网冀北电力有限公司 | 国网冀北电力有限公司唐山供电公司 |  | 无电压等级 | 低压电力电缆,YJY,铜,70/35,4+1芯,ZC,无铠装,WDZC | 低压电力电缆-型号:YJY,导体材质:铜,截面mm2:70/35,芯数:4+1芯,阻燃特性:ZC,铠装形式:无铠装,特殊要求:WDZC | 千米 | 0.089 | 2023-06-30 | 2023-12-30 | 河北唐山 | 买方指定仓库地面交货 |  | 9995-500134001-00001 | 044003960700010 | 400211761100010 | 500134001 |  | 500134001-0001
0122AE-1404002-0001 | 包3 | 300 | 国网冀北电力有限公司 | 国网冀北电力有限公司秦皇岛供电公司 |  | 无电压等级 | 低压电力电缆,YJY,铜,95/50,4+1芯,ZC,无铠装,WDZC | 低压电力电缆-型号:YJY,导体材质:铜,截面mm2:95/50,芯数:4+1芯,阻燃特性:ZC,铠装形式:无铠装,特殊要求:WDZC | 千米 | 0.024 | 2023-06-30 | 2023-12-30 | 河北省秦皇岛市 | 买方指定仓库地面交货 |  | 9995-500134003-00001 | 044003983200010 | 400211777000010 | 500134003 |  | 500134003-0001
0122AE-1404002-0001 | 包3 | 300 | 国网冀北电力有限公司 | 国网冀北电力有限公司廊坊供电公司 |  | 无电压等级 | 低压电力电缆,YJLV,铝,70,4芯,ZC,22,普通 | 低压电力电缆-型号:YJLV,导体材质:铝,截面mm2:70,芯数:4芯,阻燃特性:ZC,铠装形式:22,特殊要求:普通 | 千米 | 0.034 | 2023-06-30 | 2023-12-30 | 河北省廊坊市广阳区 | 买方指定仓库地面交货 |  | 9995-500109075-00001 | 044003933900010 | 400211734700010 | 500109075 |  | 500109075-0001
0122AE-1404002-0001 | 包3 | 300 | 国网冀北电力有限公司 | 国网冀北电力有限公司张家口供电公司 |  | 无电压等级 | 低压电力电缆,YJV,铜,150,4芯,ZC,22,普通 | 低压电力电缆-型号:YJV,导体材质:铜,截面mm2:150,芯数:4芯,阻燃特性:ZC,铠装形式:22,特殊要求:普通 | 千米 | 0.491 | 2023-06-30 | 2023-12-30 | 河北省张家口市 | 买方指定仓库地面交货 |  | 9995-500108895-00001 | 044003880900010 | 400211682400010 | 500108895 |  | 500108895-0002
0122AE-1404002-0001 | 包3 | 300 | 国网冀北电力有限公司 | 国网冀北电力有限公司秦皇岛供电公司 |  | 无电压等级 | 低压电力电缆,YJV,铜,25/16,4+1芯,ZC,22,普通 | 低压电力电缆-型号:YJV,导体材质:铜,截面mm2:25/16,芯数:4+1芯,阻燃特性:ZC,铠装形式:22,特殊要求:普通 | 千米 | 0.024 | 2023-06-30 | 2023-12-30 | 河北省秦皇岛市 | 买方指定仓库地面交货 |  | 9995-500109671-00001 | 044003980900010 | 400211774700010 | 500109671 |  | 500109671-0016
0122AE-1404002-0001 | 包3 | 300 | 国网冀北电力有限公司 | 国网冀北电力有限公司秦皇岛供电公司 |  | 无电压等级 | 低压电力电缆,YJV,铜,25/16,3+1芯,ZC,22,普通 | 低压电力电缆-型号:YJV,导体材质:铜,截面mm2:25/16,芯数:3+1芯,阻燃特性:ZC,铠装形式:22,特殊要求:普通 | 千米 | 0.024 | 2023-06-30 | 2023-12-30 | 河北省秦皇岛市 | 买方指定仓库地面交货 |  | 9995-500109654-00001 | 044003980800010 | 400211774600010 | 500109654 |  | 500109654-0009
0122AE-1404002-0001 | 包3 | 300 | 国网冀北电力有限公司 | 国网冀北电力有限公司秦皇岛供电公司 |  | 无电压等级 | 低压电力电缆,YJY,铜,50,2芯,ZC,无铠装,普通 | 低压电力电缆-型号:YJY,导体材质:铜,截面mm2:50,芯数:2芯,阻燃特性:ZC,铠装形式:无铠装,特殊要求:普通 | 千米 | 0.024 | 2023-06-30 | 2023-12-30 | 河北省秦皇岛市 | 买方指定仓库地面交货 |  | 9995-500132748-00001 | 044003982900010 | 400211776700010 | 500132748 |  | 500132748-0001
0122AE-1404002-0001 | 包3 | 300 | 国网冀北电力有限公司 | 国网冀北电力有限公司张家口供电公司 |  | 无电压等级 | 低压电力电缆,YJLV,铝,70,4芯,ZC,22,普通 | 低压电力电缆-型号:YJLV,导体材质:铝,截面mm2:70,芯数:4芯,阻燃特性:ZC,铠装形式:22,特殊要求:普通 | 千米 | 2.595 | 2023-06-30 | 2023-12-30 | 河北省张家口市 | 买方指定仓库地面交货 |  | 9995-500109075-00001 | 044003882200010 | 400211683700010 | 500109075 |  | 500109075-0001
0122AE-1404002-0001 | 包3 | 300 | 国网冀北电力有限公司 | 国网冀北电力有限公司承德供电公司 |  | 无电压等级 | 低压电力电缆,YJY,铜,16,4芯,ZC,无铠装,普通 | 低压电力电缆-型号:YJY,导体材质:铜,截面mm2:16,芯数:4芯,阻燃特性:ZC,铠装形式:无铠装,特殊要求:普通 | 千米 | 0.147 | 2023-06-30 | 2023-12-30 | 河北省承德市 | 买方指定仓库地面交货 |  | 9995-500132745-00001 | 044003916100010 | 400211717300010 | 500132745 |  | 500132745-0004
0122AE-1404002-0001 | 包3 | 300 | 国网冀北电力有限公司 | 国网冀北电力有限公司廊坊供电公司 |  | 无电压等级 | 低压电力电缆,YJV,铜,16/10,4+1芯,ZC,22,普通 | 低压电力电缆-型号:YJV,导体材质:铜,截面mm2:16/10,芯数:4+1芯,阻燃特性:ZC,铠装形式:22,特殊要求:普通 | 千米 | 0.024 | 2023-06-30 | 2023-12-30 | 河北省廊坊市广阳区 | 买方指定仓库地面交货 |  | 9995-500109583-00001 | 044003934500010 | 400211735300010 | 500109583 |  | 500109583-0003
0122AE-1404002-0001 | 包3 | 300 | 国网冀北电力有限公司 | 国网冀北电力有限公司唐山供电公司 |  | 无电压等级 | 低压电力电缆,YJV,铜,50,4芯,ZC,22,普通 | 低压电力电缆-型号:YJV,导体材质:铜,截面mm2:50,芯数:4芯,阻燃特性:ZC,铠装形式:22,特殊要求:普通 | 千米 | 0.209 | 2023-06-30 | 2023-12-30 | 河北唐山 | 买方指定仓库地面交货 |  | 9995-500108896-00001 | 044003957600010 | 400211758200010 | 500108896 |  | 500108896-0002
0122AE-1404002-0001 | 包3 | 300 | 国网冀北电力有限公司 | 国网冀北电力有限公司唐山供电公司 |  | 无电压等级 | 低压电力电缆,YJV,铜,120,4芯,ZC,22,普通 | 低压电力电缆-型号:YJV,导体材质:铜,截面mm2:120,芯数:4芯,阻燃特性:ZC,铠装形式:22,特殊要求:普通 | 千米 | 2.39 | 2023-06-30 | 2023-12-30 | 河北唐山 | 买方指定仓库地面交货 |  | 9995-500109087-00001 | 044003958000010 | 400211758600010 | 500109087 |  | 500109087-0002
0122AE-1404002-0001 | 包3 | 300 | 国网冀北电力有限公司 | 国网冀北电力有限公司廊坊供电公司 |  | 无电压等级 | 低压电力电缆,YJV,铜,240,4芯,ZC,22,普通 | 低压电力电缆-型号:YJV,导体材质:铜,截面mm2:240,芯数:4芯,阻燃特性:ZC,铠装形式:22,特殊要求:普通 | 千米 | 1.537 | 2023-06-30 | 2023-12-30 | 河北省廊坊市广阳区 | 买方指定仓库地面交货 |  | 9995-500108897-00001 | 044003933800010 | 400211734600010 | 500108897 |  | 500108897-0001
0122AE-1404002-0001 | 包3 | 300 | 国网冀北电力有限公司 | 国网冀北电力有限公司廊坊供电公司 |  | 无电压等级 | 低压电力电缆,YJV,铜,120,4芯,ZC,22,普通 | 低压电力电缆-型号:YJV,导体材质:铜,截面mm2:120,芯数:4芯,阻燃特性:ZC,铠装形式:22,特殊要求:普通 | 千米 | 0.545 | 2023-06-30 | 2023-12-30 | 河北省廊坊市广阳区 | 买方指定仓库地面交货 |  | 9995-500109087-00001 | 044003934300010 | 400211735100010 | 500109087 |  | 500109087-0002
0122AE-1404002-0001 | 包3 | 300 | 国网冀北电力有限公司 | 国网冀北电力有限公司唐山供电公司 |  | 无电压等级 | 低压电力电缆,YJV,铜,16/10,4+1芯,ZC,22,普通 | 低压电力电缆-型号:YJV,导体材质:铜,截面mm2:16/10,芯数:4+1芯,阻燃特性:ZC,铠装形式:22,特殊要求:普通 | 千米 | 0.207 | 2023-06-30 | 2023-12-30 | 河北唐山 | 买方指定仓库地面交货 |  | 9995-500109583-00001 | 044003958200010 | 400211758800010 | 500109583 |  | 500109583-0003
0122AE-1404002-0001 | 包3 | 300 | 国网冀北电力有限公司 | 国网冀北电力有限公司唐山供电公司 |  | 无电压等级 | 低压电力电缆,YJY,铜,16/10,4+1芯,ZC,22,普通 | 低压电力电缆-型号:YJY,导体材质:铜,截面mm2:16/10,芯数:4+1芯,阻燃特性:ZC,铠装形式:22,特殊要求:普通 | 千米 | 0.616 | 2023-06-30 | 2023-12-30 | 河北唐山 | 买方指定仓库地面交货 |  | G00M-500109720-00001 | 044003958500010 | 400211759100010 | 500109720 |  | 500109720-0003
0122AE-1404002-0001 | 包3 | 300 | 国网冀北电力有限公司 | 国网冀北电力有限公司唐山供电公司 |  | 无电压等级 | 低压电力电缆,YJY,铜,35/16,4+1芯,ZC,无铠装,普通 | 低压电力电缆-型号:YJY,导体材质:铜,截面mm2:35/16,芯数:4+1芯,阻燃特性:ZC,铠装形式:无铠装,特殊要求:普通 | 千米 | 0.582 | 2023-06-30 | 2023-12-30 | 河北唐山 | 买方指定仓库地面交货 |  | 9995-500132767-00001 | 044003960100010 | 400211760700010 | 500132767 |  | 500132767-0001
0122AE-1404002-0001 | 包3 | 300 | 国网冀北电力有限公司 | 国网冀北电力有限公司秦皇岛供电公司 |  | 无电压等级 | 低压电力电缆,YJLV,铝,240,4芯,ZC,22,普通 | 低压电力电缆-型号:YJLV,导体材质:铝,截面mm2:240,芯数:4芯,阻燃特性:ZC,铠装形式:22,特殊要求:普通 | 千米 | 0.004 | 2023-06-30 | 2023-12-30 | 河北省秦皇岛市 | 买方指定仓库地面交货 |  | 9995-500109078-00001 | 044003606500010 | 400211657000010 | 500109078 |  | 500109078-0001
0122AE-1404002-0001 | 包3 | 300 | 国网冀北电力有限公司 | 国网冀北电力有限公司张家口供电公司 |  | 无电压等级 | 低压电力电缆,YJV,铜,70,4芯,ZC,22,普通 | 低压电力电缆-型号:YJV,导体材质:铜,截面mm2:70,芯数:4芯,阻燃特性:ZC,铠装形式:22,特殊要求:普通 | 千米 | 1.867 | 2023-06-30 | 2023-12-30 | 河北省张家口市 | 买方指定仓库地面交货 |  | 9995-500108894-00001 | 044003880800010 | 400211682300010 | 500108894 |  | 500108894-0004
0122AE-1404002-0001 | 包3 | 300 | 国网冀北电力有限公司 | 国网冀北电力有限公司张家口供电公司 |  | 无电压等级 | 低压电力电缆,YJV,铜,35,4芯,ZC,22,普通 | 低压电力电缆-型号:YJV,导体材质:铜,截面mm2:35,芯数:4芯,阻燃特性:ZC,铠装形式:22,特殊要求:普通 | 千米 | 5.645 | 2023-06-30 | 2023-12-30 | 河北省张家口市 | 买方指定仓库地面交货 |  | 9995-500109086-00001 | 044003882400010 | 400211683900010 | 500109086 |  | 500109086-0002
0122AE-1404002-0001 | 包3 | 300 | 国网冀北电力有限公司 | 国网冀北电力有限公司张家口供电公司 |  | 无电压等级 | 低压电力电缆,YJV,铜,16,2芯,ZC,无铠装,普通 | 低压电力电缆-型号:YJV,导体材质:铜,截面mm2:16,芯数:2芯,阻燃特性:ZC,铠装形式:无铠装,特殊要求:普通 | 千米 | 1.203 | 2023-06-30 | 2023-12-30 | 河北省张家口市 | 买方指定仓库地面交货 |  | 9995-500132737-00001 | 044003884500010 | 400211686000010 | 500132737 |  | 500132737-0001
0122AE-1404002-0001 | 包3 | 300 | 国网冀北电力有限公司 | 国网冀北电力有限公司承德供电公司 |  | 无电压等级 | 低压电力电缆,YJV,铜,25,4芯,ZC,22,普通 | 低压电力电缆-型号:YJV,导体材质:铜,截面mm2:25,芯数:4芯,阻燃特性:ZC,铠装形式:22,特殊要求:普通 | 千米 | 0.147 | 2023-06-30 | 2023-12-30 | 河北省承德市 | 买方指定仓库地面交货 |  | G00M-500108747-00001 | 044003914400010 | 400211715600010 | 500108747 |  | 500108747-0004
0122AE-1404002-0001 | 包3 | 300 | 国网冀北电力有限公司 | 国网冀北电力有限公司承德供电公司 |  | 无电压等级 | 低压电力电缆,YJV,铜,70,4芯,ZC,22,普通 | 低压电力电缆-型号:YJV,导体材质:铜,截面mm2:70,芯数:4芯,阻燃特性:ZC,铠装形式:22,特殊要求:普通 | 千米 | 1.015 | 2023-06-30 | 2023-12-30 | 河北省承德市 | 买方指定仓库地面交货 |  | 9995-500108894-00001 | 044003914500010 | 400211715700010 | 500108894 |  | 500108894-0004
0122AE-1404002-0001 | 包3 | 300 | 国网冀北电力有限公司 | 国网冀北电力有限公司廊坊供电公司 |  | 无电压等级 | 低压电力电缆,YJV,铜,70,4芯,ZC,22,普通 | 低压电力电缆-型号:YJV,导体材质:铜,截面mm2:70,芯数:4芯,阻燃特性:ZC,铠装形式:22,特殊要求:普通 | 千米 | 0.225 | 2023-06-30 | 2023-12-30 | 河北省廊坊市广阳区 | 买方指定仓库地面交货 |  | 9995-500108894-00001 | 044003933600010 | 400211734400010 | 500108894 |  | 500108894-0004
0122AE-1404002-0001 | 包3 | 300 | 国网冀北电力有限公司 | 国网冀北电力有限公司唐山供电公司 |  | 无电压等级 | 低压电力电缆,YJV,铜,16,2芯,ZC,22,普通 | 低压电力电缆-型号:YJV,导体材质:铜,截面mm2:16,芯数:2芯,阻燃特性:ZC,铠装形式:22,特殊要求:普通 | 千米 | 0.092 | 2023-06-30 | 2023-12-30 | 河北唐山 | 买方指定仓库地面交货 |  | 9995-500108079-00001 | 044003957000010 | 400211757600010 | 500108079 |  | 500108079-0003
0122AE-1404002-0001 | 包3 | 300 | 国网冀北电力有限公司 | 国网冀北电力有限公司唐山供电公司 |  | 无电压等级 | 低压电力电缆,YJV,铜,70,4芯,ZC,22,普通 | 低压电力电缆-型号:YJV,导体材质:铜,截面mm2:70,芯数:4芯,阻燃特性:ZC,铠装形式:22,特殊要求:普通 | 千米 | 1.061 | 2023-06-30 | 2023-12-30 | 河北唐山 | 买方指定仓库地面交货 |  | 9995-500108894-00001 | 044003957500010 | 400211758100010 | 500108894 |  | 500108894-0004
0122AE-1404002-0001 | 包3 | 300 | 国网冀北电力有限公司 | 国网冀北电力有限公司秦皇岛供电公司 |  | 无电压等级 | 低压电力电缆,YJV,铜,95,4芯,ZC,22,普通 | 低压电力电缆-型号:YJV,导体材质:铜,截面mm2:95,芯数:4芯,阻燃特性:ZC,铠装形式:22,特殊要求:普通 | 千米 | 0.024 | 2023-06-30 | 2023-12-30 | 河北省秦皇岛市 | 买方指定仓库地面交货 |  | 9995-500108688-00001 | 044003980100010 | 400211773900010 | 500108688 |  | 500108688-0004
0122AE-1404002-0001 | 包3 | 300 | 国网冀北电力有限公司 | 国网冀北电力有限公司秦皇岛供电公司 |  | 无电压等级 | 低压电力电缆,YJV,铜,50/25,4+1芯,ZC,22,普通 | 低压电力电缆-型号:YJV,导体材质:铜,截面mm2:50/25,芯数:4+1芯,阻燃特性:ZC,铠装形式:22,特殊要求:普通 | 千米 | 0.391 | 2023-06-30 | 2023-12-30 | 河北省秦皇岛市 | 买方指定仓库地面交货 |  | 9995-500109569-00001 | 044003857300010 | 400211659400010 | 500109569 |  | 500109569-0002
0122AE-1404002-0001 | 包3 | 300 | 国网冀北电力有限公司 | 国网冀北电力有限公司承德供电公司 |  | 无电压等级 | 低压电力电缆,YJV,铜,150,4芯,ZC,22,普通 | 低压电力电缆-型号:YJV,导体材质:铜,截面mm2:150,芯数:4芯,阻燃特性:ZC,铠装形式:22,特殊要求:普通 | 千米 | 0.166 | 2023-06-30 | 2023-12-30 | 河北省承德市 | 买方指定仓库地面交货 |  | 9995-500108895-00001 | 044003914600010 | 400211715800010 | 500108895 |  | 500108895-0002
0122AE-1404002-0001 | 包3 | 300 | 国网冀北电力有限公司 | 国网冀北电力有限公司秦皇岛供电公司 |  | 无电压等级 | 低压电力电缆,YJV,铜,10,2芯,ZC,22,普通 | 低压电力电缆-型号:YJV,导体材质:铜,截面mm2:10,芯数:2芯,阻燃特性:ZC,铠装形式:22,特殊要求:普通 | 千米 | 0.024 | 2023-06-30 | 2023-12-30 | 河北省秦皇岛市 | 买方指定仓库地面交货 |  | 9995-500107594-00001 | 044003979600010 | 400211773400010 | 500107594 |  | 500107594-0003
0122AE-1404002-0001 | 包3 | 300 | 国网冀北电力有限公司 | 国网冀北电力有限公司承德供电公司 |  | 无电压等级 | 低压电力电缆,YJV,铜,120,4芯,ZC,22,普通 | 低压电力电缆-型号:YJV,导体材质:铜,截面mm2:120,芯数:4芯,阻燃特性:ZC,铠装形式:22,特殊要求:普通 | 千米 | 0.418 | 2023-06-30 | 2023-12-30 | 河北省承德市 | 买方指定仓库地面交货 |  | 9995-500109087-00001 | 044003914900010 | 400211716100010 | 500109087 |  | 500109087-0002
0122AE-1404002-0001 | 包3 | 300 | 国网冀北电力有限公司 | 国网冀北电力有限公司秦皇岛供电公司 |  | 无电压等级 | 低压电力电缆,YJV,铜,6,3芯,ZC,22,普通 | 低压电力电缆-型号:YJV,导体材质:铜,截面mm2:6,芯数:3芯,阻燃特性:ZC,铠装形式:22,特殊要求:普通 | 千米 | 0.024 | 2023-06-30 | 2023-12-30 | 河北省秦皇岛市 | 买方指定仓库地面交货 |  | G00M-500109752-00001 | 044003981000010 | 400211774800010 | 500109752 |  | 500109752-0004
0122AE-1404002-0001 | 包3 | 300 | 国网冀北电力有限公司 | 国网冀北电力有限公司秦皇岛供电公司 |  | 无电压等级 | 低压电力电缆,YJV,铜,95/50,4+1芯,ZC,22,普通 | 低压电力电缆-型号:YJV,导体材质:铜,截面mm2:95/50,芯数:4+1芯,阻燃特性:ZC,铠装形式:22,特殊要求:普通 | 千米 | 0.233 | 2023-06-30 | 2023-12-30 | 河北省秦皇岛市 | 买方指定仓库地面交货 |  | 9995-500109782-00001 | 044003857500010 | 400211659600010 | 500109782 |  | 500109782-0002
0122AE-1404002-0001 | 包3 | 300 | 国网冀北电力有限公司 | 国网冀北电力有限公司张家口供电公司 |  | 无电压等级 | 低压电力电缆,YJV,铜,120,4芯,ZC,22,普通 | 低压电力电缆-型号:YJV,导体材质:铜,截面mm2:120,芯数:4芯,阻燃特性:ZC,铠装形式:22,特殊要求:普通 | 千米 | 0.889 | 2023-06-30 | 2023-12-30 | 河北省张家口市 | 买方指定仓库地面交货 |  | 9995-500109087-00001 | 044003882500010 | 400211684000010 | 500109087 |  | 500109087-0002
0122AE-1404002-0001 | 包3 | 300 | 国网冀北电力有限公司 | 国网冀北电力有限公司唐山供电公司 |  | 无电压等级 | 低压电力电缆,YJV,铜,35,4芯,ZC,22,普通 | 低压电力电缆-型号:YJV,导体材质:铜,截面mm2:35,芯数:4芯,阻燃特性:ZC,铠装形式:22,特殊要求:普通 | 千米 | 4.411 | 2023-06-30 | 2023-12-30 | 河北唐山 | 买方指定仓库地面交货 |  | 9995-500109086-00001 | 044003957900010 | 400211758500010 | 500109086 |  | 500109086-0002
0122AE-1404002-0001 | 包3 | 300 | 国网冀北电力有限公司 | 国网冀北电力有限公司秦皇岛供电公司 |  | 无电压等级 | 低压电力电缆,YJV,铜,240/120,4+1芯,ZC,22,普通 | 低压电力电缆-型号:YJV,导体材质:铜,截面mm2:240/120,芯数:4+1芯,阻燃特性:ZC,铠装形式:22,特殊要求:普通 | 千米 | 0.292 | 2023-06-30 | 2023-12-30 | 河北省秦皇岛市 | 买方指定仓库地面交货 |  | 9995-500109215-00001 | 044003857000010 | 400211659100010 | 500109215 |  | 500109215-0002
0122AE-1404002-0001 | 包3 | 300 | 国网冀北电力有限公司 | 国网冀北电力有限公司秦皇岛供电公司 |  | 无电压等级 | 低压电力电缆,YJV,铜,70,4芯,ZC,22,普通 | 低压电力电缆-型号:YJV,导体材质:铜,截面mm2:70,芯数:4芯,阻燃特性:ZC,铠装形式:22,特殊要求:普通 | 千米 | 0.861 | 2023-06-30 | 2023-12-30 | 河北省秦皇岛市 | 买方指定仓库地面交货 |  | 9995-500108894-00001 | 044003859900010 | 400211661900010 | 500108894 |  | 500108894-0004
0122AE-1404002-0001 | 包3 | 300 | 国网冀北电力有限公司 | 国网冀北电力有限公司秦皇岛供电公司 |  | 无电压等级 | 低压电力电缆,YJY,铜,35/16,4+1芯,ZC,无铠装,普通 | 低压电力电缆-型号:YJY,导体材质:铜,截面mm2:35/16,芯数:4+1芯,阻燃特性:ZC,铠装形式:无铠装,特殊要求:普通 | 千米 | 0.01 | 2023-06-30 | 2023-12-30 | 河北省秦皇岛市 | 买方指定仓库地面交货 |  | 9995-500132767-00001 | 044003861800010 | 400211663600010 | 500132767 |  | 500132767-0001
0122AE-1404002-0001 | 包3 | 300 | 国网冀北电力有限公司 | 国网冀北电力有限公司张家口供电公司 |  | 无电压等级 | 低压电力电缆,YJV,铜,25,4芯,ZC,22,普通 | 低压电力电缆-型号:YJV,导体材质:铜,截面mm2:25,芯数:4芯,阻燃特性:ZC,铠装形式:22,特殊要求:普通 | 千米 | 0.113 | 2023-06-30 | 2023-12-30 | 河北省张家口市 | 买方指定仓库地面交货 |  | G00M-500108747-00001 | 044003880700010 | 400211682200010 | 500108747 |  | 500108747-0004
0122AE-1404002-0001 | 包3 | 300 | 国网冀北电力有限公司 | 国网冀北电力有限公司秦皇岛供电公司 |  | 无电压等级 | 低压电力电缆,YJV,铜,6/4,3+1芯,ZC,22,普通 | 低压电力电缆-型号:YJV,导体材质:铜,截面mm2:6/4,芯数:3+1芯,阻燃特性:ZC,铠装形式:22,特殊要求:普通 | 千米 | 0.024 | 2023-06-30 | 2023-12-30 | 河北省秦皇岛市 | 买方指定仓库地面交货 |  | 9995-500109593-00001 | 044003980600010 | 400211774400010 | 500109593 |  | 500109593-0008
0122AE-1404002-0001 | 包3 | 300 | 国网冀北电力有限公司 | 国网冀北电力有限公司秦皇岛供电公司 |  | 无电压等级 | 低压电力电缆,YJY,铜,6/4,4+1芯,ZC,22,普通 | 低压电力电缆-型号:YJY,导体材质:铜,截面mm2:6/4,芯数:4+1芯,阻燃特性:ZC,铠装形式:22,特殊要求:普通 | 千米 | 0.024 | 2023-06-30 | 2023-12-30 | 河北省秦皇岛市 | 买方指定仓库地面交货 |  | G00M-500109642-00002 | 044003980700010 | 400211774500010 | 500109642 |  | 500109642-0003
0122AE-1404002-0001 | 包3 | 300 | 国网冀北电力有限公司 | 国网冀北电力有限公司廊坊供电公司 |  | 无电压等级 | 低压电力电缆,YJLV,铝,120,4芯,ZC,22,普通 | 低压电力电缆-型号:YJLV,导体材质:铝,截面mm2:120,芯数:4芯,阻燃特性:ZC,铠装形式:22,特殊要求:普通 | 千米 | 0.05 | 2023-06-30 | 2023-12-30 | 河北省廊坊市广阳区 | 买方指定仓库地面交货 |  | 9995-500109080-00001 | 044003934100010 | 400211734900010 | 500109080 |  | 500109080-0001
0122AE-1404002-0001 | 包3 | 300 | 国网冀北电力有限公司 | 国网冀北电力有限公司唐山供电公司 |  | 无电压等级 | 低压电力电缆,YJV,铜,50/25,4+1芯,ZC,22,普通 | 低压电力电缆-型号:YJV,导体材质:铜,截面mm2:50/25,芯数:4+1芯,阻燃特性:ZC,铠装形式:22,特殊要求:普通 | 千米 | 0.042 | 2023-06-30 | 2023-12-30 | 河北唐山 | 买方指定仓库地面交货 |  | 9995-500109569-00001 | 044003958100010 | 400211758700010 | 500109569 |  | 500109569-0002
0122AE-1404002-0001 | 包3 | 300 | 国网冀北电力有限公司 | 国网冀北电力有限公司秦皇岛供电公司 |  | 无电压等级 | 低压电力电缆,YJV,铜,6,2芯,ZC,22,普通 | 低压电力电缆-型号:YJV,导体材质:铜,截面mm2:6,芯数:2芯,阻燃特性:ZC,铠装形式:22,特殊要求:普通 | 千米 | 0.024 | 2023-06-30 | 2023-12-30 | 河北省秦皇岛市 | 买方指定仓库地面交货 |  | G00M-500109518-00001 | 044003980200010 | 400211774000010 | 500109518 |  | 500109518-0016
0122AE-1404002-0001 | 包3 | 300 | 国网冀北电力有限公司 | 国网冀北电力有限公司秦皇岛供电公司 |  | 无电压等级 | 低压电力电缆,YJV,铜,6/4,4+1芯,ZC,22,普通 | 低压电力电缆-型号:YJV,导体材质:铜,截面mm2:6/4,芯数:4+1芯,阻燃特性:ZC,铠装形式:22,特殊要求:普通 | 千米 | 0.024 | 2023-06-30 | 2023-12-30 | 河北省秦皇岛市 | 买方指定仓库地面交货 |  | G00M-500109534-00001 | 044003980300010 | 400211774100010 | 500109534 |  | 500109534-0003
0122AE-1404002-0001 | 包3 | 300 | 国网冀北电力有限公司 | 国网冀北电力有限公司秦皇岛供电公司 |  | 无电压等级 | 低压电力电缆,YJV,铜,185,4芯,ZC,22,普通 | 低压电力电缆-型号:YJV,导体材质:铜,截面mm2:185,芯数:4芯,阻燃特性:ZC,铠装形式:22,特殊要求:普通 | 千米 | 0.83 | 2023-06-30 | 2023-12-30 | 河北省秦皇岛市 | 买方指定仓库地面交货 |  | 9995-500109095-00001 | 044003606800010 | 400211657300010 | 500109095 |  | 500109095-0002
0122AE-1404002-0001 | 包3 | 300 | 国网冀北电力有限公司 | 国网冀北电力有限公司秦皇岛供电公司 |  | 无电压等级 | 低压电力电缆,YJV,铜,240,4芯,ZC,22,普通 | 低压电力电缆-型号:YJV,导体材质:铜,截面mm2:240,芯数:4芯,阻燃特性:ZC,铠装形式:22,特殊要求:普通 | 千米 | 0.205 | 2023-06-30 | 2023-12-30 | 河北省秦皇岛市 | 买方指定仓库地面交货 |  | 9995-500108897-00001 | 044003606300010 | 400211656800010 | 500108897 |  | 500108897-0001
0122AE-1404002-0001 | 包3 | 300 | 国网冀北电力有限公司 | 国网冀北电力有限公司张家口供电公司 |  | 无电压等级 | 低压电力电缆,YJV,铜,185,4芯,ZC,22,普通 | 低压电力电缆-型号:YJV,导体材质:铜,截面mm2:185,芯数:4芯,阻燃特性:ZC,铠装形式:22,特殊要求:普通 | 千米 | 0.627 | 2023-06-30 | 2023-12-30 | 河北省张家口市 | 买方指定仓库地面交货 |  | 9995-500109095-00001 | 044003882600010 | 400211684100010 | 500109095 |  | 500109095-0002
0122AE-1404002-0001 | 包3 | 300 | 国网冀北电力有限公司 | 国网冀北电力有限公司廊坊供电公司 |  | 无电压等级 | 低压电力电缆,YJV,铜,35,4芯,ZC,22,普通 | 低压电力电缆-型号:YJV,导体材质:铜,截面mm2:35,芯数:4芯,阻燃特性:ZC,铠装形式:22,特殊要求:普通 | 千米 | 6.781 | 2023-06-30 | 2023-12-30 | 河北省廊坊市广阳区 | 买方指定仓库地面交货 |  | 9995-500109086-00001 | 044003934200010 | 400211735000010 | 500109086 |  | 500109086-0002
0122AE-1404002-0001 | 包3 | 300 | 国网冀北电力有限公司 | 国网冀北电力有限公司张家口供电公司 |  | 无电压等级 | 低压电力电缆,YJV,铜,240,4芯,ZC,22,普通 | 低压电力电缆-型号:YJV,导体材质:铜,截面mm2:240,芯数:4芯,阻燃特性:ZC,铠装形式:22,特殊要求:普通 | 千米 | 0.645 | 2023-06-30 | 2023-12-30 | 河北省张家口市 | 买方指定仓库地面交货 |  | 9995-500108897-00001 | 044003882100010 | 400211683600010 | 500108897 |  | 500108897-0001
0122AE-1404002-0001 | 包3 | 300 | 国网冀北电力有限公司 | 国网冀北电力有限公司张家口供电公司 |  | 无电压等级 | 低压电力电缆,YJLV,铝,120,4芯,ZC,22,普通 | 低压电力电缆-型号:YJLV,导体材质:铝,截面mm2:120,芯数:4芯,阻燃特性:ZC,铠装形式:22,特殊要求:普通 | 千米 | 0.035 | 2023-06-30 | 2023-12-30 | 河北省张家口市 | 买方指定仓库地面交货 |  | 9995-500109080-00001 | 044003882300010 | 400211683800010 | 500109080 |  | 500109080-0001
0122AE-1404002-0001 | 包4 | 400 | 国网冀北电力有限公司 | 国网冀北电力有限公司秦皇岛供电公司 |  | 无电压等级 | 低压电力电缆,YJV,铜,95/50,4+1芯,ZC,22,普通 | 低压电力电缆-型号:YJV,导体材质:铜,截面mm2:95/50,芯数:4+1芯,阻燃特性:ZC,铠装形式:22,特殊要求:普通 | 千米 | 0.194 | 2023-06-30 | 2023-12-30 | 河北省秦皇岛市 | 买方指定仓库地面交货 |  | 9995-500109782-00001 | 044003857500010 | 400211659600010 | 500109782 |  | 500109782-0002
0122AE-1404002-0001 | 包4 | 400 | 国网冀北电力有限公司 | 国网冀北电力有限公司张家口供电公司 |  | 无电压等级 | 低压电力电缆,YJV,铜,120,4芯,ZC,22,普通 | 低压电力电缆-型号:YJV,导体材质:铜,截面mm2:120,芯数:4芯,阻燃特性:ZC,铠装形式:22,特殊要求:普通 | 千米 | 0.741 | 2023-06-30 | 2023-12-30 | 河北省张家口市 | 买方指定仓库地面交货 |  | 9995-500109087-00001 | 044003882500010 | 400211684000010 | 500109087 |  | 500109087-0002
0122AE-1404002-0001 | 包4 | 400 | 国网冀北电力有限公司 | 国网冀北电力有限公司秦皇岛供电公司 |  | 无电压等级 | 低压电力电缆,YJV,铜,240/120,4+1芯,ZC,22,普通 | 低压电力电缆-型号:YJV,导体材质:铜,截面mm2:240/120,芯数:4+1芯,阻燃特性:ZC,铠装形式:22,特殊要求:普通 | 千米 | 0.243 | 2023-06-30 | 2023-12-30 | 河北省秦皇岛市 | 买方指定仓库地面交货 |  | 9995-500109215-00001 | 044003857000010 | 400211659100010 | 500109215 |  | 500109215-0002
0122AE-1404002-0001 | 包4 | 400 | 国网冀北电力有限公司 | 国网冀北电力有限公司秦皇岛供电公司 |  | 无电压等级 | 低压电力电缆,YJV,铜,70,4芯,ZC,22,普通 | 低压电力电缆-型号:YJV,导体材质:铜,截面mm2:70,芯数:4芯,阻燃特性:ZC,铠装形式:22,特殊要求:普通 | 千米 | 0.717 | 2023-06-30 | 2023-12-30 | 河北省秦皇岛市 | 买方指定仓库地面交货 |  | 9995-500108894-00001 | 044003859900010 | 400211661900010 | 500108894 |  | 500108894-0004
0122AE-1404002-0001 | 包4 | 400 | 国网冀北电力有限公司 | 国网冀北电力有限公司秦皇岛供电公司 |  | 无电压等级 | 低压电力电缆,YJY,铜,35/16,4+1芯,ZC,无铠装,普通 | 低压电力电缆-型号:YJY,导体材质:铜,截面mm2:35/16,芯数:4+1芯,阻燃特性:ZC,铠装形式:无铠装,特殊要求:普通 | 千米 | 0.008 | 2023-06-30 | 2023-12-30 | 河北省秦皇岛市 | 买方指定仓库地面交货 |  | 9995-500132767-00001 | 044003861800010 | 400211663600010 | 500132767 |  | 500132767-0001
0122AE-1404002-0001 | 包4 | 400 | 国网冀北电力有限公司 | 国网冀北电力有限公司张家口供电公司 |  | 无电压等级 | 低压电力电缆,YJV,铜,25,4芯,ZC,22,普通 | 低压电力电缆-型号:YJV,导体材质:铜,截面mm2:25,芯数:4芯,阻燃特性:ZC,铠装形式:22,特殊要求:普通 | 千米 | 0.094 | 2023-06-30 | 2023-12-30 | 河北省张家口市 | 买方指定仓库地面交货 |  | G00M-500108747-00001 | 044003880700010 | 400211682200010 | 500108747 |  | 500108747-0004
0122AE-1404002-0001 | 包4 | 400 | 国网冀北电力有限公司 | 国网冀北电力有限公司秦皇岛供电公司 |  | 无电压等级 | 低压电力电缆,YJV,铜,6/4,3+1芯,ZC,22,普通 | 低压电力电缆-型号:YJV,导体材质:铜,截面mm2:6/4,芯数:3+1芯,阻燃特性:ZC,铠装形式:22,特殊要求:普通 | 千米 | 0.019 | 2023-06-30 | 2023-12-30 | 河北省秦皇岛市 | 买方指定仓库地面交货 |  | 9995-500109593-00001 | 044003980600010 | 400211774400010 | 500109593 |  | 500109593-0008
0122AE-1404002-0001 | 包4 | 400 | 国网冀北电力有限公司 | 国网冀北电力有限公司秦皇岛供电公司 |  | 无电压等级 | 低压电力电缆,YJY,铜,6/4,4+1芯,ZC,22,普通 | 低压电力电缆-型号:YJY,导体材质:铜,截面mm2:6/4,芯数:4+1芯,阻燃特性:ZC,铠装形式:22,特殊要求:普通 | 千米 | 0.019 | 2023-06-30 | 2023-12-30 | 河北省秦皇岛市 | 买方指定仓库地面交货 |  | G00M-500109642-00002 | 044003980700010 | 400211774500010 | 500109642 |  | 500109642-0003
0122AE-1404002-0001 | 包4 | 400 | 国网冀北电力有限公司 | 国网冀北电力有限公司廊坊供电公司 |  | 无电压等级 | 低压电力电缆,YJLV,铝,120,4芯,ZC,22,普通 | 低压电力电缆-型号:YJLV,导体材质:铝,截面mm2:120,芯数:4芯,阻燃特性:ZC,铠装形式:22,特殊要求:普通 | 千米 | 0.041 | 2023-06-30 | 2023-12-30 | 河北省廊坊市广阳区 | 买方指定仓库地面交货 |  | 9995-500109080-00001 | 044003934100010 | 400211734900010 | 500109080 |  | 500109080-0001
0122AE-1404002-0001 | 包4 | 400 | 国网冀北电力有限公司 | 国网冀北电力有限公司唐山供电公司 |  | 无电压等级 | 低压电力电缆,YJV,铜,50/25,4+1芯,ZC,22,普通 | 低压电力电缆-型号:YJV,导体材质:铜,截面mm2:50/25,芯数:4+1芯,阻燃特性:ZC,铠装形式:22,特殊要求:普通 | 千米 | 0.034 | 2023-06-30 | 2023-12-30 | 河北唐山 | 买方指定仓库地面交货 |  | 9995-500109569-00001 | 044003958100010 | 400211758700010 | 500109569 |  | 500109569-0002
0122AE-1404002-0001 | 包4 | 400 | 国网冀北电力有限公司 | 国网冀北电力有限公司秦皇岛供电公司 |  | 无电压等级 | 低压电力电缆,YJV,铜,6,2芯,ZC,22,普通 | 低压电力电缆-型号:YJV,导体材质:铜,截面mm2:6,芯数:2芯,阻燃特性:ZC,铠装形式:22,特殊要求:普通 | 千米 | 0.019 | 2023-06-30 | 2023-12-30 | 河北省秦皇岛市 | 买方指定仓库地面交货 |  | G00M-500109518-00001 | 044003980200010 | 400211774000010 | 500109518 |  | 500109518-0016
0122AE-1404002-0001 | 包4 | 400 | 国网冀北电力有限公司 | 国网冀北电力有限公司秦皇岛供电公司 |  | 无电压等级 | 低压电力电缆,YJV,铜,6/4,4+1芯,ZC,22,普通 | 低压电力电缆-型号:YJV,导体材质:铜,截面mm2:6/4,芯数:4+1芯,阻燃特性:ZC,铠装形式:22,特殊要求:普通 | 千米 | 0.019 | 2023-06-30 | 2023-12-30 | 河北省秦皇岛市 | 买方指定仓库地面交货 |  | G00M-500109534-00001 | 044003980300010 | 400211774100010 | 500109534 |  | 500109534-0003
0122AE-1404002-0001 | 包4 | 400 | 国网冀北电力有限公司 | 国网冀北电力有限公司秦皇岛供电公司 |  | 无电压等级 | 低压电力电缆,YJV,铜,185,4芯,ZC,22,普通 | 低压电力电缆-型号:YJV,导体材质:铜,截面mm2:185,芯数:4芯,阻燃特性:ZC,铠装形式:22,特殊要求:普通 | 千米 | 0.691 | 2023-06-30 | 2023-12-30 | 河北省秦皇岛市 | 买方指定仓库地面交货 |  | 9995-500109095-00001 | 044003606800010 | 400211657300010 | 500109095 |  | 500109095-0002
0122AE-1404002-0001 | 包4 | 400 | 国网冀北电力有限公司 | 国网冀北电力有限公司秦皇岛供电公司 |  | 无电压等级 | 低压电力电缆,YJV,铜,240,4芯,ZC,22,普通 | 低压电力电缆-型号:YJV,导体材质:铜,截面mm2:240,芯数:4芯,阻燃特性:ZC,铠装形式:22,特殊要求:普通 | 千米 | 0.171 | 2023-06-30 | 2023-12-30 | 河北省秦皇岛市 | 买方指定仓库地面交货 |  | 9995-500108897-00001 | 044003606300010 | 400211656800010 | 500108897 |  | 500108897-0001
0122AE-1404002-0001 | 包4 | 400 | 国网冀北电力有限公司 | 国网冀北电力有限公司张家口供电公司 |  | 无电压等级 | 低压电力电缆,YJV,铜,185,4芯,ZC,22,普通 | 低压电力电缆-型号:YJV,导体材质:铜,截面mm2:185,芯数:4芯,阻燃特性:ZC,铠装形式:22,特殊要求:普通 | 千米 | 0.522 | 2023-06-30 | 2023-12-30 | 河北省张家口市 | 买方指定仓库地面交货 |  | 9995-500109095-00001 | 044003882600010 | 400211684100010 | 500109095 |  | 500109095-0002
0122AE-1404002-0001 | 包4 | 400 | 国网冀北电力有限公司 | 国网冀北电力有限公司廊坊供电公司 |  | 无电压等级 | 低压电力电缆,YJV,铜,35,4芯,ZC,22,普通 | 低压电力电缆-型号:YJV,导体材质:铜,截面mm2:35,芯数:4芯,阻燃特性:ZC,铠装形式:22,特殊要求:普通 | 千米 | 5.644 | 2023-06-30 | 2023-12-30 | 河北省廊坊市广阳区 | 买方指定仓库地面交货 |  | 9995-500109086-00001 | 044003934200010 | 400211735000010 | 500109086 |  | 500109086-0002
0122AE-1404002-0001 | 包4 | 400 | 国网冀北电力有限公司 | 国网冀北电力有限公司张家口供电公司 |  | 无电压等级 | 低压电力电缆,YJV,铜,240,4芯,ZC,22,普通 | 低压电力电缆-型号:YJV,导体材质:铜,截面mm2:240,芯数:4芯,阻燃特性:ZC,铠装形式:22,特殊要求:普通 | 千米 | 0.538 | 2023-06-30 | 2023-12-30 | 河北省张家口市 | 买方指定仓库地面交货 |  | 9995-500108897-00001 | 044003882100010 | 400211683600010 | 500108897 |  | 500108897-0001
0122AE-1404002-0001 | 包4 | 400 | 国网冀北电力有限公司 | 国网冀北电力有限公司秦皇岛供电公司 |  | 无电压等级 | 低压电力电缆,YJV,铜,95/50,4+1芯,ZC,22,普通 | 低压电力电缆-型号:YJV,导体材质:铜,截面mm2:95/50,芯数:4+1芯,阻燃特性:ZC,铠装形式:22,特殊要求:普通 | 千米 | 0.485 | 2023-06-30 | 2023-12-30 | 河北省秦皇岛市 | 买方指定仓库地面交货 |  | 9995-500109782-00001 | 044003857200010 | 400211659300010 | 500109782 |  | 500109782-0002
0122AE-1404002-0001 | 包4 | 400 | 国网冀北电力有限公司 | 国网冀北电力有限公司张家口供电公司 |  | 无电压等级 | 低压电力电缆,YJV,铜,50/25,4+1芯,ZC,22,普通 | 低压电力电缆-型号:YJV,导体材质:铜,截面mm2:50/25,芯数:4+1芯,阻燃特性:ZC,铠装形式:22,特殊要求:普通 | 千米 | 0.196 | 2023-06-30 | 2023-12-30 | 河北省张家口市 | 买方指定仓库地面交货 |  | 9995-500109569-00001 | 044003882700010 | 400211684200010 | 500109569 |  | 500109569-0002
0122AE-1404002-0001 | 包4 | 400 | 国网冀北电力有限公司 | 国网冀北电力有限公司廊坊供电公司 |  | 无电压等级 | 低压电力电缆,YJLV,铝,70,4芯,ZC,22,普通 | 低压电力电缆-型号:YJLV,导体材质:铝,截面mm2:70,芯数:4芯,阻燃特性:ZC,铠装形式:22,特殊要求:普通 | 千米 | 0.028 | 2023-06-30 | 2023-12-30 | 河北省廊坊市广阳区 | 买方指定仓库地面交货 |  | 9995-500109075-00001 | 044003933900010 | 400211734700010 | 500109075 |  | 500109075-0001
0122AE-1404002-0001 | 包4 | 400 | 国网冀北电力有限公司 | 国网冀北电力有限公司唐山供电公司 |  | 无电压等级 | 低压电力电缆,YJY,铜,16,2芯,ZC,22,普通 | 低压电力电缆-型号:YJY,导体材质:铜,截面mm2:16,芯数:2芯,阻燃特性:ZC,铠装形式:22,特殊要求:普通 | 千米 | 0.024 | 2023-06-30 | 2023-12-30 | 河北唐山 | 买方指定仓库地面交货 |  | G00M-500109645-00001 | 044003958400010 | 400211759000010 | 500109645 |  | 500109645-0003
0122AE-1404002-0001 | 包4 | 400 | 国网冀北电力有限公司 | 国网冀北电力有限公司秦皇岛供电公司 |  | 无电压等级 | 低压电力电缆,YJY,铜,10/6,4+1芯,ZC,22,普通 | 低压电力电缆-型号:YJY,导体材质:铜,截面mm2:10/6,芯数:4+1芯,阻燃特性:ZC,铠装形式:22,特殊要求:普通 | 千米 | 0.019 | 2023-06-30 | 2023-12-30 | 河北省秦皇岛市 | 买方指定仓库地面交货 |  | G00M-500109592-00002 | 044003980500010 | 400211774300010 | 500109592 |  | 500109592-0004
0122AE-1404002-0001 | 包4 | 400 | 国网冀北电力有限公司 | 国网冀北电力有限公司廊坊供电公司 |  | 无电压等级 | 低压电力电缆,YJV,铜,185,4芯,ZC,22,普通 | 低压电力电缆-型号:YJV,导体材质:铜,截面mm2:185,芯数:4芯,阻燃特性:ZC,铠装形式:22,特殊要求:普通 | 千米 | 1.76 | 2023-06-30 | 2023-12-30 | 河北省廊坊市广阳区 | 买方指定仓库地面交货 |  | 9995-500109095-00001 | 044003934400010 | 400211735200010 | 500109095 |  | 500109095-0002
0122AE-1404002-0001 | 包4 | 400 | 国网冀北电力有限公司 | 国网冀北电力有限公司廊坊供电公司 |  | 无电压等级 | 低压电力电缆,YJY,铜,16/10,4+1芯,ZC,22,普通 | 低压电力电缆-型号:YJY,导体材质:铜,截面mm2:16/10,芯数:4+1芯,阻燃特性:ZC,铠装形式:22,特殊要求:普通 | 千米 | 0.019 | 2023-06-30 | 2023-12-30 | 河北省廊坊市广阳区 | 买方指定仓库地面交货 |  | G00M-500109720-00001 | 044003934600010 | 400211735400010 | 500109720 |  | 500109720-0003
0122AE-1404002-0001 | 包4 | 400 | 国网冀北电力有限公司 | 国网冀北电力有限公司唐山供电公司 |  | 无电压等级 | 低压电力电缆,YJV,铜,240,4芯,ZC,22,普通 | 低压电力电缆-型号:YJV,导体材质:铜,截面mm2:240,芯数:4芯,阻燃特性:ZC,铠装形式:22,特殊要求:普通 | 千米 | 2.767 | 2023-06-30 | 2023-12-30 | 河北唐山 | 买方指定仓库地面交货 |  | 9995-500108897-00001 | 044003957700010 | 400211758300010 | 500108897 |  | 500108897-0001
0122AE-1404002-0001 | 包4 | 400 | 国网冀北电力有限公司 | 国网冀北电力有限公司秦皇岛供电公司 |  | 无电压等级 | 低压电力电缆,YJV,铜,120,4芯,ZC,22,普通 | 低压电力电缆-型号:YJV,导体材质:铜,截面mm2:120,芯数:4芯,阻燃特性:ZC,铠装形式:22,特殊要求:普通 | 千米 | 2.6 | 2023-06-30 | 2023-12-30 | 河北省秦皇岛市 | 买方指定仓库地面交货 |  | 9995-500109087-00001 | 044003606700010 | 400211657200010 | 500109087 |  | 500109087-0002
0122AE-1404002-0001 | 包4 | 400 | 国网冀北电力有限公司 | 国网冀北电力有限公司秦皇岛供电公司 |  | 无电压等级 | 低压电力电缆,YJY,铜,16,2芯,ZC,22,普通 | 低压电力电缆-型号:YJY,导体材质:铜,截面mm2:16,芯数:2芯,阻燃特性:ZC,铠装形式:22,特殊要求:普通 | 千米 | 0.206 | 2023-06-30 | 2023-12-30 | 河北省秦皇岛市 | 买方指定仓库地面交货 |  | G00M-500109645-00001 | 044003857400010 | 400211659500010 | 500109645 |  | 500109645-0003
0122AE-1404002-0001 | 包4 | 400 | 国网冀北电力有限公司 | 国网冀北电力有限公司秦皇岛供电公司 |  | 无电压等级 | 低压电力电缆,YJV,铜,150,4芯,ZC,22,普通 | 低压电力电缆-型号:YJV,导体材质:铜,截面mm2:150,芯数:4芯,阻燃特性:ZC,铠装形式:22,特殊要求:普通 | 千米 | 0.085 | 2023-06-30 | 2023-12-30 | 河北省秦皇岛市 | 买方指定仓库地面交货 |  | 9995-500108895-00001 | 044003860000010 | 400211662000010 | 500108895 |  | 500108895-0002
0122AE-1404002-0001 | 包4 | 400 | 国网冀北电力有限公司 | 国网冀北电力有限公司张家口供电公司 |  | 无电压等级 | 低压电力电缆,YJY,铜,35/16,4+1芯,ZC,无铠装,普通 | 低压电力电缆-型号:YJY,导体材质:铜,截面mm2:35/16,芯数:4+1芯,阻燃特性:ZC,铠装形式:无铠装,特殊要求:普通 | 千米 | 0.334 | 2023-06-30 | 2023-12-30 | 河北省张家口市 | 买方指定仓库地面交货 |  | 9995-500132767-00001 | 044003884800010 | 400211686300010 | 500132767 |  | 500132767-0001
0122AE-1404002-0001 | 包4 | 400 | 国网冀北电力有限公司 | 国网冀北电力有限公司承德供电公司 |  | 无电压等级 | 低压电力电缆,YJV,铜,240,4芯,ZC,22,普通 | 低压电力电缆-型号:YJV,导体材质:铜,截面mm2:240,芯数:4芯,阻燃特性:ZC,铠装形式:22,特殊要求:普通 | 千米 | 0.085 | 2023-06-30 | 2023-12-30 | 河北省承德市 | 买方指定仓库地面交货 |  | 9995-500108897-00001 | 044003914700010 | 400211715900010 | 500108897 |  | 500108897-0001
0122AE-1404002-0001 | 包4 | 400 | 国网冀北电力有限公司 | 国网冀北电力有限公司唐山供电公司 |  | 无电压等级 | 低压电力电缆,YJV,铜,35/16,4+1芯,ZC,22,普通 | 低压电力电缆-型号:YJV,导体材质:铜,截面mm2:35/16,芯数:4+1芯,阻燃特性:ZC,铠装形式:22,特殊要求:普通 | 千米 | 0.03 | 2023-06-30 | 2023-12-30 | 河北唐山 | 买方指定仓库地面交货 |  | 9995-500109640-00001 | 044003958300010 | 400211758900010 | 500109640 |  | 500109640-0002
0122AE-1404002-0001 | 包4 | 400 | 国网冀北电力有限公司 | 国网冀北电力有限公司唐山供电公司 |  | 无电压等级 | 低压电力电缆,ERF,铜,300,1芯,ZC,无铠装,普通 | 低压电力电缆-型号:ERF,导体材质:铜,截面mm2:300,芯数:1芯,阻燃特性:ZC,铠装形式:无铠装,特殊要求:普通 | 千米 | 0.287 | 2023-06-30 | 2023-12-30 | 河北唐山 | 买方指定仓库地面交货 |  | G00M-500135730-00002 | 044003962800010 | 400211763000010 | 500135730 |  | 500135730-0007
0122AE-1404002-0001 | 包4 | 400 | 国网冀北电力有限公司 | 国网冀北电力有限公司秦皇岛供电公司 |  | 无电压等级 | 低压电力电缆,YJY,铜,35,2芯,ZC,无铠装,普通 | 低压电力电缆-型号:YJY,导体材质:铜,截面mm2:35,芯数:2芯,阻燃特性:ZC,铠装形式:无铠装,特殊要求:普通 | 千米 | 0.019 | 2023-06-30 | 2023-12-30 | 河北省秦皇岛市 | 买方指定仓库地面交货 |  | 9995-500132747-00001 | 044003982800010 | 400211776600010 | 500132747 |  | 500132747-0001
0122AE-1404002-0001 | 包4 | 400 | 国网冀北电力有限公司 | 国网冀北电力有限公司秦皇岛供电公司 |  | 无电压等级 | 低压电力电缆,YJV,铜,35,4芯,ZC,22,普通 | 低压电力电缆-型号:YJV,导体材质:铜,截面mm2:35,芯数:4芯,阻燃特性:ZC,铠装形式:22,特殊要求:普通 | 千米 | 2.896 | 2023-06-30 | 2023-12-30 | 河北省秦皇岛市 | 买方指定仓库地面交货 |  | 9995-500109086-00001 | 044003606600010 | 400211657100010 | 500109086 |  | 500109086-0002
0122AE-1404002-0001 | 包4 | 400 | 国网冀北电力有限公司 | 国网冀北电力有限公司张家口供电公司 |  | 无电压等级 | 低压电力电缆,YJV,铜,50,4芯,ZC,22,普通 | 低压电力电缆-型号:YJV,导体材质:铜,截面mm2:50,芯数:4芯,阻燃特性:ZC,铠装形式:22,特殊要求:普通 | 千米 | 0.807 | 2023-06-30 | 2023-12-30 | 河北省张家口市 | 买方指定仓库地面交货 |  | 9995-500108896-00001 | 044003882000010 | 400211683500010 | 500108896 |  | 500108896-0002
0122AE-1404002-0001 | 包4 | 400 | 国网冀北电力有限公司 | 国网冀北电力有限公司张家口供电公司 |  | 无电压等级 | 低压电力电缆,YJY,铜,16,2芯,ZC,无铠装,普通 | 低压电力电缆-型号:YJY,导体材质:铜,截面mm2:16,芯数:2芯,阻燃特性:ZC,铠装形式:无铠装,特殊要求:普通 | 千米 | 0.392 | 2023-06-30 | 2023-12-30 | 河北省张家口市 | 买方指定仓库地面交货 |  | 9995-500132744-00001 | 044003884600010 | 400211686100010 | 500132744 |  | 500132744-0005
0122AE-1404002-0001 | 包4 | 400 | 国网冀北电力有限公司 | 国网冀北电力有限公司承德供电公司 |  | 无电压等级 | 低压电力电缆,YJV,铜,35,4芯,ZC,22,普通 | 低压电力电缆-型号:YJV,导体材质:铜,截面mm2:35,芯数:4芯,阻燃特性:ZC,铠装形式:22,特殊要求:普通 | 千米 | 0.012 | 2023-06-30 | 2023-12-30 | 河北省承德市 | 买方指定仓库地面交货 |  | 9995-500109086-00001 | 044003914800010 | 400211716000010 | 500109086 |  | 500109086-0002
0122AE-1404002-0001 | 包4 | 400 | 国网冀北电力有限公司 | 国网冀北电力有限公司唐山供电公司 |  | 无电压等级 | 低压电力电缆,YJV,铜,150,1芯,ZC,无铠装,普通 | 低压电力电缆-型号:YJV,导体材质:铜,截面mm2:150,芯数:1芯,阻燃特性:ZC,铠装形式:无铠装,特殊要求:普通 | 千米 | 0.002 | 2023-06-30 | 2023-12-30 | 河北唐山 | 买方指定仓库地面交货 |  | 9995-500113168-00001 | 044003958600010 | 400211759200010 | 500113168 |  | 500113168-0003
0122AE-1404002-0001 | 包4 | 400 | 国网冀北电力有限公司 | 国网冀北电力有限公司秦皇岛供电公司 |  | 无电压等级 | 低压电力电缆,YJV,铜,10/6,4+1芯,ZC,22,普通 | 低压电力电缆-型号:YJV,导体材质:铜,截面mm2:10/6,芯数:4+1芯,阻燃特性:ZC,铠装形式:22,特殊要求:普通 | 千米 | 0.019 | 2023-06-30 | 2023-12-30 | 河北省秦皇岛市 | 买方指定仓库地面交货 |  | G00M-500109538-00001 | 044003980400010 | 400211774200010 | 500109538 |  | 500109538-0006
0122AE-1404002-0001 | 包4 | 400 | 国网冀北电力有限公司 | 国网冀北电力有限公司秦皇岛供电公司 |  | 无电压等级 | 低压电力电缆,YJV,铜,240/120,4+1芯,ZC,22,普通 | 低压电力电缆-型号:YJV,导体材质:铜,截面mm2:240/120,芯数:4+1芯,阻燃特性:ZC,铠装形式:22,特殊要求:普通 | 千米 | 0.526 | 2023-06-30 | 2023-12-30 | 河北省秦皇岛市 | 买方指定仓库地面交货 |  | 9995-500109215-00001 | 044003857100010 | 400211659200010 | 500109215 |  | 500109215-0002
0122AE-1404002-0001 | 包4 | 400 | 国网冀北电力有限公司 | 国网冀北电力有限公司张家口供电公司 |  | 无电压等级 | 低压电力电缆,YJY,铜,16,4芯,ZC,无铠装,普通 | 低压电力电缆-型号:YJY,导体材质:铜,截面mm2:16,芯数:4芯,阻燃特性:ZC,铠装形式:无铠装,特殊要求:普通 | 千米 | 1.688 | 2023-06-30 | 2023-12-30 | 河北省张家口市 | 买方指定仓库地面交货 |  | 9995-500132745-00001 | 044003884700010 | 400211686200010 | 500132745 |  | 500132745-0004
0122AE-1404002-0001 | 包4 | 400 | 国网冀北电力有限公司 | 国网冀北电力有限公司廊坊供电公司 |  | 无电压等级 | 低压电力电缆,YJV,铜,150,4芯,ZC,22,普通 | 低压电力电缆-型号:YJV,导体材质:铜,截面mm2:150,芯数:4芯,阻燃特性:ZC,铠装形式:22,特殊要求:普通 | 千米 | 0.281 | 2023-06-30 | 2023-12-30 | 河北省廊坊市广阳区 | 买方指定仓库地面交货 |  | 9995-500108895-00001 | 044003933700010 | 400211734500010 | 500108895 |  | 500108895-0002
0122AE-1404002-0001 | 包4 | 400 | 国网冀北电力有限公司 | 国网冀北电力有限公司唐山供电公司 |  | 无电压等级 | 低压电力电缆,YJY,铜,16,2芯,ZC,无铠装,普通 | 低压电力电缆-型号:YJY,导体材质:铜,截面mm2:16,芯数:2芯,阻燃特性:ZC,铠装形式:无铠装,特殊要求:普通 | 千米 | 0.262 | 2023-06-30 | 2023-12-30 | 河北唐山 | 买方指定仓库地面交货 |  | 9995-500132744-00001 | 044003960000010 | 400211760600010 | 500132744 |  | 500132744-0005
0122AE-1404002-0001 | 包4 | 400 | 国网冀北电力有限公司 | 国网冀北电力有限公司秦皇岛供电公司 |  | 无电压等级 | 低压电力电缆,YJY,铜,150/95,4+1芯,ZC,无铠装,WDZC | 低压电力电缆-型号:YJY,导体材质:铜,截面mm2:150/95,芯数:4+1芯,阻燃特性:ZC,铠装形式:无铠装,特殊要求:WDZC | 千米 | 0.019 | 2023-06-30 | 2023-12-30 | 河北省秦皇岛市 | 买方指定仓库地面交货 |  | 9995-500134004-00001 | 044003983300010 | 400211777100010 | 500134004 |  | 500134004-0001
0122AE-1404002-0001 | 包4 | 400 | 国网冀北电力有限公司 | 国网冀北电力有限公司廊坊供电公司 |  | 无电压等级 | 低压电力电缆,YJLV,铝,240,4芯,ZC,22,普通 | 低压电力电缆-型号:YJLV,导体材质:铝,截面mm2:240,芯数:4芯,阻燃特性:ZC,铠装形式:22,特殊要求:普通 | 千米 | 0.437 | 2023-06-30 | 2023-12-30 | 河北省廊坊市广阳区 | 买方指定仓库地面交货 |  | 9995-500109078-00001 | 044003934000010 | 400211734800010 | 500109078 |  | 500109078-0001
0122AE-1404002-0001 | 包4 | 400 | 国网冀北电力有限公司 | 国网冀北电力有限公司秦皇岛供电公司 |  | 无电压等级 | 低压电力电缆,YJLV,铝,70,4芯,ZC,22,普通 | 低压电力电缆-型号:YJLV,导体材质:铝,截面mm2:70,芯数:4芯,阻燃特性:ZC,铠装形式:22,特殊要求:普通 | 千米 | 0.178 | 2023-06-30 | 2023-12-30 | 河北省秦皇岛市 | 买方指定仓库地面交货 |  | 9995-500109075-00001 | 044003606400010 | 400211656900010 | 500109075 |  | 500109075-0001
0122AE-1404002-0001 | 包4 | 400 | 国网冀北电力有限公司 | 国网冀北电力有限公司秦皇岛供电公司 |  | 无电压等级 | 低压电力电缆,YJV,铜,150/95,4+1芯,ZC,22,普通 | 低压电力电缆-型号:YJV,导体材质:铜,截面mm2:150/95,芯数:4+1芯,阻燃特性:ZC,铠装形式:22,特殊要求:普通 | 千米 | 0.575 | 2023-06-30 | 2023-12-30 | 河北省秦皇岛市 | 买方指定仓库地面交货 |  | 9995-500109098-00001 | 044003606900010 | 400211657400010 | 500109098 |  | 500109098-0002
0122AE-1404002-0001 | 包4 | 400 | 国网冀北电力有限公司 | 国网冀北电力有限公司唐山供电公司 |  | 无电压等级 | 低压电力电缆,YJLV,铝,70,4芯,ZC,22,普通 | 低压电力电缆-型号:YJLV,导体材质:铝,截面mm2:70,芯数:4芯,阻燃特性:ZC,铠装形式:22,特殊要求:普通 | 千米 | 0.477 | 2023-06-30 | 2023-12-30 | 河北唐山 | 买方指定仓库地面交货 |  | 9995-500109075-00001 | 044003957800010 | 400211758400010 | 500109075 |  | 500109075-0001
0122AE-1404002-0001 | 包4 | 400 | 国网冀北电力有限公司 | 国网冀北电力有限公司唐山供电公司 |  | 无电压等级 | 低压电力电缆,YJY,铜,70/35,4+1芯,ZC,无铠装,WDZC | 低压电力电缆-型号:YJY,导体材质:铜,截面mm2:70/35,芯数:4+1芯,阻燃特性:ZC,铠装形式:无铠装,特殊要求:WDZC | 千米 | 0.073 | 2023-06-30 | 2023-12-30 | 河北唐山 | 买方指定仓库地面交货 |  | 9995-500134001-00001 | 044003960700010 | 400211761100010 | 500134001 |  | 500134001-0001
0122AE-1404002-0001 | 包4 | 400 | 国网冀北电力有限公司 | 国网冀北电力有限公司秦皇岛供电公司 |  | 无电压等级 | 低压电力电缆,YJY,铜,95/50,4+1芯,ZC,无铠装,WDZC | 低压电力电缆-型号:YJY,导体材质:铜,截面mm2:95/50,芯数:4+1芯,阻燃特性:ZC,铠装形式:无铠装,特殊要求:WDZC | 千米 | 0.019 | 2023-06-30 | 2023-12-30 | 河北省秦皇岛市 | 买方指定仓库地面交货 |  | 9995-500134003-00001 | 044003983200010 | 400211777000010 | 500134003 |  | 500134003-0001
0122AE-1404002-0001 | 包4 | 400 | 国网冀北电力有限公司 | 国网冀北电力有限公司张家口供电公司 |  | 无电压等级 | 低压电力电缆,YJV,铜,150,4芯,ZC,22,普通 | 低压电力电缆-型号:YJV,导体材质:铜,截面mm2:150,芯数:4芯,阻燃特性:ZC,铠装形式:22,特殊要求:普通 | 千米 | 0.408 | 2023-06-30 | 2023-12-30 | 河北省张家口市 | 买方指定仓库地面交货 |  | 9995-500108895-00001 | 044003880900010 | 400211682400010 | 500108895 |  | 500108895-0002
0122AE-1404002-0001 | 包4 | 400 | 国网冀北电力有限公司 | 国网冀北电力有限公司秦皇岛供电公司 |  | 无电压等级 | 低压电力电缆,YJV,铜,25/16,4+1芯,ZC,22,普通 | 低压电力电缆-型号:YJV,导体材质:铜,截面mm2:25/16,芯数:4+1芯,阻燃特性:ZC,铠装形式:22,特殊要求:普通 | 千米 | 0.019 | 2023-06-30 | 2023-12-30 | 河北省秦皇岛市 | 买方指定仓库地面交货 |  | 9995-500109671-00001 | 044003980900010 | 400211774700010 | 500109671 |  | 500109671-0016
0122AE-1404002-0001 | 包4 | 400 | 国网冀北电力有限公司 | 国网冀北电力有限公司秦皇岛供电公司 |  | 无电压等级 | 低压电力电缆,YJV,铜,25/16,3+1芯,ZC,22,普通 | 低压电力电缆-型号:YJV,导体材质:铜,截面mm2:25/16,芯数:3+1芯,阻燃特性:ZC,铠装形式:22,特殊要求:普通 | 千米 | 0.019 | 2023-06-30 | 2023-12-30 | 河北省秦皇岛市 | 买方指定仓库地面交货 |  | 9995-500109654-00001 | 044003980800010 | 400211774600010 | 500109654 |  | 500109654-0009
0122AE-1404002-0001 | 包4 | 400 | 国网冀北电力有限公司 | 国网冀北电力有限公司秦皇岛供电公司 |  | 无电压等级 | 低压电力电缆,YJY,铜,50,2芯,ZC,无铠装,普通 | 低压电力电缆-型号:YJY,导体材质:铜,截面mm2:50,芯数:2芯,阻燃特性:ZC,铠装形式:无铠装,特殊要求:普通 | 千米 | 0.019 | 2023-06-30 | 2023-12-30 | 河北省秦皇岛市 | 买方指定仓库地面交货 |  | 9995-500132748-00001 | 044003982900010 | 400211776700010 | 500132748 |  | 500132748-0001
0122AE-1404002-0001 | 包4 | 400 | 国网冀北电力有限公司 | 国网冀北电力有限公司唐山供电公司 |  | 无电压等级 | 低压电力电缆,YJV,铜,35,4芯,ZC,22,普通 | 低压电力电缆-型号:YJV,导体材质:铜,截面mm2:35,芯数:4芯,阻燃特性:ZC,铠装形式:22,特殊要求:普通 | 千米 | 3.672 | 2023-06-30 | 2023-12-30 | 河北唐山 | 买方指定仓库地面交货 |  | 9995-500109086-00001 | 044003957900010 | 400211758500010 | 500109086 |  | 500109086-0002
0122AE-1404002-0001 | 包4 | 400 | 国网冀北电力有限公司 | 国网冀北电力有限公司张家口供电公司 |  | 无电压等级 | 低压电力电缆,YJLV,铝,70,4芯,ZC,22,普通 | 低压电力电缆-型号:YJLV,导体材质:铝,截面mm2:70,芯数:4芯,阻燃特性:ZC,铠装形式:22,特殊要求:普通 | 千米 | 2.159 | 2023-06-30 | 2023-12-30 | 河北省张家口市 | 买方指定仓库地面交货 |  | 9995-500109075-00001 | 044003882200010 | 400211683700010 | 500109075 |  | 500109075-0001
0122AE-1404002-0001 | 包4 | 400 | 国网冀北电力有限公司 | 国网冀北电力有限公司承德供电公司 |  | 无电压等级 | 低压电力电缆,YJY,铜,16,4芯,ZC,无铠装,普通 | 低压电力电缆-型号:YJY,导体材质:铜,截面mm2:16,芯数:4芯,阻燃特性:ZC,铠装形式:无铠装,特殊要求:普通 | 千米 | 0.123 | 2023-06-30 | 2023-12-30 | 河北省承德市 | 买方指定仓库地面交货 |  | 9995-500132745-00001 | 044003916100010 | 400211717300010 | 500132745 |  | 500132745-0004
0122AE-1404002-0001 | 包4 | 400 | 国网冀北电力有限公司 | 国网冀北电力有限公司廊坊供电公司 |  | 无电压等级 | 低压电力电缆,YJV,铜,16/10,4+1芯,ZC,22,普通 | 低压电力电缆-型号:YJV,导体材质:铜,截面mm2:16/10,芯数:4+1芯,阻燃特性:ZC,铠装形式:22,特殊要求:普通 | 千米 | 0.019 | 2023-06-30 | 2023-12-30 | 河北省廊坊市广阳区 | 买方指定仓库地面交货 |  | 9995-500109583-00001 | 044003934500010 | 400211735300010 | 500109583 |  | 500109583-0003
0122AE-1404002-0001 | 包4 | 400 | 国网冀北电力有限公司 | 国网冀北电力有限公司唐山供电公司 |  | 无电压等级 | 低压电力电缆,YJV,铜,50,4芯,ZC,22,普通 | 低压电力电缆-型号:YJV,导体材质:铜,截面mm2:50,芯数:4芯,阻燃特性:ZC,铠装形式:22,特殊要求:普通 | 千米 | 0.174 | 2023-06-30 | 2023-12-30 | 河北唐山 | 买方指定仓库地面交货 |  | 9995-500108896-00001 | 044003957600010 | 400211758200010 | 500108896 |  | 500108896-0002
0122AE-1404002-0001 | 包4 | 400 | 国网冀北电力有限公司 | 国网冀北电力有限公司唐山供电公司 |  | 无电压等级 | 低压电力电缆,YJV,铜,120,4芯,ZC,22,普通 | 低压电力电缆-型号:YJV,导体材质:铜,截面mm2:120,芯数:4芯,阻燃特性:ZC,铠装形式:22,特殊要求:普通 | 千米 | 1.989 | 2023-06-30 | 2023-12-30 | 河北唐山 | 买方指定仓库地面交货 |  | 9995-500109087-00001 | 044003958000010 | 400211758600010 | 500109087 |  | 500109087-0002
0122AE-1404002-0001 | 包4 | 400 | 国网冀北电力有限公司 | 国网冀北电力有限公司廊坊供电公司 |  | 无电压等级 | 低压电力电缆,YJV,铜,240,4芯,ZC,22,普通 | 低压电力电缆-型号:YJV,导体材质:铜,截面mm2:240,芯数:4芯,阻燃特性:ZC,铠装形式:22,特殊要求:普通 | 千米 | 1.279 | 2023-06-30 | 2023-12-30 | 河北省廊坊市广阳区 | 买方指定仓库地面交货 |  | 9995-500108897-00001 | 044003933800010 | 400211734600010 | 500108897 |  | 500108897-0001
0122AE-1404002-0001 | 包4 | 400 | 国网冀北电力有限公司 | 国网冀北电力有限公司廊坊供电公司 |  | 无电压等级 | 低压电力电缆,YJV,铜,120,4芯,ZC,22,普通 | 低压电力电缆-型号:YJV,导体材质:铜,截面mm2:120,芯数:4芯,阻燃特性:ZC,铠装形式:22,特殊要求:普通 | 千米 | 0.453 | 2023-06-30 | 2023-12-30 | 河北省廊坊市广阳区 | 买方指定仓库地面交货 |  | 9995-500109087-00001 | 044003934300010 | 400211735100010 | 500109087 |  | 500109087-0002
0122AE-1404002-0001 | 包4 | 400 | 国网冀北电力有限公司 | 国网冀北电力有限公司唐山供电公司 |  | 无电压等级 | 低压电力电缆,YJV,铜,16/10,4+1芯,ZC,22,普通 | 低压电力电缆-型号:YJV,导体材质:铜,截面mm2:16/10,芯数:4+1芯,阻燃特性:ZC,铠装形式:22,特殊要求:普通 | 千米 | 0.173 | 2023-06-30 | 2023-12-30 | 河北唐山 | 买方指定仓库地面交货 |  | 9995-500109583-00001 | 044003958200010 | 400211758800010 | 500109583 |  | 500109583-0003
0122AE-1404002-0001 | 包4 | 400 | 国网冀北电力有限公司 | 国网冀北电力有限公司唐山供电公司 |  | 无电压等级 | 低压电力电缆,YJY,铜,16/10,4+1芯,ZC,22,普通 | 低压电力电缆-型号:YJY,导体材质:铜,截面mm2:16/10,芯数:4+1芯,阻燃特性:ZC,铠装形式:22,特殊要求:普通 | 千米 | 0.513 | 2023-06-30 | 2023-12-30 | 河北唐山 | 买方指定仓库地面交货 |  | G00M-500109720-00001 | 044003958500010 | 400211759100010 | 500109720 |  | 500109720-0003
0122AE-1404002-0001 | 包4 | 400 | 国网冀北电力有限公司 | 国网冀北电力有限公司唐山供电公司 |  | 无电压等级 | 低压电力电缆,YJY,铜,35/16,4+1芯,ZC,无铠装,普通 | 低压电力电缆-型号:YJY,导体材质:铜,截面mm2:35/16,芯数:4+1芯,阻燃特性:ZC,铠装形式:无铠装,特殊要求:普通 | 千米 | 0.484 | 2023-06-30 | 2023-12-30 | 河北唐山 | 买方指定仓库地面交货 |  | 9995-500132767-00001 | 044003960100010 | 400211760700010 | 500132767 |  | 500132767-0001
0122AE-1404002-0001 | 包4 | 400 | 国网冀北电力有限公司 | 国网冀北电力有限公司秦皇岛供电公司 |  | 无电压等级 | 低压电力电缆,YJLV,铝,240,4芯,ZC,22,普通 | 低压电力电缆-型号:YJLV,导体材质:铝,截面mm2:240,芯数:4芯,阻燃特性:ZC,铠装形式:22,特殊要求:普通 | 千米 | 0.003 | 2023-06-30 | 2023-12-30 | 河北省秦皇岛市 | 买方指定仓库地面交货 |  | 9995-500109078-00001 | 044003606500010 | 400211657000010 | 500109078 |  | 500109078-0001
0122AE-1404002-0001 | 包4 | 400 | 国网冀北电力有限公司 | 国网冀北电力有限公司张家口供电公司 |  | 无电压等级 | 低压电力电缆,YJV,铜,70,4芯,ZC,22,普通 | 低压电力电缆-型号:YJV,导体材质:铜,截面mm2:70,芯数:4芯,阻燃特性:ZC,铠装形式:22,特殊要求:普通 | 千米 | 1.554 | 2023-06-30 | 2023-12-30 | 河北省张家口市 | 买方指定仓库地面交货 |  | 9995-500108894-00001 | 044003880800010 | 400211682300010 | 500108894 |  | 500108894-0004
0122AE-1404002-0001 | 包4 | 400 | 国网冀北电力有限公司 | 国网冀北电力有限公司张家口供电公司 |  | 无电压等级 | 低压电力电缆,YJLV,铝,120,4芯,ZC,22,普通 | 低压电力电缆-型号:YJLV,导体材质:铝,截面mm2:120,芯数:4芯,阻燃特性:ZC,铠装形式:22,特殊要求:普通 | 千米 | 0.03 | 2023-06-30 | 2023-12-30 | 河北省张家口市 | 买方指定仓库地面交货 |  | 9995-500109080-00001 | 044003882300010 | 400211683800010 | 500109080 |  | 500109080-0001
0122AE-1404002-0001 | 包4 | 400 | 国网冀北电力有限公司 | 国网冀北电力有限公司张家口供电公司 |  | 无电压等级 | 低压电力电缆,YJV,铜,35,4芯,ZC,22,普通 | 低压电力电缆-型号:YJV,导体材质:铜,截面mm2:35,芯数:4芯,阻燃特性:ZC,铠装形式:22,特殊要求:普通 | 千米 | 4.699 | 2023-06-30 | 2023-12-30 | 河北省张家口市 | 买方指定仓库地面交货 |  | 9995-500109086-00001 | 044003882400010 | 400211683900010 | 500109086 |  | 500109086-0002
0122AE-1404002-0001 | 包4 | 400 | 国网冀北电力有限公司 | 国网冀北电力有限公司张家口供电公司 |  | 无电压等级 | 低压电力电缆,YJV,铜,16,2芯,ZC,无铠装,普通 | 低压电力电缆-型号:YJV,导体材质:铜,截面mm2:16,芯数:2芯,阻燃特性:ZC,铠装形式:无铠装,特殊要求:普通 | 千米 | 1.002 | 2023-06-30 | 2023-12-30 | 河北省张家口市 | 买方指定仓库地面交货 |  | 9995-500132737-00001 | 044003884500010 | 400211686000010 | 500132737 |  | 500132737-0001
0122AE-1404002-0001 | 包4 | 400 | 国网冀北电力有限公司 | 国网冀北电力有限公司承德供电公司 |  | 无电压等级 | 低压电力电缆,YJV,铜,25,4芯,ZC,22,普通 | 低压电力电缆-型号:YJV,导体材质:铜,截面mm2:25,芯数:4芯,阻燃特性:ZC,铠装形式:22,特殊要求:普通 | 千米 | 0.123 | 2023-06-30 | 2023-12-30 | 河北省承德市 | 买方指定仓库地面交货 |  | G00M-500108747-00001 | 044003914400010 | 400211715600010 | 500108747 |  | 500108747-0004
0122AE-1404002-0001 | 包4 | 400 | 国网冀北电力有限公司 | 国网冀北电力有限公司承德供电公司 |  | 无电压等级 | 低压电力电缆,YJV,铜,70,4芯,ZC,22,普通 | 低压电力电缆-型号:YJV,导体材质:铜,截面mm2:70,芯数:4芯,阻燃特性:ZC,铠装形式:22,特殊要求:普通 | 千米 | 0.845 | 2023-06-30 | 2023-12-30 | 河北省承德市 | 买方指定仓库地面交货 |  | 9995-500108894-00001 | 044003914500010 | 400211715700010 | 500108894 |  | 500108894-0004
0122AE-1404002-0001 | 包4 | 400 | 国网冀北电力有限公司 | 国网冀北电力有限公司廊坊供电公司 |  | 无电压等级 | 低压电力电缆,YJV,铜,70,4芯,ZC,22,普通 | 低压电力电缆-型号:YJV,导体材质:铜,截面mm2:70,芯数:4芯,阻燃特性:ZC,铠装形式:22,特殊要求:普通 | 千米 | 0.188 | 2023-06-30 | 2023-12-30 | 河北省廊坊市广阳区 | 买方指定仓库地面交货 |  | 9995-500108894-00001 | 044003933600010 | 400211734400010 | 500108894 |  | 500108894-0004
0122AE-1404002-0001 | 包4 | 400 | 国网冀北电力有限公司 | 国网冀北电力有限公司唐山供电公司 |  | 无电压等级 | 低压电力电缆,YJV,铜,16,2芯,ZC,22,普通 | 低压电力电缆-型号:YJV,导体材质:铜,截面mm2:16,芯数:2芯,阻燃特性:ZC,铠装形式:22,特殊要求:普通 | 千米 | 0.077 | 2023-06-30 | 2023-12-30 | 河北唐山 | 买方指定仓库地面交货 |  | 9995-500108079-00001 | 044003957000010 | 400211757600010 | 500108079 |  | 500108079-0003
0122AE-1404002-0001 | 包4 | 400 | 国网冀北电力有限公司 | 国网冀北电力有限公司唐山供电公司 |  | 无电压等级 | 低压电力电缆,YJV,铜,70,4芯,ZC,22,普通 | 低压电力电缆-型号:YJV,导体材质:铜,截面mm2:70,芯数:4芯,阻燃特性:ZC,铠装形式:22,特殊要求:普通 | 千米 | 0.882 | 2023-06-30 | 2023-12-30 | 河北唐山 | 买方指定仓库地面交货 |  | 9995-500108894-00001 | 044003957500010 | 400211758100010 | 500108894 |  | 500108894-0004
0122AE-1404002-0001 | 包4 | 400 | 国网冀北电力有限公司 | 国网冀北电力有限公司秦皇岛供电公司 |  | 无电压等级 | 低压电力电缆,YJV,铜,95,4芯,ZC,22,普通 | 低压电力电缆-型号:YJV,导体材质:铜,截面mm2:95,芯数:4芯,阻燃特性:ZC,铠装形式:22,特殊要求:普通 | 千米 | 0.019 | 2023-06-30 | 2023-12-30 | 河北省秦皇岛市 | 买方指定仓库地面交货 |  | 9995-500108688-00001 | 044003980100010 | 400211773900010 | 500108688 |  | 500108688-0004
0122AE-1404002-0001 | 包4 | 400 | 国网冀北电力有限公司 | 国网冀北电力有限公司秦皇岛供电公司 |  | 无电压等级 | 低压电力电缆,YJV,铜,50/25,4+1芯,ZC,22,普通 | 低压电力电缆-型号:YJV,导体材质:铜,截面mm2:50/25,芯数:4+1芯,阻燃特性:ZC,铠装形式:22,特殊要求:普通 | 千米 | 0.324 | 2023-06-30 | 2023-12-30 | 河北省秦皇岛市 | 买方指定仓库地面交货 |  | 9995-500109569-00001 | 044003857300010 | 400211659400010 | 500109569 |  | 500109569-0002
0122AE-1404002-0001 | 包4 | 400 | 国网冀北电力有限公司 | 国网冀北电力有限公司秦皇岛供电公司 |  | 无电压等级 | 低压电力电缆,YJV,铜,10,2芯,ZC,22,普通 | 低压电力电缆-型号:YJV,导体材质:铜,截面mm2:10,芯数:2芯,阻燃特性:ZC,铠装形式:22,特殊要求:普通 | 千米 | 0.019 | 2023-06-30 | 2023-12-30 | 河北省秦皇岛市 | 买方指定仓库地面交货 |  | 9995-500107594-00001 | 044003979600010 | 400211773400010 | 500107594 |  | 500107594-0003
0122AE-1404002-0001 | 包4 | 400 | 国网冀北电力有限公司 | 国网冀北电力有限公司承德供电公司 |  | 无电压等级 | 低压电力电缆,YJV,铜,150,4芯,ZC,22,普通 | 低压电力电缆-型号:YJV,导体材质:铜,截面mm2:150,芯数:4芯,阻燃特性:ZC,铠装形式:22,特殊要求:普通 | 千米 | 0.138 | 2023-06-30 | 2023-12-30 | 河北省承德市 | 买方指定仓库地面交货 |  | 9995-500108895-00001 | 044003914600010 | 400211715800010 | 500108895 |  | 500108895-0002
0122AE-1404002-0001 | 包4 | 400 | 国网冀北电力有限公司 | 国网冀北电力有限公司承德供电公司 |  | 无电压等级 | 低压电力电缆,YJV,铜,120,4芯,ZC,22,普通 | 低压电力电缆-型号:YJV,导体材质:铜,截面mm2:120,芯数:4芯,阻燃特性:ZC,铠装形式:22,特殊要求:普通 | 千米 | 0.348 | 2023-06-30 | 2023-12-30 | 河北省承德市 | 买方指定仓库地面交货 |  | 9995-500109087-00001 | 044003914900010 | 400211716100010 | 500109087 |  | 500109087-0002
0122AE-1404002-0001 | 包4 | 400 | 国网冀北电力有限公司 | 国网冀北电力有限公司秦皇岛供电公司 |  | 无电压等级 | 低压电力电缆,YJV,铜,6,3芯,ZC,22,普通 | 低压电力电缆-型号:YJV,导体材质:铜,截面mm2:6,芯数:3芯,阻燃特性:ZC,铠装形式:22,特殊要求:普通 | 千米 | 0.019 | 2023-06-30 | 2023-12-30 | 河北省秦皇岛市 | 买方指定仓库地面交货 |  | G00M-500109752-00001 | 044003981000010 | 400211774800010 | 500109752 |  | 500109752-0004

## 电能计量箱
分标编号 | 包名称 | 分包编号 | 项目单位 | 需求单位 | 项目名称 | 工程电压等级 | 物资名称 | 物资描述 | 单位 | 数量 | 首批交货日期 | 最后一批交货日期 | 交货地点 | 交货方式 | 备注 | 技术规范编码 | 网省采购申请号 | 总部采购申请号 | 物料编码 | 扩展描述 | 扩展编码
0122AE-1106018-9999 | 包1 | 100 | 国网冀北电力有限公司 | 国网冀北电力有限公司秦皇岛供电公司 |  | 无电压等级 | 电能计量箱,三相,2,热镀锌钢板,80A,悬挂式 | 电能计量箱-相数:三相,表位:2,材质:热镀锌钢板,额定电流:80A,安装方式:悬挂式 | 只 | 1 | 2023-06-30 | 2023-12-30 | 河北省秦皇岛市 | 买方指定仓库地面交货 |  | G00M-500135865-00002 | 044003989500010 | 400211783300010 | 500136059 | 三相、整体式，预留采集器位置，间隙式，直接接入，金具，普通接插件 | 500136059-0002
0122AE-1106018-9999 | 包1 | 100 | 国网冀北电力有限公司 | 国网冀北电力有限公司秦皇岛供电公司 |  | 无电压等级 | 电能计量箱,三相,2,不锈钢,100A,悬挂式 | 电能计量箱-相数:三相,表位:2,材质:不锈钢,额定电流:100A,安装方式:悬挂式 | 只 | 1 | 2023-06-30 | 2023-12-30 | 河北省秦皇岛市 | 买方指定仓库地面交货 |  | G00M-500135865-00002 | 044003894700010 | 400211696200010 | 500136123 | 三相、整体式，预留采集器位置，间隙式，直接接入，金具，普通接插件 | 500136123-0020
0122AE-1106018-9999 | 包1 | 100 | 国网冀北电力有限公司 | 国网冀北电力有限公司张家口供电公司 |  | 无电压等级 | 电能计量箱,单相,2,PC+ABS,80A,悬挂式 | 电能计量箱-相数:单相,表位:2,材质:PC+ABS,额定电流:80A,安装方式:悬挂式 | 只 | 22 | 2023-06-30 | 2023-12-30 | 河北省张家口市 | 买方指定仓库地面交货 |  | G00M-500135924-00001 | 044003891100010 | 400211692600010 | 500136014 |  | 500136014-0001
0122AE-1106018-9999 | 包1 | 100 | 国网冀北电力有限公司 | 国网冀北电力有限公司廊坊供电公司 |  | 无电压等级 | 电能计量箱,三相,1,不锈钢,100A,悬挂式 | 电能计量箱-相数:三相,表位:1,材质:不锈钢,额定电流:100A,安装方式:悬挂式 | 只 | 123 | 2023-06-30 | 2023-12-30 | 河北省廊坊市广阳区 | 买方指定仓库地面交货 |  | G00M-500135865-00002 | 044003939400010 | 400211740100010 | 500135943 |  | 500135943-0015
0122AE-1106018-9999 | 包1 | 100 | 国网冀北电力有限公司 | 国网冀北电力有限公司唐山供电公司 |  | 无电压等级 | 电能计量箱,单相,6,不锈钢,80A,悬挂式 | 电能计量箱-相数:单相,表位:6,材质:不锈钢,额定电流:80A,安装方式:悬挂式 | 只 | 155 | 2023-06-30 | 2023-12-30 | 河北唐山 | 买方指定仓库地面交货 |  | G00M-500135881-00001 | 044003963500010 | 400211763700010 | 500136000 |  | 500136000-0006
0122AE-1106018-9999 | 包1 | 100 | 国网冀北电力有限公司 | 国网冀北电力有限公司张家口供电公司 |  | 无电压等级 | 电能计量箱,三相,1,不锈钢,100A,悬挂式 | 电能计量箱-相数:三相,表位:1,材质:不锈钢,额定电流:100A,安装方式:悬挂式 | 只 | 178 | 2023-06-30 | 2023-12-30 | 河北省张家口市 | 买方指定仓库地面交货 |  | G00M-500135865-00002 | 044003890200010 | 400211691700010 | 500135943 |  | 500135943-0015
0122AE-1106018-9999 | 包1 | 100 | 国网冀北电力有限公司 | 国网冀北电力有限公司张家口供电公司 |  | 无电压等级 | 电能计量箱,单相,4,不锈钢,80A,悬挂式 | 电能计量箱-相数:单相,表位:4,材质:不锈钢,额定电流:80A,安装方式:悬挂式 | 只 | 324 | 2023-06-30 | 2023-12-30 | 河北省张家口市 | 买方指定仓库地面交货 |  | G00M-500135924-00001 | 044003889500010 | 400211691000010 | 500135869 |  | 500135869-0008
0122AE-1106018-9999 | 包1 | 100 | 国网冀北电力有限公司 | 国网冀北电力有限公司廊坊供电公司 |  | 无电压等级 | 电能计量箱,单相,9,不锈钢,60A,悬挂式 | 电能计量箱-相数:单相,表位:9,材质:不锈钢,额定电流:60A,安装方式:悬挂式 | 只 | 5 | 2023-06-30 | 2023-12-30 | 河北省廊坊市广阳区 | 买方指定仓库地面交货 |  | G00M-500135924-00001 | 044003939600010 | 400211740300010 | 500136114 |  | 500136114-0007
0122AE-1106018-9999 | 包1 | 100 | 国网冀北电力有限公司 | 国网冀北电力有限公司张家口供电公司 |  | 无电压等级 | 电能计量箱,三相,1,热镀锌钢板,250A,悬挂式 | 电能计量箱-相数:三相,表位:1,材质:热镀锌钢板,额定电流:250A,安装方式:悬挂式 | 只 | 25 | 2023-06-30 | 2023-12-30 | 河北省张家口市 | 买方指定仓库地面交货 |  | G00M-500135909-00002 | 044003889300010 | 400211690800010 | 500135866 |  | 500135866-0003
0122AE-1106018-9999 | 包1 | 100 | 国网冀北电力有限公司 | 国网冀北电力有限公司张家口供电公司 |  | 无电压等级 | 电能计量箱,三相,1,热镀锌钢板,150A,悬挂式 | 电能计量箱-相数:三相,表位:1,材质:热镀锌钢板,额定电流:150A,安装方式:悬挂式 | 只 | 15 | 2023-06-30 | 2023-12-30 | 河北省张家口市 | 买方指定仓库地面交货 |  | G00M-500135909-00002 | 044003890300010 | 400211691800010 | 500135945 |  | 500135945-0004
0122AE-1106018-9999 | 包1 | 100 | 国网冀北电力有限公司 | 国网冀北电力有限公司张家口供电公司 |  | 无电压等级 | 电能计量箱,单相,4,不锈钢,60A,悬挂式 | 电能计量箱-相数:单相,表位:4,材质:不锈钢,额定电流:60A,安装方式:悬挂式 | 只 | 390 | 2023-06-30 | 2023-12-30 | 河北省张家口市 | 买方指定仓库地面交货 |  | G00M-500135881-00001 | 044003891200010 | 400211692700010 | 500136034 |  | 500136034-0015
0122AE-1106018-9999 | 包1 | 100 | 国网冀北电力有限公司 | 国网冀北电力有限公司廊坊供电公司 |  | 无电压等级 | 电能计量箱,单相,6,热镀锌钢板,60A,悬挂式 | 电能计量箱-相数:单相,表位:6,材质:热镀锌钢板,额定电流:60A,安装方式:悬挂式 | 只 | 149 | 2023-06-30 | 2023-12-30 | 河北省廊坊市广阳区 | 买方指定仓库地面交货 |  | G00M-500135924-00001 | 044003939300010 | 400211740000010 | 500135931 |  | 500135931-0004
0122AE-1106018-9999 | 包1 | 100 | 国网冀北电力有限公司 | 国网冀北电力有限公司张家口供电公司 |  | 无电压等级 | 电能计量箱,单相,4,PC+ABS,80A,悬挂式 | 电能计量箱-相数:单相,表位:4,材质:PC+ABS,额定电流:80A,安装方式:悬挂式 | 只 | 1 | 2023-06-30 | 2023-12-30 | 河北省张家口市 | 买方指定仓库地面交货 |  | G00M-500135924-00001 | 044003892200010 | 400211693700010 | 500136153 |  | 500136153-0001
0122AE-1106018-9999 | 包1 | 100 | 国网冀北电力有限公司 | 国网冀北电力有限公司秦皇岛供电公司 |  | 无电压等级 | 电能计量箱,单相,12,不锈钢,80A,悬挂式 | 电能计量箱-相数:单相,表位:12,材质:不锈钢,额定电流:80A,安装方式:悬挂式 | 只 | 3 | 2023-06-30 | 2023-12-30 | 河北省秦皇岛市 | 买方指定仓库地面交货 |  | G00M-500135881-00001 | 044003894600010 | 400211696100010 | 500136102 |  | 500136102-0006
0122AE-1106018-9999 | 包1 | 100 | 国网冀北电力有限公司 | 国网冀北电力有限公司承德供电公司 |  | 无电压等级 | 电能计量箱,三相,2,不锈钢,100A,悬挂式 | 电能计量箱-相数:三相,表位:2,材质:不锈钢,额定电流:100A,安装方式:悬挂式 | 只 | 9 | 2023-06-30 | 2023-12-30 | 河北省承德市 | 买方指定仓库地面交货 |  | G00M-500135865-00002 | 044003918400010 | 400211719600010 | 500136123 |  | 500136123-0020
0122AE-1106018-9999 | 包1 | 100 | 国网冀北电力有限公司 | 国网冀北电力有限公司张家口供电公司 |  | 无电压等级 | 电能计量箱,单相,12,不锈钢,80A,悬挂式 | 电能计量箱-相数:单相,表位:12,材质:不锈钢,额定电流:80A,安装方式:悬挂式 | 只 | 14 | 2023-06-30 | 2023-12-30 | 河北省张家口市 | 买方指定仓库地面交货 |  | G00M-500135924-00001 | 044003891600010 | 400211693100010 | 500136102 |  | 500136102-0005
0122AE-1106018-9999 | 包1 | 100 | 国网冀北电力有限公司 | 国网冀北电力有限公司张家口供电公司 |  | 无电压等级 | 电能计量箱,三相,1,不锈钢,250A,悬挂式 | 电能计量箱-相数:三相,表位:1,材质:不锈钢,额定电流:250A,安装方式:悬挂式 | 只 | 21 | 2023-06-30 | 2023-12-30 | 河北省张家口市 | 买方指定仓库地面交货 |  | G00M-500135909-00002 | 044003890400010 | 400211691900010 | 500135946 |  | 500135946-0006
0122AE-1106018-9999 | 包1 | 100 | 国网冀北电力有限公司 | 国网冀北电力有限公司廊坊供电公司 |  | 无电压等级 | 电能计量箱,单相,6,不锈钢,60A,悬挂式 | 电能计量箱-相数:单相,表位:6,材质:不锈钢,额定电流:60A,安装方式:悬挂式 | 只 | 384 | 2023-06-30 | 2023-12-30 | 河北省廊坊市广阳区 | 买方指定仓库地面交货 |  | G00M-500135881-00001 | 044003939500010 | 400211740200010 | 500135982 |  | 500135982-0017
0122AE-1106018-9999 | 包1 | 100 | 国网冀北电力有限公司 | 国网冀北电力有限公司秦皇岛供电公司 |  | 无电压等级 | 电能计量箱,单相,6,热镀锌钢板,60A,悬挂式 | 电能计量箱-相数:单相,表位:6,材质:热镀锌钢板,额定电流:60A,安装方式:悬挂式 | 只 | 1 | 2023-06-30 | 2023-12-30 | 河北省秦皇岛市 | 买方指定仓库地面交货 |  | G00M-500135881-00001 | 044003894200010 | 400211695700010 | 500135931 |  | 500135931-0005
0122AE-1106018-9999 | 包1 | 100 | 国网冀北电力有限公司 | 国网冀北电力有限公司张家口供电公司 |  | 无电压等级 | 电能计量箱,单相,6,不锈钢,60A,悬挂式 | 电能计量箱-相数:单相,表位:6,材质:不锈钢,额定电流:60A,安装方式:悬挂式 | 只 | 9 | 2023-06-30 | 2023-12-30 | 河北省张家口市 | 买方指定仓库地面交货 |  | G00M-500135924-00001 | 044003890700010 | 400211692200010 | 500135982 |  | 500135982-0013
0122AE-1106018-9999 | 包1 | 100 | 国网冀北电力有限公司 | 国网冀北电力有限公司张家口供电公司 |  | 无电压等级 | 电能计量箱,单相,1,PC+ABS,80A,悬挂式 | 电能计量箱-相数:单相,表位:1,材质:PC+ABS,额定电流:80A,安装方式:悬挂式 | 只 | 110 | 2023-06-30 | 2023-12-30 | 河北省张家口市 | 买方指定仓库地面交货 |  | G00M-500135924-00001 | 044003890800010 | 400211692300010 | 500135994 |  | 500135994-0003
0122AE-1106018-9999 | 包1 | 100 | 国网冀北电力有限公司 | 国网冀北电力有限公司张家口供电公司 |  | 无电压等级 | 电能计量箱,单相,6,不锈钢,80A,悬挂式 | 电能计量箱-相数:单相,表位:6,材质:不锈钢,额定电流:80A,安装方式:悬挂式 | 只 | 149 | 2023-06-30 | 2023-12-30 | 河北省张家口市 | 买方指定仓库地面交货 |  | G00M-500135924-00001 | 044003891000010 | 400211692500010 | 500136000 |  | 500136000-0005
0122AE-1106018-9999 | 包1 | 100 | 国网冀北电力有限公司 | 国网冀北电力有限公司张家口供电公司 |  | 无电压等级 | 电能计量箱,单相,6,不锈钢,60A,悬挂式 | 电能计量箱-相数:单相,表位:6,材质:不锈钢,额定电流:60A,安装方式:悬挂式 | 只 | 145 | 2023-06-30 | 2023-12-30 | 河北省张家口市 | 买方指定仓库地面交货 |  | G00M-500135881-00001 | 044003890600010 | 400211692100010 | 500135982 |  | 500135982-0017
0122AE-1106018-9999 | 包1 | 100 | 国网冀北电力有限公司 | 国网冀北电力有限公司秦皇岛供电公司 |  | 无电压等级 | 电能计量箱,三相,2,热镀锌钢板,200A,悬挂式 | 电能计量箱-相数:三相,表位:2,材质:热镀锌钢板,额定电流:200A,安装方式:悬挂式 | 只 | 26 | 2023-06-30 | 2023-12-30 | 河北省秦皇岛市 | 买方指定仓库地面交货 |  | G00M-500135909-00002 | 044003894500010 | 400211696000010 | 500136043 |  | 500136043-0002
0122AE-1106018-9999 | 包1 | 100 | 国网冀北电力有限公司 | 国网冀北电力有限公司张家口供电公司 |  | 无电压等级 | 电能计量箱,单相,9,不锈钢,80A,悬挂式 | 电能计量箱-相数:单相,表位:9,材质:不锈钢,额定电流:80A,安装方式:悬挂式 | 只 | 14 | 2023-06-30 | 2023-12-30 | 河北省张家口市 | 买方指定仓库地面交货 |  | G00M-500135924-00001 | 044003891700010 | 400211693200010 | 500136115 |  | 500136115-0006
0122AE-1106018-9999 | 包1 | 100 | 国网冀北电力有限公司 | 国网冀北电力有限公司张家口供电公司 |  | 无电压等级 | 电能计量箱,单相,1,不锈钢,60A,悬挂式 | 电能计量箱-相数:单相,表位:1,材质:不锈钢,额定电流:60A,安装方式:悬挂式 | 只 | 31 | 2023-06-30 | 2023-12-30 | 河北省张家口市 | 买方指定仓库地面交货 |  | G00M-500135924-00001 | 044003890100010 | 400211691600010 | 500135930 |  | 500135930-0007
0122AE-1106018-9999 | 包1 | 100 | 国网冀北电力有限公司 | 国网冀北电力有限公司唐山供电公司 |  | 无电压等级 | 电能计量箱,三相,1,热镀锌钢板,200A,悬挂式 | 电能计量箱-相数:三相,表位:1,材质:热镀锌钢板,额定电流:200A,安装方式:悬挂式 | 只 | 31 | 2023-06-30 | 2023-12-30 | 河北唐山 | 买方指定仓库地面交货 |  | G00M-500135909-00002 | 044003963100010 | 400211763300010 | 500135909 |  | 500135909-0002
0122AE-1106018-9999 | 包1 | 100 | 国网冀北电力有限公司 | 国网冀北电力有限公司承德供电公司 |  | 无电压等级 | 电能计量箱,单相,2,热镀锌钢板,60A,悬挂式 | 电能计量箱-相数:单相,表位:2,材质:热镀锌钢板,额定电流:60A,安装方式:悬挂式 | 只 | 2 | 2023-06-30 | 2023-12-30 | 河北省承德市 | 买方指定仓库地面交货 |  | G00M-500135881-00001 | 044003917200010 | 400211718400010 | 500135924 |  | 500135924-0004
0122AE-1106018-9999 | 包1 | 100 | 国网冀北电力有限公司 | 国网冀北电力有限公司廊坊供电公司 |  | 无电压等级 | 电能计量箱,三相,1,热镀锌钢板,200A,悬挂式 | 电能计量箱-相数:三相,表位:1,材质:热镀锌钢板,额定电流:200A,安装方式:悬挂式 | 只 | 2 | 2023-06-30 | 2023-12-30 | 河北省廊坊市广阳区 | 买方指定仓库地面交货 |  | G00M-500135909-00002 | 044003939100010 | 400211739800010 | 500135909 |  | 500135909-0002
0122AE-1106018-9999 | 包1 | 100 | 国网冀北电力有限公司 | 国网冀北电力有限公司张家口供电公司 |  | 无电压等级 | 电能计量箱,三相,2,热镀锌钢板,200A,悬挂式 | 电能计量箱-相数:三相,表位:2,材质:热镀锌钢板,额定电流:200A,安装方式:悬挂式 | 只 | 9 | 2023-06-30 | 2023-12-30 | 河北省张家口市 | 买方指定仓库地面交货 |  | G00M-500135909-00002 | 044003891400010 | 400211692900010 | 500136043 |  | 500136043-0002
0122AE-1106018-9999 | 包1 | 100 | 国网冀北电力有限公司 | 国网冀北电力有限公司承德供电公司 |  | 无电压等级 | 电能计量箱,单相,6,不锈钢,80A,悬挂式 | 电能计量箱-相数:单相,表位:6,材质:不锈钢,额定电流:80A,安装方式:悬挂式 | 只 | 7 | 2023-06-30 | 2023-12-30 | 河北省承德市 | 买方指定仓库地面交货 |  | G00M-500135924-00001 | 044003918000010 | 400211719200010 | 500136000 |  | 500136000-0005
0122AE-1106018-9999 | 包1 | 100 | 国网冀北电力有限公司 | 国网冀北电力有限公司承德供电公司 |  | 无电压等级 | 电能计量箱,单相,4,热镀锌钢板,60A,悬挂式 | 电能计量箱-相数:单相,表位:4,材质:热镀锌钢板,额定电流:60A,安装方式:悬挂式 | 只 | 13 | 2023-06-30 | 2023-12-30 | 河北省承德市 | 买方指定仓库地面交货 |  | G00M-500135881-00001 | 044003917400010 | 400211718600010 | 500135927 |  | 500135927-0004
0122AE-1106018-9999 | 包1 | 100 | 国网冀北电力有限公司 | 国网冀北电力有限公司张家口供电公司 |  | 无电压等级 | 电能计量箱,三相,1,热镀锌钢板,200A,悬挂式 | 电能计量箱-相数:三相,表位:1,材质:热镀锌钢板,额定电流:200A,安装方式:悬挂式 | 只 | 38 | 2023-06-30 | 2023-12-30 | 河北省张家口市 | 买方指定仓库地面交货 |  | G00M-500135909-00002 | 044003889800010 | 400211691300010 | 500135909 |  | 500135909-0002
0122AE-1106018-9999 | 包1 | 100 | 国网冀北电力有限公司 | 国网冀北电力有限公司张家口供电公司 |  | 无电压等级 | 电能计量箱,单相,2,热镀锌钢板,60A,悬挂式 | 电能计量箱-相数:单相,表位:2,材质:热镀锌钢板,额定电流:60A,安装方式:悬挂式 | 只 | 14 | 2023-06-30 | 2023-12-30 | 河北省张家口市 | 买方指定仓库地面交货 |  | G00M-500135924-00001 | 044003889900010 | 400211691400010 | 500135924 |  | 500135924-0003
0122AE-1106018-9999 | 包1 | 100 | 国网冀北电力有限公司 | 国网冀北电力有限公司唐山供电公司 |  | 无电压等级 | 电能计量箱,单相,6,不锈钢,80A,悬挂式 | 电能计量箱-相数:单相,表位:6,材质:不锈钢,额定电流:80A,安装方式:悬挂式 | 只 | 569 | 2023-06-30 | 2023-12-30 | 河北唐山 | 买方指定仓库地面交货 |  | G00M-500135924-00001 | 044003963600010 | 400211763800010 | 500136000 |  | 500136000-0005
0122AE-1106018-9999 | 包1 | 100 | 国网冀北电力有限公司 | 国网冀北电力有限公司张家口供电公司 |  | 无电压等级 | 电能计量箱,单相,9,PC+ABS,60A,悬挂式 | 电能计量箱-相数:单相,表位:9,材质:PC+ABS,额定电流:60A,安装方式:悬挂式 | 只 | 12 | 2023-06-30 | 2023-12-30 | 河北省张家口市 | 买方指定仓库地面交货 |  | G00M-500135924-00001 | 044003889600010 | 400211691100010 | 500135881 |  | 500135881-0019
0122AE-1106018-9999 | 包1 | 100 | 国网冀北电力有限公司 | 国网冀北电力有限公司承德供电公司 |  | 无电压等级 | 电能计量箱,三相,4,热镀锌钢板,80A,悬挂式 | 电能计量箱-相数:三相,表位:4,材质:热镀锌钢板,额定电流:80A,安装方式:悬挂式 | 只 | 9 | 2023-06-30 | 2023-12-30 | 河北省承德市 | 买方指定仓库地面交货 |  | G00M-500135865-00002 | 044003918500010 | 400211719700010 | 500136152 |  | 500136152-0001
0122AE-1106018-9999 | 包1 | 100 | 国网冀北电力有限公司 | 国网冀北电力有限公司承德供电公司 |  | 无电压等级 | 电能计量箱,单相,6,热镀锌钢板,60A,悬挂式 | 电能计量箱-相数:单相,表位:6,材质:热镀锌钢板,额定电流:60A,安装方式:悬挂式 | 只 | 10 | 2023-06-30 | 2023-12-30 | 河北省承德市 | 买方指定仓库地面交货 |  | G00M-500135924-00001 | 044003917600010 | 400211718800010 | 500135931 |  | 500135931-0004
0122AE-1106018-9999 | 包1 | 100 | 国网冀北电力有限公司 | 国网冀北电力有限公司张家口供电公司 |  | 无电压等级 | 电能计量箱,单相,1,PC+ABS,60A,悬挂式 | 电能计量箱-相数:单相,表位:1,材质:PC+ABS,额定电流:60A,安装方式:悬挂式 | 只 | 12 | 2023-06-30 | 2023-12-30 | 河北省张家口市 | 买方指定仓库地面交货 |  | G00M-500135924-00001 | 044003890500010 | 400211692000010 | 500135981 |  | 500135981-0032
0122AE-1106018-9999 | 包1 | 100 | 国网冀北电力有限公司 | 国网冀北电力有限公司张家口供电公司 |  | 无电压等级 | 电能计量箱,单相,4,热镀锌钢板,60A,悬挂式 | 电能计量箱-相数:单相,表位:4,材质:热镀锌钢板,额定电流:60A,安装方式:悬挂式 | 只 | 54 | 2023-06-30 | 2023-12-30 | 河北省张家口市 | 买方指定仓库地面交货 |  | G00M-500135881-00001 | 044003890000010 | 400211691500010 | 500135927 |  | 500135927-0004
0122AE-1106018-9999 | 包1 | 100 | 国网冀北电力有限公司 | 国网冀北电力有限公司唐山供电公司 |  | 无电压等级 | 电能计量箱,三相,2,不锈钢,100A,悬挂式 | 电能计量箱-相数:三相,表位:2,材质:不锈钢,额定电流:100A,安装方式:悬挂式 | 只 | 58 | 2023-06-30 | 2023-12-30 | 河北唐山 | 买方指定仓库地面交货 |  | G00M-500135865-00002 | 044003964000010 | 400211764200010 | 500136123 |  | 500136123-0020
0122AE-1106018-9999 | 包1 | 100 | 国网冀北电力有限公司 | 国网冀北电力有限公司唐山供电公司 |  | 无电压等级 | 电能计量箱,单相,4,热镀锌钢板,60A,悬挂式 | 电能计量箱-相数:单相,表位:4,材质:热镀锌钢板,额定电流:60A,安装方式:悬挂式 | 只 | 7 | 2023-06-30 | 2023-12-30 | 河北唐山 | 买方指定仓库地面交货 |  | G00M-500135924-00001 | 044003963200010 | 400211763400010 | 500135927 |  | 500135927-0003
0122AE-1106018-9999 | 包1 | 100 | 国网冀北电力有限公司 | 国网冀北电力有限公司秦皇岛供电公司 |  | 无电压等级 | 电能计量箱,单相,4,不锈钢,80A,悬挂式 | 电能计量箱-相数:单相,表位:4,材质:不锈钢,额定电流:80A,安装方式:悬挂式 | 只 | 2 | 2023-06-30 | 2023-12-30 | 河北省秦皇岛市 | 买方指定仓库地面交货 |  | G00M-500135924-00001 | 044003881800010 | 400211683300010 | 500135869 |  | 500135869-0008
0122AE-1106018-9999 | 包1 | 100 | 国网冀北电力有限公司 | 国网冀北电力有限公司张家口供电公司 |  | 无电压等级 | 电能计量箱,单相,2,不锈钢,80A,悬挂式 | 电能计量箱-相数:单相,表位:2,材质:不锈钢,额定电流:80A,安装方式:悬挂式 | 只 | 11 | 2023-06-30 | 2023-12-30 | 河北省张家口市 | 买方指定仓库地面交货 |  | G00M-500135881-00001 | 044003891800010 | 400211693300010 | 500136122 |  | 500136122-0005
0122AE-1106018-9999 | 包1 | 100 | 国网冀北电力有限公司 | 国网冀北电力有限公司张家口供电公司 |  | 无电压等级 | 电能计量箱,三相,2,热镀锌钢板,250A,悬挂式 | 电能计量箱-相数:三相,表位:2,材质:热镀锌钢板,额定电流:250A,安装方式:悬挂式 | 只 | 15 | 2023-06-30 | 2023-12-30 | 河北省张家口市 | 买方指定仓库地面交货 |  | G00M-500135909-00002 | 044003891500010 | 400211693000010 | 500136060 |  | 500136060-0007
0122AE-1106018-9999 | 包1 | 100 | 国网冀北电力有限公司 | 国网冀北电力有限公司唐山供电公司 |  | 无电压等级 | 电能计量箱,单相,2,不锈钢,80A,悬挂式 | 电能计量箱-相数:单相,表位:2,材质:不锈钢,额定电流:80A,安装方式:悬挂式 | 只 | 109 | 2023-06-30 | 2023-12-30 | 河北唐山 | 买方指定仓库地面交货 |  | G00M-500135924-00001 | 044003963900010 | 400211764100010 | 500136122 |  | 500136122-0004
0122AE-1106018-9999 | 包1 | 100 | 国网冀北电力有限公司 | 国网冀北电力有限公司承德供电公司 |  | 无电压等级 | 电能计量箱,三相,1,热镀锌钢板,100A,悬挂式 | 电能计量箱-相数:三相,表位:1,材质:热镀锌钢板,额定电流:100A,安装方式:悬挂式 | 只 | 283 | 2023-06-30 | 2023-12-30 | 河北省承德市 | 买方指定仓库地面交货 |  | G00M-500135865-00002 | 044003917000010 | 400211718200010 | 500135865 |  | 500135865-0005
0122AE-1106018-9999 | 包1 | 100 | 国网冀北电力有限公司 | 国网冀北电力有限公司张家口供电公司 |  | 无电压等级 | 电能计量箱,单相,4,PC+ABS,80A,悬挂式 | 电能计量箱-相数:单相,表位:4,材质:PC+ABS,额定电流:80A,安装方式:悬挂式 | 只 | 5 | 2023-06-30 | 2023-12-30 | 河北省张家口市 | 买方指定仓库地面交货 |  | G00M-500135881-00001 | 044003892100010 | 400211693600010 | 500136153 |  | 500136153-0002
0122AE-1106018-9999 | 包1 | 100 | 国网冀北电力有限公司 | 国网冀北电力有限公司承德供电公司 |  | 无电压等级 | 电能计量箱,三相,1,热镀锌钢板,200A,悬挂式 | 电能计量箱-相数:三相,表位:1,材质:热镀锌钢板,额定电流:200A,安装方式:悬挂式 | 只 | 9 | 2023-06-30 | 2023-12-30 | 河北省承德市 | 买方指定仓库地面交货 |  | G00M-500135909-00002 | 044003917100010 | 400211718300010 | 500135909 |  | 500135909-0002
0122AE-1106018-9999 | 包1 | 100 | 国网冀北电力有限公司 | 国网冀北电力有限公司张家口供电公司 |  | 无电压等级 | 电能计量箱,单相,4,不锈钢,80A,悬挂式 | 电能计量箱-相数:单相,表位:4,材质:不锈钢,额定电流:80A,安装方式:悬挂式 | 只 | 19 | 2023-06-30 | 2023-12-30 | 河北省张家口市 | 买方指定仓库地面交货 |  | G00M-500135881-00001 | 044003889400010 | 400211690900010 | 500135869 |  | 500135869-0009
0122AE-1106018-9999 | 包1 | 100 | 国网冀北电力有限公司 | 国网冀北电力有限公司承德供电公司 |  | 无电压等级 | 电能计量箱,单相,6,不锈钢,60A,悬挂式 | 电能计量箱-相数:单相,表位:6,材质:不锈钢,额定电流:60A,安装方式:悬挂式 | 只 | 24 | 2023-06-30 | 2023-12-30 | 河北省承德市 | 买方指定仓库地面交货 |  | G00M-500135924-00001 | 044003917900010 | 400211719100010 | 500135982 |  | 500135982-0013
0122AE-1106018-9999 | 包1 | 100 | 国网冀北电力有限公司 | 国网冀北电力有限公司承德供电公司 |  | 无电压等级 | 电能计量箱,单相,4,热镀锌钢板,60A,悬挂式 | 电能计量箱-相数:单相,表位:4,材质:热镀锌钢板,额定电流:60A,安装方式:悬挂式 | 只 | 24 | 2023-06-30 | 2023-12-30 | 河北省承德市 | 买方指定仓库地面交货 |  | G00M-500135924-00001 | 044003917500010 | 400211718700010 | 500135927 |  | 500135927-0003
0122AE-1106018-9999 | 包1 | 100 | 国网冀北电力有限公司 | 国网冀北电力有限公司廊坊供电公司 |  | 无电压等级 | 电能计量箱,单相,4,热镀锌钢板,60A,悬挂式 | 电能计量箱-相数:单相,表位:4,材质:热镀锌钢板,额定电流:60A,安装方式:悬挂式 | 只 | 108 | 2023-06-30 | 2023-12-30 | 河北省廊坊市广阳区 | 买方指定仓库地面交货 |  | G00M-500135924-00001 | 044003939200010 | 400211739900010 | 500135927 |  | 500135927-0003
0122AE-1106018-9999 | 包1 | 100 | 国网冀北电力有限公司 | 国网冀北电力有限公司唐山供电公司 |  | 无电压等级 | 电能计量箱,三相,1,不锈钢,100A,悬挂式 | 电能计量箱-相数:三相,表位:1,材质:不锈钢,额定电流:100A,安装方式:悬挂式 | 只 | 286 | 2023-06-30 | 2023-12-30 | 河北唐山 | 买方指定仓库地面交货 |  | G00M-500135865-00002 | 044003963400010 | 400211763600010 | 500135943 |  | 500135943-0015
0122AE-1106018-9999 | 包1 | 100 | 国网冀北电力有限公司 | 国网冀北电力有限公司秦皇岛供电公司 |  | 无电压等级 | 电能计量箱,单相,1,热镀锌钢板,80A,悬挂式 | 电能计量箱-相数:单相,表位:1,材质:热镀锌钢板,额定电流:80A,安装方式:悬挂式 | 只 | 1 | 2023-06-30 | 2023-12-30 | 河北省秦皇岛市 | 买方指定仓库地面交货 |  | G00M-500135881-00001 | 044003987700010 | 400211781500010 | 500135929 | 单相、整体式，预留采集器位置，过盈式，直接接入，金具，不停电换表插件 | 500135929-0002
0122AE-1106018-9999 | 包1 | 100 | 国网冀北电力有限公司 | 国网冀北电力有限公司张家口供电公司 |  | 无电压等级 | 电能计量箱,三相,2,不锈钢,100A,悬挂式 | 电能计量箱-相数:三相,表位:2,材质:不锈钢,额定电流:100A,安装方式:悬挂式 | 只 | 32 | 2023-06-30 | 2023-12-30 | 河北省张家口市 | 买方指定仓库地面交货 |  | G00M-500135865-00002 | 044003892000010 | 400211693500010 | 500136123 |  | 500136123-0020
0122AE-1106018-9999 | 包1 | 100 | 国网冀北电力有限公司 | 国网冀北电力有限公司张家口供电公司 |  | 无电压等级 | 电能计量箱,单相,6,不锈钢,80A,悬挂式 | 电能计量箱-相数:单相,表位:6,材质:不锈钢,额定电流:80A,安装方式:悬挂式 | 只 | 16 | 2023-06-30 | 2023-12-30 | 河北省张家口市 | 买方指定仓库地面交货 |  | G00M-500135881-00001 | 044003890900010 | 400211692400010 | 500136000 |  | 500136000-0006
0122AE-1106018-9999 | 包1 | 100 | 国网冀北电力有限公司 | 国网冀北电力有限公司唐山供电公司 |  | 无电压等级 | 电能计量箱,单相,4,不锈钢,80A,悬挂式 | 电能计量箱-相数:单相,表位:4,材质:不锈钢,额定电流:80A,安装方式:悬挂式 | 只 | 16 | 2023-06-30 | 2023-12-30 | 河北唐山 | 买方指定仓库地面交货 |  | G00M-500135924-00001 | 044003963000010 | 400211763200010 | 500135869 |  | 500135869-0008
0122AE-1106018-9999 | 包1 | 100 | 国网冀北电力有限公司 | 国网冀北电力有限公司承德供电公司 |  | 无电压等级 | 电能计量箱,三相,1,不锈钢,100A,悬挂式 | 电能计量箱-相数:三相,表位:1,材质:不锈钢,额定电流:100A,安装方式:悬挂式 | 只 | 6 | 2023-06-30 | 2023-12-30 | 河北省承德市 | 买方指定仓库地面交货 |  | G00M-500135865-00002 | 044003917700010 | 400211718900010 | 500135943 |  | 500135943-0015
0122AE-1106018-9999 | 包1 | 100 | 国网冀北电力有限公司 | 国网冀北电力有限公司张家口供电公司 |  | 无电压等级 | 电能计量箱,单相,2,不锈钢,80A,悬挂式 | 电能计量箱-相数:单相,表位:2,材质:不锈钢,额定电流:80A,安装方式:悬挂式 | 只 | 21 | 2023-06-30 | 2023-12-30 | 河北省张家口市 | 买方指定仓库地面交货 |  | G00M-500135924-00001 | 044003891900010 | 400211693400010 | 500136122 |  | 500136122-0004
0122AE-1106018-9999 | 包1 | 100 | 国网冀北电力有限公司 | 国网冀北电力有限公司唐山供电公司 |  | 无电压等级 | 电能计量箱,单相,9,不锈钢,80A,悬挂式 | 电能计量箱-相数:单相,表位:9,材质:不锈钢,额定电流:80A,安装方式:悬挂式 | 只 | 23 | 2023-06-30 | 2023-12-30 | 河北唐山 | 买方指定仓库地面交货 |  | G00M-500135924-00001 | 044003963800010 | 400211764000010 | 500136115 |  | 500136115-0006
0122AE-1106018-9999 | 包1 | 100 | 国网冀北电力有限公司 | 国网冀北电力有限公司承德供电公司 |  | 无电压等级 | 电能计量箱,单相,4,不锈钢,60A,悬挂式 | 电能计量箱-相数:单相,表位:4,材质:不锈钢,额定电流:60A,安装方式:悬挂式 | 只 | 50 | 2023-06-30 | 2023-12-30 | 河北省承德市 | 买方指定仓库地面交货 |  | G00M-500135924-00001 | 044003918200010 | 400211719400010 | 500136034 |  | 500136034-0011
0122AE-1106018-9999 | 包1 | 100 | 国网冀北电力有限公司 | 国网冀北电力有限公司秦皇岛供电公司 |  | 无电压等级 | 电能计量箱,单相,6,不锈钢,80A,悬挂式 | 电能计量箱-相数:单相,表位:6,材质:不锈钢,额定电流:80A,安装方式:悬挂式 | 只 | 19 | 2023-06-30 | 2023-12-30 | 河北省秦皇岛市 | 买方指定仓库地面交货 |  | G00M-500135924-00001 | 044003894400010 | 400211695900010 | 500136000 |  | 500136000-0005
0122AE-1106018-9999 | 包1 | 100 | 国网冀北电力有限公司 | 国网冀北电力有限公司张家口供电公司 |  | 无电压等级 | 电能计量箱,三相,1,不锈钢,150A,悬挂式 | 电能计量箱-相数:三相,表位:1,材质:不锈钢,额定电流:150A,安装方式:悬挂式 | 只 | 41 | 2023-06-30 | 2023-12-30 | 河北省张家口市 | 买方指定仓库地面交货 |  | G00M-500135909-00002 | 044003889700010 | 400211691200010 | 500135907 |  | 500135907-0015
0122AE-1106018-9999 | 包1 | 100 | 国网冀北电力有限公司 | 国网冀北电力有限公司秦皇岛供电公司 |  | 无电压等级 | 电能计量箱,三相,1,不锈钢,100A,悬挂式 | 电能计量箱-相数:三相,表位:1,材质:不锈钢,额定电流:100A,安装方式:悬挂式 | 只 | 16 | 2023-06-30 | 2023-12-30 | 河北省秦皇岛市 | 买方指定仓库地面交货 |  | G00M-500135865-00002 | 044003894300010 | 400211695800010 | 500135943 |  | 500135943-0015
0122AE-1106018-9999 | 包1 | 100 | 国网冀北电力有限公司 | 国网冀北电力有限公司张家口供电公司 |  | 无电压等级 | 电能计量箱,单相,4,不锈钢,60A,悬挂式 | 电能计量箱-相数:单相,表位:4,材质:不锈钢,额定电流:60A,安装方式:悬挂式 | 只 | 181 | 2023-06-30 | 2023-12-30 | 河北省张家口市 | 买方指定仓库地面交货 |  | G00M-500135924-00001 | 044003891300010 | 400211692800010 | 500136034 |  | 500136034-0011
0122AE-1106018-9999 | 包1 | 100 | 国网冀北电力有限公司 | 国网冀北电力有限公司张家口供电公司 |  | 无电压等级 | 电能计量箱,三相,1,热镀锌钢板,100A,悬挂式 | 电能计量箱-相数:三相,表位:1,材质:热镀锌钢板,额定电流:100A,安装方式:悬挂式 | 只 | 115 | 2023-06-30 | 2023-12-30 | 河北省张家口市 | 买方指定仓库地面交货 |  | G00M-500135865-00002 | 044003889200010 | 400211690700010 | 500135865 |  | 500135865-0005
0122AE-1106018-9999 | 包1 | 100 | 国网冀北电力有限公司 | 国网冀北电力有限公司承德供电公司 |  | 无电压等级 | 电能计量箱,三相,1,热镀锌钢板,60A,悬挂式 | 电能计量箱-相数:三相,表位:1,材质:热镀锌钢板,额定电流:60A,安装方式:悬挂式 | 只 | 135 | 2023-06-30 | 2023-12-30 | 河北省承德市 | 买方指定仓库地面交货 |  | G00M-500135865-00002 | 044003917800010 | 400211719000010 | 500135944 |  | 500135944-0005
0122AE-1106018-9999 | 包1 | 100 | 国网冀北电力有限公司 | 国网冀北电力有限公司秦皇岛供电公司 |  | 无电压等级 | 电能计量箱,单相,1,不锈钢,60A,悬挂式 | 电能计量箱-相数:单相,表位:1,材质:不锈钢,额定电流:60A,安装方式:悬挂式 | 只 | 1 | 2023-06-30 | 2023-12-30 | 河北省秦皇岛市 | 买方指定仓库地面交货 |  | G00M-500135881-00001 | 044003987800010 | 400211781600010 | 500135930 | 单相、整体式，预留采集器位置，过盈式，直接接入，金具，不停电换表插件 | 500135930-0015
0122AE-1106018-9999 | 包1 | 100 | 国网冀北电力有限公司 | 国网冀北电力有限公司秦皇岛供电公司 |  | 无电压等级 | 电能计量箱,单相,9,PC+ABS,60A,悬挂式 | 电能计量箱-相数:单相,表位:9,材质:PC+ABS,额定电流:60A,安装方式:悬挂式 | 只 | 1 | 2023-06-30 | 2023-12-30 | 河北省秦皇岛市 | 买方指定仓库地面交货 |  | G00M-500135881-00001 | 044003987500010 | 400211781300010 | 500135881 | 单相、整体式，预留采集器位置，过盈式，直接接入，金具，不停电换表插件 | 500135881-0011
0122AE-1106018-9999 | 包1 | 100 | 国网冀北电力有限公司 | 国网冀北电力有限公司承德供电公司 |  | 无电压等级 | 电能计量箱,单相,2,热镀锌钢板,80A,悬挂式 | 电能计量箱-相数:单相,表位:2,材质:热镀锌钢板,额定电流:80A,安装方式:悬挂式 | 只 | 29 | 2023-06-30 | 2023-12-30 | 河北省承德市 | 买方指定仓库地面交货 |  | G00M-500135924-00001 | 044003917300010 | 400211718500010 | 500135925 |  | 500135925-0001
0122AE-1106018-9999 | 包1 | 100 | 国网冀北电力有限公司 | 国网冀北电力有限公司唐山供电公司 |  | 无电压等级 | 电能计量箱,单相,1,热镀锌钢板,80A,悬挂式 | 电能计量箱-相数:单相,表位:1,材质:热镀锌钢板,额定电流:80A,安装方式:悬挂式 | 只 | 1 | 2023-06-30 | 2023-12-30 | 河北唐山 | 买方指定仓库地面交货 |  | G00M-500135924-00001 | 044003963300010 | 400211763500010 | 500135929 | 单相、整体式，预留采集器位置，间隙式，直接接入，漏电保护，金具 | 500135929-0001
0122AE-1106018-9999 | 包1 | 100 | 国网冀北电力有限公司 | 国网冀北电力有限公司秦皇岛供电公司 |  | 无电压等级 | 电能计量箱,单相,9,热镀锌钢板,60A,悬挂式 | 电能计量箱-相数:单相,表位:9,材质:热镀锌钢板,额定电流:60A,安装方式:悬挂式 | 只 | 1 | 2023-06-30 | 2023-12-30 | 河北省秦皇岛市 | 买方指定仓库地面交货 |  | G00M-500135924-00001 | 044003988000010 | 400211781800010 | 500135936 | 单相、整体式，预留采集器位置，间隙式，直接接入，漏电保护，金具 | 500135936-0003
0122AE-1106018-9999 | 包1 | 100 | 国网冀北电力有限公司 | 国网冀北电力有限公司秦皇岛供电公司 |  | 无电压等级 | 电能计量箱,单相,2,热镀锌钢板,80A,悬挂式 | 电能计量箱-相数:单相,表位:2,材质:热镀锌钢板,额定电流:80A,安装方式:悬挂式 | 只 | 1 | 2023-06-30 | 2023-12-30 | 河北省秦皇岛市 | 买方指定仓库地面交货 |  | G00M-500135881-00001 | 044003987600010 | 400211781400010 | 500135925 | 单相、整体式，预留采集器位置，过盈式，直接接入，金具，不停电换表插件 | 500135925-0002
0122AE-1106018-9999 | 包2 | 200 | 国网冀北电力有限公司 | 国网冀北电力有限公司张家口供电公司 |  | 无电压等级 | 电能计量箱,单相,2,PC+ABS,80A,悬挂式 | 电能计量箱-相数:单相,表位:2,材质:PC+ABS,额定电流:80A,安装方式:悬挂式 | 只 | 20 | 2023-06-30 | 2023-12-30 | 河北省张家口市 | 买方指定仓库地面交货 |  | G00M-500135924-00001 | 044003891100010 | 400211692600010 | 500136014 |  | 500136014-0001
0122AE-1106018-9999 | 包2 | 200 | 国网冀北电力有限公司 | 国网冀北电力有限公司秦皇岛供电公司 |  | 无电压等级 | 电能计量箱,三相,2,热镀锌钢板,60A,悬挂式 | 电能计量箱-相数:三相,表位:2,材质:热镀锌钢板,额定电流:60A,安装方式:悬挂式 | 只 | 1 | 2023-06-30 | 2023-12-30 | 河北省秦皇岛市 | 买方指定仓库地面交货 |  | G00M-500135865-00002 | 044003989400010 | 400211783200010 | 500136054 | 三相、整体式，预留采集器位置，间隙式，直接接入，金具，普通接插件 | 500136054-0004
0122AE-1106018-9999 | 包2 | 200 | 国网冀北电力有限公司 | 国网冀北电力有限公司廊坊供电公司 |  | 无电压等级 | 电能计量箱,三相,1,不锈钢,100A,悬挂式 | 电能计量箱-相数:三相,表位:1,材质:不锈钢,额定电流:100A,安装方式:悬挂式 | 只 | 122 | 2023-06-30 | 2023-12-30 | 河北省廊坊市广阳区 | 买方指定仓库地面交货 |  | G00M-500135865-00002 | 044003939400010 | 400211740100010 | 500135943 |  | 500135943-0015
0122AE-1106018-9999 | 包2 | 200 | 国网冀北电力有限公司 | 国网冀北电力有限公司唐山供电公司 |  | 无电压等级 | 电能计量箱,单相,6,不锈钢,80A,悬挂式 | 电能计量箱-相数:单相,表位:6,材质:不锈钢,额定电流:80A,安装方式:悬挂式 | 只 | 154 | 2023-06-30 | 2023-12-30 | 河北唐山 | 买方指定仓库地面交货 |  | G00M-500135881-00001 | 044003963500010 | 400211763700010 | 500136000 |  | 500136000-0006
0122AE-1106018-9999 | 包2 | 200 | 国网冀北电力有限公司 | 国网冀北电力有限公司张家口供电公司 |  | 无电压等级 | 电能计量箱,三相,1,不锈钢,100A,悬挂式 | 电能计量箱-相数:三相,表位:1,材质:不锈钢,额定电流:100A,安装方式:悬挂式 | 只 | 176 | 2023-06-30 | 2023-12-30 | 河北省张家口市 | 买方指定仓库地面交货 |  | G00M-500135865-00002 | 044003890200010 | 400211691700010 | 500135943 |  | 500135943-0015
0122AE-1106018-9999 | 包2 | 200 | 国网冀北电力有限公司 | 国网冀北电力有限公司张家口供电公司 |  | 无电压等级 | 电能计量箱,单相,4,不锈钢,80A,悬挂式 | 电能计量箱-相数:单相,表位:4,材质:不锈钢,额定电流:80A,安装方式:悬挂式 | 只 | 323 | 2023-06-30 | 2023-12-30 | 河北省张家口市 | 买方指定仓库地面交货 |  | G00M-500135924-00001 | 044003889500010 | 400211691000010 | 500135869 |  | 500135869-0008
0122AE-1106018-9999 | 包2 | 200 | 国网冀北电力有限公司 | 国网冀北电力有限公司廊坊供电公司 |  | 无电压等级 | 电能计量箱,单相,9,不锈钢,60A,悬挂式 | 电能计量箱-相数:单相,表位:9,材质:不锈钢,额定电流:60A,安装方式:悬挂式 | 只 | 4 | 2023-06-30 | 2023-12-30 | 河北省廊坊市广阳区 | 买方指定仓库地面交货 |  | G00M-500135924-00001 | 044003939600010 | 400211740300010 | 500136114 |  | 500136114-0007
0122AE-1106018-9999 | 包2 | 200 | 国网冀北电力有限公司 | 国网冀北电力有限公司张家口供电公司 |  | 无电压等级 | 电能计量箱,三相,1,热镀锌钢板,250A,悬挂式 | 电能计量箱-相数:三相,表位:1,材质:热镀锌钢板,额定电流:250A,安装方式:悬挂式 | 只 | 24 | 2023-06-30 | 2023-12-30 | 河北省张家口市 | 买方指定仓库地面交货 |  | G00M-500135909-00002 | 044003889300010 | 400211690800010 | 500135866 |  | 500135866-0003
0122AE-1106018-9999 | 包2 | 200 | 国网冀北电力有限公司 | 国网冀北电力有限公司张家口供电公司 |  | 无电压等级 | 电能计量箱,三相,1,热镀锌钢板,150A,悬挂式 | 电能计量箱-相数:三相,表位:1,材质:热镀锌钢板,额定电流:150A,安装方式:悬挂式 | 只 | 14 | 2023-06-30 | 2023-12-30 | 河北省张家口市 | 买方指定仓库地面交货 |  | G00M-500135909-00002 | 044003890300010 | 400211691800010 | 500135945 |  | 500135945-0004
0122AE-1106018-9999 | 包2 | 200 | 国网冀北电力有限公司 | 国网冀北电力有限公司张家口供电公司 |  | 无电压等级 | 电能计量箱,单相,4,不锈钢,60A,悬挂式 | 电能计量箱-相数:单相,表位:4,材质:不锈钢,额定电流:60A,安装方式:悬挂式 | 只 | 389 | 2023-06-30 | 2023-12-30 | 河北省张家口市 | 买方指定仓库地面交货 |  | G00M-500135881-00001 | 044003891200010 | 400211692700010 | 500136034 |  | 500136034-0015
0122AE-1106018-9999 | 包2 | 200 | 国网冀北电力有限公司 | 国网冀北电力有限公司张家口供电公司 |  | 无电压等级 | 电能计量箱,单相,6,不锈钢,60A,悬挂式 | 电能计量箱-相数:单相,表位:6,材质:不锈钢,额定电流:60A,安装方式:悬挂式 | 只 | 8 | 2023-06-30 | 2023-12-30 | 河北省张家口市 | 买方指定仓库地面交货 |  | G00M-500135924-00001 | 044003890700010 | 400211692200010 | 500135982 |  | 500135982-0013
0122AE-1106018-9999 | 包2 | 200 | 国网冀北电力有限公司 | 国网冀北电力有限公司廊坊供电公司 |  | 无电压等级 | 电能计量箱,单相,6,热镀锌钢板,60A,悬挂式 | 电能计量箱-相数:单相,表位:6,材质:热镀锌钢板,额定电流:60A,安装方式:悬挂式 | 只 | 148 | 2023-06-30 | 2023-12-30 | 河北省廊坊市广阳区 | 买方指定仓库地面交货 |  | G00M-500135924-00001 | 044003939300010 | 400211740000010 | 500135931 |  | 500135931-0004
0122AE-1106018-9999 | 包2 | 200 | 国网冀北电力有限公司 | 国网冀北电力有限公司张家口供电公司 |  | 无电压等级 | 电能计量箱,单相,4,PC+ABS,80A,悬挂式 | 电能计量箱-相数:单相,表位:4,材质:PC+ABS,额定电流:80A,安装方式:悬挂式 | 只 | 1 | 2023-06-30 | 2023-12-30 | 河北省张家口市 | 买方指定仓库地面交货 |  | G00M-500135924-00001 | 044003892200010 | 400211693700010 | 500136153 |  | 500136153-0001
0122AE-1106018-9999 | 包2 | 200 | 国网冀北电力有限公司 | 国网冀北电力有限公司秦皇岛供电公司 |  | 无电压等级 | 电能计量箱,单相,12,不锈钢,80A,悬挂式 | 电能计量箱-相数:单相,表位:12,材质:不锈钢,额定电流:80A,安装方式:悬挂式 | 只 | 2 | 2023-06-30 | 2023-12-30 | 河北省秦皇岛市 | 买方指定仓库地面交货 |  | G00M-500135881-00001 | 044003894600010 | 400211696100010 | 500136102 |  | 500136102-0006
0122AE-1106018-9999 | 包2 | 200 | 国网冀北电力有限公司 | 国网冀北电力有限公司承德供电公司 |  | 无电压等级 | 电能计量箱,三相,2,不锈钢,100A,悬挂式 | 电能计量箱-相数:三相,表位:2,材质:不锈钢,额定电流:100A,安装方式:悬挂式 | 只 | 7 | 2023-06-30 | 2023-12-30 | 河北省承德市 | 买方指定仓库地面交货 |  | G00M-500135865-00002 | 044003918400010 | 400211719600010 | 500136123 |  | 500136123-0020
0122AE-1106018-9999 | 包2 | 200 | 国网冀北电力有限公司 | 国网冀北电力有限公司张家口供电公司 |  | 无电压等级 | 电能计量箱,单相,12,不锈钢,80A,悬挂式 | 电能计量箱-相数:单相,表位:12,材质:不锈钢,额定电流:80A,安装方式:悬挂式 | 只 | 13 | 2023-06-30 | 2023-12-30 | 河北省张家口市 | 买方指定仓库地面交货 |  | G00M-500135924-00001 | 044003891600010 | 400211693100010 | 500136102 |  | 500136102-0005
0122AE-1106018-9999 | 包2 | 200 | 国网冀北电力有限公司 | 国网冀北电力有限公司张家口供电公司 |  | 无电压等级 | 电能计量箱,三相,1,不锈钢,250A,悬挂式 | 电能计量箱-相数:三相,表位:1,材质:不锈钢,额定电流:250A,安装方式:悬挂式 | 只 | 20 | 2023-06-30 | 2023-12-30 | 河北省张家口市 | 买方指定仓库地面交货 |  | G00M-500135909-00002 | 044003890400010 | 400211691900010 | 500135946 |  | 500135946-0006
0122AE-1106018-9999 | 包2 | 200 | 国网冀北电力有限公司 | 国网冀北电力有限公司廊坊供电公司 |  | 无电压等级 | 电能计量箱,单相,6,不锈钢,60A,悬挂式 | 电能计量箱-相数:单相,表位:6,材质:不锈钢,额定电流:60A,安装方式:悬挂式 | 只 | 383 | 2023-06-30 | 2023-12-30 | 河北省廊坊市广阳区 | 买方指定仓库地面交货 |  | G00M-500135881-00001 | 044003939500010 | 400211740200010 | 500135982 |  | 500135982-0017
0122AE-1106018-9999 | 包2 | 200 | 国网冀北电力有限公司 | 国网冀北电力有限公司秦皇岛供电公司 |  | 无电压等级 | 电能计量箱,单相,6,热镀锌钢板,60A,悬挂式 | 电能计量箱-相数:单相,表位:6,材质:热镀锌钢板,额定电流:60A,安装方式:悬挂式 | 只 | 1 | 2023-06-30 | 2023-12-30 | 河北省秦皇岛市 | 买方指定仓库地面交货 |  | G00M-500135881-00001 | 044003894200010 | 400211695700010 | 500135931 |  | 500135931-0005
0122AE-1106018-9999 | 包2 | 200 | 国网冀北电力有限公司 | 国网冀北电力有限公司张家口供电公司 |  | 无电压等级 | 电能计量箱,单相,1,PC+ABS,80A,悬挂式 | 电能计量箱-相数:单相,表位:1,材质:PC+ABS,额定电流:80A,安装方式:悬挂式 | 只 | 3 | 2023-06-30 | 2023-12-30 | 河北省张家口市 | 买方指定仓库地面交货 |  | G00M-500135924-00001 | 044003890800010 | 400211692300010 | 500135994 |  | 500135994-0003
0122AE-1106018-9999 | 包2 | 200 | 国网冀北电力有限公司 | 国网冀北电力有限公司张家口供电公司 |  | 无电压等级 | 电能计量箱,单相,6,不锈钢,80A,悬挂式 | 电能计量箱-相数:单相,表位:6,材质:不锈钢,额定电流:80A,安装方式:悬挂式 | 只 | 148 | 2023-06-30 | 2023-12-30 | 河北省张家口市 | 买方指定仓库地面交货 |  | G00M-500135924-00001 | 044003891000010 | 400211692500010 | 500136000 |  | 500136000-0005
0122AE-1106018-9999 | 包2 | 200 | 国网冀北电力有限公司 | 国网冀北电力有限公司张家口供电公司 |  | 无电压等级 | 电能计量箱,单相,6,不锈钢,60A,悬挂式 | 电能计量箱-相数:单相,表位:6,材质:不锈钢,额定电流:60A,安装方式:悬挂式 | 只 | 144 | 2023-06-30 | 2023-12-30 | 河北省张家口市 | 买方指定仓库地面交货 |  | G00M-500135881-00001 | 044003890600010 | 400211692100010 | 500135982 |  | 500135982-0017
0122AE-1106018-9999 | 包2 | 200 | 国网冀北电力有限公司 | 国网冀北电力有限公司秦皇岛供电公司 |  | 无电压等级 | 电能计量箱,三相,2,热镀锌钢板,200A,悬挂式 | 电能计量箱-相数:三相,表位:2,材质:热镀锌钢板,额定电流:200A,安装方式:悬挂式 | 只 | 3 | 2023-06-30 | 2023-12-30 | 河北省秦皇岛市 | 买方指定仓库地面交货 |  | G00M-500135909-00002 | 044003894500010 | 400211696000010 | 500136043 |  | 500136043-0002
0122AE-1106018-9999 | 包2 | 200 | 国网冀北电力有限公司 | 国网冀北电力有限公司张家口供电公司 |  | 无电压等级 | 电能计量箱,单相,9,不锈钢,80A,悬挂式 | 电能计量箱-相数:单相,表位:9,材质:不锈钢,额定电流:80A,安装方式:悬挂式 | 只 | 13 | 2023-06-30 | 2023-12-30 | 河北省张家口市 | 买方指定仓库地面交货 |  | G00M-500135924-00001 | 044003891700010 | 400211693200010 | 500136115 |  | 500136115-0006
0122AE-1106018-9999 | 包2 | 200 | 国网冀北电力有限公司 | 国网冀北电力有限公司张家口供电公司 |  | 无电压等级 | 电能计量箱,单相,1,不锈钢,60A,悬挂式 | 电能计量箱-相数:单相,表位:1,材质:不锈钢,额定电流:60A,安装方式:悬挂式 | 只 | 30 | 2023-06-30 | 2023-12-30 | 河北省张家口市 | 买方指定仓库地面交货 |  | G00M-500135924-00001 | 044003890100010 | 400211691600010 | 500135930 |  | 500135930-0007
0122AE-1106018-9999 | 包2 | 200 | 国网冀北电力有限公司 | 国网冀北电力有限公司唐山供电公司 |  | 无电压等级 | 电能计量箱,三相,1,热镀锌钢板,200A,悬挂式 | 电能计量箱-相数:三相,表位:1,材质:热镀锌钢板,额定电流:200A,安装方式:悬挂式 | 只 | 30 | 2023-06-30 | 2023-12-30 | 河北唐山 | 买方指定仓库地面交货 |  | G00M-500135909-00002 | 044003963100010 | 400211763300010 | 500135909 |  | 500135909-0002
0122AE-1106018-9999 | 包2 | 200 | 国网冀北电力有限公司 | 国网冀北电力有限公司承德供电公司 |  | 无电压等级 | 电能计量箱,单相,2,热镀锌钢板,60A,悬挂式 | 电能计量箱-相数:单相,表位:2,材质:热镀锌钢板,额定电流:60A,安装方式:悬挂式 | 只 | 1 | 2023-06-30 | 2023-12-30 | 河北省承德市 | 买方指定仓库地面交货 |  | G00M-500135881-00001 | 044003917200010 | 400211718400010 | 500135924 |  | 500135924-0004
0122AE-1106018-9999 | 包2 | 200 | 国网冀北电力有限公司 | 国网冀北电力有限公司廊坊供电公司 |  | 无电压等级 | 电能计量箱,三相,1,热镀锌钢板,200A,悬挂式 | 电能计量箱-相数:三相,表位:1,材质:热镀锌钢板,额定电流:200A,安装方式:悬挂式 | 只 | 2 | 2023-06-30 | 2023-12-30 | 河北省廊坊市广阳区 | 买方指定仓库地面交货 |  | G00M-500135909-00002 | 044003939100010 | 400211739800010 | 500135909 |  | 500135909-0002
0122AE-1106018-9999 | 包2 | 200 | 国网冀北电力有限公司 | 国网冀北电力有限公司张家口供电公司 |  | 无电压等级 | 电能计量箱,三相,2,热镀锌钢板,200A,悬挂式 | 电能计量箱-相数:三相,表位:2,材质:热镀锌钢板,额定电流:200A,安装方式:悬挂式 | 只 | 8 | 2023-06-30 | 2023-12-30 | 河北省张家口市 | 买方指定仓库地面交货 |  | G00M-500135909-00002 | 044003891400010 | 400211692900010 | 500136043 |  | 500136043-0002
0122AE-1106018-9999 | 包2 | 200 | 国网冀北电力有限公司 | 国网冀北电力有限公司承德供电公司 |  | 无电压等级 | 电能计量箱,单相,6,不锈钢,80A,悬挂式 | 电能计量箱-相数:单相,表位:6,材质:不锈钢,额定电流:80A,安装方式:悬挂式 | 只 | 5 | 2023-06-30 | 2023-12-30 | 河北省承德市 | 买方指定仓库地面交货 |  | G00M-500135924-00001 | 044003918000010 | 400211719200010 | 500136000 |  | 500136000-0005
0122AE-1106018-9999 | 包2 | 200 | 国网冀北电力有限公司 | 国网冀北电力有限公司承德供电公司 |  | 无电压等级 | 电能计量箱,单相,4,热镀锌钢板,60A,悬挂式 | 电能计量箱-相数:单相,表位:4,材质:热镀锌钢板,额定电流:60A,安装方式:悬挂式 | 只 | 12 | 2023-06-30 | 2023-12-30 | 河北省承德市 | 买方指定仓库地面交货 |  | G00M-500135881-00001 | 044003917400010 | 400211718600010 | 500135927 |  | 500135927-0004
0122AE-1106018-9999 | 包2 | 200 | 国网冀北电力有限公司 | 国网冀北电力有限公司张家口供电公司 |  | 无电压等级 | 电能计量箱,三相,1,热镀锌钢板,200A,悬挂式 | 电能计量箱-相数:三相,表位:1,材质:热镀锌钢板,额定电流:200A,安装方式:悬挂式 | 只 | 5 | 2023-06-30 | 2023-12-30 | 河北省张家口市 | 买方指定仓库地面交货 |  | G00M-500135909-00002 | 044003889800010 | 400211691300010 | 500135909 |  | 500135909-0002
0122AE-1106018-9999 | 包2 | 200 | 国网冀北电力有限公司 | 国网冀北电力有限公司张家口供电公司 |  | 无电压等级 | 电能计量箱,单相,2,热镀锌钢板,60A,悬挂式 | 电能计量箱-相数:单相,表位:2,材质:热镀锌钢板,额定电流:60A,安装方式:悬挂式 | 只 | 13 | 2023-06-30 | 2023-12-30 | 河北省张家口市 | 买方指定仓库地面交货 |  | G00M-500135924-00001 | 044003889900010 | 400211691400010 | 500135924 |  | 500135924-0003
0122AE-1106018-9999 | 包2 | 200 | 国网冀北电力有限公司 | 国网冀北电力有限公司唐山供电公司 |  | 无电压等级 | 电能计量箱,单相,6,不锈钢,80A,悬挂式 | 电能计量箱-相数:单相,表位:6,材质:不锈钢,额定电流:80A,安装方式:悬挂式 | 只 | 568 | 2023-06-30 | 2023-12-30 | 河北唐山 | 买方指定仓库地面交货 |  | G00M-500135924-00001 | 044003963600010 | 400211763800010 | 500136000 |  | 500136000-0005
0122AE-1106018-9999 | 包2 | 200 | 国网冀北电力有限公司 | 国网冀北电力有限公司张家口供电公司 |  | 无电压等级 | 电能计量箱,单相,9,PC+ABS,60A,悬挂式 | 电能计量箱-相数:单相,表位:9,材质:PC+ABS,额定电流:60A,安装方式:悬挂式 | 只 | 11 | 2023-06-30 | 2023-12-30 | 河北省张家口市 | 买方指定仓库地面交货 |  | G00M-500135924-00001 | 044003889600010 | 400211691100010 | 500135881 |  | 500135881-0019
0122AE-1106018-9999 | 包2 | 200 | 国网冀北电力有限公司 | 国网冀北电力有限公司承德供电公司 |  | 无电压等级 | 电能计量箱,三相,4,热镀锌钢板,80A,悬挂式 | 电能计量箱-相数:三相,表位:4,材质:热镀锌钢板,额定电流:80A,安装方式:悬挂式 | 只 | 8 | 2023-06-30 | 2023-12-30 | 河北省承德市 | 买方指定仓库地面交货 |  | G00M-500135865-00002 | 044003918500010 | 400211719700010 | 500136152 |  | 500136152-0001
0122AE-1106018-9999 | 包2 | 200 | 国网冀北电力有限公司 | 国网冀北电力有限公司承德供电公司 |  | 无电压等级 | 电能计量箱,单相,6,热镀锌钢板,60A,悬挂式 | 电能计量箱-相数:单相,表位:6,材质:热镀锌钢板,额定电流:60A,安装方式:悬挂式 | 只 | 9 | 2023-06-30 | 2023-12-30 | 河北省承德市 | 买方指定仓库地面交货 |  | G00M-500135924-00001 | 044003917600010 | 400211718800010 | 500135931 |  | 500135931-0004
0122AE-1106018-9999 | 包2 | 200 | 国网冀北电力有限公司 | 国网冀北电力有限公司张家口供电公司 |  | 无电压等级 | 电能计量箱,单相,1,PC+ABS,60A,悬挂式 | 电能计量箱-相数:单相,表位:1,材质:PC+ABS,额定电流:60A,安装方式:悬挂式 | 只 | 11 | 2023-06-30 | 2023-12-30 | 河北省张家口市 | 买方指定仓库地面交货 |  | G00M-500135924-00001 | 044003890500010 | 400211692000010 | 500135981 |  | 500135981-0032
0122AE-1106018-9999 | 包2 | 200 | 国网冀北电力有限公司 | 国网冀北电力有限公司张家口供电公司 |  | 无电压等级 | 电能计量箱,单相,4,热镀锌钢板,60A,悬挂式 | 电能计量箱-相数:单相,表位:4,材质:热镀锌钢板,额定电流:60A,安装方式:悬挂式 | 只 | 3 | 2023-06-30 | 2023-12-30 | 河北省张家口市 | 买方指定仓库地面交货 |  | G00M-500135881-00001 | 044003890000010 | 400211691500010 | 500135927 |  | 500135927-0004
0122AE-1106018-9999 | 包2 | 200 | 国网冀北电力有限公司 | 国网冀北电力有限公司唐山供电公司 |  | 无电压等级 | 电能计量箱,三相,2,不锈钢,100A,悬挂式 | 电能计量箱-相数:三相,表位:2,材质:不锈钢,额定电流:100A,安装方式:悬挂式 | 只 | 3 | 2023-06-30 | 2023-12-30 | 河北唐山 | 买方指定仓库地面交货 |  | G00M-500135865-00002 | 044003964000010 | 400211764200010 | 500136123 |  | 500136123-0020
0122AE-1106018-9999 | 包2 | 200 | 国网冀北电力有限公司 | 国网冀北电力有限公司唐山供电公司 |  | 无电压等级 | 电能计量箱,单相,4,热镀锌钢板,60A,悬挂式 | 电能计量箱-相数:单相,表位:4,材质:热镀锌钢板,额定电流:60A,安装方式:悬挂式 | 只 | 6 | 2023-06-30 | 2023-12-30 | 河北唐山 | 买方指定仓库地面交货 |  | G00M-500135924-00001 | 044003963200010 | 400211763400010 | 500135927 |  | 500135927-0003
0122AE-1106018-9999 | 包2 | 200 | 国网冀北电力有限公司 | 国网冀北电力有限公司秦皇岛供电公司 |  | 无电压等级 | 电能计量箱,单相,4,不锈钢,80A,悬挂式 | 电能计量箱-相数:单相,表位:4,材质:不锈钢,额定电流:80A,安装方式:悬挂式 | 只 | 2 | 2023-06-30 | 2023-12-30 | 河北省秦皇岛市 | 买方指定仓库地面交货 |  | G00M-500135924-00001 | 044003881800010 | 400211683300010 | 500135869 |  | 500135869-0008
0122AE-1106018-9999 | 包2 | 200 | 国网冀北电力有限公司 | 国网冀北电力有限公司秦皇岛供电公司 |  | 无电压等级 | 电能计量箱,单相,2,不锈钢,60A,悬挂式 | 电能计量箱-相数:单相,表位:2,材质:不锈钢,额定电流:60A,安装方式:悬挂式 | 只 | 1 | 2023-06-30 | 2023-12-30 | 河北省秦皇岛市 | 买方指定仓库地面交货 |  | G00M-500135881-00001 | 044003988200010 | 400211782000010 | 500135958 | 单相、整体式，预留采集器位置，过盈式，直接接入，金具，不停电换表插件 | 500135958-0014
0122AE-1106018-9999 | 包2 | 200 | 国网冀北电力有限公司 | 国网冀北电力有限公司张家口供电公司 |  | 无电压等级 | 电能计量箱,单相,2,不锈钢,80A,悬挂式 | 电能计量箱-相数:单相,表位:2,材质:不锈钢,额定电流:80A,安装方式:悬挂式 | 只 | 9 | 2023-06-30 | 2023-12-30 | 河北省张家口市 | 买方指定仓库地面交货 |  | G00M-500135881-00001 | 044003891800010 | 400211693300010 | 500136122 |  | 500136122-0005
0122AE-1106018-9999 | 包2 | 200 | 国网冀北电力有限公司 | 国网冀北电力有限公司张家口供电公司 |  | 无电压等级 | 电能计量箱,三相,2,热镀锌钢板,250A,悬挂式 | 电能计量箱-相数:三相,表位:2,材质:热镀锌钢板,额定电流:250A,安装方式:悬挂式 | 只 | 14 | 2023-06-30 | 2023-12-30 | 河北省张家口市 | 买方指定仓库地面交货 |  | G00M-500135909-00002 | 044003891500010 | 400211693000010 | 500136060 |  | 500136060-0007
0122AE-1106018-9999 | 包2 | 200 | 国网冀北电力有限公司 | 国网冀北电力有限公司唐山供电公司 |  | 无电压等级 | 电能计量箱,单相,2,不锈钢,80A,悬挂式 | 电能计量箱-相数:单相,表位:2,材质:不锈钢,额定电流:80A,安装方式:悬挂式 | 只 | 108 | 2023-06-30 | 2023-12-30 | 河北唐山 | 买方指定仓库地面交货 |  | G00M-500135924-00001 | 044003963900010 | 400211764100010 | 500136122 |  | 500136122-0004
0122AE-1106018-9999 | 包2 | 200 | 国网冀北电力有限公司 | 国网冀北电力有限公司张家口供电公司 |  | 无电压等级 | 电能计量箱,单相,4,不锈钢,60A,悬挂式 | 电能计量箱-相数:单相,表位:4,材质:不锈钢,额定电流:60A,安装方式:悬挂式 | 只 | 68 | 2023-06-30 | 2023-12-30 | 河北省张家口市 | 买方指定仓库地面交货 |  | G00M-500135924-00001 | 044003891300010 | 400211692800010 | 500136034 |  | 500136034-0011
0122AE-1106018-9999 | 包2 | 200 | 国网冀北电力有限公司 | 国网冀北电力有限公司承德供电公司 |  | 无电压等级 | 电能计量箱,三相,1,热镀锌钢板,100A,悬挂式 | 电能计量箱-相数:三相,表位:1,材质:热镀锌钢板,额定电流:100A,安装方式:悬挂式 | 只 | 282 | 2023-06-30 | 2023-12-30 | 河北省承德市 | 买方指定仓库地面交货 |  | G00M-500135865-00002 | 044003917000010 | 400211718200010 | 500135865 |  | 500135865-0005
0122AE-1106018-9999 | 包2 | 200 | 国网冀北电力有限公司 | 国网冀北电力有限公司张家口供电公司 |  | 无电压等级 | 电能计量箱,单相,4,PC+ABS,80A,悬挂式 | 电能计量箱-相数:单相,表位:4,材质:PC+ABS,额定电流:80A,安装方式:悬挂式 | 只 | 4 | 2023-06-30 | 2023-12-30 | 河北省张家口市 | 买方指定仓库地面交货 |  | G00M-500135881-00001 | 044003892100010 | 400211693600010 | 500136153 |  | 500136153-0002
0122AE-1106018-9999 | 包2 | 200 | 国网冀北电力有限公司 | 国网冀北电力有限公司承德供电公司 |  | 无电压等级 | 电能计量箱,三相,1,热镀锌钢板,200A,悬挂式 | 电能计量箱-相数:三相,表位:1,材质:热镀锌钢板,额定电流:200A,安装方式:悬挂式 | 只 | 3 | 2023-06-30 | 2023-12-30 | 河北省承德市 | 买方指定仓库地面交货 |  | G00M-500135909-00002 | 044003917100010 | 400211718300010 | 500135909 |  | 500135909-0002
0122AE-1106018-9999 | 包2 | 200 | 国网冀北电力有限公司 | 国网冀北电力有限公司张家口供电公司 |  | 无电压等级 | 电能计量箱,单相,4,不锈钢,80A,悬挂式 | 电能计量箱-相数:单相,表位:4,材质:不锈钢,额定电流:80A,安装方式:悬挂式 | 只 | 17 | 2023-06-30 | 2023-12-30 | 河北省张家口市 | 买方指定仓库地面交货 |  | G00M-500135881-00001 | 044003889400010 | 400211690900010 | 500135869 |  | 500135869-0009
0122AE-1106018-9999 | 包2 | 200 | 国网冀北电力有限公司 | 国网冀北电力有限公司承德供电公司 |  | 无电压等级 | 电能计量箱,单相,6,不锈钢,60A,悬挂式 | 电能计量箱-相数:单相,表位:6,材质:不锈钢,额定电流:60A,安装方式:悬挂式 | 只 | 23 | 2023-06-30 | 2023-12-30 | 河北省承德市 | 买方指定仓库地面交货 |  | G00M-500135924-00001 | 044003917900010 | 400211719100010 | 500135982 |  | 500135982-0013
0122AE-1106018-9999 | 包2 | 200 | 国网冀北电力有限公司 | 国网冀北电力有限公司秦皇岛供电公司 |  | 无电压等级 | 电能计量箱,单相,9,热镀锌钢板,60A,悬挂式 | 电能计量箱-相数:单相,表位:9,材质:热镀锌钢板,额定电流:60A,安装方式:悬挂式 | 只 | 1 | 2023-06-30 | 2023-12-30 | 河北省秦皇岛市 | 买方指定仓库地面交货 |  | G00M-500135881-00001 | 044003987900010 | 400211781700010 | 500135936 | 单相、整体式，预留采集器位置，过盈式，直接接入，金具，不停电换表插件 | 500135936-0004
0122AE-1106018-9999 | 包2 | 200 | 国网冀北电力有限公司 | 国网冀北电力有限公司承德供电公司 |  | 无电压等级 | 电能计量箱,单相,4,热镀锌钢板,60A,悬挂式 | 电能计量箱-相数:单相,表位:4,材质:热镀锌钢板,额定电流:60A,安装方式:悬挂式 | 只 | 23 | 2023-06-30 | 2023-12-30 | 河北省承德市 | 买方指定仓库地面交货 |  | G00M-500135924-00001 | 044003917500010 | 400211718700010 | 500135927 |  | 500135927-0003
0122AE-1106018-9999 | 包2 | 200 | 国网冀北电力有限公司 | 国网冀北电力有限公司廊坊供电公司 |  | 无电压等级 | 电能计量箱,单相,4,热镀锌钢板,60A,悬挂式 | 电能计量箱-相数:单相,表位:4,材质:热镀锌钢板,额定电流:60A,安装方式:悬挂式 | 只 | 107 | 2023-06-30 | 2023-12-30 | 河北省廊坊市广阳区 | 买方指定仓库地面交货 |  | G00M-500135924-00001 | 044003939200010 | 400211739900010 | 500135927 |  | 500135927-0003
0122AE-1106018-9999 | 包2 | 200 | 国网冀北电力有限公司 | 国网冀北电力有限公司唐山供电公司 |  | 无电压等级 | 电能计量箱,三相,1,不锈钢,100A,悬挂式 | 电能计量箱-相数:三相,表位:1,材质:不锈钢,额定电流:100A,安装方式:悬挂式 | 只 | 285 | 2023-06-30 | 2023-12-30 | 河北唐山 | 买方指定仓库地面交货 |  | G00M-500135865-00002 | 044003963400010 | 400211763600010 | 500135943 |  | 500135943-0015
0122AE-1106018-9999 | 包2 | 200 | 国网冀北电力有限公司 | 国网冀北电力有限公司秦皇岛供电公司 |  | 无电压等级 | 电能计量箱,单相,1,热镀锌钢板,60A,悬挂式 | 电能计量箱-相数:单相,表位:1,材质:热镀锌钢板,额定电流:60A,安装方式:悬挂式 | 只 | 1 | 2023-06-30 | 2023-12-30 | 河北省秦皇岛市 | 买方指定仓库地面交货 |  | G00M-500135881-00001 | 044003988400010 | 400211782200010 | 500135960 | 单相、整体式，预留采集器位置，过盈式，直接接入，金具，不停电换表插件 | 500135960-0004
0122AE-1106018-9999 | 包2 | 200 | 国网冀北电力有限公司 | 国网冀北电力有限公司张家口供电公司 |  | 无电压等级 | 电能计量箱,三相,2,不锈钢,100A,悬挂式 | 电能计量箱-相数:三相,表位:2,材质:不锈钢,额定电流:100A,安装方式:悬挂式 | 只 | 30 | 2023-06-30 | 2023-12-30 | 河北省张家口市 | 买方指定仓库地面交货 |  | G00M-500135865-00002 | 044003892000010 | 400211693500010 | 500136123 |  | 500136123-0020
0122AE-1106018-9999 | 包2 | 200 | 国网冀北电力有限公司 | 国网冀北电力有限公司张家口供电公司 |  | 无电压等级 | 电能计量箱,单相,6,不锈钢,80A,悬挂式 | 电能计量箱-相数:单相,表位:6,材质:不锈钢,额定电流:80A,安装方式:悬挂式 | 只 | 14 | 2023-06-30 | 2023-12-30 | 河北省张家口市 | 买方指定仓库地面交货 |  | G00M-500135881-00001 | 044003890900010 | 400211692400010 | 500136000 |  | 500136000-0006
0122AE-1106018-9999 | 包2 | 200 | 国网冀北电力有限公司 | 国网冀北电力有限公司唐山供电公司 |  | 无电压等级 | 电能计量箱,单相,4,不锈钢,80A,悬挂式 | 电能计量箱-相数:单相,表位:4,材质:不锈钢,额定电流:80A,安装方式:悬挂式 | 只 | 14 | 2023-06-30 | 2023-12-30 | 河北唐山 | 买方指定仓库地面交货 |  | G00M-500135924-00001 | 044003963000010 | 400211763200010 | 500135869 |  | 500135869-0008
0122AE-1106018-9999 | 包2 | 200 | 国网冀北电力有限公司 | 国网冀北电力有限公司承德供电公司 |  | 无电压等级 | 电能计量箱,三相,1,不锈钢,100A,悬挂式 | 电能计量箱-相数:三相,表位:1,材质:不锈钢,额定电流:100A,安装方式:悬挂式 | 只 | 5 | 2023-06-30 | 2023-12-30 | 河北省承德市 | 买方指定仓库地面交货 |  | G00M-500135865-00002 | 044003917700010 | 400211718900010 | 500135943 |  | 500135943-0015
0122AE-1106018-9999 | 包2 | 200 | 国网冀北电力有限公司 | 国网冀北电力有限公司张家口供电公司 |  | 无电压等级 | 电能计量箱,单相,2,不锈钢,80A,悬挂式 | 电能计量箱-相数:单相,表位:2,材质:不锈钢,额定电流:80A,安装方式:悬挂式 | 只 | 20 | 2023-06-30 | 2023-12-30 | 河北省张家口市 | 买方指定仓库地面交货 |  | G00M-500135924-00001 | 044003891900010 | 400211693400010 | 500136122 |  | 500136122-0004
0122AE-1106018-9999 | 包2 | 200 | 国网冀北电力有限公司 | 国网冀北电力有限公司唐山供电公司 |  | 无电压等级 | 电能计量箱,单相,9,不锈钢,80A,悬挂式 | 电能计量箱-相数:单相,表位:9,材质:不锈钢,额定电流:80A,安装方式:悬挂式 | 只 | 22 | 2023-06-30 | 2023-12-30 | 河北唐山 | 买方指定仓库地面交货 |  | G00M-500135924-00001 | 044003963800010 | 400211764000010 | 500136115 |  | 500136115-0006
0122AE-1106018-9999 | 包2 | 200 | 国网冀北电力有限公司 | 国网冀北电力有限公司承德供电公司 |  | 无电压等级 | 电能计量箱,单相,4,不锈钢,60A,悬挂式 | 电能计量箱-相数:单相,表位:4,材质:不锈钢,额定电流:60A,安装方式:悬挂式 | 只 | 49 | 2023-06-30 | 2023-12-30 | 河北省承德市 | 买方指定仓库地面交货 |  | G00M-500135924-00001 | 044003918200010 | 400211719400010 | 500136034 |  | 500136034-0011
0122AE-1106018-9999 | 包2 | 200 | 国网冀北电力有限公司 | 国网冀北电力有限公司秦皇岛供电公司 |  | 无电压等级 | 电能计量箱,单相,6,不锈钢,80A,悬挂式 | 电能计量箱-相数:单相,表位:6,材质:不锈钢,额定电流:80A,安装方式:悬挂式 | 只 | 15 | 2023-06-30 | 2023-12-30 | 河北省秦皇岛市 | 买方指定仓库地面交货 |  | G00M-500135924-00001 | 044003894400010 | 400211695900010 | 500136000 |  | 500136000-0005
0122AE-1106018-9999 | 包2 | 200 | 国网冀北电力有限公司 | 国网冀北电力有限公司张家口供电公司 |  | 无电压等级 | 电能计量箱,三相,1,不锈钢,150A,悬挂式 | 电能计量箱-相数:三相,表位:1,材质:不锈钢,额定电流:150A,安装方式:悬挂式 | 只 | 40 | 2023-06-30 | 2023-12-30 | 河北省张家口市 | 买方指定仓库地面交货 |  | G00M-500135909-00002 | 044003889700010 | 400211691200010 | 500135907 |  | 500135907-0015
0122AE-1106018-9999 | 包2 | 200 | 国网冀北电力有限公司 | 国网冀北电力有限公司秦皇岛供电公司 |  | 无电压等级 | 电能计量箱,三相,1,不锈钢,100A,悬挂式 | 电能计量箱-相数:三相,表位:1,材质:不锈钢,额定电流:100A,安装方式:悬挂式 | 只 | 15 | 2023-06-30 | 2023-12-30 | 河北省秦皇岛市 | 买方指定仓库地面交货 |  | G00M-500135865-00002 | 044003894300010 | 400211695800010 | 500135943 |  | 500135943-0015
0122AE-1106018-9999 | 包2 | 200 | 国网冀北电力有限公司 | 国网冀北电力有限公司张家口供电公司 |  | 无电压等级 | 电能计量箱,三相,1,热镀锌钢板,100A,悬挂式 | 电能计量箱-相数:三相,表位:1,材质:热镀锌钢板,额定电流:100A,安装方式:悬挂式 | 只 | 45 | 2023-06-30 | 2023-12-30 | 河北省张家口市 | 买方指定仓库地面交货 |  | G00M-500135865-00002 | 044003889200010 | 400211690700010 | 500135865 |  | 500135865-0005
0122AE-1106018-9999 | 包2 | 200 | 国网冀北电力有限公司 | 国网冀北电力有限公司承德供电公司 |  | 无电压等级 | 电能计量箱,三相,1,热镀锌钢板,60A,悬挂式 | 电能计量箱-相数:三相,表位:1,材质:热镀锌钢板,额定电流:60A,安装方式:悬挂式 | 只 | 134 | 2023-06-30 | 2023-12-30 | 河北省承德市 | 买方指定仓库地面交货 |  | G00M-500135865-00002 | 044003917800010 | 400211719000010 | 500135944 |  | 500135944-0005
0122AE-1106018-9999 | 包2 | 200 | 国网冀北电力有限公司 | 国网冀北电力有限公司秦皇岛供电公司 |  | 无电压等级 | 电能计量箱,单相,1,热镀锌钢板,60A,悬挂式 | 电能计量箱-相数:单相,表位:1,材质:热镀锌钢板,额定电流:60A,安装方式:悬挂式 | 只 | 1 | 2023-06-30 | 2023-12-30 | 河北省秦皇岛市 | 买方指定仓库地面交货 |  | G00M-500135924-00001 | 044003988500010 | 400211782300010 | 500135960 | 单相、整体式，预留采集器位置，间隙式，直接接入，漏电保护，金具 | 500135960-0003
0122AE-1106018-9999 | 包2 | 200 | 国网冀北电力有限公司 | 国网冀北电力有限公司秦皇岛供电公司 |  | 无电压等级 | 电能计量箱,单相,2,不锈钢,60A,悬挂式 | 电能计量箱-相数:单相,表位:2,材质:不锈钢,额定电流:60A,安装方式:悬挂式 | 只 | 1 | 2023-06-30 | 2023-12-30 | 河北省秦皇岛市 | 买方指定仓库地面交货 |  | G00M-500135924-00001 | 044003988300010 | 400211782100010 | 500135958 | 单相、整体式，预留采集器位置，间隙式，直接接入，漏电保护，金具 | 500135958-0008
0122AE-1106018-9999 | 包2 | 200 | 国网冀北电力有限公司 | 国网冀北电力有限公司承德供电公司 |  | 无电压等级 | 电能计量箱,单相,2,热镀锌钢板,80A,悬挂式 | 电能计量箱-相数:单相,表位:2,材质:热镀锌钢板,额定电流:80A,安装方式:悬挂式 | 只 | 26 | 2023-06-30 | 2023-12-30 | 河北省承德市 | 买方指定仓库地面交货 |  | G00M-500135924-00001 | 044003917300010 | 400211718500010 | 500135925 |  | 500135925-0001
0122AE-1106018-9999 | 包2 | 200 | 国网冀北电力有限公司 | 国网冀北电力有限公司秦皇岛供电公司 |  | 无电压等级 | 电能计量箱,单相,4,PC+ABS,60A,悬挂式 | 电能计量箱-相数:单相,表位:4,材质:PC+ABS,额定电流:60A,安装方式:悬挂式 | 只 | 1 | 2023-06-30 | 2023-12-30 | 河北省秦皇岛市 | 买方指定仓库地面交货 |  | G00M-500135881-00001 | 044003988700010 | 400211782500010 | 500135971 | 单相、整体式，预留采集器位置，过盈式，直接接入，金具，不停电换表插件 | 500135971-0027
0122AE-1106018-9999 | 包3 | 300 | 国网冀北电力有限公司 | 国网冀北电力有限公司张家口供电公司 |  | 无电压等级 | 电能计量箱,单相,4,不锈钢,60A,悬挂式 | 电能计量箱-相数:单相,表位:4,材质:不锈钢,额定电流:60A,安装方式:悬挂式 | 只 | 388 | 2023-06-30 | 2023-12-30 | 河北省张家口市 | 买方指定仓库地面交货 |  | G00M-500135881-00001 | 044003891200010 | 400211692700010 | 500136034 |  | 500136034-0015
0122AE-1106018-9999 | 包3 | 300 | 国网冀北电力有限公司 | 国网冀北电力有限公司张家口供电公司 |  | 无电压等级 | 电能计量箱,单相,6,不锈钢,60A,悬挂式 | 电能计量箱-相数:单相,表位:6,材质:不锈钢,额定电流:60A,安装方式:悬挂式 | 只 | 7 | 2023-06-30 | 2023-12-30 | 河北省张家口市 | 买方指定仓库地面交货 |  | G00M-500135924-00001 | 044003890700010 | 400211692200010 | 500135982 |  | 500135982-0013
0122AE-1106018-9999 | 包3 | 300 | 国网冀北电力有限公司 | 国网冀北电力有限公司廊坊供电公司 |  | 无电压等级 | 电能计量箱,单相,6,热镀锌钢板,60A,悬挂式 | 电能计量箱-相数:单相,表位:6,材质:热镀锌钢板,额定电流:60A,安装方式:悬挂式 | 只 | 2 | 2023-06-30 | 2023-12-30 | 河北省廊坊市广阳区 | 买方指定仓库地面交货 |  | G00M-500135924-00001 | 044003939300010 | 400211740000010 | 500135931 |  | 500135931-0004
0122AE-1106018-9999 | 包3 | 300 | 国网冀北电力有限公司 | 国网冀北电力有限公司张家口供电公司 |  | 无电压等级 | 电能计量箱,单相,4,PC+ABS,80A,悬挂式 | 电能计量箱-相数:单相,表位:4,材质:PC+ABS,额定电流:80A,安装方式:悬挂式 | 只 | 1 | 2023-06-30 | 2023-12-30 | 河北省张家口市 | 买方指定仓库地面交货 |  | G00M-500135924-00001 | 044003892200010 | 400211693700010 | 500136153 |  | 500136153-0001
0122AE-1106018-9999 | 包3 | 300 | 国网冀北电力有限公司 | 国网冀北电力有限公司秦皇岛供电公司 |  | 无电压等级 | 电能计量箱,单相,12,不锈钢,80A,悬挂式 | 电能计量箱-相数:单相,表位:12,材质:不锈钢,额定电流:80A,安装方式:悬挂式 | 只 | 1 | 2023-06-30 | 2023-12-30 | 河北省秦皇岛市 | 买方指定仓库地面交货 |  | G00M-500135881-00001 | 044003894600010 | 400211696100010 | 500136102 |  | 500136102-0006
0122AE-1106018-9999 | 包3 | 300 | 国网冀北电力有限公司 | 国网冀北电力有限公司承德供电公司 |  | 无电压等级 | 电能计量箱,三相,2,不锈钢,100A,悬挂式 | 电能计量箱-相数:三相,表位:2,材质:不锈钢,额定电流:100A,安装方式:悬挂式 | 只 | 5 | 2023-06-30 | 2023-12-30 | 河北省承德市 | 买方指定仓库地面交货 |  | G00M-500135865-00002 | 044003918400010 | 400211719600010 | 500136123 |  | 500136123-0020
0122AE-1106018-9999 | 包3 | 300 | 国网冀北电力有限公司 | 国网冀北电力有限公司张家口供电公司 |  | 无电压等级 | 电能计量箱,单相,12,不锈钢,80A,悬挂式 | 电能计量箱-相数:单相,表位:12,材质:不锈钢,额定电流:80A,安装方式:悬挂式 | 只 | 12 | 2023-06-30 | 2023-12-30 | 河北省张家口市 | 买方指定仓库地面交货 |  | G00M-500135924-00001 | 044003891600010 | 400211693100010 | 500136102 |  | 500136102-0005
0122AE-1106018-9999 | 包3 | 300 | 国网冀北电力有限公司 | 国网冀北电力有限公司张家口供电公司 |  | 无电压等级 | 电能计量箱,三相,1,不锈钢,250A,悬挂式 | 电能计量箱-相数:三相,表位:1,材质:不锈钢,额定电流:250A,安装方式:悬挂式 | 只 | 19 | 2023-06-30 | 2023-12-30 | 河北省张家口市 | 买方指定仓库地面交货 |  | G00M-500135909-00002 | 044003890400010 | 400211691900010 | 500135946 |  | 500135946-0006
0122AE-1106018-9999 | 包3 | 300 | 国网冀北电力有限公司 | 国网冀北电力有限公司廊坊供电公司 |  | 无电压等级 | 电能计量箱,单相,6,不锈钢,60A,悬挂式 | 电能计量箱-相数:单相,表位:6,材质:不锈钢,额定电流:60A,安装方式:悬挂式 | 只 | 382 | 2023-06-30 | 2023-12-30 | 河北省廊坊市广阳区 | 买方指定仓库地面交货 |  | G00M-500135881-00001 | 044003939500010 | 400211740200010 | 500135982 |  | 500135982-0017
0122AE-1106018-9999 | 包3 | 300 | 国网冀北电力有限公司 | 国网冀北电力有限公司秦皇岛供电公司 |  | 无电压等级 | 电能计量箱,单相,6,热镀锌钢板,60A,悬挂式 | 电能计量箱-相数:单相,表位:6,材质:热镀锌钢板,额定电流:60A,安装方式:悬挂式 | 只 | 1 | 2023-06-30 | 2023-12-30 | 河北省秦皇岛市 | 买方指定仓库地面交货 |  | G00M-500135881-00001 | 044003894200010 | 400211695700010 | 500135931 |  | 500135931-0005
0122AE-1106018-9999 | 包3 | 300 | 国网冀北电力有限公司 | 国网冀北电力有限公司张家口供电公司 |  | 无电压等级 | 电能计量箱,单相,1,PC+ABS,80A,悬挂式 | 电能计量箱-相数:单相,表位:1,材质:PC+ABS,额定电流:80A,安装方式:悬挂式 | 只 | 2 | 2023-06-30 | 2023-12-30 | 河北省张家口市 | 买方指定仓库地面交货 |  | G00M-500135924-00001 | 044003890800010 | 400211692300010 | 500135994 |  | 500135994-0003
0122AE-1106018-9999 | 包3 | 300 | 国网冀北电力有限公司 | 国网冀北电力有限公司张家口供电公司 |  | 无电压等级 | 电能计量箱,单相,6,不锈钢,80A,悬挂式 | 电能计量箱-相数:单相,表位:6,材质:不锈钢,额定电流:80A,安装方式:悬挂式 | 只 | 147 | 2023-06-30 | 2023-12-30 | 河北省张家口市 | 买方指定仓库地面交货 |  | G00M-500135924-00001 | 044003891000010 | 400211692500010 | 500136000 |  | 500136000-0005
0122AE-1106018-9999 | 包3 | 300 | 国网冀北电力有限公司 | 国网冀北电力有限公司张家口供电公司 |  | 无电压等级 | 电能计量箱,单相,6,不锈钢,60A,悬挂式 | 电能计量箱-相数:单相,表位:6,材质:不锈钢,额定电流:60A,安装方式:悬挂式 | 只 | 143 | 2023-06-30 | 2023-12-30 | 河北省张家口市 | 买方指定仓库地面交货 |  | G00M-500135881-00001 | 044003890600010 | 400211692100010 | 500135982 |  | 500135982-0017
0122AE-1106018-9999 | 包3 | 300 | 国网冀北电力有限公司 | 国网冀北电力有限公司秦皇岛供电公司 |  | 无电压等级 | 电能计量箱,三相,2,热镀锌钢板,200A,悬挂式 | 电能计量箱-相数:三相,表位:2,材质:热镀锌钢板,额定电流:200A,安装方式:悬挂式 | 只 | 2 | 2023-06-30 | 2023-12-30 | 河北省秦皇岛市 | 买方指定仓库地面交货 |  | G00M-500135909-00002 | 044003894500010 | 400211696000010 | 500136043 |  | 500136043-0002
0122AE-1106018-9999 | 包3 | 300 | 国网冀北电力有限公司 | 国网冀北电力有限公司张家口供电公司 |  | 无电压等级 | 电能计量箱,单相,9,不锈钢,80A,悬挂式 | 电能计量箱-相数:单相,表位:9,材质:不锈钢,额定电流:80A,安装方式:悬挂式 | 只 | 12 | 2023-06-30 | 2023-12-30 | 河北省张家口市 | 买方指定仓库地面交货 |  | G00M-500135924-00001 | 044003891700010 | 400211693200010 | 500136115 |  | 500136115-0006
0122AE-1106018-9999 | 包3 | 300 | 国网冀北电力有限公司 | 国网冀北电力有限公司张家口供电公司 |  | 无电压等级 | 电能计量箱,单相,1,不锈钢,60A,悬挂式 | 电能计量箱-相数:单相,表位:1,材质:不锈钢,额定电流:60A,安装方式:悬挂式 | 只 | 2 | 2023-06-30 | 2023-12-30 | 河北省张家口市 | 买方指定仓库地面交货 |  | G00M-500135924-00001 | 044003890100010 | 400211691600010 | 500135930 |  | 500135930-0007
0122AE-1106018-9999 | 包3 | 300 | 国网冀北电力有限公司 | 国网冀北电力有限公司唐山供电公司 |  | 无电压等级 | 电能计量箱,三相,1,热镀锌钢板,200A,悬挂式 | 电能计量箱-相数:三相,表位:1,材质:热镀锌钢板,额定电流:200A,安装方式:悬挂式 | 只 | 29 | 2023-06-30 | 2023-12-30 | 河北唐山 | 买方指定仓库地面交货 |  | G00M-500135909-00002 | 044003963100010 | 400211763300010 | 500135909 |  | 500135909-0002
0122AE-1106018-9999 | 包3 | 300 | 国网冀北电力有限公司 | 国网冀北电力有限公司承德供电公司 |  | 无电压等级 | 电能计量箱,单相,2,热镀锌钢板,60A,悬挂式 | 电能计量箱-相数:单相,表位:2,材质:热镀锌钢板,额定电流:60A,安装方式:悬挂式 | 只 | 1 | 2023-06-30 | 2023-12-30 | 河北省承德市 | 买方指定仓库地面交货 |  | G00M-500135881-00001 | 044003917200010 | 400211718400010 | 500135924 |  | 500135924-0004
0122AE-1106018-9999 | 包3 | 300 | 国网冀北电力有限公司 | 国网冀北电力有限公司廊坊供电公司 |  | 无电压等级 | 电能计量箱,三相,1,热镀锌钢板,200A,悬挂式 | 电能计量箱-相数:三相,表位:1,材质:热镀锌钢板,额定电流:200A,安装方式:悬挂式 | 只 | 2 | 2023-06-30 | 2023-12-30 | 河北省廊坊市广阳区 | 买方指定仓库地面交货 |  | G00M-500135909-00002 | 044003939100010 | 400211739800010 | 500135909 |  | 500135909-0002
0122AE-1106018-9999 | 包3 | 300 | 国网冀北电力有限公司 | 国网冀北电力有限公司张家口供电公司 |  | 无电压等级 | 电能计量箱,三相,2,热镀锌钢板,200A,悬挂式 | 电能计量箱-相数:三相,表位:2,材质:热镀锌钢板,额定电流:200A,安装方式:悬挂式 | 只 | 7 | 2023-06-30 | 2023-12-30 | 河北省张家口市 | 买方指定仓库地面交货 |  | G00M-500135909-00002 | 044003891400010 | 400211692900010 | 500136043 |  | 500136043-0002
0122AE-1106018-9999 | 包3 | 300 | 国网冀北电力有限公司 | 国网冀北电力有限公司承德供电公司 |  | 无电压等级 | 电能计量箱,单相,6,不锈钢,80A,悬挂式 | 电能计量箱-相数:单相,表位:6,材质:不锈钢,额定电流:80A,安装方式:悬挂式 | 只 | 4 | 2023-06-30 | 2023-12-30 | 河北省承德市 | 买方指定仓库地面交货 |  | G00M-500135924-00001 | 044003918000010 | 400211719200010 | 500136000 |  | 500136000-0005
0122AE-1106018-9999 | 包3 | 300 | 国网冀北电力有限公司 | 国网冀北电力有限公司承德供电公司 |  | 无电压等级 | 电能计量箱,单相,4,热镀锌钢板,60A,悬挂式 | 电能计量箱-相数:单相,表位:4,材质:热镀锌钢板,额定电流:60A,安装方式:悬挂式 | 只 | 11 | 2023-06-30 | 2023-12-30 | 河北省承德市 | 买方指定仓库地面交货 |  | G00M-500135881-00001 | 044003917400010 | 400211718600010 | 500135927 |  | 500135927-0004
0122AE-1106018-9999 | 包3 | 300 | 国网冀北电力有限公司 | 国网冀北电力有限公司张家口供电公司 |  | 无电压等级 | 电能计量箱,三相,1,热镀锌钢板,200A,悬挂式 | 电能计量箱-相数:三相,表位:1,材质:热镀锌钢板,额定电流:200A,安装方式:悬挂式 | 只 | 4 | 2023-06-30 | 2023-12-30 | 河北省张家口市 | 买方指定仓库地面交货 |  | G00M-500135909-00002 | 044003889800010 | 400211691300010 | 500135909 |  | 500135909-0002
0122AE-1106018-9999 | 包3 | 300 | 国网冀北电力有限公司 | 国网冀北电力有限公司张家口供电公司 |  | 无电压等级 | 电能计量箱,单相,2,热镀锌钢板,60A,悬挂式 | 电能计量箱-相数:单相,表位:2,材质:热镀锌钢板,额定电流:60A,安装方式:悬挂式 | 只 | 12 | 2023-06-30 | 2023-12-30 | 河北省张家口市 | 买方指定仓库地面交货 |  | G00M-500135924-00001 | 044003889900010 | 400211691400010 | 500135924 |  | 500135924-0003
0122AE-1106018-9999 | 包3 | 300 | 国网冀北电力有限公司 | 国网冀北电力有限公司唐山供电公司 |  | 无电压等级 | 电能计量箱,单相,6,不锈钢,80A,悬挂式 | 电能计量箱-相数:单相,表位:6,材质:不锈钢,额定电流:80A,安装方式:悬挂式 | 只 | 567 | 2023-06-30 | 2023-12-30 | 河北唐山 | 买方指定仓库地面交货 |  | G00M-500135924-00001 | 044003963600010 | 400211763800010 | 500136000 |  | 500136000-0005
0122AE-1106018-9999 | 包3 | 300 | 国网冀北电力有限公司 | 国网冀北电力有限公司张家口供电公司 |  | 无电压等级 | 电能计量箱,单相,9,PC+ABS,60A,悬挂式 | 电能计量箱-相数:单相,表位:9,材质:PC+ABS,额定电流:60A,安装方式:悬挂式 | 只 | 10 | 2023-06-30 | 2023-12-30 | 河北省张家口市 | 买方指定仓库地面交货 |  | G00M-500135924-00001 | 044003889600010 | 400211691100010 | 500135881 |  | 500135881-0019
0122AE-1106018-9999 | 包3 | 300 | 国网冀北电力有限公司 | 国网冀北电力有限公司承德供电公司 |  | 无电压等级 | 电能计量箱,三相,4,热镀锌钢板,80A,悬挂式 | 电能计量箱-相数:三相,表位:4,材质:热镀锌钢板,额定电流:80A,安装方式:悬挂式 | 只 | 7 | 2023-06-30 | 2023-12-30 | 河北省承德市 | 买方指定仓库地面交货 |  | G00M-500135865-00002 | 044003918500010 | 400211719700010 | 500136152 |  | 500136152-0001
0122AE-1106018-9999 | 包3 | 300 | 国网冀北电力有限公司 | 国网冀北电力有限公司承德供电公司 |  | 无电压等级 | 电能计量箱,单相,6,热镀锌钢板,60A,悬挂式 | 电能计量箱-相数:单相,表位:6,材质:热镀锌钢板,额定电流:60A,安装方式:悬挂式 | 只 | 8 | 2023-06-30 | 2023-12-30 | 河北省承德市 | 买方指定仓库地面交货 |  | G00M-500135924-00001 | 044003917600010 | 400211718800010 | 500135931 |  | 500135931-0004
0122AE-1106018-9999 | 包3 | 300 | 国网冀北电力有限公司 | 国网冀北电力有限公司张家口供电公司 |  | 无电压等级 | 电能计量箱,单相,1,PC+ABS,60A,悬挂式 | 电能计量箱-相数:单相,表位:1,材质:PC+ABS,额定电流:60A,安装方式:悬挂式 | 只 | 10 | 2023-06-30 | 2023-12-30 | 河北省张家口市 | 买方指定仓库地面交货 |  | G00M-500135924-00001 | 044003890500010 | 400211692000010 | 500135981 |  | 500135981-0032
0122AE-1106018-9999 | 包3 | 300 | 国网冀北电力有限公司 | 国网冀北电力有限公司张家口供电公司 |  | 无电压等级 | 电能计量箱,单相,4,热镀锌钢板,60A,悬挂式 | 电能计量箱-相数:单相,表位:4,材质:热镀锌钢板,额定电流:60A,安装方式:悬挂式 | 只 | 2 | 2023-06-30 | 2023-12-30 | 河北省张家口市 | 买方指定仓库地面交货 |  | G00M-500135881-00001 | 044003890000010 | 400211691500010 | 500135927 |  | 500135927-0004
0122AE-1106018-9999 | 包3 | 300 | 国网冀北电力有限公司 | 国网冀北电力有限公司唐山供电公司 |  | 无电压等级 | 电能计量箱,单相,4,热镀锌钢板,60A,悬挂式 | 电能计量箱-相数:单相,表位:4,材质:热镀锌钢板,额定电流:60A,安装方式:悬挂式 | 只 | 5 | 2023-06-30 | 2023-12-30 | 河北唐山 | 买方指定仓库地面交货 |  | G00M-500135924-00001 | 044003963200010 | 400211763400010 | 500135927 |  | 500135927-0003
0122AE-1106018-9999 | 包3 | 300 | 国网冀北电力有限公司 | 国网冀北电力有限公司秦皇岛供电公司 |  | 无电压等级 | 电能计量箱,单相,4,不锈钢,80A,悬挂式 | 电能计量箱-相数:单相,表位:4,材质:不锈钢,额定电流:80A,安装方式:悬挂式 | 只 | 2 | 2023-06-30 | 2023-12-30 | 河北省秦皇岛市 | 买方指定仓库地面交货 |  | G00M-500135924-00001 | 044003881800010 | 400211683300010 | 500135869 |  | 500135869-0008
0122AE-1106018-9999 | 包3 | 300 | 国网冀北电力有限公司 | 国网冀北电力有限公司承德供电公司 |  | 无电压等级 | 电能计量箱,三相,1,不锈钢,80A,悬挂式 | 电能计量箱-相数:三相,表位:1,材质:不锈钢,额定电流:80A,安装方式:悬挂式 | 只 | 1 | 2023-06-30 | 2023-12-30 | 河北省承德市 | 买方指定仓库地面交货 |  | G00M-500135865-00002 | 044003918100010 | 400211719300010 | 500136002 | 三相、整体式，预留采集器位置，间隙式，直接接入，金具，普通接插件 | 500136002-0010
0122AE-1106018-9999 | 包3 | 300 | 国网冀北电力有限公司 | 国网冀北电力有限公司张家口供电公司 |  | 无电压等级 | 电能计量箱,单相,2,不锈钢,80A,悬挂式 | 电能计量箱-相数:单相,表位:2,材质:不锈钢,额定电流:80A,安装方式:悬挂式 | 只 | 8 | 2023-06-30 | 2023-12-30 | 河北省张家口市 | 买方指定仓库地面交货 |  | G00M-500135881-00001 | 044003891800010 | 400211693300010 | 500136122 |  | 500136122-0005
0122AE-1106018-9999 | 包3 | 300 | 国网冀北电力有限公司 | 国网冀北电力有限公司张家口供电公司 |  | 无电压等级 | 电能计量箱,三相,2,热镀锌钢板,250A,悬挂式 | 电能计量箱-相数:三相,表位:2,材质:热镀锌钢板,额定电流:250A,安装方式:悬挂式 | 只 | 13 | 2023-06-30 | 2023-12-30 | 河北省张家口市 | 买方指定仓库地面交货 |  | G00M-500135909-00002 | 044003891500010 | 400211693000010 | 500136060 |  | 500136060-0007
0122AE-1106018-9999 | 包3 | 300 | 国网冀北电力有限公司 | 国网冀北电力有限公司唐山供电公司 |  | 无电压等级 | 电能计量箱,单相,2,不锈钢,80A,悬挂式 | 电能计量箱-相数:单相,表位:2,材质:不锈钢,额定电流:80A,安装方式:悬挂式 | 只 | 8 | 2023-06-30 | 2023-12-30 | 河北唐山 | 买方指定仓库地面交货 |  | G00M-500135924-00001 | 044003963900010 | 400211764100010 | 500136122 |  | 500136122-0004
0122AE-1106018-9999 | 包3 | 300 | 国网冀北电力有限公司 | 国网冀北电力有限公司张家口供电公司 |  | 无电压等级 | 电能计量箱,单相,4,不锈钢,60A,悬挂式 | 电能计量箱-相数:单相,表位:4,材质:不锈钢,额定电流:60A,安装方式:悬挂式 | 只 | 2 | 2023-06-30 | 2023-12-30 | 河北省张家口市 | 买方指定仓库地面交货 |  | G00M-500135924-00001 | 044003891300010 | 400211692800010 | 500136034 |  | 500136034-0011
0122AE-1106018-9999 | 包3 | 300 | 国网冀北电力有限公司 | 国网冀北电力有限公司承德供电公司 |  | 无电压等级 | 电能计量箱,三相,1,热镀锌钢板,100A,悬挂式 | 电能计量箱-相数:三相,表位:1,材质:热镀锌钢板,额定电流:100A,安装方式:悬挂式 | 只 | 281 | 2023-06-30 | 2023-12-30 | 河北省承德市 | 买方指定仓库地面交货 |  | G00M-500135865-00002 | 044003917000010 | 400211718200010 | 500135865 |  | 500135865-0005
0122AE-1106018-9999 | 包3 | 300 | 国网冀北电力有限公司 | 国网冀北电力有限公司张家口供电公司 |  | 无电压等级 | 电能计量箱,单相,4,PC+ABS,80A,悬挂式 | 电能计量箱-相数:单相,表位:4,材质:PC+ABS,额定电流:80A,安装方式:悬挂式 | 只 | 2 | 2023-06-30 | 2023-12-30 | 河北省张家口市 | 买方指定仓库地面交货 |  | G00M-500135881-00001 | 044003892100010 | 400211693600010 | 500136153 |  | 500136153-0002
0122AE-1106018-9999 | 包3 | 300 | 国网冀北电力有限公司 | 国网冀北电力有限公司承德供电公司 |  | 无电压等级 | 电能计量箱,三相,1,热镀锌钢板,200A,悬挂式 | 电能计量箱-相数:三相,表位:1,材质:热镀锌钢板,额定电流:200A,安装方式:悬挂式 | 只 | 2 | 2023-06-30 | 2023-12-30 | 河北省承德市 | 买方指定仓库地面交货 |  | G00M-500135909-00002 | 044003917100010 | 400211718300010 | 500135909 |  | 500135909-0002
0122AE-1106018-9999 | 包3 | 300 | 国网冀北电力有限公司 | 国网冀北电力有限公司张家口供电公司 |  | 无电压等级 | 电能计量箱,单相,4,不锈钢,80A,悬挂式 | 电能计量箱-相数:单相,表位:4,材质:不锈钢,额定电流:80A,安装方式:悬挂式 | 只 | 15 | 2023-06-30 | 2023-12-30 | 河北省张家口市 | 买方指定仓库地面交货 |  | G00M-500135881-00001 | 044003889400010 | 400211690900010 | 500135869 |  | 500135869-0009
0122AE-1106018-9999 | 包3 | 300 | 国网冀北电力有限公司 | 国网冀北电力有限公司承德供电公司 |  | 无电压等级 | 电能计量箱,单相,6,不锈钢,60A,悬挂式 | 电能计量箱-相数:单相,表位:6,材质:不锈钢,额定电流:60A,安装方式:悬挂式 | 只 | 22 | 2023-06-30 | 2023-12-30 | 河北省承德市 | 买方指定仓库地面交货 |  | G00M-500135924-00001 | 044003917900010 | 400211719100010 | 500135982 |  | 500135982-0013
0122AE-1106018-9999 | 包3 | 300 | 国网冀北电力有限公司 | 国网冀北电力有限公司承德供电公司 |  | 无电压等级 | 电能计量箱,单相,4,热镀锌钢板,60A,悬挂式 | 电能计量箱-相数:单相,表位:4,材质:热镀锌钢板,额定电流:60A,安装方式:悬挂式 | 只 | 22 | 2023-06-30 | 2023-12-30 | 河北省承德市 | 买方指定仓库地面交货 |  | G00M-500135924-00001 | 044003917500010 | 400211718700010 | 500135927 |  | 500135927-0003
0122AE-1106018-9999 | 包3 | 300 | 国网冀北电力有限公司 | 国网冀北电力有限公司廊坊供电公司 |  | 无电压等级 | 电能计量箱,单相,4,热镀锌钢板,60A,悬挂式 | 电能计量箱-相数:单相,表位:4,材质:热镀锌钢板,额定电流:60A,安装方式:悬挂式 | 只 | 106 | 2023-06-30 | 2023-12-30 | 河北省廊坊市广阳区 | 买方指定仓库地面交货 |  | G00M-500135924-00001 | 044003939200010 | 400211739900010 | 500135927 |  | 500135927-0003
0122AE-1106018-9999 | 包3 | 300 | 国网冀北电力有限公司 | 国网冀北电力有限公司唐山供电公司 |  | 无电压等级 | 电能计量箱,三相,1,不锈钢,100A,悬挂式 | 电能计量箱-相数:三相,表位:1,材质:不锈钢,额定电流:100A,安装方式:悬挂式 | 只 | 284 | 2023-06-30 | 2023-12-30 | 河北唐山 | 买方指定仓库地面交货 |  | G00M-500135865-00002 | 044003963400010 | 400211763600010 | 500135943 |  | 500135943-0015
0122AE-1106018-9999 | 包3 | 300 | 国网冀北电力有限公司 | 国网冀北电力有限公司唐山供电公司 |  | 无电压等级 | 电能计量箱,三相,2,不锈钢,100A,悬挂式 | 电能计量箱-相数:三相,表位:2,材质:不锈钢,额定电流:100A,安装方式:悬挂式 | 只 | 2 | 2023-06-30 | 2023-12-30 | 河北唐山 | 买方指定仓库地面交货 |  | G00M-500135865-00002 | 044003964000010 | 400211764200010 | 500136123 |  | 500136123-0020
0122AE-1106018-9999 | 包3 | 300 | 国网冀北电力有限公司 | 国网冀北电力有限公司张家口供电公司 |  | 无电压等级 | 电能计量箱,单相,6,不锈钢,80A,悬挂式 | 电能计量箱-相数:单相,表位:6,材质:不锈钢,额定电流:80A,安装方式:悬挂式 | 只 | 2 | 2023-06-30 | 2023-12-30 | 河北省张家口市 | 买方指定仓库地面交货 |  | G00M-500135881-00001 | 044003890900010 | 400211692400010 | 500136000 |  | 500136000-0006
0122AE-1106018-9999 | 包3 | 300 | 国网冀北电力有限公司 | 国网冀北电力有限公司唐山供电公司 |  | 无电压等级 | 电能计量箱,单相,4,不锈钢,80A,悬挂式 | 电能计量箱-相数:单相,表位:4,材质:不锈钢,额定电流:80A,安装方式:悬挂式 | 只 | 2 | 2023-06-30 | 2023-12-30 | 河北唐山 | 买方指定仓库地面交货 |  | G00M-500135924-00001 | 044003963000010 | 400211763200010 | 500135869 |  | 500135869-0008
0122AE-1106018-9999 | 包3 | 300 | 国网冀北电力有限公司 | 国网冀北电力有限公司承德供电公司 |  | 无电压等级 | 电能计量箱,三相,1,不锈钢,100A,悬挂式 | 电能计量箱-相数:三相,表位:1,材质:不锈钢,额定电流:100A,安装方式:悬挂式 | 只 | 3 | 2023-06-30 | 2023-12-30 | 河北省承德市 | 买方指定仓库地面交货 |  | G00M-500135865-00002 | 044003917700010 | 400211718900010 | 500135943 |  | 500135943-0015
0122AE-1106018-9999 | 包3 | 300 | 国网冀北电力有限公司 | 国网冀北电力有限公司张家口供电公司 |  | 无电压等级 | 电能计量箱,三相,2,不锈钢,100A,悬挂式 | 电能计量箱-相数:三相,表位:2,材质:不锈钢,额定电流:100A,安装方式:悬挂式 | 只 | 2 | 2023-06-30 | 2023-12-30 | 河北省张家口市 | 买方指定仓库地面交货 |  | G00M-500135865-00002 | 044003892000010 | 400211693500010 | 500136123 |  | 500136123-0020
0122AE-1106018-9999 | 包3 | 300 | 国网冀北电力有限公司 | 国网冀北电力有限公司张家口供电公司 |  | 无电压等级 | 电能计量箱,单相,2,不锈钢,80A,悬挂式 | 电能计量箱-相数:单相,表位:2,材质:不锈钢,额定电流:80A,安装方式:悬挂式 | 只 | 19 | 2023-06-30 | 2023-12-30 | 河北省张家口市 | 买方指定仓库地面交货 |  | G00M-500135924-00001 | 044003891900010 | 400211693400010 | 500136122 |  | 500136122-0004
0122AE-1106018-9999 | 包3 | 300 | 国网冀北电力有限公司 | 国网冀北电力有限公司唐山供电公司 |  | 无电压等级 | 电能计量箱,单相,9,不锈钢,80A,悬挂式 | 电能计量箱-相数:单相,表位:9,材质:不锈钢,额定电流:80A,安装方式:悬挂式 | 只 | 21 | 2023-06-30 | 2023-12-30 | 河北唐山 | 买方指定仓库地面交货 |  | G00M-500135924-00001 | 044003963800010 | 400211764000010 | 500136115 |  | 500136115-0006
0122AE-1106018-9999 | 包3 | 300 | 国网冀北电力有限公司 | 国网冀北电力有限公司承德供电公司 |  | 无电压等级 | 电能计量箱,单相,4,不锈钢,60A,悬挂式 | 电能计量箱-相数:单相,表位:4,材质:不锈钢,额定电流:60A,安装方式:悬挂式 | 只 | 48 | 2023-06-30 | 2023-12-30 | 河北省承德市 | 买方指定仓库地面交货 |  | G00M-500135924-00001 | 044003918200010 | 400211719400010 | 500136034 |  | 500136034-0011
0122AE-1106018-9999 | 包3 | 300 | 国网冀北电力有限公司 | 国网冀北电力有限公司秦皇岛供电公司 |  | 无电压等级 | 电能计量箱,单相,6,不锈钢,80A,悬挂式 | 电能计量箱-相数:单相,表位:6,材质:不锈钢,额定电流:80A,安装方式:悬挂式 | 只 | 14 | 2023-06-30 | 2023-12-30 | 河北省秦皇岛市 | 买方指定仓库地面交货 |  | G00M-500135924-00001 | 044003894400010 | 400211695900010 | 500136000 |  | 500136000-0005
0122AE-1106018-9999 | 包3 | 300 | 国网冀北电力有限公司 | 国网冀北电力有限公司秦皇岛供电公司 |  | 无电压等级 | 电能计量箱,三相,1,不锈钢,100A,悬挂式 | 电能计量箱-相数:三相,表位:1,材质:不锈钢,额定电流:100A,安装方式:悬挂式 | 只 | 14 | 2023-06-30 | 2023-12-30 | 河北省秦皇岛市 | 买方指定仓库地面交货 |  | G00M-500135865-00002 | 044003894300010 | 400211695800010 | 500135943 |  | 500135943-0015
0122AE-1106018-9999 | 包3 | 300 | 国网冀北电力有限公司 | 国网冀北电力有限公司张家口供电公司 |  | 无电压等级 | 电能计量箱,三相,1,热镀锌钢板,100A,悬挂式 | 电能计量箱-相数:三相,表位:1,材质:热镀锌钢板,额定电流:100A,安装方式:悬挂式 | 只 | 44 | 2023-06-30 | 2023-12-30 | 河北省张家口市 | 买方指定仓库地面交货 |  | G00M-500135865-00002 | 044003889200010 | 400211690700010 | 500135865 |  | 500135865-0005
0122AE-1106018-9999 | 包3 | 300 | 国网冀北电力有限公司 | 国网冀北电力有限公司承德供电公司 |  | 无电压等级 | 电能计量箱,三相,1,热镀锌钢板,60A,悬挂式 | 电能计量箱-相数:三相,表位:1,材质:热镀锌钢板,额定电流:60A,安装方式:悬挂式 | 只 | 133 | 2023-06-30 | 2023-12-30 | 河北省承德市 | 买方指定仓库地面交货 |  | G00M-500135865-00002 | 044003917800010 | 400211719000010 | 500135944 |  | 500135944-0005
0122AE-1106018-9999 | 包3 | 300 | 国网冀北电力有限公司 | 国网冀北电力有限公司秦皇岛供电公司 |  | 无电压等级 | 电能计量箱,单相,12,热镀锌钢板,60A,悬挂式 | 电能计量箱-相数:单相,表位:12,材质:热镀锌钢板,额定电流:60A,安装方式:悬挂式 | 只 | 1 | 2023-06-30 | 2023-12-30 | 河北省秦皇岛市 | 买方指定仓库地面交货 |  | G00M-500135881-00001 | 044003989100010 | 400211782900010 | 500136007 | 单相、整体式，预留采集器位置，过盈式，直接接入，金具，不停电换表插件 | 500136007-0004
0122AE-1106018-9999 | 包3 | 300 | 国网冀北电力有限公司 | 国网冀北电力有限公司秦皇岛供电公司 |  | 无电压等级 | 电能计量箱,单相,2,PC+ABS,80A,悬挂式 | 电能计量箱-相数:单相,表位:2,材质:PC+ABS,额定电流:80A,安装方式:悬挂式 | 只 | 1 | 2023-06-30 | 2023-12-30 | 河北省秦皇岛市 | 买方指定仓库地面交货 |  | G00M-500135881-00001 | 044003989300010 | 400211783100010 | 500136014 | 单相、整体式，预留采集器位置，过盈式，直接接入，金具，不停电换表插件 | 500136014-0002
0122AE-1106018-9999 | 包3 | 300 | 国网冀北电力有限公司 | 国网冀北电力有限公司张家口供电公司 |  | 无电压等级 | 电能计量箱,三相,1,不锈钢,150A,悬挂式 | 电能计量箱-相数:三相,表位:1,材质:不锈钢,额定电流:150A,安装方式:悬挂式 | 只 | 2 | 2023-06-30 | 2023-12-30 | 河北省张家口市 | 买方指定仓库地面交货 |  | G00M-500135909-00002 | 044003889700010 | 400211691200010 | 500135907 |  | 500135907-0015
0122AE-1106018-9999 | 包3 | 300 | 国网冀北电力有限公司 | 国网冀北电力有限公司承德供电公司 |  | 无电压等级 | 电能计量箱,单相,2,热镀锌钢板,80A,悬挂式 | 电能计量箱-相数:单相,表位:2,材质:热镀锌钢板,额定电流:80A,安装方式:悬挂式 | 只 | 25 | 2023-06-30 | 2023-12-30 | 河北省承德市 | 买方指定仓库地面交货 |  | G00M-500135924-00001 | 044003917300010 | 400211718500010 | 500135925 |  | 500135925-0001
0122AE-1106018-9999 | 包3 | 300 | 国网冀北电力有限公司 | 国网冀北电力有限公司秦皇岛供电公司 |  | 无电压等级 | 电能计量箱,单相,1,PC+ABS,80A,悬挂式 | 电能计量箱-相数:单相,表位:1,材质:PC+ABS,额定电流:80A,安装方式:悬挂式 | 只 | 1 | 2023-06-30 | 2023-12-30 | 河北省秦皇岛市 | 买方指定仓库地面交货 |  | G00M-500135881-00001 | 044003989000010 | 400211782800010 | 500135994 | 单相、整体式，预留采集器位置，过盈式，直接接入，金具，不停电换表插件 | 500135994-0004
0122AE-1106018-9999 | 包3 | 300 | 国网冀北电力有限公司 | 国网冀北电力有限公司张家口供电公司 |  | 无电压等级 | 电能计量箱,单相,2,PC+ABS,80A,悬挂式 | 电能计量箱-相数:单相,表位:2,材质:PC+ABS,额定电流:80A,安装方式:悬挂式 | 只 | 2 | 2023-06-30 | 2023-12-30 | 河北省张家口市 | 买方指定仓库地面交货 |  | G00M-500135924-00001 | 044003891100010 | 400211692600010 | 500136014 |  | 500136014-0001
0122AE-1106018-9999 | 包3 | 300 | 国网冀北电力有限公司 | 国网冀北电力有限公司秦皇岛供电公司 |  | 无电压等级 | 电能计量箱,单相,12,热镀锌钢板,60A,悬挂式 | 电能计量箱-相数:单相,表位:12,材质:热镀锌钢板,额定电流:60A,安装方式:悬挂式 | 只 | 1 | 2023-06-30 | 2023-12-30 | 河北省秦皇岛市 | 买方指定仓库地面交货 |  | G00M-500135924-00001 | 044003989200010 | 400211783000010 | 500136007 | 单相、整体式，预留采集器位置，间隙式，直接接入，漏电保护，金具 | 500136007-0003
0122AE-1106018-9999 | 包3 | 300 | 国网冀北电力有限公司 | 国网冀北电力有限公司秦皇岛供电公司 |  | 无电压等级 | 电能计量箱,单相,4,PC+ABS,60A,悬挂式 | 电能计量箱-相数:单相,表位:4,材质:PC+ABS,额定电流:60A,安装方式:悬挂式 | 只 | 1 | 2023-06-30 | 2023-12-30 | 河北省秦皇岛市 | 买方指定仓库地面交货 |  | G00M-500135924-00001 | 044003988800010 | 400211782600010 | 500135971 | 单相、整体式，预留采集器位置，间隙式，直接接入，漏电保护，金具 | 500135971-0026
0122AE-1106018-9999 | 包3 | 300 | 国网冀北电力有限公司 | 国网冀北电力有限公司廊坊供电公司 |  | 无电压等级 | 电能计量箱,三相,1,不锈钢,100A,悬挂式 | 电能计量箱-相数:三相,表位:1,材质:不锈钢,额定电流:100A,安装方式:悬挂式 | 只 | 121 | 2023-06-30 | 2023-12-30 | 河北省廊坊市广阳区 | 买方指定仓库地面交货 |  | G00M-500135865-00002 | 044003939400010 | 400211740100010 | 500135943 |  | 500135943-0015
0122AE-1106018-9999 | 包3 | 300 | 国网冀北电力有限公司 | 国网冀北电力有限公司唐山供电公司 |  | 无电压等级 | 电能计量箱,单相,6,不锈钢,80A,悬挂式 | 电能计量箱-相数:单相,表位:6,材质:不锈钢,额定电流:80A,安装方式:悬挂式 | 只 | 153 | 2023-06-30 | 2023-12-30 | 河北唐山 | 买方指定仓库地面交货 |  | G00M-500135881-00001 | 044003963500010 | 400211763700010 | 500136000 |  | 500136000-0006
0122AE-1106018-9999 | 包3 | 300 | 国网冀北电力有限公司 | 国网冀北电力有限公司张家口供电公司 |  | 无电压等级 | 电能计量箱,三相,1,不锈钢,100A,悬挂式 | 电能计量箱-相数:三相,表位:1,材质:不锈钢,额定电流:100A,安装方式:悬挂式 | 只 | 175 | 2023-06-30 | 2023-12-30 | 河北省张家口市 | 买方指定仓库地面交货 |  | G00M-500135865-00002 | 044003890200010 | 400211691700010 | 500135943 |  | 500135943-0015
0122AE-1106018-9999 | 包3 | 300 | 国网冀北电力有限公司 | 国网冀北电力有限公司秦皇岛供电公司 |  | 无电压等级 | 电能计量箱,单相,1,PC+ABS,60A,悬挂式 | 电能计量箱-相数:单相,表位:1,材质:PC+ABS,额定电流:60A,安装方式:悬挂式 | 只 | 1 | 2023-06-30 | 2023-12-30 | 河北省秦皇岛市 | 买方指定仓库地面交货 |  | G00M-500135881-00001 | 044003988900010 | 400211782700010 | 500135981 | 单相、整体式，预留采集器位置，过盈式，直接接入，金具，不停电换表插件 | 500135981-0033
0122AE-1106018-9999 | 包3 | 300 | 国网冀北电力有限公司 | 国网冀北电力有限公司唐山供电公司 |  | 无电压等级 | 电能计量箱,三相,4,不锈钢,80A,悬挂式 | 电能计量箱-相数:三相,表位:4,材质:不锈钢,额定电流:80A,安装方式:悬挂式 | 只 | 1 | 2023-06-30 | 2023-12-30 | 河北唐山 | 买方指定仓库地面交货 |  | G00M-500135865-00002 | 044003963700010 | 400211763900010 | 500136032 | 三相、整体式，预留采集器位置，间隙式，直接接入，金具，普通接插件 | 500136032-0004
0122AE-1106018-9999 | 包3 | 300 | 国网冀北电力有限公司 | 国网冀北电力有限公司张家口供电公司 |  | 无电压等级 | 电能计量箱,单相,4,不锈钢,80A,悬挂式 | 电能计量箱-相数:单相,表位:4,材质:不锈钢,额定电流:80A,安装方式:悬挂式 | 只 | 322 | 2023-06-30 | 2023-12-30 | 河北省张家口市 | 买方指定仓库地面交货 |  | G00M-500135924-00001 | 044003889500010 | 400211691000010 | 500135869 |  | 500135869-0008
0122AE-1106018-9999 | 包3 | 300 | 国网冀北电力有限公司 | 国网冀北电力有限公司廊坊供电公司 |  | 无电压等级 | 电能计量箱,单相,9,不锈钢,60A,悬挂式 | 电能计量箱-相数:单相,表位:9,材质:不锈钢,额定电流:60A,安装方式:悬挂式 | 只 | 2 | 2023-06-30 | 2023-12-30 | 河北省廊坊市广阳区 | 买方指定仓库地面交货 |  | G00M-500135924-00001 | 044003939600010 | 400211740300010 | 500136114 |  | 500136114-0007
0122AE-1106018-9999 | 包3 | 300 | 国网冀北电力有限公司 | 国网冀北电力有限公司张家口供电公司 |  | 无电压等级 | 电能计量箱,三相,1,热镀锌钢板,250A,悬挂式 | 电能计量箱-相数:三相,表位:1,材质:热镀锌钢板,额定电流:250A,安装方式:悬挂式 | 只 | 2 | 2023-06-30 | 2023-12-30 | 河北省张家口市 | 买方指定仓库地面交货 |  | G00M-500135909-00002 | 044003889300010 | 400211690800010 | 500135866 |  | 500135866-0003
0122AE-1106018-9999 | 包3 | 300 | 国网冀北电力有限公司 | 国网冀北电力有限公司秦皇岛供电公司 |  | 无电压等级 | 电能计量箱,三相,1,不锈钢,60A,悬挂式 | 电能计量箱-相数:三相,表位:1,材质:不锈钢,额定电流:60A,安装方式:悬挂式 | 只 | 1 | 2023-06-30 | 2023-12-30 | 河北省秦皇岛市 | 买方指定仓库地面交货 |  | G00M-500135865-00002 | 044003988600010 | 400211782400010 | 500135963 | 三相、整体式，预留采集器位置，间隙式，直接接入，金具，普通接插件 | 500135963-0014
0122AE-1106018-9999 | 包3 | 300 | 国网冀北电力有限公司 | 国网冀北电力有限公司张家口供电公司 |  | 无电压等级 | 电能计量箱,三相,1,热镀锌钢板,150A,悬挂式 | 电能计量箱-相数:三相,表位:1,材质:热镀锌钢板,额定电流:150A,安装方式:悬挂式 | 只 | 13 | 2023-06-30 | 2023-12-30 | 河北省张家口市 | 买方指定仓库地面交货 |  | G00M-500135909-00002 | 044003890300010 | 400211691800010 | 500135945 |  | 500135945-0004
0122AE-1106018-9999 | 包4 | 400 | 国网冀北电力有限公司 | 国网冀北电力有限公司张家口供电公司 |  | 无电压等级 | 电能计量箱,单相,2,PC+ABS,80A,悬挂式 | 电能计量箱-相数:单相,表位:2,材质:PC+ABS,额定电流:80A,安装方式:悬挂式 | 只 | 1 | 2023-06-30 | 2023-12-30 | 河北省张家口市 | 买方指定仓库地面交货 |  | G00M-500135924-00001 | 044003891100010 | 400211692600010 | 500136014 |  | 500136014-0001
0122AE-1106018-9999 | 包4 | 400 | 国网冀北电力有限公司 | 国网冀北电力有限公司廊坊供电公司 |  | 无电压等级 | 电能计量箱,三相,1,不锈钢,100A,悬挂式 | 电能计量箱-相数:三相,表位:1,材质:不锈钢,额定电流:100A,安装方式:悬挂式 | 只 | 119 | 2023-06-30 | 2023-12-30 | 河北省廊坊市广阳区 | 买方指定仓库地面交货 |  | G00M-500135865-00002 | 044003939400010 | 400211740100010 | 500135943 |  | 500135943-0015
0122AE-1106018-9999 | 包4 | 400 | 国网冀北电力有限公司 | 国网冀北电力有限公司唐山供电公司 |  | 无电压等级 | 电能计量箱,单相,6,不锈钢,80A,悬挂式 | 电能计量箱-相数:单相,表位:6,材质:不锈钢,额定电流:80A,安装方式:悬挂式 | 只 | 149 | 2023-06-30 | 2023-12-30 | 河北唐山 | 买方指定仓库地面交货 |  | G00M-500135881-00001 | 044003963500010 | 400211763700010 | 500136000 |  | 500136000-0006
0122AE-1106018-9999 | 包4 | 400 | 国网冀北电力有限公司 | 国网冀北电力有限公司张家口供电公司 |  | 无电压等级 | 电能计量箱,三相,1,不锈钢,100A,悬挂式 | 电能计量箱-相数:三相,表位:1,材质:不锈钢,额定电流:100A,安装方式:悬挂式 | 只 | 174 | 2023-06-30 | 2023-12-30 | 河北省张家口市 | 买方指定仓库地面交货 |  | G00M-500135865-00002 | 044003890200010 | 400211691700010 | 500135943 |  | 500135943-0015
0122AE-1106018-9999 | 包4 | 400 | 国网冀北电力有限公司 | 国网冀北电力有限公司秦皇岛供电公司 |  | 无电压等级 | 电能计量箱,单相,6,PC+ABS,60A,悬挂式 | 电能计量箱-相数:单相,表位:6,材质:PC+ABS,额定电流:60A,安装方式:悬挂式 | 只 | 1 | 2023-06-30 | 2023-12-30 | 河北省秦皇岛市 | 买方指定仓库地面交货 |  | G00M-500135881-00001 | 044003989600010 | 400211783400010 | 500136078 | 单相、整体式，预留采集器位置，过盈式，直接接入，金具，不停电换表插件 | 500136078-0012
0122AE-1106018-9999 | 包4 | 400 | 国网冀北电力有限公司 | 国网冀北电力有限公司张家口供电公司 |  | 无电压等级 | 电能计量箱,单相,4,不锈钢,80A,悬挂式 | 电能计量箱-相数:单相,表位:4,材质:不锈钢,额定电流:80A,安装方式:悬挂式 | 只 | 307 | 2023-06-30 | 2023-12-30 | 河北省张家口市 | 买方指定仓库地面交货 |  | G00M-500135924-00001 | 044003889500010 | 400211691000010 | 500135869 |  | 500135869-0008
0122AE-1106018-9999 | 包4 | 400 | 国网冀北电力有限公司 | 国网冀北电力有限公司廊坊供电公司 |  | 无电压等级 | 电能计量箱,单相,9,不锈钢,60A,悬挂式 | 电能计量箱-相数:单相,表位:9,材质:不锈钢,额定电流:60A,安装方式:悬挂式 | 只 | 1 | 2023-06-30 | 2023-12-30 | 河北省廊坊市广阳区 | 买方指定仓库地面交货 |  | G00M-500135924-00001 | 044003939600010 | 400211740300010 | 500136114 |  | 500136114-0007
0122AE-1106018-9999 | 包4 | 400 | 国网冀北电力有限公司 | 国网冀北电力有限公司张家口供电公司 |  | 无电压等级 | 电能计量箱,三相,1,热镀锌钢板,250A,悬挂式 | 电能计量箱-相数:三相,表位:1,材质:热镀锌钢板,额定电流:250A,安装方式:悬挂式 | 只 | 1 | 2023-06-30 | 2023-12-30 | 河北省张家口市 | 买方指定仓库地面交货 |  | G00M-500135909-00002 | 044003889300010 | 400211690800010 | 500135866 |  | 500135866-0003
0122AE-1106018-9999 | 包4 | 400 | 国网冀北电力有限公司 | 国网冀北电力有限公司张家口供电公司 |  | 无电压等级 | 电能计量箱,三相,1,热镀锌钢板,150A,悬挂式 | 电能计量箱-相数:三相,表位:1,材质:热镀锌钢板,额定电流:150A,安装方式:悬挂式 | 只 | 10 | 2023-06-30 | 2023-12-30 | 河北省张家口市 | 买方指定仓库地面交货 |  | G00M-500135909-00002 | 044003890300010 | 400211691800010 | 500135945 |  | 500135945-0004
0122AE-1106018-9999 | 包4 | 400 | 国网冀北电力有限公司 | 国网冀北电力有限公司张家口供电公司 |  | 无电压等级 | 电能计量箱,单相,4,不锈钢,60A,悬挂式 | 电能计量箱-相数:单相,表位:4,材质:不锈钢,额定电流:60A,安装方式:悬挂式 | 只 | 209 | 2023-06-30 | 2023-12-30 | 河北省张家口市 | 买方指定仓库地面交货 |  | G00M-500135881-00001 | 044003891200010 | 400211692700010 | 500136034 |  | 500136034-0015
0122AE-1106018-9999 | 包4 | 400 | 国网冀北电力有限公司 | 国网冀北电力有限公司张家口供电公司 |  | 无电压等级 | 电能计量箱,单相,6,不锈钢,60A,悬挂式 | 电能计量箱-相数:单相,表位:6,材质:不锈钢,额定电流:60A,安装方式:悬挂式 | 只 | 5 | 2023-06-30 | 2023-12-30 | 河北省张家口市 | 买方指定仓库地面交货 |  | G00M-500135924-00001 | 044003890700010 | 400211692200010 | 500135982 |  | 500135982-0013
0122AE-1106018-9999 | 包4 | 400 | 国网冀北电力有限公司 | 国网冀北电力有限公司廊坊供电公司 |  | 无电压等级 | 电能计量箱,单相,6,热镀锌钢板,60A,悬挂式 | 电能计量箱-相数:单相,表位:6,材质:热镀锌钢板,额定电流:60A,安装方式:悬挂式 | 只 | 1 | 2023-06-30 | 2023-12-30 | 河北省廊坊市广阳区 | 买方指定仓库地面交货 |  | G00M-500135924-00001 | 044003939300010 | 400211740000010 | 500135931 |  | 500135931-0004
0122AE-1106018-9999 | 包4 | 400 | 国网冀北电力有限公司 | 国网冀北电力有限公司张家口供电公司 |  | 无电压等级 | 电能计量箱,单相,4,PC+ABS,80A,悬挂式 | 电能计量箱-相数:单相,表位:4,材质:PC+ABS,额定电流:80A,安装方式:悬挂式 | 只 | 1 | 2023-06-30 | 2023-12-30 | 河北省张家口市 | 买方指定仓库地面交货 |  | G00M-500135924-00001 | 044003892200010 | 400211693700010 | 500136153 |  | 500136153-0001
0122AE-1106018-9999 | 包4 | 400 | 国网冀北电力有限公司 | 国网冀北电力有限公司秦皇岛供电公司 |  | 无电压等级 | 电能计量箱,单相,12,不锈钢,80A,悬挂式 | 电能计量箱-相数:单相,表位:12,材质:不锈钢,额定电流:80A,安装方式:悬挂式 | 只 | 1 | 2023-06-30 | 2023-12-30 | 河北省秦皇岛市 | 买方指定仓库地面交货 |  | G00M-500135881-00001 | 044003894600010 | 400211696100010 | 500136102 |  | 500136102-0006
0122AE-1106018-9999 | 包4 | 400 | 国网冀北电力有限公司 | 国网冀北电力有限公司承德供电公司 |  | 无电压等级 | 电能计量箱,三相,2,不锈钢,100A,悬挂式 | 电能计量箱-相数:三相,表位:2,材质:不锈钢,额定电流:100A,安装方式:悬挂式 | 只 | 4 | 2023-06-30 | 2023-12-30 | 河北省承德市 | 买方指定仓库地面交货 |  | G00M-500135865-00002 | 044003918400010 | 400211719600010 | 500136123 |  | 500136123-0020
0122AE-1106018-9999 | 包4 | 400 | 国网冀北电力有限公司 | 国网冀北电力有限公司张家口供电公司 |  | 无电压等级 | 电能计量箱,单相,12,不锈钢,80A,悬挂式 | 电能计量箱-相数:单相,表位:12,材质:不锈钢,额定电流:80A,安装方式:悬挂式 | 只 | 11 | 2023-06-30 | 2023-12-30 | 河北省张家口市 | 买方指定仓库地面交货 |  | G00M-500135924-00001 | 044003891600010 | 400211693100010 | 500136102 |  | 500136102-0005
0122AE-1106018-9999 | 包4 | 400 | 国网冀北电力有限公司 | 国网冀北电力有限公司张家口供电公司 |  | 无电压等级 | 电能计量箱,三相,1,不锈钢,250A,悬挂式 | 电能计量箱-相数:三相,表位:1,材质:不锈钢,额定电流:250A,安装方式:悬挂式 | 只 | 15 | 2023-06-30 | 2023-12-30 | 河北省张家口市 | 买方指定仓库地面交货 |  | G00M-500135909-00002 | 044003890400010 | 400211691900010 | 500135946 |  | 500135946-0006
0122AE-1106018-9999 | 包4 | 400 | 国网冀北电力有限公司 | 国网冀北电力有限公司廊坊供电公司 |  | 无电压等级 | 电能计量箱,单相,6,不锈钢,60A,悬挂式 | 电能计量箱-相数:单相,表位:6,材质:不锈钢,额定电流:60A,安装方式:悬挂式 | 只 | 292 | 2023-06-30 | 2023-12-30 | 河北省廊坊市广阳区 | 买方指定仓库地面交货 |  | G00M-500135881-00001 | 044003939500010 | 400211740200010 | 500135982 |  | 500135982-0017
0122AE-1106018-9999 | 包4 | 400 | 国网冀北电力有限公司 | 国网冀北电力有限公司张家口供电公司 |  | 无电压等级 | 电能计量箱,单相,1,PC+ABS,80A,悬挂式 | 电能计量箱-相数:单相,表位:1,材质:PC+ABS,额定电流:80A,安装方式:悬挂式 | 只 | 1 | 2023-06-30 | 2023-12-30 | 河北省张家口市 | 买方指定仓库地面交货 |  | G00M-500135924-00001 | 044003890800010 | 400211692300010 | 500135994 |  | 500135994-0003
0122AE-1106018-9999 | 包4 | 400 | 国网冀北电力有限公司 | 国网冀北电力有限公司张家口供电公司 |  | 无电压等级 | 电能计量箱,单相,6,不锈钢,80A,悬挂式 | 电能计量箱-相数:单相,表位:6,材质:不锈钢,额定电流:80A,安装方式:悬挂式 | 只 | 13 | 2023-06-30 | 2023-12-30 | 河北省张家口市 | 买方指定仓库地面交货 |  | G00M-500135924-00001 | 044003891000010 | 400211692500010 | 500136000 |  | 500136000-0005
0122AE-1106018-9999 | 包4 | 400 | 国网冀北电力有限公司 | 国网冀北电力有限公司张家口供电公司 |  | 无电压等级 | 电能计量箱,单相,6,不锈钢,60A,悬挂式 | 电能计量箱-相数:单相,表位:6,材质:不锈钢,额定电流:60A,安装方式:悬挂式 | 只 | 142 | 2023-06-30 | 2023-12-30 | 河北省张家口市 | 买方指定仓库地面交货 |  | G00M-500135881-00001 | 044003890600010 | 400211692100010 | 500135982 |  | 500135982-0017
0122AE-1106018-9999 | 包4 | 400 | 国网冀北电力有限公司 | 国网冀北电力有限公司秦皇岛供电公司 |  | 无电压等级 | 电能计量箱,三相,2,热镀锌钢板,200A,悬挂式 | 电能计量箱-相数:三相,表位:2,材质:热镀锌钢板,额定电流:200A,安装方式:悬挂式 | 只 | 1 | 2023-06-30 | 2023-12-30 | 河北省秦皇岛市 | 买方指定仓库地面交货 |  | G00M-500135909-00002 | 044003894500010 | 400211696000010 | 500136043 |  | 500136043-0002
0122AE-1106018-9999 | 包4 | 400 | 国网冀北电力有限公司 | 国网冀北电力有限公司张家口供电公司 |  | 无电压等级 | 电能计量箱,单相,9,不锈钢,80A,悬挂式 | 电能计量箱-相数:单相,表位:9,材质:不锈钢,额定电流:80A,安装方式:悬挂式 | 只 | 11 | 2023-06-30 | 2023-12-30 | 河北省张家口市 | 买方指定仓库地面交货 |  | G00M-500135924-00001 | 044003891700010 | 400211693200010 | 500136115 |  | 500136115-0006
0122AE-1106018-9999 | 包4 | 400 | 国网冀北电力有限公司 | 国网冀北电力有限公司张家口供电公司 |  | 无电压等级 | 电能计量箱,单相,1,不锈钢,60A,悬挂式 | 电能计量箱-相数:单相,表位:1,材质:不锈钢,额定电流:60A,安装方式:悬挂式 | 只 | 1 | 2023-06-30 | 2023-12-30 | 河北省张家口市 | 买方指定仓库地面交货 |  | G00M-500135924-00001 | 044003890100010 | 400211691600010 | 500135930 |  | 500135930-0007
0122AE-1106018-9999 | 包4 | 400 | 国网冀北电力有限公司 | 国网冀北电力有限公司唐山供电公司 |  | 无电压等级 | 电能计量箱,三相,1,热镀锌钢板,200A,悬挂式 | 电能计量箱-相数:三相,表位:1,材质:热镀锌钢板,额定电流:200A,安装方式:悬挂式 | 只 | 28 | 2023-06-30 | 2023-12-30 | 河北唐山 | 买方指定仓库地面交货 |  | G00M-500135909-00002 | 044003963100010 | 400211763300010 | 500135909 |  | 500135909-0002
0122AE-1106018-9999 | 包4 | 400 | 国网冀北电力有限公司 | 国网冀北电力有限公司承德供电公司 |  | 无电压等级 | 电能计量箱,单相,2,热镀锌钢板,60A,悬挂式 | 电能计量箱-相数:单相,表位:2,材质:热镀锌钢板,额定电流:60A,安装方式:悬挂式 | 只 | 1 | 2023-06-30 | 2023-12-30 | 河北省承德市 | 买方指定仓库地面交货 |  | G00M-500135881-00001 | 044003917200010 | 400211718400010 | 500135924 |  | 500135924-0004
0122AE-1106018-9999 | 包4 | 400 | 国网冀北电力有限公司 | 国网冀北电力有限公司廊坊供电公司 |  | 无电压等级 | 电能计量箱,三相,1,热镀锌钢板,200A,悬挂式 | 电能计量箱-相数:三相,表位:1,材质:热镀锌钢板,额定电流:200A,安装方式:悬挂式 | 只 | 1 | 2023-06-30 | 2023-12-30 | 河北省廊坊市广阳区 | 买方指定仓库地面交货 |  | G00M-500135909-00002 | 044003939100010 | 400211739800010 | 500135909 |  | 500135909-0002
0122AE-1106018-9999 | 包4 | 400 | 国网冀北电力有限公司 | 国网冀北电力有限公司张家口供电公司 |  | 无电压等级 | 电能计量箱,三相,2,热镀锌钢板,200A,悬挂式 | 电能计量箱-相数:三相,表位:2,材质:热镀锌钢板,额定电流:200A,安装方式:悬挂式 | 只 | 6 | 2023-06-30 | 2023-12-30 | 河北省张家口市 | 买方指定仓库地面交货 |  | G00M-500135909-00002 | 044003891400010 | 400211692900010 | 500136043 |  | 500136043-0002
0122AE-1106018-9999 | 包4 | 400 | 国网冀北电力有限公司 | 国网冀北电力有限公司承德供电公司 |  | 无电压等级 | 电能计量箱,单相,6,不锈钢,80A,悬挂式 | 电能计量箱-相数:单相,表位:6,材质:不锈钢,额定电流:80A,安装方式:悬挂式 | 只 | 3 | 2023-06-30 | 2023-12-30 | 河北省承德市 | 买方指定仓库地面交货 |  | G00M-500135924-00001 | 044003918000010 | 400211719200010 | 500136000 |  | 500136000-0005
0122AE-1106018-9999 | 包4 | 400 | 国网冀北电力有限公司 | 国网冀北电力有限公司承德供电公司 |  | 无电压等级 | 电能计量箱,单相,4,热镀锌钢板,60A,悬挂式 | 电能计量箱-相数:单相,表位:4,材质:热镀锌钢板,额定电流:60A,安装方式:悬挂式 | 只 | 10 | 2023-06-30 | 2023-12-30 | 河北省承德市 | 买方指定仓库地面交货 |  | G00M-500135881-00001 | 044003917400010 | 400211718600010 | 500135927 |  | 500135927-0004
0122AE-1106018-9999 | 包4 | 400 | 国网冀北电力有限公司 | 国网冀北电力有限公司张家口供电公司 |  | 无电压等级 | 电能计量箱,三相,1,热镀锌钢板,200A,悬挂式 | 电能计量箱-相数:三相,表位:1,材质:热镀锌钢板,额定电流:200A,安装方式:悬挂式 | 只 | 3 | 2023-06-30 | 2023-12-30 | 河北省张家口市 | 买方指定仓库地面交货 |  | G00M-500135909-00002 | 044003889800010 | 400211691300010 | 500135909 |  | 500135909-0002
0122AE-1106018-9999 | 包4 | 400 | 国网冀北电力有限公司 | 国网冀北电力有限公司张家口供电公司 |  | 无电压等级 | 电能计量箱,单相,2,热镀锌钢板,60A,悬挂式 | 电能计量箱-相数:单相,表位:2,材质:热镀锌钢板,额定电流:60A,安装方式:悬挂式 | 只 | 11 | 2023-06-30 | 2023-12-30 | 河北省张家口市 | 买方指定仓库地面交货 |  | G00M-500135924-00001 | 044003889900010 | 400211691400010 | 500135924 |  | 500135924-0003
0122AE-1106018-9999 | 包4 | 400 | 国网冀北电力有限公司 | 国网冀北电力有限公司唐山供电公司 |  | 无电压等级 | 电能计量箱,单相,6,不锈钢,80A,悬挂式 | 电能计量箱-相数:单相,表位:6,材质:不锈钢,额定电流:80A,安装方式:悬挂式 | 只 | 566 | 2023-06-30 | 2023-12-30 | 河北唐山 | 买方指定仓库地面交货 |  | G00M-500135924-00001 | 044003963600010 | 400211763800010 | 500136000 |  | 500136000-0005
0122AE-1106018-9999 | 包4 | 400 | 国网冀北电力有限公司 | 国网冀北电力有限公司张家口供电公司 |  | 无电压等级 | 电能计量箱,单相,9,PC+ABS,60A,悬挂式 | 电能计量箱-相数:单相,表位:9,材质:PC+ABS,额定电流:60A,安装方式:悬挂式 | 只 | 2 | 2023-06-30 | 2023-12-30 | 河北省张家口市 | 买方指定仓库地面交货 |  | G00M-500135924-00001 | 044003889600010 | 400211691100010 | 500135881 |  | 500135881-0019
0122AE-1106018-9999 | 包4 | 400 | 国网冀北电力有限公司 | 国网冀北电力有限公司承德供电公司 |  | 无电压等级 | 电能计量箱,三相,1,热镀锌钢板,60A,悬挂式 | 电能计量箱-相数:三相,表位:1,材质:热镀锌钢板,额定电流:60A,安装方式:悬挂式 | 只 | 132 | 2023-06-30 | 2023-12-30 | 河北省承德市 | 买方指定仓库地面交货 |  | G00M-500135865-00002 | 044003917800010 | 400211719000010 | 500135944 |  | 500135944-0005
0122AE-1106018-9999 | 包4 | 400 | 国网冀北电力有限公司 | 国网冀北电力有限公司承德供电公司 |  | 无电压等级 | 电能计量箱,三相,1,不锈钢,100A,悬挂式 | 电能计量箱-相数:三相,表位:1,材质:不锈钢,额定电流:100A,安装方式:悬挂式 | 只 | 2 | 2023-06-30 | 2023-12-30 | 河北省承德市 | 买方指定仓库地面交货 |  | G00M-500135865-00002 | 044003917700010 | 400211718900010 | 500135943 |  | 500135943-0015
0122AE-1106018-9999 | 包4 | 400 | 国网冀北电力有限公司 | 国网冀北电力有限公司承德供电公司 |  | 无电压等级 | 电能计量箱,三相,4,热镀锌钢板,80A,悬挂式 | 电能计量箱-相数:三相,表位:4,材质:热镀锌钢板,额定电流:80A,安装方式:悬挂式 | 只 | 6 | 2023-06-30 | 2023-12-30 | 河北省承德市 | 买方指定仓库地面交货 |  | G00M-500135865-00002 | 044003918500010 | 400211719700010 | 500136152 |  | 500136152-0001
0122AE-1106018-9999 | 包4 | 400 | 国网冀北电力有限公司 | 国网冀北电力有限公司承德供电公司 |  | 无电压等级 | 电能计量箱,单相,6,热镀锌钢板,60A,悬挂式 | 电能计量箱-相数:单相,表位:6,材质:热镀锌钢板,额定电流:60A,安装方式:悬挂式 | 只 | 4 | 2023-06-30 | 2023-12-30 | 河北省承德市 | 买方指定仓库地面交货 |  | G00M-500135924-00001 | 044003917600010 | 400211718800010 | 500135931 |  | 500135931-0004
0122AE-1106018-9999 | 包4 | 400 | 国网冀北电力有限公司 | 国网冀北电力有限公司张家口供电公司 |  | 无电压等级 | 电能计量箱,单相,1,PC+ABS,60A,悬挂式 | 电能计量箱-相数:单相,表位:1,材质:PC+ABS,额定电流:60A,安装方式:悬挂式 | 只 | 7 | 2023-06-30 | 2023-12-30 | 河北省张家口市 | 买方指定仓库地面交货 |  | G00M-500135924-00001 | 044003890500010 | 400211692000010 | 500135981 |  | 500135981-0032
0122AE-1106018-9999 | 包4 | 400 | 国网冀北电力有限公司 | 国网冀北电力有限公司张家口供电公司 |  | 无电压等级 | 电能计量箱,单相,4,热镀锌钢板,60A,悬挂式 | 电能计量箱-相数:单相,表位:4,材质:热镀锌钢板,额定电流:60A,安装方式:悬挂式 | 只 | 1 | 2023-06-30 | 2023-12-30 | 河北省张家口市 | 买方指定仓库地面交货 |  | G00M-500135881-00001 | 044003890000010 | 400211691500010 | 500135927 |  | 500135927-0004
0122AE-1106018-9999 | 包4 | 400 | 国网冀北电力有限公司 | 国网冀北电力有限公司秦皇岛供电公司 |  | 无电压等级 | 电能计量箱,单相,4,不锈钢,80A,悬挂式 | 电能计量箱-相数:单相,表位:4,材质:不锈钢,额定电流:80A,安装方式:悬挂式 | 只 | 2 | 2023-06-30 | 2023-12-30 | 河北省秦皇岛市 | 买方指定仓库地面交货 |  | G00M-500135924-00001 | 044003881800010 | 400211683300010 | 500135869 |  | 500135869-0008
0122AE-1106018-9999 | 包4 | 400 | 国网冀北电力有限公司 | 国网冀北电力有限公司唐山供电公司 |  | 无电压等级 | 电能计量箱,单相,4,热镀锌钢板,60A,悬挂式 | 电能计量箱-相数:单相,表位:4,材质:热镀锌钢板,额定电流:60A,安装方式:悬挂式 | 只 | 2 | 2023-06-30 | 2023-12-30 | 河北唐山 | 买方指定仓库地面交货 |  | G00M-500135924-00001 | 044003963200010 | 400211763400010 | 500135927 |  | 500135927-0003
0122AE-1106018-9999 | 包4 | 400 | 国网冀北电力有限公司 | 国网冀北电力有限公司张家口供电公司 |  | 无电压等级 | 电能计量箱,单相,2,不锈钢,80A,悬挂式 | 电能计量箱-相数:单相,表位:2,材质:不锈钢,额定电流:80A,安装方式:悬挂式 | 只 | 7 | 2023-06-30 | 2023-12-30 | 河北省张家口市 | 买方指定仓库地面交货 |  | G00M-500135881-00001 | 044003891800010 | 400211693300010 | 500136122 |  | 500136122-0005
0122AE-1106018-9999 | 包4 | 400 | 国网冀北电力有限公司 | 国网冀北电力有限公司张家口供电公司 |  | 无电压等级 | 电能计量箱,三相,2,热镀锌钢板,250A,悬挂式 | 电能计量箱-相数:三相,表位:2,材质:热镀锌钢板,额定电流:250A,安装方式:悬挂式 | 只 | 12 | 2023-06-30 | 2023-12-30 | 河北省张家口市 | 买方指定仓库地面交货 |  | G00M-500135909-00002 | 044003891500010 | 400211693000010 | 500136060 |  | 500136060-0007
0122AE-1106018-9999 | 包4 | 400 | 国网冀北电力有限公司 | 国网冀北电力有限公司张家口供电公司 |  | 无电压等级 | 电能计量箱,单相,4,不锈钢,60A,悬挂式 | 电能计量箱-相数:单相,表位:4,材质:不锈钢,额定电流:60A,安装方式:悬挂式 | 只 | 1 | 2023-06-30 | 2023-12-30 | 河北省张家口市 | 买方指定仓库地面交货 |  | G00M-500135924-00001 | 044003891300010 | 400211692800010 | 500136034 |  | 500136034-0011
0122AE-1106018-9999 | 包4 | 400 | 国网冀北电力有限公司 | 国网冀北电力有限公司承德供电公司 |  | 无电压等级 | 电能计量箱,三相,1,热镀锌钢板,100A,悬挂式 | 电能计量箱-相数:三相,表位:1,材质:热镀锌钢板,额定电流:100A,安装方式:悬挂式 | 只 | 278 | 2023-06-30 | 2023-12-30 | 河北省承德市 | 买方指定仓库地面交货 |  | G00M-500135865-00002 | 044003917000010 | 400211718200010 | 500135865 |  | 500135865-0005
0122AE-1106018-9999 | 包4 | 400 | 国网冀北电力有限公司 | 国网冀北电力有限公司张家口供电公司 |  | 无电压等级 | 电能计量箱,单相,4,PC+ABS,80A,悬挂式 | 电能计量箱-相数:单相,表位:4,材质:PC+ABS,额定电流:80A,安装方式:悬挂式 | 只 | 1 | 2023-06-30 | 2023-12-30 | 河北省张家口市 | 买方指定仓库地面交货 |  | G00M-500135881-00001 | 044003892100010 | 400211693600010 | 500136153 |  | 500136153-0002
0122AE-1106018-9999 | 包4 | 400 | 国网冀北电力有限公司 | 国网冀北电力有限公司承德供电公司 |  | 无电压等级 | 电能计量箱,三相,1,热镀锌钢板,200A,悬挂式 | 电能计量箱-相数:三相,表位:1,材质:热镀锌钢板,额定电流:200A,安装方式:悬挂式 | 只 | 1 | 2023-06-30 | 2023-12-30 | 河北省承德市 | 买方指定仓库地面交货 |  | G00M-500135909-00002 | 044003917100010 | 400211718300010 | 500135909 |  | 500135909-0002
0122AE-1106018-9999 | 包4 | 400 | 国网冀北电力有限公司 | 国网冀北电力有限公司张家口供电公司 |  | 无电压等级 | 电能计量箱,单相,4,不锈钢,80A,悬挂式 | 电能计量箱-相数:单相,表位:4,材质:不锈钢,额定电流:80A,安装方式:悬挂式 | 只 | 14 | 2023-06-30 | 2023-12-30 | 河北省张家口市 | 买方指定仓库地面交货 |  | G00M-500135881-00001 | 044003889400010 | 400211690900010 | 500135869 |  | 500135869-0009
0122AE-1106018-9999 | 包4 | 400 | 国网冀北电力有限公司 | 国网冀北电力有限公司承德供电公司 |  | 无电压等级 | 电能计量箱,单相,6,不锈钢,60A,悬挂式 | 电能计量箱-相数:单相,表位:6,材质:不锈钢,额定电流:60A,安装方式:悬挂式 | 只 | 18 | 2023-06-30 | 2023-12-30 | 河北省承德市 | 买方指定仓库地面交货 |  | G00M-500135924-00001 | 044003917900010 | 400211719100010 | 500135982 |  | 500135982-0013
0122AE-1106018-9999 | 包4 | 400 | 国网冀北电力有限公司 | 国网冀北电力有限公司秦皇岛供电公司 |  | 无电压等级 | 电能计量箱,单相,2,PC+ABS,60A,悬挂式 | 电能计量箱-相数:单相,表位:2,材质:PC+ABS,额定电流:60A,安装方式:悬挂式 | 只 | 1 | 2023-06-30 | 2023-12-30 | 河北省秦皇岛市 | 买方指定仓库地面交货 |  | G00M-500135881-00001 | 044003990000010 | 400211783800010 | 500136143 | 单相、整体式，预留采集器位置，过盈式，直接接入，金具，不停电换表插件 | 500136143-0015
0122AE-1106018-9999 | 包4 | 400 | 国网冀北电力有限公司 | 国网冀北电力有限公司承德供电公司 |  | 无电压等级 | 电能计量箱,单相,4,热镀锌钢板,60A,悬挂式 | 电能计量箱-相数:单相,表位:4,材质:热镀锌钢板,额定电流:60A,安装方式:悬挂式 | 只 | 8 | 2023-06-30 | 2023-12-30 | 河北省承德市 | 买方指定仓库地面交货 |  | G00M-500135924-00001 | 044003917500010 | 400211718700010 | 500135927 |  | 500135927-0003
0122AE-1106018-9999 | 包4 | 400 | 国网冀北电力有限公司 | 国网冀北电力有限公司廊坊供电公司 |  | 无电压等级 | 电能计量箱,单相,4,热镀锌钢板,60A,悬挂式 | 电能计量箱-相数:单相,表位:4,材质:热镀锌钢板,额定电流:60A,安装方式:悬挂式 | 只 | 102 | 2023-06-30 | 2023-12-30 | 河北省廊坊市广阳区 | 买方指定仓库地面交货 |  | G00M-500135924-00001 | 044003939200010 | 400211739900010 | 500135927 |  | 500135927-0003
0122AE-1106018-9999 | 包4 | 400 | 国网冀北电力有限公司 | 国网冀北电力有限公司唐山供电公司 |  | 无电压等级 | 电能计量箱,三相,1,不锈钢,100A,悬挂式 | 电能计量箱-相数:三相,表位:1,材质:不锈钢,额定电流:100A,安装方式:悬挂式 | 只 | 283 | 2023-06-30 | 2023-12-30 | 河北唐山 | 买方指定仓库地面交货 |  | G00M-500135865-00002 | 044003963400010 | 400211763600010 | 500135943 |  | 500135943-0015
0122AE-1106018-9999 | 包4 | 400 | 国网冀北电力有限公司 | 国网冀北电力有限公司承德供电公司 |  | 无电压等级 | 电能计量箱,三相,2,热镀锌钢板,200A,悬挂式 | 电能计量箱-相数:三相,表位:2,材质:热镀锌钢板,额定电流:200A,安装方式:悬挂式 | 只 | 1 | 2023-06-30 | 2023-12-30 | 河北省承德市 | 买方指定仓库地面交货 |  | G00M-500135909-00002 | 044003918300010 | 400211719500010 | 500136043 | 三相、整体式，预留采集器位置，间隙式，经互感器接入，金具，普通接插件 | 500136043-0002
0122AE-1106018-9999 | 包4 | 400 | 国网冀北电力有限公司 | 国网冀北电力有限公司唐山供电公司 |  | 无电压等级 | 电能计量箱,三相,2,不锈钢,100A,悬挂式 | 电能计量箱-相数:三相,表位:2,材质:不锈钢,额定电流:100A,安装方式:悬挂式 | 只 | 1 | 2023-06-30 | 2023-12-30 | 河北唐山 | 买方指定仓库地面交货 |  | G00M-500135865-00002 | 044003964000010 | 400211764200010 | 500136123 |  | 500136123-0020
0122AE-1106018-9999 | 包4 | 400 | 国网冀北电力有限公司 | 国网冀北电力有限公司张家口供电公司 |  | 无电压等级 | 电能计量箱,单相,6,不锈钢,80A,悬挂式 | 电能计量箱-相数:单相,表位:6,材质:不锈钢,额定电流:80A,安装方式:悬挂式 | 只 | 1 | 2023-06-30 | 2023-12-30 | 河北省张家口市 | 买方指定仓库地面交货 |  | G00M-500135881-00001 | 044003890900010 | 400211692400010 | 500136000 |  | 500136000-0006
0122AE-1106018-9999 | 包4 | 400 | 国网冀北电力有限公司 | 国网冀北电力有限公司唐山供电公司 |  | 无电压等级 | 电能计量箱,单相,4,不锈钢,80A,悬挂式 | 电能计量箱-相数:单相,表位:4,材质:不锈钢,额定电流:80A,安装方式:悬挂式 | 只 | 1 | 2023-06-30 | 2023-12-30 | 河北唐山 | 买方指定仓库地面交货 |  | G00M-500135924-00001 | 044003963000010 | 400211763200010 | 500135869 |  | 500135869-0008
0122AE-1106018-9999 | 包4 | 400 | 国网冀北电力有限公司 | 国网冀北电力有限公司张家口供电公司 |  | 无电压等级 | 电能计量箱,三相,2,不锈钢,100A,悬挂式 | 电能计量箱-相数:三相,表位:2,材质:不锈钢,额定电流:100A,安装方式:悬挂式 | 只 | 1 | 2023-06-30 | 2023-12-30 | 河北省张家口市 | 买方指定仓库地面交货 |  | G00M-500135865-00002 | 044003892000010 | 400211693500010 | 500136123 |  | 500136123-0020
0122AE-1106018-9999 | 包4 | 400 | 国网冀北电力有限公司 | 国网冀北电力有限公司张家口供电公司 |  | 无电压等级 | 电能计量箱,单相,2,不锈钢,80A,悬挂式 | 电能计量箱-相数:单相,表位:2,材质:不锈钢,额定电流:80A,安装方式:悬挂式 | 只 | 15 | 2023-06-30 | 2023-12-30 | 河北省张家口市 | 买方指定仓库地面交货 |  | G00M-500135924-00001 | 044003891900010 | 400211693400010 | 500136122 |  | 500136122-0004
0122AE-1106018-9999 | 包4 | 400 | 国网冀北电力有限公司 | 国网冀北电力有限公司唐山供电公司 |  | 无电压等级 | 电能计量箱,单相,9,不锈钢,80A,悬挂式 | 电能计量箱-相数:单相,表位:9,材质:不锈钢,额定电流:80A,安装方式:悬挂式 | 只 | 19 | 2023-06-30 | 2023-12-30 | 河北唐山 | 买方指定仓库地面交货 |  | G00M-500135924-00001 | 044003963800010 | 400211764000010 | 500136115 |  | 500136115-0006
0122AE-1106018-9999 | 包4 | 400 | 国网冀北电力有限公司 | 国网冀北电力有限公司承德供电公司 |  | 无电压等级 | 电能计量箱,单相,4,不锈钢,60A,悬挂式 | 电能计量箱-相数:单相,表位:4,材质:不锈钢,额定电流:60A,安装方式:悬挂式 | 只 | 46 | 2023-06-30 | 2023-12-30 | 河北省承德市 | 买方指定仓库地面交货 |  | G00M-500135924-00001 | 044003918200010 | 400211719400010 | 500136034 |  | 500136034-0011
0122AE-1106018-9999 | 包4 | 400 | 国网冀北电力有限公司 | 国网冀北电力有限公司秦皇岛供电公司 |  | 无电压等级 | 电能计量箱,单相,6,不锈钢,80A,悬挂式 | 电能计量箱-相数:单相,表位:6,材质:不锈钢,额定电流:80A,安装方式:悬挂式 | 只 | 13 | 2023-06-30 | 2023-12-30 | 河北省秦皇岛市 | 买方指定仓库地面交货 |  | G00M-500135924-00001 | 044003894400010 | 400211695900010 | 500136000 |  | 500136000-0005
0122AE-1106018-9999 | 包4 | 400 | 国网冀北电力有限公司 | 国网冀北电力有限公司秦皇岛供电公司 |  | 无电压等级 | 电能计量箱,三相,1,不锈钢,100A,悬挂式 | 电能计量箱-相数:三相,表位:1,材质:不锈钢,额定电流:100A,安装方式:悬挂式 | 只 | 12 | 2023-06-30 | 2023-12-30 | 河北省秦皇岛市 | 买方指定仓库地面交货 |  | G00M-500135865-00002 | 044003894300010 | 400211695800010 | 500135943 |  | 500135943-0015
0122AE-1106018-9999 | 包4 | 400 | 国网冀北电力有限公司 | 国网冀北电力有限公司张家口供电公司 |  | 无电压等级 | 电能计量箱,三相,1,热镀锌钢板,100A,悬挂式 | 电能计量箱-相数:三相,表位:1,材质:热镀锌钢板,额定电流:100A,安装方式:悬挂式 | 只 | 43 | 2023-06-30 | 2023-12-30 | 河北省张家口市 | 买方指定仓库地面交货 |  | G00M-500135865-00002 | 044003889200010 | 400211690700010 | 500135865 |  | 500135865-0005
0122AE-1106018-9999 | 包4 | 400 | 国网冀北电力有限公司 | 国网冀北电力有限公司秦皇岛供电公司 |  | 无电压等级 | 电能计量箱,单相,2,PC+ABS,60A,悬挂式 | 电能计量箱-相数:单相,表位:2,材质:PC+ABS,额定电流:60A,安装方式:悬挂式 | 只 | 1 | 2023-06-30 | 2023-12-30 | 河北省秦皇岛市 | 买方指定仓库地面交货 |  | G00M-500135924-00001 | 044003990100010 | 400211783900010 | 500136143 | 单相、整体式，预留采集器位置，间隙式，直接接入，漏电保护，金具 | 500136143-0014
0122AE-1106018-9999 | 包4 | 400 | 国网冀北电力有限公司 | 国网冀北电力有限公司秦皇岛供电公司 |  | 无电压等级 | 电能计量箱,三相,2,热镀锌钢板,100A,悬挂式 | 电能计量箱-相数:三相,表位:2,材质:热镀锌钢板,额定电流:100A,安装方式:悬挂式 | 只 | 1 | 2023-06-30 | 2023-12-30 | 河北省秦皇岛市 | 买方指定仓库地面交货 |  | G00M-500135865-00002 | 044003988100010 | 400211781900010 | 500135955 | 三相、整体式，预留采集器位置，间隙式，直接接入，金具，普通接插件 | 500135955-0006
0122AE-1106018-9999 | 包4 | 400 | 国网冀北电力有限公司 | 国网冀北电力有限公司秦皇岛供电公司 |  | 无电压等级 | 电能计量箱,单相,9,不锈钢,60A,悬挂式 | 电能计量箱-相数:单相,表位:9,材质:不锈钢,额定电流:60A,安装方式:悬挂式 | 只 | 1 | 2023-06-30 | 2023-12-30 | 河北省秦皇岛市 | 买方指定仓库地面交货 |  | G00M-500135881-00001 | 044003989800010 | 400211783600010 | 500136114 | 单相、整体式，预留采集器位置，过盈式，直接接入，金具，不停电换表插件 | 500136114-0010
0122AE-1106018-9999 | 包4 | 400 | 国网冀北电力有限公司 | 国网冀北电力有限公司张家口供电公司 |  | 无电压等级 | 电能计量箱,三相,1,不锈钢,150A,悬挂式 | 电能计量箱-相数:三相,表位:1,材质:不锈钢,额定电流:150A,安装方式:悬挂式 | 只 | 1 | 2023-06-30 | 2023-12-30 | 河北省张家口市 | 买方指定仓库地面交货 |  | G00M-500135909-00002 | 044003889700010 | 400211691200010 | 500135907 |  | 500135907-0015
0122AE-1106018-9999 | 包4 | 400 | 国网冀北电力有限公司 | 国网冀北电力有限公司承德供电公司 |  | 无电压等级 | 电能计量箱,单相,2,热镀锌钢板,80A,悬挂式 | 电能计量箱-相数:单相,表位:2,材质:热镀锌钢板,额定电流:80A,安装方式:悬挂式 | 只 | 24 | 2023-06-30 | 2023-12-30 | 河北省承德市 | 买方指定仓库地面交货 |  | G00M-500135924-00001 | 044003917300010 | 400211718500010 | 500135925 |  | 500135925-0001
0122AE-1106018-9999 | 包4 | 400 | 国网冀北电力有限公司 | 国网冀北电力有限公司唐山供电公司 |  | 无电压等级 | 电能计量箱,单相,2,不锈钢,80A,悬挂式 | 电能计量箱-相数:单相,表位:2,材质:不锈钢,额定电流:80A,安装方式:悬挂式 | 只 | 7 | 2023-06-30 | 2023-12-30 | 河北唐山 | 买方指定仓库地面交货 |  | G00M-500135924-00001 | 044003963900010 | 400211764100010 | 500136122 |  | 500136122-0004
0122AE-1106018-9999 | 包4 | 400 | 国网冀北电力有限公司 | 国网冀北电力有限公司秦皇岛供电公司 |  | 无电压等级 | 电能计量箱,单相,9,不锈钢,80A,悬挂式 | 电能计量箱-相数:单相,表位:9,材质:不锈钢,额定电流:80A,安装方式:悬挂式 | 只 | 1 | 2023-06-30 | 2023-12-30 | 河北省秦皇岛市 | 买方指定仓库地面交货 |  | G00M-500135881-00001 | 044003989900010 | 400211783700010 | 500136115 | 单相、整体式，预留采集器位置，过盈式，直接接入，金具，不停电换表插件 | 500136115-0007
0122AE-1106018-9999 | 包4 | 400 | 国网冀北电力有限公司 | 国网冀北电力有限公司秦皇岛供电公司 |  | 无电压等级 | 电能计量箱,单相,6,PC+ABS,60A,悬挂式 | 电能计量箱-相数:单相,表位:6,材质:PC+ABS,额定电流:60A,安装方式:悬挂式 | 只 | 1 | 2023-06-30 | 2023-12-30 | 河北省秦皇岛市 | 买方指定仓库地面交货 |  | G00M-500135924-00001 | 044003989700010 | 400211783500010 | 500136078 | 单相、整体式，预留采集器位置，间隙式，直接接入，漏电保护，金具 | 500136078-0010

## 交流穿墙套管
分标编号 | 包名称 | 分包编号 | 项目单位 | 需求单位 | 项目名称 | 工程电压等级 | 物资名称 | 物资描述 | 单位 | 数量 | 首批交货日期 | 最后一批交货日期 | 交货地点 | 交货方式 | 备注 | 技术规范编码 | 网省采购申请号 | 总部采购申请号 | 物料编码 | 扩展描述 | 扩展编码
0122AE-1027001-9999 | 包1 | 100 | 国网冀北电力有限公司 | 国网冀北电力有限公司廊坊供电公司 |  | 无电压等级 | 交流穿墙套管,AC20kV,瓷,4000A,无CT,铜 | 交流穿墙套管-电压等级:AC20kV,外绝缘材质:瓷,额定电流:4000A,是否带CT:无CT,导体材质:铜 | 只 | 6 | 2023-06-30 | 2023-12-30 | 河北省廊坊市广阳区 | 买方指定仓库地面交货 |  | 9999-500005469-00001 | 044003922100010 | 400211723000010 | 500005469 | 交流穿墙套管,AC20kV,瓷,4000A,无CT,铜 | 500005469-0013
0122AE-1027001-9999 | 包1 | 100 | 国网冀北电力有限公司 | 国网冀北电力有限公司承德供电公司 |  | 无电压等级 | 交流穿墙套管,AC35kV,瓷,2500A,无CT,铜 | 交流穿墙套管-电压等级:AC35kV,外绝缘材质:瓷,额定电流:2500A,是否带CT:无CT,导体材质:铜 | 只 | 6 | 2023-06-30 | 2023-12-30 | 河北省承德市 | 买方指定仓库地面交货 |  | 9999-500005190-00001 | 044003901400010 | 400211702600010 | 500005190 | 交流穿墙套管,AC35kV,瓷,2500A,无CT,铜 | 500005190-0009
0122AE-1027001-9999 | 包1 | 100 | 国网冀北电力有限公司 | 国网冀北电力有限公司张家口供电公司 |  | 无电压等级 | 交流穿墙套管,AC35kV,瓷,1250A,无CT,铜 | 交流穿墙套管-电压等级:AC35kV,外绝缘材质:瓷,额定电流:1250A,是否带CT:无CT,导体材质:铜 | 只 | 3 | 2023-06-30 | 2023-12-30 | 河北省张家口市 | 买方指定仓库地面交货 |  | 9999-500005477-00001 | 044003739900010 | 400211658200010 | 500005477 | 交流穿墙套管,AC35kV,瓷,1250A,无CT,铜 | 500005477-0011
0122AE-1027001-9999 | 包1 | 100 | 国网冀北电力有限公司 | 国网冀北电力有限公司承德供电公司 |  | 无电压等级 | 交流穿墙套管,AC20kV,瓷,4000A,无CT,铜 | 交流穿墙套管-电压等级:AC20kV,外绝缘材质:瓷,额定电流:4000A,是否带CT:无CT,导体材质:铜 | 只 | 6 | 2023-06-30 | 2023-12-30 | 河北省承德市 | 买方指定仓库地面交货 |  | 9999-500005469-00001 | 044003901500010 | 400211702700010 | 500005469 | 交流穿墙套管,AC20kV,瓷,4000A,无CT,铜 | 500005469-0013
0122AE-1027001-9999 | 包1 | 100 | 国网冀北电力有限公司 | 国网冀北电力有限公司唐山供电公司 |  | 无电压等级 | 交流穿墙套管,AC35kV,瓷,1250A,无CT,铜 | 交流穿墙套管-电压等级:AC35kV,外绝缘材质:瓷,额定电流:1250A,是否带CT:无CT,导体材质:铜 | 只 | 6 | 2023-06-30 | 2023-12-30 | 河北唐山 | 买方指定仓库地面交货 |  | 9999-500005477-00001 | 044003944700010 | 400211745300010 | 500005477 | 交流穿墙套管,AC35kV,瓷,1250A,无CT,铜 | 500005477-0011
0122AE-1027001-9999 | 包1 | 100 | 国网冀北电力有限公司 | 国网冀北电力有限公司张家口供电公司 |  | 无电压等级 | 交流穿墙套管,AC20kV,瓷,4000A,无CT,铜 | 交流穿墙套管-电压等级:AC20kV,外绝缘材质:瓷,额定电流:4000A,是否带CT:无CT,导体材质:铜 | 只 | 9 | 2023-06-30 | 2023-12-30 | 河北省张家口市 | 买方指定仓库地面交货 |  | 9999-500005469-00001 | 044003739800010 | 400211658100010 | 500005469 | 交流穿墙套管,AC20kV,瓷,4000A,无CT,铜 | 500005469-0013
0122AE-1027001-9999 | 包1 | 100 | 国网冀北电力有限公司 | 国网冀北电力有限公司秦皇岛供电公司 |  | 无电压等级 | 交流穿墙套管,AC10kV,瓷,2500A,无CT,铜 | 交流穿墙套管-电压等级:AC10kV,外绝缘材质:瓷,额定电流:2500A,是否带CT:无CT,导体材质:铜 | 只 | 1 | 2023-06-30 | 2023-12-30 | 河北省秦皇岛市 | 买方指定仓库地面交货 |  | G00M-500005455-00001 | 044003975700010 | 400211769500010 | 500005455 |  | 500005455-0003
0122AE-1027001-9999 | 包1 | 100 | 国网冀北电力有限公司 | 国网冀北电力有限公司秦皇岛供电公司 |  | 无电压等级 | 交流穿墙套管,AC10kV,硅橡胶,3150A,无CT,铜 | 交流穿墙套管-电压等级:AC10kV,外绝缘材质:硅橡胶,额定电流:3150A,是否带CT:无CT,导体材质:铜 | 只 | 1 | 2023-06-30 | 2023-12-30 | 河北省秦皇岛市 | 买方指定仓库地面交货 |  | G00M-500005458-00001 | 044003975800010 | 400211769600010 | 500005458 |  | 500005458-0003
0122AE-1027001-9999 | 包1 | 100 | 国网冀北电力有限公司 | 国网冀北电力有限公司唐山供电公司 |  | 无电压等级 | 交流穿墙套管,AC20kV,瓷,4000A,无CT,铜 | 交流穿墙套管-电压等级:AC20kV,外绝缘材质:瓷,额定电流:4000A,是否带CT:无CT,导体材质:铜 | 只 | 12 | 2023-06-30 | 2023-12-30 | 河北唐山 | 买方指定仓库地面交货 |  | 9999-500005469-00001 | 044003944600010 | 400211745200010 | 500005469 | 交流穿墙套管,AC20kV,瓷,4000A,无CT,铜 | 500005469-0013
0122AE-1027001-9999 | 包1 | 100 | 国网冀北电力有限公司 | 国网冀北电力有限公司秦皇岛供电公司 |  | 无电压等级 | 交流穿墙套管,AC10kV,瓷,3150A,无CT,铜 | 交流穿墙套管-电压等级:AC10kV,外绝缘材质:瓷,额定电流:3150A,是否带CT:无CT,导体材质:铜 | 只 | 1 | 2023-06-30 | 2023-12-30 | 河北省秦皇岛市 | 买方指定仓库地面交货 |  | G00M-500005459-00001 | 044003975900010 | 400211769700010 | 500005459 |  | 500005459-0005

## 低压开关柜
分标编号 | 包名称 | 分包编号 | 项目单位 | 需求单位 | 项目名称 | 工程电压等级 | 物资名称 | 物资描述 | 单位 | 数量 | 首批交货日期 | 最后一批交货日期 | 交货地点 | 交货方式 | 备注 | 技术规范编码 | 网省采购申请号 | 总部采购申请号 | 物料编码 | 扩展描述 | 扩展编码
0122AE-1016004-9999 | 包1 | 100 | 国网冀北电力有限公司 | 国网冀北电力有限公司秦皇岛供电公司 |  | 无电压等级 | 低压开关柜,AC380V,抽屉式,馈线,1250A,35kA | 低压开关柜-电压等级:AC380V,型式:抽屉式,接线类型:馈线,额定电流:1250A,额定开断电流:35kA | 台 | 4 | 2023-06-30 | 2023-12-30 | 河北省秦皇岛市 | 买方指定仓库地面交货 |  | G00M-500005674-00001 | 044003899900010 | 400211701100010 | 500005674 | 标准化设计方案5,水平母线1250A,35kA,塑壳4×400+2×250A | 500005674-0003
0122AE-1016004-9999 | 包1 | 100 | 国网冀北电力有限公司 | 国网冀北电力有限公司秦皇岛供电公司 |  | 无电压等级 | 低压开关柜,AC380V,抽屉式,馈线,2500A,65kA | 低压开关柜-电压等级:AC380V,型式:抽屉式,接线类型:馈线,额定电流:2500A,额定开断电流:65kA | 台 | 2 | 2023-06-30 | 2023-12-30 | 河北省秦皇岛市 | 买方指定仓库地面交货 |  | G00M-500006704-00001 | 044003967300010 | 400211767500010 | 500006704 | 标准化设计方案5,水平母线2500A,65kA,塑壳4×400+2×250A | 500006704-0005
0122AE-1016004-9999 | 包1 | 100 | 国网冀北电力有限公司 | 国网冀北电力有限公司秦皇岛供电公司 |  | 无电压等级 | 封闭绝缘母线,AC380V,2000A,四相 | 封闭绝缘母线-电压等级:AC380V,额定电流:2000A,相数:四相 | 米 | 14 | 2023-06-30 | 2023-12-30 | 河北省秦皇岛市 | 买方指定仓库地面交货 |  | G00M-500082430-00004 | 044003860600010 | 400211662600010 | 500082430 | 封闭绝缘母线,AC380V,2000A,四相 | 500082430-0012
0122AE-1016004-9999 | 包1 | 100 | 国网冀北电力有限公司 | 国网冀北电力有限公司秦皇岛供电公司 |  | 无电压等级 | 低压开关柜,AC380V,固定分隔式,进线,1250A,35kA | 低压开关柜-电压等级:AC380V,型式:固定分隔式,接线类型:进线,额定电流:1250A,额定开断电流:35kA | 台 | 2 | 2023-06-30 | 2023-12-30 | 河北省秦皇岛市 | 买方指定仓库地面交货 |  | G00M-500141275-00001 | 044003967000010 | 400211767200010 | 500141275 | 标准化设计方案1,紧凑型,水平母线1250A,35kA | 500141275-0004
0122AE-1016004-9999 | 包1 | 100 | 国网冀北电力有限公司 | 国网冀北电力有限公司秦皇岛供电公司 |  | 无电压等级 | 低压电容器柜,AC380V,固定分隔式,240kvar | 低压电容器柜-电压等级:AC380V,型式:固定分隔式,额定容量:240kvar | 台 | 2 | 2023-06-30 | 2023-12-30 | 河北省秦皇岛市 | 买方指定仓库地面交货 |  | G00M-500114883-00003 | 044003860100010 | 400211662100010 | 500114883 | 标准化设计方案8,水平母线2000A,50kA,分支母线15kA,240kvar,智能 | 500114883-0007
0122AE-1016004-9999 | 包1 | 100 | 国网冀北电力有限公司 | 国网冀北电力有限公司秦皇岛供电公司 |  | 无电压等级 | 低压开关柜,AC380V,固定分隔式,母联,1250A,35kA | 低压开关柜-电压等级:AC380V,型式:固定分隔式,接线类型:母联,额定电流:1250A,额定开断电流:35kA | 台 | 1 | 2023-06-30 | 2023-12-30 | 河北省秦皇岛市 | 买方指定仓库地面交货 |  | G00M-500141278-00001 | 044003967200010 | 400211767400010 | 500141278 | 标准化设计方案2,紧凑型,水平母线1250A,35kA | 500141278-0004
0122AE-1016004-9999 | 包1 | 100 | 国网冀北电力有限公司 | 国网冀北电力有限公司秦皇岛供电公司 |  | 无电压等级 | 低压开关柜,AC380V,固定分隔式,进线,2500A,65kA | 低压开关柜-电压等级:AC380V,型式:固定分隔式,接线类型:进线,额定电流:2500A,额定开断电流:65kA | 台 | 6 | 2023-06-30 | 2023-12-30 | 河北省秦皇岛市 | 买方指定仓库地面交货 |  | G00M-500114869-00001 | 044003900000010 | 400211701200010 | 500114869 | 标准化设计方案1,紧凑型,水平母线2500A,65kA | 500114869-0004
0122AE-1016004-9999 | 包1 | 100 | 国网冀北电力有限公司 | 国网冀北电力有限公司秦皇岛供电公司 |  | 无电压等级 | 低压电容器柜,AC380V,固定分隔式,240kvar | 低压电容器柜-电压等级:AC380V,型式:固定分隔式,额定容量:240kvar | 台 | 2 | 2023-06-30 | 2023-12-30 | 河北省秦皇岛市 | 买方指定仓库地面交货 |  | G00M-500114883-00003 | 044003860200010 | 400211662200010 | 500114883 | 标准化设计方案8,水平母线2000A,50kA,分支母线15kA,240kvar,智能 | 500114883-0007
0122AE-1016004-9999 | 包1 | 100 | 国网冀北电力有限公司 | 国网冀北电力有限公司秦皇岛供电公司 |  | 无电压等级 | 低压开关柜,AC380V,固定分隔式,母联,2500A,65kA | 低压开关柜-电压等级:AC380V,型式:固定分隔式,接线类型:母联,额定电流:2500A,额定开断电流:65kA | 台 | 1 | 2023-06-30 | 2023-12-30 | 河北省秦皇岛市 | 买方指定仓库地面交货 |  | G00M-500114874-00001 | 044003967100010 | 400211767300010 | 500114874 | 标准化设计方案2,紧凑型,水平母线2500A,65kA | 500114874-0004

## 1kV架空绝缘导线
分标编号 | 包名称 | 分包编号 | 项目单位 | 需求单位 | 项目名称 | 工程电压等级 | 物资名称 | 物资描述 | 单位 | 数量 | 首批交货日期 | 最后一批交货日期 | 交货地点 | 交货方式 | 备注 | 技术规范编码 | 网省采购申请号 | 总部采购申请号 | 物料编码 | 扩展描述 | 扩展编码
0122AE-1402005-0002 | 包1 | 100 | 国网冀北电力有限公司 | 国网冀北电力有限公司张家口供电公司 |  | 无电压等级 | 架空绝缘导线,AC1kV,JKLYJ,35 | 架空绝缘导线-电压等级:AC1kV,型号:JKLYJ,标称截面mm2:35 | 千米 | 1.28 | 2023-06-30 | 2023-12-30 | 河北省张家口市 | 买方指定仓库地面交货 |  | G00M-500027442-00001 | 044003874600010 | 400211676100010 | 500027442 |  | 500027442-0008
0122AE-1402005-0002 | 包1 | 100 | 国网冀北电力有限公司 | 国网冀北电力有限公司唐山供电公司 |  | 无电压等级 | 架空绝缘导线,AC1kV,JKLYJ,120 | 架空绝缘导线-电压等级:AC1kV,型号:JKLYJ,标称截面mm2:120 | 千米 | 345.79 | 2023-06-30 | 2023-12-30 | 河北唐山 | 买方指定仓库地面交货 |  | G00M-500014666-00001 | 044003945600010 | 400211746200010 | 500014666 |  | 500014666-0012
0122AE-1402005-0002 | 包1 | 100 | 国网冀北电力有限公司 | 国网冀北电力有限公司秦皇岛供电公司 |  | 无电压等级 | 架空绝缘导线,AC1kV,JKLYJ,185 | 架空绝缘导线-电压等级:AC1kV,型号:JKLYJ,标称截面mm2:185 | 千米 | 0.46 | 2023-06-30 | 2023-12-30 | 河北省秦皇岛市 | 买方指定仓库车板交货 |  | G00M-500014667-00001 | 044003899000010 | 400211700200010 | 500014667 |  | 500014667-0004
0122AE-1402005-0002 | 包1 | 100 | 国网冀北电力有限公司 | 国网冀北电力有限公司唐山供电公司 |  | 无电压等级 | 架空绝缘导线,AC1kV,JKLYJ,240 | 架空绝缘导线-电压等级:AC1kV,型号:JKLYJ,标称截面mm2:240 | 千米 | 82.7 | 2023-06-30 | 2023-12-30 | 河北唐山 | 买方指定仓库地面交货 |  | G00M-500014668-00002 | 044003945800010 | 400211746400010 | 500014668 |  | 500014668-0013
0122AE-1402005-0002 | 包1 | 100 | 国网冀北电力有限公司 | 国网冀北电力有限公司唐山供电公司 |  | 无电压等级 | 架空绝缘导线,AC1kV,JKLYJ,70 | 架空绝缘导线-电压等级:AC1kV,型号:JKLYJ,标称截面mm2:70 | 千米 | 122.06 | 2023-06-30 | 2023-12-30 | 河北唐山 | 买方指定仓库地面交货 |  | G00M-500014670-00001 | 044003945900010 | 400211746500010 | 500014670 |  | 500014670-0010
0122AE-1402005-0002 | 包1 | 100 | 国网冀北电力有限公司 | 国网冀北电力有限公司廊坊供电公司 |  | 无电压等级 | 架空绝缘导线,AC1kV,JKLYJ,185 | 架空绝缘导线-电压等级:AC1kV,型号:JKLYJ,标称截面mm2:185 | 千米 | 1.2 | 2023-06-30 | 2023-12-30 | 河北省廊坊市广阳区 | 买方指定仓库地面交货 |  | G00M-500014667-00001 | 044003923100010 | 400211724000010 | 500014667 |  | 500014667-0004
0122AE-1402005-0002 | 包1 | 100 | 国网冀北电力有限公司 | 国网冀北电力有限公司廊坊供电公司 |  | 无电压等级 | 架空绝缘导线,AC1kV,JKLYJ,150 | 架空绝缘导线-电压等级:AC1kV,型号:JKLYJ,标称截面mm2:150 | 千米 | 130.69 | 2023-06-30 | 2023-12-30 | 河北省廊坊市广阳区 | 买方指定仓库地面交货 |  | G00M-500014673-00002 | 044003923500010 | 400211724400010 | 500014673 |  | 500014673-0003
0122AE-1402005-0002 | 包1 | 100 | 国网冀北电力有限公司 | 国网冀北电力有限公司张家口供电公司 |  | 无电压等级 | 架空绝缘导线,AC1kV,JKLYJ,120 | 架空绝缘导线-电压等级:AC1kV,型号:JKLYJ,标称截面mm2:120 | 千米 | 275.23 | 2023-06-30 | 2023-12-30 | 河北省张家口市 | 买方指定仓库地面交货 |  | G00M-500014666-00001 | 044003864900010 | 400211666400010 | 500014666 |  | 500014666-0012
0122AE-1402005-0002 | 包1 | 100 | 国网冀北电力有限公司 | 国网冀北电力有限公司承德供电公司 |  | 无电压等级 | 架空绝缘导线,AC1kV,JKLYJ,150 | 架空绝缘导线-电压等级:AC1kV,型号:JKLYJ,标称截面mm2:150 | 千米 | 0.06 | 2023-06-30 | 2023-12-30 | 河北省承德市 | 买方指定仓库车板交货 |  | G00M-500014673-00002 | 044003902900010 | 400211704100010 | 500014673 |  | 500014673-0003
0122AE-1402005-0002 | 包1 | 100 | 国网冀北电力有限公司 | 国网冀北电力有限公司秦皇岛供电公司 |  | 无电压等级 | 架空绝缘导线,AC1kV,JKLYJ,70 | 架空绝缘导线-电压等级:AC1kV,型号:JKLYJ,标称截面mm2:70 | 千米 | 44.3 | 2023-06-30 | 2023-12-30 | 河北省秦皇岛市 | 买方指定仓库车板交货 |  | G00M-500014670-00001 | 044003897400010 | 400211698600010 | 500014670 |  | 500014670-0010
0122AE-1402005-0002 | 包1 | 100 | 国网冀北电力有限公司 | 国网冀北电力有限公司承德供电公司 |  | 无电压等级 | 架空绝缘导线,AC1kV,JKLYJ,120 | 架空绝缘导线-电压等级:AC1kV,型号:JKLYJ,标称截面mm2:120 | 千米 | 16.93 | 2023-06-30 | 2023-12-30 | 河北省承德市 | 买方指定仓库车板交货 |  | G00M-500014666-00001 | 044003902500010 | 400211703700010 | 500014666 |  | 500014666-0012
0122AE-1402005-0002 | 包1 | 100 | 国网冀北电力有限公司 | 国网冀北电力有限公司廊坊供电公司 |  | 无电压等级 | 架空绝缘导线,AC1kV,JKLYJ,70 | 架空绝缘导线-电压等级:AC1kV,型号:JKLYJ,标称截面mm2:70 | 千米 | 6.09 | 2023-06-30 | 2023-12-30 | 河北省廊坊市广阳区 | 买方指定仓库地面交货 |  | G00M-500014670-00001 | 044003923300010 | 400211724200010 | 500014670 |  | 500014670-0010
0122AE-1402005-0002 | 包1 | 100 | 国网冀北电力有限公司 | 国网冀北电力有限公司唐山供电公司 |  | 无电压等级 | 架空绝缘导线,AC1kV,JKLYJ,35 | 架空绝缘导线-电压等级:AC1kV,型号:JKLYJ,标称截面mm2:35 | 千米 | 33.05 | 2023-06-30 | 2023-12-30 | 河北唐山 | 买方指定仓库地面交货 |  | G00M-500027442-00001 | 044003952900010 | 400211753500010 | 500027442 |  | 500027442-0008
0122AE-1402005-0002 | 包1 | 100 | 国网冀北电力有限公司 | 国网冀北电力有限公司廊坊供电公司 |  | 无电压等级 | 架空绝缘导线,AC1kV,JKLYJ,35 | 架空绝缘导线-电压等级:AC1kV,型号:JKLYJ,标称截面mm2:35 | 千米 | 9.24 | 2023-06-30 | 2023-12-30 | 河北省廊坊市广阳区 | 买方指定仓库地面交货 |  | G00M-500027442-00001 | 044003929200010 | 400211730100010 | 500027442 |  | 500027442-0008
0122AE-1402005-0002 | 包1 | 100 | 国网冀北电力有限公司 | 国网冀北电力有限公司唐山供电公司 |  | 无电压等级 | 架空绝缘导线,AC1kV,JKYJ,35 | 架空绝缘导线-电压等级:AC1kV,型号:JKYJ,标称截面mm2:35 | 千米 | 7.38 | 2023-06-30 | 2023-12-30 | 河北唐山 | 买方指定仓库地面交货 |  | G00M-500027464-00001 | 044003953000010 | 400211753600010 | 500027464 |  | 500027464-0003
0122AE-1402005-0002 | 包1 | 100 | 国网冀北电力有限公司 | 国网冀北电力有限公司张家口供电公司 |  | 无电压等级 | 架空绝缘导线,AC1kV,JKLYJ,240 | 架空绝缘导线-电压等级:AC1kV,型号:JKLYJ,标称截面mm2:240 | 千米 | 7.58 | 2023-06-30 | 2023-12-30 | 河北省张家口市 | 买方指定仓库地面交货 |  | G00M-500014668-00002 | 044003866100010 | 400211667600010 | 500014668 |  | 500014668-0013
0122AE-1402005-0002 | 包1 | 100 | 国网冀北电力有限公司 | 国网冀北电力有限公司张家口供电公司 |  | 无电压等级 | 架空绝缘导线,AC1kV,JKLYJ,150 | 架空绝缘导线-电压等级:AC1kV,型号:JKLYJ,标称截面mm2:150 | 千米 | 195.45 | 2023-06-30 | 2023-12-30 | 河北省张家口市 | 买方指定仓库地面交货 |  | G00M-500014673-00002 | 044003866400010 | 400211667900010 | 500014673 |  | 500014673-0003
0122AE-1402005-0002 | 包1 | 100 | 国网冀北电力有限公司 | 国网冀北电力有限公司秦皇岛供电公司 |  | 无电压等级 | 架空绝缘导线,AC1kV,JKLYJ,120 | 架空绝缘导线-电压等级:AC1kV,型号:JKLYJ,标称截面mm2:120 | 千米 | 43.44 | 2023-06-30 | 2023-12-30 | 河北省秦皇岛市 | 买方指定仓库车板交货 |  | G00M-500014666-00001 | 044003898900010 | 400211700100010 | 500014666 |  | 500014666-0012
0122AE-1402005-0002 | 包1 | 100 | 国网冀北电力有限公司 | 国网冀北电力有限公司唐山供电公司 |  | 无电压等级 | 架空绝缘导线,AC1kV,JKLYJ,185 | 架空绝缘导线-电压等级:AC1kV,型号:JKLYJ,标称截面mm2:185 | 千米 | 2.86 | 2023-06-30 | 2023-12-30 | 河北唐山 | 买方指定仓库地面交货 |  | G00M-500014667-00001 | 044003945700010 | 400211746300010 | 500014667 |  | 500014667-0004
0122AE-1402005-0002 | 包1 | 100 | 国网冀北电力有限公司 | 国网冀北电力有限公司张家口供电公司 |  | 无电压等级 | 架空绝缘导线,AC1kV,JKLYJ,70 | 架空绝缘导线-电压等级:AC1kV,型号:JKLYJ,标称截面mm2:70 | 千米 | 10.97 | 2023-06-30 | 2023-12-30 | 河北省张家口市 | 买方指定仓库地面交货 |  | G00M-500014670-00001 | 044003866200010 | 400211667700010 | 500014670 |  | 500014670-0010
0122AE-1402005-0002 | 包1 | 100 | 国网冀北电力有限公司 | 国网冀北电力有限公司廊坊供电公司 |  | 无电压等级 | 架空绝缘导线,AC1kV,JKLYJ,240 | 架空绝缘导线-电压等级:AC1kV,型号:JKLYJ,标称截面mm2:240 | 千米 | 2.46 | 2023-06-30 | 2023-12-30 | 河北省廊坊市广阳区 | 买方指定仓库地面交货 |  | G00M-500014668-00002 | 044003923200010 | 400211724100010 | 500014668 |  | 500014668-0013
0122AE-1402005-0002 | 包1 | 100 | 国网冀北电力有限公司 | 国网冀北电力有限公司秦皇岛供电公司 |  | 无电压等级 | 架空绝缘导线,AC1kV,JKLYJ,35 | 架空绝缘导线-电压等级:AC1kV,型号:JKLYJ,标称截面mm2:35 | 千米 | 17.5 | 2023-06-30 | 2023-12-30 | 河北省秦皇岛市 | 买方指定仓库车板交货 |  | G00M-500027442-00001 | 044003863800010 | 400211665300010 | 500027442 |  | 500027442-0008
0122AE-1402005-0002 | 包1 | 100 | 国网冀北电力有限公司 | 国网冀北电力有限公司承德供电公司 |  | 无电压等级 | 架空绝缘导线,AC1kV,JKLYJ,70 | 架空绝缘导线-电压等级:AC1kV,型号:JKLYJ,标称截面mm2:70 | 千米 | 112.82 | 2023-06-30 | 2023-12-30 | 河北省承德市 | 买方指定仓库车板交货 |  | G00M-500014670-00001 | 044003902700010 | 400211703900010 | 500014670 |  | 500014670-0010
0122AE-1402005-0002 | 包1 | 100 | 国网冀北电力有限公司 | 国网冀北电力有限公司张家口供电公司 |  | 无电压等级 | 架空绝缘导线,AC1kV,JKLYJ,185 | 架空绝缘导线-电压等级:AC1kV,型号:JKLYJ,标称截面mm2:185 | 千米 | 7.89 | 2023-06-30 | 2023-12-30 | 河北省张家口市 | 买方指定仓库地面交货 |  | G00M-500014667-00001 | 044003866000010 | 400211667500010 | 500014667 |  | 500014667-0004
0122AE-1402005-0002 | 包1 | 100 | 国网冀北电力有限公司 | 国网冀北电力有限公司承德供电公司 |  | 无电压等级 | 架空绝缘导线,AC1kV,JKLYJ,240 | 架空绝缘导线-电压等级:AC1kV,型号:JKLYJ,标称截面mm2:240 | 千米 | 1.19 | 2023-06-30 | 2023-12-30 | 河北省承德市 | 买方指定仓库车板交货 |  | G00M-500014668-00002 | 044003902600010 | 400211703800010 | 500014668 |  | 500014668-0013
0122AE-1402005-0002 | 包1 | 100 | 国网冀北电力有限公司 | 国网冀北电力有限公司秦皇岛供电公司 |  | 无电压等级 | 架空绝缘导线,AC1kV,JKLYJ,240 | 架空绝缘导线-电压等级:AC1kV,型号:JKLYJ,标称截面mm2:240 | 千米 | 1.59 | 2023-06-30 | 2023-12-30 | 河北省秦皇岛市 | 买方指定仓库车板交货 |  | G00M-500014668-00002 | 044003899100010 | 400211700300010 | 500014668 |  | 500014668-0013
0122AE-1402005-0002 | 包1 | 100 | 国网冀北电力有限公司 | 国网冀北电力有限公司张家口供电公司 |  | 无电压等级 | 架空绝缘导线,AC1kV,JKLGYJ,120/20 | 架空绝缘导线-电压等级:AC1kV,型号:JKLGYJ,标称截面mm2:120/20 | 千米 | 0.56 | 2023-06-30 | 2023-12-30 | 河北省张家口市 | 买方指定仓库地面交货 |  | G00M-500057718-00001 | 044003878000010 | 400211679500010 | 500057718 |  | 500057718-0004
0122AE-1402005-0002 | 包1 | 100 | 国网冀北电力有限公司 | 国网冀北电力有限公司廊坊供电公司 |  | 无电压等级 | 架空绝缘导线,AC1kV,JKLYJ,120 | 架空绝缘导线-电压等级:AC1kV,型号:JKLYJ,标称截面mm2:120 | 千米 | 20.27 | 2023-06-30 | 2023-12-30 | 河北省廊坊市广阳区 | 买方指定仓库地面交货 |  | G00M-500014666-00001 | 044003923000010 | 400211723900010 | 500014666 |  | 500014666-0012
0122AE-1402005-0002 | 包1 | 100 | 国网冀北电力有限公司 | 国网冀北电力有限公司唐山供电公司 |  | 无电压等级 | 架空绝缘导线,AC1kV,JKLYJ,150 | 架空绝缘导线-电压等级:AC1kV,型号:JKLYJ,标称截面mm2:150 | 千米 | 91.95 | 2023-06-30 | 2023-12-30 | 河北唐山 | 买方指定仓库地面交货 |  | G00M-500014673-00002 | 044003946100010 | 400211746700010 | 500014673 |  | 500014673-0003
0122AE-1402005-0002 | 包2 | 200 | 国网冀北电力有限公司 | 国网冀北电力有限公司张家口供电公司 |  | 无电压等级 | 架空绝缘导线,AC1kV,JKLYJ,35 | 架空绝缘导线-电压等级:AC1kV,型号:JKLYJ,标称截面mm2:35 | 千米 | 1.28 | 2023-06-30 | 2023-12-30 | 河北省张家口市 | 买方指定仓库地面交货 |  | G00M-500027442-00001 | 044003874600010 | 400211676100010 | 500027442 |  | 500027442-0008
0122AE-1402005-0002 | 包2 | 200 | 国网冀北电力有限公司 | 国网冀北电力有限公司廊坊供电公司 |  | 无电压等级 | 架空绝缘导线,AC1kV,JKLYJ,120 | 架空绝缘导线-电压等级:AC1kV,型号:JKLYJ,标称截面mm2:120 | 千米 | 20.26 | 2023-06-30 | 2023-12-30 | 河北省廊坊市广阳区 | 买方指定仓库地面交货 |  | G00M-500014666-00001 | 044003923000010 | 400211723900010 | 500014666 |  | 500014666-0012
0122AE-1402005-0002 | 包2 | 200 | 国网冀北电力有限公司 | 国网冀北电力有限公司秦皇岛供电公司 |  | 无电压等级 | 架空绝缘导线,AC1kV,JKLYJ,185 | 架空绝缘导线-电压等级:AC1kV,型号:JKLYJ,标称截面mm2:185 | 千米 | 0.46 | 2023-06-30 | 2023-12-30 | 河北省秦皇岛市 | 买方指定仓库车板交货 |  | G00M-500014667-00001 | 044003899000010 | 400211700200010 | 500014667 |  | 500014667-0004
0122AE-1402005-0002 | 包2 | 200 | 国网冀北电力有限公司 | 国网冀北电力有限公司唐山供电公司 |  | 无电压等级 | 架空绝缘导线,AC1kV,JKLYJ,120 | 架空绝缘导线-电压等级:AC1kV,型号:JKLYJ,标称截面mm2:120 | 千米 | 345.77 | 2023-06-30 | 2023-12-30 | 河北唐山 | 买方指定仓库地面交货 |  | G00M-500014666-00001 | 044003945600010 | 400211746200010 | 500014666 |  | 500014666-0012
0122AE-1402005-0002 | 包2 | 200 | 国网冀北电力有限公司 | 国网冀北电力有限公司唐山供电公司 |  | 无电压等级 | 架空绝缘导线,AC1kV,JKLYJ,240 | 架空绝缘导线-电压等级:AC1kV,型号:JKLYJ,标称截面mm2:240 | 千米 | 82.69 | 2023-06-30 | 2023-12-30 | 河北唐山 | 买方指定仓库地面交货 |  | G00M-500014668-00002 | 044003945800010 | 400211746400010 | 500014668 |  | 500014668-0013
0122AE-1402005-0002 | 包2 | 200 | 国网冀北电力有限公司 | 国网冀北电力有限公司唐山供电公司 |  | 无电压等级 | 架空绝缘导线,AC1kV,JKLYJ,70 | 架空绝缘导线-电压等级:AC1kV,型号:JKLYJ,标称截面mm2:70 | 千米 | 122.04 | 2023-06-30 | 2023-12-30 | 河北唐山 | 买方指定仓库地面交货 |  | G00M-500014670-00001 | 044003945900010 | 400211746500010 | 500014670 |  | 500014670-0010
0122AE-1402005-0002 | 包2 | 200 | 国网冀北电力有限公司 | 国网冀北电力有限公司廊坊供电公司 |  | 无电压等级 | 架空绝缘导线,AC1kV,JKLYJ,185 | 架空绝缘导线-电压等级:AC1kV,型号:JKLYJ,标称截面mm2:185 | 千米 | 0.02 | 2023-06-30 | 2023-12-30 | 河北省廊坊市广阳区 | 买方指定仓库地面交货 |  | G00M-500014667-00001 | 044003923100010 | 400211724000010 | 500014667 |  | 500014667-0004
0122AE-1402005-0002 | 包2 | 200 | 国网冀北电力有限公司 | 国网冀北电力有限公司廊坊供电公司 |  | 无电压等级 | 架空绝缘导线,AC1kV,JKLYJ,150 | 架空绝缘导线-电压等级:AC1kV,型号:JKLYJ,标称截面mm2:150 | 千米 | 130.67 | 2023-06-30 | 2023-12-30 | 河北省廊坊市广阳区 | 买方指定仓库地面交货 |  | G00M-500014673-00002 | 044003923500010 | 400211724400010 | 500014673 |  | 500014673-0003
0122AE-1402005-0002 | 包2 | 200 | 国网冀北电力有限公司 | 国网冀北电力有限公司张家口供电公司 |  | 无电压等级 | 架空绝缘导线,AC1kV,JKLYJ,120 | 架空绝缘导线-电压等级:AC1kV,型号:JKLYJ,标称截面mm2:120 | 千米 | 275.22 | 2023-06-30 | 2023-12-30 | 河北省张家口市 | 买方指定仓库地面交货 |  | G00M-500014666-00001 | 044003864900010 | 400211666400010 | 500014666 |  | 500014666-0012
0122AE-1402005-0002 | 包2 | 200 | 国网冀北电力有限公司 | 国网冀北电力有限公司承德供电公司 |  | 无电压等级 | 架空绝缘导线,AC1kV,JKLYJ,150 | 架空绝缘导线-电压等级:AC1kV,型号:JKLYJ,标称截面mm2:150 | 千米 | 0.06 | 2023-06-30 | 2023-12-30 | 河北省承德市 | 买方指定仓库车板交货 |  | G00M-500014673-00002 | 044003902900010 | 400211704100010 | 500014673 |  | 500014673-0003
0122AE-1402005-0002 | 包2 | 200 | 国网冀北电力有限公司 | 国网冀北电力有限公司秦皇岛供电公司 |  | 无电压等级 | 架空绝缘导线,AC1kV,JKLYJ,70 | 架空绝缘导线-电压等级:AC1kV,型号:JKLYJ,标称截面mm2:70 | 千米 | 44.29 | 2023-06-30 | 2023-12-30 | 河北省秦皇岛市 | 买方指定仓库车板交货 |  | G00M-500014670-00001 | 044003897400010 | 400211698600010 | 500014670 |  | 500014670-0010
0122AE-1402005-0002 | 包2 | 200 | 国网冀北电力有限公司 | 国网冀北电力有限公司承德供电公司 |  | 无电压等级 | 架空绝缘导线,AC1kV,JKLYJ,120 | 架空绝缘导线-电压等级:AC1kV,型号:JKLYJ,标称截面mm2:120 | 千米 | 16.91 | 2023-06-30 | 2023-12-30 | 河北省承德市 | 买方指定仓库车板交货 |  | G00M-500014666-00001 | 044003902500010 | 400211703700010 | 500014666 |  | 500014666-0012
0122AE-1402005-0002 | 包2 | 200 | 国网冀北电力有限公司 | 国网冀北电力有限公司廊坊供电公司 |  | 无电压等级 | 架空绝缘导线,AC1kV,JKLYJ,70 | 架空绝缘导线-电压等级:AC1kV,型号:JKLYJ,标称截面mm2:70 | 千米 | 6.08 | 2023-06-30 | 2023-12-30 | 河北省廊坊市广阳区 | 买方指定仓库地面交货 |  | G00M-500014670-00001 | 044003923300010 | 400211724200010 | 500014670 |  | 500014670-0010
0122AE-1402005-0002 | 包2 | 200 | 国网冀北电力有限公司 | 国网冀北电力有限公司唐山供电公司 |  | 无电压等级 | 架空绝缘导线,AC1kV,JKLYJ,35 | 架空绝缘导线-电压等级:AC1kV,型号:JKLYJ,标称截面mm2:35 | 千米 | 33.04 | 2023-06-30 | 2023-12-30 | 河北唐山 | 买方指定仓库地面交货 |  | G00M-500027442-00001 | 044003952900010 | 400211753500010 | 500027442 |  | 500027442-0008
0122AE-1402005-0002 | 包2 | 200 | 国网冀北电力有限公司 | 国网冀北电力有限公司廊坊供电公司 |  | 无电压等级 | 架空绝缘导线,AC1kV,JKLYJ,35 | 架空绝缘导线-电压等级:AC1kV,型号:JKLYJ,标称截面mm2:35 | 千米 | 9.23 | 2023-06-30 | 2023-12-30 | 河北省廊坊市广阳区 | 买方指定仓库地面交货 |  | G00M-500027442-00001 | 044003929200010 | 400211730100010 | 500027442 |  | 500027442-0008
0122AE-1402005-0002 | 包2 | 200 | 国网冀北电力有限公司 | 国网冀北电力有限公司唐山供电公司 |  | 无电压等级 | 架空绝缘导线,AC1kV,JKYJ,35 | 架空绝缘导线-电压等级:AC1kV,型号:JKYJ,标称截面mm2:35 | 千米 | 0.02 | 2023-06-30 | 2023-12-30 | 河北唐山 | 买方指定仓库地面交货 |  | G00M-500027464-00001 | 044003953000010 | 400211753600010 | 500027464 |  | 500027464-0003
0122AE-1402005-0002 | 包2 | 200 | 国网冀北电力有限公司 | 国网冀北电力有限公司张家口供电公司 |  | 无电压等级 | 架空绝缘导线,AC1kV,JKLYJ,240 | 架空绝缘导线-电压等级:AC1kV,型号:JKLYJ,标称截面mm2:240 | 千米 | 7.57 | 2023-06-30 | 2023-12-30 | 河北省张家口市 | 买方指定仓库地面交货 |  | G00M-500014668-00002 | 044003866100010 | 400211667600010 | 500014668 |  | 500014668-0013
0122AE-1402005-0002 | 包2 | 200 | 国网冀北电力有限公司 | 国网冀北电力有限公司张家口供电公司 |  | 无电压等级 | 架空绝缘导线,AC1kV,JKLYJ,150 | 架空绝缘导线-电压等级:AC1kV,型号:JKLYJ,标称截面mm2:150 | 千米 | 72.84 | 2023-06-30 | 2023-12-30 | 河北省张家口市 | 买方指定仓库地面交货 |  | G00M-500014673-00002 | 044003866400010 | 400211667900010 | 500014673 |  | 500014673-0003
0122AE-1402005-0002 | 包2 | 200 | 国网冀北电力有限公司 | 国网冀北电力有限公司秦皇岛供电公司 |  | 无电压等级 | 架空绝缘导线,AC1kV,JKLYJ,120 | 架空绝缘导线-电压等级:AC1kV,型号:JKLYJ,标称截面mm2:120 | 千米 | 43.43 | 2023-06-30 | 2023-12-30 | 河北省秦皇岛市 | 买方指定仓库车板交货 |  | G00M-500014666-00001 | 044003898900010 | 400211700100010 | 500014666 |  | 500014666-0012
0122AE-1402005-0002 | 包2 | 200 | 国网冀北电力有限公司 | 国网冀北电力有限公司唐山供电公司 |  | 无电压等级 | 架空绝缘导线,AC1kV,JKLYJ,185 | 架空绝缘导线-电压等级:AC1kV,型号:JKLYJ,标称截面mm2:185 | 千米 | 2.84 | 2023-06-30 | 2023-12-30 | 河北唐山 | 买方指定仓库地面交货 |  | G00M-500014667-00001 | 044003945700010 | 400211746300010 | 500014667 |  | 500014667-0004
0122AE-1402005-0002 | 包2 | 200 | 国网冀北电力有限公司 | 国网冀北电力有限公司张家口供电公司 |  | 无电压等级 | 架空绝缘导线,AC1kV,JKLYJ,70 | 架空绝缘导线-电压等级:AC1kV,型号:JKLYJ,标称截面mm2:70 | 千米 | 10.95 | 2023-06-30 | 2023-12-30 | 河北省张家口市 | 买方指定仓库地面交货 |  | G00M-500014670-00001 | 044003866200010 | 400211667700010 | 500014670 |  | 500014670-0010
0122AE-1402005-0002 | 包2 | 200 | 国网冀北电力有限公司 | 国网冀北电力有限公司廊坊供电公司 |  | 无电压等级 | 架空绝缘导线,AC1kV,JKLYJ,240 | 架空绝缘导线-电压等级:AC1kV,型号:JKLYJ,标称截面mm2:240 | 千米 | 2.44 | 2023-06-30 | 2023-12-30 | 河北省廊坊市广阳区 | 买方指定仓库地面交货 |  | G00M-500014668-00002 | 044003923200010 | 400211724100010 | 500014668 |  | 500014668-0013
0122AE-1402005-0002 | 包2 | 200 | 国网冀北电力有限公司 | 国网冀北电力有限公司秦皇岛供电公司 |  | 无电压等级 | 架空绝缘导线,AC1kV,JKLYJ,35 | 架空绝缘导线-电压等级:AC1kV,型号:JKLYJ,标称截面mm2:35 | 千米 | 17.49 | 2023-06-30 | 2023-12-30 | 河北省秦皇岛市 | 买方指定仓库车板交货 |  | G00M-500027442-00001 | 044003863800010 | 400211665300010 | 500027442 |  | 500027442-0008
0122AE-1402005-0002 | 包2 | 200 | 国网冀北电力有限公司 | 国网冀北电力有限公司承德供电公司 |  | 无电压等级 | 架空绝缘导线,AC1kV,JKLYJ,70 | 架空绝缘导线-电压等级:AC1kV,型号:JKLYJ,标称截面mm2:70 | 千米 | 112.81 | 2023-06-30 | 2023-12-30 | 河北省承德市 | 买方指定仓库车板交货 |  | G00M-500014670-00001 | 044003902700010 | 400211703900010 | 500014670 |  | 500014670-0010
0122AE-1402005-0002 | 包2 | 200 | 国网冀北电力有限公司 | 国网冀北电力有限公司张家口供电公司 |  | 无电压等级 | 架空绝缘导线,AC1kV,JKLYJ,185 | 架空绝缘导线-电压等级:AC1kV,型号:JKLYJ,标称截面mm2:185 | 千米 | 7.88 | 2023-06-30 | 2023-12-30 | 河北省张家口市 | 买方指定仓库地面交货 |  | G00M-500014667-00001 | 044003866000010 | 400211667500010 | 500014667 |  | 500014667-0004
0122AE-1402005-0002 | 包2 | 200 | 国网冀北电力有限公司 | 国网冀北电力有限公司承德供电公司 |  | 无电压等级 | 架空绝缘导线,AC1kV,JKLYJ,240 | 架空绝缘导线-电压等级:AC1kV,型号:JKLYJ,标称截面mm2:240 | 千米 | 1.19 | 2023-06-30 | 2023-12-30 | 河北省承德市 | 买方指定仓库车板交货 |  | G00M-500014668-00002 | 044003902600010 | 400211703800010 | 500014668 |  | 500014668-0013
0122AE-1402005-0002 | 包2 | 200 | 国网冀北电力有限公司 | 国网冀北电力有限公司秦皇岛供电公司 |  | 无电压等级 | 架空绝缘导线,AC1kV,JKLYJ,240 | 架空绝缘导线-电压等级:AC1kV,型号:JKLYJ,标称截面mm2:240 | 千米 | 1.59 | 2023-06-30 | 2023-12-30 | 河北省秦皇岛市 | 买方指定仓库车板交货 |  | G00M-500014668-00002 | 044003899100010 | 400211700300010 | 500014668 |  | 500014668-0013
0122AE-1402005-0002 | 包2 | 200 | 国网冀北电力有限公司 | 国网冀北电力有限公司张家口供电公司 |  | 无电压等级 | 架空绝缘导线,AC1kV,JKLGYJ,120/20 | 架空绝缘导线-电压等级:AC1kV,型号:JKLGYJ,标称截面mm2:120/20 | 千米 | 0.02 | 2023-06-30 | 2023-12-30 | 河北省张家口市 | 买方指定仓库地面交货 |  | G00M-500057718-00001 | 044003878000010 | 400211679500010 | 500057718 |  | 500057718-0004
0122AE-1402005-0002 | 包2 | 200 | 国网冀北电力有限公司 | 国网冀北电力有限公司唐山供电公司 |  | 无电压等级 | 架空绝缘导线,AC1kV,JKLYJ,150 | 架空绝缘导线-电压等级:AC1kV,型号:JKLYJ,标称截面mm2:150 | 千米 | 91.94 | 2023-06-30 | 2023-12-30 | 河北唐山 | 买方指定仓库地面交货 |  | G00M-500014673-00002 | 044003946100010 | 400211746700010 | 500014673 |  | 500014673-0003
0122AE-1402005-0002 | 包3 | 300 | 国网冀北电力有限公司 | 国网冀北电力有限公司张家口供电公司 |  | 无电压等级 | 架空绝缘导线,AC1kV,JKLYJ,35 | 架空绝缘导线-电压等级:AC1kV,型号:JKLYJ,标称截面mm2:35 | 千米 | 0.02 | 2023-06-30 | 2023-12-30 | 河北省张家口市 | 买方指定仓库地面交货 |  | G00M-500027442-00001 | 044003874600010 | 400211676100010 | 500027442 |  | 500027442-0008
0122AE-1402005-0002 | 包3 | 300 | 国网冀北电力有限公司 | 国网冀北电力有限公司廊坊供电公司 |  | 无电压等级 | 架空绝缘导线,AC1kV,JKLYJ,120 | 架空绝缘导线-电压等级:AC1kV,型号:JKLYJ,标称截面mm2:120 | 千米 | 0.05 | 2023-06-30 | 2023-12-30 | 河北省廊坊市广阳区 | 买方指定仓库地面交货 |  | G00M-500014666-00001 | 044003923000010 | 400211723900010 | 500014666 |  | 500014666-0012
0122AE-1402005-0002 | 包3 | 300 | 国网冀北电力有限公司 | 国网冀北电力有限公司秦皇岛供电公司 |  | 无电压等级 | 架空绝缘导线,AC1kV,JKLYJ,185 | 架空绝缘导线-电压等级:AC1kV,型号:JKLYJ,标称截面mm2:185 | 千米 | 0.02 | 2023-06-30 | 2023-12-30 | 河北省秦皇岛市 | 买方指定仓库车板交货 |  | G00M-500014667-00001 | 044003899000010 | 400211700200010 | 500014667 |  | 500014667-0004
0122AE-1402005-0002 | 包3 | 300 | 国网冀北电力有限公司 | 国网冀北电力有限公司唐山供电公司 |  | 无电压等级 | 架空绝缘导线,AC1kV,JKLYJ,120 | 架空绝缘导线-电压等级:AC1kV,型号:JKLYJ,标称截面mm2:120 | 千米 | 345.76 | 2023-06-30 | 2023-12-30 | 河北唐山 | 买方指定仓库地面交货 |  | G00M-500014666-00001 | 044003945600010 | 400211746200010 | 500014666 |  | 500014666-0012
0122AE-1402005-0002 | 包3 | 300 | 国网冀北电力有限公司 | 国网冀北电力有限公司唐山供电公司 |  | 无电压等级 | 架空绝缘导线,AC1kV,JKLYJ,240 | 架空绝缘导线-电压等级:AC1kV,型号:JKLYJ,标称截面mm2:240 | 千米 | 82.67 | 2023-06-30 | 2023-12-30 | 河北唐山 | 买方指定仓库地面交货 |  | G00M-500014668-00002 | 044003945800010 | 400211746400010 | 500014668 |  | 500014668-0013
0122AE-1402005-0002 | 包3 | 300 | 国网冀北电力有限公司 | 国网冀北电力有限公司唐山供电公司 |  | 无电压等级 | 架空绝缘导线,AC1kV,JKLYJ,70 | 架空绝缘导线-电压等级:AC1kV,型号:JKLYJ,标称截面mm2:70 | 千米 | 122.03 | 2023-06-30 | 2023-12-30 | 河北唐山 | 买方指定仓库地面交货 |  | G00M-500014670-00001 | 044003945900010 | 400211746500010 | 500014670 |  | 500014670-0010
0122AE-1402005-0002 | 包3 | 300 | 国网冀北电力有限公司 | 国网冀北电力有限公司廊坊供电公司 |  | 无电压等级 | 架空绝缘导线,AC1kV,JKLYJ,185 | 架空绝缘导线-电压等级:AC1kV,型号:JKLYJ,标称截面mm2:185 | 千米 | 0.02 | 2023-06-30 | 2023-12-30 | 河北省廊坊市广阳区 | 买方指定仓库地面交货 |  | G00M-500014667-00001 | 044003923100010 | 400211724000010 | 500014667 |  | 500014667-0004
0122AE-1402005-0002 | 包3 | 300 | 国网冀北电力有限公司 | 国网冀北电力有限公司廊坊供电公司 |  | 无电压等级 | 架空绝缘导线,AC1kV,JKLYJ,150 | 架空绝缘导线-电压等级:AC1kV,型号:JKLYJ,标称截面mm2:150 | 千米 | 130.66 | 2023-06-30 | 2023-12-30 | 河北省廊坊市广阳区 | 买方指定仓库地面交货 |  | G00M-500014673-00002 | 044003923500010 | 400211724400010 | 500014673 |  | 500014673-0003
0122AE-1402005-0002 | 包3 | 300 | 国网冀北电力有限公司 | 国网冀北电力有限公司张家口供电公司 |  | 无电压等级 | 架空绝缘导线,AC1kV,JKLYJ,120 | 架空绝缘导线-电压等级:AC1kV,型号:JKLYJ,标称截面mm2:120 | 千米 | 247.19 | 2023-06-30 | 2023-12-30 | 河北省张家口市 | 买方指定仓库地面交货 |  | G00M-500014666-00001 | 044003864900010 | 400211666400010 | 500014666 |  | 500014666-0012
0122AE-1402005-0002 | 包3 | 300 | 国网冀北电力有限公司 | 国网冀北电力有限公司承德供电公司 |  | 无电压等级 | 架空绝缘导线,AC1kV,JKLYJ,150 | 架空绝缘导线-电压等级:AC1kV,型号:JKLYJ,标称截面mm2:150 | 千米 | 0.06 | 2023-06-30 | 2023-12-30 | 河北省承德市 | 买方指定仓库车板交货 |  | G00M-500014673-00002 | 044003902900010 | 400211704100010 | 500014673 |  | 500014673-0003
0122AE-1402005-0002 | 包3 | 300 | 国网冀北电力有限公司 | 国网冀北电力有限公司秦皇岛供电公司 |  | 无电压等级 | 架空绝缘导线,AC1kV,JKLYJ,70 | 架空绝缘导线-电压等级:AC1kV,型号:JKLYJ,标称截面mm2:70 | 千米 | 44.27 | 2023-06-30 | 2023-12-30 | 河北省秦皇岛市 | 买方指定仓库车板交货 |  | G00M-500014670-00001 | 044003897400010 | 400211698600010 | 500014670 |  | 500014670-0010
0122AE-1402005-0002 | 包3 | 300 | 国网冀北电力有限公司 | 国网冀北电力有限公司承德供电公司 |  | 无电压等级 | 架空绝缘导线,AC1kV,JKLYJ,120 | 架空绝缘导线-电压等级:AC1kV,型号:JKLYJ,标称截面mm2:120 | 千米 | 16.9 | 2023-06-30 | 2023-12-30 | 河北省承德市 | 买方指定仓库车板交货 |  | G00M-500014666-00001 | 044003902500010 | 400211703700010 | 500014666 |  | 500014666-0012
0122AE-1402005-0002 | 包3 | 300 | 国网冀北电力有限公司 | 国网冀北电力有限公司廊坊供电公司 |  | 无电压等级 | 架空绝缘导线,AC1kV,JKLYJ,70 | 架空绝缘导线-电压等级:AC1kV,型号:JKLYJ,标称截面mm2:70 | 千米 | 6.06 | 2023-06-30 | 2023-12-30 | 河北省廊坊市广阳区 | 买方指定仓库地面交货 |  | G00M-500014670-00001 | 044003923300010 | 400211724200010 | 500014670 |  | 500014670-0010
0122AE-1402005-0002 | 包3 | 300 | 国网冀北电力有限公司 | 国网冀北电力有限公司唐山供电公司 |  | 无电压等级 | 架空绝缘导线,AC1kV,JKLYJ,35 | 架空绝缘导线-电压等级:AC1kV,型号:JKLYJ,标称截面mm2:35 | 千米 | 33.02 | 2023-06-30 | 2023-12-30 | 河北唐山 | 买方指定仓库地面交货 |  | G00M-500027442-00001 | 044003952900010 | 400211753500010 | 500027442 |  | 500027442-0008
0122AE-1402005-0002 | 包3 | 300 | 国网冀北电力有限公司 | 国网冀北电力有限公司廊坊供电公司 |  | 无电压等级 | 架空绝缘导线,AC1kV,JKLYJ,35 | 架空绝缘导线-电压等级:AC1kV,型号:JKLYJ,标称截面mm2:35 | 千米 | 9.21 | 2023-06-30 | 2023-12-30 | 河北省廊坊市广阳区 | 买方指定仓库地面交货 |  | G00M-500027442-00001 | 044003929200010 | 400211730100010 | 500027442 |  | 500027442-0008
0122AE-1402005-0002 | 包3 | 300 | 国网冀北电力有限公司 | 国网冀北电力有限公司唐山供电公司 |  | 无电压等级 | 架空绝缘导线,AC1kV,JKYJ,35 | 架空绝缘导线-电压等级:AC1kV,型号:JKYJ,标称截面mm2:35 | 千米 | 0.02 | 2023-06-30 | 2023-12-30 | 河北唐山 | 买方指定仓库地面交货 |  | G00M-500027464-00001 | 044003953000010 | 400211753600010 | 500027464 |  | 500027464-0003
0122AE-1402005-0002 | 包3 | 300 | 国网冀北电力有限公司 | 国网冀北电力有限公司张家口供电公司 |  | 无电压等级 | 架空绝缘导线,AC1kV,JKLYJ,240 | 架空绝缘导线-电压等级:AC1kV,型号:JKLYJ,标称截面mm2:240 | 千米 | 7.55 | 2023-06-30 | 2023-12-30 | 河北省张家口市 | 买方指定仓库地面交货 |  | G00M-500014668-00002 | 044003866100010 | 400211667600010 | 500014668 |  | 500014668-0013
0122AE-1402005-0002 | 包3 | 300 | 国网冀北电力有限公司 | 国网冀北电力有限公司张家口供电公司 |  | 无电压等级 | 架空绝缘导线,AC1kV,JKLYJ,150 | 架空绝缘导线-电压等级:AC1kV,型号:JKLYJ,标称截面mm2:150 | 千米 | 0.05 | 2023-06-30 | 2023-12-30 | 河北省张家口市 | 买方指定仓库地面交货 |  | G00M-500014673-00002 | 044003866400010 | 400211667900010 | 500014673 |  | 500014673-0003
0122AE-1402005-0002 | 包3 | 300 | 国网冀北电力有限公司 | 国网冀北电力有限公司秦皇岛供电公司 |  | 无电压等级 | 架空绝缘导线,AC1kV,JKLYJ,120 | 架空绝缘导线-电压等级:AC1kV,型号:JKLYJ,标称截面mm2:120 | 千米 | 43.41 | 2023-06-30 | 2023-12-30 | 河北省秦皇岛市 | 买方指定仓库车板交货 |  | G00M-500014666-00001 | 044003898900010 | 400211700100010 | 500014666 |  | 500014666-0012
0122AE-1402005-0002 | 包3 | 300 | 国网冀北电力有限公司 | 国网冀北电力有限公司唐山供电公司 |  | 无电压等级 | 架空绝缘导线,AC1kV,JKLYJ,185 | 架空绝缘导线-电压等级:AC1kV,型号:JKLYJ,标称截面mm2:185 | 千米 | 2.83 | 2023-06-30 | 2023-12-30 | 河北唐山 | 买方指定仓库地面交货 |  | G00M-500014667-00001 | 044003945700010 | 400211746300010 | 500014667 |  | 500014667-0004
0122AE-1402005-0002 | 包3 | 300 | 国网冀北电力有限公司 | 国网冀北电力有限公司张家口供电公司 |  | 无电压等级 | 架空绝缘导线,AC1kV,JKLYJ,70 | 架空绝缘导线-电压等级:AC1kV,型号:JKLYJ,标称截面mm2:70 | 千米 | 10.94 | 2023-06-30 | 2023-12-30 | 河北省张家口市 | 买方指定仓库地面交货 |  | G00M-500014670-00001 | 044003866200010 | 400211667700010 | 500014670 |  | 500014670-0010
0122AE-1402005-0002 | 包3 | 300 | 国网冀北电力有限公司 | 国网冀北电力有限公司廊坊供电公司 |  | 无电压等级 | 架空绝缘导线,AC1kV,JKLYJ,240 | 架空绝缘导线-电压等级:AC1kV,型号:JKLYJ,标称截面mm2:240 | 千米 | 2.43 | 2023-06-30 | 2023-12-30 | 河北省廊坊市广阳区 | 买方指定仓库地面交货 |  | G00M-500014668-00002 | 044003923200010 | 400211724100010 | 500014668 |  | 500014668-0013
0122AE-1402005-0002 | 包3 | 300 | 国网冀北电力有限公司 | 国网冀北电力有限公司秦皇岛供电公司 |  | 无电压等级 | 架空绝缘导线,AC1kV,JKLYJ,35 | 架空绝缘导线-电压等级:AC1kV,型号:JKLYJ,标称截面mm2:35 | 千米 | 17.47 | 2023-06-30 | 2023-12-30 | 河北省秦皇岛市 | 买方指定仓库车板交货 |  | G00M-500027442-00001 | 044003863800010 | 400211665300010 | 500027442 |  | 500027442-0008
0122AE-1402005-0002 | 包3 | 300 | 国网冀北电力有限公司 | 国网冀北电力有限公司承德供电公司 |  | 无电压等级 | 架空绝缘导线,AC1kV,JKLYJ,70 | 架空绝缘导线-电压等级:AC1kV,型号:JKLYJ,标称截面mm2:70 | 千米 | 112.79 | 2023-06-30 | 2023-12-30 | 河北省承德市 | 买方指定仓库车板交货 |  | G00M-500014670-00001 | 044003902700010 | 400211703900010 | 500014670 |  | 500014670-0010
0122AE-1402005-0002 | 包3 | 300 | 国网冀北电力有限公司 | 国网冀北电力有限公司张家口供电公司 |  | 无电压等级 | 架空绝缘导线,AC1kV,JKLYJ,185 | 架空绝缘导线-电压等级:AC1kV,型号:JKLYJ,标称截面mm2:185 | 千米 | 0.05 | 2023-06-30 | 2023-12-30 | 河北省张家口市 | 买方指定仓库地面交货 |  | G00M-500014667-00001 | 044003866000010 | 400211667500010 | 500014667 |  | 500014667-0004
0122AE-1402005-0002 | 包3 | 300 | 国网冀北电力有限公司 | 国网冀北电力有限公司承德供电公司 |  | 无电压等级 | 架空绝缘导线,AC1kV,JKLYJ,240 | 架空绝缘导线-电压等级:AC1kV,型号:JKLYJ,标称截面mm2:240 | 千米 | 0.02 | 2023-06-30 | 2023-12-30 | 河北省承德市 | 买方指定仓库车板交货 |  | G00M-500014668-00002 | 044003902600010 | 400211703800010 | 500014668 |  | 500014668-0013
0122AE-1402005-0002 | 包3 | 300 | 国网冀北电力有限公司 | 国网冀北电力有限公司秦皇岛供电公司 |  | 无电压等级 | 架空绝缘导线,AC1kV,JKLYJ,240 | 架空绝缘导线-电压等级:AC1kV,型号:JKLYJ,标称截面mm2:240 | 千米 | 1.59 | 2023-06-30 | 2023-12-30 | 河北省秦皇岛市 | 买方指定仓库车板交货 |  | G00M-500014668-00002 | 044003899100010 | 400211700300010 | 500014668 |  | 500014668-0013
0122AE-1402005-0002 | 包3 | 300 | 国网冀北电力有限公司 | 国网冀北电力有限公司张家口供电公司 |  | 无电压等级 | 架空绝缘导线,AC1kV,JKLGYJ,120/20 | 架空绝缘导线-电压等级:AC1kV,型号:JKLGYJ,标称截面mm2:120/20 | 千米 | 0.02 | 2023-06-30 | 2023-12-30 | 河北省张家口市 | 买方指定仓库地面交货 |  | G00M-500057718-00001 | 044003878000010 | 400211679500010 | 500057718 |  | 500057718-0004
0122AE-1402005-0002 | 包3 | 300 | 国网冀北电力有限公司 | 国网冀北电力有限公司唐山供电公司 |  | 无电压等级 | 架空绝缘导线,AC1kV,JKLYJ,150 | 架空绝缘导线-电压等级:AC1kV,型号:JKLYJ,标称截面mm2:150 | 千米 | 91.92 | 2023-06-30 | 2023-12-30 | 河北唐山 | 买方指定仓库地面交货 |  | G00M-500014673-00002 | 044003946100010 | 400211746700010 | 500014673 |  | 500014673-0003
0122AE-1402005-0002 | 包4 | 400 | 国网冀北电力有限公司 | 国网冀北电力有限公司张家口供电公司 |  | 无电压等级 | 架空绝缘导线,AC1kV,JKLYJ,35 | 架空绝缘导线-电压等级:AC1kV,型号:JKLYJ,标称截面mm2:35 | 千米 | 0.02 | 2023-06-30 | 2023-12-30 | 河北省张家口市 | 买方指定仓库地面交货 |  | G00M-500027442-00001 | 044003874600010 | 400211676100010 | 500027442 |  | 500027442-0008
0122AE-1402005-0002 | 包4 | 400 | 国网冀北电力有限公司 | 国网冀北电力有限公司唐山供电公司 |  | 无电压等级 | 架空绝缘导线,AC1kV,JKLYJ,150 | 架空绝缘导线-电压等级:AC1kV,型号:JKLYJ,标称截面mm2:150 | 千米 | 91.91 | 2023-06-30 | 2023-12-30 | 河北唐山 | 买方指定仓库地面交货 |  | G00M-500014673-00002 | 044003946100010 | 400211746700010 | 500014673 |  | 500014673-0003
0122AE-1402005-0002 | 包4 | 400 | 国网冀北电力有限公司 | 国网冀北电力有限公司秦皇岛供电公司 |  | 无电压等级 | 架空绝缘导线,AC1kV,JKLYJ,185 | 架空绝缘导线-电压等级:AC1kV,型号:JKLYJ,标称截面mm2:185 | 千米 | 0.018 | 2023-06-30 | 2023-12-30 | 河北省秦皇岛市 | 买方指定仓库车板交货 |  | G00M-500014667-00001 | 044003899000010 | 400211700200010 | 500014667 |  | 500014667-0004
0122AE-1402005-0002 | 包4 | 400 | 国网冀北电力有限公司 | 国网冀北电力有限公司唐山供电公司 |  | 无电压等级 | 架空绝缘导线,AC1kV,JKLYJ,120 | 架空绝缘导线-电压等级:AC1kV,型号:JKLYJ,标称截面mm2:120 | 千米 | 345.74 | 2023-06-30 | 2023-12-30 | 河北唐山 | 买方指定仓库地面交货 |  | G00M-500014666-00001 | 044003945600010 | 400211746200010 | 500014666 |  | 500014666-0012
0122AE-1402005-0002 | 包4 | 400 | 国网冀北电力有限公司 | 国网冀北电力有限公司唐山供电公司 |  | 无电压等级 | 架空绝缘导线,AC1kV,JKLYJ,240 | 架空绝缘导线-电压等级:AC1kV,型号:JKLYJ,标称截面mm2:240 | 千米 | 82.66 | 2023-06-30 | 2023-12-30 | 河北唐山 | 买方指定仓库地面交货 |  | G00M-500014668-00002 | 044003945800010 | 400211746400010 | 500014668 |  | 500014668-0013
0122AE-1402005-0002 | 包4 | 400 | 国网冀北电力有限公司 | 国网冀北电力有限公司廊坊供电公司 |  | 无电压等级 | 架空绝缘导线,AC1kV,JKLYJ,185 | 架空绝缘导线-电压等级:AC1kV,型号:JKLYJ,标称截面mm2:185 | 千米 | 0.016 | 2023-06-30 | 2023-12-30 | 河北省廊坊市广阳区 | 买方指定仓库地面交货 |  | G00M-500014667-00001 | 044003923100010 | 400211724000010 | 500014667 |  | 500014667-0004
0122AE-1402005-0002 | 包4 | 400 | 国网冀北电力有限公司 | 国网冀北电力有限公司廊坊供电公司 |  | 无电压等级 | 架空绝缘导线,AC1kV,JKLYJ,150 | 架空绝缘导线-电压等级:AC1kV,型号:JKLYJ,标称截面mm2:150 | 千米 | 130.64 | 2023-06-30 | 2023-12-30 | 河北省廊坊市广阳区 | 买方指定仓库地面交货 |  | G00M-500014673-00002 | 044003923500010 | 400211724400010 | 500014673 |  | 500014673-0003
0122AE-1402005-0002 | 包4 | 400 | 国网冀北电力有限公司 | 国网冀北电力有限公司唐山供电公司 |  | 无电压等级 | 架空绝缘导线,AC1kV,JKLYJ,70 | 架空绝缘导线-电压等级:AC1kV,型号:JKLYJ,标称截面mm2:70 | 千米 | 122.01 | 2023-06-30 | 2023-12-30 | 河北唐山 | 买方指定仓库地面交货 |  | G00M-500014670-00001 | 044003945900010 | 400211746500010 | 500014670 |  | 500014670-0010
0122AE-1402005-0002 | 包4 | 400 | 国网冀北电力有限公司 | 国网冀北电力有限公司张家口供电公司 |  | 无电压等级 | 架空绝缘导线,AC1kV,JKLYJ,120 | 架空绝缘导线-电压等级:AC1kV,型号:JKLYJ,标称截面mm2:120 | 千米 | 115.5 | 2023-06-30 | 2023-12-30 | 河北省张家口市 | 买方指定仓库地面交货 |  | G00M-500014666-00001 | 044003864900010 | 400211666400010 | 500014666 |  | 500014666-0012
0122AE-1402005-0002 | 包4 | 400 | 国网冀北电力有限公司 | 国网冀北电力有限公司承德供电公司 |  | 无电压等级 | 架空绝缘导线,AC1kV,JKLYJ,150 | 架空绝缘导线-电压等级:AC1kV,型号:JKLYJ,标称截面mm2:150 | 千米 | 0.06 | 2023-06-30 | 2023-12-30 | 河北省承德市 | 买方指定仓库车板交货 |  | G00M-500014673-00002 | 044003902900010 | 400211704100010 | 500014673 |  | 500014673-0003
0122AE-1402005-0002 | 包4 | 400 | 国网冀北电力有限公司 | 国网冀北电力有限公司秦皇岛供电公司 |  | 无电压等级 | 架空绝缘导线,AC1kV,JKLYJ,70 | 架空绝缘导线-电压等级:AC1kV,型号:JKLYJ,标称截面mm2:70 | 千米 | 44.26 | 2023-06-30 | 2023-12-30 | 河北省秦皇岛市 | 买方指定仓库车板交货 |  | G00M-500014670-00001 | 044003897400010 | 400211698600010 | 500014670 |  | 500014670-0010
0122AE-1402005-0002 | 包4 | 400 | 国网冀北电力有限公司 | 国网冀北电力有限公司承德供电公司 |  | 无电压等级 | 架空绝缘导线,AC1kV,JKLYJ,120 | 架空绝缘导线-电压等级:AC1kV,型号:JKLYJ,标称截面mm2:120 | 千米 | 16.88 | 2023-06-30 | 2023-12-30 | 河北省承德市 | 买方指定仓库车板交货 |  | G00M-500014666-00001 | 044003902500010 | 400211703700010 | 500014666 |  | 500014666-0012
0122AE-1402005-0002 | 包4 | 400 | 国网冀北电力有限公司 | 国网冀北电力有限公司廊坊供电公司 |  | 无电压等级 | 架空绝缘导线,AC1kV,JKLYJ,70 | 架空绝缘导线-电压等级:AC1kV,型号:JKLYJ,标称截面mm2:70 | 千米 | 6.05 | 2023-06-30 | 2023-12-30 | 河北省廊坊市广阳区 | 买方指定仓库地面交货 |  | G00M-500014670-00001 | 044003923300010 | 400211724200010 | 500014670 |  | 500014670-0010
0122AE-1402005-0002 | 包4 | 400 | 国网冀北电力有限公司 | 国网冀北电力有限公司唐山供电公司 |  | 无电压等级 | 架空绝缘导线,AC1kV,JKLYJ,35 | 架空绝缘导线-电压等级:AC1kV,型号:JKLYJ,标称截面mm2:35 | 千米 | 33.01 | 2023-06-30 | 2023-12-30 | 河北唐山 | 买方指定仓库地面交货 |  | G00M-500027442-00001 | 044003952900010 | 400211753500010 | 500027442 |  | 500027442-0008
0122AE-1402005-0002 | 包4 | 400 | 国网冀北电力有限公司 | 国网冀北电力有限公司廊坊供电公司 |  | 无电压等级 | 架空绝缘导线,AC1kV,JKLYJ,35 | 架空绝缘导线-电压等级:AC1kV,型号:JKLYJ,标称截面mm2:35 | 千米 | 9.2 | 2023-06-30 | 2023-12-30 | 河北省廊坊市广阳区 | 买方指定仓库地面交货 |  | G00M-500027442-00001 | 044003929200010 | 400211730100010 | 500027442 |  | 500027442-0008
0122AE-1402005-0002 | 包4 | 400 | 国网冀北电力有限公司 | 国网冀北电力有限公司唐山供电公司 |  | 无电压等级 | 架空绝缘导线,AC1kV,JKYJ,35 | 架空绝缘导线-电压等级:AC1kV,型号:JKYJ,标称截面mm2:35 | 千米 | 0.02 | 2023-06-30 | 2023-12-30 | 河北唐山 | 买方指定仓库地面交货 |  | G00M-500027464-00001 | 044003953000010 | 400211753600010 | 500027464 |  | 500027464-0003
0122AE-1402005-0002 | 包4 | 400 | 国网冀北电力有限公司 | 国网冀北电力有限公司张家口供电公司 |  | 无电压等级 | 架空绝缘导线,AC1kV,JKLYJ,240 | 架空绝缘导线-电压等级:AC1kV,型号:JKLYJ,标称截面mm2:240 | 千米 | 7.54 | 2023-06-30 | 2023-12-30 | 河北省张家口市 | 买方指定仓库地面交货 |  | G00M-500014668-00002 | 044003866100010 | 400211667600010 | 500014668 |  | 500014668-0013
0122AE-1402005-0002 | 包4 | 400 | 国网冀北电力有限公司 | 国网冀北电力有限公司张家口供电公司 |  | 无电压等级 | 架空绝缘导线,AC1kV,JKLYJ,150 | 架空绝缘导线-电压等级:AC1kV,型号:JKLYJ,标称截面mm2:150 | 千米 | 0.03 | 2023-06-30 | 2023-12-30 | 河北省张家口市 | 买方指定仓库地面交货 |  | G00M-500014673-00002 | 044003866400010 | 400211667900010 | 500014673 |  | 500014673-0003
0122AE-1402005-0002 | 包4 | 400 | 国网冀北电力有限公司 | 国网冀北电力有限公司秦皇岛供电公司 |  | 无电压等级 | 架空绝缘导线,AC1kV,JKLYJ,120 | 架空绝缘导线-电压等级:AC1kV,型号:JKLYJ,标称截面mm2:120 | 千米 | 43.4 | 2023-06-30 | 2023-12-30 | 河北省秦皇岛市 | 买方指定仓库车板交货 |  | G00M-500014666-00001 | 044003898900010 | 400211700100010 | 500014666 |  | 500014666-0012
0122AE-1402005-0002 | 包4 | 400 | 国网冀北电力有限公司 | 国网冀北电力有限公司唐山供电公司 |  | 无电压等级 | 架空绝缘导线,AC1kV,JKLYJ,185 | 架空绝缘导线-电压等级:AC1kV,型号:JKLYJ,标称截面mm2:185 | 千米 | 2.81 | 2023-06-30 | 2023-12-30 | 河北唐山 | 买方指定仓库地面交货 |  | G00M-500014667-00001 | 044003945700010 | 400211746300010 | 500014667 |  | 500014667-0004
0122AE-1402005-0002 | 包4 | 400 | 国网冀北电力有限公司 | 国网冀北电力有限公司张家口供电公司 |  | 无电压等级 | 架空绝缘导线,AC1kV,JKLYJ,70 | 架空绝缘导线-电压等级:AC1kV,型号:JKLYJ,标称截面mm2:70 | 千米 | 10.92 | 2023-06-30 | 2023-12-30 | 河北省张家口市 | 买方指定仓库地面交货 |  | G00M-500014670-00001 | 044003866200010 | 400211667700010 | 500014670 |  | 500014670-0010
0122AE-1402005-0002 | 包4 | 400 | 国网冀北电力有限公司 | 国网冀北电力有限公司廊坊供电公司 |  | 无电压等级 | 架空绝缘导线,AC1kV,JKLYJ,240 | 架空绝缘导线-电压等级:AC1kV,型号:JKLYJ,标称截面mm2:240 | 千米 | 2.41 | 2023-06-30 | 2023-12-30 | 河北省廊坊市广阳区 | 买方指定仓库地面交货 |  | G00M-500014668-00002 | 044003923200010 | 400211724100010 | 500014668 |  | 500014668-0013
0122AE-1402005-0002 | 包4 | 400 | 国网冀北电力有限公司 | 国网冀北电力有限公司承德供电公司 |  | 无电压等级 | 架空绝缘导线,AC1kV,JKLYJ,70 | 架空绝缘导线-电压等级:AC1kV,型号:JKLYJ,标称截面mm2:70 | 千米 | 112.78 | 2023-06-30 | 2023-12-30 | 河北省承德市 | 买方指定仓库车板交货 |  | G00M-500014670-00001 | 044003902700010 | 400211703900010 | 500014670 |  | 500014670-0010
0122AE-1402005-0002 | 包4 | 400 | 国网冀北电力有限公司 | 国网冀北电力有限公司秦皇岛供电公司 |  | 无电压等级 | 架空绝缘导线,AC1kV,JKLYJ,35 | 架空绝缘导线-电压等级:AC1kV,型号:JKLYJ,标称截面mm2:35 | 千米 | 17.46 | 2023-06-30 | 2023-12-30 | 河北省秦皇岛市 | 买方指定仓库车板交货 |  | G00M-500027442-00001 | 044003863800010 | 400211665300010 | 500027442 |  | 500027442-0008
0122AE-1402005-0002 | 包4 | 400 | 国网冀北电力有限公司 | 国网冀北电力有限公司张家口供电公司 |  | 无电压等级 | 架空绝缘导线,AC1kV,JKLYJ,185 | 架空绝缘导线-电压等级:AC1kV,型号:JKLYJ,标称截面mm2:185 | 千米 | 0.03 | 2023-06-30 | 2023-12-30 | 河北省张家口市 | 买方指定仓库地面交货 |  | G00M-500014667-00001 | 044003866000010 | 400211667500010 | 500014667 |  | 500014667-0004
0122AE-1402005-0002 | 包4 | 400 | 国网冀北电力有限公司 | 国网冀北电力有限公司承德供电公司 |  | 无电压等级 | 架空绝缘导线,AC1kV,JKLYJ,240 | 架空绝缘导线-电压等级:AC1kV,型号:JKLYJ,标称截面mm2:240 | 千米 | 0.02 | 2023-06-30 | 2023-12-30 | 河北省承德市 | 买方指定仓库车板交货 |  | G00M-500014668-00002 | 044003902600010 | 400211703800010 | 500014668 |  | 500014668-0013
0122AE-1402005-0002 | 包4 | 400 | 国网冀北电力有限公司 | 国网冀北电力有限公司秦皇岛供电公司 |  | 无电压等级 | 架空绝缘导线,AC1kV,JKLYJ,240 | 架空绝缘导线-电压等级:AC1kV,型号:JKLYJ,标称截面mm2:240 | 千米 | 1.59 | 2023-06-30 | 2023-12-30 | 河北省秦皇岛市 | 买方指定仓库车板交货 |  | G00M-500014668-00002 | 044003899100010 | 400211700300010 | 500014668 |  | 500014668-0013
0122AE-1402005-0002 | 包4 | 400 | 国网冀北电力有限公司 | 国网冀北电力有限公司张家口供电公司 |  | 无电压等级 | 架空绝缘导线,AC1kV,JKLGYJ,120/20 | 架空绝缘导线-电压等级:AC1kV,型号:JKLGYJ,标称截面mm2:120/20 | 千米 | 0.02 | 2023-06-30 | 2023-12-30 | 河北省张家口市 | 买方指定仓库地面交货 |  | G00M-500057718-00001 | 044003878000010 | 400211679500010 | 500057718 |  | 500057718-0004
0122AE-1402005-0002 | 包4 | 400 | 国网冀北电力有限公司 | 国网冀北电力有限公司廊坊供电公司 |  | 无电压等级 | 架空绝缘导线,AC1kV,JKLYJ,120 | 架空绝缘导线-电压等级:AC1kV,型号:JKLYJ,标称截面mm2:120 | 千米 | 0.03 | 2023-06-30 | 2023-12-30 | 河北省廊坊市广阳区 | 买方指定仓库地面交货 |  | G00M-500014666-00001 | 044003923000010 | 400211723900010 | 500014666 |  | 500014666-0012
0122AE-1402005-0002 | 包5 | 500 | 国网冀北电力有限公司 | 国网冀北电力有限公司唐山供电公司 |  | 无电压等级 | 架空绝缘导线,AC1kV,JKLYJ,150 | 架空绝缘导线-电压等级:AC1kV,型号:JKLYJ,标称截面mm2:150 | 千米 | 91.898 | 2023-06-30 | 2023-12-30 | 河北唐山 | 买方指定仓库地面交货 |  | G00M-500014673-00002 | 044003946100010 | 400211746700010 | 500014673 |  | 500014673-0003
0122AE-1402005-0002 | 包5 | 500 | 国网冀北电力有限公司 | 国网冀北电力有限公司廊坊供电公司 |  | 无电压等级 | 架空绝缘导线,AC1kV,JKLYJ,120 | 架空绝缘导线-电压等级:AC1kV,型号:JKLYJ,标称截面mm2:120 | 千米 | 0.015 | 2023-06-30 | 2023-12-30 | 河北省廊坊市广阳区 | 买方指定仓库地面交货 |  | G00M-500014666-00001 | 044003923000010 | 400211723900010 | 500014666 |  | 500014666-0012
0122AE-1402005-0002 | 包5 | 500 | 国网冀北电力有限公司 | 国网冀北电力有限公司唐山供电公司 |  | 无电压等级 | 架空绝缘导线,AC1kV,JKLYJ,240 | 架空绝缘导线-电压等级:AC1kV,型号:JKLYJ,标称截面mm2:240 | 千米 | 82.642 | 2023-06-30 | 2023-12-30 | 河北唐山 | 买方指定仓库地面交货 |  | G00M-500014668-00002 | 044003945800010 | 400211746400010 | 500014668 |  | 500014668-0013
0122AE-1402005-0002 | 包5 | 500 | 国网冀北电力有限公司 | 国网冀北电力有限公司廊坊供电公司 |  | 无电压等级 | 架空绝缘导线,AC1kV,JKLYJ,150 | 架空绝缘导线-电压等级:AC1kV,型号:JKLYJ,标称截面mm2:150 | 千米 | 130.618 | 2023-06-30 | 2023-12-30 | 河北省廊坊市广阳区 | 买方指定仓库地面交货 |  | G00M-500014673-00002 | 044003923500010 | 400211724400010 | 500014673 |  | 500014673-0003
0122AE-1402005-0002 | 包5 | 500 | 国网冀北电力有限公司 | 国网冀北电力有限公司唐山供电公司 |  | 无电压等级 | 架空绝缘导线,AC1kV,JKLYJ,185 | 架空绝缘导线-电压等级:AC1kV,型号:JKLYJ,标称截面mm2:185 | 千米 | 2.8 | 2023-06-30 | 2023-12-30 | 河北唐山 | 买方指定仓库地面交货 |  | G00M-500014667-00001 | 044003945700010 | 400211746300010 | 500014667 |  | 500014667-0004
0122AE-1402005-0002 | 包5 | 500 | 国网冀北电力有限公司 | 国网冀北电力有限公司唐山供电公司 |  | 无电压等级 | 架空绝缘导线,AC1kV,JKLYJ,70 | 架空绝缘导线-电压等级:AC1kV,型号:JKLYJ,标称截面mm2:70 | 千米 | 121.991 | 2023-06-30 | 2023-12-30 | 河北唐山 | 买方指定仓库地面交货 |  | G00M-500014670-00001 | 044003945900010 | 400211746500010 | 500014670 |  | 500014670-0010
0122AE-1402005-0002 | 包5 | 500 | 国网冀北电力有限公司 | 国网冀北电力有限公司张家口供电公司 |  | 无电压等级 | 架空绝缘导线,AC1kV,JKLYJ,120 | 架空绝缘导线-电压等级:AC1kV,型号:JKLYJ,标称截面mm2:120 | 千米 | 0.016 | 2023-06-30 | 2023-12-30 | 河北省张家口市 | 买方指定仓库地面交货 |  | G00M-500014666-00001 | 044003864900010 | 400211666400010 | 500014666 |  | 500014666-0012
0122AE-1402005-0002 | 包5 | 500 | 国网冀北电力有限公司 | 国网冀北电力有限公司承德供电公司 |  | 无电压等级 | 架空绝缘导线,AC1kV,JKLYJ,150 | 架空绝缘导线-电压等级:AC1kV,型号:JKLYJ,标称截面mm2:150 | 千米 | 0.064 | 2023-06-30 | 2023-12-30 | 河北省承德市 | 买方指定仓库车板交货 |  | G00M-500014673-00002 | 044003902900010 | 400211704100010 | 500014673 |  | 500014673-0003
0122AE-1402005-0002 | 包5 | 500 | 国网冀北电力有限公司 | 国网冀北电力有限公司秦皇岛供电公司 |  | 无电压等级 | 架空绝缘导线,AC1kV,JKLYJ,70 | 架空绝缘导线-电压等级:AC1kV,型号:JKLYJ,标称截面mm2:70 | 千米 | 25.764 | 2023-06-30 | 2023-12-30 | 河北省秦皇岛市 | 买方指定仓库车板交货 |  | G00M-500014670-00001 | 044003897400010 | 400211698600010 | 500014670 |  | 500014670-0010
0122AE-1402005-0002 | 包5 | 500 | 国网冀北电力有限公司 | 国网冀北电力有限公司承德供电公司 |  | 无电压等级 | 架空绝缘导线,AC1kV,JKLYJ,120 | 架空绝缘导线-电压等级:AC1kV,型号:JKLYJ,标称截面mm2:120 | 千米 | 16.865 | 2023-06-30 | 2023-12-30 | 河北省承德市 | 买方指定仓库车板交货 |  | G00M-500014666-00001 | 044003902500010 | 400211703700010 | 500014666 |  | 500014666-0012
0122AE-1402005-0002 | 包5 | 500 | 国网冀北电力有限公司 | 国网冀北电力有限公司廊坊供电公司 |  | 无电压等级 | 架空绝缘导线,AC1kV,JKLYJ,70 | 架空绝缘导线-电压等级:AC1kV,型号:JKLYJ,标称截面mm2:70 | 千米 | 6.023 | 2023-06-30 | 2023-12-30 | 河北省廊坊市广阳区 | 买方指定仓库地面交货 |  | G00M-500014670-00001 | 044003923300010 | 400211724200010 | 500014670 |  | 500014670-0010
0122AE-1402005-0002 | 包5 | 500 | 国网冀北电力有限公司 | 国网冀北电力有限公司唐山供电公司 |  | 无电压等级 | 架空绝缘导线,AC1kV,JKLYJ,35 | 架空绝缘导线-电压等级:AC1kV,型号:JKLYJ,标称截面mm2:35 | 千米 | 32.983 | 2023-06-30 | 2023-12-30 | 河北唐山 | 买方指定仓库地面交货 |  | G00M-500027442-00001 | 044003952900010 | 400211753500010 | 500027442 |  | 500027442-0008
0122AE-1402005-0002 | 包5 | 500 | 国网冀北电力有限公司 | 国网冀北电力有限公司廊坊供电公司 |  | 无电压等级 | 架空绝缘导线,AC1kV,JKLYJ,35 | 架空绝缘导线-电压等级:AC1kV,型号:JKLYJ,标称截面mm2:35 | 千米 | 9.191 | 2023-06-30 | 2023-12-30 | 河北省廊坊市广阳区 | 买方指定仓库地面交货 |  | G00M-500027442-00001 | 044003929200010 | 400211730100010 | 500027442 |  | 500027442-0008
0122AE-1402005-0002 | 包5 | 500 | 国网冀北电力有限公司 | 国网冀北电力有限公司唐山供电公司 |  | 无电压等级 | 架空绝缘导线,AC1kV,JKYJ,35 | 架空绝缘导线-电压等级:AC1kV,型号:JKYJ,标称截面mm2:35 | 千米 | 0.003 | 2023-06-30 | 2023-12-30 | 河北唐山 | 买方指定仓库地面交货 |  | G00M-500027464-00001 | 044003953000010 | 400211753600010 | 500027464 |  | 500027464-0003
0122AE-1402005-0002 | 包5 | 500 | 国网冀北电力有限公司 | 国网冀北电力有限公司张家口供电公司 |  | 无电压等级 | 架空绝缘导线,AC1kV,JKLYJ,70 | 架空绝缘导线-电压等级:AC1kV,型号:JKLYJ,标称截面mm2:70 | 千米 | 10.916 | 2023-06-30 | 2023-12-30 | 河北省张家口市 | 买方指定仓库地面交货 |  | G00M-500014670-00001 | 044003866200010 | 400211667700010 | 500014670 |  | 500014670-0010
0122AE-1402005-0002 | 包5 | 500 | 国网冀北电力有限公司 | 国网冀北电力有限公司张家口供电公司 |  | 无电压等级 | 架空绝缘导线,AC1kV,JKLYJ,240 | 架空绝缘导线-电压等级:AC1kV,型号:JKLYJ,标称截面mm2:240 | 千米 | 7.53 | 2023-06-30 | 2023-12-30 | 河北省张家口市 | 买方指定仓库地面交货 |  | G00M-500014668-00002 | 044003866100010 | 400211667600010 | 500014668 |  | 500014668-0013
0122AE-1402005-0002 | 包5 | 500 | 国网冀北电力有限公司 | 国网冀北电力有限公司张家口供电公司 |  | 无电压等级 | 架空绝缘导线,AC1kV,JKLYJ,150 | 架空绝缘导线-电压等级:AC1kV,型号:JKLYJ,标称截面mm2:150 | 千米 | 0.01 | 2023-06-30 | 2023-12-30 | 河北省张家口市 | 买方指定仓库地面交货 |  | G00M-500014673-00002 | 044003866400010 | 400211667900010 | 500014673 |  | 500014673-0003
0122AE-1402005-0002 | 包5 | 500 | 国网冀北电力有限公司 | 国网冀北电力有限公司秦皇岛供电公司 |  | 无电压等级 | 架空绝缘导线,AC1kV,JKLYJ,120 | 架空绝缘导线-电压等级:AC1kV,型号:JKLYJ,标称截面mm2:120 | 千米 | 43.379 | 2023-06-30 | 2023-12-30 | 河北省秦皇岛市 | 买方指定仓库车板交货 |  | G00M-500014666-00001 | 044003898900010 | 400211700100010 | 500014666 |  | 500014666-0012
0122AE-1402005-0002 | 包5 | 500 | 国网冀北电力有限公司 | 国网冀北电力有限公司廊坊供电公司 |  | 无电压等级 | 架空绝缘导线,AC1kV,JKLYJ,240 | 架空绝缘导线-电压等级:AC1kV,型号:JKLYJ,标称截面mm2:240 | 千米 | 2.388 | 2023-06-30 | 2023-12-30 | 河北省廊坊市广阳区 | 买方指定仓库地面交货 |  | G00M-500014668-00002 | 044003923200010 | 400211724100010 | 500014668 |  | 500014668-0013
0122AE-1402005-0002 | 包5 | 500 | 国网冀北电力有限公司 | 国网冀北电力有限公司承德供电公司 |  | 无电压等级 | 架空绝缘导线,AC1kV,JKLYJ,70 | 架空绝缘导线-电压等级:AC1kV,型号:JKLYJ,标称截面mm2:70 | 千米 | 112.762 | 2023-06-30 | 2023-12-30 | 河北省承德市 | 买方指定仓库车板交货 |  | G00M-500014670-00001 | 044003902700010 | 400211703900010 | 500014670 |  | 500014670-0010
0122AE-1402005-0002 | 包5 | 500 | 国网冀北电力有限公司 | 国网冀北电力有限公司秦皇岛供电公司 |  | 无电压等级 | 架空绝缘导线,AC1kV,JKLYJ,35 | 架空绝缘导线-电压等级:AC1kV,型号:JKLYJ,标称截面mm2:35 | 千米 | 17.45 | 2023-06-30 | 2023-12-30 | 河北省秦皇岛市 | 买方指定仓库车板交货 |  | G00M-500027442-00001 | 044003863800010 | 400211665300010 | 500027442 |  | 500027442-0008
0122AE-1402005-0002 | 包5 | 500 | 国网冀北电力有限公司 | 国网冀北电力有限公司张家口供电公司 |  | 无电压等级 | 架空绝缘导线,AC1kV,JKLYJ,185 | 架空绝缘导线-电压等级:AC1kV,型号:JKLYJ,标称截面mm2:185 | 千米 | 0.01 | 2023-06-30 | 2023-12-30 | 河北省张家口市 | 买方指定仓库地面交货 |  | G00M-500014667-00001 | 044003866000010 | 400211667500010 | 500014667 |  | 500014667-0004
0122AE-1402005-0002 | 包5 | 500 | 国网冀北电力有限公司 | 国网冀北电力有限公司承德供电公司 |  | 无电压等级 | 架空绝缘导线,AC1kV,JKLYJ,240 | 架空绝缘导线-电压等级:AC1kV,型号:JKLYJ,标称截面mm2:240 | 千米 | 0.008 | 2023-06-30 | 2023-12-30 | 河北省承德市 | 买方指定仓库车板交货 |  | G00M-500014668-00002 | 044003902600010 | 400211703800010 | 500014668 |  | 500014668-0013
0122AE-1402005-0002 | 包5 | 500 | 国网冀北电力有限公司 | 国网冀北电力有限公司秦皇岛供电公司 |  | 无电压等级 | 架空绝缘导线,AC1kV,JKLYJ,240 | 架空绝缘导线-电压等级:AC1kV,型号:JKLYJ,标称截面mm2:240 | 千米 | 1.594 | 2023-06-30 | 2023-12-30 | 河北省秦皇岛市 | 买方指定仓库车板交货 |  | G00M-500014668-00002 | 044003899100010 | 400211700300010 | 500014668 |  | 500014668-0013
0122AE-1402005-0002 | 包5 | 500 | 国网冀北电力有限公司 | 国网冀北电力有限公司唐山供电公司 |  | 无电压等级 | 架空绝缘导线,AC1kV,JKLYJ,120 | 架空绝缘导线-电压等级:AC1kV,型号:JKLYJ,标称截面mm2:120 | 千米 | 345.721 | 2023-06-30 | 2023-12-30 | 河北唐山 | 买方指定仓库地面交货 |  | G00M-500014666-00001 | 044003945600010 | 400211746200010 | 500014666 |  | 500014666-0012

## 金具
分标编号 | 包名称 | 分包编号 | 项目单位 | 需求单位 | 项目名称 | 工程电压等级 | 物资名称 | 物资描述 | 单位 | 数量 | 首批交货日期 | 最后一批交货日期 | 交货地点 | 交货方式 | 备注 | 技术规范编码 | 网省采购申请号 | 总部采购申请号 | 物料编码 | 扩展描述 | 扩展编码
0122AE-1407000-0001 | 包1 | 100 | 国网冀北电力有限公司 | 国网冀北电力有限公司承德供电公司 |  | 无电压等级 | 联结金具-平行挂板,PD-10 | 联结金具-平行挂板-型号:PD-10 | 只 | 898 | 2023-06-30 | 2023-12-30 | 河北省承德市 | 买方指定仓库地面交货 |  | G00M-500020417-00001 | 044003904900010 | 400211706100010 | 500020417 |  | 500020417-0010
0122AE-1407000-0001 | 包1 | 100 | 国网冀北电力有限公司 | 国网冀北电力有限公司廊坊供电公司 |  | 无电压等级 | 联结金具-U型挂环,U-21 | 联结金具-U型挂环-型号:U-21 | 只 | 45 | 2023-06-30 | 2023-12-30 | 河北省廊坊市广阳区 | 买方指定仓库地面交货 |  | G00M-500026595-00001 | 044003928600010 | 400211729500010 | 500026595 |  | 500026595-0009
0122AE-1407000-0001 | 包1 | 100 | 国网冀北电力有限公司 | 国网冀北电力有限公司秦皇岛供电公司 |  | 无电压等级 | 联结金具-延长环,PH-10 | 联结金具-延长环-型号:PH-10 | 只 | 1 | 2023-06-30 | 2023-12-30 | 河北省秦皇岛市 | 买方指定仓库地面交货 |  | G00M-500020411-00001 | 044003976600010 | 400211770400010 | 500020411 |  | 500020411-0014
0122AE-1407000-0001 | 包1 | 100 | 国网冀北电力有限公司 | 国网冀北电力有限公司秦皇岛供电公司 |  | 无电压等级 | 联结金具-平行挂板,P-12 | 联结金具-平行挂板-型号:P-12 | 只 | 16 | 2023-06-30 | 2023-12-30 | 河北省秦皇岛市 | 买方指定仓库地面交货 |  | G00M-500028088-00001 | 044003865200010 | 400211666700010 | 500028088 |  | 500028088-0007
0122AE-1407000-0001 | 包1 | 100 | 国网冀北电力有限公司 | 国网冀北电力有限公司唐山供电公司 |  | 无电压等级 | 悬垂线夹-回转型,XGU-4 | 悬垂线夹-回转型-型号:XGU-4 | 付 | 16 | 2023-06-30 | 2023-12-30 | 河北唐山 | 买方指定仓库地面交货 |  | G00M-500020178-00001 | 044003947200010 | 400211747800010 | 500020178 |  | 500020178-0015
0122AE-1407000-0001 | 包1 | 100 | 国网冀北电力有限公司 | 国网冀北电力有限公司张家口供电公司 |  | 无电压等级 | 联结金具-U型挂环,U-21 | 联结金具-U型挂环-型号:U-21 | 只 | 34 | 2023-06-30 | 2023-12-30 | 河北省张家口市 | 买方指定仓库地面交货 |  | G00M-500026595-00001 | 044003873900010 | 400211675400010 | 500026595 |  | 500026595-0009
0122AE-1407000-0001 | 包1 | 100 | 国网冀北电力有限公司 | 国网冀北电力有限公司廊坊供电公司 |  | 无电压等级 | 接续金具-并沟线夹,JBB-2 | 接续金具-并沟线夹-型号:JBB-2 | 付 | 221 | 2023-06-30 | 2023-12-30 | 河北省廊坊市广阳区 | 买方指定仓库地面交货 |  | G00M-500020516-00001 | 044003925400010 | 400211726300010 | 500020516 |  | 500020516-0011
0122AE-1407000-0001 | 包1 | 100 | 国网冀北电力有限公司 | 国网冀北电力有限公司唐山供电公司 |  | 无电压等级 | 联结金具-平行挂板,PD-7 | 联结金具-平行挂板-型号:PD-7 | 只 | 170 | 2023-06-30 | 2023-12-30 | 河北唐山 | 买方指定仓库地面交货 |  | G00M-500028082-00001 | 044003953400010 | 400211754000010 | 500028082 |  | 500028082-0010
0122AE-1407000-0001 | 包1 | 100 | 国网冀北电力有限公司 | 国网冀北电力有限公司秦皇岛供电公司 |  | 无电压等级 | 联结金具-直角挂环,ZH-7 | 联结金具-直角挂环-型号:ZH-7 | 只 | 1 | 2023-06-30 | 2023-12-30 | 河北省秦皇岛市 | 买方指定仓库地面交货 |  | G00M-500020391-00001 | 044003976500010 | 400211770300010 | 500020391 |  | 500020391-0010
0122AE-1407000-0001 | 包1 | 100 | 国网冀北电力有限公司 | 国网冀北电力有限公司承德供电公司 |  | 无电压等级 | 联结金具-球头挂环,QP-7 | 联结金具-球头挂环-型号:QP-7 | 只 | 12686 | 2023-06-30 | 2023-12-30 | 河北省承德市 | 买方指定仓库地面交货 |  | 9906-500020383-00004 | 044003904400010 | 400211705600010 | 500020353
0122AE-1407000-0001 | 包1 | 100 | 国网冀北电力有限公司 | 国网冀北电力有限公司张家口供电公司 |  | 无电压等级 | 联结金具-碗头挂板,WS-7 | 联结金具-碗头挂板-型号:WS-7 | 只 | 853 | 2023-06-30 | 2023-12-30 | 河北省张家口市 | 买方指定仓库地面交货 |  | 9906-500020383-00004 | 044003869600010 | 400211671100010 | 500020370
0122AE-1407000-0001 | 包1 | 100 | 国网冀北电力有限公司 | 国网冀北电力有限公司张家口供电公司 |  | 无电压等级 | 联结金具-碗头挂板,W-7B | 联结金具-碗头挂板-型号:W-7B | 只 | 10264 | 2023-06-30 | 2023-12-30 | 河北省张家口市 | 买方指定仓库地面交货 |  | 9906-500020383-00004 | 044003869500010 | 400211671000010 | 500020369
0122AE-1407000-0001 | 包1 | 100 | 国网冀北电力有限公司 | 国网冀北电力有限公司秦皇岛供电公司 |  | 无电压等级 | 联结金具-平行挂板,PD-12 | 联结金具-平行挂板-型号:PD-12 | 只 | 818 | 2023-06-30 | 2023-12-30 | 河北省秦皇岛市 | 买方指定仓库地面交货 |  | G00M-500020418-00001 | 044003894000010 | 400211695500010 | 500020418 |  | 500020418-0009
0122AE-1407000-0001 | 包1 | 100 | 国网冀北电力有限公司 | 国网冀北电力有限公司张家口供电公司 |  | 无电压等级 | 联结金具-U型挂环,U-10 | 联结金具-U型挂环-型号:U-10 | 只 | 262 | 2023-06-30 | 2023-12-30 | 河北省张家口市 | 买方指定仓库地面交货 |  | G00M-500020382-00001 | 044003869700010 | 400211671200010 | 500020382 |  | 500020382-0015
0122AE-1407000-0001 | 包1 | 100 | 国网冀北电力有限公司 | 国网冀北电力有限公司张家口供电公司 |  | 无电压等级 | 联结金具-直角挂板,Z-7 | 联结金具-直角挂板-型号:Z-7 | 只 | 11169 | 2023-06-30 | 2023-12-30 | 河北省张家口市 | 买方指定仓库地面交货 |  | G00M-500020399-00001 | 044003870000010 | 400211671500010 | 500020399 |  | 500020399-0017
0122AE-1407000-0001 | 包1 | 100 | 国网冀北电力有限公司 | 国网冀北电力有限公司张家口供电公司 |  | 无电压等级 | 联结金具-U型挂环,U-7 | 联结金具-U型挂环-型号:U-7 | 只 | 306 | 2023-06-30 | 2023-12-30 | 河北省张家口市 | 买方指定仓库地面交货 |  | G00M-500020383-00001 | 044003869800010 | 400211671300010 | 500020383 |  | 500020383-0020
0122AE-1407000-0001 | 包1 | 100 | 国网冀北电力有限公司 | 国网冀北电力有限公司廊坊供电公司 |  | 无电压等级 | 联结金具-球头挂环,Q-7 | 联结金具-球头挂环-型号:Q-7 | 只 | 650 | 2023-06-30 | 2023-12-30 | 河北省廊坊市广阳区 | 买方指定仓库地面交货 |  | G00M-500020354-00002 | 044003924700010 | 400211725600010 | 500020354 |  | 500020354-0012
0122AE-1407000-0001 | 包1 | 100 | 国网冀北电力有限公司 | 国网冀北电力有限公司廊坊供电公司 |  | 无电压等级 | 联结金具-球头挂环,QP-7 | 联结金具-球头挂环-型号:QP-7 | 只 | 2270 | 2023-06-30 | 2023-12-30 | 河北省廊坊市广阳区 | 买方指定仓库地面交货 |  | 9906-500020383-00004 | 044003924600010 | 400211725500010 | 500020353
0122AE-1407000-0001 | 包1 | 100 | 国网冀北电力有限公司 | 国网冀北电力有限公司唐山供电公司 |  | 无电压等级 | 耐张线夹-螺栓型,NLL-3 | 耐张线夹-螺栓型-型号:NLL-3 | 付 | 12905 | 2023-06-30 | 2023-12-30 | 河北唐山 | 买方指定仓库地面交货 |  | G00M-500020292-00001 | 044003947400010 | 400211748000010 | 500020292 |  | 500020292-0012
0122AE-1407000-0001 | 包1 | 100 | 国网冀北电力有限公司 | 国网冀北电力有限公司秦皇岛供电公司 |  | 无电压等级 | 拉线金具-U型挂环,UL-25 | 拉线金具-U型挂环-型号:UL-25 | 付 | 558 | 2023-06-30 | 2023-12-30 | 河北省秦皇岛市 | 买方指定仓库地面交货 |  | G00M-500028313-00001 | 044003865300010 | 400211666800010 | 500028313 |  | 500028313-0009
0122AE-1407000-0001 | 包1 | 100 | 国网冀北电力有限公司 | 国网冀北电力有限公司张家口供电公司 |  | 无电压等级 | 接续金具-接地线夹,JDL-50-240 | 接续金具-接地线夹-型号:JDL-50-240 | 付 | 4387 | 2023-06-30 | 2023-12-30 | 河北省张家口市 | 买方指定仓库地面交货 |  | G00M-500058163-00003 | 044003878100010 | 400211679600010 | 500058163 |  | 500058163-0015
0122AE-1407000-0001 | 包1 | 100 | 国网冀北电力有限公司 | 国网冀北电力有限公司唐山供电公司 |  | 无电压等级 | 拉线金具-U型挂环,UL-25 | 拉线金具-U型挂环-型号:UL-25 | 付 | 3750 | 2023-06-30 | 2023-12-30 | 河北唐山 | 买方指定仓库地面交货 |  | G00M-500028313-00001 | 044003953500010 | 400211754100010 | 500028313 |  | 500028313-0009
0122AE-1407000-0001 | 包1 | 100 | 国网冀北电力有限公司 | 国网冀北电力有限公司张家口供电公司 |  | 无电压等级 | 联结金具-U型挂环,U-25 | 联结金具-U型挂环-型号:U-25 | 只 | 1665 | 2023-06-30 | 2023-12-30 | 河北省张家口市 | 买方指定仓库地面交货 |  | G00M-500028043-00001 | 044003875000010 | 400211676500010 | 500028043 |  | 500028043-0008
0122AE-1407000-0001 | 包1 | 100 | 国网冀北电力有限公司 | 国网冀北电力有限公司廊坊供电公司 |  | 无电压等级 | 耐张线夹-楔型绝缘,NXL-2 | 耐张线夹-楔型绝缘-型号:NXL-2 | 付 | 192 | 2023-06-30 | 2023-12-30 | 河北省廊坊市广阳区 | 买方指定仓库地面交货 |  | G00M-500056047-00001 | 044003931600010 | 400211732400010 | 500056047 |  | 500056047-0011
0122AE-1407000-0001 | 包1 | 100 | 国网冀北电力有限公司 | 国网冀北电力有限公司唐山供电公司 |  | 无电压等级 | 耐张线夹-螺栓型,NLL-2 | 耐张线夹-螺栓型-型号:NLL-2 | 付 | 2451 | 2023-06-30 | 2023-12-30 | 河北唐山 | 买方指定仓库地面交货 |  | G00M-500020291-00002 | 044003947300010 | 400211747900010 | 500020291 |  | 500020291-0015
0122AE-1407000-0001 | 包1 | 100 | 国网冀北电力有限公司 | 国网冀北电力有限公司秦皇岛供电公司 |  | 无电压等级 | 接续金具-绝缘穿刺线夹,JBC10-6 | 接续金具-绝缘穿刺线夹-型号:JBC10-6 | 付 | 6 | 2023-06-30 | 2023-12-30 | 河北省秦皇岛市 | 买方指定仓库地面交货 |  | G00M-500129329-00001 | 044003860400010 | 400211662400010 | 500129329 |  | 500129329-0008
0122AE-1407000-0001 | 包1 | 100 | 国网冀北电力有限公司 | 国网冀北电力有限公司廊坊供电公司 |  | 无电压等级 | 接续金具-绝缘穿刺线夹,JBC10-5 | 接续金具-绝缘穿刺线夹-型号:JBC10-5 | 付 | 57 | 2023-06-30 | 2023-12-30 | 河北省廊坊市广阳区 | 买方指定仓库地面交货 |  | G00M-500129330-00001 | 044003936500010 | 400211737300010 | 500129330 |  | 500129330-0006
0122AE-1407000-0001 | 包1 | 100 | 国网冀北电力有限公司 | 国网冀北电力有限公司廊坊供电公司 |  | 无电压等级 | 联结金具-U型挂环,U-7 | 联结金具-U型挂环-型号:U-7 | 只 | 1635 | 2023-06-30 | 2023-12-30 | 河北省廊坊市广阳区 | 买方指定仓库地面交货 |  | G00M-500020383-00001 | 044003925000010 | 400211725900010 | 500020383 |  | 500020383-0020
0122AE-1407000-0001 | 包1 | 100 | 国网冀北电力有限公司 | 国网冀北电力有限公司廊坊供电公司 |  | 无电压等级 | 耐张线夹-螺栓型,NLL-4 | 耐张线夹-螺栓型-型号:NLL-4 | 付 | 1561 | 2023-06-30 | 2023-12-30 | 河北省廊坊市广阳区 | 买方指定仓库地面交货 |  | G00M-500020293-00001 | 044003924500010 | 400211725400010 | 500020293 |  | 500020293-0013
0122AE-1407000-0001 | 包1 | 100 | 国网冀北电力有限公司 | 国网冀北电力有限公司承德供电公司 |  | 无电压等级 | 耐张线夹-螺栓型,NLL-2 | 耐张线夹-螺栓型-型号:NLL-2 | 付 | 5640 | 2023-06-30 | 2023-12-30 | 河北省承德市 | 买方指定仓库地面交货 |  | G00M-500020291-00002 | 044003904100010 | 400211705300010 | 500020291 |  | 500020291-0015
0122AE-1407000-0001 | 包1 | 100 | 国网冀北电力有限公司 | 国网冀北电力有限公司廊坊供电公司 |  | 无电压等级 | 耐张线夹-螺栓型,NLL-2 | 耐张线夹-螺栓型-型号:NLL-2 | 付 | 88 | 2023-06-30 | 2023-12-30 | 河北省廊坊市广阳区 | 买方指定仓库地面交货 |  | G00M-500020291-00002 | 044003924300010 | 400211725200010 | 500020291 |  | 500020291-0015
0122AE-1407000-0001 | 包1 | 100 | 国网冀北电力有限公司 | 国网冀北电力有限公司廊坊供电公司 |  | 无电压等级 | 耐张线夹-螺栓型,NLL-3 | 耐张线夹-螺栓型-型号:NLL-3 | 付 | 1176 | 2023-06-30 | 2023-12-30 | 河北省廊坊市广阳区 | 买方指定仓库地面交货 |  | G00M-500020292-00001 | 044003924400010 | 400211725300010 | 500020292 |  | 500020292-0012
0122AE-1407000-0001 | 包1 | 100 | 国网冀北电力有限公司 | 国网冀北电力有限公司张家口供电公司 |  | 无电压等级 | 联结金具-延长环,PH-7 | 联结金具-延长环-型号:PH-7 | 只 | 64 | 2023-06-30 | 2023-12-30 | 河北省张家口市 | 买方指定仓库地面交货 |  | G00M-500020410-00001 | 044003870100010 | 400211671600010 | 500020410 |  | 500020410-0011
0122AE-1407000-0001 | 包1 | 100 | 国网冀北电力有限公司 | 国网冀北电力有限公司廊坊供电公司 |  | 无电压等级 | 联结金具-平行挂板,PD-10 | 联结金具-平行挂板-型号:PD-10 | 只 | 174 | 2023-06-30 | 2023-12-30 | 河北省廊坊市广阳区 | 买方指定仓库地面交货 |  | G00M-500020417-00001 | 044003925200010 | 400211726100010 | 500020417 |  | 500020417-0010
0122AE-1407000-0001 | 包1 | 100 | 国网冀北电力有限公司 | 国网冀北电力有限公司秦皇岛供电公司 |  | 无电压等级 | 联结金具-球头挂环,Q-7 | 联结金具-球头挂环-型号:Q-7 | 只 | 2870 | 2023-06-30 | 2023-12-30 | 河北省秦皇岛市 | 买方指定仓库地面交货 |  | G00M-500020354-00002 | 044003888600010 | 400211690100010 | 500020354 |  | 500020354-0012
0122AE-1407000-0001 | 包1 | 100 | 国网冀北电力有限公司 | 国网冀北电力有限公司承德供电公司 |  | 无电压等级 | 耐张线夹-螺栓型,NLL-3 | 耐张线夹-螺栓型-型号:NLL-3 | 付 | 2268 | 2023-06-30 | 2023-12-30 | 河北省承德市 | 买方指定仓库地面交货 |  | G00M-500020292-00001 | 044003904200010 | 400211705400010 | 500020292 |  | 500020292-0012
0122AE-1407000-0001 | 包1 | 100 | 国网冀北电力有限公司 | 国网冀北电力有限公司廊坊供电公司 |  | 无电压等级 | 联结金具-直角挂板,Z-7 | 联结金具-直角挂板-型号:Z-7 | 只 | 16509 | 2023-06-30 | 2023-12-30 | 河北省廊坊市广阳区 | 买方指定仓库地面交货 |  | G00M-500020399-00001 | 044003925100010 | 400211726000010 | 500020399 |  | 500020399-0017
0122AE-1407000-0001 | 包1 | 100 | 国网冀北电力有限公司 | 国网冀北电力有限公司张家口供电公司 |  | 无电压等级 | 联结金具-平行挂板,PD-10 | 联结金具-平行挂板-型号:PD-10 | 只 | 478 | 2023-06-30 | 2023-12-30 | 河北省张家口市 | 买方指定仓库地面交货 |  | G00M-500020417-00001 | 044003870200010 | 400211671700010 | 500020417 |  | 500020417-0010
0122AE-1407000-0001 | 包1 | 100 | 国网冀北电力有限公司 | 国网冀北电力有限公司承德供电公司 |  | 无电压等级 | 联结金具-平行挂板,PD-12 | 联结金具-平行挂板-型号:PD-12 | 只 | 2118 | 2023-06-30 | 2023-12-30 | 河北省承德市 | 买方指定仓库地面交货 |  | G00M-500020418-00001 | 044003905000010 | 400211706200010 | 500020418 |  | 500020418-0009
0122AE-1407000-0001 | 包1 | 100 | 国网冀北电力有限公司 | 国网冀北电力有限公司承德供电公司 |  | 无电压等级 | 接续金具-楔型并沟线夹,JXD-10 | 接续金具-楔型并沟线夹-型号:JXD-10 | 付 | 7984 | 2023-06-30 | 2023-12-30 | 河北省承德市 | 买方指定仓库地面交货 |  | G00M-500129318-00001 | 044003915900010 | 400211717100010 | 500129318 |  | 500129318-0011
0122AE-1407000-0001 | 包1 | 100 | 国网冀北电力有限公司 | 国网冀北电力有限公司秦皇岛供电公司 |  | 无电压等级 | 联结金具-U型挂环,U-7B | 联结金具-U型挂环-型号:U-7B | 只 | 1 | 2023-06-30 | 2023-12-30 | 河北省秦皇岛市 | 买方指定仓库地面交货 |  | G00M-500028067-00001 | 044003977900010 | 400211771700010 | 500028067 |  | 500028067-0007
0122AE-1407000-0001 | 包1 | 100 | 国网冀北电力有限公司 | 国网冀北电力有限公司唐山供电公司 |  | 无电压等级 | 耐张线夹-螺栓型,NLL-4 | 耐张线夹-螺栓型-型号:NLL-4 | 付 | 5237 | 2023-06-30 | 2023-12-30 | 河北唐山 | 买方指定仓库地面交货 |  | G00M-500020293-00001 | 044003947500010 | 400211748100010 | 500020293 |  | 500020293-0013
0122AE-1407000-0001 | 包1 | 100 | 国网冀北电力有限公司 | 国网冀北电力有限公司秦皇岛供电公司 |  | 无电压等级 | 接续金具-接地线夹,JDL-50-240 | 接续金具-接地线夹-型号:JDL-50-240 | 付 | 1140 | 2023-06-30 | 2023-12-30 | 河北省秦皇岛市 | 买方指定仓库地面交货 |  | G00M-500058163-00003 | 044003861000010 | 400211662900010 | 500058163 |  | 500058163-0015
0122AE-1407000-0001 | 包1 | 100 | 国网冀北电力有限公司 | 国网冀北电力有限公司唐山供电公司 |  | 无电压等级 | 拉线金具-锲型线夹,NX-2 | 拉线金具-锲型线夹-型号:NX-2 | 付 | 28737 | 2023-06-30 | 2023-12-30 | 河北唐山 | 买方指定仓库地面交货 |  | 9906-500020383-00004 | 044003953600010 | 400211754200010 | 500029689
0122AE-1407000-0001 | 包1 | 100 | 国网冀北电力有限公司 | 国网冀北电力有限公司唐山供电公司 |  | 无电压等级 | 联结金具-球头挂环,QP-7 | 联结金具-球头挂环-型号:QP-7 | 只 | 24379 | 2023-06-30 | 2023-12-30 | 河北唐山 | 买方指定仓库地面交货 |  | 9906-500020383-00004 | 044003947600010 | 400211748200010 | 500020353
0122AE-1407000-0001 | 包1 | 100 | 国网冀北电力有限公司 | 国网冀北电力有限公司秦皇岛供电公司 |  | 无电压等级 | 接续金具-H型液压线夹,JH-2 | 接续金具-H型液压线夹-型号:JH-2 | 付 | 1 | 2023-06-30 | 2023-12-30 | 河北省秦皇岛市 | 买方指定仓库地面交货 |  | G00M-500135757-00001 | 044003987300010 | 400211781100010 | 500135757 |  | 500135757-0009
0122AE-1407000-0001 | 包1 | 100 | 国网冀北电力有限公司 | 国网冀北电力有限公司秦皇岛供电公司 |  | 无电压等级 | 接续金具-H型液压线夹,JH-1 | 接续金具-H型液压线夹-型号:JH-1 | 付 | 1 | 2023-06-30 | 2023-12-30 | 河北省秦皇岛市 | 买方指定仓库地面交货 |  | G00M-500135758-00001 | 044003987400010 | 400211781200010 | 500135758 |  | 500135758-0008
0122AE-1407000-0001 | 包1 | 100 | 国网冀北电力有限公司 | 国网冀北电力有限公司承德供电公司 |  | 无电压等级 | 接续金具-并沟线夹,JBB-2 | 接续金具-并沟线夹-型号:JBB-2 | 付 | 36 | 2023-06-30 | 2023-12-30 | 河北省承德市 | 买方指定仓库地面交货 |  | G00M-500020516-00001 | 044003905100010 | 400211706300010 | 500020516 |  | 500020516-0011
0122AE-1407000-0001 | 包1 | 100 | 国网冀北电力有限公司 | 国网冀北电力有限公司张家口供电公司 |  | 无电压等级 | 接续金具-并沟线夹,JBB-2 | 接续金具-并沟线夹-型号:JBB-2 | 付 | 127 | 2023-06-30 | 2023-12-30 | 河北省张家口市 | 买方指定仓库地面交货 |  | G00M-500020516-00001 | 044003870400010 | 400211671900010 | 500020516 |  | 500020516-0011
0122AE-1407000-0001 | 包1 | 100 | 国网冀北电力有限公司 | 国网冀北电力有限公司张家口供电公司 |  | 无电压等级 | 耐张线夹-螺栓型,NLL-4 | 耐张线夹-螺栓型-型号:NLL-4 | 付 | 1902 | 2023-06-30 | 2023-12-30 | 河北省张家口市 | 买方指定仓库地面交货 |  | G00M-500020293-00001 | 044003869200010 | 400211670700010 | 500020293 |  | 500020293-0013
0122AE-1407000-0001 | 包1 | 100 | 国网冀北电力有限公司 | 国网冀北电力有限公司承德供电公司 |  | 无电压等级 | 耐张线夹-螺栓型,NLL-4 | 耐张线夹-螺栓型-型号:NLL-4 | 付 | 487 | 2023-06-30 | 2023-12-30 | 河北省承德市 | 买方指定仓库地面交货 |  | G00M-500020293-00001 | 044003904300010 | 400211705500010 | 500020293 |  | 500020293-0013
0122AE-1407000-0001 | 包1 | 100 | 国网冀北电力有限公司 | 国网冀北电力有限公司承德供电公司 |  | 无电压等级 | 拉线金具-UT型线夹,NUT-2 | 拉线金具-UT型线夹-型号:NUT-2 | 付 | 2351 | 2023-06-30 | 2023-12-30 | 河北省承德市 | 买方指定仓库地面交货 |  | 9906-500020383-00004 | 044003905200010 | 400211706400010 | 500020749
0122AE-1407000-0001 | 包1 | 100 | 国网冀北电力有限公司 | 国网冀北电力有限公司秦皇岛供电公司 |  | 无电压等级 | 接续金具-楔型并沟线夹,JXD-3 | 接续金具-楔型并沟线夹-型号:JXD-3 | 付 | 2193 | 2023-06-30 | 2023-12-30 | 河北省秦皇岛市 | 买方指定仓库地面交货 |  | G00M-500129315-00002 | 044003858200010 | 400211660300010 | 500129315 |  | 500129315-0009
0122AE-1407000-0001 | 包1 | 100 | 国网冀北电力有限公司 | 国网冀北电力有限公司唐山供电公司 |  | 无电压等级 | 联结金具-平行挂板,PD-12 | 联结金具-平行挂板-型号:PD-12 | 只 | 3652 | 2023-06-30 | 2023-12-30 | 河北唐山 | 买方指定仓库地面交货 |  | G00M-500020418-00001 | 044003948200010 | 400211748800010 | 500020418 |  | 500020418-0009
0122AE-1407000-0001 | 包1 | 100 | 国网冀北电力有限公司 | 国网冀北电力有限公司张家口供电公司 |  | 无电压等级 | 拉线金具-UT型线夹,NUT-3 | 拉线金具-UT型线夹-型号:NUT-3 | 付 | 2529 | 2023-06-30 | 2023-12-30 | 河北省张家口市 | 买方指定仓库地面交货 |  | 9906-500020383-00004 | 044003870700010 | 400211672200010 | 500020750
0122AE-1407000-0001 | 包1 | 100 | 国网冀北电力有限公司 | 国网冀北电力有限公司廊坊供电公司 |  | 无电压等级 | 联结金具-碗头挂板,WS-7 | 联结金具-碗头挂板-型号:WS-7 | 只 | 1703 | 2023-06-30 | 2023-12-30 | 河北省廊坊市广阳区 | 买方指定仓库地面交货 |  | 9906-500020383-00004 | 044003924900010 | 400211725800010 | 500020370
0122AE-1407000-0001 | 包1 | 100 | 国网冀北电力有限公司 | 国网冀北电力有限公司张家口供电公司 |  | 无电压等级 | 耐张线夹-螺栓型,NLL-2 | 耐张线夹-螺栓型-型号:NLL-2 | 付 | 473 | 2023-06-30 | 2023-12-30 | 河北省张家口市 | 买方指定仓库地面交货 |  | G00M-500020291-00002 | 044003869000010 | 400211670500010 | 500020291 |  | 500020291-0015
0122AE-1407000-0001 | 包1 | 100 | 国网冀北电力有限公司 | 国网冀北电力有限公司唐山供电公司 |  | 无电压等级 | 联结金具-平行挂板,PD-10 | 联结金具-平行挂板-型号:PD-10 | 只 | 718 | 2023-06-30 | 2023-12-30 | 河北唐山 | 买方指定仓库地面交货 |  | G00M-500020417-00001 | 044003948100010 | 400211748700010 | 500020417 |  | 500020417-0010
0122AE-1407000-0001 | 包1 | 100 | 国网冀北电力有限公司 | 国网冀北电力有限公司廊坊供电公司 |  | 无电压等级 | 接续金具-H型液压线夹,JH-5 | 接续金具-H型液压线夹-型号:JH-5 | 付 | 476 | 2023-06-30 | 2023-12-30 | 河北省廊坊市广阳区 | 买方指定仓库地面交货 |  | G00M-500135756-00001 | 044003938900010 | 400211739600010 | 500135756 |  | 500135756-0009
0122AE-1407000-0001 | 包1 | 100 | 国网冀北电力有限公司 | 国网冀北电力有限公司唐山供电公司 |  | 无电压等级 | 接续金具-接地线夹,JDL-50-240 | 接续金具-接地线夹-型号:JDL-50-240 | 付 | 18415 | 2023-06-30 | 2023-12-30 | 河北唐山 | 买方指定仓库地面交货 |  | G00M-500058163-00003 | 044003955500010 | 400211756100010 | 500058163 |  | 500058163-0015
0122AE-1407000-0001 | 包1 | 100 | 国网冀北电力有限公司 | 国网冀北电力有限公司秦皇岛供电公司 |  | 无电压等级 | 联结金具-U型挂环,U-25 | 联结金具-U型挂环-型号:U-25 | 只 | 376 | 2023-06-30 | 2023-12-30 | 河北省秦皇岛市 | 买方指定仓库地面交货 |  | G00M-500028043-00001 | 044003863900010 | 400211665400010 | 500028043 |  | 500028043-0008
0122AE-1407000-0001 | 包1 | 100 | 国网冀北电力有限公司 | 国网冀北电力有限公司张家口供电公司 |  | 无电压等级 | 耐张线夹-螺栓型,NLL-3 | 耐张线夹-螺栓型-型号:NLL-3 | 付 | 6111 | 2023-06-30 | 2023-12-30 | 河北省张家口市 | 买方指定仓库地面交货 |  | G00M-500020292-00001 | 044003869100010 | 400211670600010 | 500020292 |  | 500020292-0012
0122AE-1407000-0001 | 包1 | 100 | 国网冀北电力有限公司 | 国网冀北电力有限公司秦皇岛供电公司 |  | 无电压等级 | 联结金具-平行挂板,PS-7 | 联结金具-平行挂板-型号:PS-7 | 只 | 6 | 2023-06-30 | 2023-12-30 | 河北省秦皇岛市 | 买方指定仓库地面交货 |  | G00M-500028085-00001 | 044003865100010 | 400211666600010 | 500028085 |  | 500028085-0010
0122AE-1407000-0001 | 包1 | 100 | 国网冀北电力有限公司 | 国网冀北电力有限公司秦皇岛供电公司 |  | 无电压等级 | 接续金具-跳线线夹,JYT-240/30 | 接续金具-跳线线夹-型号:JYT-240/30 | 付 | 1 | 2023-06-30 | 2023-12-30 | 河北省秦皇岛市 | 买方指定仓库地面交货 |  | G00M-500028234-00001 | 044003978100010 | 400211771900010 | 500028234 |  | 500028234-0005
0122AE-1407000-0001 | 包1 | 100 | 国网冀北电力有限公司 | 国网冀北电力有限公司秦皇岛供电公司 |  | 无电压等级 | 接续金具-铜绞线C型线夹,JC-4 | 接续金具-铜绞线C型线夹-型号:JC-4 | 付 | 1 | 2023-06-30 | 2023-12-30 | 河北省秦皇岛市 | 买方指定仓库地面交货 |  | G00M-500129326-00001 | 044003982700010 | 400211776500010 | 500129326 |  | 500129326-0011
0122AE-1407000-0001 | 包1 | 100 | 国网冀北电力有限公司 | 国网冀北电力有限公司廊坊供电公司 |  | 无电压等级 | 设备线夹-变压器线夹,M20 | 设备线夹-变压器线夹-规格:M20 | 付 | 1 | 2023-06-30 | 2023-12-30 | 河北省廊坊市广阳区 | 买方指定仓库地面交货 |  | G00M-500020845-00001 | 044003925700010 | 400211726600010 | 500020845 |  | 500020845-0011
0122AE-1407000-0001 | 包1 | 100 | 国网冀北电力有限公司 | 国网冀北电力有限公司张家口供电公司 |  | 无电压等级 | 耐张线夹-楔型绝缘,NXL-2 | 耐张线夹-楔型绝缘-型号:NXL-2 | 付 | 91 | 2023-06-30 | 2023-12-30 | 河北省张家口市 | 买方指定仓库地面交货 |  | G00M-500056047-00001 | 044003877900010 | 400211679400010 | 500056047 |  | 500056047-0011
0122AE-1407000-0001 | 包1 | 100 | 国网冀北电力有限公司 | 国网冀北电力有限公司廊坊供电公司 |  | 无电压等级 | 联结金具-碗头挂板,W-7 | 联结金具-碗头挂板-型号:W-7 | 只 | 650 | 2023-06-30 | 2023-12-30 | 河北省廊坊市广阳区 | 买方指定仓库地面交货 |  | G00M-500110151-00001 | 044003934800010 | 400211735600010 | 500110151 |  | 500110151-0007
0122AE-1407000-0001 | 包1 | 100 | 国网冀北电力有限公司 | 国网冀北电力有限公司承德供电公司 |  | 无电压等级 | 接续金具-楔型并沟线夹,JXD-6 | 接续金具-楔型并沟线夹-型号:JXD-6 | 付 | 8642 | 2023-06-30 | 2023-12-30 | 河北省承德市 | 买方指定仓库地面交货 |  | G00M-500129316-00002 | 044003915800010 | 400211717000010 | 500129316 |  | 500129316-0010
0122AE-1407000-0001 | 包1 | 100 | 国网冀北电力有限公司 | 国网冀北电力有限公司秦皇岛供电公司 |  | 无电压等级 | 接续金具-绝缘穿刺线夹,JBC10-5 | 接续金具-绝缘穿刺线夹-型号:JBC10-5 | 付 | 168 | 2023-06-30 | 2023-12-30 | 河北省秦皇岛市 | 买方指定仓库地面交货 |  | G00M-500129330-00001 | 044003860500010 | 400211662500010 | 500129330 |  | 500129330-0006
0122AE-1407000-0001 | 包1 | 100 | 国网冀北电力有限公司 | 国网冀北电力有限公司秦皇岛供电公司 |  | 无电压等级 | 接续金具-楔型并沟线夹,JXD-6 | 接续金具-楔型并沟线夹-型号:JXD-6 | 付 | 3817 | 2023-06-30 | 2023-12-30 | 河北省秦皇岛市 | 买方指定仓库地面交货 |  | G00M-500129316-00002 | 044003858400010 | 400211660500010 | 500129316 |  | 500129316-0010
0122AE-1407000-0001 | 包1 | 100 | 国网冀北电力有限公司 | 国网冀北电力有限公司张家口供电公司 |  | 无电压等级 | 设备线夹-变压器线夹,M20 | 设备线夹-变压器线夹-规格:M20 | 付 | 123 | 2023-06-30 | 2023-12-30 | 河北省张家口市 | 买方指定仓库地面交货 |  | G00M-500020845-00001 | 044003871200010 | 400211672700010 | 500020845 |  | 500020845-0011
0122AE-1407000-0001 | 包1 | 100 | 国网冀北电力有限公司 | 国网冀北电力有限公司承德供电公司 |  | 无电压等级 | 联结金具-U型挂环,U-21 | 联结金具-U型挂环-型号:U-21 | 只 | 167 | 2023-06-30 | 2023-12-30 | 河北省承德市 | 买方指定仓库地面交货 |  | G00M-500026595-00001 | 044003908300010 | 400211709500010 | 500026595 |  | 500026595-0009
0122AE-1407000-0001 | 包1 | 100 | 国网冀北电力有限公司 | 国网冀北电力有限公司秦皇岛供电公司 |  | 无电压等级 | 耐张线夹-楔型绝缘,NXL-4 | 耐张线夹-楔型绝缘-型号:NXL-4 | 付 | 112 | 2023-06-30 | 2023-12-30 | 河北省秦皇岛市 | 买方指定仓库地面交货 |  | G00M-500083335-00001 | 044003859100010 | 400211661100010 | 500083335 |  | 500083335-0008
0122AE-1407000-0001 | 包1 | 100 | 国网冀北电力有限公司 | 国网冀北电力有限公司张家口供电公司 |  | 无电压等级 | 耐张线夹-楔型绝缘,NXL-4 | 耐张线夹-楔型绝缘-型号:NXL-4 | 付 | 321 | 2023-06-30 | 2023-12-30 | 河北省张家口市 | 买方指定仓库地面交货 |  | G00M-500083335-00001 | 044003879500010 | 400211681000010 | 500083335 |  | 500083335-0008
0122AE-1407000-0001 | 包1 | 100 | 国网冀北电力有限公司 | 国网冀北电力有限公司承德供电公司 |  | 无电压等级 | 接续金具-接地线夹,JDL-50-240 | 接续金具-接地线夹-型号:JDL-50-240 | 付 | 761 | 2023-06-30 | 2023-12-30 | 河北省承德市 | 买方指定仓库地面交货 |  | G00M-500058163-00003 | 044003912700010 | 400211713900010 | 500058163 |  | 500058163-0015
0122AE-1407000-0001 | 包1 | 100 | 国网冀北电力有限公司 | 国网冀北电力有限公司承德供电公司 |  | 无电压等级 | 接续金具-楔型并沟线夹,JXD-3 | 接续金具-楔型并沟线夹-型号:JXD-3 | 付 | 5915 | 2023-06-30 | 2023-12-30 | 河北省承德市 | 买方指定仓库地面交货 |  | G00M-500129315-00002 | 044003915700010 | 400211716900010 | 500129315 |  | 500129315-0009
0122AE-1407000-0001 | 包1 | 100 | 国网冀北电力有限公司 | 国网冀北电力有限公司承德供电公司 |  | 无电压等级 | 联结金具-U型挂环,U-25 | 联结金具-U型挂环-型号:U-25 | 只 | 309 | 2023-06-30 | 2023-12-30 | 河北省承德市 | 买方指定仓库地面交货 |  | G00M-500028043-00001 | 044003909600010 | 400211710800010 | 500028043 |  | 500028043-0008
0122AE-1407000-0001 | 包1 | 100 | 国网冀北电力有限公司 | 国网冀北电力有限公司张家口供电公司 |  | 无电压等级 | 联结金具-碗头挂板,W-7 | 联结金具-碗头挂板-型号:W-7 | 只 | 94 | 2023-06-30 | 2023-12-30 | 河北省张家口市 | 买方指定仓库地面交货 |  | G00M-500110151-00001 | 044003882800010 | 400211684300010 | 500110151 |  | 500110151-0007
0122AE-1407000-0001 | 包1 | 100 | 国网冀北电力有限公司 | 国网冀北电力有限公司张家口供电公司 |  | 无电压等级 | 接续金具-楔型并沟线夹,JXD-6 | 接续金具-楔型并沟线夹-型号:JXD-6 | 付 | 14106 | 2023-06-30 | 2023-12-30 | 河北省张家口市 | 买方指定仓库地面交货 |  | G00M-500129316-00002 | 044003884100010 | 400211685600010 | 500129316 |  | 500129316-0010
0122AE-1407000-0001 | 包1 | 100 | 国网冀北电力有限公司 | 国网冀北电力有限公司廊坊供电公司 |  | 无电压等级 | 接续金具-楔型并沟线夹,JXD-10 | 接续金具-楔型并沟线夹-型号:JXD-10 | 付 | 5168 | 2023-06-30 | 2023-12-30 | 河北省廊坊市广阳区 | 买方指定仓库地面交货 |  | G00M-500129318-00001 | 044003936300010 | 400211737100010 | 500129318 |  | 500129318-0011
0122AE-1407000-0001 | 包1 | 100 | 国网冀北电力有限公司 | 国网冀北电力有限公司张家口供电公司 |  | 无电压等级 | 耐张线夹-螺栓型,NLL-1 | 耐张线夹-螺栓型-型号:NLL-1 | 付 | 58 | 2023-06-30 | 2023-12-30 | 河北省张家口市 | 买方指定仓库地面交货 |  | G00M-500020290-00001 | 044003868900010 | 400211670400010 | 500020290 |  | 500020290-0012
0122AE-1407000-0001 | 包1 | 100 | 国网冀北电力有限公司 | 国网冀北电力有限公司秦皇岛供电公司 |  | 无电压等级 | 耐张线夹-楔型绝缘,NXL-2 | 耐张线夹-楔型绝缘-型号:NXL-2 | 付 | 1043 | 2023-06-30 | 2023-12-30 | 河北省秦皇岛市 | 买方指定仓库地面交货 |  | G00M-500056047-00001 | 044003860900010 | 400211662800010 | 500056047 |  | 500056047-0011
0122AE-1407000-0001 | 包1 | 100 | 国网冀北电力有限公司 | 国网冀北电力有限公司廊坊供电公司 |  | 无电压等级 | 耐张线夹-楔型绝缘,NXL-3 | 耐张线夹-楔型绝缘-型号:NXL-3 | 付 | 1878 | 2023-06-30 | 2023-12-30 | 河北省廊坊市广阳区 | 买方指定仓库地面交货 |  | G00M-500029525-00001 | 044003929800010 | 400211730700010 | 500029525 |  | 500029525-0011
0122AE-1407000-0001 | 包1 | 100 | 国网冀北电力有限公司 | 国网冀北电力有限公司承德供电公司 |  | 无电压等级 | 耐张线夹-螺栓型,NLL-1 | 耐张线夹-螺栓型-型号:NLL-1 | 付 | 43 | 2023-06-30 | 2023-12-30 | 河北省承德市 | 买方指定仓库地面交货 |  | G00M-500020290-00001 | 044003904000010 | 400211705200010 | 500020290 |  | 500020290-0012
0122AE-1407000-0001 | 包1 | 100 | 国网冀北电力有限公司 | 国网冀北电力有限公司张家口供电公司 |  | 无电压等级 | 设备线夹-压缩型设备线夹,SY-50A | 设备线夹-压缩型设备线夹-型号:SY-50A | 付 | 1151 | 2023-06-30 | 2023-12-30 | 河北省张家口市 | 买方指定仓库地面交货 |  | G00M-500032496-00001 | 044003876100010 | 400211677600010 | 500032496 |  | 500032496-0009
0122AE-1407000-0001 | 包1 | 100 | 国网冀北电力有限公司 | 国网冀北电力有限公司唐山供电公司 |  | 无电压等级 | 联结金具-U型挂环,U-25 | 联结金具-U型挂环-型号:U-25 | 只 | 519 | 2023-06-30 | 2023-12-30 | 河北唐山 | 买方指定仓库地面交货 |  | G00M-500028043-00001 | 044003953200010 | 400211753800010 | 500028043 |  | 500028043-0008
0122AE-1407000-0001 | 包1 | 100 | 国网冀北电力有限公司 | 国网冀北电力有限公司廊坊供电公司 |  | 无电压等级 | 联结金具-碗头挂板,WS-10 | 联结金具-碗头挂板-型号:WS-10 | 只 | 70 | 2023-06-30 | 2023-12-30 | 河北省廊坊市广阳区 | 买方指定仓库地面交货 |  | 9906-500020383-00004 | 044003929400010 | 400211730300010 | 500028029
0122AE-1407000-0001 | 包1 | 100 | 国网冀北电力有限公司 | 国网冀北电力有限公司唐山供电公司 |  | 无电压等级 | 联结金具-平行挂板,P-10 | 联结金具-平行挂板-型号:P-10 | 只 | 193 | 2023-06-30 | 2023-12-30 | 河北唐山 | 买方指定仓库地面交货 |  | G00M-500026828-00001 | 044003952700010 | 400211753300010 | 500026828 |  | 500026828-0009
0122AE-1407000-0001 | 包1 | 100 | 国网冀北电力有限公司 | 国网冀北电力有限公司承德供电公司 |  | 无电压等级 | 耐张线夹-楔型绝缘,NXL-3 | 耐张线夹-楔型绝缘-型号:NXL-3 | 付 | 43 | 2023-06-30 | 2023-12-30 | 河北省承德市 | 买方指定仓库地面交货 |  | G00M-500029525-00001 | 044003910100010 | 400211711300010 | 500029525 |  | 500029525-0011
0122AE-1407000-0001 | 包1 | 100 | 国网冀北电力有限公司 | 国网冀北电力有限公司承德供电公司 |  | 无电压等级 | 拉线金具-锲型线夹,NX-3 | 拉线金具-锲型线夹-型号:NX-3 | 付 | 464 | 2023-06-30 | 2023-12-30 | 河北省承德市 | 买方指定仓库地面交货 |  | 9906-500020383-00004 | 044003910300010 | 400211711500010 | 500029691
0122AE-1407000-0001 | 包1 | 100 | 国网冀北电力有限公司 | 国网冀北电力有限公司张家口供电公司 |  | 无电压等级 | 拉线金具-锲型线夹,NX-3 | 拉线金具-锲型线夹-型号:NX-3 | 付 | 7153 | 2023-06-30 | 2023-12-30 | 河北省张家口市 | 买方指定仓库地面交货 |  | 9906-500020383-00004 | 044003875700010 | 400211677200010 | 500029691
0122AE-1407000-0001 | 包1 | 100 | 国网冀北电力有限公司 | 国网冀北电力有限公司承德供电公司 |  | 无电压等级 | 耐张线夹-楔型绝缘,NXL-2 | 耐张线夹-楔型绝缘-型号:NXL-2 | 付 | 224 | 2023-06-30 | 2023-12-30 | 河北省承德市 | 买方指定仓库地面交货 |  | G00M-500056047-00001 | 044003912600010 | 400211713800010 | 500056047 |  | 500056047-0011
0122AE-1407000-0001 | 包1 | 100 | 国网冀北电力有限公司 | 国网冀北电力有限公司张家口供电公司 |  | 无电压等级 | 联结金具-球头挂环,QP-10 | 联结金具-球头挂环-型号:QP-10 | 只 | 116 | 2023-06-30 | 2023-12-30 | 河北省张家口市 | 买方指定仓库地面交货 |  | G00M-500028022-00001 | 044003874700010 | 400211676200010 | 500028022 |  | 500028022-0013
0122AE-1407000-0001 | 包1 | 100 | 国网冀北电力有限公司 | 国网冀北电力有限公司廊坊供电公司 |  | 无电压等级 | 联结金具-平行挂板,PS-7 | 联结金具-平行挂板-型号:PS-7 | 只 | 345 | 2023-06-30 | 2023-12-30 | 河北省廊坊市广阳区 | 买方指定仓库地面交货 |  | G00M-500028085-00001 | 044003929600010 | 400211730500010 | 500028085 |  | 500028085-0010
0122AE-1407000-0001 | 包1 | 100 | 国网冀北电力有限公司 | 国网冀北电力有限公司廊坊供电公司 |  | 无电压等级 | 接续金具-绝缘穿刺接地线夹,10kV,240mm2,16mm2 | 接续金具-绝缘穿刺接地线夹-电压等级:10kV,主线截面积mm2:240mm2,支线截面积mm2:16mm2 | 付 | 645 | 2023-06-30 | 2023-12-30 | 河北省廊坊市广阳区 | 买方指定仓库地面交货 |  | G00M-500032474-00001 | 044003930100010 | 400211731000010 | 500032474 |  | 500032474-0009
0122AE-1407000-0001 | 包1 | 100 | 国网冀北电力有限公司 | 国网冀北电力有限公司承德供电公司 |  | 无电压等级 | 联结金具-平行挂板,PS-7 | 联结金具-平行挂板-型号:PS-7 | 只 | 108 | 2023-06-30 | 2023-12-30 | 河北省承德市 | 买方指定仓库地面交货 |  | G00M-500028085-00001 | 044003909700010 | 400211710900010 | 500028085 |  | 500028085-0010
0122AE-1407000-0001 | 包1 | 100 | 国网冀北电力有限公司 | 国网冀北电力有限公司张家口供电公司 |  | 无电压等级 | 联结金具-碗头挂板,WS-10 | 联结金具-碗头挂板-型号:WS-10 | 只 | 91 | 2023-06-30 | 2023-12-30 | 河北省张家口市 | 买方指定仓库地面交货 |  | 9906-500020383-00004 | 044003874800010 | 400211676300010 | 500028029
0122AE-1407000-0001 | 包1 | 100 | 国网冀北电力有限公司 | 国网冀北电力有限公司廊坊供电公司 |  | 无电压等级 | 拉线金具-U型挂环,UL-25 | 拉线金具-U型挂环-型号:UL-25 | 付 | 415 | 2023-06-30 | 2023-12-30 | 河北省廊坊市广阳区 | 买方指定仓库地面交货 |  | G00M-500028313-00001 | 044003929700010 | 400211730600010 | 500028313 |  | 500028313-0009
0122AE-1407000-0001 | 包1 | 100 | 国网冀北电力有限公司 | 国网冀北电力有限公司张家口供电公司 |  | 无电压等级 | 联结金具-平行挂板,PS-7 | 联结金具-平行挂板-型号:PS-7 | 只 | 163 | 2023-06-30 | 2023-12-30 | 河北省张家口市 | 买方指定仓库地面交货 |  | G00M-500028085-00001 | 044003875200010 | 400211676700010 | 500028085 |  | 500028085-0010
0122AE-1407000-0001 | 包1 | 100 | 国网冀北电力有限公司 | 国网冀北电力有限公司廊坊供电公司 |  | 无电压等级 | 接续金具-接地线夹,JDL-50-240 | 接续金具-接地线夹-型号:JDL-50-240 | 付 | 1885 | 2023-06-30 | 2023-12-30 | 河北省廊坊市广阳区 | 买方指定仓库地面交货 |  | G00M-500058163-00003 | 044003931700010 | 400211732500010 | 500058163 |  | 500058163-0015
0122AE-1407000-0001 | 包1 | 100 | 国网冀北电力有限公司 | 国网冀北电力有限公司张家口供电公司 |  | 无电压等级 | 拉线金具-U型挂环,UL-25 | 拉线金具-U型挂环-型号:UL-25 | 付 | 1299 | 2023-06-30 | 2023-12-30 | 河北省张家口市 | 买方指定仓库地面交货 |  | G00M-500028313-00001 | 044003875300010 | 400211676800010 | 500028313 |  | 500028313-0009
0122AE-1407000-0001 | 包1 | 100 | 国网冀北电力有限公司 | 国网冀北电力有限公司唐山供电公司 |  | 无电压等级 | 联结金具-直角挂板,Z-7 | 联结金具-直角挂板-型号:Z-7 | 只 | 23545 | 2023-06-30 | 2023-12-30 | 河北唐山 | 买方指定仓库地面交货 |  | G00M-500020399-00001 | 044003948000010 | 400211748600010 | 500020399 |  | 500020399-0017
0122AE-1407000-0001 | 包1 | 100 | 国网冀北电力有限公司 | 国网冀北电力有限公司张家口供电公司 |  | 无电压等级 | 耐张线夹-楔型绝缘,NXJG-3 | 耐张线夹-楔型绝缘-型号:NXJG-3 | 付 | 3461 | 2023-06-30 | 2023-12-30 | 河北省张家口市 | 买方指定仓库地面交货 |  | G00M-500129321-00001 | 044003884400010 | 400211685900010 | 500129321 |  | 500129321-0012
0122AE-1407000-0001 | 包1 | 100 | 国网冀北电力有限公司 | 国网冀北电力有限公司唐山供电公司 |  | 无电压等级 | 接续金具-楔型并沟线夹,JXD-3 | 接续金具-楔型并沟线夹-型号:JXD-3 | 付 | 2682 | 2023-06-30 | 2023-12-30 | 河北唐山 | 买方指定仓库地面交货 |  | G00M-500129315-00002 | 044003959600010 | 400211760200010 | 500129315 |  | 500129315-0009
0122AE-1407000-0001 | 包1 | 100 | 国网冀北电力有限公司 | 国网冀北电力有限公司承德供电公司 |  | 无电压等级 | 联结金具-碗头挂板,W-7B | 联结金具-碗头挂板-型号:W-7B | 只 | 8339 | 2023-06-30 | 2023-12-30 | 河北省承德市 | 买方指定仓库地面交货 |  | 9906-500020383-00004 | 044003904500010 | 400211705700010 | 500020369
0122AE-1407000-0001 | 包1 | 100 | 国网冀北电力有限公司 | 国网冀北电力有限公司廊坊供电公司 |  | 无电压等级 | 联结金具-球头挂环,QP-10 | 联结金具-球头挂环-型号:QP-10 | 只 | 70 | 2023-06-30 | 2023-12-30 | 河北省廊坊市广阳区 | 买方指定仓库地面交货 |  | G00M-500028022-00001 | 044003929300010 | 400211730200010 | 500028022 |  | 500028022-0013
0122AE-1407000-0001 | 包1 | 100 | 国网冀北电力有限公司 | 国网冀北电力有限公司张家口供电公司 |  | 无电压等级 | 耐张线夹-楔型绝缘,NXL-3 | 耐张线夹-楔型绝缘-型号:NXL-3 | 付 | 575 | 2023-06-30 | 2023-12-30 | 河北省张家口市 | 买方指定仓库地面交货 |  | G00M-500029525-00001 | 044003875400010 | 400211676900010 | 500029525 |  | 500029525-0011
0122AE-1407000-0001 | 包1 | 100 | 国网冀北电力有限公司 | 国网冀北电力有限公司秦皇岛供电公司 |  | 无电压等级 | 耐张线夹-楔型绝缘,NXL-3 | 耐张线夹-楔型绝缘-型号:NXL-3 | 付 | 2677 | 2023-06-30 | 2023-12-30 | 河北省秦皇岛市 | 买方指定仓库地面交货 |  | G00M-500029525-00001 | 044003865400010 | 400211666900010 | 500029525 |  | 500029525-0011
0122AE-1407000-0001 | 包1 | 100 | 国网冀北电力有限公司 | 国网冀北电力有限公司廊坊供电公司 |  | 无电压等级 | 接续金具-绝缘穿刺线夹,JBC10-6 | 接续金具-绝缘穿刺线夹-型号:JBC10-6 | 付 | 11 | 2023-06-30 | 2023-12-30 | 河北省廊坊市广阳区 | 买方指定仓库地面交货 |  | G00M-500129329-00001 | 044003936400010 | 400211737200010 | 500129329 |  | 500129329-0008
0122AE-1407000-0001 | 包1 | 100 | 国网冀北电力有限公司 | 国网冀北电力有限公司张家口供电公司 |  | 无电压等级 | 接续金具-楔型并沟线夹,JXD-10 | 接续金具-楔型并沟线夹-型号:JXD-10 | 付 | 7060 | 2023-06-30 | 2023-12-30 | 河北省张家口市 | 买方指定仓库地面交货 |  | G00M-500129318-00001 | 044003884200010 | 400211685700010 | 500129318 |  | 500129318-0011
0122AE-1407000-0001 | 包1 | 100 | 国网冀北电力有限公司 | 国网冀北电力有限公司唐山供电公司 |  | 无电压等级 | 拉线金具-UT型线夹,NUT-2 | 拉线金具-UT型线夹-型号:NUT-2 | 付 | 2940 | 2023-06-30 | 2023-12-30 | 河北唐山 | 买方指定仓库地面交货 |  | 9906-500020383-00004 | 044003948300010 | 400211748900010 | 500020749
0122AE-1407000-0001 | 包1 | 100 | 国网冀北电力有限公司 | 国网冀北电力有限公司秦皇岛供电公司 |  | 无电压等级 | 耐张线夹-螺栓型,NLL-2 | 耐张线夹-螺栓型-型号:NLL-2 | 付 | 326 | 2023-06-30 | 2023-12-30 | 河北省秦皇岛市 | 买方指定仓库地面交货 |  | G00M-500020291-00002 | 044003896500010 | 400211697700010 | 500020291 |  | 500020291-0015
0122AE-1407000-0001 | 包1 | 100 | 国网冀北电力有限公司 | 国网冀北电力有限公司张家口供电公司 |  | 无电压等级 | 拉线金具-U型挂环,UL-16 | 拉线金具-U型挂环-型号:UL-16 | 付 | 48 | 2023-06-30 | 2023-12-30 | 河北省张家口市 | 买方指定仓库地面交货 |  | G00M-500020754-00001 | 044003870800010 | 400211672300010 | 500020754 |  | 500020754-0008
0122AE-1407000-0001 | 包1 | 100 | 国网冀北电力有限公司 | 国网冀北电力有限公司承德供电公司 |  | 无电压等级 | 接续金具-绝缘穿刺接地线夹,10kV,240mm2,16mm2 | 接续金具-绝缘穿刺接地线夹-电压等级:10kV,主线截面积mm2:240mm2,支线截面积mm2:16mm2 | 付 | 199 | 2023-06-30 | 2023-12-30 | 河北省承德市 | 买方指定仓库地面交货 |  | G00M-500032474-00001 | 044003910400010 | 400211711600010 | 500032474 |  | 500032474-0009
0122AE-1407000-0001 | 包1 | 100 | 国网冀北电力有限公司 | 国网冀北电力有限公司唐山供电公司 |  | 无电压等级 | 拉线金具-锲型线夹,NX-3 | 拉线金具-锲型线夹-型号:NX-3 | 付 | 131 | 2023-06-30 | 2023-12-30 | 河北唐山 | 买方指定仓库地面交货 |  | 9906-500020383-00004 | 044003953700010 | 400211754300010 | 500029691
0122AE-1407000-0001 | 包1 | 100 | 国网冀北电力有限公司 | 国网冀北电力有限公司廊坊供电公司 |  | 无电压等级 | 拉线金具-锲型线夹,NX-3 | 拉线金具-锲型线夹-型号:NX-3 | 付 | 4369 | 2023-06-30 | 2023-12-30 | 河北省廊坊市广阳区 | 买方指定仓库地面交货 |  | 9906-500020383-00004 | 044003930000010 | 400211730900010 | 500029691
0122AE-1407000-0001 | 包1 | 100 | 国网冀北电力有限公司 | 国网冀北电力有限公司廊坊供电公司 |  | 无电压等级 | 接续金具-楔型并沟线夹,JXD-6 | 接续金具-楔型并沟线夹-型号:JXD-6 | 付 | 6727 | 2023-06-30 | 2023-12-30 | 河北省廊坊市广阳区 | 买方指定仓库地面交货 |  | G00M-500129316-00002 | 044003936200010 | 400211737000010 | 500129316 |  | 500129316-0010
0122AE-1407000-0001 | 包1 | 100 | 国网冀北电力有限公司 | 国网冀北电力有限公司承德供电公司 |  | 无电压等级 | 接续金具-绝缘穿刺线夹,JBC10-5 | 接续金具-绝缘穿刺线夹-型号:JBC10-5 | 付 | 12 | 2023-06-30 | 2023-12-30 | 河北省承德市 | 买方指定仓库地面交货 |  | G00M-500129330-00001 | 044003916000010 | 400211717200010 | 500129330 |  | 500129330-0006
0122AE-1407000-0001 | 包1 | 100 | 国网冀北电力有限公司 | 国网冀北电力有限公司唐山供电公司 |  | 无电压等级 | 接续金具-楔型并沟线夹,JXD-6 | 接续金具-楔型并沟线夹-型号:JXD-6 | 付 | 14264 | 2023-06-30 | 2023-12-30 | 河北唐山 | 买方指定仓库地面交货 |  | G00M-500129316-00002 | 044003959700010 | 400211760300010 | 500129316 |  | 500129316-0010
0122AE-1407000-0001 | 包1 | 100 | 国网冀北电力有限公司 | 国网冀北电力有限公司秦皇岛供电公司 |  | 无电压等级 | 接续金具-楔型并沟线夹,JXD-10 | 接续金具-楔型并沟线夹-型号:JXD-10 | 付 | 282 | 2023-06-30 | 2023-12-30 | 河北省秦皇岛市 | 买方指定仓库地面交货 |  | G00M-500129318-00001 | 044003858500010 | 400211660600010 | 500129318 |  | 500129318-0011
0122AE-1407000-0001 | 包1 | 100 | 国网冀北电力有限公司 | 国网冀北电力有限公司唐山供电公司 |  | 无电压等级 | 拉线金具-UT型线夹,NUT-3 | 拉线金具-UT型线夹-型号:NUT-3 | 付 | 33 | 2023-06-30 | 2023-12-30 | 河北唐山 | 买方指定仓库地面交货 |  | 9906-500020383-00004 | 044003948400010 | 400211749000010 | 500020750
0122AE-1407000-0001 | 包1 | 100 | 国网冀北电力有限公司 | 国网冀北电力有限公司张家口供电公司 |  | 无电压等级 | 接续金具-楔型并沟线夹,JXD-3 | 接续金具-楔型并沟线夹-型号:JXD-3 | 付 | 39 | 2023-06-30 | 2023-12-30 | 河北省张家口市 | 买方指定仓库地面交货 |  | G00M-500129315-00002 | 044003884000010 | 400211685500010 | 500129315 |  | 500129315-0009
0122AE-1407000-0001 | 包1 | 100 | 国网冀北电力有限公司 | 国网冀北电力有限公司秦皇岛供电公司 |  | 无电压等级 | 联结金具-U型挂环,U-30 | 联结金具-U型挂环-型号:U-30 | 只 | 1 | 2023-06-30 | 2023-12-30 | 河北省秦皇岛市 | 买方指定仓库地面交货 |  | G00M-500028044-00001 | 044003977800010 | 400211771600010 | 500028044 |  | 500028044-0010
0122AE-1407000-0001 | 包1 | 100 | 国网冀北电力有限公司 | 国网冀北电力有限公司廊坊供电公司 |  | 无电压等级 | 接续金具-楔型并沟线夹,JXD-3 | 接续金具-楔型并沟线夹-型号:JXD-3 | 付 | 33 | 2023-06-30 | 2023-12-30 | 河北省廊坊市广阳区 | 买方指定仓库地面交货 |  | G00M-500129315-00002 | 044003936100010 | 400211736900010 | 500129315 |  | 500129315-0009
0122AE-1407000-0001 | 包1 | 100 | 国网冀北电力有限公司 | 国网冀北电力有限公司张家口供电公司 |  | 无电压等级 | 拉线金具-锲型线夹,NX-1 | 拉线金具-锲型线夹-型号:NX-1 | 付 | 39 | 2023-06-30 | 2023-12-30 | 河北省张家口市 | 买方指定仓库地面交货 |  | 9906-500020383-00004 | 044003875600010 | 400211677100010 | 500029690
0122AE-1407000-0001 | 包1 | 100 | 国网冀北电力有限公司 | 国网冀北电力有限公司秦皇岛供电公司 |  | 无电压等级 | 联结金具-平行挂板,P-7 | 联结金具-平行挂板-型号:P-7 | 只 | 1 | 2023-06-30 | 2023-12-30 | 河北省秦皇岛市 | 买方指定仓库地面交货 |  | G00M-500028084-00001 | 044003978000010 | 400211771800010 | 500028084 |  | 500028084-0011
0122AE-1407000-0001 | 包1 | 100 | 国网冀北电力有限公司 | 国网冀北电力有限公司秦皇岛供电公司 |  | 无电压等级 | 悬垂线夹-回转型,XGU-3 | 悬垂线夹-回转型-型号:XGU-3 | 付 | 2 | 2023-06-30 | 2023-12-30 | 河北省秦皇岛市 | 买方指定仓库地面交货 |  | 9906-500020383-00004 | 044003896300010 | 400211697500010 | 500020177
0122AE-1407000-0001 | 包1 | 100 | 国网冀北电力有限公司 | 国网冀北电力有限公司承德供电公司 |  | 无电压等级 | 联结金具-球头挂环,QP-10 | 联结金具-球头挂环-型号:QP-10 | 只 | 2 | 2023-06-30 | 2023-12-30 | 河北省承德市 | 买方指定仓库地面交货 |  | G00M-500028022-00001 | 044003909500010 | 400211710700010 | 500028022 |  | 500028022-0013
0122AE-1407000-0001 | 包1 | 100 | 国网冀北电力有限公司 | 国网冀北电力有限公司唐山供电公司 |  | 无电压等级 | 联结金具-U型挂环,UB-10 | 联结金具-U型挂环-型号:UB-10 | 只 | 23 | 2023-06-30 | 2023-12-30 | 河北唐山 | 买方指定仓库地面交货 |  | G00M-500028057-00001 | 044003953300010 | 400211753900010 | 500028057 |  | 500028057-0010
0122AE-1407000-0001 | 包1 | 100 | 国网冀北电力有限公司 | 国网冀北电力有限公司张家口供电公司 |  | 无电压等级 | 拉线金具-UT型线夹,NUT-1 | 拉线金具-UT型线夹-型号:NUT-1 | 付 | 39 | 2023-06-30 | 2023-12-30 | 河北省张家口市 | 买方指定仓库地面交货 |  | 9906-500020383-00004 | 044003870500010 | 400211672000010 | 500020748
0122AE-1407000-0001 | 包1 | 100 | 国网冀北电力有限公司 | 国网冀北电力有限公司廊坊供电公司 |  | 无电压等级 | 设备线夹-压缩型设备线夹,SY-50A | 设备线夹-压缩型设备线夹-型号:SY-50A | 付 | 42 | 2023-06-30 | 2023-12-30 | 河北省廊坊市广阳区 | 买方指定仓库地面交货 |  | G00M-500032496-00001 | 044003930200010 | 400211731100010 | 500032496 |  | 500032496-0009
0122AE-1407000-0001 | 包1 | 100 | 国网冀北电力有限公司 | 国网冀北电力有限公司张家口供电公司 |  | 无电压等级 | 设备线夹-变压器线夹,M16 | 设备线夹-变压器线夹-规格:M16 | 付 | 27 | 2023-06-30 | 2023-12-30 | 河北省张家口市 | 买方指定仓库地面交货 |  | G00M-500020842-00001 | 044003870900010 | 400211672400010 | 500020842 |  | 500020842-0009
0122AE-1407000-0001 | 包1 | 100 | 国网冀北电力有限公司 | 国网冀北电力有限公司廊坊供电公司 |  | 无电压等级 | 拉线金具-UT型线夹,NUT-2 | 拉线金具-UT型线夹-型号:NUT-2 | 付 | 33 | 2023-06-30 | 2023-12-30 | 河北省廊坊市广阳区 | 买方指定仓库地面交货 |  | 9906-500020383-00004 | 044003925500010 | 400211726400010 | 500020749
0122AE-1407000-0001 | 包1 | 100 | 国网冀北电力有限公司 | 国网冀北电力有限公司张家口供电公司 |  | 无电压等级 | 设备线夹-变压器线夹,M14 | 设备线夹-变压器线夹-规格:M14 | 付 | 39 | 2023-06-30 | 2023-12-30 | 河北省张家口市 | 买方指定仓库地面交货 |  | G00M-500020846-00001 | 044003871300010 | 400211672800010 | 500020846 |  | 500020846-0007
0122AE-1407000-0001 | 包1 | 100 | 国网冀北电力有限公司 | 国网冀北电力有限公司秦皇岛供电公司 |  | 无电压等级 | T型线夹-T型线夹,TY-240/30 | T型线夹-T型线夹-型号:TY-240/30 | 付 | 1 | 2023-06-30 | 2023-12-30 | 河北省秦皇岛市 | 买方指定仓库地面交货 |  | G00M-500020765-00001 | 044003976800010 | 400211770600010 | 500020765 |  | 500020765-0009
0122AE-1407000-0001 | 包1 | 100 | 国网冀北电力有限公司 | 国网冀北电力有限公司秦皇岛供电公司 |  | 无电压等级 | T型线夹-T型线夹,TY-150/20 | T型线夹-T型线夹-型号:TY-150/20 | 付 | 1 | 2023-06-30 | 2023-12-30 | 河北省秦皇岛市 | 买方指定仓库地面交货 |  | G00M-500020770-00001 | 044003976900010 | 400211770700010 | 500020770 |  | 500020770-0010
0122AE-1407000-0001 | 包1 | 100 | 国网冀北电力有限公司 | 国网冀北电力有限公司秦皇岛供电公司 |  | 无电压等级 | 联结金具-U型挂环,U-16 | 联结金具-U型挂环-型号:U-16 | 只 | 1 | 2023-06-30 | 2023-12-30 | 河北省秦皇岛市 | 买方指定仓库地面交货 |  | G00M-500026594-00001 | 044003977500010 | 400211771300010 | 500026594 |  | 500026594-0009
0122AE-1407000-0001 | 包1 | 100 | 国网冀北电力有限公司 | 国网冀北电力有限公司秦皇岛供电公司 |  | 无电压等级 | 联结金具-联板,LV-3018 | 联结金具-联板-型号:LV-3018 | 块 | 1 | 2023-06-30 | 2023-12-30 | 河北省秦皇岛市 | 买方指定仓库地面交货 |  | G00M-500020441-00002 | 044003976700010 | 400211770500010 | 500020441 |  | 500020441-0007
0122AE-1407000-0001 | 包1 | 100 | 国网冀北电力有限公司 | 国网冀北电力有限公司唐山供电公司 |  | 无电压等级 | 联结金具-球头挂环,QP-10 | 联结金具-球头挂环-型号:QP-10 | 只 | 5 | 2023-06-30 | 2023-12-30 | 河北唐山 | 买方指定仓库地面交货 |  | G00M-500028022-00001 | 044003953100010 | 400211753700010 | 500028022 |  | 500028022-0013
0122AE-1407000-0001 | 包1 | 100 | 国网冀北电力有限公司 | 国网冀北电力有限公司秦皇岛供电公司 |  | 无电压等级 | 设备线夹-变压器线夹,M20 | 设备线夹-变压器线夹-规格:M20 | 付 | 1 | 2023-06-30 | 2023-12-30 | 河北省秦皇岛市 | 买方指定仓库地面交货 |  | G00M-500020845-00001 | 044003894100010 | 400211695600010 | 500020845 |  | 500020845-0011
0122AE-1407000-0001 | 包1 | 100 | 国网冀北电力有限公司 | 国网冀北电力有限公司秦皇岛供电公司 |  | 无电压等级 | 联结金具-U型挂环,UB-10 | 联结金具-U型挂环-型号:UB-10 | 只 | 2 | 2023-06-30 | 2023-12-30 | 河北省秦皇岛市 | 买方指定仓库地面交货 |  | G00M-500028057-00001 | 044003865000010 | 400211666500010 | 500028057 |  | 500028057-0010
0122AE-1407000-0001 | 包1 | 100 | 国网冀北电力有限公司 | 国网冀北电力有限公司唐山供电公司 |  | 无电压等级 | 联结金具-球头挂环,Q-7 | 联结金具-球头挂环-型号:Q-7 | 只 | 11 | 2023-06-30 | 2023-12-30 | 河北唐山 | 买方指定仓库地面交货 |  | G00M-500020354-00002 | 044003947700010 | 400211748300010 | 500020354 |  | 500020354-0012
0122AE-1407000-0001 | 包1 | 100 | 国网冀北电力有限公司 | 国网冀北电力有限公司张家口供电公司 |  | 无电压等级 | 拉线金具-U型挂环,UL-10 | 拉线金具-U型挂环-型号:UL-10 | 付 | 27 | 2023-06-30 | 2023-12-30 | 河北省张家口市 | 买方指定仓库地面交货 |  | G00M-500029693-00001 | 044003875800010 | 400211677300010 | 500029693 |  | 500029693-0011
0122AE-1407000-0001 | 包1 | 100 | 国网冀北电力有限公司 | 国网冀北电力有限公司张家口供电公司 |  | 无电压等级 | 设备线夹-变压器线夹,M12 | 设备线夹-变压器线夹-规格:M12 | 付 | 39 | 2023-06-30 | 2023-12-30 | 河北省张家口市 | 买方指定仓库地面交货 |  | G00M-500020843-00001 | 044003871000010 | 400211672500010 | 500020843 |  | 500020843-0009
0122AE-1407000-0001 | 包1 | 100 | 国网冀北电力有限公司 | 国网冀北电力有限公司廊坊供电公司 |  | 无电压等级 | 耐张线夹-螺栓型,NLL-1 | 耐张线夹-螺栓型-型号:NLL-1 | 付 | 2 | 2023-06-30 | 2023-12-30 | 河北省廊坊市广阳区 | 买方指定仓库地面交货 |  | G00M-500020290-00001 | 044003924200010 | 400211725100010 | 500020290 |  | 500020290-0012
0122AE-1407000-0001 | 包1 | 100 | 国网冀北电力有限公司 | 国网冀北电力有限公司张家口供电公司 |  | 无电压等级 | 接续金具-绝缘穿刺接地线夹,10kV,240mm2,16mm2 | 接续金具-绝缘穿刺接地线夹-电压等级:10kV,主线截面积mm2:240mm2,支线截面积mm2:16mm2 | 付 | 664 | 2023-06-30 | 2023-12-30 | 河北省张家口市 | 买方指定仓库地面交货 |  | G00M-500032474-00001 | 044003876000010 | 400211677500010 | 500032474 |  | 500032474-0009
0122AE-1407000-0001 | 包1 | 100 | 国网冀北电力有限公司 | 国网冀北电力有限公司秦皇岛供电公司 |  | 无电压等级 | 联结金具-碗头挂板,W-7B | 联结金具-碗头挂板-型号:W-7B | 只 | 18 | 2023-06-30 | 2023-12-30 | 河北省秦皇岛市 | 买方指定仓库地面交货 |  | 9906-500020383-00004 | 044003888700010 | 400211690200010 | 500020369
0122AE-1407000-0001 | 包1 | 100 | 国网冀北电力有限公司 | 国网冀北电力有限公司秦皇岛供电公司 |  | 无电压等级 | 耐张线夹-螺栓型,NLL-1 | 耐张线夹-螺栓型-型号:NLL-1 | 付 | 15 | 2023-06-30 | 2023-12-30 | 河北省秦皇岛市 | 买方指定仓库地面交货 |  | G00M-500020290-00001 | 044003896400010 | 400211697600010 | 500020290 |  | 500020290-0012
0122AE-1407000-0001 | 包1 | 100 | 国网冀北电力有限公司 | 国网冀北电力有限公司承德供电公司 |  | 无电压等级 | 联结金具-平行挂板,P-12 | 联结金具-平行挂板-型号:P-12 | 只 | 25 | 2023-06-30 | 2023-12-30 | 河北省承德市 | 买方指定仓库地面交货 |  | G00M-500028088-00001 | 044003909800010 | 400211711000010 | 500028088 |  | 500028088-0007
0122AE-1407000-0001 | 包1 | 100 | 国网冀北电力有限公司 | 国网冀北电力有限公司承德供电公司 |  | 无电压等级 | 拉线金具-锲型线夹,NX-2 | 拉线金具-锲型线夹-型号:NX-2 | 付 | 6728 | 2023-06-30 | 2023-12-30 | 河北省承德市 | 买方指定仓库地面交货 |  | 9906-500020383-00004 | 044003910200010 | 400211711400010 | 500029689
0122AE-1407000-0001 | 包1 | 100 | 国网冀北电力有限公司 | 国网冀北电力有限公司廊坊供电公司 |  | 无电压等级 | 拉线金具-锲型线夹,NX-2 | 拉线金具-锲型线夹-型号:NX-2 | 付 | 90 | 2023-06-30 | 2023-12-30 | 河北省廊坊市广阳区 | 买方指定仓库地面交货 |  | 9906-500020383-00004 | 044003929900010 | 400211730800010 | 500029689
0122AE-1407000-0001 | 包1 | 100 | 国网冀北电力有限公司 | 国网冀北电力有限公司廊坊供电公司 |  | 无电压等级 | 耐张线夹-楔型绝缘,NXL-4 | 耐张线夹-楔型绝缘-型号:NXL-4 | 付 | 459 | 2023-06-30 | 2023-12-30 | 河北省廊坊市广阳区 | 买方指定仓库地面交货 |  | G00M-500083335-00001 | 044003932400010 | 400211733200010 | 500083335 |  | 500083335-0008
0122AE-1407000-0001 | 包1 | 100 | 国网冀北电力有限公司 | 国网冀北电力有限公司唐山供电公司 |  | 无电压等级 | 接续金具-楔型并沟线夹,JXD-10 | 接续金具-楔型并沟线夹-型号:JXD-10 | 付 | 35581 | 2023-06-30 | 2023-12-30 | 河北唐山 | 买方指定仓库地面交货 |  | G00M-500129318-00001 | 044003959800010 | 400211760400010 | 500129318 |  | 500129318-0011
0122AE-1407000-0001 | 包1 | 100 | 国网冀北电力有限公司 | 国网冀北电力有限公司张家口供电公司 |  | 无电压等级 | 耐张线夹-楔型绝缘,NXJG-2 | 耐张线夹-楔型绝缘-型号:NXJG-2 | 付 | 117 | 2023-06-30 | 2023-12-30 | 河北省张家口市 | 买方指定仓库地面交货 |  | G00M-500129320-00001 | 044003884300010 | 400211685800010 | 500129320 |  | 500129320-0009
0122AE-1407000-0001 | 包1 | 100 | 国网冀北电力有限公司 | 国网冀北电力有限公司张家口供电公司 |  | 无电压等级 | 联结金具-直角挂板,Z-10 | 联结金具-直角挂板-型号:Z-10 | 只 | 249 | 2023-06-30 | 2023-12-30 | 河北省张家口市 | 买方指定仓库地面交货 |  | G00M-500020397-00001 | 044003869900010 | 400211671400010 | 500020397 |  | 500020397-0016
0122AE-1407000-0001 | 包1 | 100 | 国网冀北电力有限公司 | 国网冀北电力有限公司廊坊供电公司 |  | 无电压等级 | 拉线金具-UT型线夹,NUT-3 | 拉线金具-UT型线夹-型号:NUT-3 | 付 | 503 | 2023-06-30 | 2023-12-30 | 河北省廊坊市广阳区 | 买方指定仓库地面交货 |  | 9906-500020383-00004 | 044003925600010 | 400211726500010 | 500020750
0122AE-1407000-0001 | 包1 | 100 | 国网冀北电力有限公司 | 国网冀北电力有限公司承德供电公司 |  | 无电压等级 | 联结金具-直角挂板,Z-7 | 联结金具-直角挂板-型号:Z-7 | 只 | 11169 | 2023-06-30 | 2023-12-30 | 河北省承德市 | 买方指定仓库地面交货 |  | G00M-500020399-00001 | 044003904800010 | 400211706000010 | 500020399 |  | 500020399-0017
0122AE-1407000-0001 | 包1 | 100 | 国网冀北电力有限公司 | 国网冀北电力有限公司张家口供电公司 |  | 无电压等级 | 联结金具-球头挂环,QP-7 | 联结金具-球头挂环-型号:QP-7 | 只 | 10308 | 2023-06-30 | 2023-12-30 | 河北省张家口市 | 买方指定仓库地面交货 |  | 9906-500020383-00004 | 044003869300010 | 400211670800010 | 500020353
0122AE-1407000-0001 | 包1 | 100 | 国网冀北电力有限公司 | 国网冀北电力有限公司承德供电公司 |  | 无电压等级 | 耐张线夹-楔型绝缘,NXL-4 | 耐张线夹-楔型绝缘-型号:NXL-4 | 付 | 10 | 2023-06-30 | 2023-12-30 | 河北省承德市 | 买方指定仓库地面交货 |  | G00M-500083335-00001 | 044003913500010 | 400211714700010 | 500083335 |  | 500083335-0008
0122AE-1407000-0001 | 包1 | 100 | 国网冀北电力有限公司 | 国网冀北电力有限公司承德供电公司 |  | 无电压等级 | 设备线夹-变压器线夹,M18 | 设备线夹-变压器线夹-规格:M18 | 付 | 12 | 2023-06-30 | 2023-12-30 | 河北省承德市 | 买方指定仓库地面交货 |  | G00M-500020844-00001 | 044003905500010 | 400211706700010 | 500020844 |  | 500020844-0007
0122AE-1407000-0001 | 包1 | 100 | 国网冀北电力有限公司 | 国网冀北电力有限公司承德供电公司 |  | 无电压等级 | 设备线夹-压缩型设备线夹,SY-50A | 设备线夹-压缩型设备线夹-型号:SY-50A | 付 | 20 | 2023-06-30 | 2023-12-30 | 河北省承德市 | 买方指定仓库地面交货 |  | G00M-500032496-00001 | 044003910500010 | 400211711700010 | 500032496 |  | 500032496-0009
0122AE-1407000-0001 | 包1 | 100 | 国网冀北电力有限公司 | 国网冀北电力有限公司张家口供电公司 |  | 无电压等级 | 联结金具-U型挂环,UB-7 | 联结金具-U型挂环-型号:UB-7 | 只 | 34 | 2023-06-30 | 2023-12-30 | 河北省张家口市 | 买方指定仓库地面交货 |  | G00M-500028040-00001 | 044003874900010 | 400211676400010 | 500028040 |  | 500028040-0008
0122AE-1407000-0001 | 包1 | 100 | 国网冀北电力有限公司 | 国网冀北电力有限公司张家口供电公司 |  | 无电压等级 | 设备线夹-变压器线夹,M18 | 设备线夹-变压器线夹-规格:M18 | 付 | 39 | 2023-06-30 | 2023-12-30 | 河北省张家口市 | 买方指定仓库地面交货 |  | G00M-500020844-00001 | 044003871100010 | 400211672600010 | 500020844 |  | 500020844-0007
0122AE-1407000-0001 | 包1 | 100 | 国网冀北电力有限公司 | 国网冀北电力有限公司廊坊供电公司 |  | 无电压等级 | 接续金具-H型液压线夹,JH-6 | 接续金具-H型液压线夹-型号:JH-6 | 付 | 75 | 2023-06-30 | 2023-12-30 | 河北省廊坊市广阳区 | 买方指定仓库地面交货 |  | G00M-500135759-00001 | 044003939000010 | 400211739700010 | 500135759 |  | 500135759-0009
0122AE-1407000-0001 | 包1 | 100 | 国网冀北电力有限公司 | 国网冀北电力有限公司张家口供电公司 |  | 无电压等级 | 联结金具-球头挂环,Q-7 | 联结金具-球头挂环-型号:Q-7 | 只 | 1117 | 2023-06-30 | 2023-12-30 | 河北省张家口市 | 买方指定仓库地面交货 |  | G00M-500020354-00002 | 044003869400010 | 400211670900010 | 500020354 |  | 500020354-0012
0122AE-1407000-0001 | 包1 | 100 | 国网冀北电力有限公司 | 国网冀北电力有限公司承德供电公司 |  | 无电压等级 | 联结金具-碗头挂板,WS-7 | 联结金具-碗头挂板-型号:WS-7 | 只 | 212 | 2023-06-30 | 2023-12-30 | 河北省承德市 | 买方指定仓库地面交货 |  | 9906-500020383-00004 | 044003904600010 | 400211705800010 | 500020370
0122AE-1407000-0001 | 包1 | 100 | 国网冀北电力有限公司 | 国网冀北电力有限公司秦皇岛供电公司 |  | 无电压等级 | 联结金具-直角挂板,Z-7 | 联结金具-直角挂板-型号:Z-7 | 只 | 3818 | 2023-06-30 | 2023-12-30 | 河北省秦皇岛市 | 买方指定仓库地面交货 |  | G00M-500020399-00001 | 044003888800010 | 400211690300010 | 500020399 |  | 500020399-0017
0122AE-1407000-0001 | 包1 | 100 | 国网冀北电力有限公司 | 国网冀北电力有限公司承德供电公司 |  | 无电压等级 | 拉线金具-U型挂环,UL-25 | 拉线金具-U型挂环-型号:UL-25 | 付 | 2074 | 2023-06-30 | 2023-12-30 | 河北省承德市 | 买方指定仓库地面交货 |  | G00M-500028313-00001 | 044003909900010 | 400211711100010 | 500028313 |  | 500028313-0009
0122AE-1407000-0001 | 包1 | 100 | 国网冀北电力有限公司 | 国网冀北电力有限公司秦皇岛供电公司 |  | 无电压等级 | 联结金具-平行挂板,PD-10 | 联结金具-平行挂板-型号:PD-10 | 只 | 398 | 2023-06-30 | 2023-12-30 | 河北省秦皇岛市 | 买方指定仓库地面交货 |  | G00M-500020417-00001 | 044003888900010 | 400211690400010 | 500020417 |  | 500020417-0010
0122AE-1407000-0001 | 包1 | 100 | 国网冀北电力有限公司 | 国网冀北电力有限公司唐山供电公司 |  | 无电压等级 | 联结金具-碗头挂板,W-7B | 联结金具-碗头挂板-型号:W-7B | 只 | 12797 | 2023-06-30 | 2023-12-30 | 河北唐山 | 买方指定仓库地面交货 |  | 9906-500020383-00004 | 044003947800010 | 400211748400010 | 500020369
0122AE-1407000-0001 | 包1 | 100 | 国网冀北电力有限公司 | 国网冀北电力有限公司秦皇岛供电公司 |  | 无电压等级 | 耐张线夹-螺栓型,NLL-3 | 耐张线夹-螺栓型-型号:NLL-3 | 付 | 42 | 2023-06-30 | 2023-12-30 | 河北省秦皇岛市 | 买方指定仓库地面交货 |  | G00M-500020292-00001 | 044003888400010 | 400211689900010 | 500020292 |  | 500020292-0012
0122AE-1407000-0001 | 包1 | 100 | 国网冀北电力有限公司 | 国网冀北电力有限公司张家口供电公司 |  | 无电压等级 | 联结金具-平行挂板,PD-12 | 联结金具-平行挂板-型号:PD-12 | 只 | 2736 | 2023-06-30 | 2023-12-30 | 河北省张家口市 | 买方指定仓库地面交货 |  | G00M-500020418-00001 | 044003870300010 | 400211671800010 | 500020418 |  | 500020418-0009
0122AE-1407000-0001 | 包1 | 100 | 国网冀北电力有限公司 | 国网冀北电力有限公司唐山供电公司 |  | 无电压等级 | 联结金具-U型挂环,U-7 | 联结金具-U型挂环-型号:U-7 | 只 | 2 | 2023-06-30 | 2023-12-30 | 河北唐山 | 买方指定仓库地面交货 |  | G00M-500020383-00001 | 044003947900010 | 400211748500010 | 500020383 |  | 500020383-0020
0122AE-1407000-0001 | 包1 | 100 | 国网冀北电力有限公司 | 国网冀北电力有限公司唐山供电公司 |  | 无电压等级 | 悬垂线夹-回转型,XGU-3 | 悬垂线夹-回转型-型号:XGU-3 | 付 | 7 | 2023-06-30 | 2023-12-30 | 河北唐山 | 买方指定仓库地面交货 |  | 9906-500020383-00004 | 044003947100010 | 400211747700010 | 500020177
0122AE-1407000-0001 | 包1 | 100 | 国网冀北电力有限公司 | 国网冀北电力有限公司张家口供电公司 |  | 无电压等级 | 拉线金具-UT型线夹,NUT-2 | 拉线金具-UT型线夹-型号:NUT-2 | 付 | 607 | 2023-06-30 | 2023-12-30 | 河北省张家口市 | 买方指定仓库地面交货 |  | 9906-500020383-00004 | 044003870600010 | 400211672100010 | 500020749
0122AE-1407000-0001 | 包1 | 100 | 国网冀北电力有限公司 | 国网冀北电力有限公司张家口供电公司 |  | 无电压等级 | 联结金具-平行挂板,PD-7 | 联结金具-平行挂板-型号:PD-7 | 只 | 422 | 2023-06-30 | 2023-12-30 | 河北省张家口市 | 买方指定仓库地面交货 |  | G00M-500028082-00001 | 044003875100010 | 400211676600010 | 500028082 |  | 500028082-0010
0122AE-1407000-0001 | 包1 | 100 | 国网冀北电力有限公司 | 国网冀北电力有限公司张家口供电公司 |  | 无电压等级 | 拉线金具-锲型线夹,NX-2 | 拉线金具-锲型线夹-型号:NX-2 | 付 | 1615 | 2023-06-30 | 2023-12-30 | 河北省张家口市 | 买方指定仓库地面交货 |  | 9906-500020383-00004 | 044003875500010 | 400211677000010 | 500029689
0122AE-1407000-0001 | 包1 | 100 | 国网冀北电力有限公司 | 国网冀北电力有限公司廊坊供电公司 |  | 无电压等级 | 联结金具-U型挂环,U-25 | 联结金具-U型挂环-型号:U-25 | 只 | 302 | 2023-06-30 | 2023-12-30 | 河北省廊坊市广阳区 | 买方指定仓库地面交货 |  | G00M-500028043-00001 | 044003929500010 | 400211730400010 | 500028043 |  | 500028043-0008
0122AE-1407000-0001 | 包1 | 100 | 国网冀北电力有限公司 | 国网冀北电力有限公司承德供电公司 |  | 无电压等级 | 联结金具-U型挂环,U-7 | 联结金具-U型挂环-型号:U-7 | 只 | 86 | 2023-06-30 | 2023-12-30 | 河北省承德市 | 买方指定仓库地面交货 |  | G00M-500020383-00001 | 044003904700010 | 400211705900010 | 500020383 |  | 500020383-0020
0122AE-1407000-0001 | 包1 | 100 | 国网冀北电力有限公司 | 国网冀北电力有限公司廊坊供电公司 |  | 无电压等级 | 联结金具-平行挂板,PD-12 | 联结金具-平行挂板-型号:PD-12 | 只 | 752 | 2023-06-30 | 2023-12-30 | 河北省廊坊市广阳区 | 买方指定仓库地面交货 |  | G00M-500020418-00001 | 044003925300010 | 400211726200010 | 500020418 |  | 500020418-0009
0122AE-1407000-0001 | 包1 | 100 | 国网冀北电力有限公司 | 国网冀北电力有限公司廊坊供电公司 |  | 无电压等级 | 联结金具-碗头挂板,W-7B | 联结金具-碗头挂板-型号:W-7B | 只 | 505 | 2023-06-30 | 2023-12-30 | 河北省廊坊市广阳区 | 买方指定仓库地面交货 |  | 9906-500020383-00004 | 044003924800010 | 400211725700010 | 500020369
0122AE-1407000-0001 | 包1 | 100 | 国网冀北电力有限公司 | 国网冀北电力有限公司承德供电公司 |  | 无电压等级 | 拉线金具-UT型线夹,NUT-3 | 拉线金具-UT型线夹-型号:NUT-3 | 付 | 167 | 2023-06-30 | 2023-12-30 | 河北省承德市 | 买方指定仓库地面交货 |  | 9906-500020383-00004 | 044003905300010 | 400211706500010 | 500020750
0122AE-1407000-0001 | 包1 | 100 | 国网冀北电力有限公司 | 国网冀北电力有限公司秦皇岛供电公司 |  | 无电压等级 | 耐张线夹-螺栓型,NLL-4 | 耐张线夹-螺栓型-型号:NLL-4 | 付 | 120 | 2023-06-30 | 2023-12-30 | 河北省秦皇岛市 | 买方指定仓库地面交货 |  | G00M-500020293-00001 | 044003888500010 | 400211690000010 | 500020293 |  | 500020293-0013
0122AE-1407000-0001 | 包1 | 100 | 国网冀北电力有限公司 | 国网冀北电力有限公司廊坊供电公司 |  | 无电压等级 | 接续金具-H型液压线夹,JH-4 | 接续金具-H型液压线夹-型号:JH-4 | 付 | 4028 | 2023-06-30 | 2023-12-30 | 河北省廊坊市广阳区 | 买方指定仓库地面交货 |  | G00M-500135754-00001 | 044003938800010 | 400211739500010 | 500135754 |  | 500135754-0009
0122AE-1407000-0001 | 包2 | 200 | 国网冀北电力有限公司 | 国网冀北电力有限公司承德供电公司 |  | 无电压等级 | 接续金具-楔型并沟线夹,JXD-10 | 接续金具-楔型并沟线夹-型号:JXD-10 | 付 | 7982 | 2023-06-30 | 2023-12-30 | 河北省承德市 | 买方指定仓库地面交货 |  | G00M-500129318-00001 | 044003915900010 | 400211717100010 | 500129318 |  | 500129318-0011
0122AE-1407000-0001 | 包2 | 200 | 国网冀北电力有限公司 | 国网冀北电力有限公司唐山供电公司 |  | 无电压等级 | 接续金具-楔型并沟线夹,JXD-6 | 接续金具-楔型并沟线夹-型号:JXD-6 | 付 | 14263 | 2023-06-30 | 2023-12-30 | 河北唐山 | 买方指定仓库地面交货 |  | G00M-500129316-00002 | 044003959700010 | 400211760300010 | 500129316 |  | 500129316-0010
0122AE-1407000-0001 | 包2 | 200 | 国网冀北电力有限公司 | 国网冀北电力有限公司秦皇岛供电公司 |  | 无电压等级 | 接续金具-楔型并沟线夹,JXD-10 | 接续金具-楔型并沟线夹-型号:JXD-10 | 付 | 281 | 2023-06-30 | 2023-12-30 | 河北省秦皇岛市 | 买方指定仓库地面交货 |  | G00M-500129318-00001 | 044003858500010 | 400211660600010 | 500129318 |  | 500129318-0011
0122AE-1407000-0001 | 包2 | 200 | 国网冀北电力有限公司 | 国网冀北电力有限公司承德供电公司 |  | 无电压等级 | 联结金具-平行挂板,PD-10 | 联结金具-平行挂板-型号:PD-10 | 只 | 896 | 2023-06-30 | 2023-12-30 | 河北省承德市 | 买方指定仓库地面交货 |  | G00M-500020417-00001 | 044003904900010 | 400211706100010 | 500020417 |  | 500020417-0010
0122AE-1407000-0001 | 包2 | 200 | 国网冀北电力有限公司 | 国网冀北电力有限公司廊坊供电公司 |  | 无电压等级 | 联结金具-U型挂环,U-21 | 联结金具-U型挂环-型号:U-21 | 只 | 44 | 2023-06-30 | 2023-12-30 | 河北省廊坊市广阳区 | 买方指定仓库地面交货 |  | G00M-500026595-00001 | 044003928600010 | 400211729500010 | 500026595 |  | 500026595-0009
0122AE-1407000-0001 | 包2 | 200 | 国网冀北电力有限公司 | 国网冀北电力有限公司秦皇岛供电公司 |  | 无电压等级 | 联结金具-延长环,PH-10 | 联结金具-延长环-型号:PH-10 | 只 | 1 | 2023-06-30 | 2023-12-30 | 河北省秦皇岛市 | 买方指定仓库地面交货 |  | G00M-500020411-00001 | 044003976600010 | 400211770400010 | 500020411 |  | 500020411-0014
0122AE-1407000-0001 | 包2 | 200 | 国网冀北电力有限公司 | 国网冀北电力有限公司秦皇岛供电公司 |  | 无电压等级 | 联结金具-平行挂板,P-12 | 联结金具-平行挂板-型号:P-12 | 只 | 15 | 2023-06-30 | 2023-12-30 | 河北省秦皇岛市 | 买方指定仓库地面交货 |  | G00M-500028088-00001 | 044003865200010 | 400211666700010 | 500028088 |  | 500028088-0007
0122AE-1407000-0001 | 包2 | 200 | 国网冀北电力有限公司 | 国网冀北电力有限公司唐山供电公司 |  | 无电压等级 | 悬垂线夹-回转型,XGU-4 | 悬垂线夹-回转型-型号:XGU-4 | 付 | 15 | 2023-06-30 | 2023-12-30 | 河北唐山 | 买方指定仓库地面交货 |  | G00M-500020178-00001 | 044003947200010 | 400211747800010 | 500020178 |  | 500020178-0015
0122AE-1407000-0001 | 包2 | 200 | 国网冀北电力有限公司 | 国网冀北电力有限公司张家口供电公司 |  | 无电压等级 | 联结金具-U型挂环,U-21 | 联结金具-U型挂环-型号:U-21 | 只 | 33 | 2023-06-30 | 2023-12-30 | 河北省张家口市 | 买方指定仓库地面交货 |  | G00M-500026595-00001 | 044003873900010 | 400211675400010 | 500026595 |  | 500026595-0009
0122AE-1407000-0001 | 包2 | 200 | 国网冀北电力有限公司 | 国网冀北电力有限公司廊坊供电公司 |  | 无电压等级 | 接续金具-并沟线夹,JBB-2 | 接续金具-并沟线夹-型号:JBB-2 | 付 | 220 | 2023-06-30 | 2023-12-30 | 河北省廊坊市广阳区 | 买方指定仓库地面交货 |  | G00M-500020516-00001 | 044003925400010 | 400211726300010 | 500020516 |  | 500020516-0011
0122AE-1407000-0001 | 包2 | 200 | 国网冀北电力有限公司 | 国网冀北电力有限公司唐山供电公司 |  | 无电压等级 | 联结金具-平行挂板,PD-7 | 联结金具-平行挂板-型号:PD-7 | 只 | 169 | 2023-06-30 | 2023-12-30 | 河北唐山 | 买方指定仓库地面交货 |  | G00M-500028082-00001 | 044003953400010 | 400211754000010 | 500028082 |  | 500028082-0010
0122AE-1407000-0001 | 包2 | 200 | 国网冀北电力有限公司 | 国网冀北电力有限公司秦皇岛供电公司 |  | 无电压等级 | 联结金具-U型挂环,U-7B | 联结金具-U型挂环-型号:U-7B | 只 | 1 | 2023-06-30 | 2023-12-30 | 河北省秦皇岛市 | 买方指定仓库地面交货 |  | G00M-500028067-00001 | 044003977900010 | 400211771700010 | 500028067 |  | 500028067-0007
0122AE-1407000-0001 | 包2 | 200 | 国网冀北电力有限公司 | 国网冀北电力有限公司秦皇岛供电公司 |  | 无电压等级 | 联结金具-直角挂环,ZH-7 | 联结金具-直角挂环-型号:ZH-7 | 只 | 1 | 2023-06-30 | 2023-12-30 | 河北省秦皇岛市 | 买方指定仓库地面交货 |  | G00M-500020391-00001 | 044003976500010 | 400211770300010 | 500020391 |  | 500020391-0010
0122AE-1407000-0001 | 包2 | 200 | 国网冀北电力有限公司 | 国网冀北电力有限公司承德供电公司 |  | 无电压等级 | 联结金具-球头挂环,QP-7 | 联结金具-球头挂环-型号:QP-7 | 只 | 12685 | 2023-06-30 | 2023-12-30 | 河北省承德市 | 买方指定仓库地面交货 |  | 9906-500020383-00004 | 044003904400010 | 400211705600010 | 500020353
0122AE-1407000-0001 | 包2 | 200 | 国网冀北电力有限公司 | 国网冀北电力有限公司张家口供电公司 |  | 无电压等级 | 联结金具-碗头挂板,WS-7 | 联结金具-碗头挂板-型号:WS-7 | 只 | 852 | 2023-06-30 | 2023-12-30 | 河北省张家口市 | 买方指定仓库地面交货 |  | 9906-500020383-00004 | 044003869600010 | 400211671100010 | 500020370
0122AE-1407000-0001 | 包2 | 200 | 国网冀北电力有限公司 | 国网冀北电力有限公司张家口供电公司 |  | 无电压等级 | 联结金具-碗头挂板,W-7B | 联结金具-碗头挂板-型号:W-7B | 只 | 10263 | 2023-06-30 | 2023-12-30 | 河北省张家口市 | 买方指定仓库地面交货 |  | 9906-500020383-00004 | 044003869500010 | 400211671000010 | 500020369
0122AE-1407000-0001 | 包2 | 200 | 国网冀北电力有限公司 | 国网冀北电力有限公司秦皇岛供电公司 |  | 无电压等级 | 联结金具-平行挂板,PD-12 | 联结金具-平行挂板-型号:PD-12 | 只 | 817 | 2023-06-30 | 2023-12-30 | 河北省秦皇岛市 | 买方指定仓库地面交货 |  | G00M-500020418-00001 | 044003894000010 | 400211695500010 | 500020418 |  | 500020418-0009
0122AE-1407000-0001 | 包2 | 200 | 国网冀北电力有限公司 | 国网冀北电力有限公司张家口供电公司 |  | 无电压等级 | 联结金具-直角挂板,Z-7 | 联结金具-直角挂板-型号:Z-7 | 只 | 11167 | 2023-06-30 | 2023-12-30 | 河北省张家口市 | 买方指定仓库地面交货 |  | G00M-500020399-00001 | 044003870000010 | 400211671500010 | 500020399 |  | 500020399-0017
0122AE-1407000-0001 | 包2 | 200 | 国网冀北电力有限公司 | 国网冀北电力有限公司张家口供电公司 |  | 无电压等级 | 联结金具-U型挂环,U-7 | 联结金具-U型挂环-型号:U-7 | 只 | 304 | 2023-06-30 | 2023-12-30 | 河北省张家口市 | 买方指定仓库地面交货 |  | G00M-500020383-00001 | 044003869800010 | 400211671300010 | 500020383 |  | 500020383-0020
0122AE-1407000-0001 | 包2 | 200 | 国网冀北电力有限公司 | 国网冀北电力有限公司廊坊供电公司 |  | 无电压等级 | 联结金具-球头挂环,Q-7 | 联结金具-球头挂环-型号:Q-7 | 只 | 649 | 2023-06-30 | 2023-12-30 | 河北省廊坊市广阳区 | 买方指定仓库地面交货 |  | G00M-500020354-00002 | 044003924700010 | 400211725600010 | 500020354 |  | 500020354-0012
0122AE-1407000-0001 | 包2 | 200 | 国网冀北电力有限公司 | 国网冀北电力有限公司廊坊供电公司 |  | 无电压等级 | 联结金具-球头挂环,QP-7 | 联结金具-球头挂环-型号:QP-7 | 只 | 2266 | 2023-06-30 | 2023-12-30 | 河北省廊坊市广阳区 | 买方指定仓库地面交货 |  | 9906-500020383-00004 | 044003924600010 | 400211725500010 | 500020353
0122AE-1407000-0001 | 包2 | 200 | 国网冀北电力有限公司 | 国网冀北电力有限公司唐山供电公司 |  | 无电压等级 | 联结金具-平行挂板,PD-12 | 联结金具-平行挂板-型号:PD-12 | 只 | 3648 | 2023-06-30 | 2023-12-30 | 河北唐山 | 买方指定仓库地面交货 |  | G00M-500020418-00001 | 044003948200010 | 400211748800010 | 500020418 |  | 500020418-0009
0122AE-1407000-0001 | 包2 | 200 | 国网冀北电力有限公司 | 国网冀北电力有限公司张家口供电公司 |  | 无电压等级 | 接续金具-接地线夹,JDL-50-240 | 接续金具-接地线夹-型号:JDL-50-240 | 付 | 4386 | 2023-06-30 | 2023-12-30 | 河北省张家口市 | 买方指定仓库地面交货 |  | G00M-500058163-00003 | 044003878100010 | 400211679600010 | 500058163 |  | 500058163-0015
0122AE-1407000-0001 | 包2 | 200 | 国网冀北电力有限公司 | 国网冀北电力有限公司唐山供电公司 |  | 无电压等级 | 拉线金具-U型挂环,UL-25 | 拉线金具-U型挂环-型号:UL-25 | 付 | 3749 | 2023-06-30 | 2023-12-30 | 河北唐山 | 买方指定仓库地面交货 |  | G00M-500028313-00001 | 044003953500010 | 400211754100010 | 500028313 |  | 500028313-0009
0122AE-1407000-0001 | 包2 | 200 | 国网冀北电力有限公司 | 国网冀北电力有限公司张家口供电公司 |  | 无电压等级 | 联结金具-U型挂环,U-25 | 联结金具-U型挂环-型号:U-25 | 只 | 1664 | 2023-06-30 | 2023-12-30 | 河北省张家口市 | 买方指定仓库地面交货 |  | G00M-500028043-00001 | 044003875000010 | 400211676500010 | 500028043 |  | 500028043-0008
0122AE-1407000-0001 | 包2 | 200 | 国网冀北电力有限公司 | 国网冀北电力有限公司廊坊供电公司 |  | 无电压等级 | 耐张线夹-楔型绝缘,NXL-2 | 耐张线夹-楔型绝缘-型号:NXL-2 | 付 | 191 | 2023-06-30 | 2023-12-30 | 河北省廊坊市广阳区 | 买方指定仓库地面交货 |  | G00M-500056047-00001 | 044003931600010 | 400211732400010 | 500056047 |  | 500056047-0011
0122AE-1407000-0001 | 包2 | 200 | 国网冀北电力有限公司 | 国网冀北电力有限公司唐山供电公司 |  | 无电压等级 | 耐张线夹-螺栓型,NLL-2 | 耐张线夹-螺栓型-型号:NLL-2 | 付 | 2450 | 2023-06-30 | 2023-12-30 | 河北唐山 | 买方指定仓库地面交货 |  | G00M-500020291-00002 | 044003947300010 | 400211747900010 | 500020291 |  | 500020291-0015
0122AE-1407000-0001 | 包2 | 200 | 国网冀北电力有限公司 | 国网冀北电力有限公司秦皇岛供电公司 |  | 无电压等级 | 接续金具-绝缘穿刺线夹,JBC10-6 | 接续金具-绝缘穿刺线夹-型号:JBC10-6 | 付 | 5 | 2023-06-30 | 2023-12-30 | 河北省秦皇岛市 | 买方指定仓库地面交货 |  | G00M-500129329-00001 | 044003860400010 | 400211662400010 | 500129329 |  | 500129329-0008
0122AE-1407000-0001 | 包2 | 200 | 国网冀北电力有限公司 | 国网冀北电力有限公司廊坊供电公司 |  | 无电压等级 | 接续金具-绝缘穿刺线夹,JBC10-5 | 接续金具-绝缘穿刺线夹-型号:JBC10-5 | 付 | 55 | 2023-06-30 | 2023-12-30 | 河北省廊坊市广阳区 | 买方指定仓库地面交货 |  | G00M-500129330-00001 | 044003936500010 | 400211737300010 | 500129330 |  | 500129330-0006
0122AE-1407000-0001 | 包2 | 200 | 国网冀北电力有限公司 | 国网冀北电力有限公司廊坊供电公司 |  | 无电压等级 | 联结金具-U型挂环,U-7 | 联结金具-U型挂环-型号:U-7 | 只 | 819 | 2023-06-30 | 2023-12-30 | 河北省廊坊市广阳区 | 买方指定仓库地面交货 |  | G00M-500020383-00001 | 044003925000010 | 400211725900010 | 500020383 |  | 500020383-0020
0122AE-1407000-0001 | 包2 | 200 | 国网冀北电力有限公司 | 国网冀北电力有限公司廊坊供电公司 |  | 无电压等级 | 耐张线夹-螺栓型,NLL-4 | 耐张线夹-螺栓型-型号:NLL-4 | 付 | 780 | 2023-06-30 | 2023-12-30 | 河北省廊坊市广阳区 | 买方指定仓库地面交货 |  | G00M-500020293-00001 | 044003924500010 | 400211725400010 | 500020293 |  | 500020293-0013
0122AE-1407000-0001 | 包2 | 200 | 国网冀北电力有限公司 | 国网冀北电力有限公司承德供电公司 |  | 无电压等级 | 耐张线夹-螺栓型,NLL-2 | 耐张线夹-螺栓型-型号:NLL-2 | 付 | 5639 | 2023-06-30 | 2023-12-30 | 河北省承德市 | 买方指定仓库地面交货 |  | G00M-500020291-00002 | 044003904100010 | 400211705300010 | 500020291 |  | 500020291-0015
0122AE-1407000-0001 | 包2 | 200 | 国网冀北电力有限公司 | 国网冀北电力有限公司廊坊供电公司 |  | 无电压等级 | 耐张线夹-螺栓型,NLL-2 | 耐张线夹-螺栓型-型号:NLL-2 | 付 | 87 | 2023-06-30 | 2023-12-30 | 河北省廊坊市广阳区 | 买方指定仓库地面交货 |  | G00M-500020291-00002 | 044003924300010 | 400211725200010 | 500020291 |  | 500020291-0015
0122AE-1407000-0001 | 包2 | 200 | 国网冀北电力有限公司 | 国网冀北电力有限公司廊坊供电公司 |  | 无电压等级 | 耐张线夹-螺栓型,NLL-3 | 耐张线夹-螺栓型-型号:NLL-3 | 付 | 1174 | 2023-06-30 | 2023-12-30 | 河北省廊坊市广阳区 | 买方指定仓库地面交货 |  | G00M-500020292-00001 | 044003924400010 | 400211725300010 | 500020292 |  | 500020292-0012
0122AE-1407000-0001 | 包2 | 200 | 国网冀北电力有限公司 | 国网冀北电力有限公司张家口供电公司 |  | 无电压等级 | 联结金具-延长环,PH-7 | 联结金具-延长环-型号:PH-7 | 只 | 63 | 2023-06-30 | 2023-12-30 | 河北省张家口市 | 买方指定仓库地面交货 |  | G00M-500020410-00001 | 044003870100010 | 400211671600010 | 500020410 |  | 500020410-0011
0122AE-1407000-0001 | 包2 | 200 | 国网冀北电力有限公司 | 国网冀北电力有限公司廊坊供电公司 |  | 无电压等级 | 联结金具-平行挂板,PD-10 | 联结金具-平行挂板-型号:PD-10 | 只 | 173 | 2023-06-30 | 2023-12-30 | 河北省廊坊市广阳区 | 买方指定仓库地面交货 |  | G00M-500020417-00001 | 044003925200010 | 400211726100010 | 500020417 |  | 500020417-0010
0122AE-1407000-0001 | 包2 | 200 | 国网冀北电力有限公司 | 国网冀北电力有限公司秦皇岛供电公司 |  | 无电压等级 | 联结金具-球头挂环,Q-7 | 联结金具-球头挂环-型号:Q-7 | 只 | 2869 | 2023-06-30 | 2023-12-30 | 河北省秦皇岛市 | 买方指定仓库地面交货 |  | G00M-500020354-00002 | 044003888600010 | 400211690100010 | 500020354 |  | 500020354-0012
0122AE-1407000-0001 | 包2 | 200 | 国网冀北电力有限公司 | 国网冀北电力有限公司承德供电公司 |  | 无电压等级 | 耐张线夹-螺栓型,NLL-3 | 耐张线夹-螺栓型-型号:NLL-3 | 付 | 2267 | 2023-06-30 | 2023-12-30 | 河北省承德市 | 买方指定仓库地面交货 |  | G00M-500020292-00001 | 044003904200010 | 400211705400010 | 500020292 |  | 500020292-0012
0122AE-1407000-0001 | 包2 | 200 | 国网冀北电力有限公司 | 国网冀北电力有限公司廊坊供电公司 |  | 无电压等级 | 联结金具-直角挂板,Z-7 | 联结金具-直角挂板-型号:Z-7 | 只 | 717 | 2023-06-30 | 2023-12-30 | 河北省廊坊市广阳区 | 买方指定仓库地面交货 |  | G00M-500020399-00001 | 044003925100010 | 400211726000010 | 500020399 |  | 500020399-0017
0122AE-1407000-0001 | 包2 | 200 | 国网冀北电力有限公司 | 国网冀北电力有限公司张家口供电公司 |  | 无电压等级 | 联结金具-平行挂板,PD-10 | 联结金具-平行挂板-型号:PD-10 | 只 | 474 | 2023-06-30 | 2023-12-30 | 河北省张家口市 | 买方指定仓库地面交货 |  | G00M-500020417-00001 | 044003870200010 | 400211671700010 | 500020417 |  | 500020417-0010
0122AE-1407000-0001 | 包2 | 200 | 国网冀北电力有限公司 | 国网冀北电力有限公司承德供电公司 |  | 无电压等级 | 联结金具-平行挂板,PD-12 | 联结金具-平行挂板-型号:PD-12 | 只 | 2117 | 2023-06-30 | 2023-12-30 | 河北省承德市 | 买方指定仓库地面交货 |  | G00M-500020418-00001 | 044003905000010 | 400211706200010 | 500020418 |  | 500020418-0009
0122AE-1407000-0001 | 包2 | 200 | 国网冀北电力有限公司 | 国网冀北电力有限公司秦皇岛供电公司 |  | 无电压等级 | 接续金具-H型液压线夹,JH-1 | 接续金具-H型液压线夹-型号:JH-1 | 付 | 1 | 2023-06-30 | 2023-12-30 | 河北省秦皇岛市 | 买方指定仓库地面交货 |  | G00M-500135758-00001 | 044003987400010 | 400211781200010 | 500135758 |  | 500135758-0008
0122AE-1407000-0001 | 包2 | 200 | 国网冀北电力有限公司 | 国网冀北电力有限公司廊坊供电公司 |  | 无电压等级 | 接续金具-H型液压线夹,JH-5 | 接续金具-H型液压线夹-型号:JH-5 | 付 | 475 | 2023-06-30 | 2023-12-30 | 河北省廊坊市广阳区 | 买方指定仓库地面交货 |  | G00M-500135756-00001 | 044003938900010 | 400211739600010 | 500135756 |  | 500135756-0009
0122AE-1407000-0001 | 包2 | 200 | 国网冀北电力有限公司 | 国网冀北电力有限公司唐山供电公司 |  | 无电压等级 | 耐张线夹-螺栓型,NLL-4 | 耐张线夹-螺栓型-型号:NLL-4 | 付 | 5236 | 2023-06-30 | 2023-12-30 | 河北唐山 | 买方指定仓库地面交货 |  | G00M-500020293-00001 | 044003947500010 | 400211748100010 | 500020293 |  | 500020293-0013
0122AE-1407000-0001 | 包2 | 200 | 国网冀北电力有限公司 | 国网冀北电力有限公司秦皇岛供电公司 |  | 无电压等级 | 接续金具-接地线夹,JDL-50-240 | 接续金具-接地线夹-型号:JDL-50-240 | 付 | 1139 | 2023-06-30 | 2023-12-30 | 河北省秦皇岛市 | 买方指定仓库地面交货 |  | G00M-500058163-00003 | 044003861000010 | 400211662900010 | 500058163 |  | 500058163-0015
0122AE-1407000-0001 | 包2 | 200 | 国网冀北电力有限公司 | 国网冀北电力有限公司唐山供电公司 |  | 无电压等级 | 拉线金具-锲型线夹,NX-2 | 拉线金具-锲型线夹-型号:NX-2 | 付 | 1707 | 2023-06-30 | 2023-12-30 | 河北唐山 | 买方指定仓库地面交货 |  | 9906-500020383-00004 | 044003953600010 | 400211754200010 | 500029689
0122AE-1407000-0001 | 包2 | 200 | 国网冀北电力有限公司 | 国网冀北电力有限公司唐山供电公司 |  | 无电压等级 | 联结金具-球头挂环,QP-7 | 联结金具-球头挂环-型号:QP-7 | 只 | 24378 | 2023-06-30 | 2023-12-30 | 河北唐山 | 买方指定仓库地面交货 |  | 9906-500020383-00004 | 044003947600010 | 400211748200010 | 500020353
0122AE-1407000-0001 | 包2 | 200 | 国网冀北电力有限公司 | 国网冀北电力有限公司秦皇岛供电公司 |  | 无电压等级 | 接续金具-H型液压线夹,JH-2 | 接续金具-H型液压线夹-型号:JH-2 | 付 | 1 | 2023-06-30 | 2023-12-30 | 河北省秦皇岛市 | 买方指定仓库地面交货 |  | G00M-500135757-00001 | 044003987300010 | 400211781100010 | 500135757 |  | 500135757-0009
0122AE-1407000-0001 | 包2 | 200 | 国网冀北电力有限公司 | 国网冀北电力有限公司承德供电公司 |  | 无电压等级 | 接续金具-并沟线夹,JBB-2 | 接续金具-并沟线夹-型号:JBB-2 | 付 | 35 | 2023-06-30 | 2023-12-30 | 河北省承德市 | 买方指定仓库地面交货 |  | G00M-500020516-00001 | 044003905100010 | 400211706300010 | 500020516 |  | 500020516-0011
0122AE-1407000-0001 | 包2 | 200 | 国网冀北电力有限公司 | 国网冀北电力有限公司张家口供电公司 |  | 无电压等级 | 接续金具-并沟线夹,JBB-2 | 接续金具-并沟线夹-型号:JBB-2 | 付 | 126 | 2023-06-30 | 2023-12-30 | 河北省张家口市 | 买方指定仓库地面交货 |  | G00M-500020516-00001 | 044003870400010 | 400211671900010 | 500020516 |  | 500020516-0011
0122AE-1407000-0001 | 包2 | 200 | 国网冀北电力有限公司 | 国网冀北电力有限公司张家口供电公司 |  | 无电压等级 | 耐张线夹-螺栓型,NLL-4 | 耐张线夹-螺栓型-型号:NLL-4 | 付 | 436 | 2023-06-30 | 2023-12-30 | 河北省张家口市 | 买方指定仓库地面交货 |  | G00M-500020293-00001 | 044003869200010 | 400211670700010 | 500020293 |  | 500020293-0013
0122AE-1407000-0001 | 包2 | 200 | 国网冀北电力有限公司 | 国网冀北电力有限公司承德供电公司 |  | 无电压等级 | 耐张线夹-螺栓型,NLL-4 | 耐张线夹-螺栓型-型号:NLL-4 | 付 | 486 | 2023-06-30 | 2023-12-30 | 河北省承德市 | 买方指定仓库地面交货 |  | G00M-500020293-00001 | 044003904300010 | 400211705500010 | 500020293 |  | 500020293-0013
0122AE-1407000-0001 | 包2 | 200 | 国网冀北电力有限公司 | 国网冀北电力有限公司承德供电公司 |  | 无电压等级 | 拉线金具-UT型线夹,NUT-2 | 拉线金具-UT型线夹-型号:NUT-2 | 付 | 2350 | 2023-06-30 | 2023-12-30 | 河北省承德市 | 买方指定仓库地面交货 |  | 9906-500020383-00004 | 044003905200010 | 400211706400010 | 500020749
0122AE-1407000-0001 | 包2 | 200 | 国网冀北电力有限公司 | 国网冀北电力有限公司秦皇岛供电公司 |  | 无电压等级 | 接续金具-楔型并沟线夹,JXD-3 | 接续金具-楔型并沟线夹-型号:JXD-3 | 付 | 2192 | 2023-06-30 | 2023-12-30 | 河北省秦皇岛市 | 买方指定仓库地面交货 |  | G00M-500129315-00002 | 044003858200010 | 400211660300010 | 500129315 |  | 500129315-0009
0122AE-1407000-0001 | 包2 | 200 | 国网冀北电力有限公司 | 国网冀北电力有限公司张家口供电公司 |  | 无电压等级 | 拉线金具-UT型线夹,NUT-3 | 拉线金具-UT型线夹-型号:NUT-3 | 付 | 2528 | 2023-06-30 | 2023-12-30 | 河北省张家口市 | 买方指定仓库地面交货 |  | 9906-500020383-00004 | 044003870700010 | 400211672200010 | 500020750
0122AE-1407000-0001 | 包2 | 200 | 国网冀北电力有限公司 | 国网冀北电力有限公司廊坊供电公司 |  | 无电压等级 | 联结金具-碗头挂板,WS-7 | 联结金具-碗头挂板-型号:WS-7 | 只 | 1702 | 2023-06-30 | 2023-12-30 | 河北省廊坊市广阳区 | 买方指定仓库地面交货 |  | 9906-500020383-00004 | 044003924900010 | 400211725800010 | 500020370
0122AE-1407000-0001 | 包2 | 200 | 国网冀北电力有限公司 | 国网冀北电力有限公司张家口供电公司 |  | 无电压等级 | 耐张线夹-螺栓型,NLL-2 | 耐张线夹-螺栓型-型号:NLL-2 | 付 | 472 | 2023-06-30 | 2023-12-30 | 河北省张家口市 | 买方指定仓库地面交货 |  | G00M-500020291-00002 | 044003869000010 | 400211670500010 | 500020291 |  | 500020291-0015
0122AE-1407000-0001 | 包2 | 200 | 国网冀北电力有限公司 | 国网冀北电力有限公司秦皇岛供电公司 |  | 无电压等级 | 耐张线夹-螺栓型,NLL-4 | 耐张线夹-螺栓型-型号:NLL-4 | 付 | 118 | 2023-06-30 | 2023-12-30 | 河北省秦皇岛市 | 买方指定仓库地面交货 |  | G00M-500020293-00001 | 044003888500010 | 400211690000010 | 500020293 |  | 500020293-0013
0122AE-1407000-0001 | 包2 | 200 | 国网冀北电力有限公司 | 国网冀北电力有限公司廊坊供电公司 |  | 无电压等级 | 接续金具-H型液压线夹,JH-4 | 接续金具-H型液压线夹-型号:JH-4 | 付 | 4025 | 2023-06-30 | 2023-12-30 | 河北省廊坊市广阳区 | 买方指定仓库地面交货 |  | G00M-500135754-00001 | 044003938800010 | 400211739500010 | 500135754 |  | 500135754-0009
0122AE-1407000-0001 | 包2 | 200 | 国网冀北电力有限公司 | 国网冀北电力有限公司唐山供电公司 |  | 无电压等级 | 联结金具-平行挂板,PD-10 | 联结金具-平行挂板-型号:PD-10 | 只 | 716 | 2023-06-30 | 2023-12-30 | 河北唐山 | 买方指定仓库地面交货 |  | G00M-500020417-00001 | 044003948100010 | 400211748700010 | 500020417 |  | 500020417-0010
0122AE-1407000-0001 | 包2 | 200 | 国网冀北电力有限公司 | 国网冀北电力有限公司秦皇岛供电公司 |  | 无电压等级 | 拉线金具-U型挂环,UL-25 | 拉线金具-U型挂环-型号:UL-25 | 付 | 557 | 2023-06-30 | 2023-12-30 | 河北省秦皇岛市 | 买方指定仓库地面交货 |  | G00M-500028313-00001 | 044003865300010 | 400211666800010 | 500028313 |  | 500028313-0009
0122AE-1407000-0001 | 包2 | 200 | 国网冀北电力有限公司 | 国网冀北电力有限公司唐山供电公司 |  | 无电压等级 | 接续金具-接地线夹,JDL-50-240 | 接续金具-接地线夹-型号:JDL-50-240 | 付 | 18414 | 2023-06-30 | 2023-12-30 | 河北唐山 | 买方指定仓库地面交货 |  | G00M-500058163-00003 | 044003955500010 | 400211756100010 | 500058163 |  | 500058163-0015
0122AE-1407000-0001 | 包2 | 200 | 国网冀北电力有限公司 | 国网冀北电力有限公司秦皇岛供电公司 |  | 无电压等级 | 联结金具-U型挂环,U-25 | 联结金具-U型挂环-型号:U-25 | 只 | 375 | 2023-06-30 | 2023-12-30 | 河北省秦皇岛市 | 买方指定仓库地面交货 |  | G00M-500028043-00001 | 044003863900010 | 400211665400010 | 500028043 |  | 500028043-0008
0122AE-1407000-0001 | 包2 | 200 | 国网冀北电力有限公司 | 国网冀北电力有限公司张家口供电公司 |  | 无电压等级 | 耐张线夹-螺栓型,NLL-3 | 耐张线夹-螺栓型-型号:NLL-3 | 付 | 6110 | 2023-06-30 | 2023-12-30 | 河北省张家口市 | 买方指定仓库地面交货 |  | G00M-500020292-00001 | 044003869100010 | 400211670600010 | 500020292 |  | 500020292-0012
0122AE-1407000-0001 | 包2 | 200 | 国网冀北电力有限公司 | 国网冀北电力有限公司秦皇岛供电公司 |  | 无电压等级 | 联结金具-平行挂板,PS-7 | 联结金具-平行挂板-型号:PS-7 | 只 | 5 | 2023-06-30 | 2023-12-30 | 河北省秦皇岛市 | 买方指定仓库地面交货 |  | G00M-500028085-00001 | 044003865100010 | 400211666600010 | 500028085 |  | 500028085-0010
0122AE-1407000-0001 | 包2 | 200 | 国网冀北电力有限公司 | 国网冀北电力有限公司秦皇岛供电公司 |  | 无电压等级 | 接续金具-跳线线夹,JYT-240/30 | 接续金具-跳线线夹-型号:JYT-240/30 | 付 | 1 | 2023-06-30 | 2023-12-30 | 河北省秦皇岛市 | 买方指定仓库地面交货 |  | G00M-500028234-00001 | 044003978100010 | 400211771900010 | 500028234 |  | 500028234-0005
0122AE-1407000-0001 | 包2 | 200 | 国网冀北电力有限公司 | 国网冀北电力有限公司秦皇岛供电公司 |  | 无电压等级 | 接续金具-铜绞线C型线夹,JC-4 | 接续金具-铜绞线C型线夹-型号:JC-4 | 付 | 1 | 2023-06-30 | 2023-12-30 | 河北省秦皇岛市 | 买方指定仓库地面交货 |  | G00M-500129326-00001 | 044003982700010 | 400211776500010 | 500129326 |  | 500129326-0011
0122AE-1407000-0001 | 包2 | 200 | 国网冀北电力有限公司 | 国网冀北电力有限公司廊坊供电公司 |  | 无电压等级 | 设备线夹-变压器线夹,M20 | 设备线夹-变压器线夹-规格:M20 | 付 | 1 | 2023-06-30 | 2023-12-30 | 河北省廊坊市广阳区 | 买方指定仓库地面交货 |  | G00M-500020845-00001 | 044003925700010 | 400211726600010 | 500020845 |  | 500020845-0011
0122AE-1407000-0001 | 包2 | 200 | 国网冀北电力有限公司 | 国网冀北电力有限公司张家口供电公司 |  | 无电压等级 | 耐张线夹-楔型绝缘,NXL-2 | 耐张线夹-楔型绝缘-型号:NXL-2 | 付 | 89 | 2023-06-30 | 2023-12-30 | 河北省张家口市 | 买方指定仓库地面交货 |  | G00M-500056047-00001 | 044003877900010 | 400211679400010 | 500056047 |  | 500056047-0011
0122AE-1407000-0001 | 包2 | 200 | 国网冀北电力有限公司 | 国网冀北电力有限公司廊坊供电公司 |  | 无电压等级 | 联结金具-碗头挂板,W-7 | 联结金具-碗头挂板-型号:W-7 | 只 | 648 | 2023-06-30 | 2023-12-30 | 河北省廊坊市广阳区 | 买方指定仓库地面交货 |  | G00M-500110151-00001 | 044003934800010 | 400211735600010 | 500110151 |  | 500110151-0007
0122AE-1407000-0001 | 包2 | 200 | 国网冀北电力有限公司 | 国网冀北电力有限公司承德供电公司 |  | 无电压等级 | 接续金具-楔型并沟线夹,JXD-6 | 接续金具-楔型并沟线夹-型号:JXD-6 | 付 | 8641 | 2023-06-30 | 2023-12-30 | 河北省承德市 | 买方指定仓库地面交货 |  | G00M-500129316-00002 | 044003915800010 | 400211717000010 | 500129316 |  | 500129316-0010
0122AE-1407000-0001 | 包2 | 200 | 国网冀北电力有限公司 | 国网冀北电力有限公司秦皇岛供电公司 |  | 无电压等级 | 接续金具-绝缘穿刺线夹,JBC10-5 | 接续金具-绝缘穿刺线夹-型号:JBC10-5 | 付 | 164 | 2023-06-30 | 2023-12-30 | 河北省秦皇岛市 | 买方指定仓库地面交货 |  | G00M-500129330-00001 | 044003860500010 | 400211662500010 | 500129330 |  | 500129330-0006
0122AE-1407000-0001 | 包2 | 200 | 国网冀北电力有限公司 | 国网冀北电力有限公司秦皇岛供电公司 |  | 无电压等级 | 接续金具-楔型并沟线夹,JXD-6 | 接续金具-楔型并沟线夹-型号:JXD-6 | 付 | 3816 | 2023-06-30 | 2023-12-30 | 河北省秦皇岛市 | 买方指定仓库地面交货 |  | G00M-500129316-00002 | 044003858400010 | 400211660500010 | 500129316 |  | 500129316-0010
0122AE-1407000-0001 | 包2 | 200 | 国网冀北电力有限公司 | 国网冀北电力有限公司承德供电公司 |  | 无电压等级 | 联结金具-U型挂环,U-21 | 联结金具-U型挂环-型号:U-21 | 只 | 165 | 2023-06-30 | 2023-12-30 | 河北省承德市 | 买方指定仓库地面交货 |  | G00M-500026595-00001 | 044003908300010 | 400211709500010 | 500026595 |  | 500026595-0009
0122AE-1407000-0001 | 包2 | 200 | 国网冀北电力有限公司 | 国网冀北电力有限公司秦皇岛供电公司 |  | 无电压等级 | 耐张线夹-楔型绝缘,NXL-4 | 耐张线夹-楔型绝缘-型号:NXL-4 | 付 | 110 | 2023-06-30 | 2023-12-30 | 河北省秦皇岛市 | 买方指定仓库地面交货 |  | G00M-500083335-00001 | 044003859100010 | 400211661100010 | 500083335 |  | 500083335-0008
0122AE-1407000-0001 | 包2 | 200 | 国网冀北电力有限公司 | 国网冀北电力有限公司张家口供电公司 |  | 无电压等级 | 耐张线夹-楔型绝缘,NXL-4 | 耐张线夹-楔型绝缘-型号:NXL-4 | 付 | 320 | 2023-06-30 | 2023-12-30 | 河北省张家口市 | 买方指定仓库地面交货 |  | G00M-500083335-00001 | 044003879500010 | 400211681000010 | 500083335 |  | 500083335-0008
0122AE-1407000-0001 | 包2 | 200 | 国网冀北电力有限公司 | 国网冀北电力有限公司承德供电公司 |  | 无电压等级 | 接续金具-接地线夹,JDL-50-240 | 接续金具-接地线夹-型号:JDL-50-240 | 付 | 760 | 2023-06-30 | 2023-12-30 | 河北省承德市 | 买方指定仓库地面交货 |  | G00M-500058163-00003 | 044003912700010 | 400211713900010 | 500058163 |  | 500058163-0015
0122AE-1407000-0001 | 包2 | 200 | 国网冀北电力有限公司 | 国网冀北电力有限公司承德供电公司 |  | 无电压等级 | 接续金具-楔型并沟线夹,JXD-3 | 接续金具-楔型并沟线夹-型号:JXD-3 | 付 | 5914 | 2023-06-30 | 2023-12-30 | 河北省承德市 | 买方指定仓库地面交货 |  | G00M-500129315-00002 | 044003915700010 | 400211716900010 | 500129315 |  | 500129315-0009
0122AE-1407000-0001 | 包2 | 200 | 国网冀北电力有限公司 | 国网冀北电力有限公司承德供电公司 |  | 无电压等级 | 联结金具-U型挂环,U-25 | 联结金具-U型挂环-型号:U-25 | 只 | 308 | 2023-06-30 | 2023-12-30 | 河北省承德市 | 买方指定仓库地面交货 |  | G00M-500028043-00001 | 044003909600010 | 400211710800010 | 500028043 |  | 500028043-0008
0122AE-1407000-0001 | 包2 | 200 | 国网冀北电力有限公司 | 国网冀北电力有限公司张家口供电公司 |  | 无电压等级 | 联结金具-碗头挂板,W-7 | 联结金具-碗头挂板-型号:W-7 | 只 | 93 | 2023-06-30 | 2023-12-30 | 河北省张家口市 | 买方指定仓库地面交货 |  | G00M-500110151-00001 | 044003882800010 | 400211684300010 | 500110151 |  | 500110151-0007
0122AE-1407000-0001 | 包2 | 200 | 国网冀北电力有限公司 | 国网冀北电力有限公司张家口供电公司 |  | 无电压等级 | 接续金具-楔型并沟线夹,JXD-6 | 接续金具-楔型并沟线夹-型号:JXD-6 | 付 | 14105 | 2023-06-30 | 2023-12-30 | 河北省张家口市 | 买方指定仓库地面交货 |  | G00M-500129316-00002 | 044003884100010 | 400211685600010 | 500129316 |  | 500129316-0010
0122AE-1407000-0001 | 包2 | 200 | 国网冀北电力有限公司 | 国网冀北电力有限公司廊坊供电公司 |  | 无电压等级 | 接续金具-楔型并沟线夹,JXD-10 | 接续金具-楔型并沟线夹-型号:JXD-10 | 付 | 5167 | 2023-06-30 | 2023-12-30 | 河北省廊坊市广阳区 | 买方指定仓库地面交货 |  | G00M-500129318-00001 | 044003936300010 | 400211737100010 | 500129318 |  | 500129318-0011
0122AE-1407000-0001 | 包2 | 200 | 国网冀北电力有限公司 | 国网冀北电力有限公司张家口供电公司 |  | 无电压等级 | 耐张线夹-螺栓型,NLL-1 | 耐张线夹-螺栓型-型号:NLL-1 | 付 | 57 | 2023-06-30 | 2023-12-30 | 河北省张家口市 | 买方指定仓库地面交货 |  | G00M-500020290-00001 | 044003868900010 | 400211670400010 | 500020290 |  | 500020290-0012
0122AE-1407000-0001 | 包2 | 200 | 国网冀北电力有限公司 | 国网冀北电力有限公司秦皇岛供电公司 |  | 无电压等级 | 耐张线夹-楔型绝缘,NXL-2 | 耐张线夹-楔型绝缘-型号:NXL-2 | 付 | 1042 | 2023-06-30 | 2023-12-30 | 河北省秦皇岛市 | 买方指定仓库地面交货 |  | G00M-500056047-00001 | 044003860900010 | 400211662800010 | 500056047 |  | 500056047-0011
0122AE-1407000-0001 | 包2 | 200 | 国网冀北电力有限公司 | 国网冀北电力有限公司承德供电公司 |  | 无电压等级 | 耐张线夹-螺栓型,NLL-1 | 耐张线夹-螺栓型-型号:NLL-1 | 付 | 42 | 2023-06-30 | 2023-12-30 | 河北省承德市 | 买方指定仓库地面交货 |  | G00M-500020290-00001 | 044003904000010 | 400211705200010 | 500020290 |  | 500020290-0012
0122AE-1407000-0001 | 包2 | 200 | 国网冀北电力有限公司 | 国网冀北电力有限公司张家口供电公司 |  | 无电压等级 | 设备线夹-压缩型设备线夹,SY-50A | 设备线夹-压缩型设备线夹-型号:SY-50A | 付 | 1148 | 2023-06-30 | 2023-12-30 | 河北省张家口市 | 买方指定仓库地面交货 |  | G00M-500032496-00001 | 044003876100010 | 400211677600010 | 500032496 |  | 500032496-0009
0122AE-1407000-0001 | 包2 | 200 | 国网冀北电力有限公司 | 国网冀北电力有限公司唐山供电公司 |  | 无电压等级 | 联结金具-U型挂环,U-25 | 联结金具-U型挂环-型号:U-25 | 只 | 518 | 2023-06-30 | 2023-12-30 | 河北唐山 | 买方指定仓库地面交货 |  | G00M-500028043-00001 | 044003953200010 | 400211753800010 | 500028043 |  | 500028043-0008
0122AE-1407000-0001 | 包2 | 200 | 国网冀北电力有限公司 | 国网冀北电力有限公司廊坊供电公司 |  | 无电压等级 | 联结金具-碗头挂板,WS-10 | 联结金具-碗头挂板-型号:WS-10 | 只 | 69 | 2023-06-30 | 2023-12-30 | 河北省廊坊市广阳区 | 买方指定仓库地面交货 |  | 9906-500020383-00004 | 044003929400010 | 400211730300010 | 500028029
0122AE-1407000-0001 | 包2 | 200 | 国网冀北电力有限公司 | 国网冀北电力有限公司唐山供电公司 |  | 无电压等级 | 联结金具-平行挂板,P-10 | 联结金具-平行挂板-型号:P-10 | 只 | 192 | 2023-06-30 | 2023-12-30 | 河北唐山 | 买方指定仓库地面交货 |  | G00M-500026828-00001 | 044003952700010 | 400211753300010 | 500026828 |  | 500026828-0009
0122AE-1407000-0001 | 包2 | 200 | 国网冀北电力有限公司 | 国网冀北电力有限公司承德供电公司 |  | 无电压等级 | 拉线金具-锲型线夹,NX-3 | 拉线金具-锲型线夹-型号:NX-3 | 付 | 463 | 2023-06-30 | 2023-12-30 | 河北省承德市 | 买方指定仓库地面交货 |  | 9906-500020383-00004 | 044003910300010 | 400211711500010 | 500029691
0122AE-1407000-0001 | 包2 | 200 | 国网冀北电力有限公司 | 国网冀北电力有限公司张家口供电公司 |  | 无电压等级 | 联结金具-U型挂环,U-10 | 联结金具-U型挂环-型号:U-10 | 只 | 261 | 2023-06-30 | 2023-12-30 | 河北省张家口市 | 买方指定仓库地面交货 |  | G00M-500020382-00001 | 044003869700010 | 400211671200010 | 500020382 |  | 500020382-0015
0122AE-1407000-0001 | 包2 | 200 | 国网冀北电力有限公司 | 国网冀北电力有限公司张家口供电公司 |  | 无电压等级 | 拉线金具-锲型线夹,NX-3 | 拉线金具-锲型线夹-型号:NX-3 | 付 | 7152 | 2023-06-30 | 2023-12-30 | 河北省张家口市 | 买方指定仓库地面交货 |  | 9906-500020383-00004 | 044003875700010 | 400211677200010 | 500029691
0122AE-1407000-0001 | 包2 | 200 | 国网冀北电力有限公司 | 国网冀北电力有限公司承德供电公司 |  | 无电压等级 | 耐张线夹-楔型绝缘,NXL-2 | 耐张线夹-楔型绝缘-型号:NXL-2 | 付 | 223 | 2023-06-30 | 2023-12-30 | 河北省承德市 | 买方指定仓库地面交货 |  | G00M-500056047-00001 | 044003912600010 | 400211713800010 | 500056047 |  | 500056047-0011
0122AE-1407000-0001 | 包2 | 200 | 国网冀北电力有限公司 | 国网冀北电力有限公司张家口供电公司 |  | 无电压等级 | 联结金具-球头挂环,QP-10 | 联结金具-球头挂环-型号:QP-10 | 只 | 114 | 2023-06-30 | 2023-12-30 | 河北省张家口市 | 买方指定仓库地面交货 |  | G00M-500028022-00001 | 044003874700010 | 400211676200010 | 500028022 |  | 500028022-0013
0122AE-1407000-0001 | 包2 | 200 | 国网冀北电力有限公司 | 国网冀北电力有限公司廊坊供电公司 |  | 无电压等级 | 联结金具-平行挂板,PS-7 | 联结金具-平行挂板-型号:PS-7 | 只 | 344 | 2023-06-30 | 2023-12-30 | 河北省廊坊市广阳区 | 买方指定仓库地面交货 |  | G00M-500028085-00001 | 044003929600010 | 400211730500010 | 500028085 |  | 500028085-0010
0122AE-1407000-0001 | 包2 | 200 | 国网冀北电力有限公司 | 国网冀北电力有限公司廊坊供电公司 |  | 无电压等级 | 接续金具-绝缘穿刺接地线夹,10kV,240mm2,16mm2 | 接续金具-绝缘穿刺接地线夹-电压等级:10kV,主线截面积mm2:240mm2,支线截面积mm2:16mm2 | 付 | 644 | 2023-06-30 | 2023-12-30 | 河北省廊坊市广阳区 | 买方指定仓库地面交货 |  | G00M-500032474-00001 | 044003930100010 | 400211731000010 | 500032474 |  | 500032474-0009
0122AE-1407000-0001 | 包2 | 200 | 国网冀北电力有限公司 | 国网冀北电力有限公司承德供电公司 |  | 无电压等级 | 联结金具-平行挂板,PS-7 | 联结金具-平行挂板-型号:PS-7 | 只 | 107 | 2023-06-30 | 2023-12-30 | 河北省承德市 | 买方指定仓库地面交货 |  | G00M-500028085-00001 | 044003909700010 | 400211710900010 | 500028085 |  | 500028085-0010
0122AE-1407000-0001 | 包2 | 200 | 国网冀北电力有限公司 | 国网冀北电力有限公司张家口供电公司 |  | 无电压等级 | 联结金具-碗头挂板,WS-10 | 联结金具-碗头挂板-型号:WS-10 | 只 | 90 | 2023-06-30 | 2023-12-30 | 河北省张家口市 | 买方指定仓库地面交货 |  | 9906-500020383-00004 | 044003874800010 | 400211676300010 | 500028029
0122AE-1407000-0001 | 包2 | 200 | 国网冀北电力有限公司 | 国网冀北电力有限公司廊坊供电公司 |  | 无电压等级 | 拉线金具-U型挂环,UL-25 | 拉线金具-U型挂环-型号:UL-25 | 付 | 414 | 2023-06-30 | 2023-12-30 | 河北省廊坊市广阳区 | 买方指定仓库地面交货 |  | G00M-500028313-00001 | 044003929700010 | 400211730600010 | 500028313 |  | 500028313-0009
0122AE-1407000-0001 | 包2 | 200 | 国网冀北电力有限公司 | 国网冀北电力有限公司张家口供电公司 |  | 无电压等级 | 联结金具-平行挂板,PS-7 | 联结金具-平行挂板-型号:PS-7 | 只 | 160 | 2023-06-30 | 2023-12-30 | 河北省张家口市 | 买方指定仓库地面交货 |  | G00M-500028085-00001 | 044003875200010 | 400211676700010 | 500028085 |  | 500028085-0010
0122AE-1407000-0001 | 包2 | 200 | 国网冀北电力有限公司 | 国网冀北电力有限公司廊坊供电公司 |  | 无电压等级 | 接续金具-接地线夹,JDL-50-240 | 接续金具-接地线夹-型号:JDL-50-240 | 付 | 1881 | 2023-06-30 | 2023-12-30 | 河北省廊坊市广阳区 | 买方指定仓库地面交货 |  | G00M-500058163-00003 | 044003931700010 | 400211732500010 | 500058163 |  | 500058163-0015
0122AE-1407000-0001 | 包2 | 200 | 国网冀北电力有限公司 | 国网冀北电力有限公司张家口供电公司 |  | 无电压等级 | 拉线金具-U型挂环,UL-25 | 拉线金具-U型挂环-型号:UL-25 | 付 | 1296 | 2023-06-30 | 2023-12-30 | 河北省张家口市 | 买方指定仓库地面交货 |  | G00M-500028313-00001 | 044003875300010 | 400211676800010 | 500028313 |  | 500028313-0009
0122AE-1407000-0001 | 包2 | 200 | 国网冀北电力有限公司 | 国网冀北电力有限公司承德供电公司 |  | 无电压等级 | 耐张线夹-楔型绝缘,NXL-3 | 耐张线夹-楔型绝缘-型号:NXL-3 | 付 | 42 | 2023-06-30 | 2023-12-30 | 河北省承德市 | 买方指定仓库地面交货 |  | G00M-500029525-00001 | 044003910100010 | 400211711300010 | 500029525 |  | 500029525-0011
0122AE-1407000-0001 | 包2 | 200 | 国网冀北电力有限公司 | 国网冀北电力有限公司唐山供电公司 |  | 无电压等级 | 联结金具-直角挂板,Z-7 | 联结金具-直角挂板-型号:Z-7 | 只 | 23544 | 2023-06-30 | 2023-12-30 | 河北唐山 | 买方指定仓库地面交货 |  | G00M-500020399-00001 | 044003948000010 | 400211748600010 | 500020399 |  | 500020399-0017
0122AE-1407000-0001 | 包2 | 200 | 国网冀北电力有限公司 | 国网冀北电力有限公司张家口供电公司 |  | 无电压等级 | 耐张线夹-楔型绝缘,NXJG-3 | 耐张线夹-楔型绝缘-型号:NXJG-3 | 付 | 3460 | 2023-06-30 | 2023-12-30 | 河北省张家口市 | 买方指定仓库地面交货 |  | G00M-500129321-00001 | 044003884400010 | 400211685900010 | 500129321 |  | 500129321-0012
0122AE-1407000-0001 | 包2 | 200 | 国网冀北电力有限公司 | 国网冀北电力有限公司唐山供电公司 |  | 无电压等级 | 接续金具-楔型并沟线夹,JXD-3 | 接续金具-楔型并沟线夹-型号:JXD-3 | 付 | 2678 | 2023-06-30 | 2023-12-30 | 河北唐山 | 买方指定仓库地面交货 |  | G00M-500129315-00002 | 044003959600010 | 400211760200010 | 500129315 |  | 500129315-0009
0122AE-1407000-0001 | 包2 | 200 | 国网冀北电力有限公司 | 国网冀北电力有限公司唐山供电公司 |  | 无电压等级 | 耐张线夹-螺栓型,NLL-3 | 耐张线夹-螺栓型-型号:NLL-3 | 付 | 12903 | 2023-06-30 | 2023-12-30 | 河北唐山 | 买方指定仓库地面交货 |  | G00M-500020292-00001 | 044003947400010 | 400211748000010 | 500020292 |  | 500020292-0012
0122AE-1407000-0001 | 包2 | 200 | 国网冀北电力有限公司 | 国网冀北电力有限公司承德供电公司 |  | 无电压等级 | 联结金具-碗头挂板,W-7B | 联结金具-碗头挂板-型号:W-7B | 只 | 8335 | 2023-06-30 | 2023-12-30 | 河北省承德市 | 买方指定仓库地面交货 |  | 9906-500020383-00004 | 044003904500010 | 400211705700010 | 500020369
0122AE-1407000-0001 | 包2 | 200 | 国网冀北电力有限公司 | 国网冀北电力有限公司廊坊供电公司 |  | 无电压等级 | 联结金具-球头挂环,QP-10 | 联结金具-球头挂环-型号:QP-10 | 只 | 69 | 2023-06-30 | 2023-12-30 | 河北省廊坊市广阳区 | 买方指定仓库地面交货 |  | G00M-500028022-00001 | 044003929300010 | 400211730200010 | 500028022 |  | 500028022-0013
0122AE-1407000-0001 | 包2 | 200 | 国网冀北电力有限公司 | 国网冀北电力有限公司张家口供电公司 |  | 无电压等级 | 耐张线夹-楔型绝缘,NXL-3 | 耐张线夹-楔型绝缘-型号:NXL-3 | 付 | 573 | 2023-06-30 | 2023-12-30 | 河北省张家口市 | 买方指定仓库地面交货 |  | G00M-500029525-00001 | 044003875400010 | 400211676900010 | 500029525 |  | 500029525-0011
0122AE-1407000-0001 | 包2 | 200 | 国网冀北电力有限公司 | 国网冀北电力有限公司秦皇岛供电公司 |  | 无电压等级 | 耐张线夹-楔型绝缘,NXL-3 | 耐张线夹-楔型绝缘-型号:NXL-3 | 付 | 2673 | 2023-06-30 | 2023-12-30 | 河北省秦皇岛市 | 买方指定仓库地面交货 |  | G00M-500029525-00001 | 044003865400010 | 400211666900010 | 500029525 |  | 500029525-0011
0122AE-1407000-0001 | 包2 | 200 | 国网冀北电力有限公司 | 国网冀北电力有限公司廊坊供电公司 |  | 无电压等级 | 接续金具-绝缘穿刺线夹,JBC10-6 | 接续金具-绝缘穿刺线夹-型号:JBC10-6 | 付 | 10 | 2023-06-30 | 2023-12-30 | 河北省廊坊市广阳区 | 买方指定仓库地面交货 |  | G00M-500129329-00001 | 044003936400010 | 400211737200010 | 500129329 |  | 500129329-0008
0122AE-1407000-0001 | 包2 | 200 | 国网冀北电力有限公司 | 国网冀北电力有限公司张家口供电公司 |  | 无电压等级 | 接续金具-楔型并沟线夹,JXD-10 | 接续金具-楔型并沟线夹-型号:JXD-10 | 付 | 7059 | 2023-06-30 | 2023-12-30 | 河北省张家口市 | 买方指定仓库地面交货 |  | G00M-500129318-00001 | 044003884200010 | 400211685700010 | 500129318 |  | 500129318-0011
0122AE-1407000-0001 | 包2 | 200 | 国网冀北电力有限公司 | 国网冀北电力有限公司唐山供电公司 |  | 无电压等级 | 拉线金具-UT型线夹,NUT-2 | 拉线金具-UT型线夹-型号:NUT-2 | 付 | 2939 | 2023-06-30 | 2023-12-30 | 河北唐山 | 买方指定仓库地面交货 |  | 9906-500020383-00004 | 044003948300010 | 400211748900010 | 500020749
0122AE-1407000-0001 | 包2 | 200 | 国网冀北电力有限公司 | 国网冀北电力有限公司秦皇岛供电公司 |  | 无电压等级 | 耐张线夹-螺栓型,NLL-2 | 耐张线夹-螺栓型-型号:NLL-2 | 付 | 322 | 2023-06-30 | 2023-12-30 | 河北省秦皇岛市 | 买方指定仓库地面交货 |  | G00M-500020291-00002 | 044003896500010 | 400211697700010 | 500020291 |  | 500020291-0015
0122AE-1407000-0001 | 包2 | 200 | 国网冀北电力有限公司 | 国网冀北电力有限公司张家口供电公司 |  | 无电压等级 | 拉线金具-U型挂环,UL-16 | 拉线金具-U型挂环-型号:UL-16 | 付 | 47 | 2023-06-30 | 2023-12-30 | 河北省张家口市 | 买方指定仓库地面交货 |  | G00M-500020754-00001 | 044003870800010 | 400211672300010 | 500020754 |  | 500020754-0008
0122AE-1407000-0001 | 包2 | 200 | 国网冀北电力有限公司 | 国网冀北电力有限公司承德供电公司 |  | 无电压等级 | 接续金具-绝缘穿刺接地线夹,10kV,240mm2,16mm2 | 接续金具-绝缘穿刺接地线夹-电压等级:10kV,主线截面积mm2:240mm2,支线截面积mm2:16mm2 | 付 | 195 | 2023-06-30 | 2023-12-30 | 河北省承德市 | 买方指定仓库地面交货 |  | G00M-500032474-00001 | 044003910400010 | 400211711600010 | 500032474 |  | 500032474-0009
0122AE-1407000-0001 | 包2 | 200 | 国网冀北电力有限公司 | 国网冀北电力有限公司唐山供电公司 |  | 无电压等级 | 拉线金具-锲型线夹,NX-3 | 拉线金具-锲型线夹-型号:NX-3 | 付 | 129 | 2023-06-30 | 2023-12-30 | 河北唐山 | 买方指定仓库地面交货 |  | 9906-500020383-00004 | 044003953700010 | 400211754300010 | 500029691
0122AE-1407000-0001 | 包2 | 200 | 国网冀北电力有限公司 | 国网冀北电力有限公司廊坊供电公司 |  | 无电压等级 | 拉线金具-锲型线夹,NX-3 | 拉线金具-锲型线夹-型号:NX-3 | 付 | 1472 | 2023-06-30 | 2023-12-30 | 河北省廊坊市广阳区 | 买方指定仓库地面交货 |  | 9906-500020383-00004 | 044003930000010 | 400211730900010 | 500029691
0122AE-1407000-0001 | 包2 | 200 | 国网冀北电力有限公司 | 国网冀北电力有限公司廊坊供电公司 |  | 无电压等级 | 接续金具-楔型并沟线夹,JXD-6 | 接续金具-楔型并沟线夹-型号:JXD-6 | 付 | 6725 | 2023-06-30 | 2023-12-30 | 河北省廊坊市广阳区 | 买方指定仓库地面交货 |  | G00M-500129316-00002 | 044003936200010 | 400211737000010 | 500129316 |  | 500129316-0010
0122AE-1407000-0001 | 包2 | 200 | 国网冀北电力有限公司 | 国网冀北电力有限公司承德供电公司 |  | 无电压等级 | 接续金具-绝缘穿刺线夹,JBC10-5 | 接续金具-绝缘穿刺线夹-型号:JBC10-5 | 付 | 11 | 2023-06-30 | 2023-12-30 | 河北省承德市 | 买方指定仓库地面交货 |  | G00M-500129330-00001 | 044003916000010 | 400211717200010 | 500129330 |  | 500129330-0006
0122AE-1407000-0001 | 包2 | 200 | 国网冀北电力有限公司 | 国网冀北电力有限公司唐山供电公司 |  | 无电压等级 | 拉线金具-UT型线夹,NUT-3 | 拉线金具-UT型线夹-型号:NUT-3 | 付 | 32 | 2023-06-30 | 2023-12-30 | 河北唐山 | 买方指定仓库地面交货 |  | 9906-500020383-00004 | 044003948400010 | 400211749000010 | 500020750
0122AE-1407000-0001 | 包2 | 200 | 国网冀北电力有限公司 | 国网冀北电力有限公司张家口供电公司 |  | 无电压等级 | 接续金具-楔型并沟线夹,JXD-3 | 接续金具-楔型并沟线夹-型号:JXD-3 | 付 | 38 | 2023-06-30 | 2023-12-30 | 河北省张家口市 | 买方指定仓库地面交货 |  | G00M-500129315-00002 | 044003884000010 | 400211685500010 | 500129315 |  | 500129315-0009
0122AE-1407000-0001 | 包2 | 200 | 国网冀北电力有限公司 | 国网冀北电力有限公司秦皇岛供电公司 |  | 无电压等级 | 联结金具-U型挂环,U-30 | 联结金具-U型挂环-型号:U-30 | 只 | 1 | 2023-06-30 | 2023-12-30 | 河北省秦皇岛市 | 买方指定仓库地面交货 |  | G00M-500028044-00001 | 044003977800010 | 400211771600010 | 500028044 |  | 500028044-0010
0122AE-1407000-0001 | 包2 | 200 | 国网冀北电力有限公司 | 国网冀北电力有限公司廊坊供电公司 |  | 无电压等级 | 接续金具-楔型并沟线夹,JXD-3 | 接续金具-楔型并沟线夹-型号:JXD-3 | 付 | 32 | 2023-06-30 | 2023-12-30 | 河北省廊坊市广阳区 | 买方指定仓库地面交货 |  | G00M-500129315-00002 | 044003936100010 | 400211736900010 | 500129315 |  | 500129315-0009
0122AE-1407000-0001 | 包2 | 200 | 国网冀北电力有限公司 | 国网冀北电力有限公司张家口供电公司 |  | 无电压等级 | 拉线金具-锲型线夹,NX-1 | 拉线金具-锲型线夹-型号:NX-1 | 付 | 38 | 2023-06-30 | 2023-12-30 | 河北省张家口市 | 买方指定仓库地面交货 |  | 9906-500020383-00004 | 044003875600010 | 400211677100010 | 500029690
0122AE-1407000-0001 | 包2 | 200 | 国网冀北电力有限公司 | 国网冀北电力有限公司秦皇岛供电公司 |  | 无电压等级 | 联结金具-平行挂板,P-7 | 联结金具-平行挂板-型号:P-7 | 只 | 1 | 2023-06-30 | 2023-12-30 | 河北省秦皇岛市 | 买方指定仓库地面交货 |  | G00M-500028084-00001 | 044003978000010 | 400211771800010 | 500028084 |  | 500028084-0011
0122AE-1407000-0001 | 包2 | 200 | 国网冀北电力有限公司 | 国网冀北电力有限公司秦皇岛供电公司 |  | 无电压等级 | 悬垂线夹-回转型,XGU-3 | 悬垂线夹-回转型-型号:XGU-3 | 付 | 2 | 2023-06-30 | 2023-12-30 | 河北省秦皇岛市 | 买方指定仓库地面交货 |  | 9906-500020383-00004 | 044003896300010 | 400211697500010 | 500020177
0122AE-1407000-0001 | 包2 | 200 | 国网冀北电力有限公司 | 国网冀北电力有限公司承德供电公司 |  | 无电压等级 | 联结金具-球头挂环,QP-10 | 联结金具-球头挂环-型号:QP-10 | 只 | 2 | 2023-06-30 | 2023-12-30 | 河北省承德市 | 买方指定仓库地面交货 |  | G00M-500028022-00001 | 044003909500010 | 400211710700010 | 500028022 |  | 500028022-0013
0122AE-1407000-0001 | 包2 | 200 | 国网冀北电力有限公司 | 国网冀北电力有限公司唐山供电公司 |  | 无电压等级 | 联结金具-U型挂环,UB-10 | 联结金具-U型挂环-型号:UB-10 | 只 | 19 | 2023-06-30 | 2023-12-30 | 河北唐山 | 买方指定仓库地面交货 |  | G00M-500028057-00001 | 044003953300010 | 400211753900010 | 500028057 |  | 500028057-0010
0122AE-1407000-0001 | 包2 | 200 | 国网冀北电力有限公司 | 国网冀北电力有限公司张家口供电公司 |  | 无电压等级 | 拉线金具-UT型线夹,NUT-1 | 拉线金具-UT型线夹-型号:NUT-1 | 付 | 38 | 2023-06-30 | 2023-12-30 | 河北省张家口市 | 买方指定仓库地面交货 |  | 9906-500020383-00004 | 044003870500010 | 400211672000010 | 500020748
0122AE-1407000-0001 | 包2 | 200 | 国网冀北电力有限公司 | 国网冀北电力有限公司廊坊供电公司 |  | 无电压等级 | 设备线夹-压缩型设备线夹,SY-50A | 设备线夹-压缩型设备线夹-型号:SY-50A | 付 | 40 | 2023-06-30 | 2023-12-30 | 河北省廊坊市广阳区 | 买方指定仓库地面交货 |  | G00M-500032496-00001 | 044003930200010 | 400211731100010 | 500032496 |  | 500032496-0009
0122AE-1407000-0001 | 包2 | 200 | 国网冀北电力有限公司 | 国网冀北电力有限公司张家口供电公司 |  | 无电压等级 | 设备线夹-变压器线夹,M16 | 设备线夹-变压器线夹-规格:M16 | 付 | 26 | 2023-06-30 | 2023-12-30 | 河北省张家口市 | 买方指定仓库地面交货 |  | G00M-500020842-00001 | 044003870900010 | 400211672400010 | 500020842 |  | 500020842-0009
0122AE-1407000-0001 | 包2 | 200 | 国网冀北电力有限公司 | 国网冀北电力有限公司廊坊供电公司 |  | 无电压等级 | 拉线金具-UT型线夹,NUT-2 | 拉线金具-UT型线夹-型号:NUT-2 | 付 | 29 | 2023-06-30 | 2023-12-30 | 河北省廊坊市广阳区 | 买方指定仓库地面交货 |  | 9906-500020383-00004 | 044003925500010 | 400211726400010 | 500020749
0122AE-1407000-0001 | 包2 | 200 | 国网冀北电力有限公司 | 国网冀北电力有限公司张家口供电公司 |  | 无电压等级 | 设备线夹-变压器线夹,M14 | 设备线夹-变压器线夹-规格:M14 | 付 | 38 | 2023-06-30 | 2023-12-30 | 河北省张家口市 | 买方指定仓库地面交货 |  | G00M-500020846-00001 | 044003871300010 | 400211672800010 | 500020846 |  | 500020846-0007
0122AE-1407000-0001 | 包2 | 200 | 国网冀北电力有限公司 | 国网冀北电力有限公司秦皇岛供电公司 |  | 无电压等级 | T型线夹-T型线夹,TY-150/20 | T型线夹-T型线夹-型号:TY-150/20 | 付 | 1 | 2023-06-30 | 2023-12-30 | 河北省秦皇岛市 | 买方指定仓库地面交货 |  | G00M-500020770-00001 | 044003976900010 | 400211770700010 | 500020770 |  | 500020770-0010
0122AE-1407000-0001 | 包2 | 200 | 国网冀北电力有限公司 | 国网冀北电力有限公司秦皇岛供电公司 |  | 无电压等级 | 联结金具-U型挂环,U-16 | 联结金具-U型挂环-型号:U-16 | 只 | 1 | 2023-06-30 | 2023-12-30 | 河北省秦皇岛市 | 买方指定仓库地面交货 |  | G00M-500026594-00001 | 044003977500010 | 400211771300010 | 500026594 |  | 500026594-0009
0122AE-1407000-0001 | 包2 | 200 | 国网冀北电力有限公司 | 国网冀北电力有限公司秦皇岛供电公司 |  | 无电压等级 | 联结金具-联板,LV-3018 | 联结金具-联板-型号:LV-3018 | 块 | 1 | 2023-06-30 | 2023-12-30 | 河北省秦皇岛市 | 买方指定仓库地面交货 |  | G00M-500020441-00002 | 044003976700010 | 400211770500010 | 500020441 |  | 500020441-0007
0122AE-1407000-0001 | 包2 | 200 | 国网冀北电力有限公司 | 国网冀北电力有限公司秦皇岛供电公司 |  | 无电压等级 | T型线夹-T型线夹,TY-240/30 | T型线夹-T型线夹-型号:TY-240/30 | 付 | 1 | 2023-06-30 | 2023-12-30 | 河北省秦皇岛市 | 买方指定仓库地面交货 |  | G00M-500020765-00001 | 044003976800010 | 400211770600010 | 500020765 |  | 500020765-0009
0122AE-1407000-0001 | 包2 | 200 | 国网冀北电力有限公司 | 国网冀北电力有限公司唐山供电公司 |  | 无电压等级 | 联结金具-球头挂环,QP-10 | 联结金具-球头挂环-型号:QP-10 | 只 | 4 | 2023-06-30 | 2023-12-30 | 河北唐山 | 买方指定仓库地面交货 |  | G00M-500028022-00001 | 044003953100010 | 400211753700010 | 500028022 |  | 500028022-0013
0122AE-1407000-0001 | 包2 | 200 | 国网冀北电力有限公司 | 国网冀北电力有限公司秦皇岛供电公司 |  | 无电压等级 | 设备线夹-变压器线夹,M20 | 设备线夹-变压器线夹-规格:M20 | 付 | 1 | 2023-06-30 | 2023-12-30 | 河北省秦皇岛市 | 买方指定仓库地面交货 |  | G00M-500020845-00001 | 044003894100010 | 400211695600010 | 500020845 |  | 500020845-0011
0122AE-1407000-0001 | 包2 | 200 | 国网冀北电力有限公司 | 国网冀北电力有限公司秦皇岛供电公司 |  | 无电压等级 | 联结金具-U型挂环,UB-10 | 联结金具-U型挂环-型号:UB-10 | 只 | 2 | 2023-06-30 | 2023-12-30 | 河北省秦皇岛市 | 买方指定仓库地面交货 |  | G00M-500028057-00001 | 044003865000010 | 400211666500010 | 500028057 |  | 500028057-0010
0122AE-1407000-0001 | 包2 | 200 | 国网冀北电力有限公司 | 国网冀北电力有限公司唐山供电公司 |  | 无电压等级 | 联结金具-球头挂环,Q-7 | 联结金具-球头挂环-型号:Q-7 | 只 | 10 | 2023-06-30 | 2023-12-30 | 河北唐山 | 买方指定仓库地面交货 |  | G00M-500020354-00002 | 044003947700010 | 400211748300010 | 500020354 |  | 500020354-0012
0122AE-1407000-0001 | 包2 | 200 | 国网冀北电力有限公司 | 国网冀北电力有限公司张家口供电公司 |  | 无电压等级 | 拉线金具-U型挂环,UL-10 | 拉线金具-U型挂环-型号:UL-10 | 付 | 26 | 2023-06-30 | 2023-12-30 | 河北省张家口市 | 买方指定仓库地面交货 |  | G00M-500029693-00001 | 044003875800010 | 400211677300010 | 500029693 |  | 500029693-0011
0122AE-1407000-0001 | 包2 | 200 | 国网冀北电力有限公司 | 国网冀北电力有限公司张家口供电公司 |  | 无电压等级 | 设备线夹-变压器线夹,M12 | 设备线夹-变压器线夹-规格:M12 | 付 | 38 | 2023-06-30 | 2023-12-30 | 河北省张家口市 | 买方指定仓库地面交货 |  | G00M-500020843-00001 | 044003871000010 | 400211672500010 | 500020843 |  | 500020843-0009
0122AE-1407000-0001 | 包2 | 200 | 国网冀北电力有限公司 | 国网冀北电力有限公司廊坊供电公司 |  | 无电压等级 | 耐张线夹-螺栓型,NLL-1 | 耐张线夹-螺栓型-型号:NLL-1 | 付 | 2 | 2023-06-30 | 2023-12-30 | 河北省廊坊市广阳区 | 买方指定仓库地面交货 |  | G00M-500020290-00001 | 044003924200010 | 400211725100010 | 500020290 |  | 500020290-0012
0122AE-1407000-0001 | 包2 | 200 | 国网冀北电力有限公司 | 国网冀北电力有限公司张家口供电公司 |  | 无电压等级 | 接续金具-绝缘穿刺接地线夹,10kV,240mm2,16mm2 | 接续金具-绝缘穿刺接地线夹-电压等级:10kV,主线截面积mm2:240mm2,支线截面积mm2:16mm2 | 付 | 662 | 2023-06-30 | 2023-12-30 | 河北省张家口市 | 买方指定仓库地面交货 |  | G00M-500032474-00001 | 044003876000010 | 400211677500010 | 500032474 |  | 500032474-0009
0122AE-1407000-0001 | 包2 | 200 | 国网冀北电力有限公司 | 国网冀北电力有限公司秦皇岛供电公司 |  | 无电压等级 | 联结金具-碗头挂板,W-7B | 联结金具-碗头挂板-型号:W-7B | 只 | 17 | 2023-06-30 | 2023-12-30 | 河北省秦皇岛市 | 买方指定仓库地面交货 |  | 9906-500020383-00004 | 044003888700010 | 400211690200010 | 500020369
0122AE-1407000-0001 | 包2 | 200 | 国网冀北电力有限公司 | 国网冀北电力有限公司秦皇岛供电公司 |  | 无电压等级 | 耐张线夹-螺栓型,NLL-1 | 耐张线夹-螺栓型-型号:NLL-1 | 付 | 14 | 2023-06-30 | 2023-12-30 | 河北省秦皇岛市 | 买方指定仓库地面交货 |  | G00M-500020290-00001 | 044003896400010 | 400211697600010 | 500020290 |  | 500020290-0012
0122AE-1407000-0001 | 包2 | 200 | 国网冀北电力有限公司 | 国网冀北电力有限公司承德供电公司 |  | 无电压等级 | 联结金具-平行挂板,P-12 | 联结金具-平行挂板-型号:P-12 | 只 | 24 | 2023-06-30 | 2023-12-30 | 河北省承德市 | 买方指定仓库地面交货 |  | G00M-500028088-00001 | 044003909800010 | 400211711000010 | 500028088 |  | 500028088-0007
0122AE-1407000-0001 | 包2 | 200 | 国网冀北电力有限公司 | 国网冀北电力有限公司承德供电公司 |  | 无电压等级 | 拉线金具-锲型线夹,NX-2 | 拉线金具-锲型线夹-型号:NX-2 | 付 | 6724 | 2023-06-30 | 2023-12-30 | 河北省承德市 | 买方指定仓库地面交货 |  | 9906-500020383-00004 | 044003910200010 | 400211711400010 | 500029689
0122AE-1407000-0001 | 包2 | 200 | 国网冀北电力有限公司 | 国网冀北电力有限公司廊坊供电公司 |  | 无电压等级 | 拉线金具-锲型线夹,NX-2 | 拉线金具-锲型线夹-型号:NX-2 | 付 | 88 | 2023-06-30 | 2023-12-30 | 河北省廊坊市广阳区 | 买方指定仓库地面交货 |  | 9906-500020383-00004 | 044003929900010 | 400211730800010 | 500029689
0122AE-1407000-0001 | 包2 | 200 | 国网冀北电力有限公司 | 国网冀北电力有限公司廊坊供电公司 |  | 无电压等级 | 耐张线夹-楔型绝缘,NXL-4 | 耐张线夹-楔型绝缘-型号:NXL-4 | 付 | 458 | 2023-06-30 | 2023-12-30 | 河北省廊坊市广阳区 | 买方指定仓库地面交货 |  | G00M-500083335-00001 | 044003932400010 | 400211733200010 | 500083335 |  | 500083335-0008
0122AE-1407000-0001 | 包2 | 200 | 国网冀北电力有限公司 | 国网冀北电力有限公司唐山供电公司 |  | 无电压等级 | 接续金具-楔型并沟线夹,JXD-10 | 接续金具-楔型并沟线夹-型号:JXD-10 | 付 | 35579 | 2023-06-30 | 2023-12-30 | 河北唐山 | 买方指定仓库地面交货 |  | G00M-500129318-00001 | 044003959800010 | 400211760400010 | 500129318 |  | 500129318-0011
0122AE-1407000-0001 | 包2 | 200 | 国网冀北电力有限公司 | 国网冀北电力有限公司张家口供电公司 |  | 无电压等级 | 耐张线夹-楔型绝缘,NXJG-2 | 耐张线夹-楔型绝缘-型号:NXJG-2 | 付 | 116 | 2023-06-30 | 2023-12-30 | 河北省张家口市 | 买方指定仓库地面交货 |  | G00M-500129320-00001 | 044003884300010 | 400211685800010 | 500129320 |  | 500129320-0009
0122AE-1407000-0001 | 包2 | 200 | 国网冀北电力有限公司 | 国网冀北电力有限公司廊坊供电公司 |  | 无电压等级 | 接续金具-H型液压线夹,JH-6 | 接续金具-H型液压线夹-型号:JH-6 | 付 | 74 | 2023-06-30 | 2023-12-30 | 河北省廊坊市广阳区 | 买方指定仓库地面交货 |  | G00M-500135759-00001 | 044003939000010 | 400211739700010 | 500135759 |  | 500135759-0009
0122AE-1407000-0001 | 包2 | 200 | 国网冀北电力有限公司 | 国网冀北电力有限公司张家口供电公司 |  | 无电压等级 | 联结金具-直角挂板,Z-10 | 联结金具-直角挂板-型号:Z-10 | 只 | 246 | 2023-06-30 | 2023-12-30 | 河北省张家口市 | 买方指定仓库地面交货 |  | G00M-500020397-00001 | 044003869900010 | 400211671400010 | 500020397 |  | 500020397-0016
0122AE-1407000-0001 | 包2 | 200 | 国网冀北电力有限公司 | 国网冀北电力有限公司廊坊供电公司 |  | 无电压等级 | 拉线金具-UT型线夹,NUT-3 | 拉线金具-UT型线夹-型号:NUT-3 | 付 | 502 | 2023-06-30 | 2023-12-30 | 河北省廊坊市广阳区 | 买方指定仓库地面交货 |  | 9906-500020383-00004 | 044003925600010 | 400211726500010 | 500020750
0122AE-1407000-0001 | 包2 | 200 | 国网冀北电力有限公司 | 国网冀北电力有限公司承德供电公司 |  | 无电压等级 | 联结金具-直角挂板,Z-7 | 联结金具-直角挂板-型号:Z-7 | 只 | 11168 | 2023-06-30 | 2023-12-30 | 河北省承德市 | 买方指定仓库地面交货 |  | G00M-500020399-00001 | 044003904800010 | 400211706000010 | 500020399 |  | 500020399-0017
0122AE-1407000-0001 | 包2 | 200 | 国网冀北电力有限公司 | 国网冀北电力有限公司张家口供电公司 |  | 无电压等级 | 联结金具-球头挂环,QP-7 | 联结金具-球头挂环-型号:QP-7 | 只 | 10307 | 2023-06-30 | 2023-12-30 | 河北省张家口市 | 买方指定仓库地面交货 |  | 9906-500020383-00004 | 044003869300010 | 400211670800010 | 500020353
0122AE-1407000-0001 | 包2 | 200 | 国网冀北电力有限公司 | 国网冀北电力有限公司承德供电公司 |  | 无电压等级 | 耐张线夹-楔型绝缘,NXL-4 | 耐张线夹-楔型绝缘-型号:NXL-4 | 付 | 9 | 2023-06-30 | 2023-12-30 | 河北省承德市 | 买方指定仓库地面交货 |  | G00M-500083335-00001 | 044003913500010 | 400211714700010 | 500083335 |  | 500083335-0008
0122AE-1407000-0001 | 包2 | 200 | 国网冀北电力有限公司 | 国网冀北电力有限公司承德供电公司 |  | 无电压等级 | 设备线夹-变压器线夹,M18 | 设备线夹-变压器线夹-规格:M18 | 付 | 11 | 2023-06-30 | 2023-12-30 | 河北省承德市 | 买方指定仓库地面交货 |  | G00M-500020844-00001 | 044003905500010 | 400211706700010 | 500020844 |  | 500020844-0007
0122AE-1407000-0001 | 包2 | 200 | 国网冀北电力有限公司 | 国网冀北电力有限公司承德供电公司 |  | 无电压等级 | 设备线夹-压缩型设备线夹,SY-50A | 设备线夹-压缩型设备线夹-型号:SY-50A | 付 | 19 | 2023-06-30 | 2023-12-30 | 河北省承德市 | 买方指定仓库地面交货 |  | G00M-500032496-00001 | 044003910500010 | 400211711700010 | 500032496 |  | 500032496-0009
0122AE-1407000-0001 | 包2 | 200 | 国网冀北电力有限公司 | 国网冀北电力有限公司张家口供电公司 |  | 无电压等级 | 联结金具-U型挂环,UB-7 | 联结金具-U型挂环-型号:UB-7 | 只 | 33 | 2023-06-30 | 2023-12-30 | 河北省张家口市 | 买方指定仓库地面交货 |  | G00M-500028040-00001 | 044003874900010 | 400211676400010 | 500028040 |  | 500028040-0008
0122AE-1407000-0001 | 包2 | 200 | 国网冀北电力有限公司 | 国网冀北电力有限公司张家口供电公司 |  | 无电压等级 | 设备线夹-变压器线夹,M18 | 设备线夹-变压器线夹-规格:M18 | 付 | 38 | 2023-06-30 | 2023-12-30 | 河北省张家口市 | 买方指定仓库地面交货 |  | G00M-500020844-00001 | 044003871100010 | 400211672600010 | 500020844 |  | 500020844-0007
0122AE-1407000-0001 | 包2 | 200 | 国网冀北电力有限公司 | 国网冀北电力有限公司张家口供电公司 |  | 无电压等级 | 联结金具-球头挂环,Q-7 | 联结金具-球头挂环-型号:Q-7 | 只 | 1115 | 2023-06-30 | 2023-12-30 | 河北省张家口市 | 买方指定仓库地面交货 |  | G00M-500020354-00002 | 044003869400010 | 400211670900010 | 500020354 |  | 500020354-0012
0122AE-1407000-0001 | 包2 | 200 | 国网冀北电力有限公司 | 国网冀北电力有限公司承德供电公司 |  | 无电压等级 | 联结金具-碗头挂板,WS-7 | 联结金具-碗头挂板-型号:WS-7 | 只 | 211 | 2023-06-30 | 2023-12-30 | 河北省承德市 | 买方指定仓库地面交货 |  | 9906-500020383-00004 | 044003904600010 | 400211705800010 | 500020370
0122AE-1407000-0001 | 包2 | 200 | 国网冀北电力有限公司 | 国网冀北电力有限公司秦皇岛供电公司 |  | 无电压等级 | 联结金具-直角挂板,Z-7 | 联结金具-直角挂板-型号:Z-7 | 只 | 3817 | 2023-06-30 | 2023-12-30 | 河北省秦皇岛市 | 买方指定仓库地面交货 |  | G00M-500020399-00001 | 044003888800010 | 400211690300010 | 500020399 |  | 500020399-0017
0122AE-1407000-0001 | 包2 | 200 | 国网冀北电力有限公司 | 国网冀北电力有限公司承德供电公司 |  | 无电压等级 | 拉线金具-U型挂环,UL-25 | 拉线金具-U型挂环-型号:UL-25 | 付 | 2073 | 2023-06-30 | 2023-12-30 | 河北省承德市 | 买方指定仓库地面交货 |  | G00M-500028313-00001 | 044003909900010 | 400211711100010 | 500028313 |  | 500028313-0009
0122AE-1407000-0001 | 包2 | 200 | 国网冀北电力有限公司 | 国网冀北电力有限公司秦皇岛供电公司 |  | 无电压等级 | 联结金具-平行挂板,PD-10 | 联结金具-平行挂板-型号:PD-10 | 只 | 3 | 2023-06-30 | 2023-12-30 | 河北省秦皇岛市 | 买方指定仓库地面交货 |  | G00M-500020417-00001 | 044003888900010 | 400211690400010 | 500020417 |  | 500020417-0010
0122AE-1407000-0001 | 包2 | 200 | 国网冀北电力有限公司 | 国网冀北电力有限公司唐山供电公司 |  | 无电压等级 | 联结金具-碗头挂板,W-7B | 联结金具-碗头挂板-型号:W-7B | 只 | 12795 | 2023-06-30 | 2023-12-30 | 河北唐山 | 买方指定仓库地面交货 |  | 9906-500020383-00004 | 044003947800010 | 400211748400010 | 500020369
0122AE-1407000-0001 | 包2 | 200 | 国网冀北电力有限公司 | 国网冀北电力有限公司秦皇岛供电公司 |  | 无电压等级 | 耐张线夹-螺栓型,NLL-3 | 耐张线夹-螺栓型-型号:NLL-3 | 付 | 41 | 2023-06-30 | 2023-12-30 | 河北省秦皇岛市 | 买方指定仓库地面交货 |  | G00M-500020292-00001 | 044003888400010 | 400211689900010 | 500020292 |  | 500020292-0012
0122AE-1407000-0001 | 包2 | 200 | 国网冀北电力有限公司 | 国网冀北电力有限公司张家口供电公司 |  | 无电压等级 | 联结金具-平行挂板,PD-12 | 联结金具-平行挂板-型号:PD-12 | 只 | 2735 | 2023-06-30 | 2023-12-30 | 河北省张家口市 | 买方指定仓库地面交货 |  | G00M-500020418-00001 | 044003870300010 | 400211671800010 | 500020418 |  | 500020418-0009
0122AE-1407000-0001 | 包2 | 200 | 国网冀北电力有限公司 | 国网冀北电力有限公司唐山供电公司 |  | 无电压等级 | 联结金具-U型挂环,U-7 | 联结金具-U型挂环-型号:U-7 | 只 | 2 | 2023-06-30 | 2023-12-30 | 河北唐山 | 买方指定仓库地面交货 |  | G00M-500020383-00001 | 044003947900010 | 400211748500010 | 500020383 |  | 500020383-0020
0122AE-1407000-0001 | 包2 | 200 | 国网冀北电力有限公司 | 国网冀北电力有限公司唐山供电公司 |  | 无电压等级 | 悬垂线夹-回转型,XGU-3 | 悬垂线夹-回转型-型号:XGU-3 | 付 | 6 | 2023-06-30 | 2023-12-30 | 河北唐山 | 买方指定仓库地面交货 |  | 9906-500020383-00004 | 044003947100010 | 400211747700010 | 500020177
0122AE-1407000-0001 | 包2 | 200 | 国网冀北电力有限公司 | 国网冀北电力有限公司张家口供电公司 |  | 无电压等级 | 拉线金具-UT型线夹,NUT-2 | 拉线金具-UT型线夹-型号:NUT-2 | 付 | 606 | 2023-06-30 | 2023-12-30 | 河北省张家口市 | 买方指定仓库地面交货 |  | 9906-500020383-00004 | 044003870600010 | 400211672100010 | 500020749
0122AE-1407000-0001 | 包2 | 200 | 国网冀北电力有限公司 | 国网冀北电力有限公司张家口供电公司 |  | 无电压等级 | 联结金具-平行挂板,PD-7 | 联结金具-平行挂板-型号:PD-7 | 只 | 421 | 2023-06-30 | 2023-12-30 | 河北省张家口市 | 买方指定仓库地面交货 |  | G00M-500028082-00001 | 044003875100010 | 400211676600010 | 500028082 |  | 500028082-0010
0122AE-1407000-0001 | 包2 | 200 | 国网冀北电力有限公司 | 国网冀北电力有限公司张家口供电公司 |  | 无电压等级 | 拉线金具-锲型线夹,NX-2 | 拉线金具-锲型线夹-型号:NX-2 | 付 | 1614 | 2023-06-30 | 2023-12-30 | 河北省张家口市 | 买方指定仓库地面交货 |  | 9906-500020383-00004 | 044003875500010 | 400211677000010 | 500029689
0122AE-1407000-0001 | 包2 | 200 | 国网冀北电力有限公司 | 国网冀北电力有限公司廊坊供电公司 |  | 无电压等级 | 联结金具-U型挂环,U-25 | 联结金具-U型挂环-型号:U-25 | 只 | 301 | 2023-06-30 | 2023-12-30 | 河北省廊坊市广阳区 | 买方指定仓库地面交货 |  | G00M-500028043-00001 | 044003929500010 | 400211730400010 | 500028043 |  | 500028043-0008
0122AE-1407000-0001 | 包2 | 200 | 国网冀北电力有限公司 | 国网冀北电力有限公司廊坊供电公司 |  | 无电压等级 | 耐张线夹-楔型绝缘,NXL-3 | 耐张线夹-楔型绝缘-型号:NXL-3 | 付 | 1877 | 2023-06-30 | 2023-12-30 | 河北省廊坊市广阳区 | 买方指定仓库地面交货 |  | G00M-500029525-00001 | 044003929800010 | 400211730700010 | 500029525 |  | 500029525-0011
0122AE-1407000-0001 | 包2 | 200 | 国网冀北电力有限公司 | 国网冀北电力有限公司张家口供电公司 |  | 无电压等级 | 设备线夹-变压器线夹,M20 | 设备线夹-变压器线夹-规格:M20 | 付 | 122 | 2023-06-30 | 2023-12-30 | 河北省张家口市 | 买方指定仓库地面交货 |  | G00M-500020845-00001 | 044003871200010 | 400211672700010 | 500020845 |  | 500020845-0011
0122AE-1407000-0001 | 包2 | 200 | 国网冀北电力有限公司 | 国网冀北电力有限公司承德供电公司 |  | 无电压等级 | 联结金具-U型挂环,U-7 | 联结金具-U型挂环-型号:U-7 | 只 | 85 | 2023-06-30 | 2023-12-30 | 河北省承德市 | 买方指定仓库地面交货 |  | G00M-500020383-00001 | 044003904700010 | 400211705900010 | 500020383 |  | 500020383-0020
0122AE-1407000-0001 | 包2 | 200 | 国网冀北电力有限公司 | 国网冀北电力有限公司廊坊供电公司 |  | 无电压等级 | 联结金具-平行挂板,PD-12 | 联结金具-平行挂板-型号:PD-12 | 只 | 750 | 2023-06-30 | 2023-12-30 | 河北省廊坊市广阳区 | 买方指定仓库地面交货 |  | G00M-500020418-00001 | 044003925300010 | 400211726200010 | 500020418 |  | 500020418-0009
0122AE-1407000-0001 | 包2 | 200 | 国网冀北电力有限公司 | 国网冀北电力有限公司廊坊供电公司 |  | 无电压等级 | 联结金具-碗头挂板,W-7B | 联结金具-碗头挂板-型号:W-7B | 只 | 504 | 2023-06-30 | 2023-12-30 | 河北省廊坊市广阳区 | 买方指定仓库地面交货 |  | 9906-500020383-00004 | 044003924800010 | 400211725700010 | 500020369
0122AE-1407000-0001 | 包2 | 200 | 国网冀北电力有限公司 | 国网冀北电力有限公司承德供电公司 |  | 无电压等级 | 拉线金具-UT型线夹,NUT-3 | 拉线金具-UT型线夹-型号:NUT-3 | 付 | 163 | 2023-06-30 | 2023-12-30 | 河北省承德市 | 买方指定仓库地面交货 |  | 9906-500020383-00004 | 044003905300010 | 400211706500010 | 500020750
0122AE-1407000-0001 | 包3 | 300 | 国网冀北电力有限公司 | 国网冀北电力有限公司廊坊供电公司 |  | 无电压等级 | 耐张线夹-螺栓型,NLL-1 | 耐张线夹-螺栓型-型号:NLL-1 | 付 | 2 | 2023-06-30 | 2023-12-30 | 河北省廊坊市广阳区 | 买方指定仓库地面交货 |  | G00M-500020290-00001 | 044003924200010 | 400211725100010 | 500020290 |  | 500020290-0012
0122AE-1407000-0001 | 包3 | 300 | 国网冀北电力有限公司 | 国网冀北电力有限公司唐山供电公司 |  | 无电压等级 | 拉线金具-UT型线夹,NUT-3 | 拉线金具-UT型线夹-型号:NUT-3 | 付 | 31 | 2023-06-30 | 2023-12-30 | 河北唐山 | 买方指定仓库地面交货 |  | 9906-500020383-00004 | 044003948400010 | 400211749000010 | 500020750
0122AE-1407000-0001 | 包3 | 300 | 国网冀北电力有限公司 | 国网冀北电力有限公司张家口供电公司 |  | 无电压等级 | 接续金具-楔型并沟线夹,JXD-3 | 接续金具-楔型并沟线夹-型号:JXD-3 | 付 | 37 | 2023-06-30 | 2023-12-30 | 河北省张家口市 | 买方指定仓库地面交货 |  | G00M-500129315-00002 | 044003884000010 | 400211685500010 | 500129315 |  | 500129315-0009
0122AE-1407000-0001 | 包3 | 300 | 国网冀北电力有限公司 | 国网冀北电力有限公司秦皇岛供电公司 |  | 无电压等级 | 联结金具-U型挂环,U-30 | 联结金具-U型挂环-型号:U-30 | 只 | 1 | 2023-06-30 | 2023-12-30 | 河北省秦皇岛市 | 买方指定仓库地面交货 |  | G00M-500028044-00001 | 044003977800010 | 400211771600010 | 500028044 |  | 500028044-0010
0122AE-1407000-0001 | 包3 | 300 | 国网冀北电力有限公司 | 国网冀北电力有限公司廊坊供电公司 |  | 无电压等级 | 接续金具-楔型并沟线夹,JXD-3 | 接续金具-楔型并沟线夹-型号:JXD-3 | 付 | 31 | 2023-06-30 | 2023-12-30 | 河北省廊坊市广阳区 | 买方指定仓库地面交货 |  | G00M-500129315-00002 | 044003936100010 | 400211736900010 | 500129315 |  | 500129315-0009
0122AE-1407000-0001 | 包3 | 300 | 国网冀北电力有限公司 | 国网冀北电力有限公司张家口供电公司 |  | 无电压等级 | 拉线金具-锲型线夹,NX-1 | 拉线金具-锲型线夹-型号:NX-1 | 付 | 37 | 2023-06-30 | 2023-12-30 | 河北省张家口市 | 买方指定仓库地面交货 |  | 9906-500020383-00004 | 044003875600010 | 400211677100010 | 500029690
0122AE-1407000-0001 | 包3 | 300 | 国网冀北电力有限公司 | 国网冀北电力有限公司秦皇岛供电公司 |  | 无电压等级 | 联结金具-平行挂板,P-7 | 联结金具-平行挂板-型号:P-7 | 只 | 1 | 2023-06-30 | 2023-12-30 | 河北省秦皇岛市 | 买方指定仓库地面交货 |  | G00M-500028084-00001 | 044003978000010 | 400211771800010 | 500028084 |  | 500028084-0011
0122AE-1407000-0001 | 包3 | 300 | 国网冀北电力有限公司 | 国网冀北电力有限公司秦皇岛供电公司 |  | 无电压等级 | 悬垂线夹-回转型,XGU-3 | 悬垂线夹-回转型-型号:XGU-3 | 付 | 1 | 2023-06-30 | 2023-12-30 | 河北省秦皇岛市 | 买方指定仓库地面交货 |  | 9906-500020383-00004 | 044003896300010 | 400211697500010 | 500020177
0122AE-1407000-0001 | 包3 | 300 | 国网冀北电力有限公司 | 国网冀北电力有限公司承德供电公司 |  | 无电压等级 | 联结金具-球头挂环,QP-10 | 联结金具-球头挂环-型号:QP-10 | 只 | 2 | 2023-06-30 | 2023-12-30 | 河北省承德市 | 买方指定仓库地面交货 |  | G00M-500028022-00001 | 044003909500010 | 400211710700010 | 500028022 |  | 500028022-0013
0122AE-1407000-0001 | 包3 | 300 | 国网冀北电力有限公司 | 国网冀北电力有限公司唐山供电公司 |  | 无电压等级 | 联结金具-U型挂环,UB-10 | 联结金具-U型挂环-型号:UB-10 | 只 | 18 | 2023-06-30 | 2023-12-30 | 河北唐山 | 买方指定仓库地面交货 |  | G00M-500028057-00001 | 044003953300010 | 400211753900010 | 500028057 |  | 500028057-0010
0122AE-1407000-0001 | 包3 | 300 | 国网冀北电力有限公司 | 国网冀北电力有限公司承德供电公司 |  | 无电压等级 | 设备线夹-压缩型设备线夹,SY-50A | 设备线夹-压缩型设备线夹-型号:SY-50A | 付 | 18 | 2023-06-30 | 2023-12-30 | 河北省承德市 | 买方指定仓库地面交货 |  | G00M-500032496-00001 | 044003910500010 | 400211711700010 | 500032496 |  | 500032496-0009
0122AE-1407000-0001 | 包3 | 300 | 国网冀北电力有限公司 | 国网冀北电力有限公司张家口供电公司 |  | 无电压等级 | 拉线金具-UT型线夹,NUT-1 | 拉线金具-UT型线夹-型号:NUT-1 | 付 | 37 | 2023-06-30 | 2023-12-30 | 河北省张家口市 | 买方指定仓库地面交货 |  | 9906-500020383-00004 | 044003870500010 | 400211672000010 | 500020748
0122AE-1407000-0001 | 包3 | 300 | 国网冀北电力有限公司 | 国网冀北电力有限公司廊坊供电公司 |  | 无电压等级 | 设备线夹-压缩型设备线夹,SY-50A | 设备线夹-压缩型设备线夹-型号:SY-50A | 付 | 39 | 2023-06-30 | 2023-12-30 | 河北省廊坊市广阳区 | 买方指定仓库地面交货 |  | G00M-500032496-00001 | 044003930200010 | 400211731100010 | 500032496 |  | 500032496-0009
0122AE-1407000-0001 | 包3 | 300 | 国网冀北电力有限公司 | 国网冀北电力有限公司张家口供电公司 |  | 无电压等级 | 设备线夹-变压器线夹,M16 | 设备线夹-变压器线夹-规格:M16 | 付 | 25 | 2023-06-30 | 2023-12-30 | 河北省张家口市 | 买方指定仓库地面交货 |  | G00M-500020842-00001 | 044003870900010 | 400211672400010 | 500020842 |  | 500020842-0009
0122AE-1407000-0001 | 包3 | 300 | 国网冀北电力有限公司 | 国网冀北电力有限公司廊坊供电公司 |  | 无电压等级 | 拉线金具-UT型线夹,NUT-2 | 拉线金具-UT型线夹-型号:NUT-2 | 付 | 28 | 2023-06-30 | 2023-12-30 | 河北省廊坊市广阳区 | 买方指定仓库地面交货 |  | 9906-500020383-00004 | 044003925500010 | 400211726400010 | 500020749
0122AE-1407000-0001 | 包3 | 300 | 国网冀北电力有限公司 | 国网冀北电力有限公司张家口供电公司 |  | 无电压等级 | 设备线夹-变压器线夹,M14 | 设备线夹-变压器线夹-规格:M14 | 付 | 37 | 2023-06-30 | 2023-12-30 | 河北省张家口市 | 买方指定仓库地面交货 |  | G00M-500020846-00001 | 044003871300010 | 400211672800010 | 500020846 |  | 500020846-0007
0122AE-1407000-0001 | 包3 | 300 | 国网冀北电力有限公司 | 国网冀北电力有限公司秦皇岛供电公司 |  | 无电压等级 | T型线夹-T型线夹,TY-150/20 | T型线夹-T型线夹-型号:TY-150/20 | 付 | 1 | 2023-06-30 | 2023-12-30 | 河北省秦皇岛市 | 买方指定仓库地面交货 |  | G00M-500020770-00001 | 044003976900010 | 400211770700010 | 500020770 |  | 500020770-0010
0122AE-1407000-0001 | 包3 | 300 | 国网冀北电力有限公司 | 国网冀北电力有限公司秦皇岛供电公司 |  | 无电压等级 | 联结金具-U型挂环,U-16 | 联结金具-U型挂环-型号:U-16 | 只 | 1 | 2023-06-30 | 2023-12-30 | 河北省秦皇岛市 | 买方指定仓库地面交货 |  | G00M-500026594-00001 | 044003977500010 | 400211771300010 | 500026594 |  | 500026594-0009
0122AE-1407000-0001 | 包3 | 300 | 国网冀北电力有限公司 | 国网冀北电力有限公司秦皇岛供电公司 |  | 无电压等级 | 联结金具-联板,LV-3018 | 联结金具-联板-型号:LV-3018 | 块 | 1 | 2023-06-30 | 2023-12-30 | 河北省秦皇岛市 | 买方指定仓库地面交货 |  | G00M-500020441-00002 | 044003976700010 | 400211770500010 | 500020441 |  | 500020441-0007
0122AE-1407000-0001 | 包3 | 300 | 国网冀北电力有限公司 | 国网冀北电力有限公司秦皇岛供电公司 |  | 无电压等级 | T型线夹-T型线夹,TY-240/30 | T型线夹-T型线夹-型号:TY-240/30 | 付 | 1 | 2023-06-30 | 2023-12-30 | 河北省秦皇岛市 | 买方指定仓库地面交货 |  | G00M-500020765-00001 | 044003976800010 | 400211770600010 | 500020765 |  | 500020765-0009
0122AE-1407000-0001 | 包3 | 300 | 国网冀北电力有限公司 | 国网冀北电力有限公司唐山供电公司 |  | 无电压等级 | 联结金具-球头挂环,QP-10 | 联结金具-球头挂环-型号:QP-10 | 只 | 2 | 2023-06-30 | 2023-12-30 | 河北唐山 | 买方指定仓库地面交货 |  | G00M-500028022-00001 | 044003953100010 | 400211753700010 | 500028022 |  | 500028022-0013
0122AE-1407000-0001 | 包3 | 300 | 国网冀北电力有限公司 | 国网冀北电力有限公司秦皇岛供电公司 |  | 无电压等级 | 设备线夹-变压器线夹,M20 | 设备线夹-变压器线夹-规格:M20 | 付 | 1 | 2023-06-30 | 2023-12-30 | 河北省秦皇岛市 | 买方指定仓库地面交货 |  | G00M-500020845-00001 | 044003894100010 | 400211695600010 | 500020845 |  | 500020845-0011
0122AE-1407000-0001 | 包3 | 300 | 国网冀北电力有限公司 | 国网冀北电力有限公司秦皇岛供电公司 |  | 无电压等级 | 联结金具-U型挂环,UB-10 | 联结金具-U型挂环-型号:UB-10 | 只 | 1 | 2023-06-30 | 2023-12-30 | 河北省秦皇岛市 | 买方指定仓库地面交货 |  | G00M-500028057-00001 | 044003865000010 | 400211666500010 | 500028057 |  | 500028057-0010
0122AE-1407000-0001 | 包3 | 300 | 国网冀北电力有限公司 | 国网冀北电力有限公司唐山供电公司 |  | 无电压等级 | 联结金具-球头挂环,Q-7 | 联结金具-球头挂环-型号:Q-7 | 只 | 9 | 2023-06-30 | 2023-12-30 | 河北唐山 | 买方指定仓库地面交货 |  | G00M-500020354-00002 | 044003947700010 | 400211748300010 | 500020354 |  | 500020354-0012
0122AE-1407000-0001 | 包3 | 300 | 国网冀北电力有限公司 | 国网冀北电力有限公司张家口供电公司 |  | 无电压等级 | 拉线金具-U型挂环,UL-10 | 拉线金具-U型挂环-型号:UL-10 | 付 | 24 | 2023-06-30 | 2023-12-30 | 河北省张家口市 | 买方指定仓库地面交货 |  | G00M-500029693-00001 | 044003875800010 | 400211677300010 | 500029693 |  | 500029693-0011
0122AE-1407000-0001 | 包3 | 300 | 国网冀北电力有限公司 | 国网冀北电力有限公司张家口供电公司 |  | 无电压等级 | 设备线夹-变压器线夹,M12 | 设备线夹-变压器线夹-规格:M12 | 付 | 37 | 2023-06-30 | 2023-12-30 | 河北省张家口市 | 买方指定仓库地面交货 |  | G00M-500020843-00001 | 044003871000010 | 400211672500010 | 500020843 |  | 500020843-0009
0122AE-1407000-0001 | 包3 | 300 | 国网冀北电力有限公司 | 国网冀北电力有限公司张家口供电公司 |  | 无电压等级 | 接续金具-绝缘穿刺接地线夹,10kV,240mm2,16mm2 | 接续金具-绝缘穿刺接地线夹-电压等级:10kV,主线截面积mm2:240mm2,支线截面积mm2:16mm2 | 付 | 661 | 2023-06-30 | 2023-12-30 | 河北省张家口市 | 买方指定仓库地面交货 |  | G00M-500032474-00001 | 044003876000010 | 400211677500010 | 500032474 |  | 500032474-0009
0122AE-1407000-0001 | 包3 | 300 | 国网冀北电力有限公司 | 国网冀北电力有限公司秦皇岛供电公司 |  | 无电压等级 | 联结金具-碗头挂板,W-7B | 联结金具-碗头挂板-型号:W-7B | 只 | 16 | 2023-06-30 | 2023-12-30 | 河北省秦皇岛市 | 买方指定仓库地面交货 |  | 9906-500020383-00004 | 044003888700010 | 400211690200010 | 500020369
0122AE-1407000-0001 | 包3 | 300 | 国网冀北电力有限公司 | 国网冀北电力有限公司秦皇岛供电公司 |  | 无电压等级 | 耐张线夹-螺栓型,NLL-1 | 耐张线夹-螺栓型-型号:NLL-1 | 付 | 13 | 2023-06-30 | 2023-12-30 | 河北省秦皇岛市 | 买方指定仓库地面交货 |  | G00M-500020290-00001 | 044003896400010 | 400211697600010 | 500020290 |  | 500020290-0012
0122AE-1407000-0001 | 包3 | 300 | 国网冀北电力有限公司 | 国网冀北电力有限公司承德供电公司 |  | 无电压等级 | 拉线金具-锲型线夹,NX-2 | 拉线金具-锲型线夹-型号:NX-2 | 付 | 6723 | 2023-06-30 | 2023-12-30 | 河北省承德市 | 买方指定仓库地面交货 |  | 9906-500020383-00004 | 044003910200010 | 400211711400010 | 500029689
0122AE-1407000-0001 | 包3 | 300 | 国网冀北电力有限公司 | 国网冀北电力有限公司廊坊供电公司 |  | 无电压等级 | 拉线金具-锲型线夹,NX-2 | 拉线金具-锲型线夹-型号:NX-2 | 付 | 87 | 2023-06-30 | 2023-12-30 | 河北省廊坊市广阳区 | 买方指定仓库地面交货 |  | 9906-500020383-00004 | 044003929900010 | 400211730800010 | 500029689
0122AE-1407000-0001 | 包3 | 300 | 国网冀北电力有限公司 | 国网冀北电力有限公司廊坊供电公司 |  | 无电压等级 | 耐张线夹-楔型绝缘,NXL-4 | 耐张线夹-楔型绝缘-型号:NXL-4 | 付 | 457 | 2023-06-30 | 2023-12-30 | 河北省廊坊市广阳区 | 买方指定仓库地面交货 |  | G00M-500083335-00001 | 044003932400010 | 400211733200010 | 500083335 |  | 500083335-0008
0122AE-1407000-0001 | 包3 | 300 | 国网冀北电力有限公司 | 国网冀北电力有限公司唐山供电公司 |  | 无电压等级 | 接续金具-楔型并沟线夹,JXD-10 | 接续金具-楔型并沟线夹-型号:JXD-10 | 付 | 35578 | 2023-06-30 | 2023-12-30 | 河北唐山 | 买方指定仓库地面交货 |  | G00M-500129318-00001 | 044003959800010 | 400211760400010 | 500129318 |  | 500129318-0011
0122AE-1407000-0001 | 包3 | 300 | 国网冀北电力有限公司 | 国网冀北电力有限公司张家口供电公司 |  | 无电压等级 | 耐张线夹-楔型绝缘,NXJG-2 | 耐张线夹-楔型绝缘-型号:NXJG-2 | 付 | 115 | 2023-06-30 | 2023-12-30 | 河北省张家口市 | 买方指定仓库地面交货 |  | G00M-500129320-00001 | 044003884300010 | 400211685800010 | 500129320 |  | 500129320-0009
0122AE-1407000-0001 | 包3 | 300 | 国网冀北电力有限公司 | 国网冀北电力有限公司廊坊供电公司 |  | 无电压等级 | 接续金具-H型液压线夹,JH-6 | 接续金具-H型液压线夹-型号:JH-6 | 付 | 73 | 2023-06-30 | 2023-12-30 | 河北省廊坊市广阳区 | 买方指定仓库地面交货 |  | G00M-500135759-00001 | 044003939000010 | 400211739700010 | 500135759 |  | 500135759-0009
0122AE-1407000-0001 | 包3 | 300 | 国网冀北电力有限公司 | 国网冀北电力有限公司张家口供电公司 |  | 无电压等级 | 联结金具-直角挂板,Z-10 | 联结金具-直角挂板-型号:Z-10 | 只 | 245 | 2023-06-30 | 2023-12-30 | 河北省张家口市 | 买方指定仓库地面交货 |  | G00M-500020397-00001 | 044003869900010 | 400211671400010 | 500020397 |  | 500020397-0016
0122AE-1407000-0001 | 包3 | 300 | 国网冀北电力有限公司 | 国网冀北电力有限公司廊坊供电公司 |  | 无电压等级 | 拉线金具-UT型线夹,NUT-3 | 拉线金具-UT型线夹-型号:NUT-3 | 付 | 501 | 2023-06-30 | 2023-12-30 | 河北省廊坊市广阳区 | 买方指定仓库地面交货 |  | 9906-500020383-00004 | 044003925600010 | 400211726500010 | 500020750
0122AE-1407000-0001 | 包3 | 300 | 国网冀北电力有限公司 | 国网冀北电力有限公司承德供电公司 |  | 无电压等级 | 联结金具-直角挂板,Z-7 | 联结金具-直角挂板-型号:Z-7 | 只 | 11167 | 2023-06-30 | 2023-12-30 | 河北省承德市 | 买方指定仓库地面交货 |  | G00M-500020399-00001 | 044003904800010 | 400211706000010 | 500020399 |  | 500020399-0017
0122AE-1407000-0001 | 包3 | 300 | 国网冀北电力有限公司 | 国网冀北电力有限公司张家口供电公司 |  | 无电压等级 | 联结金具-球头挂环,QP-7 | 联结金具-球头挂环-型号:QP-7 | 只 | 10306 | 2023-06-30 | 2023-12-30 | 河北省张家口市 | 买方指定仓库地面交货 |  | 9906-500020383-00004 | 044003869300010 | 400211670800010 | 500020353
0122AE-1407000-0001 | 包3 | 300 | 国网冀北电力有限公司 | 国网冀北电力有限公司承德供电公司 |  | 无电压等级 | 耐张线夹-楔型绝缘,NXL-4 | 耐张线夹-楔型绝缘-型号:NXL-4 | 付 | 8 | 2023-06-30 | 2023-12-30 | 河北省承德市 | 买方指定仓库地面交货 |  | G00M-500083335-00001 | 044003913500010 | 400211714700010 | 500083335 |  | 500083335-0008
0122AE-1407000-0001 | 包3 | 300 | 国网冀北电力有限公司 | 国网冀北电力有限公司承德供电公司 |  | 无电压等级 | 设备线夹-变压器线夹,M18 | 设备线夹-变压器线夹-规格:M18 | 付 | 10 | 2023-06-30 | 2023-12-30 | 河北省承德市 | 买方指定仓库地面交货 |  | G00M-500020844-00001 | 044003905500010 | 400211706700010 | 500020844 |  | 500020844-0007
0122AE-1407000-0001 | 包3 | 300 | 国网冀北电力有限公司 | 国网冀北电力有限公司张家口供电公司 |  | 无电压等级 | 联结金具-U型挂环,UB-7 | 联结金具-U型挂环-型号:UB-7 | 只 | 31 | 2023-06-30 | 2023-12-30 | 河北省张家口市 | 买方指定仓库地面交货 |  | G00M-500028040-00001 | 044003874900010 | 400211676400010 | 500028040 |  | 500028040-0008
0122AE-1407000-0001 | 包3 | 300 | 国网冀北电力有限公司 | 国网冀北电力有限公司张家口供电公司 |  | 无电压等级 | 设备线夹-变压器线夹,M18 | 设备线夹-变压器线夹-规格:M18 | 付 | 37 | 2023-06-30 | 2023-12-30 | 河北省张家口市 | 买方指定仓库地面交货 |  | G00M-500020844-00001 | 044003871100010 | 400211672600010 | 500020844 |  | 500020844-0007
0122AE-1407000-0001 | 包3 | 300 | 国网冀北电力有限公司 | 国网冀北电力有限公司张家口供电公司 |  | 无电压等级 | 联结金具-球头挂环,Q-7 | 联结金具-球头挂环-型号:Q-7 | 只 | 1114 | 2023-06-30 | 2023-12-30 | 河北省张家口市 | 买方指定仓库地面交货 |  | G00M-500020354-00002 | 044003869400010 | 400211670900010 | 500020354 |  | 500020354-0012
0122AE-1407000-0001 | 包3 | 300 | 国网冀北电力有限公司 | 国网冀北电力有限公司承德供电公司 |  | 无电压等级 | 联结金具-碗头挂板,WS-7 | 联结金具-碗头挂板-型号:WS-7 | 只 | 210 | 2023-06-30 | 2023-12-30 | 河北省承德市 | 买方指定仓库地面交货 |  | 9906-500020383-00004 | 044003904600010 | 400211705800010 | 500020370
0122AE-1407000-0001 | 包3 | 300 | 国网冀北电力有限公司 | 国网冀北电力有限公司秦皇岛供电公司 |  | 无电压等级 | 联结金具-直角挂板,Z-7 | 联结金具-直角挂板-型号:Z-7 | 只 | 3816 | 2023-06-30 | 2023-12-30 | 河北省秦皇岛市 | 买方指定仓库地面交货 |  | G00M-500020399-00001 | 044003888800010 | 400211690300010 | 500020399 |  | 500020399-0017
0122AE-1407000-0001 | 包3 | 300 | 国网冀北电力有限公司 | 国网冀北电力有限公司承德供电公司 |  | 无电压等级 | 拉线金具-U型挂环,UL-25 | 拉线金具-U型挂环-型号:UL-25 | 付 | 2072 | 2023-06-30 | 2023-12-30 | 河北省承德市 | 买方指定仓库地面交货 |  | G00M-500028313-00001 | 044003909900010 | 400211711100010 | 500028313 |  | 500028313-0009
0122AE-1407000-0001 | 包3 | 300 | 国网冀北电力有限公司 | 国网冀北电力有限公司秦皇岛供电公司 |  | 无电压等级 | 联结金具-平行挂板,PD-10 | 联结金具-平行挂板-型号:PD-10 | 只 | 2 | 2023-06-30 | 2023-12-30 | 河北省秦皇岛市 | 买方指定仓库地面交货 |  | G00M-500020417-00001 | 044003888900010 | 400211690400010 | 500020417 |  | 500020417-0010
0122AE-1407000-0001 | 包3 | 300 | 国网冀北电力有限公司 | 国网冀北电力有限公司唐山供电公司 |  | 无电压等级 | 联结金具-碗头挂板,W-7B | 联结金具-碗头挂板-型号:W-7B | 只 | 12530 | 2023-06-30 | 2023-12-30 | 河北唐山 | 买方指定仓库地面交货 |  | 9906-500020383-00004 | 044003947800010 | 400211748400010 | 500020369
0122AE-1407000-0001 | 包3 | 300 | 国网冀北电力有限公司 | 国网冀北电力有限公司秦皇岛供电公司 |  | 无电压等级 | 耐张线夹-螺栓型,NLL-3 | 耐张线夹-螺栓型-型号:NLL-3 | 付 | 40 | 2023-06-30 | 2023-12-30 | 河北省秦皇岛市 | 买方指定仓库地面交货 |  | G00M-500020292-00001 | 044003888400010 | 400211689900010 | 500020292 |  | 500020292-0012
0122AE-1407000-0001 | 包3 | 300 | 国网冀北电力有限公司 | 国网冀北电力有限公司张家口供电公司 |  | 无电压等级 | 联结金具-平行挂板,PD-12 | 联结金具-平行挂板-型号:PD-12 | 只 | 2734 | 2023-06-30 | 2023-12-30 | 河北省张家口市 | 买方指定仓库地面交货 |  | G00M-500020418-00001 | 044003870300010 | 400211671800010 | 500020418 |  | 500020418-0009
0122AE-1407000-0001 | 包3 | 300 | 国网冀北电力有限公司 | 国网冀北电力有限公司廊坊供电公司 |  | 无电压等级 | 设备线夹-变压器线夹,M20 | 设备线夹-变压器线夹-规格:M20 | 付 | 1 | 2023-06-30 | 2023-12-30 | 河北省廊坊市广阳区 | 买方指定仓库地面交货 |  | G00M-500020845-00001 | 044003925700010 | 400211726600010 | 500020845 |  | 500020845-0011
0122AE-1407000-0001 | 包3 | 300 | 国网冀北电力有限公司 | 国网冀北电力有限公司唐山供电公司 |  | 无电压等级 | 联结金具-U型挂环,U-7 | 联结金具-U型挂环-型号:U-7 | 只 | 2 | 2023-06-30 | 2023-12-30 | 河北唐山 | 买方指定仓库地面交货 |  | G00M-500020383-00001 | 044003947900010 | 400211748500010 | 500020383 |  | 500020383-0020
0122AE-1407000-0001 | 包3 | 300 | 国网冀北电力有限公司 | 国网冀北电力有限公司唐山供电公司 |  | 无电压等级 | 悬垂线夹-回转型,XGU-3 | 悬垂线夹-回转型-型号:XGU-3 | 付 | 5 | 2023-06-30 | 2023-12-30 | 河北唐山 | 买方指定仓库地面交货 |  | 9906-500020383-00004 | 044003947100010 | 400211747700010 | 500020177
0122AE-1407000-0001 | 包3 | 300 | 国网冀北电力有限公司 | 国网冀北电力有限公司张家口供电公司 |  | 无电压等级 | 拉线金具-UT型线夹,NUT-2 | 拉线金具-UT型线夹-型号:NUT-2 | 付 | 605 | 2023-06-30 | 2023-12-30 | 河北省张家口市 | 买方指定仓库地面交货 |  | 9906-500020383-00004 | 044003870600010 | 400211672100010 | 500020749
0122AE-1407000-0001 | 包3 | 300 | 国网冀北电力有限公司 | 国网冀北电力有限公司张家口供电公司 |  | 无电压等级 | 联结金具-平行挂板,PD-7 | 联结金具-平行挂板-型号:PD-7 | 只 | 420 | 2023-06-30 | 2023-12-30 | 河北省张家口市 | 买方指定仓库地面交货 |  | G00M-500028082-00001 | 044003875100010 | 400211676600010 | 500028082 |  | 500028082-0010
0122AE-1407000-0001 | 包3 | 300 | 国网冀北电力有限公司 | 国网冀北电力有限公司张家口供电公司 |  | 无电压等级 | 拉线金具-锲型线夹,NX-2 | 拉线金具-锲型线夹-型号:NX-2 | 付 | 1613 | 2023-06-30 | 2023-12-30 | 河北省张家口市 | 买方指定仓库地面交货 |  | 9906-500020383-00004 | 044003875500010 | 400211677000010 | 500029689
0122AE-1407000-0001 | 包3 | 300 | 国网冀北电力有限公司 | 国网冀北电力有限公司廊坊供电公司 |  | 无电压等级 | 联结金具-U型挂环,U-25 | 联结金具-U型挂环-型号:U-25 | 只 | 300 | 2023-06-30 | 2023-12-30 | 河北省廊坊市广阳区 | 买方指定仓库地面交货 |  | G00M-500028043-00001 | 044003929500010 | 400211730400010 | 500028043 |  | 500028043-0008
0122AE-1407000-0001 | 包3 | 300 | 国网冀北电力有限公司 | 国网冀北电力有限公司张家口供电公司 |  | 无电压等级 | 设备线夹-变压器线夹,M20 | 设备线夹-变压器线夹-规格:M20 | 付 | 121 | 2023-06-30 | 2023-12-30 | 河北省张家口市 | 买方指定仓库地面交货 |  | G00M-500020845-00001 | 044003871200010 | 400211672700010 | 500020845 |  | 500020845-0011
0122AE-1407000-0001 | 包3 | 300 | 国网冀北电力有限公司 | 国网冀北电力有限公司承德供电公司 |  | 无电压等级 | 联结金具-U型挂环,U-7 | 联结金具-U型挂环-型号:U-7 | 只 | 84 | 2023-06-30 | 2023-12-30 | 河北省承德市 | 买方指定仓库地面交货 |  | G00M-500020383-00001 | 044003904700010 | 400211705900010 | 500020383 |  | 500020383-0020
0122AE-1407000-0001 | 包3 | 300 | 国网冀北电力有限公司 | 国网冀北电力有限公司廊坊供电公司 |  | 无电压等级 | 联结金具-平行挂板,PD-12 | 联结金具-平行挂板-型号:PD-12 | 只 | 749 | 2023-06-30 | 2023-12-30 | 河北省廊坊市广阳区 | 买方指定仓库地面交货 |  | G00M-500020418-00001 | 044003925300010 | 400211726200010 | 500020418 |  | 500020418-0009
0122AE-1407000-0001 | 包3 | 300 | 国网冀北电力有限公司 | 国网冀北电力有限公司廊坊供电公司 |  | 无电压等级 | 联结金具-碗头挂板,W-7B | 联结金具-碗头挂板-型号:W-7B | 只 | 503 | 2023-06-30 | 2023-12-30 | 河北省廊坊市广阳区 | 买方指定仓库地面交货 |  | 9906-500020383-00004 | 044003924800010 | 400211725700010 | 500020369
0122AE-1407000-0001 | 包3 | 300 | 国网冀北电力有限公司 | 国网冀北电力有限公司廊坊供电公司 |  | 无电压等级 | 耐张线夹-楔型绝缘,NXL-3 | 耐张线夹-楔型绝缘-型号:NXL-3 | 付 | 1876 | 2023-06-30 | 2023-12-30 | 河北省廊坊市广阳区 | 买方指定仓库地面交货 |  | G00M-500029525-00001 | 044003929800010 | 400211730700010 | 500029525 |  | 500029525-0011
0122AE-1407000-0001 | 包3 | 300 | 国网冀北电力有限公司 | 国网冀北电力有限公司承德供电公司 |  | 无电压等级 | 拉线金具-UT型线夹,NUT-3 | 拉线金具-UT型线夹-型号:NUT-3 | 付 | 162 | 2023-06-30 | 2023-12-30 | 河北省承德市 | 买方指定仓库地面交货 |  | 9906-500020383-00004 | 044003905300010 | 400211706500010 | 500020750
0122AE-1407000-0001 | 包3 | 300 | 国网冀北电力有限公司 | 国网冀北电力有限公司秦皇岛供电公司 |  | 无电压等级 | 耐张线夹-螺栓型,NLL-4 | 耐张线夹-螺栓型-型号:NLL-4 | 付 | 117 | 2023-06-30 | 2023-12-30 | 河北省秦皇岛市 | 买方指定仓库地面交货 |  | G00M-500020293-00001 | 044003888500010 | 400211690000010 | 500020293 |  | 500020293-0013
0122AE-1407000-0001 | 包3 | 300 | 国网冀北电力有限公司 | 国网冀北电力有限公司廊坊供电公司 |  | 无电压等级 | 接续金具-H型液压线夹,JH-4 | 接续金具-H型液压线夹-型号:JH-4 | 付 | 4024 | 2023-06-30 | 2023-12-30 | 河北省廊坊市广阳区 | 买方指定仓库地面交货 |  | G00M-500135754-00001 | 044003938800010 | 400211739500010 | 500135754 |  | 500135754-0009
0122AE-1407000-0001 | 包3 | 300 | 国网冀北电力有限公司 | 国网冀北电力有限公司唐山供电公司 |  | 无电压等级 | 联结金具-平行挂板,PD-10 | 联结金具-平行挂板-型号:PD-10 | 只 | 715 | 2023-06-30 | 2023-12-30 | 河北唐山 | 买方指定仓库地面交货 |  | G00M-500020417-00001 | 044003948100010 | 400211748700010 | 500020417 |  | 500020417-0010
0122AE-1407000-0001 | 包3 | 300 | 国网冀北电力有限公司 | 国网冀北电力有限公司秦皇岛供电公司 |  | 无电压等级 | 拉线金具-U型挂环,UL-25 | 拉线金具-U型挂环-型号:UL-25 | 付 | 521 | 2023-06-30 | 2023-12-30 | 河北省秦皇岛市 | 买方指定仓库地面交货 |  | G00M-500028313-00001 | 044003865300010 | 400211666800010 | 500028313 |  | 500028313-0009
0122AE-1407000-0001 | 包3 | 300 | 国网冀北电力有限公司 | 国网冀北电力有限公司唐山供电公司 |  | 无电压等级 | 接续金具-接地线夹,JDL-50-240 | 接续金具-接地线夹-型号:JDL-50-240 | 付 | 18413 | 2023-06-30 | 2023-12-30 | 河北唐山 | 买方指定仓库地面交货 |  | G00M-500058163-00003 | 044003955500010 | 400211756100010 | 500058163 |  | 500058163-0015
0122AE-1407000-0001 | 包3 | 300 | 国网冀北电力有限公司 | 国网冀北电力有限公司秦皇岛供电公司 |  | 无电压等级 | 联结金具-U型挂环,U-25 | 联结金具-U型挂环-型号:U-25 | 只 | 374 | 2023-06-30 | 2023-12-30 | 河北省秦皇岛市 | 买方指定仓库地面交货 |  | G00M-500028043-00001 | 044003863900010 | 400211665400010 | 500028043 |  | 500028043-0008
0122AE-1407000-0001 | 包3 | 300 | 国网冀北电力有限公司 | 国网冀北电力有限公司张家口供电公司 |  | 无电压等级 | 耐张线夹-螺栓型,NLL-3 | 耐张线夹-螺栓型-型号:NLL-3 | 付 | 6109 | 2023-06-30 | 2023-12-30 | 河北省张家口市 | 买方指定仓库地面交货 |  | G00M-500020292-00001 | 044003869100010 | 400211670600010 | 500020292 |  | 500020292-0012
0122AE-1407000-0001 | 包3 | 300 | 国网冀北电力有限公司 | 国网冀北电力有限公司秦皇岛供电公司 |  | 无电压等级 | 联结金具-平行挂板,PS-7 | 联结金具-平行挂板-型号:PS-7 | 只 | 4 | 2023-06-30 | 2023-12-30 | 河北省秦皇岛市 | 买方指定仓库地面交货 |  | G00M-500028085-00001 | 044003865100010 | 400211666600010 | 500028085 |  | 500028085-0010
0122AE-1407000-0001 | 包3 | 300 | 国网冀北电力有限公司 | 国网冀北电力有限公司秦皇岛供电公司 |  | 无电压等级 | 接续金具-跳线线夹,JYT-240/30 | 接续金具-跳线线夹-型号:JYT-240/30 | 付 | 1 | 2023-06-30 | 2023-12-30 | 河北省秦皇岛市 | 买方指定仓库地面交货 |  | G00M-500028234-00001 | 044003978100010 | 400211771900010 | 500028234 |  | 500028234-0005
0122AE-1407000-0001 | 包3 | 300 | 国网冀北电力有限公司 | 国网冀北电力有限公司秦皇岛供电公司 |  | 无电压等级 | 接续金具-铜绞线C型线夹,JC-4 | 接续金具-铜绞线C型线夹-型号:JC-4 | 付 | 1 | 2023-06-30 | 2023-12-30 | 河北省秦皇岛市 | 买方指定仓库地面交货 |  | G00M-500129326-00001 | 044003982700010 | 400211776500010 | 500129326 |  | 500129326-0011
0122AE-1407000-0001 | 包3 | 300 | 国网冀北电力有限公司 | 国网冀北电力有限公司张家口供电公司 |  | 无电压等级 | 耐张线夹-楔型绝缘,NXL-2 | 耐张线夹-楔型绝缘-型号:NXL-2 | 付 | 88 | 2023-06-30 | 2023-12-30 | 河北省张家口市 | 买方指定仓库地面交货 |  | G00M-500056047-00001 | 044003877900010 | 400211679400010 | 500056047 |  | 500056047-0011
0122AE-1407000-0001 | 包3 | 300 | 国网冀北电力有限公司 | 国网冀北电力有限公司廊坊供电公司 |  | 无电压等级 | 联结金具-碗头挂板,W-7 | 联结金具-碗头挂板-型号:W-7 | 只 | 647 | 2023-06-30 | 2023-12-30 | 河北省廊坊市广阳区 | 买方指定仓库地面交货 |  | G00M-500110151-00001 | 044003934800010 | 400211735600010 | 500110151 |  | 500110151-0007
0122AE-1407000-0001 | 包3 | 300 | 国网冀北电力有限公司 | 国网冀北电力有限公司承德供电公司 |  | 无电压等级 | 接续金具-楔型并沟线夹,JXD-6 | 接续金具-楔型并沟线夹-型号:JXD-6 | 付 | 8640 | 2023-06-30 | 2023-12-30 | 河北省承德市 | 买方指定仓库地面交货 |  | G00M-500129316-00002 | 044003915800010 | 400211717000010 | 500129316 |  | 500129316-0010
0122AE-1407000-0001 | 包3 | 300 | 国网冀北电力有限公司 | 国网冀北电力有限公司秦皇岛供电公司 |  | 无电压等级 | 接续金具-绝缘穿刺线夹,JBC10-5 | 接续金具-绝缘穿刺线夹-型号:JBC10-5 | 付 | 163 | 2023-06-30 | 2023-12-30 | 河北省秦皇岛市 | 买方指定仓库地面交货 |  | G00M-500129330-00001 | 044003860500010 | 400211662500010 | 500129330 |  | 500129330-0006
0122AE-1407000-0001 | 包3 | 300 | 国网冀北电力有限公司 | 国网冀北电力有限公司秦皇岛供电公司 |  | 无电压等级 | 接续金具-楔型并沟线夹,JXD-6 | 接续金具-楔型并沟线夹-型号:JXD-6 | 付 | 3815 | 2023-06-30 | 2023-12-30 | 河北省秦皇岛市 | 买方指定仓库地面交货 |  | G00M-500129316-00002 | 044003858400010 | 400211660500010 | 500129316 |  | 500129316-0010
0122AE-1407000-0001 | 包3 | 300 | 国网冀北电力有限公司 | 国网冀北电力有限公司承德供电公司 |  | 无电压等级 | 联结金具-U型挂环,U-21 | 联结金具-U型挂环-型号:U-21 | 只 | 164 | 2023-06-30 | 2023-12-30 | 河北省承德市 | 买方指定仓库地面交货 |  | G00M-500026595-00001 | 044003908300010 | 400211709500010 | 500026595 |  | 500026595-0009
0122AE-1407000-0001 | 包3 | 300 | 国网冀北电力有限公司 | 国网冀北电力有限公司秦皇岛供电公司 |  | 无电压等级 | 耐张线夹-楔型绝缘,NXL-4 | 耐张线夹-楔型绝缘-型号:NXL-4 | 付 | 109 | 2023-06-30 | 2023-12-30 | 河北省秦皇岛市 | 买方指定仓库地面交货 |  | G00M-500083335-00001 | 044003859100010 | 400211661100010 | 500083335 |  | 500083335-0008
0122AE-1407000-0001 | 包3 | 300 | 国网冀北电力有限公司 | 国网冀北电力有限公司张家口供电公司 |  | 无电压等级 | 耐张线夹-楔型绝缘,NXL-4 | 耐张线夹-楔型绝缘-型号:NXL-4 | 付 | 319 | 2023-06-30 | 2023-12-30 | 河北省张家口市 | 买方指定仓库地面交货 |  | G00M-500083335-00001 | 044003879500010 | 400211681000010 | 500083335 |  | 500083335-0008
0122AE-1407000-0001 | 包3 | 300 | 国网冀北电力有限公司 | 国网冀北电力有限公司承德供电公司 |  | 无电压等级 | 接续金具-接地线夹,JDL-50-240 | 接续金具-接地线夹-型号:JDL-50-240 | 付 | 759 | 2023-06-30 | 2023-12-30 | 河北省承德市 | 买方指定仓库地面交货 |  | G00M-500058163-00003 | 044003912700010 | 400211713900010 | 500058163 |  | 500058163-0015
0122AE-1407000-0001 | 包3 | 300 | 国网冀北电力有限公司 | 国网冀北电力有限公司承德供电公司 |  | 无电压等级 | 接续金具-楔型并沟线夹,JXD-3 | 接续金具-楔型并沟线夹-型号:JXD-3 | 付 | 1878 | 2023-06-30 | 2023-12-30 | 河北省承德市 | 买方指定仓库地面交货 |  | G00M-500129315-00002 | 044003915700010 | 400211716900010 | 500129315 |  | 500129315-0009
0122AE-1407000-0001 | 包3 | 300 | 国网冀北电力有限公司 | 国网冀北电力有限公司承德供电公司 |  | 无电压等级 | 联结金具-U型挂环,U-25 | 联结金具-U型挂环-型号:U-25 | 只 | 307 | 2023-06-30 | 2023-12-30 | 河北省承德市 | 买方指定仓库地面交货 |  | G00M-500028043-00001 | 044003909600010 | 400211710800010 | 500028043 |  | 500028043-0008
0122AE-1407000-0001 | 包3 | 300 | 国网冀北电力有限公司 | 国网冀北电力有限公司张家口供电公司 |  | 无电压等级 | 联结金具-碗头挂板,W-7 | 联结金具-碗头挂板-型号:W-7 | 只 | 92 | 2023-06-30 | 2023-12-30 | 河北省张家口市 | 买方指定仓库地面交货 |  | G00M-500110151-00001 | 044003882800010 | 400211684300010 | 500110151 |  | 500110151-0007
0122AE-1407000-0001 | 包3 | 300 | 国网冀北电力有限公司 | 国网冀北电力有限公司张家口供电公司 |  | 无电压等级 | 接续金具-楔型并沟线夹,JXD-6 | 接续金具-楔型并沟线夹-型号:JXD-6 | 付 | 14104 | 2023-06-30 | 2023-12-30 | 河北省张家口市 | 买方指定仓库地面交货 |  | G00M-500129316-00002 | 044003884100010 | 400211685600010 | 500129316 |  | 500129316-0010
0122AE-1407000-0001 | 包3 | 300 | 国网冀北电力有限公司 | 国网冀北电力有限公司廊坊供电公司 |  | 无电压等级 | 接续金具-楔型并沟线夹,JXD-10 | 接续金具-楔型并沟线夹-型号:JXD-10 | 付 | 5166 | 2023-06-30 | 2023-12-30 | 河北省廊坊市广阳区 | 买方指定仓库地面交货 |  | G00M-500129318-00001 | 044003936300010 | 400211737100010 | 500129318 |  | 500129318-0011
0122AE-1407000-0001 | 包3 | 300 | 国网冀北电力有限公司 | 国网冀北电力有限公司张家口供电公司 |  | 无电压等级 | 耐张线夹-螺栓型,NLL-1 | 耐张线夹-螺栓型-型号:NLL-1 | 付 | 56 | 2023-06-30 | 2023-12-30 | 河北省张家口市 | 买方指定仓库地面交货 |  | G00M-500020290-00001 | 044003868900010 | 400211670400010 | 500020290 |  | 500020290-0012
0122AE-1407000-0001 | 包3 | 300 | 国网冀北电力有限公司 | 国网冀北电力有限公司秦皇岛供电公司 |  | 无电压等级 | 耐张线夹-楔型绝缘,NXL-2 | 耐张线夹-楔型绝缘-型号:NXL-2 | 付 | 2 | 2023-06-30 | 2023-12-30 | 河北省秦皇岛市 | 买方指定仓库地面交货 |  | G00M-500056047-00001 | 044003860900010 | 400211662800010 | 500056047 |  | 500056047-0011
0122AE-1407000-0001 | 包3 | 300 | 国网冀北电力有限公司 | 国网冀北电力有限公司张家口供电公司 |  | 无电压等级 | 拉线金具-U型挂环,UL-16 | 拉线金具-U型挂环-型号:UL-16 | 付 | 46 | 2023-06-30 | 2023-12-30 | 河北省张家口市 | 买方指定仓库地面交货 |  | G00M-500020754-00001 | 044003870800010 | 400211672300010 | 500020754 |  | 500020754-0008
0122AE-1407000-0001 | 包3 | 300 | 国网冀北电力有限公司 | 国网冀北电力有限公司承德供电公司 |  | 无电压等级 | 耐张线夹-螺栓型,NLL-1 | 耐张线夹-螺栓型-型号:NLL-1 | 付 | 41 | 2023-06-30 | 2023-12-30 | 河北省承德市 | 买方指定仓库地面交货 |  | G00M-500020290-00001 | 044003904000010 | 400211705200010 | 500020290 |  | 500020290-0012
0122AE-1407000-0001 | 包3 | 300 | 国网冀北电力有限公司 | 国网冀北电力有限公司张家口供电公司 |  | 无电压等级 | 拉线金具-U型挂环,UL-25 | 拉线金具-U型挂环-型号:UL-25 | 付 | 1295 | 2023-06-30 | 2023-12-30 | 河北省张家口市 | 买方指定仓库地面交货 |  | G00M-500028313-00001 | 044003875300010 | 400211676800010 | 500028313 |  | 500028313-0009
0122AE-1407000-0001 | 包3 | 300 | 国网冀北电力有限公司 | 国网冀北电力有限公司张家口供电公司 |  | 无电压等级 | 设备线夹-压缩型设备线夹,SY-50A | 设备线夹-压缩型设备线夹-型号:SY-50A | 付 | 1147 | 2023-06-30 | 2023-12-30 | 河北省张家口市 | 买方指定仓库地面交货 |  | G00M-500032496-00001 | 044003876100010 | 400211677600010 | 500032496 |  | 500032496-0009
0122AE-1407000-0001 | 包3 | 300 | 国网冀北电力有限公司 | 国网冀北电力有限公司唐山供电公司 |  | 无电压等级 | 联结金具-U型挂环,U-25 | 联结金具-U型挂环-型号:U-25 | 只 | 517 | 2023-06-30 | 2023-12-30 | 河北唐山 | 买方指定仓库地面交货 |  | G00M-500028043-00001 | 044003953200010 | 400211753800010 | 500028043 |  | 500028043-0008
0122AE-1407000-0001 | 包3 | 300 | 国网冀北电力有限公司 | 国网冀北电力有限公司廊坊供电公司 |  | 无电压等级 | 联结金具-碗头挂板,WS-10 | 联结金具-碗头挂板-型号:WS-10 | 只 | 68 | 2023-06-30 | 2023-12-30 | 河北省廊坊市广阳区 | 买方指定仓库地面交货 |  | 9906-500020383-00004 | 044003929400010 | 400211730300010 | 500028029
0122AE-1407000-0001 | 包3 | 300 | 国网冀北电力有限公司 | 国网冀北电力有限公司唐山供电公司 |  | 无电压等级 | 联结金具-平行挂板,P-10 | 联结金具-平行挂板-型号:P-10 | 只 | 191 | 2023-06-30 | 2023-12-30 | 河北唐山 | 买方指定仓库地面交货 |  | G00M-500026828-00001 | 044003952700010 | 400211753300010 | 500026828 |  | 500026828-0009
0122AE-1407000-0001 | 包3 | 300 | 国网冀北电力有限公司 | 国网冀北电力有限公司承德供电公司 |  | 无电压等级 | 拉线金具-锲型线夹,NX-3 | 拉线金具-锲型线夹-型号:NX-3 | 付 | 462 | 2023-06-30 | 2023-12-30 | 河北省承德市 | 买方指定仓库地面交货 |  | 9906-500020383-00004 | 044003910300010 | 400211711500010 | 500029691
0122AE-1407000-0001 | 包3 | 300 | 国网冀北电力有限公司 | 国网冀北电力有限公司张家口供电公司 |  | 无电压等级 | 联结金具-U型挂环,U-10 | 联结金具-U型挂环-型号:U-10 | 只 | 260 | 2023-06-30 | 2023-12-30 | 河北省张家口市 | 买方指定仓库地面交货 |  | G00M-500020382-00001 | 044003869700010 | 400211671200010 | 500020382 |  | 500020382-0015
0122AE-1407000-0001 | 包3 | 300 | 国网冀北电力有限公司 | 国网冀北电力有限公司张家口供电公司 |  | 无电压等级 | 拉线金具-锲型线夹,NX-3 | 拉线金具-锲型线夹-型号:NX-3 | 付 | 7151 | 2023-06-30 | 2023-12-30 | 河北省张家口市 | 买方指定仓库地面交货 |  | 9906-500020383-00004 | 044003875700010 | 400211677200010 | 500029691
0122AE-1407000-0001 | 包3 | 300 | 国网冀北电力有限公司 | 国网冀北电力有限公司承德供电公司 |  | 无电压等级 | 耐张线夹-楔型绝缘,NXL-2 | 耐张线夹-楔型绝缘-型号:NXL-2 | 付 | 222 | 2023-06-30 | 2023-12-30 | 河北省承德市 | 买方指定仓库地面交货 |  | G00M-500056047-00001 | 044003912600010 | 400211713800010 | 500056047 |  | 500056047-0011
0122AE-1407000-0001 | 包3 | 300 | 国网冀北电力有限公司 | 国网冀北电力有限公司张家口供电公司 |  | 无电压等级 | 联结金具-球头挂环,QP-10 | 联结金具-球头挂环-型号:QP-10 | 只 | 113 | 2023-06-30 | 2023-12-30 | 河北省张家口市 | 买方指定仓库地面交货 |  | G00M-500028022-00001 | 044003874700010 | 400211676200010 | 500028022 |  | 500028022-0013
0122AE-1407000-0001 | 包3 | 300 | 国网冀北电力有限公司 | 国网冀北电力有限公司廊坊供电公司 |  | 无电压等级 | 联结金具-平行挂板,PS-7 | 联结金具-平行挂板-型号:PS-7 | 只 | 343 | 2023-06-30 | 2023-12-30 | 河北省廊坊市广阳区 | 买方指定仓库地面交货 |  | G00M-500028085-00001 | 044003929600010 | 400211730500010 | 500028085 |  | 500028085-0010
0122AE-1407000-0001 | 包3 | 300 | 国网冀北电力有限公司 | 国网冀北电力有限公司廊坊供电公司 |  | 无电压等级 | 接续金具-绝缘穿刺接地线夹,10kV,240mm2,16mm2 | 接续金具-绝缘穿刺接地线夹-电压等级:10kV,主线截面积mm2:240mm2,支线截面积mm2:16mm2 | 付 | 643 | 2023-06-30 | 2023-12-30 | 河北省廊坊市广阳区 | 买方指定仓库地面交货 |  | G00M-500032474-00001 | 044003930100010 | 400211731000010 | 500032474 |  | 500032474-0009
0122AE-1407000-0001 | 包3 | 300 | 国网冀北电力有限公司 | 国网冀北电力有限公司承德供电公司 |  | 无电压等级 | 联结金具-平行挂板,PS-7 | 联结金具-平行挂板-型号:PS-7 | 只 | 106 | 2023-06-30 | 2023-12-30 | 河北省承德市 | 买方指定仓库地面交货 |  | G00M-500028085-00001 | 044003909700010 | 400211710900010 | 500028085 |  | 500028085-0010
0122AE-1407000-0001 | 包3 | 300 | 国网冀北电力有限公司 | 国网冀北电力有限公司张家口供电公司 |  | 无电压等级 | 联结金具-碗头挂板,WS-10 | 联结金具-碗头挂板-型号:WS-10 | 只 | 89 | 2023-06-30 | 2023-12-30 | 河北省张家口市 | 买方指定仓库地面交货 |  | 9906-500020383-00004 | 044003874800010 | 400211676300010 | 500028029
0122AE-1407000-0001 | 包3 | 300 | 国网冀北电力有限公司 | 国网冀北电力有限公司廊坊供电公司 |  | 无电压等级 | 拉线金具-U型挂环,UL-25 | 拉线金具-U型挂环-型号:UL-25 | 付 | 413 | 2023-06-30 | 2023-12-30 | 河北省廊坊市广阳区 | 买方指定仓库地面交货 |  | G00M-500028313-00001 | 044003929700010 | 400211730600010 | 500028313 |  | 500028313-0009
0122AE-1407000-0001 | 包3 | 300 | 国网冀北电力有限公司 | 国网冀北电力有限公司张家口供电公司 |  | 无电压等级 | 联结金具-平行挂板,PS-7 | 联结金具-平行挂板-型号:PS-7 | 只 | 159 | 2023-06-30 | 2023-12-30 | 河北省张家口市 | 买方指定仓库地面交货 |  | G00M-500028085-00001 | 044003875200010 | 400211676700010 | 500028085 |  | 500028085-0010
0122AE-1407000-0001 | 包3 | 300 | 国网冀北电力有限公司 | 国网冀北电力有限公司廊坊供电公司 |  | 无电压等级 | 接续金具-接地线夹,JDL-50-240 | 接续金具-接地线夹-型号:JDL-50-240 | 付 | 1880 | 2023-06-30 | 2023-12-30 | 河北省廊坊市广阳区 | 买方指定仓库地面交货 |  | G00M-500058163-00003 | 044003931700010 | 400211732500010 | 500058163 |  | 500058163-0015
0122AE-1407000-0001 | 包3 | 300 | 国网冀北电力有限公司 | 国网冀北电力有限公司承德供电公司 |  | 无电压等级 | 耐张线夹-楔型绝缘,NXL-3 | 耐张线夹-楔型绝缘-型号:NXL-3 | 付 | 41 | 2023-06-30 | 2023-12-30 | 河北省承德市 | 买方指定仓库地面交货 |  | G00M-500029525-00001 | 044003910100010 | 400211711300010 | 500029525 |  | 500029525-0011
0122AE-1407000-0001 | 包3 | 300 | 国网冀北电力有限公司 | 国网冀北电力有限公司唐山供电公司 |  | 无电压等级 | 联结金具-直角挂板,Z-7 | 联结金具-直角挂板-型号:Z-7 | 只 | 23543 | 2023-06-30 | 2023-12-30 | 河北唐山 | 买方指定仓库地面交货 |  | G00M-500020399-00001 | 044003948000010 | 400211748600010 | 500020399 |  | 500020399-0017
0122AE-1407000-0001 | 包3 | 300 | 国网冀北电力有限公司 | 国网冀北电力有限公司张家口供电公司 |  | 无电压等级 | 耐张线夹-楔型绝缘,NXJG-3 | 耐张线夹-楔型绝缘-型号:NXJG-3 | 付 | 3459 | 2023-06-30 | 2023-12-30 | 河北省张家口市 | 买方指定仓库地面交货 |  | G00M-500129321-00001 | 044003884400010 | 400211685900010 | 500129321 |  | 500129321-0012
0122AE-1407000-0001 | 包3 | 300 | 国网冀北电力有限公司 | 国网冀北电力有限公司唐山供电公司 |  | 无电压等级 | 接续金具-楔型并沟线夹,JXD-3 | 接续金具-楔型并沟线夹-型号:JXD-3 | 付 | 2677 | 2023-06-30 | 2023-12-30 | 河北唐山 | 买方指定仓库地面交货 |  | G00M-500129315-00002 | 044003959600010 | 400211760200010 | 500129315 |  | 500129315-0009
0122AE-1407000-0001 | 包3 | 300 | 国网冀北电力有限公司 | 国网冀北电力有限公司唐山供电公司 |  | 无电压等级 | 耐张线夹-螺栓型,NLL-3 | 耐张线夹-螺栓型-型号:NLL-3 | 付 | 12902 | 2023-06-30 | 2023-12-30 | 河北唐山 | 买方指定仓库地面交货 |  | G00M-500020292-00001 | 044003947400010 | 400211748000010 | 500020292 |  | 500020292-0012
0122AE-1407000-0001 | 包3 | 300 | 国网冀北电力有限公司 | 国网冀北电力有限公司承德供电公司 |  | 无电压等级 | 联结金具-碗头挂板,W-7B | 联结金具-碗头挂板-型号:W-7B | 只 | 8334 | 2023-06-30 | 2023-12-30 | 河北省承德市 | 买方指定仓库地面交货 |  | 9906-500020383-00004 | 044003904500010 | 400211705700010 | 500020369
0122AE-1407000-0001 | 包3 | 300 | 国网冀北电力有限公司 | 国网冀北电力有限公司廊坊供电公司 |  | 无电压等级 | 联结金具-球头挂环,QP-10 | 联结金具-球头挂环-型号:QP-10 | 只 | 67 | 2023-06-30 | 2023-12-30 | 河北省廊坊市广阳区 | 买方指定仓库地面交货 |  | G00M-500028022-00001 | 044003929300010 | 400211730200010 | 500028022 |  | 500028022-0013
0122AE-1407000-0001 | 包3 | 300 | 国网冀北电力有限公司 | 国网冀北电力有限公司张家口供电公司 |  | 无电压等级 | 耐张线夹-楔型绝缘,NXL-3 | 耐张线夹-楔型绝缘-型号:NXL-3 | 付 | 572 | 2023-06-30 | 2023-12-30 | 河北省张家口市 | 买方指定仓库地面交货 |  | G00M-500029525-00001 | 044003875400010 | 400211676900010 | 500029525 |  | 500029525-0011
0122AE-1407000-0001 | 包3 | 300 | 国网冀北电力有限公司 | 国网冀北电力有限公司秦皇岛供电公司 |  | 无电压等级 | 耐张线夹-楔型绝缘,NXL-3 | 耐张线夹-楔型绝缘-型号:NXL-3 | 付 | 2672 | 2023-06-30 | 2023-12-30 | 河北省秦皇岛市 | 买方指定仓库地面交货 |  | G00M-500029525-00001 | 044003865400010 | 400211666900010 | 500029525 |  | 500029525-0011
0122AE-1407000-0001 | 包3 | 300 | 国网冀北电力有限公司 | 国网冀北电力有限公司廊坊供电公司 |  | 无电压等级 | 接续金具-绝缘穿刺线夹,JBC10-6 | 接续金具-绝缘穿刺线夹-型号:JBC10-6 | 付 | 9 | 2023-06-30 | 2023-12-30 | 河北省廊坊市广阳区 | 买方指定仓库地面交货 |  | G00M-500129329-00001 | 044003936400010 | 400211737200010 | 500129329 |  | 500129329-0008
0122AE-1407000-0001 | 包3 | 300 | 国网冀北电力有限公司 | 国网冀北电力有限公司承德供电公司 |  | 无电压等级 | 联结金具-平行挂板,P-12 | 联结金具-平行挂板-型号:P-12 | 只 | 23 | 2023-06-30 | 2023-12-30 | 河北省承德市 | 买方指定仓库地面交货 |  | G00M-500028088-00001 | 044003909800010 | 400211711000010 | 500028088 |  | 500028088-0007
0122AE-1407000-0001 | 包3 | 300 | 国网冀北电力有限公司 | 国网冀北电力有限公司张家口供电公司 |  | 无电压等级 | 接续金具-楔型并沟线夹,JXD-10 | 接续金具-楔型并沟线夹-型号:JXD-10 | 付 | 4153 | 2023-06-30 | 2023-12-30 | 河北省张家口市 | 买方指定仓库地面交货 |  | G00M-500129318-00001 | 044003884200010 | 400211685700010 | 500129318 |  | 500129318-0011
0122AE-1407000-0001 | 包3 | 300 | 国网冀北电力有限公司 | 国网冀北电力有限公司唐山供电公司 |  | 无电压等级 | 拉线金具-UT型线夹,NUT-2 | 拉线金具-UT型线夹-型号:NUT-2 | 付 | 2938 | 2023-06-30 | 2023-12-30 | 河北唐山 | 买方指定仓库地面交货 |  | 9906-500020383-00004 | 044003948300010 | 400211748900010 | 500020749
0122AE-1407000-0001 | 包3 | 300 | 国网冀北电力有限公司 | 国网冀北电力有限公司秦皇岛供电公司 |  | 无电压等级 | 耐张线夹-螺栓型,NLL-2 | 耐张线夹-螺栓型-型号:NLL-2 | 付 | 321 | 2023-06-30 | 2023-12-30 | 河北省秦皇岛市 | 买方指定仓库地面交货 |  | G00M-500020291-00002 | 044003896500010 | 400211697700010 | 500020291 |  | 500020291-0015
0122AE-1407000-0001 | 包3 | 300 | 国网冀北电力有限公司 | 国网冀北电力有限公司承德供电公司 |  | 无电压等级 | 接续金具-绝缘穿刺接地线夹,10kV,240mm2,16mm2 | 接续金具-绝缘穿刺接地线夹-电压等级:10kV,主线截面积mm2:240mm2,支线截面积mm2:16mm2 | 付 | 194 | 2023-06-30 | 2023-12-30 | 河北省承德市 | 买方指定仓库地面交货 |  | G00M-500032474-00001 | 044003910400010 | 400211711600010 | 500032474 |  | 500032474-0009
0122AE-1407000-0001 | 包3 | 300 | 国网冀北电力有限公司 | 国网冀北电力有限公司唐山供电公司 |  | 无电压等级 | 拉线金具-锲型线夹,NX-3 | 拉线金具-锲型线夹-型号:NX-3 | 付 | 128 | 2023-06-30 | 2023-12-30 | 河北唐山 | 买方指定仓库地面交货 |  | 9906-500020383-00004 | 044003953700010 | 400211754300010 | 500029691
0122AE-1407000-0001 | 包3 | 300 | 国网冀北电力有限公司 | 国网冀北电力有限公司廊坊供电公司 |  | 无电压等级 | 拉线金具-锲型线夹,NX-3 | 拉线金具-锲型线夹-型号:NX-3 | 付 | 2 | 2023-06-30 | 2023-12-30 | 河北省廊坊市广阳区 | 买方指定仓库地面交货 |  | 9906-500020383-00004 | 044003930000010 | 400211730900010 | 500029691
0122AE-1407000-0001 | 包3 | 300 | 国网冀北电力有限公司 | 国网冀北电力有限公司廊坊供电公司 |  | 无电压等级 | 接续金具-楔型并沟线夹,JXD-6 | 接续金具-楔型并沟线夹-型号:JXD-6 | 付 | 3551 | 2023-06-30 | 2023-12-30 | 河北省廊坊市广阳区 | 买方指定仓库地面交货 |  | G00M-500129316-00002 | 044003936200010 | 400211737000010 | 500129316 |  | 500129316-0010
0122AE-1407000-0001 | 包3 | 300 | 国网冀北电力有限公司 | 国网冀北电力有限公司承德供电公司 |  | 无电压等级 | 接续金具-绝缘穿刺线夹,JBC10-5 | 接续金具-绝缘穿刺线夹-型号:JBC10-5 | 付 | 10 | 2023-06-30 | 2023-12-30 | 河北省承德市 | 买方指定仓库地面交货 |  | G00M-500129330-00001 | 044003916000010 | 400211717200010 | 500129330 |  | 500129330-0006
0122AE-1407000-0001 | 包3 | 300 | 国网冀北电力有限公司 | 国网冀北电力有限公司承德供电公司 |  | 无电压等级 | 接续金具-楔型并沟线夹,JXD-10 | 接续金具-楔型并沟线夹-型号:JXD-10 | 付 | 1846 | 2023-06-30 | 2023-12-30 | 河北省承德市 | 买方指定仓库地面交货 |  | G00M-500129318-00001 | 044003915900010 | 400211717100010 | 500129318 |  | 500129318-0011
0122AE-1407000-0001 | 包3 | 300 | 国网冀北电力有限公司 | 国网冀北电力有限公司唐山供电公司 |  | 无电压等级 | 接续金具-楔型并沟线夹,JXD-6 | 接续金具-楔型并沟线夹-型号:JXD-6 | 付 | 14262 | 2023-06-30 | 2023-12-30 | 河北唐山 | 买方指定仓库地面交货 |  | G00M-500129316-00002 | 044003959700010 | 400211760300010 | 500129316 |  | 500129316-0010
0122AE-1407000-0001 | 包3 | 300 | 国网冀北电力有限公司 | 国网冀北电力有限公司秦皇岛供电公司 |  | 无电压等级 | 接续金具-楔型并沟线夹,JXD-10 | 接续金具-楔型并沟线夹-型号:JXD-10 | 付 | 280 | 2023-06-30 | 2023-12-30 | 河北省秦皇岛市 | 买方指定仓库地面交货 |  | G00M-500129318-00001 | 044003858500010 | 400211660600010 | 500129318 |  | 500129318-0011
0122AE-1407000-0001 | 包3 | 300 | 国网冀北电力有限公司 | 国网冀北电力有限公司承德供电公司 |  | 无电压等级 | 联结金具-平行挂板,PD-10 | 联结金具-平行挂板-型号:PD-10 | 只 | 895 | 2023-06-30 | 2023-12-30 | 河北省承德市 | 买方指定仓库地面交货 |  | G00M-500020417-00001 | 044003904900010 | 400211706100010 | 500020417 |  | 500020417-0010
0122AE-1407000-0001 | 包3 | 300 | 国网冀北电力有限公司 | 国网冀北电力有限公司廊坊供电公司 |  | 无电压等级 | 联结金具-U型挂环,U-21 | 联结金具-U型挂环-型号:U-21 | 只 | 43 | 2023-06-30 | 2023-12-30 | 河北省廊坊市广阳区 | 买方指定仓库地面交货 |  | G00M-500026595-00001 | 044003928600010 | 400211729500010 | 500026595 |  | 500026595-0009
0122AE-1407000-0001 | 包3 | 300 | 国网冀北电力有限公司 | 国网冀北电力有限公司秦皇岛供电公司 |  | 无电压等级 | 联结金具-延长环,PH-10 | 联结金具-延长环-型号:PH-10 | 只 | 1 | 2023-06-30 | 2023-12-30 | 河北省秦皇岛市 | 买方指定仓库地面交货 |  | G00M-500020411-00001 | 044003976600010 | 400211770400010 | 500020411 |  | 500020411-0014
0122AE-1407000-0001 | 包3 | 300 | 国网冀北电力有限公司 | 国网冀北电力有限公司秦皇岛供电公司 |  | 无电压等级 | 联结金具-平行挂板,P-12 | 联结金具-平行挂板-型号:P-12 | 只 | 13 | 2023-06-30 | 2023-12-30 | 河北省秦皇岛市 | 买方指定仓库地面交货 |  | G00M-500028088-00001 | 044003865200010 | 400211666700010 | 500028088 |  | 500028088-0007
0122AE-1407000-0001 | 包3 | 300 | 国网冀北电力有限公司 | 国网冀北电力有限公司唐山供电公司 |  | 无电压等级 | 悬垂线夹-回转型,XGU-4 | 悬垂线夹-回转型-型号:XGU-4 | 付 | 14 | 2023-06-30 | 2023-12-30 | 河北唐山 | 买方指定仓库地面交货 |  | G00M-500020178-00001 | 044003947200010 | 400211747800010 | 500020178 |  | 500020178-0015
0122AE-1407000-0001 | 包3 | 300 | 国网冀北电力有限公司 | 国网冀北电力有限公司张家口供电公司 |  | 无电压等级 | 联结金具-U型挂环,U-21 | 联结金具-U型挂环-型号:U-21 | 只 | 32 | 2023-06-30 | 2023-12-30 | 河北省张家口市 | 买方指定仓库地面交货 |  | G00M-500026595-00001 | 044003873900010 | 400211675400010 | 500026595 |  | 500026595-0009
0122AE-1407000-0001 | 包3 | 300 | 国网冀北电力有限公司 | 国网冀北电力有限公司廊坊供电公司 |  | 无电压等级 | 接续金具-并沟线夹,JBB-2 | 接续金具-并沟线夹-型号:JBB-2 | 付 | 219 | 2023-06-30 | 2023-12-30 | 河北省廊坊市广阳区 | 买方指定仓库地面交货 |  | G00M-500020516-00001 | 044003925400010 | 400211726300010 | 500020516 |  | 500020516-0011
0122AE-1407000-0001 | 包3 | 300 | 国网冀北电力有限公司 | 国网冀北电力有限公司唐山供电公司 |  | 无电压等级 | 联结金具-平行挂板,PD-7 | 联结金具-平行挂板-型号:PD-7 | 只 | 168 | 2023-06-30 | 2023-12-30 | 河北唐山 | 买方指定仓库地面交货 |  | G00M-500028082-00001 | 044003953400010 | 400211754000010 | 500028082 |  | 500028082-0010
0122AE-1407000-0001 | 包3 | 300 | 国网冀北电力有限公司 | 国网冀北电力有限公司秦皇岛供电公司 |  | 无电压等级 | 联结金具-U型挂环,U-7B | 联结金具-U型挂环-型号:U-7B | 只 | 1 | 2023-06-30 | 2023-12-30 | 河北省秦皇岛市 | 买方指定仓库地面交货 |  | G00M-500028067-00001 | 044003977900010 | 400211771700010 | 500028067 |  | 500028067-0007
0122AE-1407000-0001 | 包3 | 300 | 国网冀北电力有限公司 | 国网冀北电力有限公司秦皇岛供电公司 |  | 无电压等级 | 联结金具-直角挂环,ZH-7 | 联结金具-直角挂环-型号:ZH-7 | 只 | 1 | 2023-06-30 | 2023-12-30 | 河北省秦皇岛市 | 买方指定仓库地面交货 |  | G00M-500020391-00001 | 044003976500010 | 400211770300010 | 500020391 |  | 500020391-0010
0122AE-1407000-0001 | 包3 | 300 | 国网冀北电力有限公司 | 国网冀北电力有限公司承德供电公司 |  | 无电压等级 | 耐张线夹-螺栓型,NLL-2 | 耐张线夹-螺栓型-型号:NLL-2 | 付 | 5638 | 2023-06-30 | 2023-12-30 | 河北省承德市 | 买方指定仓库地面交货 |  | G00M-500020291-00002 | 044003904100010 | 400211705300010 | 500020291 |  | 500020291-0015
0122AE-1407000-0001 | 包3 | 300 | 国网冀北电力有限公司 | 国网冀北电力有限公司承德供电公司 |  | 无电压等级 | 联结金具-球头挂环,QP-7 | 联结金具-球头挂环-型号:QP-7 | 只 | 5984 | 2023-06-30 | 2023-12-30 | 河北省承德市 | 买方指定仓库地面交货 |  | 9906-500020383-00004 | 044003904400010 | 400211705600010 | 500020353
0122AE-1407000-0001 | 包3 | 300 | 国网冀北电力有限公司 | 国网冀北电力有限公司张家口供电公司 |  | 无电压等级 | 联结金具-碗头挂板,WS-7 | 联结金具-碗头挂板-型号:WS-7 | 只 | 851 | 2023-06-30 | 2023-12-30 | 河北省张家口市 | 买方指定仓库地面交货 |  | 9906-500020383-00004 | 044003869600010 | 400211671100010 | 500020370
0122AE-1407000-0001 | 包3 | 300 | 国网冀北电力有限公司 | 国网冀北电力有限公司张家口供电公司 |  | 无电压等级 | 联结金具-碗头挂板,W-7B | 联结金具-碗头挂板-型号:W-7B | 只 | 10262 | 2023-06-30 | 2023-12-30 | 河北省张家口市 | 买方指定仓库地面交货 |  | 9906-500020383-00004 | 044003869500010 | 400211671000010 | 500020369
0122AE-1407000-0001 | 包3 | 300 | 国网冀北电力有限公司 | 国网冀北电力有限公司秦皇岛供电公司 |  | 无电压等级 | 联结金具-平行挂板,PD-12 | 联结金具-平行挂板-型号:PD-12 | 只 | 816 | 2023-06-30 | 2023-12-30 | 河北省秦皇岛市 | 买方指定仓库地面交货 |  | G00M-500020418-00001 | 044003894000010 | 400211695500010 | 500020418 |  | 500020418-0009
0122AE-1407000-0001 | 包3 | 300 | 国网冀北电力有限公司 | 国网冀北电力有限公司廊坊供电公司 |  | 无电压等级 | 联结金具-平行挂板,PD-10 | 联结金具-平行挂板-型号:PD-10 | 只 | 172 | 2023-06-30 | 2023-12-30 | 河北省廊坊市广阳区 | 买方指定仓库地面交货 |  | G00M-500020417-00001 | 044003925200010 | 400211726100010 | 500020417 |  | 500020417-0010
0122AE-1407000-0001 | 包3 | 300 | 国网冀北电力有限公司 | 国网冀北电力有限公司张家口供电公司 |  | 无电压等级 | 联结金具-直角挂板,Z-7 | 联结金具-直角挂板-型号:Z-7 | 只 | 11166 | 2023-06-30 | 2023-12-30 | 河北省张家口市 | 买方指定仓库地面交货 |  | G00M-500020399-00001 | 044003870000010 | 400211671500010 | 500020399 |  | 500020399-0017
0122AE-1407000-0001 | 包3 | 300 | 国网冀北电力有限公司 | 国网冀北电力有限公司张家口供电公司 |  | 无电压等级 | 联结金具-U型挂环,U-7 | 联结金具-U型挂环-型号:U-7 | 只 | 303 | 2023-06-30 | 2023-12-30 | 河北省张家口市 | 买方指定仓库地面交货 |  | G00M-500020383-00001 | 044003869800010 | 400211671300010 | 500020383 |  | 500020383-0020
0122AE-1407000-0001 | 包3 | 300 | 国网冀北电力有限公司 | 国网冀北电力有限公司廊坊供电公司 |  | 无电压等级 | 联结金具-球头挂环,Q-7 | 联结金具-球头挂环-型号:Q-7 | 只 | 648 | 2023-06-30 | 2023-12-30 | 河北省廊坊市广阳区 | 买方指定仓库地面交货 |  | G00M-500020354-00002 | 044003924700010 | 400211725600010 | 500020354 |  | 500020354-0012
0122AE-1407000-0001 | 包3 | 300 | 国网冀北电力有限公司 | 国网冀北电力有限公司廊坊供电公司 |  | 无电压等级 | 联结金具-球头挂环,QP-7 | 联结金具-球头挂环-型号:QP-7 | 只 | 2265 | 2023-06-30 | 2023-12-30 | 河北省廊坊市广阳区 | 买方指定仓库地面交货 |  | 9906-500020383-00004 | 044003924600010 | 400211725500010 | 500020353
0122AE-1407000-0001 | 包3 | 300 | 国网冀北电力有限公司 | 国网冀北电力有限公司唐山供电公司 |  | 无电压等级 | 联结金具-平行挂板,PD-12 | 联结金具-平行挂板-型号:PD-12 | 只 | 3647 | 2023-06-30 | 2023-12-30 | 河北唐山 | 买方指定仓库地面交货 |  | G00M-500020418-00001 | 044003948200010 | 400211748800010 | 500020418 |  | 500020418-0009
0122AE-1407000-0001 | 包3 | 300 | 国网冀北电力有限公司 | 国网冀北电力有限公司张家口供电公司 |  | 无电压等级 | 接续金具-接地线夹,JDL-50-240 | 接续金具-接地线夹-型号:JDL-50-240 | 付 | 4385 | 2023-06-30 | 2023-12-30 | 河北省张家口市 | 买方指定仓库地面交货 |  | G00M-500058163-00003 | 044003878100010 | 400211679600010 | 500058163 |  | 500058163-0015
0122AE-1407000-0001 | 包3 | 300 | 国网冀北电力有限公司 | 国网冀北电力有限公司唐山供电公司 |  | 无电压等级 | 拉线金具-U型挂环,UL-25 | 拉线金具-U型挂环-型号:UL-25 | 付 | 3747 | 2023-06-30 | 2023-12-30 | 河北唐山 | 买方指定仓库地面交货 |  | G00M-500028313-00001 | 044003953500010 | 400211754100010 | 500028313 |  | 500028313-0009
0122AE-1407000-0001 | 包3 | 300 | 国网冀北电力有限公司 | 国网冀北电力有限公司张家口供电公司 |  | 无电压等级 | 联结金具-U型挂环,U-25 | 联结金具-U型挂环-型号:U-25 | 只 | 1663 | 2023-06-30 | 2023-12-30 | 河北省张家口市 | 买方指定仓库地面交货 |  | G00M-500028043-00001 | 044003875000010 | 400211676500010 | 500028043 |  | 500028043-0008
0122AE-1407000-0001 | 包3 | 300 | 国网冀北电力有限公司 | 国网冀北电力有限公司廊坊供电公司 |  | 无电压等级 | 耐张线夹-楔型绝缘,NXL-2 | 耐张线夹-楔型绝缘-型号:NXL-2 | 付 | 190 | 2023-06-30 | 2023-12-30 | 河北省廊坊市广阳区 | 买方指定仓库地面交货 |  | G00M-500056047-00001 | 044003931600010 | 400211732400010 | 500056047 |  | 500056047-0011
0122AE-1407000-0001 | 包3 | 300 | 国网冀北电力有限公司 | 国网冀北电力有限公司唐山供电公司 |  | 无电压等级 | 耐张线夹-螺栓型,NLL-2 | 耐张线夹-螺栓型-型号:NLL-2 | 付 | 2449 | 2023-06-30 | 2023-12-30 | 河北唐山 | 买方指定仓库地面交货 |  | G00M-500020291-00002 | 044003947300010 | 400211747900010 | 500020291 |  | 500020291-0015
0122AE-1407000-0001 | 包3 | 300 | 国网冀北电力有限公司 | 国网冀北电力有限公司秦皇岛供电公司 |  | 无电压等级 | 接续金具-绝缘穿刺线夹,JBC10-6 | 接续金具-绝缘穿刺线夹-型号:JBC10-6 | 付 | 4 | 2023-06-30 | 2023-12-30 | 河北省秦皇岛市 | 买方指定仓库地面交货 |  | G00M-500129329-00001 | 044003860400010 | 400211662400010 | 500129329 |  | 500129329-0008
0122AE-1407000-0001 | 包3 | 300 | 国网冀北电力有限公司 | 国网冀北电力有限公司廊坊供电公司 |  | 无电压等级 | 接续金具-绝缘穿刺线夹,JBC10-5 | 接续金具-绝缘穿刺线夹-型号:JBC10-5 | 付 | 54 | 2023-06-30 | 2023-12-30 | 河北省廊坊市广阳区 | 买方指定仓库地面交货 |  | G00M-500129330-00001 | 044003936500010 | 400211737300010 | 500129330 |  | 500129330-0006
0122AE-1407000-0001 | 包3 | 300 | 国网冀北电力有限公司 | 国网冀北电力有限公司廊坊供电公司 |  | 无电压等级 | 联结金具-U型挂环,U-7 | 联结金具-U型挂环-型号:U-7 | 只 | 816 | 2023-06-30 | 2023-12-30 | 河北省廊坊市广阳区 | 买方指定仓库地面交货 |  | G00M-500020383-00001 | 044003925000010 | 400211725900010 | 500020383 |  | 500020383-0020
0122AE-1407000-0001 | 包3 | 300 | 国网冀北电力有限公司 | 国网冀北电力有限公司廊坊供电公司 |  | 无电压等级 | 耐张线夹-螺栓型,NLL-4 | 耐张线夹-螺栓型-型号:NLL-4 | 付 | 779 | 2023-06-30 | 2023-12-30 | 河北省廊坊市广阳区 | 买方指定仓库地面交货 |  | G00M-500020293-00001 | 044003924500010 | 400211725400010 | 500020293 |  | 500020293-0013
0122AE-1407000-0001 | 包3 | 300 | 国网冀北电力有限公司 | 国网冀北电力有限公司廊坊供电公司 |  | 无电压等级 | 耐张线夹-螺栓型,NLL-2 | 耐张线夹-螺栓型-型号:NLL-2 | 付 | 86 | 2023-06-30 | 2023-12-30 | 河北省廊坊市广阳区 | 买方指定仓库地面交货 |  | G00M-500020291-00002 | 044003924300010 | 400211725200010 | 500020291 |  | 500020291-0015
0122AE-1407000-0001 | 包3 | 300 | 国网冀北电力有限公司 | 国网冀北电力有限公司廊坊供电公司 |  | 无电压等级 | 耐张线夹-螺栓型,NLL-3 | 耐张线夹-螺栓型-型号:NLL-3 | 付 | 1173 | 2023-06-30 | 2023-12-30 | 河北省廊坊市广阳区 | 买方指定仓库地面交货 |  | G00M-500020292-00001 | 044003924400010 | 400211725300010 | 500020292 |  | 500020292-0012
0122AE-1407000-0001 | 包3 | 300 | 国网冀北电力有限公司 | 国网冀北电力有限公司张家口供电公司 |  | 无电压等级 | 联结金具-延长环,PH-7 | 联结金具-延长环-型号:PH-7 | 只 | 62 | 2023-06-30 | 2023-12-30 | 河北省张家口市 | 买方指定仓库地面交货 |  | G00M-500020410-00001 | 044003870100010 | 400211671600010 | 500020410 |  | 500020410-0011
0122AE-1407000-0001 | 包3 | 300 | 国网冀北电力有限公司 | 国网冀北电力有限公司秦皇岛供电公司 |  | 无电压等级 | 联结金具-球头挂环,Q-7 | 联结金具-球头挂环-型号:Q-7 | 只 | 2868 | 2023-06-30 | 2023-12-30 | 河北省秦皇岛市 | 买方指定仓库地面交货 |  | G00M-500020354-00002 | 044003888600010 | 400211690100010 | 500020354 |  | 500020354-0012
0122AE-1407000-0001 | 包3 | 300 | 国网冀北电力有限公司 | 国网冀北电力有限公司承德供电公司 |  | 无电压等级 | 耐张线夹-螺栓型,NLL-3 | 耐张线夹-螺栓型-型号:NLL-3 | 付 | 2266 | 2023-06-30 | 2023-12-30 | 河北省承德市 | 买方指定仓库地面交货 |  | G00M-500020292-00001 | 044003904200010 | 400211705400010 | 500020292 |  | 500020292-0012
0122AE-1407000-0001 | 包3 | 300 | 国网冀北电力有限公司 | 国网冀北电力有限公司廊坊供电公司 |  | 无电压等级 | 联结金具-直角挂板,Z-7 | 联结金具-直角挂板-型号:Z-7 | 只 | 716 | 2023-06-30 | 2023-12-30 | 河北省廊坊市广阳区 | 买方指定仓库地面交货 |  | G00M-500020399-00001 | 044003925100010 | 400211726000010 | 500020399 |  | 500020399-0017
0122AE-1407000-0001 | 包3 | 300 | 国网冀北电力有限公司 | 国网冀北电力有限公司张家口供电公司 |  | 无电压等级 | 联结金具-平行挂板,PD-10 | 联结金具-平行挂板-型号:PD-10 | 只 | 473 | 2023-06-30 | 2023-12-30 | 河北省张家口市 | 买方指定仓库地面交货 |  | G00M-500020417-00001 | 044003870200010 | 400211671700010 | 500020417 |  | 500020417-0010
0122AE-1407000-0001 | 包3 | 300 | 国网冀北电力有限公司 | 国网冀北电力有限公司承德供电公司 |  | 无电压等级 | 联结金具-平行挂板,PD-12 | 联结金具-平行挂板-型号:PD-12 | 只 | 2116 | 2023-06-30 | 2023-12-30 | 河北省承德市 | 买方指定仓库地面交货 |  | G00M-500020418-00001 | 044003905000010 | 400211706200010 | 500020418 |  | 500020418-0009
0122AE-1407000-0001 | 包3 | 300 | 国网冀北电力有限公司 | 国网冀北电力有限公司秦皇岛供电公司 |  | 无电压等级 | 接续金具-H型液压线夹,JH-1 | 接续金具-H型液压线夹-型号:JH-1 | 付 | 1 | 2023-06-30 | 2023-12-30 | 河北省秦皇岛市 | 买方指定仓库地面交货 |  | G00M-500135758-00001 | 044003987400010 | 400211781200010 | 500135758 |  | 500135758-0008
0122AE-1407000-0001 | 包3 | 300 | 国网冀北电力有限公司 | 国网冀北电力有限公司廊坊供电公司 |  | 无电压等级 | 接续金具-H型液压线夹,JH-5 | 接续金具-H型液压线夹-型号:JH-5 | 付 | 474 | 2023-06-30 | 2023-12-30 | 河北省廊坊市广阳区 | 买方指定仓库地面交货 |  | G00M-500135756-00001 | 044003938900010 | 400211739600010 | 500135756 |  | 500135756-0009
0122AE-1407000-0001 | 包3 | 300 | 国网冀北电力有限公司 | 国网冀北电力有限公司唐山供电公司 |  | 无电压等级 | 耐张线夹-螺栓型,NLL-4 | 耐张线夹-螺栓型-型号:NLL-4 | 付 | 5234 | 2023-06-30 | 2023-12-30 | 河北唐山 | 买方指定仓库地面交货 |  | G00M-500020293-00001 | 044003947500010 | 400211748100010 | 500020293 |  | 500020293-0013
0122AE-1407000-0001 | 包3 | 300 | 国网冀北电力有限公司 | 国网冀北电力有限公司秦皇岛供电公司 |  | 无电压等级 | 接续金具-接地线夹,JDL-50-240 | 接续金具-接地线夹-型号:JDL-50-240 | 付 | 1138 | 2023-06-30 | 2023-12-30 | 河北省秦皇岛市 | 买方指定仓库地面交货 |  | G00M-500058163-00003 | 044003861000010 | 400211662900010 | 500058163 |  | 500058163-0015
0122AE-1407000-0001 | 包3 | 300 | 国网冀北电力有限公司 | 国网冀北电力有限公司唐山供电公司 |  | 无电压等级 | 拉线金具-锲型线夹,NX-2 | 拉线金具-锲型线夹-型号:NX-2 | 付 | 1706 | 2023-06-30 | 2023-12-30 | 河北唐山 | 买方指定仓库地面交货 |  | 9906-500020383-00004 | 044003953600010 | 400211754200010 | 500029689
0122AE-1407000-0001 | 包3 | 300 | 国网冀北电力有限公司 | 国网冀北电力有限公司唐山供电公司 |  | 无电压等级 | 联结金具-球头挂环,QP-7 | 联结金具-球头挂环-型号:QP-7 | 只 | 898 | 2023-06-30 | 2023-12-30 | 河北唐山 | 买方指定仓库地面交货 |  | 9906-500020383-00004 | 044003947600010 | 400211748200010 | 500020353
0122AE-1407000-0001 | 包3 | 300 | 国网冀北电力有限公司 | 国网冀北电力有限公司秦皇岛供电公司 |  | 无电压等级 | 接续金具-H型液压线夹,JH-2 | 接续金具-H型液压线夹-型号:JH-2 | 付 | 1 | 2023-06-30 | 2023-12-30 | 河北省秦皇岛市 | 买方指定仓库地面交货 |  | G00M-500135757-00001 | 044003987300010 | 400211781100010 | 500135757 |  | 500135757-0009
0122AE-1407000-0001 | 包3 | 300 | 国网冀北电力有限公司 | 国网冀北电力有限公司承德供电公司 |  | 无电压等级 | 接续金具-并沟线夹,JBB-2 | 接续金具-并沟线夹-型号:JBB-2 | 付 | 33 | 2023-06-30 | 2023-12-30 | 河北省承德市 | 买方指定仓库地面交货 |  | G00M-500020516-00001 | 044003905100010 | 400211706300010 | 500020516 |  | 500020516-0011
0122AE-1407000-0001 | 包3 | 300 | 国网冀北电力有限公司 | 国网冀北电力有限公司张家口供电公司 |  | 无电压等级 | 接续金具-并沟线夹,JBB-2 | 接续金具-并沟线夹-型号:JBB-2 | 付 | 125 | 2023-06-30 | 2023-12-30 | 河北省张家口市 | 买方指定仓库地面交货 |  | G00M-500020516-00001 | 044003870400010 | 400211671900010 | 500020516 |  | 500020516-0011
0122AE-1407000-0001 | 包3 | 300 | 国网冀北电力有限公司 | 国网冀北电力有限公司张家口供电公司 |  | 无电压等级 | 耐张线夹-螺栓型,NLL-4 | 耐张线夹-螺栓型-型号:NLL-4 | 付 | 435 | 2023-06-30 | 2023-12-30 | 河北省张家口市 | 买方指定仓库地面交货 |  | G00M-500020293-00001 | 044003869200010 | 400211670700010 | 500020293 |  | 500020293-0013
0122AE-1407000-0001 | 包3 | 300 | 国网冀北电力有限公司 | 国网冀北电力有限公司承德供电公司 |  | 无电压等级 | 耐张线夹-螺栓型,NLL-4 | 耐张线夹-螺栓型-型号:NLL-4 | 付 | 485 | 2023-06-30 | 2023-12-30 | 河北省承德市 | 买方指定仓库地面交货 |  | G00M-500020293-00001 | 044003904300010 | 400211705500010 | 500020293 |  | 500020293-0013
0122AE-1407000-0001 | 包3 | 300 | 国网冀北电力有限公司 | 国网冀北电力有限公司承德供电公司 |  | 无电压等级 | 拉线金具-UT型线夹,NUT-2 | 拉线金具-UT型线夹-型号:NUT-2 | 付 | 2349 | 2023-06-30 | 2023-12-30 | 河北省承德市 | 买方指定仓库地面交货 |  | 9906-500020383-00004 | 044003905200010 | 400211706400010 | 500020749
0122AE-1407000-0001 | 包3 | 300 | 国网冀北电力有限公司 | 国网冀北电力有限公司秦皇岛供电公司 |  | 无电压等级 | 接续金具-楔型并沟线夹,JXD-3 | 接续金具-楔型并沟线夹-型号:JXD-3 | 付 | 2191 | 2023-06-30 | 2023-12-30 | 河北省秦皇岛市 | 买方指定仓库地面交货 |  | G00M-500129315-00002 | 044003858200010 | 400211660300010 | 500129315 |  | 500129315-0009
0122AE-1407000-0001 | 包3 | 300 | 国网冀北电力有限公司 | 国网冀北电力有限公司张家口供电公司 |  | 无电压等级 | 拉线金具-UT型线夹,NUT-3 | 拉线金具-UT型线夹-型号:NUT-3 | 付 | 2527 | 2023-06-30 | 2023-12-30 | 河北省张家口市 | 买方指定仓库地面交货 |  | 9906-500020383-00004 | 044003870700010 | 400211672200010 | 500020750
0122AE-1407000-0001 | 包3 | 300 | 国网冀北电力有限公司 | 国网冀北电力有限公司廊坊供电公司 |  | 无电压等级 | 联结金具-碗头挂板,WS-7 | 联结金具-碗头挂板-型号:WS-7 | 只 | 1701 | 2023-06-30 | 2023-12-30 | 河北省廊坊市广阳区 | 买方指定仓库地面交货 |  | 9906-500020383-00004 | 044003924900010 | 400211725800010 | 500020370
0122AE-1407000-0001 | 包3 | 300 | 国网冀北电力有限公司 | 国网冀北电力有限公司张家口供电公司 |  | 无电压等级 | 耐张线夹-螺栓型,NLL-2 | 耐张线夹-螺栓型-型号:NLL-2 | 付 | 471 | 2023-06-30 | 2023-12-30 | 河北省张家口市 | 买方指定仓库地面交货 |  | G00M-500020291-00002 | 044003869000010 | 400211670500010 | 500020291 |  | 500020291-0015
0122AE-1407000-0001 | 包4 | 400 | 国网冀北电力有限公司 | 国网冀北电力有限公司承德供电公司 |  | 无电压等级 | 联结金具-平行挂板,PD-10 | 联结金具-平行挂板-型号:PD-10 | 只 | 894 | 2023-06-30 | 2023-12-30 | 河北省承德市 | 买方指定仓库地面交货 |  | G00M-500020417-00001 | 044003904900010 | 400211706100010 | 500020417 |  | 500020417-0010
0122AE-1407000-0001 | 包4 | 400 | 国网冀北电力有限公司 | 国网冀北电力有限公司廊坊供电公司 |  | 无电压等级 | 联结金具-U型挂环,U-21 | 联结金具-U型挂环-型号:U-21 | 只 | 42 | 2023-06-30 | 2023-12-30 | 河北省廊坊市广阳区 | 买方指定仓库地面交货 |  | G00M-500026595-00001 | 044003928600010 | 400211729500010 | 500026595 |  | 500026595-0009
0122AE-1407000-0001 | 包4 | 400 | 国网冀北电力有限公司 | 国网冀北电力有限公司秦皇岛供电公司 |  | 无电压等级 | 联结金具-延长环,PH-10 | 联结金具-延长环-型号:PH-10 | 只 | 1 | 2023-06-30 | 2023-12-30 | 河北省秦皇岛市 | 买方指定仓库地面交货 |  | G00M-500020411-00001 | 044003976600010 | 400211770400010 | 500020411 |  | 500020411-0014
0122AE-1407000-0001 | 包4 | 400 | 国网冀北电力有限公司 | 国网冀北电力有限公司秦皇岛供电公司 |  | 无电压等级 | 联结金具-平行挂板,P-12 | 联结金具-平行挂板-型号:P-12 | 只 | 12 | 2023-06-30 | 2023-12-30 | 河北省秦皇岛市 | 买方指定仓库地面交货 |  | G00M-500028088-00001 | 044003865200010 | 400211666700010 | 500028088 |  | 500028088-0007
0122AE-1407000-0001 | 包4 | 400 | 国网冀北电力有限公司 | 国网冀北电力有限公司唐山供电公司 |  | 无电压等级 | 悬垂线夹-回转型,XGU-4 | 悬垂线夹-回转型-型号:XGU-4 | 付 | 12 | 2023-06-30 | 2023-12-30 | 河北唐山 | 买方指定仓库地面交货 |  | G00M-500020178-00001 | 044003947200010 | 400211747800010 | 500020178 |  | 500020178-0015
0122AE-1407000-0001 | 包4 | 400 | 国网冀北电力有限公司 | 国网冀北电力有限公司承德供电公司 |  | 无电压等级 | 联结金具-平行挂板,PD-12 | 联结金具-平行挂板-型号:PD-12 | 只 | 2115 | 2023-06-30 | 2023-12-30 | 河北省承德市 | 买方指定仓库地面交货 |  | G00M-500020418-00001 | 044003905000010 | 400211706200010 | 500020418 |  | 500020418-0009
0122AE-1407000-0001 | 包4 | 400 | 国网冀北电力有限公司 | 国网冀北电力有限公司廊坊供电公司 |  | 无电压等级 | 接续金具-并沟线夹,JBB-2 | 接续金具-并沟线夹-型号:JBB-2 | 付 | 216 | 2023-06-30 | 2023-12-30 | 河北省廊坊市广阳区 | 买方指定仓库地面交货 |  | G00M-500020516-00001 | 044003925400010 | 400211726300010 | 500020516 |  | 500020516-0011
0122AE-1407000-0001 | 包4 | 400 | 国网冀北电力有限公司 | 国网冀北电力有限公司秦皇岛供电公司 |  | 无电压等级 | 联结金具-U型挂环,U-7B | 联结金具-U型挂环-型号:U-7B | 只 | 1 | 2023-06-30 | 2023-12-30 | 河北省秦皇岛市 | 买方指定仓库地面交货 |  | G00M-500028067-00001 | 044003977900010 | 400211771700010 | 500028067 |  | 500028067-0007
0122AE-1407000-0001 | 包4 | 400 | 国网冀北电力有限公司 | 国网冀北电力有限公司秦皇岛供电公司 |  | 无电压等级 | 联结金具-直角挂环,ZH-7 | 联结金具-直角挂环-型号:ZH-7 | 只 | 1 | 2023-06-30 | 2023-12-30 | 河北省秦皇岛市 | 买方指定仓库地面交货 |  | G00M-500020391-00001 | 044003976500010 | 400211770300010 | 500020391 |  | 500020391-0010
0122AE-1407000-0001 | 包4 | 400 | 国网冀北电力有限公司 | 国网冀北电力有限公司承德供电公司 |  | 无电压等级 | 耐张线夹-螺栓型,NLL-2 | 耐张线夹-螺栓型-型号:NLL-2 | 付 | 5637 | 2023-06-30 | 2023-12-30 | 河北省承德市 | 买方指定仓库地面交货 |  | G00M-500020291-00002 | 044003904100010 | 400211705300010 | 500020291 |  | 500020291-0015
0122AE-1407000-0001 | 包4 | 400 | 国网冀北电力有限公司 | 国网冀北电力有限公司承德供电公司 |  | 无电压等级 | 联结金具-球头挂环,QP-7 | 联结金具-球头挂环-型号:QP-7 | 只 | 2534 | 2023-06-30 | 2023-12-30 | 河北省承德市 | 买方指定仓库地面交货 |  | 9906-500020383-00004 | 044003904400010 | 400211705600010 | 500020353
0122AE-1407000-0001 | 包4 | 400 | 国网冀北电力有限公司 | 国网冀北电力有限公司张家口供电公司 |  | 无电压等级 | 联结金具-碗头挂板,WS-7 | 联结金具-碗头挂板-型号:WS-7 | 只 | 849 | 2023-06-30 | 2023-12-30 | 河北省张家口市 | 买方指定仓库地面交货 |  | 9906-500020383-00004 | 044003869600010 | 400211671100010 | 500020370
0122AE-1407000-0001 | 包4 | 400 | 国网冀北电力有限公司 | 国网冀北电力有限公司张家口供电公司 |  | 无电压等级 | 联结金具-碗头挂板,W-7B | 联结金具-碗头挂板-型号:W-7B | 只 | 10258 | 2023-06-30 | 2023-12-30 | 河北省张家口市 | 买方指定仓库地面交货 |  | 9906-500020383-00004 | 044003869500010 | 400211671000010 | 500020369
0122AE-1407000-0001 | 包4 | 400 | 国网冀北电力有限公司 | 国网冀北电力有限公司秦皇岛供电公司 |  | 无电压等级 | 联结金具-平行挂板,PD-12 | 联结金具-平行挂板-型号:PD-12 | 只 | 814 | 2023-06-30 | 2023-12-30 | 河北省秦皇岛市 | 买方指定仓库地面交货 |  | G00M-500020418-00001 | 044003894000010 | 400211695500010 | 500020418 |  | 500020418-0009
0122AE-1407000-0001 | 包4 | 400 | 国网冀北电力有限公司 | 国网冀北电力有限公司廊坊供电公司 |  | 无电压等级 | 联结金具-平行挂板,PD-10 | 联结金具-平行挂板-型号:PD-10 | 只 | 170 | 2023-06-30 | 2023-12-30 | 河北省廊坊市广阳区 | 买方指定仓库地面交货 |  | G00M-500020417-00001 | 044003925200010 | 400211726100010 | 500020417 |  | 500020417-0010
0122AE-1407000-0001 | 包4 | 400 | 国网冀北电力有限公司 | 国网冀北电力有限公司张家口供电公司 |  | 无电压等级 | 联结金具-直角挂板,Z-7 | 联结金具-直角挂板-型号:Z-7 | 只 | 11165 | 2023-06-30 | 2023-12-30 | 河北省张家口市 | 买方指定仓库地面交货 |  | G00M-500020399-00001 | 044003870000010 | 400211671500010 | 500020399 |  | 500020399-0017
0122AE-1407000-0001 | 包4 | 400 | 国网冀北电力有限公司 | 国网冀北电力有限公司张家口供电公司 |  | 无电压等级 | 联结金具-U型挂环,U-7 | 联结金具-U型挂环-型号:U-7 | 只 | 302 | 2023-06-30 | 2023-12-30 | 河北省张家口市 | 买方指定仓库地面交货 |  | G00M-500020383-00001 | 044003869800010 | 400211671300010 | 500020383 |  | 500020383-0020
0122AE-1407000-0001 | 包4 | 400 | 国网冀北电力有限公司 | 国网冀北电力有限公司廊坊供电公司 |  | 无电压等级 | 联结金具-球头挂环,Q-7 | 联结金具-球头挂环-型号:Q-7 | 只 | 644 | 2023-06-30 | 2023-12-30 | 河北省廊坊市广阳区 | 买方指定仓库地面交货 |  | G00M-500020354-00002 | 044003924700010 | 400211725600010 | 500020354 |  | 500020354-0012
0122AE-1407000-0001 | 包4 | 400 | 国网冀北电力有限公司 | 国网冀北电力有限公司廊坊供电公司 |  | 无电压等级 | 联结金具-球头挂环,QP-7 | 联结金具-球头挂环-型号:QP-7 | 只 | 2264 | 2023-06-30 | 2023-12-30 | 河北省廊坊市广阳区 | 买方指定仓库地面交货 |  | 9906-500020383-00004 | 044003924600010 | 400211725500010 | 500020353
0122AE-1407000-0001 | 包4 | 400 | 国网冀北电力有限公司 | 国网冀北电力有限公司唐山供电公司 |  | 无电压等级 | 联结金具-平行挂板,PD-12 | 联结金具-平行挂板-型号:PD-12 | 只 | 3646 | 2023-06-30 | 2023-12-30 | 河北唐山 | 买方指定仓库地面交货 |  | G00M-500020418-00001 | 044003948200010 | 400211748800010 | 500020418 |  | 500020418-0009
0122AE-1407000-0001 | 包4 | 400 | 国网冀北电力有限公司 | 国网冀北电力有限公司张家口供电公司 |  | 无电压等级 | 接续金具-接地线夹,JDL-50-240 | 接续金具-接地线夹-型号:JDL-50-240 | 付 | 4384 | 2023-06-30 | 2023-12-30 | 河北省张家口市 | 买方指定仓库地面交货 |  | G00M-500058163-00003 | 044003878100010 | 400211679600010 | 500058163 |  | 500058163-0015
0122AE-1407000-0001 | 包4 | 400 | 国网冀北电力有限公司 | 国网冀北电力有限公司唐山供电公司 |  | 无电压等级 | 拉线金具-U型挂环,UL-25 | 拉线金具-U型挂环-型号:UL-25 | 付 | 3746 | 2023-06-30 | 2023-12-30 | 河北唐山 | 买方指定仓库地面交货 |  | G00M-500028313-00001 | 044003953500010 | 400211754100010 | 500028313 |  | 500028313-0009
0122AE-1407000-0001 | 包4 | 400 | 国网冀北电力有限公司 | 国网冀北电力有限公司张家口供电公司 |  | 无电压等级 | 联结金具-U型挂环,U-25 | 联结金具-U型挂环-型号:U-25 | 只 | 1660 | 2023-06-30 | 2023-12-30 | 河北省张家口市 | 买方指定仓库地面交货 |  | G00M-500028043-00001 | 044003875000010 | 400211676500010 | 500028043 |  | 500028043-0008
0122AE-1407000-0001 | 包4 | 400 | 国网冀北电力有限公司 | 国网冀北电力有限公司张家口供电公司 |  | 无电压等级 | 耐张线夹-螺栓型,NLL-2 | 耐张线夹-螺栓型-型号:NLL-2 | 付 | 1 | 2023-06-30 | 2023-12-30 | 河北省张家口市 | 买方指定仓库地面交货 |  | G00M-500020291-00002 | 044003869000010 | 400211670500010 | 500020291 |  | 500020291-0015
0122AE-1407000-0001 | 包4 | 400 | 国网冀北电力有限公司 | 国网冀北电力有限公司唐山供电公司 |  | 无电压等级 | 耐张线夹-螺栓型,NLL-2 | 耐张线夹-螺栓型-型号:NLL-2 | 付 | 2446 | 2023-06-30 | 2023-12-30 | 河北唐山 | 买方指定仓库地面交货 |  | G00M-500020291-00002 | 044003947300010 | 400211747900010 | 500020291 |  | 500020291-0015
0122AE-1407000-0001 | 包4 | 400 | 国网冀北电力有限公司 | 国网冀北电力有限公司承德供电公司 |  | 无电压等级 | 接续金具-楔型并沟线夹,JXD-3 | 接续金具-楔型并沟线夹-型号:JXD-3 | 付 | 1877 | 2023-06-30 | 2023-12-30 | 河北省承德市 | 买方指定仓库地面交货 |  | G00M-500129315-00002 | 044003915700010 | 400211716900010 | 500129315 |  | 500129315-0009
0122AE-1407000-0001 | 包4 | 400 | 国网冀北电力有限公司 | 国网冀北电力有限公司秦皇岛供电公司 |  | 无电压等级 | 接续金具-绝缘穿刺线夹,JBC10-6 | 接续金具-绝缘穿刺线夹-型号:JBC10-6 | 付 | 3 | 2023-06-30 | 2023-12-30 | 河北省秦皇岛市 | 买方指定仓库地面交货 |  | G00M-500129329-00001 | 044003860400010 | 400211662400010 | 500129329 |  | 500129329-0008
0122AE-1407000-0001 | 包4 | 400 | 国网冀北电力有限公司 | 国网冀北电力有限公司廊坊供电公司 |  | 无电压等级 | 接续金具-绝缘穿刺线夹,JBC10-5 | 接续金具-绝缘穿刺线夹-型号:JBC10-5 | 付 | 53 | 2023-06-30 | 2023-12-30 | 河北省廊坊市广阳区 | 买方指定仓库地面交货 |  | G00M-500129330-00001 | 044003936500010 | 400211737300010 | 500129330 |  | 500129330-0006
0122AE-1407000-0001 | 包4 | 400 | 国网冀北电力有限公司 | 国网冀北电力有限公司廊坊供电公司 |  | 无电压等级 | 联结金具-U型挂环,U-7 | 联结金具-U型挂环-型号:U-7 | 只 | 1 | 2023-06-30 | 2023-12-30 | 河北省廊坊市广阳区 | 买方指定仓库地面交货 |  | G00M-500020383-00001 | 044003925000010 | 400211725900010 | 500020383 |  | 500020383-0020
0122AE-1407000-0001 | 包4 | 400 | 国网冀北电力有限公司 | 国网冀北电力有限公司廊坊供电公司 |  | 无电压等级 | 耐张线夹-螺栓型,NLL-4 | 耐张线夹-螺栓型-型号:NLL-4 | 付 | 1 | 2023-06-30 | 2023-12-30 | 河北省廊坊市广阳区 | 买方指定仓库地面交货 |  | G00M-500020293-00001 | 044003924500010 | 400211725400010 | 500020293 |  | 500020293-0013
0122AE-1407000-0001 | 包4 | 400 | 国网冀北电力有限公司 | 国网冀北电力有限公司张家口供电公司 |  | 无电压等级 | 耐张线夹-螺栓型,NLL-1 | 耐张线夹-螺栓型-型号:NLL-1 | 付 | 55 | 2023-06-30 | 2023-12-30 | 河北省张家口市 | 买方指定仓库地面交货 |  | G00M-500020290-00001 | 044003868900010 | 400211670400010 | 500020290 |  | 500020290-0012
0122AE-1407000-0001 | 包4 | 400 | 国网冀北电力有限公司 | 国网冀北电力有限公司廊坊供电公司 |  | 无电压等级 | 耐张线夹-螺栓型,NLL-2 | 耐张线夹-螺栓型-型号:NLL-2 | 付 | 84 | 2023-06-30 | 2023-12-30 | 河北省廊坊市广阳区 | 买方指定仓库地面交货 |  | G00M-500020291-00002 | 044003924300010 | 400211725200010 | 500020291 |  | 500020291-0015
0122AE-1407000-0001 | 包4 | 400 | 国网冀北电力有限公司 | 国网冀北电力有限公司廊坊供电公司 |  | 无电压等级 | 耐张线夹-螺栓型,NLL-3 | 耐张线夹-螺栓型-型号:NLL-3 | 付 | 1172 | 2023-06-30 | 2023-12-30 | 河北省廊坊市广阳区 | 买方指定仓库地面交货 |  | G00M-500020292-00001 | 044003924400010 | 400211725300010 | 500020292 |  | 500020292-0012
0122AE-1407000-0001 | 包4 | 400 | 国网冀北电力有限公司 | 国网冀北电力有限公司张家口供电公司 |  | 无电压等级 | 联结金具-延长环,PH-7 | 联结金具-延长环-型号:PH-7 | 只 | 61 | 2023-06-30 | 2023-12-30 | 河北省张家口市 | 买方指定仓库地面交货 |  | G00M-500020410-00001 | 044003870100010 | 400211671600010 | 500020410 |  | 500020410-0011
0122AE-1407000-0001 | 包4 | 400 | 国网冀北电力有限公司 | 国网冀北电力有限公司秦皇岛供电公司 |  | 无电压等级 | 联结金具-球头挂环,Q-7 | 联结金具-球头挂环-型号:Q-7 | 只 | 2867 | 2023-06-30 | 2023-12-30 | 河北省秦皇岛市 | 买方指定仓库地面交货 |  | G00M-500020354-00002 | 044003888600010 | 400211690100010 | 500020354 |  | 500020354-0012
0122AE-1407000-0001 | 包4 | 400 | 国网冀北电力有限公司 | 国网冀北电力有限公司承德供电公司 |  | 无电压等级 | 耐张线夹-螺栓型,NLL-3 | 耐张线夹-螺栓型-型号:NLL-3 | 付 | 2262 | 2023-06-30 | 2023-12-30 | 河北省承德市 | 买方指定仓库地面交货 |  | G00M-500020292-00001 | 044003904200010 | 400211705400010 | 500020292 |  | 500020292-0012
0122AE-1407000-0001 | 包4 | 400 | 国网冀北电力有限公司 | 国网冀北电力有限公司廊坊供电公司 |  | 无电压等级 | 联结金具-直角挂板,Z-7 | 联结金具-直角挂板-型号:Z-7 | 只 | 715 | 2023-06-30 | 2023-12-30 | 河北省廊坊市广阳区 | 买方指定仓库地面交货 |  | G00M-500020399-00001 | 044003925100010 | 400211726000010 | 500020399 |  | 500020399-0017
0122AE-1407000-0001 | 包4 | 400 | 国网冀北电力有限公司 | 国网冀北电力有限公司张家口供电公司 |  | 无电压等级 | 联结金具-平行挂板,PD-10 | 联结金具-平行挂板-型号:PD-10 | 只 | 472 | 2023-06-30 | 2023-12-30 | 河北省张家口市 | 买方指定仓库地面交货 |  | G00M-500020417-00001 | 044003870200010 | 400211671700010 | 500020417 |  | 500020417-0010
0122AE-1407000-0001 | 包4 | 400 | 国网冀北电力有限公司 | 国网冀北电力有限公司唐山供电公司 |  | 无电压等级 | 接续金具-楔型并沟线夹,JXD-3 | 接续金具-楔型并沟线夹-型号:JXD-3 | 付 | 2676 | 2023-06-30 | 2023-12-30 | 河北唐山 | 买方指定仓库地面交货 |  | G00M-500129315-00002 | 044003959600010 | 400211760200010 | 500129315 |  | 500129315-0009
0122AE-1407000-0001 | 包4 | 400 | 国网冀北电力有限公司 | 国网冀北电力有限公司秦皇岛供电公司 |  | 无电压等级 | 接续金具-H型液压线夹,JH-1 | 接续金具-H型液压线夹-型号:JH-1 | 付 | 1 | 2023-06-30 | 2023-12-30 | 河北省秦皇岛市 | 买方指定仓库地面交货 |  | G00M-500135758-00001 | 044003987400010 | 400211781200010 | 500135758 |  | 500135758-0008
0122AE-1407000-0001 | 包4 | 400 | 国网冀北电力有限公司 | 国网冀北电力有限公司廊坊供电公司 |  | 无电压等级 | 接续金具-H型液压线夹,JH-5 | 接续金具-H型液压线夹-型号:JH-5 | 付 | 471 | 2023-06-30 | 2023-12-30 | 河北省廊坊市广阳区 | 买方指定仓库地面交货 |  | G00M-500135756-00001 | 044003938900010 | 400211739600010 | 500135756 |  | 500135756-0009
0122AE-1407000-0001 | 包4 | 400 | 国网冀北电力有限公司 | 国网冀北电力有限公司唐山供电公司 |  | 无电压等级 | 耐张线夹-螺栓型,NLL-4 | 耐张线夹-螺栓型-型号:NLL-4 | 付 | 5233 | 2023-06-30 | 2023-12-30 | 河北唐山 | 买方指定仓库地面交货 |  | G00M-500020293-00001 | 044003947500010 | 400211748100010 | 500020293 |  | 500020293-0013
0122AE-1407000-0001 | 包4 | 400 | 国网冀北电力有限公司 | 国网冀北电力有限公司秦皇岛供电公司 |  | 无电压等级 | 接续金具-接地线夹,JDL-50-240 | 接续金具-接地线夹-型号:JDL-50-240 | 付 | 1137 | 2023-06-30 | 2023-12-30 | 河北省秦皇岛市 | 买方指定仓库地面交货 |  | G00M-500058163-00003 | 044003861000010 | 400211662900010 | 500058163 |  | 500058163-0015
0122AE-1407000-0001 | 包4 | 400 | 国网冀北电力有限公司 | 国网冀北电力有限公司唐山供电公司 |  | 无电压等级 | 拉线金具-锲型线夹,NX-2 | 拉线金具-锲型线夹-型号:NX-2 | 付 | 1705 | 2023-06-30 | 2023-12-30 | 河北唐山 | 买方指定仓库地面交货 |  | 9906-500020383-00004 | 044003953600010 | 400211754200010 | 500029689
0122AE-1407000-0001 | 包4 | 400 | 国网冀北电力有限公司 | 国网冀北电力有限公司唐山供电公司 |  | 无电压等级 | 联结金具-球头挂环,QP-7 | 联结金具-球头挂环-型号:QP-7 | 只 | 897 | 2023-06-30 | 2023-12-30 | 河北唐山 | 买方指定仓库地面交货 |  | 9906-500020383-00004 | 044003947600010 | 400211748200010 | 500020353
0122AE-1407000-0001 | 包4 | 400 | 国网冀北电力有限公司 | 国网冀北电力有限公司秦皇岛供电公司 |  | 无电压等级 | 接续金具-H型液压线夹,JH-2 | 接续金具-H型液压线夹-型号:JH-2 | 付 | 1 | 2023-06-30 | 2023-12-30 | 河北省秦皇岛市 | 买方指定仓库地面交货 |  | G00M-500135757-00001 | 044003987300010 | 400211781100010 | 500135757 |  | 500135757-0009
0122AE-1407000-0001 | 包4 | 400 | 国网冀北电力有限公司 | 国网冀北电力有限公司张家口供电公司 |  | 无电压等级 | 联结金具-U型挂环,U-21 | 联结金具-U型挂环-型号:U-21 | 只 | 30 | 2023-06-30 | 2023-12-30 | 河北省张家口市 | 买方指定仓库地面交货 |  | G00M-500026595-00001 | 044003873900010 | 400211675400010 | 500026595 |  | 500026595-0009
0122AE-1407000-0001 | 包4 | 400 | 国网冀北电力有限公司 | 国网冀北电力有限公司承德供电公司 |  | 无电压等级 | 接续金具-并沟线夹,JBB-2 | 接续金具-并沟线夹-型号:JBB-2 | 付 | 32 | 2023-06-30 | 2023-12-30 | 河北省承德市 | 买方指定仓库地面交货 |  | G00M-500020516-00001 | 044003905100010 | 400211706300010 | 500020516 |  | 500020516-0011
0122AE-1407000-0001 | 包4 | 400 | 国网冀北电力有限公司 | 国网冀北电力有限公司张家口供电公司 |  | 无电压等级 | 联结金具-平行挂板,PD-12 | 联结金具-平行挂板-型号:PD-12 | 只 | 2730 | 2023-06-30 | 2023-12-30 | 河北省张家口市 | 买方指定仓库地面交货 |  | G00M-500020418-00001 | 044003870300010 | 400211671800010 | 500020418 |  | 500020418-0009
0122AE-1407000-0001 | 包4 | 400 | 国网冀北电力有限公司 | 国网冀北电力有限公司张家口供电公司 |  | 无电压等级 | 接续金具-并沟线夹,JBB-2 | 接续金具-并沟线夹-型号:JBB-2 | 付 | 122 | 2023-06-30 | 2023-12-30 | 河北省张家口市 | 买方指定仓库地面交货 |  | G00M-500020516-00001 | 044003870400010 | 400211671900010 | 500020516 |  | 500020516-0011
0122AE-1407000-0001 | 包4 | 400 | 国网冀北电力有限公司 | 国网冀北电力有限公司张家口供电公司 |  | 无电压等级 | 耐张线夹-螺栓型,NLL-4 | 耐张线夹-螺栓型-型号:NLL-4 | 付 | 434 | 2023-06-30 | 2023-12-30 | 河北省张家口市 | 买方指定仓库地面交货 |  | G00M-500020293-00001 | 044003869200010 | 400211670700010 | 500020293 |  | 500020293-0013
0122AE-1407000-0001 | 包4 | 400 | 国网冀北电力有限公司 | 国网冀北电力有限公司承德供电公司 |  | 无电压等级 | 耐张线夹-螺栓型,NLL-4 | 耐张线夹-螺栓型-型号:NLL-4 | 付 | 482 | 2023-06-30 | 2023-12-30 | 河北省承德市 | 买方指定仓库地面交货 |  | G00M-500020293-00001 | 044003904300010 | 400211705500010 | 500020293 |  | 500020293-0013
0122AE-1407000-0001 | 包4 | 400 | 国网冀北电力有限公司 | 国网冀北电力有限公司承德供电公司 |  | 无电压等级 | 拉线金具-UT型线夹,NUT-2 | 拉线金具-UT型线夹-型号:NUT-2 | 付 | 2347 | 2023-06-30 | 2023-12-30 | 河北省承德市 | 买方指定仓库地面交货 |  | 9906-500020383-00004 | 044003905200010 | 400211706400010 | 500020749
0122AE-1407000-0001 | 包4 | 400 | 国网冀北电力有限公司 | 国网冀北电力有限公司秦皇岛供电公司 |  | 无电压等级 | 接续金具-楔型并沟线夹,JXD-3 | 接续金具-楔型并沟线夹-型号:JXD-3 | 付 | 2188 | 2023-06-30 | 2023-12-30 | 河北省秦皇岛市 | 买方指定仓库地面交货 |  | G00M-500129315-00002 | 044003858200010 | 400211660300010 | 500129315 |  | 500129315-0009
0122AE-1407000-0001 | 包4 | 400 | 国网冀北电力有限公司 | 国网冀北电力有限公司承德供电公司 |  | 无电压等级 | 拉线金具-U型挂环,UL-25 | 拉线金具-U型挂环-型号:UL-25 | 付 | 2069 | 2023-06-30 | 2023-12-30 | 河北省承德市 | 买方指定仓库地面交货 |  | G00M-500028313-00001 | 044003909900010 | 400211711100010 | 500028313 |  | 500028313-0009
0122AE-1407000-0001 | 包4 | 400 | 国网冀北电力有限公司 | 国网冀北电力有限公司承德供电公司 |  | 无电压等级 | 耐张线夹-螺栓型,NLL-1 | 耐张线夹-螺栓型-型号:NLL-1 | 付 | 38 | 2023-06-30 | 2023-12-30 | 河北省承德市 | 买方指定仓库地面交货 |  | G00M-500020290-00001 | 044003904000010 | 400211705200010 | 500020290 |  | 500020290-0012
0122AE-1407000-0001 | 包4 | 400 | 国网冀北电力有限公司 | 国网冀北电力有限公司张家口供电公司 |  | 无电压等级 | 拉线金具-UT型线夹,NUT-3 | 拉线金具-UT型线夹-型号:NUT-3 | 付 | 2041 | 2023-06-30 | 2023-12-30 | 河北省张家口市 | 买方指定仓库地面交货 |  | 9906-500020383-00004 | 044003870700010 | 400211672200010 | 500020750
0122AE-1407000-0001 | 包4 | 400 | 国网冀北电力有限公司 | 国网冀北电力有限公司廊坊供电公司 |  | 无电压等级 | 联结金具-碗头挂板,WS-7 | 联结金具-碗头挂板-型号:WS-7 | 只 | 1700 | 2023-06-30 | 2023-12-30 | 河北省廊坊市广阳区 | 买方指定仓库地面交货 |  | 9906-500020383-00004 | 044003924900010 | 400211725800010 | 500020370
0122AE-1407000-0001 | 包4 | 400 | 国网冀北电力有限公司 | 国网冀北电力有限公司秦皇岛供电公司 |  | 无电压等级 | 拉线金具-U型挂环,UL-25 | 拉线金具-U型挂环-型号:UL-25 | 付 | 452 | 2023-06-30 | 2023-12-30 | 河北省秦皇岛市 | 买方指定仓库地面交货 |  | G00M-500028313-00001 | 044003865300010 | 400211666800010 | 500028313 |  | 500028313-0009
0122AE-1407000-0001 | 包4 | 400 | 国网冀北电力有限公司 | 国网冀北电力有限公司唐山供电公司 |  | 无电压等级 | 接续金具-接地线夹,JDL-50-240 | 接续金具-接地线夹-型号:JDL-50-240 | 付 | 7035 | 2023-06-30 | 2023-12-30 | 河北唐山 | 买方指定仓库地面交货 |  | G00M-500058163-00003 | 044003955500010 | 400211756100010 | 500058163 |  | 500058163-0015
0122AE-1407000-0001 | 包4 | 400 | 国网冀北电力有限公司 | 国网冀北电力有限公司秦皇岛供电公司 |  | 无电压等级 | 联结金具-U型挂环,U-25 | 联结金具-U型挂环-型号:U-25 | 只 | 371 | 2023-06-30 | 2023-12-30 | 河北省秦皇岛市 | 买方指定仓库地面交货 |  | G00M-500028043-00001 | 044003863900010 | 400211665400010 | 500028043 |  | 500028043-0008
0122AE-1407000-0001 | 包4 | 400 | 国网冀北电力有限公司 | 国网冀北电力有限公司张家口供电公司 |  | 无电压等级 | 耐张线夹-螺栓型,NLL-3 | 耐张线夹-螺栓型-型号:NLL-3 | 付 | 6105 | 2023-06-30 | 2023-12-30 | 河北省张家口市 | 买方指定仓库地面交货 |  | G00M-500020292-00001 | 044003869100010 | 400211670600010 | 500020292 |  | 500020292-0012
0122AE-1407000-0001 | 包4 | 400 | 国网冀北电力有限公司 | 国网冀北电力有限公司秦皇岛供电公司 |  | 无电压等级 | 联结金具-平行挂板,PS-7 | 联结金具-平行挂板-型号:PS-7 | 只 | 1 | 2023-06-30 | 2023-12-30 | 河北省秦皇岛市 | 买方指定仓库地面交货 |  | G00M-500028085-00001 | 044003865100010 | 400211666600010 | 500028085 |  | 500028085-0010
0122AE-1407000-0001 | 包4 | 400 | 国网冀北电力有限公司 | 国网冀北电力有限公司秦皇岛供电公司 |  | 无电压等级 | 接续金具-跳线线夹,JYT-240/30 | 接续金具-跳线线夹-型号:JYT-240/30 | 付 | 1 | 2023-06-30 | 2023-12-30 | 河北省秦皇岛市 | 买方指定仓库地面交货 |  | G00M-500028234-00001 | 044003978100010 | 400211771900010 | 500028234 |  | 500028234-0005
0122AE-1407000-0001 | 包4 | 400 | 国网冀北电力有限公司 | 国网冀北电力有限公司秦皇岛供电公司 |  | 无电压等级 | 接续金具-铜绞线C型线夹,JC-4 | 接续金具-铜绞线C型线夹-型号:JC-4 | 付 | 1 | 2023-06-30 | 2023-12-30 | 河北省秦皇岛市 | 买方指定仓库地面交货 |  | G00M-500129326-00001 | 044003982700010 | 400211776500010 | 500129326 |  | 500129326-0011
0122AE-1407000-0001 | 包4 | 400 | 国网冀北电力有限公司 | 国网冀北电力有限公司张家口供电公司 |  | 无电压等级 | 耐张线夹-楔型绝缘,NXL-2 | 耐张线夹-楔型绝缘-型号:NXL-2 | 付 | 87 | 2023-06-30 | 2023-12-30 | 河北省张家口市 | 买方指定仓库地面交货 |  | G00M-500056047-00001 | 044003877900010 | 400211679400010 | 500056047 |  | 500056047-0011
0122AE-1407000-0001 | 包4 | 400 | 国网冀北电力有限公司 | 国网冀北电力有限公司廊坊供电公司 |  | 无电压等级 | 联结金具-碗头挂板,W-7 | 联结金具-碗头挂板-型号:W-7 | 只 | 646 | 2023-06-30 | 2023-12-30 | 河北省廊坊市广阳区 | 买方指定仓库地面交货 |  | G00M-500110151-00001 | 044003934800010 | 400211735600010 | 500110151 |  | 500110151-0007
0122AE-1407000-0001 | 包4 | 400 | 国网冀北电力有限公司 | 国网冀北电力有限公司承德供电公司 |  | 无电压等级 | 接续金具-楔型并沟线夹,JXD-6 | 接续金具-楔型并沟线夹-型号:JXD-6 | 付 | 2217 | 2023-06-30 | 2023-12-30 | 河北省承德市 | 买方指定仓库地面交货 |  | G00M-500129316-00002 | 044003915800010 | 400211717000010 | 500129316 |  | 500129316-0010
0122AE-1407000-0001 | 包4 | 400 | 国网冀北电力有限公司 | 国网冀北电力有限公司秦皇岛供电公司 |  | 无电压等级 | 接续金具-绝缘穿刺线夹,JBC10-5 | 接续金具-绝缘穿刺线夹-型号:JBC10-5 | 付 | 162 | 2023-06-30 | 2023-12-30 | 河北省秦皇岛市 | 买方指定仓库地面交货 |  | G00M-500129330-00001 | 044003860500010 | 400211662500010 | 500129330 |  | 500129330-0006
0122AE-1407000-0001 | 包4 | 400 | 国网冀北电力有限公司 | 国网冀北电力有限公司秦皇岛供电公司 |  | 无电压等级 | 接续金具-楔型并沟线夹,JXD-6 | 接续金具-楔型并沟线夹-型号:JXD-6 | 付 | 3812 | 2023-06-30 | 2023-12-30 | 河北省秦皇岛市 | 买方指定仓库地面交货 |  | G00M-500129316-00002 | 044003858400010 | 400211660500010 | 500129316 |  | 500129316-0010
0122AE-1407000-0001 | 包4 | 400 | 国网冀北电力有限公司 | 国网冀北电力有限公司承德供电公司 |  | 无电压等级 | 联结金具-U型挂环,U-21 | 联结金具-U型挂环-型号:U-21 | 只 | 163 | 2023-06-30 | 2023-12-30 | 河北省承德市 | 买方指定仓库地面交货 |  | G00M-500026595-00001 | 044003908300010 | 400211709500010 | 500026595 |  | 500026595-0009
0122AE-1407000-0001 | 包4 | 400 | 国网冀北电力有限公司 | 国网冀北电力有限公司秦皇岛供电公司 |  | 无电压等级 | 耐张线夹-楔型绝缘,NXL-4 | 耐张线夹-楔型绝缘-型号:NXL-4 | 付 | 108 | 2023-06-30 | 2023-12-30 | 河北省秦皇岛市 | 买方指定仓库地面交货 |  | G00M-500083335-00001 | 044003859100010 | 400211661100010 | 500083335 |  | 500083335-0008
0122AE-1407000-0001 | 包4 | 400 | 国网冀北电力有限公司 | 国网冀北电力有限公司张家口供电公司 |  | 无电压等级 | 耐张线夹-楔型绝缘,NXL-4 | 耐张线夹-楔型绝缘-型号:NXL-4 | 付 | 315 | 2023-06-30 | 2023-12-30 | 河北省张家口市 | 买方指定仓库地面交货 |  | G00M-500083335-00001 | 044003879500010 | 400211681000010 | 500083335 |  | 500083335-0008
0122AE-1407000-0001 | 包4 | 400 | 国网冀北电力有限公司 | 国网冀北电力有限公司承德供电公司 |  | 无电压等级 | 接续金具-接地线夹,JDL-50-240 | 接续金具-接地线夹-型号:JDL-50-240 | 付 | 414 | 2023-06-30 | 2023-12-30 | 河北省承德市 | 买方指定仓库地面交货 |  | G00M-500058163-00003 | 044003912700010 | 400211713900010 | 500058163 |  | 500058163-0015
0122AE-1407000-0001 | 包4 | 400 | 国网冀北电力有限公司 | 国网冀北电力有限公司承德供电公司 |  | 无电压等级 | 联结金具-U型挂环,U-25 | 联结金具-U型挂环-型号:U-25 | 只 | 305 | 2023-06-30 | 2023-12-30 | 河北省承德市 | 买方指定仓库地面交货 |  | G00M-500028043-00001 | 044003909600010 | 400211710800010 | 500028043 |  | 500028043-0008
0122AE-1407000-0001 | 包4 | 400 | 国网冀北电力有限公司 | 国网冀北电力有限公司张家口供电公司 |  | 无电压等级 | 联结金具-碗头挂板,W-7 | 联结金具-碗头挂板-型号:W-7 | 只 | 91 | 2023-06-30 | 2023-12-30 | 河北省张家口市 | 买方指定仓库地面交货 |  | G00M-500110151-00001 | 044003882800010 | 400211684300010 | 500110151 |  | 500110151-0007
0122AE-1407000-0001 | 包4 | 400 | 国网冀北电力有限公司 | 国网冀北电力有限公司张家口供电公司 |  | 无电压等级 | 接续金具-楔型并沟线夹,JXD-6 | 接续金具-楔型并沟线夹-型号:JXD-6 | 付 | 14103 | 2023-06-30 | 2023-12-30 | 河北省张家口市 | 买方指定仓库地面交货 |  | G00M-500129316-00002 | 044003884100010 | 400211685600010 | 500129316 |  | 500129316-0010
0122AE-1407000-0001 | 包4 | 400 | 国网冀北电力有限公司 | 国网冀北电力有限公司廊坊供电公司 |  | 无电压等级 | 接续金具-楔型并沟线夹,JXD-10 | 接续金具-楔型并沟线夹-型号:JXD-10 | 付 | 5164 | 2023-06-30 | 2023-12-30 | 河北省廊坊市广阳区 | 买方指定仓库地面交货 |  | G00M-500129318-00001 | 044003936300010 | 400211737100010 | 500129318 |  | 500129318-0011
0122AE-1407000-0001 | 包4 | 400 | 国网冀北电力有限公司 | 国网冀北电力有限公司秦皇岛供电公司 |  | 无电压等级 | 耐张线夹-楔型绝缘,NXL-2 | 耐张线夹-楔型绝缘-型号:NXL-2 | 付 | 1 | 2023-06-30 | 2023-12-30 | 河北省秦皇岛市 | 买方指定仓库地面交货 |  | G00M-500056047-00001 | 044003860900010 | 400211662800010 | 500056047 |  | 500056047-0011
0122AE-1407000-0001 | 包4 | 400 | 国网冀北电力有限公司 | 国网冀北电力有限公司张家口供电公司 |  | 无电压等级 | 拉线金具-U型挂环,UL-16 | 拉线金具-U型挂环-型号:UL-16 | 付 | 43 | 2023-06-30 | 2023-12-30 | 河北省张家口市 | 买方指定仓库地面交货 |  | G00M-500020754-00001 | 044003870800010 | 400211672300010 | 500020754 |  | 500020754-0008
0122AE-1407000-0001 | 包4 | 400 | 国网冀北电力有限公司 | 国网冀北电力有限公司张家口供电公司 |  | 无电压等级 | 拉线金具-U型挂环,UL-25 | 拉线金具-U型挂环-型号:UL-25 | 付 | 1294 | 2023-06-30 | 2023-12-30 | 河北省张家口市 | 买方指定仓库地面交货 |  | G00M-500028313-00001 | 044003875300010 | 400211676800010 | 500028313 |  | 500028313-0009
0122AE-1407000-0001 | 包4 | 400 | 国网冀北电力有限公司 | 国网冀北电力有限公司张家口供电公司 |  | 无电压等级 | 设备线夹-压缩型设备线夹,SY-50A | 设备线夹-压缩型设备线夹-型号:SY-50A | 付 | 1146 | 2023-06-30 | 2023-12-30 | 河北省张家口市 | 买方指定仓库地面交货 |  | G00M-500032496-00001 | 044003876100010 | 400211677600010 | 500032496 |  | 500032496-0009
0122AE-1407000-0001 | 包4 | 400 | 国网冀北电力有限公司 | 国网冀北电力有限公司唐山供电公司 |  | 无电压等级 | 联结金具-U型挂环,U-25 | 联结金具-U型挂环-型号:U-25 | 只 | 514 | 2023-06-30 | 2023-12-30 | 河北唐山 | 买方指定仓库地面交货 |  | G00M-500028043-00001 | 044003953200010 | 400211753800010 | 500028043 |  | 500028043-0008
0122AE-1407000-0001 | 包4 | 400 | 国网冀北电力有限公司 | 国网冀北电力有限公司廊坊供电公司 |  | 无电压等级 | 联结金具-碗头挂板,WS-10 | 联结金具-碗头挂板-型号:WS-10 | 只 | 65 | 2023-06-30 | 2023-12-30 | 河北省廊坊市广阳区 | 买方指定仓库地面交货 |  | 9906-500020383-00004 | 044003929400010 | 400211730300010 | 500028029
0122AE-1407000-0001 | 包4 | 400 | 国网冀北电力有限公司 | 国网冀北电力有限公司唐山供电公司 |  | 无电压等级 | 联结金具-平行挂板,P-10 | 联结金具-平行挂板-型号:P-10 | 只 | 190 | 2023-06-30 | 2023-12-30 | 河北唐山 | 买方指定仓库地面交货 |  | G00M-500026828-00001 | 044003952700010 | 400211753300010 | 500026828 |  | 500026828-0009
0122AE-1407000-0001 | 包4 | 400 | 国网冀北电力有限公司 | 国网冀北电力有限公司承德供电公司 |  | 无电压等级 | 拉线金具-锲型线夹,NX-3 | 拉线金具-锲型线夹-型号:NX-3 | 付 | 460 | 2023-06-30 | 2023-12-30 | 河北省承德市 | 买方指定仓库地面交货 |  | 9906-500020383-00004 | 044003910300010 | 400211711500010 | 500029691
0122AE-1407000-0001 | 包4 | 400 | 国网冀北电力有限公司 | 国网冀北电力有限公司张家口供电公司 |  | 无电压等级 | 联结金具-U型挂环,U-10 | 联结金具-U型挂环-型号:U-10 | 只 | 129 | 2023-06-30 | 2023-12-30 | 河北省张家口市 | 买方指定仓库地面交货 |  | G00M-500020382-00001 | 044003869700010 | 400211671200010 | 500020382 |  | 500020382-0015
0122AE-1407000-0001 | 包4 | 400 | 国网冀北电力有限公司 | 国网冀北电力有限公司张家口供电公司 |  | 无电压等级 | 拉线金具-锲型线夹,NX-3 | 拉线金具-锲型线夹-型号:NX-3 | 付 | 7150 | 2023-06-30 | 2023-12-30 | 河北省张家口市 | 买方指定仓库地面交货 |  | 9906-500020383-00004 | 044003875700010 | 400211677200010 | 500029691
0122AE-1407000-0001 | 包4 | 400 | 国网冀北电力有限公司 | 国网冀北电力有限公司承德供电公司 |  | 无电压等级 | 耐张线夹-楔型绝缘,NXL-2 | 耐张线夹-楔型绝缘-型号:NXL-2 | 付 | 219 | 2023-06-30 | 2023-12-30 | 河北省承德市 | 买方指定仓库地面交货 |  | G00M-500056047-00001 | 044003912600010 | 400211713800010 | 500056047 |  | 500056047-0011
0122AE-1407000-0001 | 包4 | 400 | 国网冀北电力有限公司 | 国网冀北电力有限公司张家口供电公司 |  | 无电压等级 | 联结金具-球头挂环,QP-10 | 联结金具-球头挂环-型号:QP-10 | 只 | 112 | 2023-06-30 | 2023-12-30 | 河北省张家口市 | 买方指定仓库地面交货 |  | G00M-500028022-00001 | 044003874700010 | 400211676200010 | 500028022 |  | 500028022-0013
0122AE-1407000-0001 | 包4 | 400 | 国网冀北电力有限公司 | 国网冀北电力有限公司廊坊供电公司 |  | 无电压等级 | 联结金具-平行挂板,PS-7 | 联结金具-平行挂板-型号:PS-7 | 只 | 340 | 2023-06-30 | 2023-12-30 | 河北省廊坊市广阳区 | 买方指定仓库地面交货 |  | G00M-500028085-00001 | 044003929600010 | 400211730500010 | 500028085 |  | 500028085-0010
0122AE-1407000-0001 | 包4 | 400 | 国网冀北电力有限公司 | 国网冀北电力有限公司张家口供电公司 |  | 无电压等级 | 接续金具-绝缘穿刺接地线夹,10kV,240mm2,16mm2 | 接续金具-绝缘穿刺接地线夹-电压等级:10kV,主线截面积mm2:240mm2,支线截面积mm2:16mm2 | 付 | 660 | 2023-06-30 | 2023-12-30 | 河北省张家口市 | 买方指定仓库地面交货 |  | G00M-500032474-00001 | 044003876000010 | 400211677500010 | 500032474 |  | 500032474-0009
0122AE-1407000-0001 | 包4 | 400 | 国网冀北电力有限公司 | 国网冀北电力有限公司廊坊供电公司 |  | 无电压等级 | 接续金具-绝缘穿刺接地线夹,10kV,240mm2,16mm2 | 接续金具-绝缘穿刺接地线夹-电压等级:10kV,主线截面积mm2:240mm2,支线截面积mm2:16mm2 | 付 | 250 | 2023-06-30 | 2023-12-30 | 河北省廊坊市广阳区 | 买方指定仓库地面交货 |  | G00M-500032474-00001 | 044003930100010 | 400211731000010 | 500032474 |  | 500032474-0009
0122AE-1407000-0001 | 包4 | 400 | 国网冀北电力有限公司 | 国网冀北电力有限公司承德供电公司 |  | 无电压等级 | 联结金具-平行挂板,PS-7 | 联结金具-平行挂板-型号:PS-7 | 只 | 103 | 2023-06-30 | 2023-12-30 | 河北省承德市 | 买方指定仓库地面交货 |  | G00M-500028085-00001 | 044003909700010 | 400211710900010 | 500028085 |  | 500028085-0010
0122AE-1407000-0001 | 包4 | 400 | 国网冀北电力有限公司 | 国网冀北电力有限公司张家口供电公司 |  | 无电压等级 | 联结金具-碗头挂板,WS-10 | 联结金具-碗头挂板-型号:WS-10 | 只 | 86 | 2023-06-30 | 2023-12-30 | 河北省张家口市 | 买方指定仓库地面交货 |  | 9906-500020383-00004 | 044003874800010 | 400211676300010 | 500028029
0122AE-1407000-0001 | 包4 | 400 | 国网冀北电力有限公司 | 国网冀北电力有限公司廊坊供电公司 |  | 无电压等级 | 拉线金具-U型挂环,UL-25 | 拉线金具-U型挂环-型号:UL-25 | 付 | 409 | 2023-06-30 | 2023-12-30 | 河北省廊坊市广阳区 | 买方指定仓库地面交货 |  | G00M-500028313-00001 | 044003929700010 | 400211730600010 | 500028313 |  | 500028313-0009
0122AE-1407000-0001 | 包4 | 400 | 国网冀北电力有限公司 | 国网冀北电力有限公司唐山供电公司 |  | 无电压等级 | 联结金具-平行挂板,PD-7 | 联结金具-平行挂板-型号:PD-7 | 只 | 164 | 2023-06-30 | 2023-12-30 | 河北唐山 | 买方指定仓库地面交货 |  | G00M-500028082-00001 | 044003953400010 | 400211754000010 | 500028082 |  | 500028082-0010
0122AE-1407000-0001 | 包4 | 400 | 国网冀北电力有限公司 | 国网冀北电力有限公司张家口供电公司 |  | 无电压等级 | 联结金具-平行挂板,PS-7 | 联结金具-平行挂板-型号:PS-7 | 只 | 158 | 2023-06-30 | 2023-12-30 | 河北省张家口市 | 买方指定仓库地面交货 |  | G00M-500028085-00001 | 044003875200010 | 400211676700010 | 500028085 |  | 500028085-0010
0122AE-1407000-0001 | 包4 | 400 | 国网冀北电力有限公司 | 国网冀北电力有限公司廊坊供电公司 |  | 无电压等级 | 接续金具-接地线夹,JDL-50-240 | 接续金具-接地线夹-型号:JDL-50-240 | 付 | 1879 | 2023-06-30 | 2023-12-30 | 河北省廊坊市广阳区 | 买方指定仓库地面交货 |  | G00M-500058163-00003 | 044003931700010 | 400211732500010 | 500058163 |  | 500058163-0015
0122AE-1407000-0001 | 包4 | 400 | 国网冀北电力有限公司 | 国网冀北电力有限公司承德供电公司 |  | 无电压等级 | 耐张线夹-楔型绝缘,NXL-3 | 耐张线夹-楔型绝缘-型号:NXL-3 | 付 | 40 | 2023-06-30 | 2023-12-30 | 河北省承德市 | 买方指定仓库地面交货 |  | G00M-500029525-00001 | 044003910100010 | 400211711300010 | 500029525 |  | 500029525-0011
0122AE-1407000-0001 | 包4 | 400 | 国网冀北电力有限公司 | 国网冀北电力有限公司唐山供电公司 |  | 无电压等级 | 联结金具-直角挂板,Z-7 | 联结金具-直角挂板-型号:Z-7 | 只 | 11579 | 2023-06-30 | 2023-12-30 | 河北唐山 | 买方指定仓库地面交货 |  | G00M-500020399-00001 | 044003948000010 | 400211748600010 | 500020399 |  | 500020399-0017
0122AE-1407000-0001 | 包4 | 400 | 国网冀北电力有限公司 | 国网冀北电力有限公司张家口供电公司 |  | 无电压等级 | 耐张线夹-楔型绝缘,NXJG-3 | 耐张线夹-楔型绝缘-型号:NXJG-3 | 付 | 1719 | 2023-06-30 | 2023-12-30 | 河北省张家口市 | 买方指定仓库地面交货 |  | G00M-500129321-00001 | 044003884400010 | 400211685900010 | 500129321 |  | 500129321-0012
0122AE-1407000-0001 | 包4 | 400 | 国网冀北电力有限公司 | 国网冀北电力有限公司唐山供电公司 |  | 无电压等级 | 耐张线夹-螺栓型,NLL-3 | 耐张线夹-螺栓型-型号:NLL-3 | 付 | 12901 | 2023-06-30 | 2023-12-30 | 河北唐山 | 买方指定仓库地面交货 |  | G00M-500020292-00001 | 044003947400010 | 400211748000010 | 500020292 |  | 500020292-0012
0122AE-1407000-0001 | 包4 | 400 | 国网冀北电力有限公司 | 国网冀北电力有限公司承德供电公司 |  | 无电压等级 | 联结金具-碗头挂板,W-7B | 联结金具-碗头挂板-型号:W-7B | 只 | 8333 | 2023-06-30 | 2023-12-30 | 河北省承德市 | 买方指定仓库地面交货 |  | 9906-500020383-00004 | 044003904500010 | 400211705700010 | 500020369
0122AE-1407000-0001 | 包4 | 400 | 国网冀北电力有限公司 | 国网冀北电力有限公司廊坊供电公司 |  | 无电压等级 | 联结金具-球头挂环,QP-10 | 联结金具-球头挂环-型号:QP-10 | 只 | 66 | 2023-06-30 | 2023-12-30 | 河北省廊坊市广阳区 | 买方指定仓库地面交货 |  | G00M-500028022-00001 | 044003929300010 | 400211730200010 | 500028022 |  | 500028022-0013
0122AE-1407000-0001 | 包4 | 400 | 国网冀北电力有限公司 | 国网冀北电力有限公司张家口供电公司 |  | 无电压等级 | 耐张线夹-楔型绝缘,NXL-3 | 耐张线夹-楔型绝缘-型号:NXL-3 | 付 | 571 | 2023-06-30 | 2023-12-30 | 河北省张家口市 | 买方指定仓库地面交货 |  | G00M-500029525-00001 | 044003875400010 | 400211676900010 | 500029525 |  | 500029525-0011
0122AE-1407000-0001 | 包4 | 400 | 国网冀北电力有限公司 | 国网冀北电力有限公司秦皇岛供电公司 |  | 无电压等级 | 耐张线夹-楔型绝缘,NXL-3 | 耐张线夹-楔型绝缘-型号:NXL-3 | 付 | 2671 | 2023-06-30 | 2023-12-30 | 河北省秦皇岛市 | 买方指定仓库地面交货 |  | G00M-500029525-00001 | 044003865400010 | 400211666900010 | 500029525 |  | 500029525-0011
0122AE-1407000-0001 | 包4 | 400 | 国网冀北电力有限公司 | 国网冀北电力有限公司廊坊供电公司 |  | 无电压等级 | 接续金具-绝缘穿刺线夹,JBC10-6 | 接续金具-绝缘穿刺线夹-型号:JBC10-6 | 付 | 6 | 2023-06-30 | 2023-12-30 | 河北省廊坊市广阳区 | 买方指定仓库地面交货 |  | G00M-500129329-00001 | 044003936400010 | 400211737200010 | 500129329 |  | 500129329-0008
0122AE-1407000-0001 | 包4 | 400 | 国网冀北电力有限公司 | 国网冀北电力有限公司承德供电公司 |  | 无电压等级 | 联结金具-平行挂板,P-12 | 联结金具-平行挂板-型号:P-12 | 只 | 22 | 2023-06-30 | 2023-12-30 | 河北省承德市 | 买方指定仓库地面交货 |  | G00M-500028088-00001 | 044003909800010 | 400211711000010 | 500028088 |  | 500028088-0007
0122AE-1407000-0001 | 包4 | 400 | 国网冀北电力有限公司 | 国网冀北电力有限公司张家口供电公司 |  | 无电压等级 | 接续金具-楔型并沟线夹,JXD-10 | 接续金具-楔型并沟线夹-型号:JXD-10 | 付 | 4152 | 2023-06-30 | 2023-12-30 | 河北省张家口市 | 买方指定仓库地面交货 |  | G00M-500129318-00001 | 044003884200010 | 400211685700010 | 500129318 |  | 500129318-0011
0122AE-1407000-0001 | 包4 | 400 | 国网冀北电力有限公司 | 国网冀北电力有限公司唐山供电公司 |  | 无电压等级 | 拉线金具-UT型线夹,NUT-2 | 拉线金具-UT型线夹-型号:NUT-2 | 付 | 2937 | 2023-06-30 | 2023-12-30 | 河北唐山 | 买方指定仓库地面交货 |  | 9906-500020383-00004 | 044003948300010 | 400211748900010 | 500020749
0122AE-1407000-0001 | 包4 | 400 | 国网冀北电力有限公司 | 国网冀北电力有限公司秦皇岛供电公司 |  | 无电压等级 | 耐张线夹-螺栓型,NLL-2 | 耐张线夹-螺栓型-型号:NLL-2 | 付 | 320 | 2023-06-30 | 2023-12-30 | 河北省秦皇岛市 | 买方指定仓库地面交货 |  | G00M-500020291-00002 | 044003896500010 | 400211697700010 | 500020291 |  | 500020291-0015
0122AE-1407000-0001 | 包4 | 400 | 国网冀北电力有限公司 | 国网冀北电力有限公司廊坊供电公司 |  | 无电压等级 | 耐张线夹-楔型绝缘,NXL-2 | 耐张线夹-楔型绝缘-型号:NXL-2 | 付 | 188 | 2023-06-30 | 2023-12-30 | 河北省廊坊市广阳区 | 买方指定仓库地面交货 |  | G00M-500056047-00001 | 044003931600010 | 400211732400010 | 500056047 |  | 500056047-0011
0122AE-1407000-0001 | 包4 | 400 | 国网冀北电力有限公司 | 国网冀北电力有限公司承德供电公司 |  | 无电压等级 | 接续金具-绝缘穿刺接地线夹,10kV,240mm2,16mm2 | 接续金具-绝缘穿刺接地线夹-电压等级:10kV,主线截面积mm2:240mm2,支线截面积mm2:16mm2 | 付 | 193 | 2023-06-30 | 2023-12-30 | 河北省承德市 | 买方指定仓库地面交货 |  | G00M-500032474-00001 | 044003910400010 | 400211711600010 | 500032474 |  | 500032474-0009
0122AE-1407000-0001 | 包4 | 400 | 国网冀北电力有限公司 | 国网冀北电力有限公司唐山供电公司 |  | 无电压等级 | 拉线金具-锲型线夹,NX-3 | 拉线金具-锲型线夹-型号:NX-3 | 付 | 127 | 2023-06-30 | 2023-12-30 | 河北唐山 | 买方指定仓库地面交货 |  | 9906-500020383-00004 | 044003953700010 | 400211754300010 | 500029691
0122AE-1407000-0001 | 包4 | 400 | 国网冀北电力有限公司 | 国网冀北电力有限公司廊坊供电公司 |  | 无电压等级 | 拉线金具-锲型线夹,NX-3 | 拉线金具-锲型线夹-型号:NX-3 | 付 | 1 | 2023-06-30 | 2023-12-30 | 河北省廊坊市广阳区 | 买方指定仓库地面交货 |  | 9906-500020383-00004 | 044003930000010 | 400211730900010 | 500029691
0122AE-1407000-0001 | 包4 | 400 | 国网冀北电力有限公司 | 国网冀北电力有限公司廊坊供电公司 |  | 无电压等级 | 接续金具-楔型并沟线夹,JXD-6 | 接续金具-楔型并沟线夹-型号:JXD-6 | 付 | 3550 | 2023-06-30 | 2023-12-30 | 河北省廊坊市广阳区 | 买方指定仓库地面交货 |  | G00M-500129316-00002 | 044003936200010 | 400211737000010 | 500129316 |  | 500129316-0010
0122AE-1407000-0001 | 包4 | 400 | 国网冀北电力有限公司 | 国网冀北电力有限公司承德供电公司 |  | 无电压等级 | 设备线夹-变压器线夹,M12 | 设备线夹-变压器线夹-规格:M12 | 付 | 1 | 2023-06-30 | 2023-12-30 | 河北省承德市 | 买方指定仓库地面交货 |  | G00M-500020843-00001 | 044003905400010 | 400211706600010 | 500020843 | 设备线夹-变压器线夹,M12 | 500020843-0009
0122AE-1407000-0001 | 包4 | 400 | 国网冀北电力有限公司 | 国网冀北电力有限公司承德供电公司 |  | 无电压等级 | 接续金具-绝缘穿刺线夹,JBC10-5 | 接续金具-绝缘穿刺线夹-型号:JBC10-5 | 付 | 8 | 2023-06-30 | 2023-12-30 | 河北省承德市 | 买方指定仓库地面交货 |  | G00M-500129330-00001 | 044003916000010 | 400211717200010 | 500129330 |  | 500129330-0006
0122AE-1407000-0001 | 包4 | 400 | 国网冀北电力有限公司 | 国网冀北电力有限公司承德供电公司 |  | 无电压等级 | 接续金具-楔型并沟线夹,JXD-10 | 接续金具-楔型并沟线夹-型号:JXD-10 | 付 | 1845 | 2023-06-30 | 2023-12-30 | 河北省承德市 | 买方指定仓库地面交货 |  | G00M-500129318-00001 | 044003915900010 | 400211717100010 | 500129318 |  | 500129318-0011
0122AE-1407000-0001 | 包4 | 400 | 国网冀北电力有限公司 | 国网冀北电力有限公司唐山供电公司 |  | 无电压等级 | 接续金具-楔型并沟线夹,JXD-6 | 接续金具-楔型并沟线夹-型号:JXD-6 | 付 | 14261 | 2023-06-30 | 2023-12-30 | 河北唐山 | 买方指定仓库地面交货 |  | G00M-500129316-00002 | 044003959700010 | 400211760300010 | 500129316 |  | 500129316-0010
0122AE-1407000-0001 | 包4 | 400 | 国网冀北电力有限公司 | 国网冀北电力有限公司秦皇岛供电公司 |  | 无电压等级 | 接续金具-楔型并沟线夹,JXD-10 | 接续金具-楔型并沟线夹-型号:JXD-10 | 付 | 278 | 2023-06-30 | 2023-12-30 | 河北省秦皇岛市 | 买方指定仓库地面交货 |  | G00M-500129318-00001 | 044003858500010 | 400211660600010 | 500129318 |  | 500129318-0011
0122AE-1407000-0001 | 包4 | 400 | 国网冀北电力有限公司 | 国网冀北电力有限公司廊坊供电公司 |  | 无电压等级 | 耐张线夹-螺栓型,NLL-1 | 耐张线夹-螺栓型-型号:NLL-1 | 付 | 2 | 2023-06-30 | 2023-12-30 | 河北省廊坊市广阳区 | 买方指定仓库地面交货 |  | G00M-500020290-00001 | 044003924200010 | 400211725100010 | 500020290 |  | 500020290-0012
0122AE-1407000-0001 | 包4 | 400 | 国网冀北电力有限公司 | 国网冀北电力有限公司唐山供电公司 |  | 无电压等级 | 拉线金具-UT型线夹,NUT-3 | 拉线金具-UT型线夹-型号:NUT-3 | 付 | 30 | 2023-06-30 | 2023-12-30 | 河北唐山 | 买方指定仓库地面交货 |  | 9906-500020383-00004 | 044003948400010 | 400211749000010 | 500020750
0122AE-1407000-0001 | 包4 | 400 | 国网冀北电力有限公司 | 国网冀北电力有限公司张家口供电公司 |  | 无电压等级 | 接续金具-楔型并沟线夹,JXD-3 | 接续金具-楔型并沟线夹-型号:JXD-3 | 付 | 36 | 2023-06-30 | 2023-12-30 | 河北省张家口市 | 买方指定仓库地面交货 |  | G00M-500129315-00002 | 044003884000010 | 400211685500010 | 500129315 |  | 500129315-0009
0122AE-1407000-0001 | 包4 | 400 | 国网冀北电力有限公司 | 国网冀北电力有限公司廊坊供电公司 |  | 无电压等级 | 接续金具-楔型并沟线夹,JXD-3 | 接续金具-楔型并沟线夹-型号:JXD-3 | 付 | 28 | 2023-06-30 | 2023-12-30 | 河北省廊坊市广阳区 | 买方指定仓库地面交货 |  | G00M-500129315-00002 | 044003936100010 | 400211736900010 | 500129315 |  | 500129315-0009
0122AE-1407000-0001 | 包4 | 400 | 国网冀北电力有限公司 | 国网冀北电力有限公司张家口供电公司 |  | 无电压等级 | 拉线金具-锲型线夹,NX-1 | 拉线金具-锲型线夹-型号:NX-1 | 付 | 36 | 2023-06-30 | 2023-12-30 | 河北省张家口市 | 买方指定仓库地面交货 |  | 9906-500020383-00004 | 044003875600010 | 400211677100010 | 500029690
0122AE-1407000-0001 | 包4 | 400 | 国网冀北电力有限公司 | 国网冀北电力有限公司秦皇岛供电公司 |  | 无电压等级 | 联结金具-平行挂板,P-7 | 联结金具-平行挂板-型号:P-7 | 只 | 1 | 2023-06-30 | 2023-12-30 | 河北省秦皇岛市 | 买方指定仓库地面交货 |  | G00M-500028084-00001 | 044003978000010 | 400211771800010 | 500028084 |  | 500028084-0011
0122AE-1407000-0001 | 包4 | 400 | 国网冀北电力有限公司 | 国网冀北电力有限公司秦皇岛供电公司 |  | 无电压等级 | 悬垂线夹-回转型,XGU-3 | 悬垂线夹-回转型-型号:XGU-3 | 付 | 1 | 2023-06-30 | 2023-12-30 | 河北省秦皇岛市 | 买方指定仓库地面交货 |  | 9906-500020383-00004 | 044003896300010 | 400211697500010 | 500020177
0122AE-1407000-0001 | 包4 | 400 | 国网冀北电力有限公司 | 国网冀北电力有限公司承德供电公司 |  | 无电压等级 | 联结金具-球头挂环,QP-10 | 联结金具-球头挂环-型号:QP-10 | 只 | 2 | 2023-06-30 | 2023-12-30 | 河北省承德市 | 买方指定仓库地面交货 |  | G00M-500028022-00001 | 044003909500010 | 400211710700010 | 500028022 |  | 500028022-0013
0122AE-1407000-0001 | 包4 | 400 | 国网冀北电力有限公司 | 国网冀北电力有限公司唐山供电公司 |  | 无电压等级 | 联结金具-U型挂环,UB-10 | 联结金具-U型挂环-型号:UB-10 | 只 | 17 | 2023-06-30 | 2023-12-30 | 河北唐山 | 买方指定仓库地面交货 |  | G00M-500028057-00001 | 044003953300010 | 400211753900010 | 500028057 |  | 500028057-0010
0122AE-1407000-0001 | 包4 | 400 | 国网冀北电力有限公司 | 国网冀北电力有限公司承德供电公司 |  | 无电压等级 | 设备线夹-压缩型设备线夹,SY-50A | 设备线夹-压缩型设备线夹-型号:SY-50A | 付 | 15 | 2023-06-30 | 2023-12-30 | 河北省承德市 | 买方指定仓库地面交货 |  | G00M-500032496-00001 | 044003910500010 | 400211711700010 | 500032496 |  | 500032496-0009
0122AE-1407000-0001 | 包4 | 400 | 国网冀北电力有限公司 | 国网冀北电力有限公司张家口供电公司 |  | 无电压等级 | 拉线金具-UT型线夹,NUT-1 | 拉线金具-UT型线夹-型号:NUT-1 | 付 | 36 | 2023-06-30 | 2023-12-30 | 河北省张家口市 | 买方指定仓库地面交货 |  | 9906-500020383-00004 | 044003870500010 | 400211672000010 | 500020748
0122AE-1407000-0001 | 包4 | 400 | 国网冀北电力有限公司 | 国网冀北电力有限公司廊坊供电公司 |  | 无电压等级 | 设备线夹-压缩型设备线夹,SY-50A | 设备线夹-压缩型设备线夹-型号:SY-50A | 付 | 38 | 2023-06-30 | 2023-12-30 | 河北省廊坊市广阳区 | 买方指定仓库地面交货 |  | G00M-500032496-00001 | 044003930200010 | 400211731100010 | 500032496 |  | 500032496-0009
0122AE-1407000-0001 | 包4 | 400 | 国网冀北电力有限公司 | 国网冀北电力有限公司张家口供电公司 |  | 无电压等级 | 设备线夹-变压器线夹,M16 | 设备线夹-变压器线夹-规格:M16 | 付 | 22 | 2023-06-30 | 2023-12-30 | 河北省张家口市 | 买方指定仓库地面交货 |  | G00M-500020842-00001 | 044003870900010 | 400211672400010 | 500020842 |  | 500020842-0009
0122AE-1407000-0001 | 包4 | 400 | 国网冀北电力有限公司 | 国网冀北电力有限公司廊坊供电公司 |  | 无电压等级 | 拉线金具-UT型线夹,NUT-2 | 拉线金具-UT型线夹-型号:NUT-2 | 付 | 27 | 2023-06-30 | 2023-12-30 | 河北省廊坊市广阳区 | 买方指定仓库地面交货 |  | 9906-500020383-00004 | 044003925500010 | 400211726400010 | 500020749
0122AE-1407000-0001 | 包4 | 400 | 国网冀北电力有限公司 | 国网冀北电力有限公司张家口供电公司 |  | 无电压等级 | 设备线夹-变压器线夹,M14 | 设备线夹-变压器线夹-规格:M14 | 付 | 36 | 2023-06-30 | 2023-12-30 | 河北省张家口市 | 买方指定仓库地面交货 |  | G00M-500020846-00001 | 044003871300010 | 400211672800010 | 500020846 |  | 500020846-0007
0122AE-1407000-0001 | 包4 | 400 | 国网冀北电力有限公司 | 国网冀北电力有限公司秦皇岛供电公司 |  | 无电压等级 | T型线夹-T型线夹,TY-150/20 | T型线夹-T型线夹-型号:TY-150/20 | 付 | 1 | 2023-06-30 | 2023-12-30 | 河北省秦皇岛市 | 买方指定仓库地面交货 |  | G00M-500020770-00001 | 044003976900010 | 400211770700010 | 500020770 |  | 500020770-0010
0122AE-1407000-0001 | 包4 | 400 | 国网冀北电力有限公司 | 国网冀北电力有限公司秦皇岛供电公司 |  | 无电压等级 | 联结金具-U型挂环,U-16 | 联结金具-U型挂环-型号:U-16 | 只 | 1 | 2023-06-30 | 2023-12-30 | 河北省秦皇岛市 | 买方指定仓库地面交货 |  | G00M-500026594-00001 | 044003977500010 | 400211771300010 | 500026594 |  | 500026594-0009
0122AE-1407000-0001 | 包4 | 400 | 国网冀北电力有限公司 | 国网冀北电力有限公司秦皇岛供电公司 |  | 无电压等级 | 联结金具-联板,LV-3018 | 联结金具-联板-型号:LV-3018 | 块 | 1 | 2023-06-30 | 2023-12-30 | 河北省秦皇岛市 | 买方指定仓库地面交货 |  | G00M-500020441-00002 | 044003976700010 | 400211770500010 | 500020441 |  | 500020441-0007
0122AE-1407000-0001 | 包4 | 400 | 国网冀北电力有限公司 | 国网冀北电力有限公司秦皇岛供电公司 |  | 无电压等级 | T型线夹-T型线夹,TY-240/30 | T型线夹-T型线夹-型号:TY-240/30 | 付 | 1 | 2023-06-30 | 2023-12-30 | 河北省秦皇岛市 | 买方指定仓库地面交货 |  | G00M-500020765-00001 | 044003976800010 | 400211770600010 | 500020765 |  | 500020765-0009
0122AE-1407000-0001 | 包4 | 400 | 国网冀北电力有限公司 | 国网冀北电力有限公司唐山供电公司 |  | 无电压等级 | 联结金具-球头挂环,QP-10 | 联结金具-球头挂环-型号:QP-10 | 只 | 1 | 2023-06-30 | 2023-12-30 | 河北唐山 | 买方指定仓库地面交货 |  | G00M-500028022-00001 | 044003953100010 | 400211753700010 | 500028022 |  | 500028022-0013
0122AE-1407000-0001 | 包4 | 400 | 国网冀北电力有限公司 | 国网冀北电力有限公司秦皇岛供电公司 |  | 无电压等级 | 设备线夹-变压器线夹,M20 | 设备线夹-变压器线夹-规格:M20 | 付 | 1 | 2023-06-30 | 2023-12-30 | 河北省秦皇岛市 | 买方指定仓库地面交货 |  | G00M-500020845-00001 | 044003894100010 | 400211695600010 | 500020845 |  | 500020845-0011
0122AE-1407000-0001 | 包4 | 400 | 国网冀北电力有限公司 | 国网冀北电力有限公司秦皇岛供电公司 |  | 无电压等级 | 联结金具-U型挂环,UB-10 | 联结金具-U型挂环-型号:UB-10 | 只 | 1 | 2023-06-30 | 2023-12-30 | 河北省秦皇岛市 | 买方指定仓库地面交货 |  | G00M-500028057-00001 | 044003865000010 | 400211666500010 | 500028057 |  | 500028057-0010
0122AE-1407000-0001 | 包4 | 400 | 国网冀北电力有限公司 | 国网冀北电力有限公司唐山供电公司 |  | 无电压等级 | 联结金具-球头挂环,Q-7 | 联结金具-球头挂环-型号:Q-7 | 只 | 6 | 2023-06-30 | 2023-12-30 | 河北唐山 | 买方指定仓库地面交货 |  | G00M-500020354-00002 | 044003947700010 | 400211748300010 | 500020354 |  | 500020354-0012
0122AE-1407000-0001 | 包4 | 400 | 国网冀北电力有限公司 | 国网冀北电力有限公司张家口供电公司 |  | 无电压等级 | 拉线金具-U型挂环,UL-10 | 拉线金具-U型挂环-型号:UL-10 | 付 | 23 | 2023-06-30 | 2023-12-30 | 河北省张家口市 | 买方指定仓库地面交货 |  | G00M-500029693-00001 | 044003875800010 | 400211677300010 | 500029693 |  | 500029693-0011
0122AE-1407000-0001 | 包4 | 400 | 国网冀北电力有限公司 | 国网冀北电力有限公司张家口供电公司 |  | 无电压等级 | 设备线夹-变压器线夹,M12 | 设备线夹-变压器线夹-规格:M12 | 付 | 36 | 2023-06-30 | 2023-12-30 | 河北省张家口市 | 买方指定仓库地面交货 |  | G00M-500020843-00001 | 044003871000010 | 400211672500010 | 500020843 |  | 500020843-0009
0122AE-1407000-0001 | 包4 | 400 | 国网冀北电力有限公司 | 国网冀北电力有限公司廊坊供电公司 |  | 无电压等级 | 联结金具-U型挂环,U-25 | 联结金具-U型挂环-型号:U-25 | 只 | 299 | 2023-06-30 | 2023-12-30 | 河北省廊坊市广阳区 | 买方指定仓库地面交货 |  | G00M-500028043-00001 | 044003929500010 | 400211730400010 | 500028043 |  | 500028043-0008
0122AE-1407000-0001 | 包4 | 400 | 国网冀北电力有限公司 | 国网冀北电力有限公司秦皇岛供电公司 |  | 无电压等级 | 联结金具-碗头挂板,W-7B | 联结金具-碗头挂板-型号:W-7B | 只 | 3 | 2023-06-30 | 2023-12-30 | 河北省秦皇岛市 | 买方指定仓库地面交货 |  | 9906-500020383-00004 | 044003888700010 | 400211690200010 | 500020369
0122AE-1407000-0001 | 包4 | 400 | 国网冀北电力有限公司 | 国网冀北电力有限公司秦皇岛供电公司 |  | 无电压等级 | 耐张线夹-螺栓型,NLL-1 | 耐张线夹-螺栓型-型号:NLL-1 | 付 | 12 | 2023-06-30 | 2023-12-30 | 河北省秦皇岛市 | 买方指定仓库地面交货 |  | G00M-500020290-00001 | 044003896400010 | 400211697600010 | 500020290 |  | 500020290-0012
0122AE-1407000-0001 | 包4 | 400 | 国网冀北电力有限公司 | 国网冀北电力有限公司承德供电公司 |  | 无电压等级 | 拉线金具-锲型线夹,NX-2 | 拉线金具-锲型线夹-型号:NX-2 | 付 | 6722 | 2023-06-30 | 2023-12-30 | 河北省承德市 | 买方指定仓库地面交货 |  | 9906-500020383-00004 | 044003910200010 | 400211711400010 | 500029689
0122AE-1407000-0001 | 包4 | 400 | 国网冀北电力有限公司 | 国网冀北电力有限公司廊坊供电公司 |  | 无电压等级 | 拉线金具-锲型线夹,NX-2 | 拉线金具-锲型线夹-型号:NX-2 | 付 | 86 | 2023-06-30 | 2023-12-30 | 河北省廊坊市广阳区 | 买方指定仓库地面交货 |  | 9906-500020383-00004 | 044003929900010 | 400211730800010 | 500029689
0122AE-1407000-0001 | 包4 | 400 | 国网冀北电力有限公司 | 国网冀北电力有限公司廊坊供电公司 |  | 无电压等级 | 耐张线夹-楔型绝缘,NXL-4 | 耐张线夹-楔型绝缘-型号:NXL-4 | 付 | 456 | 2023-06-30 | 2023-12-30 | 河北省廊坊市广阳区 | 买方指定仓库地面交货 |  | G00M-500083335-00001 | 044003932400010 | 400211733200010 | 500083335 |  | 500083335-0008
0122AE-1407000-0001 | 包4 | 400 | 国网冀北电力有限公司 | 国网冀北电力有限公司唐山供电公司 |  | 无电压等级 | 接续金具-楔型并沟线夹,JXD-10 | 接续金具-楔型并沟线夹-型号:JXD-10 | 付 | 35577 | 2023-06-30 | 2023-12-30 | 河北唐山 | 买方指定仓库地面交货 |  | G00M-500129318-00001 | 044003959800010 | 400211760400010 | 500129318 |  | 500129318-0011
0122AE-1407000-0001 | 包4 | 400 | 国网冀北电力有限公司 | 国网冀北电力有限公司张家口供电公司 |  | 无电压等级 | 耐张线夹-楔型绝缘,NXJG-2 | 耐张线夹-楔型绝缘-型号:NXJG-2 | 付 | 112 | 2023-06-30 | 2023-12-30 | 河北省张家口市 | 买方指定仓库地面交货 |  | G00M-500129320-00001 | 044003884300010 | 400211685800010 | 500129320 |  | 500129320-0009
0122AE-1407000-0001 | 包4 | 400 | 国网冀北电力有限公司 | 国网冀北电力有限公司廊坊供电公司 |  | 无电压等级 | 接续金具-H型液压线夹,JH-6 | 接续金具-H型液压线夹-型号:JH-6 | 付 | 72 | 2023-06-30 | 2023-12-30 | 河北省廊坊市广阳区 | 买方指定仓库地面交货 |  | G00M-500135759-00001 | 044003939000010 | 400211739700010 | 500135759 |  | 500135759-0009
0122AE-1407000-0001 | 包4 | 400 | 国网冀北电力有限公司 | 国网冀北电力有限公司张家口供电公司 |  | 无电压等级 | 联结金具-直角挂板,Z-10 | 联结金具-直角挂板-型号:Z-10 | 只 | 244 | 2023-06-30 | 2023-12-30 | 河北省张家口市 | 买方指定仓库地面交货 |  | G00M-500020397-00001 | 044003869900010 | 400211671400010 | 500020397 |  | 500020397-0016
0122AE-1407000-0001 | 包4 | 400 | 国网冀北电力有限公司 | 国网冀北电力有限公司廊坊供电公司 |  | 无电压等级 | 拉线金具-UT型线夹,NUT-3 | 拉线金具-UT型线夹-型号:NUT-3 | 付 | 499 | 2023-06-30 | 2023-12-30 | 河北省廊坊市广阳区 | 买方指定仓库地面交货 |  | 9906-500020383-00004 | 044003925600010 | 400211726500010 | 500020750
0122AE-1407000-0001 | 包4 | 400 | 国网冀北电力有限公司 | 国网冀北电力有限公司承德供电公司 |  | 无电压等级 | 联结金具-直角挂板,Z-7 | 联结金具-直角挂板-型号:Z-7 | 只 | 705 | 2023-06-30 | 2023-12-30 | 河北省承德市 | 买方指定仓库地面交货 |  | G00M-500020399-00001 | 044003904800010 | 400211706000010 | 500020399 |  | 500020399-0017
0122AE-1407000-0001 | 包4 | 400 | 国网冀北电力有限公司 | 国网冀北电力有限公司张家口供电公司 |  | 无电压等级 | 联结金具-球头挂环,QP-7 | 联结金具-球头挂环-型号:QP-7 | 只 | 10305 | 2023-06-30 | 2023-12-30 | 河北省张家口市 | 买方指定仓库地面交货 |  | 9906-500020383-00004 | 044003869300010 | 400211670800010 | 500020353
0122AE-1407000-0001 | 包4 | 400 | 国网冀北电力有限公司 | 国网冀北电力有限公司秦皇岛供电公司 |  | 无电压等级 | 联结金具-U型挂环,U-30 | 联结金具-U型挂环-型号:U-30 | 只 | 1 | 2023-06-30 | 2023-12-30 | 河北省秦皇岛市 | 买方指定仓库地面交货 |  | G00M-500028044-00001 | 044003977800010 | 400211771600010 | 500028044 |  | 500028044-0010
0122AE-1407000-0001 | 包4 | 400 | 国网冀北电力有限公司 | 国网冀北电力有限公司承德供电公司 |  | 无电压等级 | 耐张线夹-楔型绝缘,NXL-4 | 耐张线夹-楔型绝缘-型号:NXL-4 | 付 | 5 | 2023-06-30 | 2023-12-30 | 河北省承德市 | 买方指定仓库地面交货 |  | G00M-500083335-00001 | 044003913500010 | 400211714700010 | 500083335 |  | 500083335-0008
0122AE-1407000-0001 | 包4 | 400 | 国网冀北电力有限公司 | 国网冀北电力有限公司承德供电公司 |  | 无电压等级 | 设备线夹-变压器线夹,M18 | 设备线夹-变压器线夹-规格:M18 | 付 | 7 | 2023-06-30 | 2023-12-30 | 河北省承德市 | 买方指定仓库地面交货 |  | G00M-500020844-00001 | 044003905500010 | 400211706700010 | 500020844 |  | 500020844-0007
0122AE-1407000-0001 | 包4 | 400 | 国网冀北电力有限公司 | 国网冀北电力有限公司张家口供电公司 |  | 无电压等级 | 联结金具-U型挂环,UB-7 | 联结金具-U型挂环-型号:UB-7 | 只 | 30 | 2023-06-30 | 2023-12-30 | 河北省张家口市 | 买方指定仓库地面交货 |  | G00M-500028040-00001 | 044003874900010 | 400211676400010 | 500028040 |  | 500028040-0008
0122AE-1407000-0001 | 包4 | 400 | 国网冀北电力有限公司 | 国网冀北电力有限公司张家口供电公司 |  | 无电压等级 | 设备线夹-变压器线夹,M18 | 设备线夹-变压器线夹-规格:M18 | 付 | 36 | 2023-06-30 | 2023-12-30 | 河北省张家口市 | 买方指定仓库地面交货 |  | G00M-500020844-00001 | 044003871100010 | 400211672600010 | 500020844 |  | 500020844-0007
0122AE-1407000-0001 | 包4 | 400 | 国网冀北电力有限公司 | 国网冀北电力有限公司张家口供电公司 |  | 无电压等级 | 联结金具-球头挂环,Q-7 | 联结金具-球头挂环-型号:Q-7 | 只 | 1113 | 2023-06-30 | 2023-12-30 | 河北省张家口市 | 买方指定仓库地面交货 |  | G00M-500020354-00002 | 044003869400010 | 400211670900010 | 500020354 |  | 500020354-0012
0122AE-1407000-0001 | 包4 | 400 | 国网冀北电力有限公司 | 国网冀北电力有限公司承德供电公司 |  | 无电压等级 | 联结金具-碗头挂板,WS-7 | 联结金具-碗头挂板-型号:WS-7 | 只 | 207 | 2023-06-30 | 2023-12-30 | 河北省承德市 | 买方指定仓库地面交货 |  | 9906-500020383-00004 | 044003904600010 | 400211705800010 | 500020370
0122AE-1407000-0001 | 包4 | 400 | 国网冀北电力有限公司 | 国网冀北电力有限公司秦皇岛供电公司 |  | 无电压等级 | 联结金具-直角挂板,Z-7 | 联结金具-直角挂板-型号:Z-7 | 只 | 3814 | 2023-06-30 | 2023-12-30 | 河北省秦皇岛市 | 买方指定仓库地面交货 |  | G00M-500020399-00001 | 044003888800010 | 400211690300010 | 500020399 |  | 500020399-0017
0122AE-1407000-0001 | 包4 | 400 | 国网冀北电力有限公司 | 国网冀北电力有限公司秦皇岛供电公司 |  | 无电压等级 | 联结金具-平行挂板,PD-10 | 联结金具-平行挂板-型号:PD-10 | 只 | 1 | 2023-06-30 | 2023-12-30 | 河北省秦皇岛市 | 买方指定仓库地面交货 |  | G00M-500020417-00001 | 044003888900010 | 400211690400010 | 500020417 |  | 500020417-0010
0122AE-1407000-0001 | 包4 | 400 | 国网冀北电力有限公司 | 国网冀北电力有限公司唐山供电公司 |  | 无电压等级 | 联结金具-碗头挂板,W-7B | 联结金具-碗头挂板-型号:W-7B | 只 | 12529 | 2023-06-30 | 2023-12-30 | 河北唐山 | 买方指定仓库地面交货 |  | 9906-500020383-00004 | 044003947800010 | 400211748400010 | 500020369
0122AE-1407000-0001 | 包4 | 400 | 国网冀北电力有限公司 | 国网冀北电力有限公司秦皇岛供电公司 |  | 无电压等级 | 耐张线夹-螺栓型,NLL-3 | 耐张线夹-螺栓型-型号:NLL-3 | 付 | 39 | 2023-06-30 | 2023-12-30 | 河北省秦皇岛市 | 买方指定仓库地面交货 |  | G00M-500020292-00001 | 044003888400010 | 400211689900010 | 500020292 |  | 500020292-0012
0122AE-1407000-0001 | 包4 | 400 | 国网冀北电力有限公司 | 国网冀北电力有限公司廊坊供电公司 |  | 无电压等级 | 设备线夹-变压器线夹,M20 | 设备线夹-变压器线夹-规格:M20 | 付 | 1 | 2023-06-30 | 2023-12-30 | 河北省廊坊市广阳区 | 买方指定仓库地面交货 |  | G00M-500020845-00001 | 044003925700010 | 400211726600010 | 500020845 |  | 500020845-0011
0122AE-1407000-0001 | 包4 | 400 | 国网冀北电力有限公司 | 国网冀北电力有限公司唐山供电公司 |  | 无电压等级 | 联结金具-U型挂环,U-7 | 联结金具-U型挂环-型号:U-7 | 只 | 2 | 2023-06-30 | 2023-12-30 | 河北唐山 | 买方指定仓库地面交货 |  | G00M-500020383-00001 | 044003947900010 | 400211748500010 | 500020383 |  | 500020383-0020
0122AE-1407000-0001 | 包4 | 400 | 国网冀北电力有限公司 | 国网冀北电力有限公司唐山供电公司 |  | 无电压等级 | 悬垂线夹-回转型,XGU-3 | 悬垂线夹-回转型-型号:XGU-3 | 付 | 2 | 2023-06-30 | 2023-12-30 | 河北唐山 | 买方指定仓库地面交货 |  | 9906-500020383-00004 | 044003947100010 | 400211747700010 | 500020177
0122AE-1407000-0001 | 包4 | 400 | 国网冀北电力有限公司 | 国网冀北电力有限公司张家口供电公司 |  | 无电压等级 | 拉线金具-UT型线夹,NUT-2 | 拉线金具-UT型线夹-型号:NUT-2 | 付 | 364 | 2023-06-30 | 2023-12-30 | 河北省张家口市 | 买方指定仓库地面交货 |  | 9906-500020383-00004 | 044003870600010 | 400211672100010 | 500020749
0122AE-1407000-0001 | 包4 | 400 | 国网冀北电力有限公司 | 国网冀北电力有限公司张家口供电公司 |  | 无电压等级 | 联结金具-平行挂板,PD-7 | 联结金具-平行挂板-型号:PD-7 | 只 | 417 | 2023-06-30 | 2023-12-30 | 河北省张家口市 | 买方指定仓库地面交货 |  | G00M-500028082-00001 | 044003875100010 | 400211676600010 | 500028082 |  | 500028082-0010
0122AE-1407000-0001 | 包4 | 400 | 国网冀北电力有限公司 | 国网冀北电力有限公司张家口供电公司 |  | 无电压等级 | 拉线金具-锲型线夹,NX-2 | 拉线金具-锲型线夹-型号:NX-2 | 付 | 1611 | 2023-06-30 | 2023-12-30 | 河北省张家口市 | 买方指定仓库地面交货 |  | 9906-500020383-00004 | 044003875500010 | 400211677000010 | 500029689
0122AE-1407000-0001 | 包4 | 400 | 国网冀北电力有限公司 | 国网冀北电力有限公司张家口供电公司 |  | 无电压等级 | 设备线夹-变压器线夹,M20 | 设备线夹-变压器线夹-规格:M20 | 付 | 120 | 2023-06-30 | 2023-12-30 | 河北省张家口市 | 买方指定仓库地面交货 |  | G00M-500020845-00001 | 044003871200010 | 400211672700010 | 500020845 |  | 500020845-0011
0122AE-1407000-0001 | 包4 | 400 | 国网冀北电力有限公司 | 国网冀北电力有限公司承德供电公司 |  | 无电压等级 | 联结金具-U型挂环,U-7 | 联结金具-U型挂环-型号:U-7 | 只 | 80 | 2023-06-30 | 2023-12-30 | 河北省承德市 | 买方指定仓库地面交货 |  | G00M-500020383-00001 | 044003904700010 | 400211705900010 | 500020383 |  | 500020383-0020
0122AE-1407000-0001 | 包4 | 400 | 国网冀北电力有限公司 | 国网冀北电力有限公司廊坊供电公司 |  | 无电压等级 | 联结金具-平行挂板,PD-12 | 联结金具-平行挂板-型号:PD-12 | 只 | 748 | 2023-06-30 | 2023-12-30 | 河北省廊坊市广阳区 | 买方指定仓库地面交货 |  | G00M-500020418-00001 | 044003925300010 | 400211726200010 | 500020418 |  | 500020418-0009
0122AE-1407000-0001 | 包4 | 400 | 国网冀北电力有限公司 | 国网冀北电力有限公司廊坊供电公司 |  | 无电压等级 | 联结金具-碗头挂板,W-7B | 联结金具-碗头挂板-型号:W-7B | 只 | 501 | 2023-06-30 | 2023-12-30 | 河北省廊坊市广阳区 | 买方指定仓库地面交货 |  | 9906-500020383-00004 | 044003924800010 | 400211725700010 | 500020369
0122AE-1407000-0001 | 包4 | 400 | 国网冀北电力有限公司 | 国网冀北电力有限公司廊坊供电公司 |  | 无电压等级 | 耐张线夹-楔型绝缘,NXL-3 | 耐张线夹-楔型绝缘-型号:NXL-3 | 付 | 1875 | 2023-06-30 | 2023-12-30 | 河北省廊坊市广阳区 | 买方指定仓库地面交货 |  | G00M-500029525-00001 | 044003929800010 | 400211730700010 | 500029525 |  | 500029525-0011
0122AE-1407000-0001 | 包4 | 400 | 国网冀北电力有限公司 | 国网冀北电力有限公司承德供电公司 |  | 无电压等级 | 拉线金具-UT型线夹,NUT-3 | 拉线金具-UT型线夹-型号:NUT-3 | 付 | 161 | 2023-06-30 | 2023-12-30 | 河北省承德市 | 买方指定仓库地面交货 |  | 9906-500020383-00004 | 044003905300010 | 400211706500010 | 500020750
0122AE-1407000-0001 | 包4 | 400 | 国网冀北电力有限公司 | 国网冀北电力有限公司秦皇岛供电公司 |  | 无电压等级 | 耐张线夹-螺栓型,NLL-4 | 耐张线夹-螺栓型-型号:NLL-4 | 付 | 116 | 2023-06-30 | 2023-12-30 | 河北省秦皇岛市 | 买方指定仓库地面交货 |  | G00M-500020293-00001 | 044003888500010 | 400211690000010 | 500020293 |  | 500020293-0013
0122AE-1407000-0001 | 包4 | 400 | 国网冀北电力有限公司 | 国网冀北电力有限公司廊坊供电公司 |  | 无电压等级 | 接续金具-H型液压线夹,JH-4 | 接续金具-H型液压线夹-型号:JH-4 | 付 | 4023 | 2023-06-30 | 2023-12-30 | 河北省廊坊市广阳区 | 买方指定仓库地面交货 |  | G00M-500135754-00001 | 044003938800010 | 400211739500010 | 500135754 |  | 500135754-0009
0122AE-1407000-0001 | 包4 | 400 | 国网冀北电力有限公司 | 国网冀北电力有限公司唐山供电公司 |  | 无电压等级 | 联结金具-平行挂板,PD-10 | 联结金具-平行挂板-型号:PD-10 | 只 | 714 | 2023-06-30 | 2023-12-30 | 河北唐山 | 买方指定仓库地面交货 |  | G00M-500020417-00001 | 044003948100010 | 400211748700010 | 500020417 |  | 500020417-0010

## 钢管杆（桩）
分标编号 | 包名称 | 分包编号 | 项目单位 | 需求单位 | 项目名称 | 工程电压等级 | 物资名称 | 物资描述 | 单位 | 数量 | 首批交货日期 | 最后一批交货日期 | 交货地点 | 交货方式 | 备注 | 技术规范编码 | 网省采购申请号 | 总部采购申请号 | 物料编码 | 扩展描述 | 扩展编码
0122AE-1401001-9999 | 包1 | 100 | 国网冀北电力有限公司 | 国网冀北电力有限公司秦皇岛供电公司 |  | 无电压等级 | 钢管杆（桩）,AC10kV,无,无,Q345,杆,无 | 钢管杆（桩）-电压等级:AC10kV,杆型:无,回路数:无,材质:Q345,类型:杆,种类:无 | 吨 | 70.1 | 2023-06-30 | 2023-12-30 | 河北省秦皇岛市 | 买方指定仓库车板交货 |  | 9995-500128790-00001 | 044003858100010 | 400211660200010 | 500128790 | 配网。钢管杆（桩）,AC10kV | 500128790-0020
0122AE-1401001-9999 | 包1 | 100 | 国网冀北电力有限公司 | 国网冀北电力有限公司承德供电公司 |  | 无电压等级 | 钢管杆（桩）,AC10kV,无,无,Q345,杆,无 | 钢管杆（桩）-电压等级:AC10kV,杆型:无,回路数:无,材质:Q345,类型:杆,种类:无 | 吨 | 21.06 | 2023-06-30 | 2023-12-30 | 河北省承德市 | 买方指定仓库车板交货 |  | 9995-500128790-00001 | 044003915600010 | 400211716800010 | 500128790 | 配网。钢管杆（桩）,AC10kV | 500128790-0020
0122AE-1401001-9999 | 包1 | 100 | 国网冀北电力有限公司 | 国网冀北电力有限公司唐山供电公司 |  | 无电压等级 | 钢管杆（桩）,AC10kV,无,无,Q345,杆,无 | 钢管杆（桩）-电压等级:AC10kV,杆型:无,回路数:无,材质:Q345,类型:杆,种类:无 | 吨 | 100.67 | 2023-06-30 | 2023-12-30 | 河北唐山 | 买方指定仓库地面交货 |  | 9995-500128790-00001 | 044003959500010 | 400211760100010 | 500128790 | 配网。钢管杆（桩）,AC10kV | 500128790-0020
0122AE-1401001-9999 | 包1 | 100 | 国网冀北电力有限公司 | 国网冀北电力有限公司廊坊供电公司 |  | 无电压等级 | 钢管杆（桩）,AC10kV,无,无,Q345,杆,无 | 钢管杆（桩）-电压等级:AC10kV,杆型:无,回路数:无,材质:Q345,类型:杆,种类:无 | 吨 | 490.96 | 2023-06-30 | 2023-12-30 | 河北省廊坊市广阳区 | 买方指定仓库地面交货 |  | 9995-500128790-00001 | 044003936000010 | 400211736800010 | 500128790 | 配网。钢管杆（桩）,AC10kV | 500128790-0020
0122AE-1401001-9999 | 包1 | 100 | 国网冀北电力有限公司 | 国网冀北电力有限公司张家口供电公司 |  | 无电压等级 | 钢管杆（桩）,AC10kV,无,无,Q345,杆,无 | 钢管杆（桩）-电压等级:AC10kV,杆型:无,回路数:无,材质:Q345,类型:杆,种类:无 | 吨 | 179 | 2023-06-30 | 2023-12-30 | 河北省张家口市 | 买方指定仓库地面交货 |  | 9995-500128790-00001 | 044003883900010 | 400211685400010 | 500128790 | 配网。钢管杆（桩）,AC10kV | 500128790-0020

## 布电线
分标编号 | 包名称 | 分包编号 | 项目单位 | 需求单位 | 项目名称 | 工程电压等级 | 物资名称 | 物资描述 | 单位 | 数量 | 首批交货日期 | 最后一批交货日期 | 交货地点 | 交货方式 | 备注 | 技术规范编码 | 网省采购申请号 | 总部采购申请号 | 物料编码 | 扩展描述 | 扩展编码
0122AE-1402013-9999 | 包1 | 100 | 国网冀北电力有限公司 | 国网冀北电力有限公司承德供电公司 |  | 无电压等级 | 布电线,BV,铜,4,1 | 布电线-型号:BV,导体材质:铜,截面mm2:4,芯数:1 | 米 | 22.083 | 2023-06-30 | 2023-12-30 | 河北省承德市 | 买方指定仓库车板交货 |  | G00M-500014806-00002 | 044003903100010 | 400211704300010 | 500014806 |  | 500014806-0031
0122AE-1402013-9999 | 包1 | 100 | 国网冀北电力有限公司 | 国网冀北电力有限公司承德供电公司 |  | 无电压等级 | 布电线,BLVVB,铝,16,2 | 布电线-型号:BLVVB,导体材质:铝,截面mm2:16,芯数:2 | 米 | 320.083 | 2023-06-30 | 2023-12-30 | 河北省承德市 | 买方指定仓库车板交货 |  | G00M-500054647-00001 | 044003912500010 | 400211713700010 | 500054647 |  | 500054647-0004
0122AE-1402013-9999 | 包1 | 100 | 国网冀北电力有限公司 | 国网冀北电力有限公司张家口供电公司 |  | 无电压等级 | 布电线,BLV,铝,35,1 | 布电线-型号:BLV,导体材质:铝,截面mm2:35,芯数:1 | 米 | 53279.25 | 2023-06-30 | 2023-12-30 | 河北省张家口市 | 买方指定仓库地面交货 |  | G00M-500014884-00001 | 044003868300010 | 400211669800010 | 500014884 |  | 500014884-0006
0122AE-1402013-9999 | 包1 | 100 | 国网冀北电力有限公司 | 国网冀北电力有限公司秦皇岛供电公司 |  | 无电压等级 | 布电线,BV,铜,35,1 | 布电线-型号:BV,导体材质:铜,截面mm2:35,芯数:1 | 米 | 4295.083 | 2023-06-30 | 2023-12-30 | 河北省秦皇岛市 | 买方指定仓库车板交货 |  | G00M-500014856-00001 | 044003897900010 | 400211699100010 | 500014856 |  | 500014856-0011
0122AE-1402013-9999 | 包1 | 100 | 国网冀北电力有限公司 | 国网冀北电力有限公司廊坊供电公司 |  | 无电压等级 | 布电线,BLV,铝,35,1 | 布电线-型号:BLV,导体材质:铝,截面mm2:35,芯数:1 | 米 | 25899.082 | 2023-06-30 | 2023-12-30 | 河北省廊坊市广阳区 | 买方指定仓库地面交货 |  | G00M-500014884-00001 | 044003923800010 | 400211724700010 | 500014884 |  | 500014884-0006
0122AE-1402013-9999 | 包1 | 100 | 国网冀北电力有限公司 | 国网冀北电力有限公司廊坊供电公司 |  | 无电压等级 | 布电线,BLVVB,铝,16,2 | 布电线-型号:BLVVB,导体材质:铝,截面mm2:16,芯数:2 | 米 | 23146.75 | 2023-06-30 | 2023-12-30 | 河北省廊坊市广阳区 | 买方指定仓库地面交货 |  | G00M-500054647-00001 | 044003931500010 | 400211732300010 | 500054647 |  | 500054647-0004
0122AE-1402013-9999 | 包1 | 100 | 国网冀北电力有限公司 | 国网冀北电力有限公司唐山供电公司 |  | 无电压等级 | 布电线,BV,铜,6,1 | 布电线-型号:BV,导体材质:铜,截面mm2:6,芯数:1 | 米 | 52840.082 | 2023-06-30 | 2023-12-30 | 河北唐山 | 买方指定仓库地面交货 |  | G00M-500014821-00001 | 044003946400010 | 400211747000010 | 500014821 |  | 500014821-0015
0122AE-1402013-9999 | 包1 | 100 | 国网冀北电力有限公司 | 国网冀北电力有限公司唐山供电公司 |  | 无电压等级 | 布电线,BLV,铝,35,1 | 布电线-型号:BLV,导体材质:铝,截面mm2:35,芯数:1 | 米 | 205695.08 | 2023-06-30 | 2023-12-30 | 河北唐山 | 买方指定仓库地面交货 |  | G00M-500014884-00001 | 044003946600010 | 400211747200010 | 500014884 |  | 500014884-0006
0122AE-1402013-9999 | 包1 | 100 | 国网冀北电力有限公司 | 国网冀北电力有限公司秦皇岛供电公司 |  | 无电压等级 | 布电线,BLVVB,铝,10,2 | 布电线-型号:BLVVB,导体材质:铝,截面mm2:10,芯数:2 | 米 | 4200.083 | 2023-06-30 | 2023-12-30 | 河北省秦皇岛市 | 买方指定仓库车板交货 |  | G00M-500014904-00001 | 044003896000010 | 400211697200010 | 500014904 |  | 500014904-0010
0122AE-1402013-9999 | 包1 | 100 | 国网冀北电力有限公司 | 国网冀北电力有限公司承德供电公司 |  | 无电压等级 | 布电线,BV,铜,35,1 | 布电线-型号:BV,导体材质:铜,截面mm2:35,芯数:1 | 米 | 4733.083 | 2023-06-30 | 2023-12-30 | 河北省承德市 | 买方指定仓库车板交货 |  | G00M-500014856-00001 | 044003903200010 | 400211704400010 | 500014856 |  | 500014856-0011
0122AE-1402013-9999 | 包1 | 100 | 国网冀北电力有限公司 | 国网冀北电力有限公司秦皇岛供电公司 |  | 无电压等级 | 布电线,BVR,铜,35,1 | 布电线-型号:BVR,导体材质:铜,截面mm2:35,芯数:1 | 米 | 0.334 | 2023-06-30 | 2023-12-30 | 河北省秦皇岛市 | 买方指定仓库车板交货 |  | G00M-500014863-00002 | 044003976400010 | 400211770200010 | 500014863 |  | 500014863-0009
0122AE-1402013-9999 | 包1 | 100 | 国网冀北电力有限公司 | 国网冀北电力有限公司秦皇岛供电公司 |  | 无电压等级 | 布电线,BLV,铝,35,1 | 布电线-型号:BLV,导体材质:铝,截面mm2:35,芯数:1 | 米 | 110.083 | 2023-06-30 | 2023-12-30 | 河北省秦皇岛市 | 买方指定仓库车板交货 |  | G00M-500014884-00001 | 044003894900010 | 400211696400010 | 500014884 |  | 500014884-0006
0122AE-1402013-9999 | 包1 | 100 | 国网冀北电力有限公司 | 国网冀北电力有限公司秦皇岛供电公司 |  | 无电压等级 | 布电线,BLVV,铝,10,1 | 布电线-型号:BLVV,导体材质:铝,截面mm2:10,芯数:1 | 米 | 0.334 | 2023-06-30 | 2023-12-30 | 河北省秦皇岛市 | 买方指定仓库车板交货 |  | G00M-500116258-00001 | 044003981100010 | 400211774900010 | 500116258 |  | 500116258-0002
0122AE-1402013-9999 | 包1 | 100 | 国网冀北电力有限公司 | 国网冀北电力有限公司张家口供电公司 |  | 无电压等级 | 布电线,BV,铜,4,1 | 布电线-型号:BV,导体材质:铜,截面mm2:4,芯数:1 | 米 | 96012.27 | 2023-06-30 | 2023-12-30 | 河北省张家口市 | 买方指定仓库地面交货 |  | G00M-500014806-00002 | 044003866700010 | 400211668200010 | 500014806 |  | 500014806-0031
0122AE-1402013-9999 | 包1 | 100 | 国网冀北电力有限公司 | 国网冀北电力有限公司张家口供电公司 |  | 无电压等级 | 布电线,BV,铜,10,1 | 布电线-型号:BV,导体材质:铜,截面mm2:10,芯数:1 | 米 | 5274.75 | 2023-06-30 | 2023-12-30 | 河北省张家口市 | 买方指定仓库地面交货 |  | G00M-500014807-00001 | 044003866800010 | 400211668300010 | 500014807 |  | 500014807-0018
0122AE-1402013-9999 | 包1 | 100 | 国网冀北电力有限公司 | 国网冀北电力有限公司张家口供电公司 |  | 无电压等级 | 布电线,BLVVB,铝,10,2 | 布电线-型号:BLVVB,导体材质:铝,截面mm2:10,芯数:2 | 米 | 2950.083 | 2023-06-30 | 2023-12-30 | 河北省张家口市 | 买方指定仓库地面交货 |  | G00M-500014904-00001 | 044003868500010 | 400211670000010 | 500014904 |  | 500014904-0010
0122AE-1402013-9999 | 包1 | 100 | 国网冀北电力有限公司 | 国网冀北电力有限公司秦皇岛供电公司 |  | 无电压等级 | 布电线,BV,铜,2.5,1 | 布电线-型号:BV,导体材质:铜,截面mm2:2.5,芯数:1 | 米 | 56.75 | 2023-06-30 | 2023-12-30 | 河北省秦皇岛市 | 买方指定仓库车板交货 |  | G00M-500014805-00002 | 044003897700010 | 400211698900010 | 500014805 |  | 500014805-0024
0122AE-1402013-9999 | 包1 | 100 | 国网冀北电力有限公司 | 国网冀北电力有限公司张家口供电公司 |  | 无电压等级 | 布电线,BV,铜,2.5,1 | 布电线-型号:BV,导体材质:铜,截面mm2:2.5,芯数:1 | 米 | 23957 | 2023-06-30 | 2023-12-30 | 河北省张家口市 | 买方指定仓库地面交货 |  | G00M-500014805-00002 | 044003866600010 | 400211668100010 | 500014805 |  | 500014805-0024
0122AE-1402013-9999 | 包1 | 100 | 国网冀北电力有限公司 | 国网冀北电力有限公司承德供电公司 |  | 无电压等级 | 布电线,BLV,铝,35,1 | 布电线-型号:BLV,导体材质:铝,截面mm2:35,芯数:1 | 米 | 25345.082 | 2023-06-30 | 2023-12-30 | 河北省承德市 | 买方指定仓库车板交货 |  | G00M-500014884-00001 | 044003903400010 | 400211704600010 | 500014884 |  | 500014884-0006
0122AE-1402013-9999 | 包1 | 100 | 国网冀北电力有限公司 | 国网冀北电力有限公司承德供电公司 |  | 无电压等级 | 布电线,BLV,铝,50,1 | 布电线-型号:BLV,导体材质:铝,截面mm2:50,芯数:1 | 米 | 1.417 | 2023-06-30 | 2023-12-30 | 河北省承德市 | 买方指定仓库车板交货 |  | G00M-500014885-00001 | 044003903500010 | 400211704700010 | 500014885 |  | 500014885-0007
0122AE-1402013-9999 | 包1 | 100 | 国网冀北电力有限公司 | 国网冀北电力有限公司张家口供电公司 |  | 无电压等级 | 布电线,BV,铜,6,1 | 布电线-型号:BV,导体材质:铜,截面mm2:6,芯数:1 | 米 | 9450.085 | 2023-06-30 | 2023-12-30 | 河北省张家口市 | 买方指定仓库地面交货 |  | G00M-500014821-00001 | 044003866900010 | 400211668400010 | 500014821 |  | 500014821-0015
0122AE-1402013-9999 | 包1 | 100 | 国网冀北电力有限公司 | 国网冀北电力有限公司廊坊供电公司 |  | 无电压等级 | 布电线,BV,铜,35,1 | 布电线-型号:BV,导体材质:铜,截面mm2:35,芯数:1 | 米 | 2206.417 | 2023-06-30 | 2023-12-30 | 河北省廊坊市广阳区 | 买方指定仓库地面交货 |  | G00M-500014856-00001 | 044003923700010 | 400211724600010 | 500014856 |  | 500014856-0011
0122AE-1402013-9999 | 包1 | 100 | 国网冀北电力有限公司 | 国网冀北电力有限公司唐山供电公司 |  | 无电压等级 | 布电线,BV,铜,4,1 | 布电线-型号:BV,导体材质:铜,截面mm2:4,芯数:1 | 米 | 116.083 | 2023-06-30 | 2023-12-30 | 河北唐山 | 买方指定仓库地面交货 |  | G00M-500014806-00002 | 044003946300010 | 400211746900010 | 500014806 |  | 500014806-0031
0122AE-1402013-9999 | 包1 | 100 | 国网冀北电力有限公司 | 国网冀北电力有限公司廊坊供电公司 |  | 无电压等级 | 布电线,BV,铜,2.5,1 | 布电线-型号:BV,导体材质:铜,截面mm2:2.5,芯数:1 | 米 | 99.417 | 2023-06-30 | 2023-12-30 | 河北省廊坊市广阳区 | 买方指定仓库地面交货 |  | G00M-500014805-00002 | 044003923600010 | 400211724500010 | 500014805 |  | 500014805-0024
0122AE-1402013-9999 | 包1 | 100 | 国网冀北电力有限公司 | 国网冀北电力有限公司唐山供电公司 |  | 无电压等级 | 布电线,BV,铜,35,1 | 布电线-型号:BV,导体材质:铜,截面mm2:35,芯数:1 | 米 | 25153.582 | 2023-06-30 | 2023-12-30 | 河北唐山 | 买方指定仓库地面交货 |  | G00M-500014856-00001 | 044003946500010 | 400211747100010 | 500014856 |  | 500014856-0011
0122AE-1402013-9999 | 包1 | 100 | 国网冀北电力有限公司 | 国网冀北电力有限公司唐山供电公司 |  | 无电压等级 | 布电线,BLVVB,铝,10,2 | 布电线-型号:BLVVB,导体材质:铝,截面mm2:10,芯数:2 | 米 | 246536.75 | 2023-06-30 | 2023-12-30 | 河北唐山 | 买方指定仓库地面交货 |  | G00M-500014904-00001 | 044003946700010 | 400211747300010 | 500014904 |  | 500014904-0010
0122AE-1402013-9999 | 包1 | 100 | 国网冀北电力有限公司 | 国网冀北电力有限公司张家口供电公司 |  | 无电压等级 | 布电线,BV,铜,16,1 | 布电线-型号:BV,导体材质:铜,截面mm2:16,芯数:1 | 米 | 2099.75 | 2023-06-30 | 2023-12-30 | 河北省张家口市 | 买方指定仓库地面交货 |  | G00M-500014851-00001 | 044003868000010 | 400211669500010 | 500014851 |  | 500014851-0012
0122AE-1402013-9999 | 包1 | 100 | 国网冀北电力有限公司 | 国网冀北电力有限公司张家口供电公司 |  | 无电压等级 | 布电线,BV,铜,35,1 | 布电线-型号:BV,导体材质:铜,截面mm2:35,芯数:1 | 米 | 16212.75 | 2023-06-30 | 2023-12-30 | 河北省张家口市 | 买方指定仓库地面交货 |  | G00M-500014856-00001 | 044003868100010 | 400211669600010 | 500014856 |  | 500014856-0011
0122AE-1402013-9999 | 包1 | 100 | 国网冀北电力有限公司 | 国网冀北电力有限公司张家口供电公司 |  | 无电压等级 | 布电线,BVVB,铜,10,2 | 布电线-型号:BVVB,导体材质:铜,截面mm2:10,芯数:2 | 米 | 756.75 | 2023-06-30 | 2023-12-30 | 河北省张家口市 | 买方指定仓库地面交货 |  | G00M-500116258-00001 | 044003868200010 | 400211669700010 | 500014872 |  | 500014872-0006
0122AE-1402013-9999 | 包1 | 100 | 国网冀北电力有限公司 | 国网冀北电力有限公司张家口供电公司 |  | 无电压等级 | 布电线,BLVVB,铝,16,2 | 布电线-型号:BLVVB,导体材质:铝,截面mm2:16,芯数:2 | 米 | 172130.67 | 2023-06-30 | 2023-12-30 | 河北省张家口市 | 买方指定仓库地面交货 |  | G00M-500054647-00001 | 044003877800010 | 400211679300010 | 500054647 |  | 500054647-0004
0122AE-1402013-9999 | 包1 | 100 | 国网冀北电力有限公司 | 国网冀北电力有限公司秦皇岛供电公司 |  | 无电压等级 | 布电线,BV,铜,4,1 | 布电线-型号:BV,导体材质:铜,截面mm2:4,芯数:1 | 米 | 60.417 | 2023-06-30 | 2023-12-30 | 河北省秦皇岛市 | 买方指定仓库车板交货 |  | G00M-500014806-00002 | 044003897800010 | 400211699000010 | 500014806 |  | 500014806-0031
0122AE-1402013-9999 | 包1 | 100 | 国网冀北电力有限公司 | 国网冀北电力有限公司承德供电公司 |  | 无电压等级 | 布电线,BLV,铝,25,1 | 布电线-型号:BLV,导体材质:铝,截面mm2:25,芯数:1 | 米 | 1634.75 | 2023-06-30 | 2023-12-30 | 河北省承德市 | 买方指定仓库车板交货 |  | G00M-500014883-00001 | 044003903300010 | 400211704500010 | 500014883 |  | 500014883-0007
0122AE-1402013-9999 | 包1 | 100 | 国网冀北电力有限公司 | 国网冀北电力有限公司张家口供电公司 |  | 无电压等级 | 布电线,BLV,铝,50,1 | 布电线-型号:BLV,导体材质:铝,截面mm2:50,芯数:1 | 米 | 1426.083 | 2023-06-30 | 2023-12-30 | 河北省张家口市 | 买方指定仓库地面交货 |  | G00M-500014885-00001 | 044003868400010 | 400211669900010 | 500014885 |  | 500014885-0007
0122AE-1402013-9999 | 包1 | 100 | 国网冀北电力有限公司 | 国网冀北电力有限公司承德供电公司 |  | 无电压等级 | 布电线,BLVVB,铝,10,2 | 布电线-型号:BLVVB,导体材质:铝,截面mm2:10,芯数:2 | 米 | 186.75 | 2023-06-30 | 2023-12-30 | 河北省承德市 | 买方指定仓库车板交货 |  | G00M-500014904-00001 | 044003903600010 | 400211704800010 | 500014904 |  | 500014904-0010
0122AE-1402013-9999 | 包2 | 200 | 国网冀北电力有限公司 | 国网冀北电力有限公司承德供电公司 |  | 无电压等级 | 布电线,BLVVB,铝,10,2 | 布电线-型号:BLVVB,导体材质:铝,截面mm2:10,芯数:2 | 米 | 186.667 | 2023-06-30 | 2023-12-30 | 河北省承德市 | 买方指定仓库车板交货 |  | G00M-500014904-00001 | 044003903600010 | 400211704800010 | 500014904 |  | 500014904-0010
0122AE-1402013-9999 | 包2 | 200 | 国网冀北电力有限公司 | 国网冀北电力有限公司张家口供电公司 |  | 无电压等级 | 布电线,BLV,铝,50,1 | 布电线-型号:BLV,导体材质:铝,截面mm2:50,芯数:1 | 米 | 1426 | 2023-06-30 | 2023-12-30 | 河北省张家口市 | 买方指定仓库地面交货 |  | G00M-500014885-00001 | 044003868400010 | 400211669900010 | 500014885 |  | 500014885-0007
0122AE-1402013-9999 | 包2 | 200 | 国网冀北电力有限公司 | 国网冀北电力有限公司承德供电公司 |  | 无电压等级 | 布电线,BLVVB,铝,16,2 | 布电线-型号:BLVVB,导体材质:铝,截面mm2:16,芯数:2 | 米 | 320 | 2023-06-30 | 2023-12-30 | 河北省承德市 | 买方指定仓库车板交货 |  | G00M-500054647-00001 | 044003912500010 | 400211713700010 | 500054647 |  | 500054647-0004
0122AE-1402013-9999 | 包2 | 200 | 国网冀北电力有限公司 | 国网冀北电力有限公司张家口供电公司 |  | 无电压等级 | 布电线,BLV,铝,35,1 | 布电线-型号:BLV,导体材质:铝,截面mm2:35,芯数:1 | 米 | 53279.168 | 2023-06-30 | 2023-12-30 | 河北省张家口市 | 买方指定仓库地面交货 |  | G00M-500014884-00001 | 044003868300010 | 400211669800010 | 500014884 |  | 500014884-0006
0122AE-1402013-9999 | 包2 | 200 | 国网冀北电力有限公司 | 国网冀北电力有限公司秦皇岛供电公司 |  | 无电压等级 | 布电线,BV,铜,35,1 | 布电线-型号:BV,导体材质:铜,截面mm2:35,芯数:1 | 米 | 4295 | 2023-06-30 | 2023-12-30 | 河北省秦皇岛市 | 买方指定仓库车板交货 |  | G00M-500014856-00001 | 044003897900010 | 400211699100010 | 500014856 |  | 500014856-0011
0122AE-1402013-9999 | 包2 | 200 | 国网冀北电力有限公司 | 国网冀北电力有限公司廊坊供电公司 |  | 无电压等级 | 布电线,BLV,铝,35,1 | 布电线-型号:BLV,导体材质:铝,截面mm2:35,芯数:1 | 米 | 25899 | 2023-06-30 | 2023-12-30 | 河北省廊坊市广阳区 | 买方指定仓库地面交货 |  | G00M-500014884-00001 | 044003923800010 | 400211724700010 | 500014884 |  | 500014884-0006
0122AE-1402013-9999 | 包2 | 200 | 国网冀北电力有限公司 | 国网冀北电力有限公司廊坊供电公司 |  | 无电压等级 | 布电线,BLVVB,铝,16,2 | 布电线-型号:BLVVB,导体材质:铝,截面mm2:16,芯数:2 | 米 | 23146.668 | 2023-06-30 | 2023-12-30 | 河北省廊坊市广阳区 | 买方指定仓库地面交货 |  | G00M-500054647-00001 | 044003931500010 | 400211732300010 | 500054647 |  | 500054647-0004
0122AE-1402013-9999 | 包2 | 200 | 国网冀北电力有限公司 | 国网冀北电力有限公司唐山供电公司 |  | 无电压等级 | 布电线,BV,铜,6,1 | 布电线-型号:BV,导体材质:铜,截面mm2:6,芯数:1 | 米 | 52840 | 2023-06-30 | 2023-12-30 | 河北唐山 | 买方指定仓库地面交货 |  | G00M-500014821-00001 | 044003946400010 | 400211747000010 | 500014821 |  | 500014821-0015
0122AE-1402013-9999 | 包2 | 200 | 国网冀北电力有限公司 | 国网冀北电力有限公司唐山供电公司 |  | 无电压等级 | 布电线,BLV,铝,35,1 | 布电线-型号:BLV,导体材质:铝,截面mm2:35,芯数:1 | 米 | 205695 | 2023-06-30 | 2023-12-30 | 河北唐山 | 买方指定仓库地面交货 |  | G00M-500014884-00001 | 044003946600010 | 400211747200010 | 500014884 |  | 500014884-0006
0122AE-1402013-9999 | 包2 | 200 | 国网冀北电力有限公司 | 国网冀北电力有限公司秦皇岛供电公司 |  | 无电压等级 | 布电线,BLVVB,铝,10,2 | 布电线-型号:BLVVB,导体材质:铝,截面mm2:10,芯数:2 | 米 | 4200 | 2023-06-30 | 2023-12-30 | 河北省秦皇岛市 | 买方指定仓库车板交货 |  | G00M-500014904-00001 | 044003896000010 | 400211697200010 | 500014904 |  | 500014904-0010
0122AE-1402013-9999 | 包2 | 200 | 国网冀北电力有限公司 | 国网冀北电力有限公司承德供电公司 |  | 无电压等级 | 布电线,BV,铜,35,1 | 布电线-型号:BV,导体材质:铜,截面mm2:35,芯数:1 | 米 | 4733 | 2023-06-30 | 2023-12-30 | 河北省承德市 | 买方指定仓库车板交货 |  | G00M-500014856-00001 | 044003903200010 | 400211704400010 | 500014856 |  | 500014856-0011
0122AE-1402013-9999 | 包2 | 200 | 国网冀北电力有限公司 | 国网冀北电力有限公司秦皇岛供电公司 |  | 无电压等级 | 布电线,BVR,铜,35,1 | 布电线-型号:BVR,导体材质:铜,截面mm2:35,芯数:1 | 米 | 0.333 | 2023-06-30 | 2023-12-30 | 河北省秦皇岛市 | 买方指定仓库车板交货 |  | G00M-500014863-00002 | 044003976400010 | 400211770200010 | 500014863 |  | 500014863-0009
0122AE-1402013-9999 | 包2 | 200 | 国网冀北电力有限公司 | 国网冀北电力有限公司秦皇岛供电公司 |  | 无电压等级 | 布电线,BLV,铝,35,1 | 布电线-型号:BLV,导体材质:铝,截面mm2:35,芯数:1 | 米 | 110 | 2023-06-30 | 2023-12-30 | 河北省秦皇岛市 | 买方指定仓库车板交货 |  | G00M-500014884-00001 | 044003894900010 | 400211696400010 | 500014884 |  | 500014884-0006
0122AE-1402013-9999 | 包2 | 200 | 国网冀北电力有限公司 | 国网冀北电力有限公司秦皇岛供电公司 |  | 无电压等级 | 布电线,BLVV,铝,10,1 | 布电线-型号:BLVV,导体材质:铝,截面mm2:10,芯数:1 | 米 | 0.333 | 2023-06-30 | 2023-12-30 | 河北省秦皇岛市 | 买方指定仓库车板交货 |  | G00M-500116258-00001 | 044003981100010 | 400211774900010 | 500116258 |  | 500116258-0002
0122AE-1402013-9999 | 包2 | 200 | 国网冀北电力有限公司 | 国网冀北电力有限公司张家口供电公司 |  | 无电压等级 | 布电线,BV,铜,4,1 | 布电线-型号:BV,导体材质:铜,截面mm2:4,芯数:1 | 米 | 96012.164 | 2023-06-30 | 2023-12-30 | 河北省张家口市 | 买方指定仓库地面交货 |  | G00M-500014806-00002 | 044003866700010 | 400211668200010 | 500014806 |  | 500014806-0031
0122AE-1402013-9999 | 包2 | 200 | 国网冀北电力有限公司 | 国网冀北电力有限公司张家口供电公司 |  | 无电压等级 | 布电线,BV,铜,10,1 | 布电线-型号:BV,导体材质:铜,截面mm2:10,芯数:1 | 米 | 0.167 | 2023-06-30 | 2023-12-30 | 河北省张家口市 | 买方指定仓库地面交货 |  | G00M-500014807-00001 | 044003866800010 | 400211668300010 | 500014807 |  | 500014807-0018
0122AE-1402013-9999 | 包2 | 200 | 国网冀北电力有限公司 | 国网冀北电力有限公司张家口供电公司 |  | 无电压等级 | 布电线,BLVVB,铝,10,2 | 布电线-型号:BLVVB,导体材质:铝,截面mm2:10,芯数:2 | 米 | 2950 | 2023-06-30 | 2023-12-30 | 河北省张家口市 | 买方指定仓库地面交货 |  | G00M-500014904-00001 | 044003868500010 | 400211670000010 | 500014904 |  | 500014904-0010
0122AE-1402013-9999 | 包2 | 200 | 国网冀北电力有限公司 | 国网冀北电力有限公司张家口供电公司 |  | 无电压等级 | 布电线,BV,铜,2.5,1 | 布电线-型号:BV,导体材质:铜,截面mm2:2.5,芯数:1 | 米 | 23956.918 | 2023-06-30 | 2023-12-30 | 河北省张家口市 | 买方指定仓库地面交货 |  | G00M-500014805-00002 | 044003866600010 | 400211668100010 | 500014805 |  | 500014805-0024
0122AE-1402013-9999 | 包2 | 200 | 国网冀北电力有限公司 | 国网冀北电力有限公司秦皇岛供电公司 |  | 无电压等级 | 布电线,BV,铜,2.5,1 | 布电线-型号:BV,导体材质:铜,截面mm2:2.5,芯数:1 | 米 | 56.667 | 2023-06-30 | 2023-12-30 | 河北省秦皇岛市 | 买方指定仓库车板交货 |  | G00M-500014805-00002 | 044003897700010 | 400211698900010 | 500014805 |  | 500014805-0024
0122AE-1402013-9999 | 包2 | 200 | 国网冀北电力有限公司 | 国网冀北电力有限公司承德供电公司 |  | 无电压等级 | 布电线,BLV,铝,35,1 | 布电线-型号:BLV,导体材质:铝,截面mm2:35,芯数:1 | 米 | 25345 | 2023-06-30 | 2023-12-30 | 河北省承德市 | 买方指定仓库车板交货 |  | G00M-500014884-00001 | 044003903400010 | 400211704600010 | 500014884 |  | 500014884-0006
0122AE-1402013-9999 | 包2 | 200 | 国网冀北电力有限公司 | 国网冀北电力有限公司承德供电公司 |  | 无电压等级 | 布电线,BLV,铝,50,1 | 布电线-型号:BLV,导体材质:铝,截面mm2:50,芯数:1 | 米 | 1.333 | 2023-06-30 | 2023-12-30 | 河北省承德市 | 买方指定仓库车板交货 |  | G00M-500014885-00001 | 044003903500010 | 400211704700010 | 500014885 |  | 500014885-0007
0122AE-1402013-9999 | 包2 | 200 | 国网冀北电力有限公司 | 国网冀北电力有限公司张家口供电公司 |  | 无电压等级 | 布电线,BV,铜,6,1 | 布电线-型号:BV,导体材质:铜,截面mm2:6,芯数:1 | 米 | 9450 | 2023-06-30 | 2023-12-30 | 河北省张家口市 | 买方指定仓库地面交货 |  | G00M-500014821-00001 | 044003866900010 | 400211668400010 | 500014821 |  | 500014821-0015
0122AE-1402013-9999 | 包2 | 200 | 国网冀北电力有限公司 | 国网冀北电力有限公司廊坊供电公司 |  | 无电压等级 | 布电线,BV,铜,35,1 | 布电线-型号:BV,导体材质:铜,截面mm2:35,芯数:1 | 米 | 2206.333 | 2023-06-30 | 2023-12-30 | 河北省廊坊市广阳区 | 买方指定仓库地面交货 |  | G00M-500014856-00001 | 044003923700010 | 400211724600010 | 500014856 |  | 500014856-0011
0122AE-1402013-9999 | 包2 | 200 | 国网冀北电力有限公司 | 国网冀北电力有限公司唐山供电公司 |  | 无电压等级 | 布电线,BV,铜,4,1 | 布电线-型号:BV,导体材质:铜,截面mm2:4,芯数:1 | 米 | 116 | 2023-06-30 | 2023-12-30 | 河北唐山 | 买方指定仓库地面交货 |  | G00M-500014806-00002 | 044003946300010 | 400211746900010 | 500014806 |  | 500014806-0031
0122AE-1402013-9999 | 包2 | 200 | 国网冀北电力有限公司 | 国网冀北电力有限公司廊坊供电公司 |  | 无电压等级 | 布电线,BV,铜,2.5,1 | 布电线-型号:BV,导体材质:铜,截面mm2:2.5,芯数:1 | 米 | 99.333 | 2023-06-30 | 2023-12-30 | 河北省廊坊市广阳区 | 买方指定仓库地面交货 |  | G00M-500014805-00002 | 044003923600010 | 400211724500010 | 500014805 |  | 500014805-0024
0122AE-1402013-9999 | 包2 | 200 | 国网冀北电力有限公司 | 国网冀北电力有限公司唐山供电公司 |  | 无电压等级 | 布电线,BV,铜,35,1 | 布电线-型号:BV,导体材质:铜,截面mm2:35,芯数:1 | 米 | 25153.5 | 2023-06-30 | 2023-12-30 | 河北唐山 | 买方指定仓库地面交货 |  | G00M-500014856-00001 | 044003946500010 | 400211747100010 | 500014856 |  | 500014856-0011
0122AE-1402013-9999 | 包2 | 200 | 国网冀北电力有限公司 | 国网冀北电力有限公司唐山供电公司 |  | 无电压等级 | 布电线,BLVVB,铝,10,2 | 布电线-型号:BLVVB,导体材质:铝,截面mm2:10,芯数:2 | 米 | 246536.67 | 2023-06-30 | 2023-12-30 | 河北唐山 | 买方指定仓库地面交货 |  | G00M-500014904-00001 | 044003946700010 | 400211747300010 | 500014904 |  | 500014904-0010
0122AE-1402013-9999 | 包2 | 200 | 国网冀北电力有限公司 | 国网冀北电力有限公司张家口供电公司 |  | 无电压等级 | 布电线,BV,铜,16,1 | 布电线-型号:BV,导体材质:铜,截面mm2:16,芯数:1 | 米 | 0.167 | 2023-06-30 | 2023-12-30 | 河北省张家口市 | 买方指定仓库地面交货 |  | G00M-500014851-00001 | 044003868000010 | 400211669500010 | 500014851 |  | 500014851-0012
0122AE-1402013-9999 | 包2 | 200 | 国网冀北电力有限公司 | 国网冀北电力有限公司张家口供电公司 |  | 无电压等级 | 布电线,BV,铜,35,1 | 布电线-型号:BV,导体材质:铜,截面mm2:35,芯数:1 | 米 | 16212.667 | 2023-06-30 | 2023-12-30 | 河北省张家口市 | 买方指定仓库地面交货 |  | G00M-500014856-00001 | 044003868100010 | 400211669600010 | 500014856 |  | 500014856-0011
0122AE-1402013-9999 | 包2 | 200 | 国网冀北电力有限公司 | 国网冀北电力有限公司张家口供电公司 |  | 无电压等级 | 布电线,BVVB,铜,10,2 | 布电线-型号:BVVB,导体材质:铜,截面mm2:10,芯数:2 | 米 | 756.667 | 2023-06-30 | 2023-12-30 | 河北省张家口市 | 买方指定仓库地面交货 |  | G00M-500116258-00001 | 044003868200010 | 400211669700010 | 500014872 |  | 500014872-0006
0122AE-1402013-9999 | 包2 | 200 | 国网冀北电力有限公司 | 国网冀北电力有限公司张家口供电公司 |  | 无电压等级 | 布电线,BLVVB,铝,16,2 | 布电线-型号:BLVVB,导体材质:铝,截面mm2:16,芯数:2 | 米 | 11806.25 | 2023-06-30 | 2023-12-30 | 河北省张家口市 | 买方指定仓库地面交货 |  | G00M-500054647-00001 | 044003877800010 | 400211679300010 | 500054647 |  | 500054647-0004
0122AE-1402013-9999 | 包2 | 200 | 国网冀北电力有限公司 | 国网冀北电力有限公司秦皇岛供电公司 |  | 无电压等级 | 布电线,BV,铜,4,1 | 布电线-型号:BV,导体材质:铜,截面mm2:4,芯数:1 | 米 | 60.333 | 2023-06-30 | 2023-12-30 | 河北省秦皇岛市 | 买方指定仓库车板交货 |  | G00M-500014806-00002 | 044003897800010 | 400211699000010 | 500014806 |  | 500014806-0031
0122AE-1402013-9999 | 包2 | 200 | 国网冀北电力有限公司 | 国网冀北电力有限公司承德供电公司 |  | 无电压等级 | 布电线,BLV,铝,25,1 | 布电线-型号:BLV,导体材质:铝,截面mm2:25,芯数:1 | 米 | 1634.667 | 2023-06-30 | 2023-12-30 | 河北省承德市 | 买方指定仓库车板交货 |  | G00M-500014883-00001 | 044003903300010 | 400211704500010 | 500014883 |  | 500014883-0007
0122AE-1402013-9999 | 包2 | 200 | 国网冀北电力有限公司 | 国网冀北电力有限公司承德供电公司 |  | 无电压等级 | 布电线,BV,铜,4,1 | 布电线-型号:BV,导体材质:铜,截面mm2:4,芯数:1 | 米 | 22 | 2023-06-30 | 2023-12-30 | 河北省承德市 | 买方指定仓库车板交货 |  | G00M-500014806-00002 | 044003903100010 | 400211704300010 | 500014806 |  | 500014806-0031
0122AE-1402013-9999 | 包3 | 300 | 国网冀北电力有限公司 | 国网冀北电力有限公司承德供电公司 |  | 无电压等级 | 布电线,BLVVB,铝,10,2 | 布电线-型号:BLVVB,导体材质:铝,截面mm2:10,芯数:2 | 米 | 186.583 | 2023-06-30 | 2023-12-30 | 河北省承德市 | 买方指定仓库车板交货 |  | G00M-500014904-00001 | 044003903600010 | 400211704800010 | 500014904 |  | 500014904-0010
0122AE-1402013-9999 | 包3 | 300 | 国网冀北电力有限公司 | 国网冀北电力有限公司张家口供电公司 |  | 无电压等级 | 布电线,BLV,铝,50,1 | 布电线-型号:BLV,导体材质:铝,截面mm2:50,芯数:1 | 米 | 1425.917 | 2023-06-30 | 2023-12-30 | 河北省张家口市 | 买方指定仓库地面交货 |  | G00M-500014885-00001 | 044003868400010 | 400211669900010 | 500014885 |  | 500014885-0007
0122AE-1402013-9999 | 包3 | 300 | 国网冀北电力有限公司 | 国网冀北电力有限公司承德供电公司 |  | 无电压等级 | 布电线,BLVVB,铝,16,2 | 布电线-型号:BLVVB,导体材质:铝,截面mm2:16,芯数:2 | 米 | 319.917 | 2023-06-30 | 2023-12-30 | 河北省承德市 | 买方指定仓库车板交货 |  | G00M-500054647-00001 | 044003912500010 | 400211713700010 | 500054647 |  | 500054647-0004
0122AE-1402013-9999 | 包3 | 300 | 国网冀北电力有限公司 | 国网冀北电力有限公司张家口供电公司 |  | 无电压等级 | 布电线,BLV,铝,35,1 | 布电线-型号:BLV,导体材质:铝,截面mm2:35,芯数:1 | 米 | 17354.582 | 2023-06-30 | 2023-12-30 | 河北省张家口市 | 买方指定仓库地面交货 |  | G00M-500014884-00001 | 044003868300010 | 400211669800010 | 500014884 |  | 500014884-0006
0122AE-1402013-9999 | 包3 | 300 | 国网冀北电力有限公司 | 国网冀北电力有限公司秦皇岛供电公司 |  | 无电压等级 | 布电线,BV,铜,35,1 | 布电线-型号:BV,导体材质:铜,截面mm2:35,芯数:1 | 米 | 4294.917 | 2023-06-30 | 2023-12-30 | 河北省秦皇岛市 | 买方指定仓库车板交货 |  | G00M-500014856-00001 | 044003897900010 | 400211699100010 | 500014856 |  | 500014856-0011
0122AE-1402013-9999 | 包3 | 300 | 国网冀北电力有限公司 | 国网冀北电力有限公司廊坊供电公司 |  | 无电压等级 | 布电线,BLV,铝,35,1 | 布电线-型号:BLV,导体材质:铝,截面mm2:35,芯数:1 | 米 | 25898.918 | 2023-06-30 | 2023-12-30 | 河北省廊坊市广阳区 | 买方指定仓库地面交货 |  | G00M-500014884-00001 | 044003923800010 | 400211724700010 | 500014884 |  | 500014884-0006
0122AE-1402013-9999 | 包3 | 300 | 国网冀北电力有限公司 | 国网冀北电力有限公司廊坊供电公司 |  | 无电压等级 | 布电线,BLVVB,铝,16,2 | 布电线-型号:BLVVB,导体材质:铝,截面mm2:16,芯数:2 | 米 | 23146.582 | 2023-06-30 | 2023-12-30 | 河北省廊坊市广阳区 | 买方指定仓库地面交货 |  | G00M-500054647-00001 | 044003931500010 | 400211732300010 | 500054647 |  | 500054647-0004
0122AE-1402013-9999 | 包3 | 300 | 国网冀北电力有限公司 | 国网冀北电力有限公司唐山供电公司 |  | 无电压等级 | 布电线,BV,铜,6,1 | 布电线-型号:BV,导体材质:铜,截面mm2:6,芯数:1 | 米 | 52839.918 | 2023-06-30 | 2023-12-30 | 河北唐山 | 买方指定仓库地面交货 |  | G00M-500014821-00001 | 044003946400010 | 400211747000010 | 500014821 |  | 500014821-0015
0122AE-1402013-9999 | 包3 | 300 | 国网冀北电力有限公司 | 国网冀北电力有限公司唐山供电公司 |  | 无电压等级 | 布电线,BLV,铝,35,1 | 布电线-型号:BLV,导体材质:铝,截面mm2:35,芯数:1 | 米 | 205694.92 | 2023-06-30 | 2023-12-30 | 河北唐山 | 买方指定仓库地面交货 |  | G00M-500014884-00001 | 044003946600010 | 400211747200010 | 500014884 |  | 500014884-0006
0122AE-1402013-9999 | 包3 | 300 | 国网冀北电力有限公司 | 国网冀北电力有限公司秦皇岛供电公司 |  | 无电压等级 | 布电线,BLVVB,铝,10,2 | 布电线-型号:BLVVB,导体材质:铝,截面mm2:10,芯数:2 | 米 | 4199.917 | 2023-06-30 | 2023-12-30 | 河北省秦皇岛市 | 买方指定仓库车板交货 |  | G00M-500014904-00001 | 044003896000010 | 400211697200010 | 500014904 |  | 500014904-0010
0122AE-1402013-9999 | 包3 | 300 | 国网冀北电力有限公司 | 国网冀北电力有限公司承德供电公司 |  | 无电压等级 | 布电线,BV,铜,35,1 | 布电线-型号:BV,导体材质:铜,截面mm2:35,芯数:1 | 米 | 4732.917 | 2023-06-30 | 2023-12-30 | 河北省承德市 | 买方指定仓库车板交货 |  | G00M-500014856-00001 | 044003903200010 | 400211704400010 | 500014856 |  | 500014856-0011
0122AE-1402013-9999 | 包3 | 300 | 国网冀北电力有限公司 | 国网冀北电力有限公司秦皇岛供电公司 |  | 无电压等级 | 布电线,BVR,铜,35,1 | 布电线-型号:BVR,导体材质:铜,截面mm2:35,芯数:1 | 米 | 0.333 | 2023-06-30 | 2023-12-30 | 河北省秦皇岛市 | 买方指定仓库车板交货 |  | G00M-500014863-00002 | 044003976400010 | 400211770200010 | 500014863 |  | 500014863-0009
0122AE-1402013-9999 | 包3 | 300 | 国网冀北电力有限公司 | 国网冀北电力有限公司秦皇岛供电公司 |  | 无电压等级 | 布电线,BLV,铝,35,1 | 布电线-型号:BLV,导体材质:铝,截面mm2:35,芯数:1 | 米 | 109.917 | 2023-06-30 | 2023-12-30 | 河北省秦皇岛市 | 买方指定仓库车板交货 |  | G00M-500014884-00001 | 044003894900010 | 400211696400010 | 500014884 |  | 500014884-0006
0122AE-1402013-9999 | 包3 | 300 | 国网冀北电力有限公司 | 国网冀北电力有限公司秦皇岛供电公司 |  | 无电压等级 | 布电线,BLVV,铝,10,1 | 布电线-型号:BLVV,导体材质:铝,截面mm2:10,芯数:1 | 米 | 0.333 | 2023-06-30 | 2023-12-30 | 河北省秦皇岛市 | 买方指定仓库车板交货 |  | G00M-500116258-00001 | 044003981100010 | 400211774900010 | 500116258 |  | 500116258-0002
0122AE-1402013-9999 | 包3 | 300 | 国网冀北电力有限公司 | 国网冀北电力有限公司张家口供电公司 |  | 无电压等级 | 布电线,BV,铜,4,1 | 布电线-型号:BV,导体材质:铜,截面mm2:4,芯数:1 | 米 | 0.083 | 2023-06-30 | 2023-12-30 | 河北省张家口市 | 买方指定仓库地面交货 |  | G00M-500014806-00002 | 044003866700010 | 400211668200010 | 500014806 |  | 500014806-0031
0122AE-1402013-9999 | 包3 | 300 | 国网冀北电力有限公司 | 国网冀北电力有限公司张家口供电公司 |  | 无电压等级 | 布电线,BV,铜,10,1 | 布电线-型号:BV,导体材质:铜,截面mm2:10,芯数:1 | 米 | 0.083 | 2023-06-30 | 2023-12-30 | 河北省张家口市 | 买方指定仓库地面交货 |  | G00M-500014807-00001 | 044003866800010 | 400211668300010 | 500014807 |  | 500014807-0018
0122AE-1402013-9999 | 包3 | 300 | 国网冀北电力有限公司 | 国网冀北电力有限公司张家口供电公司 |  | 无电压等级 | 布电线,BLVVB,铝,10,2 | 布电线-型号:BLVVB,导体材质:铝,截面mm2:10,芯数:2 | 米 | 2949.917 | 2023-06-30 | 2023-12-30 | 河北省张家口市 | 买方指定仓库地面交货 |  | G00M-500014904-00001 | 044003868500010 | 400211670000010 | 500014904 |  | 500014904-0010
0122AE-1402013-9999 | 包3 | 300 | 国网冀北电力有限公司 | 国网冀北电力有限公司秦皇岛供电公司 |  | 无电压等级 | 布电线,BV,铜,2.5,1 | 布电线-型号:BV,导体材质:铜,截面mm2:2.5,芯数:1 | 米 | 56.583 | 2023-06-30 | 2023-12-30 | 河北省秦皇岛市 | 买方指定仓库车板交货 |  | G00M-500014805-00002 | 044003897700010 | 400211698900010 | 500014805 |  | 500014805-0024
0122AE-1402013-9999 | 包3 | 300 | 国网冀北电力有限公司 | 国网冀北电力有限公司承德供电公司 |  | 无电压等级 | 布电线,BLV,铝,35,1 | 布电线-型号:BLV,导体材质:铝,截面mm2:35,芯数:1 | 米 | 25344.918 | 2023-06-30 | 2023-12-30 | 河北省承德市 | 买方指定仓库车板交货 |  | G00M-500014884-00001 | 044003903400010 | 400211704600010 | 500014884 |  | 500014884-0006
0122AE-1402013-9999 | 包3 | 300 | 国网冀北电力有限公司 | 国网冀北电力有限公司承德供电公司 |  | 无电压等级 | 布电线,BLV,铝,50,1 | 布电线-型号:BLV,导体材质:铝,截面mm2:50,芯数:1 | 米 | 1.25 | 2023-06-30 | 2023-12-30 | 河北省承德市 | 买方指定仓库车板交货 |  | G00M-500014885-00001 | 044003903500010 | 400211704700010 | 500014885 |  | 500014885-0007
0122AE-1402013-9999 | 包3 | 300 | 国网冀北电力有限公司 | 国网冀北电力有限公司张家口供电公司 |  | 无电压等级 | 布电线,BV,铜,2.5,1 | 布电线-型号:BV,导体材质:铜,截面mm2:2.5,芯数:1 | 米 | 0.083 | 2023-06-30 | 2023-12-30 | 河北省张家口市 | 买方指定仓库地面交货 |  | G00M-500014805-00002 | 044003866600010 | 400211668100010 | 500014805 |  | 500014805-0024
0122AE-1402013-9999 | 包3 | 300 | 国网冀北电力有限公司 | 国网冀北电力有限公司张家口供电公司 |  | 无电压等级 | 布电线,BV,铜,6,1 | 布电线-型号:BV,导体材质:铜,截面mm2:6,芯数:1 | 米 | 9449.917 | 2023-06-30 | 2023-12-30 | 河北省张家口市 | 买方指定仓库地面交货 |  | G00M-500014821-00001 | 044003866900010 | 400211668400010 | 500014821 |  | 500014821-0015
0122AE-1402013-9999 | 包3 | 300 | 国网冀北电力有限公司 | 国网冀北电力有限公司廊坊供电公司 |  | 无电压等级 | 布电线,BV,铜,35,1 | 布电线-型号:BV,导体材质:铜,截面mm2:35,芯数:1 | 米 | 2206.25 | 2023-06-30 | 2023-12-30 | 河北省廊坊市广阳区 | 买方指定仓库地面交货 |  | G00M-500014856-00001 | 044003923700010 | 400211724600010 | 500014856 |  | 500014856-0011
0122AE-1402013-9999 | 包3 | 300 | 国网冀北电力有限公司 | 国网冀北电力有限公司廊坊供电公司 |  | 无电压等级 | 布电线,BV,铜,2.5,1 | 布电线-型号:BV,导体材质:铜,截面mm2:2.5,芯数:1 | 米 | 99.25 | 2023-06-30 | 2023-12-30 | 河北省廊坊市广阳区 | 买方指定仓库地面交货 |  | G00M-500014805-00002 | 044003923600010 | 400211724500010 | 500014805 |  | 500014805-0024
0122AE-1402013-9999 | 包3 | 300 | 国网冀北电力有限公司 | 国网冀北电力有限公司唐山供电公司 |  | 无电压等级 | 布电线,BV,铜,4,1 | 布电线-型号:BV,导体材质:铜,截面mm2:4,芯数:1 | 米 | 115.917 | 2023-06-30 | 2023-12-30 | 河北唐山 | 买方指定仓库地面交货 |  | G00M-500014806-00002 | 044003946300010 | 400211746900010 | 500014806 |  | 500014806-0031
0122AE-1402013-9999 | 包3 | 300 | 国网冀北电力有限公司 | 国网冀北电力有限公司唐山供电公司 |  | 无电压等级 | 布电线,BV,铜,35,1 | 布电线-型号:BV,导体材质:铜,截面mm2:35,芯数:1 | 米 | 25153.418 | 2023-06-30 | 2023-12-30 | 河北唐山 | 买方指定仓库地面交货 |  | G00M-500014856-00001 | 044003946500010 | 400211747100010 | 500014856 |  | 500014856-0011
0122AE-1402013-9999 | 包3 | 300 | 国网冀北电力有限公司 | 国网冀北电力有限公司唐山供电公司 |  | 无电压等级 | 布电线,BLVVB,铝,10,2 | 布电线-型号:BLVVB,导体材质:铝,截面mm2:10,芯数:2 | 米 | 246536.58 | 2023-06-30 | 2023-12-30 | 河北唐山 | 买方指定仓库地面交货 |  | G00M-500014904-00001 | 044003946700010 | 400211747300010 | 500014904 |  | 500014904-0010
0122AE-1402013-9999 | 包3 | 300 | 国网冀北电力有限公司 | 国网冀北电力有限公司张家口供电公司 |  | 无电压等级 | 布电线,BV,铜,16,1 | 布电线-型号:BV,导体材质:铜,截面mm2:16,芯数:1 | 米 | 0.083 | 2023-06-30 | 2023-12-30 | 河北省张家口市 | 买方指定仓库地面交货 |  | G00M-500014851-00001 | 044003868000010 | 400211669500010 | 500014851 |  | 500014851-0012
0122AE-1402013-9999 | 包3 | 300 | 国网冀北电力有限公司 | 国网冀北电力有限公司张家口供电公司 |  | 无电压等级 | 布电线,BV,铜,35,1 | 布电线-型号:BV,导体材质:铜,截面mm2:35,芯数:1 | 米 | 16212.583 | 2023-06-30 | 2023-12-30 | 河北省张家口市 | 买方指定仓库地面交货 |  | G00M-500014856-00001 | 044003868100010 | 400211669600010 | 500014856 |  | 500014856-0011
0122AE-1402013-9999 | 包3 | 300 | 国网冀北电力有限公司 | 国网冀北电力有限公司张家口供电公司 |  | 无电压等级 | 布电线,BVVB,铜,10,2 | 布电线-型号:BVVB,导体材质:铜,截面mm2:10,芯数:2 | 米 | 756.583 | 2023-06-30 | 2023-12-30 | 河北省张家口市 | 买方指定仓库地面交货 |  | G00M-500116258-00001 | 044003868200010 | 400211669700010 | 500014872 |  | 500014872-0006
0122AE-1402013-9999 | 包3 | 300 | 国网冀北电力有限公司 | 国网冀北电力有限公司张家口供电公司 |  | 无电压等级 | 布电线,BLVVB,铝,16,2 | 布电线-型号:BLVVB,导体材质:铝,截面mm2:16,芯数:2 | 米 | 0.083 | 2023-06-30 | 2023-12-30 | 河北省张家口市 | 买方指定仓库地面交货 |  | G00M-500054647-00001 | 044003877800010 | 400211679300010 | 500054647 |  | 500054647-0004
0122AE-1402013-9999 | 包3 | 300 | 国网冀北电力有限公司 | 国网冀北电力有限公司秦皇岛供电公司 |  | 无电压等级 | 布电线,BV,铜,4,1 | 布电线-型号:BV,导体材质:铜,截面mm2:4,芯数:1 | 米 | 60.25 | 2023-06-30 | 2023-12-30 | 河北省秦皇岛市 | 买方指定仓库车板交货 |  | G00M-500014806-00002 | 044003897800010 | 400211699000010 | 500014806 |  | 500014806-0031
0122AE-1402013-9999 | 包3 | 300 | 国网冀北电力有限公司 | 国网冀北电力有限公司承德供电公司 |  | 无电压等级 | 布电线,BLV,铝,25,1 | 布电线-型号:BLV,导体材质:铝,截面mm2:25,芯数:1 | 米 | 1634.583 | 2023-06-30 | 2023-12-30 | 河北省承德市 | 买方指定仓库车板交货 |  | G00M-500014883-00001 | 044003903300010 | 400211704500010 | 500014883 |  | 500014883-0007
0122AE-1402013-9999 | 包3 | 300 | 国网冀北电力有限公司 | 国网冀北电力有限公司承德供电公司 |  | 无电压等级 | 布电线,BV,铜,4,1 | 布电线-型号:BV,导体材质:铜,截面mm2:4,芯数:1 | 米 | 21.917 | 2023-06-30 | 2023-12-30 | 河北省承德市 | 买方指定仓库车板交货 |  | G00M-500014806-00002 | 044003903100010 | 400211704300010 | 500014806 |  | 500014806-0031

## 10kV电力电缆
分标编号 | 包名称 | 分包编号 | 项目单位 | 需求单位 | 项目名称 | 工程电压等级 | 物资名称 | 物资描述 | 单位 | 数量 | 首批交货日期 | 最后一批交货日期 | 交货地点 | 交货方式 | 备注 | 技术规范编码 | 网省采购申请号 | 总部采购申请号 | 物料编码 | 扩展描述 | 扩展编码
0122AE-1404001-0001 | 包1 | 100 | 国网冀北电力有限公司 | 国网冀北电力有限公司承德供电公司 |  | 无电压等级 | 电力电缆,AC10kV,YJV,120,3,22,ZC,无阻水 | 电力电缆-电压等级:AC10kV,型号:YJV,截面mm2:120,芯数:3,铠装及外护套形式:22,是否阻燃:ZC,是否纵向阻水:无阻水 | 千米 | 2.349 | 2023-06-30 | 2023-12-30 | 河北省承德市 | 买方指定仓库地面交货 |  | 9985-500108449-00001 | 044003914100010 | 400211715300010 | 500108449 |  | 500108449-0016
0122AE-1404001-0001 | 包1 | 100 | 国网冀北电力有限公司 | 国网冀北电力有限公司唐山供电公司 |  | 无电压等级 | 电力电缆,AC10kV,YJV,120,3,22,ZC,无阻水 | 电力电缆-电压等级:AC10kV,型号:YJV,截面mm2:120,芯数:3,铠装及外护套形式:22,是否阻燃:ZC,是否纵向阻水:无阻水 | 千米 | 1.955 | 2023-06-30 | 2023-12-30 | 河北唐山 | 买方指定仓库地面交货 |  | 9985-500108449-00001 | 044003957200010 | 400211757800010 | 500108449 |  | 500108449-0016
0122AE-1404001-0001 | 包1 | 100 | 国网冀北电力有限公司 | 国网冀北电力有限公司秦皇岛供电公司 |  | 无电压等级 | 电力电缆,AC10kV,YJV,70,3,22,ZC,无阻水 | 电力电缆-电压等级:AC10kV,型号:YJV,截面mm2:70,芯数:3,铠装及外护套形式:22,是否阻燃:ZC,是否纵向阻水:无阻水 | 千米 | 0.854 | 2023-06-30 | 2023-12-30 | 河北省秦皇岛市 | 买方指定仓库地面交货 |  | 9985-500108478-00001 | 044003859800010 | 400211661800010 | 500108478 |  | 500108478-0022
0122AE-1404001-0001 | 包1 | 100 | 国网冀北电力有限公司 | 国网冀北电力有限公司承德供电公司 |  | 无电压等级 | 电力电缆,AC10kV,YJV,70,3,22,ZC,无阻水 | 电力电缆-电压等级:AC10kV,型号:YJV,截面mm2:70,芯数:3,铠装及外护套形式:22,是否阻燃:ZC,是否纵向阻水:无阻水 | 千米 | 0.535 | 2023-06-30 | 2023-12-30 | 河北省承德市 | 买方指定仓库地面交货 |  | 9985-500108478-00001 | 044003914200010 | 400211715400010 | 500108478 |  | 500108478-0022
0122AE-1404001-0001 | 包1 | 100 | 国网冀北电力有限公司 | 国网冀北电力有限公司廊坊供电公司 |  | 无电压等级 | 电力电缆,AC10kV,YJV,70,3,22,ZC,无阻水 | 电力电缆-电压等级:AC10kV,型号:YJV,截面mm2:70,芯数:3,铠装及外护套形式:22,是否阻燃:ZC,是否纵向阻水:无阻水 | 千米 | 3.879 | 2023-06-30 | 2023-12-30 | 河北省廊坊市广阳区 | 买方指定仓库地面交货 |  | 9985-500108478-00001 | 044003933500010 | 400211734300010 | 500108478 |  | 500108478-0022
0122AE-1404001-0001 | 包1 | 100 | 国网冀北电力有限公司 | 国网冀北电力有限公司秦皇岛供电公司 |  | 无电压等级 | 电力电缆,AC10kV,YJLV,240,3,22,ZC,无阻水 | 电力电缆-电压等级:AC10kV,型号:YJLV,截面mm2:240,芯数:3,铠装及外护套形式:22,是否阻燃:ZC,是否纵向阻水:无阻水 | 千米 | 0.016 | 2023-06-30 | 2023-12-30 | 河北省秦皇岛市 | 买方指定仓库地面交货 |  | G00M-500107622-00002 | 044003979700010 | 400211773500010 | 500107622 |  | 500107622-0012
0122AE-1404001-0001 | 包1 | 100 | 国网冀北电力有限公司 | 国网冀北电力有限公司唐山供电公司 |  | 无电压等级 | 电力电缆,AC10kV,YJV,150,3,22,ZC,无阻水 | 电力电缆-电压等级:AC10kV,型号:YJV,截面mm2:150,芯数:3,铠装及外护套形式:22,是否阻燃:ZC,是否纵向阻水:无阻水 | 千米 | 2.535 | 2023-06-30 | 2023-12-30 | 河北唐山 | 买方指定仓库地面交货 |  | 9985-500108651-00001 | 044003957400010 | 400211758000010 | 500108651 |  | 500108651-0016
0122AE-1404001-0001 | 包1 | 100 | 国网冀北电力有限公司 | 国网冀北电力有限公司秦皇岛供电公司 |  | 无电压等级 | 电力电缆,AC10kV,YJLV,120,3,22,ZC,无阻水 | 电力电缆-电压等级:AC10kV,型号:YJLV,截面mm2:120,芯数:3,铠装及外护套形式:22,是否阻燃:ZC,是否纵向阻水:无阻水 | 千米 | 0.016 | 2023-06-30 | 2023-12-30 | 河北省秦皇岛市 | 买方指定仓库地面交货 |  | G00M-500107624-00002 | 044003979800010 | 400211773600010 | 500107624 |  | 500107624-0013
0122AE-1404001-0001 | 包1 | 100 | 国网冀北电力有限公司 | 国网冀北电力有限公司唐山供电公司 |  | 无电压等级 | 电力电缆,AC10kV,YJV,300,3,22,ZC,无阻水 | 电力电缆-电压等级:AC10kV,型号:YJV,截面mm2:300,芯数:3,铠装及外护套形式:22,是否阻燃:ZC,是否纵向阻水:无阻水 | 千米 | 3.646 | 2023-06-30 | 2023-12-30 | 河北唐山 | 买方指定仓库地面交货 |  | 9985-500107869-00001 | 044003956900010 | 400211757500010 | 500107869 |  | 500107869-0015
0122AE-1404001-0001 | 包1 | 100 | 国网冀北电力有限公司 | 国网冀北电力有限公司廊坊供电公司 |  | 无电压等级 | 电力电缆,AC10kV,YJV,240,3,22,ZC,无阻水 | 电力电缆-电压等级:AC10kV,型号:YJV,截面mm2:240,芯数:3,铠装及外护套形式:22,是否阻燃:ZC,是否纵向阻水:无阻水 | 千米 | 0.783 | 2023-06-30 | 2023-12-30 | 河北省廊坊市广阳区 | 买方指定仓库地面交货 |  | 9985-500108302-00002 | 044003933300010 | 400211734100010 | 500108302 |  | 500108302-0021
0122AE-1404001-0001 | 包1 | 100 | 国网冀北电力有限公司 | 国网冀北电力有限公司唐山供电公司 |  | 无电压等级 | 电力电缆,AC10kV,YJV,240,3,22,ZC,无阻水 | 电力电缆-电压等级:AC10kV,型号:YJV,截面mm2:240,芯数:3,铠装及外护套形式:22,是否阻燃:ZC,是否纵向阻水:无阻水 | 千米 | 9.378 | 2023-06-30 | 2023-12-30 | 河北唐山 | 买方指定仓库地面交货 |  | 9985-500108302-00002 | 044003957100010 | 400211757700010 | 500108302 |  | 500108302-0021
0122AE-1404001-0001 | 包1 | 100 | 国网冀北电力有限公司 | 国网冀北电力有限公司张家口供电公司 |  | 无电压等级 | 电力电缆,AC10kV,YJV,70,3,22,ZC,无阻水 | 电力电缆-电压等级:AC10kV,型号:YJV,截面mm2:70,芯数:3,铠装及外护套形式:22,是否阻燃:ZC,是否纵向阻水:无阻水 | 千米 | 0.66 | 2023-06-30 | 2023-12-30 | 河北省张家口市 | 买方指定仓库地面交货 |  | 9985-500108478-00001 | 044003880500010 | 400211682000010 | 500108478 |  | 500108478-0022
0122AE-1404001-0001 | 包1 | 100 | 国网冀北电力有限公司 | 国网冀北电力有限公司张家口供电公司 |  | 无电压等级 | 电力电缆,AC10kV,YJV,240,3,22,ZC,无阻水 | 电力电缆-电压等级:AC10kV,型号:YJV,截面mm2:240,芯数:3,铠装及外护套形式:22,是否阻燃:ZC,是否纵向阻水:无阻水 | 千米 | 4.114 | 2023-06-30 | 2023-12-30 | 河北省张家口市 | 买方指定仓库地面交货 |  | 9985-500108302-00002 | 044003880300010 | 400211681800010 | 500108302 |  | 500108302-0021
0122AE-1404001-0001 | 包1 | 100 | 国网冀北电力有限公司 | 国网冀北电力有限公司张家口供电公司 |  | 无电压等级 | 电力电缆,AC10kV,YJV,120,3,22,ZC,无阻水 | 电力电缆-电压等级:AC10kV,型号:YJV,截面mm2:120,芯数:3,铠装及外护套形式:22,是否阻燃:ZC,是否纵向阻水:无阻水 | 千米 | 0.62 | 2023-06-30 | 2023-12-30 | 河北省张家口市 | 买方指定仓库地面交货 |  | 9985-500108449-00001 | 044003880400010 | 400211681900010 | 500108449 |  | 500108449-0016
0122AE-1404001-0001 | 包1 | 100 | 国网冀北电力有限公司 | 国网冀北电力有限公司秦皇岛供电公司 |  | 无电压等级 | 电力电缆,AC10kV,YJV,240,3,22,ZC,无阻水 | 电力电缆-电压等级:AC10kV,型号:YJV,截面mm2:240,芯数:3,铠装及外护套形式:22,是否阻燃:ZC,是否纵向阻水:无阻水 | 千米 | 0.73 | 2023-06-30 | 2023-12-30 | 河北省秦皇岛市 | 买方指定仓库地面交货 |  | 9985-500108302-00002 | 044003859600010 | 400211661600010 | 500108302 |  | 500108302-0021
0122AE-1404001-0001 | 包1 | 100 | 国网冀北电力有限公司 | 国网冀北电力有限公司秦皇岛供电公司 |  | 无电压等级 | 电力电缆,AC10kV,YJV,120,3,22,ZC,无阻水 | 电力电缆-电压等级:AC10kV,型号:YJV,截面mm2:120,芯数:3,铠装及外护套形式:22,是否阻燃:ZC,是否纵向阻水:无阻水 | 千米 | 3.3 | 2023-06-30 | 2023-12-30 | 河北省秦皇岛市 | 买方指定仓库地面交货 |  | 9985-500108449-00001 | 044003859700010 | 400211661700010 | 500108449 |  | 500108449-0016
0122AE-1404001-0001 | 包1 | 100 | 国网冀北电力有限公司 | 国网冀北电力有限公司承德供电公司 |  | 无电压等级 | 电力电缆,AC10kV,YJV,300,3,22,ZC,无阻水 | 电力电缆-电压等级:AC10kV,型号:YJV,截面mm2:300,芯数:3,铠装及外护套形式:22,是否阻燃:ZC,是否纵向阻水:无阻水 | 千米 | 4.901 | 2023-06-30 | 2023-12-30 | 河北省承德市 | 买方指定仓库地面交货 |  | 9985-500107869-00001 | 044003913900010 | 400211715100010 | 500107869 |  | 500107869-0015
0122AE-1404001-0001 | 包1 | 100 | 国网冀北电力有限公司 | 国网冀北电力有限公司廊坊供电公司 |  | 无电压等级 | 电力电缆,AC10kV,YJV,300,3,22,ZC,无阻水 | 电力电缆-电压等级:AC10kV,型号:YJV,截面mm2:300,芯数:3,铠装及外护套形式:22,是否阻燃:ZC,是否纵向阻水:无阻水 | 千米 | 4.77 | 2023-06-30 | 2023-12-30 | 河北省廊坊市广阳区 | 买方指定仓库地面交货 |  | 9985-500107869-00001 | 044003933100010 | 400211733900010 | 500107869 |  | 500107869-0015
0122AE-1404001-0001 | 包1 | 100 | 国网冀北电力有限公司 | 国网冀北电力有限公司秦皇岛供电公司 |  | 无电压等级 | 电力电缆,AC10kV,YJLV,400,3,22,ZC,无阻水 | 电力电缆-电压等级:AC10kV,型号:YJLV,截面mm2:400,芯数:3,铠装及外护套形式:22,是否阻燃:ZC,是否纵向阻水:无阻水 | 千米 | 0.016 | 2023-06-30 | 2023-12-30 | 河北省秦皇岛市 | 买方指定仓库地面交货 |  | G00M-500108211-00001 | 044003980000010 | 400211773800010 | 500108211 |  | 500108211-0004
0122AE-1404001-0001 | 包1 | 100 | 国网冀北电力有限公司 | 国网冀北电力有限公司承德供电公司 |  | 无电压等级 | 电力电缆,AC10kV,YJV,150,3,22,ZC,无阻水 | 电力电缆-电压等级:AC10kV,型号:YJV,截面mm2:150,芯数:3,铠装及外护套形式:22,是否阻燃:ZC,是否纵向阻水:无阻水 | 千米 | 0.185 | 2023-06-30 | 2023-12-30 | 河北省承德市 | 买方指定仓库地面交货 |  | 9985-500108651-00001 | 044003914300010 | 400211715500010 | 500108651 |  | 500108651-0016
0122AE-1404001-0001 | 包1 | 100 | 国网冀北电力有限公司 | 国网冀北电力有限公司秦皇岛供电公司 |  | 无电压等级 | 电力电缆,AC10kV,YJLV,300,3,22,ZC,无阻水 | 电力电缆-电压等级:AC10kV,型号:YJLV,截面mm2:300,芯数:3,铠装及外护套形式:22,是否阻燃:ZC,是否纵向阻水:无阻水 | 千米 | 0.016 | 2023-06-30 | 2023-12-30 | 河北省秦皇岛市 | 买方指定仓库地面交货 |  | G00M-500107868-00001 | 044003979900010 | 400211773700010 | 500107868 |  | 500107868-0007
0122AE-1404001-0001 | 包1 | 100 | 国网冀北电力有限公司 | 国网冀北电力有限公司廊坊供电公司 |  | 无电压等级 | 电力电缆,AC10kV,YJV,400,3,22,ZC,无阻水 | 电力电缆-电压等级:AC10kV,型号:YJV,截面mm2:400,芯数:3,铠装及外护套形式:22,是否阻燃:ZC,是否纵向阻水:无阻水 | 千米 | 2.274 | 2023-06-30 | 2023-12-30 | 河北省廊坊市广阳区 | 买方指定仓库地面交货 |  | 9985-500108108-00001 | 044003933200010 | 400211734000010 | 500108108 |  | 500108108-0020
0122AE-1404001-0001 | 包1 | 100 | 国网冀北电力有限公司 | 国网冀北电力有限公司张家口供电公司 |  | 无电压等级 | 电力电缆,AC10kV,YJV,150,3,22,ZC,无阻水 | 电力电缆-电压等级:AC10kV,型号:YJV,截面mm2:150,芯数:3,铠装及外护套形式:22,是否阻燃:ZC,是否纵向阻水:无阻水 | 千米 | 0.02 | 2023-06-30 | 2023-12-30 | 河北省张家口市 | 买方指定仓库地面交货 |  | 9985-500108651-00001 | 044003880600010 | 400211682100010 | 500108651 |  | 500108651-0016
0122AE-1404001-0001 | 包1 | 100 | 国网冀北电力有限公司 | 国网冀北电力有限公司张家口供电公司 |  | 无电压等级 | 电力电缆,AC10kV,YJV,300,3,22,ZC,无阻水 | 电力电缆-电压等级:AC10kV,型号:YJV,截面mm2:300,芯数:3,铠装及外护套形式:22,是否阻燃:ZC,是否纵向阻水:无阻水 | 千米 | 0.377 | 2023-06-30 | 2023-12-30 | 河北省张家口市 | 买方指定仓库地面交货 |  | 9985-500107869-00001 | 044003880200010 | 400211681700010 | 500107869 |  | 500107869-0015
0122AE-1404001-0001 | 包1 | 100 | 国网冀北电力有限公司 | 国网冀北电力有限公司廊坊供电公司 |  | 无电压等级 | 电力电缆,AC10kV,YJV,120,3,22,ZC,无阻水 | 电力电缆-电压等级:AC10kV,型号:YJV,截面mm2:120,芯数:3,铠装及外护套形式:22,是否阻燃:ZC,是否纵向阻水:无阻水 | 千米 | 0.121 | 2023-06-30 | 2023-12-30 | 河北省廊坊市广阳区 | 买方指定仓库地面交货 |  | 9985-500108449-00001 | 044003933400010 | 400211734200010 | 500108449 |  | 500108449-0016
0122AE-1404001-0001 | 包1 | 100 | 国网冀北电力有限公司 | 国网冀北电力有限公司唐山供电公司 |  | 无电压等级 | 电力电缆,AC10kV,YJV,70,3,22,ZC,无阻水 | 电力电缆-电压等级:AC10kV,型号:YJV,截面mm2:70,芯数:3,铠装及外护套形式:22,是否阻燃:ZC,是否纵向阻水:无阻水 | 千米 | 0.747 | 2023-06-30 | 2023-12-30 | 河北唐山 | 买方指定仓库地面交货 |  | 9985-500108478-00001 | 044003957300010 | 400211757900010 | 500108478 |  | 500108478-0022
0122AE-1404001-0001 | 包1 | 100 | 国网冀北电力有限公司 | 国网冀北电力有限公司承德供电公司 |  | 无电压等级 | 电力电缆,AC10kV,YJV,240,3,22,ZC,无阻水 | 电力电缆-电压等级:AC10kV,型号:YJV,截面mm2:240,芯数:3,铠装及外护套形式:22,是否阻燃:ZC,是否纵向阻水:无阻水 | 千米 | 0.329 | 2023-06-30 | 2023-12-30 | 河北省承德市 | 买方指定仓库地面交货 |  | 9985-500108302-00002 | 044003914000010 | 400211715200010 | 500108302 |  | 500108302-0021
0122AE-1404001-0001 | 包1 | 100 | 国网冀北电力有限公司 | 国网冀北电力有限公司秦皇岛供电公司 |  | 无电压等级 | 电力电缆,AC10kV,YJV,300,3,22,ZC,无阻水 | 电力电缆-电压等级:AC10kV,型号:YJV,截面mm2:300,芯数:3,铠装及外护套形式:22,是否阻燃:ZC,是否纵向阻水:无阻水 | 千米 | 2.041 | 2023-06-30 | 2023-12-30 | 河北省秦皇岛市 | 买方指定仓库地面交货 |  | 9985-500107869-00001 | 044003859500010 | 400211661500010 | 500107869 |  | 500107869-0015
0122AE-1404001-0001 | 包2 | 200 | 国网冀北电力有限公司 | 国网冀北电力有限公司承德供电公司 |  | 无电压等级 | 电力电缆,AC10kV,YJV,120,3,22,ZC,无阻水 | 电力电缆-电压等级:AC10kV,型号:YJV,截面mm2:120,芯数:3,铠装及外护套形式:22,是否阻燃:ZC,是否纵向阻水:无阻水 | 千米 | 0.01 | 2023-06-30 | 2023-12-30 | 河北省承德市 | 买方指定仓库地面交货 |  | 9985-500108449-00001 | 044003914100010 | 400211715300010 | 500108449 |  | 500108449-0016
0122AE-1404001-0001 | 包2 | 200 | 国网冀北电力有限公司 | 国网冀北电力有限公司唐山供电公司 |  | 无电压等级 | 电力电缆,AC10kV,YJV,120,3,22,ZC,无阻水 | 电力电缆-电压等级:AC10kV,型号:YJV,截面mm2:120,芯数:3,铠装及外护套形式:22,是否阻燃:ZC,是否纵向阻水:无阻水 | 千米 | 1.97 | 2023-06-30 | 2023-12-30 | 河北唐山 | 买方指定仓库地面交货 |  | 9985-500108449-00001 | 044003957200010 | 400211757800010 | 500108449 |  | 500108449-0016
0122AE-1404001-0001 | 包2 | 200 | 国网冀北电力有限公司 | 国网冀北电力有限公司秦皇岛供电公司 |  | 无电压等级 | 电力电缆,AC10kV,YJV,70,3,22,ZC,无阻水 | 电力电缆-电压等级:AC10kV,型号:YJV,截面mm2:70,芯数:3,铠装及外护套形式:22,是否阻燃:ZC,是否纵向阻水:无阻水 | 千米 | 0.88 | 2023-06-30 | 2023-12-30 | 河北省秦皇岛市 | 买方指定仓库地面交货 |  | 9985-500108478-00001 | 044003859800010 | 400211661800010 | 500108478 |  | 500108478-0022
0122AE-1404001-0001 | 包2 | 200 | 国网冀北电力有限公司 | 国网冀北电力有限公司承德供电公司 |  | 无电压等级 | 电力电缆,AC10kV,YJV,70,3,22,ZC,无阻水 | 电力电缆-电压等级:AC10kV,型号:YJV,截面mm2:70,芯数:3,铠装及外护套形式:22,是否阻燃:ZC,是否纵向阻水:无阻水 | 千米 | 0.51 | 2023-06-30 | 2023-12-30 | 河北省承德市 | 买方指定仓库地面交货 |  | 9985-500108478-00001 | 044003914200010 | 400211715400010 | 500108478 |  | 500108478-0022
0122AE-1404001-0001 | 包2 | 200 | 国网冀北电力有限公司 | 国网冀北电力有限公司廊坊供电公司 |  | 无电压等级 | 电力电缆,AC10kV,YJV,70,3,22,ZC,无阻水 | 电力电缆-电压等级:AC10kV,型号:YJV,截面mm2:70,芯数:3,铠装及外护套形式:22,是否阻燃:ZC,是否纵向阻水:无阻水 | 千米 | 3.87 | 2023-06-30 | 2023-12-30 | 河北省廊坊市广阳区 | 买方指定仓库地面交货 |  | 9985-500108478-00001 | 044003933500010 | 400211734300010 | 500108478 |  | 500108478-0022
0122AE-1404001-0001 | 包2 | 200 | 国网冀北电力有限公司 | 国网冀北电力有限公司秦皇岛供电公司 |  | 无电压等级 | 电力电缆,AC10kV,YJLV,240,3,22,ZC,无阻水 | 电力电缆-电压等级:AC10kV,型号:YJLV,截面mm2:240,芯数:3,铠装及外护套形式:22,是否阻燃:ZC,是否纵向阻水:无阻水 | 千米 | 0.014 | 2023-06-30 | 2023-12-30 | 河北省秦皇岛市 | 买方指定仓库地面交货 |  | G00M-500107622-00002 | 044003979700010 | 400211773500010 | 500107622 |  | 500107622-0012
0122AE-1404001-0001 | 包2 | 200 | 国网冀北电力有限公司 | 国网冀北电力有限公司唐山供电公司 |  | 无电压等级 | 电力电缆,AC10kV,YJV,150,3,22,ZC,无阻水 | 电力电缆-电压等级:AC10kV,型号:YJV,截面mm2:150,芯数:3,铠装及外护套形式:22,是否阻燃:ZC,是否纵向阻水:无阻水 | 千米 | 2.55 | 2023-06-30 | 2023-12-30 | 河北唐山 | 买方指定仓库地面交货 |  | 9985-500108651-00001 | 044003957400010 | 400211758000010 | 500108651 |  | 500108651-0016
0122AE-1404001-0001 | 包2 | 200 | 国网冀北电力有限公司 | 国网冀北电力有限公司秦皇岛供电公司 |  | 无电压等级 | 电力电缆,AC10kV,YJLV,120,3,22,ZC,无阻水 | 电力电缆-电压等级:AC10kV,型号:YJLV,截面mm2:120,芯数:3,铠装及外护套形式:22,是否阻燃:ZC,是否纵向阻水:无阻水 | 千米 | 0.014 | 2023-06-30 | 2023-12-30 | 河北省秦皇岛市 | 买方指定仓库地面交货 |  | G00M-500107624-00002 | 044003979800010 | 400211773600010 | 500107624 |  | 500107624-0013
0122AE-1404001-0001 | 包2 | 200 | 国网冀北电力有限公司 | 国网冀北电力有限公司唐山供电公司 |  | 无电压等级 | 电力电缆,AC10kV,YJV,300,3,22,ZC,无阻水 | 电力电缆-电压等级:AC10kV,型号:YJV,截面mm2:300,芯数:3,铠装及外护套形式:22,是否阻燃:ZC,是否纵向阻水:无阻水 | 千米 | 3.64 | 2023-06-30 | 2023-12-30 | 河北唐山 | 买方指定仓库地面交货 |  | 9985-500107869-00001 | 044003956900010 | 400211757500010 | 500107869 |  | 500107869-0015
0122AE-1404001-0001 | 包2 | 200 | 国网冀北电力有限公司 | 国网冀北电力有限公司廊坊供电公司 |  | 无电压等级 | 电力电缆,AC10kV,YJV,240,3,22,ZC,无阻水 | 电力电缆-电压等级:AC10kV,型号:YJV,截面mm2:240,芯数:3,铠装及外护套形式:22,是否阻燃:ZC,是否纵向阻水:无阻水 | 千米 | 0.8 | 2023-06-30 | 2023-12-30 | 河北省廊坊市广阳区 | 买方指定仓库地面交货 |  | 9985-500108302-00002 | 044003933300010 | 400211734100010 | 500108302 |  | 500108302-0021
0122AE-1404001-0001 | 包2 | 200 | 国网冀北电力有限公司 | 国网冀北电力有限公司唐山供电公司 |  | 无电压等级 | 电力电缆,AC10kV,YJV,240,3,22,ZC,无阻水 | 电力电缆-电压等级:AC10kV,型号:YJV,截面mm2:240,芯数:3,铠装及外护套形式:22,是否阻燃:ZC,是否纵向阻水:无阻水 | 千米 | 9.37 | 2023-06-30 | 2023-12-30 | 河北唐山 | 买方指定仓库地面交货 |  | 9985-500108302-00002 | 044003957100010 | 400211757700010 | 500108302 |  | 500108302-0021
0122AE-1404001-0001 | 包2 | 200 | 国网冀北电力有限公司 | 国网冀北电力有限公司张家口供电公司 |  | 无电压等级 | 电力电缆,AC10kV,YJV,70,3,22,ZC,无阻水 | 电力电缆-电压等级:AC10kV,型号:YJV,截面mm2:70,芯数:3,铠装及外护套形式:22,是否阻燃:ZC,是否纵向阻水:无阻水 | 千米 | 0.66 | 2023-06-30 | 2023-12-30 | 河北省张家口市 | 买方指定仓库地面交货 |  | 9985-500108478-00001 | 044003880500010 | 400211682000010 | 500108478 |  | 500108478-0022
0122AE-1404001-0001 | 包2 | 200 | 国网冀北电力有限公司 | 国网冀北电力有限公司张家口供电公司 |  | 无电压等级 | 电力电缆,AC10kV,YJV,240,3,22,ZC,无阻水 | 电力电缆-电压等级:AC10kV,型号:YJV,截面mm2:240,芯数:3,铠装及外护套形式:22,是否阻燃:ZC,是否纵向阻水:无阻水 | 千米 | 4.11 | 2023-06-30 | 2023-12-30 | 河北省张家口市 | 买方指定仓库地面交货 |  | 9985-500108302-00002 | 044003880300010 | 400211681800010 | 500108302 |  | 500108302-0021
0122AE-1404001-0001 | 包2 | 200 | 国网冀北电力有限公司 | 国网冀北电力有限公司张家口供电公司 |  | 无电压等级 | 电力电缆,AC10kV,YJV,120,3,22,ZC,无阻水 | 电力电缆-电压等级:AC10kV,型号:YJV,截面mm2:120,芯数:3,铠装及外护套形式:22,是否阻燃:ZC,是否纵向阻水:无阻水 | 千米 | 0.59 | 2023-06-30 | 2023-12-30 | 河北省张家口市 | 买方指定仓库地面交货 |  | 9985-500108449-00001 | 044003880400010 | 400211681900010 | 500108449 |  | 500108449-0016
0122AE-1404001-0001 | 包2 | 200 | 国网冀北电力有限公司 | 国网冀北电力有限公司秦皇岛供电公司 |  | 无电压等级 | 电力电缆,AC10kV,YJV,240,3,22,ZC,无阻水 | 电力电缆-电压等级:AC10kV,型号:YJV,截面mm2:240,芯数:3,铠装及外护套形式:22,是否阻燃:ZC,是否纵向阻水:无阻水 | 千米 | 0.73 | 2023-06-30 | 2023-12-30 | 河北省秦皇岛市 | 买方指定仓库地面交货 |  | 9985-500108302-00002 | 044003859600010 | 400211661600010 | 500108302 |  | 500108302-0021
0122AE-1404001-0001 | 包2 | 200 | 国网冀北电力有限公司 | 国网冀北电力有限公司秦皇岛供电公司 |  | 无电压等级 | 电力电缆,AC10kV,YJV,120,3,22,ZC,无阻水 | 电力电缆-电压等级:AC10kV,型号:YJV,截面mm2:120,芯数:3,铠装及外护套形式:22,是否阻燃:ZC,是否纵向阻水:无阻水 | 千米 | 3.3 | 2023-06-30 | 2023-12-30 | 河北省秦皇岛市 | 买方指定仓库地面交货 |  | 9985-500108449-00001 | 044003859700010 | 400211661700010 | 500108449 |  | 500108449-0016
0122AE-1404001-0001 | 包2 | 200 | 国网冀北电力有限公司 | 国网冀北电力有限公司承德供电公司 |  | 无电压等级 | 电力电缆,AC10kV,YJV,300,3,22,ZC,无阻水 | 电力电缆-电压等级:AC10kV,型号:YJV,截面mm2:300,芯数:3,铠装及外护套形式:22,是否阻燃:ZC,是否纵向阻水:无阻水 | 千米 | 4.88 | 2023-06-30 | 2023-12-30 | 河北省承德市 | 买方指定仓库地面交货 |  | 9985-500107869-00001 | 044003913900010 | 400211715100010 | 500107869 |  | 500107869-0015
0122AE-1404001-0001 | 包2 | 200 | 国网冀北电力有限公司 | 国网冀北电力有限公司廊坊供电公司 |  | 无电压等级 | 电力电缆,AC10kV,YJV,300,3,22,ZC,无阻水 | 电力电缆-电压等级:AC10kV,型号:YJV,截面mm2:300,芯数:3,铠装及外护套形式:22,是否阻燃:ZC,是否纵向阻水:无阻水 | 千米 | 4.76 | 2023-06-30 | 2023-12-30 | 河北省廊坊市广阳区 | 买方指定仓库地面交货 |  | 9985-500107869-00001 | 044003933100010 | 400211733900010 | 500107869 |  | 500107869-0015
0122AE-1404001-0001 | 包2 | 200 | 国网冀北电力有限公司 | 国网冀北电力有限公司秦皇岛供电公司 |  | 无电压等级 | 电力电缆,AC10kV,YJLV,400,3,22,ZC,无阻水 | 电力电缆-电压等级:AC10kV,型号:YJLV,截面mm2:400,芯数:3,铠装及外护套形式:22,是否阻燃:ZC,是否纵向阻水:无阻水 | 千米 | 0.014 | 2023-06-30 | 2023-12-30 | 河北省秦皇岛市 | 买方指定仓库地面交货 |  | G00M-500108211-00001 | 044003980000010 | 400211773800010 | 500108211 |  | 500108211-0004
0122AE-1404001-0001 | 包2 | 200 | 国网冀北电力有限公司 | 国网冀北电力有限公司承德供电公司 |  | 无电压等级 | 电力电缆,AC10kV,YJV,150,3,22,ZC,无阻水 | 电力电缆-电压等级:AC10kV,型号:YJV,截面mm2:150,芯数:3,铠装及外护套形式:22,是否阻燃:ZC,是否纵向阻水:无阻水 | 千米 | 0.18 | 2023-06-30 | 2023-12-30 | 河北省承德市 | 买方指定仓库地面交货 |  | 9985-500108651-00001 | 044003914300010 | 400211715500010 | 500108651 |  | 500108651-0016
0122AE-1404001-0001 | 包2 | 200 | 国网冀北电力有限公司 | 国网冀北电力有限公司秦皇岛供电公司 |  | 无电压等级 | 电力电缆,AC10kV,YJLV,300,3,22,ZC,无阻水 | 电力电缆-电压等级:AC10kV,型号:YJLV,截面mm2:300,芯数:3,铠装及外护套形式:22,是否阻燃:ZC,是否纵向阻水:无阻水 | 千米 | 0.014 | 2023-06-30 | 2023-12-30 | 河北省秦皇岛市 | 买方指定仓库地面交货 |  | G00M-500107868-00001 | 044003979900010 | 400211773700010 | 500107868 |  | 500107868-0007
0122AE-1404001-0001 | 包2 | 200 | 国网冀北电力有限公司 | 国网冀北电力有限公司廊坊供电公司 |  | 无电压等级 | 电力电缆,AC10kV,YJV,400,3,22,ZC,无阻水 | 电力电缆-电压等级:AC10kV,型号:YJV,截面mm2:400,芯数:3,铠装及外护套形式:22,是否阻燃:ZC,是否纵向阻水:无阻水 | 千米 | 0.62 | 2023-06-30 | 2023-12-30 | 河北省廊坊市广阳区 | 买方指定仓库地面交货 |  | 9985-500108108-00001 | 044003933200010 | 400211734000010 | 500108108 |  | 500108108-0020
0122AE-1404001-0001 | 包2 | 200 | 国网冀北电力有限公司 | 国网冀北电力有限公司张家口供电公司 |  | 无电压等级 | 电力电缆,AC10kV,YJV,150,3,22,ZC,无阻水 | 电力电缆-电压等级:AC10kV,型号:YJV,截面mm2:150,芯数:3,铠装及外护套形式:22,是否阻燃:ZC,是否纵向阻水:无阻水 | 千米 | 0.02 | 2023-06-30 | 2023-12-30 | 河北省张家口市 | 买方指定仓库地面交货 |  | 9985-500108651-00001 | 044003880600010 | 400211682100010 | 500108651 |  | 500108651-0016
0122AE-1404001-0001 | 包2 | 200 | 国网冀北电力有限公司 | 国网冀北电力有限公司张家口供电公司 |  | 无电压等级 | 电力电缆,AC10kV,YJV,300,3,22,ZC,无阻水 | 电力电缆-电压等级:AC10kV,型号:YJV,截面mm2:300,芯数:3,铠装及外护套形式:22,是否阻燃:ZC,是否纵向阻水:无阻水 | 千米 | 0.36 | 2023-06-30 | 2023-12-30 | 河北省张家口市 | 买方指定仓库地面交货 |  | 9985-500107869-00001 | 044003880200010 | 400211681700010 | 500107869 |  | 500107869-0015
0122AE-1404001-0001 | 包2 | 200 | 国网冀北电力有限公司 | 国网冀北电力有限公司廊坊供电公司 |  | 无电压等级 | 电力电缆,AC10kV,YJV,120,3,22,ZC,无阻水 | 电力电缆-电压等级:AC10kV,型号:YJV,截面mm2:120,芯数:3,铠装及外护套形式:22,是否阻燃:ZC,是否纵向阻水:无阻水 | 千米 | 0.09 | 2023-06-30 | 2023-12-30 | 河北省廊坊市广阳区 | 买方指定仓库地面交货 |  | 9985-500108449-00001 | 044003933400010 | 400211734200010 | 500108449 |  | 500108449-0016
0122AE-1404001-0001 | 包2 | 200 | 国网冀北电力有限公司 | 国网冀北电力有限公司唐山供电公司 |  | 无电压等级 | 电力电缆,AC10kV,YJV,70,3,22,ZC,无阻水 | 电力电缆-电压等级:AC10kV,型号:YJV,截面mm2:70,芯数:3,铠装及外护套形式:22,是否阻燃:ZC,是否纵向阻水:无阻水 | 千米 | 0.74 | 2023-06-30 | 2023-12-30 | 河北唐山 | 买方指定仓库地面交货 |  | 9985-500108478-00001 | 044003957300010 | 400211757900010 | 500108478 |  | 500108478-0022
0122AE-1404001-0001 | 包2 | 200 | 国网冀北电力有限公司 | 国网冀北电力有限公司承德供电公司 |  | 无电压等级 | 电力电缆,AC10kV,YJV,240,3,22,ZC,无阻水 | 电力电缆-电压等级:AC10kV,型号:YJV,截面mm2:240,芯数:3,铠装及外护套形式:22,是否阻燃:ZC,是否纵向阻水:无阻水 | 千米 | 0.31 | 2023-06-30 | 2023-12-30 | 河北省承德市 | 买方指定仓库地面交货 |  | 9985-500108302-00002 | 044003914000010 | 400211715200010 | 500108302 |  | 500108302-0021
0122AE-1404001-0001 | 包2 | 200 | 国网冀北电力有限公司 | 国网冀北电力有限公司秦皇岛供电公司 |  | 无电压等级 | 电力电缆,AC10kV,YJV,300,3,22,ZC,无阻水 | 电力电缆-电压等级:AC10kV,型号:YJV,截面mm2:300,芯数:3,铠装及外护套形式:22,是否阻燃:ZC,是否纵向阻水:无阻水 | 千米 | 2.03 | 2023-06-30 | 2023-12-30 | 河北省秦皇岛市 | 买方指定仓库地面交货 |  | 9985-500107869-00001 | 044003859500010 | 400211661500010 | 500107869 |  | 500107869-0015
0122AE-1404001-0001 | 包3 | 300 | 国网冀北电力有限公司 | 国网冀北电力有限公司承德供电公司 |  | 无电压等级 | 电力电缆,AC10kV,YJV,120,3,22,ZC,无阻水 | 电力电缆-电压等级:AC10kV,型号:YJV,截面mm2:120,芯数:3,铠装及外护套形式:22,是否阻燃:ZC,是否纵向阻水:无阻水 | 千米 | 0.01 | 2023-06-30 | 2023-12-30 | 河北省承德市 | 买方指定仓库地面交货 |  | 9985-500108449-00001 | 044003914100010 | 400211715300010 | 500108449 |  | 500108449-0016
0122AE-1404001-0001 | 包3 | 300 | 国网冀北电力有限公司 | 国网冀北电力有限公司唐山供电公司 |  | 无电压等级 | 电力电缆,AC10kV,YJV,120,3,22,ZC,无阻水 | 电力电缆-电压等级:AC10kV,型号:YJV,截面mm2:120,芯数:3,铠装及外护套形式:22,是否阻燃:ZC,是否纵向阻水:无阻水 | 千米 | 1.97 | 2023-06-30 | 2023-12-30 | 河北唐山 | 买方指定仓库地面交货 |  | 9985-500108449-00001 | 044003957200010 | 400211757800010 | 500108449 |  | 500108449-0016
0122AE-1404001-0001 | 包3 | 300 | 国网冀北电力有限公司 | 国网冀北电力有限公司秦皇岛供电公司 |  | 无电压等级 | 电力电缆,AC10kV,YJV,70,3,22,ZC,无阻水 | 电力电缆-电压等级:AC10kV,型号:YJV,截面mm2:70,芯数:3,铠装及外护套形式:22,是否阻燃:ZC,是否纵向阻水:无阻水 | 千米 | 0.88 | 2023-06-30 | 2023-12-30 | 河北省秦皇岛市 | 买方指定仓库地面交货 |  | 9985-500108478-00001 | 044003859800010 | 400211661800010 | 500108478 |  | 500108478-0022
0122AE-1404001-0001 | 包3 | 300 | 国网冀北电力有限公司 | 国网冀北电力有限公司承德供电公司 |  | 无电压等级 | 电力电缆,AC10kV,YJV,70,3,22,ZC,无阻水 | 电力电缆-电压等级:AC10kV,型号:YJV,截面mm2:70,芯数:3,铠装及外护套形式:22,是否阻燃:ZC,是否纵向阻水:无阻水 | 千米 | 0.51 | 2023-06-30 | 2023-12-30 | 河北省承德市 | 买方指定仓库地面交货 |  | 9985-500108478-00001 | 044003914200010 | 400211715400010 | 500108478 |  | 500108478-0022
0122AE-1404001-0001 | 包3 | 300 | 国网冀北电力有限公司 | 国网冀北电力有限公司廊坊供电公司 |  | 无电压等级 | 电力电缆,AC10kV,YJV,70,3,22,ZC,无阻水 | 电力电缆-电压等级:AC10kV,型号:YJV,截面mm2:70,芯数:3,铠装及外护套形式:22,是否阻燃:ZC,是否纵向阻水:无阻水 | 千米 | 0.52 | 2023-06-30 | 2023-12-30 | 河北省廊坊市广阳区 | 买方指定仓库地面交货 |  | 9985-500108478-00001 | 044003933500010 | 400211734300010 | 500108478 |  | 500108478-0022
0122AE-1404001-0001 | 包3 | 300 | 国网冀北电力有限公司 | 国网冀北电力有限公司秦皇岛供电公司 |  | 无电压等级 | 电力电缆,AC10kV,YJLV,240,3,22,ZC,无阻水 | 电力电缆-电压等级:AC10kV,型号:YJLV,截面mm2:240,芯数:3,铠装及外护套形式:22,是否阻燃:ZC,是否纵向阻水:无阻水 | 千米 | 0.014 | 2023-06-30 | 2023-12-30 | 河北省秦皇岛市 | 买方指定仓库地面交货 |  | G00M-500107622-00002 | 044003979700010 | 400211773500010 | 500107622 |  | 500107622-0012
0122AE-1404001-0001 | 包3 | 300 | 国网冀北电力有限公司 | 国网冀北电力有限公司唐山供电公司 |  | 无电压等级 | 电力电缆,AC10kV,YJV,150,3,22,ZC,无阻水 | 电力电缆-电压等级:AC10kV,型号:YJV,截面mm2:150,芯数:3,铠装及外护套形式:22,是否阻燃:ZC,是否纵向阻水:无阻水 | 千米 | 2.55 | 2023-06-30 | 2023-12-30 | 河北唐山 | 买方指定仓库地面交货 |  | 9985-500108651-00001 | 044003957400010 | 400211758000010 | 500108651 |  | 500108651-0016
0122AE-1404001-0001 | 包3 | 300 | 国网冀北电力有限公司 | 国网冀北电力有限公司秦皇岛供电公司 |  | 无电压等级 | 电力电缆,AC10kV,YJLV,120,3,22,ZC,无阻水 | 电力电缆-电压等级:AC10kV,型号:YJLV,截面mm2:120,芯数:3,铠装及外护套形式:22,是否阻燃:ZC,是否纵向阻水:无阻水 | 千米 | 0.014 | 2023-06-30 | 2023-12-30 | 河北省秦皇岛市 | 买方指定仓库地面交货 |  | G00M-500107624-00002 | 044003979800010 | 400211773600010 | 500107624 |  | 500107624-0013
0122AE-1404001-0001 | 包3 | 300 | 国网冀北电力有限公司 | 国网冀北电力有限公司唐山供电公司 |  | 无电压等级 | 电力电缆,AC10kV,YJV,300,3,22,ZC,无阻水 | 电力电缆-电压等级:AC10kV,型号:YJV,截面mm2:300,芯数:3,铠装及外护套形式:22,是否阻燃:ZC,是否纵向阻水:无阻水 | 千米 | 3.64 | 2023-06-30 | 2023-12-30 | 河北唐山 | 买方指定仓库地面交货 |  | 9985-500107869-00001 | 044003956900010 | 400211757500010 | 500107869 |  | 500107869-0015
0122AE-1404001-0001 | 包3 | 300 | 国网冀北电力有限公司 | 国网冀北电力有限公司廊坊供电公司 |  | 无电压等级 | 电力电缆,AC10kV,YJV,240,3,22,ZC,无阻水 | 电力电缆-电压等级:AC10kV,型号:YJV,截面mm2:240,芯数:3,铠装及外护套形式:22,是否阻燃:ZC,是否纵向阻水:无阻水 | 千米 | 0.8 | 2023-06-30 | 2023-12-30 | 河北省廊坊市广阳区 | 买方指定仓库地面交货 |  | 9985-500108302-00002 | 044003933300010 | 400211734100010 | 500108302 |  | 500108302-0021
0122AE-1404001-0001 | 包3 | 300 | 国网冀北电力有限公司 | 国网冀北电力有限公司唐山供电公司 |  | 无电压等级 | 电力电缆,AC10kV,YJV,240,3,22,ZC,无阻水 | 电力电缆-电压等级:AC10kV,型号:YJV,截面mm2:240,芯数:3,铠装及外护套形式:22,是否阻燃:ZC,是否纵向阻水:无阻水 | 千米 | 9.36 | 2023-06-30 | 2023-12-30 | 河北唐山 | 买方指定仓库地面交货 |  | 9985-500108302-00002 | 044003957100010 | 400211757700010 | 500108302 |  | 500108302-0021
0122AE-1404001-0001 | 包3 | 300 | 国网冀北电力有限公司 | 国网冀北电力有限公司张家口供电公司 |  | 无电压等级 | 电力电缆,AC10kV,YJV,70,3,22,ZC,无阻水 | 电力电缆-电压等级:AC10kV,型号:YJV,截面mm2:70,芯数:3,铠装及外护套形式:22,是否阻燃:ZC,是否纵向阻水:无阻水 | 千米 | 0.66 | 2023-06-30 | 2023-12-30 | 河北省张家口市 | 买方指定仓库地面交货 |  | 9985-500108478-00001 | 044003880500010 | 400211682000010 | 500108478 |  | 500108478-0022
0122AE-1404001-0001 | 包3 | 300 | 国网冀北电力有限公司 | 国网冀北电力有限公司张家口供电公司 |  | 无电压等级 | 电力电缆,AC10kV,YJV,120,3,22,ZC,无阻水 | 电力电缆-电压等级:AC10kV,型号:YJV,截面mm2:120,芯数:3,铠装及外护套形式:22,是否阻燃:ZC,是否纵向阻水:无阻水 | 千米 | 0.59 | 2023-06-30 | 2023-12-30 | 河北省张家口市 | 买方指定仓库地面交货 |  | 9985-500108449-00001 | 044003880400010 | 400211681900010 | 500108449 |  | 500108449-0016
0122AE-1404001-0001 | 包3 | 300 | 国网冀北电力有限公司 | 国网冀北电力有限公司秦皇岛供电公司 |  | 无电压等级 | 电力电缆,AC10kV,YJV,240,3,22,ZC,无阻水 | 电力电缆-电压等级:AC10kV,型号:YJV,截面mm2:240,芯数:3,铠装及外护套形式:22,是否阻燃:ZC,是否纵向阻水:无阻水 | 千米 | 0.73 | 2023-06-30 | 2023-12-30 | 河北省秦皇岛市 | 买方指定仓库地面交货 |  | 9985-500108302-00002 | 044003859600010 | 400211661600010 | 500108302 |  | 500108302-0021
0122AE-1404001-0001 | 包3 | 300 | 国网冀北电力有限公司 | 国网冀北电力有限公司张家口供电公司 |  | 无电压等级 | 电力电缆,AC10kV,YJV,240,3,22,ZC,无阻水 | 电力电缆-电压等级:AC10kV,型号:YJV,截面mm2:240,芯数:3,铠装及外护套形式:22,是否阻燃:ZC,是否纵向阻水:无阻水 | 千米 | 4.11 | 2023-06-30 | 2023-12-30 | 河北省张家口市 | 买方指定仓库地面交货 |  | 9985-500108302-00002 | 044003880300010 | 400211681800010 | 500108302 |  | 500108302-0021
0122AE-1404001-0001 | 包3 | 300 | 国网冀北电力有限公司 | 国网冀北电力有限公司秦皇岛供电公司 |  | 无电压等级 | 电力电缆,AC10kV,YJV,120,3,22,ZC,无阻水 | 电力电缆-电压等级:AC10kV,型号:YJV,截面mm2:120,芯数:3,铠装及外护套形式:22,是否阻燃:ZC,是否纵向阻水:无阻水 | 千米 | 3.3 | 2023-06-30 | 2023-12-30 | 河北省秦皇岛市 | 买方指定仓库地面交货 |  | 9985-500108449-00001 | 044003859700010 | 400211661700010 | 500108449 |  | 500108449-0016
0122AE-1404001-0001 | 包3 | 300 | 国网冀北电力有限公司 | 国网冀北电力有限公司承德供电公司 |  | 无电压等级 | 电力电缆,AC10kV,YJV,300,3,22,ZC,无阻水 | 电力电缆-电压等级:AC10kV,型号:YJV,截面mm2:300,芯数:3,铠装及外护套形式:22,是否阻燃:ZC,是否纵向阻水:无阻水 | 千米 | 4.87 | 2023-06-30 | 2023-12-30 | 河北省承德市 | 买方指定仓库地面交货 |  | 9985-500107869-00001 | 044003913900010 | 400211715100010 | 500107869 |  | 500107869-0015
0122AE-1404001-0001 | 包3 | 300 | 国网冀北电力有限公司 | 国网冀北电力有限公司廊坊供电公司 |  | 无电压等级 | 电力电缆,AC10kV,YJV,300,3,22,ZC,无阻水 | 电力电缆-电压等级:AC10kV,型号:YJV,截面mm2:300,芯数:3,铠装及外护套形式:22,是否阻燃:ZC,是否纵向阻水:无阻水 | 千米 | 4.75 | 2023-06-30 | 2023-12-30 | 河北省廊坊市广阳区 | 买方指定仓库地面交货 |  | 9985-500107869-00001 | 044003933100010 | 400211733900010 | 500107869 |  | 500107869-0015
0122AE-1404001-0001 | 包3 | 300 | 国网冀北电力有限公司 | 国网冀北电力有限公司秦皇岛供电公司 |  | 无电压等级 | 电力电缆,AC10kV,YJLV,400,3,22,ZC,无阻水 | 电力电缆-电压等级:AC10kV,型号:YJLV,截面mm2:400,芯数:3,铠装及外护套形式:22,是否阻燃:ZC,是否纵向阻水:无阻水 | 千米 | 0.014 | 2023-06-30 | 2023-12-30 | 河北省秦皇岛市 | 买方指定仓库地面交货 |  | G00M-500108211-00001 | 044003980000010 | 400211773800010 | 500108211 |  | 500108211-0004
0122AE-1404001-0001 | 包3 | 300 | 国网冀北电力有限公司 | 国网冀北电力有限公司承德供电公司 |  | 无电压等级 | 电力电缆,AC10kV,YJV,150,3,22,ZC,无阻水 | 电力电缆-电压等级:AC10kV,型号:YJV,截面mm2:150,芯数:3,铠装及外护套形式:22,是否阻燃:ZC,是否纵向阻水:无阻水 | 千米 | 0.18 | 2023-06-30 | 2023-12-30 | 河北省承德市 | 买方指定仓库地面交货 |  | 9985-500108651-00001 | 044003914300010 | 400211715500010 | 500108651 |  | 500108651-0016
0122AE-1404001-0001 | 包3 | 300 | 国网冀北电力有限公司 | 国网冀北电力有限公司秦皇岛供电公司 |  | 无电压等级 | 电力电缆,AC10kV,YJLV,300,3,22,ZC,无阻水 | 电力电缆-电压等级:AC10kV,型号:YJLV,截面mm2:300,芯数:3,铠装及外护套形式:22,是否阻燃:ZC,是否纵向阻水:无阻水 | 千米 | 0.014 | 2023-06-30 | 2023-12-30 | 河北省秦皇岛市 | 买方指定仓库地面交货 |  | G00M-500107868-00001 | 044003979900010 | 400211773700010 | 500107868 |  | 500107868-0007
0122AE-1404001-0001 | 包3 | 300 | 国网冀北电力有限公司 | 国网冀北电力有限公司廊坊供电公司 |  | 无电压等级 | 电力电缆,AC10kV,YJV,400,3,22,ZC,无阻水 | 电力电缆-电压等级:AC10kV,型号:YJV,截面mm2:400,芯数:3,铠装及外护套形式:22,是否阻燃:ZC,是否纵向阻水:无阻水 | 千米 | 0.01 | 2023-06-30 | 2023-12-30 | 河北省廊坊市广阳区 | 买方指定仓库地面交货 |  | 9985-500108108-00001 | 044003933200010 | 400211734000010 | 500108108 |  | 500108108-0020
0122AE-1404001-0001 | 包3 | 300 | 国网冀北电力有限公司 | 国网冀北电力有限公司张家口供电公司 |  | 无电压等级 | 电力电缆,AC10kV,YJV,150,3,22,ZC,无阻水 | 电力电缆-电压等级:AC10kV,型号:YJV,截面mm2:150,芯数:3,铠装及外护套形式:22,是否阻燃:ZC,是否纵向阻水:无阻水 | 千米 | 0.02 | 2023-06-30 | 2023-12-30 | 河北省张家口市 | 买方指定仓库地面交货 |  | 9985-500108651-00001 | 044003880600010 | 400211682100010 | 500108651 |  | 500108651-0016
0122AE-1404001-0001 | 包3 | 300 | 国网冀北电力有限公司 | 国网冀北电力有限公司张家口供电公司 |  | 无电压等级 | 电力电缆,AC10kV,YJV,300,3,22,ZC,无阻水 | 电力电缆-电压等级:AC10kV,型号:YJV,截面mm2:300,芯数:3,铠装及外护套形式:22,是否阻燃:ZC,是否纵向阻水:无阻水 | 千米 | 0.36 | 2023-06-30 | 2023-12-30 | 河北省张家口市 | 买方指定仓库地面交货 |  | 9985-500107869-00001 | 044003880200010 | 400211681700010 | 500107869 |  | 500107869-0015
0122AE-1404001-0001 | 包3 | 300 | 国网冀北电力有限公司 | 国网冀北电力有限公司廊坊供电公司 |  | 无电压等级 | 电力电缆,AC10kV,YJV,120,3,22,ZC,无阻水 | 电力电缆-电压等级:AC10kV,型号:YJV,截面mm2:120,芯数:3,铠装及外护套形式:22,是否阻燃:ZC,是否纵向阻水:无阻水 | 千米 | 0.09 | 2023-06-30 | 2023-12-30 | 河北省廊坊市广阳区 | 买方指定仓库地面交货 |  | 9985-500108449-00001 | 044003933400010 | 400211734200010 | 500108449 |  | 500108449-0016
0122AE-1404001-0001 | 包3 | 300 | 国网冀北电力有限公司 | 国网冀北电力有限公司唐山供电公司 |  | 无电压等级 | 电力电缆,AC10kV,YJV,70,3,22,ZC,无阻水 | 电力电缆-电压等级:AC10kV,型号:YJV,截面mm2:70,芯数:3,铠装及外护套形式:22,是否阻燃:ZC,是否纵向阻水:无阻水 | 千米 | 0.74 | 2023-06-30 | 2023-12-30 | 河北唐山 | 买方指定仓库地面交货 |  | 9985-500108478-00001 | 044003957300010 | 400211757900010 | 500108478 |  | 500108478-0022
0122AE-1404001-0001 | 包3 | 300 | 国网冀北电力有限公司 | 国网冀北电力有限公司承德供电公司 |  | 无电压等级 | 电力电缆,AC10kV,YJV,240,3,22,ZC,无阻水 | 电力电缆-电压等级:AC10kV,型号:YJV,截面mm2:240,芯数:3,铠装及外护套形式:22,是否阻燃:ZC,是否纵向阻水:无阻水 | 千米 | 0.31 | 2023-06-30 | 2023-12-30 | 河北省承德市 | 买方指定仓库地面交货 |  | 9985-500108302-00002 | 044003914000010 | 400211715200010 | 500108302 |  | 500108302-0021
0122AE-1404001-0001 | 包3 | 300 | 国网冀北电力有限公司 | 国网冀北电力有限公司秦皇岛供电公司 |  | 无电压等级 | 电力电缆,AC10kV,YJV,300,3,22,ZC,无阻水 | 电力电缆-电压等级:AC10kV,型号:YJV,截面mm2:300,芯数:3,铠装及外护套形式:22,是否阻燃:ZC,是否纵向阻水:无阻水 | 千米 | 2.03 | 2023-06-30 | 2023-12-30 | 河北省秦皇岛市 | 买方指定仓库地面交货 |  | 9985-500107869-00001 | 044003859500010 | 400211661500010 | 500107869 |  | 500107869-0015
0122AE-1404001-0001 | 包4 | 400 | 国网冀北电力有限公司 | 国网冀北电力有限公司承德供电公司 |  | 无电压等级 | 电力电缆,AC10kV,YJV,120,3,22,ZC,无阻水 | 电力电缆-电压等级:AC10kV,型号:YJV,截面mm2:120,芯数:3,铠装及外护套形式:22,是否阻燃:ZC,是否纵向阻水:无阻水 | 千米 | 0.01 | 2023-06-30 | 2023-12-30 | 河北省承德市 | 买方指定仓库地面交货 |  | 9985-500108449-00001 | 044003914100010 | 400211715300010 | 500108449 |  | 500108449-0016
0122AE-1404001-0001 | 包4 | 400 | 国网冀北电力有限公司 | 国网冀北电力有限公司秦皇岛供电公司 |  | 无电压等级 | 电力电缆,AC10kV,YJV,300,3,22,ZC,无阻水 | 电力电缆-电压等级:AC10kV,型号:YJV,截面mm2:300,芯数:3,铠装及外护套形式:22,是否阻燃:ZC,是否纵向阻水:无阻水 | 千米 | 2.03 | 2023-06-30 | 2023-12-30 | 河北省秦皇岛市 | 买方指定仓库地面交货 |  | 9985-500107869-00001 | 044003859500010 | 400211661500010 | 500107869 |  | 500107869-0015
0122AE-1404001-0001 | 包4 | 400 | 国网冀北电力有限公司 | 国网冀北电力有限公司秦皇岛供电公司 |  | 无电压等级 | 电力电缆,AC10kV,YJV,70,3,22,ZC,无阻水 | 电力电缆-电压等级:AC10kV,型号:YJV,截面mm2:70,芯数:3,铠装及外护套形式:22,是否阻燃:ZC,是否纵向阻水:无阻水 | 千米 | 0.88 | 2023-06-30 | 2023-12-30 | 河北省秦皇岛市 | 买方指定仓库地面交货 |  | 9985-500108478-00001 | 044003859800010 | 400211661800010 | 500108478 |  | 500108478-0022
0122AE-1404001-0001 | 包4 | 400 | 国网冀北电力有限公司 | 国网冀北电力有限公司承德供电公司 |  | 无电压等级 | 电力电缆,AC10kV,YJV,70,3,22,ZC,无阻水 | 电力电缆-电压等级:AC10kV,型号:YJV,截面mm2:70,芯数:3,铠装及外护套形式:22,是否阻燃:ZC,是否纵向阻水:无阻水 | 千米 | 0.01 | 2023-06-30 | 2023-12-30 | 河北省承德市 | 买方指定仓库地面交货 |  | 9985-500108478-00001 | 044003914200010 | 400211715400010 | 500108478 |  | 500108478-0022
0122AE-1404001-0001 | 包4 | 400 | 国网冀北电力有限公司 | 国网冀北电力有限公司廊坊供电公司 |  | 无电压等级 | 电力电缆,AC10kV,YJV,70,3,22,ZC,无阻水 | 电力电缆-电压等级:AC10kV,型号:YJV,截面mm2:70,芯数:3,铠装及外护套形式:22,是否阻燃:ZC,是否纵向阻水:无阻水 | 千米 | 0.52 | 2023-06-30 | 2023-12-30 | 河北省廊坊市广阳区 | 买方指定仓库地面交货 |  | 9985-500108478-00001 | 044003933500010 | 400211734300010 | 500108478 |  | 500108478-0022
0122AE-1404001-0001 | 包4 | 400 | 国网冀北电力有限公司 | 国网冀北电力有限公司秦皇岛供电公司 |  | 无电压等级 | 电力电缆,AC10kV,YJLV,240,3,22,ZC,无阻水 | 电力电缆-电压等级:AC10kV,型号:YJLV,截面mm2:240,芯数:3,铠装及外护套形式:22,是否阻燃:ZC,是否纵向阻水:无阻水 | 千米 | 0.014 | 2023-06-30 | 2023-12-30 | 河北省秦皇岛市 | 买方指定仓库地面交货 |  | G00M-500107622-00002 | 044003979700010 | 400211773500010 | 500107622 |  | 500107622-0012
0122AE-1404001-0001 | 包4 | 400 | 国网冀北电力有限公司 | 国网冀北电力有限公司唐山供电公司 |  | 无电压等级 | 电力电缆,AC10kV,YJV,150,3,22,ZC,无阻水 | 电力电缆-电压等级:AC10kV,型号:YJV,截面mm2:150,芯数:3,铠装及外护套形式:22,是否阻燃:ZC,是否纵向阻水:无阻水 | 千米 | 2.55 | 2023-06-30 | 2023-12-30 | 河北唐山 | 买方指定仓库地面交货 |  | 9985-500108651-00001 | 044003957400010 | 400211758000010 | 500108651 |  | 500108651-0016
0122AE-1404001-0001 | 包4 | 400 | 国网冀北电力有限公司 | 国网冀北电力有限公司秦皇岛供电公司 |  | 无电压等级 | 电力电缆,AC10kV,YJLV,120,3,22,ZC,无阻水 | 电力电缆-电压等级:AC10kV,型号:YJLV,截面mm2:120,芯数:3,铠装及外护套形式:22,是否阻燃:ZC,是否纵向阻水:无阻水 | 千米 | 0.014 | 2023-06-30 | 2023-12-30 | 河北省秦皇岛市 | 买方指定仓库地面交货 |  | G00M-500107624-00002 | 044003979800010 | 400211773600010 | 500107624 |  | 500107624-0013
0122AE-1404001-0001 | 包4 | 400 | 国网冀北电力有限公司 | 国网冀北电力有限公司廊坊供电公司 |  | 无电压等级 | 电力电缆,AC10kV,YJV,240,3,22,ZC,无阻水 | 电力电缆-电压等级:AC10kV,型号:YJV,截面mm2:240,芯数:3,铠装及外护套形式:22,是否阻燃:ZC,是否纵向阻水:无阻水 | 千米 | 0.8 | 2023-06-30 | 2023-12-30 | 河北省廊坊市广阳区 | 买方指定仓库地面交货 |  | 9985-500108302-00002 | 044003933300010 | 400211734100010 | 500108302 |  | 500108302-0021
0122AE-1404001-0001 | 包4 | 400 | 国网冀北电力有限公司 | 国网冀北电力有限公司唐山供电公司 |  | 无电压等级 | 电力电缆,AC10kV,YJV,300,3,22,ZC,无阻水 | 电力电缆-电压等级:AC10kV,型号:YJV,截面mm2:300,芯数:3,铠装及外护套形式:22,是否阻燃:ZC,是否纵向阻水:无阻水 | 千米 | 3.64 | 2023-06-30 | 2023-12-30 | 河北唐山 | 买方指定仓库地面交货 |  | 9985-500107869-00001 | 044003956900010 | 400211757500010 | 500107869 |  | 500107869-0015
0122AE-1404001-0001 | 包4 | 400 | 国网冀北电力有限公司 | 国网冀北电力有限公司张家口供电公司 |  | 无电压等级 | 电力电缆,AC10kV,YJV,70,3,22,ZC,无阻水 | 电力电缆-电压等级:AC10kV,型号:YJV,截面mm2:70,芯数:3,铠装及外护套形式:22,是否阻燃:ZC,是否纵向阻水:无阻水 | 千米 | 0.66 | 2023-06-30 | 2023-12-30 | 河北省张家口市 | 买方指定仓库地面交货 |  | 9985-500108478-00001 | 044003880500010 | 400211682000010 | 500108478 |  | 500108478-0022
0122AE-1404001-0001 | 包4 | 400 | 国网冀北电力有限公司 | 国网冀北电力有限公司张家口供电公司 |  | 无电压等级 | 电力电缆,AC10kV,YJV,120,3,22,ZC,无阻水 | 电力电缆-电压等级:AC10kV,型号:YJV,截面mm2:120,芯数:3,铠装及外护套形式:22,是否阻燃:ZC,是否纵向阻水:无阻水 | 千米 | 0.59 | 2023-06-30 | 2023-12-30 | 河北省张家口市 | 买方指定仓库地面交货 |  | 9985-500108449-00001 | 044003880400010 | 400211681900010 | 500108449 |  | 500108449-0016
0122AE-1404001-0001 | 包4 | 400 | 国网冀北电力有限公司 | 国网冀北电力有限公司唐山供电公司 |  | 无电压等级 | 电力电缆,AC10kV,YJV,240,3,22,ZC,无阻水 | 电力电缆-电压等级:AC10kV,型号:YJV,截面mm2:240,芯数:3,铠装及外护套形式:22,是否阻燃:ZC,是否纵向阻水:无阻水 | 千米 | 9.34 | 2023-06-30 | 2023-12-30 | 河北唐山 | 买方指定仓库地面交货 |  | 9985-500108302-00002 | 044003957100010 | 400211757700010 | 500108302 |  | 500108302-0021
0122AE-1404001-0001 | 包4 | 400 | 国网冀北电力有限公司 | 国网冀北电力有限公司秦皇岛供电公司 |  | 无电压等级 | 电力电缆,AC10kV,YJV,240,3,22,ZC,无阻水 | 电力电缆-电压等级:AC10kV,型号:YJV,截面mm2:240,芯数:3,铠装及外护套形式:22,是否阻燃:ZC,是否纵向阻水:无阻水 | 千米 | 0.73 | 2023-06-30 | 2023-12-30 | 河北省秦皇岛市 | 买方指定仓库地面交货 |  | 9985-500108302-00002 | 044003859600010 | 400211661600010 | 500108302 |  | 500108302-0021
0122AE-1404001-0001 | 包4 | 400 | 国网冀北电力有限公司 | 国网冀北电力有限公司张家口供电公司 |  | 无电压等级 | 电力电缆,AC10kV,YJV,240,3,22,ZC,无阻水 | 电力电缆-电压等级:AC10kV,型号:YJV,截面mm2:240,芯数:3,铠装及外护套形式:22,是否阻燃:ZC,是否纵向阻水:无阻水 | 千米 | 3.94 | 2023-06-30 | 2023-12-30 | 河北省张家口市 | 买方指定仓库地面交货 |  | 9985-500108302-00002 | 044003880300010 | 400211681800010 | 500108302 |  | 500108302-0021
0122AE-1404001-0001 | 包4 | 400 | 国网冀北电力有限公司 | 国网冀北电力有限公司秦皇岛供电公司 |  | 无电压等级 | 电力电缆,AC10kV,YJV,120,3,22,ZC,无阻水 | 电力电缆-电压等级:AC10kV,型号:YJV,截面mm2:120,芯数:3,铠装及外护套形式:22,是否阻燃:ZC,是否纵向阻水:无阻水 | 千米 | 0.01 | 2023-06-30 | 2023-12-30 | 河北省秦皇岛市 | 买方指定仓库地面交货 |  | 9985-500108449-00001 | 044003859700010 | 400211661700010 | 500108449 |  | 500108449-0016
0122AE-1404001-0001 | 包4 | 400 | 国网冀北电力有限公司 | 国网冀北电力有限公司承德供电公司 |  | 无电压等级 | 电力电缆,AC10kV,YJV,300,3,22,ZC,无阻水 | 电力电缆-电压等级:AC10kV,型号:YJV,截面mm2:300,芯数:3,铠装及外护套形式:22,是否阻燃:ZC,是否纵向阻水:无阻水 | 千米 | 4.86 | 2023-06-30 | 2023-12-30 | 河北省承德市 | 买方指定仓库地面交货 |  | 9985-500107869-00001 | 044003913900010 | 400211715100010 | 500107869 |  | 500107869-0015
0122AE-1404001-0001 | 包4 | 400 | 国网冀北电力有限公司 | 国网冀北电力有限公司廊坊供电公司 |  | 无电压等级 | 电力电缆,AC10kV,YJV,300,3,22,ZC,无阻水 | 电力电缆-电压等级:AC10kV,型号:YJV,截面mm2:300,芯数:3,铠装及外护套形式:22,是否阻燃:ZC,是否纵向阻水:无阻水 | 千米 | 4.73 | 2023-06-30 | 2023-12-30 | 河北省廊坊市广阳区 | 买方指定仓库地面交货 |  | 9985-500107869-00001 | 044003933100010 | 400211733900010 | 500107869 |  | 500107869-0015
0122AE-1404001-0001 | 包4 | 400 | 国网冀北电力有限公司 | 国网冀北电力有限公司秦皇岛供电公司 |  | 无电压等级 | 电力电缆,AC10kV,YJLV,400,3,22,ZC,无阻水 | 电力电缆-电压等级:AC10kV,型号:YJLV,截面mm2:400,芯数:3,铠装及外护套形式:22,是否阻燃:ZC,是否纵向阻水:无阻水 | 千米 | 0.014 | 2023-06-30 | 2023-12-30 | 河北省秦皇岛市 | 买方指定仓库地面交货 |  | G00M-500108211-00001 | 044003980000010 | 400211773800010 | 500108211 |  | 500108211-0004
0122AE-1404001-0001 | 包4 | 400 | 国网冀北电力有限公司 | 国网冀北电力有限公司承德供电公司 |  | 无电压等级 | 电力电缆,AC10kV,YJV,150,3,22,ZC,无阻水 | 电力电缆-电压等级:AC10kV,型号:YJV,截面mm2:150,芯数:3,铠装及外护套形式:22,是否阻燃:ZC,是否纵向阻水:无阻水 | 千米 | 0.18 | 2023-06-30 | 2023-12-30 | 河北省承德市 | 买方指定仓库地面交货 |  | 9985-500108651-00001 | 044003914300010 | 400211715500010 | 500108651 |  | 500108651-0016
0122AE-1404001-0001 | 包4 | 400 | 国网冀北电力有限公司 | 国网冀北电力有限公司秦皇岛供电公司 |  | 无电压等级 | 电力电缆,AC10kV,YJLV,300,3,22,ZC,无阻水 | 电力电缆-电压等级:AC10kV,型号:YJLV,截面mm2:300,芯数:3,铠装及外护套形式:22,是否阻燃:ZC,是否纵向阻水:无阻水 | 千米 | 0.014 | 2023-06-30 | 2023-12-30 | 河北省秦皇岛市 | 买方指定仓库地面交货 |  | G00M-500107868-00001 | 044003979900010 | 400211773700010 | 500107868 |  | 500107868-0007
0122AE-1404001-0001 | 包4 | 400 | 国网冀北电力有限公司 | 国网冀北电力有限公司廊坊供电公司 |  | 无电压等级 | 电力电缆,AC10kV,YJV,400,3,22,ZC,无阻水 | 电力电缆-电压等级:AC10kV,型号:YJV,截面mm2:400,芯数:3,铠装及外护套形式:22,是否阻燃:ZC,是否纵向阻水:无阻水 | 千米 | 0.01 | 2023-06-30 | 2023-12-30 | 河北省廊坊市广阳区 | 买方指定仓库地面交货 |  | 9985-500108108-00001 | 044003933200010 | 400211734000010 | 500108108 |  | 500108108-0020
0122AE-1404001-0001 | 包4 | 400 | 国网冀北电力有限公司 | 国网冀北电力有限公司张家口供电公司 |  | 无电压等级 | 电力电缆,AC10kV,YJV,150,3,22,ZC,无阻水 | 电力电缆-电压等级:AC10kV,型号:YJV,截面mm2:150,芯数:3,铠装及外护套形式:22,是否阻燃:ZC,是否纵向阻水:无阻水 | 千米 | 0.03 | 2023-06-30 | 2023-12-30 | 河北省张家口市 | 买方指定仓库地面交货 |  | 9985-500108651-00001 | 044003880600010 | 400211682100010 | 500108651 |  | 500108651-0016
0122AE-1404001-0001 | 包4 | 400 | 国网冀北电力有限公司 | 国网冀北电力有限公司张家口供电公司 |  | 无电压等级 | 电力电缆,AC10kV,YJV,300,3,22,ZC,无阻水 | 电力电缆-电压等级:AC10kV,型号:YJV,截面mm2:300,芯数:3,铠装及外护套形式:22,是否阻燃:ZC,是否纵向阻水:无阻水 | 千米 | 0.36 | 2023-06-30 | 2023-12-30 | 河北省张家口市 | 买方指定仓库地面交货 |  | 9985-500107869-00001 | 044003880200010 | 400211681700010 | 500107869 |  | 500107869-0015
0122AE-1404001-0001 | 包4 | 400 | 国网冀北电力有限公司 | 国网冀北电力有限公司廊坊供电公司 |  | 无电压等级 | 电力电缆,AC10kV,YJV,120,3,22,ZC,无阻水 | 电力电缆-电压等级:AC10kV,型号:YJV,截面mm2:120,芯数:3,铠装及外护套形式:22,是否阻燃:ZC,是否纵向阻水:无阻水 | 千米 | 0.09 | 2023-06-30 | 2023-12-30 | 河北省廊坊市广阳区 | 买方指定仓库地面交货 |  | 9985-500108449-00001 | 044003933400010 | 400211734200010 | 500108449 |  | 500108449-0016
0122AE-1404001-0001 | 包4 | 400 | 国网冀北电力有限公司 | 国网冀北电力有限公司唐山供电公司 |  | 无电压等级 | 电力电缆,AC10kV,YJV,70,3,22,ZC,无阻水 | 电力电缆-电压等级:AC10kV,型号:YJV,截面mm2:70,芯数:3,铠装及外护套形式:22,是否阻燃:ZC,是否纵向阻水:无阻水 | 千米 | 0.74 | 2023-06-30 | 2023-12-30 | 河北唐山 | 买方指定仓库地面交货 |  | 9985-500108478-00001 | 044003957300010 | 400211757900010 | 500108478 |  | 500108478-0022
0122AE-1404001-0001 | 包4 | 400 | 国网冀北电力有限公司 | 国网冀北电力有限公司承德供电公司 |  | 无电压等级 | 电力电缆,AC10kV,YJV,240,3,22,ZC,无阻水 | 电力电缆-电压等级:AC10kV,型号:YJV,截面mm2:240,芯数:3,铠装及外护套形式:22,是否阻燃:ZC,是否纵向阻水:无阻水 | 千米 | 0.31 | 2023-06-30 | 2023-12-30 | 河北省承德市 | 买方指定仓库地面交货 |  | 9985-500108302-00002 | 044003914000010 | 400211715200010 | 500108302 |  | 500108302-0021
0122AE-1404001-0001 | 包4 | 400 | 国网冀北电力有限公司 | 国网冀北电力有限公司唐山供电公司 |  | 无电压等级 | 电力电缆,AC10kV,YJV,120,3,22,ZC,无阻水 | 电力电缆-电压等级:AC10kV,型号:YJV,截面mm2:120,芯数:3,铠装及外护套形式:22,是否阻燃:ZC,是否纵向阻水:无阻水 | 千米 | 1.97 | 2023-06-30 | 2023-12-30 | 河北唐山 | 买方指定仓库地面交货 |  | 9985-500108449-00001 | 044003957200010 | 400211757800010 | 500108449 |  | 500108449-0016
0122AE-1404001-0001 | 包5 | 500 | 国网冀北电力有限公司 | 国网冀北电力有限公司廊坊供电公司 |  | 无电压等级 | 电力电缆,AC10kV,YJV,240,3,22,ZC,无阻水 | 电力电缆-电压等级:AC10kV,型号:YJV,截面mm2:240,芯数:3,铠装及外护套形式:22,是否阻燃:ZC,是否纵向阻水:无阻水 | 千米 | 0.8 | 2023-06-30 | 2023-12-30 | 河北省廊坊市广阳区 | 买方指定仓库地面交货 |  | 9985-500108302-00002 | 044003933300010 | 400211734100010 | 500108302 |  | 500108302-0021
0122AE-1404001-0001 | 包5 | 500 | 国网冀北电力有限公司 | 国网冀北电力有限公司唐山供电公司 |  | 无电压等级 | 电力电缆,AC10kV,YJV,120,3,22,ZC,无阻水 | 电力电缆-电压等级:AC10kV,型号:YJV,截面mm2:120,芯数:3,铠装及外护套形式:22,是否阻燃:ZC,是否纵向阻水:无阻水 | 千米 | 1.97 | 2023-06-30 | 2023-12-30 | 河北唐山 | 买方指定仓库地面交货 |  | 9985-500108449-00001 | 044003957200010 | 400211757800010 | 500108449 |  | 500108449-0016
0122AE-1404001-0001 | 包5 | 500 | 国网冀北电力有限公司 | 国网冀北电力有限公司秦皇岛供电公司 |  | 无电压等级 | 电力电缆,AC10kV,YJV,300,3,22,ZC,无阻水 | 电力电缆-电压等级:AC10kV,型号:YJV,截面mm2:300,芯数:3,铠装及外护套形式:22,是否阻燃:ZC,是否纵向阻水:无阻水 | 千米 | 2.03 | 2023-06-30 | 2023-12-30 | 河北省秦皇岛市 | 买方指定仓库地面交货 |  | 9985-500107869-00001 | 044003859500010 | 400211661500010 | 500107869 |  | 500107869-0015
0122AE-1404001-0001 | 包5 | 500 | 国网冀北电力有限公司 | 国网冀北电力有限公司秦皇岛供电公司 |  | 无电压等级 | 电力电缆,AC10kV,YJV,70,3,22,ZC,无阻水 | 电力电缆-电压等级:AC10kV,型号:YJV,截面mm2:70,芯数:3,铠装及外护套形式:22,是否阻燃:ZC,是否纵向阻水:无阻水 | 千米 | 0.88 | 2023-06-30 | 2023-12-30 | 河北省秦皇岛市 | 买方指定仓库地面交货 |  | 9985-500108478-00001 | 044003859800010 | 400211661800010 | 500108478 |  | 500108478-0022
0122AE-1404001-0001 | 包5 | 500 | 国网冀北电力有限公司 | 国网冀北电力有限公司承德供电公司 |  | 无电压等级 | 电力电缆,AC10kV,YJV,70,3,22,ZC,无阻水 | 电力电缆-电压等级:AC10kV,型号:YJV,截面mm2:70,芯数:3,铠装及外护套形式:22,是否阻燃:ZC,是否纵向阻水:无阻水 | 千米 | 0.01 | 2023-06-30 | 2023-12-30 | 河北省承德市 | 买方指定仓库地面交货 |  | 9985-500108478-00001 | 044003914200010 | 400211715400010 | 500108478 |  | 500108478-0022
0122AE-1404001-0001 | 包5 | 500 | 国网冀北电力有限公司 | 国网冀北电力有限公司廊坊供电公司 |  | 无电压等级 | 电力电缆,AC10kV,YJV,70,3,22,ZC,无阻水 | 电力电缆-电压等级:AC10kV,型号:YJV,截面mm2:70,芯数:3,铠装及外护套形式:22,是否阻燃:ZC,是否纵向阻水:无阻水 | 千米 | 0.01 | 2023-06-30 | 2023-12-30 | 河北省廊坊市广阳区 | 买方指定仓库地面交货 |  | 9985-500108478-00001 | 044003933500010 | 400211734300010 | 500108478 |  | 500108478-0022
0122AE-1404001-0001 | 包5 | 500 | 国网冀北电力有限公司 | 国网冀北电力有限公司秦皇岛供电公司 |  | 无电压等级 | 电力电缆,AC10kV,YJLV,240,3,22,ZC,无阻水 | 电力电缆-电压等级:AC10kV,型号:YJLV,截面mm2:240,芯数:3,铠装及外护套形式:22,是否阻燃:ZC,是否纵向阻水:无阻水 | 千米 | 0.014 | 2023-06-30 | 2023-12-30 | 河北省秦皇岛市 | 买方指定仓库地面交货 |  | G00M-500107622-00002 | 044003979700010 | 400211773500010 | 500107622 |  | 500107622-0012
0122AE-1404001-0001 | 包5 | 500 | 国网冀北电力有限公司 | 国网冀北电力有限公司唐山供电公司 |  | 无电压等级 | 电力电缆,AC10kV,YJV,150,3,22,ZC,无阻水 | 电力电缆-电压等级:AC10kV,型号:YJV,截面mm2:150,芯数:3,铠装及外护套形式:22,是否阻燃:ZC,是否纵向阻水:无阻水 | 千米 | 2.55 | 2023-06-30 | 2023-12-30 | 河北唐山 | 买方指定仓库地面交货 |  | 9985-500108651-00001 | 044003957400010 | 400211758000010 | 500108651 |  | 500108651-0016
0122AE-1404001-0001 | 包5 | 500 | 国网冀北电力有限公司 | 国网冀北电力有限公司秦皇岛供电公司 |  | 无电压等级 | 电力电缆,AC10kV,YJLV,120,3,22,ZC,无阻水 | 电力电缆-电压等级:AC10kV,型号:YJLV,截面mm2:120,芯数:3,铠装及外护套形式:22,是否阻燃:ZC,是否纵向阻水:无阻水 | 千米 | 0.014 | 2023-06-30 | 2023-12-30 | 河北省秦皇岛市 | 买方指定仓库地面交货 |  | G00M-500107624-00002 | 044003979800010 | 400211773600010 | 500107624 |  | 500107624-0013
0122AE-1404001-0001 | 包5 | 500 | 国网冀北电力有限公司 | 国网冀北电力有限公司唐山供电公司 |  | 无电压等级 | 电力电缆,AC10kV,YJV,300,3,22,ZC,无阻水 | 电力电缆-电压等级:AC10kV,型号:YJV,截面mm2:300,芯数:3,铠装及外护套形式:22,是否阻燃:ZC,是否纵向阻水:无阻水 | 千米 | 3.64 | 2023-06-30 | 2023-12-30 | 河北唐山 | 买方指定仓库地面交货 |  | 9985-500107869-00001 | 044003956900010 | 400211757500010 | 500107869 |  | 500107869-0015
0122AE-1404001-0001 | 包5 | 500 | 国网冀北电力有限公司 | 国网冀北电力有限公司张家口供电公司 |  | 无电压等级 | 电力电缆,AC10kV,YJV,70,3,22,ZC,无阻水 | 电力电缆-电压等级:AC10kV,型号:YJV,截面mm2:70,芯数:3,铠装及外护套形式:22,是否阻燃:ZC,是否纵向阻水:无阻水 | 千米 | 0.66 | 2023-06-30 | 2023-12-30 | 河北省张家口市 | 买方指定仓库地面交货 |  | 9985-500108478-00001 | 044003880500010 | 400211682000010 | 500108478 |  | 500108478-0022
0122AE-1404001-0001 | 包5 | 500 | 国网冀北电力有限公司 | 国网冀北电力有限公司唐山供电公司 |  | 无电压等级 | 电力电缆,AC10kV,YJV,240,3,22,ZC,无阻水 | 电力电缆-电压等级:AC10kV,型号:YJV,截面mm2:240,芯数:3,铠装及外护套形式:22,是否阻燃:ZC,是否纵向阻水:无阻水 | 千米 | 9.33 | 2023-06-30 | 2023-12-30 | 河北唐山 | 买方指定仓库地面交货 |  | 9985-500108302-00002 | 044003957100010 | 400211757700010 | 500108302 |  | 500108302-0021
0122AE-1404001-0001 | 包5 | 500 | 国网冀北电力有限公司 | 国网冀北电力有限公司秦皇岛供电公司 |  | 无电压等级 | 电力电缆,AC10kV,YJV,240,3,22,ZC,无阻水 | 电力电缆-电压等级:AC10kV,型号:YJV,截面mm2:240,芯数:3,铠装及外护套形式:22,是否阻燃:ZC,是否纵向阻水:无阻水 | 千米 | 0.73 | 2023-06-30 | 2023-12-30 | 河北省秦皇岛市 | 买方指定仓库地面交货 |  | 9985-500108302-00002 | 044003859600010 | 400211661600010 | 500108302 |  | 500108302-0021
0122AE-1404001-0001 | 包5 | 500 | 国网冀北电力有限公司 | 国网冀北电力有限公司张家口供电公司 |  | 无电压等级 | 电力电缆,AC10kV,YJV,240,3,22,ZC,无阻水 | 电力电缆-电压等级:AC10kV,型号:YJV,截面mm2:240,芯数:3,铠装及外护套形式:22,是否阻燃:ZC,是否纵向阻水:无阻水 | 千米 | 0.48 | 2023-06-30 | 2023-12-30 | 河北省张家口市 | 买方指定仓库地面交货 |  | 9985-500108302-00002 | 044003880300010 | 400211681800010 | 500108302 |  | 500108302-0021
0122AE-1404001-0001 | 包5 | 500 | 国网冀北电力有限公司 | 国网冀北电力有限公司秦皇岛供电公司 |  | 无电压等级 | 电力电缆,AC10kV,YJV,120,3,22,ZC,无阻水 | 电力电缆-电压等级:AC10kV,型号:YJV,截面mm2:120,芯数:3,铠装及外护套形式:22,是否阻燃:ZC,是否纵向阻水:无阻水 | 千米 | 0.01 | 2023-06-30 | 2023-12-30 | 河北省秦皇岛市 | 买方指定仓库地面交货 |  | 9985-500108449-00001 | 044003859700010 | 400211661700010 | 500108449 |  | 500108449-0016
0122AE-1404001-0001 | 包5 | 500 | 国网冀北电力有限公司 | 国网冀北电力有限公司承德供电公司 |  | 无电压等级 | 电力电缆,AC10kV,YJV,300,3,22,ZC,无阻水 | 电力电缆-电压等级:AC10kV,型号:YJV,截面mm2:300,芯数:3,铠装及外护套形式:22,是否阻燃:ZC,是否纵向阻水:无阻水 | 千米 | 4.85 | 2023-06-30 | 2023-12-30 | 河北省承德市 | 买方指定仓库地面交货 |  | 9985-500107869-00001 | 044003913900010 | 400211715100010 | 500107869 |  | 500107869-0015
0122AE-1404001-0001 | 包5 | 500 | 国网冀北电力有限公司 | 国网冀北电力有限公司廊坊供电公司 |  | 无电压等级 | 电力电缆,AC10kV,YJV,300,3,22,ZC,无阻水 | 电力电缆-电压等级:AC10kV,型号:YJV,截面mm2:300,芯数:3,铠装及外护套形式:22,是否阻燃:ZC,是否纵向阻水:无阻水 | 千米 | 4.72 | 2023-06-30 | 2023-12-30 | 河北省廊坊市广阳区 | 买方指定仓库地面交货 |  | 9985-500107869-00001 | 044003933100010 | 400211733900010 | 500107869 |  | 500107869-0015
0122AE-1404001-0001 | 包5 | 500 | 国网冀北电力有限公司 | 国网冀北电力有限公司秦皇岛供电公司 |  | 无电压等级 | 电力电缆,AC10kV,YJLV,400,3,22,ZC,无阻水 | 电力电缆-电压等级:AC10kV,型号:YJLV,截面mm2:400,芯数:3,铠装及外护套形式:22,是否阻燃:ZC,是否纵向阻水:无阻水 | 千米 | 0.014 | 2023-06-30 | 2023-12-30 | 河北省秦皇岛市 | 买方指定仓库地面交货 |  | G00M-500108211-00001 | 044003980000010 | 400211773800010 | 500108211 |  | 500108211-0004
0122AE-1404001-0001 | 包5 | 500 | 国网冀北电力有限公司 | 国网冀北电力有限公司承德供电公司 |  | 无电压等级 | 电力电缆,AC10kV,YJV,150,3,22,ZC,无阻水 | 电力电缆-电压等级:AC10kV,型号:YJV,截面mm2:150,芯数:3,铠装及外护套形式:22,是否阻燃:ZC,是否纵向阻水:无阻水 | 千米 | 0.18 | 2023-06-30 | 2023-12-30 | 河北省承德市 | 买方指定仓库地面交货 |  | 9985-500108651-00001 | 044003914300010 | 400211715500010 | 500108651 |  | 500108651-0016
0122AE-1404001-0001 | 包5 | 500 | 国网冀北电力有限公司 | 国网冀北电力有限公司秦皇岛供电公司 |  | 无电压等级 | 电力电缆,AC10kV,YJLV,300,3,22,ZC,无阻水 | 电力电缆-电压等级:AC10kV,型号:YJLV,截面mm2:300,芯数:3,铠装及外护套形式:22,是否阻燃:ZC,是否纵向阻水:无阻水 | 千米 | 0.014 | 2023-06-30 | 2023-12-30 | 河北省秦皇岛市 | 买方指定仓库地面交货 |  | G00M-500107868-00001 | 044003979900010 | 400211773700010 | 500107868 |  | 500107868-0007
0122AE-1404001-0001 | 包5 | 500 | 国网冀北电力有限公司 | 国网冀北电力有限公司廊坊供电公司 |  | 无电压等级 | 电力电缆,AC10kV,YJV,400,3,22,ZC,无阻水 | 电力电缆-电压等级:AC10kV,型号:YJV,截面mm2:400,芯数:3,铠装及外护套形式:22,是否阻燃:ZC,是否纵向阻水:无阻水 | 千米 | 0.01 | 2023-06-30 | 2023-12-30 | 河北省廊坊市广阳区 | 买方指定仓库地面交货 |  | 9985-500108108-00001 | 044003933200010 | 400211734000010 | 500108108 |  | 500108108-0020
0122AE-1404001-0001 | 包5 | 500 | 国网冀北电力有限公司 | 国网冀北电力有限公司张家口供电公司 |  | 无电压等级 | 电力电缆,AC10kV,YJV,120,3,22,ZC,无阻水 | 电力电缆-电压等级:AC10kV,型号:YJV,截面mm2:120,芯数:3,铠装及外护套形式:22,是否阻燃:ZC,是否纵向阻水:无阻水 | 千米 | 0.59 | 2023-06-30 | 2023-12-30 | 河北省张家口市 | 买方指定仓库地面交货 |  | 9985-500108449-00001 | 044003880400010 | 400211681900010 | 500108449 |  | 500108449-0016
0122AE-1404001-0001 | 包5 | 500 | 国网冀北电力有限公司 | 国网冀北电力有限公司张家口供电公司 |  | 无电压等级 | 电力电缆,AC10kV,YJV,150,3,22,ZC,无阻水 | 电力电缆-电压等级:AC10kV,型号:YJV,截面mm2:150,芯数:3,铠装及外护套形式:22,是否阻燃:ZC,是否纵向阻水:无阻水 | 千米 | 0.03 | 2023-06-30 | 2023-12-30 | 河北省张家口市 | 买方指定仓库地面交货 |  | 9985-500108651-00001 | 044003880600010 | 400211682100010 | 500108651 |  | 500108651-0016
0122AE-1404001-0001 | 包5 | 500 | 国网冀北电力有限公司 | 国网冀北电力有限公司张家口供电公司 |  | 无电压等级 | 电力电缆,AC10kV,YJV,300,3,22,ZC,无阻水 | 电力电缆-电压等级:AC10kV,型号:YJV,截面mm2:300,芯数:3,铠装及外护套形式:22,是否阻燃:ZC,是否纵向阻水:无阻水 | 千米 | 0.36 | 2023-06-30 | 2023-12-30 | 河北省张家口市 | 买方指定仓库地面交货 |  | 9985-500107869-00001 | 044003880200010 | 400211681700010 | 500107869 |  | 500107869-0015
0122AE-1404001-0001 | 包5 | 500 | 国网冀北电力有限公司 | 国网冀北电力有限公司廊坊供电公司 |  | 无电压等级 | 电力电缆,AC10kV,YJV,120,3,22,ZC,无阻水 | 电力电缆-电压等级:AC10kV,型号:YJV,截面mm2:120,芯数:3,铠装及外护套形式:22,是否阻燃:ZC,是否纵向阻水:无阻水 | 千米 | 0.09 | 2023-06-30 | 2023-12-30 | 河北省廊坊市广阳区 | 买方指定仓库地面交货 |  | 9985-500108449-00001 | 044003933400010 | 400211734200010 | 500108449 |  | 500108449-0016
0122AE-1404001-0001 | 包5 | 500 | 国网冀北电力有限公司 | 国网冀北电力有限公司唐山供电公司 |  | 无电压等级 | 电力电缆,AC10kV,YJV,70,3,22,ZC,无阻水 | 电力电缆-电压等级:AC10kV,型号:YJV,截面mm2:70,芯数:3,铠装及外护套形式:22,是否阻燃:ZC,是否纵向阻水:无阻水 | 千米 | 0.74 | 2023-06-30 | 2023-12-30 | 河北唐山 | 买方指定仓库地面交货 |  | 9985-500108478-00001 | 044003957300010 | 400211757900010 | 500108478 |  | 500108478-0022
0122AE-1404001-0001 | 包5 | 500 | 国网冀北电力有限公司 | 国网冀北电力有限公司承德供电公司 |  | 无电压等级 | 电力电缆,AC10kV,YJV,240,3,22,ZC,无阻水 | 电力电缆-电压等级:AC10kV,型号:YJV,截面mm2:240,芯数:3,铠装及外护套形式:22,是否阻燃:ZC,是否纵向阻水:无阻水 | 千米 | 0.31 | 2023-06-30 | 2023-12-30 | 河北省承德市 | 买方指定仓库地面交货 |  | 9985-500108302-00002 | 044003914000010 | 400211715200010 | 500108302 |  | 500108302-0021
0122AE-1404001-0001 | 包5 | 500 | 国网冀北电力有限公司 | 国网冀北电力有限公司承德供电公司 |  | 无电压等级 | 电力电缆,AC10kV,YJV,120,3,22,ZC,无阻水 | 电力电缆-电压等级:AC10kV,型号:YJV,截面mm2:120,芯数:3,铠装及外护套形式:22,是否阻燃:ZC,是否纵向阻水:无阻水 | 千米 | 0.01 | 2023-06-30 | 2023-12-30 | 河北省承德市 | 买方指定仓库地面交货 |  | 9985-500108449-00001 | 044003914100010 | 400211715300010 | 500108449 |  | 500108449-0016
0122AE-1404001-0001 | 包6 | 600 | 国网冀北电力有限公司 | 国网冀北电力有限公司廊坊供电公司 |  | 无电压等级 | 电力电缆,AC10kV,YJV,240,3,22,ZC,无阻水 | 电力电缆-电压等级:AC10kV,型号:YJV,截面mm2:240,芯数:3,铠装及外护套形式:22,是否阻燃:ZC,是否纵向阻水:无阻水 | 千米 | 0.8 | 2023-06-30 | 2023-12-30 | 河北省廊坊市广阳区 | 买方指定仓库地面交货 |  | 9985-500108302-00002 | 044003933300010 | 400211734100010 | 500108302 |  | 500108302-0021
0122AE-1404001-0001 | 包6 | 600 | 国网冀北电力有限公司 | 国网冀北电力有限公司承德供电公司 |  | 无电压等级 | 电力电缆,AC10kV,YJV,240,3,22,ZC,无阻水 | 电力电缆-电压等级:AC10kV,型号:YJV,截面mm2:240,芯数:3,铠装及外护套形式:22,是否阻燃:ZC,是否纵向阻水:无阻水 | 千米 | 0.01 | 2023-06-30 | 2023-12-30 | 河北省承德市 | 买方指定仓库地面交货 |  | 9985-500108302-00002 | 044003914000010 | 400211715200010 | 500108302 |  | 500108302-0021
0122AE-1404001-0001 | 包6 | 600 | 国网冀北电力有限公司 | 国网冀北电力有限公司秦皇岛供电公司 |  | 无电压等级 | 电力电缆,AC10kV,YJV,300,3,22,ZC,无阻水 | 电力电缆-电压等级:AC10kV,型号:YJV,截面mm2:300,芯数:3,铠装及外护套形式:22,是否阻燃:ZC,是否纵向阻水:无阻水 | 千米 | 2.03 | 2023-06-30 | 2023-12-30 | 河北省秦皇岛市 | 买方指定仓库地面交货 |  | 9985-500107869-00001 | 044003859500010 | 400211661500010 | 500107869 |  | 500107869-0015
0122AE-1404001-0001 | 包6 | 600 | 国网冀北电力有限公司 | 国网冀北电力有限公司秦皇岛供电公司 |  | 无电压等级 | 电力电缆,AC10kV,YJV,70,3,22,ZC,无阻水 | 电力电缆-电压等级:AC10kV,型号:YJV,截面mm2:70,芯数:3,铠装及外护套形式:22,是否阻燃:ZC,是否纵向阻水:无阻水 | 千米 | 0.88 | 2023-06-30 | 2023-12-30 | 河北省秦皇岛市 | 买方指定仓库地面交货 |  | 9985-500108478-00001 | 044003859800010 | 400211661800010 | 500108478 |  | 500108478-0022
0122AE-1404001-0001 | 包6 | 600 | 国网冀北电力有限公司 | 国网冀北电力有限公司承德供电公司 |  | 无电压等级 | 电力电缆,AC10kV,YJV,70,3,22,ZC,无阻水 | 电力电缆-电压等级:AC10kV,型号:YJV,截面mm2:70,芯数:3,铠装及外护套形式:22,是否阻燃:ZC,是否纵向阻水:无阻水 | 千米 | 0.01 | 2023-06-30 | 2023-12-30 | 河北省承德市 | 买方指定仓库地面交货 |  | 9985-500108478-00001 | 044003914200010 | 400211715400010 | 500108478 |  | 500108478-0022
0122AE-1404001-0001 | 包6 | 600 | 国网冀北电力有限公司 | 国网冀北电力有限公司廊坊供电公司 |  | 无电压等级 | 电力电缆,AC10kV,YJV,70,3,22,ZC,无阻水 | 电力电缆-电压等级:AC10kV,型号:YJV,截面mm2:70,芯数:3,铠装及外护套形式:22,是否阻燃:ZC,是否纵向阻水:无阻水 | 千米 | 0.01 | 2023-06-30 | 2023-12-30 | 河北省廊坊市广阳区 | 买方指定仓库地面交货 |  | 9985-500108478-00001 | 044003933500010 | 400211734300010 | 500108478 |  | 500108478-0022
0122AE-1404001-0001 | 包6 | 600 | 国网冀北电力有限公司 | 国网冀北电力有限公司秦皇岛供电公司 |  | 无电压等级 | 电力电缆,AC10kV,YJLV,240,3,22,ZC,无阻水 | 电力电缆-电压等级:AC10kV,型号:YJLV,截面mm2:240,芯数:3,铠装及外护套形式:22,是否阻燃:ZC,是否纵向阻水:无阻水 | 千米 | 0.014 | 2023-06-30 | 2023-12-30 | 河北省秦皇岛市 | 买方指定仓库地面交货 |  | G00M-500107622-00002 | 044003979700010 | 400211773500010 | 500107622 |  | 500107622-0012
0122AE-1404001-0001 | 包6 | 600 | 国网冀北电力有限公司 | 国网冀北电力有限公司秦皇岛供电公司 |  | 无电压等级 | 电力电缆,AC10kV,YJLV,120,3,22,ZC,无阻水 | 电力电缆-电压等级:AC10kV,型号:YJLV,截面mm2:120,芯数:3,铠装及外护套形式:22,是否阻燃:ZC,是否纵向阻水:无阻水 | 千米 | 0.014 | 2023-06-30 | 2023-12-30 | 河北省秦皇岛市 | 买方指定仓库地面交货 |  | G00M-500107624-00002 | 044003979800010 | 400211773600010 | 500107624 |  | 500107624-0013
0122AE-1404001-0001 | 包6 | 600 | 国网冀北电力有限公司 | 国网冀北电力有限公司唐山供电公司 |  | 无电压等级 | 电力电缆,AC10kV,YJV,300,3,22,ZC,无阻水 | 电力电缆-电压等级:AC10kV,型号:YJV,截面mm2:300,芯数:3,铠装及外护套形式:22,是否阻燃:ZC,是否纵向阻水:无阻水 | 千米 | 2.04 | 2023-06-30 | 2023-12-30 | 河北唐山 | 买方指定仓库地面交货 |  | 9985-500107869-00001 | 044003956900010 | 400211757500010 | 500107869 |  | 500107869-0015
0122AE-1404001-0001 | 包6 | 600 | 国网冀北电力有限公司 | 国网冀北电力有限公司唐山供电公司 |  | 无电压等级 | 电力电缆,AC10kV,YJV,120,3,22,ZC,无阻水 | 电力电缆-电压等级:AC10kV,型号:YJV,截面mm2:120,芯数:3,铠装及外护套形式:22,是否阻燃:ZC,是否纵向阻水:无阻水 | 千米 | 0.72 | 2023-06-30 | 2023-12-30 | 河北唐山 | 买方指定仓库地面交货 |  | 9985-500108449-00001 | 044003957200010 | 400211757800010 | 500108449 |  | 500108449-0016
0122AE-1404001-0001 | 包6 | 600 | 国网冀北电力有限公司 | 国网冀北电力有限公司张家口供电公司 |  | 无电压等级 | 电力电缆,AC10kV,YJV,70,3,22,ZC,无阻水 | 电力电缆-电压等级:AC10kV,型号:YJV,截面mm2:70,芯数:3,铠装及外护套形式:22,是否阻燃:ZC,是否纵向阻水:无阻水 | 千米 | 0.66 | 2023-06-30 | 2023-12-30 | 河北省张家口市 | 买方指定仓库地面交货 |  | 9985-500108478-00001 | 044003880500010 | 400211682000010 | 500108478 |  | 500108478-0022
0122AE-1404001-0001 | 包6 | 600 | 国网冀北电力有限公司 | 国网冀北电力有限公司唐山供电公司 |  | 无电压等级 | 电力电缆,AC10kV,YJV,240,3,22,ZC,无阻水 | 电力电缆-电压等级:AC10kV,型号:YJV,截面mm2:240,芯数:3,铠装及外护套形式:22,是否阻燃:ZC,是否纵向阻水:无阻水 | 千米 | 9.32 | 2023-06-30 | 2023-12-30 | 河北唐山 | 买方指定仓库地面交货 |  | 9985-500108302-00002 | 044003957100010 | 400211757700010 | 500108302 |  | 500108302-0021
0122AE-1404001-0001 | 包6 | 600 | 国网冀北电力有限公司 | 国网冀北电力有限公司秦皇岛供电公司 |  | 无电压等级 | 电力电缆,AC10kV,YJV,240,3,22,ZC,无阻水 | 电力电缆-电压等级:AC10kV,型号:YJV,截面mm2:240,芯数:3,铠装及外护套形式:22,是否阻燃:ZC,是否纵向阻水:无阻水 | 千米 | 0.73 | 2023-06-30 | 2023-12-30 | 河北省秦皇岛市 | 买方指定仓库地面交货 |  | 9985-500108302-00002 | 044003859600010 | 400211661600010 | 500108302 |  | 500108302-0021
0122AE-1404001-0001 | 包6 | 600 | 国网冀北电力有限公司 | 国网冀北电力有限公司张家口供电公司 |  | 无电压等级 | 电力电缆,AC10kV,YJV,240,3,22,ZC,无阻水 | 电力电缆-电压等级:AC10kV,型号:YJV,截面mm2:240,芯数:3,铠装及外护套形式:22,是否阻燃:ZC,是否纵向阻水:无阻水 | 千米 | 0.01 | 2023-06-30 | 2023-12-30 | 河北省张家口市 | 买方指定仓库地面交货 |  | 9985-500108302-00002 | 044003880300010 | 400211681800010 | 500108302 |  | 500108302-0021
0122AE-1404001-0001 | 包6 | 600 | 国网冀北电力有限公司 | 国网冀北电力有限公司秦皇岛供电公司 |  | 无电压等级 | 电力电缆,AC10kV,YJV,120,3,22,ZC,无阻水 | 电力电缆-电压等级:AC10kV,型号:YJV,截面mm2:120,芯数:3,铠装及外护套形式:22,是否阻燃:ZC,是否纵向阻水:无阻水 | 千米 | 0.01 | 2023-06-30 | 2023-12-30 | 河北省秦皇岛市 | 买方指定仓库地面交货 |  | 9985-500108449-00001 | 044003859700010 | 400211661700010 | 500108449 |  | 500108449-0016
0122AE-1404001-0001 | 包6 | 600 | 国网冀北电力有限公司 | 国网冀北电力有限公司唐山供电公司 |  | 无电压等级 | 电力电缆,AC10kV,YJV,150,3,22,ZC,无阻水 | 电力电缆-电压等级:AC10kV,型号:YJV,截面mm2:150,芯数:3,铠装及外护套形式:22,是否阻燃:ZC,是否纵向阻水:无阻水 | 千米 | 2.55 | 2023-06-30 | 2023-12-30 | 河北唐山 | 买方指定仓库地面交货 |  | 9985-500108651-00001 | 044003957400010 | 400211758000010 | 500108651 |  | 500108651-0016
0122AE-1404001-0001 | 包6 | 600 | 国网冀北电力有限公司 | 国网冀北电力有限公司承德供电公司 |  | 无电压等级 | 电力电缆,AC10kV,YJV,300,3,22,ZC,无阻水 | 电力电缆-电压等级:AC10kV,型号:YJV,截面mm2:300,芯数:3,铠装及外护套形式:22,是否阻燃:ZC,是否纵向阻水:无阻水 | 千米 | 4.83 | 2023-06-30 | 2023-12-30 | 河北省承德市 | 买方指定仓库地面交货 |  | 9985-500107869-00001 | 044003913900010 | 400211715100010 | 500107869 |  | 500107869-0015
0122AE-1404001-0001 | 包6 | 600 | 国网冀北电力有限公司 | 国网冀北电力有限公司廊坊供电公司 |  | 无电压等级 | 电力电缆,AC10kV,YJV,300,3,22,ZC,无阻水 | 电力电缆-电压等级:AC10kV,型号:YJV,截面mm2:300,芯数:3,铠装及外护套形式:22,是否阻燃:ZC,是否纵向阻水:无阻水 | 千米 | 4.71 | 2023-06-30 | 2023-12-30 | 河北省廊坊市广阳区 | 买方指定仓库地面交货 |  | 9985-500107869-00001 | 044003933100010 | 400211733900010 | 500107869 |  | 500107869-0015
0122AE-1404001-0001 | 包6 | 600 | 国网冀北电力有限公司 | 国网冀北电力有限公司秦皇岛供电公司 |  | 无电压等级 | 电力电缆,AC10kV,YJLV,400,3,22,ZC,无阻水 | 电力电缆-电压等级:AC10kV,型号:YJLV,截面mm2:400,芯数:3,铠装及外护套形式:22,是否阻燃:ZC,是否纵向阻水:无阻水 | 千米 | 0.014 | 2023-06-30 | 2023-12-30 | 河北省秦皇岛市 | 买方指定仓库地面交货 |  | G00M-500108211-00001 | 044003980000010 | 400211773800010 | 500108211 |  | 500108211-0004
0122AE-1404001-0001 | 包6 | 600 | 国网冀北电力有限公司 | 国网冀北电力有限公司承德供电公司 |  | 无电压等级 | 电力电缆,AC10kV,YJV,150,3,22,ZC,无阻水 | 电力电缆-电压等级:AC10kV,型号:YJV,截面mm2:150,芯数:3,铠装及外护套形式:22,是否阻燃:ZC,是否纵向阻水:无阻水 | 千米 | 0.18 | 2023-06-30 | 2023-12-30 | 河北省承德市 | 买方指定仓库地面交货 |  | 9985-500108651-00001 | 044003914300010 | 400211715500010 | 500108651 |  | 500108651-0016
0122AE-1404001-0001 | 包6 | 600 | 国网冀北电力有限公司 | 国网冀北电力有限公司廊坊供电公司 |  | 无电压等级 | 电力电缆,AC10kV,YJV,400,3,22,ZC,无阻水 | 电力电缆-电压等级:AC10kV,型号:YJV,截面mm2:400,芯数:3,铠装及外护套形式:22,是否阻燃:ZC,是否纵向阻水:无阻水 | 千米 | 0.01 | 2023-06-30 | 2023-12-30 | 河北省廊坊市广阳区 | 买方指定仓库地面交货 |  | 9985-500108108-00001 | 044003933200010 | 400211734000010 | 500108108 |  | 500108108-0020
0122AE-1404001-0001 | 包6 | 600 | 国网冀北电力有限公司 | 国网冀北电力有限公司张家口供电公司 |  | 无电压等级 | 电力电缆,AC10kV,YJV,120,3,22,ZC,无阻水 | 电力电缆-电压等级:AC10kV,型号:YJV,截面mm2:120,芯数:3,铠装及外护套形式:22,是否阻燃:ZC,是否纵向阻水:无阻水 | 千米 | 0.59 | 2023-06-30 | 2023-12-30 | 河北省张家口市 | 买方指定仓库地面交货 |  | 9985-500108449-00001 | 044003880400010 | 400211681900010 | 500108449 |  | 500108449-0016
0122AE-1404001-0001 | 包6 | 600 | 国网冀北电力有限公司 | 国网冀北电力有限公司张家口供电公司 |  | 无电压等级 | 电力电缆,AC10kV,YJV,150,3,22,ZC,无阻水 | 电力电缆-电压等级:AC10kV,型号:YJV,截面mm2:150,芯数:3,铠装及外护套形式:22,是否阻燃:ZC,是否纵向阻水:无阻水 | 千米 | 0.03 | 2023-06-30 | 2023-12-30 | 河北省张家口市 | 买方指定仓库地面交货 |  | 9985-500108651-00001 | 044003880600010 | 400211682100010 | 500108651 |  | 500108651-0016
0122AE-1404001-0001 | 包6 | 600 | 国网冀北电力有限公司 | 国网冀北电力有限公司张家口供电公司 |  | 无电压等级 | 电力电缆,AC10kV,YJV,300,3,22,ZC,无阻水 | 电力电缆-电压等级:AC10kV,型号:YJV,截面mm2:300,芯数:3,铠装及外护套形式:22,是否阻燃:ZC,是否纵向阻水:无阻水 | 千米 | 0.01 | 2023-06-30 | 2023-12-30 | 河北省张家口市 | 买方指定仓库地面交货 |  | 9985-500107869-00001 | 044003880200010 | 400211681700010 | 500107869 |  | 500107869-0015
0122AE-1404001-0001 | 包6 | 600 | 国网冀北电力有限公司 | 国网冀北电力有限公司廊坊供电公司 |  | 无电压等级 | 电力电缆,AC10kV,YJV,120,3,22,ZC,无阻水 | 电力电缆-电压等级:AC10kV,型号:YJV,截面mm2:120,芯数:3,铠装及外护套形式:22,是否阻燃:ZC,是否纵向阻水:无阻水 | 千米 | 0.09 | 2023-06-30 | 2023-12-30 | 河北省廊坊市广阳区 | 买方指定仓库地面交货 |  | 9985-500108449-00001 | 044003933400010 | 400211734200010 | 500108449 |  | 500108449-0016
0122AE-1404001-0001 | 包6 | 600 | 国网冀北电力有限公司 | 国网冀北电力有限公司秦皇岛供电公司 |  | 无电压等级 | 电力电缆,AC10kV,YJLV,300,3,22,ZC,无阻水 | 电力电缆-电压等级:AC10kV,型号:YJLV,截面mm2:300,芯数:3,铠装及外护套形式:22,是否阻燃:ZC,是否纵向阻水:无阻水 | 千米 | 0.014 | 2023-06-30 | 2023-12-30 | 河北省秦皇岛市 | 买方指定仓库地面交货 |  | G00M-500107868-00001 | 044003979900010 | 400211773700010 | 500107868 |  | 500107868-0007
0122AE-1404001-0001 | 包6 | 600 | 国网冀北电力有限公司 | 国网冀北电力有限公司唐山供电公司 |  | 无电压等级 | 电力电缆,AC10kV,YJV,70,3,22,ZC,无阻水 | 电力电缆-电压等级:AC10kV,型号:YJV,截面mm2:70,芯数:3,铠装及外护套形式:22,是否阻燃:ZC,是否纵向阻水:无阻水 | 千米 | 0.74 | 2023-06-30 | 2023-12-30 | 河北唐山 | 买方指定仓库地面交货 |  | 9985-500108478-00001 | 044003957300010 | 400211757900010 | 500108478 |  | 500108478-0022
0122AE-1404001-0001 | 包6 | 600 | 国网冀北电力有限公司 | 国网冀北电力有限公司承德供电公司 |  | 无电压等级 | 电力电缆,AC10kV,YJV,120,3,22,ZC,无阻水 | 电力电缆-电压等级:AC10kV,型号:YJV,截面mm2:120,芯数:3,铠装及外护套形式:22,是否阻燃:ZC,是否纵向阻水:无阻水 | 千米 | 0.01 | 2023-06-30 | 2023-12-30 | 河北省承德市 | 买方指定仓库地面交货 |  | 9985-500108449-00001 | 044003914100010 | 400211715300010 | 500108449 |  | 500108449-0016
0122AE-1404001-0001 | 包7 | 700 | 国网冀北电力有限公司 | 国网冀北电力有限公司唐山供电公司 |  | 无电压等级 | 电力电缆,AC10kV,YJV,300,3,22,ZC,无阻水 | 电力电缆-电压等级:AC10kV,型号:YJV,截面mm2:300,芯数:3,铠装及外护套形式:22,是否阻燃:ZC,是否纵向阻水:无阻水 | 千米 | 0.01 | 2023-06-30 | 2023-12-30 | 河北唐山 | 买方指定仓库地面交货 |  | 9985-500107869-00001 | 044003956900010 | 400211757500010 | 500107869 |  | 500107869-0015
0122AE-1404001-0001 | 包7 | 700 | 国网冀北电力有限公司 | 国网冀北电力有限公司承德供电公司 |  | 无电压等级 | 电力电缆,AC10kV,YJV,240,3,22,ZC,无阻水 | 电力电缆-电压等级:AC10kV,型号:YJV,截面mm2:240,芯数:3,铠装及外护套形式:22,是否阻燃:ZC,是否纵向阻水:无阻水 | 千米 | 0.01 | 2023-06-30 | 2023-12-30 | 河北省承德市 | 买方指定仓库地面交货 |  | 9985-500108302-00002 | 044003914000010 | 400211715200010 | 500108302 |  | 500108302-0021
0122AE-1404001-0001 | 包7 | 700 | 国网冀北电力有限公司 | 国网冀北电力有限公司承德供电公司 |  | 无电压等级 | 电力电缆,AC10kV,YJV,120,3,22,ZC,无阻水 | 电力电缆-电压等级:AC10kV,型号:YJV,截面mm2:120,芯数:3,铠装及外护套形式:22,是否阻燃:ZC,是否纵向阻水:无阻水 | 千米 | 0.01 | 2023-06-30 | 2023-12-30 | 河北省承德市 | 买方指定仓库地面交货 |  | 9985-500108449-00001 | 044003914100010 | 400211715300010 | 500108449 |  | 500108449-0016
0122AE-1404001-0001 | 包7 | 700 | 国网冀北电力有限公司 | 国网冀北电力有限公司秦皇岛供电公司 |  | 无电压等级 | 电力电缆,AC10kV,YJV,300,3,22,ZC,无阻水 | 电力电缆-电压等级:AC10kV,型号:YJV,截面mm2:300,芯数:3,铠装及外护套形式:22,是否阻燃:ZC,是否纵向阻水:无阻水 | 千米 | 2.03 | 2023-06-30 | 2023-12-30 | 河北省秦皇岛市 | 买方指定仓库地面交货 |  | 9985-500107869-00001 | 044003859500010 | 400211661500010 | 500107869 |  | 500107869-0015
0122AE-1404001-0001 | 包7 | 700 | 国网冀北电力有限公司 | 国网冀北电力有限公司秦皇岛供电公司 |  | 无电压等级 | 电力电缆,AC10kV,YJV,70,3,22,ZC,无阻水 | 电力电缆-电压等级:AC10kV,型号:YJV,截面mm2:70,芯数:3,铠装及外护套形式:22,是否阻燃:ZC,是否纵向阻水:无阻水 | 千米 | 0.88 | 2023-06-30 | 2023-12-30 | 河北省秦皇岛市 | 买方指定仓库地面交货 |  | 9985-500108478-00001 | 044003859800010 | 400211661800010 | 500108478 |  | 500108478-0022
0122AE-1404001-0001 | 包7 | 700 | 国网冀北电力有限公司 | 国网冀北电力有限公司承德供电公司 |  | 无电压等级 | 电力电缆,AC10kV,YJV,70,3,22,ZC,无阻水 | 电力电缆-电压等级:AC10kV,型号:YJV,截面mm2:70,芯数:3,铠装及外护套形式:22,是否阻燃:ZC,是否纵向阻水:无阻水 | 千米 | 0.01 | 2023-06-30 | 2023-12-30 | 河北省承德市 | 买方指定仓库地面交货 |  | 9985-500108478-00001 | 044003914200010 | 400211715400010 | 500108478 |  | 500108478-0022
0122AE-1404001-0001 | 包7 | 700 | 国网冀北电力有限公司 | 国网冀北电力有限公司廊坊供电公司 |  | 无电压等级 | 电力电缆,AC10kV,YJV,70,3,22,ZC,无阻水 | 电力电缆-电压等级:AC10kV,型号:YJV,截面mm2:70,芯数:3,铠装及外护套形式:22,是否阻燃:ZC,是否纵向阻水:无阻水 | 千米 | 0.01 | 2023-06-30 | 2023-12-30 | 河北省廊坊市广阳区 | 买方指定仓库地面交货 |  | 9985-500108478-00001 | 044003933500010 | 400211734300010 | 500108478 |  | 500108478-0022
0122AE-1404001-0001 | 包7 | 700 | 国网冀北电力有限公司 | 国网冀北电力有限公司秦皇岛供电公司 |  | 无电压等级 | 电力电缆,AC10kV,YJLV,240,3,22,ZC,无阻水 | 电力电缆-电压等级:AC10kV,型号:YJLV,截面mm2:240,芯数:3,铠装及外护套形式:22,是否阻燃:ZC,是否纵向阻水:无阻水 | 千米 | 0.014 | 2023-06-30 | 2023-12-30 | 河北省秦皇岛市 | 买方指定仓库地面交货 |  | G00M-500107622-00002 | 044003979700010 | 400211773500010 | 500107622 |  | 500107622-0012
0122AE-1404001-0001 | 包7 | 700 | 国网冀北电力有限公司 | 国网冀北电力有限公司秦皇岛供电公司 |  | 无电压等级 | 电力电缆,AC10kV,YJLV,120,3,22,ZC,无阻水 | 电力电缆-电压等级:AC10kV,型号:YJLV,截面mm2:120,芯数:3,铠装及外护套形式:22,是否阻燃:ZC,是否纵向阻水:无阻水 | 千米 | 0.014 | 2023-06-30 | 2023-12-30 | 河北省秦皇岛市 | 买方指定仓库地面交货 |  | G00M-500107624-00002 | 044003979800010 | 400211773600010 | 500107624 |  | 500107624-0013
0122AE-1404001-0001 | 包7 | 700 | 国网冀北电力有限公司 | 国网冀北电力有限公司唐山供电公司 |  | 无电压等级 | 电力电缆,AC10kV,YJV,120,3,22,ZC,无阻水 | 电力电缆-电压等级:AC10kV,型号:YJV,截面mm2:120,芯数:3,铠装及外护套形式:22,是否阻燃:ZC,是否纵向阻水:无阻水 | 千米 | 0.72 | 2023-06-30 | 2023-12-30 | 河北唐山 | 买方指定仓库地面交货 |  | 9985-500108449-00001 | 044003957200010 | 400211757800010 | 500108449 |  | 500108449-0016
0122AE-1404001-0001 | 包7 | 700 | 国网冀北电力有限公司 | 国网冀北电力有限公司张家口供电公司 |  | 无电压等级 | 电力电缆,AC10kV,YJV,70,3,22,ZC,无阻水 | 电力电缆-电压等级:AC10kV,型号:YJV,截面mm2:70,芯数:3,铠装及外护套形式:22,是否阻燃:ZC,是否纵向阻水:无阻水 | 千米 | 0.66 | 2023-06-30 | 2023-12-30 | 河北省张家口市 | 买方指定仓库地面交货 |  | 9985-500108478-00001 | 044003880500010 | 400211682000010 | 500108478 |  | 500108478-0022
0122AE-1404001-0001 | 包7 | 700 | 国网冀北电力有限公司 | 国网冀北电力有限公司唐山供电公司 |  | 无电压等级 | 电力电缆,AC10kV,YJV,240,3,22,ZC,无阻水 | 电力电缆-电压等级:AC10kV,型号:YJV,截面mm2:240,芯数:3,铠装及外护套形式:22,是否阻燃:ZC,是否纵向阻水:无阻水 | 千米 | 9.3 | 2023-06-30 | 2023-12-30 | 河北唐山 | 买方指定仓库地面交货 |  | 9985-500108302-00002 | 044003957100010 | 400211757700010 | 500108302 |  | 500108302-0021
0122AE-1404001-0001 | 包7 | 700 | 国网冀北电力有限公司 | 国网冀北电力有限公司秦皇岛供电公司 |  | 无电压等级 | 电力电缆,AC10kV,YJV,240,3,22,ZC,无阻水 | 电力电缆-电压等级:AC10kV,型号:YJV,截面mm2:240,芯数:3,铠装及外护套形式:22,是否阻燃:ZC,是否纵向阻水:无阻水 | 千米 | 0.73 | 2023-06-30 | 2023-12-30 | 河北省秦皇岛市 | 买方指定仓库地面交货 |  | 9985-500108302-00002 | 044003859600010 | 400211661600010 | 500108302 |  | 500108302-0021
0122AE-1404001-0001 | 包7 | 700 | 国网冀北电力有限公司 | 国网冀北电力有限公司张家口供电公司 |  | 无电压等级 | 电力电缆,AC10kV,YJV,240,3,22,ZC,无阻水 | 电力电缆-电压等级:AC10kV,型号:YJV,截面mm2:240,芯数:3,铠装及外护套形式:22,是否阻燃:ZC,是否纵向阻水:无阻水 | 千米 | 0.01 | 2023-06-30 | 2023-12-30 | 河北省张家口市 | 买方指定仓库地面交货 |  | 9985-500108302-00002 | 044003880300010 | 400211681800010 | 500108302 |  | 500108302-0021
0122AE-1404001-0001 | 包7 | 700 | 国网冀北电力有限公司 | 国网冀北电力有限公司秦皇岛供电公司 |  | 无电压等级 | 电力电缆,AC10kV,YJV,120,3,22,ZC,无阻水 | 电力电缆-电压等级:AC10kV,型号:YJV,截面mm2:120,芯数:3,铠装及外护套形式:22,是否阻燃:ZC,是否纵向阻水:无阻水 | 千米 | 0.01 | 2023-06-30 | 2023-12-30 | 河北省秦皇岛市 | 买方指定仓库地面交货 |  | 9985-500108449-00001 | 044003859700010 | 400211661700010 | 500108449 |  | 500108449-0016
0122AE-1404001-0001 | 包7 | 700 | 国网冀北电力有限公司 | 国网冀北电力有限公司唐山供电公司 |  | 无电压等级 | 电力电缆,AC10kV,YJV,150,3,22,ZC,无阻水 | 电力电缆-电压等级:AC10kV,型号:YJV,截面mm2:150,芯数:3,铠装及外护套形式:22,是否阻燃:ZC,是否纵向阻水:无阻水 | 千米 | 2.55 | 2023-06-30 | 2023-12-30 | 河北唐山 | 买方指定仓库地面交货 |  | 9985-500108651-00001 | 044003957400010 | 400211758000010 | 500108651 |  | 500108651-0016
0122AE-1404001-0001 | 包7 | 700 | 国网冀北电力有限公司 | 国网冀北电力有限公司承德供电公司 |  | 无电压等级 | 电力电缆,AC10kV,YJV,300,3,22,ZC,无阻水 | 电力电缆-电压等级:AC10kV,型号:YJV,截面mm2:300,芯数:3,铠装及外护套形式:22,是否阻燃:ZC,是否纵向阻水:无阻水 | 千米 | 4.82 | 2023-06-30 | 2023-12-30 | 河北省承德市 | 买方指定仓库地面交货 |  | 9985-500107869-00001 | 044003913900010 | 400211715100010 | 500107869 |  | 500107869-0015
0122AE-1404001-0001 | 包7 | 700 | 国网冀北电力有限公司 | 国网冀北电力有限公司廊坊供电公司 |  | 无电压等级 | 电力电缆,AC10kV,YJV,300,3,22,ZC,无阻水 | 电力电缆-电压等级:AC10kV,型号:YJV,截面mm2:300,芯数:3,铠装及外护套形式:22,是否阻燃:ZC,是否纵向阻水:无阻水 | 千米 | 4.69 | 2023-06-30 | 2023-12-30 | 河北省廊坊市广阳区 | 买方指定仓库地面交货 |  | 9985-500107869-00001 | 044003933100010 | 400211733900010 | 500107869 |  | 500107869-0015
0122AE-1404001-0001 | 包7 | 700 | 国网冀北电力有限公司 | 国网冀北电力有限公司秦皇岛供电公司 |  | 无电压等级 | 电力电缆,AC10kV,YJLV,400,3,22,ZC,无阻水 | 电力电缆-电压等级:AC10kV,型号:YJLV,截面mm2:400,芯数:3,铠装及外护套形式:22,是否阻燃:ZC,是否纵向阻水:无阻水 | 千米 | 0.014 | 2023-06-30 | 2023-12-30 | 河北省秦皇岛市 | 买方指定仓库地面交货 |  | G00M-500108211-00001 | 044003980000010 | 400211773800010 | 500108211 |  | 500108211-0004
0122AE-1404001-0001 | 包7 | 700 | 国网冀北电力有限公司 | 国网冀北电力有限公司承德供电公司 |  | 无电压等级 | 电力电缆,AC10kV,YJV,150,3,22,ZC,无阻水 | 电力电缆-电压等级:AC10kV,型号:YJV,截面mm2:150,芯数:3,铠装及外护套形式:22,是否阻燃:ZC,是否纵向阻水:无阻水 | 千米 | 0.18 | 2023-06-30 | 2023-12-30 | 河北省承德市 | 买方指定仓库地面交货 |  | 9985-500108651-00001 | 044003914300010 | 400211715500010 | 500108651 |  | 500108651-0016
0122AE-1404001-0001 | 包7 | 700 | 国网冀北电力有限公司 | 国网冀北电力有限公司廊坊供电公司 |  | 无电压等级 | 电力电缆,AC10kV,YJV,400,3,22,ZC,无阻水 | 电力电缆-电压等级:AC10kV,型号:YJV,截面mm2:400,芯数:3,铠装及外护套形式:22,是否阻燃:ZC,是否纵向阻水:无阻水 | 千米 | 0.01 | 2023-06-30 | 2023-12-30 | 河北省廊坊市广阳区 | 买方指定仓库地面交货 |  | 9985-500108108-00001 | 044003933200010 | 400211734000010 | 500108108 |  | 500108108-0020
0122AE-1404001-0001 | 包7 | 700 | 国网冀北电力有限公司 | 国网冀北电力有限公司张家口供电公司 |  | 无电压等级 | 电力电缆,AC10kV,YJV,120,3,22,ZC,无阻水 | 电力电缆-电压等级:AC10kV,型号:YJV,截面mm2:120,芯数:3,铠装及外护套形式:22,是否阻燃:ZC,是否纵向阻水:无阻水 | 千米 | 0.59 | 2023-06-30 | 2023-12-30 | 河北省张家口市 | 买方指定仓库地面交货 |  | 9985-500108449-00001 | 044003880400010 | 400211681900010 | 500108449 |  | 500108449-0016
0122AE-1404001-0001 | 包7 | 700 | 国网冀北电力有限公司 | 国网冀北电力有限公司张家口供电公司 |  | 无电压等级 | 电力电缆,AC10kV,YJV,150,3,22,ZC,无阻水 | 电力电缆-电压等级:AC10kV,型号:YJV,截面mm2:150,芯数:3,铠装及外护套形式:22,是否阻燃:ZC,是否纵向阻水:无阻水 | 千米 | 0.03 | 2023-06-30 | 2023-12-30 | 河北省张家口市 | 买方指定仓库地面交货 |  | 9985-500108651-00001 | 044003880600010 | 400211682100010 | 500108651 |  | 500108651-0016
0122AE-1404001-0001 | 包7 | 700 | 国网冀北电力有限公司 | 国网冀北电力有限公司张家口供电公司 |  | 无电压等级 | 电力电缆,AC10kV,YJV,300,3,22,ZC,无阻水 | 电力电缆-电压等级:AC10kV,型号:YJV,截面mm2:300,芯数:3,铠装及外护套形式:22,是否阻燃:ZC,是否纵向阻水:无阻水 | 千米 | 0.01 | 2023-06-30 | 2023-12-30 | 河北省张家口市 | 买方指定仓库地面交货 |  | 9985-500107869-00001 | 044003880200010 | 400211681700010 | 500107869 |  | 500107869-0015
0122AE-1404001-0001 | 包7 | 700 | 国网冀北电力有限公司 | 国网冀北电力有限公司廊坊供电公司 |  | 无电压等级 | 电力电缆,AC10kV,YJV,120,3,22,ZC,无阻水 | 电力电缆-电压等级:AC10kV,型号:YJV,截面mm2:120,芯数:3,铠装及外护套形式:22,是否阻燃:ZC,是否纵向阻水:无阻水 | 千米 | 0.09 | 2023-06-30 | 2023-12-30 | 河北省廊坊市广阳区 | 买方指定仓库地面交货 |  | 9985-500108449-00001 | 044003933400010 | 400211734200010 | 500108449 |  | 500108449-0016
0122AE-1404001-0001 | 包7 | 700 | 国网冀北电力有限公司 | 国网冀北电力有限公司秦皇岛供电公司 |  | 无电压等级 | 电力电缆,AC10kV,YJLV,300,3,22,ZC,无阻水 | 电力电缆-电压等级:AC10kV,型号:YJLV,截面mm2:300,芯数:3,铠装及外护套形式:22,是否阻燃:ZC,是否纵向阻水:无阻水 | 千米 | 0.014 | 2023-06-30 | 2023-12-30 | 河北省秦皇岛市 | 买方指定仓库地面交货 |  | G00M-500107868-00001 | 044003979900010 | 400211773700010 | 500107868 |  | 500107868-0007
0122AE-1404001-0001 | 包7 | 700 | 国网冀北电力有限公司 | 国网冀北电力有限公司唐山供电公司 |  | 无电压等级 | 电力电缆,AC10kV,YJV,70,3,22,ZC,无阻水 | 电力电缆-电压等级:AC10kV,型号:YJV,截面mm2:70,芯数:3,铠装及外护套形式:22,是否阻燃:ZC,是否纵向阻水:无阻水 | 千米 | 0.01 | 2023-06-30 | 2023-12-30 | 河北唐山 | 买方指定仓库地面交货 |  | 9985-500108478-00001 | 044003957300010 | 400211757900010 | 500108478 |  | 500108478-0022
0122AE-1404001-0001 | 包7 | 700 | 国网冀北电力有限公司 | 国网冀北电力有限公司廊坊供电公司 |  | 无电压等级 | 电力电缆,AC10kV,YJV,240,3,22,ZC,无阻水 | 电力电缆-电压等级:AC10kV,型号:YJV,截面mm2:240,芯数:3,铠装及外护套形式:22,是否阻燃:ZC,是否纵向阻水:无阻水 | 千米 | 0.8 | 2023-06-30 | 2023-12-30 | 河北省廊坊市广阳区 | 买方指定仓库地面交货 |  | 9985-500108302-00002 | 044003933300010 | 400211734100010 | 500108302 |  | 500108302-0021

## 非预应力锥形水泥杆
分标编号 | 包名称 | 分包编号 | 项目单位 | 需求单位 | 项目名称 | 工程电压等级 | 物资名称 | 物资描述 | 单位 | 数量 | 首批交货日期 | 最后一批交货日期 | 交货地点 | 交货方式 | 备注 | 技术规范编码 | 网省采购申请号 | 总部采购申请号 | 物料编码 | 扩展描述 | 扩展编码
0122AE-1401002-9999 | 包1 | 100 | 国网冀北电力有限公司 | 国网冀北电力有限公司承德供电公司 |  | 无电压等级 | 锥形水泥杆,非预应力,法兰组装杆,18m,230mm,N | 锥形水泥杆-类型:非预应力,杆型:法兰组装杆,杆长m:18m,梢径mm:230mm,强度等级:N | 根 | 1 | 2023-06-30 | 2023-12-30 | 河北省承德市 | 买方指定仓库车板交货 |  | 9995-500013975-00002 | 044003911100010 | 400211712300010 | 500033743 |  | 500033743-0002
0122AE-1401002-9999 | 包1 | 100 | 国网冀北电力有限公司 | 国网冀北电力有限公司秦皇岛供电公司 |  | 无电压等级 | 锥形水泥杆,非预应力,法兰组装杆,15m,190mm,M | 锥形水泥杆-类型:非预应力,杆型:法兰组装杆,杆长m:15m,梢径mm:190mm,强度等级:M | 根 | 15 | 2023-06-30 | 2023-12-30 | 河北省秦皇岛市 | 买方指定仓库车板交货 |  | 9995-500013975-00001 | 044003865700010 | 400211667200010 | 500033701 |  | 500033701-0001
0122AE-1401002-9999 | 包1 | 100 | 国网冀北电力有限公司 | 国网冀北电力有限公司秦皇岛供电公司 |  | 无电压等级 | 锥形水泥杆,非预应力,整根杆,15m,230mm,N | 锥形水泥杆-类型:非预应力,杆型:整根杆,杆长m:15m,梢径mm:230mm,强度等级:N | 根 | 1 | 2023-06-30 | 2023-12-30 | 河北省秦皇岛市 | 买方指定仓库车板交货 |  | 9995-500013952-00001 | 044003862300010 | 400211663900010 | 500033737 |  | 500033737-0001
0122AE-1401002-9999 | 包1 | 100 | 国网冀北电力有限公司 | 国网冀北电力有限公司秦皇岛供电公司 |  | 无电压等级 | 锥形水泥杆,非预应力,整根杆,12m,230mm,N | 锥形水泥杆-类型:非预应力,杆型:整根杆,杆长m:12m,梢径mm:230mm,强度等级:N | 根 | 4 | 2023-06-30 | 2023-12-30 | 河北省秦皇岛市 | 买方指定仓库车板交货 |  | 9995-500013952-00001 | 044003862200010 | 400211663800010 | 500033719 |  | 500033719-0001
0122AE-1401002-9999 | 包1 | 100 | 国网冀北电力有限公司 | 国网冀北电力有限公司张家口供电公司 |  | 无电压等级 | 锥形水泥杆,非预应力,整根杆,15m,230mm,N | 锥形水泥杆-类型:非预应力,杆型:整根杆,杆长m:15m,梢径mm:230mm,强度等级:N | 根 | 1 | 2023-06-30 | 2023-12-30 | 河北省张家口市 | 买方指定仓库地面交货 |  | 9995-500013952-00001 | 044003876300010 | 400211677800010 | 500033737 |  | 500033737-0001
0122AE-1401002-9999 | 包1 | 100 | 国网冀北电力有限公司 | 国网冀北电力有限公司廊坊供电公司 |  | 无电压等级 | 锥形水泥杆,非预应力,整根杆,15m,190mm,M | 锥形水泥杆-类型:非预应力,杆型:整根杆,杆长m:15m,梢径mm:190mm,强度等级:M | 根 | 242 | 2023-06-30 | 2023-12-30 | 河北省廊坊市广阳区 | 买方指定仓库地面交货 |  | 9995-500013952-00001 | 044003922500010 | 400211723400010 | 500013974 |  | 500013974-0001
0122AE-1401002-9999 | 包1 | 100 | 国网冀北电力有限公司 | 国网冀北电力有限公司承德供电公司 |  | 无电压等级 | 锥形水泥杆,非预应力,整根杆,12m,230mm,N | 锥形水泥杆-类型:非预应力,杆型:整根杆,杆长m:12m,梢径mm:230mm,强度等级:N | 根 | 114 | 2023-06-30 | 2023-12-30 | 河北省承德市 | 买方指定仓库车板交货 |  | 9995-500013952-00001 | 044003910900010 | 400211712100010 | 500033719 |  | 500033719-0001
0122AE-1401002-9999 | 包1 | 100 | 国网冀北电力有限公司 | 国网冀北电力有限公司秦皇岛供电公司 |  | 无电压等级 | 锥形水泥杆,非预应力,整根杆,10m,190mm,I | 锥形水泥杆-类型:非预应力,杆型:整根杆,杆长m:10m,梢径mm:190mm,强度等级:I | 根 | 1 | 2023-06-30 | 2023-12-30 | 河北省秦皇岛市 | 买方指定仓库车板交货 |  | 9995-500013952-00001 | 044003978500010 | 400211772300010 | 500033660 |  | 500033660-0001
0122AE-1401002-9999 | 包1 | 100 | 国网冀北电力有限公司 | 国网冀北电力有限公司秦皇岛供电公司 |  | 无电压等级 | 锥形水泥杆,非预应力,整根杆,15m,190mm,M | 锥形水泥杆-类型:非预应力,杆型:整根杆,杆长m:15m,梢径mm:190mm,强度等级:M | 根 | 19 | 2023-06-30 | 2023-12-30 | 河北省秦皇岛市 | 买方指定仓库车板交货 |  | 9995-500013952-00001 | 044003898400010 | 400211699600010 | 500013974 |  | 500013974-0001
0122AE-1401002-9999 | 包1 | 100 | 国网冀北电力有限公司 | 国网冀北电力有限公司承德供电公司 |  | 无电压等级 | 锥形水泥杆,非预应力,法兰组装杆,15m,190mm,M | 锥形水泥杆-类型:非预应力,杆型:法兰组装杆,杆长m:15m,梢径mm:190mm,强度等级:M | 根 | 23 | 2023-06-30 | 2023-12-30 | 河北省承德市 | 买方指定仓库车板交货 |  | 9995-500013975-00002 | 044003910800010 | 400211712000010 | 500033701 |  | 500033701-0002
0122AE-1401002-9999 | 包1 | 100 | 国网冀北电力有限公司 | 国网冀北电力有限公司承德供电公司 |  | 无电压等级 | 锥形水泥杆,非预应力,整根杆,15m,230mm,N | 锥形水泥杆-类型:非预应力,杆型:整根杆,杆长m:15m,梢径mm:230mm,强度等级:N | 根 | 8 | 2023-06-30 | 2023-12-30 | 河北省承德市 | 买方指定仓库车板交货 |  | 9995-500013952-00001 | 044003911000010 | 400211712200010 | 500033737 |  | 500033737-0001
0122AE-1401002-9999 | 包1 | 100 | 国网冀北电力有限公司 | 国网冀北电力有限公司张家口供电公司 |  | 无电压等级 | 锥形水泥杆,非预应力,整根杆,15m,190mm,M | 锥形水泥杆-类型:非预应力,杆型:整根杆,杆长m:15m,梢径mm:190mm,强度等级:M | 根 | 379 | 2023-06-30 | 2023-12-30 | 河北省张家口市 | 买方指定仓库地面交货 |  | 9995-500013952-00001 | 044003864400010 | 400211665900010 | 500013974 |  | 500013974-0001
0122AE-1401002-9999 | 包1 | 100 | 国网冀北电力有限公司 | 国网冀北电力有限公司张家口供电公司 |  | 无电压等级 | 锥形水泥杆,非预应力,整根杆,12m,190mm,M | 锥形水泥杆-类型:非预应力,杆型:整根杆,杆长m:12m,梢径mm:190mm,强度等级:M | 根 | 1445 | 2023-06-30 | 2023-12-30 | 河北省张家口市 | 买方指定仓库地面交货 |  | 9995-500013952-00001 | 044003864300010 | 400211665800010 | 500013972 |  | 500013972-0001
0122AE-1401002-9999 | 包1 | 100 | 国网冀北电力有限公司 | 国网冀北电力有限公司唐山供电公司 |  | 无电压等级 | 锥形水泥杆,非预应力,整根杆,15m,190mm,M | 锥形水泥杆-类型:非预应力,杆型:整根杆,杆长m:15m,梢径mm:190mm,强度等级:M | 根 | 682 | 2023-06-30 | 2023-12-30 | 河北唐山 | 买方指定仓库地面交货 |  | 9995-500013952-00001 | 044003945100010 | 400211745700010 | 500013974 |  | 500013974-0001
0122AE-1401002-9999 | 包1 | 100 | 国网冀北电力有限公司 | 国网冀北电力有限公司唐山供电公司 |  | 无电压等级 | 锥形水泥杆,非预应力,整根杆,15m,230mm,N | 锥形水泥杆-类型:非预应力,杆型:整根杆,杆长m:15m,梢径mm:230mm,强度等级:N | 根 | 47 | 2023-06-30 | 2023-12-30 | 河北唐山 | 买方指定仓库地面交货 |  | 9995-500013952-00001 | 044003954200010 | 400211754800010 | 500033737 |  | 500033737-0001
0122AE-1401002-9999 | 包1 | 100 | 国网冀北电力有限公司 | 国网冀北电力有限公司唐山供电公司 |  | 无电压等级 | 锥形水泥杆,非预应力,法兰组装杆,18m,230mm,N | 锥形水泥杆-类型:非预应力,杆型:法兰组装杆,杆长m:18m,梢径mm:230mm,强度等级:N | 根 | 4 | 2023-06-30 | 2023-12-30 | 河北唐山 | 买方指定仓库地面交货 |  | 9995-500013975-00002 | 044003954300010 | 400211754900010 | 500033743 |  | 500033743-0002
0122AE-1401002-9999 | 包1 | 100 | 国网冀北电力有限公司 | 国网冀北电力有限公司承德供电公司 |  | 无电压等级 | 锥形水泥杆,非预应力,法兰组装杆,15m,190mm,M | 锥形水泥杆-类型:非预应力,杆型:法兰组装杆,杆长m:15m,梢径mm:190mm,强度等级:M | 根 | 15 | 2023-06-30 | 2023-12-30 | 河北省承德市 | 买方指定仓库车板交货 |  | 9995-500013975-00001 | 044003910700010 | 400211711900010 | 500033701 |  | 500033701-0001
0122AE-1401002-9999 | 包1 | 100 | 国网冀北电力有限公司 | 国网冀北电力有限公司承德供电公司 |  | 无电压等级 | 锥形水泥杆,非预应力,整根杆,15m,190mm,M | 锥形水泥杆-类型:非预应力,杆型:整根杆,杆长m:15m,梢径mm:190mm,强度等级:M | 根 | 84 | 2023-06-30 | 2023-12-30 | 河北省承德市 | 买方指定仓库车板交货 |  | 9995-500013952-00001 | 044003902000010 | 400211703200010 | 500013974 |  | 500013974-0001
0122AE-1401002-9999 | 包1 | 100 | 国网冀北电力有限公司 | 国网冀北电力有限公司承德供电公司 |  | 无电压等级 | 锥形水泥杆,非预应力,整根杆,12m,190mm,M | 锥形水泥杆-类型:非预应力,杆型:整根杆,杆长m:12m,梢径mm:190mm,强度等级:M | 根 | 1351 | 2023-06-30 | 2023-12-30 | 河北省承德市 | 买方指定仓库车板交货 |  | 9995-500013952-00001 | 044003901900010 | 400211703100010 | 500013972 |  | 500013972-0001
0122AE-1401002-9999 | 包1 | 100 | 国网冀北电力有限公司 | 国网冀北电力有限公司秦皇岛供电公司 |  | 无电压等级 | 锥形水泥杆,非预应力,整根杆,12m,190mm,M | 锥形水泥杆-类型:非预应力,杆型:整根杆,杆长m:12m,梢径mm:190mm,强度等级:M | 根 | 886 | 2023-06-30 | 2023-12-30 | 河北省秦皇岛市 | 买方指定仓库车板交货 |  | 9995-500013952-00001 | 044003898300010 | 400211699500010 | 500013972 |  | 500013972-0001
0122AE-1401002-9999 | 包1 | 100 | 国网冀北电力有限公司 | 国网冀北电力有限公司唐山供电公司 |  | 无电压等级 | 锥形水泥杆,非预应力,整根杆,12m,190mm,M | 锥形水泥杆-类型:非预应力,杆型:整根杆,杆长m:12m,梢径mm:190mm,强度等级:M | 根 | 1986 | 2023-06-30 | 2023-12-30 | 河北唐山 | 买方指定仓库地面交货 |  | 9995-500013952-00001 | 044003945000010 | 400211745600010 | 500013972 |  | 500013972-0001
0122AE-1401002-9999 | 包1 | 100 | 国网冀北电力有限公司 | 国网冀北电力有限公司廊坊供电公司 |  | 无电压等级 | 锥形水泥杆,非预应力,整根杆,12m,190mm,M | 锥形水泥杆-类型:非预应力,杆型:整根杆,杆长m:12m,梢径mm:190mm,强度等级:M | 根 | 367 | 2023-06-30 | 2023-12-30 | 河北省廊坊市广阳区 | 买方指定仓库地面交货 |  | 9995-500013952-00001 | 044003922400010 | 400211723300010 | 500013972 |  | 500013972-0001
0122AE-1401002-9999 | 包2 | 200 | 国网冀北电力有限公司 | 国网冀北电力有限公司承德供电公司 |  | 无电压等级 | 锥形水泥杆,非预应力,法兰组装杆,18m,230mm,N | 锥形水泥杆-类型:非预应力,杆型:法兰组装杆,杆长m:18m,梢径mm:230mm,强度等级:N | 根 | 1 | 2023-06-30 | 2023-12-30 | 河北省承德市 | 买方指定仓库车板交货 |  | 9995-500013975-00002 | 044003911100010 | 400211712300010 | 500033743 |  | 500033743-0002
0122AE-1401002-9999 | 包2 | 200 | 国网冀北电力有限公司 | 国网冀北电力有限公司秦皇岛供电公司 |  | 无电压等级 | 锥形水泥杆,非预应力,法兰组装杆,15m,190mm,M | 锥形水泥杆-类型:非预应力,杆型:法兰组装杆,杆长m:15m,梢径mm:190mm,强度等级:M | 根 | 4 | 2023-06-30 | 2023-12-30 | 河北省秦皇岛市 | 买方指定仓库车板交货 |  | 9995-500013975-00001 | 044003865700010 | 400211667200010 | 500033701 |  | 500033701-0001
0122AE-1401002-9999 | 包2 | 200 | 国网冀北电力有限公司 | 国网冀北电力有限公司秦皇岛供电公司 |  | 无电压等级 | 锥形水泥杆,非预应力,整根杆,15m,230mm,N | 锥形水泥杆-类型:非预应力,杆型:整根杆,杆长m:15m,梢径mm:230mm,强度等级:N | 根 | 1 | 2023-06-30 | 2023-12-30 | 河北省秦皇岛市 | 买方指定仓库车板交货 |  | 9995-500013952-00001 | 044003862300010 | 400211663900010 | 500033737 |  | 500033737-0001
0122AE-1401002-9999 | 包2 | 200 | 国网冀北电力有限公司 | 国网冀北电力有限公司秦皇岛供电公司 |  | 无电压等级 | 锥形水泥杆,非预应力,整根杆,12m,230mm,N | 锥形水泥杆-类型:非预应力,杆型:整根杆,杆长m:12m,梢径mm:230mm,强度等级:N | 根 | 3 | 2023-06-30 | 2023-12-30 | 河北省秦皇岛市 | 买方指定仓库车板交货 |  | 9995-500013952-00001 | 044003862200010 | 400211663800010 | 500033719 |  | 500033719-0001
0122AE-1401002-9999 | 包2 | 200 | 国网冀北电力有限公司 | 国网冀北电力有限公司张家口供电公司 |  | 无电压等级 | 锥形水泥杆,非预应力,整根杆,15m,230mm,N | 锥形水泥杆-类型:非预应力,杆型:整根杆,杆长m:15m,梢径mm:230mm,强度等级:N | 根 | 1 | 2023-06-30 | 2023-12-30 | 河北省张家口市 | 买方指定仓库地面交货 |  | 9995-500013952-00001 | 044003876300010 | 400211677800010 | 500033737 |  | 500033737-0001
0122AE-1401002-9999 | 包2 | 200 | 国网冀北电力有限公司 | 国网冀北电力有限公司廊坊供电公司 |  | 无电压等级 | 锥形水泥杆,非预应力,整根杆,15m,190mm,M | 锥形水泥杆-类型:非预应力,杆型:整根杆,杆长m:15m,梢径mm:190mm,强度等级:M | 根 | 241 | 2023-06-30 | 2023-12-30 | 河北省廊坊市广阳区 | 买方指定仓库地面交货 |  | 9995-500013952-00001 | 044003922500010 | 400211723400010 | 500013974 |  | 500013974-0001
0122AE-1401002-9999 | 包2 | 200 | 国网冀北电力有限公司 | 国网冀北电力有限公司承德供电公司 |  | 无电压等级 | 锥形水泥杆,非预应力,整根杆,12m,230mm,N | 锥形水泥杆-类型:非预应力,杆型:整根杆,杆长m:12m,梢径mm:230mm,强度等级:N | 根 | 113 | 2023-06-30 | 2023-12-30 | 河北省承德市 | 买方指定仓库车板交货 |  | 9995-500013952-00001 | 044003910900010 | 400211712100010 | 500033719 |  | 500033719-0001
0122AE-1401002-9999 | 包2 | 200 | 国网冀北电力有限公司 | 国网冀北电力有限公司承德供电公司 |  | 无电压等级 | 锥形水泥杆,非预应力,法兰组装杆,15m,190mm,M | 锥形水泥杆-类型:非预应力,杆型:法兰组装杆,杆长m:15m,梢径mm:190mm,强度等级:M | 根 | 5 | 2023-06-30 | 2023-12-30 | 河北省承德市 | 买方指定仓库车板交货 |  | 9995-500013975-00001 | 044003910700010 | 400211711900010 | 500033701 |  | 500033701-0001
0122AE-1401002-9999 | 包2 | 200 | 国网冀北电力有限公司 | 国网冀北电力有限公司秦皇岛供电公司 |  | 无电压等级 | 锥形水泥杆,非预应力,整根杆,10m,190mm,I | 锥形水泥杆-类型:非预应力,杆型:整根杆,杆长m:10m,梢径mm:190mm,强度等级:I | 根 | 1 | 2023-06-30 | 2023-12-30 | 河北省秦皇岛市 | 买方指定仓库车板交货 |  | 9995-500013952-00001 | 044003978500010 | 400211772300010 | 500033660 |  | 500033660-0001
0122AE-1401002-9999 | 包2 | 200 | 国网冀北电力有限公司 | 国网冀北电力有限公司秦皇岛供电公司 |  | 无电压等级 | 锥形水泥杆,非预应力,整根杆,15m,190mm,M | 锥形水泥杆-类型:非预应力,杆型:整根杆,杆长m:15m,梢径mm:190mm,强度等级:M | 根 | 18 | 2023-06-30 | 2023-12-30 | 河北省秦皇岛市 | 买方指定仓库车板交货 |  | 9995-500013952-00001 | 044003898400010 | 400211699600010 | 500013974 |  | 500013974-0001
0122AE-1401002-9999 | 包2 | 200 | 国网冀北电力有限公司 | 国网冀北电力有限公司承德供电公司 |  | 无电压等级 | 锥形水泥杆,非预应力,法兰组装杆,15m,190mm,M | 锥形水泥杆-类型:非预应力,杆型:法兰组装杆,杆长m:15m,梢径mm:190mm,强度等级:M | 根 | 22 | 2023-06-30 | 2023-12-30 | 河北省承德市 | 买方指定仓库车板交货 |  | 9995-500013975-00002 | 044003910800010 | 400211712000010 | 500033701 |  | 500033701-0002
0122AE-1401002-9999 | 包2 | 200 | 国网冀北电力有限公司 | 国网冀北电力有限公司承德供电公司 |  | 无电压等级 | 锥形水泥杆,非预应力,整根杆,15m,230mm,N | 锥形水泥杆-类型:非预应力,杆型:整根杆,杆长m:15m,梢径mm:230mm,强度等级:N | 根 | 1 | 2023-06-30 | 2023-12-30 | 河北省承德市 | 买方指定仓库车板交货 |  | 9995-500013952-00001 | 044003911000010 | 400211712200010 | 500033737 |  | 500033737-0001
0122AE-1401002-9999 | 包2 | 200 | 国网冀北电力有限公司 | 国网冀北电力有限公司张家口供电公司 |  | 无电压等级 | 锥形水泥杆,非预应力,整根杆,15m,190mm,M | 锥形水泥杆-类型:非预应力,杆型:整根杆,杆长m:15m,梢径mm:190mm,强度等级:M | 根 | 278 | 2023-06-30 | 2023-12-30 | 河北省张家口市 | 买方指定仓库地面交货 |  | 9995-500013952-00001 | 044003864400010 | 400211665900010 | 500013974 |  | 500013974-0001
0122AE-1401002-9999 | 包2 | 200 | 国网冀北电力有限公司 | 国网冀北电力有限公司张家口供电公司 |  | 无电压等级 | 锥形水泥杆,非预应力,整根杆,12m,190mm,M | 锥形水泥杆-类型:非预应力,杆型:整根杆,杆长m:12m,梢径mm:190mm,强度等级:M | 根 | 1444 | 2023-06-30 | 2023-12-30 | 河北省张家口市 | 买方指定仓库地面交货 |  | 9995-500013952-00001 | 044003864300010 | 400211665800010 | 500013972 |  | 500013972-0001
0122AE-1401002-9999 | 包2 | 200 | 国网冀北电力有限公司 | 国网冀北电力有限公司唐山供电公司 |  | 无电压等级 | 锥形水泥杆,非预应力,整根杆,15m,190mm,M | 锥形水泥杆-类型:非预应力,杆型:整根杆,杆长m:15m,梢径mm:190mm,强度等级:M | 根 | 671 | 2023-06-30 | 2023-12-30 | 河北唐山 | 买方指定仓库地面交货 |  | 9995-500013952-00001 | 044003945100010 | 400211745700010 | 500013974 |  | 500013974-0001
0122AE-1401002-9999 | 包2 | 200 | 国网冀北电力有限公司 | 国网冀北电力有限公司唐山供电公司 |  | 无电压等级 | 锥形水泥杆,非预应力,整根杆,15m,230mm,N | 锥形水泥杆-类型:非预应力,杆型:整根杆,杆长m:15m,梢径mm:230mm,强度等级:N | 根 | 1 | 2023-06-30 | 2023-12-30 | 河北唐山 | 买方指定仓库地面交货 |  | 9995-500013952-00001 | 044003954200010 | 400211754800010 | 500033737 |  | 500033737-0001
0122AE-1401002-9999 | 包2 | 200 | 国网冀北电力有限公司 | 国网冀北电力有限公司唐山供电公司 |  | 无电压等级 | 锥形水泥杆,非预应力,法兰组装杆,18m,230mm,N | 锥形水泥杆-类型:非预应力,杆型:法兰组装杆,杆长m:18m,梢径mm:230mm,强度等级:N | 根 | 3 | 2023-06-30 | 2023-12-30 | 河北唐山 | 买方指定仓库地面交货 |  | 9995-500013975-00002 | 044003954300010 | 400211754900010 | 500033743 |  | 500033743-0002
0122AE-1401002-9999 | 包2 | 200 | 国网冀北电力有限公司 | 国网冀北电力有限公司承德供电公司 |  | 无电压等级 | 锥形水泥杆,非预应力,整根杆,15m,190mm,M | 锥形水泥杆-类型:非预应力,杆型:整根杆,杆长m:15m,梢径mm:190mm,强度等级:M | 根 | 58 | 2023-06-30 | 2023-12-30 | 河北省承德市 | 买方指定仓库车板交货 |  | 9995-500013952-00001 | 044003902000010 | 400211703200010 | 500013974 |  | 500013974-0001
0122AE-1401002-9999 | 包2 | 200 | 国网冀北电力有限公司 | 国网冀北电力有限公司承德供电公司 |  | 无电压等级 | 锥形水泥杆,非预应力,整根杆,12m,190mm,M | 锥形水泥杆-类型:非预应力,杆型:整根杆,杆长m:12m,梢径mm:190mm,强度等级:M | 根 | 1264 | 2023-06-30 | 2023-12-30 | 河北省承德市 | 买方指定仓库车板交货 |  | 9995-500013952-00001 | 044003901900010 | 400211703100010 | 500013972 |  | 500013972-0001
0122AE-1401002-9999 | 包2 | 200 | 国网冀北电力有限公司 | 国网冀北电力有限公司秦皇岛供电公司 |  | 无电压等级 | 锥形水泥杆,非预应力,整根杆,12m,190mm,M | 锥形水泥杆-类型:非预应力,杆型:整根杆,杆长m:12m,梢径mm:190mm,强度等级:M | 根 | 876 | 2023-06-30 | 2023-12-30 | 河北省秦皇岛市 | 买方指定仓库车板交货 |  | 9995-500013952-00001 | 044003898300010 | 400211699500010 | 500013972 |  | 500013972-0001
0122AE-1401002-9999 | 包2 | 200 | 国网冀北电力有限公司 | 国网冀北电力有限公司唐山供电公司 |  | 无电压等级 | 锥形水泥杆,非预应力,整根杆,12m,190mm,M | 锥形水泥杆-类型:非预应力,杆型:整根杆,杆长m:12m,梢径mm:190mm,强度等级:M | 根 | 1984 | 2023-06-30 | 2023-12-30 | 河北唐山 | 买方指定仓库地面交货 |  | 9995-500013952-00001 | 044003945000010 | 400211745600010 | 500013972 |  | 500013972-0001
0122AE-1401002-9999 | 包2 | 200 | 国网冀北电力有限公司 | 国网冀北电力有限公司廊坊供电公司 |  | 无电压等级 | 锥形水泥杆,非预应力,整根杆,12m,190mm,M | 锥形水泥杆-类型:非预应力,杆型:整根杆,杆长m:12m,梢径mm:190mm,强度等级:M | 根 | 366 | 2023-06-30 | 2023-12-30 | 河北省廊坊市广阳区 | 买方指定仓库地面交货 |  | 9995-500013952-00001 | 044003922400010 | 400211723300010 | 500013972 |  | 500013972-0001
0122AE-1401002-9999 | 包3 | 300 | 国网冀北电力有限公司 | 国网冀北电力有限公司承德供电公司 |  | 无电压等级 | 锥形水泥杆,非预应力,整根杆,12m,230mm,N | 锥形水泥杆-类型:非预应力,杆型:整根杆,杆长m:12m,梢径mm:230mm,强度等级:N | 根 | 12 | 2023-06-30 | 2023-12-30 | 河北省承德市 | 买方指定仓库车板交货 |  | 9995-500013952-00001 | 044003910900010 | 400211712100010 | 500033719 |  | 500033719-0001
0122AE-1401002-9999 | 包3 | 300 | 国网冀北电力有限公司 | 国网冀北电力有限公司秦皇岛供电公司 |  | 无电压等级 | 锥形水泥杆,非预应力,法兰组装杆,15m,190mm,M | 锥形水泥杆-类型:非预应力,杆型:法兰组装杆,杆长m:15m,梢径mm:190mm,强度等级:M | 根 | 4 | 2023-06-30 | 2023-12-30 | 河北省秦皇岛市 | 买方指定仓库车板交货 |  | 9995-500013975-00001 | 044003865700010 | 400211667200010 | 500033701 |  | 500033701-0001
0122AE-1401002-9999 | 包3 | 300 | 国网冀北电力有限公司 | 国网冀北电力有限公司廊坊供电公司 |  | 无电压等级 | 锥形水泥杆,非预应力,整根杆,12m,190mm,M | 锥形水泥杆-类型:非预应力,杆型:整根杆,杆长m:12m,梢径mm:190mm,强度等级:M | 根 | 365 | 2023-06-30 | 2023-12-30 | 河北省廊坊市广阳区 | 买方指定仓库地面交货 |  | 9995-500013952-00001 | 044003922400010 | 400211723300010 | 500013972 |  | 500013972-0001
0122AE-1401002-9999 | 包3 | 300 | 国网冀北电力有限公司 | 国网冀北电力有限公司秦皇岛供电公司 |  | 无电压等级 | 锥形水泥杆,非预应力,整根杆,15m,230mm,N | 锥形水泥杆-类型:非预应力,杆型:整根杆,杆长m:15m,梢径mm:230mm,强度等级:N | 根 | 1 | 2023-06-30 | 2023-12-30 | 河北省秦皇岛市 | 买方指定仓库车板交货 |  | 9995-500013952-00001 | 044003862300010 | 400211663900010 | 500033737 |  | 500033737-0001
0122AE-1401002-9999 | 包3 | 300 | 国网冀北电力有限公司 | 国网冀北电力有限公司秦皇岛供电公司 |  | 无电压等级 | 锥形水泥杆,非预应力,整根杆,12m,230mm,N | 锥形水泥杆-类型:非预应力,杆型:整根杆,杆长m:12m,梢径mm:230mm,强度等级:N | 根 | 3 | 2023-06-30 | 2023-12-30 | 河北省秦皇岛市 | 买方指定仓库车板交货 |  | 9995-500013952-00001 | 044003862200010 | 400211663800010 | 500033719 |  | 500033719-0001
0122AE-1401002-9999 | 包3 | 300 | 国网冀北电力有限公司 | 国网冀北电力有限公司张家口供电公司 |  | 无电压等级 | 锥形水泥杆,非预应力,整根杆,15m,230mm,N | 锥形水泥杆-类型:非预应力,杆型:整根杆,杆长m:15m,梢径mm:230mm,强度等级:N | 根 | 1 | 2023-06-30 | 2023-12-30 | 河北省张家口市 | 买方指定仓库地面交货 |  | 9995-500013952-00001 | 044003876300010 | 400211677800010 | 500033737 |  | 500033737-0001
0122AE-1401002-9999 | 包3 | 300 | 国网冀北电力有限公司 | 国网冀北电力有限公司廊坊供电公司 |  | 无电压等级 | 锥形水泥杆,非预应力,整根杆,15m,190mm,M | 锥形水泥杆-类型:非预应力,杆型:整根杆,杆长m:15m,梢径mm:190mm,强度等级:M | 根 | 240 | 2023-06-30 | 2023-12-30 | 河北省廊坊市广阳区 | 买方指定仓库地面交货 |  | 9995-500013952-00001 | 044003922500010 | 400211723400010 | 500013974 |  | 500013974-0001
0122AE-1401002-9999 | 包3 | 300 | 国网冀北电力有限公司 | 国网冀北电力有限公司承德供电公司 |  | 无电压等级 | 锥形水泥杆,非预应力,法兰组装杆,15m,190mm,M | 锥形水泥杆-类型:非预应力,杆型:法兰组装杆,杆长m:15m,梢径mm:190mm,强度等级:M | 根 | 5 | 2023-06-30 | 2023-12-30 | 河北省承德市 | 买方指定仓库车板交货 |  | 9995-500013975-00001 | 044003910700010 | 400211711900010 | 500033701 |  | 500033701-0001
0122AE-1401002-9999 | 包3 | 300 | 国网冀北电力有限公司 | 国网冀北电力有限公司秦皇岛供电公司 |  | 无电压等级 | 锥形水泥杆,非预应力,整根杆,10m,190mm,I | 锥形水泥杆-类型:非预应力,杆型:整根杆,杆长m:10m,梢径mm:190mm,强度等级:I | 根 | 1 | 2023-06-30 | 2023-12-30 | 河北省秦皇岛市 | 买方指定仓库车板交货 |  | 9995-500013952-00001 | 044003978500010 | 400211772300010 | 500033660 |  | 500033660-0001
0122AE-1401002-9999 | 包3 | 300 | 国网冀北电力有限公司 | 国网冀北电力有限公司秦皇岛供电公司 |  | 无电压等级 | 锥形水泥杆,非预应力,整根杆,15m,190mm,M | 锥形水泥杆-类型:非预应力,杆型:整根杆,杆长m:15m,梢径mm:190mm,强度等级:M | 根 | 17 | 2023-06-30 | 2023-12-30 | 河北省秦皇岛市 | 买方指定仓库车板交货 |  | 9995-500013952-00001 | 044003898400010 | 400211699600010 | 500013974 |  | 500013974-0001
0122AE-1401002-9999 | 包3 | 300 | 国网冀北电力有限公司 | 国网冀北电力有限公司承德供电公司 |  | 无电压等级 | 锥形水泥杆,非预应力,法兰组装杆,15m,190mm,M | 锥形水泥杆-类型:非预应力,杆型:法兰组装杆,杆长m:15m,梢径mm:190mm,强度等级:M | 根 | 20 | 2023-06-30 | 2023-12-30 | 河北省承德市 | 买方指定仓库车板交货 |  | 9995-500013975-00002 | 044003910800010 | 400211712000010 | 500033701 |  | 500033701-0002
0122AE-1401002-9999 | 包3 | 300 | 国网冀北电力有限公司 | 国网冀北电力有限公司承德供电公司 |  | 无电压等级 | 锥形水泥杆,非预应力,整根杆,15m,230mm,N | 锥形水泥杆-类型:非预应力,杆型:整根杆,杆长m:15m,梢径mm:230mm,强度等级:N | 根 | 1 | 2023-06-30 | 2023-12-30 | 河北省承德市 | 买方指定仓库车板交货 |  | 9995-500013952-00001 | 044003911000010 | 400211712200010 | 500033737 |  | 500033737-0001
0122AE-1401002-9999 | 包3 | 300 | 国网冀北电力有限公司 | 国网冀北电力有限公司张家口供电公司 |  | 无电压等级 | 锥形水泥杆,非预应力,整根杆,15m,190mm,M | 锥形水泥杆-类型:非预应力,杆型:整根杆,杆长m:15m,梢径mm:190mm,强度等级:M | 根 | 81 | 2023-06-30 | 2023-12-30 | 河北省张家口市 | 买方指定仓库地面交货 |  | 9995-500013952-00001 | 044003864400010 | 400211665900010 | 500013974 |  | 500013974-0001
0122AE-1401002-9999 | 包3 | 300 | 国网冀北电力有限公司 | 国网冀北电力有限公司张家口供电公司 |  | 无电压等级 | 锥形水泥杆,非预应力,整根杆,12m,190mm,M | 锥形水泥杆-类型:非预应力,杆型:整根杆,杆长m:12m,梢径mm:190mm,强度等级:M | 根 | 1441 | 2023-06-30 | 2023-12-30 | 河北省张家口市 | 买方指定仓库地面交货 |  | 9995-500013952-00001 | 044003864300010 | 400211665800010 | 500013972 |  | 500013972-0001
0122AE-1401002-9999 | 包3 | 300 | 国网冀北电力有限公司 | 国网冀北电力有限公司唐山供电公司 |  | 无电压等级 | 锥形水泥杆,非预应力,整根杆,15m,190mm,M | 锥形水泥杆-类型:非预应力,杆型:整根杆,杆长m:15m,梢径mm:190mm,强度等级:M | 根 | 668 | 2023-06-30 | 2023-12-30 | 河北唐山 | 买方指定仓库地面交货 |  | 9995-500013952-00001 | 044003945100010 | 400211745700010 | 500013974 |  | 500013974-0001
0122AE-1401002-9999 | 包3 | 300 | 国网冀北电力有限公司 | 国网冀北电力有限公司唐山供电公司 |  | 无电压等级 | 锥形水泥杆,非预应力,整根杆,15m,230mm,N | 锥形水泥杆-类型:非预应力,杆型:整根杆,杆长m:15m,梢径mm:230mm,强度等级:N | 根 | 1 | 2023-06-30 | 2023-12-30 | 河北唐山 | 买方指定仓库地面交货 |  | 9995-500013952-00001 | 044003954200010 | 400211754800010 | 500033737 |  | 500033737-0001
0122AE-1401002-9999 | 包3 | 300 | 国网冀北电力有限公司 | 国网冀北电力有限公司唐山供电公司 |  | 无电压等级 | 锥形水泥杆,非预应力,法兰组装杆,18m,230mm,N | 锥形水泥杆-类型:非预应力,杆型:法兰组装杆,杆长m:18m,梢径mm:230mm,强度等级:N | 根 | 3 | 2023-06-30 | 2023-12-30 | 河北唐山 | 买方指定仓库地面交货 |  | 9995-500013975-00002 | 044003954300010 | 400211754900010 | 500033743 |  | 500033743-0002
0122AE-1401002-9999 | 包3 | 300 | 国网冀北电力有限公司 | 国网冀北电力有限公司承德供电公司 |  | 无电压等级 | 锥形水泥杆,非预应力,整根杆,15m,190mm,M | 锥形水泥杆-类型:非预应力,杆型:整根杆,杆长m:15m,梢径mm:190mm,强度等级:M | 根 | 57 | 2023-06-30 | 2023-12-30 | 河北省承德市 | 买方指定仓库车板交货 |  | 9995-500013952-00001 | 044003902000010 | 400211703200010 | 500013974 |  | 500013974-0001
0122AE-1401002-9999 | 包3 | 300 | 国网冀北电力有限公司 | 国网冀北电力有限公司承德供电公司 |  | 无电压等级 | 锥形水泥杆,非预应力,整根杆,12m,190mm,M | 锥形水泥杆-类型:非预应力,杆型:整根杆,杆长m:12m,梢径mm:190mm,强度等级:M | 根 | 1261 | 2023-06-30 | 2023-12-30 | 河北省承德市 | 买方指定仓库车板交货 |  | 9995-500013952-00001 | 044003901900010 | 400211703100010 | 500013972 |  | 500013972-0001
0122AE-1401002-9999 | 包3 | 300 | 国网冀北电力有限公司 | 国网冀北电力有限公司秦皇岛供电公司 |  | 无电压等级 | 锥形水泥杆,非预应力,整根杆,12m,190mm,M | 锥形水泥杆-类型:非预应力,杆型:整根杆,杆长m:12m,梢径mm:190mm,强度等级:M | 根 | 872 | 2023-06-30 | 2023-12-30 | 河北省秦皇岛市 | 买方指定仓库车板交货 |  | 9995-500013952-00001 | 044003898300010 | 400211699500010 | 500013972 |  | 500013972-0001
0122AE-1401002-9999 | 包3 | 300 | 国网冀北电力有限公司 | 国网冀北电力有限公司唐山供电公司 |  | 无电压等级 | 锥形水泥杆,非预应力,整根杆,12m,190mm,M | 锥形水泥杆-类型:非预应力,杆型:整根杆,杆长m:12m,梢径mm:190mm,强度等级:M | 根 | 1982 | 2023-06-30 | 2023-12-30 | 河北唐山 | 买方指定仓库地面交货 |  | 9995-500013952-00001 | 044003945000010 | 400211745600010 | 500013972 |  | 500013972-0001
0122AE-1401002-9999 | 包3 | 300 | 国网冀北电力有限公司 | 国网冀北电力有限公司承德供电公司 |  | 无电压等级 | 锥形水泥杆,非预应力,法兰组装杆,18m,230mm,N | 锥形水泥杆-类型:非预应力,杆型:法兰组装杆,杆长m:18m,梢径mm:230mm,强度等级:N | 根 | 1 | 2023-06-30 | 2023-12-30 | 河北省承德市 | 买方指定仓库车板交货 |  | 9995-500013975-00002 | 044003911100010 | 400211712300010 | 500033743 |  | 500033743-0002
0122AE-1401002-9999 | 包4 | 400 | 国网冀北电力有限公司 | 国网冀北电力有限公司承德供电公司 |  | 无电压等级 | 锥形水泥杆,非预应力,整根杆,12m,230mm,N | 锥形水泥杆-类型:非预应力,杆型:整根杆,杆长m:12m,梢径mm:230mm,强度等级:N | 根 | 10 | 2023-06-30 | 2023-12-30 | 河北省承德市 | 买方指定仓库车板交货 |  | 9995-500013952-00001 | 044003910900010 | 400211712100010 | 500033719 |  | 500033719-0001
0122AE-1401002-9999 | 包4 | 400 | 国网冀北电力有限公司 | 国网冀北电力有限公司秦皇岛供电公司 |  | 无电压等级 | 锥形水泥杆,非预应力,法兰组装杆,15m,190mm,M | 锥形水泥杆-类型:非预应力,杆型:法兰组装杆,杆长m:15m,梢径mm:190mm,强度等级:M | 根 | 4 | 2023-06-30 | 2023-12-30 | 河北省秦皇岛市 | 买方指定仓库车板交货 |  | 9995-500013975-00001 | 044003865700010 | 400211667200010 | 500033701 |  | 500033701-0001
0122AE-1401002-9999 | 包4 | 400 | 国网冀北电力有限公司 | 国网冀北电力有限公司廊坊供电公司 |  | 无电压等级 | 锥形水泥杆,非预应力,整根杆,12m,190mm,M | 锥形水泥杆-类型:非预应力,杆型:整根杆,杆长m:12m,梢径mm:190mm,强度等级:M | 根 | 364 | 2023-06-30 | 2023-12-30 | 河北省廊坊市广阳区 | 买方指定仓库地面交货 |  | 9995-500013952-00001 | 044003922400010 | 400211723300010 | 500013972 |  | 500013972-0001
0122AE-1401002-9999 | 包4 | 400 | 国网冀北电力有限公司 | 国网冀北电力有限公司秦皇岛供电公司 |  | 无电压等级 | 锥形水泥杆,非预应力,整根杆,15m,230mm,N | 锥形水泥杆-类型:非预应力,杆型:整根杆,杆长m:15m,梢径mm:230mm,强度等级:N | 根 | 1 | 2023-06-30 | 2023-12-30 | 河北省秦皇岛市 | 买方指定仓库车板交货 |  | 9995-500013952-00001 | 044003862300010 | 400211663900010 | 500033737 |  | 500033737-0001
0122AE-1401002-9999 | 包4 | 400 | 国网冀北电力有限公司 | 国网冀北电力有限公司秦皇岛供电公司 |  | 无电压等级 | 锥形水泥杆,非预应力,整根杆,12m,230mm,N | 锥形水泥杆-类型:非预应力,杆型:整根杆,杆长m:12m,梢径mm:230mm,强度等级:N | 根 | 3 | 2023-06-30 | 2023-12-30 | 河北省秦皇岛市 | 买方指定仓库车板交货 |  | 9995-500013952-00001 | 044003862200010 | 400211663800010 | 500033719 |  | 500033719-0001
0122AE-1401002-9999 | 包4 | 400 | 国网冀北电力有限公司 | 国网冀北电力有限公司张家口供电公司 |  | 无电压等级 | 锥形水泥杆,非预应力,整根杆,15m,230mm,N | 锥形水泥杆-类型:非预应力,杆型:整根杆,杆长m:15m,梢径mm:230mm,强度等级:N | 根 | 1 | 2023-06-30 | 2023-12-30 | 河北省张家口市 | 买方指定仓库地面交货 |  | 9995-500013952-00001 | 044003876300010 | 400211677800010 | 500033737 |  | 500033737-0001
0122AE-1401002-9999 | 包4 | 400 | 国网冀北电力有限公司 | 国网冀北电力有限公司廊坊供电公司 |  | 无电压等级 | 锥形水泥杆,非预应力,整根杆,15m,190mm,M | 锥形水泥杆-类型:非预应力,杆型:整根杆,杆长m:15m,梢径mm:190mm,强度等级:M | 根 | 239 | 2023-06-30 | 2023-12-30 | 河北省廊坊市广阳区 | 买方指定仓库地面交货 |  | 9995-500013952-00001 | 044003922500010 | 400211723400010 | 500013974 |  | 500013974-0001
0122AE-1401002-9999 | 包4 | 400 | 国网冀北电力有限公司 | 国网冀北电力有限公司承德供电公司 |  | 无电压等级 | 锥形水泥杆,非预应力,法兰组装杆,15m,190mm,M | 锥形水泥杆-类型:非预应力,杆型:法兰组装杆,杆长m:15m,梢径mm:190mm,强度等级:M | 根 | 5 | 2023-06-30 | 2023-12-30 | 河北省承德市 | 买方指定仓库车板交货 |  | 9995-500013975-00001 | 044003910700010 | 400211711900010 | 500033701 |  | 500033701-0001
0122AE-1401002-9999 | 包4 | 400 | 国网冀北电力有限公司 | 国网冀北电力有限公司秦皇岛供电公司 |  | 无电压等级 | 锥形水泥杆,非预应力,整根杆,10m,190mm,I | 锥形水泥杆-类型:非预应力,杆型:整根杆,杆长m:10m,梢径mm:190mm,强度等级:I | 根 | 1 | 2023-06-30 | 2023-12-30 | 河北省秦皇岛市 | 买方指定仓库车板交货 |  | 9995-500013952-00001 | 044003978500010 | 400211772300010 | 500033660 |  | 500033660-0001
0122AE-1401002-9999 | 包4 | 400 | 国网冀北电力有限公司 | 国网冀北电力有限公司秦皇岛供电公司 |  | 无电压等级 | 锥形水泥杆,非预应力,整根杆,15m,190mm,M | 锥形水泥杆-类型:非预应力,杆型:整根杆,杆长m:15m,梢径mm:190mm,强度等级:M | 根 | 16 | 2023-06-30 | 2023-12-30 | 河北省秦皇岛市 | 买方指定仓库车板交货 |  | 9995-500013952-00001 | 044003898400010 | 400211699600010 | 500013974 |  | 500013974-0001
0122AE-1401002-9999 | 包4 | 400 | 国网冀北电力有限公司 | 国网冀北电力有限公司承德供电公司 |  | 无电压等级 | 锥形水泥杆,非预应力,法兰组装杆,15m,190mm,M | 锥形水泥杆-类型:非预应力,杆型:法兰组装杆,杆长m:15m,梢径mm:190mm,强度等级:M | 根 | 19 | 2023-06-30 | 2023-12-30 | 河北省承德市 | 买方指定仓库车板交货 |  | 9995-500013975-00002 | 044003910800010 | 400211712000010 | 500033701 |  | 500033701-0002
0122AE-1401002-9999 | 包4 | 400 | 国网冀北电力有限公司 | 国网冀北电力有限公司张家口供电公司 |  | 无电压等级 | 锥形水泥杆,非预应力,整根杆,15m,190mm,M | 锥形水泥杆-类型:非预应力,杆型:整根杆,杆长m:15m,梢径mm:190mm,强度等级:M | 根 | 34 | 2023-06-30 | 2023-12-30 | 河北省张家口市 | 买方指定仓库地面交货 |  | 9995-500013952-00001 | 044003864400010 | 400211665900010 | 500013974 |  | 500013974-0001
0122AE-1401002-9999 | 包4 | 400 | 国网冀北电力有限公司 | 国网冀北电力有限公司承德供电公司 |  | 无电压等级 | 锥形水泥杆,非预应力,整根杆,15m,230mm,N | 锥形水泥杆-类型:非预应力,杆型:整根杆,杆长m:15m,梢径mm:230mm,强度等级:N | 根 | 1 | 2023-06-30 | 2023-12-30 | 河北省承德市 | 买方指定仓库车板交货 |  | 9995-500013952-00001 | 044003911000010 | 400211712200010 | 500033737 |  | 500033737-0001
0122AE-1401002-9999 | 包4 | 400 | 国网冀北电力有限公司 | 国网冀北电力有限公司张家口供电公司 |  | 无电压等级 | 锥形水泥杆,非预应力,整根杆,12m,190mm,M | 锥形水泥杆-类型:非预应力,杆型:整根杆,杆长m:12m,梢径mm:190mm,强度等级:M | 根 | 1440 | 2023-06-30 | 2023-12-30 | 河北省张家口市 | 买方指定仓库地面交货 |  | 9995-500013952-00001 | 044003864300010 | 400211665800010 | 500013972 |  | 500013972-0001
0122AE-1401002-9999 | 包4 | 400 | 国网冀北电力有限公司 | 国网冀北电力有限公司唐山供电公司 |  | 无电压等级 | 锥形水泥杆,非预应力,整根杆,15m,190mm,M | 锥形水泥杆-类型:非预应力,杆型:整根杆,杆长m:15m,梢径mm:190mm,强度等级:M | 根 | 667 | 2023-06-30 | 2023-12-30 | 河北唐山 | 买方指定仓库地面交货 |  | 9995-500013952-00001 | 044003945100010 | 400211745700010 | 500013974 |  | 500013974-0001
0122AE-1401002-9999 | 包4 | 400 | 国网冀北电力有限公司 | 国网冀北电力有限公司唐山供电公司 |  | 无电压等级 | 锥形水泥杆,非预应力,整根杆,15m,230mm,N | 锥形水泥杆-类型:非预应力,杆型:整根杆,杆长m:15m,梢径mm:230mm,强度等级:N | 根 | 1 | 2023-06-30 | 2023-12-30 | 河北唐山 | 买方指定仓库地面交货 |  | 9995-500013952-00001 | 044003954200010 | 400211754800010 | 500033737 |  | 500033737-0001
0122AE-1401002-9999 | 包4 | 400 | 国网冀北电力有限公司 | 国网冀北电力有限公司唐山供电公司 |  | 无电压等级 | 锥形水泥杆,非预应力,法兰组装杆,18m,230mm,N | 锥形水泥杆-类型:非预应力,杆型:法兰组装杆,杆长m:18m,梢径mm:230mm,强度等级:N | 根 | 1 | 2023-06-30 | 2023-12-30 | 河北唐山 | 买方指定仓库地面交货 |  | 9995-500013975-00002 | 044003954300010 | 400211754900010 | 500033743 |  | 500033743-0002
0122AE-1401002-9999 | 包4 | 400 | 国网冀北电力有限公司 | 国网冀北电力有限公司承德供电公司 |  | 无电压等级 | 锥形水泥杆,非预应力,整根杆,15m,190mm,M | 锥形水泥杆-类型:非预应力,杆型:整根杆,杆长m:15m,梢径mm:190mm,强度等级:M | 根 | 13 | 2023-06-30 | 2023-12-30 | 河北省承德市 | 买方指定仓库车板交货 |  | 9995-500013952-00001 | 044003902000010 | 400211703200010 | 500013974 |  | 500013974-0001
0122AE-1401002-9999 | 包4 | 400 | 国网冀北电力有限公司 | 国网冀北电力有限公司承德供电公司 |  | 无电压等级 | 锥形水泥杆,非预应力,整根杆,12m,190mm,M | 锥形水泥杆-类型:非预应力,杆型:整根杆,杆长m:12m,梢径mm:190mm,强度等级:M | 根 | 1260 | 2023-06-30 | 2023-12-30 | 河北省承德市 | 买方指定仓库车板交货 |  | 9995-500013952-00001 | 044003901900010 | 400211703100010 | 500013972 |  | 500013972-0001
0122AE-1401002-9999 | 包4 | 400 | 国网冀北电力有限公司 | 国网冀北电力有限公司秦皇岛供电公司 |  | 无电压等级 | 锥形水泥杆,非预应力,整根杆,12m,190mm,M | 锥形水泥杆-类型:非预应力,杆型:整根杆,杆长m:12m,梢径mm:190mm,强度等级:M | 根 | 656 | 2023-06-30 | 2023-12-30 | 河北省秦皇岛市 | 买方指定仓库车板交货 |  | 9995-500013952-00001 | 044003898300010 | 400211699500010 | 500013972 |  | 500013972-0001
0122AE-1401002-9999 | 包4 | 400 | 国网冀北电力有限公司 | 国网冀北电力有限公司唐山供电公司 |  | 无电压等级 | 锥形水泥杆,非预应力,整根杆,12m,190mm,M | 锥形水泥杆-类型:非预应力,杆型:整根杆,杆长m:12m,梢径mm:190mm,强度等级:M | 根 | 1981 | 2023-06-30 | 2023-12-30 | 河北唐山 | 买方指定仓库地面交货 |  | 9995-500013952-00001 | 044003945000010 | 400211745600010 | 500013972 |  | 500013972-0001
0122AE-1401002-9999 | 包4 | 400 | 国网冀北电力有限公司 | 国网冀北电力有限公司承德供电公司 |  | 无电压等级 | 锥形水泥杆,非预应力,法兰组装杆,18m,230mm,N | 锥形水泥杆-类型:非预应力,杆型:法兰组装杆,杆长m:18m,梢径mm:230mm,强度等级:N | 根 | 1 | 2023-06-30 | 2023-12-30 | 河北省承德市 | 买方指定仓库车板交货 |  | 9995-500013975-00002 | 044003911100010 | 400211712300010 | 500033743 |  | 500033743-0002
0122AE-1401002-9999 | 包5 | 500 | 国网冀北电力有限公司 | 国网冀北电力有限公司承德供电公司 |  | 无电压等级 | 锥形水泥杆,非预应力,整根杆,12m,230mm,N | 锥形水泥杆-类型:非预应力,杆型:整根杆,杆长m:12m,梢径mm:230mm,强度等级:N | 根 | 9 | 2023-06-30 | 2023-12-30 | 河北省承德市 | 买方指定仓库车板交货 |  | 9995-500013952-00001 | 044003910900010 | 400211712100010 | 500033719 |  | 500033719-0001
0122AE-1401002-9999 | 包5 | 500 | 国网冀北电力有限公司 | 国网冀北电力有限公司承德供电公司 |  | 无电压等级 | 锥形水泥杆,非预应力,法兰组装杆,18m,230mm,N | 锥形水泥杆-类型:非预应力,杆型:法兰组装杆,杆长m:18m,梢径mm:230mm,强度等级:N | 根 | 1 | 2023-06-30 | 2023-12-30 | 河北省承德市 | 买方指定仓库车板交货 |  | 9995-500013975-00002 | 044003911100010 | 400211712300010 | 500033743 |  | 500033743-0002
0122AE-1401002-9999 | 包5 | 500 | 国网冀北电力有限公司 | 国网冀北电力有限公司廊坊供电公司 |  | 无电压等级 | 锥形水泥杆,非预应力,整根杆,12m,190mm,M | 锥形水泥杆-类型:非预应力,杆型:整根杆,杆长m:12m,梢径mm:190mm,强度等级:M | 根 | 361 | 2023-06-30 | 2023-12-30 | 河北省廊坊市广阳区 | 买方指定仓库地面交货 |  | 9995-500013952-00001 | 044003922400010 | 400211723300010 | 500013972 |  | 500013972-0001
0122AE-1401002-9999 | 包5 | 500 | 国网冀北电力有限公司 | 国网冀北电力有限公司秦皇岛供电公司 |  | 无电压等级 | 锥形水泥杆,非预应力,整根杆,15m,230mm,N | 锥形水泥杆-类型:非预应力,杆型:整根杆,杆长m:15m,梢径mm:230mm,强度等级:N | 根 | 1 | 2023-06-30 | 2023-12-30 | 河北省秦皇岛市 | 买方指定仓库车板交货 |  | 9995-500013952-00001 | 044003862300010 | 400211663900010 | 500033737 |  | 500033737-0001
0122AE-1401002-9999 | 包5 | 500 | 国网冀北电力有限公司 | 国网冀北电力有限公司秦皇岛供电公司 |  | 无电压等级 | 锥形水泥杆,非预应力,整根杆,12m,230mm,N | 锥形水泥杆-类型:非预应力,杆型:整根杆,杆长m:12m,梢径mm:230mm,强度等级:N | 根 | 3 | 2023-06-30 | 2023-12-30 | 河北省秦皇岛市 | 买方指定仓库车板交货 |  | 9995-500013952-00001 | 044003862200010 | 400211663800010 | 500033719 |  | 500033719-0001
0122AE-1401002-9999 | 包5 | 500 | 国网冀北电力有限公司 | 国网冀北电力有限公司张家口供电公司 |  | 无电压等级 | 锥形水泥杆,非预应力,整根杆,15m,230mm,N | 锥形水泥杆-类型:非预应力,杆型:整根杆,杆长m:15m,梢径mm:230mm,强度等级:N | 根 | 1 | 2023-06-30 | 2023-12-30 | 河北省张家口市 | 买方指定仓库地面交货 |  | 9995-500013952-00001 | 044003876300010 | 400211677800010 | 500033737 |  | 500033737-0001
0122AE-1401002-9999 | 包5 | 500 | 国网冀北电力有限公司 | 国网冀北电力有限公司廊坊供电公司 |  | 无电压等级 | 锥形水泥杆,非预应力,整根杆,15m,190mm,M | 锥形水泥杆-类型:非预应力,杆型:整根杆,杆长m:15m,梢径mm:190mm,强度等级:M | 根 | 238 | 2023-06-30 | 2023-12-30 | 河北省廊坊市广阳区 | 买方指定仓库地面交货 |  | 9995-500013952-00001 | 044003922500010 | 400211723400010 | 500013974 |  | 500013974-0001
0122AE-1401002-9999 | 包5 | 500 | 国网冀北电力有限公司 | 国网冀北电力有限公司承德供电公司 |  | 无电压等级 | 锥形水泥杆,非预应力,法兰组装杆,15m,190mm,M | 锥形水泥杆-类型:非预应力,杆型:法兰组装杆,杆长m:15m,梢径mm:190mm,强度等级:M | 根 | 2 | 2023-06-30 | 2023-12-30 | 河北省承德市 | 买方指定仓库车板交货 |  | 9995-500013975-00001 | 044003910700010 | 400211711900010 | 500033701 |  | 500033701-0001
0122AE-1401002-9999 | 包5 | 500 | 国网冀北电力有限公司 | 国网冀北电力有限公司秦皇岛供电公司 |  | 无电压等级 | 锥形水泥杆,非预应力,整根杆,10m,190mm,I | 锥形水泥杆-类型:非预应力,杆型:整根杆,杆长m:10m,梢径mm:190mm,强度等级:I | 根 | 1 | 2023-06-30 | 2023-12-30 | 河北省秦皇岛市 | 买方指定仓库车板交货 |  | 9995-500013952-00001 | 044003978500010 | 400211772300010 | 500033660 |  | 500033660-0001
0122AE-1401002-9999 | 包5 | 500 | 国网冀北电力有限公司 | 国网冀北电力有限公司秦皇岛供电公司 |  | 无电压等级 | 锥形水泥杆,非预应力,整根杆,15m,190mm,M | 锥形水泥杆-类型:非预应力,杆型:整根杆,杆长m:15m,梢径mm:190mm,强度等级:M | 根 | 10 | 2023-06-30 | 2023-12-30 | 河北省秦皇岛市 | 买方指定仓库车板交货 |  | 9995-500013952-00001 | 044003898400010 | 400211699600010 | 500013974 |  | 500013974-0001
0122AE-1401002-9999 | 包5 | 500 | 国网冀北电力有限公司 | 国网冀北电力有限公司承德供电公司 |  | 无电压等级 | 锥形水泥杆,非预应力,法兰组装杆,15m,190mm,M | 锥形水泥杆-类型:非预应力,杆型:法兰组装杆,杆长m:15m,梢径mm:190mm,强度等级:M | 根 | 15 | 2023-06-30 | 2023-12-30 | 河北省承德市 | 买方指定仓库车板交货 |  | 9995-500013975-00002 | 044003910800010 | 400211712000010 | 500033701 |  | 500033701-0002
0122AE-1401002-9999 | 包5 | 500 | 国网冀北电力有限公司 | 国网冀北电力有限公司张家口供电公司 |  | 无电压等级 | 锥形水泥杆,非预应力,整根杆,15m,190mm,M | 锥形水泥杆-类型:非预应力,杆型:整根杆,杆长m:15m,梢径mm:190mm,强度等级:M | 根 | 32 | 2023-06-30 | 2023-12-30 | 河北省张家口市 | 买方指定仓库地面交货 |  | 9995-500013952-00001 | 044003864400010 | 400211665900010 | 500013974 |  | 500013974-0001
0122AE-1401002-9999 | 包5 | 500 | 国网冀北电力有限公司 | 国网冀北电力有限公司承德供电公司 |  | 无电压等级 | 锥形水泥杆,非预应力,整根杆,15m,230mm,N | 锥形水泥杆-类型:非预应力,杆型:整根杆,杆长m:15m,梢径mm:230mm,强度等级:N | 根 | 1 | 2023-06-30 | 2023-12-30 | 河北省承德市 | 买方指定仓库车板交货 |  | 9995-500013952-00001 | 044003911000010 | 400211712200010 | 500033737 |  | 500033737-0001
0122AE-1401002-9999 | 包5 | 500 | 国网冀北电力有限公司 | 国网冀北电力有限公司张家口供电公司 |  | 无电压等级 | 锥形水泥杆,非预应力,整根杆,12m,190mm,M | 锥形水泥杆-类型:非预应力,杆型:整根杆,杆长m:12m,梢径mm:190mm,强度等级:M | 根 | 1437 | 2023-06-30 | 2023-12-30 | 河北省张家口市 | 买方指定仓库地面交货 |  | 9995-500013952-00001 | 044003864300010 | 400211665800010 | 500013972 |  | 500013972-0001
0122AE-1401002-9999 | 包5 | 500 | 国网冀北电力有限公司 | 国网冀北电力有限公司唐山供电公司 |  | 无电压等级 | 锥形水泥杆,非预应力,整根杆,15m,190mm,M | 锥形水泥杆-类型:非预应力,杆型:整根杆,杆长m:15m,梢径mm:190mm,强度等级:M | 根 | 664 | 2023-06-30 | 2023-12-30 | 河北唐山 | 买方指定仓库地面交货 |  | 9995-500013952-00001 | 044003945100010 | 400211745700010 | 500013974 |  | 500013974-0001
0122AE-1401002-9999 | 包5 | 500 | 国网冀北电力有限公司 | 国网冀北电力有限公司唐山供电公司 |  | 无电压等级 | 锥形水泥杆,非预应力,整根杆,15m,230mm,N | 锥形水泥杆-类型:非预应力,杆型:整根杆,杆长m:15m,梢径mm:230mm,强度等级:N | 根 | 1 | 2023-06-30 | 2023-12-30 | 河北唐山 | 买方指定仓库地面交货 |  | 9995-500013952-00001 | 044003954200010 | 400211754800010 | 500033737 |  | 500033737-0001
0122AE-1401002-9999 | 包5 | 500 | 国网冀北电力有限公司 | 国网冀北电力有限公司唐山供电公司 |  | 无电压等级 | 锥形水泥杆,非预应力,法兰组装杆,18m,230mm,N | 锥形水泥杆-类型:非预应力,杆型:法兰组装杆,杆长m:18m,梢径mm:230mm,强度等级:N | 根 | 1 | 2023-06-30 | 2023-12-30 | 河北唐山 | 买方指定仓库地面交货 |  | 9995-500013975-00002 | 044003954300010 | 400211754900010 | 500033743 |  | 500033743-0002
0122AE-1401002-9999 | 包5 | 500 | 国网冀北电力有限公司 | 国网冀北电力有限公司承德供电公司 |  | 无电压等级 | 锥形水泥杆,非预应力,整根杆,15m,190mm,M | 锥形水泥杆-类型:非预应力,杆型:整根杆,杆长m:15m,梢径mm:190mm,强度等级:M | 根 | 11 | 2023-06-30 | 2023-12-30 | 河北省承德市 | 买方指定仓库车板交货 |  | 9995-500013952-00001 | 044003902000010 | 400211703200010 | 500013974 |  | 500013974-0001
0122AE-1401002-9999 | 包5 | 500 | 国网冀北电力有限公司 | 国网冀北电力有限公司承德供电公司 |  | 无电压等级 | 锥形水泥杆,非预应力,整根杆,12m,190mm,M | 锥形水泥杆-类型:非预应力,杆型:整根杆,杆长m:12m,梢径mm:190mm,强度等级:M | 根 | 1259 | 2023-06-30 | 2023-12-30 | 河北省承德市 | 买方指定仓库车板交货 |  | 9995-500013952-00001 | 044003901900010 | 400211703100010 | 500013972 |  | 500013972-0001
0122AE-1401002-9999 | 包5 | 500 | 国网冀北电力有限公司 | 国网冀北电力有限公司秦皇岛供电公司 |  | 无电压等级 | 锥形水泥杆,非预应力,整根杆,12m,190mm,M | 锥形水泥杆-类型:非预应力,杆型:整根杆,杆长m:12m,梢径mm:190mm,强度等级:M | 根 | 367 | 2023-06-30 | 2023-12-30 | 河北省秦皇岛市 | 买方指定仓库车板交货 |  | 9995-500013952-00001 | 044003898300010 | 400211699500010 | 500013972 |  | 500013972-0001
0122AE-1401002-9999 | 包5 | 500 | 国网冀北电力有限公司 | 国网冀北电力有限公司唐山供电公司 |  | 无电压等级 | 锥形水泥杆,非预应力,整根杆,12m,190mm,M | 锥形水泥杆-类型:非预应力,杆型:整根杆,杆长m:12m,梢径mm:190mm,强度等级:M | 根 | 1980 | 2023-06-30 | 2023-12-30 | 河北唐山 | 买方指定仓库地面交货 |  | 9995-500013952-00001 | 044003945000010 | 400211745600010 | 500013972 |  | 500013972-0001
0122AE-1401002-9999 | 包5 | 500 | 国网冀北电力有限公司 | 国网冀北电力有限公司秦皇岛供电公司 |  | 无电压等级 | 锥形水泥杆,非预应力,法兰组装杆,15m,190mm,M | 锥形水泥杆-类型:非预应力,杆型:法兰组装杆,杆长m:15m,梢径mm:190mm,强度等级:M | 根 | 4 | 2023-06-30 | 2023-12-30 | 河北省秦皇岛市 | 买方指定仓库车板交货 |  | 9995-500013975-00001 | 044003865700010 | 400211667200010 | 500033701 |  | 500033701-0001
0122AE-1401002-9999 | 包6 | 600 | 国网冀北电力有限公司 | 国网冀北电力有限公司承德供电公司 |  | 无电压等级 | 锥形水泥杆,非预应力,整根杆,12m,230mm,N | 锥形水泥杆-类型:非预应力,杆型:整根杆,杆长m:12m,梢径mm:230mm,强度等级:N | 根 | 8 | 2023-06-30 | 2023-12-30 | 河北省承德市 | 买方指定仓库车板交货 |  | 9995-500013952-00001 | 044003910900010 | 400211712100010 | 500033719 |  | 500033719-0001
0122AE-1401002-9999 | 包6 | 600 | 国网冀北电力有限公司 | 国网冀北电力有限公司秦皇岛供电公司 |  | 无电压等级 | 锥形水泥杆,非预应力,法兰组装杆,15m,190mm,M | 锥形水泥杆-类型:非预应力,杆型:法兰组装杆,杆长m:15m,梢径mm:190mm,强度等级:M | 根 | 4 | 2023-06-30 | 2023-12-30 | 河北省秦皇岛市 | 买方指定仓库车板交货 |  | 9995-500013975-00001 | 044003865700010 | 400211667200010 | 500033701 |  | 500033701-0001
0122AE-1401002-9999 | 包6 | 600 | 国网冀北电力有限公司 | 国网冀北电力有限公司廊坊供电公司 |  | 无电压等级 | 锥形水泥杆,非预应力,整根杆,12m,190mm,M | 锥形水泥杆-类型:非预应力,杆型:整根杆,杆长m:12m,梢径mm:190mm,强度等级:M | 根 | 358 | 2023-06-30 | 2023-12-30 | 河北省廊坊市广阳区 | 买方指定仓库地面交货 |  | 9995-500013952-00001 | 044003922400010 | 400211723300010 | 500013972 |  | 500013972-0001
0122AE-1401002-9999 | 包6 | 600 | 国网冀北电力有限公司 | 国网冀北电力有限公司秦皇岛供电公司 |  | 无电压等级 | 锥形水泥杆,非预应力,整根杆,15m,230mm,N | 锥形水泥杆-类型:非预应力,杆型:整根杆,杆长m:15m,梢径mm:230mm,强度等级:N | 根 | 1 | 2023-06-30 | 2023-12-30 | 河北省秦皇岛市 | 买方指定仓库车板交货 |  | 9995-500013952-00001 | 044003862300010 | 400211663900010 | 500033737 |  | 500033737-0001
0122AE-1401002-9999 | 包6 | 600 | 国网冀北电力有限公司 | 国网冀北电力有限公司秦皇岛供电公司 |  | 无电压等级 | 锥形水泥杆,非预应力,整根杆,12m,230mm,N | 锥形水泥杆-类型:非预应力,杆型:整根杆,杆长m:12m,梢径mm:230mm,强度等级:N | 根 | 3 | 2023-06-30 | 2023-12-30 | 河北省秦皇岛市 | 买方指定仓库车板交货 |  | 9995-500013952-00001 | 044003862200010 | 400211663800010 | 500033719 |  | 500033719-0001
0122AE-1401002-9999 | 包6 | 600 | 国网冀北电力有限公司 | 国网冀北电力有限公司张家口供电公司 |  | 无电压等级 | 锥形水泥杆,非预应力,整根杆,15m,230mm,N | 锥形水泥杆-类型:非预应力,杆型:整根杆,杆长m:15m,梢径mm:230mm,强度等级:N | 根 | 1 | 2023-06-30 | 2023-12-30 | 河北省张家口市 | 买方指定仓库地面交货 |  | 9995-500013952-00001 | 044003876300010 | 400211677800010 | 500033737 |  | 500033737-0001
0122AE-1401002-9999 | 包6 | 600 | 国网冀北电力有限公司 | 国网冀北电力有限公司廊坊供电公司 |  | 无电压等级 | 锥形水泥杆,非预应力,整根杆,15m,190mm,M | 锥形水泥杆-类型:非预应力,杆型:整根杆,杆长m:15m,梢径mm:190mm,强度等级:M | 根 | 237 | 2023-06-30 | 2023-12-30 | 河北省廊坊市广阳区 | 买方指定仓库地面交货 |  | 9995-500013952-00001 | 044003922500010 | 400211723400010 | 500013974 |  | 500013974-0001
0122AE-1401002-9999 | 包6 | 600 | 国网冀北电力有限公司 | 国网冀北电力有限公司秦皇岛供电公司 |  | 无电压等级 | 锥形水泥杆,非预应力,整根杆,10m,190mm,I | 锥形水泥杆-类型:非预应力,杆型:整根杆,杆长m:10m,梢径mm:190mm,强度等级:I | 根 | 1 | 2023-06-30 | 2023-12-30 | 河北省秦皇岛市 | 买方指定仓库车板交货 |  | 9995-500013952-00001 | 044003978500010 | 400211772300010 | 500033660 |  | 500033660-0001
0122AE-1401002-9999 | 包6 | 600 | 国网冀北电力有限公司 | 国网冀北电力有限公司秦皇岛供电公司 |  | 无电压等级 | 锥形水泥杆,非预应力,整根杆,15m,190mm,M | 锥形水泥杆-类型:非预应力,杆型:整根杆,杆长m:15m,梢径mm:190mm,强度等级:M | 根 | 8 | 2023-06-30 | 2023-12-30 | 河北省秦皇岛市 | 买方指定仓库车板交货 |  | 9995-500013952-00001 | 044003898400010 | 400211699600010 | 500013974 |  | 500013974-0001
0122AE-1401002-9999 | 包6 | 600 | 国网冀北电力有限公司 | 国网冀北电力有限公司承德供电公司 |  | 无电压等级 | 锥形水泥杆,非预应力,法兰组装杆,15m,190mm,M | 锥形水泥杆-类型:非预应力,杆型:法兰组装杆,杆长m:15m,梢径mm:190mm,强度等级:M | 根 | 14 | 2023-06-30 | 2023-12-30 | 河北省承德市 | 买方指定仓库车板交货 |  | 9995-500013975-00002 | 044003910800010 | 400211712000010 | 500033701 |  | 500033701-0002
0122AE-1401002-9999 | 包6 | 600 | 国网冀北电力有限公司 | 国网冀北电力有限公司张家口供电公司 |  | 无电压等级 | 锥形水泥杆,非预应力,整根杆,15m,190mm,M | 锥形水泥杆-类型:非预应力,杆型:整根杆,杆长m:15m,梢径mm:190mm,强度等级:M | 根 | 31 | 2023-06-30 | 2023-12-30 | 河北省张家口市 | 买方指定仓库地面交货 |  | 9995-500013952-00001 | 044003864400010 | 400211665900010 | 500013974 |  | 500013974-0001
0122AE-1401002-9999 | 包6 | 600 | 国网冀北电力有限公司 | 国网冀北电力有限公司承德供电公司 |  | 无电压等级 | 锥形水泥杆,非预应力,整根杆,15m,230mm,N | 锥形水泥杆-类型:非预应力,杆型:整根杆,杆长m:15m,梢径mm:230mm,强度等级:N | 根 | 1 | 2023-06-30 | 2023-12-30 | 河北省承德市 | 买方指定仓库车板交货 |  | 9995-500013952-00001 | 044003911000010 | 400211712200010 | 500033737 |  | 500033737-0001
0122AE-1401002-9999 | 包6 | 600 | 国网冀北电力有限公司 | 国网冀北电力有限公司张家口供电公司 |  | 无电压等级 | 锥形水泥杆,非预应力,整根杆,12m,190mm,M | 锥形水泥杆-类型:非预应力,杆型:整根杆,杆长m:12m,梢径mm:190mm,强度等级:M | 根 | 1434 | 2023-06-30 | 2023-12-30 | 河北省张家口市 | 买方指定仓库地面交货 |  | 9995-500013952-00001 | 044003864300010 | 400211665800010 | 500013972 |  | 500013972-0001
0122AE-1401002-9999 | 包6 | 600 | 国网冀北电力有限公司 | 国网冀北电力有限公司唐山供电公司 |  | 无电压等级 | 锥形水泥杆,非预应力,整根杆,15m,190mm,M | 锥形水泥杆-类型:非预应力,杆型:整根杆,杆长m:15m,梢径mm:190mm,强度等级:M | 根 | 663 | 2023-06-30 | 2023-12-30 | 河北唐山 | 买方指定仓库地面交货 |  | 9995-500013952-00001 | 044003945100010 | 400211745700010 | 500013974 |  | 500013974-0001
0122AE-1401002-9999 | 包6 | 600 | 国网冀北电力有限公司 | 国网冀北电力有限公司唐山供电公司 |  | 无电压等级 | 锥形水泥杆,非预应力,整根杆,15m,230mm,N | 锥形水泥杆-类型:非预应力,杆型:整根杆,杆长m:15m,梢径mm:230mm,强度等级:N | 根 | 1 | 2023-06-30 | 2023-12-30 | 河北唐山 | 买方指定仓库地面交货 |  | 9995-500013952-00001 | 044003954200010 | 400211754800010 | 500033737 |  | 500033737-0001
0122AE-1401002-9999 | 包6 | 600 | 国网冀北电力有限公司 | 国网冀北电力有限公司承德供电公司 |  | 无电压等级 | 锥形水泥杆,非预应力,法兰组装杆,15m,190mm,M | 锥形水泥杆-类型:非预应力,杆型:法兰组装杆,杆长m:15m,梢径mm:190mm,强度等级:M | 根 | 2 | 2023-06-30 | 2023-12-30 | 河北省承德市 | 买方指定仓库车板交货 |  | 9995-500013975-00001 | 044003910700010 | 400211711900010 | 500033701 |  | 500033701-0001
0122AE-1401002-9999 | 包6 | 600 | 国网冀北电力有限公司 | 国网冀北电力有限公司唐山供电公司 |  | 无电压等级 | 锥形水泥杆,非预应力,法兰组装杆,18m,230mm,N | 锥形水泥杆-类型:非预应力,杆型:法兰组装杆,杆长m:18m,梢径mm:230mm,强度等级:N | 根 | 1 | 2023-06-30 | 2023-12-30 | 河北唐山 | 买方指定仓库地面交货 |  | 9995-500013975-00002 | 044003954300010 | 400211754900010 | 500033743 |  | 500033743-0002
0122AE-1401002-9999 | 包6 | 600 | 国网冀北电力有限公司 | 国网冀北电力有限公司承德供电公司 |  | 无电压等级 | 锥形水泥杆,非预应力,整根杆,15m,190mm,M | 锥形水泥杆-类型:非预应力,杆型:整根杆,杆长m:15m,梢径mm:190mm,强度等级:M | 根 | 10 | 2023-06-30 | 2023-12-30 | 河北省承德市 | 买方指定仓库车板交货 |  | 9995-500013952-00001 | 044003902000010 | 400211703200010 | 500013974 |  | 500013974-0001
0122AE-1401002-9999 | 包6 | 600 | 国网冀北电力有限公司 | 国网冀北电力有限公司承德供电公司 |  | 无电压等级 | 锥形水泥杆,非预应力,整根杆,12m,190mm,M | 锥形水泥杆-类型:非预应力,杆型:整根杆,杆长m:12m,梢径mm:190mm,强度等级:M | 根 | 1258 | 2023-06-30 | 2023-12-30 | 河北省承德市 | 买方指定仓库车板交货 |  | 9995-500013952-00001 | 044003901900010 | 400211703100010 | 500013972 |  | 500013972-0001
0122AE-1401002-9999 | 包6 | 600 | 国网冀北电力有限公司 | 国网冀北电力有限公司秦皇岛供电公司 |  | 无电压等级 | 锥形水泥杆,非预应力,整根杆,12m,190mm,M | 锥形水泥杆-类型:非预应力,杆型:整根杆,杆长m:12m,梢径mm:190mm,强度等级:M | 根 | 64 | 2023-06-30 | 2023-12-30 | 河北省秦皇岛市 | 买方指定仓库车板交货 |  | 9995-500013952-00001 | 044003898300010 | 400211699500010 | 500013972 |  | 500013972-0001
0122AE-1401002-9999 | 包6 | 600 | 国网冀北电力有限公司 | 国网冀北电力有限公司唐山供电公司 |  | 无电压等级 | 锥形水泥杆,非预应力,整根杆,12m,190mm,M | 锥形水泥杆-类型:非预应力,杆型:整根杆,杆长m:12m,梢径mm:190mm,强度等级:M | 根 | 1979 | 2023-06-30 | 2023-12-30 | 河北唐山 | 买方指定仓库地面交货 |  | 9995-500013952-00001 | 044003945000010 | 400211745600010 | 500013972 |  | 500013972-0001
0122AE-1401002-9999 | 包6 | 600 | 国网冀北电力有限公司 | 国网冀北电力有限公司承德供电公司 |  | 无电压等级 | 锥形水泥杆,非预应力,法兰组装杆,18m,230mm,N | 锥形水泥杆-类型:非预应力,杆型:法兰组装杆,杆长m:18m,梢径mm:230mm,强度等级:N | 根 | 1 | 2023-06-30 | 2023-12-30 | 河北省承德市 | 买方指定仓库车板交货 |  | 9995-500013975-00002 | 044003911100010 | 400211712300010 | 500033743 |  | 500033743-0002
0122AE-1401002-9999 | 包7 | 700 | 国网冀北电力有限公司 | 国网冀北电力有限公司承德供电公司 |  | 无电压等级 | 锥形水泥杆,非预应力,整根杆,12m,230mm,N | 锥形水泥杆-类型:非预应力,杆型:整根杆,杆长m:12m,梢径mm:230mm,强度等级:N | 根 | 7 | 2023-06-30 | 2023-12-30 | 河北省承德市 | 买方指定仓库车板交货 |  | 9995-500013952-00001 | 044003910900010 | 400211712100010 | 500033719 |  | 500033719-0001
0122AE-1401002-9999 | 包7 | 700 | 国网冀北电力有限公司 | 国网冀北电力有限公司唐山供电公司 |  | 无电压等级 | 锥形水泥杆,非预应力,整根杆,12m,190mm,M | 锥形水泥杆-类型:非预应力,杆型:整根杆,杆长m:12m,梢径mm:190mm,强度等级:M | 根 | 1978 | 2023-06-30 | 2023-12-30 | 河北唐山 | 买方指定仓库地面交货 |  | 9995-500013952-00001 | 044003945000010 | 400211745600010 | 500013972 |  | 500013972-0001
0122AE-1401002-9999 | 包7 | 700 | 国网冀北电力有限公司 | 国网冀北电力有限公司廊坊供电公司 |  | 无电压等级 | 锥形水泥杆,非预应力,整根杆,12m,190mm,M | 锥形水泥杆-类型:非预应力,杆型:整根杆,杆长m:12m,梢径mm:190mm,强度等级:M | 根 | 357 | 2023-06-30 | 2023-12-30 | 河北省廊坊市广阳区 | 买方指定仓库地面交货 |  | 9995-500013952-00001 | 044003922400010 | 400211723300010 | 500013972 |  | 500013972-0001
0122AE-1401002-9999 | 包7 | 700 | 国网冀北电力有限公司 | 国网冀北电力有限公司秦皇岛供电公司 |  | 无电压等级 | 锥形水泥杆,非预应力,整根杆,15m,230mm,N | 锥形水泥杆-类型:非预应力,杆型:整根杆,杆长m:15m,梢径mm:230mm,强度等级:N | 根 | 1 | 2023-06-30 | 2023-12-30 | 河北省秦皇岛市 | 买方指定仓库车板交货 |  | 9995-500013952-00001 | 044003862300010 | 400211663900010 | 500033737 |  | 500033737-0001
0122AE-1401002-9999 | 包7 | 700 | 国网冀北电力有限公司 | 国网冀北电力有限公司秦皇岛供电公司 |  | 无电压等级 | 锥形水泥杆,非预应力,整根杆,12m,230mm,N | 锥形水泥杆-类型:非预应力,杆型:整根杆,杆长m:12m,梢径mm:230mm,强度等级:N | 根 | 3 | 2023-06-30 | 2023-12-30 | 河北省秦皇岛市 | 买方指定仓库车板交货 |  | 9995-500013952-00001 | 044003862200010 | 400211663800010 | 500033719 |  | 500033719-0001
0122AE-1401002-9999 | 包7 | 700 | 国网冀北电力有限公司 | 国网冀北电力有限公司张家口供电公司 |  | 无电压等级 | 锥形水泥杆,非预应力,整根杆,15m,230mm,N | 锥形水泥杆-类型:非预应力,杆型:整根杆,杆长m:15m,梢径mm:230mm,强度等级:N | 根 | 1 | 2023-06-30 | 2023-12-30 | 河北省张家口市 | 买方指定仓库地面交货 |  | 9995-500013952-00001 | 044003876300010 | 400211677800010 | 500033737 |  | 500033737-0001
0122AE-1401002-9999 | 包7 | 700 | 国网冀北电力有限公司 | 国网冀北电力有限公司廊坊供电公司 |  | 无电压等级 | 锥形水泥杆,非预应力,整根杆,15m,190mm,M | 锥形水泥杆-类型:非预应力,杆型:整根杆,杆长m:15m,梢径mm:190mm,强度等级:M | 根 | 236 | 2023-06-30 | 2023-12-30 | 河北省廊坊市广阳区 | 买方指定仓库地面交货 |  | 9995-500013952-00001 | 044003922500010 | 400211723400010 | 500013974 |  | 500013974-0001
0122AE-1401002-9999 | 包7 | 700 | 国网冀北电力有限公司 | 国网冀北电力有限公司秦皇岛供电公司 |  | 无电压等级 | 锥形水泥杆,非预应力,整根杆,10m,190mm,I | 锥形水泥杆-类型:非预应力,杆型:整根杆,杆长m:10m,梢径mm:190mm,强度等级:I | 根 | 1 | 2023-06-30 | 2023-12-30 | 河北省秦皇岛市 | 买方指定仓库车板交货 |  | 9995-500013952-00001 | 044003978500010 | 400211772300010 | 500033660 |  | 500033660-0001
0122AE-1401002-9999 | 包7 | 700 | 国网冀北电力有限公司 | 国网冀北电力有限公司秦皇岛供电公司 |  | 无电压等级 | 锥形水泥杆,非预应力,整根杆,15m,190mm,M | 锥形水泥杆-类型:非预应力,杆型:整根杆,杆长m:15m,梢径mm:190mm,强度等级:M | 根 | 7 | 2023-06-30 | 2023-12-30 | 河北省秦皇岛市 | 买方指定仓库车板交货 |  | 9995-500013952-00001 | 044003898400010 | 400211699600010 | 500013974 |  | 500013974-0001
0122AE-1401002-9999 | 包7 | 700 | 国网冀北电力有限公司 | 国网冀北电力有限公司承德供电公司 |  | 无电压等级 | 锥形水泥杆,非预应力,法兰组装杆,15m,190mm,M | 锥形水泥杆-类型:非预应力,杆型:法兰组装杆,杆长m:15m,梢径mm:190mm,强度等级:M | 根 | 13 | 2023-06-30 | 2023-12-30 | 河北省承德市 | 买方指定仓库车板交货 |  | 9995-500013975-00002 | 044003910800010 | 400211712000010 | 500033701 |  | 500033701-0002
0122AE-1401002-9999 | 包7 | 700 | 国网冀北电力有限公司 | 国网冀北电力有限公司张家口供电公司 |  | 无电压等级 | 锥形水泥杆,非预应力,整根杆,15m,190mm,M | 锥形水泥杆-类型:非预应力,杆型:整根杆,杆长m:15m,梢径mm:190mm,强度等级:M | 根 | 29 | 2023-06-30 | 2023-12-30 | 河北省张家口市 | 买方指定仓库地面交货 |  | 9995-500013952-00001 | 044003864400010 | 400211665900010 | 500013974 |  | 500013974-0001
0122AE-1401002-9999 | 包7 | 700 | 国网冀北电力有限公司 | 国网冀北电力有限公司承德供电公司 |  | 无电压等级 | 锥形水泥杆,非预应力,整根杆,15m,230mm,N | 锥形水泥杆-类型:非预应力,杆型:整根杆,杆长m:15m,梢径mm:230mm,强度等级:N | 根 | 1 | 2023-06-30 | 2023-12-30 | 河北省承德市 | 买方指定仓库车板交货 |  | 9995-500013952-00001 | 044003911000010 | 400211712200010 | 500033737 |  | 500033737-0001
0122AE-1401002-9999 | 包7 | 700 | 国网冀北电力有限公司 | 国网冀北电力有限公司张家口供电公司 |  | 无电压等级 | 锥形水泥杆,非预应力,整根杆,12m,190mm,M | 锥形水泥杆-类型:非预应力,杆型:整根杆,杆长m:12m,梢径mm:190mm,强度等级:M | 根 | 1379 | 2023-06-30 | 2023-12-30 | 河北省张家口市 | 买方指定仓库地面交货 |  | 9995-500013952-00001 | 044003864300010 | 400211665800010 | 500013972 |  | 500013972-0001
0122AE-1401002-9999 | 包7 | 700 | 国网冀北电力有限公司 | 国网冀北电力有限公司秦皇岛供电公司 |  | 无电压等级 | 锥形水泥杆,非预应力,法兰组装杆,15m,190mm,M | 锥形水泥杆-类型:非预应力,杆型:法兰组装杆,杆长m:15m,梢径mm:190mm,强度等级:M | 根 | 4 | 2023-06-30 | 2023-12-30 | 河北省秦皇岛市 | 买方指定仓库车板交货 |  | 9995-500013975-00001 | 044003865700010 | 400211667200010 | 500033701 |  | 500033701-0001
0122AE-1401002-9999 | 包7 | 700 | 国网冀北电力有限公司 | 国网冀北电力有限公司唐山供电公司 |  | 无电压等级 | 锥形水泥杆,非预应力,整根杆,15m,190mm,M | 锥形水泥杆-类型:非预应力,杆型:整根杆,杆长m:15m,梢径mm:190mm,强度等级:M | 根 | 411 | 2023-06-30 | 2023-12-30 | 河北唐山 | 买方指定仓库地面交货 |  | 9995-500013952-00001 | 044003945100010 | 400211745700010 | 500013974 |  | 500013974-0001
0122AE-1401002-9999 | 包7 | 700 | 国网冀北电力有限公司 | 国网冀北电力有限公司唐山供电公司 |  | 无电压等级 | 锥形水泥杆,非预应力,整根杆,15m,230mm,N | 锥形水泥杆-类型:非预应力,杆型:整根杆,杆长m:15m,梢径mm:230mm,强度等级:N | 根 | 1 | 2023-06-30 | 2023-12-30 | 河北唐山 | 买方指定仓库地面交货 |  | 9995-500013952-00001 | 044003954200010 | 400211754800010 | 500033737 |  | 500033737-0001
0122AE-1401002-9999 | 包7 | 700 | 国网冀北电力有限公司 | 国网冀北电力有限公司承德供电公司 |  | 无电压等级 | 锥形水泥杆,非预应力,法兰组装杆,15m,190mm,M | 锥形水泥杆-类型:非预应力,杆型:法兰组装杆,杆长m:15m,梢径mm:190mm,强度等级:M | 根 | 2 | 2023-06-30 | 2023-12-30 | 河北省承德市 | 买方指定仓库车板交货 |  | 9995-500013975-00001 | 044003910700010 | 400211711900010 | 500033701 |  | 500033701-0001
0122AE-1401002-9999 | 包7 | 700 | 国网冀北电力有限公司 | 国网冀北电力有限公司唐山供电公司 |  | 无电压等级 | 锥形水泥杆,非预应力,法兰组装杆,18m,230mm,N | 锥形水泥杆-类型:非预应力,杆型:法兰组装杆,杆长m:18m,梢径mm:230mm,强度等级:N | 根 | 1 | 2023-06-30 | 2023-12-30 | 河北唐山 | 买方指定仓库地面交货 |  | 9995-500013975-00002 | 044003954300010 | 400211754900010 | 500033743 |  | 500033743-0002
0122AE-1401002-9999 | 包7 | 700 | 国网冀北电力有限公司 | 国网冀北电力有限公司承德供电公司 |  | 无电压等级 | 锥形水泥杆,非预应力,整根杆,15m,190mm,M | 锥形水泥杆-类型:非预应力,杆型:整根杆,杆长m:15m,梢径mm:190mm,强度等级:M | 根 | 8 | 2023-06-30 | 2023-12-30 | 河北省承德市 | 买方指定仓库车板交货 |  | 9995-500013952-00001 | 044003902000010 | 400211703200010 | 500013974 |  | 500013974-0001
0122AE-1401002-9999 | 包7 | 700 | 国网冀北电力有限公司 | 国网冀北电力有限公司承德供电公司 |  | 无电压等级 | 锥形水泥杆,非预应力,整根杆,12m,190mm,M | 锥形水泥杆-类型:非预应力,杆型:整根杆,杆长m:12m,梢径mm:190mm,强度等级:M | 根 | 1257 | 2023-06-30 | 2023-12-30 | 河北省承德市 | 买方指定仓库车板交货 |  | 9995-500013952-00001 | 044003901900010 | 400211703100010 | 500013972 |  | 500013972-0001
0122AE-1401002-9999 | 包7 | 700 | 国网冀北电力有限公司 | 国网冀北电力有限公司秦皇岛供电公司 |  | 无电压等级 | 锥形水泥杆,非预应力,整根杆,12m,190mm,M | 锥形水泥杆-类型:非预应力,杆型:整根杆,杆长m:12m,梢径mm:190mm,强度等级:M | 根 | 63 | 2023-06-30 | 2023-12-30 | 河北省秦皇岛市 | 买方指定仓库车板交货 |  | 9995-500013952-00001 | 044003898300010 | 400211699500010 | 500013972 |  | 500013972-0001
0122AE-1401002-9999 | 包7 | 700 | 国网冀北电力有限公司 | 国网冀北电力有限公司承德供电公司 |  | 无电压等级 | 锥形水泥杆,非预应力,法兰组装杆,18m,230mm,N | 锥形水泥杆-类型:非预应力,杆型:法兰组装杆,杆长m:18m,梢径mm:230mm,强度等级:N | 根 | 1 | 2023-06-30 | 2023-12-30 | 河北省承德市 | 买方指定仓库车板交货 |  | 9995-500013975-00002 | 044003911100010 | 400211712300010 | 500033743 |  | 500033743-0002
0122AE-1401002-9999 | 包8 | 800 | 国网冀北电力有限公司 | 国网冀北电力有限公司承德供电公司 |  | 无电压等级 | 锥形水泥杆,非预应力,整根杆,12m,230mm,N | 锥形水泥杆-类型:非预应力,杆型:整根杆,杆长m:12m,梢径mm:230mm,强度等级:N | 根 | 6 | 2023-06-30 | 2023-12-30 | 河北省承德市 | 买方指定仓库车板交货 |  | 9995-500013952-00001 | 044003910900010 | 400211712100010 | 500033719 |  | 500033719-0001
0122AE-1401002-9999 | 包8 | 800 | 国网冀北电力有限公司 | 国网冀北电力有限公司唐山供电公司 |  | 无电压等级 | 锥形水泥杆,非预应力,整根杆,12m,190mm,M | 锥形水泥杆-类型:非预应力,杆型:整根杆,杆长m:12m,梢径mm:190mm,强度等级:M | 根 | 1977 | 2023-06-30 | 2023-12-30 | 河北唐山 | 买方指定仓库地面交货 |  | 9995-500013952-00001 | 044003945000010 | 400211745600010 | 500013972 |  | 500013972-0001
0122AE-1401002-9999 | 包8 | 800 | 国网冀北电力有限公司 | 国网冀北电力有限公司承德供电公司 |  | 无电压等级 | 锥形水泥杆,非预应力,法兰组装杆,18m,230mm,N | 锥形水泥杆-类型:非预应力,杆型:法兰组装杆,杆长m:18m,梢径mm:230mm,强度等级:N | 根 | 1 | 2023-06-30 | 2023-12-30 | 河北省承德市 | 买方指定仓库车板交货 |  | 9995-500013975-00002 | 044003911100010 | 400211712300010 | 500033743 |  | 500033743-0002
0122AE-1401002-9999 | 包8 | 800 | 国网冀北电力有限公司 | 国网冀北电力有限公司廊坊供电公司 |  | 无电压等级 | 锥形水泥杆,非预应力,整根杆,12m,190mm,M | 锥形水泥杆-类型:非预应力,杆型:整根杆,杆长m:12m,梢径mm:190mm,强度等级:M | 根 | 356 | 2023-06-30 | 2023-12-30 | 河北省廊坊市广阳区 | 买方指定仓库地面交货 |  | 9995-500013952-00001 | 044003922400010 | 400211723300010 | 500013972 |  | 500013972-0001
0122AE-1401002-9999 | 包8 | 800 | 国网冀北电力有限公司 | 国网冀北电力有限公司秦皇岛供电公司 |  | 无电压等级 | 锥形水泥杆,非预应力,整根杆,15m,230mm,N | 锥形水泥杆-类型:非预应力,杆型:整根杆,杆长m:15m,梢径mm:230mm,强度等级:N | 根 | 1 | 2023-06-30 | 2023-12-30 | 河北省秦皇岛市 | 买方指定仓库车板交货 |  | 9995-500013952-00001 | 044003862300010 | 400211663900010 | 500033737 |  | 500033737-0001
0122AE-1401002-9999 | 包8 | 800 | 国网冀北电力有限公司 | 国网冀北电力有限公司秦皇岛供电公司 |  | 无电压等级 | 锥形水泥杆,非预应力,整根杆,12m,230mm,N | 锥形水泥杆-类型:非预应力,杆型:整根杆,杆长m:12m,梢径mm:230mm,强度等级:N | 根 | 3 | 2023-06-30 | 2023-12-30 | 河北省秦皇岛市 | 买方指定仓库车板交货 |  | 9995-500013952-00001 | 044003862200010 | 400211663800010 | 500033719 |  | 500033719-0001
0122AE-1401002-9999 | 包8 | 800 | 国网冀北电力有限公司 | 国网冀北电力有限公司廊坊供电公司 |  | 无电压等级 | 锥形水泥杆,非预应力,整根杆,15m,190mm,M | 锥形水泥杆-类型:非预应力,杆型:整根杆,杆长m:15m,梢径mm:190mm,强度等级:M | 根 | 235 | 2023-06-30 | 2023-12-30 | 河北省廊坊市广阳区 | 买方指定仓库地面交货 |  | 9995-500013952-00001 | 044003922500010 | 400211723400010 | 500013974 |  | 500013974-0001
0122AE-1401002-9999 | 包8 | 800 | 国网冀北电力有限公司 | 国网冀北电力有限公司秦皇岛供电公司 |  | 无电压等级 | 锥形水泥杆,非预应力,整根杆,10m,190mm,I | 锥形水泥杆-类型:非预应力,杆型:整根杆,杆长m:10m,梢径mm:190mm,强度等级:I | 根 | 1 | 2023-06-30 | 2023-12-30 | 河北省秦皇岛市 | 买方指定仓库车板交货 |  | 9995-500013952-00001 | 044003978500010 | 400211772300010 | 500033660 |  | 500033660-0001
0122AE-1401002-9999 | 包8 | 800 | 国网冀北电力有限公司 | 国网冀北电力有限公司秦皇岛供电公司 |  | 无电压等级 | 锥形水泥杆,非预应力,整根杆,15m,190mm,M | 锥形水泥杆-类型:非预应力,杆型:整根杆,杆长m:15m,梢径mm:190mm,强度等级:M | 根 | 6 | 2023-06-30 | 2023-12-30 | 河北省秦皇岛市 | 买方指定仓库车板交货 |  | 9995-500013952-00001 | 044003898400010 | 400211699600010 | 500013974 |  | 500013974-0001
0122AE-1401002-9999 | 包8 | 800 | 国网冀北电力有限公司 | 国网冀北电力有限公司承德供电公司 |  | 无电压等级 | 锥形水泥杆,非预应力,法兰组装杆,15m,190mm,M | 锥形水泥杆-类型:非预应力,杆型:法兰组装杆,杆长m:15m,梢径mm:190mm,强度等级:M | 根 | 12 | 2023-06-30 | 2023-12-30 | 河北省承德市 | 买方指定仓库车板交货 |  | 9995-500013975-00002 | 044003910800010 | 400211712000010 | 500033701 |  | 500033701-0002
0122AE-1401002-9999 | 包8 | 800 | 国网冀北电力有限公司 | 国网冀北电力有限公司张家口供电公司 |  | 无电压等级 | 锥形水泥杆,非预应力,整根杆,15m,190mm,M | 锥形水泥杆-类型:非预应力,杆型:整根杆,杆长m:15m,梢径mm:190mm,强度等级:M | 根 | 26 | 2023-06-30 | 2023-12-30 | 河北省张家口市 | 买方指定仓库地面交货 |  | 9995-500013952-00001 | 044003864400010 | 400211665900010 | 500013974 |  | 500013974-0001
0122AE-1401002-9999 | 包8 | 800 | 国网冀北电力有限公司 | 国网冀北电力有限公司承德供电公司 |  | 无电压等级 | 锥形水泥杆,非预应力,整根杆,15m,230mm,N | 锥形水泥杆-类型:非预应力,杆型:整根杆,杆长m:15m,梢径mm:230mm,强度等级:N | 根 | 1 | 2023-06-30 | 2023-12-30 | 河北省承德市 | 买方指定仓库车板交货 |  | 9995-500013952-00001 | 044003911000010 | 400211712200010 | 500033737 |  | 500033737-0001
0122AE-1401002-9999 | 包8 | 800 | 国网冀北电力有限公司 | 国网冀北电力有限公司秦皇岛供电公司 |  | 无电压等级 | 锥形水泥杆,非预应力,法兰组装杆,15m,190mm,M | 锥形水泥杆-类型:非预应力,杆型:法兰组装杆,杆长m:15m,梢径mm:190mm,强度等级:M | 根 | 4 | 2023-06-30 | 2023-12-30 | 河北省秦皇岛市 | 买方指定仓库车板交货 |  | 9995-500013975-00001 | 044003865700010 | 400211667200010 | 500033701 |  | 500033701-0001
0122AE-1401002-9999 | 包8 | 800 | 国网冀北电力有限公司 | 国网冀北电力有限公司唐山供电公司 |  | 无电压等级 | 锥形水泥杆,非预应力,整根杆,15m,190mm,M | 锥形水泥杆-类型:非预应力,杆型:整根杆,杆长m:15m,梢径mm:190mm,强度等级:M | 根 | 183 | 2023-06-30 | 2023-12-30 | 河北唐山 | 买方指定仓库地面交货 |  | 9995-500013952-00001 | 044003945100010 | 400211745700010 | 500013974 |  | 500013974-0001
0122AE-1401002-9999 | 包8 | 800 | 国网冀北电力有限公司 | 国网冀北电力有限公司唐山供电公司 |  | 无电压等级 | 锥形水泥杆,非预应力,整根杆,15m,230mm,N | 锥形水泥杆-类型:非预应力,杆型:整根杆,杆长m:15m,梢径mm:230mm,强度等级:N | 根 | 1 | 2023-06-30 | 2023-12-30 | 河北唐山 | 买方指定仓库地面交货 |  | 9995-500013952-00001 | 044003954200010 | 400211754800010 | 500033737 |  | 500033737-0001
0122AE-1401002-9999 | 包8 | 800 | 国网冀北电力有限公司 | 国网冀北电力有限公司承德供电公司 |  | 无电压等级 | 锥形水泥杆,非预应力,法兰组装杆,15m,190mm,M | 锥形水泥杆-类型:非预应力,杆型:法兰组装杆,杆长m:15m,梢径mm:190mm,强度等级:M | 根 | 2 | 2023-06-30 | 2023-12-30 | 河北省承德市 | 买方指定仓库车板交货 |  | 9995-500013975-00001 | 044003910700010 | 400211711900010 | 500033701 |  | 500033701-0001
0122AE-1401002-9999 | 包8 | 800 | 国网冀北电力有限公司 | 国网冀北电力有限公司唐山供电公司 |  | 无电压等级 | 锥形水泥杆,非预应力,法兰组装杆,18m,230mm,N | 锥形水泥杆-类型:非预应力,杆型:法兰组装杆,杆长m:18m,梢径mm:230mm,强度等级:N | 根 | 1 | 2023-06-30 | 2023-12-30 | 河北唐山 | 买方指定仓库地面交货 |  | 9995-500013975-00002 | 044003954300010 | 400211754900010 | 500033743 |  | 500033743-0002
0122AE-1401002-9999 | 包8 | 800 | 国网冀北电力有限公司 | 国网冀北电力有限公司承德供电公司 |  | 无电压等级 | 锥形水泥杆,非预应力,整根杆,15m,190mm,M | 锥形水泥杆-类型:非预应力,杆型:整根杆,杆长m:15m,梢径mm:190mm,强度等级:M | 根 | 7 | 2023-06-30 | 2023-12-30 | 河北省承德市 | 买方指定仓库车板交货 |  | 9995-500013952-00001 | 044003902000010 | 400211703200010 | 500013974 |  | 500013974-0001
0122AE-1401002-9999 | 包8 | 800 | 国网冀北电力有限公司 | 国网冀北电力有限公司张家口供电公司 |  | 无电压等级 | 锥形水泥杆,非预应力,整根杆,12m,190mm,M | 锥形水泥杆-类型:非预应力,杆型:整根杆,杆长m:12m,梢径mm:190mm,强度等级:M | 根 | 1300 | 2023-06-30 | 2023-12-30 | 河北省张家口市 | 买方指定仓库地面交货 |  | 9995-500013952-00001 | 044003864300010 | 400211665800010 | 500013972 |  | 500013972-0001
0122AE-1401002-9999 | 包8 | 800 | 国网冀北电力有限公司 | 国网冀北电力有限公司承德供电公司 |  | 无电压等级 | 锥形水泥杆,非预应力,整根杆,12m,190mm,M | 锥形水泥杆-类型:非预应力,杆型:整根杆,杆长m:12m,梢径mm:190mm,强度等级:M | 根 | 1256 | 2023-06-30 | 2023-12-30 | 河北省承德市 | 买方指定仓库车板交货 |  | 9995-500013952-00001 | 044003901900010 | 400211703100010 | 500013972 |  | 500013972-0001
0122AE-1401002-9999 | 包8 | 800 | 国网冀北电力有限公司 | 国网冀北电力有限公司秦皇岛供电公司 |  | 无电压等级 | 锥形水泥杆,非预应力,整根杆,12m,190mm,M | 锥形水泥杆-类型:非预应力,杆型:整根杆,杆长m:12m,梢径mm:190mm,强度等级:M | 根 | 62 | 2023-06-30 | 2023-12-30 | 河北省秦皇岛市 | 买方指定仓库车板交货 |  | 9995-500013952-00001 | 044003898300010 | 400211699500010 | 500013972 |  | 500013972-0001
0122AE-1401002-9999 | 包8 | 800 | 国网冀北电力有限公司 | 国网冀北电力有限公司廊坊供电公司 |  | 无电压等级 | 锥形水泥杆,非预应力,法兰组装杆,18m,230mm,N | 锥形水泥杆-类型:非预应力,杆型:法兰组装杆,杆长m:18m,梢径mm:230mm,强度等级:N | 根 | 1 | 2023-06-30 | 2023-12-30 | 河北省廊坊市广阳区 | 买方指定仓库地面交货 |  | 9995-500013975-00002 | 044003930400010 | 400211731300010 | 500033743 |  | 500033743-0002
0122AE-1401002-9999 | 包9 | 900 | 国网冀北电力有限公司 | 国网冀北电力有限公司承德供电公司 |  | 无电压等级 | 锥形水泥杆,非预应力,整根杆,12m,230mm,N | 锥形水泥杆-类型:非预应力,杆型:整根杆,杆长m:12m,梢径mm:230mm,强度等级:N | 根 | 5 | 2023-06-30 | 2023-12-30 | 河北省承德市 | 买方指定仓库车板交货 |  | 9995-500013952-00001 | 044003910900010 | 400211712100010 | 500033719 |  | 500033719-0001
0122AE-1401002-9999 | 包9 | 900 | 国网冀北电力有限公司 | 国网冀北电力有限公司唐山供电公司 |  | 无电压等级 | 锥形水泥杆,非预应力,整根杆,12m,190mm,M | 锥形水泥杆-类型:非预应力,杆型:整根杆,杆长m:12m,梢径mm:190mm,强度等级:M | 根 | 1976 | 2023-06-30 | 2023-12-30 | 河北唐山 | 买方指定仓库地面交货 |  | 9995-500013952-00001 | 044003945000010 | 400211745600010 | 500013972 |  | 500013972-0001
0122AE-1401002-9999 | 包9 | 900 | 国网冀北电力有限公司 | 国网冀北电力有限公司承德供电公司 |  | 无电压等级 | 锥形水泥杆,非预应力,法兰组装杆,18m,230mm,N | 锥形水泥杆-类型:非预应力,杆型:法兰组装杆,杆长m:18m,梢径mm:230mm,强度等级:N | 根 | 1 | 2023-06-30 | 2023-12-30 | 河北省承德市 | 买方指定仓库车板交货 |  | 9995-500013975-00002 | 044003911100010 | 400211712300010 | 500033743 |  | 500033743-0002
0122AE-1401002-9999 | 包9 | 900 | 国网冀北电力有限公司 | 国网冀北电力有限公司廊坊供电公司 |  | 无电压等级 | 锥形水泥杆,非预应力,整根杆,12m,190mm,M | 锥形水泥杆-类型:非预应力,杆型:整根杆,杆长m:12m,梢径mm:190mm,强度等级:M | 根 | 277 | 2023-06-30 | 2023-12-30 | 河北省廊坊市广阳区 | 买方指定仓库地面交货 |  | 9995-500013952-00001 | 044003922400010 | 400211723300010 | 500013972 |  | 500013972-0001
0122AE-1401002-9999 | 包9 | 900 | 国网冀北电力有限公司 | 国网冀北电力有限公司秦皇岛供电公司 |  | 无电压等级 | 锥形水泥杆,非预应力,整根杆,15m,230mm,N | 锥形水泥杆-类型:非预应力,杆型:整根杆,杆长m:15m,梢径mm:230mm,强度等级:N | 根 | 1 | 2023-06-30 | 2023-12-30 | 河北省秦皇岛市 | 买方指定仓库车板交货 |  | 9995-500013952-00001 | 044003862300010 | 400211663900010 | 500033737 |  | 500033737-0001
0122AE-1401002-9999 | 包9 | 900 | 国网冀北电力有限公司 | 国网冀北电力有限公司秦皇岛供电公司 |  | 无电压等级 | 锥形水泥杆,非预应力,整根杆,12m,230mm,N | 锥形水泥杆-类型:非预应力,杆型:整根杆,杆长m:12m,梢径mm:230mm,强度等级:N | 根 | 3 | 2023-06-30 | 2023-12-30 | 河北省秦皇岛市 | 买方指定仓库车板交货 |  | 9995-500013952-00001 | 044003862200010 | 400211663800010 | 500033719 |  | 500033719-0001
0122AE-1401002-9999 | 包9 | 900 | 国网冀北电力有限公司 | 国网冀北电力有限公司廊坊供电公司 |  | 无电压等级 | 锥形水泥杆,非预应力,整根杆,15m,190mm,M | 锥形水泥杆-类型:非预应力,杆型:整根杆,杆长m:15m,梢径mm:190mm,强度等级:M | 根 | 234 | 2023-06-30 | 2023-12-30 | 河北省廊坊市广阳区 | 买方指定仓库地面交货 |  | 9995-500013952-00001 | 044003922500010 | 400211723400010 | 500013974 |  | 500013974-0001
0122AE-1401002-9999 | 包9 | 900 | 国网冀北电力有限公司 | 国网冀北电力有限公司秦皇岛供电公司 |  | 无电压等级 | 锥形水泥杆,非预应力,整根杆,10m,190mm,I | 锥形水泥杆-类型:非预应力,杆型:整根杆,杆长m:10m,梢径mm:190mm,强度等级:I | 根 | 1 | 2023-06-30 | 2023-12-30 | 河北省秦皇岛市 | 买方指定仓库车板交货 |  | 9995-500013952-00001 | 044003978500010 | 400211772300010 | 500033660 |  | 500033660-0001
0122AE-1401002-9999 | 包9 | 900 | 国网冀北电力有限公司 | 国网冀北电力有限公司秦皇岛供电公司 |  | 无电压等级 | 锥形水泥杆,非预应力,整根杆,15m,190mm,M | 锥形水泥杆-类型:非预应力,杆型:整根杆,杆长m:15m,梢径mm:190mm,强度等级:M | 根 | 5 | 2023-06-30 | 2023-12-30 | 河北省秦皇岛市 | 买方指定仓库车板交货 |  | 9995-500013952-00001 | 044003898400010 | 400211699600010 | 500013974 |  | 500013974-0001
0122AE-1401002-9999 | 包9 | 900 | 国网冀北电力有限公司 | 国网冀北电力有限公司承德供电公司 |  | 无电压等级 | 锥形水泥杆,非预应力,法兰组装杆,15m,190mm,M | 锥形水泥杆-类型:非预应力,杆型:法兰组装杆,杆长m:15m,梢径mm:190mm,强度等级:M | 根 | 9 | 2023-06-30 | 2023-12-30 | 河北省承德市 | 买方指定仓库车板交货 |  | 9995-500013975-00002 | 044003910800010 | 400211712000010 | 500033701 |  | 500033701-0002
0122AE-1401002-9999 | 包9 | 900 | 国网冀北电力有限公司 | 国网冀北电力有限公司张家口供电公司 |  | 无电压等级 | 锥形水泥杆,非预应力,整根杆,15m,190mm,M | 锥形水泥杆-类型:非预应力,杆型:整根杆,杆长m:15m,梢径mm:190mm,强度等级:M | 根 | 25 | 2023-06-30 | 2023-12-30 | 河北省张家口市 | 买方指定仓库地面交货 |  | 9995-500013952-00001 | 044003864400010 | 400211665900010 | 500013974 |  | 500013974-0001
0122AE-1401002-9999 | 包9 | 900 | 国网冀北电力有限公司 | 国网冀北电力有限公司承德供电公司 |  | 无电压等级 | 锥形水泥杆,非预应力,整根杆,15m,230mm,N | 锥形水泥杆-类型:非预应力,杆型:整根杆,杆长m:15m,梢径mm:230mm,强度等级:N | 根 | 1 | 2023-06-30 | 2023-12-30 | 河北省承德市 | 买方指定仓库车板交货 |  | 9995-500013952-00001 | 044003911000010 | 400211712200010 | 500033737 |  | 500033737-0001
0122AE-1401002-9999 | 包9 | 900 | 国网冀北电力有限公司 | 国网冀北电力有限公司秦皇岛供电公司 |  | 无电压等级 | 锥形水泥杆,非预应力,法兰组装杆,15m,190mm,M | 锥形水泥杆-类型:非预应力,杆型:法兰组装杆,杆长m:15m,梢径mm:190mm,强度等级:M | 根 | 4 | 2023-06-30 | 2023-12-30 | 河北省秦皇岛市 | 买方指定仓库车板交货 |  | 9995-500013975-00001 | 044003865700010 | 400211667200010 | 500033701 |  | 500033701-0001
0122AE-1401002-9999 | 包9 | 900 | 国网冀北电力有限公司 | 国网冀北电力有限公司唐山供电公司 |  | 无电压等级 | 锥形水泥杆,非预应力,整根杆,15m,230mm,N | 锥形水泥杆-类型:非预应力,杆型:整根杆,杆长m:15m,梢径mm:230mm,强度等级:N | 根 | 1 | 2023-06-30 | 2023-12-30 | 河北唐山 | 买方指定仓库地面交货 |  | 9995-500013952-00001 | 044003954200010 | 400211754800010 | 500033737 |  | 500033737-0001
0122AE-1401002-9999 | 包9 | 900 | 国网冀北电力有限公司 | 国网冀北电力有限公司承德供电公司 |  | 无电压等级 | 锥形水泥杆,非预应力,法兰组装杆,15m,190mm,M | 锥形水泥杆-类型:非预应力,杆型:法兰组装杆,杆长m:15m,梢径mm:190mm,强度等级:M | 根 | 2 | 2023-06-30 | 2023-12-30 | 河北省承德市 | 买方指定仓库车板交货 |  | 9995-500013975-00001 | 044003910700010 | 400211711900010 | 500033701 |  | 500033701-0001
0122AE-1401002-9999 | 包9 | 900 | 国网冀北电力有限公司 | 国网冀北电力有限公司唐山供电公司 |  | 无电压等级 | 锥形水泥杆,非预应力,整根杆,15m,190mm,M | 锥形水泥杆-类型:非预应力,杆型:整根杆,杆长m:15m,梢径mm:190mm,强度等级:M | 根 | 117 | 2023-06-30 | 2023-12-30 | 河北唐山 | 买方指定仓库地面交货 |  | 9995-500013952-00001 | 044003945100010 | 400211745700010 | 500013974 |  | 500013974-0001
0122AE-1401002-9999 | 包9 | 900 | 国网冀北电力有限公司 | 国网冀北电力有限公司唐山供电公司 |  | 无电压等级 | 锥形水泥杆,非预应力,法兰组装杆,18m,230mm,N | 锥形水泥杆-类型:非预应力,杆型:法兰组装杆,杆长m:18m,梢径mm:230mm,强度等级:N | 根 | 1 | 2023-06-30 | 2023-12-30 | 河北唐山 | 买方指定仓库地面交货 |  | 9995-500013975-00002 | 044003954300010 | 400211754900010 | 500033743 |  | 500033743-0002
0122AE-1401002-9999 | 包9 | 900 | 国网冀北电力有限公司 | 国网冀北电力有限公司承德供电公司 |  | 无电压等级 | 锥形水泥杆,非预应力,整根杆,15m,190mm,M | 锥形水泥杆-类型:非预应力,杆型:整根杆,杆长m:15m,梢径mm:190mm,强度等级:M | 根 | 6 | 2023-06-30 | 2023-12-30 | 河北省承德市 | 买方指定仓库车板交货 |  | 9995-500013952-00001 | 044003902000010 | 400211703200010 | 500013974 |  | 500013974-0001
0122AE-1401002-9999 | 包9 | 900 | 国网冀北电力有限公司 | 国网冀北电力有限公司张家口供电公司 |  | 无电压等级 | 锥形水泥杆,非预应力,整根杆,12m,190mm,M | 锥形水泥杆-类型:非预应力,杆型:整根杆,杆长m:12m,梢径mm:190mm,强度等级:M | 根 | 1137 | 2023-06-30 | 2023-12-30 | 河北省张家口市 | 买方指定仓库地面交货 |  | 9995-500013952-00001 | 044003864300010 | 400211665800010 | 500013972 |  | 500013972-0001
0122AE-1401002-9999 | 包9 | 900 | 国网冀北电力有限公司 | 国网冀北电力有限公司承德供电公司 |  | 无电压等级 | 锥形水泥杆,非预应力,整根杆,12m,190mm,M | 锥形水泥杆-类型:非预应力,杆型:整根杆,杆长m:12m,梢径mm:190mm,强度等级:M | 根 | 1255 | 2023-06-30 | 2023-12-30 | 河北省承德市 | 买方指定仓库车板交货 |  | 9995-500013952-00001 | 044003901900010 | 400211703100010 | 500013972 |  | 500013972-0001
0122AE-1401002-9999 | 包9 | 900 | 国网冀北电力有限公司 | 国网冀北电力有限公司秦皇岛供电公司 |  | 无电压等级 | 锥形水泥杆,非预应力,整根杆,12m,190mm,M | 锥形水泥杆-类型:非预应力,杆型:整根杆,杆长m:12m,梢径mm:190mm,强度等级:M | 根 | 61 | 2023-06-30 | 2023-12-30 | 河北省秦皇岛市 | 买方指定仓库车板交货 |  | 9995-500013952-00001 | 044003898300010 | 400211699500010 | 500013972 |  | 500013972-0001
0122AE-1401002-9999 | 包9 | 900 | 国网冀北电力有限公司 | 国网冀北电力有限公司廊坊供电公司 |  | 无电压等级 | 锥形水泥杆,非预应力,法兰组装杆,18m,230mm,N | 锥形水泥杆-类型:非预应力,杆型:法兰组装杆,杆长m:18m,梢径mm:230mm,强度等级:N | 根 | 1 | 2023-06-30 | 2023-12-30 | 河北省廊坊市广阳区 | 买方指定仓库地面交货 |  | 9995-500013975-00002 | 044003930400010 | 400211731300010 | 500033743 |  | 500033743-0002
0122AE-1401002-9999 | 包10 | 1000 | 国网冀北电力有限公司 | 国网冀北电力有限公司承德供电公司 |  | 无电压等级 | 锥形水泥杆,非预应力,整根杆,12m,230mm,N | 锥形水泥杆-类型:非预应力,杆型:整根杆,杆长m:12m,梢径mm:230mm,强度等级:N | 根 | 4 | 2023-06-30 | 2023-12-30 | 河北省承德市 | 买方指定仓库车板交货 |  | 9995-500013952-00001 | 044003910900010 | 400211712100010 | 500033719 |  | 500033719-0001
0122AE-1401002-9999 | 包10 | 1000 | 国网冀北电力有限公司 | 国网冀北电力有限公司唐山供电公司 |  | 无电压等级 | 锥形水泥杆,非预应力,整根杆,12m,190mm,M | 锥形水泥杆-类型:非预应力,杆型:整根杆,杆长m:12m,梢径mm:190mm,强度等级:M | 根 | 1975 | 2023-06-30 | 2023-12-30 | 河北唐山 | 买方指定仓库地面交货 |  | 9995-500013952-00001 | 044003945000010 | 400211745600010 | 500013972 |  | 500013972-0001
0122AE-1401002-9999 | 包10 | 1000 | 国网冀北电力有限公司 | 国网冀北电力有限公司承德供电公司 |  | 无电压等级 | 锥形水泥杆,非预应力,法兰组装杆,18m,230mm,N | 锥形水泥杆-类型:非预应力,杆型:法兰组装杆,杆长m:18m,梢径mm:230mm,强度等级:N | 根 | 1 | 2023-06-30 | 2023-12-30 | 河北省承德市 | 买方指定仓库车板交货 |  | 9995-500013975-00002 | 044003911100010 | 400211712300010 | 500033743 |  | 500033743-0002
0122AE-1401002-9999 | 包10 | 1000 | 国网冀北电力有限公司 | 国网冀北电力有限公司廊坊供电公司 |  | 无电压等级 | 锥形水泥杆,非预应力,整根杆,12m,190mm,M | 锥形水泥杆-类型:非预应力,杆型:整根杆,杆长m:12m,梢径mm:190mm,强度等级:M | 根 | 235 | 2023-06-30 | 2023-12-30 | 河北省廊坊市广阳区 | 买方指定仓库地面交货 |  | 9995-500013952-00001 | 044003922400010 | 400211723300010 | 500013972 |  | 500013972-0001
0122AE-1401002-9999 | 包10 | 1000 | 国网冀北电力有限公司 | 国网冀北电力有限公司秦皇岛供电公司 |  | 无电压等级 | 锥形水泥杆,非预应力,整根杆,15m,230mm,N | 锥形水泥杆-类型:非预应力,杆型:整根杆,杆长m:15m,梢径mm:230mm,强度等级:N | 根 | 1 | 2023-06-30 | 2023-12-30 | 河北省秦皇岛市 | 买方指定仓库车板交货 |  | 9995-500013952-00001 | 044003862300010 | 400211663900010 | 500033737 |  | 500033737-0001
0122AE-1401002-9999 | 包10 | 1000 | 国网冀北电力有限公司 | 国网冀北电力有限公司秦皇岛供电公司 |  | 无电压等级 | 锥形水泥杆,非预应力,整根杆,12m,230mm,N | 锥形水泥杆-类型:非预应力,杆型:整根杆,杆长m:12m,梢径mm:230mm,强度等级:N | 根 | 2 | 2023-06-30 | 2023-12-30 | 河北省秦皇岛市 | 买方指定仓库车板交货 |  | 9995-500013952-00001 | 044003862200010 | 400211663800010 | 500033719 |  | 500033719-0001
0122AE-1401002-9999 | 包10 | 1000 | 国网冀北电力有限公司 | 国网冀北电力有限公司廊坊供电公司 |  | 无电压等级 | 锥形水泥杆,非预应力,整根杆,15m,190mm,M | 锥形水泥杆-类型:非预应力,杆型:整根杆,杆长m:15m,梢径mm:190mm,强度等级:M | 根 | 233 | 2023-06-30 | 2023-12-30 | 河北省廊坊市广阳区 | 买方指定仓库地面交货 |  | 9995-500013952-00001 | 044003922500010 | 400211723400010 | 500013974 |  | 500013974-0001
0122AE-1401002-9999 | 包10 | 1000 | 国网冀北电力有限公司 | 国网冀北电力有限公司秦皇岛供电公司 |  | 无电压等级 | 锥形水泥杆,非预应力,整根杆,10m,190mm,I | 锥形水泥杆-类型:非预应力,杆型:整根杆,杆长m:10m,梢径mm:190mm,强度等级:I | 根 | 1 | 2023-06-30 | 2023-12-30 | 河北省秦皇岛市 | 买方指定仓库车板交货 |  | 9995-500013952-00001 | 044003978500010 | 400211772300010 | 500033660 |  | 500033660-0001
0122AE-1401002-9999 | 包10 | 1000 | 国网冀北电力有限公司 | 国网冀北电力有限公司秦皇岛供电公司 |  | 无电压等级 | 锥形水泥杆,非预应力,整根杆,15m,190mm,M | 锥形水泥杆-类型:非预应力,杆型:整根杆,杆长m:15m,梢径mm:190mm,强度等级:M | 根 | 4 | 2023-06-30 | 2023-12-30 | 河北省秦皇岛市 | 买方指定仓库车板交货 |  | 9995-500013952-00001 | 044003898400010 | 400211699600010 | 500013974 |  | 500013974-0001
0122AE-1401002-9999 | 包10 | 1000 | 国网冀北电力有限公司 | 国网冀北电力有限公司承德供电公司 |  | 无电压等级 | 锥形水泥杆,非预应力,法兰组装杆,15m,190mm,M | 锥形水泥杆-类型:非预应力,杆型:法兰组装杆,杆长m:15m,梢径mm:190mm,强度等级:M | 根 | 8 | 2023-06-30 | 2023-12-30 | 河北省承德市 | 买方指定仓库车板交货 |  | 9995-500013975-00002 | 044003910800010 | 400211712000010 | 500033701 |  | 500033701-0002
0122AE-1401002-9999 | 包10 | 1000 | 国网冀北电力有限公司 | 国网冀北电力有限公司张家口供电公司 |  | 无电压等级 | 锥形水泥杆,非预应力,整根杆,15m,190mm,M | 锥形水泥杆-类型:非预应力,杆型:整根杆,杆长m:15m,梢径mm:190mm,强度等级:M | 根 | 24 | 2023-06-30 | 2023-12-30 | 河北省张家口市 | 买方指定仓库地面交货 |  | 9995-500013952-00001 | 044003864400010 | 400211665900010 | 500013974 |  | 500013974-0001
0122AE-1401002-9999 | 包10 | 1000 | 国网冀北电力有限公司 | 国网冀北电力有限公司承德供电公司 |  | 无电压等级 | 锥形水泥杆,非预应力,整根杆,15m,230mm,N | 锥形水泥杆-类型:非预应力,杆型:整根杆,杆长m:15m,梢径mm:230mm,强度等级:N | 根 | 1 | 2023-06-30 | 2023-12-30 | 河北省承德市 | 买方指定仓库车板交货 |  | 9995-500013952-00001 | 044003911000010 | 400211712200010 | 500033737 |  | 500033737-0001
0122AE-1401002-9999 | 包10 | 1000 | 国网冀北电力有限公司 | 国网冀北电力有限公司秦皇岛供电公司 |  | 无电压等级 | 锥形水泥杆,非预应力,法兰组装杆,15m,190mm,M | 锥形水泥杆-类型:非预应力,杆型:法兰组装杆,杆长m:15m,梢径mm:190mm,强度等级:M | 根 | 4 | 2023-06-30 | 2023-12-30 | 河北省秦皇岛市 | 买方指定仓库车板交货 |  | 9995-500013975-00001 | 044003865700010 | 400211667200010 | 500033701 |  | 500033701-0001
0122AE-1401002-9999 | 包10 | 1000 | 国网冀北电力有限公司 | 国网冀北电力有限公司唐山供电公司 |  | 无电压等级 | 锥形水泥杆,非预应力,整根杆,15m,230mm,N | 锥形水泥杆-类型:非预应力,杆型:整根杆,杆长m:15m,梢径mm:230mm,强度等级:N | 根 | 1 | 2023-06-30 | 2023-12-30 | 河北唐山 | 买方指定仓库地面交货 |  | 9995-500013952-00001 | 044003954200010 | 400211754800010 | 500033737 |  | 500033737-0001
0122AE-1401002-9999 | 包10 | 1000 | 国网冀北电力有限公司 | 国网冀北电力有限公司承德供电公司 |  | 无电压等级 | 锥形水泥杆,非预应力,法兰组装杆,15m,190mm,M | 锥形水泥杆-类型:非预应力,杆型:法兰组装杆,杆长m:15m,梢径mm:190mm,强度等级:M | 根 | 2 | 2023-06-30 | 2023-12-30 | 河北省承德市 | 买方指定仓库车板交货 |  | 9995-500013975-00001 | 044003910700010 | 400211711900010 | 500033701 |  | 500033701-0001
0122AE-1401002-9999 | 包10 | 1000 | 国网冀北电力有限公司 | 国网冀北电力有限公司唐山供电公司 |  | 无电压等级 | 锥形水泥杆,非预应力,整根杆,15m,190mm,M | 锥形水泥杆-类型:非预应力,杆型:整根杆,杆长m:15m,梢径mm:190mm,强度等级:M | 根 | 116 | 2023-06-30 | 2023-12-30 | 河北唐山 | 买方指定仓库地面交货 |  | 9995-500013952-00001 | 044003945100010 | 400211745700010 | 500013974 |  | 500013974-0001
0122AE-1401002-9999 | 包10 | 1000 | 国网冀北电力有限公司 | 国网冀北电力有限公司唐山供电公司 |  | 无电压等级 | 锥形水泥杆,非预应力,法兰组装杆,18m,230mm,N | 锥形水泥杆-类型:非预应力,杆型:法兰组装杆,杆长m:18m,梢径mm:230mm,强度等级:N | 根 | 1 | 2023-06-30 | 2023-12-30 | 河北唐山 | 买方指定仓库地面交货 |  | 9995-500013975-00002 | 044003954300010 | 400211754900010 | 500033743 |  | 500033743-0002
0122AE-1401002-9999 | 包10 | 1000 | 国网冀北电力有限公司 | 国网冀北电力有限公司承德供电公司 |  | 无电压等级 | 锥形水泥杆,非预应力,整根杆,15m,190mm,M | 锥形水泥杆-类型:非预应力,杆型:整根杆,杆长m:15m,梢径mm:190mm,强度等级:M | 根 | 5 | 2023-06-30 | 2023-12-30 | 河北省承德市 | 买方指定仓库车板交货 |  | 9995-500013952-00001 | 044003902000010 | 400211703200010 | 500013974 |  | 500013974-0001
0122AE-1401002-9999 | 包10 | 1000 | 国网冀北电力有限公司 | 国网冀北电力有限公司张家口供电公司 |  | 无电压等级 | 锥形水泥杆,非预应力,整根杆,12m,190mm,M | 锥形水泥杆-类型:非预应力,杆型:整根杆,杆长m:12m,梢径mm:190mm,强度等级:M | 根 | 954 | 2023-06-30 | 2023-12-30 | 河北省张家口市 | 买方指定仓库地面交货 |  | 9995-500013952-00001 | 044003864300010 | 400211665800010 | 500013972 |  | 500013972-0001
0122AE-1401002-9999 | 包10 | 1000 | 国网冀北电力有限公司 | 国网冀北电力有限公司承德供电公司 |  | 无电压等级 | 锥形水泥杆,非预应力,整根杆,12m,190mm,M | 锥形水泥杆-类型:非预应力,杆型:整根杆,杆长m:12m,梢径mm:190mm,强度等级:M | 根 | 1171 | 2023-06-30 | 2023-12-30 | 河北省承德市 | 买方指定仓库车板交货 |  | 9995-500013952-00001 | 044003901900010 | 400211703100010 | 500013972 |  | 500013972-0001
0122AE-1401002-9999 | 包10 | 1000 | 国网冀北电力有限公司 | 国网冀北电力有限公司秦皇岛供电公司 |  | 无电压等级 | 锥形水泥杆,非预应力,整根杆,12m,190mm,M | 锥形水泥杆-类型:非预应力,杆型:整根杆,杆长m:12m,梢径mm:190mm,强度等级:M | 根 | 60 | 2023-06-30 | 2023-12-30 | 河北省秦皇岛市 | 买方指定仓库车板交货 |  | 9995-500013952-00001 | 044003898300010 | 400211699500010 | 500013972 |  | 500013972-0001
0122AE-1401002-9999 | 包10 | 1000 | 国网冀北电力有限公司 | 国网冀北电力有限公司廊坊供电公司 |  | 无电压等级 | 锥形水泥杆,非预应力,法兰组装杆,18m,230mm,N | 锥形水泥杆-类型:非预应力,杆型:法兰组装杆,杆长m:18m,梢径mm:230mm,强度等级:N | 根 | 1 | 2023-06-30 | 2023-12-30 | 河北省廊坊市广阳区 | 买方指定仓库地面交货 |  | 9995-500013975-00002 | 044003930400010 | 400211731300010 | 500033743 |  | 500033743-0002
0122AE-1401002-9999 | 包11 | 1100 | 国网冀北电力有限公司 | 国网冀北电力有限公司承德供电公司 |  | 无电压等级 | 锥形水泥杆,非预应力,整根杆,12m,230mm,N | 锥形水泥杆-类型:非预应力,杆型:整根杆,杆长m:12m,梢径mm:230mm,强度等级:N | 根 | 3 | 2023-06-30 | 2023-12-30 | 河北省承德市 | 买方指定仓库车板交货 |  | 9995-500013952-00001 | 044003910900010 | 400211712100010 | 500033719 |  | 500033719-0001
0122AE-1401002-9999 | 包11 | 1100 | 国网冀北电力有限公司 | 国网冀北电力有限公司唐山供电公司 |  | 无电压等级 | 锥形水泥杆,非预应力,整根杆,12m,190mm,M | 锥形水泥杆-类型:非预应力,杆型:整根杆,杆长m:12m,梢径mm:190mm,强度等级:M | 根 | 1974 | 2023-06-30 | 2023-12-30 | 河北唐山 | 买方指定仓库地面交货 |  | 9995-500013952-00001 | 044003945000010 | 400211745600010 | 500013972 |  | 500013972-0001
0122AE-1401002-9999 | 包11 | 1100 | 国网冀北电力有限公司 | 国网冀北电力有限公司承德供电公司 |  | 无电压等级 | 锥形水泥杆,非预应力,法兰组装杆,18m,230mm,N | 锥形水泥杆-类型:非预应力,杆型:法兰组装杆,杆长m:18m,梢径mm:230mm,强度等级:N | 根 | 1 | 2023-06-30 | 2023-12-30 | 河北省承德市 | 买方指定仓库车板交货 |  | 9995-500013975-00002 | 044003911100010 | 400211712300010 | 500033743 |  | 500033743-0002
0122AE-1401002-9999 | 包11 | 1100 | 国网冀北电力有限公司 | 国网冀北电力有限公司张家口供电公司 |  | 无电压等级 | 锥形水泥杆,非预应力,整根杆,15m,190mm,M | 锥形水泥杆-类型:非预应力,杆型:整根杆,杆长m:15m,梢径mm:190mm,强度等级:M | 根 | 23 | 2023-06-30 | 2023-12-30 | 河北省张家口市 | 买方指定仓库地面交货 |  | 9995-500013952-00001 | 044003864400010 | 400211665900010 | 500013974 |  | 500013974-0001
0122AE-1401002-9999 | 包11 | 1100 | 国网冀北电力有限公司 | 国网冀北电力有限公司廊坊供电公司 |  | 无电压等级 | 锥形水泥杆,非预应力,整根杆,12m,190mm,M | 锥形水泥杆-类型:非预应力,杆型:整根杆,杆长m:12m,梢径mm:190mm,强度等级:M | 根 | 193 | 2023-06-30 | 2023-12-30 | 河北省廊坊市广阳区 | 买方指定仓库地面交货 |  | 9995-500013952-00001 | 044003922400010 | 400211723300010 | 500013972 |  | 500013972-0001
0122AE-1401002-9999 | 包11 | 1100 | 国网冀北电力有限公司 | 国网冀北电力有限公司秦皇岛供电公司 |  | 无电压等级 | 锥形水泥杆,非预应力,整根杆,15m,230mm,N | 锥形水泥杆-类型:非预应力,杆型:整根杆,杆长m:15m,梢径mm:230mm,强度等级:N | 根 | 1 | 2023-06-30 | 2023-12-30 | 河北省秦皇岛市 | 买方指定仓库车板交货 |  | 9995-500013952-00001 | 044003862300010 | 400211663900010 | 500033737 |  | 500033737-0001
0122AE-1401002-9999 | 包11 | 1100 | 国网冀北电力有限公司 | 国网冀北电力有限公司秦皇岛供电公司 |  | 无电压等级 | 锥形水泥杆,非预应力,整根杆,12m,230mm,N | 锥形水泥杆-类型:非预应力,杆型:整根杆,杆长m:12m,梢径mm:230mm,强度等级:N | 根 | 2 | 2023-06-30 | 2023-12-30 | 河北省秦皇岛市 | 买方指定仓库车板交货 |  | 9995-500013952-00001 | 044003862200010 | 400211663800010 | 500033719 |  | 500033719-0001
0122AE-1401002-9999 | 包11 | 1100 | 国网冀北电力有限公司 | 国网冀北电力有限公司廊坊供电公司 |  | 无电压等级 | 锥形水泥杆,非预应力,整根杆,15m,190mm,M | 锥形水泥杆-类型:非预应力,杆型:整根杆,杆长m:15m,梢径mm:190mm,强度等级:M | 根 | 93 | 2023-06-30 | 2023-12-30 | 河北省廊坊市广阳区 | 买方指定仓库地面交货 |  | 9995-500013952-00001 | 044003922500010 | 400211723400010 | 500013974 |  | 500013974-0001
0122AE-1401002-9999 | 包11 | 1100 | 国网冀北电力有限公司 | 国网冀北电力有限公司秦皇岛供电公司 |  | 无电压等级 | 锥形水泥杆,非预应力,整根杆,10m,190mm,I | 锥形水泥杆-类型:非预应力,杆型:整根杆,杆长m:10m,梢径mm:190mm,强度等级:I | 根 | 1 | 2023-06-30 | 2023-12-30 | 河北省秦皇岛市 | 买方指定仓库车板交货 |  | 9995-500013952-00001 | 044003978500010 | 400211772300010 | 500033660 |  | 500033660-0001
0122AE-1401002-9999 | 包11 | 1100 | 国网冀北电力有限公司 | 国网冀北电力有限公司秦皇岛供电公司 |  | 无电压等级 | 锥形水泥杆,非预应力,整根杆,15m,190mm,M | 锥形水泥杆-类型:非预应力,杆型:整根杆,杆长m:15m,梢径mm:190mm,强度等级:M | 根 | 3 | 2023-06-30 | 2023-12-30 | 河北省秦皇岛市 | 买方指定仓库车板交货 |  | 9995-500013952-00001 | 044003898400010 | 400211699600010 | 500013974 |  | 500013974-0001
0122AE-1401002-9999 | 包11 | 1100 | 国网冀北电力有限公司 | 国网冀北电力有限公司承德供电公司 |  | 无电压等级 | 锥形水泥杆,非预应力,法兰组装杆,15m,190mm,M | 锥形水泥杆-类型:非预应力,杆型:法兰组装杆,杆长m:15m,梢径mm:190mm,强度等级:M | 根 | 7 | 2023-06-30 | 2023-12-30 | 河北省承德市 | 买方指定仓库车板交货 |  | 9995-500013975-00002 | 044003910800010 | 400211712000010 | 500033701 |  | 500033701-0002
0122AE-1401002-9999 | 包11 | 1100 | 国网冀北电力有限公司 | 国网冀北电力有限公司承德供电公司 |  | 无电压等级 | 锥形水泥杆,非预应力,整根杆,15m,230mm,N | 锥形水泥杆-类型:非预应力,杆型:整根杆,杆长m:15m,梢径mm:230mm,强度等级:N | 根 | 1 | 2023-06-30 | 2023-12-30 | 河北省承德市 | 买方指定仓库车板交货 |  | 9995-500013952-00001 | 044003911000010 | 400211712200010 | 500033737 |  | 500033737-0001
0122AE-1401002-9999 | 包11 | 1100 | 国网冀北电力有限公司 | 国网冀北电力有限公司秦皇岛供电公司 |  | 无电压等级 | 锥形水泥杆,非预应力,法兰组装杆,15m,190mm,M | 锥形水泥杆-类型:非预应力,杆型:法兰组装杆,杆长m:15m,梢径mm:190mm,强度等级:M | 根 | 4 | 2023-06-30 | 2023-12-30 | 河北省秦皇岛市 | 买方指定仓库车板交货 |  | 9995-500013975-00001 | 044003865700010 | 400211667200010 | 500033701 |  | 500033701-0001
0122AE-1401002-9999 | 包11 | 1100 | 国网冀北电力有限公司 | 国网冀北电力有限公司唐山供电公司 |  | 无电压等级 | 锥形水泥杆,非预应力,整根杆,15m,230mm,N | 锥形水泥杆-类型:非预应力,杆型:整根杆,杆长m:15m,梢径mm:230mm,强度等级:N | 根 | 1 | 2023-06-30 | 2023-12-30 | 河北唐山 | 买方指定仓库地面交货 |  | 9995-500013952-00001 | 044003954200010 | 400211754800010 | 500033737 |  | 500033737-0001
0122AE-1401002-9999 | 包11 | 1100 | 国网冀北电力有限公司 | 国网冀北电力有限公司承德供电公司 |  | 无电压等级 | 锥形水泥杆,非预应力,法兰组装杆,15m,190mm,M | 锥形水泥杆-类型:非预应力,杆型:法兰组装杆,杆长m:15m,梢径mm:190mm,强度等级:M | 根 | 2 | 2023-06-30 | 2023-12-30 | 河北省承德市 | 买方指定仓库车板交货 |  | 9995-500013975-00001 | 044003910700010 | 400211711900010 | 500033701 |  | 500033701-0001
0122AE-1401002-9999 | 包11 | 1100 | 国网冀北电力有限公司 | 国网冀北电力有限公司唐山供电公司 |  | 无电压等级 | 锥形水泥杆,非预应力,整根杆,15m,190mm,M | 锥形水泥杆-类型:非预应力,杆型:整根杆,杆长m:15m,梢径mm:190mm,强度等级:M | 根 | 115 | 2023-06-30 | 2023-12-30 | 河北唐山 | 买方指定仓库地面交货 |  | 9995-500013952-00001 | 044003945100010 | 400211745700010 | 500013974 |  | 500013974-0001
0122AE-1401002-9999 | 包11 | 1100 | 国网冀北电力有限公司 | 国网冀北电力有限公司唐山供电公司 |  | 无电压等级 | 锥形水泥杆,非预应力,法兰组装杆,18m,230mm,N | 锥形水泥杆-类型:非预应力,杆型:法兰组装杆,杆长m:18m,梢径mm:230mm,强度等级:N | 根 | 1 | 2023-06-30 | 2023-12-30 | 河北唐山 | 买方指定仓库地面交货 |  | 9995-500013975-00002 | 044003954300010 | 400211754900010 | 500033743 |  | 500033743-0002
0122AE-1401002-9999 | 包11 | 1100 | 国网冀北电力有限公司 | 国网冀北电力有限公司承德供电公司 |  | 无电压等级 | 锥形水泥杆,非预应力,整根杆,15m,190mm,M | 锥形水泥杆-类型:非预应力,杆型:整根杆,杆长m:15m,梢径mm:190mm,强度等级:M | 根 | 4 | 2023-06-30 | 2023-12-30 | 河北省承德市 | 买方指定仓库车板交货 |  | 9995-500013952-00001 | 044003902000010 | 400211703200010 | 500013974 |  | 500013974-0001
0122AE-1401002-9999 | 包11 | 1100 | 国网冀北电力有限公司 | 国网冀北电力有限公司张家口供电公司 |  | 无电压等级 | 锥形水泥杆,非预应力,整根杆,12m,190mm,M | 锥形水泥杆-类型:非预应力,杆型:整根杆,杆长m:12m,梢径mm:190mm,强度等级:M | 根 | 826 | 2023-06-30 | 2023-12-30 | 河北省张家口市 | 买方指定仓库地面交货 |  | 9995-500013952-00001 | 044003864300010 | 400211665800010 | 500013972 |  | 500013972-0001
0122AE-1401002-9999 | 包11 | 1100 | 国网冀北电力有限公司 | 国网冀北电力有限公司承德供电公司 |  | 无电压等级 | 锥形水泥杆,非预应力,整根杆,12m,190mm,M | 锥形水泥杆-类型:非预应力,杆型:整根杆,杆长m:12m,梢径mm:190mm,强度等级:M | 根 | 1170 | 2023-06-30 | 2023-12-30 | 河北省承德市 | 买方指定仓库车板交货 |  | 9995-500013952-00001 | 044003901900010 | 400211703100010 | 500013972 |  | 500013972-0001
0122AE-1401002-9999 | 包11 | 1100 | 国网冀北电力有限公司 | 国网冀北电力有限公司秦皇岛供电公司 |  | 无电压等级 | 锥形水泥杆,非预应力,整根杆,12m,190mm,M | 锥形水泥杆-类型:非预应力,杆型:整根杆,杆长m:12m,梢径mm:190mm,强度等级:M | 根 | 59 | 2023-06-30 | 2023-12-30 | 河北省秦皇岛市 | 买方指定仓库车板交货 |  | 9995-500013952-00001 | 044003898300010 | 400211699500010 | 500013972 |  | 500013972-0001
0122AE-1401002-9999 | 包11 | 1100 | 国网冀北电力有限公司 | 国网冀北电力有限公司廊坊供电公司 |  | 无电压等级 | 锥形水泥杆,非预应力,法兰组装杆,18m,230mm,N | 锥形水泥杆-类型:非预应力,杆型:法兰组装杆,杆长m:18m,梢径mm:230mm,强度等级:N | 根 | 1 | 2023-06-30 | 2023-12-30 | 河北省廊坊市广阳区 | 买方指定仓库地面交货 |  | 9995-500013975-00002 | 044003930400010 | 400211731300010 | 500033743 |  | 500033743-0002
0122AE-1401002-9999 | 包12 | 1200 | 国网冀北电力有限公司 | 国网冀北电力有限公司承德供电公司 |  | 无电压等级 | 锥形水泥杆,非预应力,整根杆,12m,230mm,N | 锥形水泥杆-类型:非预应力,杆型:整根杆,杆长m:12m,梢径mm:230mm,强度等级:N | 根 | 2 | 2023-06-30 | 2023-12-30 | 河北省承德市 | 买方指定仓库车板交货 |  | 9995-500013952-00001 | 044003910900010 | 400211712100010 | 500033719 |  | 500033719-0001
0122AE-1401002-9999 | 包12 | 1200 | 国网冀北电力有限公司 | 国网冀北电力有限公司唐山供电公司 |  | 无电压等级 | 锥形水泥杆,非预应力,整根杆,12m,190mm,M | 锥形水泥杆-类型:非预应力,杆型:整根杆,杆长m:12m,梢径mm:190mm,强度等级:M | 根 | 1973 | 2023-06-30 | 2023-12-30 | 河北唐山 | 买方指定仓库地面交货 |  | 9995-500013952-00001 | 044003945000010 | 400211745600010 | 500013972 |  | 500013972-0001
0122AE-1401002-9999 | 包12 | 1200 | 国网冀北电力有限公司 | 国网冀北电力有限公司承德供电公司 |  | 无电压等级 | 锥形水泥杆,非预应力,整根杆,15m,230mm,N | 锥形水泥杆-类型:非预应力,杆型:整根杆,杆长m:15m,梢径mm:230mm,强度等级:N | 根 | 1 | 2023-06-30 | 2023-12-30 | 河北省承德市 | 买方指定仓库车板交货 |  | 9995-500013952-00001 | 044003911000010 | 400211712200010 | 500033737 |  | 500033737-0001
0122AE-1401002-9999 | 包12 | 1200 | 国网冀北电力有限公司 | 国网冀北电力有限公司张家口供电公司 |  | 无电压等级 | 锥形水泥杆,非预应力,整根杆,15m,190mm,M | 锥形水泥杆-类型:非预应力,杆型:整根杆,杆长m:15m,梢径mm:190mm,强度等级:M | 根 | 20 | 2023-06-30 | 2023-12-30 | 河北省张家口市 | 买方指定仓库地面交货 |  | 9995-500013952-00001 | 044003864400010 | 400211665900010 | 500013974 |  | 500013974-0001
0122AE-1401002-9999 | 包12 | 1200 | 国网冀北电力有限公司 | 国网冀北电力有限公司廊坊供电公司 |  | 无电压等级 | 锥形水泥杆,非预应力,整根杆,12m,190mm,M | 锥形水泥杆-类型:非预应力,杆型:整根杆,杆长m:12m,梢径mm:190mm,强度等级:M | 根 | 192 | 2023-06-30 | 2023-12-30 | 河北省廊坊市广阳区 | 买方指定仓库地面交货 |  | 9995-500013952-00001 | 044003922400010 | 400211723300010 | 500013972 |  | 500013972-0001
0122AE-1401002-9999 | 包12 | 1200 | 国网冀北电力有限公司 | 国网冀北电力有限公司秦皇岛供电公司 |  | 无电压等级 | 锥形水泥杆,非预应力,整根杆,12m,230mm,N | 锥形水泥杆-类型:非预应力,杆型:整根杆,杆长m:12m,梢径mm:230mm,强度等级:N | 根 | 2 | 2023-06-30 | 2023-12-30 | 河北省秦皇岛市 | 买方指定仓库车板交货 |  | 9995-500013952-00001 | 044003862200010 | 400211663800010 | 500033719 |  | 500033719-0001
0122AE-1401002-9999 | 包12 | 1200 | 国网冀北电力有限公司 | 国网冀北电力有限公司廊坊供电公司 |  | 无电压等级 | 锥形水泥杆,非预应力,整根杆,15m,190mm,M | 锥形水泥杆-类型:非预应力,杆型:整根杆,杆长m:15m,梢径mm:190mm,强度等级:M | 根 | 92 | 2023-06-30 | 2023-12-30 | 河北省廊坊市广阳区 | 买方指定仓库地面交货 |  | 9995-500013952-00001 | 044003922500010 | 400211723400010 | 500013974 |  | 500013974-0001
0122AE-1401002-9999 | 包12 | 1200 | 国网冀北电力有限公司 | 国网冀北电力有限公司秦皇岛供电公司 |  | 无电压等级 | 锥形水泥杆,非预应力,整根杆,10m,190mm,I | 锥形水泥杆-类型:非预应力,杆型:整根杆,杆长m:10m,梢径mm:190mm,强度等级:I | 根 | 1 | 2023-06-30 | 2023-12-30 | 河北省秦皇岛市 | 买方指定仓库车板交货 |  | 9995-500013952-00001 | 044003978500010 | 400211772300010 | 500033660 |  | 500033660-0001
0122AE-1401002-9999 | 包12 | 1200 | 国网冀北电力有限公司 | 国网冀北电力有限公司秦皇岛供电公司 |  | 无电压等级 | 锥形水泥杆,非预应力,整根杆,15m,190mm,M | 锥形水泥杆-类型:非预应力,杆型:整根杆,杆长m:15m,梢径mm:190mm,强度等级:M | 根 | 2 | 2023-06-30 | 2023-12-30 | 河北省秦皇岛市 | 买方指定仓库车板交货 |  | 9995-500013952-00001 | 044003898400010 | 400211699600010 | 500013974 |  | 500013974-0001
0122AE-1401002-9999 | 包12 | 1200 | 国网冀北电力有限公司 | 国网冀北电力有限公司承德供电公司 |  | 无电压等级 | 锥形水泥杆,非预应力,法兰组装杆,15m,190mm,M | 锥形水泥杆-类型:非预应力,杆型:法兰组装杆,杆长m:15m,梢径mm:190mm,强度等级:M | 根 | 6 | 2023-06-30 | 2023-12-30 | 河北省承德市 | 买方指定仓库车板交货 |  | 9995-500013975-00002 | 044003910800010 | 400211712000010 | 500033701 |  | 500033701-0002
0122AE-1401002-9999 | 包12 | 1200 | 国网冀北电力有限公司 | 国网冀北电力有限公司秦皇岛供电公司 |  | 无电压等级 | 锥形水泥杆,非预应力,法兰组装杆,18m,230mm,N | 锥形水泥杆-类型:非预应力,杆型:法兰组装杆,杆长m:18m,梢径mm:230mm,强度等级:N | 根 | 1 | 2023-06-30 | 2023-12-30 | 河北省秦皇岛市 | 买方指定仓库车板交货 |  | 9995-500013975-00002 | 044003862400010 | 400211664000010 | 500033743 |  | 500033743-0002
0122AE-1401002-9999 | 包12 | 1200 | 国网冀北电力有限公司 | 国网冀北电力有限公司秦皇岛供电公司 |  | 无电压等级 | 锥形水泥杆,非预应力,法兰组装杆,15m,190mm,M | 锥形水泥杆-类型:非预应力,杆型:法兰组装杆,杆长m:15m,梢径mm:190mm,强度等级:M | 根 | 4 | 2023-06-30 | 2023-12-30 | 河北省秦皇岛市 | 买方指定仓库车板交货 |  | 9995-500013975-00001 | 044003865700010 | 400211667200010 | 500033701 |  | 500033701-0001
0122AE-1401002-9999 | 包12 | 1200 | 国网冀北电力有限公司 | 国网冀北电力有限公司唐山供电公司 |  | 无电压等级 | 锥形水泥杆,非预应力,整根杆,15m,230mm,N | 锥形水泥杆-类型:非预应力,杆型:整根杆,杆长m:15m,梢径mm:230mm,强度等级:N | 根 | 1 | 2023-06-30 | 2023-12-30 | 河北唐山 | 买方指定仓库地面交货 |  | 9995-500013952-00001 | 044003954200010 | 400211754800010 | 500033737 |  | 500033737-0001
0122AE-1401002-9999 | 包12 | 1200 | 国网冀北电力有限公司 | 国网冀北电力有限公司承德供电公司 |  | 无电压等级 | 锥形水泥杆,非预应力,法兰组装杆,15m,190mm,M | 锥形水泥杆-类型:非预应力,杆型:法兰组装杆,杆长m:15m,梢径mm:190mm,强度等级:M | 根 | 2 | 2023-06-30 | 2023-12-30 | 河北省承德市 | 买方指定仓库车板交货 |  | 9995-500013975-00001 | 044003910700010 | 400211711900010 | 500033701 |  | 500033701-0001
0122AE-1401002-9999 | 包12 | 1200 | 国网冀北电力有限公司 | 国网冀北电力有限公司唐山供电公司 |  | 无电压等级 | 锥形水泥杆,非预应力,整根杆,15m,190mm,M | 锥形水泥杆-类型:非预应力,杆型:整根杆,杆长m:15m,梢径mm:190mm,强度等级:M | 根 | 114 | 2023-06-30 | 2023-12-30 | 河北唐山 | 买方指定仓库地面交货 |  | 9995-500013952-00001 | 044003945100010 | 400211745700010 | 500013974 |  | 500013974-0001
0122AE-1401002-9999 | 包12 | 1200 | 国网冀北电力有限公司 | 国网冀北电力有限公司唐山供电公司 |  | 无电压等级 | 锥形水泥杆,非预应力,法兰组装杆,18m,230mm,N | 锥形水泥杆-类型:非预应力,杆型:法兰组装杆,杆长m:18m,梢径mm:230mm,强度等级:N | 根 | 1 | 2023-06-30 | 2023-12-30 | 河北唐山 | 买方指定仓库地面交货 |  | 9995-500013975-00002 | 044003954300010 | 400211754900010 | 500033743 |  | 500033743-0002
0122AE-1401002-9999 | 包12 | 1200 | 国网冀北电力有限公司 | 国网冀北电力有限公司承德供电公司 |  | 无电压等级 | 锥形水泥杆,非预应力,整根杆,15m,190mm,M | 锥形水泥杆-类型:非预应力,杆型:整根杆,杆长m:15m,梢径mm:190mm,强度等级:M | 根 | 3 | 2023-06-30 | 2023-12-30 | 河北省承德市 | 买方指定仓库车板交货 |  | 9995-500013952-00001 | 044003902000010 | 400211703200010 | 500013974 |  | 500013974-0001
0122AE-1401002-9999 | 包12 | 1200 | 国网冀北电力有限公司 | 国网冀北电力有限公司张家口供电公司 |  | 无电压等级 | 锥形水泥杆,非预应力,整根杆,12m,190mm,M | 锥形水泥杆-类型:非预应力,杆型:整根杆,杆长m:12m,梢径mm:190mm,强度等级:M | 根 | 520 | 2023-06-30 | 2023-12-30 | 河北省张家口市 | 买方指定仓库地面交货 |  | 9995-500013952-00001 | 044003864300010 | 400211665800010 | 500013972 |  | 500013972-0001
0122AE-1401002-9999 | 包12 | 1200 | 国网冀北电力有限公司 | 国网冀北电力有限公司承德供电公司 |  | 无电压等级 | 锥形水泥杆,非预应力,整根杆,12m,190mm,M | 锥形水泥杆-类型:非预应力,杆型:整根杆,杆长m:12m,梢径mm:190mm,强度等级:M | 根 | 1169 | 2023-06-30 | 2023-12-30 | 河北省承德市 | 买方指定仓库车板交货 |  | 9995-500013952-00001 | 044003901900010 | 400211703100010 | 500013972 |  | 500013972-0001
0122AE-1401002-9999 | 包12 | 1200 | 国网冀北电力有限公司 | 国网冀北电力有限公司秦皇岛供电公司 |  | 无电压等级 | 锥形水泥杆,非预应力,整根杆,12m,190mm,M | 锥形水泥杆-类型:非预应力,杆型:整根杆,杆长m:12m,梢径mm:190mm,强度等级:M | 根 | 58 | 2023-06-30 | 2023-12-30 | 河北省秦皇岛市 | 买方指定仓库车板交货 |  | 9995-500013952-00001 | 044003898300010 | 400211699500010 | 500013972 |  | 500013972-0001
0122AE-1401002-9999 | 包12 | 1200 | 国网冀北电力有限公司 | 国网冀北电力有限公司承德供电公司 |  | 无电压等级 | 锥形水泥杆,非预应力,法兰组装杆,18m,230mm,N | 锥形水泥杆-类型:非预应力,杆型:法兰组装杆,杆长m:18m,梢径mm:230mm,强度等级:N | 根 | 1 | 2023-06-30 | 2023-12-30 | 河北省承德市 | 买方指定仓库车板交货 |  | 9995-500013975-00002 | 044003911100010 | 400211712300010 | 500033743 |  | 500033743-0002
0122AE-1401002-9999 | 包13 | 1300 | 国网冀北电力有限公司 | 国网冀北电力有限公司承德供电公司 |  | 无电压等级 | 锥形水泥杆,非预应力,整根杆,12m,230mm,N | 锥形水泥杆-类型:非预应力,杆型:整根杆,杆长m:12m,梢径mm:230mm,强度等级:N | 根 | 1 | 2023-06-30 | 2023-12-30 | 河北省承德市 | 买方指定仓库车板交货 |  | 9995-500013952-00001 | 044003910900010 | 400211712100010 | 500033719 |  | 500033719-0001
0122AE-1401002-9999 | 包13 | 1300 | 国网冀北电力有限公司 | 国网冀北电力有限公司唐山供电公司 |  | 无电压等级 | 锥形水泥杆,非预应力,整根杆,12m,190mm,M | 锥形水泥杆-类型:非预应力,杆型:整根杆,杆长m:12m,梢径mm:190mm,强度等级:M | 根 | 1972 | 2023-06-30 | 2023-12-30 | 河北唐山 | 买方指定仓库地面交货 |  | 9995-500013952-00001 | 044003945000010 | 400211745600010 | 500013972 |  | 500013972-0001
0122AE-1401002-9999 | 包13 | 1300 | 国网冀北电力有限公司 | 国网冀北电力有限公司张家口供电公司 |  | 无电压等级 | 锥形水泥杆,非预应力,整根杆,15m,190mm,M | 锥形水泥杆-类型:非预应力,杆型:整根杆,杆长m:15m,梢径mm:190mm,强度等级:M | 根 | 14 | 2023-06-30 | 2023-12-30 | 河北省张家口市 | 买方指定仓库地面交货 |  | 9995-500013952-00001 | 044003864400010 | 400211665900010 | 500013974 |  | 500013974-0001
0122AE-1401002-9999 | 包13 | 1300 | 国网冀北电力有限公司 | 国网冀北电力有限公司廊坊供电公司 |  | 无电压等级 | 锥形水泥杆,非预应力,整根杆,12m,190mm,M | 锥形水泥杆-类型:非预应力,杆型:整根杆,杆长m:12m,梢径mm:190mm,强度等级:M | 根 | 69 | 2023-06-30 | 2023-12-30 | 河北省廊坊市广阳区 | 买方指定仓库地面交货 |  | 9995-500013952-00001 | 044003922400010 | 400211723300010 | 500013972 |  | 500013972-0001
0122AE-1401002-9999 | 包13 | 1300 | 国网冀北电力有限公司 | 国网冀北电力有限公司秦皇岛供电公司 |  | 无电压等级 | 锥形水泥杆,非预应力,整根杆,12m,230mm,N | 锥形水泥杆-类型:非预应力,杆型:整根杆,杆长m:12m,梢径mm:230mm,强度等级:N | 根 | 2 | 2023-06-30 | 2023-12-30 | 河北省秦皇岛市 | 买方指定仓库车板交货 |  | 9995-500013952-00001 | 044003862200010 | 400211663800010 | 500033719 |  | 500033719-0001
0122AE-1401002-9999 | 包13 | 1300 | 国网冀北电力有限公司 | 国网冀北电力有限公司廊坊供电公司 |  | 无电压等级 | 锥形水泥杆,非预应力,整根杆,15m,190mm,M | 锥形水泥杆-类型:非预应力,杆型:整根杆,杆长m:15m,梢径mm:190mm,强度等级:M | 根 | 2 | 2023-06-30 | 2023-12-30 | 河北省廊坊市广阳区 | 买方指定仓库地面交货 |  | 9995-500013952-00001 | 044003922500010 | 400211723400010 | 500013974 |  | 500013974-0001
0122AE-1401002-9999 | 包13 | 1300 | 国网冀北电力有限公司 | 国网冀北电力有限公司秦皇岛供电公司 |  | 无电压等级 | 锥形水泥杆,非预应力,整根杆,10m,190mm,I | 锥形水泥杆-类型:非预应力,杆型:整根杆,杆长m:10m,梢径mm:190mm,强度等级:I | 根 | 1 | 2023-06-30 | 2023-12-30 | 河北省秦皇岛市 | 买方指定仓库车板交货 |  | 9995-500013952-00001 | 044003978500010 | 400211772300010 | 500033660 |  | 500033660-0001
0122AE-1401002-9999 | 包13 | 1300 | 国网冀北电力有限公司 | 国网冀北电力有限公司秦皇岛供电公司 |  | 无电压等级 | 锥形水泥杆,非预应力,整根杆,15m,190mm,M | 锥形水泥杆-类型:非预应力,杆型:整根杆,杆长m:15m,梢径mm:190mm,强度等级:M | 根 | 1 | 2023-06-30 | 2023-12-30 | 河北省秦皇岛市 | 买方指定仓库车板交货 |  | 9995-500013952-00001 | 044003898400010 | 400211699600010 | 500013974 |  | 500013974-0001
0122AE-1401002-9999 | 包13 | 1300 | 国网冀北电力有限公司 | 国网冀北电力有限公司承德供电公司 |  | 无电压等级 | 锥形水泥杆,非预应力,法兰组装杆,15m,190mm,M | 锥形水泥杆-类型:非预应力,杆型:法兰组装杆,杆长m:15m,梢径mm:190mm,强度等级:M | 根 | 2 | 2023-06-30 | 2023-12-30 | 河北省承德市 | 买方指定仓库车板交货 |  | 9995-500013975-00002 | 044003910800010 | 400211712000010 | 500033701 |  | 500033701-0002
0122AE-1401002-9999 | 包13 | 1300 | 国网冀北电力有限公司 | 国网冀北电力有限公司秦皇岛供电公司 |  | 无电压等级 | 锥形水泥杆,非预应力,法兰组装杆,18m,230mm,N | 锥形水泥杆-类型:非预应力,杆型:法兰组装杆,杆长m:18m,梢径mm:230mm,强度等级:N | 根 | 1 | 2023-06-30 | 2023-12-30 | 河北省秦皇岛市 | 买方指定仓库车板交货 |  | 9995-500013975-00002 | 044003862400010 | 400211664000010 | 500033743 |  | 500033743-0002
0122AE-1401002-9999 | 包13 | 1300 | 国网冀北电力有限公司 | 国网冀北电力有限公司秦皇岛供电公司 |  | 无电压等级 | 锥形水泥杆,非预应力,法兰组装杆,15m,190mm,M | 锥形水泥杆-类型:非预应力,杆型:法兰组装杆,杆长m:15m,梢径mm:190mm,强度等级:M | 根 | 1 | 2023-06-30 | 2023-12-30 | 河北省秦皇岛市 | 买方指定仓库车板交货 |  | 9995-500013975-00001 | 044003865700010 | 400211667200010 | 500033701 |  | 500033701-0001
0122AE-1401002-9999 | 包13 | 1300 | 国网冀北电力有限公司 | 国网冀北电力有限公司唐山供电公司 |  | 无电压等级 | 锥形水泥杆,非预应力,整根杆,15m,230mm,N | 锥形水泥杆-类型:非预应力,杆型:整根杆,杆长m:15m,梢径mm:230mm,强度等级:N | 根 | 1 | 2023-06-30 | 2023-12-30 | 河北唐山 | 买方指定仓库地面交货 |  | 9995-500013952-00001 | 044003954200010 | 400211754800010 | 500033737 |  | 500033737-0001
0122AE-1401002-9999 | 包13 | 1300 | 国网冀北电力有限公司 | 国网冀北电力有限公司承德供电公司 |  | 无电压等级 | 锥形水泥杆,非预应力,法兰组装杆,15m,190mm,M | 锥形水泥杆-类型:非预应力,杆型:法兰组装杆,杆长m:15m,梢径mm:190mm,强度等级:M | 根 | 2 | 2023-06-30 | 2023-12-30 | 河北省承德市 | 买方指定仓库车板交货 |  | 9995-500013975-00001 | 044003910700010 | 400211711900010 | 500033701 |  | 500033701-0001
0122AE-1401002-9999 | 包13 | 1300 | 国网冀北电力有限公司 | 国网冀北电力有限公司唐山供电公司 |  | 无电压等级 | 锥形水泥杆,非预应力,整根杆,15m,190mm,M | 锥形水泥杆-类型:非预应力,杆型:整根杆,杆长m:15m,梢径mm:190mm,强度等级:M | 根 | 113 | 2023-06-30 | 2023-12-30 | 河北唐山 | 买方指定仓库地面交货 |  | 9995-500013952-00001 | 044003945100010 | 400211745700010 | 500013974 |  | 500013974-0001
0122AE-1401002-9999 | 包13 | 1300 | 国网冀北电力有限公司 | 国网冀北电力有限公司唐山供电公司 |  | 无电压等级 | 锥形水泥杆,非预应力,法兰组装杆,18m,230mm,N | 锥形水泥杆-类型:非预应力,杆型:法兰组装杆,杆长m:18m,梢径mm:230mm,强度等级:N | 根 | 1 | 2023-06-30 | 2023-12-30 | 河北唐山 | 买方指定仓库地面交货 |  | 9995-500013975-00002 | 044003954300010 | 400211754900010 | 500033743 |  | 500033743-0002
0122AE-1401002-9999 | 包13 | 1300 | 国网冀北电力有限公司 | 国网冀北电力有限公司张家口供电公司 |  | 无电压等级 | 锥形水泥杆,非预应力,整根杆,12m,190mm,M | 锥形水泥杆-类型:非预应力,杆型:整根杆,杆长m:12m,梢径mm:190mm,强度等级:M | 根 | 519 | 2023-06-30 | 2023-12-30 | 河北省张家口市 | 买方指定仓库地面交货 |  | 9995-500013952-00001 | 044003864300010 | 400211665800010 | 500013972 |  | 500013972-0001
0122AE-1401002-9999 | 包13 | 1300 | 国网冀北电力有限公司 | 国网冀北电力有限公司承德供电公司 |  | 无电压等级 | 锥形水泥杆,非预应力,整根杆,12m,190mm,M | 锥形水泥杆-类型:非预应力,杆型:整根杆,杆长m:12m,梢径mm:190mm,强度等级:M | 根 | 1081 | 2023-06-30 | 2023-12-30 | 河北省承德市 | 买方指定仓库车板交货 |  | 9995-500013952-00001 | 044003901900010 | 400211703100010 | 500013972 |  | 500013972-0001
0122AE-1401002-9999 | 包13 | 1300 | 国网冀北电力有限公司 | 国网冀北电力有限公司承德供电公司 |  | 无电压等级 | 锥形水泥杆,非预应力,整根杆,15m,190mm,M | 锥形水泥杆-类型:非预应力,杆型:整根杆,杆长m:15m,梢径mm:190mm,强度等级:M | 根 | 2 | 2023-06-30 | 2023-12-30 | 河北省承德市 | 买方指定仓库车板交货 |  | 9995-500013952-00001 | 044003902000010 | 400211703200010 | 500013974 |  | 500013974-0001
0122AE-1401002-9999 | 包13 | 1300 | 国网冀北电力有限公司 | 国网冀北电力有限公司秦皇岛供电公司 |  | 无电压等级 | 锥形水泥杆,非预应力,整根杆,12m,190mm,M | 锥形水泥杆-类型:非预应力,杆型:整根杆,杆长m:12m,梢径mm:190mm,强度等级:M | 根 | 55 | 2023-06-30 | 2023-12-30 | 河北省秦皇岛市 | 买方指定仓库车板交货 |  | 9995-500013952-00001 | 044003898300010 | 400211699500010 | 500013972 |  | 500013972-0001
0122AE-1401002-9999 | 包13 | 1300 | 国网冀北电力有限公司 | 国网冀北电力有限公司承德供电公司 |  | 无电压等级 | 锥形水泥杆,非预应力,整根杆,15m,230mm,N | 锥形水泥杆-类型:非预应力,杆型:整根杆,杆长m:15m,梢径mm:230mm,强度等级:N | 根 | 1 | 2023-06-30 | 2023-12-30 | 河北省承德市 | 买方指定仓库车板交货 |  | 9995-500013952-00001 | 044003911000010 | 400211712200010 | 500033737 |  | 500033737-0001

## 低压电力电缆（铝合金）
分标编号 | 包名称 | 分包编号 | 项目单位 | 需求单位 | 项目名称 | 工程电压等级 | 物资名称 | 物资描述 | 单位 | 数量 | 首批交货日期 | 最后一批交货日期 | 交货地点 | 交货方式 | 备注 | 技术规范编码 | 网省采购申请号 | 总部采购申请号 | 物料编码 | 扩展描述 | 扩展编码
0122AE-1404002-0002 | 包1 | 100 | 国网冀北电力有限公司 | 国网冀北电力有限公司唐山供电公司 |  | 无电压等级 | 低压电力电缆,YJLHV,铝合金,150,4芯,ZC,22,普通 | 低压电力电缆-型号:YJLHV,导体材质:铝合金,截面mm2:150,芯数:4芯,阻燃特性:ZC,铠装形式:22,特殊要求:普通 | 千米 | 0.952 | 2023-06-30 | 2023-12-30 | 河北唐山 | 买方指定仓库地面交货 |  | G00M-500142963-00002 | 044003965900010 | 400211766100010 | 500142963 | 低压电力电缆,YJLHV,铝合金,150,4芯,ZC,22,普通 | 500142963-0001
0122AE-1404002-0002 | 包1 | 100 | 国网冀北电力有限公司 | 国网冀北电力有限公司廊坊供电公司 |  | 无电压等级 | 低压电力电缆,YJLHV,铝合金,240,4芯,ZC,22,普通 | 低压电力电缆-型号:YJLHV,导体材质:铝合金,截面mm2:240,芯数:4芯,阻燃特性:ZC,铠装形式:22,特殊要求:普通 | 千米 | 2.932 | 2023-06-30 | 2023-12-30 | 河北省廊坊市广阳区 | 买方指定仓库地面交货 |  | G00M-500142969-00002 | 044003942600010 | 400211743300010 | 500142969 | 低压电力电缆,YJLHV,铝合金,240,4芯,ZC,22,普通 | 500142969-0001
0122AE-1404002-0002 | 包1 | 100 | 国网冀北电力有限公司 | 国网冀北电力有限公司唐山供电公司 |  | 无电压等级 | 低压电力电缆,YJLHV,铝合金,240,4芯,ZC,22,普通 | 低压电力电缆-型号:YJLHV,导体材质:铝合金,截面mm2:240,芯数:4芯,阻燃特性:ZC,铠装形式:22,特殊要求:普通 | 千米 | 42.112 | 2023-06-30 | 2023-12-30 | 河北唐山 | 买方指定仓库地面交货 |  | G00M-500142969-00002 | 044003966100010 | 400211766300010 | 500142969 | 低压电力电缆,YJLHV,铝合金,240,4芯,ZC,22,普通 | 500142969-0001
0122AE-1404002-0002 | 包1 | 100 | 国网冀北电力有限公司 | 国网冀北电力有限公司唐山供电公司 |  | 无电压等级 | 低压电力电缆,YJLHV,铝合金,120,4芯,ZC,22,普通 | 低压电力电缆-型号:YJLHV,导体材质:铝合金,截面mm2:120,芯数:4芯,阻燃特性:ZC,铠装形式:22,特殊要求:普通 | 千米 | 6.012 | 2023-06-30 | 2023-12-30 | 河北唐山 | 买方指定仓库地面交货 |  | G00M-500142962-00002 | 044003965800010 | 400211766000010 | 500142962 | 低压电力电缆,YJLHV,铝合金,120,4芯,ZC,22,普通 | 500142962-0001
0122AE-1404002-0002 | 包1 | 100 | 国网冀北电力有限公司 | 国网冀北电力有限公司唐山供电公司 |  | 无电压等级 | 低压电力电缆,YJLHV,铝合金,70,4芯,ZC,22,普通 | 低压电力电缆-型号:YJLHV,导体材质:铝合金,截面mm2:70,芯数:4芯,阻燃特性:ZC,铠装形式:22,特殊要求:普通 | 千米 | 24.273 | 2023-06-30 | 2023-12-30 | 河北唐山 | 买方指定仓库地面交货 |  | G00M-500142966-00002 | 044003966000010 | 400211766200010 | 500142966 | 低压电力电缆,YJLHV,铝合金,70,4芯,ZC,22,普通 | 500142966-0001
0122AE-1404002-0002 | 包1 | 100 | 国网冀北电力有限公司 | 国网冀北电力有限公司秦皇岛供电公司 |  | 无电压等级 | 低压电力电缆,YJLHV,铝合金,300,4芯,ZC,22,普通 | 低压电力电缆-型号:YJLHV,导体材质:铝合金,截面mm2:300,芯数:4芯,阻燃特性:ZC,铠装形式:22,特殊要求:普通 | 千米 | 0.1 | 2023-06-30 | 2023-12-30 | 河北省秦皇岛市 | 买方指定仓库地面交货 |  | G00M-500142964-00002 | 044003996500010 | 400211790200010 | 500142964 | 低压电力电缆,YJLHV,铝合金,300,4芯,ZC,22,普通 | 500142964-0001

## 10kV架空绝缘导线（钢芯）
分标编号 | 包名称 | 分包编号 | 项目单位 | 需求单位 | 项目名称 | 工程电压等级 | 物资名称 | 物资描述 | 单位 | 数量 | 首批交货日期 | 最后一批交货日期 | 交货地点 | 交货方式 | 备注 | 技术规范编码 | 网省采购申请号 | 总部采购申请号 | 物料编码 | 扩展描述 | 扩展编码
0122AE-1402005-0003 | 包1 |  | 国网冀北电力有限公司 | 国网冀北电力有限公司承德供电公司 |  | 无电压等级 | 架空绝缘导线,AC10kV,JKLGYJ,240/30 | 架空绝缘导线-电压等级:AC10kV,型号:JKLGYJ,标称截面mm2:240/30 | 千米 | 3.058 | 2023-06-30 | 2023-12-30 | 河北省承德市 | 买方指定仓库车板交货 |  | G00M-500014703-00003 | 044003903000010 | 400211704200010 | 500014703 |  | 500014703-0016
0122AE-1402005-0003 | 包1 |  | 国网冀北电力有限公司 | 国网冀北电力有限公司秦皇岛供电公司 |  | 无电压等级 | 架空绝缘导线,AC10kV,JKLGYJ,240/30 | 架空绝缘导线-电压等级:AC10kV,型号:JKLGYJ,标称截面mm2:240/30 | 千米 | 10.136 | 2023-06-30 | 2023-12-30 | 河北省秦皇岛市 | 买方指定仓库车板交货 |  | G00M-500014703-00003 | 044003897600010 | 400211698800010 | 500014703 |  | 500014703-0016
0122AE-1402005-0003 | 包1 |  | 国网冀北电力有限公司 | 国网冀北电力有限公司唐山供电公司 |  | 无电压等级 | 架空绝缘导线,AC10kV,JKLGYJ,240/30 | 架空绝缘导线-电压等级:AC10kV,型号:JKLGYJ,标称截面mm2:240/30 | 千米 | 101.5 | 2023-06-30 | 2023-12-30 | 河北唐山 | 买方指定仓库地面交货 |  | G00M-500014703-00003 | 044003946200010 | 400211746800010 | 500014703 |  | 500014703-0016
0122AE-1402005-0003 | 包1 |  | 国网冀北电力有限公司 | 国网冀北电力有限公司张家口供电公司 |  | 无电压等级 | 架空绝缘导线,AC10kV,JKLGYJ,240/30 | 架空绝缘导线-电压等级:AC10kV,型号:JKLGYJ,标称截面mm2:240/30 | 千米 | 155.108 | 2023-06-30 | 2023-12-30 | 河北省张家口市 | 买方指定仓库地面交货 |  | G00M-500014703-00003 | 044003866500010 | 400211668000010 | 500014703 |  | 500014703-0016
0122AE-1402005-0003 | 包2 |  | 国网冀北电力有限公司 | 国网冀北电力有限公司承德供电公司 |  | 无电压等级 | 架空绝缘导线,AC10kV,JKLGYJ,240/30 | 架空绝缘导线-电压等级:AC10kV,型号:JKLGYJ,标称截面mm2:240/30 | 千米 | 2.215 | 2023-06-30 | 2023-12-30 | 河北省承德市 | 买方指定仓库车板交货 |  | G00M-500014703-00003 | 044003903000010 | 400211704200010 | 500014703 |  | 500014703-0016
0122AE-1402005-0003 | 包2 |  | 国网冀北电力有限公司 | 国网冀北电力有限公司张家口供电公司 |  | 无电压等级 | 架空绝缘导线,AC10kV,JKLGYJ,240/30 | 架空绝缘导线-电压等级:AC10kV,型号:JKLGYJ,标称截面mm2:240/30 | 千米 | 112.32 | 2023-06-30 | 2023-12-30 | 河北省张家口市 | 买方指定仓库地面交货 |  | G00M-500014703-00003 | 044003866500010 | 400211668000010 | 500014703 |  | 500014703-0016
0122AE-1402005-0003 | 包2 |  | 国网冀北电力有限公司 | 国网冀北电力有限公司唐山供电公司 |  | 无电压等级 | 架空绝缘导线,AC10kV,JKLGYJ,240/30 | 架空绝缘导线-电压等级:AC10kV,型号:JKLGYJ,标称截面mm2:240/30 | 千米 | 73.5 | 2023-06-30 | 2023-12-30 | 河北唐山 | 买方指定仓库地面交货 |  | G00M-500014703-00003 | 044003946200010 | 400211746800010 | 500014703 |  | 500014703-0016
0122AE-1402005-0003 | 包2 |  | 国网冀北电力有限公司 | 国网冀北电力有限公司秦皇岛供电公司 |  | 无电压等级 | 架空绝缘导线,AC10kV,JKLGYJ,240/30 | 架空绝缘导线-电压等级:AC10kV,型号:JKLGYJ,标称截面mm2:240/30 | 千米 | 7.339 | 2023-06-30 | 2023-12-30 | 河北省秦皇岛市 | 买方指定仓库车板交货 |  | G00M-500014703-00003 | 044003897600010 | 400211698800010 | 500014703 |  | 500014703-0016

## 铁构件
分标编号 | 包名称 | 分包编号 | 项目单位 | 需求单位 | 项目名称 | 工程电压等级 | 物资名称 | 物资描述 | 单位 | 数量 | 首批交货日期 | 最后一批交货日期 | 交货地点 | 交货方式 | 备注 | 技术规范编码 | 网省采购申请号 | 总部采购申请号 | 物料编码 | 扩展描述 | 扩展编码
0122AE-1406032-9999 | 包1 | 100 | 国网冀北电力有限公司 | 国网冀北电力有限公司廊坊供电公司 |  | 无电压等级 | 铁构件 | 铁构件 | 吨 | 243.812 | 2023-06-30 | 2023-12-30 | 河北省廊坊市广阳区 | 买方指定仓库地面交货 |  | 01GH-500118948-00004 | 044003934900010 | 400211735700010 | 500118948
0122AE-1406032-9999 | 包1 | 100 | 国网冀北电力有限公司 | 国网冀北电力有限公司唐山供电公司 |  | 无电压等级 | 铁构件 | 铁构件 | 吨 | 549.967 | 2023-06-30 | 2023-12-30 | 河北唐山 | 买方指定仓库地面交货 |  | 01GH-500118948-00004 | 044003958700010 | 400211759300010 | 500118948
0122AE-1406032-9999 | 包1 | 100 | 国网冀北电力有限公司 | 国网冀北电力有限公司承德供电公司 |  | 无电压等级 | 铁构件 | 铁构件 | 吨 | 135.977 | 2023-06-30 | 2023-12-30 | 河北省承德市 | 买方指定仓库地面交货 |  | 01GH-500118948-00004 | 044003915200010 | 400211716400010 | 500118948
0122AE-1406032-9999 | 包1 | 100 | 国网冀北电力有限公司 | 国网冀北电力有限公司秦皇岛供电公司 |  | 无电压等级 | 铁构件 | 铁构件 | 吨 | 209.375 | 2023-06-30 | 2023-12-30 | 河北省秦皇岛市 | 买方指定仓库地面交货 |  | 01GH-500118948-00004 | 044003857600010 | 400211659700010 | 500118948
0122AE-1406032-9999 | 包1 | 100 | 国网冀北电力有限公司 | 国网冀北电力有限公司张家口供电公司 |  | 无电压等级 | 铁构件 | 铁构件 | 吨 | 228.868 | 2023-06-30 | 2023-12-30 | 河北省张家口市 | 买方指定仓库地面交货 |  | 01GH-500118948-00004 | 044003882900010 | 400211684400010 | 500118948
0122AE-1406032-9999 | 包2 | 200 | 国网冀北电力有限公司 | 国网冀北电力有限公司张家口供电公司 |  | 无电压等级 | 铁构件 | 铁构件 | 吨 | 228.74 | 2023-06-30 | 2023-12-30 | 河北省张家口市 | 买方指定仓库地面交货 |  | 01GH-500118948-00004 | 044003882900010 | 400211684400010 | 500118948
0122AE-1406032-9999 | 包2 | 200 | 国网冀北电力有限公司 | 国网冀北电力有限公司廊坊供电公司 |  | 无电压等级 | 铁构件 | 铁构件 | 吨 | 243.7 | 2023-06-30 | 2023-12-30 | 河北省廊坊市广阳区 | 买方指定仓库地面交货 |  | 01GH-500118948-00004 | 044003934900010 | 400211735700010 | 500118948
0122AE-1406032-9999 | 包2 | 200 | 国网冀北电力有限公司 | 国网冀北电力有限公司唐山供电公司 |  | 无电压等级 | 铁构件 | 铁构件 | 吨 | 549.84 | 2023-06-30 | 2023-12-30 | 河北唐山 | 买方指定仓库地面交货 |  | 01GH-500118948-00004 | 044003958700010 | 400211759300010 | 500118948
0122AE-1406032-9999 | 包2 | 200 | 国网冀北电力有限公司 | 国网冀北电力有限公司秦皇岛供电公司 |  | 无电压等级 | 铁构件 | 铁构件 | 吨 | 112.86 | 2023-06-30 | 2023-12-30 | 河北省秦皇岛市 | 买方指定仓库地面交货 |  | 01GH-500118948-00004 | 044003857600010 | 400211659700010 | 500118948
0122AE-1406032-9999 | 包2 | 200 | 国网冀北电力有限公司 | 国网冀北电力有限公司承德供电公司 |  | 无电压等级 | 铁构件 | 铁构件 | 吨 | 135.86 | 2023-06-30 | 2023-12-30 | 河北省承德市 | 买方指定仓库地面交货 |  | 01GH-500118948-00004 | 044003915200010 | 400211716400010 | 500118948
0122AE-1406032-9999 | 包3 | 300 | 国网冀北电力有限公司 | 国网冀北电力有限公司承德供电公司 |  | 无电压等级 | 铁构件 | 铁构件 | 吨 | 135.73 | 2023-06-30 | 2023-12-30 | 河北省承德市 | 买方指定仓库地面交货 |  | 01GH-500118948-00004 | 044003915200010 | 400211716400010 | 500118948
0122AE-1406032-9999 | 包3 | 300 | 国网冀北电力有限公司 | 国网冀北电力有限公司廊坊供电公司 |  | 无电压等级 | 铁构件 | 铁构件 | 吨 | 243.57 | 2023-06-30 | 2023-12-30 | 河北省廊坊市广阳区 | 买方指定仓库地面交货 |  | 01GH-500118948-00004 | 044003934900010 | 400211735700010 | 500118948
0122AE-1406032-9999 | 包3 | 300 | 国网冀北电力有限公司 | 国网冀北电力有限公司秦皇岛供电公司 |  | 无电压等级 | 铁构件 | 铁构件 | 吨 | 16.36 | 2023-06-30 | 2023-12-30 | 河北省秦皇岛市 | 买方指定仓库地面交货 |  | 01GH-500118948-00004 | 044003857600010 | 400211659700010 | 500118948
0122AE-1406032-9999 | 包3 | 300 | 国网冀北电力有限公司 | 国网冀北电力有限公司唐山供电公司 |  | 无电压等级 | 铁构件 | 铁构件 | 吨 | 549.72 | 2023-06-30 | 2023-12-30 | 河北唐山 | 买方指定仓库地面交货 |  | 01GH-500118948-00004 | 044003958700010 | 400211759300010 | 500118948
0122AE-1406032-9999 | 包3 | 300 | 国网冀北电力有限公司 | 国网冀北电力有限公司张家口供电公司 |  | 无电压等级 | 铁构件 | 铁构件 | 吨 | 228.61 | 2023-06-30 | 2023-12-30 | 河北省张家口市 | 买方指定仓库地面交货 |  | 01GH-500118948-00004 | 044003882900010 | 400211684400010 | 500118948
0122AE-1406032-9999 | 包4 | 400 | 国网冀北电力有限公司 | 国网冀北电力有限公司承德供电公司 |  | 无电压等级 | 铁构件 | 铁构件 | 吨 | 135.61 | 2023-06-30 | 2023-12-30 | 河北省承德市 | 买方指定仓库地面交货 |  | 01GH-500118948-00004 | 044003915200010 | 400211716400010 | 500118948
0122AE-1406032-9999 | 包4 | 400 | 国网冀北电力有限公司 | 国网冀北电力有限公司秦皇岛供电公司 |  | 无电压等级 | 铁构件 | 铁构件 | 吨 | 0.62 | 2023-06-30 | 2023-12-30 | 河北省秦皇岛市 | 买方指定仓库地面交货 |  | 01GH-500118948-00004 | 044003857600010 | 400211659700010 | 500118948
0122AE-1406032-9999 | 包4 | 400 | 国网冀北电力有限公司 | 国网冀北电力有限公司廊坊供电公司 |  | 无电压等级 | 铁构件 | 铁构件 | 吨 | 162.69 | 2023-06-30 | 2023-12-30 | 河北省廊坊市广阳区 | 买方指定仓库地面交货 |  | 01GH-500118948-00004 | 044003934900010 | 400211735700010 | 500118948
0122AE-1406032-9999 | 包4 | 400 | 国网冀北电力有限公司 | 国网冀北电力有限公司张家口供电公司 |  | 无电压等级 | 铁构件 | 铁构件 | 吨 | 228.49 | 2023-06-30 | 2023-12-30 | 河北省张家口市 | 买方指定仓库地面交货 |  | 01GH-500118948-00004 | 044003882900010 | 400211684400010 | 500118948
0122AE-1406032-9999 | 包4 | 400 | 国网冀北电力有限公司 | 国网冀北电力有限公司唐山供电公司 |  | 无电压等级 | 铁构件 | 铁构件 | 吨 | 549.59 | 2023-06-30 | 2023-12-30 | 河北唐山 | 买方指定仓库地面交货 |  | 01GH-500118948-00004 | 044003958700010 | 400211759300010 | 500118948
0122AE-1406032-9999 | 包5 | 500 | 国网冀北电力有限公司 | 国网冀北电力有限公司承德供电公司 |  | 无电压等级 | 铁构件 | 铁构件 | 吨 | 135.48 | 2023-06-30 | 2023-12-30 | 河北省承德市 | 买方指定仓库地面交货 |  | 01GH-500118948-00004 | 044003915200010 | 400211716400010 | 500118948
0122AE-1406032-9999 | 包5 | 500 | 国网冀北电力有限公司 | 国网冀北电力有限公司张家口供电公司 |  | 无电压等级 | 铁构件 | 铁构件 | 吨 | 228.36 | 2023-06-30 | 2023-12-30 | 河北省张家口市 | 买方指定仓库地面交货 |  | 01GH-500118948-00004 | 044003882900010 | 400211684400010 | 500118948
0122AE-1406032-9999 | 包5 | 500 | 国网冀北电力有限公司 | 国网冀北电力有限公司秦皇岛供电公司 |  | 无电压等级 | 铁构件 | 铁构件 | 吨 | 0.5 | 2023-06-30 | 2023-12-30 | 河北省秦皇岛市 | 买方指定仓库地面交货 |  | 01GH-500118948-00004 | 044003857600010 | 400211659700010 | 500118948
0122AE-1406032-9999 | 包5 | 500 | 国网冀北电力有限公司 | 国网冀北电力有限公司唐山供电公司 |  | 无电压等级 | 铁构件 | 铁构件 | 吨 | 549.47 | 2023-06-30 | 2023-12-30 | 河北唐山 | 买方指定仓库地面交货 |  | 01GH-500118948-00004 | 044003958700010 | 400211759300010 | 500118948
0122AE-1406032-9999 | 包5 | 500 | 国网冀北电力有限公司 | 国网冀北电力有限公司廊坊供电公司 |  | 无电压等级 | 铁构件 | 铁构件 | 吨 | 66.19 | 2023-06-30 | 2023-12-30 | 河北省廊坊市广阳区 | 买方指定仓库地面交货 |  | 01GH-500118948-00004 | 044003934900010 | 400211735700010 | 500118948
0122AE-1406032-9999 | 包6 | 600 | 国网冀北电力有限公司 | 国网冀北电力有限公司承德供电公司 |  | 无电压等级 | 铁构件 | 铁构件 | 吨 | 135.36 | 2023-06-30 | 2023-12-30 | 河北省承德市 | 买方指定仓库地面交货 |  | 01GH-500118948-00004 | 044003915200010 | 400211716400010 | 500118948
0122AE-1406032-9999 | 包6 | 600 | 国网冀北电力有限公司 | 国网冀北电力有限公司廊坊供电公司 |  | 无电压等级 | 铁构件 | 铁构件 | 吨 | 0.38 | 2023-06-30 | 2023-12-30 | 河北省廊坊市广阳区 | 买方指定仓库地面交货 |  | 01GH-500118948-00004 | 044003934900010 | 400211735700010 | 500118948
0122AE-1406032-9999 | 包6 | 600 | 国网冀北电力有限公司 | 国网冀北电力有限公司秦皇岛供电公司 |  | 无电压等级 | 铁构件 | 铁构件 | 吨 | 0.38 | 2023-06-30 | 2023-12-30 | 河北省秦皇岛市 | 买方指定仓库地面交货 |  | 01GH-500118948-00004 | 044003857600010 | 400211659700010 | 500118948
0122AE-1406032-9999 | 包6 | 600 | 国网冀北电力有限公司 | 国网冀北电力有限公司唐山供电公司 |  | 无电压等级 | 铁构件 | 铁构件 | 吨 | 518.66 | 2023-06-30 | 2023-12-30 | 河北唐山 | 买方指定仓库地面交货 |  | 01GH-500118948-00004 | 044003958700010 | 400211759300010 | 500118948
0122AE-1406032-9999 | 包6 | 600 | 国网冀北电力有限公司 | 国网冀北电力有限公司张家口供电公司 |  | 无电压等级 | 铁构件 | 铁构件 | 吨 | 228.24 | 2023-06-30 | 2023-12-30 | 河北省张家口市 | 买方指定仓库地面交货 |  | 01GH-500118948-00004 | 044003882900010 | 400211684400010 | 500118948
0122AE-1406032-9999 | 包7 | 700 | 国网冀北电力有限公司 | 国网冀北电力有限公司唐山供电公司 |  | 无电压等级 | 铁构件 | 铁构件 | 吨 | 507.11 | 2023-06-30 | 2023-12-30 | 河北唐山 | 买方指定仓库地面交货 |  | 01GH-500118948-00004 | 044003958700010 | 400211759300010 | 500118948
0122AE-1406032-9999 | 包7 | 700 | 国网冀北电力有限公司 | 国网冀北电力有限公司廊坊供电公司 |  | 无电压等级 | 铁构件 | 铁构件 | 吨 | 0.25 | 2023-06-30 | 2023-12-30 | 河北省廊坊市广阳区 | 买方指定仓库地面交货 |  | 01GH-500118948-00004 | 044003934900010 | 400211735700010 | 500118948
0122AE-1406032-9999 | 包7 | 700 | 国网冀北电力有限公司 | 国网冀北电力有限公司张家口供电公司 |  | 无电压等级 | 铁构件 | 铁构件 | 吨 | 228.11 | 2023-06-30 | 2023-12-30 | 河北省张家口市 | 买方指定仓库地面交货 |  | 01GH-500118948-00004 | 044003882900010 | 400211684400010 | 500118948
0122AE-1406032-9999 | 包7 | 700 | 国网冀北电力有限公司 | 国网冀北电力有限公司承德供电公司 |  | 无电压等级 | 铁构件 | 铁构件 | 吨 | 50.28 | 2023-06-30 | 2023-12-30 | 河北省承德市 | 买方指定仓库地面交货 |  | 01GH-500118948-00004 | 044003915200010 | 400211716400010 | 500118948
0122AE-1406032-9999 | 包7 | 700 | 国网冀北电力有限公司 | 国网冀北电力有限公司秦皇岛供电公司 |  | 无电压等级 | 铁构件 | 铁构件 | 吨 | 0.25 | 2023-06-30 | 2023-12-30 | 河北省秦皇岛市 | 买方指定仓库地面交货 |  | 01GH-500118948-00004 | 044003857600010 | 400211659700010 | 500118948
0122AE-1406032-9999 | 包8 | 800 | 国网冀北电力有限公司 | 国网冀北电力有限公司承德供电公司 |  | 无电压等级 | 铁构件 | 铁构件 | 吨 | 50.15 | 2023-06-30 | 2023-12-30 | 河北省承德市 | 买方指定仓库地面交货 |  | 01GH-500118948-00004 | 044003915200010 | 400211716400010 | 500118948
0122AE-1406032-9999 | 包8 | 800 | 国网冀北电力有限公司 | 国网冀北电力有限公司秦皇岛供电公司 |  | 无电压等级 | 铁构件 | 铁构件 | 吨 | 0.12 | 2023-06-30 | 2023-12-30 | 河北省秦皇岛市 | 买方指定仓库地面交货 |  | 01GH-500118948-00004 | 044003857600010 | 400211659700010 | 500118948
0122AE-1406032-9999 | 包8 | 800 | 国网冀北电力有限公司 | 国网冀北电力有限公司廊坊供电公司 |  | 无电压等级 | 铁构件 | 铁构件 | 吨 | 0.12 | 2023-06-30 | 2023-12-30 | 河北省廊坊市广阳区 | 买方指定仓库地面交货 |  | 01GH-500118948-00004 | 044003934900010 | 400211735700010 | 500118948
0122AE-1406032-9999 | 包8 | 800 | 国网冀北电力有限公司 | 国网冀北电力有限公司张家口供电公司 |  | 无电压等级 | 铁构件 | 铁构件 | 吨 | 227.99 | 2023-06-30 | 2023-12-30 | 河北省张家口市 | 买方指定仓库地面交货 |  | 01GH-500118948-00004 | 044003882900010 | 400211684400010 | 500118948
0122AE-1406032-9999 | 包8 | 800 | 国网冀北电力有限公司 | 国网冀北电力有限公司唐山供电公司 |  | 无电压等级 | 铁构件 | 铁构件 | 吨 | 407.28 | 2023-06-30 | 2023-12-30 | 河北唐山 | 买方指定仓库地面交货 |  | 01GH-500118948-00004 | 044003958700010 | 400211759300010 | 500118948

## 集束绝缘导线
分标编号 | 包名称 | 分包编号 | 项目单位 | 需求单位 | 项目名称 | 工程电压等级 | 物资名称 | 物资描述 | 单位 | 数量 | 首批交货日期 | 最后一批交货日期 | 交货地点 | 交货方式 | 备注 | 技术规范编码 | 网省采购申请号 | 总部采购申请号 | 物料编码 | 扩展描述 | 扩展编码
0122AE-1402011-9999 | 包1 | 100 | 国网冀北电力有限公司 | 国网冀北电力有限公司秦皇岛供电公司 |  | 无电压等级 | 集束绝缘导线,AC0.4kV,BS1-JKLYJ,35,4 | 集束绝缘导线-电压等级:AC0.4kV,型号:BS1-JKLYJ,截面mm2:35,芯数:4 | 千米 | 0.1 | 2023-06-30 | 2023-12-30 | 河北省秦皇岛市 | 买方指定仓库车板交货 |  | G00M-500134022-00001 | 044003983400010 | 400211777200010 | 500134022 | 集束绝缘导线-电压等级:AC0.4kV,型号:BS1-JKLYJ,截面mm2:35,芯数:4 | 500134022-0005
0122AE-1402011-9999 | 包1 | 100 | 国网冀北电力有限公司 | 国网冀北电力有限公司秦皇岛供电公司 |  | 无电压等级 | 集束绝缘导线,AC0.4kV,BS1-JKYJ,35,4 | 集束绝缘导线-电压等级:AC0.4kV,型号:BS1-JKYJ,截面mm2:35,芯数:4 | 千米 | 0.1 | 2023-06-30 | 2023-12-30 | 河北省秦皇岛市 | 买方指定仓库车板交货 |  | G00M-500134024-00001 | 044003983500010 | 400211777300010 | 500134024 | 集束绝缘导线-电压等级:AC0.4kV,型号:BS1-JKYJ,截面mm2:35,芯数:4 | 500134024-0002
0122AE-1402011-9999 | 包1 | 100 | 国网冀北电力有限公司 | 国网冀北电力有限公司秦皇岛供电公司 |  | 无电压等级 | 集束绝缘导线,AC0.4kV,BS3-JKLYJ,35,2 | 集束绝缘导线-电压等级:AC0.4kV,型号:BS3-JKLYJ,截面mm2:35,芯数:2 | 千米 | 0.1 | 2023-06-30 | 2023-12-30 | 河北省秦皇岛市 | 买方指定仓库车板交货 |  | G00M-500133977-00001 | 044003983000010 | 400211776800010 | 500133977 | 集束绝缘导线-电压等级:AC0.4kV,型号:BS3-JKLYJ,截面mm2:35,芯数:2 | 500133977-0006
0122AE-1402011-9999 | 包1 | 100 | 国网冀北电力有限公司 | 国网冀北电力有限公司廊坊供电公司 |  | 无电压等级 | 集束绝缘导线,AC0.4kV,BS1-JKYJ,50,4 | 集束绝缘导线-电压等级:AC0.4kV,型号:BS1-JKYJ,截面mm2:50,芯数:4 | 千米 | 47.868 | 2023-06-30 | 2023-12-30 | 河北省廊坊市广阳区 | 买方指定仓库地面交货 |  | G00M-500134018-00001 | 044003936800010 | 400211737600010 | 500134018 | 集束绝缘导线-电压等级:AC0.4kV,型号:BS1-JKYJ,截面mm2:50,芯数:4 | 500134018-0003

## 纳米改性铝合金金具
分标编号 | 包名称 | 分包编号 | 项目单位 | 需求单位 | 项目名称 | 工程电压等级 | 物资名称 | 物资描述 | 单位 | 数量 | 首批交货日期 | 最后一批交货日期 | 交货地点 | 交货方式 | 备注 | 技术规范编码 | 网省采购申请号 | 总部采购申请号 | 物料编码 | 扩展描述 | 扩展编码
0122AE-1407000-0002 | 包1 | 100 | 国网冀北电力有限公司 | 国网冀北电力有限公司秦皇岛供电公司 |  | 无电压等级 | 配网金具,拉线金具,标准化 | 配网金具-功能:拉线金具,形式:标准化 | 付 | 2328 | 2023-06-30 | 2023-12-30 | 河北省秦皇岛市 | 买方指定仓库地面交货 |  | G00M-500142942-00007 | 044003900300010 | 400211701500010 | 500142942 |  | 500142942-0002
0122AE-1407000-0002 | 包1 | 100 | 国网冀北电力有限公司 | 国网冀北电力有限公司秦皇岛供电公司 |  | 无电压等级 | 配网金具,连接金具,标准化 | 配网金具-功能:连接金具,形式:标准化 | 付 | 5476 | 2023-06-30 | 2023-12-30 | 河北省秦皇岛市 | 买方指定仓库地面交货 |  | G00M-500142943-00010 | 044003943000010 | 400211743600010 | 500142943 |  | 500142943-0005
0122AE-1407000-0002 | 包1 | 100 | 国网冀北电力有限公司 | 国网冀北电力有限公司秦皇岛供电公司 |  | 无电压等级 | 配网金具,连接金具,标准化 | 配网金具-功能:连接金具,形式:标准化 | 付 | 909 | 2023-06-30 | 2023-12-30 | 河北省秦皇岛市 | 买方指定仓库地面交货 |  | G00M-500142943-00007 | 044003900700010 | 400211701900010 | 500142943 |  | 500142943-0001
0122AE-1407000-0002 | 包1 | 100 | 国网冀北电力有限公司 | 国网冀北电力有限公司廊坊供电公司 |  | 无电压等级 | 配网金具,连接金具,标准化 | 配网金具-功能:连接金具,形式:标准化 | 付 | 133 | 2023-06-30 | 2023-12-30 | 河北省廊坊市广阳区 | 买方指定仓库地面交货 |  | G00M-500142943-00006 | 044003942000010 | 400211742700010 | 500142943 |  | 500142943-0006
0122AE-1407000-0002 | 包1 | 100 | 国网冀北电力有限公司 | 国网冀北电力有限公司秦皇岛供电公司 |  | 无电压等级 | 配网金具,拉线金具,标准化 | 配网金具-功能:拉线金具,形式:标准化 | 付 | 1 | 2023-06-30 | 2023-12-30 | 河北省秦皇岛市 | 买方指定仓库地面交货 |  | G00M-500142942-00001 | 044003995500010 | 400211789300010 | 500142942 |  | 500142942-0001
0122AE-1407000-0002 | 包1 | 100 | 国网冀北电力有限公司 | 国网冀北电力有限公司廊坊供电公司 |  | 无电压等级 | 配网金具,连接金具,标准化 | 配网金具-功能:连接金具,形式:标准化 | 付 | 2467 | 2023-06-30 | 2023-12-30 | 河北省廊坊市广阳区 | 买方指定仓库地面交货 |  | G00M-500142943-00009 | 044003942200010 | 400211742900010 | 500142943 |  | 500142943-0003
0122AE-1407000-0002 | 包1 | 100 | 国网冀北电力有限公司 | 国网冀北电力有限公司廊坊供电公司 |  | 无电压等级 | 配网金具,拉线金具,标准化 | 配网金具-功能:拉线金具,形式:标准化 | 付 | 146 | 2023-06-30 | 2023-12-30 | 河北省廊坊市广阳区 | 买方指定仓库地面交货 |  | G00M-500142942-00010 | 044003941900010 | 400211742600010 | 500142942 |  | 500142942-0013
0122AE-1407000-0002 | 包1 | 100 | 国网冀北电力有限公司 | 国网冀北电力有限公司秦皇岛供电公司 |  | 无电压等级 | 配网金具,连接金具,标准化 | 配网金具-功能:连接金具,形式:标准化 | 付 | 48 | 2023-06-30 | 2023-12-30 | 河北省秦皇岛市 | 买方指定仓库地面交货 |  | G00M-500142943-00008 | 044003900800010 | 400211702000010 | 500142943 |  | 500142943-0002
0122AE-1407000-0002 | 包1 | 100 | 国网冀北电力有限公司 | 国网冀北电力有限公司廊坊供电公司 |  | 无电压等级 | 配网金具,连接金具,标准化 | 配网金具-功能:连接金具,形式:标准化 | 付 | 500 | 2023-06-30 | 2023-12-30 | 河北省廊坊市广阳区 | 买方指定仓库地面交货 |  | G00M-500142943-00010 | 044003942300010 | 400211743000010 | 500142943 |  | 500142943-0005
0122AE-1407000-0002 | 包1 | 100 | 国网冀北电力有限公司 | 国网冀北电力有限公司秦皇岛供电公司 |  | 无电压等级 | 配网金具,连接金具,标准化 | 配网金具-功能:连接金具,形式:标准化 | 付 | 1 | 2023-06-30 | 2023-12-30 | 河北省秦皇岛市 | 买方指定仓库地面交货 |  | G00M-500142943-00004 | 044003995700010 | 400211789500010 | 500142943 |  | 500142943-0004
0122AE-1407000-0002 | 包1 | 100 | 国网冀北电力有限公司 | 国网冀北电力有限公司廊坊供电公司 |  | 无电压等级 | 配网金具,拉线金具,标准化 | 配网金具-功能:拉线金具,形式:标准化 | 付 | 184 | 2023-06-30 | 2023-12-30 | 河北省廊坊市广阳区 | 买方指定仓库地面交货 |  | G00M-500142942-00009 | 044003941800010 | 400211742500010 | 500142942 |  | 500142942-0005
0122AE-1407000-0002 | 包1 | 100 | 国网冀北电力有限公司 | 国网冀北电力有限公司秦皇岛供电公司 |  | 无电压等级 | 配网金具,连接金具,标准化 | 配网金具-功能:连接金具,形式:标准化 | 付 | 564 | 2023-06-30 | 2023-12-30 | 河北省秦皇岛市 | 买方指定仓库地面交货 |  | G00M-500142943-00009 | 044003900900010 | 400211702100010 | 500142943 |  | 500142943-0003
0122AE-1407000-0002 | 包1 | 100 | 国网冀北电力有限公司 | 国网冀北电力有限公司廊坊供电公司 |  | 无电压等级 | 配网金具,拉线金具,标准化 | 配网金具-功能:拉线金具,形式:标准化 | 付 | 405 | 2023-06-30 | 2023-12-30 | 河北省廊坊市广阳区 | 买方指定仓库地面交货 |  | G00M-500142942-00008 | 044003941700010 | 400211742400010 | 500142942 |  | 500142942-0003
0122AE-1407000-0002 | 包1 | 100 | 国网冀北电力有限公司 | 国网冀北电力有限公司承德供电公司 |  | 无电压等级 | 配网金具,悬垂线夹,标准化 | 配网金具-功能:悬垂线夹,形式:标准化 | 付 | 1 | 2023-06-30 | 2023-12-30 | 河北省承德市 | 买方指定仓库地面交货 |  | G00M-500142946-00002 | 044003969800010 | 400211768700010 | 500142946 |  | 500142946-0001
0122AE-1407000-0002 | 包1 | 100 | 国网冀北电力有限公司 | 国网冀北电力有限公司廊坊供电公司 |  | 无电压等级 | 配网金具,拉线金具,标准化 | 配网金具-功能:拉线金具,形式:标准化 | 付 | 741 | 2023-06-30 | 2023-12-30 | 河北省廊坊市广阳区 | 买方指定仓库地面交货 |  | G00M-500142942-00007 | 044003941600010 | 400211742300010 | 500142942 |  | 500142942-0002
0122AE-1407000-0002 | 包1 | 100 | 国网冀北电力有限公司 | 国网冀北电力有限公司廊坊供电公司 |  | 无电压等级 | 配网金具,连接金具,标准化 | 配网金具-功能:连接金具,形式:标准化 | 付 | 5518 | 2023-06-30 | 2023-12-30 | 河北省廊坊市广阳区 | 买方指定仓库地面交货 |  | G00M-500142943-00007 | 044003942100010 | 400211742800010 | 500142943 |  | 500142943-0001
0122AE-1407000-0002 | 包1 | 100 | 国网冀北电力有限公司 | 国网冀北电力有限公司唐山供电公司 |  | 无电压等级 | 配网金具,拉线金具,标准化 | 配网金具-功能:拉线金具,形式:标准化 | 付 | 1907 | 2023-06-30 | 2023-12-30 | 河北唐山 | 买方指定仓库地面交货 |  | G00M-500142942-00009 | 044003965200010 | 400211765400010 | 500142942 |  | 500142942-0005
0122AE-1407000-0002 | 包1 | 100 | 国网冀北电力有限公司 | 国网冀北电力有限公司秦皇岛供电公司 |  | 无电压等级 | 配网金具,拉线金具,标准化 | 配网金具-功能:拉线金具,形式:标准化 | 付 | 1 | 2023-06-30 | 2023-12-30 | 河北省秦皇岛市 | 买方指定仓库地面交货 |  | G00M-500142942-00004 | 044003995600010 | 400211789400010 | 500142942 |  | 500142942-0004
0122AE-1407000-0002 | 包1 | 100 | 国网冀北电力有限公司 | 国网冀北电力有限公司秦皇岛供电公司 |  | 无电压等级 | 配网金具,拉线金具,标准化 | 配网金具-功能:拉线金具,形式:标准化 | 付 | 395 | 2023-06-30 | 2023-12-30 | 河北省秦皇岛市 | 买方指定仓库地面交货 |  | G00M-500142942-00010 | 044003900600010 | 400211701800010 | 500142942 |  | 500142942-0013
0122AE-1407000-0002 | 包1 | 100 | 国网冀北电力有限公司 | 国网冀北电力有限公司唐山供电公司 |  | 无电压等级 | 配网金具,拉线金具,标准化 | 配网金具-功能:拉线金具,形式:标准化 | 付 | 6055 | 2023-06-30 | 2023-12-30 | 河北唐山 | 买方指定仓库地面交货 |  | G00M-500142942-00007 | 044003965100010 | 400211765300010 | 500142942 |  | 500142942-0002
0122AE-1407000-0002 | 包1 | 100 | 国网冀北电力有限公司 | 国网冀北电力有限公司唐山供电公司 |  | 无电压等级 | 配网金具,连接金具,标准化 | 配网金具-功能:连接金具,形式:标准化 | 付 | 8608 | 2023-06-30 | 2023-12-30 | 河北唐山 | 买方指定仓库地面交货 |  | G00M-500142943-00010 | 044003965400010 | 400211765600010 | 500142943 |  | 500142943-0005
0122AE-1407000-0002 | 包1 | 100 | 国网冀北电力有限公司 | 国网冀北电力有限公司秦皇岛供电公司 |  | 无电压等级 | 配网金具,拉线金具,标准化 | 配网金具-功能:拉线金具,形式:标准化 | 付 | 609 | 2023-06-30 | 2023-12-30 | 河北省秦皇岛市 | 买方指定仓库地面交货 |  | G00M-500142942-00009 | 044003900500010 | 400211701700010 | 500142942 |  | 500142942-0005
0122AE-1407000-0002 | 包1 | 100 | 国网冀北电力有限公司 | 国网冀北电力有限公司秦皇岛供电公司 |  | 无电压等级 | 配网金具,拉线金具,标准化 | 配网金具-功能:拉线金具,形式:标准化 | 付 | 798 | 2023-06-30 | 2023-12-30 | 河北省秦皇岛市 | 买方指定仓库地面交货 |  | G00M-500142942-00008 | 044003900400010 | 400211701600010 | 500142942 |  | 500142942-0003
0122AE-1407000-0002 | 包1 | 100 | 国网冀北电力有限公司 | 国网冀北电力有限公司唐山供电公司 |  | 无电压等级 | 配网金具,连接金具,标准化 | 配网金具-功能:连接金具,形式:标准化 | 付 | 6833 | 2023-06-30 | 2023-12-30 | 河北唐山 | 买方指定仓库地面交货 |  | G00M-500142943-00007 | 044003965300010 | 400211765500010 | 500142943 |  | 500142943-0001
0122AE-1407000-0002 | 包2 | 200 | 国网冀北电力有限公司 | 国网冀北电力有限公司秦皇岛供电公司 |  | 无电压等级 | 配网金具,连接金具,标准化 | 配网金具-功能:连接金具,形式:标准化 | 付 | 5475 | 2023-06-30 | 2023-12-30 | 河北省秦皇岛市 | 买方指定仓库地面交货 |  | G00M-500142943-00010 | 044003943000010 | 400211743600010 | 500142943 |  | 500142943-0005
0122AE-1407000-0002 | 包2 | 200 | 国网冀北电力有限公司 | 国网冀北电力有限公司秦皇岛供电公司 |  | 无电压等级 | 配网金具,拉线金具,标准化 | 配网金具-功能:拉线金具,形式:标准化 | 付 | 2326 | 2023-06-30 | 2023-12-30 | 河北省秦皇岛市 | 买方指定仓库地面交货 |  | G00M-500142942-00007 | 044003900300010 | 400211701500010 | 500142942 |  | 500142942-0002
0122AE-1407000-0002 | 包2 | 200 | 国网冀北电力有限公司 | 国网冀北电力有限公司唐山供电公司 |  | 无电压等级 | 配网金具,连接金具,标准化 | 配网金具-功能:连接金具,形式:标准化 | 付 | 6832 | 2023-06-30 | 2023-12-30 | 河北唐山 | 买方指定仓库地面交货 |  | G00M-500142943-00007 | 044003965300010 | 400211765500010 | 500142943 |  | 500142943-0001
0122AE-1407000-0002 | 包2 | 200 | 国网冀北电力有限公司 | 国网冀北电力有限公司秦皇岛供电公司 |  | 无电压等级 | 配网金具,连接金具,标准化 | 配网金具-功能:连接金具,形式:标准化 | 付 | 908 | 2023-06-30 | 2023-12-30 | 河北省秦皇岛市 | 买方指定仓库地面交货 |  | G00M-500142943-00007 | 044003900700010 | 400211701900010 | 500142943 |  | 500142943-0001
0122AE-1407000-0002 | 包2 | 200 | 国网冀北电力有限公司 | 国网冀北电力有限公司秦皇岛供电公司 |  | 无电压等级 | 配网金具,拉线金具,标准化 | 配网金具-功能:拉线金具,形式:标准化 | 付 | 1 | 2023-06-30 | 2023-12-30 | 河北省秦皇岛市 | 买方指定仓库地面交货 |  | G00M-500142942-00001 | 044003995500010 | 400211789300010 | 500142942 |  | 500142942-0001
0122AE-1407000-0002 | 包2 | 200 | 国网冀北电力有限公司 | 国网冀北电力有限公司廊坊供电公司 |  | 无电压等级 | 配网金具,连接金具,标准化 | 配网金具-功能:连接金具,形式:标准化 | 付 | 566 | 2023-06-30 | 2023-12-30 | 河北省廊坊市广阳区 | 买方指定仓库地面交货 |  | G00M-500142943-00009 | 044003942200010 | 400211742900010 | 500142943 |  | 500142943-0003
0122AE-1407000-0002 | 包2 | 200 | 国网冀北电力有限公司 | 国网冀北电力有限公司廊坊供电公司 |  | 无电压等级 | 配网金具,连接金具,标准化 | 配网金具-功能:连接金具,形式:标准化 | 付 | 132 | 2023-06-30 | 2023-12-30 | 河北省廊坊市广阳区 | 买方指定仓库地面交货 |  | G00M-500142943-00006 | 044003942000010 | 400211742700010 | 500142943 |  | 500142943-0006
0122AE-1407000-0002 | 包2 | 200 | 国网冀北电力有限公司 | 国网冀北电力有限公司廊坊供电公司 |  | 无电压等级 | 配网金具,拉线金具,标准化 | 配网金具-功能:拉线金具,形式:标准化 | 付 | 145 | 2023-06-30 | 2023-12-30 | 河北省廊坊市广阳区 | 买方指定仓库地面交货 |  | G00M-500142942-00010 | 044003941900010 | 400211742600010 | 500142942 |  | 500142942-0013
0122AE-1407000-0002 | 包2 | 200 | 国网冀北电力有限公司 | 国网冀北电力有限公司秦皇岛供电公司 |  | 无电压等级 | 配网金具,连接金具,标准化 | 配网金具-功能:连接金具,形式:标准化 | 付 | 47 | 2023-06-30 | 2023-12-30 | 河北省秦皇岛市 | 买方指定仓库地面交货 |  | G00M-500142943-00008 | 044003900800010 | 400211702000010 | 500142943 |  | 500142943-0002
0122AE-1407000-0002 | 包2 | 200 | 国网冀北电力有限公司 | 国网冀北电力有限公司廊坊供电公司 |  | 无电压等级 | 配网金具,连接金具,标准化 | 配网金具-功能:连接金具,形式:标准化 | 付 | 498 | 2023-06-30 | 2023-12-30 | 河北省廊坊市广阳区 | 买方指定仓库地面交货 |  | G00M-500142943-00010 | 044003942300010 | 400211743000010 | 500142943 |  | 500142943-0005
0122AE-1407000-0002 | 包2 | 200 | 国网冀北电力有限公司 | 国网冀北电力有限公司秦皇岛供电公司 |  | 无电压等级 | 配网金具,连接金具,标准化 | 配网金具-功能:连接金具,形式:标准化 | 付 | 1 | 2023-06-30 | 2023-12-30 | 河北省秦皇岛市 | 买方指定仓库地面交货 |  | G00M-500142943-00004 | 044003995700010 | 400211789500010 | 500142943 |  | 500142943-0004
0122AE-1407000-0002 | 包2 | 200 | 国网冀北电力有限公司 | 国网冀北电力有限公司廊坊供电公司 |  | 无电压等级 | 配网金具,拉线金具,标准化 | 配网金具-功能:拉线金具,形式:标准化 | 付 | 183 | 2023-06-30 | 2023-12-30 | 河北省廊坊市广阳区 | 买方指定仓库地面交货 |  | G00M-500142942-00009 | 044003941800010 | 400211742500010 | 500142942 |  | 500142942-0005
0122AE-1407000-0002 | 包2 | 200 | 国网冀北电力有限公司 | 国网冀北电力有限公司秦皇岛供电公司 |  | 无电压等级 | 配网金具,连接金具,标准化 | 配网金具-功能:连接金具,形式:标准化 | 付 | 563 | 2023-06-30 | 2023-12-30 | 河北省秦皇岛市 | 买方指定仓库地面交货 |  | G00M-500142943-00009 | 044003900900010 | 400211702100010 | 500142943 |  | 500142943-0003
0122AE-1407000-0002 | 包2 | 200 | 国网冀北电力有限公司 | 国网冀北电力有限公司廊坊供电公司 |  | 无电压等级 | 配网金具,拉线金具,标准化 | 配网金具-功能:拉线金具,形式:标准化 | 付 | 403 | 2023-06-30 | 2023-12-30 | 河北省廊坊市广阳区 | 买方指定仓库地面交货 |  | G00M-500142942-00008 | 044003941700010 | 400211742400010 | 500142942 |  | 500142942-0003
0122AE-1407000-0002 | 包2 | 200 | 国网冀北电力有限公司 | 国网冀北电力有限公司承德供电公司 |  | 无电压等级 | 配网金具,悬垂线夹,标准化 | 配网金具-功能:悬垂线夹,形式:标准化 | 付 | 1 | 2023-06-30 | 2023-12-30 | 河北省承德市 | 买方指定仓库地面交货 |  | G00M-500142946-00002 | 044003969800010 | 400211768700010 | 500142946 |  | 500142946-0001
0122AE-1407000-0002 | 包2 | 200 | 国网冀北电力有限公司 | 国网冀北电力有限公司廊坊供电公司 |  | 无电压等级 | 配网金具,拉线金具,标准化 | 配网金具-功能:拉线金具,形式:标准化 | 付 | 740 | 2023-06-30 | 2023-12-30 | 河北省廊坊市广阳区 | 买方指定仓库地面交货 |  | G00M-500142942-00007 | 044003941600010 | 400211742300010 | 500142942 |  | 500142942-0002
0122AE-1407000-0002 | 包2 | 200 | 国网冀北电力有限公司 | 国网冀北电力有限公司廊坊供电公司 |  | 无电压等级 | 配网金具,连接金具,标准化 | 配网金具-功能:连接金具,形式:标准化 | 付 | 2 | 2023-06-30 | 2023-12-30 | 河北省廊坊市广阳区 | 买方指定仓库地面交货 |  | G00M-500142943-00007 | 044003942100010 | 400211742800010 | 500142943 |  | 500142943-0001
0122AE-1407000-0002 | 包2 | 200 | 国网冀北电力有限公司 | 国网冀北电力有限公司唐山供电公司 |  | 无电压等级 | 配网金具,拉线金具,标准化 | 配网金具-功能:拉线金具,形式:标准化 | 付 | 1906 | 2023-06-30 | 2023-12-30 | 河北唐山 | 买方指定仓库地面交货 |  | G00M-500142942-00009 | 044003965200010 | 400211765400010 | 500142942 |  | 500142942-0005
0122AE-1407000-0002 | 包2 | 200 | 国网冀北电力有限公司 | 国网冀北电力有限公司秦皇岛供电公司 |  | 无电压等级 | 配网金具,拉线金具,标准化 | 配网金具-功能:拉线金具,形式:标准化 | 付 | 1 | 2023-06-30 | 2023-12-30 | 河北省秦皇岛市 | 买方指定仓库地面交货 |  | G00M-500142942-00004 | 044003995600010 | 400211789400010 | 500142942 |  | 500142942-0004
0122AE-1407000-0002 | 包2 | 200 | 国网冀北电力有限公司 | 国网冀北电力有限公司秦皇岛供电公司 |  | 无电压等级 | 配网金具,拉线金具,标准化 | 配网金具-功能:拉线金具,形式:标准化 | 付 | 394 | 2023-06-30 | 2023-12-30 | 河北省秦皇岛市 | 买方指定仓库地面交货 |  | G00M-500142942-00010 | 044003900600010 | 400211701800010 | 500142942 |  | 500142942-0013
0122AE-1407000-0002 | 包2 | 200 | 国网冀北电力有限公司 | 国网冀北电力有限公司唐山供电公司 |  | 无电压等级 | 配网金具,拉线金具,标准化 | 配网金具-功能:拉线金具,形式:标准化 | 付 | 6054 | 2023-06-30 | 2023-12-30 | 河北唐山 | 买方指定仓库地面交货 |  | G00M-500142942-00007 | 044003965100010 | 400211765300010 | 500142942 |  | 500142942-0002
0122AE-1407000-0002 | 包2 | 200 | 国网冀北电力有限公司 | 国网冀北电力有限公司唐山供电公司 |  | 无电压等级 | 配网金具,连接金具,标准化 | 配网金具-功能:连接金具,形式:标准化 | 付 | 8607 | 2023-06-30 | 2023-12-30 | 河北唐山 | 买方指定仓库地面交货 |  | G00M-500142943-00010 | 044003965400010 | 400211765600010 | 500142943 |  | 500142943-0005
0122AE-1407000-0002 | 包2 | 200 | 国网冀北电力有限公司 | 国网冀北电力有限公司秦皇岛供电公司 |  | 无电压等级 | 配网金具,拉线金具,标准化 | 配网金具-功能:拉线金具,形式:标准化 | 付 | 608 | 2023-06-30 | 2023-12-30 | 河北省秦皇岛市 | 买方指定仓库地面交货 |  | G00M-500142942-00009 | 044003900500010 | 400211701700010 | 500142942 |  | 500142942-0005
0122AE-1407000-0002 | 包2 | 200 | 国网冀北电力有限公司 | 国网冀北电力有限公司秦皇岛供电公司 |  | 无电压等级 | 配网金具,拉线金具,标准化 | 配网金具-功能:拉线金具,形式:标准化 | 付 | 797 | 2023-06-30 | 2023-12-30 | 河北省秦皇岛市 | 买方指定仓库地面交货 |  | G00M-500142942-00008 | 044003900400010 | 400211701600010 | 500142942 |  | 500142942-0003
0122AE-1407000-0002 | 包3 | 300 | 国网冀北电力有限公司 | 国网冀北电力有限公司秦皇岛供电公司 |  | 无电压等级 | 配网金具,连接金具,标准化 | 配网金具-功能:连接金具,形式:标准化 | 付 | 1 | 2023-06-30 | 2023-12-30 | 河北省秦皇岛市 | 买方指定仓库地面交货 |  | G00M-500142943-00010 | 044003943000010 | 400211743600010 | 500142943 |  | 500142943-0005
0122AE-1407000-0002 | 包3 | 300 | 国网冀北电力有限公司 | 国网冀北电力有限公司秦皇岛供电公司 |  | 无电压等级 | 配网金具,拉线金具,标准化 | 配网金具-功能:拉线金具,形式:标准化 | 付 | 2 | 2023-06-30 | 2023-12-30 | 河北省秦皇岛市 | 买方指定仓库地面交货 |  | G00M-500142942-00008 | 044003900400010 | 400211701600010 | 500142942 |  | 500142942-0003
0122AE-1407000-0002 | 包3 | 300 | 国网冀北电力有限公司 | 国网冀北电力有限公司唐山供电公司 |  | 无电压等级 | 配网金具,连接金具,标准化 | 配网金具-功能:连接金具,形式:标准化 | 付 | 6830 | 2023-06-30 | 2023-12-30 | 河北唐山 | 买方指定仓库地面交货 |  | G00M-500142943-00007 | 044003965300010 | 400211765500010 | 500142943 |  | 500142943-0001
0122AE-1407000-0002 | 包3 | 300 | 国网冀北电力有限公司 | 国网冀北电力有限公司秦皇岛供电公司 |  | 无电压等级 | 配网金具,连接金具,标准化 | 配网金具-功能:连接金具,形式:标准化 | 付 | 906 | 2023-06-30 | 2023-12-30 | 河北省秦皇岛市 | 买方指定仓库地面交货 |  | G00M-500142943-00007 | 044003900700010 | 400211701900010 | 500142943 |  | 500142943-0001
0122AE-1407000-0002 | 包3 | 300 | 国网冀北电力有限公司 | 国网冀北电力有限公司秦皇岛供电公司 |  | 无电压等级 | 配网金具,拉线金具,标准化 | 配网金具-功能:拉线金具,形式:标准化 | 付 | 1 | 2023-06-30 | 2023-12-30 | 河北省秦皇岛市 | 买方指定仓库地面交货 |  | G00M-500142942-00001 | 044003995500010 | 400211789300010 | 500142942 |  | 500142942-0001
0122AE-1407000-0002 | 包3 | 300 | 国网冀北电力有限公司 | 国网冀北电力有限公司廊坊供电公司 |  | 无电压等级 | 配网金具,连接金具,标准化 | 配网金具-功能:连接金具,形式:标准化 | 付 | 565 | 2023-06-30 | 2023-12-30 | 河北省廊坊市广阳区 | 买方指定仓库地面交货 |  | G00M-500142943-00009 | 044003942200010 | 400211742900010 | 500142943 |  | 500142943-0003
0122AE-1407000-0002 | 包3 | 300 | 国网冀北电力有限公司 | 国网冀北电力有限公司廊坊供电公司 |  | 无电压等级 | 配网金具,连接金具,标准化 | 配网金具-功能:连接金具,形式:标准化 | 付 | 131 | 2023-06-30 | 2023-12-30 | 河北省廊坊市广阳区 | 买方指定仓库地面交货 |  | G00M-500142943-00006 | 044003942000010 | 400211742700010 | 500142943 |  | 500142943-0006
0122AE-1407000-0002 | 包3 | 300 | 国网冀北电力有限公司 | 国网冀北电力有限公司廊坊供电公司 |  | 无电压等级 | 配网金具,拉线金具,标准化 | 配网金具-功能:拉线金具,形式:标准化 | 付 | 144 | 2023-06-30 | 2023-12-30 | 河北省廊坊市广阳区 | 买方指定仓库地面交货 |  | G00M-500142942-00010 | 044003941900010 | 400211742600010 | 500142942 |  | 500142942-0013
0122AE-1407000-0002 | 包3 | 300 | 国网冀北电力有限公司 | 国网冀北电力有限公司秦皇岛供电公司 |  | 无电压等级 | 配网金具,连接金具,标准化 | 配网金具-功能:连接金具,形式:标准化 | 付 | 1 | 2023-06-30 | 2023-12-30 | 河北省秦皇岛市 | 买方指定仓库地面交货 |  | G00M-500142943-00008 | 044003900800010 | 400211702000010 | 500142943 |  | 500142943-0002
0122AE-1407000-0002 | 包3 | 300 | 国网冀北电力有限公司 | 国网冀北电力有限公司廊坊供电公司 |  | 无电压等级 | 配网金具,连接金具,标准化 | 配网金具-功能:连接金具,形式:标准化 | 付 | 497 | 2023-06-30 | 2023-12-30 | 河北省廊坊市广阳区 | 买方指定仓库地面交货 |  | G00M-500142943-00010 | 044003942300010 | 400211743000010 | 500142943 |  | 500142943-0005
0122AE-1407000-0002 | 包3 | 300 | 国网冀北电力有限公司 | 国网冀北电力有限公司秦皇岛供电公司 |  | 无电压等级 | 配网金具,连接金具,标准化 | 配网金具-功能:连接金具,形式:标准化 | 付 | 1 | 2023-06-30 | 2023-12-30 | 河北省秦皇岛市 | 买方指定仓库地面交货 |  | G00M-500142943-00004 | 044003995700010 | 400211789500010 | 500142943 |  | 500142943-0004
0122AE-1407000-0002 | 包3 | 300 | 国网冀北电力有限公司 | 国网冀北电力有限公司廊坊供电公司 |  | 无电压等级 | 配网金具,拉线金具,标准化 | 配网金具-功能:拉线金具,形式:标准化 | 付 | 182 | 2023-06-30 | 2023-12-30 | 河北省廊坊市广阳区 | 买方指定仓库地面交货 |  | G00M-500142942-00009 | 044003941800010 | 400211742500010 | 500142942 |  | 500142942-0005
0122AE-1407000-0002 | 包3 | 300 | 国网冀北电力有限公司 | 国网冀北电力有限公司秦皇岛供电公司 |  | 无电压等级 | 配网金具,连接金具,标准化 | 配网金具-功能:连接金具,形式:标准化 | 付 | 66 | 2023-06-30 | 2023-12-30 | 河北省秦皇岛市 | 买方指定仓库地面交货 |  | G00M-500142943-00009 | 044003900900010 | 400211702100010 | 500142943 |  | 500142943-0003
0122AE-1407000-0002 | 包3 | 300 | 国网冀北电力有限公司 | 国网冀北电力有限公司廊坊供电公司 |  | 无电压等级 | 配网金具,拉线金具,标准化 | 配网金具-功能:拉线金具,形式:标准化 | 付 | 402 | 2023-06-30 | 2023-12-30 | 河北省廊坊市广阳区 | 买方指定仓库地面交货 |  | G00M-500142942-00008 | 044003941700010 | 400211742400010 | 500142942 |  | 500142942-0003
0122AE-1407000-0002 | 包3 | 300 | 国网冀北电力有限公司 | 国网冀北电力有限公司承德供电公司 |  | 无电压等级 | 配网金具,悬垂线夹,标准化 | 配网金具-功能:悬垂线夹,形式:标准化 | 付 | 1 | 2023-06-30 | 2023-12-30 | 河北省承德市 | 买方指定仓库地面交货 |  | G00M-500142946-00002 | 044003969800010 | 400211768700010 | 500142946 |  | 500142946-0001
0122AE-1407000-0002 | 包3 | 300 | 国网冀北电力有限公司 | 国网冀北电力有限公司廊坊供电公司 |  | 无电压等级 | 配网金具,拉线金具,标准化 | 配网金具-功能:拉线金具,形式:标准化 | 付 | 132 | 2023-06-30 | 2023-12-30 | 河北省廊坊市广阳区 | 买方指定仓库地面交货 |  | G00M-500142942-00007 | 044003941600010 | 400211742300010 | 500142942 |  | 500142942-0002
0122AE-1407000-0002 | 包3 | 300 | 国网冀北电力有限公司 | 国网冀北电力有限公司廊坊供电公司 |  | 无电压等级 | 配网金具,连接金具,标准化 | 配网金具-功能:连接金具,形式:标准化 | 付 | 1 | 2023-06-30 | 2023-12-30 | 河北省廊坊市广阳区 | 买方指定仓库地面交货 |  | G00M-500142943-00007 | 044003942100010 | 400211742800010 | 500142943 |  | 500142943-0001
0122AE-1407000-0002 | 包3 | 300 | 国网冀北电力有限公司 | 国网冀北电力有限公司唐山供电公司 |  | 无电压等级 | 配网金具,拉线金具,标准化 | 配网金具-功能:拉线金具,形式:标准化 | 付 | 1905 | 2023-06-30 | 2023-12-30 | 河北唐山 | 买方指定仓库地面交货 |  | G00M-500142942-00009 | 044003965200010 | 400211765400010 | 500142942 |  | 500142942-0005
0122AE-1407000-0002 | 包3 | 300 | 国网冀北电力有限公司 | 国网冀北电力有限公司秦皇岛供电公司 |  | 无电压等级 | 配网金具,拉线金具,标准化 | 配网金具-功能:拉线金具,形式:标准化 | 付 | 1 | 2023-06-30 | 2023-12-30 | 河北省秦皇岛市 | 买方指定仓库地面交货 |  | G00M-500142942-00004 | 044003995600010 | 400211789400010 | 500142942 |  | 500142942-0004
0122AE-1407000-0002 | 包3 | 300 | 国网冀北电力有限公司 | 国网冀北电力有限公司秦皇岛供电公司 |  | 无电压等级 | 配网金具,拉线金具,标准化 | 配网金具-功能:拉线金具,形式:标准化 | 付 | 393 | 2023-06-30 | 2023-12-30 | 河北省秦皇岛市 | 买方指定仓库地面交货 |  | G00M-500142942-00010 | 044003900600010 | 400211701800010 | 500142942 |  | 500142942-0013
0122AE-1407000-0002 | 包3 | 300 | 国网冀北电力有限公司 | 国网冀北电力有限公司唐山供电公司 |  | 无电压等级 | 配网金具,拉线金具,标准化 | 配网金具-功能:拉线金具,形式:标准化 | 付 | 6053 | 2023-06-30 | 2023-12-30 | 河北唐山 | 买方指定仓库地面交货 |  | G00M-500142942-00007 | 044003965100010 | 400211765300010 | 500142942 |  | 500142942-0002
0122AE-1407000-0002 | 包3 | 300 | 国网冀北电力有限公司 | 国网冀北电力有限公司唐山供电公司 |  | 无电压等级 | 配网金具,连接金具,标准化 | 配网金具-功能:连接金具,形式:标准化 | 付 | 8606 | 2023-06-30 | 2023-12-30 | 河北唐山 | 买方指定仓库地面交货 |  | G00M-500142943-00010 | 044003965400010 | 400211765600010 | 500142943 |  | 500142943-0005
0122AE-1407000-0002 | 包3 | 300 | 国网冀北电力有限公司 | 国网冀北电力有限公司秦皇岛供电公司 |  | 无电压等级 | 配网金具,拉线金具,标准化 | 配网金具-功能:拉线金具,形式:标准化 | 付 | 607 | 2023-06-30 | 2023-12-30 | 河北省秦皇岛市 | 买方指定仓库地面交货 |  | G00M-500142942-00009 | 044003900500010 | 400211701700010 | 500142942 |  | 500142942-0005
0122AE-1407000-0002 | 包3 | 300 | 国网冀北电力有限公司 | 国网冀北电力有限公司秦皇岛供电公司 |  | 无电压等级 | 配网金具,拉线金具,标准化 | 配网金具-功能:拉线金具,形式:标准化 | 付 | 2325 | 2023-06-30 | 2023-12-30 | 河北省秦皇岛市 | 买方指定仓库地面交货 |  | G00M-500142942-00007 | 044003900300010 | 400211701500010 | 500142942 |  | 500142942-0002

## 一二次融合成套环网箱（环保气体）
分标编号 | 包名称 | 分包编号 | 项目单位 | 需求单位 | 项目名称 | 工程电压等级 | 物资名称 | 物资描述 | 单位 | 数量 | 首批交货日期 | 最后一批交货日期 | 交货地点 | 交货方式 | 备注 | 技术规范编码 | 网省采购申请号 | 总部采购申请号 | 物料编码 | 扩展描述 | 扩展编码
0122AE-1035004-0002 | 包1 | 100 | 国网冀北电力有限公司 | 国网冀北电力有限公司张家口供电公司 |  | 无电压等级 | 一二次融合成套环网箱,AC10kV,630A,环保气体,二进四出 | 一二次融合成套环网箱-电压等级:AC10kV,额定电流:630A,绝缘形式:环保气体,回路数:二进四出 | 套 | 6 | 2023-06-30 | 2023-12-30 | 河北省张家口市 | 买方指定仓库地面交货 |  | G00M-500138335-00009 | 044003892300010 | 400211693800010 | 500138335 | 标准化，2进，4出，环保气体绝缘，集中式DTU，进出线断路器，不锈钢外壳 | 500138335-0040
0122AE-1035004-0002 | 包1 | 100 | 国网冀北电力有限公司 | 国网冀北电力有限公司秦皇岛供电公司 |  | 无电压等级 | 一二次融合成套环网箱,AC10kV,630A,环保气体,二进四出 | 一二次融合成套环网箱-电压等级:AC10kV,额定电流:630A,绝缘形式:环保气体,回路数:二进四出 | 套 | 7 | 2023-06-30 | 2023-12-30 | 河北省秦皇岛市 | 买方指定仓库地面交货 |  | G00M-500138335-00009 | 044003896600010 | 400211697800010 | 500138335 | 标准化，2进，4出，环保气体绝缘，集中式DTU，进出线断路器，不锈钢外壳 | 500138335-0040
0122AE-1035004-0002 | 包1 | 100 | 国网冀北电力有限公司 | 国网冀北电力有限公司廊坊供电公司 |  | 无电压等级 | 一二次融合成套环网箱,AC10kV,630A,环保气体,二进四出 | 一二次融合成套环网箱-电压等级:AC10kV,额定电流:630A,绝缘形式:环保气体,回路数:二进四出 | 套 | 4 | 2023-06-30 | 2023-12-30 | 河北省廊坊市广阳区 | 买方指定仓库地面交货 |  | G00M-500138335-00009 | 044003939900010 | 400211740600010 | 500138335 | 标准化，2进，4出，环保气体绝缘，集中式DTU，进出线断路器，不锈钢外壳 | 500138335-0040

## 交流三相隔离开关
分标编号 | 包名称 | 分包编号 | 项目单位 | 需求单位 | 项目名称 | 工程电压等级 | 物资名称 | 物资描述 | 单位 | 数量 | 首批交货日期 | 最后一批交货日期 | 交货地点 | 交货方式 | 备注 | 技术规范编码 | 网省采购申请号 | 总部采购申请号 | 物料编码 | 扩展描述 | 扩展编码
0122AE-1010001-9999 | 包1 | 100 | 国网冀北电力有限公司 | 国网冀北电力有限公司承德供电公司 |  | 无电压等级 | 10kV三相隔离开关,630A,20kA,手动双柱立开式,不接地 | 交流三相隔离开关-电压等级:AC10kV,额定电流:630A,额定短时耐受电流:20kA,结构型式:双柱立开式,接地开关数:不接地,操作型式:手动 | 组 | 151 | 2023-06-30 | 2023-12-30 | 河北省承德市 | 买方指定仓库地面交货 |  | 9995-500002150-00001 | 044003901000010 | 400211702200010 | 500002150 |  | 500002150-0004
0122AE-1010001-9999 | 包1 | 100 | 国网冀北电力有限公司 | 国网冀北电力有限公司廊坊供电公司 |  | 无电压等级 | 10kV三相隔离开关,630A,20kA,手动双柱立开式,不接地 | 交流三相隔离开关-电压等级:AC10kV,额定电流:630A,额定短时耐受电流:20kA,结构型式:双柱立开式,接地开关数:不接地,操作型式:手动 | 组 | 64 | 2023-06-30 | 2023-12-30 | 河北省廊坊市广阳区 | 买方指定仓库地面交货 |  | 9995-500002150-00001 | 044003856200010 | 400211658300010 | 500002150 |  | 500002150-0004
0122AE-1010001-9999 | 包1 | 100 | 国网冀北电力有限公司 | 国网冀北电力有限公司唐山供电公司 |  | 无电压等级 | 10kV三相隔离开关,630A,20kA,手动双柱立开式,不接地 | 交流三相隔离开关-电压等级:AC10kV,额定电流:630A,额定短时耐受电流:20kA,结构型式:双柱立开式,接地开关数:不接地,操作型式:手动 | 组 | 1056 | 2023-06-30 | 2023-12-30 | 河北唐山 | 买方指定仓库地面交货 |  | 9995-500002150-00001 | 044003920700010 | 400211721700010 | 500002150 |  | 500002150-0004
0122AE-1010001-9999 | 包1 | 100 | 国网冀北电力有限公司 | 国网冀北电力有限公司承德供电公司 |  | 无电压等级 | 10kV三相隔离开关,630A,20kA,手动双柱立开式,不接地 | 交流三相隔离开关-电压等级:AC10kV,额定电流:630A,额定短时耐受电流:20kA,结构型式:双柱立开式,接地开关数:不接地,操作型式:手动 | 组 | 143 | 2023-06-30 | 2023-12-30 | 河北省承德市 | 买方指定仓库地面交货 |  | 9995-500002150-00002 | 044003901100010 | 400211702300010 | 500002150 |  | 500002150-0005
0122AE-1010001-9999 | 包1 | 100 | 国网冀北电力有限公司 | 国网冀北电力有限公司廊坊供电公司 |  | 无电压等级 | 10kV三相隔离开关,630A,20kA,手动双柱立开式,不接地 | 交流三相隔离开关-电压等级:AC10kV,额定电流:630A,额定短时耐受电流:20kA,结构型式:双柱立开式,接地开关数:不接地,操作型式:手动 | 组 | 320 | 2023-06-30 | 2023-12-30 | 河北省廊坊市广阳区 | 买方指定仓库地面交货 |  | 9995-500002150-00002 | 044003856300010 | 400211658400010 | 500002150 |  | 500002150-0005
0122AE-1010001-9999 | 包1 | 100 | 国网冀北电力有限公司 | 国网冀北电力有限公司张家口供电公司 |  | 无电压等级 | 10kV三相隔离开关,630A,20kA,手动双柱立开式,不接地 | 交流三相隔离开关-电压等级:AC10kV,额定电流:630A,额定短时耐受电流:20kA,结构型式:双柱立开式,接地开关数:不接地,操作型式:手动 | 组 | 265 | 2023-06-30 | 2023-12-30 | 河北省张家口市 | 买方指定仓库地面交货 |  | 9995-500002150-00001 | 044003739200010 | 400211657500010 | 500002150 |  | 500002150-0004
0122AE-1010001-9999 | 包1 | 100 | 国网冀北电力有限公司 | 国网冀北电力有限公司秦皇岛供电公司 |  | 无电压等级 | 10kV三相隔离开关,630A,20kA,手动双柱立开式,不接地 | 交流三相隔离开关-电压等级:AC10kV,额定电流:630A,额定短时耐受电流:20kA,结构型式:双柱立开式,接地开关数:不接地,操作型式:手动 | 组 | 37 | 2023-06-30 | 2023-12-30 | 河北省秦皇岛市 | 买方指定仓库地面交货 |  | 9995-500002150-00001 | 044003899500010 | 400211700700010 | 500002150 |  | 500002150-0004
0122AE-1010001-9999 | 包1 | 100 | 国网冀北电力有限公司 | 国网冀北电力有限公司张家口供电公司 |  | 无电压等级 | 10kV三相隔离开关,630A,20kA,手动双柱立开式,不接地 | 交流三相隔离开关-电压等级:AC10kV,额定电流:630A,额定短时耐受电流:20kA,结构型式:双柱立开式,接地开关数:不接地,操作型式:手动 | 组 | 184 | 2023-06-30 | 2023-12-30 | 河北省张家口市 | 买方指定仓库地面交货 |  | 9995-500002150-00002 | 044003739300010 | 400211657600010 | 500002150 |  | 500002150-0005
0122AE-1010001-9999 | 包1 | 100 | 国网冀北电力有限公司 | 国网冀北电力有限公司秦皇岛供电公司 |  | 无电压等级 | 10kV三相隔离开关,630A,20kA,手动双柱立开式,不接地 | 交流三相隔离开关-电压等级:AC10kV,额定电流:630A,额定短时耐受电流:20kA,结构型式:双柱立开式,接地开关数:不接地,操作型式:手动 | 组 | 9 | 2023-06-30 | 2023-12-30 | 河北省秦皇岛市 | 买方指定仓库地面交货 |  | 9995-500002150-00002 | 044003899600010 | 400211700800010 | 500002150 |  | 500002150-0005
0122AE-1010001-9999 | 包2 | 200 | 国网冀北电力有限公司 | 国网冀北电力有限公司廊坊供电公司 |  | 无电压等级 | 10kV三相隔离开关,630A,20kA,手动双柱立开式,不接地 | 交流三相隔离开关-电压等级:AC10kV,额定电流:630A,额定短时耐受电流:20kA,结构型式:双柱立开式,接地开关数:不接地,操作型式:手动 | 组 | 63 | 2023-06-30 | 2023-12-30 | 河北省廊坊市广阳区 | 买方指定仓库地面交货 |  | 9995-500002150-00001 | 044003856200010 | 400211658300010 | 500002150 |  | 500002150-0004
0122AE-1010001-9999 | 包2 | 200 | 国网冀北电力有限公司 | 国网冀北电力有限公司唐山供电公司 |  | 无电压等级 | 10kV三相隔离开关,630A,20kA,手动双柱立开式,不接地 | 交流三相隔离开关-电压等级:AC10kV,额定电流:630A,额定短时耐受电流:20kA,结构型式:双柱立开式,接地开关数:不接地,操作型式:手动 | 组 | 607 | 2023-06-30 | 2023-12-30 | 河北唐山 | 买方指定仓库地面交货 |  | 9995-500002150-00001 | 044003920700010 | 400211721700010 | 500002150 |  | 500002150-0004
0122AE-1010001-9999 | 包2 | 200 | 国网冀北电力有限公司 | 国网冀北电力有限公司秦皇岛供电公司 |  | 无电压等级 | 10kV三相隔离开关,630A,20kA,手动双柱立开式,不接地 | 交流三相隔离开关-电压等级:AC10kV,额定电流:630A,额定短时耐受电流:20kA,结构型式:双柱立开式,接地开关数:不接地,操作型式:手动 | 组 | 36 | 2023-06-30 | 2023-12-30 | 河北省秦皇岛市 | 买方指定仓库地面交货 |  | 9995-500002150-00001 | 044003899500010 | 400211700700010 | 500002150 |  | 500002150-0004
0122AE-1010001-9999 | 包2 | 200 | 国网冀北电力有限公司 | 国网冀北电力有限公司承德供电公司 |  | 无电压等级 | 10kV三相隔离开关,630A,20kA,手动双柱立开式,不接地 | 交流三相隔离开关-电压等级:AC10kV,额定电流:630A,额定短时耐受电流:20kA,结构型式:双柱立开式,接地开关数:不接地,操作型式:手动 | 组 | 142 | 2023-06-30 | 2023-12-30 | 河北省承德市 | 买方指定仓库地面交货 |  | 9995-500002150-00002 | 044003901100010 | 400211702300010 | 500002150 |  | 500002150-0005
0122AE-1010001-9999 | 包2 | 200 | 国网冀北电力有限公司 | 国网冀北电力有限公司承德供电公司 |  | 无电压等级 | 10kV三相隔离开关,630A,20kA,手动双柱立开式,不接地 | 交流三相隔离开关-电压等级:AC10kV,额定电流:630A,额定短时耐受电流:20kA,结构型式:双柱立开式,接地开关数:不接地,操作型式:手动 | 组 | 149 | 2023-06-30 | 2023-12-30 | 河北省承德市 | 买方指定仓库地面交货 |  | 9995-500002150-00001 | 044003901000010 | 400211702200010 | 500002150 |  | 500002150-0004
0122AE-1010001-9999 | 包2 | 200 | 国网冀北电力有限公司 | 国网冀北电力有限公司张家口供电公司 |  | 无电压等级 | 10kV三相隔离开关,630A,20kA,手动双柱立开式,不接地 | 交流三相隔离开关-电压等级:AC10kV,额定电流:630A,额定短时耐受电流:20kA,结构型式:双柱立开式,接地开关数:不接地,操作型式:手动 | 组 | 263 | 2023-06-30 | 2023-12-30 | 河北省张家口市 | 买方指定仓库地面交货 |  | 9995-500002150-00001 | 044003739200010 | 400211657500010 | 500002150 |  | 500002150-0004
0122AE-1010001-9999 | 包2 | 200 | 国网冀北电力有限公司 | 国网冀北电力有限公司秦皇岛供电公司 |  | 无电压等级 | 10kV三相隔离开关,630A,20kA,手动双柱立开式,不接地 | 交流三相隔离开关-电压等级:AC10kV,额定电流:630A,额定短时耐受电流:20kA,结构型式:双柱立开式,接地开关数:不接地,操作型式:手动 | 组 | 8 | 2023-06-30 | 2023-12-30 | 河北省秦皇岛市 | 买方指定仓库地面交货 |  | 9995-500002150-00002 | 044003899600010 | 400211700800010 | 500002150 |  | 500002150-0005
0122AE-1010001-9999 | 包2 | 200 | 国网冀北电力有限公司 | 国网冀北电力有限公司廊坊供电公司 |  | 无电压等级 | 10kV三相隔离开关,630A,20kA,手动双柱立开式,不接地 | 交流三相隔离开关-电压等级:AC10kV,额定电流:630A,额定短时耐受电流:20kA,结构型式:双柱立开式,接地开关数:不接地,操作型式:手动 | 组 | 319 | 2023-06-30 | 2023-12-30 | 河北省廊坊市广阳区 | 买方指定仓库地面交货 |  | 9995-500002150-00002 | 044003856300010 | 400211658400010 | 500002150 |  | 500002150-0005
0122AE-1010001-9999 | 包2 | 200 | 国网冀北电力有限公司 | 国网冀北电力有限公司张家口供电公司 |  | 无电压等级 | 10kV三相隔离开关,630A,20kA,手动双柱立开式,不接地 | 交流三相隔离开关-电压等级:AC10kV,额定电流:630A,额定短时耐受电流:20kA,结构型式:双柱立开式,接地开关数:不接地,操作型式:手动 | 组 | 182 | 2023-06-30 | 2023-12-30 | 河北省张家口市 | 买方指定仓库地面交货 |  | 9995-500002150-00002 | 044003739300010 | 400211657600010 | 500002150 |  | 500002150-0005

## 超高性能混凝土杆
分标编号 | 包名称 | 分包编号 | 项目单位 | 需求单位 | 项目名称 | 工程电压等级 | 物资名称 | 物资描述 | 单位 | 数量 | 首批交货日期 | 最后一批交货日期 | 交货地点 | 交货方式 | 备注 | 技术规范编码 | 网省采购申请号 | 总部采购申请号 | 物料编码 | 扩展描述 | 扩展编码
0122AE-1401014-9999 | 包1 | 100 | 国网冀北电力有限公司 | 国网冀北电力有限公司唐山供电公司 |  | 无电压等级 | 超高性能混凝土杆,18m,230mm | 超高性能混凝土杆-杆长:18m,梢径:230mm | 根 | 20 | 2023-06-30 | 2023-12-30 | 河北唐山 | 买方指定仓库地面交货 |  | G00M-500134689-00001 | 044003962700010 | 400211762900010 | 500134689 | 整根杆，O级，壁厚＜45mm | 500134689-0007
0122AE-1401014-9999 | 包1 | 100 | 国网冀北电力有限公司 | 国网冀北电力有限公司廊坊供电公司 |  | 无电压等级 | 超高性能混凝土杆,10m,190mm | 超高性能混凝土杆-杆长:10m,梢径:190mm | 根 | 9 | 2023-06-30 | 2023-12-30 | 河北省廊坊市广阳区 | 买方指定仓库地面交货 |  | G00M-500134688-00001 | 044003938600010 | 400211739300010 | 500134688 | 整根杆，M级，壁厚＜30mm | 500134688-0010

## 瓷绝缘子
分标编号 | 包名称 | 分包编号 | 项目单位 | 需求单位 | 项目名称 | 工程电压等级 | 物资名称 | 物资描述 | 单位 | 数量 | 首批交货日期 | 最后一批交货日期 | 交货地点 | 交货方式 | 备注 | 技术规范编码 | 网省采购申请号 | 总部采购申请号 | 物料编码 | 扩展描述 | 扩展编码
0122AE-1405025-9999 | 包1 | 100 | 国网冀北电力有限公司 | 国网冀北电力有限公司张家口供电公司 |  | 无电压等级 | 线路柱式瓷绝缘子,R5ET105L,125,283,360 | 线路柱式瓷绝缘子-型号:R5ET105L,公称直径mm:125,公称结构高度mm:283,公称爬电距离mm:360 | 只 | 1042 | 2023-06-30 | 2023-12-30 | 河北省张家口市 | 买方指定仓库地面交货 |  | 9995-500122534-00001 | 044003883200010 | 400211684700010 | 500122534 |  | 500122534-0001
0122AE-1405025-9999 | 包1 | 100 | 国网冀北电力有限公司 | 国网冀北电力有限公司张家口供电公司 |  | 无电压等级 | 线路柱式瓷绝缘子,R12.5ET125N,160,305,400 | 线路柱式瓷绝缘子-型号:R12.5ET125N,公称直径mm:160,公称结构高度mm:305,公称爬电距离mm:400 | 只 | 2991 | 2023-06-30 | 2023-12-30 | 河北省张家口市 | 买方指定仓库地面交货 |  | 9995-500122522-00002 | 044003883100010 | 400211684600010 | 500122522 |  | 500122522-0003
0122AE-1405025-9999 | 包1 | 100 | 国网冀北电力有限公司 | 国网冀北电力有限公司张家口供电公司 |  | 无电压等级 | 蝶式绝缘子,ED-1 | 蝶式绝缘子-型号:ED-1 | 只 | 3167 | 2023-06-30 | 2023-12-30 | 河北省张家口市 | 买方指定仓库地面交货 |  | G00M-500017324-00006 | 044003868700010 | 400211670200010 | 500017324 |  | 500017324-0026
0122AE-1405025-9999 | 包1 | 100 | 国网冀北电力有限公司 | 国网冀北电力有限公司廊坊供电公司 |  | 无电压等级 | 蝶式绝缘子,ED-2 | 蝶式绝缘子-型号:ED-2 | 只 | 2326 | 2023-06-30 | 2023-12-30 | 河北省廊坊市广阳区 | 买方指定仓库地面交货 |  | G00M-500017325-00006 | 044003924100010 | 400211725000010 | 500017325 |  | 500017325-0021
0122AE-1405025-9999 | 包1 | 100 | 国网冀北电力有限公司 | 国网冀北电力有限公司张家口供电公司 |  | 无电压等级 | 蝶式绝缘子,ED-2 | 蝶式绝缘子-型号:ED-2 | 只 | 2452 | 2023-06-30 | 2023-12-30 | 河北省张家口市 | 买方指定仓库地面交货 |  | G00M-500017325-00006 | 044003868800010 | 400211670300010 | 500017325 |  | 500017325-0021
0122AE-1405025-9999 | 包1 | 100 | 国网冀北电力有限公司 | 国网冀北电力有限公司唐山供电公司 |  | 无电压等级 | 交流盘形悬式瓷绝缘子,U70B/146,255,320 | 交流盘形悬式瓷绝缘子-型号:U70B/146,公称直径mm:255,公称爬电距离mm:320 | 片 | 11389 | 2023-06-30 | 2023-12-30 | 河北唐山 | 买方指定仓库地面交货 |  | 9999-500122792-00002 | 044003959000010 | 400211759600010 | 500122792 |  | 500122792-0003
0122AE-1405025-9999 | 包1 | 100 | 国网冀北电力有限公司 | 国网冀北电力有限公司唐山供电公司 |  | 无电压等级 | 线路柱式瓷绝缘子,R12.5ET125N,160,305,400 | 线路柱式瓷绝缘子-型号:R12.5ET125N,公称直径mm:160,公称结构高度mm:305,公称爬电距离mm:400 | 只 | 1787 | 2023-06-30 | 2023-12-30 | 河北唐山 | 买方指定仓库地面交货 |  | 9995-500122522-00002 | 044003958900010 | 400211759500010 | 500122522 |  | 500122522-0003
0122AE-1405025-9999 | 包1 | 100 | 国网冀北电力有限公司 | 国网冀北电力有限公司唐山供电公司 |  | 无电压等级 | 线路柱式瓷绝缘子,R12.5ET125N,160,305,400 | 线路柱式瓷绝缘子-型号:R12.5ET125N,公称直径mm:160,公称结构高度mm:305,公称爬电距离mm:400 | 只 | 3147 | 2023-06-30 | 2023-12-30 | 河北唐山 | 买方指定仓库地面交货 |  | 9995-500122522-00001 | 044003958800010 | 400211759400010 | 500122522 |  | 500122522-0002
0122AE-1405025-9999 | 包1 | 100 | 国网冀北电力有限公司 | 国网冀北电力有限公司秦皇岛供电公司 |  | 无电压等级 | 蝶式绝缘子,ED-1 | 蝶式绝缘子-型号:ED-1 | 只 | 462 | 2023-06-30 | 2023-12-30 | 河北省秦皇岛市 | 买方指定仓库车板交货 |  | G00M-500017324-00006 | 044003896200010 | 400211697400010 | 500017324 |  | 500017324-0026
0122AE-1405025-9999 | 包1 | 100 | 国网冀北电力有限公司 | 国网冀北电力有限公司廊坊供电公司 |  | 无电压等级 | 交流盘形悬式瓷绝缘子,U70B/146,255,320 | 交流盘形悬式瓷绝缘子-型号:U70B/146,公称直径mm:255,公称爬电距离mm:320 | 片 | 1928 | 2023-06-30 | 2023-12-30 | 河北省廊坊市广阳区 | 买方指定仓库地面交货 |  | 9999-500122792-00002 | 044003935300010 | 400211736100010 | 500122792 |  | 500122792-0003
0122AE-1405025-9999 | 包1 | 100 | 国网冀北电力有限公司 | 国网冀北电力有限公司廊坊供电公司 |  | 无电压等级 | 线路柱式瓷绝缘子,R12.5ET125N,160,305,400 | 线路柱式瓷绝缘子-型号:R12.5ET125N,公称直径mm:160,公称结构高度mm:305,公称爬电距离mm:400 | 只 | 672 | 2023-06-30 | 2023-12-30 | 河北省廊坊市广阳区 | 买方指定仓库地面交货 |  | 9995-500122522-00002 | 044003935100010 | 400211735900010 | 500122522 |  | 500122522-0003
0122AE-1405025-9999 | 包1 | 100 | 国网冀北电力有限公司 | 国网冀北电力有限公司承德供电公司 |  | 无电压等级 | 针式瓷绝缘子,P-6T,120,150 | 针式瓷绝缘子-型号:P-6T,瓷件高度mm:120,爬电距离mm:150 | 只 | 1832 | 2023-06-30 | 2023-12-30 | 河北省承德市 | 买方指定仓库车板交货 |  | 9995-500135731-00001 | 044003916900010 | 400211718100010 | 500135731 |  | 500135731-0001
0122AE-1405025-9999 | 包1 | 100 | 国网冀北电力有限公司 | 国网冀北电力有限公司唐山供电公司 |  | 无电压等级 | 蝶式绝缘子,ED-1 | 蝶式绝缘子-型号:ED-1 | 只 | 8147 | 2023-06-30 | 2023-12-30 | 河北唐山 | 买方指定仓库地面交货 |  | G00M-500017324-00006 | 044003946900010 | 400211747500010 | 500017324 |  | 500017324-0026
0122AE-1405025-9999 | 包1 | 100 | 国网冀北电力有限公司 | 国网冀北电力有限公司唐山供电公司 |  | 无电压等级 | 针式瓷绝缘子,P-6T,120,150 | 针式瓷绝缘子-型号:P-6T,瓷件高度mm:120,爬电距离mm:150 | 只 | 20134 | 2023-06-30 | 2023-12-30 | 河北唐山 | 买方指定仓库地面交货 |  | 9995-500135731-00001 | 044003962900010 | 400211763100010 | 500135731 |  | 500135731-0001
0122AE-1405025-9999 | 包1 | 100 | 国网冀北电力有限公司 | 国网冀北电力有限公司承德供电公司 |  | 无电压等级 | 蝶式绝缘子,ED-1 | 蝶式绝缘子-型号:ED-1 | 只 | 734 | 2023-06-30 | 2023-12-30 | 河北省承德市 | 买方指定仓库车板交货 |  | G00M-500017324-00006 | 044003903800010 | 400211705000010 | 500017324 |  | 500017324-0026
0122AE-1405025-9999 | 包1 | 100 | 国网冀北电力有限公司 | 国网冀北电力有限公司张家口供电公司 |  | 无电压等级 | 线路柱式瓷绝缘子,R12.5ET125N,160,305,400 | 线路柱式瓷绝缘子-型号:R12.5ET125N,公称直径mm:160,公称结构高度mm:305,公称爬电距离mm:400 | 只 | 4432 | 2023-06-30 | 2023-12-30 | 河北省张家口市 | 买方指定仓库地面交货 |  | 9995-500122522-00001 | 044003883000010 | 400211684500010 | 500122522 |  | 500122522-0002
0122AE-1405025-9999 | 包1 | 100 | 国网冀北电力有限公司 | 国网冀北电力有限公司秦皇岛供电公司 |  | 无电压等级 | 针式瓷绝缘子,P-6T,120,150 | 针式瓷绝缘子-型号:P-6T,瓷件高度mm:120,爬电距离mm:150 | 只 | 1675 | 2023-06-30 | 2023-12-30 | 河北省秦皇岛市 | 买方指定仓库车板交货 |  | 9995-500135731-00001 | 044003881700010 | 400211683200010 | 500135731 |  | 500135731-0001
0122AE-1405025-9999 | 包1 | 100 | 国网冀北电力有限公司 | 国网冀北电力有限公司廊坊供电公司 |  | 无电压等级 | 蝶式绝缘子,ED-1 | 蝶式绝缘子-型号:ED-1 | 只 | 340 | 2023-06-30 | 2023-12-30 | 河北省廊坊市广阳区 | 买方指定仓库地面交货 |  | G00M-500017324-00006 | 044003924000010 | 400211724900010 | 500017324 |  | 500017324-0026
0122AE-1405025-9999 | 包1 | 100 | 国网冀北电力有限公司 | 国网冀北电力有限公司唐山供电公司 |  | 无电压等级 | 蝶式绝缘子,ED-2 | 蝶式绝缘子-型号:ED-2 | 只 | 5132 | 2023-06-30 | 2023-12-30 | 河北唐山 | 买方指定仓库地面交货 |  | G00M-500017325-00006 | 044003947000010 | 400211747600010 | 500017325 |  | 500017325-0021
0122AE-1405025-9999 | 包1 | 100 | 国网冀北电力有限公司 | 国网冀北电力有限公司张家口供电公司 |  | 无电压等级 | 针式瓷绝缘子,P-6T,120,150 | 针式瓷绝缘子-型号:P-6T,瓷件高度mm:120,爬电距离mm:150 | 只 | 6482 | 2023-06-30 | 2023-12-30 | 河北省张家口市 | 买方指定仓库地面交货 |  | 9995-500135731-00001 | 044003889100010 | 400211690600010 | 500135731 |  | 500135731-0001
0122AE-1405025-9999 | 包1 | 100 | 国网冀北电力有限公司 | 国网冀北电力有限公司廊坊供电公司 |  | 无电压等级 | 针式瓷绝缘子,P-6T,120,150 | 针式瓷绝缘子-型号:P-6T,瓷件高度mm:120,爬电距离mm:150 | 只 | 4230 | 2023-06-30 | 2023-12-30 | 河北省廊坊市广阳区 | 买方指定仓库地面交货 |  | 9995-500135731-00001 | 044003938700010 | 400211739400010 | 500135731 |  | 500135731-0001
0122AE-1405025-9999 | 包1 | 100 | 国网冀北电力有限公司 | 国网冀北电力有限公司承德供电公司 |  | 无电压等级 | 蝶式绝缘子,ED-2 | 蝶式绝缘子-型号:ED-2 | 只 | 36 | 2023-06-30 | 2023-12-30 | 河北省承德市 | 买方指定仓库车板交货 |  | G00M-500017325-00006 | 044003903900010 | 400211705100010 | 500017325 |  | 500017325-0021
0122AE-1405025-9999 | 包1 | 100 | 国网冀北电力有限公司 | 国网冀北电力有限公司秦皇岛供电公司 |  | 无电压等级 | 线路柱式瓷绝缘子,R12.5ET125N,160,305,400 | 线路柱式瓷绝缘子-型号:R12.5ET125N,公称直径mm:160,公称结构高度mm:305,公称爬电距离mm:400 | 只 | 547 | 2023-06-30 | 2023-12-30 | 河北省秦皇岛市 | 买方指定仓库车板交货 |  | 9995-500122522-00001 | 044003857700010 | 400211659800010 | 500122522 |  | 500122522-0002
0122AE-1405025-9999 | 包1 | 100 | 国网冀北电力有限公司 | 国网冀北电力有限公司承德供电公司 |  | 无电压等级 | 线路柱式瓷绝缘子,R12.5ET125N,160,305,400 | 线路柱式瓷绝缘子-型号:R12.5ET125N,公称直径mm:160,公称结构高度mm:305,公称爬电距离mm:400 | 只 | 8884 | 2023-06-30 | 2023-12-30 | 河北省承德市 | 买方指定仓库车板交货 |  | 9995-500122522-00001 | 044003915300010 | 400211716500010 | 500122522 |  | 500122522-0002
0122AE-1405025-9999 | 包1 | 100 | 国网冀北电力有限公司 | 国网冀北电力有限公司廊坊供电公司 |  | 无电压等级 | 线路柱式瓷绝缘子,R12.5ET125N,160,305,400 | 线路柱式瓷绝缘子-型号:R12.5ET125N,公称直径mm:160,公称结构高度mm:305,公称爬电距离mm:400 | 只 | 957 | 2023-06-30 | 2023-12-30 | 河北省廊坊市广阳区 | 买方指定仓库地面交货 |  | 9995-500122522-00001 | 044003935000010 | 400211735800010 | 500122522 |  | 500122522-0002
0122AE-1405025-9999 | 包1 | 100 | 国网冀北电力有限公司 | 国网冀北电力有限公司秦皇岛供电公司 |  | 无电压等级 | 交流盘形悬式瓷绝缘子,U70B/146,255,320 | 交流盘形悬式瓷绝缘子-型号:U70B/146,公称直径mm:255,公称爬电距离mm:320 | 片 | 2389 | 2023-06-30 | 2023-12-30 | 河北省秦皇岛市 | 买方指定仓库车板交货 |  | 9999-500122792-00002 | 044003857800010 | 400211659900010 | 500122792 |  | 500122792-0003
0122AE-1405025-9999 | 包1 | 100 | 国网冀北电力有限公司 | 国网冀北电力有限公司张家口供电公司 |  | 无电压等级 | 交流盘形悬式瓷绝缘子,U70B/146,255,320 | 交流盘形悬式瓷绝缘子-型号:U70B/146,公称直径mm:255,公称爬电距离mm:320 | 片 | 6929 | 2023-06-30 | 2023-12-30 | 河北省张家口市 | 买方指定仓库地面交货 |  | 9999-500122792-00002 | 044003883300010 | 400211684800010 | 500122792 |  | 500122792-0003
0122AE-1405025-9999 | 包1 | 100 | 国网冀北电力有限公司 | 国网冀北电力有限公司承德供电公司 |  | 无电压等级 | 交流盘形悬式瓷绝缘子,U70B/146,255,320 | 交流盘形悬式瓷绝缘子-型号:U70B/146,公称直径mm:255,公称爬电距离mm:320 | 片 | 6080 | 2023-06-30 | 2023-12-30 | 河北省承德市 | 买方指定仓库车板交货 |  | 9999-500122792-00002 | 044003915400010 | 400211716600010 | 500122792 |  | 500122792-0003
0122AE-1405025-9999 | 包1 | 100 | 国网冀北电力有限公司 | 国网冀北电力有限公司廊坊供电公司 |  | 无电压等级 | 线路柱式瓷绝缘子,R5ET105L,125,283,360 | 线路柱式瓷绝缘子-型号:R5ET105L,公称直径mm:125,公称结构高度mm:283,公称爬电距离mm:360 | 只 | 7 | 2023-06-30 | 2023-12-30 | 河北省廊坊市广阳区 | 买方指定仓库地面交货 |  | 9995-500122534-00002 | 044003935200010 | 400211736000010 | 500122534 |  | 500122534-0002
0122AE-1405025-9999 | 包2 | 200 | 国网冀北电力有限公司 | 国网冀北电力有限公司张家口供电公司 |  | 无电压等级 | 线路柱式瓷绝缘子,R5ET105L,125,283,360 | 线路柱式瓷绝缘子-型号:R5ET105L,公称直径mm:125,公称结构高度mm:283,公称爬电距离mm:360 | 只 | 1032 | 2023-06-30 | 2023-12-30 | 河北省张家口市 | 买方指定仓库地面交货 |  | 9995-500122534-00001 | 044003883200010 | 400211684700010 | 500122534 |  | 500122534-0001
0122AE-1405025-9999 | 包2 | 200 | 国网冀北电力有限公司 | 国网冀北电力有限公司张家口供电公司 |  | 无电压等级 | 线路柱式瓷绝缘子,R12.5ET125N,160,305,400 | 线路柱式瓷绝缘子-型号:R12.5ET125N,公称直径mm:160,公称结构高度mm:305,公称爬电距离mm:400 | 只 | 2988 | 2023-06-30 | 2023-12-30 | 河北省张家口市 | 买方指定仓库地面交货 |  | 9995-500122522-00002 | 044003883100010 | 400211684600010 | 500122522 |  | 500122522-0003
0122AE-1405025-9999 | 包2 | 200 | 国网冀北电力有限公司 | 国网冀北电力有限公司张家口供电公司 |  | 无电压等级 | 蝶式绝缘子,ED-1 | 蝶式绝缘子-型号:ED-1 | 只 | 3060 | 2023-06-30 | 2023-12-30 | 河北省张家口市 | 买方指定仓库地面交货 |  | G00M-500017324-00006 | 044003868700010 | 400211670200010 | 500017324 |  | 500017324-0026
0122AE-1405025-9999 | 包2 | 200 | 国网冀北电力有限公司 | 国网冀北电力有限公司廊坊供电公司 |  | 无电压等级 | 蝶式绝缘子,ED-2 | 蝶式绝缘子-型号:ED-2 | 只 | 2319 | 2023-06-30 | 2023-12-30 | 河北省廊坊市广阳区 | 买方指定仓库地面交货 |  | G00M-500017325-00006 | 044003924100010 | 400211725000010 | 500017325 |  | 500017325-0021
0122AE-1405025-9999 | 包2 | 200 | 国网冀北电力有限公司 | 国网冀北电力有限公司张家口供电公司 |  | 无电压等级 | 蝶式绝缘子,ED-2 | 蝶式绝缘子-型号:ED-2 | 只 | 2444 | 2023-06-30 | 2023-12-30 | 河北省张家口市 | 买方指定仓库地面交货 |  | G00M-500017325-00006 | 044003868800010 | 400211670300010 | 500017325 |  | 500017325-0021
0122AE-1405025-9999 | 包2 | 200 | 国网冀北电力有限公司 | 国网冀北电力有限公司唐山供电公司 |  | 无电压等级 | 交流盘形悬式瓷绝缘子,U70B/146,255,320 | 交流盘形悬式瓷绝缘子-型号:U70B/146,公称直径mm:255,公称爬电距离mm:320 | 片 | 11382 | 2023-06-30 | 2023-12-30 | 河北唐山 | 买方指定仓库地面交货 |  | 9999-500122792-00002 | 044003959000010 | 400211759600010 | 500122792 |  | 500122792-0003
0122AE-1405025-9999 | 包2 | 200 | 国网冀北电力有限公司 | 国网冀北电力有限公司唐山供电公司 |  | 无电压等级 | 线路柱式瓷绝缘子,R12.5ET125N,160,305,400 | 线路柱式瓷绝缘子-型号:R12.5ET125N,公称直径mm:160,公称结构高度mm:305,公称爬电距离mm:400 | 只 | 1777 | 2023-06-30 | 2023-12-30 | 河北唐山 | 买方指定仓库地面交货 |  | 9995-500122522-00002 | 044003958900010 | 400211759500010 | 500122522 |  | 500122522-0003
0122AE-1405025-9999 | 包2 | 200 | 国网冀北电力有限公司 | 国网冀北电力有限公司唐山供电公司 |  | 无电压等级 | 线路柱式瓷绝缘子,R12.5ET125N,160,305,400 | 线路柱式瓷绝缘子-型号:R12.5ET125N,公称直径mm:160,公称结构高度mm:305,公称爬电距离mm:400 | 只 | 3139 | 2023-06-30 | 2023-12-30 | 河北唐山 | 买方指定仓库地面交货 |  | 9995-500122522-00001 | 044003958800010 | 400211759400010 | 500122522 |  | 500122522-0002
0122AE-1405025-9999 | 包2 | 200 | 国网冀北电力有限公司 | 国网冀北电力有限公司秦皇岛供电公司 |  | 无电压等级 | 蝶式绝缘子,ED-1 | 蝶式绝缘子-型号:ED-1 | 只 | 452 | 2023-06-30 | 2023-12-30 | 河北省秦皇岛市 | 买方指定仓库车板交货 |  | G00M-500017324-00006 | 044003896200010 | 400211697400010 | 500017324 |  | 500017324-0026
0122AE-1405025-9999 | 包2 | 200 | 国网冀北电力有限公司 | 国网冀北电力有限公司廊坊供电公司 |  | 无电压等级 | 交流盘形悬式瓷绝缘子,U70B/146,255,320 | 交流盘形悬式瓷绝缘子-型号:U70B/146,公称直径mm:255,公称爬电距离mm:320 | 片 | 1925 | 2023-06-30 | 2023-12-30 | 河北省廊坊市广阳区 | 买方指定仓库地面交货 |  | 9999-500122792-00002 | 044003935300010 | 400211736100010 | 500122792 |  | 500122792-0003
0122AE-1405025-9999 | 包2 | 200 | 国网冀北电力有限公司 | 国网冀北电力有限公司廊坊供电公司 |  | 无电压等级 | 线路柱式瓷绝缘子,R12.5ET125N,160,305,400 | 线路柱式瓷绝缘子-型号:R12.5ET125N,公称直径mm:160,公称结构高度mm:305,公称爬电距离mm:400 | 只 | 663 | 2023-06-30 | 2023-12-30 | 河北省廊坊市广阳区 | 买方指定仓库地面交货 |  | 9995-500122522-00002 | 044003935100010 | 400211735900010 | 500122522 |  | 500122522-0003
0122AE-1405025-9999 | 包2 | 200 | 国网冀北电力有限公司 | 国网冀北电力有限公司承德供电公司 |  | 无电压等级 | 针式瓷绝缘子,P-6T,120,150 | 针式瓷绝缘子-型号:P-6T,瓷件高度mm:120,爬电距离mm:150 | 只 | 1826 | 2023-06-30 | 2023-12-30 | 河北省承德市 | 买方指定仓库车板交货 |  | 9995-500135731-00001 | 044003916900010 | 400211718100010 | 500135731 |  | 500135731-0001
0122AE-1405025-9999 | 包2 | 200 | 国网冀北电力有限公司 | 国网冀北电力有限公司唐山供电公司 |  | 无电压等级 | 蝶式绝缘子,ED-1 | 蝶式绝缘子-型号:ED-1 | 只 | 8140 | 2023-06-30 | 2023-12-30 | 河北唐山 | 买方指定仓库地面交货 |  | G00M-500017324-00006 | 044003946900010 | 400211747500010 | 500017324 |  | 500017324-0026
0122AE-1405025-9999 | 包2 | 200 | 国网冀北电力有限公司 | 国网冀北电力有限公司唐山供电公司 |  | 无电压等级 | 针式瓷绝缘子,P-6T,120,150 | 针式瓷绝缘子-型号:P-6T,瓷件高度mm:120,爬电距离mm:150 | 只 | 13528 | 2023-06-30 | 2023-12-30 | 河北唐山 | 买方指定仓库地面交货 |  | 9995-500135731-00001 | 044003962900010 | 400211763100010 | 500135731 |  | 500135731-0001
0122AE-1405025-9999 | 包2 | 200 | 国网冀北电力有限公司 | 国网冀北电力有限公司承德供电公司 |  | 无电压等级 | 蝶式绝缘子,ED-1 | 蝶式绝缘子-型号:ED-1 | 只 | 726 | 2023-06-30 | 2023-12-30 | 河北省承德市 | 买方指定仓库车板交货 |  | G00M-500017324-00006 | 044003903800010 | 400211705000010 | 500017324 |  | 500017324-0026
0122AE-1405025-9999 | 包2 | 200 | 国网冀北电力有限公司 | 国网冀北电力有限公司张家口供电公司 |  | 无电压等级 | 线路柱式瓷绝缘子,R12.5ET125N,160,305,400 | 线路柱式瓷绝缘子-型号:R12.5ET125N,公称直径mm:160,公称结构高度mm:305,公称爬电距离mm:400 | 只 | 4425 | 2023-06-30 | 2023-12-30 | 河北省张家口市 | 买方指定仓库地面交货 |  | 9995-500122522-00001 | 044003883000010 | 400211684500010 | 500122522 |  | 500122522-0002
0122AE-1405025-9999 | 包2 | 200 | 国网冀北电力有限公司 | 国网冀北电力有限公司秦皇岛供电公司 |  | 无电压等级 | 针式瓷绝缘子,P-6T,120,150 | 针式瓷绝缘子-型号:P-6T,瓷件高度mm:120,爬电距离mm:150 | 只 | 1667 | 2023-06-30 | 2023-12-30 | 河北省秦皇岛市 | 买方指定仓库车板交货 |  | 9995-500135731-00001 | 044003881700010 | 400211683200010 | 500135731 |  | 500135731-0001
0122AE-1405025-9999 | 包2 | 200 | 国网冀北电力有限公司 | 国网冀北电力有限公司廊坊供电公司 |  | 无电压等级 | 蝶式绝缘子,ED-1 | 蝶式绝缘子-型号:ED-1 | 只 | 336 | 2023-06-30 | 2023-12-30 | 河北省廊坊市广阳区 | 买方指定仓库地面交货 |  | G00M-500017324-00006 | 044003924000010 | 400211724900010 | 500017324 |  | 500017324-0026
0122AE-1405025-9999 | 包2 | 200 | 国网冀北电力有限公司 | 国网冀北电力有限公司唐山供电公司 |  | 无电压等级 | 蝶式绝缘子,ED-2 | 蝶式绝缘子-型号:ED-2 | 只 | 5129 | 2023-06-30 | 2023-12-30 | 河北唐山 | 买方指定仓库地面交货 |  | G00M-500017325-00006 | 044003947000010 | 400211747600010 | 500017325 |  | 500017325-0021
0122AE-1405025-9999 | 包2 | 200 | 国网冀北电力有限公司 | 国网冀北电力有限公司张家口供电公司 |  | 无电压等级 | 针式瓷绝缘子,P-6T,120,150 | 针式瓷绝缘子-型号:P-6T,瓷件高度mm:120,爬电距离mm:150 | 只 | 6477 | 2023-06-30 | 2023-12-30 | 河北省张家口市 | 买方指定仓库地面交货 |  | 9995-500135731-00001 | 044003889100010 | 400211690600010 | 500135731 |  | 500135731-0001
0122AE-1405025-9999 | 包2 | 200 | 国网冀北电力有限公司 | 国网冀北电力有限公司廊坊供电公司 |  | 无电压等级 | 针式瓷绝缘子,P-6T,120,150 | 针式瓷绝缘子-型号:P-6T,瓷件高度mm:120,爬电距离mm:150 | 只 | 4226 | 2023-06-30 | 2023-12-30 | 河北省廊坊市广阳区 | 买方指定仓库地面交货 |  | 9995-500135731-00001 | 044003938700010 | 400211739400010 | 500135731 |  | 500135731-0001
0122AE-1405025-9999 | 包2 | 200 | 国网冀北电力有限公司 | 国网冀北电力有限公司承德供电公司 |  | 无电压等级 | 蝶式绝缘子,ED-2 | 蝶式绝缘子-型号:ED-2 | 只 | 30 | 2023-06-30 | 2023-12-30 | 河北省承德市 | 买方指定仓库车板交货 |  | G00M-500017325-00006 | 044003903900010 | 400211705100010 | 500017325 |  | 500017325-0021
0122AE-1405025-9999 | 包2 | 200 | 国网冀北电力有限公司 | 国网冀北电力有限公司秦皇岛供电公司 |  | 无电压等级 | 线路柱式瓷绝缘子,R12.5ET125N,160,305,400 | 线路柱式瓷绝缘子-型号:R12.5ET125N,公称直径mm:160,公称结构高度mm:305,公称爬电距离mm:400 | 只 | 539 | 2023-06-30 | 2023-12-30 | 河北省秦皇岛市 | 买方指定仓库车板交货 |  | 9995-500122522-00001 | 044003857700010 | 400211659800010 | 500122522 |  | 500122522-0002
0122AE-1405025-9999 | 包2 | 200 | 国网冀北电力有限公司 | 国网冀北电力有限公司承德供电公司 |  | 无电压等级 | 线路柱式瓷绝缘子,R12.5ET125N,160,305,400 | 线路柱式瓷绝缘子-型号:R12.5ET125N,公称直径mm:160,公称结构高度mm:305,公称爬电距离mm:400 | 只 | 8876 | 2023-06-30 | 2023-12-30 | 河北省承德市 | 买方指定仓库车板交货 |  | 9995-500122522-00001 | 044003915300010 | 400211716500010 | 500122522 |  | 500122522-0002
0122AE-1405025-9999 | 包2 | 200 | 国网冀北电力有限公司 | 国网冀北电力有限公司廊坊供电公司 |  | 无电压等级 | 线路柱式瓷绝缘子,R12.5ET125N,160,305,400 | 线路柱式瓷绝缘子-型号:R12.5ET125N,公称直径mm:160,公称结构高度mm:305,公称爬电距离mm:400 | 只 | 948 | 2023-06-30 | 2023-12-30 | 河北省廊坊市广阳区 | 买方指定仓库地面交货 |  | 9995-500122522-00001 | 044003935000010 | 400211735800010 | 500122522 |  | 500122522-0002
0122AE-1405025-9999 | 包2 | 200 | 国网冀北电力有限公司 | 国网冀北电力有限公司秦皇岛供电公司 |  | 无电压等级 | 交流盘形悬式瓷绝缘子,U70B/146,255,320 | 交流盘形悬式瓷绝缘子-型号:U70B/146,公称直径mm:255,公称爬电距离mm:320 | 片 | 2380 | 2023-06-30 | 2023-12-30 | 河北省秦皇岛市 | 买方指定仓库车板交货 |  | 9999-500122792-00002 | 044003857800010 | 400211659900010 | 500122792 |  | 500122792-0003
0122AE-1405025-9999 | 包2 | 200 | 国网冀北电力有限公司 | 国网冀北电力有限公司张家口供电公司 |  | 无电压等级 | 交流盘形悬式瓷绝缘子,U70B/146,255,320 | 交流盘形悬式瓷绝缘子-型号:U70B/146,公称直径mm:255,公称爬电距离mm:320 | 片 | 6924 | 2023-06-30 | 2023-12-30 | 河北省张家口市 | 买方指定仓库地面交货 |  | 9999-500122792-00002 | 044003883300010 | 400211684800010 | 500122792 |  | 500122792-0003
0122AE-1405025-9999 | 包2 | 200 | 国网冀北电力有限公司 | 国网冀北电力有限公司承德供电公司 |  | 无电压等级 | 交流盘形悬式瓷绝缘子,U70B/146,255,320 | 交流盘形悬式瓷绝缘子-型号:U70B/146,公称直径mm:255,公称爬电距离mm:320 | 片 | 6076 | 2023-06-30 | 2023-12-30 | 河北省承德市 | 买方指定仓库车板交货 |  | 9999-500122792-00002 | 044003915400010 | 400211716600010 | 500122792 |  | 500122792-0003
0122AE-1405025-9999 | 包2 | 200 | 国网冀北电力有限公司 | 国网冀北电力有限公司廊坊供电公司 |  | 无电压等级 | 线路柱式瓷绝缘子,R5ET105L,125,283,360 | 线路柱式瓷绝缘子-型号:R5ET105L,公称直径mm:125,公称结构高度mm:283,公称爬电距离mm:360 | 只 | 1 | 2023-06-30 | 2023-12-30 | 河北省廊坊市广阳区 | 买方指定仓库地面交货 |  | 9995-500122534-00002 | 044003935200010 | 400211736000010 | 500122534 |  | 500122534-0002
0122AE-1405025-9999 | 包3 | 300 | 国网冀北电力有限公司 | 国网冀北电力有限公司张家口供电公司 |  | 无电压等级 | 线路柱式瓷绝缘子,R5ET105L,125,283,360 | 线路柱式瓷绝缘子-型号:R5ET105L,公称直径mm:125,公称结构高度mm:283,公称爬电距离mm:360 | 只 | 1023 | 2023-06-30 | 2023-12-30 | 河北省张家口市 | 买方指定仓库地面交货 |  | 9995-500122534-00001 | 044003883200010 | 400211684700010 | 500122534 |  | 500122534-0001
0122AE-1405025-9999 | 包3 | 300 | 国网冀北电力有限公司 | 国网冀北电力有限公司张家口供电公司 |  | 无电压等级 | 线路柱式瓷绝缘子,R12.5ET125N,160,305,400 | 线路柱式瓷绝缘子-型号:R12.5ET125N,公称直径mm:160,公称结构高度mm:305,公称爬电距离mm:400 | 只 | 2979 | 2023-06-30 | 2023-12-30 | 河北省张家口市 | 买方指定仓库地面交货 |  | 9995-500122522-00002 | 044003883100010 | 400211684600010 | 500122522 |  | 500122522-0003
0122AE-1405025-9999 | 包3 | 300 | 国网冀北电力有限公司 | 国网冀北电力有限公司张家口供电公司 |  | 无电压等级 | 蝶式绝缘子,ED-1 | 蝶式绝缘子-型号:ED-1 | 只 | 3030 | 2023-06-30 | 2023-12-30 | 河北省张家口市 | 买方指定仓库地面交货 |  | G00M-500017324-00006 | 044003868700010 | 400211670200010 | 500017324 |  | 500017324-0026
0122AE-1405025-9999 | 包3 | 300 | 国网冀北电力有限公司 | 国网冀北电力有限公司廊坊供电公司 |  | 无电压等级 | 蝶式绝缘子,ED-2 | 蝶式绝缘子-型号:ED-2 | 只 | 2316 | 2023-06-30 | 2023-12-30 | 河北省廊坊市广阳区 | 买方指定仓库地面交货 |  | G00M-500017325-00006 | 044003924100010 | 400211725000010 | 500017325 |  | 500017325-0021
0122AE-1405025-9999 | 包3 | 300 | 国网冀北电力有限公司 | 国网冀北电力有限公司张家口供电公司 |  | 无电压等级 | 蝶式绝缘子,ED-2 | 蝶式绝缘子-型号:ED-2 | 只 | 2435 | 2023-06-30 | 2023-12-30 | 河北省张家口市 | 买方指定仓库地面交货 |  | G00M-500017325-00006 | 044003868800010 | 400211670300010 | 500017325 |  | 500017325-0021
0122AE-1405025-9999 | 包3 | 300 | 国网冀北电力有限公司 | 国网冀北电力有限公司唐山供电公司 |  | 无电压等级 | 交流盘形悬式瓷绝缘子,U70B/146,255,320 | 交流盘形悬式瓷绝缘子-型号:U70B/146,公称直径mm:255,公称爬电距离mm:320 | 片 | 11373 | 2023-06-30 | 2023-12-30 | 河北唐山 | 买方指定仓库地面交货 |  | 9999-500122792-00002 | 044003959000010 | 400211759600010 | 500122792 |  | 500122792-0003
0122AE-1405025-9999 | 包3 | 300 | 国网冀北电力有限公司 | 国网冀北电力有限公司唐山供电公司 |  | 无电压等级 | 线路柱式瓷绝缘子,R12.5ET125N,160,305,400 | 线路柱式瓷绝缘子-型号:R12.5ET125N,公称直径mm:160,公称结构高度mm:305,公称爬电距离mm:400 | 只 | 1768 | 2023-06-30 | 2023-12-30 | 河北唐山 | 买方指定仓库地面交货 |  | 9995-500122522-00002 | 044003958900010 | 400211759500010 | 500122522 |  | 500122522-0003
0122AE-1405025-9999 | 包3 | 300 | 国网冀北电力有限公司 | 国网冀北电力有限公司承德供电公司 |  | 无电压等级 | 蝶式绝缘子,ED-2 | 蝶式绝缘子-型号:ED-2 | 只 | 29 | 2023-06-30 | 2023-12-30 | 河北省承德市 | 买方指定仓库车板交货 |  | G00M-500017325-00006 | 044003903900010 | 400211705100010 | 500017325 |  | 500017325-0021
0122AE-1405025-9999 | 包3 | 300 | 国网冀北电力有限公司 | 国网冀北电力有限公司唐山供电公司 |  | 无电压等级 | 线路柱式瓷绝缘子,R12.5ET125N,160,305,400 | 线路柱式瓷绝缘子-型号:R12.5ET125N,公称直径mm:160,公称结构高度mm:305,公称爬电距离mm:400 | 只 | 3130 | 2023-06-30 | 2023-12-30 | 河北唐山 | 买方指定仓库地面交货 |  | 9995-500122522-00001 | 044003958800010 | 400211759400010 | 500122522 |  | 500122522-0002
0122AE-1405025-9999 | 包3 | 300 | 国网冀北电力有限公司 | 国网冀北电力有限公司秦皇岛供电公司 |  | 无电压等级 | 蝶式绝缘子,ED-1 | 蝶式绝缘子-型号:ED-1 | 只 | 443 | 2023-06-30 | 2023-12-30 | 河北省秦皇岛市 | 买方指定仓库车板交货 |  | G00M-500017324-00006 | 044003896200010 | 400211697400010 | 500017324 |  | 500017324-0026
0122AE-1405025-9999 | 包3 | 300 | 国网冀北电力有限公司 | 国网冀北电力有限公司廊坊供电公司 |  | 无电压等级 | 交流盘形悬式瓷绝缘子,U70B/146,255,320 | 交流盘形悬式瓷绝缘子-型号:U70B/146,公称直径mm:255,公称爬电距离mm:320 | 片 | 1916 | 2023-06-30 | 2023-12-30 | 河北省廊坊市广阳区 | 买方指定仓库地面交货 |  | 9999-500122792-00002 | 044003935300010 | 400211736100010 | 500122792 |  | 500122792-0003
0122AE-1405025-9999 | 包3 | 300 | 国网冀北电力有限公司 | 国网冀北电力有限公司廊坊供电公司 |  | 无电压等级 | 线路柱式瓷绝缘子,R12.5ET125N,160,305,400 | 线路柱式瓷绝缘子-型号:R12.5ET125N,公称直径mm:160,公称结构高度mm:305,公称爬电距离mm:400 | 只 | 654 | 2023-06-30 | 2023-12-30 | 河北省廊坊市广阳区 | 买方指定仓库地面交货 |  | 9995-500122522-00002 | 044003935100010 | 400211735900010 | 500122522 |  | 500122522-0003
0122AE-1405025-9999 | 包3 | 300 | 国网冀北电力有限公司 | 国网冀北电力有限公司唐山供电公司 |  | 无电压等级 | 蝶式绝缘子,ED-1 | 蝶式绝缘子-型号:ED-1 | 只 | 8131 | 2023-06-30 | 2023-12-30 | 河北唐山 | 买方指定仓库地面交货 |  | G00M-500017324-00006 | 044003946900010 | 400211747500010 | 500017324 |  | 500017324-0026
0122AE-1405025-9999 | 包3 | 300 | 国网冀北电力有限公司 | 国网冀北电力有限公司承德供电公司 |  | 无电压等级 | 针式瓷绝缘子,P-6T,120,150 | 针式瓷绝缘子-型号:P-6T,瓷件高度mm:120,爬电距离mm:150 | 只 | 1817 | 2023-06-30 | 2023-12-30 | 河北省承德市 | 买方指定仓库车板交货 |  | 9995-500135731-00001 | 044003916900010 | 400211718100010 | 500135731 |  | 500135731-0001
0122AE-1405025-9999 | 包3 | 300 | 国网冀北电力有限公司 | 国网冀北电力有限公司唐山供电公司 |  | 无电压等级 | 针式瓷绝缘子,P-6T,120,150 | 针式瓷绝缘子-型号:P-6T,瓷件高度mm:120,爬电距离mm:150 | 只 | 13465 | 2023-06-30 | 2023-12-30 | 河北唐山 | 买方指定仓库地面交货 |  | 9995-500135731-00001 | 044003962900010 | 400211763100010 | 500135731 |  | 500135731-0001
0122AE-1405025-9999 | 包3 | 300 | 国网冀北电力有限公司 | 国网冀北电力有限公司承德供电公司 |  | 无电压等级 | 蝶式绝缘子,ED-1 | 蝶式绝缘子-型号:ED-1 | 只 | 690 | 2023-06-30 | 2023-12-30 | 河北省承德市 | 买方指定仓库车板交货 |  | G00M-500017324-00006 | 044003903800010 | 400211705000010 | 500017324 |  | 500017324-0026
0122AE-1405025-9999 | 包3 | 300 | 国网冀北电力有限公司 | 国网冀北电力有限公司张家口供电公司 |  | 无电压等级 | 线路柱式瓷绝缘子,R12.5ET125N,160,305,400 | 线路柱式瓷绝缘子-型号:R12.5ET125N,公称直径mm:160,公称结构高度mm:305,公称爬电距离mm:400 | 只 | 4416 | 2023-06-30 | 2023-12-30 | 河北省张家口市 | 买方指定仓库地面交货 |  | 9995-500122522-00001 | 044003883000010 | 400211684500010 | 500122522 |  | 500122522-0002
0122AE-1405025-9999 | 包3 | 300 | 国网冀北电力有限公司 | 国网冀北电力有限公司秦皇岛供电公司 |  | 无电压等级 | 针式瓷绝缘子,P-6T,120,150 | 针式瓷绝缘子-型号:P-6T,瓷件高度mm:120,爬电距离mm:150 | 只 | 1631 | 2023-06-30 | 2023-12-30 | 河北省秦皇岛市 | 买方指定仓库车板交货 |  | 9995-500135731-00001 | 044003881700010 | 400211683200010 | 500135731 |  | 500135731-0001
0122AE-1405025-9999 | 包3 | 300 | 国网冀北电力有限公司 | 国网冀北电力有限公司廊坊供电公司 |  | 无电压等级 | 蝶式绝缘子,ED-1 | 蝶式绝缘子-型号:ED-1 | 只 | 327 | 2023-06-30 | 2023-12-30 | 河北省廊坊市广阳区 | 买方指定仓库地面交货 |  | G00M-500017324-00006 | 044003924000010 | 400211724900010 | 500017324 |  | 500017324-0026
0122AE-1405025-9999 | 包3 | 300 | 国网冀北电力有限公司 | 国网冀北电力有限公司唐山供电公司 |  | 无电压等级 | 蝶式绝缘子,ED-2 | 蝶式绝缘子-型号:ED-2 | 只 | 1242 | 2023-06-30 | 2023-12-30 | 河北唐山 | 买方指定仓库地面交货 |  | G00M-500017325-00006 | 044003947000010 | 400211747600010 | 500017325 |  | 500017325-0021
0122AE-1405025-9999 | 包3 | 300 | 国网冀北电力有限公司 | 国网冀北电力有限公司张家口供电公司 |  | 无电压等级 | 针式瓷绝缘子,P-6T,120,150 | 针式瓷绝缘子-型号:P-6T,瓷件高度mm:120,爬电距离mm:150 | 只 | 4151 | 2023-06-30 | 2023-12-30 | 河北省张家口市 | 买方指定仓库地面交货 |  | 9995-500135731-00001 | 044003889100010 | 400211690600010 | 500135731 |  | 500135731-0001
0122AE-1405025-9999 | 包3 | 300 | 国网冀北电力有限公司 | 国网冀北电力有限公司廊坊供电公司 |  | 无电压等级 | 针式瓷绝缘子,P-6T,120,150 | 针式瓷绝缘子-型号:P-6T,瓷件高度mm:120,爬电距离mm:150 | 只 | 3911 | 2023-06-30 | 2023-12-30 | 河北省廊坊市广阳区 | 买方指定仓库地面交货 |  | 9995-500135731-00001 | 044003938700010 | 400211739400010 | 500135731 |  | 500135731-0001
0122AE-1405025-9999 | 包3 | 300 | 国网冀北电力有限公司 | 国网冀北电力有限公司秦皇岛供电公司 |  | 无电压等级 | 线路柱式瓷绝缘子,R12.5ET125N,160,305,400 | 线路柱式瓷绝缘子-型号:R12.5ET125N,公称直径mm:160,公称结构高度mm:305,公称爬电距离mm:400 | 只 | 530 | 2023-06-30 | 2023-12-30 | 河北省秦皇岛市 | 买方指定仓库车板交货 |  | 9995-500122522-00001 | 044003857700010 | 400211659800010 | 500122522 |  | 500122522-0002
0122AE-1405025-9999 | 包3 | 300 | 国网冀北电力有限公司 | 国网冀北电力有限公司承德供电公司 |  | 无电压等级 | 线路柱式瓷绝缘子,R12.5ET125N,160,305,400 | 线路柱式瓷绝缘子-型号:R12.5ET125N,公称直径mm:160,公称结构高度mm:305,公称爬电距离mm:400 | 只 | 8867 | 2023-06-30 | 2023-12-30 | 河北省承德市 | 买方指定仓库车板交货 |  | 9995-500122522-00001 | 044003915300010 | 400211716500010 | 500122522 |  | 500122522-0002
0122AE-1405025-9999 | 包3 | 300 | 国网冀北电力有限公司 | 国网冀北电力有限公司廊坊供电公司 |  | 无电压等级 | 线路柱式瓷绝缘子,R12.5ET125N,160,305,400 | 线路柱式瓷绝缘子-型号:R12.5ET125N,公称直径mm:160,公称结构高度mm:305,公称爬电距离mm:400 | 只 | 939 | 2023-06-30 | 2023-12-30 | 河北省廊坊市广阳区 | 买方指定仓库地面交货 |  | 9995-500122522-00001 | 044003935000010 | 400211735800010 | 500122522 |  | 500122522-0002
0122AE-1405025-9999 | 包3 | 300 | 国网冀北电力有限公司 | 国网冀北电力有限公司秦皇岛供电公司 |  | 无电压等级 | 交流盘形悬式瓷绝缘子,U70B/146,255,320 | 交流盘形悬式瓷绝缘子-型号:U70B/146,公称直径mm:255,公称爬电距离mm:320 | 片 | 2344 | 2023-06-30 | 2023-12-30 | 河北省秦皇岛市 | 买方指定仓库车板交货 |  | 9999-500122792-00002 | 044003857800010 | 400211659900010 | 500122792 |  | 500122792-0003
0122AE-1405025-9999 | 包3 | 300 | 国网冀北电力有限公司 | 国网冀北电力有限公司张家口供电公司 |  | 无电压等级 | 交流盘形悬式瓷绝缘子,U70B/146,255,320 | 交流盘形悬式瓷绝缘子-型号:U70B/146,公称直径mm:255,公称爬电距离mm:320 | 片 | 6915 | 2023-06-30 | 2023-12-30 | 河北省张家口市 | 买方指定仓库地面交货 |  | 9999-500122792-00002 | 044003883300010 | 400211684800010 | 500122792 |  | 500122792-0003
0122AE-1405025-9999 | 包3 | 300 | 国网冀北电力有限公司 | 国网冀北电力有限公司承德供电公司 |  | 无电压等级 | 交流盘形悬式瓷绝缘子,U70B/146,255,320 | 交流盘形悬式瓷绝缘子-型号:U70B/146,公称直径mm:255,公称爬电距离mm:320 | 片 | 6067 | 2023-06-30 | 2023-12-30 | 河北省承德市 | 买方指定仓库车板交货 |  | 9999-500122792-00002 | 044003915400010 | 400211716600010 | 500122792 |  | 500122792-0003
0122AE-1405025-9999 | 包3 | 300 | 国网冀北电力有限公司 | 国网冀北电力有限公司廊坊供电公司 |  | 无电压等级 | 线路柱式瓷绝缘子,R5ET105L,125,283,360 | 线路柱式瓷绝缘子-型号:R5ET105L,公称直径mm:125,公称结构高度mm:283,公称爬电距离mm:360 | 只 | 1 | 2023-06-30 | 2023-12-30 | 河北省廊坊市广阳区 | 买方指定仓库地面交货 |  | 9995-500122534-00002 | 044003935200010 | 400211736000010 | 500122534 |  | 500122534-0002
0122AE-1405025-9999 | 包4 | 400 | 国网冀北电力有限公司 | 国网冀北电力有限公司唐山供电公司 |  | 无电压等级 | 针式瓷绝缘子,P-6T,120,150 | 针式瓷绝缘子-型号:P-6T,瓷件高度mm:120,爬电距离mm:150 | 只 | 13423 | 2023-06-30 | 2023-12-30 | 河北唐山 | 买方指定仓库地面交货 |  | 9995-500135731-00001 | 044003962900010 | 400211763100010 | 500135731 |  | 500135731-0001
0122AE-1405025-9999 | 包4 | 400 | 国网冀北电力有限公司 | 国网冀北电力有限公司张家口供电公司 |  | 无电压等级 | 线路柱式瓷绝缘子,R12.5ET125N,160,305,400 | 线路柱式瓷绝缘子-型号:R12.5ET125N,公称直径mm:160,公称结构高度mm:305,公称爬电距离mm:400 | 只 | 2973 | 2023-06-30 | 2023-12-30 | 河北省张家口市 | 买方指定仓库地面交货 |  | 9995-500122522-00002 | 044003883100010 | 400211684600010 | 500122522 |  | 500122522-0003
0122AE-1405025-9999 | 包4 | 400 | 国网冀北电力有限公司 | 国网冀北电力有限公司廊坊供电公司 |  | 无电压等级 | 线路柱式瓷绝缘子,R5ET105L,125,283,360 | 线路柱式瓷绝缘子-型号:R5ET105L,公称直径mm:125,公称结构高度mm:283,公称爬电距离mm:360 | 只 | 1 | 2023-06-30 | 2023-12-30 | 河北省廊坊市广阳区 | 买方指定仓库地面交货 |  | 9995-500122534-00002 | 044003935200010 | 400211736000010 | 500122534 |  | 500122534-0002
0122AE-1405025-9999 | 包4 | 400 | 国网冀北电力有限公司 | 国网冀北电力有限公司张家口供电公司 |  | 无电压等级 | 蝶式绝缘子,ED-1 | 蝶式绝缘子-型号:ED-1 | 只 | 3001 | 2023-06-30 | 2023-12-30 | 河北省张家口市 | 买方指定仓库地面交货 |  | G00M-500017324-00006 | 044003868700010 | 400211670200010 | 500017324 |  | 500017324-0026
0122AE-1405025-9999 | 包4 | 400 | 国网冀北电力有限公司 | 国网冀北电力有限公司廊坊供电公司 |  | 无电压等级 | 蝶式绝缘子,ED-2 | 蝶式绝缘子-型号:ED-2 | 只 | 7 | 2023-06-30 | 2023-12-30 | 河北省廊坊市广阳区 | 买方指定仓库地面交货 |  | G00M-500017325-00006 | 044003924100010 | 400211725000010 | 500017325 |  | 500017325-0021
0122AE-1405025-9999 | 包4 | 400 | 国网冀北电力有限公司 | 国网冀北电力有限公司张家口供电公司 |  | 无电压等级 | 蝶式绝缘子,ED-2 | 蝶式绝缘子-型号:ED-2 | 只 | 2429 | 2023-06-30 | 2023-12-30 | 河北省张家口市 | 买方指定仓库地面交货 |  | G00M-500017325-00006 | 044003868800010 | 400211670300010 | 500017325 |  | 500017325-0021
0122AE-1405025-9999 | 包4 | 400 | 国网冀北电力有限公司 | 国网冀北电力有限公司唐山供电公司 |  | 无电压等级 | 交流盘形悬式瓷绝缘子,U70B/146,255,320 | 交流盘形悬式瓷绝缘子-型号:U70B/146,公称直径mm:255,公称爬电距离mm:320 | 片 | 11367 | 2023-06-30 | 2023-12-30 | 河北唐山 | 买方指定仓库地面交货 |  | 9999-500122792-00002 | 044003959000010 | 400211759600010 | 500122792 |  | 500122792-0003
0122AE-1405025-9999 | 包4 | 400 | 国网冀北电力有限公司 | 国网冀北电力有限公司唐山供电公司 |  | 无电压等级 | 线路柱式瓷绝缘子,R12.5ET125N,160,305,400 | 线路柱式瓷绝缘子-型号:R12.5ET125N,公称直径mm:160,公称结构高度mm:305,公称爬电距离mm:400 | 只 | 1762 | 2023-06-30 | 2023-12-30 | 河北唐山 | 买方指定仓库地面交货 |  | 9995-500122522-00002 | 044003958900010 | 400211759500010 | 500122522 |  | 500122522-0003
0122AE-1405025-9999 | 包4 | 400 | 国网冀北电力有限公司 | 国网冀北电力有限公司承德供电公司 |  | 无电压等级 | 蝶式绝缘子,ED-2 | 蝶式绝缘子-型号:ED-2 | 只 | 27 | 2023-06-30 | 2023-12-30 | 河北省承德市 | 买方指定仓库车板交货 |  | G00M-500017325-00006 | 044003903900010 | 400211705100010 | 500017325 |  | 500017325-0021
0122AE-1405025-9999 | 包4 | 400 | 国网冀北电力有限公司 | 国网冀北电力有限公司唐山供电公司 |  | 无电压等级 | 线路柱式瓷绝缘子,R12.5ET125N,160,305,400 | 线路柱式瓷绝缘子-型号:R12.5ET125N,公称直径mm:160,公称结构高度mm:305,公称爬电距离mm:400 | 只 | 3124 | 2023-06-30 | 2023-12-30 | 河北唐山 | 买方指定仓库地面交货 |  | 9995-500122522-00001 | 044003958800010 | 400211759400010 | 500122522 |  | 500122522-0002
0122AE-1405025-9999 | 包4 | 400 | 国网冀北电力有限公司 | 国网冀北电力有限公司秦皇岛供电公司 |  | 无电压等级 | 蝶式绝缘子,ED-1 | 蝶式绝缘子-型号:ED-1 | 只 | 437 | 2023-06-30 | 2023-12-30 | 河北省秦皇岛市 | 买方指定仓库车板交货 |  | G00M-500017324-00006 | 044003896200010 | 400211697400010 | 500017324 |  | 500017324-0026
0122AE-1405025-9999 | 包4 | 400 | 国网冀北电力有限公司 | 国网冀北电力有限公司廊坊供电公司 |  | 无电压等级 | 交流盘形悬式瓷绝缘子,U70B/146,255,320 | 交流盘形悬式瓷绝缘子-型号:U70B/146,公称直径mm:255,公称爬电距离mm:320 | 片 | 1910 | 2023-06-30 | 2023-12-30 | 河北省廊坊市广阳区 | 买方指定仓库地面交货 |  | 9999-500122792-00002 | 044003935300010 | 400211736100010 | 500122792 |  | 500122792-0003
0122AE-1405025-9999 | 包4 | 400 | 国网冀北电力有限公司 | 国网冀北电力有限公司廊坊供电公司 |  | 无电压等级 | 线路柱式瓷绝缘子,R12.5ET125N,160,305,400 | 线路柱式瓷绝缘子-型号:R12.5ET125N,公称直径mm:160,公称结构高度mm:305,公称爬电距离mm:400 | 只 | 648 | 2023-06-30 | 2023-12-30 | 河北省廊坊市广阳区 | 买方指定仓库地面交货 |  | 9995-500122522-00002 | 044003935100010 | 400211735900010 | 500122522 |  | 500122522-0003
0122AE-1405025-9999 | 包4 | 400 | 国网冀北电力有限公司 | 国网冀北电力有限公司唐山供电公司 |  | 无电压等级 | 蝶式绝缘子,ED-1 | 蝶式绝缘子-型号:ED-1 | 只 | 8125 | 2023-06-30 | 2023-12-30 | 河北唐山 | 买方指定仓库地面交货 |  | G00M-500017324-00006 | 044003946900010 | 400211747500010 | 500017324 |  | 500017324-0026
0122AE-1405025-9999 | 包4 | 400 | 国网冀北电力有限公司 | 国网冀北电力有限公司承德供电公司 |  | 无电压等级 | 针式瓷绝缘子,P-6T,120,150 | 针式瓷绝缘子-型号:P-6T,瓷件高度mm:120,爬电距离mm:150 | 只 | 1811 | 2023-06-30 | 2023-12-30 | 河北省承德市 | 买方指定仓库车板交货 |  | 9995-500135731-00001 | 044003916900010 | 400211718100010 | 500135731 |  | 500135731-0001
0122AE-1405025-9999 | 包4 | 400 | 国网冀北电力有限公司 | 国网冀北电力有限公司承德供电公司 |  | 无电压等级 | 蝶式绝缘子,ED-1 | 蝶式绝缘子-型号:ED-1 | 只 | 666 | 2023-06-30 | 2023-12-30 | 河北省承德市 | 买方指定仓库车板交货 |  | G00M-500017324-00006 | 044003903800010 | 400211705000010 | 500017324 |  | 500017324-0026
0122AE-1405025-9999 | 包4 | 400 | 国网冀北电力有限公司 | 国网冀北电力有限公司张家口供电公司 |  | 无电压等级 | 线路柱式瓷绝缘子,R12.5ET125N,160,305,400 | 线路柱式瓷绝缘子-型号:R12.5ET125N,公称直径mm:160,公称结构高度mm:305,公称爬电距离mm:400 | 只 | 4410 | 2023-06-30 | 2023-12-30 | 河北省张家口市 | 买方指定仓库地面交货 |  | 9995-500122522-00001 | 044003883000010 | 400211684500010 | 500122522 |  | 500122522-0002
0122AE-1405025-9999 | 包4 | 400 | 国网冀北电力有限公司 | 国网冀北电力有限公司秦皇岛供电公司 |  | 无电压等级 | 针式瓷绝缘子,P-6T,120,150 | 针式瓷绝缘子-型号:P-6T,瓷件高度mm:120,爬电距离mm:150 | 只 | 1607 | 2023-06-30 | 2023-12-30 | 河北省秦皇岛市 | 买方指定仓库车板交货 |  | 9995-500135731-00001 | 044003881700010 | 400211683200010 | 500135731 |  | 500135731-0001
0122AE-1405025-9999 | 包4 | 400 | 国网冀北电力有限公司 | 国网冀北电力有限公司廊坊供电公司 |  | 无电压等级 | 蝶式绝缘子,ED-1 | 蝶式绝缘子-型号:ED-1 | 只 | 321 | 2023-06-30 | 2023-12-30 | 河北省廊坊市广阳区 | 买方指定仓库地面交货 |  | G00M-500017324-00006 | 044003924000010 | 400211724900010 | 500017324 |  | 500017324-0026
0122AE-1405025-9999 | 包4 | 400 | 国网冀北电力有限公司 | 国网冀北电力有限公司唐山供电公司 |  | 无电压等级 | 蝶式绝缘子,ED-2 | 蝶式绝缘子-型号:ED-2 | 只 | 1240 | 2023-06-30 | 2023-12-30 | 河北唐山 | 买方指定仓库地面交货 |  | G00M-500017325-00006 | 044003947000010 | 400211747600010 | 500017325 |  | 500017325-0021
0122AE-1405025-9999 | 包4 | 400 | 国网冀北电力有限公司 | 国网冀北电力有限公司张家口供电公司 |  | 无电压等级 | 针式瓷绝缘子,P-6T,120,150 | 针式瓷绝缘子-型号:P-6T,瓷件高度mm:120,爬电距离mm:150 | 只 | 7 | 2023-06-30 | 2023-12-30 | 河北省张家口市 | 买方指定仓库地面交货 |  | 9995-500135731-00001 | 044003889100010 | 400211690600010 | 500135731 |  | 500135731-0001
0122AE-1405025-9999 | 包4 | 400 | 国网冀北电力有限公司 | 国网冀北电力有限公司廊坊供电公司 |  | 无电压等级 | 针式瓷绝缘子,P-6T,120,150 | 针式瓷绝缘子-型号:P-6T,瓷件高度mm:120,爬电距离mm:150 | 只 | 3701 | 2023-06-30 | 2023-12-30 | 河北省廊坊市广阳区 | 买方指定仓库地面交货 |  | 9995-500135731-00001 | 044003938700010 | 400211739400010 | 500135731 |  | 500135731-0001
0122AE-1405025-9999 | 包4 | 400 | 国网冀北电力有限公司 | 国网冀北电力有限公司秦皇岛供电公司 |  | 无电压等级 | 线路柱式瓷绝缘子,R12.5ET125N,160,305,400 | 线路柱式瓷绝缘子-型号:R12.5ET125N,公称直径mm:160,公称结构高度mm:305,公称爬电距离mm:400 | 只 | 524 | 2023-06-30 | 2023-12-30 | 河北省秦皇岛市 | 买方指定仓库车板交货 |  | 9995-500122522-00001 | 044003857700010 | 400211659800010 | 500122522 |  | 500122522-0002
0122AE-1405025-9999 | 包4 | 400 | 国网冀北电力有限公司 | 国网冀北电力有限公司承德供电公司 |  | 无电压等级 | 线路柱式瓷绝缘子,R12.5ET125N,160,305,400 | 线路柱式瓷绝缘子-型号:R12.5ET125N,公称直径mm:160,公称结构高度mm:305,公称爬电距离mm:400 | 只 | 8861 | 2023-06-30 | 2023-12-30 | 河北省承德市 | 买方指定仓库车板交货 |  | 9995-500122522-00001 | 044003915300010 | 400211716500010 | 500122522 |  | 500122522-0002
0122AE-1405025-9999 | 包4 | 400 | 国网冀北电力有限公司 | 国网冀北电力有限公司廊坊供电公司 |  | 无电压等级 | 线路柱式瓷绝缘子,R12.5ET125N,160,305,400 | 线路柱式瓷绝缘子-型号:R12.5ET125N,公称直径mm:160,公称结构高度mm:305,公称爬电距离mm:400 | 只 | 933 | 2023-06-30 | 2023-12-30 | 河北省廊坊市广阳区 | 买方指定仓库地面交货 |  | 9995-500122522-00001 | 044003935000010 | 400211735800010 | 500122522 |  | 500122522-0002
0122AE-1405025-9999 | 包4 | 400 | 国网冀北电力有限公司 | 国网冀北电力有限公司秦皇岛供电公司 |  | 无电压等级 | 交流盘形悬式瓷绝缘子,U70B/146,255,320 | 交流盘形悬式瓷绝缘子-型号:U70B/146,公称直径mm:255,公称爬电距离mm:320 | 片 | 2343 | 2023-06-30 | 2023-12-30 | 河北省秦皇岛市 | 买方指定仓库车板交货 |  | 9999-500122792-00002 | 044003857800010 | 400211659900010 | 500122792 |  | 500122792-0003
0122AE-1405025-9999 | 包4 | 400 | 国网冀北电力有限公司 | 国网冀北电力有限公司张家口供电公司 |  | 无电压等级 | 交流盘形悬式瓷绝缘子,U70B/146,255,320 | 交流盘形悬式瓷绝缘子-型号:U70B/146,公称直径mm:255,公称爬电距离mm:320 | 片 | 6909 | 2023-06-30 | 2023-12-30 | 河北省张家口市 | 买方指定仓库地面交货 |  | 9999-500122792-00002 | 044003883300010 | 400211684800010 | 500122792 |  | 500122792-0003
0122AE-1405025-9999 | 包4 | 400 | 国网冀北电力有限公司 | 国网冀北电力有限公司承德供电公司 |  | 无电压等级 | 交流盘形悬式瓷绝缘子,U70B/146,255,320 | 交流盘形悬式瓷绝缘子-型号:U70B/146,公称直径mm:255,公称爬电距离mm:320 | 片 | 6061 | 2023-06-30 | 2023-12-30 | 河北省承德市 | 买方指定仓库车板交货 |  | 9999-500122792-00002 | 044003915400010 | 400211716600010 | 500122792 |  | 500122792-0003
0122AE-1405025-9999 | 包4 | 400 | 国网冀北电力有限公司 | 国网冀北电力有限公司张家口供电公司 |  | 无电压等级 | 线路柱式瓷绝缘子,R5ET105L,125,283,360 | 线路柱式瓷绝缘子-型号:R5ET105L,公称直径mm:125,公称结构高度mm:283,公称爬电距离mm:360 | 只 | 1017 | 2023-06-30 | 2023-12-30 | 河北省张家口市 | 买方指定仓库地面交货 |  | 9995-500122534-00001 | 044003883200010 | 400211684700010 | 500122534 |  | 500122534-0001
0122AE-1405025-9999 | 包5 | 500 | 国网冀北电力有限公司 | 国网冀北电力有限公司唐山供电公司 |  | 无电压等级 | 线路柱式瓷绝缘子,R12.5ET125N,160,305,400 | 线路柱式瓷绝缘子-型号:R12.5ET125N,公称直径mm:160,公称结构高度mm:305,公称爬电距离mm:400 | 只 | 1753 | 2023-06-30 | 2023-12-30 | 河北唐山 | 买方指定仓库地面交货 |  | 9995-500122522-00002 | 044003958900010 | 400211759500010 | 500122522 |  | 500122522-0003
0122AE-1405025-9999 | 包5 | 500 | 国网冀北电力有限公司 | 国网冀北电力有限公司唐山供电公司 |  | 无电压等级 | 针式瓷绝缘子,P-6T,120,150 | 针式瓷绝缘子-型号:P-6T,瓷件高度mm:120,爬电距离mm:150 | 只 | 13360 | 2023-06-30 | 2023-12-30 | 河北唐山 | 买方指定仓库地面交货 |  | 9995-500135731-00001 | 044003962900010 | 400211763100010 | 500135731 |  | 500135731-0001
0122AE-1405025-9999 | 包5 | 500 | 国网冀北电力有限公司 | 国网冀北电力有限公司张家口供电公司 |  | 无电压等级 | 线路柱式瓷绝缘子,R5ET105L,125,283,360 | 线路柱式瓷绝缘子-型号:R5ET105L,公称直径mm:125,公称结构高度mm:283,公称爬电距离mm:360 | 只 | 1008 | 2023-06-30 | 2023-12-30 | 河北省张家口市 | 买方指定仓库地面交货 |  | 9995-500122534-00001 | 044003883200010 | 400211684700010 | 500122534 |  | 500122534-0001
0122AE-1405025-9999 | 包5 | 500 | 国网冀北电力有限公司 | 国网冀北电力有限公司廊坊供电公司 |  | 无电压等级 | 线路柱式瓷绝缘子,R5ET105L,125,283,360 | 线路柱式瓷绝缘子-型号:R5ET105L,公称直径mm:125,公称结构高度mm:283,公称爬电距离mm:360 | 只 | 1 | 2023-06-30 | 2023-12-30 | 河北省廊坊市广阳区 | 买方指定仓库地面交货 |  | 9995-500122534-00002 | 044003935200010 | 400211736000010 | 500122534 |  | 500122534-0002
0122AE-1405025-9999 | 包5 | 500 | 国网冀北电力有限公司 | 国网冀北电力有限公司张家口供电公司 |  | 无电压等级 | 蝶式绝缘子,ED-1 | 蝶式绝缘子-型号:ED-1 | 只 | 2972 | 2023-06-30 | 2023-12-30 | 河北省张家口市 | 买方指定仓库地面交货 |  | G00M-500017324-00006 | 044003868700010 | 400211670200010 | 500017324 |  | 500017324-0026
0122AE-1405025-9999 | 包5 | 500 | 国网冀北电力有限公司 | 国网冀北电力有限公司廊坊供电公司 |  | 无电压等级 | 蝶式绝缘子,ED-2 | 蝶式绝缘子-型号:ED-2 | 只 | 6 | 2023-06-30 | 2023-12-30 | 河北省廊坊市广阳区 | 买方指定仓库地面交货 |  | G00M-500017325-00006 | 044003924100010 | 400211725000010 | 500017325 |  | 500017325-0021
0122AE-1405025-9999 | 包5 | 500 | 国网冀北电力有限公司 | 国网冀北电力有限公司张家口供电公司 |  | 无电压等级 | 蝶式绝缘子,ED-2 | 蝶式绝缘子-型号:ED-2 | 只 | 2420 | 2023-06-30 | 2023-12-30 | 河北省张家口市 | 买方指定仓库地面交货 |  | G00M-500017325-00006 | 044003868800010 | 400211670300010 | 500017325 |  | 500017325-0021
0122AE-1405025-9999 | 包5 | 500 | 国网冀北电力有限公司 | 国网冀北电力有限公司唐山供电公司 |  | 无电压等级 | 交流盘形悬式瓷绝缘子,U70B/146,255,320 | 交流盘形悬式瓷绝缘子-型号:U70B/146,公称直径mm:255,公称爬电距离mm:320 | 片 | 11358 | 2023-06-30 | 2023-12-30 | 河北唐山 | 买方指定仓库地面交货 |  | 9999-500122792-00002 | 044003959000010 | 400211759600010 | 500122792 |  | 500122792-0003
0122AE-1405025-9999 | 包5 | 500 | 国网冀北电力有限公司 | 国网冀北电力有限公司承德供电公司 |  | 无电压等级 | 蝶式绝缘子,ED-2 | 蝶式绝缘子-型号:ED-2 | 只 | 26 | 2023-06-30 | 2023-12-30 | 河北省承德市 | 买方指定仓库车板交货 |  | G00M-500017325-00006 | 044003903900010 | 400211705100010 | 500017325 |  | 500017325-0021
0122AE-1405025-9999 | 包5 | 500 | 国网冀北电力有限公司 | 国网冀北电力有限公司唐山供电公司 |  | 无电压等级 | 线路柱式瓷绝缘子,R12.5ET125N,160,305,400 | 线路柱式瓷绝缘子-型号:R12.5ET125N,公称直径mm:160,公称结构高度mm:305,公称爬电距离mm:400 | 只 | 3115 | 2023-06-30 | 2023-12-30 | 河北唐山 | 买方指定仓库地面交货 |  | 9995-500122522-00001 | 044003958800010 | 400211759400010 | 500122522 |  | 500122522-0002
0122AE-1405025-9999 | 包5 | 500 | 国网冀北电力有限公司 | 国网冀北电力有限公司秦皇岛供电公司 |  | 无电压等级 | 蝶式绝缘子,ED-1 | 蝶式绝缘子-型号:ED-1 | 只 | 428 | 2023-06-30 | 2023-12-30 | 河北省秦皇岛市 | 买方指定仓库车板交货 |  | G00M-500017324-00006 | 044003896200010 | 400211697400010 | 500017324 |  | 500017324-0026
0122AE-1405025-9999 | 包5 | 500 | 国网冀北电力有限公司 | 国网冀北电力有限公司廊坊供电公司 |  | 无电压等级 | 交流盘形悬式瓷绝缘子,U70B/146,255,320 | 交流盘形悬式瓷绝缘子-型号:U70B/146,公称直径mm:255,公称爬电距离mm:320 | 片 | 1901 | 2023-06-30 | 2023-12-30 | 河北省廊坊市广阳区 | 买方指定仓库地面交货 |  | 9999-500122792-00002 | 044003935300010 | 400211736100010 | 500122792 |  | 500122792-0003
0122AE-1405025-9999 | 包5 | 500 | 国网冀北电力有限公司 | 国网冀北电力有限公司廊坊供电公司 |  | 无电压等级 | 线路柱式瓷绝缘子,R12.5ET125N,160,305,400 | 线路柱式瓷绝缘子-型号:R12.5ET125N,公称直径mm:160,公称结构高度mm:305,公称爬电距离mm:400 | 只 | 639 | 2023-06-30 | 2023-12-30 | 河北省廊坊市广阳区 | 买方指定仓库地面交货 |  | 9995-500122522-00002 | 044003935100010 | 400211735900010 | 500122522 |  | 500122522-0003
0122AE-1405025-9999 | 包5 | 500 | 国网冀北电力有限公司 | 国网冀北电力有限公司唐山供电公司 |  | 无电压等级 | 蝶式绝缘子,ED-1 | 蝶式绝缘子-型号:ED-1 | 只 | 8116 | 2023-06-30 | 2023-12-30 | 河北唐山 | 买方指定仓库地面交货 |  | G00M-500017324-00006 | 044003946900010 | 400211747500010 | 500017324 |  | 500017324-0026
0122AE-1405025-9999 | 包5 | 500 | 国网冀北电力有限公司 | 国网冀北电力有限公司承德供电公司 |  | 无电压等级 | 针式瓷绝缘子,P-6T,120,150 | 针式瓷绝缘子-型号:P-6T,瓷件高度mm:120,爬电距离mm:150 | 只 | 1802 | 2023-06-30 | 2023-12-30 | 河北省承德市 | 买方指定仓库车板交货 |  | 9995-500135731-00001 | 044003916900010 | 400211718100010 | 500135731 |  | 500135731-0001
0122AE-1405025-9999 | 包5 | 500 | 国网冀北电力有限公司 | 国网冀北电力有限公司张家口供电公司 |  | 无电压等级 | 线路柱式瓷绝缘子,R12.5ET125N,160,305,400 | 线路柱式瓷绝缘子-型号:R12.5ET125N,公称直径mm:160,公称结构高度mm:305,公称爬电距离mm:400 | 只 | 4401 | 2023-06-30 | 2023-12-30 | 河北省张家口市 | 买方指定仓库地面交货 |  | 9995-500122522-00001 | 044003883000010 | 400211684500010 | 500122522 |  | 500122522-0002
0122AE-1405025-9999 | 包5 | 500 | 国网冀北电力有限公司 | 国网冀北电力有限公司秦皇岛供电公司 |  | 无电压等级 | 针式瓷绝缘子,P-6T,120,150 | 针式瓷绝缘子-型号:P-6T,瓷件高度mm:120,爬电距离mm:150 | 只 | 1589 | 2023-06-30 | 2023-12-30 | 河北省秦皇岛市 | 买方指定仓库车板交货 |  | 9995-500135731-00001 | 044003881700010 | 400211683200010 | 500135731 |  | 500135731-0001
0122AE-1405025-9999 | 包5 | 500 | 国网冀北电力有限公司 | 国网冀北电力有限公司承德供电公司 |  | 无电压等级 | 蝶式绝缘子,ED-1 | 蝶式绝缘子-型号:ED-1 | 只 | 665 | 2023-06-30 | 2023-12-30 | 河北省承德市 | 买方指定仓库车板交货 |  | G00M-500017324-00006 | 044003903800010 | 400211705000010 | 500017324 |  | 500017324-0026
0122AE-1405025-9999 | 包5 | 500 | 国网冀北电力有限公司 | 国网冀北电力有限公司廊坊供电公司 |  | 无电压等级 | 蝶式绝缘子,ED-1 | 蝶式绝缘子-型号:ED-1 | 只 | 312 | 2023-06-30 | 2023-12-30 | 河北省廊坊市广阳区 | 买方指定仓库地面交货 |  | G00M-500017324-00006 | 044003924000010 | 400211724900010 | 500017324 |  | 500017324-0026
0122AE-1405025-9999 | 包5 | 500 | 国网冀北电力有限公司 | 国网冀北电力有限公司唐山供电公司 |  | 无电压等级 | 蝶式绝缘子,ED-2 | 蝶式绝缘子-型号:ED-2 | 只 | 1231 | 2023-06-30 | 2023-12-30 | 河北唐山 | 买方指定仓库地面交货 |  | G00M-500017325-00006 | 044003947000010 | 400211747600010 | 500017325 |  | 500017325-0021
0122AE-1405025-9999 | 包5 | 500 | 国网冀北电力有限公司 | 国网冀北电力有限公司张家口供电公司 |  | 无电压等级 | 针式瓷绝缘子,P-6T,120,150 | 针式瓷绝缘子-型号:P-6T,瓷件高度mm:120,爬电距离mm:150 | 只 | 6 | 2023-06-30 | 2023-12-30 | 河北省张家口市 | 买方指定仓库地面交货 |  | 9995-500135731-00001 | 044003889100010 | 400211690600010 | 500135731 |  | 500135731-0001
0122AE-1405025-9999 | 包5 | 500 | 国网冀北电力有限公司 | 国网冀北电力有限公司廊坊供电公司 |  | 无电压等级 | 针式瓷绝缘子,P-6T,120,150 | 针式瓷绝缘子-型号:P-6T,瓷件高度mm:120,爬电距离mm:150 | 只 | 3386 | 2023-06-30 | 2023-12-30 | 河北省廊坊市广阳区 | 买方指定仓库地面交货 |  | 9995-500135731-00001 | 044003938700010 | 400211739400010 | 500135731 |  | 500135731-0001
0122AE-1405025-9999 | 包5 | 500 | 国网冀北电力有限公司 | 国网冀北电力有限公司秦皇岛供电公司 |  | 无电压等级 | 线路柱式瓷绝缘子,R12.5ET125N,160,305,400 | 线路柱式瓷绝缘子-型号:R12.5ET125N,公称直径mm:160,公称结构高度mm:305,公称爬电距离mm:400 | 只 | 515 | 2023-06-30 | 2023-12-30 | 河北省秦皇岛市 | 买方指定仓库车板交货 |  | 9995-500122522-00001 | 044003857700010 | 400211659800010 | 500122522 |  | 500122522-0002
0122AE-1405025-9999 | 包5 | 500 | 国网冀北电力有限公司 | 国网冀北电力有限公司承德供电公司 |  | 无电压等级 | 线路柱式瓷绝缘子,R12.5ET125N,160,305,400 | 线路柱式瓷绝缘子-型号:R12.5ET125N,公称直径mm:160,公称结构高度mm:305,公称爬电距离mm:400 | 只 | 2575 | 2023-06-30 | 2023-12-30 | 河北省承德市 | 买方指定仓库车板交货 |  | 9995-500122522-00001 | 044003915300010 | 400211716500010 | 500122522 |  | 500122522-0002
0122AE-1405025-9999 | 包5 | 500 | 国网冀北电力有限公司 | 国网冀北电力有限公司廊坊供电公司 |  | 无电压等级 | 线路柱式瓷绝缘子,R12.5ET125N,160,305,400 | 线路柱式瓷绝缘子-型号:R12.5ET125N,公称直径mm:160,公称结构高度mm:305,公称爬电距离mm:400 | 只 | 924 | 2023-06-30 | 2023-12-30 | 河北省廊坊市广阳区 | 买方指定仓库地面交货 |  | 9995-500122522-00001 | 044003935000010 | 400211735800010 | 500122522 |  | 500122522-0002
0122AE-1405025-9999 | 包5 | 500 | 国网冀北电力有限公司 | 国网冀北电力有限公司秦皇岛供电公司 |  | 无电压等级 | 交流盘形悬式瓷绝缘子,U70B/146,255,320 | 交流盘形悬式瓷绝缘子-型号:U70B/146,公称直径mm:255,公称爬电距离mm:320 | 片 | 2325 | 2023-06-30 | 2023-12-30 | 河北省秦皇岛市 | 买方指定仓库车板交货 |  | 9999-500122792-00002 | 044003857800010 | 400211659900010 | 500122792 |  | 500122792-0003
0122AE-1405025-9999 | 包5 | 500 | 国网冀北电力有限公司 | 国网冀北电力有限公司张家口供电公司 |  | 无电压等级 | 交流盘形悬式瓷绝缘子,U70B/146,255,320 | 交流盘形悬式瓷绝缘子-型号:U70B/146,公称直径mm:255,公称爬电距离mm:320 | 片 | 6900 | 2023-06-30 | 2023-12-30 | 河北省张家口市 | 买方指定仓库地面交货 |  | 9999-500122792-00002 | 044003883300010 | 400211684800010 | 500122792 |  | 500122792-0003
0122AE-1405025-9999 | 包5 | 500 | 国网冀北电力有限公司 | 国网冀北电力有限公司承德供电公司 |  | 无电压等级 | 交流盘形悬式瓷绝缘子,U70B/146,255,320 | 交流盘形悬式瓷绝缘子-型号:U70B/146,公称直径mm:255,公称爬电距离mm:320 | 片 | 6052 | 2023-06-30 | 2023-12-30 | 河北省承德市 | 买方指定仓库车板交货 |  | 9999-500122792-00002 | 044003915400010 | 400211716600010 | 500122792 |  | 500122792-0003
0122AE-1405025-9999 | 包5 | 500 | 国网冀北电力有限公司 | 国网冀北电力有限公司张家口供电公司 |  | 无电压等级 | 线路柱式瓷绝缘子,R12.5ET125N,160,305,400 | 线路柱式瓷绝缘子-型号:R12.5ET125N,公称直径mm:160,公称结构高度mm:305,公称爬电距离mm:400 | 只 | 2964 | 2023-06-30 | 2023-12-30 | 河北省张家口市 | 买方指定仓库地面交货 |  | 9995-500122522-00002 | 044003883100010 | 400211684600010 | 500122522 |  | 500122522-0003
0122AE-1405025-9999 | 包6 | 600 | 国网冀北电力有限公司 | 国网冀北电力有限公司唐山供电公司 |  | 无电压等级 | 线路柱式瓷绝缘子,R12.5ET125N,160,305,400 | 线路柱式瓷绝缘子-型号:R12.5ET125N,公称直径mm:160,公称结构高度mm:305,公称爬电距离mm:400 | 只 | 1690 | 2023-06-30 | 2023-12-30 | 河北唐山 | 买方指定仓库地面交货 |  | 9995-500122522-00002 | 044003958900010 | 400211759500010 | 500122522 |  | 500122522-0003
0122AE-1405025-9999 | 包6 | 600 | 国网冀北电力有限公司 | 国网冀北电力有限公司张家口供电公司 |  | 无电压等级 | 线路柱式瓷绝缘子,R12.5ET125N,160,305,400 | 线路柱式瓷绝缘子-型号:R12.5ET125N,公称直径mm:160,公称结构高度mm:305,公称爬电距离mm:400 | 只 | 2901 | 2023-06-30 | 2023-12-30 | 河北省张家口市 | 买方指定仓库地面交货 |  | 9995-500122522-00002 | 044003883100010 | 400211684600010 | 500122522 |  | 500122522-0003
0122AE-1405025-9999 | 包6 | 600 | 国网冀北电力有限公司 | 国网冀北电力有限公司张家口供电公司 |  | 无电压等级 | 线路柱式瓷绝缘子,R5ET105L,125,283,360 | 线路柱式瓷绝缘子-型号:R5ET105L,公称直径mm:125,公称结构高度mm:283,公称爬电距离mm:360 | 只 | 945 | 2023-06-30 | 2023-12-30 | 河北省张家口市 | 买方指定仓库地面交货 |  | 9995-500122534-00001 | 044003883200010 | 400211684700010 | 500122534 |  | 500122534-0001
0122AE-1405025-9999 | 包6 | 600 | 国网冀北电力有限公司 | 国网冀北电力有限公司廊坊供电公司 |  | 无电压等级 | 线路柱式瓷绝缘子,R5ET105L,125,283,360 | 线路柱式瓷绝缘子-型号:R5ET105L,公称直径mm:125,公称结构高度mm:283,公称爬电距离mm:360 | 只 | 1 | 2023-06-30 | 2023-12-30 | 河北省廊坊市广阳区 | 买方指定仓库地面交货 |  | 9995-500122534-00002 | 044003935200010 | 400211736000010 | 500122534 |  | 500122534-0002
0122AE-1405025-9999 | 包6 | 600 | 国网冀北电力有限公司 | 国网冀北电力有限公司张家口供电公司 |  | 无电压等级 | 蝶式绝缘子,ED-1 | 蝶式绝缘子-型号:ED-1 | 只 | 2818 | 2023-06-30 | 2023-12-30 | 河北省张家口市 | 买方指定仓库地面交货 |  | G00M-500017324-00006 | 044003868700010 | 400211670200010 | 500017324 |  | 500017324-0026
0122AE-1405025-9999 | 包6 | 600 | 国网冀北电力有限公司 | 国网冀北电力有限公司廊坊供电公司 |  | 无电压等级 | 蝶式绝缘子,ED-2 | 蝶式绝缘子-型号:ED-2 | 只 | 5 | 2023-06-30 | 2023-12-30 | 河北省廊坊市广阳区 | 买方指定仓库地面交货 |  | G00M-500017325-00006 | 044003924100010 | 400211725000010 | 500017325 |  | 500017325-0021
0122AE-1405025-9999 | 包6 | 600 | 国网冀北电力有限公司 | 国网冀北电力有限公司张家口供电公司 |  | 无电压等级 | 蝶式绝缘子,ED-2 | 蝶式绝缘子-型号:ED-2 | 只 | 2357 | 2023-06-30 | 2023-12-30 | 河北省张家口市 | 买方指定仓库地面交货 |  | G00M-500017325-00006 | 044003868800010 | 400211670300010 | 500017325 |  | 500017325-0021
0122AE-1405025-9999 | 包6 | 600 | 国网冀北电力有限公司 | 国网冀北电力有限公司唐山供电公司 |  | 无电压等级 | 交流盘形悬式瓷绝缘子,U70B/146,255,320 | 交流盘形悬式瓷绝缘子-型号:U70B/146,公称直径mm:255,公称爬电距离mm:320 | 片 | 11295 | 2023-06-30 | 2023-12-30 | 河北唐山 | 买方指定仓库地面交货 |  | 9999-500122792-00002 | 044003959000010 | 400211759600010 | 500122792 |  | 500122792-0003
0122AE-1405025-9999 | 包6 | 600 | 国网冀北电力有限公司 | 国网冀北电力有限公司承德供电公司 |  | 无电压等级 | 蝶式绝缘子,ED-2 | 蝶式绝缘子-型号:ED-2 | 只 | 25 | 2023-06-30 | 2023-12-30 | 河北省承德市 | 买方指定仓库车板交货 |  | G00M-500017325-00006 | 044003903900010 | 400211705100010 | 500017325 |  | 500017325-0021
0122AE-1405025-9999 | 包6 | 600 | 国网冀北电力有限公司 | 国网冀北电力有限公司唐山供电公司 |  | 无电压等级 | 线路柱式瓷绝缘子,R12.5ET125N,160,305,400 | 线路柱式瓷绝缘子-型号:R12.5ET125N,公称直径mm:160,公称结构高度mm:305,公称爬电距离mm:400 | 只 | 3052 | 2023-06-30 | 2023-12-30 | 河北唐山 | 买方指定仓库地面交货 |  | 9995-500122522-00001 | 044003958800010 | 400211759400010 | 500122522 |  | 500122522-0002
0122AE-1405025-9999 | 包6 | 600 | 国网冀北电力有限公司 | 国网冀北电力有限公司秦皇岛供电公司 |  | 无电压等级 | 蝶式绝缘子,ED-1 | 蝶式绝缘子-型号:ED-1 | 只 | 365 | 2023-06-30 | 2023-12-30 | 河北省秦皇岛市 | 买方指定仓库车板交货 |  | G00M-500017324-00006 | 044003896200010 | 400211697400010 | 500017324 |  | 500017324-0026
0122AE-1405025-9999 | 包6 | 600 | 国网冀北电力有限公司 | 国网冀北电力有限公司廊坊供电公司 |  | 无电压等级 | 交流盘形悬式瓷绝缘子,U70B/146,255,320 | 交流盘形悬式瓷绝缘子-型号:U70B/146,公称直径mm:255,公称爬电距离mm:320 | 片 | 1838 | 2023-06-30 | 2023-12-30 | 河北省廊坊市广阳区 | 买方指定仓库地面交货 |  | 9999-500122792-00002 | 044003935300010 | 400211736100010 | 500122792 |  | 500122792-0003
0122AE-1405025-9999 | 包6 | 600 | 国网冀北电力有限公司 | 国网冀北电力有限公司廊坊供电公司 |  | 无电压等级 | 线路柱式瓷绝缘子,R12.5ET125N,160,305,400 | 线路柱式瓷绝缘子-型号:R12.5ET125N,公称直径mm:160,公称结构高度mm:305,公称爬电距离mm:400 | 只 | 576 | 2023-06-30 | 2023-12-30 | 河北省廊坊市广阳区 | 买方指定仓库地面交货 |  | 9995-500122522-00002 | 044003935100010 | 400211735900010 | 500122522 |  | 500122522-0003
0122AE-1405025-9999 | 包6 | 600 | 国网冀北电力有限公司 | 国网冀北电力有限公司唐山供电公司 |  | 无电压等级 | 蝶式绝缘子,ED-1 | 蝶式绝缘子-型号:ED-1 | 只 | 8053 | 2023-06-30 | 2023-12-30 | 河北唐山 | 买方指定仓库地面交货 |  | G00M-500017324-00006 | 044003946900010 | 400211747500010 | 500017324 |  | 500017324-0026
0122AE-1405025-9999 | 包6 | 600 | 国网冀北电力有限公司 | 国网冀北电力有限公司承德供电公司 |  | 无电压等级 | 针式瓷绝缘子,P-6T,120,150 | 针式瓷绝缘子-型号:P-6T,瓷件高度mm:120,爬电距离mm:150 | 只 | 1739 | 2023-06-30 | 2023-12-30 | 河北省承德市 | 买方指定仓库车板交货 |  | 9995-500135731-00001 | 044003916900010 | 400211718100010 | 500135731 |  | 500135731-0001
0122AE-1405025-9999 | 包6 | 600 | 国网冀北电力有限公司 | 国网冀北电力有限公司张家口供电公司 |  | 无电压等级 | 线路柱式瓷绝缘子,R12.5ET125N,160,305,400 | 线路柱式瓷绝缘子-型号:R12.5ET125N,公称直径mm:160,公称结构高度mm:305,公称爬电距离mm:400 | 只 | 4394 | 2023-06-30 | 2023-12-30 | 河北省张家口市 | 买方指定仓库地面交货 |  | 9995-500122522-00001 | 044003883000010 | 400211684500010 | 500122522 |  | 500122522-0002
0122AE-1405025-9999 | 包6 | 600 | 国网冀北电力有限公司 | 国网冀北电力有限公司秦皇岛供电公司 |  | 无电压等级 | 针式瓷绝缘子,P-6T,120,150 | 针式瓷绝缘子-型号:P-6T,瓷件高度mm:120,爬电距离mm:150 | 只 | 1085 | 2023-06-30 | 2023-12-30 | 河北省秦皇岛市 | 买方指定仓库车板交货 |  | 9995-500135731-00001 | 044003881700010 | 400211683200010 | 500135731 |  | 500135731-0001
0122AE-1405025-9999 | 包6 | 600 | 国网冀北电力有限公司 | 国网冀北电力有限公司承德供电公司 |  | 无电压等级 | 蝶式绝缘子,ED-1 | 蝶式绝缘子-型号:ED-1 | 只 | 664 | 2023-06-30 | 2023-12-30 | 河北省承德市 | 买方指定仓库车板交货 |  | G00M-500017324-00006 | 044003903800010 | 400211705000010 | 500017324 |  | 500017324-0026
0122AE-1405025-9999 | 包6 | 600 | 国网冀北电力有限公司 | 国网冀北电力有限公司廊坊供电公司 |  | 无电压等级 | 蝶式绝缘子,ED-1 | 蝶式绝缘子-型号:ED-1 | 只 | 249 | 2023-06-30 | 2023-12-30 | 河北省廊坊市广阳区 | 买方指定仓库地面交货 |  | G00M-500017324-00006 | 044003924000010 | 400211724900010 | 500017324 |  | 500017324-0026
0122AE-1405025-9999 | 包6 | 600 | 国网冀北电力有限公司 | 国网冀北电力有限公司张家口供电公司 |  | 无电压等级 | 针式瓷绝缘子,P-6T,120,150 | 针式瓷绝缘子-型号:P-6T,瓷件高度mm:120,爬电距离mm:150 | 只 | 5 | 2023-06-30 | 2023-12-30 | 河北省张家口市 | 买方指定仓库地面交货 |  | 9995-500135731-00001 | 044003889100010 | 400211690600010 | 500135731 |  | 500135731-0001
0122AE-1405025-9999 | 包6 | 600 | 国网冀北电力有限公司 | 国网冀北电力有限公司廊坊供电公司 |  | 无电压等级 | 针式瓷绝缘子,P-6T,120,150 | 针式瓷绝缘子-型号:P-6T,瓷件高度mm:120,爬电距离mm:150 | 只 | 6 | 2023-06-30 | 2023-12-30 | 河北省廊坊市广阳区 | 买方指定仓库地面交货 |  | 9995-500135731-00001 | 044003938700010 | 400211739400010 | 500135731 |  | 500135731-0001
0122AE-1405025-9999 | 包6 | 600 | 国网冀北电力有限公司 | 国网冀北电力有限公司秦皇岛供电公司 |  | 无电压等级 | 线路柱式瓷绝缘子,R12.5ET125N,160,305,400 | 线路柱式瓷绝缘子-型号:R12.5ET125N,公称直径mm:160,公称结构高度mm:305,公称爬电距离mm:400 | 只 | 452 | 2023-06-30 | 2023-12-30 | 河北省秦皇岛市 | 买方指定仓库车板交货 |  | 9995-500122522-00001 | 044003857700010 | 400211659800010 | 500122522 |  | 500122522-0002
0122AE-1405025-9999 | 包6 | 600 | 国网冀北电力有限公司 | 国网冀北电力有限公司承德供电公司 |  | 无电压等级 | 线路柱式瓷绝缘子,R12.5ET125N,160,305,400 | 线路柱式瓷绝缘子-型号:R12.5ET125N,公称直径mm:160,公称结构高度mm:305,公称爬电距离mm:400 | 只 | 2512 | 2023-06-30 | 2023-12-30 | 河北省承德市 | 买方指定仓库车板交货 |  | 9995-500122522-00001 | 044003915300010 | 400211716500010 | 500122522 |  | 500122522-0002
0122AE-1405025-9999 | 包6 | 600 | 国网冀北电力有限公司 | 国网冀北电力有限公司廊坊供电公司 |  | 无电压等级 | 线路柱式瓷绝缘子,R12.5ET125N,160,305,400 | 线路柱式瓷绝缘子-型号:R12.5ET125N,公称直径mm:160,公称结构高度mm:305,公称爬电距离mm:400 | 只 | 861 | 2023-06-30 | 2023-12-30 | 河北省廊坊市广阳区 | 买方指定仓库地面交货 |  | 9995-500122522-00001 | 044003935000010 | 400211735800010 | 500122522 |  | 500122522-0002
0122AE-1405025-9999 | 包6 | 600 | 国网冀北电力有限公司 | 国网冀北电力有限公司唐山供电公司 |  | 无电压等级 | 蝶式绝缘子,ED-2 | 蝶式绝缘子-型号:ED-2 | 只 | 1168 | 2023-06-30 | 2023-12-30 | 河北唐山 | 买方指定仓库地面交货 |  | G00M-500017325-00006 | 044003947000010 | 400211747600010 | 500017325 |  | 500017325-0021
0122AE-1405025-9999 | 包6 | 600 | 国网冀北电力有限公司 | 国网冀北电力有限公司秦皇岛供电公司 |  | 无电压等级 | 交流盘形悬式瓷绝缘子,U70B/146,255,320 | 交流盘形悬式瓷绝缘子-型号:U70B/146,公称直径mm:255,公称爬电距离mm:320 | 片 | 2324 | 2023-06-30 | 2023-12-30 | 河北省秦皇岛市 | 买方指定仓库车板交货 |  | 9999-500122792-00002 | 044003857800010 | 400211659900010 | 500122792 |  | 500122792-0003
0122AE-1405025-9999 | 包6 | 600 | 国网冀北电力有限公司 | 国网冀北电力有限公司张家口供电公司 |  | 无电压等级 | 交流盘形悬式瓷绝缘子,U70B/146,255,320 | 交流盘形悬式瓷绝缘子-型号:U70B/146,公称直径mm:255,公称爬电距离mm:320 | 片 | 6837 | 2023-06-30 | 2023-12-30 | 河北省张家口市 | 买方指定仓库地面交货 |  | 9999-500122792-00002 | 044003883300010 | 400211684800010 | 500122792 |  | 500122792-0003
0122AE-1405025-9999 | 包6 | 600 | 国网冀北电力有限公司 | 国网冀北电力有限公司承德供电公司 |  | 无电压等级 | 交流盘形悬式瓷绝缘子,U70B/146,255,320 | 交流盘形悬式瓷绝缘子-型号:U70B/146,公称直径mm:255,公称爬电距离mm:320 | 片 | 5989 | 2023-06-30 | 2023-12-30 | 河北省承德市 | 买方指定仓库车板交货 |  | 9999-500122792-00002 | 044003915400010 | 400211716600010 | 500122792 |  | 500122792-0003
0122AE-1405025-9999 | 包6 | 600 | 国网冀北电力有限公司 | 国网冀北电力有限公司唐山供电公司 |  | 无电压等级 | 针式瓷绝缘子,P-6T,120,150 | 针式瓷绝缘子-型号:P-6T,瓷件高度mm:120,爬电距离mm:150 | 只 | 11649 | 2023-06-30 | 2023-12-30 | 河北唐山 | 买方指定仓库地面交货 |  | 9995-500135731-00001 | 044003962900010 | 400211763100010 | 500135731 |  | 500135731-0001
0122AE-1405025-9999 | 包7 | 700 | 国网冀北电力有限公司 | 国网冀北电力有限公司唐山供电公司 |  | 无电压等级 | 线路柱式瓷绝缘子,R12.5ET125N,160,305,400 | 线路柱式瓷绝缘子-型号:R12.5ET125N,公称直径mm:160,公称结构高度mm:305,公称爬电距离mm:400 | 只 | 1669 | 2023-06-30 | 2023-12-30 | 河北唐山 | 买方指定仓库地面交货 |  | 9995-500122522-00002 | 044003958900010 | 400211759500010 | 500122522 |  | 500122522-0003
0122AE-1405025-9999 | 包7 | 700 | 国网冀北电力有限公司 | 国网冀北电力有限公司承德供电公司 |  | 无电压等级 | 交流盘形悬式瓷绝缘子,U70B/146,255,320 | 交流盘形悬式瓷绝缘子-型号:U70B/146,公称直径mm:255,公称爬电距离mm:320 | 片 | 5968 | 2023-06-30 | 2023-12-30 | 河北省承德市 | 买方指定仓库车板交货 |  | 9999-500122792-00002 | 044003915400010 | 400211716600010 | 500122792 |  | 500122792-0003
0122AE-1405025-9999 | 包7 | 700 | 国网冀北电力有限公司 | 国网冀北电力有限公司张家口供电公司 |  | 无电压等级 | 线路柱式瓷绝缘子,R5ET105L,125,283,360 | 线路柱式瓷绝缘子-型号:R5ET105L,公称直径mm:125,公称结构高度mm:283,公称爬电距离mm:360 | 只 | 924 | 2023-06-30 | 2023-12-30 | 河北省张家口市 | 买方指定仓库地面交货 |  | 9995-500122534-00001 | 044003883200010 | 400211684700010 | 500122534 |  | 500122534-0001
0122AE-1405025-9999 | 包7 | 700 | 国网冀北电力有限公司 | 国网冀北电力有限公司廊坊供电公司 |  | 无电压等级 | 线路柱式瓷绝缘子,R5ET105L,125,283,360 | 线路柱式瓷绝缘子-型号:R5ET105L,公称直径mm:125,公称结构高度mm:283,公称爬电距离mm:360 | 只 | 1 | 2023-06-30 | 2023-12-30 | 河北省廊坊市广阳区 | 买方指定仓库地面交货 |  | 9995-500122534-00002 | 044003935200010 | 400211736000010 | 500122534 |  | 500122534-0002
0122AE-1405025-9999 | 包7 | 700 | 国网冀北电力有限公司 | 国网冀北电力有限公司张家口供电公司 |  | 无电压等级 | 蝶式绝缘子,ED-1 | 蝶式绝缘子-型号:ED-1 | 只 | 2789 | 2023-06-30 | 2023-12-30 | 河北省张家口市 | 买方指定仓库地面交货 |  | G00M-500017324-00006 | 044003868700010 | 400211670200010 | 500017324 |  | 500017324-0026
0122AE-1405025-9999 | 包7 | 700 | 国网冀北电力有限公司 | 国网冀北电力有限公司廊坊供电公司 |  | 无电压等级 | 蝶式绝缘子,ED-2 | 蝶式绝缘子-型号:ED-2 | 只 | 4 | 2023-06-30 | 2023-12-30 | 河北省廊坊市广阳区 | 买方指定仓库地面交货 |  | G00M-500017325-00006 | 044003924100010 | 400211725000010 | 500017325 |  | 500017325-0021
0122AE-1405025-9999 | 包7 | 700 | 国网冀北电力有限公司 | 国网冀北电力有限公司张家口供电公司 |  | 无电压等级 | 蝶式绝缘子,ED-2 | 蝶式绝缘子-型号:ED-2 | 只 | 2336 | 2023-06-30 | 2023-12-30 | 河北省张家口市 | 买方指定仓库地面交货 |  | G00M-500017325-00006 | 044003868800010 | 400211670300010 | 500017325 |  | 500017325-0021
0122AE-1405025-9999 | 包7 | 700 | 国网冀北电力有限公司 | 国网冀北电力有限公司唐山供电公司 |  | 无电压等级 | 交流盘形悬式瓷绝缘子,U70B/146,255,320 | 交流盘形悬式瓷绝缘子-型号:U70B/146,公称直径mm:255,公称爬电距离mm:320 | 片 | 11274 | 2023-06-30 | 2023-12-30 | 河北唐山 | 买方指定仓库地面交货 |  | 9999-500122792-00002 | 044003959000010 | 400211759600010 | 500122792 |  | 500122792-0003
0122AE-1405025-9999 | 包7 | 700 | 国网冀北电力有限公司 | 国网冀北电力有限公司承德供电公司 |  | 无电压等级 | 蝶式绝缘子,ED-2 | 蝶式绝缘子-型号:ED-2 | 只 | 24 | 2023-06-30 | 2023-12-30 | 河北省承德市 | 买方指定仓库车板交货 |  | G00M-500017325-00006 | 044003903900010 | 400211705100010 | 500017325 |  | 500017325-0021
0122AE-1405025-9999 | 包7 | 700 | 国网冀北电力有限公司 | 国网冀北电力有限公司唐山供电公司 |  | 无电压等级 | 线路柱式瓷绝缘子,R12.5ET125N,160,305,400 | 线路柱式瓷绝缘子-型号:R12.5ET125N,公称直径mm:160,公称结构高度mm:305,公称爬电距离mm:400 | 只 | 3031 | 2023-06-30 | 2023-12-30 | 河北唐山 | 买方指定仓库地面交货 |  | 9995-500122522-00001 | 044003958800010 | 400211759400010 | 500122522 |  | 500122522-0002
0122AE-1405025-9999 | 包7 | 700 | 国网冀北电力有限公司 | 国网冀北电力有限公司秦皇岛供电公司 |  | 无电压等级 | 蝶式绝缘子,ED-1 | 蝶式绝缘子-型号:ED-1 | 只 | 344 | 2023-06-30 | 2023-12-30 | 河北省秦皇岛市 | 买方指定仓库车板交货 |  | G00M-500017324-00006 | 044003896200010 | 400211697400010 | 500017324 |  | 500017324-0026
0122AE-1405025-9999 | 包7 | 700 | 国网冀北电力有限公司 | 国网冀北电力有限公司廊坊供电公司 |  | 无电压等级 | 交流盘形悬式瓷绝缘子,U70B/146,255,320 | 交流盘形悬式瓷绝缘子-型号:U70B/146,公称直径mm:255,公称爬电距离mm:320 | 片 | 1817 | 2023-06-30 | 2023-12-30 | 河北省廊坊市广阳区 | 买方指定仓库地面交货 |  | 9999-500122792-00002 | 044003935300010 | 400211736100010 | 500122792 |  | 500122792-0003
0122AE-1405025-9999 | 包7 | 700 | 国网冀北电力有限公司 | 国网冀北电力有限公司廊坊供电公司 |  | 无电压等级 | 线路柱式瓷绝缘子,R12.5ET125N,160,305,400 | 线路柱式瓷绝缘子-型号:R12.5ET125N,公称直径mm:160,公称结构高度mm:305,公称爬电距离mm:400 | 只 | 555 | 2023-06-30 | 2023-12-30 | 河北省廊坊市广阳区 | 买方指定仓库地面交货 |  | 9995-500122522-00002 | 044003935100010 | 400211735900010 | 500122522 |  | 500122522-0003
0122AE-1405025-9999 | 包7 | 700 | 国网冀北电力有限公司 | 国网冀北电力有限公司唐山供电公司 |  | 无电压等级 | 蝶式绝缘子,ED-1 | 蝶式绝缘子-型号:ED-1 | 只 | 8032 | 2023-06-30 | 2023-12-30 | 河北唐山 | 买方指定仓库地面交货 |  | G00M-500017324-00006 | 044003946900010 | 400211747500010 | 500017324 |  | 500017324-0026
0122AE-1405025-9999 | 包7 | 700 | 国网冀北电力有限公司 | 国网冀北电力有限公司承德供电公司 |  | 无电压等级 | 针式瓷绝缘子,P-6T,120,150 | 针式瓷绝缘子-型号:P-6T,瓷件高度mm:120,爬电距离mm:150 | 只 | 1718 | 2023-06-30 | 2023-12-30 | 河北省承德市 | 买方指定仓库车板交货 |  | 9995-500135731-00001 | 044003916900010 | 400211718100010 | 500135731 |  | 500135731-0001
0122AE-1405025-9999 | 包7 | 700 | 国网冀北电力有限公司 | 国网冀北电力有限公司张家口供电公司 |  | 无电压等级 | 线路柱式瓷绝缘子,R12.5ET125N,160,305,400 | 线路柱式瓷绝缘子-型号:R12.5ET125N,公称直径mm:160,公称结构高度mm:305,公称爬电距离mm:400 | 只 | 2880 | 2023-06-30 | 2023-12-30 | 河北省张家口市 | 买方指定仓库地面交货 |  | 9995-500122522-00002 | 044003883100010 | 400211684600010 | 500122522 |  | 500122522-0003
0122AE-1405025-9999 | 包7 | 700 | 国网冀北电力有限公司 | 国网冀北电力有限公司张家口供电公司 |  | 无电压等级 | 线路柱式瓷绝缘子,R12.5ET125N,160,305,400 | 线路柱式瓷绝缘子-型号:R12.5ET125N,公称直径mm:160,公称结构高度mm:305,公称爬电距离mm:400 | 只 | 4387 | 2023-06-30 | 2023-12-30 | 河北省张家口市 | 买方指定仓库地面交货 |  | 9995-500122522-00001 | 044003883000010 | 400211684500010 | 500122522 |  | 500122522-0002
0122AE-1405025-9999 | 包7 | 700 | 国网冀北电力有限公司 | 国网冀北电力有限公司秦皇岛供电公司 |  | 无电压等级 | 针式瓷绝缘子,P-6T,120,150 | 针式瓷绝缘子-型号:P-6T,瓷件高度mm:120,爬电距离mm:150 | 只 | 1084 | 2023-06-30 | 2023-12-30 | 河北省秦皇岛市 | 买方指定仓库车板交货 |  | 9995-500135731-00001 | 044003881700010 | 400211683200010 | 500135731 |  | 500135731-0001
0122AE-1405025-9999 | 包7 | 700 | 国网冀北电力有限公司 | 国网冀北电力有限公司承德供电公司 |  | 无电压等级 | 蝶式绝缘子,ED-1 | 蝶式绝缘子-型号:ED-1 | 只 | 580 | 2023-06-30 | 2023-12-30 | 河北省承德市 | 买方指定仓库车板交货 |  | G00M-500017324-00006 | 044003903800010 | 400211705000010 | 500017324 |  | 500017324-0026
0122AE-1405025-9999 | 包7 | 700 | 国网冀北电力有限公司 | 国网冀北电力有限公司廊坊供电公司 |  | 无电压等级 | 蝶式绝缘子,ED-1 | 蝶式绝缘子-型号:ED-1 | 只 | 228 | 2023-06-30 | 2023-12-30 | 河北省廊坊市广阳区 | 买方指定仓库地面交货 |  | G00M-500017324-00006 | 044003924000010 | 400211724900010 | 500017324 |  | 500017324-0026
0122AE-1405025-9999 | 包7 | 700 | 国网冀北电力有限公司 | 国网冀北电力有限公司张家口供电公司 |  | 无电压等级 | 针式瓷绝缘子,P-6T,120,150 | 针式瓷绝缘子-型号:P-6T,瓷件高度mm:120,爬电距离mm:150 | 只 | 4 | 2023-06-30 | 2023-12-30 | 河北省张家口市 | 买方指定仓库地面交货 |  | 9995-500135731-00001 | 044003889100010 | 400211690600010 | 500135731 |  | 500135731-0001
0122AE-1405025-9999 | 包7 | 700 | 国网冀北电力有限公司 | 国网冀北电力有限公司廊坊供电公司 |  | 无电压等级 | 针式瓷绝缘子,P-6T,120,150 | 针式瓷绝缘子-型号:P-6T,瓷件高度mm:120,爬电距离mm:150 | 只 | 3 | 2023-06-30 | 2023-12-30 | 河北省廊坊市广阳区 | 买方指定仓库地面交货 |  | 9995-500135731-00001 | 044003938700010 | 400211739400010 | 500135731 |  | 500135731-0001
0122AE-1405025-9999 | 包7 | 700 | 国网冀北电力有限公司 | 国网冀北电力有限公司秦皇岛供电公司 |  | 无电压等级 | 线路柱式瓷绝缘子,R12.5ET125N,160,305,400 | 线路柱式瓷绝缘子-型号:R12.5ET125N,公称直径mm:160,公称结构高度mm:305,公称爬电距离mm:400 | 只 | 431 | 2023-06-30 | 2023-12-30 | 河北省秦皇岛市 | 买方指定仓库车板交货 |  | 9995-500122522-00001 | 044003857700010 | 400211659800010 | 500122522 |  | 500122522-0002
0122AE-1405025-9999 | 包7 | 700 | 国网冀北电力有限公司 | 国网冀北电力有限公司承德供电公司 |  | 无电压等级 | 线路柱式瓷绝缘子,R12.5ET125N,160,305,400 | 线路柱式瓷绝缘子-型号:R12.5ET125N,公称直径mm:160,公称结构高度mm:305,公称爬电距离mm:400 | 只 | 2491 | 2023-06-30 | 2023-12-30 | 河北省承德市 | 买方指定仓库车板交货 |  | 9995-500122522-00001 | 044003915300010 | 400211716500010 | 500122522 |  | 500122522-0002
0122AE-1405025-9999 | 包7 | 700 | 国网冀北电力有限公司 | 国网冀北电力有限公司廊坊供电公司 |  | 无电压等级 | 线路柱式瓷绝缘子,R12.5ET125N,160,305,400 | 线路柱式瓷绝缘子-型号:R12.5ET125N,公称直径mm:160,公称结构高度mm:305,公称爬电距离mm:400 | 只 | 840 | 2023-06-30 | 2023-12-30 | 河北省廊坊市广阳区 | 买方指定仓库地面交货 |  | 9995-500122522-00001 | 044003935000010 | 400211735800010 | 500122522 |  | 500122522-0002
0122AE-1405025-9999 | 包7 | 700 | 国网冀北电力有限公司 | 国网冀北电力有限公司唐山供电公司 |  | 无电压等级 | 蝶式绝缘子,ED-2 | 蝶式绝缘子-型号:ED-2 | 只 | 1147 | 2023-06-30 | 2023-12-30 | 河北唐山 | 买方指定仓库地面交货 |  | G00M-500017325-00006 | 044003947000010 | 400211747600010 | 500017325 |  | 500017325-0021
0122AE-1405025-9999 | 包7 | 700 | 国网冀北电力有限公司 | 国网冀北电力有限公司秦皇岛供电公司 |  | 无电压等级 | 交流盘形悬式瓷绝缘子,U70B/146,255,320 | 交流盘形悬式瓷绝缘子-型号:U70B/146,公称直径mm:255,公称爬电距离mm:320 | 片 | 2323 | 2023-06-30 | 2023-12-30 | 河北省秦皇岛市 | 买方指定仓库车板交货 |  | 9999-500122792-00002 | 044003857800010 | 400211659900010 | 500122792 |  | 500122792-0003
0122AE-1405025-9999 | 包7 | 700 | 国网冀北电力有限公司 | 国网冀北电力有限公司张家口供电公司 |  | 无电压等级 | 交流盘形悬式瓷绝缘子,U70B/146,255,320 | 交流盘形悬式瓷绝缘子-型号:U70B/146,公称直径mm:255,公称爬电距离mm:320 | 片 | 6816 | 2023-06-30 | 2023-12-30 | 河北省张家口市 | 买方指定仓库地面交货 |  | 9999-500122792-00002 | 044003883300010 | 400211684800010 | 500122792 |  | 500122792-0003
0122AE-1405025-9999 | 包7 | 700 | 国网冀北电力有限公司 | 国网冀北电力有限公司唐山供电公司 |  | 无电压等级 | 针式瓷绝缘子,P-6T,120,150 | 针式瓷绝缘子-型号:P-6T,瓷件高度mm:120,爬电距离mm:150 | 只 | 5260 | 2023-06-30 | 2023-12-30 | 河北唐山 | 买方指定仓库地面交货 |  | 9995-500135731-00001 | 044003962900010 | 400211763100010 | 500135731 |  | 500135731-0001
0122AE-1405025-9999 | 包8 | 800 | 国网冀北电力有限公司 | 国网冀北电力有限公司唐山供电公司 |  | 无电压等级 | 线路柱式瓷绝缘子,R12.5ET125N,160,305,400 | 线路柱式瓷绝缘子-型号:R12.5ET125N,公称直径mm:160,公称结构高度mm:305,公称爬电距离mm:400 | 只 | 1660 | 2023-06-30 | 2023-12-30 | 河北唐山 | 买方指定仓库地面交货 |  | 9995-500122522-00002 | 044003958900010 | 400211759500010 | 500122522 |  | 500122522-0003
0122AE-1405025-9999 | 包8 | 800 | 国网冀北电力有限公司 | 国网冀北电力有限公司承德供电公司 |  | 无电压等级 | 交流盘形悬式瓷绝缘子,U70B/146,255,320 | 交流盘形悬式瓷绝缘子-型号:U70B/146,公称直径mm:255,公称爬电距离mm:320 | 片 | 5959 | 2023-06-30 | 2023-12-30 | 河北省承德市 | 买方指定仓库车板交货 |  | 9999-500122792-00002 | 044003915400010 | 400211716600010 | 500122792 |  | 500122792-0003
0122AE-1405025-9999 | 包8 | 800 | 国网冀北电力有限公司 | 国网冀北电力有限公司张家口供电公司 |  | 无电压等级 | 线路柱式瓷绝缘子,R5ET105L,125,283,360 | 线路柱式瓷绝缘子-型号:R5ET105L,公称直径mm:125,公称结构高度mm:283,公称爬电距离mm:360 | 只 | 915 | 2023-06-30 | 2023-12-30 | 河北省张家口市 | 买方指定仓库地面交货 |  | 9995-500122534-00001 | 044003883200010 | 400211684700010 | 500122534 |  | 500122534-0001
0122AE-1405025-9999 | 包8 | 800 | 国网冀北电力有限公司 | 国网冀北电力有限公司廊坊供电公司 |  | 无电压等级 | 线路柱式瓷绝缘子,R5ET105L,125,283,360 | 线路柱式瓷绝缘子-型号:R5ET105L,公称直径mm:125,公称结构高度mm:283,公称爬电距离mm:360 | 只 | 1 | 2023-06-30 | 2023-12-30 | 河北省廊坊市广阳区 | 买方指定仓库地面交货 |  | 9995-500122534-00002 | 044003935200010 | 400211736000010 | 500122534 |  | 500122534-0002
0122AE-1405025-9999 | 包8 | 800 | 国网冀北电力有限公司 | 国网冀北电力有限公司张家口供电公司 |  | 无电压等级 | 蝶式绝缘子,ED-1 | 蝶式绝缘子-型号:ED-1 | 只 | 2760 | 2023-06-30 | 2023-12-30 | 河北省张家口市 | 买方指定仓库地面交货 |  | G00M-500017324-00006 | 044003868700010 | 400211670200010 | 500017324 |  | 500017324-0026
0122AE-1405025-9999 | 包8 | 800 | 国网冀北电力有限公司 | 国网冀北电力有限公司廊坊供电公司 |  | 无电压等级 | 蝶式绝缘子,ED-2 | 蝶式绝缘子-型号:ED-2 | 只 | 3 | 2023-06-30 | 2023-12-30 | 河北省廊坊市广阳区 | 买方指定仓库地面交货 |  | G00M-500017325-00006 | 044003924100010 | 400211725000010 | 500017325 |  | 500017325-0021
0122AE-1405025-9999 | 包8 | 800 | 国网冀北电力有限公司 | 国网冀北电力有限公司张家口供电公司 |  | 无电压等级 | 蝶式绝缘子,ED-2 | 蝶式绝缘子-型号:ED-2 | 只 | 2327 | 2023-06-30 | 2023-12-30 | 河北省张家口市 | 买方指定仓库地面交货 |  | G00M-500017325-00006 | 044003868800010 | 400211670300010 | 500017325 |  | 500017325-0021
0122AE-1405025-9999 | 包8 | 800 | 国网冀北电力有限公司 | 国网冀北电力有限公司唐山供电公司 |  | 无电压等级 | 交流盘形悬式瓷绝缘子,U70B/146,255,320 | 交流盘形悬式瓷绝缘子-型号:U70B/146,公称直径mm:255,公称爬电距离mm:320 | 片 | 11265 | 2023-06-30 | 2023-12-30 | 河北唐山 | 买方指定仓库地面交货 |  | 9999-500122792-00002 | 044003959000010 | 400211759600010 | 500122792 |  | 500122792-0003
0122AE-1405025-9999 | 包8 | 800 | 国网冀北电力有限公司 | 国网冀北电力有限公司承德供电公司 |  | 无电压等级 | 蝶式绝缘子,ED-2 | 蝶式绝缘子-型号:ED-2 | 只 | 23 | 2023-06-30 | 2023-12-30 | 河北省承德市 | 买方指定仓库车板交货 |  | G00M-500017325-00006 | 044003903900010 | 400211705100010 | 500017325 |  | 500017325-0021
0122AE-1405025-9999 | 包8 | 800 | 国网冀北电力有限公司 | 国网冀北电力有限公司唐山供电公司 |  | 无电压等级 | 线路柱式瓷绝缘子,R12.5ET125N,160,305,400 | 线路柱式瓷绝缘子-型号:R12.5ET125N,公称直径mm:160,公称结构高度mm:305,公称爬电距离mm:400 | 只 | 3022 | 2023-06-30 | 2023-12-30 | 河北唐山 | 买方指定仓库地面交货 |  | 9995-500122522-00001 | 044003958800010 | 400211759400010 | 500122522 |  | 500122522-0002
0122AE-1405025-9999 | 包8 | 800 | 国网冀北电力有限公司 | 国网冀北电力有限公司秦皇岛供电公司 |  | 无电压等级 | 蝶式绝缘子,ED-1 | 蝶式绝缘子-型号:ED-1 | 只 | 335 | 2023-06-30 | 2023-12-30 | 河北省秦皇岛市 | 买方指定仓库车板交货 |  | G00M-500017324-00006 | 044003896200010 | 400211697400010 | 500017324 |  | 500017324-0026
0122AE-1405025-9999 | 包8 | 800 | 国网冀北电力有限公司 | 国网冀北电力有限公司廊坊供电公司 |  | 无电压等级 | 交流盘形悬式瓷绝缘子,U70B/146,255,320 | 交流盘形悬式瓷绝缘子-型号:U70B/146,公称直径mm:255,公称爬电距离mm:320 | 片 | 1808 | 2023-06-30 | 2023-12-30 | 河北省廊坊市广阳区 | 买方指定仓库地面交货 |  | 9999-500122792-00002 | 044003935300010 | 400211736100010 | 500122792 |  | 500122792-0003
0122AE-1405025-9999 | 包8 | 800 | 国网冀北电力有限公司 | 国网冀北电力有限公司廊坊供电公司 |  | 无电压等级 | 线路柱式瓷绝缘子,R12.5ET125N,160,305,400 | 线路柱式瓷绝缘子-型号:R12.5ET125N,公称直径mm:160,公称结构高度mm:305,公称爬电距离mm:400 | 只 | 546 | 2023-06-30 | 2023-12-30 | 河北省廊坊市广阳区 | 买方指定仓库地面交货 |  | 9995-500122522-00002 | 044003935100010 | 400211735900010 | 500122522 |  | 500122522-0003
0122AE-1405025-9999 | 包8 | 800 | 国网冀北电力有限公司 | 国网冀北电力有限公司唐山供电公司 |  | 无电压等级 | 蝶式绝缘子,ED-1 | 蝶式绝缘子-型号:ED-1 | 只 | 8023 | 2023-06-30 | 2023-12-30 | 河北唐山 | 买方指定仓库地面交货 |  | G00M-500017324-00006 | 044003946900010 | 400211747500010 | 500017324 |  | 500017324-0026
0122AE-1405025-9999 | 包8 | 800 | 国网冀北电力有限公司 | 国网冀北电力有限公司承德供电公司 |  | 无电压等级 | 针式瓷绝缘子,P-6T,120,150 | 针式瓷绝缘子-型号:P-6T,瓷件高度mm:120,爬电距离mm:150 | 只 | 1709 | 2023-06-30 | 2023-12-30 | 河北省承德市 | 买方指定仓库车板交货 |  | 9995-500135731-00001 | 044003916900010 | 400211718100010 | 500135731 |  | 500135731-0001
0122AE-1405025-9999 | 包8 | 800 | 国网冀北电力有限公司 | 国网冀北电力有限公司张家口供电公司 |  | 无电压等级 | 线路柱式瓷绝缘子,R12.5ET125N,160,305,400 | 线路柱式瓷绝缘子-型号:R12.5ET125N,公称直径mm:160,公称结构高度mm:305,公称爬电距离mm:400 | 只 | 2871 | 2023-06-30 | 2023-12-30 | 河北省张家口市 | 买方指定仓库地面交货 |  | 9995-500122522-00002 | 044003883100010 | 400211684600010 | 500122522 |  | 500122522-0003
0122AE-1405025-9999 | 包8 | 800 | 国网冀北电力有限公司 | 国网冀北电力有限公司张家口供电公司 |  | 无电压等级 | 线路柱式瓷绝缘子,R12.5ET125N,160,305,400 | 线路柱式瓷绝缘子-型号:R12.5ET125N,公称直径mm:160,公称结构高度mm:305,公称爬电距离mm:400 | 只 | 3028 | 2023-06-30 | 2023-12-30 | 河北省张家口市 | 买方指定仓库地面交货 |  | 9995-500122522-00001 | 044003883000010 | 400211684500010 | 500122522 |  | 500122522-0002
0122AE-1405025-9999 | 包8 | 800 | 国网冀北电力有限公司 | 国网冀北电力有限公司秦皇岛供电公司 |  | 无电压等级 | 针式瓷绝缘子,P-6T,120,150 | 针式瓷绝缘子-型号:P-6T,瓷件高度mm:120,爬电距离mm:150 | 只 | 1083 | 2023-06-30 | 2023-12-30 | 河北省秦皇岛市 | 买方指定仓库车板交货 |  | 9995-500135731-00001 | 044003881700010 | 400211683200010 | 500135731 |  | 500135731-0001
0122AE-1405025-9999 | 包8 | 800 | 国网冀北电力有限公司 | 国网冀北电力有限公司承德供电公司 |  | 无电压等级 | 蝶式绝缘子,ED-1 | 蝶式绝缘子-型号:ED-1 | 只 | 508 | 2023-06-30 | 2023-12-30 | 河北省承德市 | 买方指定仓库车板交货 |  | G00M-500017324-00006 | 044003903800010 | 400211705000010 | 500017324 |  | 500017324-0026
0122AE-1405025-9999 | 包8 | 800 | 国网冀北电力有限公司 | 国网冀北电力有限公司廊坊供电公司 |  | 无电压等级 | 蝶式绝缘子,ED-1 | 蝶式绝缘子-型号:ED-1 | 只 | 219 | 2023-06-30 | 2023-12-30 | 河北省廊坊市广阳区 | 买方指定仓库地面交货 |  | G00M-500017324-00006 | 044003924000010 | 400211724900010 | 500017324 |  | 500017324-0026
0122AE-1405025-9999 | 包8 | 800 | 国网冀北电力有限公司 | 国网冀北电力有限公司张家口供电公司 |  | 无电压等级 | 针式瓷绝缘子,P-6T,120,150 | 针式瓷绝缘子-型号:P-6T,瓷件高度mm:120,爬电距离mm:150 | 只 | 3 | 2023-06-30 | 2023-12-30 | 河北省张家口市 | 买方指定仓库地面交货 |  | 9995-500135731-00001 | 044003889100010 | 400211690600010 | 500135731 |  | 500135731-0001
0122AE-1405025-9999 | 包8 | 800 | 国网冀北电力有限公司 | 国网冀北电力有限公司廊坊供电公司 |  | 无电压等级 | 针式瓷绝缘子,P-6T,120,150 | 针式瓷绝缘子-型号:P-6T,瓷件高度mm:120,爬电距离mm:150 | 只 | 2 | 2023-06-30 | 2023-12-30 | 河北省廊坊市广阳区 | 买方指定仓库地面交货 |  | 9995-500135731-00001 | 044003938700010 | 400211739400010 | 500135731 |  | 500135731-0001
0122AE-1405025-9999 | 包8 | 800 | 国网冀北电力有限公司 | 国网冀北电力有限公司秦皇岛供电公司 |  | 无电压等级 | 线路柱式瓷绝缘子,R12.5ET125N,160,305,400 | 线路柱式瓷绝缘子-型号:R12.5ET125N,公称直径mm:160,公称结构高度mm:305,公称爬电距离mm:400 | 只 | 422 | 2023-06-30 | 2023-12-30 | 河北省秦皇岛市 | 买方指定仓库车板交货 |  | 9995-500122522-00001 | 044003857700010 | 400211659800010 | 500122522 |  | 500122522-0002
0122AE-1405025-9999 | 包8 | 800 | 国网冀北电力有限公司 | 国网冀北电力有限公司承德供电公司 |  | 无电压等级 | 线路柱式瓷绝缘子,R12.5ET125N,160,305,400 | 线路柱式瓷绝缘子-型号:R12.5ET125N,公称直径mm:160,公称结构高度mm:305,公称爬电距离mm:400 | 只 | 2482 | 2023-06-30 | 2023-12-30 | 河北省承德市 | 买方指定仓库车板交货 |  | 9995-500122522-00001 | 044003915300010 | 400211716500010 | 500122522 |  | 500122522-0002
0122AE-1405025-9999 | 包8 | 800 | 国网冀北电力有限公司 | 国网冀北电力有限公司廊坊供电公司 |  | 无电压等级 | 线路柱式瓷绝缘子,R12.5ET125N,160,305,400 | 线路柱式瓷绝缘子-型号:R12.5ET125N,公称直径mm:160,公称结构高度mm:305,公称爬电距离mm:400 | 只 | 831 | 2023-06-30 | 2023-12-30 | 河北省廊坊市广阳区 | 买方指定仓库地面交货 |  | 9995-500122522-00001 | 044003935000010 | 400211735800010 | 500122522 |  | 500122522-0002
0122AE-1405025-9999 | 包8 | 800 | 国网冀北电力有限公司 | 国网冀北电力有限公司唐山供电公司 |  | 无电压等级 | 蝶式绝缘子,ED-2 | 蝶式绝缘子-型号:ED-2 | 只 | 1138 | 2023-06-30 | 2023-12-30 | 河北唐山 | 买方指定仓库地面交货 |  | G00M-500017325-00006 | 044003947000010 | 400211747600010 | 500017325 |  | 500017325-0021
0122AE-1405025-9999 | 包8 | 800 | 国网冀北电力有限公司 | 国网冀北电力有限公司秦皇岛供电公司 |  | 无电压等级 | 交流盘形悬式瓷绝缘子,U70B/146,255,320 | 交流盘形悬式瓷绝缘子-型号:U70B/146,公称直径mm:255,公称爬电距离mm:320 | 片 | 2251 | 2023-06-30 | 2023-12-30 | 河北省秦皇岛市 | 买方指定仓库车板交货 |  | 9999-500122792-00002 | 044003857800010 | 400211659900010 | 500122792 |  | 500122792-0003
0122AE-1405025-9999 | 包8 | 800 | 国网冀北电力有限公司 | 国网冀北电力有限公司张家口供电公司 |  | 无电压等级 | 交流盘形悬式瓷绝缘子,U70B/146,255,320 | 交流盘形悬式瓷绝缘子-型号:U70B/146,公称直径mm:255,公称爬电距离mm:320 | 片 | 6807 | 2023-06-30 | 2023-12-30 | 河北省张家口市 | 买方指定仓库地面交货 |  | 9999-500122792-00002 | 044003883300010 | 400211684800010 | 500122792 |  | 500122792-0003
0122AE-1405025-9999 | 包8 | 800 | 国网冀北电力有限公司 | 国网冀北电力有限公司唐山供电公司 |  | 无电压等级 | 针式瓷绝缘子,P-6T,120,150 | 针式瓷绝缘子-型号:P-6T,瓷件高度mm:120,爬电距离mm:150 | 只 | 64 | 2023-06-30 | 2023-12-30 | 河北唐山 | 买方指定仓库地面交货 |  | 9995-500135731-00001 | 044003962900010 | 400211763100010 | 500135731 |  | 500135731-0001
0122AE-1405025-9999 | 包9 | 900 | 国网冀北电力有限公司 | 国网冀北电力有限公司唐山供电公司 |  | 无电压等级 | 线路柱式瓷绝缘子,R12.5ET125N,160,305,400 | 线路柱式瓷绝缘子-型号:R12.5ET125N,公称直径mm:160,公称结构高度mm:305,公称爬电距离mm:400 | 只 | 1651 | 2023-06-30 | 2023-12-30 | 河北唐山 | 买方指定仓库地面交货 |  | 9995-500122522-00002 | 044003958900010 | 400211759500010 | 500122522 |  | 500122522-0003
0122AE-1405025-9999 | 包9 | 900 | 国网冀北电力有限公司 | 国网冀北电力有限公司承德供电公司 |  | 无电压等级 | 交流盘形悬式瓷绝缘子,U70B/146,255,320 | 交流盘形悬式瓷绝缘子-型号:U70B/146,公称直径mm:255,公称爬电距离mm:320 | 片 | 5950 | 2023-06-30 | 2023-12-30 | 河北省承德市 | 买方指定仓库车板交货 |  | 9999-500122792-00002 | 044003915400010 | 400211716600010 | 500122792 |  | 500122792-0003
0122AE-1405025-9999 | 包9 | 900 | 国网冀北电力有限公司 | 国网冀北电力有限公司张家口供电公司 |  | 无电压等级 | 线路柱式瓷绝缘子,R5ET105L,125,283,360 | 线路柱式瓷绝缘子-型号:R5ET105L,公称直径mm:125,公称结构高度mm:283,公称爬电距离mm:360 | 只 | 906 | 2023-06-30 | 2023-12-30 | 河北省张家口市 | 买方指定仓库地面交货 |  | 9995-500122534-00001 | 044003883200010 | 400211684700010 | 500122534 |  | 500122534-0001
0122AE-1405025-9999 | 包9 | 900 | 国网冀北电力有限公司 | 国网冀北电力有限公司廊坊供电公司 |  | 无电压等级 | 线路柱式瓷绝缘子,R5ET105L,125,283,360 | 线路柱式瓷绝缘子-型号:R5ET105L,公称直径mm:125,公称结构高度mm:283,公称爬电距离mm:360 | 只 | 1 | 2023-06-30 | 2023-12-30 | 河北省廊坊市广阳区 | 买方指定仓库地面交货 |  | 9995-500122534-00002 | 044003935200010 | 400211736000010 | 500122534 |  | 500122534-0002
0122AE-1405025-9999 | 包9 | 900 | 国网冀北电力有限公司 | 国网冀北电力有限公司张家口供电公司 |  | 无电压等级 | 蝶式绝缘子,ED-1 | 蝶式绝缘子-型号:ED-1 | 只 | 17 | 2023-06-30 | 2023-12-30 | 河北省张家口市 | 买方指定仓库地面交货 |  | G00M-500017324-00006 | 044003868700010 | 400211670200010 | 500017324 |  | 500017324-0026
0122AE-1405025-9999 | 包9 | 900 | 国网冀北电力有限公司 | 国网冀北电力有限公司廊坊供电公司 |  | 无电压等级 | 蝶式绝缘子,ED-2 | 蝶式绝缘子-型号:ED-2 | 只 | 2 | 2023-06-30 | 2023-12-30 | 河北省廊坊市广阳区 | 买方指定仓库地面交货 |  | G00M-500017325-00006 | 044003924100010 | 400211725000010 | 500017325 |  | 500017325-0021
0122AE-1405025-9999 | 包9 | 900 | 国网冀北电力有限公司 | 国网冀北电力有限公司张家口供电公司 |  | 无电压等级 | 蝶式绝缘子,ED-2 | 蝶式绝缘子-型号:ED-2 | 只 | 2318 | 2023-06-30 | 2023-12-30 | 河北省张家口市 | 买方指定仓库地面交货 |  | G00M-500017325-00006 | 044003868800010 | 400211670300010 | 500017325 |  | 500017325-0021
0122AE-1405025-9999 | 包9 | 900 | 国网冀北电力有限公司 | 国网冀北电力有限公司唐山供电公司 |  | 无电压等级 | 交流盘形悬式瓷绝缘子,U70B/146,255,320 | 交流盘形悬式瓷绝缘子-型号:U70B/146,公称直径mm:255,公称爬电距离mm:320 | 片 | 11256 | 2023-06-30 | 2023-12-30 | 河北唐山 | 买方指定仓库地面交货 |  | 9999-500122792-00002 | 044003959000010 | 400211759600010 | 500122792 |  | 500122792-0003
0122AE-1405025-9999 | 包9 | 900 | 国网冀北电力有限公司 | 国网冀北电力有限公司承德供电公司 |  | 无电压等级 | 蝶式绝缘子,ED-2 | 蝶式绝缘子-型号:ED-2 | 只 | 22 | 2023-06-30 | 2023-12-30 | 河北省承德市 | 买方指定仓库车板交货 |  | G00M-500017325-00006 | 044003903900010 | 400211705100010 | 500017325 |  | 500017325-0021
0122AE-1405025-9999 | 包9 | 900 | 国网冀北电力有限公司 | 国网冀北电力有限公司唐山供电公司 |  | 无电压等级 | 线路柱式瓷绝缘子,R12.5ET125N,160,305,400 | 线路柱式瓷绝缘子-型号:R12.5ET125N,公称直径mm:160,公称结构高度mm:305,公称爬电距离mm:400 | 只 | 3013 | 2023-06-30 | 2023-12-30 | 河北唐山 | 买方指定仓库地面交货 |  | 9995-500122522-00001 | 044003958800010 | 400211759400010 | 500122522 |  | 500122522-0002
0122AE-1405025-9999 | 包9 | 900 | 国网冀北电力有限公司 | 国网冀北电力有限公司秦皇岛供电公司 |  | 无电压等级 | 蝶式绝缘子,ED-1 | 蝶式绝缘子-型号:ED-1 | 只 | 326 | 2023-06-30 | 2023-12-30 | 河北省秦皇岛市 | 买方指定仓库车板交货 |  | G00M-500017324-00006 | 044003896200010 | 400211697400010 | 500017324 |  | 500017324-0026
0122AE-1405025-9999 | 包9 | 900 | 国网冀北电力有限公司 | 国网冀北电力有限公司廊坊供电公司 |  | 无电压等级 | 交流盘形悬式瓷绝缘子,U70B/146,255,320 | 交流盘形悬式瓷绝缘子-型号:U70B/146,公称直径mm:255,公称爬电距离mm:320 | 片 | 1723 | 2023-06-30 | 2023-12-30 | 河北省廊坊市广阳区 | 买方指定仓库地面交货 |  | 9999-500122792-00002 | 044003935300010 | 400211736100010 | 500122792 |  | 500122792-0003
0122AE-1405025-9999 | 包9 | 900 | 国网冀北电力有限公司 | 国网冀北电力有限公司廊坊供电公司 |  | 无电压等级 | 线路柱式瓷绝缘子,R12.5ET125N,160,305,400 | 线路柱式瓷绝缘子-型号:R12.5ET125N,公称直径mm:160,公称结构高度mm:305,公称爬电距离mm:400 | 只 | 537 | 2023-06-30 | 2023-12-30 | 河北省廊坊市广阳区 | 买方指定仓库地面交货 |  | 9995-500122522-00002 | 044003935100010 | 400211735900010 | 500122522 |  | 500122522-0003
0122AE-1405025-9999 | 包9 | 900 | 国网冀北电力有限公司 | 国网冀北电力有限公司唐山供电公司 |  | 无电压等级 | 蝶式绝缘子,ED-1 | 蝶式绝缘子-型号:ED-1 | 只 | 8014 | 2023-06-30 | 2023-12-30 | 河北唐山 | 买方指定仓库地面交货 |  | G00M-500017324-00006 | 044003946900010 | 400211747500010 | 500017324 |  | 500017324-0026
0122AE-1405025-9999 | 包9 | 900 | 国网冀北电力有限公司 | 国网冀北电力有限公司承德供电公司 |  | 无电压等级 | 针式瓷绝缘子,P-6T,120,150 | 针式瓷绝缘子-型号:P-6T,瓷件高度mm:120,爬电距离mm:150 | 只 | 1700 | 2023-06-30 | 2023-12-30 | 河北省承德市 | 买方指定仓库车板交货 |  | 9995-500135731-00001 | 044003916900010 | 400211718100010 | 500135731 |  | 500135731-0001
0122AE-1405025-9999 | 包9 | 900 | 国网冀北电力有限公司 | 国网冀北电力有限公司张家口供电公司 |  | 无电压等级 | 线路柱式瓷绝缘子,R12.5ET125N,160,305,400 | 线路柱式瓷绝缘子-型号:R12.5ET125N,公称直径mm:160,公称结构高度mm:305,公称爬电距离mm:400 | 只 | 2862 | 2023-06-30 | 2023-12-30 | 河北省张家口市 | 买方指定仓库地面交货 |  | 9995-500122522-00002 | 044003883100010 | 400211684600010 | 500122522 |  | 500122522-0003
0122AE-1405025-9999 | 包9 | 900 | 国网冀北电力有限公司 | 国网冀北电力有限公司张家口供电公司 |  | 无电压等级 | 线路柱式瓷绝缘子,R12.5ET125N,160,305,400 | 线路柱式瓷绝缘子-型号:R12.5ET125N,公称直径mm:160,公称结构高度mm:305,公称爬电距离mm:400 | 只 | 3019 | 2023-06-30 | 2023-12-30 | 河北省张家口市 | 买方指定仓库地面交货 |  | 9995-500122522-00001 | 044003883000010 | 400211684500010 | 500122522 |  | 500122522-0002
0122AE-1405025-9999 | 包9 | 900 | 国网冀北电力有限公司 | 国网冀北电力有限公司秦皇岛供电公司 |  | 无电压等级 | 针式瓷绝缘子,P-6T,120,150 | 针式瓷绝缘子-型号:P-6T,瓷件高度mm:120,爬电距离mm:150 | 只 | 1 | 2023-06-30 | 2023-12-30 | 河北省秦皇岛市 | 买方指定仓库车板交货 |  | 9995-500135731-00001 | 044003881700010 | 400211683200010 | 500135731 |  | 500135731-0001
0122AE-1405025-9999 | 包9 | 900 | 国网冀北电力有限公司 | 国网冀北电力有限公司承德供电公司 |  | 无电压等级 | 蝶式绝缘子,ED-1 | 蝶式绝缘子-型号:ED-1 | 只 | 1 | 2023-06-30 | 2023-12-30 | 河北省承德市 | 买方指定仓库车板交货 |  | G00M-500017324-00006 | 044003903800010 | 400211705000010 | 500017324 |  | 500017324-0026
0122AE-1405025-9999 | 包9 | 900 | 国网冀北电力有限公司 | 国网冀北电力有限公司廊坊供电公司 |  | 无电压等级 | 蝶式绝缘子,ED-1 | 蝶式绝缘子-型号:ED-1 | 只 | 210 | 2023-06-30 | 2023-12-30 | 河北省廊坊市广阳区 | 买方指定仓库地面交货 |  | G00M-500017324-00006 | 044003924000010 | 400211724900010 | 500017324 |  | 500017324-0026
0122AE-1405025-9999 | 包9 | 900 | 国网冀北电力有限公司 | 国网冀北电力有限公司张家口供电公司 |  | 无电压等级 | 针式瓷绝缘子,P-6T,120,150 | 针式瓷绝缘子-型号:P-6T,瓷件高度mm:120,爬电距离mm:150 | 只 | 2 | 2023-06-30 | 2023-12-30 | 河北省张家口市 | 买方指定仓库地面交货 |  | 9995-500135731-00001 | 044003889100010 | 400211690600010 | 500135731 |  | 500135731-0001
0122AE-1405025-9999 | 包9 | 900 | 国网冀北电力有限公司 | 国网冀北电力有限公司廊坊供电公司 |  | 无电压等级 | 针式瓷绝缘子,P-6T,120,150 | 针式瓷绝缘子-型号:P-6T,瓷件高度mm:120,爬电距离mm:150 | 只 | 1 | 2023-06-30 | 2023-12-30 | 河北省廊坊市广阳区 | 买方指定仓库地面交货 |  | 9995-500135731-00001 | 044003938700010 | 400211739400010 | 500135731 |  | 500135731-0001
0122AE-1405025-9999 | 包9 | 900 | 国网冀北电力有限公司 | 国网冀北电力有限公司秦皇岛供电公司 |  | 无电压等级 | 线路柱式瓷绝缘子,R12.5ET125N,160,305,400 | 线路柱式瓷绝缘子-型号:R12.5ET125N,公称直径mm:160,公称结构高度mm:305,公称爬电距离mm:400 | 只 | 413 | 2023-06-30 | 2023-12-30 | 河北省秦皇岛市 | 买方指定仓库车板交货 |  | 9995-500122522-00001 | 044003857700010 | 400211659800010 | 500122522 |  | 500122522-0002
0122AE-1405025-9999 | 包9 | 900 | 国网冀北电力有限公司 | 国网冀北电力有限公司承德供电公司 |  | 无电压等级 | 线路柱式瓷绝缘子,R12.5ET125N,160,305,400 | 线路柱式瓷绝缘子-型号:R12.5ET125N,公称直径mm:160,公称结构高度mm:305,公称爬电距离mm:400 | 只 | 2473 | 2023-06-30 | 2023-12-30 | 河北省承德市 | 买方指定仓库车板交货 |  | 9995-500122522-00001 | 044003915300010 | 400211716500010 | 500122522 |  | 500122522-0002
0122AE-1405025-9999 | 包9 | 900 | 国网冀北电力有限公司 | 国网冀北电力有限公司廊坊供电公司 |  | 无电压等级 | 线路柱式瓷绝缘子,R12.5ET125N,160,305,400 | 线路柱式瓷绝缘子-型号:R12.5ET125N,公称直径mm:160,公称结构高度mm:305,公称爬电距离mm:400 | 只 | 822 | 2023-06-30 | 2023-12-30 | 河北省廊坊市广阳区 | 买方指定仓库地面交货 |  | 9995-500122522-00001 | 044003935000010 | 400211735800010 | 500122522 |  | 500122522-0002
0122AE-1405025-9999 | 包9 | 900 | 国网冀北电力有限公司 | 国网冀北电力有限公司唐山供电公司 |  | 无电压等级 | 蝶式绝缘子,ED-2 | 蝶式绝缘子-型号:ED-2 | 只 | 1129 | 2023-06-30 | 2023-12-30 | 河北唐山 | 买方指定仓库地面交货 |  | G00M-500017325-00006 | 044003947000010 | 400211747600010 | 500017325 |  | 500017325-0021
0122AE-1405025-9999 | 包9 | 900 | 国网冀北电力有限公司 | 国网冀北电力有限公司秦皇岛供电公司 |  | 无电压等级 | 交流盘形悬式瓷绝缘子,U70B/146,255,320 | 交流盘形悬式瓷绝缘子-型号:U70B/146,公称直径mm:255,公称爬电距离mm:320 | 片 | 1 | 2023-06-30 | 2023-12-30 | 河北省秦皇岛市 | 买方指定仓库车板交货 |  | 9999-500122792-00002 | 044003857800010 | 400211659900010 | 500122792 |  | 500122792-0003
0122AE-1405025-9999 | 包9 | 900 | 国网冀北电力有限公司 | 国网冀北电力有限公司张家口供电公司 |  | 无电压等级 | 交流盘形悬式瓷绝缘子,U70B/146,255,320 | 交流盘形悬式瓷绝缘子-型号:U70B/146,公称直径mm:255,公称爬电距离mm:320 | 片 | 6798 | 2023-06-30 | 2023-12-30 | 河北省张家口市 | 买方指定仓库地面交货 |  | 9999-500122792-00002 | 044003883300010 | 400211684800010 | 500122792 |  | 500122792-0003
0122AE-1405025-9999 | 包9 | 900 | 国网冀北电力有限公司 | 国网冀北电力有限公司唐山供电公司 |  | 无电压等级 | 针式瓷绝缘子,P-6T,120,150 | 针式瓷绝缘子-型号:P-6T,瓷件高度mm:120,爬电距离mm:150 | 只 | 1 | 2023-06-30 | 2023-12-30 | 河北唐山 | 买方指定仓库地面交货 |  | 9995-500135731-00001 | 044003962900010 | 400211763100010 | 500135731 |  | 500135731-0001

## 电缆分支箱
分标编号 | 包名称 | 分包编号 | 项目单位 | 需求单位 | 项目名称 | 工程电压等级 | 物资名称 | 物资描述 | 单位 | 数量 | 首批交货日期 | 最后一批交货日期 | 交货地点 | 交货方式 | 备注 | 技术规范编码 | 网省采购申请号 | 总部采购申请号 | 物料编码 | 扩展描述 | 扩展编码
0122AE-1408007-9999 | 包1 | 100 | 国网冀北电力有限公司 | 国网冀北电力有限公司承德供电公司 |  | 无电压等级 | 电缆分支箱,AC10kV,不带开关,二路,630A | 电缆分支箱-电压等级:AC10kV,是否带开关:不带开关,总回路数:二路,额定电流:630A | 只 | 1 | 2023-06-30 | 2023-12-30 | 河北省承德市 | 买方指定仓库地面交货 |  | G00M-500028508-00001 | 044003910000010 | 400211711200010 | 500028508 | 电缆分支箱,AC10kV,不带开关,二路,630A | 500028508-0010
0122AE-1408007-9999 | 包1 | 100 | 国网冀北电力有限公司 | 国网冀北电力有限公司张家口供电公司 |  | 无电压等级 | 电缆分支箱,AC400V,塑壳断路器,四路,400A | 电缆分支箱-电压等级:AC400V,是否带开关:塑壳断路器,总回路数:四路,额定电流:400A | 只 | 73 | 2023-06-30 | 2023-12-30 | 河北省张家口市 | 买方指定仓库地面交货 |  | G00M-500107555-00002 | 044003879800010 | 400211681300010 | 500107555 | 配网，进线隔离开关400A,出线塑壳断路器,3×250A,304不锈钢,落地式,户外 | 500107555-0025
0122AE-1408007-9999 | 包1 | 100 | 国网冀北电力有限公司 | 国网冀北电力有限公司廊坊供电公司 |  | 无电压等级 | 电缆分支箱,AC400V,塑壳断路器,五路,400A | 电缆分支箱-电压等级:AC400V,是否带开关:塑壳断路器,总回路数:五路,额定电流:400A | 只 | 1 | 2023-06-30 | 2023-12-30 | 河北省廊坊市广阳区 | 买方指定仓库地面交货 |  | G00M-500107557-00003 | 044003932900010 | 400211733700010 | 500107557 | 配网，进线隔离开关400A,出线塑壳断路器,4×160A,304不锈钢,落地式,户外 | 500107557-0035
0122AE-1408007-9999 | 包1 | 100 | 国网冀北电力有限公司 | 国网冀北电力有限公司张家口供电公司 |  | 无电压等级 | 电缆分支箱,AC400V,塑壳断路器,五路,630A | 电缆分支箱-电压等级:AC400V,是否带开关:塑壳断路器,总回路数:五路,额定电流:630A | 只 | 64 | 2023-06-30 | 2023-12-30 | 河北省张家口市 | 买方指定仓库地面交货 |  | G00M-500107558-00002 | 044003880000010 | 400211681500010 | 500107558 | 配网，进线隔离开关630A,出线塑壳断路器,4×250A,304不锈钢,落地式,户外 | 500107558-0021
0122AE-1408007-9999 | 包1 | 100 | 国网冀北电力有限公司 | 国网冀北电力有限公司张家口供电公司 |  | 无电压等级 | 电缆分支箱,AC400V,塑壳断路器,七路,400A | 电缆分支箱-电压等级:AC400V,是否带开关:塑壳断路器,总回路数:七路,额定电流:400A | 只 | 83 | 2023-06-30 | 2023-12-30 | 河北省张家口市 | 买方指定仓库地面交货 |  | G00M-500107561-00003 | 044003880100010 | 400211681600010 | 500107561 | 配网，进线隔离开关400A,出线塑壳断路器,6×160A,304不锈钢,落地式,户外 | 500107561-0016
0122AE-1408007-9999 | 包1 | 100 | 国网冀北电力有限公司 | 国网冀北电力有限公司廊坊供电公司 |  | 无电压等级 | 电缆分支箱,AC400V,塑壳断路器,四路,400A | 电缆分支箱-电压等级:AC400V,是否带开关:塑壳断路器,总回路数:四路,额定电流:400A | 只 | 16 | 2023-06-30 | 2023-12-30 | 河北省廊坊市广阳区 | 买方指定仓库地面交货 |  | G00M-500107555-00002 | 044003932800010 | 400211733600010 | 500107555 | 配网，进线隔离开关400A,出线塑壳断路器,3×250A,304不锈钢,落地式,户外 | 500107555-0025
0122AE-1408007-9999 | 包1 | 100 | 国网冀北电力有限公司 | 国网冀北电力有限公司唐山供电公司 |  | 无电压等级 | 电缆分支箱,AC400V,塑壳断路器,五路,400A | 电缆分支箱-电压等级:AC400V,是否带开关:塑壳断路器,总回路数:五路,额定电流:400A | 只 | 1 | 2023-06-30 | 2023-12-30 | 河北唐山 | 买方指定仓库地面交货 |  | G00M-500107557-00003 | 044003956700010 | 400211757300010 | 500107557 | 配网，进线隔离开关400A,出线塑壳断路器,4×160A,304不锈钢,落地式,户外 | 500107557-0035
0122AE-1408007-9999 | 包1 | 100 | 国网冀北电力有限公司 | 国网冀北电力有限公司张家口供电公司 |  | 无电压等级 | 电缆分支箱,AC400V,塑壳断路器,五路,400A | 电缆分支箱-电压等级:AC400V,是否带开关:塑壳断路器,总回路数:五路,额定电流:400A | 只 | 38 | 2023-06-30 | 2023-12-30 | 河北省张家口市 | 买方指定仓库地面交货 |  | G00M-500107557-00003 | 044003879900010 | 400211681400010 | 500107557 | 配网，进线隔离开关400A,出线塑壳断路器,4×160A,304不锈钢,落地式,户外 | 500107557-0035
0122AE-1408007-9999 | 包1 | 100 | 国网冀北电力有限公司 | 国网冀北电力有限公司廊坊供电公司 |  | 无电压等级 | 电缆分支箱,AC400V,塑壳断路器,五路,630A | 电缆分支箱-电压等级:AC400V,是否带开关:塑壳断路器,总回路数:五路,额定电流:630A | 只 | 2 | 2023-06-30 | 2023-12-30 | 河北省廊坊市广阳区 | 买方指定仓库地面交货 |  | G00M-500107558-00002 | 044003933000010 | 400211733800010 | 500107558 | 配网，进线隔离开关630A,出线塑壳断路器,4×250A,304不锈钢,落地式,户外 | 500107558-0021
0122AE-1408007-9999 | 包1 | 100 | 国网冀北电力有限公司 | 国网冀北电力有限公司唐山供电公司 |  | 无电压等级 | 电缆分支箱,AC400V,塑壳断路器,七路,400A | 电缆分支箱-电压等级:AC400V,是否带开关:塑壳断路器,总回路数:七路,额定电流:400A | 只 | 10 | 2023-06-30 | 2023-12-30 | 河北唐山 | 买方指定仓库地面交货 |  | G00M-500107561-00003 | 044003956800010 | 400211757400010 | 500107561 | 配网，进线隔离开关400A,出线塑壳断路器,6×160A,304不锈钢,落地式,户外 | 500107561-0016
0122AE-1408007-9999 | 包1 | 100 | 国网冀北电力有限公司 | 国网冀北电力有限公司秦皇岛供电公司 |  | 无电压等级 | 电缆分支箱,AC400V,塑壳断路器,七路,400A | 电缆分支箱-电压等级:AC400V,是否带开关:塑壳断路器,总回路数:七路,额定电流:400A | 只 | 8 | 2023-06-30 | 2023-12-30 | 河北省秦皇岛市 | 买方指定仓库地面交货 |  | G00M-500107561-00003 | 044003859300010 | 400211661300010 | 500107561 | 配网，进线隔离开关400A,出线塑壳断路器,6×160A,304不锈钢,落地式,户外 | 500107561-0016
0122AE-1408007-9999 | 包1 | 100 | 国网冀北电力有限公司 | 国网冀北电力有限公司秦皇岛供电公司 |  | 无电压等级 | 电缆分支箱,AC400V,塑壳断路器,五路,400A | 电缆分支箱-电压等级:AC400V,是否带开关:塑壳断路器,总回路数:五路,额定电流:400A | 只 | 17 | 2023-06-30 | 2023-12-30 | 河北省秦皇岛市 | 买方指定仓库地面交货 |  | G00M-500107557-00003 | 044003859200010 | 400211661200010 | 500107557 | 配网，进线隔离开关400A,出线塑壳断路器,4×160A,304不锈钢,落地式,户外 | 500107557-0035
0122AE-1408007-9999 | 包1 | 100 | 国网冀北电力有限公司 | 国网冀北电力有限公司秦皇岛供电公司 |  | 无电压等级 | 电缆分支箱,AC400V,塑壳断路器,七路,630A | 电缆分支箱-电压等级:AC400V,是否带开关:塑壳断路器,总回路数:七路,额定电流:630A | 只 | 24 | 2023-06-30 | 2023-12-30 | 河北省秦皇岛市 | 买方指定仓库地面交货 |  | G00M-500107562-00002 | 044003859400010 | 400211661400010 | 500107562 | 配网，进线隔离开关630A,出线塑壳断路器,2×250A+4×160A,304不锈钢,落地式,户外 | 500107562-0025
0122AE-1408007-9999 | 包1 | 100 | 国网冀北电力有限公司 | 国网冀北电力有限公司承德供电公司 |  | 无电压等级 | 电缆分支箱,AC400V,塑壳断路器,五路,400A | 电缆分支箱-电压等级:AC400V,是否带开关:塑壳断路器,总回路数:五路,额定电流:400A | 只 | 3 | 2023-06-30 | 2023-12-30 | 河北省承德市 | 买方指定仓库地面交货 |  | G00M-500107557-00003 | 044003913800010 | 400211715000010 | 500107557 | 配网，进线隔离开关400A,出线塑壳断路器,4×160A,304不锈钢,落地式,户外 | 500107557-0035

## 10kV架空绝缘导线
分标编号 | 包名称 | 分包编号 | 项目单位 | 需求单位 | 项目名称 | 工程电压等级 | 物资名称 | 物资描述 | 单位 | 数量 | 首批交货日期 | 最后一批交货日期 | 交货地点 | 交货方式 | 备注 | 技术规范编码 | 网省采购申请号 | 总部采购申请号 | 物料编码 | 扩展描述 | 扩展编码
0122AE-1402005-0001 | 包1 | 100 | 国网冀北电力有限公司 | 国网冀北电力有限公司张家口供电公司 |  | 无电压等级 | 架空绝缘导线,AC10kV,JKLYJ,240 | 架空绝缘导线-电压等级:AC10kV,型号:JKLYJ,标称截面mm2:240 | 千米 | 0.169 | 2023-06-30 | 2023-12-30 | 河北省张家口市 | 买方指定仓库地面交货 |  | G00M-500014663-00003 | 044003864700010 | 400211666200010 | 500014663 |  | 500014663-0019
0122AE-1402005-0001 | 包1 | 100 | 国网冀北电力有限公司 | 国网冀北电力有限公司张家口供电公司 |  | 无电压等级 | 架空绝缘导线,AC10kV,JKLYJ,70 | 架空绝缘导线-电压等级:AC10kV,型号:JKLYJ,标称截面mm2:70 | 千米 | 70.679 | 2023-06-30 | 2023-12-30 | 河北省张家口市 | 买方指定仓库地面交货 |  | G00M-500014664-00002 | 044003864800010 | 400211666300010 | 500014664 |  | 500014664-0011
0122AE-1402005-0001 | 包1 | 100 | 国网冀北电力有限公司 | 国网冀北电力有限公司唐山供电公司 |  | 无电压等级 | 架空绝缘导线,AC10kV,JKLYJ,150 | 架空绝缘导线-电压等级:AC10kV,型号:JKLYJ,标称截面mm2:150 | 千米 | 63.239 | 2023-06-30 | 2023-12-30 | 河北唐山 | 买方指定仓库地面交货 |  | G00M-500014661-00003 | 044003945300010 | 400211745900010 | 500014661 |  | 500014661-0016
0122AE-1402005-0001 | 包1 | 100 | 国网冀北电力有限公司 | 国网冀北电力有限公司秦皇岛供电公司 |  | 无电压等级 | 架空绝缘导线,AC10kV,JKLYJ,50 | 架空绝缘导线-电压等级:AC10kV,型号:JKLYJ,标称截面mm2:50 | 千米 | 20.846 | 2023-06-30 | 2023-12-30 | 河北省秦皇岛市 | 买方指定仓库车板交货 |  | G00M-500014672-00005 | 044003897500010 | 400211698700010 | 500014672 |  | 500014672-0015
0122AE-1402005-0001 | 包1 | 100 | 国网冀北电力有限公司 | 国网冀北电力有限公司承德供电公司 |  | 无电压等级 | 架空绝缘导线,AC10kV,JKLYJ,150 | 架空绝缘导线-电压等级:AC10kV,型号:JKLYJ,标称截面mm2:150 | 千米 | 26.495 | 2023-06-30 | 2023-12-30 | 河北省承德市 | 买方指定仓库车板交货 |  | G00M-500014661-00003 | 044003902200010 | 400211703400010 | 500014661 |  | 500014661-0016
0122AE-1402005-0001 | 包1 | 100 | 国网冀北电力有限公司 | 国网冀北电力有限公司张家口供电公司 |  | 无电压等级 | 架空绝缘导线,AC10kV,JKLYJ,50 | 架空绝缘导线-电压等级:AC10kV,型号:JKLYJ,标称截面mm2:50 | 千米 | 1.189 | 2023-06-30 | 2023-12-30 | 河北省张家口市 | 买方指定仓库地面交货 |  | G00M-500014672-00005 | 044003866300010 | 400211667800010 | 500014672 |  | 500014672-0015
0122AE-1402005-0001 | 包1 | 100 | 国网冀北电力有限公司 | 国网冀北电力有限公司秦皇岛供电公司 |  | 无电压等级 | 架空绝缘导线,AC10kV,JKLYJ,70 | 架空绝缘导线-电压等级:AC10kV,型号:JKLYJ,标称截面mm2:70 | 千米 | 1.115 | 2023-06-30 | 2023-12-30 | 河北省秦皇岛市 | 买方指定仓库车板交货 |  | G00M-500014664-00002 | 044003898800010 | 400211700000010 | 500014664 |  | 500014664-0011
0122AE-1402005-0001 | 包1 | 100 | 国网冀北电力有限公司 | 国网冀北电力有限公司张家口供电公司 |  | 无电压等级 | 架空绝缘导线,AC10kV,JKLYJ,150 | 架空绝缘导线-电压等级:AC10kV,型号:JKLYJ,标称截面mm2:150 | 千米 | 116.668 | 2023-06-30 | 2023-12-30 | 河北省张家口市 | 买方指定仓库地面交货 |  | G00M-500014661-00003 | 044003864600010 | 400211666100010 | 500014661 |  | 500014661-0016
0122AE-1402005-0001 | 包1 | 100 | 国网冀北电力有限公司 | 国网冀北电力有限公司廊坊供电公司 |  | 无电压等级 | 架空绝缘导线,AC10kV,JKLYJ,150 | 架空绝缘导线-电压等级:AC10kV,型号:JKLYJ,标称截面mm2:150 | 千米 | 21.901 | 2023-06-30 | 2023-12-30 | 河北省廊坊市广阳区 | 买方指定仓库地面交货 |  | G00M-500014661-00003 | 044003922700010 | 400211723600010 | 500014661 |  | 500014661-0016
0122AE-1402005-0001 | 包1 | 100 | 国网冀北电力有限公司 | 国网冀北电力有限公司张家口供电公司 |  | 无电压等级 | 架空绝缘导线,AC10kV,JKLYJ,120 | 架空绝缘导线-电压等级:AC10kV,型号:JKLYJ,标称截面mm2:120 | 千米 | 110.496 | 2023-06-30 | 2023-12-30 | 河北省张家口市 | 买方指定仓库地面交货 |  | G00M-500014660-00003 | 044003864500010 | 400211666000010 | 500014660 |  | 500014660-0008
0122AE-1402005-0001 | 包1 | 100 | 国网冀北电力有限公司 | 国网冀北电力有限公司廊坊供电公司 |  | 无电压等级 | 架空绝缘导线,AC10kV,JKLYJ,120 | 架空绝缘导线-电压等级:AC10kV,型号:JKLYJ,标称截面mm2:120 | 千米 | 17.261 | 2023-06-30 | 2023-12-30 | 河北省廊坊市广阳区 | 买方指定仓库地面交货 |  | G00M-500014660-00003 | 044003922600010 | 400211723500010 | 500014660 |  | 500014660-0008
0122AE-1402005-0001 | 包1 | 100 | 国网冀北电力有限公司 | 国网冀北电力有限公司秦皇岛供电公司 |  | 无电压等级 | 架空绝缘导线,AC10kV,JKLYJ,120 | 架空绝缘导线-电压等级:AC10kV,型号:JKLYJ,标称截面mm2:120 | 千米 | 0.933 | 2023-06-30 | 2023-12-30 | 河北省秦皇岛市 | 买方指定仓库车板交货 |  | G00M-500014660-00003 | 044003898500010 | 400211699700010 | 500014660 |  | 500014660-0008
0122AE-1402005-0001 | 包1 | 100 | 国网冀北电力有限公司 | 国网冀北电力有限公司唐山供电公司 |  | 无电压等级 | 架空绝缘导线,AC10kV,JKLYJ,70 | 架空绝缘导线-电压等级:AC10kV,型号:JKLYJ,标称截面mm2:70 | 千米 | 88.473 | 2023-06-30 | 2023-12-30 | 河北唐山 | 买方指定仓库地面交货 |  | G00M-500014664-00002 | 044003945500010 | 400211746100010 | 500014664 |  | 500014664-0011
0122AE-1402005-0001 | 包1 | 100 | 国网冀北电力有限公司 | 国网冀北电力有限公司唐山供电公司 |  | 无电压等级 | 架空绝缘导线,AC10kV,JKLYJ,240 | 架空绝缘导线-电压等级:AC10kV,型号:JKLYJ,标称截面mm2:240 | 千米 | 174.721 | 2023-06-30 | 2023-12-30 | 河北唐山 | 买方指定仓库地面交货 |  | G00M-500014663-00003 | 044003945400010 | 400211746000010 | 500014663 |  | 500014663-0019
0122AE-1402005-0001 | 包1 | 100 | 国网冀北电力有限公司 | 国网冀北电力有限公司廊坊供电公司 |  | 无电压等级 | 架空绝缘导线,AC10kV,JKLYJ,240 | 架空绝缘导线-电压等级:AC10kV,型号:JKLYJ,标称截面mm2:240 | 千米 | 52.264 | 2023-06-30 | 2023-12-30 | 河北省廊坊市广阳区 | 买方指定仓库地面交货 |  | G00M-500014663-00003 | 044003922800010 | 400211723700010 | 500014663 |  | 500014663-0019
0122AE-1402005-0001 | 包1 | 100 | 国网冀北电力有限公司 | 国网冀北电力有限公司承德供电公司 |  | 无电压等级 | 架空绝缘导线,AC10kV,JKLYJ,240 | 架空绝缘导线-电压等级:AC10kV,型号:JKLYJ,标称截面mm2:240 | 千米 | 7.378 | 2023-06-30 | 2023-12-30 | 河北省承德市 | 买方指定仓库车板交货 |  | G00M-500014663-00003 | 044003902300010 | 400211703500010 | 500014663 |  | 500014663-0019
0122AE-1402005-0001 | 包1 | 100 | 国网冀北电力有限公司 | 国网冀北电力有限公司廊坊供电公司 |  | 无电压等级 | 架空绝缘导线,AC10kV,JKLYJ,70 | 架空绝缘导线-电压等级:AC10kV,型号:JKLYJ,标称截面mm2:70 | 千米 | 76.14 | 2023-06-30 | 2023-12-30 | 河北省廊坊市广阳区 | 买方指定仓库地面交货 |  | G00M-500014664-00002 | 044003922900010 | 400211723800010 | 500014664 |  | 500014664-0011
0122AE-1402005-0001 | 包1 | 100 | 国网冀北电力有限公司 | 国网冀北电力有限公司唐山供电公司 |  | 无电压等级 | 架空绝缘导线,AC10kV,JKLYJ,50 | 架空绝缘导线-电压等级:AC10kV,型号:JKLYJ,标称截面mm2:50 | 千米 | 10.058 | 2023-06-30 | 2023-12-30 | 河北唐山 | 买方指定仓库地面交货 |  | G00M-500014672-00005 | 044003946000010 | 400211746600010 | 500014672 |  | 500014672-0015
0122AE-1402005-0001 | 包1 | 100 | 国网冀北电力有限公司 | 国网冀北电力有限公司秦皇岛供电公司 |  | 无电压等级 | 架空绝缘导线,AC10kV,JKLYJ,240 | 架空绝缘导线-电压等级:AC10kV,型号:JKLYJ,标称截面mm2:240 | 千米 | 2.231 | 2023-06-30 | 2023-12-30 | 河北省秦皇岛市 | 买方指定仓库车板交货 |  | G00M-500014663-00003 | 044003898700010 | 400211699900010 | 500014663 |  | 500014663-0019
0122AE-1402005-0001 | 包1 | 100 | 国网冀北电力有限公司 | 国网冀北电力有限公司唐山供电公司 |  | 无电压等级 | 架空绝缘导线,AC10kV,JKLYJ,120 | 架空绝缘导线-电压等级:AC10kV,型号:JKLYJ,标称截面mm2:120 | 千米 | 210.424 | 2023-06-30 | 2023-12-30 | 河北唐山 | 买方指定仓库地面交货 |  | G00M-500014660-00003 | 044003945200010 | 400211745800010 | 500014660 |  | 500014660-0008
0122AE-1402005-0001 | 包1 | 100 | 国网冀北电力有限公司 | 国网冀北电力有限公司承德供电公司 |  | 无电压等级 | 架空绝缘导线,AC10kV,JKLYJ,120 | 架空绝缘导线-电压等级:AC10kV,型号:JKLYJ,标称截面mm2:120 | 千米 | 54.552 | 2023-06-30 | 2023-12-30 | 河北省承德市 | 买方指定仓库车板交货 |  | G00M-500014660-00003 | 044003902100010 | 400211703300010 | 500014660 |  | 500014660-0008
0122AE-1402005-0001 | 包1 | 100 | 国网冀北电力有限公司 | 国网冀北电力有限公司承德供电公司 |  | 无电压等级 | 架空绝缘导线,AC10kV,JKLYJ,50 | 架空绝缘导线-电压等级:AC10kV,型号:JKLYJ,标称截面mm2:50 | 千米 | 0.344 | 2023-06-30 | 2023-12-30 | 河北省承德市 | 买方指定仓库车板交货 |  | G00M-500014672-00005 | 044003902800010 | 400211704000010 | 500014672 |  | 500014672-0015
0122AE-1402005-0001 | 包1 | 100 | 国网冀北电力有限公司 | 国网冀北电力有限公司廊坊供电公司 |  | 无电压等级 | 架空绝缘导线,AC10kV,JKLYJ,50 | 架空绝缘导线-电压等级:AC10kV,型号:JKLYJ,标称截面mm2:50 | 千米 | 24.305 | 2023-06-30 | 2023-12-30 | 河北省廊坊市广阳区 | 买方指定仓库地面交货 |  | G00M-500014672-00005 | 044003923400010 | 400211724300010 | 500014672 |  | 500014672-0015
0122AE-1402005-0001 | 包1 | 100 | 国网冀北电力有限公司 | 国网冀北电力有限公司承德供电公司 |  | 无电压等级 | 架空绝缘导线,AC10kV,JKLYJ,70 | 架空绝缘导线-电压等级:AC10kV,型号:JKLYJ,标称截面mm2:70 | 千米 | 77.141 | 2023-06-30 | 2023-12-30 | 河北省承德市 | 买方指定仓库车板交货 |  | G00M-500014664-00002 | 044003902400010 | 400211703600010 | 500014664 |  | 500014664-0011
0122AE-1402005-0001 | 包1 | 100 | 国网冀北电力有限公司 | 国网冀北电力有限公司秦皇岛供电公司 |  | 无电压等级 | 架空绝缘导线,AC10kV,JKLYJ,150 | 架空绝缘导线-电压等级:AC10kV,型号:JKLYJ,标称截面mm2:150 | 千米 | 6.977 | 2023-06-30 | 2023-12-30 | 河北省秦皇岛市 | 买方指定仓库车板交货 |  | G00M-500014661-00003 | 044003898600010 | 400211699800010 | 500014661 |  | 500014661-0016
0122AE-1402005-0001 | 包2 | 200 | 国网冀北电力有限公司 | 国网冀北电力有限公司张家口供电公司 |  | 无电压等级 | 架空绝缘导线,AC10kV,JKLYJ,70 | 架空绝缘导线-电压等级:AC10kV,型号:JKLYJ,标称截面mm2:70 | 千米 | 70.64 | 2023-06-30 | 2023-12-30 | 河北省张家口市 | 买方指定仓库地面交货 |  | G00M-500014664-00002 | 044003864800010 | 400211666300010 | 500014664 |  | 500014664-0011
0122AE-1402005-0001 | 包2 | 200 | 国网冀北电力有限公司 | 国网冀北电力有限公司张家口供电公司 |  | 无电压等级 | 架空绝缘导线,AC10kV,JKLYJ,240 | 架空绝缘导线-电压等级:AC10kV,型号:JKLYJ,标称截面mm2:240 | 千米 | 0.18 | 2023-06-30 | 2023-12-30 | 河北省张家口市 | 买方指定仓库地面交货 |  | G00M-500014663-00003 | 044003864700010 | 400211666200010 | 500014663 |  | 500014663-0019
0122AE-1402005-0001 | 包2 | 200 | 国网冀北电力有限公司 | 国网冀北电力有限公司廊坊供电公司 |  | 无电压等级 | 架空绝缘导线,AC10kV,JKLYJ,240 | 架空绝缘导线-电压等级:AC10kV,型号:JKLYJ,标称截面mm2:240 | 千米 | 52.24 | 2023-06-30 | 2023-12-30 | 河北省廊坊市广阳区 | 买方指定仓库地面交货 |  | G00M-500014663-00003 | 044003922800010 | 400211723700010 | 500014663 |  | 500014663-0019
0122AE-1402005-0001 | 包2 | 200 | 国网冀北电力有限公司 | 国网冀北电力有限公司承德供电公司 |  | 无电压等级 | 架空绝缘导线,AC10kV,JKLYJ,150 | 架空绝缘导线-电压等级:AC10kV,型号:JKLYJ,标称截面mm2:150 | 千米 | 0.17 | 2023-06-30 | 2023-12-30 | 河北省承德市 | 买方指定仓库车板交货 |  | G00M-500014661-00003 | 044003902200010 | 400211703400010 | 500014661 |  | 500014661-0016
0122AE-1402005-0001 | 包2 | 200 | 国网冀北电力有限公司 | 国网冀北电力有限公司承德供电公司 |  | 无电压等级 | 架空绝缘导线,AC10kV,JKLYJ,240 | 架空绝缘导线-电压等级:AC10kV,型号:JKLYJ,标称截面mm2:240 | 千米 | 7.34 | 2023-06-30 | 2023-12-30 | 河北省承德市 | 买方指定仓库车板交货 |  | G00M-500014663-00003 | 044003902300010 | 400211703500010 | 500014663 |  | 500014663-0019
0122AE-1402005-0001 | 包2 | 200 | 国网冀北电力有限公司 | 国网冀北电力有限公司张家口供电公司 |  | 无电压等级 | 架空绝缘导线,AC10kV,JKLYJ,120 | 架空绝缘导线-电压等级:AC10kV,型号:JKLYJ,标称截面mm2:120 | 千米 | 110.46 | 2023-06-30 | 2023-12-30 | 河北省张家口市 | 买方指定仓库地面交货 |  | G00M-500014660-00003 | 044003864500010 | 400211666000010 | 500014660 |  | 500014660-0008
0122AE-1402005-0001 | 包2 | 200 | 国网冀北电力有限公司 | 国网冀北电力有限公司廊坊供电公司 |  | 无电压等级 | 架空绝缘导线,AC10kV,JKLYJ,70 | 架空绝缘导线-电压等级:AC10kV,型号:JKLYJ,标称截面mm2:70 | 千米 | 0.17 | 2023-06-30 | 2023-12-30 | 河北省廊坊市广阳区 | 买方指定仓库地面交货 |  | G00M-500014664-00002 | 044003922900010 | 400211723800010 | 500014664 |  | 500014664-0011
0122AE-1402005-0001 | 包2 | 200 | 国网冀北电力有限公司 | 国网冀北电力有限公司秦皇岛供电公司 |  | 无电压等级 | 架空绝缘导线,AC10kV,JKLYJ,70 | 架空绝缘导线-电压等级:AC10kV,型号:JKLYJ,标称截面mm2:70 | 千米 | 1.09 | 2023-06-30 | 2023-12-30 | 河北省秦皇岛市 | 买方指定仓库车板交货 |  | G00M-500014664-00002 | 044003898800010 | 400211700000010 | 500014664 |  | 500014664-0011
0122AE-1402005-0001 | 包2 | 200 | 国网冀北电力有限公司 | 国网冀北电力有限公司唐山供电公司 |  | 无电压等级 | 架空绝缘导线,AC10kV,JKLYJ,50 | 架空绝缘导线-电压等级:AC10kV,型号:JKLYJ,标称截面mm2:50 | 千米 | 10.02 | 2023-06-30 | 2023-12-30 | 河北唐山 | 买方指定仓库地面交货 |  | G00M-500014672-00005 | 044003946000010 | 400211746600010 | 500014672 |  | 500014672-0015
0122AE-1402005-0001 | 包2 | 200 | 国网冀北电力有限公司 | 国网冀北电力有限公司廊坊供电公司 |  | 无电压等级 | 架空绝缘导线,AC10kV,JKLYJ,120 | 架空绝缘导线-电压等级:AC10kV,型号:JKLYJ,标称截面mm2:120 | 千米 | 17.22 | 2023-06-30 | 2023-12-30 | 河北省廊坊市广阳区 | 买方指定仓库地面交货 |  | G00M-500014660-00003 | 044003922600010 | 400211723500010 | 500014660 |  | 500014660-0008
0122AE-1402005-0001 | 包2 | 200 | 国网冀北电力有限公司 | 国网冀北电力有限公司秦皇岛供电公司 |  | 无电压等级 | 架空绝缘导线,AC10kV,JKLYJ,240 | 架空绝缘导线-电压等级:AC10kV,型号:JKLYJ,标称截面mm2:240 | 千米 | 2.21 | 2023-06-30 | 2023-12-30 | 河北省秦皇岛市 | 买方指定仓库车板交货 |  | G00M-500014663-00003 | 044003898700010 | 400211699900010 | 500014663 |  | 500014663-0019
0122AE-1402005-0001 | 包2 | 200 | 国网冀北电力有限公司 | 国网冀北电力有限公司秦皇岛供电公司 |  | 无电压等级 | 架空绝缘导线,AC10kV,JKLYJ,50 | 架空绝缘导线-电压等级:AC10kV,型号:JKLYJ,标称截面mm2:50 | 千米 | 20.82 | 2023-06-30 | 2023-12-30 | 河北省秦皇岛市 | 买方指定仓库车板交货 |  | G00M-500014672-00005 | 044003897500010 | 400211698700010 | 500014672 |  | 500014672-0015
0122AE-1402005-0001 | 包2 | 200 | 国网冀北电力有限公司 | 国网冀北电力有限公司唐山供电公司 |  | 无电压等级 | 架空绝缘导线,AC10kV,JKLYJ,120 | 架空绝缘导线-电压等级:AC10kV,型号:JKLYJ,标称截面mm2:120 | 千米 | 210.4 | 2023-06-30 | 2023-12-30 | 河北唐山 | 买方指定仓库地面交货 |  | G00M-500014660-00003 | 044003945200010 | 400211745800010 | 500014660 |  | 500014660-0008
0122AE-1402005-0001 | 包2 | 200 | 国网冀北电力有限公司 | 国网冀北电力有限公司秦皇岛供电公司 |  | 无电压等级 | 架空绝缘导线,AC10kV,JKLYJ,120 | 架空绝缘导线-电压等级:AC10kV,型号:JKLYJ,标称截面mm2:120 | 千米 | 0.96 | 2023-06-30 | 2023-12-30 | 河北省秦皇岛市 | 买方指定仓库车板交货 |  | G00M-500014660-00003 | 044003898500010 | 400211699700010 | 500014660 |  | 500014660-0008
0122AE-1402005-0001 | 包2 | 200 | 国网冀北电力有限公司 | 国网冀北电力有限公司承德供电公司 |  | 无电压等级 | 架空绝缘导线,AC10kV,JKLYJ,120 | 架空绝缘导线-电压等级:AC10kV,型号:JKLYJ,标称截面mm2:120 | 千米 | 54.52 | 2023-06-30 | 2023-12-30 | 河北省承德市 | 买方指定仓库车板交货 |  | G00M-500014660-00003 | 044003902100010 | 400211703300010 | 500014660 |  | 500014660-0008
0122AE-1402005-0001 | 包2 | 200 | 国网冀北电力有限公司 | 国网冀北电力有限公司张家口供电公司 |  | 无电压等级 | 架空绝缘导线,AC10kV,JKLYJ,150 | 架空绝缘导线-电压等级:AC10kV,型号:JKLYJ,标称截面mm2:150 | 千米 | 116.64 | 2023-06-30 | 2023-12-30 | 河北省张家口市 | 买方指定仓库地面交货 |  | G00M-500014661-00003 | 044003864600010 | 400211666100010 | 500014661 |  | 500014661-0016
0122AE-1402005-0001 | 包2 | 200 | 国网冀北电力有限公司 | 国网冀北电力有限公司承德供电公司 |  | 无电压等级 | 架空绝缘导线,AC10kV,JKLYJ,50 | 架空绝缘导线-电压等级:AC10kV,型号:JKLYJ,标称截面mm2:50 | 千米 | 0.33 | 2023-06-30 | 2023-12-30 | 河北省承德市 | 买方指定仓库车板交货 |  | G00M-500014672-00005 | 044003902800010 | 400211704000010 | 500014672 |  | 500014672-0015
0122AE-1402005-0001 | 包2 | 200 | 国网冀北电力有限公司 | 国网冀北电力有限公司唐山供电公司 |  | 无电压等级 | 架空绝缘导线,AC10kV,JKLYJ,70 | 架空绝缘导线-电压等级:AC10kV,型号:JKLYJ,标称截面mm2:70 | 千米 | 88.44 | 2023-06-30 | 2023-12-30 | 河北唐山 | 买方指定仓库地面交货 |  | G00M-500014664-00002 | 044003945500010 | 400211746100010 | 500014664 |  | 500014664-0011
0122AE-1402005-0001 | 包2 | 200 | 国网冀北电力有限公司 | 国网冀北电力有限公司廊坊供电公司 |  | 无电压等级 | 架空绝缘导线,AC10kV,JKLYJ,50 | 架空绝缘导线-电压等级:AC10kV,型号:JKLYJ,标称截面mm2:50 | 千米 | 4.15 | 2023-06-30 | 2023-12-30 | 河北省廊坊市广阳区 | 买方指定仓库地面交货 |  | G00M-500014672-00005 | 044003923400010 | 400211724300010 | 500014672 |  | 500014672-0015
0122AE-1402005-0001 | 包2 | 200 | 国网冀北电力有限公司 | 国网冀北电力有限公司张家口供电公司 |  | 无电压等级 | 架空绝缘导线,AC10kV,JKLYJ,50 | 架空绝缘导线-电压等级:AC10kV,型号:JKLYJ,标称截面mm2:50 | 千米 | 1.2 | 2023-06-30 | 2023-12-30 | 河北省张家口市 | 买方指定仓库地面交货 |  | G00M-500014672-00005 | 044003866300010 | 400211667800010 | 500014672 |  | 500014672-0015
0122AE-1402005-0001 | 包2 | 200 | 国网冀北电力有限公司 | 国网冀北电力有限公司承德供电公司 |  | 无电压等级 | 架空绝缘导线,AC10kV,JKLYJ,70 | 架空绝缘导线-电压等级:AC10kV,型号:JKLYJ,标称截面mm2:70 | 千米 | 77.1 | 2023-06-30 | 2023-12-30 | 河北省承德市 | 买方指定仓库车板交货 |  | G00M-500014664-00002 | 044003902400010 | 400211703600010 | 500014664 |  | 500014664-0011
0122AE-1402005-0001 | 包2 | 200 | 国网冀北电力有限公司 | 国网冀北电力有限公司唐山供电公司 |  | 无电压等级 | 架空绝缘导线,AC10kV,JKLYJ,240 | 架空绝缘导线-电压等级:AC10kV,型号:JKLYJ,标称截面mm2:240 | 千米 | 174.69 | 2023-06-30 | 2023-12-30 | 河北唐山 | 买方指定仓库地面交货 |  | G00M-500014663-00003 | 044003945400010 | 400211746000010 | 500014663 |  | 500014663-0019
0122AE-1402005-0001 | 包2 | 200 | 国网冀北电力有限公司 | 国网冀北电力有限公司秦皇岛供电公司 |  | 无电压等级 | 架空绝缘导线,AC10kV,JKLYJ,150 | 架空绝缘导线-电压等级:AC10kV,型号:JKLYJ,标称截面mm2:150 | 千米 | 6.94 | 2023-06-30 | 2023-12-30 | 河北省秦皇岛市 | 买方指定仓库车板交货 |  | G00M-500014661-00003 | 044003898600010 | 400211699800010 | 500014661 |  | 500014661-0016
0122AE-1402005-0001 | 包2 | 200 | 国网冀北电力有限公司 | 国网冀北电力有限公司廊坊供电公司 |  | 无电压等级 | 架空绝缘导线,AC10kV,JKLYJ,150 | 架空绝缘导线-电压等级:AC10kV,型号:JKLYJ,标称截面mm2:150 | 千米 | 21.87 | 2023-06-30 | 2023-12-30 | 河北省廊坊市广阳区 | 买方指定仓库地面交货 |  | G00M-500014661-00003 | 044003922700010 | 400211723600010 | 500014661 |  | 500014661-0016
0122AE-1402005-0001 | 包2 | 200 | 国网冀北电力有限公司 | 国网冀北电力有限公司唐山供电公司 |  | 无电压等级 | 架空绝缘导线,AC10kV,JKLYJ,150 | 架空绝缘导线-电压等级:AC10kV,型号:JKLYJ,标称截面mm2:150 | 千米 | 63.21 | 2023-06-30 | 2023-12-30 | 河北唐山 | 买方指定仓库地面交货 |  | G00M-500014661-00003 | 044003945300010 | 400211745900010 | 500014661 |  | 500014661-0016
0122AE-1402005-0001 | 包3 | 300 | 国网冀北电力有限公司 | 国网冀北电力有限公司唐山供电公司 |  | 无电压等级 | 架空绝缘导线,AC10kV,JKLYJ,240 | 架空绝缘导线-电压等级:AC10kV,型号:JKLYJ,标称截面mm2:240 | 千米 | 174.66 | 2023-06-30 | 2023-12-30 | 河北唐山 | 买方指定仓库地面交货 |  | G00M-500014663-00003 | 044003945400010 | 400211746000010 | 500014663 |  | 500014663-0019
0122AE-1402005-0001 | 包3 | 300 | 国网冀北电力有限公司 | 国网冀北电力有限公司张家口供电公司 |  | 无电压等级 | 架空绝缘导线,AC10kV,JKLYJ,240 | 架空绝缘导线-电压等级:AC10kV,型号:JKLYJ,标称截面mm2:240 | 千米 | 0.18 | 2023-06-30 | 2023-12-30 | 河北省张家口市 | 买方指定仓库地面交货 |  | G00M-500014663-00003 | 044003864700010 | 400211666200010 | 500014663 |  | 500014663-0019
0122AE-1402005-0001 | 包3 | 300 | 国网冀北电力有限公司 | 国网冀北电力有限公司秦皇岛供电公司 |  | 无电压等级 | 架空绝缘导线,AC10kV,JKLYJ,150 | 架空绝缘导线-电压等级:AC10kV,型号:JKLYJ,标称截面mm2:150 | 千米 | 6.91 | 2023-06-30 | 2023-12-30 | 河北省秦皇岛市 | 买方指定仓库车板交货 |  | G00M-500014661-00003 | 044003898600010 | 400211699800010 | 500014661 |  | 500014661-0016
0122AE-1402005-0001 | 包3 | 300 | 国网冀北电力有限公司 | 国网冀北电力有限公司承德供电公司 |  | 无电压等级 | 架空绝缘导线,AC10kV,JKLYJ,70 | 架空绝缘导线-电压等级:AC10kV,型号:JKLYJ,标称截面mm2:70 | 千米 | 77.07 | 2023-06-30 | 2023-12-30 | 河北省承德市 | 买方指定仓库车板交货 |  | G00M-500014664-00002 | 044003902400010 | 400211703600010 | 500014664 |  | 500014664-0011
0122AE-1402005-0001 | 包3 | 300 | 国网冀北电力有限公司 | 国网冀北电力有限公司廊坊供电公司 |  | 无电压等级 | 架空绝缘导线,AC10kV,JKLYJ,50 | 架空绝缘导线-电压等级:AC10kV,型号:JKLYJ,标称截面mm2:50 | 千米 | 0.13 | 2023-06-30 | 2023-12-30 | 河北省廊坊市广阳区 | 买方指定仓库地面交货 |  | G00M-500014672-00005 | 044003923400010 | 400211724300010 | 500014672 |  | 500014672-0015
0122AE-1402005-0001 | 包3 | 300 | 国网冀北电力有限公司 | 国网冀北电力有限公司承德供电公司 |  | 无电压等级 | 架空绝缘导线,AC10kV,JKLYJ,50 | 架空绝缘导线-电压等级:AC10kV,型号:JKLYJ,标称截面mm2:50 | 千米 | 0.03 | 2023-06-30 | 2023-12-30 | 河北省承德市 | 买方指定仓库车板交货 |  | G00M-500014672-00005 | 044003902800010 | 400211704000010 | 500014672 |  | 500014672-0015
0122AE-1402005-0001 | 包3 | 300 | 国网冀北电力有限公司 | 国网冀北电力有限公司承德供电公司 |  | 无电压等级 | 架空绝缘导线,AC10kV,JKLYJ,120 | 架空绝缘导线-电压等级:AC10kV,型号:JKLYJ,标称截面mm2:120 | 千米 | 54.49 | 2023-06-30 | 2023-12-30 | 河北省承德市 | 买方指定仓库车板交货 |  | G00M-500014660-00003 | 044003902100010 | 400211703300010 | 500014660 |  | 500014660-0008
0122AE-1402005-0001 | 包3 | 300 | 国网冀北电力有限公司 | 国网冀北电力有限公司唐山供电公司 |  | 无电压等级 | 架空绝缘导线,AC10kV,JKLYJ,120 | 架空绝缘导线-电压等级:AC10kV,型号:JKLYJ,标称截面mm2:120 | 千米 | 109.31 | 2023-06-30 | 2023-12-30 | 河北唐山 | 买方指定仓库地面交货 |  | G00M-500014660-00003 | 044003945200010 | 400211745800010 | 500014660 |  | 500014660-0008
0122AE-1402005-0001 | 包3 | 300 | 国网冀北电力有限公司 | 国网冀北电力有限公司秦皇岛供电公司 |  | 无电压等级 | 架空绝缘导线,AC10kV,JKLYJ,240 | 架空绝缘导线-电压等级:AC10kV,型号:JKLYJ,标称截面mm2:240 | 千米 | 2.21 | 2023-06-30 | 2023-12-30 | 河北省秦皇岛市 | 买方指定仓库车板交货 |  | G00M-500014663-00003 | 044003898700010 | 400211699900010 | 500014663 |  | 500014663-0019
0122AE-1402005-0001 | 包3 | 300 | 国网冀北电力有限公司 | 国网冀北电力有限公司唐山供电公司 |  | 无电压等级 | 架空绝缘导线,AC10kV,JKLYJ,50 | 架空绝缘导线-电压等级:AC10kV,型号:JKLYJ,标称截面mm2:50 | 千米 | 0.13 | 2023-06-30 | 2023-12-30 | 河北唐山 | 买方指定仓库地面交货 |  | G00M-500014672-00005 | 044003946000010 | 400211746600010 | 500014672 |  | 500014672-0015
0122AE-1402005-0001 | 包3 | 300 | 国网冀北电力有限公司 | 国网冀北电力有限公司廊坊供电公司 |  | 无电压等级 | 架空绝缘导线,AC10kV,JKLYJ,70 | 架空绝缘导线-电压等级:AC10kV,型号:JKLYJ,标称截面mm2:70 | 千米 | 0.13 | 2023-06-30 | 2023-12-30 | 河北省廊坊市广阳区 | 买方指定仓库地面交货 |  | G00M-500014664-00002 | 044003922900010 | 400211723800010 | 500014664 |  | 500014664-0011
0122AE-1402005-0001 | 包3 | 300 | 国网冀北电力有限公司 | 国网冀北电力有限公司承德供电公司 |  | 无电压等级 | 架空绝缘导线,AC10kV,JKLYJ,240 | 架空绝缘导线-电压等级:AC10kV,型号:JKLYJ,标称截面mm2:240 | 千米 | 0.13 | 2023-06-30 | 2023-12-30 | 河北省承德市 | 买方指定仓库车板交货 |  | G00M-500014663-00003 | 044003902300010 | 400211703500010 | 500014663 |  | 500014663-0019
0122AE-1402005-0001 | 包3 | 300 | 国网冀北电力有限公司 | 国网冀北电力有限公司廊坊供电公司 |  | 无电压等级 | 架空绝缘导线,AC10kV,JKLYJ,240 | 架空绝缘导线-电压等级:AC10kV,型号:JKLYJ,标称截面mm2:240 | 千米 | 52.2 | 2023-06-30 | 2023-12-30 | 河北省廊坊市广阳区 | 买方指定仓库地面交货 |  | G00M-500014663-00003 | 044003922800010 | 400211723700010 | 500014663 |  | 500014663-0019
0122AE-1402005-0001 | 包3 | 300 | 国网冀北电力有限公司 | 国网冀北电力有限公司张家口供电公司 |  | 无电压等级 | 架空绝缘导线,AC10kV,JKLYJ,70 | 架空绝缘导线-电压等级:AC10kV,型号:JKLYJ,标称截面mm2:70 | 千米 | 70.61 | 2023-06-30 | 2023-12-30 | 河北省张家口市 | 买方指定仓库地面交货 |  | G00M-500014664-00002 | 044003864800010 | 400211666300010 | 500014664 |  | 500014664-0011
0122AE-1402005-0001 | 包3 | 300 | 国网冀北电力有限公司 | 国网冀北电力有限公司唐山供电公司 |  | 无电压等级 | 架空绝缘导线,AC10kV,JKLYJ,70 | 架空绝缘导线-电压等级:AC10kV,型号:JKLYJ,标称截面mm2:70 | 千米 | 88.4 | 2023-06-30 | 2023-12-30 | 河北唐山 | 买方指定仓库地面交货 |  | G00M-500014664-00002 | 044003945500010 | 400211746100010 | 500014664 |  | 500014664-0011
0122AE-1402005-0001 | 包3 | 300 | 国网冀北电力有限公司 | 国网冀北电力有限公司秦皇岛供电公司 |  | 无电压等级 | 架空绝缘导线,AC10kV,JKLYJ,120 | 架空绝缘导线-电压等级:AC10kV,型号:JKLYJ,标称截面mm2:120 | 千米 | 0.96 | 2023-06-30 | 2023-12-30 | 河北省秦皇岛市 | 买方指定仓库车板交货 |  | G00M-500014660-00003 | 044003898500010 | 400211699700010 | 500014660 |  | 500014660-0008
0122AE-1402005-0001 | 包3 | 300 | 国网冀北电力有限公司 | 国网冀北电力有限公司廊坊供电公司 |  | 无电压等级 | 架空绝缘导线,AC10kV,JKLYJ,120 | 架空绝缘导线-电压等级:AC10kV,型号:JKLYJ,标称截面mm2:120 | 千米 | 17.19 | 2023-06-30 | 2023-12-30 | 河北省廊坊市广阳区 | 买方指定仓库地面交货 |  | G00M-500014660-00003 | 044003922600010 | 400211723500010 | 500014660 |  | 500014660-0008
0122AE-1402005-0001 | 包3 | 300 | 国网冀北电力有限公司 | 国网冀北电力有限公司张家口供电公司 |  | 无电压等级 | 架空绝缘导线,AC10kV,JKLYJ,120 | 架空绝缘导线-电压等级:AC10kV,型号:JKLYJ,标称截面mm2:120 | 千米 | 110.43 | 2023-06-30 | 2023-12-30 | 河北省张家口市 | 买方指定仓库地面交货 |  | G00M-500014660-00003 | 044003864500010 | 400211666000010 | 500014660 |  | 500014660-0008
0122AE-1402005-0001 | 包3 | 300 | 国网冀北电力有限公司 | 国网冀北电力有限公司廊坊供电公司 |  | 无电压等级 | 架空绝缘导线,AC10kV,JKLYJ,150 | 架空绝缘导线-电压等级:AC10kV,型号:JKLYJ,标称截面mm2:150 | 千米 | 21.84 | 2023-06-30 | 2023-12-30 | 河北省廊坊市广阳区 | 买方指定仓库地面交货 |  | G00M-500014661-00003 | 044003922700010 | 400211723600010 | 500014661 |  | 500014661-0016
0122AE-1402005-0001 | 包3 | 300 | 国网冀北电力有限公司 | 国网冀北电力有限公司张家口供电公司 |  | 无电压等级 | 架空绝缘导线,AC10kV,JKLYJ,150 | 架空绝缘导线-电压等级:AC10kV,型号:JKLYJ,标称截面mm2:150 | 千米 | 116.6 | 2023-06-30 | 2023-12-30 | 河北省张家口市 | 买方指定仓库地面交货 |  | G00M-500014661-00003 | 044003864600010 | 400211666100010 | 500014661 |  | 500014661-0016
0122AE-1402005-0001 | 包3 | 300 | 国网冀北电力有限公司 | 国网冀北电力有限公司秦皇岛供电公司 |  | 无电压等级 | 架空绝缘导线,AC10kV,JKLYJ,70 | 架空绝缘导线-电压等级:AC10kV,型号:JKLYJ,标称截面mm2:70 | 千米 | 1.09 | 2023-06-30 | 2023-12-30 | 河北省秦皇岛市 | 买方指定仓库车板交货 |  | G00M-500014664-00002 | 044003898800010 | 400211700000010 | 500014664 |  | 500014664-0011
0122AE-1402005-0001 | 包3 | 300 | 国网冀北电力有限公司 | 国网冀北电力有限公司张家口供电公司 |  | 无电压等级 | 架空绝缘导线,AC10kV,JKLYJ,50 | 架空绝缘导线-电压等级:AC10kV,型号:JKLYJ,标称截面mm2:50 | 千米 | 1.2 | 2023-06-30 | 2023-12-30 | 河北省张家口市 | 买方指定仓库地面交货 |  | G00M-500014672-00005 | 044003866300010 | 400211667800010 | 500014672 |  | 500014672-0015
0122AE-1402005-0001 | 包3 | 300 | 国网冀北电力有限公司 | 国网冀北电力有限公司承德供电公司 |  | 无电压等级 | 架空绝缘导线,AC10kV,JKLYJ,150 | 架空绝缘导线-电压等级:AC10kV,型号:JKLYJ,标称截面mm2:150 | 千米 | 0.13 | 2023-06-30 | 2023-12-30 | 河北省承德市 | 买方指定仓库车板交货 |  | G00M-500014661-00003 | 044003902200010 | 400211703400010 | 500014661 |  | 500014661-0016
0122AE-1402005-0001 | 包3 | 300 | 国网冀北电力有限公司 | 国网冀北电力有限公司秦皇岛供电公司 |  | 无电压等级 | 架空绝缘导线,AC10kV,JKLYJ,50 | 架空绝缘导线-电压等级:AC10kV,型号:JKLYJ,标称截面mm2:50 | 千米 | 20.79 | 2023-06-30 | 2023-12-30 | 河北省秦皇岛市 | 买方指定仓库车板交货 |  | G00M-500014672-00005 | 044003897500010 | 400211698700010 | 500014672 |  | 500014672-0015
0122AE-1402005-0001 | 包3 | 300 | 国网冀北电力有限公司 | 国网冀北电力有限公司唐山供电公司 |  | 无电压等级 | 架空绝缘导线,AC10kV,JKLYJ,150 | 架空绝缘导线-电压等级:AC10kV,型号:JKLYJ,标称截面mm2:150 | 千米 | 63.17 | 2023-06-30 | 2023-12-30 | 河北唐山 | 买方指定仓库地面交货 |  | G00M-500014661-00003 | 044003945300010 | 400211745900010 | 500014661 |  | 500014661-0016
0122AE-1402005-0001 | 包4 | 400 | 国网冀北电力有限公司 | 国网冀北电力有限公司唐山供电公司 |  | 无电压等级 | 架空绝缘导线,AC10kV,JKLYJ,240 | 架空绝缘导线-电压等级:AC10kV,型号:JKLYJ,标称截面mm2:240 | 千米 | 174.63 | 2023-06-30 | 2023-12-30 | 河北唐山 | 买方指定仓库地面交货 |  | G00M-500014663-00003 | 044003945400010 | 400211746000010 | 500014663 |  | 500014663-0019
0122AE-1402005-0001 | 包4 | 400 | 国网冀北电力有限公司 | 国网冀北电力有限公司唐山供电公司 |  | 无电压等级 | 架空绝缘导线,AC10kV,JKLYJ,150 | 架空绝缘导线-电压等级:AC10kV,型号:JKLYJ,标称截面mm2:150 | 千米 | 63.14 | 2023-06-30 | 2023-12-30 | 河北唐山 | 买方指定仓库地面交货 |  | G00M-500014661-00003 | 044003945300010 | 400211745900010 | 500014661 |  | 500014661-0016
0122AE-1402005-0001 | 包4 | 400 | 国网冀北电力有限公司 | 国网冀北电力有限公司秦皇岛供电公司 |  | 无电压等级 | 架空绝缘导线,AC10kV,JKLYJ,150 | 架空绝缘导线-电压等级:AC10kV,型号:JKLYJ,标称截面mm2:150 | 千米 | 6.87 | 2023-06-30 | 2023-12-30 | 河北省秦皇岛市 | 买方指定仓库车板交货 |  | G00M-500014661-00003 | 044003898600010 | 400211699800010 | 500014661 |  | 500014661-0016
0122AE-1402005-0001 | 包4 | 400 | 国网冀北电力有限公司 | 国网冀北电力有限公司承德供电公司 |  | 无电压等级 | 架空绝缘导线,AC10kV,JKLYJ,70 | 架空绝缘导线-电压等级:AC10kV,型号:JKLYJ,标称截面mm2:70 | 千米 | 77.04 | 2023-06-30 | 2023-12-30 | 河北省承德市 | 买方指定仓库车板交货 |  | G00M-500014664-00002 | 044003902400010 | 400211703600010 | 500014664 |  | 500014664-0011
0122AE-1402005-0001 | 包4 | 400 | 国网冀北电力有限公司 | 国网冀北电力有限公司廊坊供电公司 |  | 无电压等级 | 架空绝缘导线,AC10kV,JKLYJ,50 | 架空绝缘导线-电压等级:AC10kV,型号:JKLYJ,标称截面mm2:50 | 千米 | 0.1 | 2023-06-30 | 2023-12-30 | 河北省廊坊市广阳区 | 买方指定仓库地面交货 |  | G00M-500014672-00005 | 044003923400010 | 400211724300010 | 500014672 |  | 500014672-0015
0122AE-1402005-0001 | 包4 | 400 | 国网冀北电力有限公司 | 国网冀北电力有限公司承德供电公司 |  | 无电压等级 | 架空绝缘导线,AC10kV,JKLYJ,50 | 架空绝缘导线-电压等级:AC10kV,型号:JKLYJ,标称截面mm2:50 | 千米 | 0.03 | 2023-06-30 | 2023-12-30 | 河北省承德市 | 买方指定仓库车板交货 |  | G00M-500014672-00005 | 044003902800010 | 400211704000010 | 500014672 |  | 500014672-0015
0122AE-1402005-0001 | 包4 | 400 | 国网冀北电力有限公司 | 国网冀北电力有限公司承德供电公司 |  | 无电压等级 | 架空绝缘导线,AC10kV,JKLYJ,120 | 架空绝缘导线-电压等级:AC10kV,型号:JKLYJ,标称截面mm2:120 | 千米 | 0.1 | 2023-06-30 | 2023-12-30 | 河北省承德市 | 买方指定仓库车板交货 |  | G00M-500014660-00003 | 044003902100010 | 400211703300010 | 500014660 |  | 500014660-0008
0122AE-1402005-0001 | 包4 | 400 | 国网冀北电力有限公司 | 国网冀北电力有限公司唐山供电公司 |  | 无电压等级 | 架空绝缘导线,AC10kV,JKLYJ,120 | 架空绝缘导线-电压等级:AC10kV,型号:JKLYJ,标称截面mm2:120 | 千米 | 41.26 | 2023-06-30 | 2023-12-30 | 河北唐山 | 买方指定仓库地面交货 |  | G00M-500014660-00003 | 044003945200010 | 400211745800010 | 500014660 |  | 500014660-0008
0122AE-1402005-0001 | 包4 | 400 | 国网冀北电力有限公司 | 国网冀北电力有限公司秦皇岛供电公司 |  | 无电压等级 | 架空绝缘导线,AC10kV,JKLYJ,240 | 架空绝缘导线-电压等级:AC10kV,型号:JKLYJ,标称截面mm2:240 | 千米 | 2.21 | 2023-06-30 | 2023-12-30 | 河北省秦皇岛市 | 买方指定仓库车板交货 |  | G00M-500014663-00003 | 044003898700010 | 400211699900010 | 500014663 |  | 500014663-0019
0122AE-1402005-0001 | 包4 | 400 | 国网冀北电力有限公司 | 国网冀北电力有限公司唐山供电公司 |  | 无电压等级 | 架空绝缘导线,AC10kV,JKLYJ,50 | 架空绝缘导线-电压等级:AC10kV,型号:JKLYJ,标称截面mm2:50 | 千米 | 0.1 | 2023-06-30 | 2023-12-30 | 河北唐山 | 买方指定仓库地面交货 |  | G00M-500014672-00005 | 044003946000010 | 400211746600010 | 500014672 |  | 500014672-0015
0122AE-1402005-0001 | 包4 | 400 | 国网冀北电力有限公司 | 国网冀北电力有限公司廊坊供电公司 |  | 无电压等级 | 架空绝缘导线,AC10kV,JKLYJ,70 | 架空绝缘导线-电压等级:AC10kV,型号:JKLYJ,标称截面mm2:70 | 千米 | 0.1 | 2023-06-30 | 2023-12-30 | 河北省廊坊市广阳区 | 买方指定仓库地面交货 |  | G00M-500014664-00002 | 044003922900010 | 400211723800010 | 500014664 |  | 500014664-0011
0122AE-1402005-0001 | 包4 | 400 | 国网冀北电力有限公司 | 国网冀北电力有限公司承德供电公司 |  | 无电压等级 | 架空绝缘导线,AC10kV,JKLYJ,240 | 架空绝缘导线-电压等级:AC10kV,型号:JKLYJ,标称截面mm2:240 | 千米 | 0.1 | 2023-06-30 | 2023-12-30 | 河北省承德市 | 买方指定仓库车板交货 |  | G00M-500014663-00003 | 044003902300010 | 400211703500010 | 500014663 |  | 500014663-0019
0122AE-1402005-0001 | 包4 | 400 | 国网冀北电力有限公司 | 国网冀北电力有限公司廊坊供电公司 |  | 无电压等级 | 架空绝缘导线,AC10kV,JKLYJ,240 | 架空绝缘导线-电压等级:AC10kV,型号:JKLYJ,标称截面mm2:240 | 千米 | 52.17 | 2023-06-30 | 2023-12-30 | 河北省廊坊市广阳区 | 买方指定仓库地面交货 |  | G00M-500014663-00003 | 044003922800010 | 400211723700010 | 500014663 |  | 500014663-0019
0122AE-1402005-0001 | 包4 | 400 | 国网冀北电力有限公司 | 国网冀北电力有限公司张家口供电公司 |  | 无电压等级 | 架空绝缘导线,AC10kV,JKLYJ,70 | 架空绝缘导线-电压等级:AC10kV,型号:JKLYJ,标称截面mm2:70 | 千米 | 70.58 | 2023-06-30 | 2023-12-30 | 河北省张家口市 | 买方指定仓库地面交货 |  | G00M-500014664-00002 | 044003864800010 | 400211666300010 | 500014664 |  | 500014664-0011
0122AE-1402005-0001 | 包4 | 400 | 国网冀北电力有限公司 | 国网冀北电力有限公司唐山供电公司 |  | 无电压等级 | 架空绝缘导线,AC10kV,JKLYJ,70 | 架空绝缘导线-电压等级:AC10kV,型号:JKLYJ,标称截面mm2:70 | 千米 | 88.37 | 2023-06-30 | 2023-12-30 | 河北唐山 | 买方指定仓库地面交货 |  | G00M-500014664-00002 | 044003945500010 | 400211746100010 | 500014664 |  | 500014664-0011
0122AE-1402005-0001 | 包4 | 400 | 国网冀北电力有限公司 | 国网冀北电力有限公司秦皇岛供电公司 |  | 无电压等级 | 架空绝缘导线,AC10kV,JKLYJ,120 | 架空绝缘导线-电压等级:AC10kV,型号:JKLYJ,标称截面mm2:120 | 千米 | 0.96 | 2023-06-30 | 2023-12-30 | 河北省秦皇岛市 | 买方指定仓库车板交货 |  | G00M-500014660-00003 | 044003898500010 | 400211699700010 | 500014660 |  | 500014660-0008
0122AE-1402005-0001 | 包4 | 400 | 国网冀北电力有限公司 | 国网冀北电力有限公司廊坊供电公司 |  | 无电压等级 | 架空绝缘导线,AC10kV,JKLYJ,120 | 架空绝缘导线-电压等级:AC10kV,型号:JKLYJ,标称截面mm2:120 | 千米 | 17.16 | 2023-06-30 | 2023-12-30 | 河北省廊坊市广阳区 | 买方指定仓库地面交货 |  | G00M-500014660-00003 | 044003922600010 | 400211723500010 | 500014660 |  | 500014660-0008
0122AE-1402005-0001 | 包4 | 400 | 国网冀北电力有限公司 | 国网冀北电力有限公司张家口供电公司 |  | 无电压等级 | 架空绝缘导线,AC10kV,JKLYJ,120 | 架空绝缘导线-电压等级:AC10kV,型号:JKLYJ,标称截面mm2:120 | 千米 | 110.39 | 2023-06-30 | 2023-12-30 | 河北省张家口市 | 买方指定仓库地面交货 |  | G00M-500014660-00003 | 044003864500010 | 400211666000010 | 500014660 |  | 500014660-0008
0122AE-1402005-0001 | 包4 | 400 | 国网冀北电力有限公司 | 国网冀北电力有限公司廊坊供电公司 |  | 无电压等级 | 架空绝缘导线,AC10kV,JKLYJ,150 | 架空绝缘导线-电压等级:AC10kV,型号:JKLYJ,标称截面mm2:150 | 千米 | 21.8 | 2023-06-30 | 2023-12-30 | 河北省廊坊市广阳区 | 买方指定仓库地面交货 |  | G00M-500014661-00003 | 044003922700010 | 400211723600010 | 500014661 |  | 500014661-0016
0122AE-1402005-0001 | 包4 | 400 | 国网冀北电力有限公司 | 国网冀北电力有限公司张家口供电公司 |  | 无电压等级 | 架空绝缘导线,AC10kV,JKLYJ,150 | 架空绝缘导线-电压等级:AC10kV,型号:JKLYJ,标称截面mm2:150 | 千米 | 116.57 | 2023-06-30 | 2023-12-30 | 河北省张家口市 | 买方指定仓库地面交货 |  | G00M-500014661-00003 | 044003864600010 | 400211666100010 | 500014661 |  | 500014661-0016
0122AE-1402005-0001 | 包4 | 400 | 国网冀北电力有限公司 | 国网冀北电力有限公司秦皇岛供电公司 |  | 无电压等级 | 架空绝缘导线,AC10kV,JKLYJ,70 | 架空绝缘导线-电压等级:AC10kV,型号:JKLYJ,标称截面mm2:70 | 千米 | 1.09 | 2023-06-30 | 2023-12-30 | 河北省秦皇岛市 | 买方指定仓库车板交货 |  | G00M-500014664-00002 | 044003898800010 | 400211700000010 | 500014664 |  | 500014664-0011
0122AE-1402005-0001 | 包4 | 400 | 国网冀北电力有限公司 | 国网冀北电力有限公司张家口供电公司 |  | 无电压等级 | 架空绝缘导线,AC10kV,JKLYJ,50 | 架空绝缘导线-电压等级:AC10kV,型号:JKLYJ,标称截面mm2:50 | 千米 | 1.2 | 2023-06-30 | 2023-12-30 | 河北省张家口市 | 买方指定仓库地面交货 |  | G00M-500014672-00005 | 044003866300010 | 400211667800010 | 500014672 |  | 500014672-0015
0122AE-1402005-0001 | 包4 | 400 | 国网冀北电力有限公司 | 国网冀北电力有限公司承德供电公司 |  | 无电压等级 | 架空绝缘导线,AC10kV,JKLYJ,150 | 架空绝缘导线-电压等级:AC10kV,型号:JKLYJ,标称截面mm2:150 | 千米 | 0.1 | 2023-06-30 | 2023-12-30 | 河北省承德市 | 买方指定仓库车板交货 |  | G00M-500014661-00003 | 044003902200010 | 400211703400010 | 500014661 |  | 500014661-0016
0122AE-1402005-0001 | 包4 | 400 | 国网冀北电力有限公司 | 国网冀北电力有限公司秦皇岛供电公司 |  | 无电压等级 | 架空绝缘导线,AC10kV,JKLYJ,50 | 架空绝缘导线-电压等级:AC10kV,型号:JKLYJ,标称截面mm2:50 | 千米 | 20.75 | 2023-06-30 | 2023-12-30 | 河北省秦皇岛市 | 买方指定仓库车板交货 |  | G00M-500014672-00005 | 044003897500010 | 400211698700010 | 500014672 |  | 500014672-0015
0122AE-1402005-0001 | 包4 | 400 | 国网冀北电力有限公司 | 国网冀北电力有限公司张家口供电公司 |  | 无电压等级 | 架空绝缘导线,AC10kV,JKLYJ,240 | 架空绝缘导线-电压等级:AC10kV,型号:JKLYJ,标称截面mm2:240 | 千米 | 0.18 | 2023-06-30 | 2023-12-30 | 河北省张家口市 | 买方指定仓库地面交货 |  | G00M-500014663-00003 | 044003864700010 | 400211666200010 | 500014663 |  | 500014663-0019
0122AE-1402005-0001 | 包5 | 500 | 国网冀北电力有限公司 | 国网冀北电力有限公司唐山供电公司 |  | 无电压等级 | 架空绝缘导线,AC10kV,JKLYJ,240 | 架空绝缘导线-电压等级:AC10kV,型号:JKLYJ,标称截面mm2:240 | 千米 | 100.16 | 2023-06-30 | 2023-12-30 | 河北唐山 | 买方指定仓库地面交货 |  | G00M-500014663-00003 | 044003945400010 | 400211746000010 | 500014663 |  | 500014663-0019
0122AE-1402005-0001 | 包5 | 500 | 国网冀北电力有限公司 | 国网冀北电力有限公司秦皇岛供电公司 |  | 无电压等级 | 架空绝缘导线,AC10kV,JKLYJ,50 | 架空绝缘导线-电压等级:AC10kV,型号:JKLYJ,标称截面mm2:50 | 千米 | 20.72 | 2023-06-30 | 2023-12-30 | 河北省秦皇岛市 | 买方指定仓库车板交货 |  | G00M-500014672-00005 | 044003897500010 | 400211698700010 | 500014672 |  | 500014672-0015
0122AE-1402005-0001 | 包5 | 500 | 国网冀北电力有限公司 | 国网冀北电力有限公司秦皇岛供电公司 |  | 无电压等级 | 架空绝缘导线,AC10kV,JKLYJ,150 | 架空绝缘导线-电压等级:AC10kV,型号:JKLYJ,标称截面mm2:150 | 千米 | 0.07 | 2023-06-30 | 2023-12-30 | 河北省秦皇岛市 | 买方指定仓库车板交货 |  | G00M-500014661-00003 | 044003898600010 | 400211699800010 | 500014661 |  | 500014661-0016
0122AE-1402005-0001 | 包5 | 500 | 国网冀北电力有限公司 | 国网冀北电力有限公司承德供电公司 |  | 无电压等级 | 架空绝缘导线,AC10kV,JKLYJ,70 | 架空绝缘导线-电压等级:AC10kV,型号:JKLYJ,标称截面mm2:70 | 千米 | 77.01 | 2023-06-30 | 2023-12-30 | 河北省承德市 | 买方指定仓库车板交货 |  | G00M-500014664-00002 | 044003902400010 | 400211703600010 | 500014664 |  | 500014664-0011
0122AE-1402005-0001 | 包5 | 500 | 国网冀北电力有限公司 | 国网冀北电力有限公司唐山供电公司 |  | 无电压等级 | 架空绝缘导线,AC10kV,JKLYJ,150 | 架空绝缘导线-电压等级:AC10kV,型号:JKLYJ,标称截面mm2:150 | 千米 | 63.11 | 2023-06-30 | 2023-12-30 | 河北唐山 | 买方指定仓库地面交货 |  | G00M-500014661-00003 | 044003945300010 | 400211745900010 | 500014661 |  | 500014661-0016
0122AE-1402005-0001 | 包5 | 500 | 国网冀北电力有限公司 | 国网冀北电力有限公司廊坊供电公司 |  | 无电压等级 | 架空绝缘导线,AC10kV,JKLYJ,50 | 架空绝缘导线-电压等级:AC10kV,型号:JKLYJ,标称截面mm2:50 | 千米 | 0.07 | 2023-06-30 | 2023-12-30 | 河北省廊坊市广阳区 | 买方指定仓库地面交货 |  | G00M-500014672-00005 | 044003923400010 | 400211724300010 | 500014672 |  | 500014672-0015
0122AE-1402005-0001 | 包5 | 500 | 国网冀北电力有限公司 | 国网冀北电力有限公司承德供电公司 |  | 无电压等级 | 架空绝缘导线,AC10kV,JKLYJ,50 | 架空绝缘导线-电压等级:AC10kV,型号:JKLYJ,标称截面mm2:50 | 千米 | 0.03 | 2023-06-30 | 2023-12-30 | 河北省承德市 | 买方指定仓库车板交货 |  | G00M-500014672-00005 | 044003902800010 | 400211704000010 | 500014672 |  | 500014672-0015
0122AE-1402005-0001 | 包5 | 500 | 国网冀北电力有限公司 | 国网冀北电力有限公司承德供电公司 |  | 无电压等级 | 架空绝缘导线,AC10kV,JKLYJ,120 | 架空绝缘导线-电压等级:AC10kV,型号:JKLYJ,标称截面mm2:120 | 千米 | 0.07 | 2023-06-30 | 2023-12-30 | 河北省承德市 | 买方指定仓库车板交货 |  | G00M-500014660-00003 | 044003902100010 | 400211703300010 | 500014660 |  | 500014660-0008
0122AE-1402005-0001 | 包5 | 500 | 国网冀北电力有限公司 | 国网冀北电力有限公司唐山供电公司 |  | 无电压等级 | 架空绝缘导线,AC10kV,JKLYJ,120 | 架空绝缘导线-电压等级:AC10kV,型号:JKLYJ,标称截面mm2:120 | 千米 | 0.07 | 2023-06-30 | 2023-12-30 | 河北唐山 | 买方指定仓库地面交货 |  | G00M-500014660-00003 | 044003945200010 | 400211745800010 | 500014660 |  | 500014660-0008
0122AE-1402005-0001 | 包5 | 500 | 国网冀北电力有限公司 | 国网冀北电力有限公司秦皇岛供电公司 |  | 无电压等级 | 架空绝缘导线,AC10kV,JKLYJ,240 | 架空绝缘导线-电压等级:AC10kV,型号:JKLYJ,标称截面mm2:240 | 千米 | 2.21 | 2023-06-30 | 2023-12-30 | 河北省秦皇岛市 | 买方指定仓库车板交货 |  | G00M-500014663-00003 | 044003898700010 | 400211699900010 | 500014663 |  | 500014663-0019
0122AE-1402005-0001 | 包5 | 500 | 国网冀北电力有限公司 | 国网冀北电力有限公司唐山供电公司 |  | 无电压等级 | 架空绝缘导线,AC10kV,JKLYJ,50 | 架空绝缘导线-电压等级:AC10kV,型号:JKLYJ,标称截面mm2:50 | 千米 | 0.07 | 2023-06-30 | 2023-12-30 | 河北唐山 | 买方指定仓库地面交货 |  | G00M-500014672-00005 | 044003946000010 | 400211746600010 | 500014672 |  | 500014672-0015
0122AE-1402005-0001 | 包5 | 500 | 国网冀北电力有限公司 | 国网冀北电力有限公司廊坊供电公司 |  | 无电压等级 | 架空绝缘导线,AC10kV,JKLYJ,70 | 架空绝缘导线-电压等级:AC10kV,型号:JKLYJ,标称截面mm2:70 | 千米 | 0.07 | 2023-06-30 | 2023-12-30 | 河北省廊坊市广阳区 | 买方指定仓库地面交货 |  | G00M-500014664-00002 | 044003922900010 | 400211723800010 | 500014664 |  | 500014664-0011
0122AE-1402005-0001 | 包5 | 500 | 国网冀北电力有限公司 | 国网冀北电力有限公司承德供电公司 |  | 无电压等级 | 架空绝缘导线,AC10kV,JKLYJ,240 | 架空绝缘导线-电压等级:AC10kV,型号:JKLYJ,标称截面mm2:240 | 千米 | 0.07 | 2023-06-30 | 2023-12-30 | 河北省承德市 | 买方指定仓库车板交货 |  | G00M-500014663-00003 | 044003902300010 | 400211703500010 | 500014663 |  | 500014663-0019
0122AE-1402005-0001 | 包5 | 500 | 国网冀北电力有限公司 | 国网冀北电力有限公司廊坊供电公司 |  | 无电压等级 | 架空绝缘导线,AC10kV,JKLYJ,240 | 架空绝缘导线-电压等级:AC10kV,型号:JKLYJ,标称截面mm2:240 | 千米 | 52.14 | 2023-06-30 | 2023-12-30 | 河北省廊坊市广阳区 | 买方指定仓库地面交货 |  | G00M-500014663-00003 | 044003922800010 | 400211723700010 | 500014663 |  | 500014663-0019
0122AE-1402005-0001 | 包5 | 500 | 国网冀北电力有限公司 | 国网冀北电力有限公司张家口供电公司 |  | 无电压等级 | 架空绝缘导线,AC10kV,JKLYJ,70 | 架空绝缘导线-电压等级:AC10kV,型号:JKLYJ,标称截面mm2:70 | 千米 | 70.54 | 2023-06-30 | 2023-12-30 | 河北省张家口市 | 买方指定仓库地面交货 |  | G00M-500014664-00002 | 044003864800010 | 400211666300010 | 500014664 |  | 500014664-0011
0122AE-1402005-0001 | 包5 | 500 | 国网冀北电力有限公司 | 国网冀北电力有限公司唐山供电公司 |  | 无电压等级 | 架空绝缘导线,AC10kV,JKLYJ,70 | 架空绝缘导线-电压等级:AC10kV,型号:JKLYJ,标称截面mm2:70 | 千米 | 88.34 | 2023-06-30 | 2023-12-30 | 河北唐山 | 买方指定仓库地面交货 |  | G00M-500014664-00002 | 044003945500010 | 400211746100010 | 500014664 |  | 500014664-0011
0122AE-1402005-0001 | 包5 | 500 | 国网冀北电力有限公司 | 国网冀北电力有限公司秦皇岛供电公司 |  | 无电压等级 | 架空绝缘导线,AC10kV,JKLYJ,120 | 架空绝缘导线-电压等级:AC10kV,型号:JKLYJ,标称截面mm2:120 | 千米 | 0.96 | 2023-06-30 | 2023-12-30 | 河北省秦皇岛市 | 买方指定仓库车板交货 |  | G00M-500014660-00003 | 044003898500010 | 400211699700010 | 500014660 |  | 500014660-0008
0122AE-1402005-0001 | 包5 | 500 | 国网冀北电力有限公司 | 国网冀北电力有限公司廊坊供电公司 |  | 无电压等级 | 架空绝缘导线,AC10kV,JKLYJ,120 | 架空绝缘导线-电压等级:AC10kV,型号:JKLYJ,标称截面mm2:120 | 千米 | 17.12 | 2023-06-30 | 2023-12-30 | 河北省廊坊市广阳区 | 买方指定仓库地面交货 |  | G00M-500014660-00003 | 044003922600010 | 400211723500010 | 500014660 |  | 500014660-0008
0122AE-1402005-0001 | 包5 | 500 | 国网冀北电力有限公司 | 国网冀北电力有限公司张家口供电公司 |  | 无电压等级 | 架空绝缘导线,AC10kV,JKLYJ,120 | 架空绝缘导线-电压等级:AC10kV,型号:JKLYJ,标称截面mm2:120 | 千米 | 110.36 | 2023-06-30 | 2023-12-30 | 河北省张家口市 | 买方指定仓库地面交货 |  | G00M-500014660-00003 | 044003864500010 | 400211666000010 | 500014660 |  | 500014660-0008
0122AE-1402005-0001 | 包5 | 500 | 国网冀北电力有限公司 | 国网冀北电力有限公司廊坊供电公司 |  | 无电压等级 | 架空绝缘导线,AC10kV,JKLYJ,150 | 架空绝缘导线-电压等级:AC10kV,型号:JKLYJ,标称截面mm2:150 | 千米 | 21.77 | 2023-06-30 | 2023-12-30 | 河北省廊坊市广阳区 | 买方指定仓库地面交货 |  | G00M-500014661-00003 | 044003922700010 | 400211723600010 | 500014661 |  | 500014661-0016
0122AE-1402005-0001 | 包5 | 500 | 国网冀北电力有限公司 | 国网冀北电力有限公司张家口供电公司 |  | 无电压等级 | 架空绝缘导线,AC10kV,JKLYJ,150 | 架空绝缘导线-电压等级:AC10kV,型号:JKLYJ,标称截面mm2:150 | 千米 | 116.54 | 2023-06-30 | 2023-12-30 | 河北省张家口市 | 买方指定仓库地面交货 |  | G00M-500014661-00003 | 044003864600010 | 400211666100010 | 500014661 |  | 500014661-0016
0122AE-1402005-0001 | 包5 | 500 | 国网冀北电力有限公司 | 国网冀北电力有限公司秦皇岛供电公司 |  | 无电压等级 | 架空绝缘导线,AC10kV,JKLYJ,70 | 架空绝缘导线-电压等级:AC10kV,型号:JKLYJ,标称截面mm2:70 | 千米 | 1.09 | 2023-06-30 | 2023-12-30 | 河北省秦皇岛市 | 买方指定仓库车板交货 |  | G00M-500014664-00002 | 044003898800010 | 400211700000010 | 500014664 |  | 500014664-0011
0122AE-1402005-0001 | 包5 | 500 | 国网冀北电力有限公司 | 国网冀北电力有限公司张家口供电公司 |  | 无电压等级 | 架空绝缘导线,AC10kV,JKLYJ,50 | 架空绝缘导线-电压等级:AC10kV,型号:JKLYJ,标称截面mm2:50 | 千米 | 1.2 | 2023-06-30 | 2023-12-30 | 河北省张家口市 | 买方指定仓库地面交货 |  | G00M-500014672-00005 | 044003866300010 | 400211667800010 | 500014672 |  | 500014672-0015
0122AE-1402005-0001 | 包5 | 500 | 国网冀北电力有限公司 | 国网冀北电力有限公司承德供电公司 |  | 无电压等级 | 架空绝缘导线,AC10kV,JKLYJ,150 | 架空绝缘导线-电压等级:AC10kV,型号:JKLYJ,标称截面mm2:150 | 千米 | 0.07 | 2023-06-30 | 2023-12-30 | 河北省承德市 | 买方指定仓库车板交货 |  | G00M-500014661-00003 | 044003902200010 | 400211703400010 | 500014661 |  | 500014661-0016
0122AE-1402005-0001 | 包5 | 500 | 国网冀北电力有限公司 | 国网冀北电力有限公司张家口供电公司 |  | 无电压等级 | 架空绝缘导线,AC10kV,JKLYJ,240 | 架空绝缘导线-电压等级:AC10kV,型号:JKLYJ,标称截面mm2:240 | 千米 | 0.18 | 2023-06-30 | 2023-12-30 | 河北省张家口市 | 买方指定仓库地面交货 |  | G00M-500014663-00003 | 044003864700010 | 400211666200010 | 500014663 |  | 500014663-0019
0122AE-1402005-0001 | 包6 | 600 | 国网冀北电力有限公司 | 国网冀北电力有限公司唐山供电公司 |  | 无电压等级 | 架空绝缘导线,AC10kV,JKLYJ,240 | 架空绝缘导线-电压等级:AC10kV,型号:JKLYJ,标称截面mm2:240 | 千米 | 89.68 | 2023-06-30 | 2023-12-30 | 河北唐山 | 买方指定仓库地面交货 |  | G00M-500014663-00003 | 044003945400010 | 400211746000010 | 500014663 |  | 500014663-0019
0122AE-1402005-0001 | 包6 | 600 | 国网冀北电力有限公司 | 国网冀北电力有限公司秦皇岛供电公司 |  | 无电压等级 | 架空绝缘导线,AC10kV,JKLYJ,50 | 架空绝缘导线-电压等级:AC10kV,型号:JKLYJ,标称截面mm2:50 | 千米 | 20.69 | 2023-06-30 | 2023-12-30 | 河北省秦皇岛市 | 买方指定仓库车板交货 |  | G00M-500014672-00005 | 044003897500010 | 400211698700010 | 500014672 |  | 500014672-0015
0122AE-1402005-0001 | 包6 | 600 | 国网冀北电力有限公司 | 国网冀北电力有限公司秦皇岛供电公司 |  | 无电压等级 | 架空绝缘导线,AC10kV,JKLYJ,150 | 架空绝缘导线-电压等级:AC10kV,型号:JKLYJ,标称截面mm2:150 | 千米 | 0.03 | 2023-06-30 | 2023-12-30 | 河北省秦皇岛市 | 买方指定仓库车板交货 |  | G00M-500014661-00003 | 044003898600010 | 400211699800010 | 500014661 |  | 500014661-0016
0122AE-1402005-0001 | 包6 | 600 | 国网冀北电力有限公司 | 国网冀北电力有限公司承德供电公司 |  | 无电压等级 | 架空绝缘导线,AC10kV,JKLYJ,70 | 架空绝缘导线-电压等级:AC10kV,型号:JKLYJ,标称截面mm2:70 | 千米 | 76.97 | 2023-06-30 | 2023-12-30 | 河北省承德市 | 买方指定仓库车板交货 |  | G00M-500014664-00002 | 044003902400010 | 400211703600010 | 500014664 |  | 500014664-0011
0122AE-1402005-0001 | 包6 | 600 | 国网冀北电力有限公司 | 国网冀北电力有限公司唐山供电公司 |  | 无电压等级 | 架空绝缘导线,AC10kV,JKLYJ,150 | 架空绝缘导线-电压等级:AC10kV,型号:JKLYJ,标称截面mm2:150 | 千米 | 63.07 | 2023-06-30 | 2023-12-30 | 河北唐山 | 买方指定仓库地面交货 |  | G00M-500014661-00003 | 044003945300010 | 400211745900010 | 500014661 |  | 500014661-0016
0122AE-1402005-0001 | 包6 | 600 | 国网冀北电力有限公司 | 国网冀北电力有限公司廊坊供电公司 |  | 无电压等级 | 架空绝缘导线,AC10kV,JKLYJ,50 | 架空绝缘导线-电压等级:AC10kV,型号:JKLYJ,标称截面mm2:50 | 千米 | 0.03 | 2023-06-30 | 2023-12-30 | 河北省廊坊市广阳区 | 买方指定仓库地面交货 |  | G00M-500014672-00005 | 044003923400010 | 400211724300010 | 500014672 |  | 500014672-0015
0122AE-1402005-0001 | 包6 | 600 | 国网冀北电力有限公司 | 国网冀北电力有限公司承德供电公司 |  | 无电压等级 | 架空绝缘导线,AC10kV,JKLYJ,50 | 架空绝缘导线-电压等级:AC10kV,型号:JKLYJ,标称截面mm2:50 | 千米 | 0.03 | 2023-06-30 | 2023-12-30 | 河北省承德市 | 买方指定仓库车板交货 |  | G00M-500014672-00005 | 044003902800010 | 400211704000010 | 500014672 |  | 500014672-0015
0122AE-1402005-0001 | 包6 | 600 | 国网冀北电力有限公司 | 国网冀北电力有限公司承德供电公司 |  | 无电压等级 | 架空绝缘导线,AC10kV,JKLYJ,120 | 架空绝缘导线-电压等级:AC10kV,型号:JKLYJ,标称截面mm2:120 | 千米 | 0.03 | 2023-06-30 | 2023-12-30 | 河北省承德市 | 买方指定仓库车板交货 |  | G00M-500014660-00003 | 044003902100010 | 400211703300010 | 500014660 |  | 500014660-0008
0122AE-1402005-0001 | 包6 | 600 | 国网冀北电力有限公司 | 国网冀北电力有限公司唐山供电公司 |  | 无电压等级 | 架空绝缘导线,AC10kV,JKLYJ,120 | 架空绝缘导线-电压等级:AC10kV,型号:JKLYJ,标称截面mm2:120 | 千米 | 0.03 | 2023-06-30 | 2023-12-30 | 河北唐山 | 买方指定仓库地面交货 |  | G00M-500014660-00003 | 044003945200010 | 400211745800010 | 500014660 |  | 500014660-0008
0122AE-1402005-0001 | 包6 | 600 | 国网冀北电力有限公司 | 国网冀北电力有限公司秦皇岛供电公司 |  | 无电压等级 | 架空绝缘导线,AC10kV,JKLYJ,240 | 架空绝缘导线-电压等级:AC10kV,型号:JKLYJ,标称截面mm2:240 | 千米 | 2.21 | 2023-06-30 | 2023-12-30 | 河北省秦皇岛市 | 买方指定仓库车板交货 |  | G00M-500014663-00003 | 044003898700010 | 400211699900010 | 500014663 |  | 500014663-0019
0122AE-1402005-0001 | 包6 | 600 | 国网冀北电力有限公司 | 国网冀北电力有限公司唐山供电公司 |  | 无电压等级 | 架空绝缘导线,AC10kV,JKLYJ,50 | 架空绝缘导线-电压等级:AC10kV,型号:JKLYJ,标称截面mm2:50 | 千米 | 0.03 | 2023-06-30 | 2023-12-30 | 河北唐山 | 买方指定仓库地面交货 |  | G00M-500014672-00005 | 044003946000010 | 400211746600010 | 500014672 |  | 500014672-0015
0122AE-1402005-0001 | 包6 | 600 | 国网冀北电力有限公司 | 国网冀北电力有限公司廊坊供电公司 |  | 无电压等级 | 架空绝缘导线,AC10kV,JKLYJ,70 | 架空绝缘导线-电压等级:AC10kV,型号:JKLYJ,标称截面mm2:70 | 千米 | 0.03 | 2023-06-30 | 2023-12-30 | 河北省廊坊市广阳区 | 买方指定仓库地面交货 |  | G00M-500014664-00002 | 044003922900010 | 400211723800010 | 500014664 |  | 500014664-0011
0122AE-1402005-0001 | 包6 | 600 | 国网冀北电力有限公司 | 国网冀北电力有限公司承德供电公司 |  | 无电压等级 | 架空绝缘导线,AC10kV,JKLYJ,240 | 架空绝缘导线-电压等级:AC10kV,型号:JKLYJ,标称截面mm2:240 | 千米 | 0.03 | 2023-06-30 | 2023-12-30 | 河北省承德市 | 买方指定仓库车板交货 |  | G00M-500014663-00003 | 044003902300010 | 400211703500010 | 500014663 |  | 500014663-0019
0122AE-1402005-0001 | 包6 | 600 | 国网冀北电力有限公司 | 国网冀北电力有限公司廊坊供电公司 |  | 无电压等级 | 架空绝缘导线,AC10kV,JKLYJ,240 | 架空绝缘导线-电压等级:AC10kV,型号:JKLYJ,标称截面mm2:240 | 千米 | 52.1 | 2023-06-30 | 2023-12-30 | 河北省廊坊市广阳区 | 买方指定仓库地面交货 |  | G00M-500014663-00003 | 044003922800010 | 400211723700010 | 500014663 |  | 500014663-0019
0122AE-1402005-0001 | 包6 | 600 | 国网冀北电力有限公司 | 国网冀北电力有限公司张家口供电公司 |  | 无电压等级 | 架空绝缘导线,AC10kV,JKLYJ,70 | 架空绝缘导线-电压等级:AC10kV,型号:JKLYJ,标称截面mm2:70 | 千米 | 70.51 | 2023-06-30 | 2023-12-30 | 河北省张家口市 | 买方指定仓库地面交货 |  | G00M-500014664-00002 | 044003864800010 | 400211666300010 | 500014664 |  | 500014664-0011
0122AE-1402005-0001 | 包6 | 600 | 国网冀北电力有限公司 | 国网冀北电力有限公司唐山供电公司 |  | 无电压等级 | 架空绝缘导线,AC10kV,JKLYJ,70 | 架空绝缘导线-电压等级:AC10kV,型号:JKLYJ,标称截面mm2:70 | 千米 | 88.3 | 2023-06-30 | 2023-12-30 | 河北唐山 | 买方指定仓库地面交货 |  | G00M-500014664-00002 | 044003945500010 | 400211746100010 | 500014664 |  | 500014664-0011
0122AE-1402005-0001 | 包6 | 600 | 国网冀北电力有限公司 | 国网冀北电力有限公司秦皇岛供电公司 |  | 无电压等级 | 架空绝缘导线,AC10kV,JKLYJ,120 | 架空绝缘导线-电压等级:AC10kV,型号:JKLYJ,标称截面mm2:120 | 千米 | 0.96 | 2023-06-30 | 2023-12-30 | 河北省秦皇岛市 | 买方指定仓库车板交货 |  | G00M-500014660-00003 | 044003898500010 | 400211699700010 | 500014660 |  | 500014660-0008
0122AE-1402005-0001 | 包6 | 600 | 国网冀北电力有限公司 | 国网冀北电力有限公司廊坊供电公司 |  | 无电压等级 | 架空绝缘导线,AC10kV,JKLYJ,120 | 架空绝缘导线-电压等级:AC10kV,型号:JKLYJ,标称截面mm2:120 | 千米 | 17.09 | 2023-06-30 | 2023-12-30 | 河北省廊坊市广阳区 | 买方指定仓库地面交货 |  | G00M-500014660-00003 | 044003922600010 | 400211723500010 | 500014660 |  | 500014660-0008
0122AE-1402005-0001 | 包6 | 600 | 国网冀北电力有限公司 | 国网冀北电力有限公司张家口供电公司 |  | 无电压等级 | 架空绝缘导线,AC10kV,JKLYJ,120 | 架空绝缘导线-电压等级:AC10kV,型号:JKLYJ,标称截面mm2:120 | 千米 | 0.03 | 2023-06-30 | 2023-12-30 | 河北省张家口市 | 买方指定仓库地面交货 |  | G00M-500014660-00003 | 044003864500010 | 400211666000010 | 500014660 |  | 500014660-0008
0122AE-1402005-0001 | 包6 | 600 | 国网冀北电力有限公司 | 国网冀北电力有限公司廊坊供电公司 |  | 无电压等级 | 架空绝缘导线,AC10kV,JKLYJ,150 | 架空绝缘导线-电压等级:AC10kV,型号:JKLYJ,标称截面mm2:150 | 千米 | 21.74 | 2023-06-30 | 2023-12-30 | 河北省廊坊市广阳区 | 买方指定仓库地面交货 |  | G00M-500014661-00003 | 044003922700010 | 400211723600010 | 500014661 |  | 500014661-0016
0122AE-1402005-0001 | 包6 | 600 | 国网冀北电力有限公司 | 国网冀北电力有限公司张家口供电公司 |  | 无电压等级 | 架空绝缘导线,AC10kV,JKLYJ,150 | 架空绝缘导线-电压等级:AC10kV,型号:JKLYJ,标称截面mm2:150 | 千米 | 116.51 | 2023-06-30 | 2023-12-30 | 河北省张家口市 | 买方指定仓库地面交货 |  | G00M-500014661-00003 | 044003864600010 | 400211666100010 | 500014661 |  | 500014661-0016
0122AE-1402005-0001 | 包6 | 600 | 国网冀北电力有限公司 | 国网冀北电力有限公司秦皇岛供电公司 |  | 无电压等级 | 架空绝缘导线,AC10kV,JKLYJ,70 | 架空绝缘导线-电压等级:AC10kV,型号:JKLYJ,标称截面mm2:70 | 千米 | 1.09 | 2023-06-30 | 2023-12-30 | 河北省秦皇岛市 | 买方指定仓库车板交货 |  | G00M-500014664-00002 | 044003898800010 | 400211700000010 | 500014664 |  | 500014664-0011
0122AE-1402005-0001 | 包6 | 600 | 国网冀北电力有限公司 | 国网冀北电力有限公司张家口供电公司 |  | 无电压等级 | 架空绝缘导线,AC10kV,JKLYJ,50 | 架空绝缘导线-电压等级:AC10kV,型号:JKLYJ,标称截面mm2:50 | 千米 | 1.2 | 2023-06-30 | 2023-12-30 | 河北省张家口市 | 买方指定仓库地面交货 |  | G00M-500014672-00005 | 044003866300010 | 400211667800010 | 500014672 |  | 500014672-0015
0122AE-1402005-0001 | 包6 | 600 | 国网冀北电力有限公司 | 国网冀北电力有限公司承德供电公司 |  | 无电压等级 | 架空绝缘导线,AC10kV,JKLYJ,150 | 架空绝缘导线-电压等级:AC10kV,型号:JKLYJ,标称截面mm2:150 | 千米 | 0.03 | 2023-06-30 | 2023-12-30 | 河北省承德市 | 买方指定仓库车板交货 |  | G00M-500014661-00003 | 044003902200010 | 400211703400010 | 500014661 |  | 500014661-0016
0122AE-1402005-0001 | 包6 | 600 | 国网冀北电力有限公司 | 国网冀北电力有限公司张家口供电公司 |  | 无电压等级 | 架空绝缘导线,AC10kV,JKLYJ,240 | 架空绝缘导线-电压等级:AC10kV,型号:JKLYJ,标称截面mm2:240 | 千米 | 0.18 | 2023-06-30 | 2023-12-30 | 河北省张家口市 | 买方指定仓库地面交货 |  | G00M-500014663-00003 | 044003864700010 | 400211666200010 | 500014663 |  | 500014663-0019

## 一二次融合成套环网箱
分标编号 | 包名称 | 分包编号 | 项目单位 | 需求单位 | 项目名称 | 工程电压等级 | 物资名称 | 物资描述 | 单位 | 数量 | 首批交货日期 | 最后一批交货日期 | 交货地点 | 交货方式 | 备注 | 技术规范编码 | 网省采购申请号 | 总部采购申请号 | 物料编码 | 扩展描述 | 扩展编码
0122AE-1035004-0001 | 包1 | 100 | 国网冀北电力有限公司 | 国网冀北电力有限公司秦皇岛供电公司 |  | 无电压等级 | 一二次融合成套环网箱,AC10kV,630A,固体,二进二出 | 一二次融合成套环网箱-电压等级:AC10kV,额定电流:630A,绝缘形式:固体,回路数:二进二出 | 套 | 1 | 2023-06-30 | 2023-12-30 | 河北省秦皇岛市 | 买方指定仓库地面交货 |  | G00M-500138331-00012 | 044003990500010 | 400211784300010 | 500138331 |  | 500138331-0025
0122AE-1035004-0001 | 包1 | 100 | 国网冀北电力有限公司 | 国网冀北电力有限公司廊坊供电公司 |  | 无电压等级 | 一二次融合成套环网箱,AC10kV,630A,SF6,二进四出 | 一二次融合成套环网箱-电压等级:AC10kV,额定电流:630A,绝缘形式:SF6,回路数:二进四出 | 套 | 1 | 2023-06-30 | 2023-12-30 | 河北省廊坊市广阳区 | 买方指定仓库地面交货 |  | G00M-500138329-00012 | 044003939800010 | 400211740500010 | 500138329 |  | 500138329-0055
0122AE-1035004-0001 | 包1 | 100 | 国网冀北电力有限公司 | 国网冀北电力有限公司秦皇岛供电公司 |  | 无电压等级 | 一二次融合成套环网箱,AC10kV,630A,SF6,二进四出 | 一二次融合成套环网箱-电压等级:AC10kV,额定电流:630A,绝缘形式:SF6,回路数:二进四出 | 套 | 1 | 2023-06-30 | 2023-12-30 | 河北省秦皇岛市 | 买方指定仓库地面交货 |  | G00M-500138329-00013 | 044003990300010 | 400211784100010 | 500138329 |  | 500138329-0056
0122AE-1035004-0001 | 包1 | 100 | 国网冀北电力有限公司 | 国网冀北电力有限公司承德供电公司 |  | 无电压等级 | 一二次融合成套环网箱,AC10kV,630A,SF6,二进二出 | 一二次融合成套环网箱-电压等级:AC10kV,额定电流:630A,绝缘形式:SF6,回路数:二进二出 | 套 | 1 | 2023-06-30 | 2023-12-30 | 河北省承德市 | 买方指定仓库地面交货 |  | G00M-500138328-00010 | 044003920600010 | 400211721600010 | 500138328 |  | 500138328-0041
0122AE-1035004-0001 | 包1 | 100 | 国网冀北电力有限公司 | 国网冀北电力有限公司廊坊供电公司 |  | 无电压等级 | 一二次融合成套环网箱,AC10kV,630A,固体,二进四出 | 一二次融合成套环网箱-电压等级:AC10kV,额定电流:630A,绝缘形式:固体,回路数:二进四出 | 套 | 18 | 2023-06-30 | 2023-12-30 | 河北省廊坊市广阳区 | 买方指定仓库地面交货 |  | G00M-500138342-00009 | 044003940000010 | 400211740700010 | 500138342 |  | 500138342-0024
0122AE-1035004-0001 | 包1 | 100 | 国网冀北电力有限公司 | 国网冀北电力有限公司唐山供电公司 |  | 无电压等级 | 一二次融合成套环网箱,AC10kV,630A,固体,二进二出 | 一二次融合成套环网箱-电压等级:AC10kV,额定电流:630A,绝缘形式:固体,回路数:二进二出 | 套 | 4 | 2023-06-30 | 2023-12-30 | 河北唐山 | 买方指定仓库地面交货 |  | G00M-500138331-00009 | 044003964200010 | 400211764400010 | 500138331 |  | 500138331-0022
0122AE-1035004-0001 | 包1 | 100 | 国网冀北电力有限公司 | 国网冀北电力有限公司秦皇岛供电公司 |  | 无电压等级 | 一二次融合成套环网箱,AC10kV,630A,固体,二进二出 | 一二次融合成套环网箱-电压等级:AC10kV,额定电流:630A,绝缘形式:固体,回路数:二进二出 | 套 | 1 | 2023-06-30 | 2023-12-30 | 河北省秦皇岛市 | 买方指定仓库地面交货 |  | G00M-500138331-00010 | 044003990400010 | 400211784200010 | 500138331 |  | 500138331-0023
0122AE-1035004-0001 | 包1 | 100 | 国网冀北电力有限公司 | 国网冀北电力有限公司廊坊供电公司 |  | 无电压等级 | 一二次融合成套环网箱,AC10kV,630A,固体,二进二出 | 一二次融合成套环网箱-电压等级:AC10kV,额定电流:630A,绝缘形式:固体,回路数:二进二出 | 套 | 1 | 2023-06-30 | 2023-12-30 | 河北省廊坊市广阳区 | 买方指定仓库地面交货 |  | G00M-500138331-00011 | 044003942900010 | 400211743500010 | 500138331 |  | 500138331-0024
0122AE-1035004-0001 | 包1 | 100 | 国网冀北电力有限公司 | 国网冀北电力有限公司唐山供电公司 |  | 无电压等级 | 一二次融合成套环网箱,AC10kV,630A,SF6,二进四出 | 一二次融合成套环网箱-电压等级:AC10kV,额定电流:630A,绝缘形式:SF6,回路数:二进四出 | 套 | 4 | 2023-06-30 | 2023-12-30 | 河北唐山 | 买方指定仓库地面交货 |  | G00M-500138329-00010 | 044003964100010 | 400211764300010 | 500138329 |  | 500138329-0053
0122AE-1035004-0001 | 包1 | 100 | 国网冀北电力有限公司 | 国网冀北电力有限公司承德供电公司 |  | 无电压等级 | 一二次融合成套环网箱,AC10kV,630A,固体,二进四出 | 一二次融合成套环网箱-电压等级:AC10kV,额定电流:630A,绝缘形式:固体,回路数:二进四出 | 套 | 1 | 2023-06-30 | 2023-12-30 | 河北省承德市 | 买方指定仓库地面交货 |  | G00M-500138342-00012 | 044003919000010 | 400211720200010 | 500138342 |  | 500138342-0027
0122AE-1035004-0001 | 包1 | 100 | 国网冀北电力有限公司 | 国网冀北电力有限公司廊坊供电公司 |  | 无电压等级 | 一二次融合成套环网箱,AC10kV,630A,SF6,二进四出 | 一二次融合成套环网箱-电压等级:AC10kV,额定电流:630A,绝缘形式:SF6,回路数:二进四出 | 套 | 2 | 2023-06-30 | 2023-12-30 | 河北省廊坊市广阳区 | 买方指定仓库地面交货 |  | G00M-500138329-00010 | 044003939700010 | 400211740400010 | 500138329 | 标准化，2进，4出，SF6绝缘，集中式DTU，进出线断路器，不锈钢外壳 | 500138329-0053
0122AE-1035004-0001 | 包1 | 100 | 国网冀北电力有限公司 | 国网冀北电力有限公司承德供电公司 |  | 无电压等级 | 一二次融合成套环网箱,AC10kV,630A,SF6,二进四出 | 一二次融合成套环网箱-电压等级:AC10kV,额定电流:630A,绝缘形式:SF6,回路数:二进四出 | 套 | 5 | 2023-06-30 | 2023-12-30 | 河北省承德市 | 买方指定仓库地面交货 |  | G00M-500138329-00010 | 044003918600010 | 400211719800010 | 500138329 | 标准化，2进，4出，SF6绝缘，集中式DTU，进出线断路器，不锈钢外壳 | 500138329-0053
0122AE-1035004-0001 | 包1 | 100 | 国网冀北电力有限公司 | 国网冀北电力有限公司秦皇岛供电公司 |  | 无电压等级 | 一二次融合成套环网箱,AC10kV,630A,固体,二进四出 | 一二次融合成套环网箱-电压等级:AC10kV,额定电流:630A,绝缘形式:固体,回路数:二进四出 | 套 | 1 | 2023-06-30 | 2023-12-30 | 河北省秦皇岛市 | 买方指定仓库地面交货 |  | G00M-500138342-00010 | 044003896800010 | 400211698000010 | 500138342 |  | 500138342-0025
0122AE-1035004-0001 | 包1 | 100 | 国网冀北电力有限公司 | 国网冀北电力有限公司承德供电公司 |  | 无电压等级 | 一二次融合成套环网箱,AC10kV,630A,固体,二进二出 | 一二次融合成套环网箱-电压等级:AC10kV,额定电流:630A,绝缘形式:固体,回路数:二进二出 | 套 | 1 | 2023-06-30 | 2023-12-30 | 河北省承德市 | 买方指定仓库地面交货 |  | G00M-500138331-00011 | 044003918700010 | 400211719900010 | 500138331 |  | 500138331-0024
0122AE-1035004-0001 | 包1 | 100 | 国网冀北电力有限公司 | 国网冀北电力有限公司秦皇岛供电公司 |  | 无电压等级 | 一二次融合成套环网箱,AC10kV,630A,SF6,二进四出 | 一二次融合成套环网箱-电压等级:AC10kV,额定电流:630A,绝缘形式:SF6,回路数:二进四出 | 套 | 1 | 2023-06-30 | 2023-12-30 | 河北省秦皇岛市 | 买方指定仓库地面交货 |  | G00M-500138329-00011 | 044003990200010 | 400211784000010 | 500138329 |  | 500138329-0054
0122AE-1035004-0001 | 包1 | 100 | 国网冀北电力有限公司 | 国网冀北电力有限公司秦皇岛供电公司 |  | 无电压等级 | 一二次融合成套环网箱,AC10kV,630A,固体,二进四出 | 一二次融合成套环网箱-电压等级:AC10kV,额定电流:630A,绝缘形式:固体,回路数:二进四出 | 套 | 1 | 2023-06-30 | 2023-12-30 | 河北省秦皇岛市 | 买方指定仓库地面交货 |  | G00M-500138342-00011 | 044003990900010 | 400211784700010 | 500138342 |  | 500138342-0026
0122AE-1035004-0001 | 包2 | 200 | 国网冀北电力有限公司 | 国网冀北电力有限公司秦皇岛供电公司 |  | 无电压等级 | 一二次融合成套环网箱,AC10kV,630A,SF6,二进四出 | 一二次融合成套环网箱-电压等级:AC10kV,额定电流:630A,绝缘形式:SF6,回路数:二进四出 | 套 | 1 | 2023-06-30 | 2023-12-30 | 河北省秦皇岛市 | 买方指定仓库地面交货 |  | G00M-500138329-00013 | 044003990300010 | 400211784100010 | 500138329 |  | 500138329-0056
0122AE-1035004-0001 | 包2 | 200 | 国网冀北电力有限公司 | 国网冀北电力有限公司秦皇岛供电公司 |  | 无电压等级 | 一二次融合成套环网箱,AC10kV,630A,SF6,二进四出 | 一二次融合成套环网箱-电压等级:AC10kV,额定电流:630A,绝缘形式:SF6,回路数:二进四出 | 套 | 1 | 2023-06-30 | 2023-12-30 | 河北省秦皇岛市 | 买方指定仓库地面交货 |  | G00M-500138329-00011 | 044003990200010 | 400211784000010 | 500138329 |  | 500138329-0054
0122AE-1035004-0001 | 包2 | 200 | 国网冀北电力有限公司 | 国网冀北电力有限公司廊坊供电公司 |  | 无电压等级 | 一二次融合成套环网箱,AC10kV,630A,固体,二进二出 | 一二次融合成套环网箱-电压等级:AC10kV,额定电流:630A,绝缘形式:固体,回路数:二进二出 | 套 | 1 | 2023-06-30 | 2023-12-30 | 河北省廊坊市广阳区 | 买方指定仓库地面交货 |  | G00M-500138331-00011 | 044003942900010 | 400211743500010 | 500138331 |  | 500138331-0024
0122AE-1035004-0001 | 包2 | 200 | 国网冀北电力有限公司 | 国网冀北电力有限公司廊坊供电公司 |  | 无电压等级 | 一二次融合成套环网箱,AC10kV,630A,固体,二进四出 | 一二次融合成套环网箱-电压等级:AC10kV,额定电流:630A,绝缘形式:固体,回路数:二进四出 | 套 | 15 | 2023-06-30 | 2023-12-30 | 河北省廊坊市广阳区 | 买方指定仓库地面交货 |  | G00M-500138342-00009 | 044003940000010 | 400211740700010 | 500138342 |  | 500138342-0024
0122AE-1035004-0001 | 包2 | 200 | 国网冀北电力有限公司 | 国网冀北电力有限公司唐山供电公司 |  | 无电压等级 | 一二次融合成套环网箱,AC10kV,630A,固体,二进二出 | 一二次融合成套环网箱-电压等级:AC10kV,额定电流:630A,绝缘形式:固体,回路数:二进二出 | 套 | 3 | 2023-06-30 | 2023-12-30 | 河北唐山 | 买方指定仓库地面交货 |  | G00M-500138331-00009 | 044003964200010 | 400211764400010 | 500138331 |  | 500138331-0022
0122AE-1035004-0001 | 包2 | 200 | 国网冀北电力有限公司 | 国网冀北电力有限公司唐山供电公司 |  | 无电压等级 | 一二次融合成套环网箱,AC10kV,630A,SF6,二进四出 | 一二次融合成套环网箱-电压等级:AC10kV,额定电流:630A,绝缘形式:SF6,回路数:二进四出 | 套 | 10 | 2023-06-30 | 2023-12-30 | 河北唐山 | 买方指定仓库地面交货 |  | G00M-500138329-00010 | 044003964100010 | 400211764300010 | 500138329 |  | 500138329-0053
0122AE-1035004-0001 | 包2 | 200 | 国网冀北电力有限公司 | 国网冀北电力有限公司廊坊供电公司 |  | 无电压等级 | 一二次融合成套环网箱,AC10kV,630A,SF6,二进四出 | 一二次融合成套环网箱-电压等级:AC10kV,额定电流:630A,绝缘形式:SF6,回路数:二进四出 | 套 | 1 | 2023-06-30 | 2023-12-30 | 河北省廊坊市广阳区 | 买方指定仓库地面交货 |  | G00M-500138329-00012 | 044003939800010 | 400211740500010 | 500138329 |  | 500138329-0055
0122AE-1035004-0001 | 包2 | 200 | 国网冀北电力有限公司 | 国网冀北电力有限公司廊坊供电公司 |  | 无电压等级 | 一二次融合成套环网箱,AC10kV,630A,固体,二进二出 | 一二次融合成套环网箱-电压等级:AC10kV,额定电流:630A,绝缘形式:固体,回路数:二进二出 | 套 | 1 | 2023-06-30 | 2023-12-30 | 河北省廊坊市广阳区 | 买方指定仓库地面交货 |  | G00M-500138331-00009 | 044003942800010 | 400211743400010 | 500138331 |  | 500138331-0022
0122AE-1035004-0001 | 包2 | 200 | 国网冀北电力有限公司 | 国网冀北电力有限公司秦皇岛供电公司 |  | 无电压等级 | 一二次融合成套环网箱,AC10kV,630A,固体,二进四出 | 一二次融合成套环网箱-电压等级:AC10kV,额定电流:630A,绝缘形式:固体,回路数:二进四出 | 套 | 1 | 2023-06-30 | 2023-12-30 | 河北省秦皇岛市 | 买方指定仓库地面交货 |  | G00M-500138342-00011 | 044003990900010 | 400211784700010 | 500138342 |  | 500138342-0026
0122AE-1035004-0001 | 包2 | 200 | 国网冀北电力有限公司 | 国网冀北电力有限公司秦皇岛供电公司 |  | 无电压等级 | 一二次融合成套环网箱,AC10kV,630A,固体,二进二出 | 一二次融合成套环网箱-电压等级:AC10kV,额定电流:630A,绝缘形式:固体,回路数:二进二出 | 套 | 1 | 2023-06-30 | 2023-12-30 | 河北省秦皇岛市 | 买方指定仓库地面交货 |  | G00M-500138331-00010 | 044003990400010 | 400211784200010 | 500138331 |  | 500138331-0023
0122AE-1035004-0001 | 包2 | 200 | 国网冀北电力有限公司 | 国网冀北电力有限公司秦皇岛供电公司 |  | 无电压等级 | 一二次融合成套环网箱,AC10kV,630A,固体,二进四出 | 一二次融合成套环网箱-电压等级:AC10kV,额定电流:630A,绝缘形式:固体,回路数:二进四出 | 套 | 1 | 2023-06-30 | 2023-12-30 | 河北省秦皇岛市 | 买方指定仓库地面交货 |  | G00M-500138342-00010 | 044003896800010 | 400211698000010 | 500138342 |  | 500138342-0025
0122AE-1035004-0001 | 包2 | 200 | 国网冀北电力有限公司 | 国网冀北电力有限公司承德供电公司 |  | 无电压等级 | 一二次融合成套环网箱,AC10kV,630A,固体,二进四出 | 一二次融合成套环网箱-电压等级:AC10kV,额定电流:630A,绝缘形式:固体,回路数:二进四出 | 套 | 1 | 2023-06-30 | 2023-12-30 | 河北省承德市 | 买方指定仓库地面交货 |  | G00M-500138342-00012 | 044003919000010 | 400211720200010 | 500138342 |  | 500138342-0027
0122AE-1035004-0001 | 包2 | 200 | 国网冀北电力有限公司 | 国网冀北电力有限公司承德供电公司 |  | 无电压等级 | 一二次融合成套环网箱,AC10kV,630A,SF6,二进二出 | 一二次融合成套环网箱-电压等级:AC10kV,额定电流:630A,绝缘形式:SF6,回路数:二进二出 | 套 | 1 | 2023-06-30 | 2023-12-30 | 河北省承德市 | 买方指定仓库地面交货 |  | G00M-500138328-00010 | 044003920600010 | 400211721600010 | 500138328 |  | 500138328-0041
0122AE-1035004-0001 | 包2 | 200 | 国网冀北电力有限公司 | 国网冀北电力有限公司秦皇岛供电公司 |  | 无电压等级 | 一二次融合成套环网箱,AC10kV,630A,固体,二进二出 | 一二次融合成套环网箱-电压等级:AC10kV,额定电流:630A,绝缘形式:固体,回路数:二进二出 | 套 | 1 | 2023-06-30 | 2023-12-30 | 河北省秦皇岛市 | 买方指定仓库地面交货 |  | G00M-500138331-00012 | 044003990500010 | 400211784300010 | 500138331 |  | 500138331-0025
0122AE-1035004-0001 | 包3 | 300 | 国网冀北电力有限公司 | 国网冀北电力有限公司廊坊供电公司 |  | 无电压等级 | 一二次融合成套环网箱,AC10kV,630A,固体,二进二出 | 一二次融合成套环网箱-电压等级:AC10kV,额定电流:630A,绝缘形式:固体,回路数:二进二出 | 套 | 1 | 2023-06-30 | 2023-12-30 | 河北省廊坊市广阳区 | 买方指定仓库地面交货 |  | G00M-500138331-00011 | 044003942900010 | 400211743500010 | 500138331 |  | 500138331-0024
0122AE-1035004-0001 | 包3 | 300 | 国网冀北电力有限公司 | 国网冀北电力有限公司廊坊供电公司 |  | 无电压等级 | 一二次融合成套环网箱,AC10kV,630A,固体,二进四出 | 一二次融合成套环网箱-电压等级:AC10kV,额定电流:630A,绝缘形式:固体,回路数:二进四出 | 套 | 6 | 2023-06-30 | 2023-12-30 | 河北省廊坊市广阳区 | 买方指定仓库地面交货 |  | G00M-500138342-00009 | 044003940000010 | 400211740700010 | 500138342 |  | 500138342-0024
0122AE-1035004-0001 | 包3 | 300 | 国网冀北电力有限公司 | 国网冀北电力有限公司唐山供电公司 |  | 无电压等级 | 一二次融合成套环网箱,AC10kV,630A,固体,二进二出 | 一二次融合成套环网箱-电压等级:AC10kV,额定电流:630A,绝缘形式:固体,回路数:二进二出 | 套 | 4 | 2023-06-30 | 2023-12-30 | 河北唐山 | 买方指定仓库地面交货 |  | G00M-500138331-00009 | 044003964200010 | 400211764400010 | 500138331 |  | 500138331-0022
0122AE-1035004-0001 | 包3 | 300 | 国网冀北电力有限公司 | 国网冀北电力有限公司秦皇岛供电公司 |  | 无电压等级 | 一二次融合成套环网箱,AC10kV,630A,固体,二进二出 | 一二次融合成套环网箱-电压等级:AC10kV,额定电流:630A,绝缘形式:固体,回路数:二进二出 | 套 | 1 | 2023-06-30 | 2023-12-30 | 河北省秦皇岛市 | 买方指定仓库地面交货 |  | G00M-500138331-00010 | 044003990400010 | 400211784200010 | 500138331 |  | 500138331-0023
0122AE-1035004-0001 | 包3 | 300 | 国网冀北电力有限公司 | 国网冀北电力有限公司廊坊供电公司 |  | 无电压等级 | 一二次融合成套环网箱,AC10kV,630A,SF6,二进四出 | 一二次融合成套环网箱-电压等级:AC10kV,额定电流:630A,绝缘形式:SF6,回路数:二进四出 | 套 | 1 | 2023-06-30 | 2023-12-30 | 河北省廊坊市广阳区 | 买方指定仓库地面交货 |  | G00M-500138329-00012 | 044003939800010 | 400211740500010 | 500138329 |  | 500138329-0055
0122AE-1035004-0001 | 包3 | 300 | 国网冀北电力有限公司 | 国网冀北电力有限公司秦皇岛供电公司 |  | 无电压等级 | 一二次融合成套环网箱,AC10kV,630A,固体,二进四出 | 一二次融合成套环网箱-电压等级:AC10kV,额定电流:630A,绝缘形式:固体,回路数:二进四出 | 套 | 7 | 2023-06-30 | 2023-12-30 | 河北省秦皇岛市 | 买方指定仓库地面交货 |  | G00M-500138342-00009 | 044003896700010 | 400211697900010 | 500138342 |  | 500138342-0024
0122AE-1035004-0001 | 包3 | 300 | 国网冀北电力有限公司 | 国网冀北电力有限公司秦皇岛供电公司 |  | 无电压等级 | 一二次融合成套环网箱,AC10kV,630A,SF6,二进四出 | 一二次融合成套环网箱-电压等级:AC10kV,额定电流:630A,绝缘形式:SF6,回路数:二进四出 | 套 | 1 | 2023-06-30 | 2023-12-30 | 河北省秦皇岛市 | 买方指定仓库地面交货 |  | G00M-500138329-00013 | 044003990300010 | 400211784100010 | 500138329 |  | 500138329-0056
0122AE-1035004-0001 | 包3 | 300 | 国网冀北电力有限公司 | 国网冀北电力有限公司秦皇岛供电公司 |  | 无电压等级 | 一二次融合成套环网箱,AC10kV,630A,固体,二进四出 | 一二次融合成套环网箱-电压等级:AC10kV,额定电流:630A,绝缘形式:固体,回路数:二进四出 | 套 | 1 | 2023-06-30 | 2023-12-30 | 河北省秦皇岛市 | 买方指定仓库地面交货 |  | G00M-500138342-00011 | 044003990900010 | 400211784700010 | 500138342 |  | 500138342-0026
0122AE-1035004-0001 | 包3 | 300 | 国网冀北电力有限公司 | 国网冀北电力有限公司承德供电公司 |  | 无电压等级 | 一二次融合成套环网箱,AC10kV,630A,SF6,二进二出 | 一二次融合成套环网箱-电压等级:AC10kV,额定电流:630A,绝缘形式:SF6,回路数:二进二出 | 套 | 1 | 2023-06-30 | 2023-12-30 | 河北省承德市 | 买方指定仓库地面交货 |  | G00M-500138328-00010 | 044003920600010 | 400211721600010 | 500138328 |  | 500138328-0041
0122AE-1035004-0001 | 包3 | 300 | 国网冀北电力有限公司 | 国网冀北电力有限公司唐山供电公司 |  | 无电压等级 | 一二次融合成套环网箱,AC10kV,630A,SF6,二进四出 | 一二次融合成套环网箱-电压等级:AC10kV,额定电流:630A,绝缘形式:SF6,回路数:二进四出 | 套 | 7 | 2023-06-30 | 2023-12-30 | 河北唐山 | 买方指定仓库地面交货 |  | G00M-500138329-00010 | 044003964100010 | 400211764300010 | 500138329 |  | 500138329-0053
0122AE-1035004-0001 | 包3 | 300 | 国网冀北电力有限公司 | 国网冀北电力有限公司秦皇岛供电公司 |  | 无电压等级 | 一二次融合成套环网箱,AC10kV,630A,SF6,二进四出 | 一二次融合成套环网箱-电压等级:AC10kV,额定电流:630A,绝缘形式:SF6,回路数:二进四出 | 套 | 1 | 2023-06-30 | 2023-12-30 | 河北省秦皇岛市 | 买方指定仓库地面交货 |  | G00M-500138329-00011 | 044003990200010 | 400211784000010 | 500138329 |  | 500138329-0054
0122AE-1035004-0001 | 包3 | 300 | 国网冀北电力有限公司 | 国网冀北电力有限公司秦皇岛供电公司 |  | 无电压等级 | 一二次融合成套环网箱,AC10kV,630A,固体,二进二出 | 一二次融合成套环网箱-电压等级:AC10kV,额定电流:630A,绝缘形式:固体,回路数:二进二出 | 套 | 1 | 2023-06-30 | 2023-12-30 | 河北省秦皇岛市 | 买方指定仓库地面交货 |  | G00M-500138331-00012 | 044003990500010 | 400211784300010 | 500138331 |  | 500138331-0025
0122AE-1035004-0001 | 包3 | 300 | 国网冀北电力有限公司 | 国网冀北电力有限公司承德供电公司 |  | 无电压等级 | 一二次融合成套环网箱,AC10kV,630A,固体,二进四出 | 一二次融合成套环网箱-电压等级:AC10kV,额定电流:630A,绝缘形式:固体,回路数:二进四出 | 套 | 1 | 2023-06-30 | 2023-12-30 | 河北省承德市 | 买方指定仓库地面交货 |  | G00M-500138342-00010 | 044003918900010 | 400211720100010 | 500138342 |  | 500138342-0025
0122AE-1035004-0001 | 包3 | 300 | 国网冀北电力有限公司 | 国网冀北电力有限公司承德供电公司 |  | 无电压等级 | 一二次融合成套环网箱,AC10kV,630A,固体,二进四出 | 一二次融合成套环网箱-电压等级:AC10kV,额定电流:630A,绝缘形式:固体,回路数:二进四出 | 套 | 1 | 2023-06-30 | 2023-12-30 | 河北省承德市 | 买方指定仓库地面交货 |  | G00M-500138342-00012 | 044003919000010 | 400211720200010 | 500138342 |  | 500138342-0027
0122AE-1035004-0001 | 包4 | 400 | 国网冀北电力有限公司 | 国网冀北电力有限公司唐山供电公司 |  | 无电压等级 | 一二次融合成套环网箱,AC10kV,630A,固体,二进二出 | 一二次融合成套环网箱-电压等级:AC10kV,额定电流:630A,绝缘形式:固体,回路数:二进二出 | 套 | 4 | 2023-06-30 | 2023-12-30 | 河北唐山 | 买方指定仓库地面交货 |  | G00M-500138331-00009 | 044003964200010 | 400211764400010 | 500138331 |  | 500138331-0022
0122AE-1035004-0001 | 包4 | 400 | 国网冀北电力有限公司 | 国网冀北电力有限公司承德供电公司 |  | 无电压等级 | 一二次融合成套环网箱,AC10kV,630A,固体,二进四出 | 一二次融合成套环网箱-电压等级:AC10kV,额定电流:630A,绝缘形式:固体,回路数:二进四出 | 套 | 1 | 2023-06-30 | 2023-12-30 | 河北省承德市 | 买方指定仓库地面交货 |  | G00M-500138342-00010 | 044003918900010 | 400211720100010 | 500138342 |  | 500138342-0025
0122AE-1035004-0001 | 包4 | 400 | 国网冀北电力有限公司 | 国网冀北电力有限公司廊坊供电公司 |  | 无电压等级 | 一二次融合成套环网箱,AC10kV,630A,固体,二进二出 | 一二次融合成套环网箱-电压等级:AC10kV,额定电流:630A,绝缘形式:固体,回路数:二进二出 | 套 | 1 | 2023-06-30 | 2023-12-30 | 河北省廊坊市广阳区 | 买方指定仓库地面交货 |  | G00M-500138331-00011 | 044003942900010 | 400211743500010 | 500138331 |  | 500138331-0024
0122AE-1035004-0001 | 包4 | 400 | 国网冀北电力有限公司 | 国网冀北电力有限公司秦皇岛供电公司 |  | 无电压等级 | 一二次融合成套环网箱,AC10kV,630A,固体,二进四出 | 一二次融合成套环网箱-电压等级:AC10kV,额定电流:630A,绝缘形式:固体,回路数:二进四出 | 套 | 11 | 2023-06-30 | 2023-12-30 | 河北省秦皇岛市 | 买方指定仓库地面交货 |  | G00M-500138342-00009 | 044003896700010 | 400211697900010 | 500138342 |  | 500138342-0024
0122AE-1035004-0001 | 包4 | 400 | 国网冀北电力有限公司 | 国网冀北电力有限公司秦皇岛供电公司 |  | 无电压等级 | 一二次融合成套环网箱,AC10kV,630A,SF6,二进四出 | 一二次融合成套环网箱-电压等级:AC10kV,额定电流:630A,绝缘形式:SF6,回路数:二进四出 | 套 | 1 | 2023-06-30 | 2023-12-30 | 河北省秦皇岛市 | 买方指定仓库地面交货 |  | G00M-500138329-00011 | 044003990200010 | 400211784000010 | 500138329 |  | 500138329-0054
0122AE-1035004-0001 | 包4 | 400 | 国网冀北电力有限公司 | 国网冀北电力有限公司秦皇岛供电公司 |  | 无电压等级 | 一二次融合成套环网箱,AC10kV,630A,SF6,二进四出 | 一二次融合成套环网箱-电压等级:AC10kV,额定电流:630A,绝缘形式:SF6,回路数:二进四出 | 套 | 1 | 2023-06-30 | 2023-12-30 | 河北省秦皇岛市 | 买方指定仓库地面交货 |  | G00M-500138329-00013 | 044003990300010 | 400211784100010 | 500138329 |  | 500138329-0056
0122AE-1035004-0001 | 包4 | 400 | 国网冀北电力有限公司 | 国网冀北电力有限公司秦皇岛供电公司 |  | 无电压等级 | 一二次融合成套环网箱,AC10kV,630A,固体,二进二出 | 一二次融合成套环网箱-电压等级:AC10kV,额定电流:630A,绝缘形式:固体,回路数:二进二出 | 套 | 1 | 2023-06-30 | 2023-12-30 | 河北省秦皇岛市 | 买方指定仓库地面交货 |  | G00M-500138331-00012 | 044003990500010 | 400211784300010 | 500138331 |  | 500138331-0025
0122AE-1035004-0001 | 包4 | 400 | 国网冀北电力有限公司 | 国网冀北电力有限公司承德供电公司 |  | 无电压等级 | 一二次融合成套环网箱,AC10kV,630A,SF6,二进二出 | 一二次融合成套环网箱-电压等级:AC10kV,额定电流:630A,绝缘形式:SF6,回路数:二进二出 | 套 | 1 | 2023-06-30 | 2023-12-30 | 河北省承德市 | 买方指定仓库地面交货 |  | G00M-500138328-00010 | 044003920600010 | 400211721600010 | 500138328 |  | 500138328-0041
0122AE-1035004-0001 | 包4 | 400 | 国网冀北电力有限公司 | 国网冀北电力有限公司承德供电公司 |  | 无电压等级 | 一二次融合成套环网箱,AC10kV,630A,固体,二进四出 | 一二次融合成套环网箱-电压等级:AC10kV,额定电流:630A,绝缘形式:固体,回路数:二进四出 | 套 | 1 | 2023-06-30 | 2023-12-30 | 河北省承德市 | 买方指定仓库地面交货 |  | G00M-500138342-00012 | 044003919000010 | 400211720200010 | 500138342 |  | 500138342-0027
0122AE-1035004-0001 | 包4 | 400 | 国网冀北电力有限公司 | 国网冀北电力有限公司秦皇岛供电公司 |  | 无电压等级 | 一二次融合成套环网箱,AC10kV,630A,固体,二进二出 | 一二次融合成套环网箱-电压等级:AC10kV,额定电流:630A,绝缘形式:固体,回路数:二进二出 | 套 | 1 | 2023-06-30 | 2023-12-30 | 河北省秦皇岛市 | 买方指定仓库地面交货 |  | G00M-500138331-00010 | 044003990400010 | 400211784200010 | 500138331 |  | 500138331-0023
0122AE-1035004-0001 | 包4 | 400 | 国网冀北电力有限公司 | 国网冀北电力有限公司秦皇岛供电公司 |  | 无电压等级 | 一二次融合成套环网箱,AC10kV,630A,固体,二进四出 | 一二次融合成套环网箱-电压等级:AC10kV,额定电流:630A,绝缘形式:固体,回路数:二进四出 | 套 | 1 | 2023-06-30 | 2023-12-30 | 河北省秦皇岛市 | 买方指定仓库地面交货 |  | G00M-500138342-00011 | 044003990900010 | 400211784700010 | 500138342 |  | 500138342-0026
0122AE-1035004-0001 | 包4 | 400 | 国网冀北电力有限公司 | 国网冀北电力有限公司廊坊供电公司 |  | 无电压等级 | 一二次融合成套环网箱,AC10kV,630A,SF6,二进四出 | 一二次融合成套环网箱-电压等级:AC10kV,额定电流:630A,绝缘形式:SF6,回路数:二进四出 | 套 | 1 | 2023-06-30 | 2023-12-30 | 河北省廊坊市广阳区 | 买方指定仓库地面交货 |  | G00M-500138329-00012 | 044003939800010 | 400211740500010 | 500138329 |  | 500138329-0055
0122AE-1035004-0001 | 包4 | 400 | 国网冀北电力有限公司 | 国网冀北电力有限公司唐山供电公司 |  | 无电压等级 | 一二次融合成套环网箱,AC10kV,630A,SF6,二进四出 | 一二次融合成套环网箱-电压等级:AC10kV,额定电流:630A,绝缘形式:SF6,回路数:二进四出 | 套 | 6 | 2023-06-30 | 2023-12-30 | 河北唐山 | 买方指定仓库地面交货 |  | G00M-500138329-00010 | 044003964100010 | 400211764300010 | 500138329 |  | 500138329-0053
0122AE-1035004-0001 | 包5 | 500 | 国网冀北电力有限公司 | 国网冀北电力有限公司廊坊供电公司 |  | 无电压等级 | 一二次融合成套环网箱,AC10kV,630A,SF6,二进四出 | 一二次融合成套环网箱-电压等级:AC10kV,额定电流:630A,绝缘形式:SF6,回路数:二进四出 | 套 | 1 | 2023-06-30 | 2023-12-30 | 河北省廊坊市广阳区 | 买方指定仓库地面交货 |  | G00M-500138329-00012 | 044003939800010 | 400211740500010 | 500138329 |  | 500138329-0055
0122AE-1035004-0001 | 包5 | 500 | 国网冀北电力有限公司 | 国网冀北电力有限公司唐山供电公司 |  | 无电压等级 | 一二次融合成套环网箱,AC10kV,630A,固体,二进四出 | 一二次融合成套环网箱-电压等级:AC10kV,额定电流:630A,绝缘形式:固体,回路数:二进四出 | 套 | 3 | 2023-06-30 | 2023-12-30 | 河北唐山 | 买方指定仓库地面交货 |  | G00M-500138342-00009 | 044003964300010 | 400211764500010 | 500138342 |  | 500138342-0024
0122AE-1035004-0001 | 包5 | 500 | 国网冀北电力有限公司 | 国网冀北电力有限公司秦皇岛供电公司 |  | 无电压等级 | 一二次融合成套环网箱,AC10kV,630A,SF6,二进四出 | 一二次融合成套环网箱-电压等级:AC10kV,额定电流:630A,绝缘形式:SF6,回路数:二进四出 | 套 | 1 | 2023-06-30 | 2023-12-30 | 河北省秦皇岛市 | 买方指定仓库地面交货 |  | G00M-500138329-00013 | 044003990300010 | 400211784100010 | 500138329 |  | 500138329-0056
0122AE-1035004-0001 | 包5 | 500 | 国网冀北电力有限公司 | 国网冀北电力有限公司秦皇岛供电公司 |  | 无电压等级 | 一二次融合成套环网箱,AC10kV,630A,固体,二进四出 | 一二次融合成套环网箱-电压等级:AC10kV,额定电流:630A,绝缘形式:固体,回路数:二进四出 | 套 | 1 | 2023-06-30 | 2023-12-30 | 河北省秦皇岛市 | 买方指定仓库地面交货 |  | G00M-500138342-00011 | 044003990900010 | 400211784700010 | 500138342 |  | 500138342-0026
0122AE-1035004-0001 | 包5 | 500 | 国网冀北电力有限公司 | 国网冀北电力有限公司唐山供电公司 |  | 无电压等级 | 一二次融合成套环网箱,AC10kV,630A,SF6,二进四出 | 一二次融合成套环网箱-电压等级:AC10kV,额定电流:630A,绝缘形式:SF6,回路数:二进四出 | 套 | 5 | 2023-06-30 | 2023-12-30 | 河北唐山 | 买方指定仓库地面交货 |  | G00M-500138329-00010 | 044003964100010 | 400211764300010 | 500138329 |  | 500138329-0053
0122AE-1035004-0001 | 包5 | 500 | 国网冀北电力有限公司 | 国网冀北电力有限公司秦皇岛供电公司 |  | 无电压等级 | 一二次融合成套环网箱,AC10kV,630A,固体,二进二出 | 一二次融合成套环网箱-电压等级:AC10kV,额定电流:630A,绝缘形式:固体,回路数:二进二出 | 套 | 1 | 2023-06-30 | 2023-12-30 | 河北省秦皇岛市 | 买方指定仓库地面交货 |  | G00M-500138331-00010 | 044003990400010 | 400211784200010 | 500138331 |  | 500138331-0023
0122AE-1035004-0001 | 包5 | 500 | 国网冀北电力有限公司 | 国网冀北电力有限公司廊坊供电公司 |  | 无电压等级 | 一二次融合成套环网箱,AC10kV,630A,固体,二进二出 | 一二次融合成套环网箱-电压等级:AC10kV,额定电流:630A,绝缘形式:固体,回路数:二进二出 | 套 | 1 | 2023-06-30 | 2023-12-30 | 河北省廊坊市广阳区 | 买方指定仓库地面交货 |  | G00M-500138331-00011 | 044003942900010 | 400211743500010 | 500138331 |  | 500138331-0024
0122AE-1035004-0001 | 包5 | 500 | 国网冀北电力有限公司 | 国网冀北电力有限公司秦皇岛供电公司 |  | 无电压等级 | 一二次融合成套环网箱,AC10kV,630A,固体,二进四出 | 一二次融合成套环网箱-电压等级:AC10kV,额定电流:630A,绝缘形式:固体,回路数:二进四出 | 套 | 6 | 2023-06-30 | 2023-12-30 | 河北省秦皇岛市 | 买方指定仓库地面交货 |  | G00M-500138342-00009 | 044003896700010 | 400211697900010 | 500138342 |  | 500138342-0024
0122AE-1035004-0001 | 包5 | 500 | 国网冀北电力有限公司 | 国网冀北电力有限公司承德供电公司 |  | 无电压等级 | 一二次融合成套环网箱,AC10kV,630A,固体,二进四出 | 一二次融合成套环网箱-电压等级:AC10kV,额定电流:630A,绝缘形式:固体,回路数:二进四出 | 套 | 1 | 2023-06-30 | 2023-12-30 | 河北省承德市 | 买方指定仓库地面交货 |  | G00M-500138342-00012 | 044003919000010 | 400211720200010 | 500138342 |  | 500138342-0027
0122AE-1035004-0001 | 包5 | 500 | 国网冀北电力有限公司 | 国网冀北电力有限公司承德供电公司 |  | 无电压等级 | 一二次融合成套环网箱,AC10kV,630A,固体,二进四出 | 一二次融合成套环网箱-电压等级:AC10kV,额定电流:630A,绝缘形式:固体,回路数:二进四出 | 套 | 1 | 2023-06-30 | 2023-12-30 | 河北省承德市 | 买方指定仓库地面交货 |  | G00M-500138342-00010 | 044003918900010 | 400211720100010 | 500138342 |  | 500138342-0025
0122AE-1035004-0001 | 包5 | 500 | 国网冀北电力有限公司 | 国网冀北电力有限公司承德供电公司 |  | 无电压等级 | 一二次融合成套环网箱,AC10kV,630A,SF6,二进二出 | 一二次融合成套环网箱-电压等级:AC10kV,额定电流:630A,绝缘形式:SF6,回路数:二进二出 | 套 | 1 | 2023-06-30 | 2023-12-30 | 河北省承德市 | 买方指定仓库地面交货 |  | G00M-500138328-00010 | 044003920600010 | 400211721600010 | 500138328 |  | 500138328-0041
0122AE-1035004-0001 | 包5 | 500 | 国网冀北电力有限公司 | 国网冀北电力有限公司唐山供电公司 |  | 无电压等级 | 一二次融合成套环网箱,AC10kV,630A,固体,二进二出 | 一二次融合成套环网箱-电压等级:AC10kV,额定电流:630A,绝缘形式:固体,回路数:二进二出 | 套 | 2 | 2023-06-30 | 2023-12-30 | 河北唐山 | 买方指定仓库地面交货 |  | G00M-500138331-00009 | 044003964200010 | 400211764400010 | 500138331 |  | 500138331-0022
0122AE-1035004-0001 | 包5 | 500 | 国网冀北电力有限公司 | 国网冀北电力有限公司秦皇岛供电公司 |  | 无电压等级 | 一二次融合成套环网箱,AC10kV,630A,固体,二进二出 | 一二次融合成套环网箱-电压等级:AC10kV,额定电流:630A,绝缘形式:固体,回路数:二进二出 | 套 | 1 | 2023-06-30 | 2023-12-30 | 河北省秦皇岛市 | 买方指定仓库地面交货 |  | G00M-500138331-00012 | 044003990500010 | 400211784300010 | 500138331 |  | 500138331-0025
0122AE-1035004-0001 | 包5 | 500 | 国网冀北电力有限公司 | 国网冀北电力有限公司秦皇岛供电公司 |  | 无电压等级 | 一二次融合成套环网箱,AC10kV,630A,SF6,二进四出 | 一二次融合成套环网箱-电压等级:AC10kV,额定电流:630A,绝缘形式:SF6,回路数:二进四出 | 套 | 1 | 2023-06-30 | 2023-12-30 | 河北省秦皇岛市 | 买方指定仓库地面交货 |  | G00M-500138329-00011 | 044003990200010 | 400211784000010 | 500138329 |  | 500138329-0054
0122AE-1035004-0001 | 包6 | 600 | 国网冀北电力有限公司 | 国网冀北电力有限公司秦皇岛供电公司 |  | 无电压等级 | 一二次融合成套环网箱,AC10kV,630A,固体,二进四出 | 一二次融合成套环网箱-电压等级:AC10kV,额定电流:630A,绝缘形式:固体,回路数:二进四出 | 套 | 1 | 2023-06-30 | 2023-12-30 | 河北省秦皇岛市 | 买方指定仓库地面交货 |  | G00M-500138342-00011 | 044003990900010 | 400211784700010 | 500138342 |  | 500138342-0026
0122AE-1035004-0001 | 包6 | 600 | 国网冀北电力有限公司 | 国网冀北电力有限公司秦皇岛供电公司 |  | 无电压等级 | 一二次融合成套环网箱,AC10kV,630A,固体,二进二出 | 一二次融合成套环网箱-电压等级:AC10kV,额定电流:630A,绝缘形式:固体,回路数:二进二出 | 套 | 1 | 2023-06-30 | 2023-12-30 | 河北省秦皇岛市 | 买方指定仓库地面交货 |  | G00M-500138331-00010 | 044003990400010 | 400211784200010 | 500138331 |  | 500138331-0023
0122AE-1035004-0001 | 包6 | 600 | 国网冀北电力有限公司 | 国网冀北电力有限公司张家口供电公司 |  | 无电压等级 | 一二次融合成套环网箱,AC10kV,630A,固体,二进四出 | 一二次融合成套环网箱-电压等级:AC10kV,额定电流:630A,绝缘形式:固体,回路数:二进四出 | 套 | 3 | 2023-06-30 | 2023-12-30 | 河北省张家口市 | 买方指定仓库地面交货 |  | G00M-500138342-00009 | 044003892400010 | 400211693900010 | 500138342 |  | 500138342-0024
0122AE-1035004-0001 | 包6 | 600 | 国网冀北电力有限公司 | 国网冀北电力有限公司承德供电公司 |  | 无电压等级 | 一二次融合成套环网箱,AC10kV,630A,固体,二进四出 | 一二次融合成套环网箱-电压等级:AC10kV,额定电流:630A,绝缘形式:固体,回路数:二进四出 | 套 | 1 | 2023-06-30 | 2023-12-30 | 河北省承德市 | 买方指定仓库地面交货 |  | G00M-500138342-00012 | 044003919000010 | 400211720200010 | 500138342 |  | 500138342-0027
0122AE-1035004-0001 | 包6 | 600 | 国网冀北电力有限公司 | 国网冀北电力有限公司承德供电公司 |  | 无电压等级 | 一二次融合成套环网箱,AC10kV,630A,SF6,二进二出 | 一二次融合成套环网箱-电压等级:AC10kV,额定电流:630A,绝缘形式:SF6,回路数:二进二出 | 套 | 1 | 2023-06-30 | 2023-12-30 | 河北省承德市 | 买方指定仓库地面交货 |  | G00M-500138328-00010 | 044003920600010 | 400211721600010 | 500138328 |  | 500138328-0041
0122AE-1035004-0001 | 包6 | 600 | 国网冀北电力有限公司 | 国网冀北电力有限公司秦皇岛供电公司 |  | 无电压等级 | 一二次融合成套环网箱,AC10kV,630A,固体,二进二出 | 一二次融合成套环网箱-电压等级:AC10kV,额定电流:630A,绝缘形式:固体,回路数:二进二出 | 套 | 1 | 2023-06-30 | 2023-12-30 | 河北省秦皇岛市 | 买方指定仓库地面交货 |  | G00M-500138331-00012 | 044003990500010 | 400211784300010 | 500138331 |  | 500138331-0025
0122AE-1035004-0001 | 包6 | 600 | 国网冀北电力有限公司 | 国网冀北电力有限公司秦皇岛供电公司 |  | 无电压等级 | 一二次融合成套环网箱,AC10kV,630A,SF6,二进四出 | 一二次融合成套环网箱-电压等级:AC10kV,额定电流:630A,绝缘形式:SF6,回路数:二进四出 | 套 | 1 | 2023-06-30 | 2023-12-30 | 河北省秦皇岛市 | 买方指定仓库地面交货 |  | G00M-500138329-00013 | 044003990300010 | 400211784100010 | 500138329 |  | 500138329-0056
0122AE-1035004-0001 | 包6 | 600 | 国网冀北电力有限公司 | 国网冀北电力有限公司秦皇岛供电公司 |  | 无电压等级 | 一二次融合成套环网箱,AC10kV,630A,SF6,二进四出 | 一二次融合成套环网箱-电压等级:AC10kV,额定电流:630A,绝缘形式:SF6,回路数:二进四出 | 套 | 1 | 2023-06-30 | 2023-12-30 | 河北省秦皇岛市 | 买方指定仓库地面交货 |  | G00M-500138329-00011 | 044003990200010 | 400211784000010 | 500138329 |  | 500138329-0054
0122AE-1035004-0001 | 包6 | 600 | 国网冀北电力有限公司 | 国网冀北电力有限公司秦皇岛供电公司 |  | 无电压等级 | 一二次融合成套环网箱,AC10kV,630A,SF6,二进四出 | 一二次融合成套环网箱-电压等级:AC10kV,额定电流:630A,绝缘形式:SF6,回路数:二进四出 | 套 | 1 | 2023-06-30 | 2023-12-30 | 河北省秦皇岛市 | 买方指定仓库地面交货 |  | G00M-500138329-00010 | 044003894800010 | 400211696300010 | 500138329 | 标准化，2进，4出，SF6绝缘，集中式DTU，进出线断路器，不锈钢外壳 | 500138329-0053
0122AE-1035004-0001 | 包6 | 600 | 国网冀北电力有限公司 | 国网冀北电力有限公司廊坊供电公司 |  | 无电压等级 | 一二次融合成套环网箱,AC10kV,630A,固体,二进二出 | 一二次融合成套环网箱-电压等级:AC10kV,额定电流:630A,绝缘形式:固体,回路数:二进二出 | 套 | 1 | 2023-06-30 | 2023-12-30 | 河北省廊坊市广阳区 | 买方指定仓库地面交货 |  | G00M-500138331-00011 | 044003942900010 | 400211743500010 | 500138331 |  | 500138331-0024
0122AE-1035004-0001 | 包6 | 600 | 国网冀北电力有限公司 | 国网冀北电力有限公司承德供电公司 |  | 无电压等级 | 一二次融合成套环网箱,AC10kV,630A,固体,二进四出 | 一二次融合成套环网箱-电压等级:AC10kV,额定电流:630A,绝缘形式:固体,回路数:二进四出 | 套 | 1 | 2023-06-30 | 2023-12-30 | 河北省承德市 | 买方指定仓库地面交货 |  | G00M-500138342-00010 | 044003918900010 | 400211720100010 | 500138342 |  | 500138342-0025
0122AE-1035004-0001 | 包6 | 600 | 国网冀北电力有限公司 | 国网冀北电力有限公司承德供电公司 |  | 无电压等级 | 一二次融合成套环网箱,AC10kV,630A,固体,二进四出 | 一二次融合成套环网箱-电压等级:AC10kV,额定电流:630A,绝缘形式:固体,回路数:二进四出 | 套 | 4 | 2023-06-30 | 2023-12-30 | 河北省承德市 | 买方指定仓库地面交货 |  | G00M-500138342-00009 | 044003918800010 | 400211720000010 | 500138342 |  | 500138342-0024
0122AE-1035004-0001 | 包6 | 600 | 国网冀北电力有限公司 | 国网冀北电力有限公司唐山供电公司 |  | 无电压等级 | 一二次融合成套环网箱,AC10kV,630A,固体,二进二出 | 一二次融合成套环网箱-电压等级:AC10kV,额定电流:630A,绝缘形式:固体,回路数:二进二出 | 套 | 2 | 2023-06-30 | 2023-12-30 | 河北唐山 | 买方指定仓库地面交货 |  | G00M-500138331-00009 | 044003964200010 | 400211764400010 | 500138331 |  | 500138331-0022
0122AE-1035004-0001 | 包6 | 600 | 国网冀北电力有限公司 | 国网冀北电力有限公司廊坊供电公司 |  | 无电压等级 | 一二次融合成套环网箱,AC10kV,630A,SF6,二进四出 | 一二次融合成套环网箱-电压等级:AC10kV,额定电流:630A,绝缘形式:SF6,回路数:二进四出 | 套 | 1 | 2023-06-30 | 2023-12-30 | 河北省廊坊市广阳区 | 买方指定仓库地面交货 |  | G00M-500138329-00012 | 044003939800010 | 400211740500010 | 500138329 |  | 500138329-0055
0122AE-1035004-0001 | 包6 | 600 | 国网冀北电力有限公司 | 国网冀北电力有限公司唐山供电公司 |  | 无电压等级 | 一二次融合成套环网箱,AC10kV,630A,SF6,二进四出 | 一二次融合成套环网箱-电压等级:AC10kV,额定电流:630A,绝缘形式:SF6,回路数:二进四出 | 套 | 3 | 2023-06-30 | 2023-12-30 | 河北唐山 | 买方指定仓库地面交货 |  | G00M-500138329-00010 | 044003964100010 | 400211764300010 | 500138329 |  | 500138329-0053