## 10kV钢芯铝绞线及钢绞线
分标编号 | 包名称 | 分包编号 | 项目单位 | 需求单位 | 项目名称 | 工程电压等级 | 物资名称 | 物资描述 | 单位 | 数量 | 首批交货日期 | 最后一批交货日期 | 交货地点 | 交货方式 | 备注 | 技术规范编码 | 网省采购申请号 | 总部采购申请号 | 物料编码 | 扩展描述 | 扩展编码
0122AC-1402001-9999 | 包1 | NC100 | 国网冀北电力有限公司 | 国网冀北电力有限公司唐山供电公司 |  | 无电压等级 | 钢绞线,1×19-11.5-1270-B,80,镀锌 | 钢绞线-型号:1×19-11.5-1270-B,标称截面mm2:80,表面处理方式:镀锌 | 吨 | 47.337 | 2022-09-30 | 2023-02-28 | 唐山 | 买方指定仓库地面交货 |  | G00M-500065944-00003 | 044002918300010 | 400207919200010 | 500065944 | 钢绞线-型号:1×19-11.5-1270-B,标称截面mm2:80,表面处理方式:镀锌 | 500065944-0011
0122AC-1402001-9999 | 包1 | NC100 | 国网冀北电力有限公司 | 国网冀北电力有限公司唐山供电公司 |  | 无电压等级 | 钢芯铝绞线,JL/G1A,150/20 | 钢芯铝绞线-型号:JL/G1A,标称截面mm2:150/20 | 吨 | 0.5 | 2022-09-30 | 2023-02-28 | 唐山 | 买方指定仓库地面交货 |  | 9999-500026703-00001 | 044002911800010 | 400207912700010 | 500026703 | 无 | 500026703-0001
0122AC-1402001-9999 | 包1 | NC100 | 国网冀北电力有限公司 | 国网冀北电力有限公司唐山供电公司 |  | 无电压等级 | 钢芯铝绞线,JL/G1A,185/30 | 钢芯铝绞线-型号:JL/G1A,标称截面mm2:185/30 | 吨 | 0.5 | 2022-09-30 | 2023-02-28 | 唐山 | 买方指定仓库地面交货 |  | 9999-500027425-00001 | 044002913200010 | 400207914100010 | 500027425 | 无 | 500027425-0001
0122AC-1402001-9999 | 包1 | NC100 | 国网冀北电力有限公司 | 国网冀北电力有限公司唐山供电公司 |  | 无电压等级 | 钢芯铝绞线,JL/G1A,240/30 | 钢芯铝绞线-型号:JL/G1A,标称截面mm2:240/30 | 吨 | 0.5 | 2022-09-30 | 2023-02-28 | 唐山 | 买方指定仓库地面交货 |  | 9999-500026702-00001 | 044002911700010 | 400207912600010 | 500026702 | 无 | 500026702-0001
0122AC-1402001-9999 | 包1 | NC100 | 国网冀北电力有限公司 | 国网冀北电力有限公司唐山供电公司 |  | 无电压等级 | 钢绞线,1×7-7.8-1270-B,35,镀锌 | 钢绞线-型号:1×7-7.8-1270-B,标称截面mm2:35,表面处理方式:镀锌 | 吨 | 0.5 | 2022-09-30 | 2023-02-28 | 唐山 | 买方指定仓库地面交货 |  | G00M-500065920-00001 | 044002918200010 | 400207919100010 | 500065920 | 钢绞线-型号:1×7-7.8-1270-B,标称截面mm2:35,表面处理方式:镀锌 | 500065920-0004
0122AC-1402001-9999 | 包1 | NC100 | 国网冀北电力有限公司 | 国网冀北电力有限公司唐山供电公司 |  | 无电压等级 | 钢芯铝绞线,JL/G1A,120/20 | 钢芯铝绞线-型号:JL/G1A,标称截面mm2:120/20 | 吨 | 0.5 | 2022-09-30 | 2023-02-28 | 唐山 | 买方指定仓库地面交货 |  | 9999-500026691-00001 | 044002911500010 | 400207912400010 | 500026691 | 无 | 500026691-0001
0122AC-1402001-9999 | 包1 | NC100 | 国网冀北电力有限公司 | 国网冀北电力有限公司唐山供电公司 |  | 无电压等级 | 钢绞线,1×7-9.0-1270-B,50,镀锌 | 钢绞线-型号:1×7-9.0-1270-B,标称截面mm2:50,表面处理方式:镀锌 | 吨 | 1 | 2022-09-30 | 2023-02-28 | 唐山 | 买方指定仓库地面交货 |  | G00M-500065917-00001 | 044002918100010 | 400207919000010 | 500065917 | 钢绞线-型号:1×7-9.0-1270-B,标称截面mm2:50,表面处理方式:镀锌 | 500065917-0012
0122AC-1402001-9999 | 包1 | NC100 | 国网冀北电力有限公司 | 国网冀北电力有限公司唐山供电公司 |  | 无电压等级 | 钢芯铝绞线,JL/G1A,70/10 | 钢芯铝绞线-型号:JL/G1A,标称截面mm2:70/10 | 吨 | 0.5 | 2022-09-30 | 2023-02-28 | 唐山 | 买方指定仓库地面交货 |  | 9999-500026698-00001 | 044002911600010 | 400207912500010 | 500026698 | 无 | 500026698-0001
0122AC-1402001-9999 | 包1 | NC100 | 国网冀北电力有限公司 | 国网冀北电力有限公司唐山供电公司 |  | 无电压等级 | 钢芯铝绞线,JL/G1A,185/25 | 钢芯铝绞线-型号:JL/G1A,标称截面mm2:185/25 | 吨 | 0.5 | 2022-09-30 | 2023-02-28 | 唐山 | 买方指定仓库地面交货 |  | 9999-500026704-00001 | 044002911900010 | 400207912800010 | 500026704 | 无 | 500026704-0001
0122AC-1402001-9999 | 包1 | NC100 | 国网冀北电力有限公司 | 国网冀北电力有限公司唐山供电公司 |  | 无电压等级 | 钢芯铝绞线,JL/G1A,240/40 | 钢芯铝绞线-型号:JL/G1A,标称截面mm2:240/40 | 吨 | 0.5 | 2022-09-30 | 2023-02-28 | 唐山 | 买方指定仓库地面交货 |  | 9999-500027421-00001 | 044002913100010 | 400207914000010 | 500027421 | 无 | 500027421-0001

## 金具
分标编号 | 包名称 | 分包编号 | 项目单位 | 需求单位 | 项目名称 | 工程电压等级 | 物资名称 | 物资描述 | 单位 | 数量 | 首批交货日期 | 最后一批交货日期 | 交货地点 | 交货方式 | 备注 | 技术规范编码 | 网省采购申请号 | 总部采购申请号 | 物料编码 | 扩展描述 | 扩展编码
0122AC-1407000-0001 | 包1 | NC100 | 国网冀北电力有限公司 | 国网冀北电力有限公司唐山供电公司 |  | 无电压等级 | 联结金具-联板,LV-3018 | 联结金具-联板-型号:LV-3018 | 块 | 93 | 2022-09-30 | 2023-02-28 | 唐山 | 买方指定仓库地面交货 |  | G00M-500020441-00002 | 044002905700010 | 400207906600010 | 500020441 | 联结金具-联板,LV-3018 | 500020441-0007
0122AC-1407000-0001 | 包1 | NC100 | 国网冀北电力有限公司 | 国网冀北电力有限公司唐山供电公司 |  | 无电压等级 | T型线夹-T型线夹,TY-150/20 | T型线夹-T型线夹-型号:TY-150/20 | 付 | 93 | 2022-09-30 | 2023-02-28 | 唐山 | 买方指定仓库地面交货 |  | G00M-500020770-00001 | 044002906400010 | 400207907300010 | 500020770 | T型线夹-T型线夹-型号:TY-150/20 | 500020770-0010
0122AC-1407000-0001 | 包1 | NC100 | 国网冀北电力有限公司 | 国网冀北电力有限公司唐山供电公司 |  | 无电压等级 | 联结金具-U型挂环,UB-10 | 联结金具-U型挂环-型号:UB-10 | 只 | 94 | 2022-09-30 | 2023-02-28 | 唐山 | 买方指定仓库地面交货 |  | G00M-500028057-00001 | 044002913800010 | 400207914700010 | 500028057 | 联结金具-U型挂环-型号:UB-10 | 500028057-0010
0122AC-1407000-0001 | 包1 | NC100 | 国网冀北电力有限公司 | 国网冀北电力有限公司唐山供电公司 |  | 无电压等级 | 接续金具-绝缘穿刺线夹,JBC10-6 | 接续金具-绝缘穿刺线夹-型号:JBC10-6 | 付 | 93 | 2022-09-30 | 2023-02-28 | 唐山 | 买方指定仓库地面交货 |  | G00M-500129329-00001 | 044002925100010 | 400207922800010 | 500129329 | 接续金具-绝缘穿刺线夹-型号:JBC10-6 | 500129329-0008
0122AC-1407000-0001 | 包1 | NC100 | 国网冀北电力有限公司 | 国网冀北电力有限公司唐山供电公司 |  | 无电压等级 | 耐张线夹-液压型,NY-JL/LHA1-210/220B | 耐张线夹-液压型-型号:NY-JL/LHA1-210/220B | 付 | 94 | 2022-09-30 | 2023-02-28 | 唐山 | 买方指定仓库地面交货 |  | 9999-500126863-00002 | 044002926700010 | 400207924400010 | 500134570 | 无 | 500134570-1457
0122AC-1407000-0001 | 包1 | NC100 | 国网冀北电力有限公司 | 国网冀北电力有限公司唐山供电公司 |  | 无电压等级 | 拉线金具-U型挂环,UL-25 | 拉线金具-U型挂环-型号:UL-25 | 付 | 2104 | 2022-09-30 | 2023-02-28 | 唐山 | 买方指定仓库地面交货 |  | G00M-500028313-00001 | 044002914500010 | 400207915400010 | 500028313 | 拉线金具-U型挂环-型号:UL-25 | 500028313-0009
0122AC-1407000-0001 | 包1 | NC100 | 国网冀北电力有限公司 | 国网冀北电力有限公司唐山供电公司 |  | 无电压等级 | 接续金具-H型液压线夹,JH-1 | 接续金具-H型液压线夹-型号:JH-1 | 付 | 93 | 2022-09-30 | 2023-02-28 | 唐山 | 买方指定仓库地面交货 |  | G00M-500135758-00001 | 044002927400010 | 400207925100010 | 500135758 | 接续金具-H型液压线夹-型号:JH-1 | 500135758-0008
0122AC-1407000-0001 | 包1 | NC100 | 国网冀北电力有限公司 | 国网冀北电力有限公司唐山供电公司 |  | 无电压等级 | 悬垂线夹-回转型,XGU-3 | 悬垂线夹-回转型-型号:XGU-3 | 付 | 94 | 2022-09-30 | 2023-02-28 | 唐山 | 买方指定仓库地面交货 |  | 9906-500020383-00004 | 044002903800010 | 400207904700010 | 500020177 | 设备线夹-铜铝过渡设备线夹,SYG-95/20C,电网协议
0122AC-1407000-0001 | 包1 | NC100 | 国网冀北电力有限公司 | 国网冀北电力有限公司唐山供电公司 |  | 无电压等级 | 联结金具-球头挂环,Q-7 | 联结金具-球头挂环-型号:Q-7 | 只 | 94 | 2022-09-30 | 2023-02-28 | 唐山 | 买方指定仓库地面交货 |  | G00M-500020354-00001 | 044002904500010 | 400207905400010 | 500020354 | 联结金具-球头挂环,Q-7 | 500020354-0011
0122AC-1407000-0001 | 包1 | NC100 | 国网冀北电力有限公司 | 国网冀北电力有限公司唐山供电公司 |  | 无电压等级 | 联结金具-直角挂板,Z-7 | 联结金具-直角挂板-型号:Z-7 | 只 | 9773 | 2022-09-30 | 2023-02-28 | 唐山 | 买方指定仓库地面交货 |  | G00M-500020399-00001 | 044002905200010 | 400207906100010 | 500020399 | 联结金具-直角挂板,Z-7 | 500020399-0017
0122AC-1407000-0001 | 包1 | NC100 | 国网冀北电力有限公司 | 国网冀北电力有限公司唐山供电公司 |  | 无电压等级 | 联结金具-球头挂环,QP-10 | 联结金具-球头挂环-型号:QP-10 | 只 | 94 | 2022-09-30 | 2023-02-28 | 唐山 | 买方指定仓库地面交货 |  | G00M-500028022-00001 | 044002913300010 | 400207914200010 | 500028022 | 联结金具-球头挂环,QP-10 | 500028022-0013
0122AC-1407000-0001 | 包1 | NC100 | 国网冀北电力有限公司 | 国网冀北电力有限公司唐山供电公司 |  | 无电压等级 | 耐张线夹-楔型绝缘,NXJG-2 | 耐张线夹-楔型绝缘-型号:NXJG-2 | 付 | 94 | 2022-09-30 | 2023-02-28 | 唐山 | 买方指定仓库地面交货 |  | G00M-500129320-00001 | 044002924800010 | 400207922500010 | 500129320 | 耐张线夹-楔型绝缘,NXJG-2 | 500129320-0009
0122AC-1407000-0001 | 包1 | NC100 | 国网冀北电力有限公司 | 国网冀北电力有限公司唐山供电公司 |  | 无电压等级 | 耐张线夹-楔型绝缘,NXL-4 | 耐张线夹-楔型绝缘-型号:NXL-4 | 付 | 94 | 2022-09-30 | 2023-02-28 | 唐山 | 买方指定仓库地面交货 |  | G00M-500083335-00001 | 044002918700010 | 400207919500010 | 500083335 | 耐张线夹-楔型绝缘,NXL-4 | 500083335-0008
0122AC-1407000-0001 | 包1 | NC100 | 国网冀北电力有限公司 | 国网冀北电力有限公司唐山供电公司 |  | 无电压等级 | 耐张线夹-螺栓型,NLL-1 | 耐张线夹-螺栓型-型号:NLL-1 | 付 | 94 | 2022-09-30 | 2023-02-28 | 唐山 | 买方指定仓库地面交货 |  | G00M-500020290-00001 | 044002904000010 | 400207904900010 | 500020290 | 耐张线夹-螺栓型,NLL-1 | 500020290-0012
0122AC-1407000-0001 | 包1 | NC100 | 国网冀北电力有限公司 | 国网冀北电力有限公司唐山供电公司 |  | 无电压等级 | 联结金具-碗头挂板,W-7B | 联结金具-碗头挂板-型号:W-7B | 只 | 1355 | 2022-09-30 | 2023-02-28 | 唐山 | 买方指定仓库地面交货 |  | 9906-500020383-00004 | 044002904600010 | 400207905500010 | 500020369 | 设备线夹-铜铝过渡设备线夹,SYG-95/20C,电网协议
0122AC-1407000-0001 | 包1 | NC100 | 国网冀北电力有限公司 | 国网冀北电力有限公司唐山供电公司 |  | 无电压等级 | 接续金具-楔型并沟线夹,JXD-6 | 接续金具-楔型并沟线夹-型号:JXD-6 | 付 | 291 | 2022-09-30 | 2023-02-28 | 唐山 | 买方指定仓库地面交货 |  | G00M-500129316-00001 | 044002924600010 | 400207922300010 | 500129316 | 接续金具-楔型并沟线夹,JXD-6 | 500129316-0009
0122AC-1407000-0001 | 包1 | NC100 | 国网冀北电力有限公司 | 国网冀北电力有限公司唐山供电公司 |  | 无电压等级 | 联结金具-碗头挂板,WS-10 | 联结金具-碗头挂板-型号:WS-10 | 只 | 94 | 2022-09-30 | 2023-02-28 | 唐山 | 买方指定仓库地面交货 |  | 9906-500020383-00004 | 044002913400010 | 400207914300010 | 500028029 | 设备线夹-铜铝过渡设备线夹,SYG-95/20C,电网协议
0122AC-1407000-0001 | 包1 | NC100 | 国网冀北电力有限公司 | 国网冀北电力有限公司唐山供电公司 |  | 无电压等级 | 拉线金具-UT型线夹,NUT-1 | 拉线金具-UT型线夹-型号:NUT-1 | 付 | 94 | 2022-09-30 | 2023-02-28 | 唐山 | 买方指定仓库地面交货 |  | 9906-500020383-00004 | 044002905900010 | 400207906800010 | 500020748 | 设备线夹-铜铝过渡设备线夹,SYG-95/20C,电网协议
0122AC-1407000-0001 | 包1 | NC100 | 国网冀北电力有限公司 | 国网冀北电力有限公司唐山供电公司 |  | 无电压等级 | 接续金具-H型液压线夹,JH-2 | 接续金具-H型液压线夹-型号:JH-2 | 付 | 93 | 2022-09-30 | 2023-02-28 | 唐山 | 买方指定仓库地面交货 |  | G00M-500135757-00001 | 044002927300010 | 400207925000010 | 500135757 | 接续金具-H型液压线夹-型号:JH-2 | 500135757-0009
0122AC-1407000-0001 | 包1 | NC100 | 国网冀北电力有限公司 | 国网冀北电力有限公司唐山供电公司 |  | 无电压等级 | 联结金具-碗头挂板,WS-7 | 联结金具-碗头挂板-型号:WS-7 | 只 | 94 | 2022-09-30 | 2023-02-28 | 唐山 | 买方指定仓库地面交货 |  | 9906-500020383-00004 | 044002904700010 | 400207905600010 | 500020370 | 设备线夹-铜铝过渡设备线夹,SYG-95/20C,电网协议
0122AC-1407000-0001 | 包1 | NC100 | 国网冀北电力有限公司 | 国网冀北电力有限公司唐山供电公司 |  | 无电压等级 | 联结金具-平行挂板,PD-7 | 联结金具-平行挂板-型号:PD-7 | 只 | 94 | 2022-09-30 | 2023-02-28 | 唐山 | 买方指定仓库地面交货 |  | G00M-500028082-00001 | 044002914000010 | 400207914900010 | 500028082 | 联结金具-平行挂板-型号:PD-7 | 500028082-0010
0122AC-1407000-0001 | 包1 | NC100 | 国网冀北电力有限公司 | 国网冀北电力有限公司唐山供电公司 |  | 无电压等级 | 拉线金具-UT型线夹,NUT-3 | 拉线金具-UT型线夹-型号:NUT-3 | 付 | 94 | 2022-09-30 | 2023-02-28 | 唐山 | 买方指定仓库地面交货 |  | 9906-500020383-00004 | 044002906100010 | 400207907000010 | 500020750 | 设备线夹-铜铝过渡设备线夹,SYG-95/20C,电网协议
0122AC-1407000-0001 | 包1 | NC100 | 国网冀北电力有限公司 | 国网冀北电力有限公司唐山供电公司 |  | 无电压等级 | 拉线金具-锲型线夹,NX-1 | 拉线金具-锲型线夹-型号:NX-1 | 付 | 94 | 2022-09-30 | 2023-02-28 | 唐山 | 买方指定仓库地面交货 |  | 9906-500020383-00004 | 044002914800010 | 400207915700010 | 500029690 | 设备线夹-铜铝过渡设备线夹,SYG-95/20C,电网协议
0122AC-1407000-0001 | 包1 | NC100 | 国网冀北电力有限公司 | 国网冀北电力有限公司唐山供电公司 |  | 无电压等级 | 接续金具-楔型并沟线夹,JXD-3 | 接续金具-楔型并沟线夹-型号:JXD-3 | 付 | 891 | 2022-09-30 | 2023-02-28 | 唐山 | 买方指定仓库地面交货 |  | G00M-500129315-00001 | 044002924500010 | 400207922200010 | 500129315 | 接续金具-楔型并沟线夹-型号:JXD-3 | 500129315-0008
0122AC-1407000-0001 | 包1 | NC100 | 国网冀北电力有限公司 | 国网冀北电力有限公司唐山供电公司 |  | 无电压等级 | 联结金具-球头挂环,QP-7 | 联结金具-球头挂环-型号:QP-7 | 只 | 724 | 2022-09-30 | 2023-02-28 | 唐山 | 买方指定仓库地面交货 |  | 9906-500020383-00004 | 044002904400010 | 400207905300010 | 500020353 | 设备线夹-铜铝过渡设备线夹,SYG-95/20C,电网协议
0122AC-1407000-0001 | 包1 | NC100 | 国网冀北电力有限公司 | 国网冀北电力有限公司唐山供电公司 |  | 无电压等级 | 接续金具-并沟线夹,JBB-2 | 接续金具-并沟线夹-型号:JBB-2 | 付 | 93 | 2022-09-30 | 2023-02-28 | 唐山 | 买方指定仓库地面交货 |  | G00M-500020516-00001 | 044002905800010 | 400207906700010 | 500020516 | 接续金具-并沟线夹-型号:JBB-2 | 500020516-0011
0122AC-1407000-0001 | 包1 | NC100 | 国网冀北电力有限公司 | 国网冀北电力有限公司唐山供电公司 |  | 无电压等级 | 接续金具-楔型并沟线夹,JXD-10 | 接续金具-楔型并沟线夹-型号:JXD-10 | 付 | 14680 | 2022-09-30 | 2023-02-28 | 唐山 | 买方指定仓库地面交货 |  | G00M-500129318-00001 | 044002924700010 | 400207922400010 | 500129318 | 接续金具-楔型并沟线夹-型号:JXD-10 | 500129318-0011
0122AC-1407000-0001 | 包1 | NC100 | 国网冀北电力有限公司 | 国网冀北电力有限公司唐山供电公司 |  | 无电压等级 | 耐张线夹-楔型绝缘,NXL-3 | 耐张线夹-楔型绝缘-型号:NXL-3 | 付 | 94 | 2022-09-30 | 2023-02-28 | 唐山 | 买方指定仓库地面交货 |  | G00M-500029525-00001 | 044002914600010 | 400207915500010 | 500029525 | 耐张线夹-楔型绝缘,NXL-3 | 500029525-0011
0122AC-1407000-0001 | 包1 | NC100 | 国网冀北电力有限公司 | 国网冀北电力有限公司唐山供电公司 |  | 无电压等级 | 接续金具-H型液压线夹,JH-6 | 接续金具-H型液压线夹-型号:JH-6 | 付 | 93 | 2022-09-30 | 2023-02-28 | 唐山 | 买方指定仓库地面交货 |  | G00M-500135759-00001 | 044002927500010 | 400207925200010 | 500135759 | 接续金具-H型液压线夹-型号:JH-6 | 500135759-0009
0122AC-1407000-0001 | 包1 | NC100 | 国网冀北电力有限公司 | 国网冀北电力有限公司唐山供电公司 |  | 无电压等级 | 接续金具-绝缘穿刺线夹,JBC10-5 | 接续金具-绝缘穿刺线夹-型号:JBC10-5 | 付 | 93 | 2022-09-30 | 2023-02-28 | 唐山 | 买方指定仓库地面交货 |  | G00M-500129330-00001 | 044002925200010 | 400207922900010 | 500129330 | 接续金具-绝缘穿刺线夹-型号:JBC10-5 | 500129330-0006
0122AC-1407000-0001 | 包1 | NC100 | 国网冀北电力有限公司 | 国网冀北电力有限公司唐山供电公司 |  | 无电压等级 | 拉线金具-U型挂环,UL-10 | 拉线金具-U型挂环-型号:UL-10 | 付 | 93 | 2022-09-30 | 2023-02-28 | 唐山 | 买方指定仓库地面交货 |  | G00M-500029693-00001 | 044002915000010 | 400207915900010 | 500029693 | 拉线金具-U型挂环,UL-10 | 500029693-0011
0122AC-1407000-0001 | 包1 | NC100 | 国网冀北电力有限公司 | 国网冀北电力有限公司唐山供电公司 |  | 无电压等级 | 联结金具-直角挂环,ZH-7 | 联结金具-直角挂环-型号:ZH-7 | 只 | 94 | 2022-09-30 | 2023-02-28 | 唐山 | 买方指定仓库地面交货 |  | G00M-500020391-00001 | 044002905000010 | 400207905900010 | 500020391 | 联结金具-直角挂环,ZH-7 | 500020391-0010
0122AC-1407000-0001 | 包1 | NC100 | 国网冀北电力有限公司 | 国网冀北电力有限公司唐山供电公司 |  | 无电压等级 | 联结金具-碗头挂板,W-7 | 联结金具-碗头挂板-型号:W-7 | 只 | 94 | 2022-09-30 | 2023-02-28 | 唐山 | 买方指定仓库地面交货 |  | G00M-500110151-00001 | 044002918900010 | 400207919700010 | 500110151 | 联结金具-碗头挂板,W-7 | 500110151-0007
0122AC-1407000-0001 | 包1 | NC100 | 国网冀北电力有限公司 | 国网冀北电力有限公司唐山供电公司 |  | 无电压等级 | 联结金具-U型挂环,U-10 | 联结金具-U型挂环-型号:U-10 | 只 | 94 | 2022-09-30 | 2023-02-28 | 唐山 | 买方指定仓库地面交货 |  | G00M-500020382-00001 | 044002904800010 | 400207905700010 | 500020382 | 联结金具-U型挂环-型号:U-10 | 500020382-0015
0122AC-1407000-0001 | 包1 | NC100 | 国网冀北电力有限公司 | 国网冀北电力有限公司唐山供电公司 |  | 无电压等级 | 联结金具-平行挂板,PD-10 | 联结金具-平行挂板-型号:PD-10 | 只 | 426 | 2022-09-30 | 2023-02-28 | 唐山 | 买方指定仓库地面交货 |  | G00M-500020417-00001 | 044002905500010 | 400207906400010 | 500020417 | 联结金具-平行挂板,PD-10 | 500020417-0010
0122AC-1407000-0001 | 包1 | NC100 | 国网冀北电力有限公司 | 国网冀北电力有限公司唐山供电公司 |  | 无电压等级 | 拉线金具-U型挂环,UL-16 | 拉线金具-U型挂环-型号:UL-16 | 付 | 93 | 2022-09-30 | 2023-02-28 | 唐山 | 买方指定仓库地面交货 |  | G00M-500020754-00001 | 044002906200010 | 400207907100010 | 500020754 | 拉线金具-U型挂环-型号:UL-16 | 500020754-0008
0122AC-1407000-0001 | 包1 | NC100 | 国网冀北电力有限公司 | 国网冀北电力有限公司唐山供电公司 |  | 无电压等级 | 联结金具-U型挂环,U-25 | 联结金具-U型挂环-型号:U-25 | 只 | 94 | 2022-09-30 | 2023-02-28 | 唐山 | 买方指定仓库地面交货 |  | G00M-500028043-00001 | 044002913600010 | 400207914500010 | 500028043 | 联结金具-U型挂环-型号:U-25 | 500028043-0008
0122AC-1407000-0001 | 包1 | NC100 | 国网冀北电力有限公司 | 国网冀北电力有限公司唐山供电公司 |  | 无电压等级 | 联结金具-平行挂板,P-12 | 联结金具-平行挂板-型号:P-12 | 只 | 94 | 2022-09-30 | 2023-02-28 | 唐山 | 买方指定仓库地面交货 |  | G00M-500028088-00001 | 044002914300010 | 400207915200010 | 500028088 | 联结金具-平行挂板-型号:P-12 | 500028088-0007
0122AC-1407000-0001 | 包1 | NC100 | 国网冀北电力有限公司 | 国网冀北电力有限公司唐山供电公司 |  | 无电压等级 | 联结金具-U型挂环,UB-7 | 联结金具-U型挂环-型号:UB-7 | 只 | 94 | 2022-09-30 | 2023-02-28 | 唐山 | 买方指定仓库地面交货 |  | G00M-500028040-00001 | 044002913500010 | 400207914400010 | 500028040 | 联结金具-U型挂环-型号:UB-7 | 500028040-0008
0122AC-1407000-0001 | 包1 | NC100 | 国网冀北电力有限公司 | 国网冀北电力有限公司唐山供电公司 |  | 无电压等级 | 联结金具-平行挂板,PS-7 | 联结金具-平行挂板-型号:PS-7 | 只 | 94 | 2022-09-30 | 2023-02-28 | 唐山 | 买方指定仓库地面交货 |  | G00M-500028085-00001 | 044002914200010 | 400207915100010 | 500028085 | 联结金具-平行挂板,PS-7 | 500028085-0010
0122AC-1407000-0001 | 包1 | NC100 | 国网冀北电力有限公司 | 国网冀北电力有限公司唐山供电公司 |  | 无电压等级 | 接续金具-接地线夹,JDL-50-240 | 接续金具-接地线夹-型号:JDL-50-240 | 付 | 7936 | 2022-09-30 | 2023-02-28 | 唐山 | 买方指定仓库地面交货 |  | G00M-500058163-00001 | 044002918000010 | 400207918900010 | 500058163 | 接续金具-接地线夹-型号:JDL-50-240 | 500058163-0014
0122AC-1407000-0001 | 包1 | NC100 | 国网冀北电力有限公司 | 国网冀北电力有限公司唐山供电公司 |  | 无电压等级 | 悬垂线夹-回转型,XGU-4 | 悬垂线夹-回转型-型号:XGU-4 | 付 | 94 | 2022-09-30 | 2023-02-28 | 唐山 | 买方指定仓库地面交货 |  | G00M-500020178-00001 | 044002903900010 | 400207904800010 | 500020178 | 悬垂线夹-回转型,XGU-4 | 500020178-0015
0122AC-1407000-0001 | 包1 | NC100 | 国网冀北电力有限公司 | 国网冀北电力有限公司唐山供电公司 |  | 无电压等级 | 接续金具-H型液压线夹,JH-5 | 接续金具-H型液压线夹-型号:JH-5 | 付 | 93 | 2022-09-30 | 2023-02-28 | 唐山 | 买方指定仓库地面交货 |  | G00M-500135756-00001 | 044002927200010 | 400207924900010 | 500135756 | 接续金具-H型液压线夹-型号:JH-5 | 500135756-0009
0122AC-1407000-0001 | 包1 | NC100 | 国网冀北电力有限公司 | 国网冀北电力有限公司唐山供电公司 |  | 无电压等级 | 联结金具-延长环,PH-7 | 联结金具-延长环-型号:PH-7 | 只 | 94 | 2022-09-30 | 2023-02-28 | 唐山 | 买方指定仓库地面交货 |  | G00M-500020410-00001 | 044002905300010 | 400207906200010 | 500020410 | 联结金具-延长环,PH-7 | 500020410-0011
0122AC-1407000-0001 | 包1 | NC100 | 国网冀北电力有限公司 | 国网冀北电力有限公司唐山供电公司 |  | 无电压等级 | 联结金具-平行挂板,P-7 | 联结金具-平行挂板-型号:P-7 | 只 | 94 | 2022-09-30 | 2023-02-28 | 唐山 | 买方指定仓库地面交货 |  | G00M-500028084-00001 | 044002914100010 | 400207915000010 | 500028084 | 联结金具-平行挂板-型号:P-7 | 500028084-0011
0122AC-1407000-0001 | 包1 | NC100 | 国网冀北电力有限公司 | 国网冀北电力有限公司唐山供电公司 |  | 无电压等级 | 拉线金具-锲型线夹,NX-2 | 拉线金具-锲型线夹-型号:NX-2 | 付 | 2048 | 2022-09-30 | 2023-02-28 | 唐山 | 买方指定仓库地面交货 |  | 9906-500020383-00004 | 044002914700010 | 400207915600010 | 500029689 | 设备线夹-铜铝过渡设备线夹,SYG-95/20C,电网协议
0122AC-1407000-0001 | 包1 | NC100 | 国网冀北电力有限公司 | 国网冀北电力有限公司唐山供电公司 |  | 无电压等级 | 耐张线夹-螺栓型,NLL-4 | 耐张线夹-螺栓型-型号:NLL-4 | 付 | 3825 | 2022-09-30 | 2023-02-28 | 唐山 | 买方指定仓库地面交货 |  | G00M-500020293-00001 | 044002904300010 | 400207905200010 | 500020293 | 耐张线夹-螺栓型-型号:NLL-4 | 500020293-0013
0122AC-1407000-0001 | 包1 | NC100 | 国网冀北电力有限公司 | 国网冀北电力有限公司唐山供电公司 |  | 无电压等级 | 设备线夹-变压器线夹,M12 | 设备线夹-变压器线夹-规格:M12 | 付 | 93 | 2022-09-30 | 2023-02-28 | 唐山 | 买方指定仓库地面交货 |  | G00M-500020843-00001 | 044002906600010 | 400207907500010 | 500020843 | 设备线夹-变压器线夹,M12 | 500020843-0009
0122AC-1407000-0001 | 包1 | NC100 | 国网冀北电力有限公司 | 国网冀北电力有限公司唐山供电公司 |  | 无电压等级 | 耐张线夹-液压型,NY-JL/LHA1-465/210A | 耐张线夹-液压型-型号:NY-JL/LHA1-465/210A | 付 | 94 | 2022-09-30 | 2023-02-28 | 唐山 | 买方指定仓库地面交货 |  | 9999-500126864-00001 | 044002926600010 | 400207924300010 | 500134567 | 无 | 500134567-1897
0122AC-1407000-0001 | 包1 | NC100 | 国网冀北电力有限公司 | 国网冀北电力有限公司唐山供电公司 |  | 无电压等级 | 耐张线夹-螺栓型,NLL-2 | 耐张线夹-螺栓型-型号:NLL-2 | 付 | 3765 | 2022-09-30 | 2023-02-28 | 唐山 | 买方指定仓库地面交货 |  | G00M-500020291-00001 | 044002904100010 | 400207905000010 | 500020291 | 耐张线夹-螺栓型-型号:NLL-2 | 500020291-0013
0122AC-1407000-0001 | 包1 | NC100 | 国网冀北电力有限公司 | 国网冀北电力有限公司唐山供电公司 |  | 无电压等级 | 耐张线夹-楔型绝缘,NXL-2 | 耐张线夹-楔型绝缘-型号:NXL-2 | 付 | 94 | 2022-09-30 | 2023-02-28 | 唐山 | 买方指定仓库地面交货 |  | G00M-500056047-00001 | 044002917900010 | 400207918800010 | 500056047 | 耐张线夹-楔型绝缘,NXL-2 | 500056047-0011
0122AC-1407000-0001 | 包1 | NC100 | 国网冀北电力有限公司 | 国网冀北电力有限公司唐山供电公司 |  | 无电压等级 | 拉线金具-UT型线夹,NUT-2 | 拉线金具-UT型线夹-型号:NUT-2 | 付 | 691 | 2022-09-30 | 2023-02-28 | 唐山 | 买方指定仓库地面交货 |  | 9906-500020383-00004 | 044002906000010 | 400207906900010 | 500020749 | 设备线夹-铜铝过渡设备线夹,SYG-95/20C,电网协议
0122AC-1407000-0001 | 包1 | NC100 | 国网冀北电力有限公司 | 国网冀北电力有限公司唐山供电公司 |  | 无电压等级 | 联结金具-平行挂板,P-10 | 联结金具-平行挂板-型号:P-10 | 只 | 94 | 2022-09-30 | 2023-02-28 | 唐山 | 买方指定仓库地面交货 |  | G00M-500026828-00001 | 044002912000010 | 400207912900010 | 500026828 | 联结金具-平行挂板-型号:P-10 | 500026828-0009
0122AC-1407000-0001 | 包1 | NC100 | 国网冀北电力有限公司 | 国网冀北电力有限公司唐山供电公司 |  | 无电压等级 | 耐张线夹-液压型,NY-JL/LHA1-210/220A | 耐张线夹-液压型-型号:NY-JL/LHA1-210/220A | 付 | 94 | 2022-09-30 | 2023-02-28 | 唐山 | 买方指定仓库地面交货 |  | 9999-500126863-00002 | 044002926500010 | 400207924200010 | 500134561 | 无 | 500134561-1368
0122AC-1407000-0001 | 包1 | NC100 | 国网冀北电力有限公司 | 国网冀北电力有限公司唐山供电公司 |  | 无电压等级 | 联结金具-延长环,PH-10 | 联结金具-延长环-型号:PH-10 | 只 | 94 | 2022-09-30 | 2023-02-28 | 唐山 | 买方指定仓库地面交货 |  | G00M-500020411-00001 | 044002905400010 | 400207906300010 | 500020411 | 联结金具-延长环,PH-10 | 500020411-0014
0122AC-1407000-0001 | 包1 | NC100 | 国网冀北电力有限公司 | 国网冀北电力有限公司唐山供电公司 |  | 无电压等级 | 联结金具-U型挂环,U-21 | 联结金具-U型挂环-型号:U-21 | 只 | 94 | 2022-09-30 | 2023-02-28 | 唐山 | 买方指定仓库地面交货 |  | G00M-500026595-00001 | 044002911400010 | 400207912300010 | 500026595 | 联结金具-U型挂环-型号:U-21 | 500026595-0009
0122AC-1407000-0001 | 包1 | NC100 | 国网冀北电力有限公司 | 国网冀北电力有限公司唐山供电公司 |  | 无电压等级 | 设备线夹-变压器线夹,M18 | 设备线夹-变压器线夹-规格:M18 | 付 | 93 | 2022-09-30 | 2023-02-28 | 唐山 | 买方指定仓库地面交货 |  | G00M-500020844-00001 | 044002906700010 | 400207907600010 | 500020844 | 设备线夹-变压器线夹,M18 | 500020844-0007
0122AC-1407000-0001 | 包1 | NC100 | 国网冀北电力有限公司 | 国网冀北电力有限公司唐山供电公司 |  | 无电压等级 | 联结金具-U型挂环,U-16 | 联结金具-U型挂环-型号:U-16 | 只 | 94 | 2022-09-30 | 2023-02-28 | 唐山 | 买方指定仓库地面交货 |  | G00M-500026594-00001 | 044002911300010 | 400207912200010 | 500026594 | 联结金具-U型挂环-型号:U-16 | 500026594-0009
0122AC-1407000-0001 | 包1 | NC100 | 国网冀北电力有限公司 | 国网冀北电力有限公司唐山供电公司 |  | 无电压等级 | 耐张线夹-螺栓型,NLL-3 | 耐张线夹-螺栓型-型号:NLL-3 | 付 | 2291 | 2022-09-30 | 2023-02-28 | 唐山 | 买方指定仓库地面交货 |  | G00M-500020292-00001 | 044002904200010 | 400207905100010 | 500020292 | 耐张线夹-螺栓型-型号:NLL-3 | 500020292-0012
0122AC-1407000-0001 | 包1 | NC100 | 国网冀北电力有限公司 | 国网冀北电力有限公司唐山供电公司 |  | 无电压等级 | 接续金具-H型液压线夹,JH-4 | 接续金具-H型液压线夹-型号:JH-4 | 付 | 93 | 2022-09-30 | 2023-02-28 | 唐山 | 买方指定仓库地面交货 |  | G00M-500135754-00001 | 044002927100010 | 400207924800010 | 500135754 | 接续金具-H型液压线夹-型号:JH-4 | 500135754-0009
0122AC-1407000-0001 | 包1 | NC100 | 国网冀北电力有限公司 | 国网冀北电力有限公司唐山供电公司 |  | 无电压等级 | 联结金具-直角挂板,Z-10 | 联结金具-直角挂板-型号:Z-10 | 只 | 94 | 2022-09-30 | 2023-02-28 | 唐山 | 买方指定仓库地面交货 |  | G00M-500020397-00001 | 044002905100010 | 400207906000010 | 500020397 | 联结金具-直角挂板-型号:Z-10 | 500020397-0016
0122AC-1407000-0001 | 包1 | NC100 | 国网冀北电力有限公司 | 国网冀北电力有限公司唐山供电公司 |  | 无电压等级 | 设备线夹-变压器线夹,M16 | 设备线夹-变压器线夹-规格:M16 | 付 | 93 | 2022-09-30 | 2023-02-28 | 唐山 | 买方指定仓库地面交货 |  | G00M-500020842-00001 | 044002906500010 | 400207907400010 | 500020842 | 设备线夹-变压器线夹,M16 | 500020842-0009
0122AC-1407000-0001 | 包1 | NC100 | 国网冀北电力有限公司 | 国网冀北电力有限公司唐山供电公司 |  | 无电压等级 | 联结金具-U型挂环,U-7B | 联结金具-U型挂环-型号:U-7B | 只 | 94 | 2022-09-30 | 2023-02-28 | 唐山 | 买方指定仓库地面交货 |  | G00M-500028067-00001 | 044002913900010 | 400207914800010 | 500028067 | 联结金具-U型挂环-型号:U-7B | 500028067-0007
0122AC-1407000-0001 | 包1 | NC100 | 国网冀北电力有限公司 | 国网冀北电力有限公司唐山供电公司 |  | 无电压等级 | 耐张线夹-液压型,NY-JL/LHA1-465/210B | 耐张线夹-液压型-型号:NY-JL/LHA1-465/210B | 付 | 94 | 2022-09-30 | 2023-02-28 | 唐山 | 买方指定仓库地面交货 |  | 9999-500126864-00001 | 044002926800010 | 400207924500010 | 500134571 | 无 | 500134571-1988
0122AC-1407000-0001 | 包1 | NC100 | 国网冀北电力有限公司 | 国网冀北电力有限公司唐山供电公司 |  | 无电压等级 | 拉线金具-锲型线夹,NX-3 | 拉线金具-锲型线夹-型号:NX-3 | 付 | 94 | 2022-09-30 | 2023-02-28 | 唐山 | 买方指定仓库地面交货 |  | 9906-500020383-00004 | 044002914900010 | 400207915800010 | 500029691 | 设备线夹-铜铝过渡设备线夹,SYG-95/20C,电网协议
0122AC-1407000-0001 | 包1 | NC100 | 国网冀北电力有限公司 | 国网冀北电力有限公司唐山供电公司 |  | 无电压等级 | 接续金具-绝缘穿刺接地线夹,10kV,240mm2,16mm2 | 接续金具-绝缘穿刺接地线夹-电压等级:10kV,主线截面积mm2:240mm2,支线截面积mm2:16mm2 | 付 | 93 | 2022-09-30 | 2023-02-28 | 唐山 | 买方指定仓库地面交货 |  | G00M-500032474-00001 | 044002915600010 | 400207916500010 | 500032474 | 接续金具-绝缘穿刺接地线夹-电压等级:10kV,主线截面积mm2:240mm2,支线截面积mm2:16mm2 | 500032474-0009
0122AC-1407000-0001 | 包1 | NC100 | 国网冀北电力有限公司 | 国网冀北电力有限公司唐山供电公司 |  | 无电压等级 | 耐张线夹-楔型绝缘,NXJG-3 | 耐张线夹-楔型绝缘-型号:NXJG-3 | 付 | 94 | 2022-09-30 | 2023-02-28 | 唐山 | 买方指定仓库地面交货 |  | G00M-500129321-00001 | 044002924900010 | 400207922600010 | 500129321 | 耐张线夹-楔型绝缘,NXJG-3 | 500129321-0012
0122AC-1407000-0001 | 包1 | NC100 | 国网冀北电力有限公司 | 国网冀北电力有限公司唐山供电公司 |  | 无电压等级 | 联结金具-U型挂环,U-7 | 联结金具-U型挂环-型号:U-7 | 只 | 94 | 2022-09-30 | 2023-02-28 | 唐山 | 买方指定仓库地面交货 |  | G00M-500020383-00001 | 044002904900010 | 400207905800010 | 500020383 | 联结金具-U型挂环-型号:U-7 | 500020383-0020
0122AC-1407000-0001 | 包1 | NC100 | 国网冀北电力有限公司 | 国网冀北电力有限公司唐山供电公司 |  | 无电压等级 | 联结金具-平行挂板,PD-12 | 联结金具-平行挂板-型号:PD-12 | 只 | 2236 | 2022-09-30 | 2023-02-28 | 唐山 | 买方指定仓库地面交货 |  | G00M-500020418-00001 | 044002905600010 | 400207906500010 | 500020418 | 联结金具-平行挂板-型号:PD-12 | 500020418-0009
0122AC-1407000-0001 | 包1 | NC100 | 国网冀北电力有限公司 | 国网冀北电力有限公司唐山供电公司 |  | 无电压等级 | T型线夹-T型线夹,TY-240/30 | T型线夹-T型线夹-型号:TY-240/30 | 付 | 93 | 2022-09-30 | 2023-02-28 | 唐山 | 买方指定仓库地面交货 |  | G00M-500020765-00001 | 044002906300010 | 400207907200010 | 500020765 | T型线夹-T型线夹-型号:TY-240/30 | 500020765-0009
0122AC-1407000-0001 | 包1 | NC100 | 国网冀北电力有限公司 | 国网冀北电力有限公司唐山供电公司 |  | 无电压等级 | 联结金具-U型挂环,U-30 | 联结金具-U型挂环-型号:U-30 | 只 | 94 | 2022-09-30 | 2023-02-28 | 唐山 | 买方指定仓库地面交货 |  | G00M-500028044-00001 | 044002913700010 | 400207914600010 | 500028044 | 联结金具-U型挂环-型号:U-30 | 500028044-0010
0122AC-1407000-0001 | 包1 | NC100 | 国网冀北电力有限公司 | 国网冀北电力有限公司唐山供电公司 |  | 无电压等级 | 接续金具-铜绞线C型线夹,JC-4 | 接续金具-铜绞线C型线夹-型号:JC-4 | 付 | 93 | 2022-09-30 | 2023-02-28 | 唐山 | 买方指定仓库地面交货 |  | G00M-500129326-00001 | 044002925000010 | 400207922700010 | 500129326 | 接续金具-铜绞线C型线夹-型号:JC-4 | 500129326-0011
0122AC-1407000-0001 | 包1 | NC100 | 国网冀北电力有限公司 | 国网冀北电力有限公司唐山供电公司 |  | 无电压等级 | 接续金具-跳线线夹,JYT-240/30 | 接续金具-跳线线夹-型号:JYT-240/30 | 付 | 93 | 2022-09-30 | 2023-02-28 | 唐山 | 买方指定仓库地面交货 |  | G00M-500028234-00001 | 044002914400010 | 400207915300010 | 500028234 | 接续金具-跳线线夹-型号:JYT-240/30 | 500028234-0005
0122AC-1407000-0001 | 包1 | NC100 | 国网冀北电力有限公司 | 国网冀北电力有限公司唐山供电公司 |  | 无电压等级 | 设备线夹-变压器线夹,M14 | 设备线夹-变压器线夹-规格:M14 | 付 | 93 | 2022-09-30 | 2023-02-28 | 唐山 | 买方指定仓库地面交货 |  | G00M-500020846-00001 | 044002906900010 | 400207907800010 | 500020846 | 设备线夹-变压器线夹,M14 | 500020846-0007
0122AC-1407000-0001 | 包1 | NC100 | 国网冀北电力有限公司 | 国网冀北电力有限公司唐山供电公司 |  | 无电压等级 | 设备线夹-压缩型设备线夹,SY-50A | 设备线夹-压缩型设备线夹-型号:SY-50A | 付 | 93 | 2022-09-30 | 2023-02-28 | 唐山 | 买方指定仓库地面交货 |  | G00M-500032496-00001 | 044002915700010 | 400207916600010 | 500032496 | 设备线夹-压缩型设备线夹,SY-50A | 500032496-0009
0122AC-1407000-0001 | 包1 | NC100 | 国网冀北电力有限公司 | 国网冀北电力有限公司唐山供电公司 |  | 无电压等级 | 设备线夹-变压器线夹,M20 | 设备线夹-变压器线夹-规格:M20 | 付 | 93 | 2022-09-30 | 2023-02-28 | 唐山 | 买方指定仓库地面交货 |  | G00M-500020845-00001 | 044002906800010 | 400207907700010 | 500020845 | 设备线夹-变压器线夹,M20 | 500020845-0011

## 钢管杆（桩）
分标编号 | 包名称 | 分包编号 | 项目单位 | 需求单位 | 项目名称 | 工程电压等级 | 物资名称 | 物资描述 | 单位 | 数量 | 首批交货日期 | 最后一批交货日期 | 交货地点 | 交货方式 | 备注 | 技术规范编码 | 网省采购申请号 | 总部采购申请号 | 物料编码 | 扩展描述 | 扩展编码
0122AC-1401001-9999 | 包1 | NC100 | 国网冀北电力有限公司 | 国网冀北电力有限公司唐山供电公司 |  | 无电压等级 | 钢管杆（桩）,AC10kV,无,无,Q345,杆,无 | 钢管杆（桩）-电压等级:AC10kV,杆型:无,回路数:无,材质:Q345,类型:杆,种类:无 | 吨 | 564.84 | 2022-09-30 | 2023-02-28 | 唐山 | 买方指定仓库地面交货 |  | 9995-500128790-00001 | 044002924400010 | 400207922100010 | 500128790 | 配网。钢管杆（桩）,AC10kV | 500128790-0020

## 非预应力锥形水泥杆
分标编号 | 包名称 | 分包编号 | 项目单位 | 需求单位 | 项目名称 | 工程电压等级 | 物资名称 | 物资描述 | 单位 | 数量 | 首批交货日期 | 最后一批交货日期 | 交货地点 | 交货方式 | 备注 | 技术规范编码 | 网省采购申请号 | 总部采购申请号 | 物料编码 | 扩展描述 | 扩展编码
0122AC-1401002-9999 | 包1 | NC100 | 国网冀北电力有限公司 | 国网冀北电力有限公司唐山供电公司 |  | 无电压等级 | 锥形水泥杆,非预应力,整根杆,15m,230mm,N | 锥形水泥杆-类型:非预应力,杆型:整根杆,杆长m:15m,梢径mm:230mm,强度等级:N | 根 | 43 | 2022-09-30 | 2023-02-28 | 唐山 | 买方指定仓库地面交货 |  | 9995-500013952-00001 | 044002916200010 | 400207917100010 | 500033737 |  | 500033737-0001
0122AC-1401002-9999 | 包1 | NC100 | 国网冀北电力有限公司 | 国网冀北电力有限公司唐山供电公司 |  | 无电压等级 | 锥形水泥杆,非预应力,整根杆,12m,230mm,N | 锥形水泥杆-类型:非预应力,杆型:整根杆,杆长m:12m,梢径mm:230mm,强度等级:N | 根 | 205 | 2022-09-30 | 2023-02-28 | 唐山 | 买方指定仓库地面交货 |  | 9995-500013952-00001 | 044002916100010 | 400207917000010 | 500033719 |  | 500033719-0001
0122AC-1401002-9999 | 包1 | NC100 | 国网冀北电力有限公司 | 国网冀北电力有限公司唐山供电公司 |  | 无电压等级 | 锥形水泥杆,非预应力,整根杆,12m,190mm,M | 锥形水泥杆-类型:非预应力,杆型:整根杆,杆长m:12m,梢径mm:190mm,强度等级:M | 根 | 1838 | 2022-09-30 | 2023-02-28 | 唐山 | 买方指定仓库地面交货 |  | 9995-500013952-00001 | 044002902500010 | 400207903400010 | 500013972 |  | 500013972-0001
0122AC-1401002-9999 | 包1 | NC100 | 国网冀北电力有限公司 | 国网冀北电力有限公司唐山供电公司 |  | 无电压等级 | 锥形水泥杆,非预应力,法兰组装杆,15m,190mm,M | 锥形水泥杆-类型:非预应力,杆型:法兰组装杆,杆长m:15m,梢径mm:190mm,强度等级:M | 根 | 28 | 2022-09-30 | 2023-02-28 | 唐山 | 买方指定仓库地面交货 |  | 9995-500013975-00002 | 044002916000010 | 400207916900010 | 500033701 |  | 500033701-0002
0122AC-1401002-9999 | 包1 | NC100 | 国网冀北电力有限公司 | 国网冀北电力有限公司唐山供电公司 |  | 无电压等级 | 锥形水泥杆,非预应力,法兰组装杆,18m,230mm,N | 锥形水泥杆-类型:非预应力,杆型:法兰组装杆,杆长m:18m,梢径mm:230mm,强度等级:N | 根 | 43 | 2022-09-30 | 2023-02-28 | 唐山 | 买方指定仓库地面交货 |  | 9995-500013975-00002 | 044002916300010 | 400207917200010 | 500033743 |  | 500033743-0002
0122AC-1401002-9999 | 包1 | NC100 | 国网冀北电力有限公司 | 国网冀北电力有限公司唐山供电公司 |  | 无电压等级 | 锥形水泥杆,非预应力,法兰组装杆,15m,190mm,M | 锥形水泥杆-类型:非预应力,杆型:法兰组装杆,杆长m:15m,梢径mm:190mm,强度等级:M | 根 | 58 | 2022-09-30 | 2023-02-28 | 唐山 | 买方指定仓库地面交货 |  | 9995-500013975-00001 | 044002915900010 | 400207916800010 | 500033701 |  | 500033701-0001
0122AC-1401002-9999 | 包1 | NC100 | 国网冀北电力有限公司 | 国网冀北电力有限公司唐山供电公司 |  | 无电压等级 | 锥形水泥杆,非预应力,整根杆,15m,190mm,M | 锥形水泥杆-类型:非预应力,杆型:整根杆,杆长m:15m,梢径mm:190mm,强度等级:M | 根 | 1560 | 2022-09-30 | 2023-02-28 | 唐山 | 买方指定仓库地面交货 |  | 9995-500013952-00001 | 044002902600010 | 400207903500010 | 500013974 |  | 500013974-0001
0122AC-1401002-9999 | 包2 | NC200 | 国网冀北电力有限公司 | 国网冀北电力有限公司唐山供电公司 |  | 无电压等级 | 锥形水泥杆,非预应力,整根杆,15m,190mm,M | 锥形水泥杆-类型:非预应力,杆型:整根杆,杆长m:15m,梢径mm:190mm,强度等级:M | 根 | 840 | 2022-09-30 | 2023-02-28 | 唐山 | 买方指定仓库地面交货 |  | 9995-500013952-00001 | 044002902600010 | 400207903500010 | 500013974 |  | 500013974-0001
0122AC-1401002-9999 | 包2 | NC200 | 国网冀北电力有限公司 | 国网冀北电力有限公司唐山供电公司 |  | 无电压等级 | 锥形水泥杆,非预应力,法兰组装杆,15m,190mm,M | 锥形水泥杆-类型:非预应力,杆型:法兰组装杆,杆长m:15m,梢径mm:190mm,强度等级:M | 根 | 28 | 2022-09-30 | 2023-02-28 | 唐山 | 买方指定仓库地面交货 |  | 9995-500013975-00002 | 044002916000010 | 400207916900010 | 500033701 |  | 500033701-0002
0122AC-1401002-9999 | 包2 | NC200 | 国网冀北电力有限公司 | 国网冀北电力有限公司唐山供电公司 |  | 无电压等级 | 锥形水泥杆,非预应力,法兰组装杆,18m,230mm,N | 锥形水泥杆-类型:非预应力,杆型:法兰组装杆,杆长m:18m,梢径mm:230mm,强度等级:N | 根 | 24 | 2022-09-30 | 2023-02-28 | 唐山 | 买方指定仓库地面交货 |  | 9995-500013975-00002 | 044002916300010 | 400207917200010 | 500033743 |  | 500033743-0002
0122AC-1401002-9999 | 包2 | NC200 | 国网冀北电力有限公司 | 国网冀北电力有限公司唐山供电公司 |  | 无电压等级 | 锥形水泥杆,非预应力,整根杆,12m,230mm,N | 锥形水泥杆-类型:非预应力,杆型:整根杆,杆长m:12m,梢径mm:230mm,强度等级:N | 根 | 110 | 2022-09-30 | 2023-02-28 | 唐山 | 买方指定仓库地面交货 |  | 9995-500013952-00001 | 044002916100010 | 400207917000010 | 500033719 |  | 500033719-0001
0122AC-1401002-9999 | 包2 | NC200 | 国网冀北电力有限公司 | 国网冀北电力有限公司唐山供电公司 |  | 无电压等级 | 锥形水泥杆,非预应力,整根杆,12m,190mm,M | 锥形水泥杆-类型:非预应力,杆型:整根杆,杆长m:12m,梢径mm:190mm,强度等级:M | 根 | 989 | 2022-09-30 | 2023-02-28 | 唐山 | 买方指定仓库地面交货 |  | 9995-500013952-00001 | 044002902500010 | 400207903400010 | 500013972 |  | 500013972-0001
0122AC-1401002-9999 | 包2 | NC200 | 国网冀北电力有限公司 | 国网冀北电力有限公司唐山供电公司 |  | 无电压等级 | 锥形水泥杆,非预应力,法兰组装杆,15m,190mm,M | 锥形水泥杆-类型:非预应力,杆型:法兰组装杆,杆长m:15m,梢径mm:190mm,强度等级:M | 根 | 20 | 2022-09-30 | 2023-02-28 | 唐山 | 买方指定仓库地面交货 |  | 9995-500013975-00001 | 044002915900010 | 400207916800010 | 500033701 |  | 500033701-0001
0122AC-1401002-9999 | 包2 | NC200 | 国网冀北电力有限公司 | 国网冀北电力有限公司唐山供电公司 |  | 无电压等级 | 锥形水泥杆,非预应力,整根杆,15m,230mm,N | 锥形水泥杆-类型:非预应力,杆型:整根杆,杆长m:15m,梢径mm:230mm,强度等级:N | 根 | 24 | 2022-09-30 | 2023-02-28 | 唐山 | 买方指定仓库地面交货 |  | 9995-500013952-00001 | 044002916200010 | 400207917100010 | 500033737 |  | 500033737-0001
0122AC-1401002-9999 | 包3 | NC300 | 国网冀北电力有限公司 | 国网冀北电力有限公司唐山供电公司 |  | 无电压等级 | 锥形水泥杆,非预应力,法兰组装杆,15m,190mm,M | 锥形水泥杆-类型:非预应力,杆型:法兰组装杆,杆长m:15m,梢径mm:190mm,强度等级:M | 根 | 28 | 2022-09-30 | 2023-02-28 | 唐山 | 买方指定仓库地面交货 |  | 9995-500013975-00002 | 044002916000010 | 400207916900010 | 500033701 |  | 500033701-0002
0122AC-1401002-9999 | 包3 | NC300 | 国网冀北电力有限公司 | 国网冀北电力有限公司唐山供电公司 |  | 无电压等级 | 锥形水泥杆,非预应力,法兰组装杆,18m,230mm,N | 锥形水泥杆-类型:非预应力,杆型:法兰组装杆,杆长m:18m,梢径mm:230mm,强度等级:N | 根 | 17 | 2022-09-30 | 2023-02-28 | 唐山 | 买方指定仓库地面交货 |  | 9995-500013975-00002 | 044002916300010 | 400207917200010 | 500033743 |  | 500033743-0002
0122AC-1401002-9999 | 包3 | NC300 | 国网冀北电力有限公司 | 国网冀北电力有限公司唐山供电公司 |  | 无电压等级 | 锥形水泥杆,非预应力,整根杆,12m,190mm,M | 锥形水泥杆-类型:非预应力,杆型:整根杆,杆长m:12m,梢径mm:190mm,强度等级:M | 根 | 707 | 2022-09-30 | 2023-02-28 | 唐山 | 买方指定仓库地面交货 |  | 9995-500013952-00001 | 044002902500010 | 400207903400010 | 500013972 |  | 500013972-0001
0122AC-1401002-9999 | 包3 | NC300 | 国网冀北电力有限公司 | 国网冀北电力有限公司唐山供电公司 |  | 无电压等级 | 锥形水泥杆,非预应力,法兰组装杆,15m,190mm,M | 锥形水泥杆-类型:非预应力,杆型:法兰组装杆,杆长m:15m,梢径mm:190mm,强度等级:M | 根 | 6 | 2022-09-30 | 2023-02-28 | 唐山 | 买方指定仓库地面交货 |  | 9995-500013975-00001 | 044002915900010 | 400207916800010 | 500033701 |  | 500033701-0001
0122AC-1401002-9999 | 包3 | NC300 | 国网冀北电力有限公司 | 国网冀北电力有限公司唐山供电公司 |  | 无电压等级 | 锥形水泥杆,非预应力,整根杆,15m,230mm,N | 锥形水泥杆-类型:非预应力,杆型:整根杆,杆长m:15m,梢径mm:230mm,强度等级:N | 根 | 17 | 2022-09-30 | 2023-02-28 | 唐山 | 买方指定仓库地面交货 |  | 9995-500013952-00001 | 044002916200010 | 400207917100010 | 500033737 |  | 500033737-0001
0122AC-1401002-9999 | 包3 | NC300 | 国网冀北电力有限公司 | 国网冀北电力有限公司唐山供电公司 |  | 无电压等级 | 锥形水泥杆,非预应力,整根杆,12m,230mm,N | 锥形水泥杆-类型:非预应力,杆型:整根杆,杆长m:12m,梢径mm:230mm,强度等级:N | 根 | 79 | 2022-09-30 | 2023-02-28 | 唐山 | 买方指定仓库地面交货 |  | 9995-500013952-00001 | 044002916100010 | 400207917000010 | 500033719 |  | 500033719-0001
0122AC-1401002-9999 | 包3 | NC300 | 国网冀北电力有限公司 | 国网冀北电力有限公司唐山供电公司 |  | 无电压等级 | 锥形水泥杆,非预应力,整根杆,15m,190mm,M | 锥形水泥杆-类型:非预应力,杆型:整根杆,杆长m:15m,梢径mm:190mm,强度等级:M | 根 | 600 | 2022-09-30 | 2023-02-28 | 唐山 | 买方指定仓库地面交货 |  | 9995-500013952-00001 | 044002902600010 | 400207903500010 | 500013974 |  | 500013974-0001

## 电缆接线端子
分标编号 | 包名称 | 分包编号 | 项目单位 | 需求单位 | 项目名称 | 工程电压等级 | 物资名称 | 物资描述 | 单位 | 数量 | 首批交货日期 | 最后一批交货日期 | 交货地点 | 交货方式 | 备注 | 技术规范编码 | 网省采购申请号 | 总部采购申请号 | 物料编码 | 扩展描述 | 扩展编码
0122AC-1408010-9999 | 包1 | NC100 | 国网冀北电力有限公司 | 国网冀北电力有限公司唐山供电公司 |  | 无电压等级 | 电缆接线端子,铜镀锡,70mm2,单孔 | 电缆接线端子-材质:铜镀锡,截面mm2:70mm2,型式:单孔 | 只 | 1518 | 2022-09-30 | 2023-02-28 | 唐山 | 买方指定仓库地面交货 |  | G00M-500021956-00002 | 044002910800010 | 400207911700010 | 500021956 | 电缆接线端子,铜镀锡,70mm2,单孔 | 500021956-0022
0122AC-1408010-9999 | 包1 | NC100 | 国网冀北电力有限公司 | 国网冀北电力有限公司唐山供电公司 |  | 无电压等级 | 电缆接线端子,铜镀锡,50mm2,单孔 | 电缆接线端子-材质:铜镀锡,截面mm2:50mm2,型式:单孔 | 只 | 2073 | 2022-09-30 | 2023-02-28 | 唐山 | 买方指定仓库地面交货 |  | G00M-500021938-00002 | 044002910700010 | 400207911600010 | 500021938 | 电缆接线端子,铜镀锡,50mm2,单孔 | 500021938-0031
0122AC-1408010-9999 | 包1 | NC100 | 国网冀北电力有限公司 | 国网冀北电力有限公司唐山供电公司 |  | 无电压等级 | 电缆接线端子,铜镀锡,150mm2,双孔 | 电缆接线端子-材质:铜镀锡,截面mm2:150mm2,型式:双孔 | 只 | 353 | 2022-09-30 | 2023-02-28 | 唐山 | 买方指定仓库地面交货 |  | G00M-500021972-00002 | 044002910900010 | 400207911800010 | 500021972 | 电缆接线端子,铜镀锡,150mm2,双孔 | 500021972-0025
0122AC-1408010-9999 | 包1 | NC100 | 国网冀北电力有限公司 | 国网冀北电力有限公司唐山供电公司 |  | 无电压等级 | 电缆接线端子,铜镀锡,300mm2,双孔 | 电缆接线端子-材质:铜镀锡,截面mm2:300mm2,型式:双孔 | 只 | 96 | 2022-09-30 | 2023-02-28 | 唐山 | 买方指定仓库地面交货 |  | G00M-500021974-00002 | 044002911100010 | 400207912000010 | 500021974 | 电缆接线端子,铜镀锡,300mm2,双孔 | 500021974-0017
0122AC-1408010-9999 | 包1 | NC100 | 国网冀北电力有限公司 | 国网冀北电力有限公司唐山供电公司 |  | 无电压等级 | 电缆接线端子,铜镀锡,120mm2,单孔 | 电缆接线端子-材质:铜镀锡,截面mm2:120mm2,型式:单孔 | 只 | 830 | 2022-09-30 | 2023-02-28 | 唐山 | 买方指定仓库地面交货 |  | G00M-500050547-00002 | 044002916800010 | 400207917700010 | 500050547 | 电缆接线端子,铜镀锡,120mm2,单孔 | 500050547-0016
0122AC-1408010-9999 | 包1 | NC100 | 国网冀北电力有限公司 | 国网冀北电力有限公司唐山供电公司 |  | 无电压等级 | 电缆接线端子,铜镀锡,400mm2,双孔 | 电缆接线端子-材质:铜镀锡,截面mm2:400mm2,型式:双孔 | 只 | 463 | 2022-09-30 | 2023-02-28 | 唐山 | 买方指定仓库地面交货 |  | G00M-500081599-00001 | 044002918500010 | 400207919300010 | 500081599 | 电缆接线端子,铜镀锡,400mm2,双孔 | 500081599-0015
0122AC-1408010-9999 | 包1 | NC100 | 国网冀北电力有限公司 | 国网冀北电力有限公司唐山供电公司 |  | 无电压等级 | 电缆接线端子,铜镀锡,35mm2,单孔 | 电缆接线端子-材质:铜镀锡,截面mm2:35mm2,型式:单孔 | 只 | 4354 | 2022-09-30 | 2023-02-28 | 唐山 | 买方指定仓库地面交货 |  | G00M-500050546-00002 | 044002916700010 | 400207917600010 | 500050546 | 电缆接线端子,铜镀锡,35mm2,单孔 | 500050546-0019
0122AC-1408010-9999 | 包1 | NC100 | 国网冀北电力有限公司 | 国网冀北电力有限公司唐山供电公司 |  | 无电压等级 | 电缆接线端子,铜镀锡,240mm2,双孔 | 电缆接线端子-材质:铜镀锡,截面mm2:240mm2,型式:双孔 | 只 | 4174 | 2022-09-30 | 2023-02-28 | 唐山 | 买方指定仓库地面交货 |  | G00M-500021973-00003 | 044002911000010 | 400207911900010 | 500021973 | 电缆接线端子,铜镀锡,240mm2,双孔 | 500021973-0023
0122AC-1408010-9999 | 包1 | NC100 | 国网冀北电力有限公司 | 国网冀北电力有限公司唐山供电公司 |  | 无电压等级 | 电缆接线端子,铜镀锡,185mm2,双孔 | 电缆接线端子-材质:铜镀锡,截面mm2:185mm2,型式:双孔 | 只 | 483 | 2022-09-30 | 2023-02-28 | 唐山 | 买方指定仓库地面交货 |  | G00M-500081734-00002 | 044002918600010 | 400207919400010 | 500081734 | 电缆接线端子,铜镀锡,185mm2,双孔 | 500081734-0016

## 绝缘子
分标编号 | 包名称 | 分包编号 | 项目单位 | 需求单位 | 项目名称 | 工程电压等级 | 物资名称 | 物资描述 | 单位 | 数量 | 首批交货日期 | 最后一批交货日期 | 交货地点 | 交货方式 | 备注 | 技术规范编码 | 网省采购申请号 | 总部采购申请号 | 物料编码 | 扩展描述 | 扩展编码
0122AC-1405025-9999 | 包1 | NC100 | 国网冀北电力有限公司 | 国网冀北电力有限公司唐山供电公司 |  | 无电压等级 | 线路柱式瓷绝缘子,R5ET105L,125,283,360 | 线路柱式瓷绝缘子-型号:R5ET105L,公称直径mm:125,公称结构高度mm:283,公称爬电距离mm:360 | 只 | 423 | 2022-09-30 | 2023-02-28 | 唐山 | 买方指定仓库地面交货 |  | 9995-500122534-00002 | 044002919300010 | 400207920100010 | 500122534 | 配网，防雷 | 500122534-0002
0122AC-1405025-9999 | 包1 | NC100 | 国网冀北电力有限公司 | 国网冀北电力有限公司唐山供电公司 |  | 无电压等级 | 蝶式绝缘子,ED-1 | 蝶式绝缘子-型号:ED-1 | 只 | 423 | 2022-09-30 | 2023-02-28 | 唐山 | 买方指定仓库地面交货 |  | G00M-500017324-00006 | 044002903400010 | 400207904300010 | 500017324 | 蝶式绝缘子,ED-1 | 500017324-0026
0122AC-1405025-9999 | 包1 | NC100 | 国网冀北电力有限公司 | 国网冀北电力有限公司唐山供电公司 |  | 无电压等级 | 蝶式绝缘子,ED-2 | 蝶式绝缘子-型号:ED-2 | 只 | 423 | 2022-09-30 | 2023-02-28 | 唐山 | 买方指定仓库地面交货 |  | G00M-500017325-00006 | 044002903500010 | 400207904400010 | 500017325 | 蝶式绝缘子,ED-2 | 500017325-0021
0122AC-1405025-9999 | 包1 | NC100 | 国网冀北电力有限公司 | 国网冀北电力有限公司唐山供电公司 |  | 无电压等级 | 线路柱式瓷绝缘子,R5ET105L,125,283,360 | 线路柱式瓷绝缘子-型号:R5ET105L,公称直径mm:125,公称结构高度mm:283,公称爬电距离mm:360 | 只 | 423 | 2022-09-30 | 2023-02-28 | 唐山 | 买方指定仓库地面交货 |  | 9995-500122534-00001 | 044002919200010 | 400207920000010 | 500122534 | 配网，普通 | 500122534-0001
0122AC-1405025-9999 | 包1 | NC100 | 国网冀北电力有限公司 | 国网冀北电力有限公司唐山供电公司 |  | 无电压等级 | 交流盘形悬式瓷绝缘子,U70B/146,255,320 | 交流盘形悬式瓷绝缘子-型号:U70B/146,公称直径mm:255,公称爬电距离mm:320 | 片 | 19207 | 2022-09-30 | 2023-02-28 | 唐山 | 买方指定仓库地面交货 |  | 9999-500122792-00002 | 044002919400010 | 400207920200010 | 500122792 | 配网 | 500122792-0003
0122AC-1405025-9999 | 包1 | NC100 | 国网冀北电力有限公司 | 国网冀北电力有限公司唐山供电公司 |  | 无电压等级 | 线路柱式瓷绝缘子,R12.5ET125N,160,305,400 | 线路柱式瓷绝缘子-型号:R12.5ET125N,公称直径mm:160,公称结构高度mm:305,公称爬电距离mm:400 | 只 | 8956 | 2022-09-30 | 2023-02-28 | 唐山 | 买方指定仓库地面交货 |  | 9995-500122522-00002 | 044002919100010 | 400207919900010 | 500122522 | 配网，防雷 | 500122522-0003
0122AC-1405025-9999 | 包1 | NC100 | 国网冀北电力有限公司 | 国网冀北电力有限公司唐山供电公司 |  | 无电压等级 | 蝶式绝缘子,ED-4 | 蝶式绝缘子-型号:ED-4 | 只 | 423 | 2022-09-30 | 2023-02-28 | 唐山 | 买方指定仓库地面交货 |  | G00M-500017327-00004 | 044002903700010 | 400207904600010 | 500017327 | 蝶式绝缘子，ED-4 | 500017327-0007
0122AC-1405025-9999 | 包1 | NC100 | 国网冀北电力有限公司 | 国网冀北电力有限公司唐山供电公司 |  | 无电压等级 | 线路柱式瓷绝缘子,R12.5ET125N,160,305,400 | 线路柱式瓷绝缘子-型号:R12.5ET125N,公称直径mm:160,公称结构高度mm:305,公称爬电距离mm:400 | 只 | 13671 | 2022-09-30 | 2023-02-28 | 唐山 | 买方指定仓库地面交货 |  | 9995-500122522-00001 | 044002919000010 | 400207919800010 | 500122522 | 配网，普通 | 500122522-0002
0122AC-1405025-9999 | 包1 | NC100 | 国网冀北电力有限公司 | 国网冀北电力有限公司唐山供电公司 |  | 无电压等级 | 针式瓷绝缘子,P-6T,120,150 | 针式瓷绝缘子-型号:P-6T,瓷件高度mm:120,爬电距离mm:150 | 只 | 845 | 2022-09-30 | 2023-02-28 | 唐山 | 买方指定仓库地面交货 |  | 9995-500135731-00001 | 044002927000010 | 400207924700010 | 500135731 | 配网 | 500135731-0001
0122AC-1405025-9999 | 包1 | NC100 | 国网冀北电力有限公司 | 国网冀北电力有限公司唐山供电公司 |  | 无电压等级 | 蝶式绝缘子,ED-3 | 蝶式绝缘子-型号:ED-3 | 只 | 423 | 2022-09-30 | 2023-02-28 | 唐山 | 买方指定仓库地面交货 |  | G00M-500017326-00004 | 044002903600010 | 400207904500010 | 500017326 | 蝶式绝缘子,ED-3 | 500017326-0010

## 一二次融合成套柱上断路器
分标编号 | 包名称 | 分包编号 | 项目单位 | 需求单位 | 项目名称 | 工程电压等级 | 物资名称 | 物资描述 | 单位 | 数量 | 首批交货日期 | 最后一批交货日期 | 交货地点 | 交货方式 | 备注 | 技术规范编码 | 网省采购申请号 | 总部采购申请号 | 物料编码 | 扩展描述 | 扩展编码
0122AC-1035006-9999 | 包1 | NC100 | 国网冀北电力有限公司 | 国网冀北电力有限公司唐山供电公司 |  | 无电压等级 | 一二次融合成套柱上断路器,AC10kV,630A,20kA,户外 | 一二次融合成套柱上断路器-电压等级:AC10kV,额定电流:630A,额定开断电流:20kA,使用环境:户外 | 套 | 1 | 2022-09-30 | 2023-02-28 | 唐山 | 买方指定仓库地面交货 |  | 9995-500138347-00011 | 044002929300010 | 400207926900010 | 500138347 | 真空灭弧，空气绝缘，无隔离闸刀，电动，永磁，支柱式，罩式FTU，交流传感器，双侧PT，免维护阀控铅酸蓄电池 | 500138347-0026
0122AC-1035006-9999 | 包1 | NC100 | 国网冀北电力有限公司 | 国网冀北电力有限公司唐山供电公司 |  | 无电压等级 | 一二次融合成套柱上断路器,AC10kV,630A,20kA,户外 | 一二次融合成套柱上断路器-电压等级:AC10kV,额定电流:630A,额定开断电流:20kA,使用环境:户外 | 套 | 100 | 2022-09-30 | 2023-02-28 | 唐山 | 买方指定仓库地面交货 |  | 9995-500138347-00019 | 044002929700010 | 400207927300010 | 500138347 | 真空灭弧，空气绝缘，无隔离闸刀，电动，弹簧，支柱式，罩式FTU，电磁式互感器，双侧PT，超级电容 | 500138347-0035
0122AC-1035006-9999 | 包1 | NC100 | 国网冀北电力有限公司 | 国网冀北电力有限公司唐山供电公司 |  | 无电压等级 | 一二次融合成套柱上断路器,AC10kV,630A,20kA,用户分界 | 一二次融合成套柱上断路器-电压等级:AC10kV,额定电流:630A,额定开断电流:20kA,使用环境:用户分界 | 套 | 1 | 2022-09-30 | 2023-02-28 | 唐山 | 买方指定仓库地面交货 |  | 9995-500138348-00038 | 044002933500010 | 400207931000010 | 500138348 | 真空灭弧，空气绝缘，有隔离闸刀，电动，永磁，支柱式，罩式FTU，电磁式互感器，单侧PT，免维护阀控铅酸蓄电池 | 500138348-0044
0122AC-1035006-9999 | 包1 | NC100 | 国网冀北电力有限公司 | 国网冀北电力有限公司唐山供电公司 |  | 无电压等级 | 一二次融合成套柱上断路器,AC10kV,630A,20kA,户外 | 一二次融合成套柱上断路器-电压等级:AC10kV,额定电流:630A,额定开断电流:20kA,使用环境:户外 | 套 | 2 | 2022-09-30 | 2023-02-28 | 唐山 | 买方指定仓库地面交货 |  | 9915-500138347-00009 | 044002927900010 | 400207925500010 | 500138347 | 真空灭弧，空气绝缘，有隔离闸刀，电动，永磁，
0122AC-1035006-9999 | 包1 | NC100 | 国网冀北电力有限公司 | 国网冀北电力有限公司唐山供电公司 |  | 无电压等级 | 一二次融合成套柱上断路器,AC10kV,630A,20kA,用户分界 | 一二次融合成套柱上断路器-电压等级:AC10kV,额定电流:630A,额定开断电流:20kA,使用环境:用户分界 | 套 | 1 | 2022-09-30 | 2023-02-28 | 唐山 | 买方指定仓库地面交货 |  | 9915-500138348-00012 | 044002931400010 | 400207928900010 | 500138348 | 真空灭弧，空气绝缘，无隔离闸刀，电动，永磁，支柱式，罩式FTU，交流传感器，单侧PT
0122AC-1035006-9999 | 包1 | NC100 | 国网冀北电力有限公司 | 国网冀北电力有限公司唐山供电公司 |  | 无电压等级 | 一二次融合成套柱上断路器,AC10kV,630A,20kA,户外 | 一二次融合成套柱上断路器-电压等级:AC10kV,额定电流:630A,额定开断电流:20kA,使用环境:户外 | 套 | 2 | 2022-09-30 | 2023-02-28 | 唐山 | 买方指定仓库地面交货 |  | 9915-500138347-00008 | 044002927800010 | 400207925400010 | 500138347 | 真空灭弧，空气绝缘，有隔离闸刀，电动，弹簧，
0122AC-1035006-9999 | 包1 | NC100 | 国网冀北电力有限公司 | 国网冀北电力有限公司唐山供电公司 |  | 无电压等级 | 一二次融合成套柱上断路器,AC10kV,630A,20kA,用户分界 | 一二次融合成套柱上断路器-电压等级:AC10kV,额定电流:630A,额定开断电流:20kA,使用环境:用户分界 | 套 | 1 | 2022-09-30 | 2023-02-28 | 唐山 | 买方指定仓库地面交货 |  | 9995-500138348-00039 | 044002933600010 | 400207931100010 | 500138348 | 真空灭弧，空气绝缘，有隔离闸刀，电动，永磁，支柱式，罩式FTU，电磁式互感器，单侧PT，超级电容 | 500138348-0045
0122AC-1035006-9999 | 包1 | NC100 | 国网冀北电力有限公司 | 国网冀北电力有限公司唐山供电公司 |  | 无电压等级 | 一二次融合成套柱上断路器,AC10kV,630A,20kA,用户分界 | 一二次融合成套柱上断路器-电压等级:AC10kV,额定电流:630A,额定开断电流:20kA,使用环境:用户分界 | 套 | 1 | 2022-09-30 | 2023-02-28 | 唐山 | 买方指定仓库地面交货 |  | 9995-500138348-00013 | 044002931900010 | 400207929400010 | 500138348 | 真空灭弧，空气绝缘，有隔离刀闸，电动，永磁，支柱式，罩式FTU，交流传感器，单侧PT,超级电容 | 500138348-0020
0122AC-1035006-9999 | 包1 | NC100 | 国网冀北电力有限公司 | 国网冀北电力有限公司唐山供电公司 |  | 无电压等级 | 一二次融合成套柱上断路器,AC10kV,630A,20kA,户外 | 一二次融合成套柱上断路器-电压等级:AC10kV,额定电流:630A,额定开断电流:20kA,使用环境:户外 | 套 | 2 | 2022-09-30 | 2023-02-28 | 唐山 | 买方指定仓库地面交货 |  | 9915-500138347-00006 | 044002927700010 | 400207933200010 | 500138347 | 真空灭弧，空气绝缘，无隔离闸刀，电动，永磁，
0122AC-1035006-9999 | 包1 | NC100 | 国网冀北电力有限公司 | 国网冀北电力有限公司唐山供电公司 |  | 无电压等级 | 一二次融合成套柱上断路器,AC10kV,630A,20kA,户外 | 一二次融合成套柱上断路器-电压等级:AC10kV,额定电流:630A,额定开断电流:20kA,使用环境:户外 | 套 | 1 | 2022-09-30 | 2023-02-28 | 唐山 | 买方指定仓库地面交货 |  | 9995-500138347-00012 | 044002929400010 | 400207927000010 | 500138347 | 真空灭弧，空气绝缘，无隔离闸刀，电动，永磁，支柱式，罩式FTU，交流传感器，双侧PT，超级电容 | 500138347-0027
0122AC-1035006-9999 | 包1 | NC100 | 国网冀北电力有限公司 | 国网冀北电力有限公司唐山供电公司 |  | 无电压等级 | 一二次融合成套柱上断路器,AC10kV,630A,20kA,用户分界 | 一二次融合成套柱上断路器-电压等级:AC10kV,额定电流:630A,额定开断电流:20kA,使用环境:用户分界 | 套 | 1 | 2022-09-30 | 2023-02-28 | 唐山 | 买方指定仓库地面交货 |  | 9995-500138348-00033 | 044002933100010 | 400207930600010 | 500138348 | 真空灭弧，空气绝缘，无隔离闸刀，电动，永磁，支柱式，罩式FTU，电磁式互感器，单侧PT，免维护阀控铅酸蓄电池 | 500138348-0039
0122AC-1035006-9999 | 包1 | NC100 | 国网冀北电力有限公司 | 国网冀北电力有限公司唐山供电公司 |  | 无电压等级 | 一二次融合成套柱上断路器,AC10kV,630A,20kA,户外 | 一二次融合成套柱上断路器-电压等级:AC10kV,额定电流:630A,额定开断电流:20kA,使用环境:户外 | 套 | 1 | 2022-09-30 | 2023-02-28 | 唐山 | 买方指定仓库地面交货 |  | 9995-500138347-00007 | 044002928900010 | 400207926500010 | 500138347 | 真空灭弧，空气绝缘，有隔离刀闸，电动，弹簧，支柱式，罩式FTU，交流传感器，双侧PT，免维护阀控铅酸蓄电池 | 500138347-0022
0122AC-1035006-9999 | 包1 | NC100 | 国网冀北电力有限公司 | 国网冀北电力有限公司唐山供电公司 |  | 无电压等级 | 一二次融合成套柱上断路器,AC10kV,630A,20kA,用户分界 | 一二次融合成套柱上断路器-电压等级:AC10kV,额定电流:630A,额定开断电流:20kA,使用环境:用户分界 | 套 | 2 | 2022-09-30 | 2023-02-28 | 唐山 | 买方指定仓库地面交货 |  | 9915-500138348-00008 | 044002931200010 | 400207928700010 | 500138348 | 真空灭弧，空气绝缘，有隔离闸刀，电动，永磁，
0122AC-1035006-9999 | 包1 | NC100 | 国网冀北电力有限公司 | 国网冀北电力有限公司唐山供电公司 |  | 无电压等级 | 一二次融合成套柱上断路器,AC10kV,630A,20kA,户外 | 一二次融合成套柱上断路器-电压等级:AC10kV,额定电流:630A,额定开断电流:20kA,使用环境:户外 | 套 | 1 | 2022-09-30 | 2023-02-28 | 唐山 | 买方指定仓库地面交货 |  | 9995-500138347-00008 | 044002929000010 | 400207926600010 | 500138347 | 真空灭弧，空气绝缘，有隔离刀闸，电动，弹簧，支柱式，罩式FTU，交流传感器，双侧PT，超级电容 | 500138347-0024
0122AC-1035006-9999 | 包1 | NC100 | 国网冀北电力有限公司 | 国网冀北电力有限公司唐山供电公司 |  | 无电压等级 | 一二次融合成套柱上断路器,AC10kV,630A,20kA,户外 | 一二次融合成套柱上断路器-电压等级:AC10kV,额定电流:630A,额定开断电流:20kA,使用环境:户外 | 套 | 1 | 2022-09-30 | 2023-02-28 | 唐山 | 买方指定仓库地面交货 |  | 9915-500138347-00014 | 044002928300010 | 400207925900010 | 500138347 | 真空灭弧，空气绝缘，有隔离刀闸，电动，永磁，支柱式，罩式FTU，交流传感器，双侧PT
0122AC-1035006-9999 | 包1 | NC100 | 国网冀北电力有限公司 | 国网冀北电力有限公司唐山供电公司 |  | 无电压等级 | 一二次融合成套柱上断路器,AC10kV,630A,20kA,户外 | 一二次融合成套柱上断路器-电压等级:AC10kV,额定电流:630A,额定开断电流:20kA,使用环境:户外 | 套 | 1 | 2022-09-30 | 2023-02-28 | 唐山 | 买方指定仓库地面交货 |  | 9995-500138347-00024 | 044002930000010 | 400207927600010 | 500138347 | 真空灭弧，空气绝缘，有隔离闸刀，电动，弹簧，支柱式，罩式FTU，电磁式互感器，双侧PT，免维护阀控铅酸蓄电池 | 500138347-0040
0122AC-1035006-9999 | 包1 | NC100 | 国网冀北电力有限公司 | 国网冀北电力有限公司唐山供电公司 |  | 无电压等级 | 一二次融合成套柱上断路器,AC10kV,630A,20kA,用户分界 | 一二次融合成套柱上断路器-电压等级:AC10kV,额定电流:630A,额定开断电流:20kA,使用环境:用户分界 | 套 | 2 | 2022-09-30 | 2023-02-28 | 唐山 | 买方指定仓库地面交货 |  | 9915-500138348-00005 | 044002930900010 | 400207933300010 | 500138348 | 真空灭弧，空气绝缘，无隔离闸刀，电动，弹簧，
0122AC-1035006-9999 | 包1 | NC100 | 国网冀北电力有限公司 | 国网冀北电力有限公司唐山供电公司 |  | 无电压等级 | 一二次融合成套柱上断路器,AC10kV,630A,20kA,用户分界 | 一二次融合成套柱上断路器-电压等级:AC10kV,额定电流:630A,额定开断电流:20kA,使用环境:用户分界 | 套 | 1 | 2022-09-30 | 2023-02-28 | 唐山 | 买方指定仓库地面交货 |  | 9995-500138348-00018 | 044002932300010 | 400207929800010 | 500138348 | 真空灭弧，空气绝缘，有隔离刀闸，电动，永磁，支柱式，罩式FTU，交流传感器，单侧PT,锂电池 | 500138348-0024
0122AC-1035006-9999 | 包1 | NC100 | 国网冀北电力有限公司 | 国网冀北电力有限公司唐山供电公司 |  | 无电压等级 | 一二次融合成套柱上断路器,AC10kV,630A,20kA,户外 | 一二次融合成套柱上断路器-电压等级:AC10kV,额定电流:630A,额定开断电流:20kA,使用环境:户外 | 套 | 1 | 2022-09-30 | 2023-02-28 | 唐山 | 买方指定仓库地面交货 |  | 9995-500138347-00009 | 044002929100010 | 400207926700010 | 500138347 | 真空灭弧，空气绝缘，有隔离刀闸，电动，永磁，支柱式，罩式FTU，交流传感器，双侧PT,锂电池 | 500138347-0023
0122AC-1035006-9999 | 包1 | NC100 | 国网冀北电力有限公司 | 国网冀北电力有限公司唐山供电公司 |  | 无电压等级 | 一二次融合成套柱上断路器,AC10kV,630A,20kA,用户分界 | 一二次融合成套柱上断路器-电压等级:AC10kV,额定电流:630A,额定开断电流:20kA,使用环境:用户分界 | 套 | 1 | 2022-09-30 | 2023-02-28 | 唐山 | 买方指定仓库地面交货 |  | 9915-500138348-00015 | 044002931600010 | 400207929100010 | 500138348 | 真空灭弧，空气绝缘，有隔离刀闸，电动，永磁，支柱式，罩式FTU，交流传感器，单侧PT
0122AC-1035006-9999 | 包1 | NC100 | 国网冀北电力有限公司 | 国网冀北电力有限公司唐山供电公司 |  | 无电压等级 | 一二次融合成套柱上断路器,AC10kV,630A,20kA,用户分界 | 一二次融合成套柱上断路器-电压等级:AC10kV,额定电流:630A,额定开断电流:20kA,使用环境:用户分界 | 套 | 2 | 2022-09-30 | 2023-02-28 | 唐山 | 买方指定仓库地面交货 |  | 9915-500138348-00007 | 044002931100010 | 400207928600010 | 500138348 | 真空灭弧，空气绝缘，有隔离闸刀，电动，弹簧，
0122AC-1035006-9999 | 包1 | NC100 | 国网冀北电力有限公司 | 国网冀北电力有限公司唐山供电公司 |  | 无电压等级 | 一二次融合成套柱上断路器,AC10kV,630A,20kA,用户分界 | 一二次融合成套柱上断路器-电压等级:AC10kV,额定电流:630A,额定开断电流:20kA,使用环境:用户分界 | 套 | 1 | 2022-09-30 | 2023-02-28 | 唐山 | 买方指定仓库地面交货 |  | 9995-500138348-00023 | 044002932700010 | 400207930200010 | 500138348 | 真空灭弧，空气绝缘，无隔离闸刀，电动，永磁，支柱式，罩式FTU，交流传感器，单侧PT,锂电池 | 500138348-0028
0122AC-1035006-9999 | 包1 | NC100 | 国网冀北电力有限公司 | 国网冀北电力有限公司唐山供电公司 |  | 无电压等级 | 一二次融合成套柱上断路器,AC10kV,630A,20kA,户外 | 一二次融合成套柱上断路器-电压等级:AC10kV,额定电流:630A,额定开断电流:20kA,使用环境:户外 | 套 | 1 | 2022-09-30 | 2023-02-28 | 唐山 | 买方指定仓库地面交货 |  | 9995-500138347-00010 | 044002929200010 | 400207926800010 | 500138347 | 真空灭弧，空气绝缘，有隔离刀闸，电动，弹簧，支柱式，罩式FTU，交流传感器，双侧PT，锂电池 | 500138347-0025
0122AC-1035006-9999 | 包1 | NC100 | 国网冀北电力有限公司 | 国网冀北电力有限公司唐山供电公司 |  | 无电压等级 | 一二次融合成套柱上断路器,AC10kV,630A,20kA,户外 | 一二次融合成套柱上断路器-电压等级:AC10kV,额定电流:630A,额定开断电流:20kA,使用环境:户外 | 套 | 1 | 2022-09-30 | 2023-02-28 | 唐山 | 买方指定仓库地面交货 |  | 9995-500138347-00020 | 044002929800010 | 400207927400010 | 500138347 | 真空灭弧，空气绝缘，无隔离闸刀，电动，永磁，支柱式，罩式FTU，电磁式互感器，双侧PT，免维护阀控铅酸蓄电池 | 500138347-0036
0122AC-1035006-9999 | 包1 | NC100 | 国网冀北电力有限公司 | 国网冀北电力有限公司唐山供电公司 |  | 无电压等级 | 一二次融合成套柱上断路器,AC10kV,630A,20kA,用户分界 | 一二次融合成套柱上断路器-电压等级:AC10kV,额定电流:630A,额定开断电流:20kA,使用环境:用户分界 | 套 | 1 | 2022-09-30 | 2023-02-28 | 唐山 | 买方指定仓库地面交货 |  | 9995-500138348-00024 | 044002932800010 | 400207930300010 | 500138348 | 真空灭弧，空气绝缘，无隔离闸刀，电动，弹簧，支柱式，罩式FTU，交流传感器，单侧PT，锂电池 | 500138348-0029
0122AC-1035006-9999 | 包1 | NC100 | 国网冀北电力有限公司 | 国网冀北电力有限公司唐山供电公司 |  | 无电压等级 | 一二次融合成套柱上断路器,AC10kV,630A,20kA,用户分界 | 一二次融合成套柱上断路器-电压等级:AC10kV,额定电流:630A,额定开断电流:20kA,使用环境:用户分界 | 套 | 1 | 2022-09-30 | 2023-02-28 | 唐山 | 买方指定仓库地面交货 |  | 9995-500138348-00017 | 044002932200010 | 400207929700010 | 500138348 | 真空灭弧，空气绝缘，无隔离闸刀，电动，永磁，支柱式，罩式FTU，交流传感器，单侧PT,免维护阀控铅酸蓄电池 | 500138348-0023
0122AC-1035006-9999 | 包1 | NC100 | 国网冀北电力有限公司 | 国网冀北电力有限公司唐山供电公司 |  | 无电压等级 | 一二次融合成套柱上断路器,AC10kV,630A,20kA,户外 | 一二次融合成套柱上断路器-电压等级:AC10kV,额定电流:630A,额定开断电流:20kA,使用环境:户外 | 套 | 1 | 2022-09-30 | 2023-02-28 | 唐山 | 买方指定仓库地面交货 |  | 9995-500138347-00026 | 044002930200010 | 400207927800010 | 500138347 | 真空灭弧，空气绝缘，有隔离闸刀，电动，永磁，支柱式，罩式FTU，电磁式互感器，双侧PT，免维护阀控铅酸蓄电池 | 500138347-0042
0122AC-1035006-9999 | 包1 | NC100 | 国网冀北电力有限公司 | 国网冀北电力有限公司唐山供电公司 |  | 无电压等级 | 一二次融合成套柱上断路器,AC10kV,630A,20kA,户外 | 一二次融合成套柱上断路器-电压等级:AC10kV,额定电流:630A,额定开断电流:20kA,使用环境:户外 | 套 | 1 | 2022-09-30 | 2023-02-28 | 唐山 | 买方指定仓库地面交货 |  | G00M-500138347-00019 | 044002930400010 | 400207928000010 | 500138347 | 真空灭弧，空气绝缘，无隔离闸刀，电动，弹簧，支柱式，罩式FTU，电磁式互感器，双侧PT | 500138347-0118
0122AC-1035006-9999 | 包1 | NC100 | 国网冀北电力有限公司 | 国网冀北电力有限公司唐山供电公司 |  | 无电压等级 | 一二次融合成套柱上断路器,AC10kV,630A,20kA,户外 | 一二次融合成套柱上断路器-电压等级:AC10kV,额定电流:630A,额定开断电流:20kA,使用环境:户外 | 套 | 1 | 2022-09-30 | 2023-02-28 | 唐山 | 买方指定仓库地面交货 |  | 9915-500138347-00005 | 044002927600010 | 400207925300010 | 500138347 | 真空灭弧，空气绝缘，无隔离闸刀，电动，弹簧，
0122AC-1035006-9999 | 包1 | NC100 | 国网冀北电力有限公司 | 国网冀北电力有限公司唐山供电公司 |  | 无电压等级 | 一二次融合成套柱上断路器,AC10kV,630A,20kA,用户分界 | 一二次融合成套柱上断路器-电压等级:AC10kV,额定电流:630A,额定开断电流:20kA,使用环境:用户分界 | 套 | 1 | 2022-09-30 | 2023-02-28 | 唐山 | 买方指定仓库地面交货 |  | 9995-500138348-00031 | 044002933000010 | 400207930500010 | 500138348 | 真空灭弧，空气绝缘，无隔离闸刀，电动，弹簧，支柱式，罩式FTU，电磁式互感器，单侧PT， 超级电容 | 500138348-0038
0122AC-1035006-9999 | 包1 | NC100 | 国网冀北电力有限公司 | 国网冀北电力有限公司唐山供电公司 |  | 无电压等级 | 一二次融合成套柱上断路器,AC10kV,630A,20kA,户外 | 一二次融合成套柱上断路器-电压等级:AC10kV,额定电流:630A,额定开断电流:20kA,使用环境:户外 | 套 | 1 | 2022-09-30 | 2023-02-28 | 唐山 | 买方指定仓库地面交货 |  | 9995-500138347-00006 | 044002928800010 | 400207926400010 | 500138347 | 真空灭弧，空气绝缘，有隔离刀闸，电动，永磁，支柱式，罩式FTU，交流传感器，双侧PT,超级电容 | 500138347-0021
0122AC-1035006-9999 | 包1 | NC100 | 国网冀北电力有限公司 | 国网冀北电力有限公司唐山供电公司 |  | 无电压等级 | 一二次融合成套柱上断路器,AC10kV,630A,20kA,户外 | 一二次融合成套柱上断路器-电压等级:AC10kV,额定电流:630A,额定开断电流:20kA,使用环境:户外 | 套 | 1 | 2022-09-30 | 2023-02-28 | 唐山 | 买方指定仓库地面交货 |  | 9995-500138347-00013 | 044002929500010 | 400207927100010 | 500138347 | 真空灭弧，空气绝缘，无隔离闸刀，电动，永磁，支柱式，罩式FTU，交流传感器，双侧PT，锂电池 | 500138347-0028
0122AC-1035006-9999 | 包1 | NC100 | 国网冀北电力有限公司 | 国网冀北电力有限公司唐山供电公司 |  | 无电压等级 | 一二次融合成套柱上断路器,AC10kV,630A,20kA,户外 | 一二次融合成套柱上断路器-电压等级:AC10kV,额定电流:630A,额定开断电流:20kA,使用环境:户外 | 套 | 1 | 2022-09-30 | 2023-02-28 | 唐山 | 买方指定仓库地面交货 |  | G00M-500138347-00022 | 044002930700010 | 400207928300010 | 500138347 | 真空灭弧,空气绝缘,无隔离刀闸, 电动,弹簧,深度融合型支柱式,罩式FTU ,电子式互感器，双侧PT | 500138347-0121
0122AC-1035006-9999 | 包1 | NC100 | 国网冀北电力有限公司 | 国网冀北电力有限公司唐山供电公司 |  | 无电压等级 | 一二次融合成套柱上断路器,AC10kV,630A,20kA,户外 | 一二次融合成套柱上断路器-电压等级:AC10kV,额定电流:630A,额定开断电流:20kA,使用环境:户外 | 套 | 1 | 2022-09-30 | 2023-02-28 | 唐山 | 买方指定仓库地面交货 |  | G00M-500138347-00023 | 044002930800010 | 400207928400010 | 500138347 | 真空灭弧,空气绝缘,无隔离刀闸, 电动,弹簧,深度融合型支柱式,罩式FTU ,数字式互感器，双侧PT | 500138347-0122
0122AC-1035006-9999 | 包1 | NC100 | 国网冀北电力有限公司 | 国网冀北电力有限公司唐山供电公司 |  | 无电压等级 | 一二次融合成套柱上断路器,AC10kV,630A,20kA,户外 | 一二次融合成套柱上断路器-电压等级:AC10kV,额定电流:630A,额定开断电流:20kA,使用环境:户外 | 套 | 1 | 2022-09-30 | 2023-02-28 | 唐山 | 买方指定仓库地面交货 |  | 9995-500138347-00003 | 044002928600010 | 400207926200010 | 500138347 | 真空灭弧，空气绝缘，无隔离闸刀，电动，弹簧，支柱式，罩式FTU，交流传感器，双侧PT,锂电池 | 500138347-0019
0122AC-1035006-9999 | 包1 | NC100 | 国网冀北电力有限公司 | 国网冀北电力有限公司唐山供电公司 |  | 无电压等级 | 一二次融合成套柱上断路器,AC10kV,630A,20kA,用户分界 | 一二次融合成套柱上断路器-电压等级:AC10kV,额定电流:630A,额定开断电流:20kA,使用环境:用户分界 | 套 | 1 | 2022-09-30 | 2023-02-28 | 唐山 | 买方指定仓库地面交货 |  | 9995-500138348-00016 | 044002932100010 | 400207929600010 | 500138348 | 真空灭弧，空气绝缘，无隔离闸刀，电动，弹簧，支柱式，罩式FTU，交流传感器，单侧PT，超级电容 | 500138348-0022
0122AC-1035006-9999 | 包1 | NC100 | 国网冀北电力有限公司 | 国网冀北电力有限公司唐山供电公司 |  | 无电压等级 | 一二次融合成套柱上断路器,AC10kV,630A,20kA,户外 | 一二次融合成套柱上断路器-电压等级:AC10kV,额定电流:630A,额定开断电流:20kA,使用环境:户外 | 套 | 1 | 2022-09-30 | 2023-02-28 | 唐山 | 买方指定仓库地面交货 |  | 9995-500138347-00025 | 044002930100010 | 400207927700010 | 500138347 | 真空灭弧，空气绝缘，有隔离闸刀，电动，弹簧，支柱式，罩式FTU，电磁式互感器，双侧PT，超级电容 | 500138347-0041
0122AC-1035006-9999 | 包1 | NC100 | 国网冀北电力有限公司 | 国网冀北电力有限公司唐山供电公司 |  | 无电压等级 | 一二次融合成套柱上断路器,AC10kV,630A,20kA,户外 | 一二次融合成套柱上断路器-电压等级:AC10kV,额定电流:630A,额定开断电流:20kA,使用环境:户外 | 套 | 1 | 2022-09-30 | 2023-02-28 | 唐山 | 买方指定仓库地面交货 |  | 9995-500138347-00002 | 044002928500010 | 400207926100010 | 500138347 | 真空灭弧，空气绝缘，无隔离闸刀，电动，弹簧，支柱式，罩式FTU，交流传感器，双侧PT,超级电容 | 500138347-0017
0122AC-1035006-9999 | 包1 | NC100 | 国网冀北电力有限公司 | 国网冀北电力有限公司唐山供电公司 |  | 无电压等级 | 一二次融合成套柱上断路器,AC10kV,630A,20kA,户外 | 一二次融合成套柱上断路器-电压等级:AC10kV,额定电流:630A,额定开断电流:20kA,使用环境:户外 | 套 | 1 | 2022-09-30 | 2023-02-28 | 唐山 | 买方指定仓库地面交货 |  | 9995-500138347-00022 | 044002929900010 | 400207927500010 | 500138347 | 真空灭弧，空气绝缘，无隔离闸刀，电动，永磁，支柱式，罩式FTU，电磁式互感器，双侧PT，超级电容 | 500138347-0037
0122AC-1035006-9999 | 包1 | NC100 | 国网冀北电力有限公司 | 国网冀北电力有限公司唐山供电公司 |  | 无电压等级 | 一二次融合成套柱上断路器,AC10kV,630A,20kA,用户分界 | 一二次融合成套柱上断路器-电压等级:AC10kV,额定电流:630A,额定开断电流:20kA,使用环境:用户分界 | 套 | 1 | 2022-09-30 | 2023-02-28 | 唐山 | 买方指定仓库地面交货 |  | 9915-500138348-00014 | 044002931500010 | 400207929000010 | 500138348 | 真空灭弧，空气绝缘，有隔离刀闸，电动，弹簧，支柱式，罩式FTU，交流传感器，单侧PT
0122AC-1035006-9999 | 包1 | NC100 | 国网冀北电力有限公司 | 国网冀北电力有限公司唐山供电公司 |  | 无电压等级 | 一二次融合成套柱上断路器,AC10kV,630A,20kA,用户分界 | 一二次融合成套柱上断路器-电压等级:AC10kV,额定电流:630A,额定开断电流:20kA,使用环境:用户分界 | 套 | 1 | 2022-09-30 | 2023-02-28 | 唐山 | 买方指定仓库地面交货 |  | 9995-500138348-00030 | 044002932900010 | 400207930400010 | 500138348 | 真空灭弧，空气绝缘，无隔离闸刀，电动，弹簧，支柱式，罩式FTU，电磁式互感器，单侧PT，免维护阀控铅酸蓄电池 | 500138348-0036
0122AC-1035006-9999 | 包1 | NC100 | 国网冀北电力有限公司 | 国网冀北电力有限公司唐山供电公司 |  | 无电压等级 | 一二次融合成套柱上断路器,AC10kV,630A,20kA,用户分界 | 一二次融合成套柱上断路器-电压等级:AC10kV,额定电流:630A,额定开断电流:20kA,使用环境:用户分界 | 套 | 1 | 2022-09-30 | 2023-02-28 | 唐山 | 买方指定仓库地面交货 |  | 9995-500138348-00037 | 044002933400010 | 400207930900010 | 500138348 | 真空灭弧，空气绝缘，有隔离闸刀，电动，弹簧，支柱式，罩式FTU，电磁式互感器，单侧PT，超级电容 | 500138348-0043
0122AC-1035006-9999 | 包1 | NC100 | 国网冀北电力有限公司 | 国网冀北电力有限公司唐山供电公司 |  | 无电压等级 | 一二次融合成套柱上断路器,AC10kV,630A,20kA,用户分界 | 一二次融合成套柱上断路器-电压等级:AC10kV,额定电流:630A,额定开断电流:20kA,使用环境:用户分界 | 套 | 1 | 2022-09-30 | 2023-02-28 | 唐山 | 买方指定仓库地面交货 |  | 9995-500138348-00036 | 044002933300010 | 400207930800010 | 500138348 | 真空灭弧，空气绝缘，有隔离闸刀，电动，弹簧，支柱式，罩式FTU，电磁式互感器，单侧PT，免维护阀控铅酸蓄电池 | 500138348-0042
0122AC-1035006-9999 | 包1 | NC100 | 国网冀北电力有限公司 | 国网冀北电力有限公司唐山供电公司 |  | 无电压等级 | 一二次融合成套柱上断路器,AC10kV,630A,20kA,户外 | 一二次融合成套柱上断路器-电压等级:AC10kV,额定电流:630A,额定开断电流:20kA,使用环境:户外 | 套 | 1 | 2022-09-30 | 2023-02-28 | 唐山 | 买方指定仓库地面交货 |  | 9995-500138347-00027 | 044002930300010 | 400207927900010 | 500138347 | 真空灭弧，空气绝缘，有隔离闸刀，电动，永磁，支柱式，罩式FTU，电磁式互感器，双侧PT， 超级电容 | 500138347-0043
0122AC-1035006-9999 | 包1 | NC100 | 国网冀北电力有限公司 | 国网冀北电力有限公司唐山供电公司 |  | 无电压等级 | 一二次融合成套柱上断路器,AC10kV,630A,20kA,户外 | 一二次融合成套柱上断路器-电压等级:AC10kV,额定电流:630A,额定开断电流:20kA,使用环境:户外 | 套 | 1 | 2022-09-30 | 2023-02-28 | 唐山 | 买方指定仓库地面交货 |  | 9995-500138347-00001 | 044002928400010 | 400207926000010 | 500138347 | 真空灭弧，空气绝缘，无隔离闸刀，电动，弹簧，支柱式，罩式FTU，交流传感器，双侧PT,免维护阀控铅酸蓄电池 | 500138347-0016
0122AC-1035006-9999 | 包1 | NC100 | 国网冀北电力有限公司 | 国网冀北电力有限公司唐山供电公司 |  | 无电压等级 | 一二次融合成套柱上断路器,AC10kV,630A,20kA,户外 | 一二次融合成套柱上断路器-电压等级:AC10kV,额定电流:630A,额定开断电流:20kA,使用环境:户外 | 套 | 1 | 2022-09-30 | 2023-02-28 | 唐山 | 买方指定仓库地面交货 |  | 9995-500138347-00005 | 044002928700010 | 400207926300010 | 500138347 | 真空灭弧，空气绝缘，有隔离刀闸，电动，永磁，支柱式，罩式FTU，交流传感器，双侧PT,免维护阀控铅酸蓄电池 | 500138347-0020
0122AC-1035006-9999 | 包1 | NC100 | 国网冀北电力有限公司 | 国网冀北电力有限公司唐山供电公司 |  | 无电压等级 | 一二次融合成套柱上断路器,AC10kV,630A,20kA,用户分界 | 一二次融合成套柱上断路器-电压等级:AC10kV,额定电流:630A,额定开断电流:20kA,使用环境:用户分界 | 套 | 1 | 2022-09-30 | 2023-02-28 | 唐山 | 买方指定仓库地面交货 |  | 9995-500138348-00011 | 044002931700010 | 400207929200010 | 500138348 | 真空灭弧，空气绝缘，无隔离闸刀，电动，弹簧，支柱式，罩式FTU，交流传感器，单侧PT,免维护阀控铅酸蓄电池 | 500138348-0014
0122AC-1035006-9999 | 包1 | NC100 | 国网冀北电力有限公司 | 国网冀北电力有限公司唐山供电公司 |  | 无电压等级 | 一二次融合成套柱上断路器,AC10kV,630A,20kA,户外 | 一二次融合成套柱上断路器-电压等级:AC10kV,额定电流:630A,额定开断电流:20kA,使用环境:户外 | 套 | 1 | 2022-09-30 | 2023-02-28 | 唐山 | 买方指定仓库地面交货 |  | 9915-500138347-00011 | 044002928000010 | 400207925600010 | 500138347 | 真空灭弧，空气绝缘，无隔离闸刀，电动，弹簧，支柱式，罩式FTU，交流传感器，双侧PT
0122AC-1035006-9999 | 包1 | NC100 | 国网冀北电力有限公司 | 国网冀北电力有限公司唐山供电公司 |  | 无电压等级 | 一二次融合成套柱上断路器,AC10kV,630A,20kA,户外 | 一二次融合成套柱上断路器-电压等级:AC10kV,额定电流:630A,额定开断电流:20kA,使用环境:户外 | 套 | 1 | 2022-09-30 | 2023-02-28 | 唐山 | 买方指定仓库地面交货 |  | 9995-500138347-00018 | 044002929600010 | 400207927200010 | 500138347 | 真空灭弧，空气绝缘，无隔离闸刀，电动，弹簧，支柱式，罩式FTU，电磁式互感器，双侧PT，免维护阀控铅酸蓄电池 | 500138347-0034
0122AC-1035006-9999 | 包1 | NC100 | 国网冀北电力有限公司 | 国网冀北电力有限公司唐山供电公司 |  | 无电压等级 | 一二次融合成套柱上断路器,AC10kV,630A,20kA,用户分界 | 一二次融合成套柱上断路器-电压等级:AC10kV,额定电流:630A,额定开断电流:20kA,使用环境:用户分界 | 套 | 2 | 2022-09-30 | 2023-02-28 | 唐山 | 买方指定仓库地面交货 |  | 9915-500138348-00006 | 044002931000010 | 400207928500010 | 500138348 | 真空灭弧，空气绝缘，无隔离闸刀，电动，永磁，
0122AC-1035006-9999 | 包1 | NC100 | 国网冀北电力有限公司 | 国网冀北电力有限公司唐山供电公司 |  | 无电压等级 | 一二次融合成套柱上断路器,AC10kV,630A,20kA,用户分界 | 一二次融合成套柱上断路器-电压等级:AC10kV,额定电流:630A,额定开断电流:20kA,使用环境:用户分界 | 套 | 1 | 2022-09-30 | 2023-02-28 | 唐山 | 买方指定仓库地面交货 |  | 9995-500138348-00022 | 044002932600010 | 400207930100010 | 500138348 | 真空灭弧，空气绝缘，有隔离刀闸，电动，弹簧，支柱式，罩式FTU，交流传感器，单侧PT，锂电池 | 500138348-0027
0122AC-1035006-9999 | 包1 | NC100 | 国网冀北电力有限公司 | 国网冀北电力有限公司唐山供电公司 |  | 无电压等级 | 一二次融合成套柱上断路器,AC10kV,630A,20kA,用户分界 | 一二次融合成套柱上断路器-电压等级:AC10kV,额定电流:630A,额定开断电流:20kA,使用环境:用户分界 | 套 | 1 | 2022-09-30 | 2023-02-28 | 唐山 | 买方指定仓库地面交货 |  | 9995-500138348-00020 | 044002932400010 | 400207929900010 | 500138348 | 真空灭弧，空气绝缘，无隔离闸刀，电动，永磁，支柱式，罩式FTU，交流传感器，单侧PT,超级电容 | 500138348-0025
0122AC-1035006-9999 | 包1 | NC100 | 国网冀北电力有限公司 | 国网冀北电力有限公司唐山供电公司 |  | 无电压等级 | 一二次融合成套柱上断路器,AC10kV,630A,20kA,户外 | 一二次融合成套柱上断路器-电压等级:AC10kV,额定电流:630A,额定开断电流:20kA,使用环境:户外 | 套 | 1 | 2022-09-30 | 2023-02-28 | 唐山 | 买方指定仓库地面交货 |  | G00M-500138347-00020 | 044002930500010 | 400207928100010 | 500138347 | 真空灭弧,空气绝缘,无隔离刀闸, 电动,弹簧,普通型支柱式,罩式FTU ,电子式互感器，双侧PT | 500138347-0119
0122AC-1035006-9999 | 包1 | NC100 | 国网冀北电力有限公司 | 国网冀北电力有限公司唐山供电公司 |  | 无电压等级 | 一二次融合成套柱上断路器,AC10kV,630A,20kA,用户分界 | 一二次融合成套柱上断路器-电压等级:AC10kV,额定电流:630A,额定开断电流:20kA,使用环境:用户分界 | 套 | 1 | 2022-09-30 | 2023-02-28 | 唐山 | 买方指定仓库地面交货 |  | 9995-500138348-00021 | 044002932500010 | 400207930000010 | 500138348 | 真空灭弧，空气绝缘，有隔离刀闸，电动，弹簧，支柱式，罩式FTU，交流传感器，单侧PT，超级电容 | 500138348-0026
0122AC-1035006-9999 | 包1 | NC100 | 国网冀北电力有限公司 | 国网冀北电力有限公司唐山供电公司 |  | 无电压等级 | 一二次融合成套柱上断路器,AC10kV,630A,20kA,用户分界 | 一二次融合成套柱上断路器-电压等级:AC10kV,额定电流:630A,额定开断电流:20kA,使用环境:用户分界 | 套 | 1 | 2022-09-30 | 2023-02-28 | 唐山 | 买方指定仓库地面交货 |  | 9995-500138348-00035 | 044002933200010 | 400207930700010 | 500138348 | 真空灭弧，空气绝缘，无隔离闸刀，电动，永磁，支柱式，罩式FTU，电磁式互感器，单侧PT，超级电容 | 500138348-0041
0122AC-1035006-9999 | 包1 | NC100 | 国网冀北电力有限公司 | 国网冀北电力有限公司唐山供电公司 |  | 无电压等级 | 一二次融合成套柱上断路器,AC10kV,630A,20kA,户外 | 一二次融合成套柱上断路器-电压等级:AC10kV,额定电流:630A,额定开断电流:20kA,使用环境:户外 | 套 | 1 | 2022-09-30 | 2023-02-28 | 唐山 | 买方指定仓库地面交货 |  | 9915-500138347-00013 | 044002928200010 | 400207925800010 | 500138347 | 真空灭弧，空气绝缘，有隔离刀闸，电动，弹簧，支柱式，罩式FTU，交流传感器，双侧PT
0122AC-1035006-9999 | 包1 | NC100 | 国网冀北电力有限公司 | 国网冀北电力有限公司唐山供电公司 |  | 无电压等级 | 一二次融合成套柱上断路器,AC10kV,630A,20kA,用户分界 | 一二次融合成套柱上断路器-电压等级:AC10kV,额定电流:630A,额定开断电流:20kA,使用环境:用户分界 | 套 | 1 | 2022-09-30 | 2023-02-28 | 唐山 | 买方指定仓库地面交货 |  | 9915-500138348-00011 | 044002931300010 | 400207928800010 | 500138348 | 真空灭弧，空气绝缘，无隔离闸刀，电动，弹簧，支柱式，罩式FTU，交流传感器，单侧PT
0122AC-1035006-9999 | 包1 | NC100 | 国网冀北电力有限公司 | 国网冀北电力有限公司唐山供电公司 |  | 无电压等级 | 一二次融合成套柱上断路器,AC10kV,630A,20kA,用户分界 | 一二次融合成套柱上断路器-电压等级:AC10kV,额定电流:630A,额定开断电流:20kA,使用环境:用户分界 | 套 | 1 | 2022-09-30 | 2023-02-28 | 唐山 | 买方指定仓库地面交货 |  | 9995-500138348-00014 | 044002932000010 | 400207929500010 | 500138348 | 真空灭弧，空气绝缘，有隔离刀闸，电动，弹簧，支柱式，罩式FTU，交流传感器，单侧PT,免维护阀控铅酸蓄电池 | 500138348-0017
0122AC-1035006-9999 | 包1 | NC100 | 国网冀北电力有限公司 | 国网冀北电力有限公司唐山供电公司 |  | 无电压等级 | 一二次融合成套柱上断路器,AC10kV,630A,20kA,户外 | 一二次融合成套柱上断路器-电压等级:AC10kV,额定电流:630A,额定开断电流:20kA,使用环境:户外 | 套 | 1 | 2022-09-30 | 2023-02-28 | 唐山 | 买方指定仓库地面交货 |  | 9915-500138347-00012 | 044002928100010 | 400207925700010 | 500138347 | 真空灭弧，空气绝缘，无隔离闸刀，电动，永磁，支柱式，罩式FTU，交流传感器，双侧PT
0122AC-1035006-9999 | 包1 | NC100 | 国网冀北电力有限公司 | 国网冀北电力有限公司唐山供电公司 |  | 无电压等级 | 一二次融合成套柱上断路器,AC10kV,630A,20kA,户外 | 一二次融合成套柱上断路器-电压等级:AC10kV,额定电流:630A,额定开断电流:20kA,使用环境:户外 | 套 | 1 | 2022-09-30 | 2023-02-28 | 唐山 | 买方指定仓库地面交货 |  | G00M-500138347-00021 | 044002930600010 | 400207928200010 | 500138347 | 真空灭弧,空气绝缘,无隔离刀闸, 电动,弹簧,普通型支柱式,罩式FTU ,数字式互感器，双侧PT | 500138347-0120
0122AC-1035006-9999 | 包1 | NC100 | 国网冀北电力有限公司 | 国网冀北电力有限公司唐山供电公司 |  | 无电压等级 | 一二次融合成套柱上断路器,AC10kV,630A,20kA,用户分界 | 一二次融合成套柱上断路器-电压等级:AC10kV,额定电流:630A,额定开断电流:20kA,使用环境:用户分界 | 套 | 1 | 2022-09-30 | 2023-02-28 | 唐山 | 买方指定仓库地面交货 |  | 9995-500138348-00012 | 044002931800010 | 400207929300010 | 500138348 | 真空灭弧，空气绝缘，有隔离刀闸，电动，永磁，支柱式，罩式FTU，交流传感器，单侧PT,免维护阀控铅酸蓄电池 | 500138348-0015

## 纳米改性铝合金金具
分标编号 | 包名称 | 分包编号 | 项目单位 | 需求单位 | 项目名称 | 工程电压等级 | 物资名称 | 物资描述 | 单位 | 数量 | 首批交货日期 | 最后一批交货日期 | 交货地点 | 交货方式 | 备注 | 技术规范编码 | 网省采购申请号 | 总部采购申请号 | 物料编码 | 扩展描述 | 扩展编码
0122AC-1407000-0002 | 包1 | NC100 | 国网冀北电力有限公司 | 国网冀北电力有限公司唐山供电公司 |  | 无电压等级 | 配网金具,连接金具,标准化 | 配网金具-功能:连接金具,形式:标准化 | 付 | 4935 | 2022-09-30 | 2023-02-28 | 唐山 | 买方指定仓库地面交货 |  | G00M-500142943-00008 | 044002935900010 | 400207932700010 | 500142943 |  | 500142943-0002
0122AC-1407000-0002 | 包1 | NC100 | 国网冀北电力有限公司 | 国网冀北电力有限公司唐山供电公司 |  | 无电压等级 | 配网金具,连接金具,标准化 | 配网金具-功能:连接金具,形式:标准化 | 付 | 187 | 2022-09-30 | 2023-02-28 | 唐山 | 买方指定仓库地面交货 |  | G00M-500142943-00004 | 044002935600010 | 400207932400010 | 500142943 |  | 500142943-0004
0122AC-1407000-0002 | 包1 | NC100 | 国网冀北电力有限公司 | 国网冀北电力有限公司唐山供电公司 |  | 无电压等级 | 配网金具,连接金具,标准化 | 配网金具-功能:连接金具,形式:标准化 | 付 | 187 | 2022-09-30 | 2023-02-28 | 唐山 | 买方指定仓库地面交货 |  | G00M-500142943-00006 | 044002935700010 | 400207932500010 | 500142943 |  | 500142943-0006
0122AC-1407000-0002 | 包1 | NC100 | 国网冀北电力有限公司 | 国网冀北电力有限公司唐山供电公司 |  | 无电压等级 | 配网金具,拉线金具,标准化 | 配网金具-功能:拉线金具,形式:标准化 | 付 | 187 | 2022-09-30 | 2023-02-28 | 唐山 | 买方指定仓库地面交货 |  | G00M-500142942-00001 | 044002935000010 | 400207931800010 | 500142942 |  | 500142942-0001
0122AC-1407000-0002 | 包1 | NC100 | 国网冀北电力有限公司 | 国网冀北电力有限公司唐山供电公司 |  | 无电压等级 | 配网金具,拉线金具,标准化 | 配网金具-功能:拉线金具,形式:标准化 | 付 | 187 | 2022-09-30 | 2023-02-28 | 唐山 | 买方指定仓库地面交货 |  | G00M-500142942-00010 | 044002935500010 | 400207932300010 | 500142942 |  | 500142942-0013
0122AC-1407000-0002 | 包1 | NC100 | 国网冀北电力有限公司 | 国网冀北电力有限公司唐山供电公司 |  | 无电压等级 | 配网金具,连接金具,标准化 | 配网金具-功能:连接金具,形式:标准化 | 付 | 187 | 2022-09-30 | 2023-02-28 | 唐山 | 买方指定仓库地面交货 |  | G00M-500142943-00010 | 044002936100010 | 400207932900010 | 500142943 |  | 500142943-0005
0122AC-1407000-0002 | 包1 | NC100 | 国网冀北电力有限公司 | 国网冀北电力有限公司唐山供电公司 |  | 无电压等级 | 配网金具,拉线金具,标准化 | 配网金具-功能:拉线金具,形式:标准化 | 付 | 187 | 2022-09-30 | 2023-02-28 | 唐山 | 买方指定仓库地面交货 |  | G00M-500142942-00008 | 044002935300010 | 400207932100010 | 500142942 |  | 500142942-0003
0122AC-1407000-0002 | 包1 | NC100 | 国网冀北电力有限公司 | 国网冀北电力有限公司唐山供电公司 |  | 无电压等级 | 配网金具,拉线金具,标准化 | 配网金具-功能:拉线金具,形式:标准化 | 付 | 1320 | 2022-09-30 | 2023-02-28 | 唐山 | 买方指定仓库地面交货 |  | G00M-500142942-00009 | 044002935400010 | 400207932200010 | 500142942 |  | 500142942-0005
0122AC-1407000-0002 | 包1 | NC100 | 国网冀北电力有限公司 | 国网冀北电力有限公司唐山供电公司 |  | 无电压等级 | 配网金具,连接金具,标准化 | 配网金具-功能:连接金具,形式:标准化 | 付 | 4926 | 2022-09-30 | 2023-02-28 | 唐山 | 买方指定仓库地面交货 |  | G00M-500142943-00007 | 044002935800010 | 400207932600010 | 500142943 |  | 500142943-0001
0122AC-1407000-0002 | 包1 | NC100 | 国网冀北电力有限公司 | 国网冀北电力有限公司唐山供电公司 |  | 无电压等级 | 配网金具,悬垂线夹,标准化 | 配网金具-功能:悬垂线夹,形式:标准化 | 付 | 186 | 2022-09-30 | 2023-02-28 | 唐山 | 买方指定仓库地面交货 |  | G00M-500142946-00002 | 044002936400010 | 400207933100010 | 500142946 |  | 500142946-0001
0122AC-1407000-0002 | 包1 | NC100 | 国网冀北电力有限公司 | 国网冀北电力有限公司唐山供电公司 |  | 无电压等级 | 配网金具,连接金具,标准化 | 配网金具-功能:连接金具,形式:标准化 | 付 | 187 | 2022-09-30 | 2023-02-28 | 唐山 | 买方指定仓库地面交货 |  | G00M-500142943-00009 | 044002936000010 | 400207932800010 | 500142943 |  | 500142943-0003
0122AC-1407000-0002 | 包1 | NC100 | 国网冀北电力有限公司 | 国网冀北电力有限公司唐山供电公司 |  | 无电压等级 | 配网金具,拉线金具,标准化 | 配网金具-功能:拉线金具,形式:标准化 | 付 | 187 | 2022-09-30 | 2023-02-28 | 唐山 | 买方指定仓库地面交货 |  | G00M-500142942-00004 | 044002935100010 | 400207931900010 | 500142942 |  | 500142942-0004
0122AC-1407000-0002 | 包1 | NC100 | 国网冀北电力有限公司 | 国网冀北电力有限公司唐山供电公司 |  | 无电压等级 | 配网金具,拉线金具,标准化 | 配网金具-功能:拉线金具,形式:标准化 | 付 | 3909 | 2022-09-30 | 2023-02-28 | 唐山 | 买方指定仓库地面交货 |  | G00M-500142942-00007 | 044002935200010 | 400207932000010 | 500142942 |  | 500142942-0002
0122AC-1407000-0002 | 包2 | NC200 | 国网冀北电力有限公司 | 国网冀北电力有限公司唐山供电公司 |  | 无电压等级 | 配网金具,连接金具,标准化 | 配网金具-功能:连接金具,形式:标准化 | 付 | 100 | 2022-09-30 | 2023-02-28 | 唐山 | 买方指定仓库地面交货 |  | G00M-500142943-00004 | 044002935600010 | 400207932400010 | 500142943 |  | 500142943-0004
0122AC-1407000-0002 | 包2 | NC200 | 国网冀北电力有限公司 | 国网冀北电力有限公司唐山供电公司 |  | 无电压等级 | 配网金具,连接金具,标准化 | 配网金具-功能:连接金具,形式:标准化 | 付 | 100 | 2022-09-30 | 2023-02-28 | 唐山 | 买方指定仓库地面交货 |  | G00M-500142943-00006 | 044002935700010 | 400207932500010 | 500142943 |  | 500142943-0006
0122AC-1407000-0002 | 包2 | NC200 | 国网冀北电力有限公司 | 国网冀北电力有限公司唐山供电公司 |  | 无电压等级 | 配网金具,连接金具,标准化 | 配网金具-功能:连接金具,形式:标准化 | 付 | 2652 | 2022-09-30 | 2023-02-28 | 唐山 | 买方指定仓库地面交货 |  | G00M-500142943-00007 | 044002935800010 | 400207932600010 | 500142943 |  | 500142943-0001
0122AC-1407000-0002 | 包2 | NC200 | 国网冀北电力有限公司 | 国网冀北电力有限公司唐山供电公司 |  | 无电压等级 | 配网金具,拉线金具,标准化 | 配网金具-功能:拉线金具,形式:标准化 | 付 | 100 | 2022-09-30 | 2023-02-28 | 唐山 | 买方指定仓库地面交货 |  | G00M-500142942-00010 | 044002935500010 | 400207932300010 | 500142942 |  | 500142942-0013
0122AC-1407000-0002 | 包2 | NC200 | 国网冀北电力有限公司 | 国网冀北电力有限公司唐山供电公司 |  | 无电压等级 | 配网金具,悬垂线夹,标准化 | 配网金具-功能:悬垂线夹,形式:标准化 | 付 | 100 | 2022-09-30 | 2023-02-28 | 唐山 | 买方指定仓库地面交货 |  | G00M-500142946-00002 | 044002936400010 | 400207933100010 | 500142946 |  | 500142946-0001
0122AC-1407000-0002 | 包2 | NC200 | 国网冀北电力有限公司 | 国网冀北电力有限公司唐山供电公司 |  | 无电压等级 | 配网金具,拉线金具,标准化 | 配网金具-功能:拉线金具,形式:标准化 | 付 | 100 | 2022-09-30 | 2023-02-28 | 唐山 | 买方指定仓库地面交货 |  | G00M-500142942-00008 | 044002935300010 | 400207932100010 | 500142942 |  | 500142942-0003
0122AC-1407000-0002 | 包2 | NC200 | 国网冀北电力有限公司 | 国网冀北电力有限公司唐山供电公司 |  | 无电压等级 | 配网金具,连接金具,标准化 | 配网金具-功能:连接金具,形式:标准化 | 付 | 2658 | 2022-09-30 | 2023-02-28 | 唐山 | 买方指定仓库地面交货 |  | G00M-500142943-00008 | 044002935900010 | 400207932700010 | 500142943 |  | 500142943-0002
0122AC-1407000-0002 | 包2 | NC200 | 国网冀北电力有限公司 | 国网冀北电力有限公司唐山供电公司 |  | 无电压等级 | 配网金具,拉线金具,标准化 | 配网金具-功能:拉线金具,形式:标准化 | 付 | 100 | 2022-09-30 | 2023-02-28 | 唐山 | 买方指定仓库地面交货 |  | G00M-500142942-00001 | 044002935000010 | 400207931800010 | 500142942 |  | 500142942-0001
0122AC-1407000-0002 | 包2 | NC200 | 国网冀北电力有限公司 | 国网冀北电力有限公司唐山供电公司 |  | 无电压等级 | 配网金具,拉线金具,标准化 | 配网金具-功能:拉线金具,形式:标准化 | 付 | 100 | 2022-09-30 | 2023-02-28 | 唐山 | 买方指定仓库地面交货 |  | G00M-500142942-00004 | 044002935100010 | 400207931900010 | 500142942 |  | 500142942-0004
0122AC-1407000-0002 | 包2 | NC200 | 国网冀北电力有限公司 | 国网冀北电力有限公司唐山供电公司 |  | 无电压等级 | 配网金具,拉线金具,标准化 | 配网金具-功能:拉线金具,形式:标准化 | 付 | 711 | 2022-09-30 | 2023-02-28 | 唐山 | 买方指定仓库地面交货 |  | G00M-500142942-00009 | 044002935400010 | 400207932200010 | 500142942 |  | 500142942-0005
0122AC-1407000-0002 | 包2 | NC200 | 国网冀北电力有限公司 | 国网冀北电力有限公司唐山供电公司 |  | 无电压等级 | 配网金具,拉线金具,标准化 | 配网金具-功能:拉线金具,形式:标准化 | 付 | 2105 | 2022-09-30 | 2023-02-28 | 唐山 | 买方指定仓库地面交货 |  | G00M-500142942-00007 | 044002935200010 | 400207932000010 | 500142942 |  | 500142942-0002
0122AC-1407000-0002 | 包2 | NC200 | 国网冀北电力有限公司 | 国网冀北电力有限公司唐山供电公司 |  | 无电压等级 | 配网金具,连接金具,标准化 | 配网金具-功能:连接金具,形式:标准化 | 付 | 100 | 2022-09-30 | 2023-02-28 | 唐山 | 买方指定仓库地面交货 |  | G00M-500142943-00010 | 044002936100010 | 400207932900010 | 500142943 |  | 500142943-0005
0122AC-1407000-0002 | 包2 | NC200 | 国网冀北电力有限公司 | 国网冀北电力有限公司唐山供电公司 |  | 无电压等级 | 配网金具,连接金具,标准化 | 配网金具-功能:连接金具,形式:标准化 | 付 | 100 | 2022-09-30 | 2023-02-28 | 唐山 | 买方指定仓库地面交货 |  | G00M-500142943-00009 | 044002936000010 | 400207932800010 | 500142943 |  | 500142943-0003

## 复合绝缘横担
分标编号 | 包名称 | 分包编号 | 项目单位 | 需求单位 | 项目名称 | 工程电压等级 | 物资名称 | 物资描述 | 单位 | 数量 | 首批交货日期 | 最后一批交货日期 | 交货地点 | 交货方式 | 备注 | 技术规范编码 | 网省采购申请号 | 总部采购申请号 | 物料编码 | 扩展描述 | 扩展编码
0122AC-1410007-9999 | 包1 | NC100 | 国网冀北电力有限公司 | 国网冀北电力有限公司唐山供电公司 |  | 无电压等级 | 复合绝缘横担,AC10kV,方形实心棒,单回成套 | 复合绝缘横担-电压等级:AC10kV,结构型式:方形实心棒,回路描述:单回成套 | 套 | 40 | 2022-09-30 | 2023-02-28 | 唐山 | 买方指定仓库地面交货 |  | G00M-500139873-00002 | 044002934300010 | 400207931600010 | 500139873 | 海拔1000m～2000m，及以下地区，单回路直线杆使用，上字型排列，包含JZHD2-38*58*1870水平横担1只、JZHD2-38*58*1200上横担1只及安装组件 | 500139873-0007
0122AC-1410007-9999 | 包1 | NC100 | 国网冀北电力有限公司 | 国网冀北电力有限公司唐山供电公司 |  | 无电压等级 | 复合绝缘横担,AC10kV,方形实心棒,双回成套 | 复合绝缘横担-电压等级:AC10kV,结构型式:方形实心棒,回路描述:双回成套 | 套 | 40 | 2022-09-30 | 2023-02-28 | 唐山 | 买方指定仓库地面交货 |  | G00M-500139871-00001 | 044002933800010 | 400207931200010 | 500139871 | 海拔1000m，及以下地区，双回路直线杆使用，双垂直排列，包含JZHD2-34*54*1870水平横担3只及安装组件 | 500139871-0004
0122AC-1410007-9999 | 包1 | NC100 | 国网冀北电力有限公司 | 国网冀北电力有限公司唐山供电公司 |  | 无电压等级 | 复合绝缘横担,AC10kV,方形实心棒,单回成套 | 复合绝缘横担-电压等级:AC10kV,结构型式:方形实心棒,回路描述:单回成套 | 套 | 40 | 2022-09-30 | 2023-02-28 | 唐山 | 买方指定仓库地面交货 |  | G00M-500139873-00005 | 044002934400010 | 400207931700010 | 500139873 | 海拔2000m～4000m地区，单回路直线杆使用，上字型排列，包含JZHD2-42×64×2470水平横担1只、JZHD2-42×64×1400上横担1只及安装组件 | 500139873-0014
0122AC-1410007-9999 | 包1 | NC100 | 国网冀北电力有限公司 | 国网冀北电力有限公司唐山供电公司 |  | 无电压等级 | 复合绝缘横担,AC10kV,方形实心棒,单回成套 | 复合绝缘横担-电压等级:AC10kV,结构型式:方形实心棒,回路描述:单回成套 | 套 | 1792 | 2022-09-30 | 2023-02-28 | 唐山 | 买方指定仓库地面交货 |  | G00M-500139873-00001 | 044002934200010 | 400207931500010 | 500139873 | 海拔1000m，及以下地区，单回路直线杆使用，上字型排列，包含JZHD2-34*54*1870水平横担1只、JZHD2-34*54*1100上横担1只及安装组件 | 500139873-0006
0122AC-1410007-9999 | 包1 | NC100 | 国网冀北电力有限公司 | 国网冀北电力有限公司唐山供电公司 |  | 无电压等级 | 复合绝缘横担,AC10kV,方形实心棒,双回成套 | 复合绝缘横担-电压等级:AC10kV,结构型式:方形实心棒,回路描述:双回成套 | 套 | 39 | 2022-09-30 | 2023-02-28 | 唐山 | 买方指定仓库地面交货 |  | G00M-500139871-00006 | 044002934000010 | 400207931400010 | 500139871 | 海拔2000m～4000m地区，双回路直线杆使用，双垂直排列，包含JZHD2-42×64×2470水平横担3只及安装组件 | 500139871-0013
0122AC-1410007-9999 | 包1 | NC100 | 国网冀北电力有限公司 | 国网冀北电力有限公司唐山供电公司 |  | 无电压等级 | 复合绝缘横担,AC10kV,方形实心棒,双回成套 | 复合绝缘横担-电压等级:AC10kV,结构型式:方形实心棒,回路描述:双回成套 | 套 | 40 | 2022-09-30 | 2023-02-28 | 唐山 | 买方指定仓库地面交货 |  | G00M-500139871-00002 | 044002933900010 | 400207931300010 | 500139871 | 海拔1000m～2000m，双回路直线杆使用，双垂直排列，包含JZHD2-38*58*1870水平横担3只及安装组件 | 500139871-0005

## 交流三相隔离开关
分标编号 | 包名称 | 分包编号 | 项目单位 | 需求单位 | 项目名称 | 工程电压等级 | 物资名称 | 物资描述 | 单位 | 数量 | 首批交货日期 | 最后一批交货日期 | 交货地点 | 交货方式 | 备注 | 技术规范编码 | 网省采购申请号 | 总部采购申请号 | 物料编码 | 扩展描述 | 扩展编码
0122AC-1010001-9999 | 包1 | NC100 | 国网冀北电力有限公司 | 国网冀北电力有限公司唐山供电公司 |  | 无电压等级 | 10kV三相隔离开关,630A,20kA,手动双柱立开式,不接地 | 交流三相隔离开关-电压等级:AC10kV,额定电流:630A,额定短时耐受电流:20kA,结构型式:双柱立开式,接地开关数:不接地,操作型式:手动 | 组 | 57 | 2022-09-30 | 2023-02-28 | 唐山 | 买方指定仓库地面交货 |  | 9995-500002150-00002 | 044002493500010 | 400207902900010 | 500002150 | 复合材料绝缘子 | 500002150-0005
0122AC-1010001-9999 | 包1 | NC100 | 国网冀北电力有限公司 | 国网冀北电力有限公司唐山供电公司 |  | 无电压等级 | 10kV三相隔离开关,630A,20kA,手动双柱立开式,不接地 | 交流三相隔离开关-电压等级:AC10kV,额定电流:630A,额定短时耐受电流:20kA,结构型式:双柱立开式,接地开关数:不接地,操作型式:手动 | 组 | 517 | 2022-09-30 | 2023-02-28 | 唐山 | 买方指定仓库地面交货 |  | 9995-500002150-00001 | 044002493400010 | 400207902800010 | 500002150 | 高强瓷绝缘子 | 500002150-0004

## 35kV及以下电缆附件冷缩式
分标编号 | 包名称 | 分包编号 | 项目单位 | 需求单位 | 项目名称 | 工程电压等级 | 物资名称 | 物资描述 | 单位 | 数量 | 首批交货日期 | 最后一批交货日期 | 交货地点 | 交货方式 | 备注 | 技术规范编码 | 网省采购申请号 | 总部采购申请号 | 物料编码 | 扩展描述 | 扩展编码
0122AC-1408000-9999 | 包1 | 100 | 国网冀北电力有限公司 | 国网冀北电力有限公司唐山供电公司 |  | 无电压等级 | 1kV电缆终端,4×50,户内终端,冷缩,铜 | 35kV及以下电缆终端-电压等级:AC1kV,截面积mm2:50mm2,电缆芯数:4芯,类型:户内终端,种类:冷缩,材质:铜 | 套 | 1 | 2022-09-30 | 2023-02-28 | 唐山 | 买方指定仓库地面交货 |  | G00M-500021176-00001 | 044002908500010 | 400207909400010 | 500021176 | 1kV电缆终端,4×50,户内终端,冷缩,铜 | 500021176-0016
0122AC-1408000-9999 | 包1 | 100 | 国网冀北电力有限公司 | 国网冀北电力有限公司唐山供电公司 |  | 无电压等级 | 1kV电缆终端,4×50,户外终端,冷缩,铜 | 35kV及以下电缆终端-电压等级:AC1kV,截面积mm2:50mm2,电缆芯数:4芯,类型:户外终端,种类:冷缩,材质:铜 | 套 | 1 | 2022-09-30 | 2023-02-28 | 唐山 | 买方指定仓库地面交货 |  | G00M-500052369-00001 | 044002917300010 | 400207918200010 | 500052369 | 1kV电缆终端,4×50,户外终端,冷缩,铜 | 500052369-0019
0122AC-1408000-9999 | 包1 | 100 | 国网冀北电力有限公司 | 国网冀北电力有限公司唐山供电公司 |  | 无电压等级 | 10kV电缆中间接头,3×400,直通接头,冷缩,铜 | 35kV及以下电缆中间接头-电压等级:AC10kV,截面积mm2:400mm2,电缆芯数:3芯,类型:直通接头,种类:冷缩,材质:铜 | 套 | 1 | 2022-09-30 | 2023-02-28 | 唐山 | 买方指定仓库地面交货 |  | 9995-500021378-00001 | 044002909800010 | 400207910700010 | 500021383 | 配网 | 500021383-0022
0122AC-1408000-9999 | 包1 | 100 | 国网冀北电力有限公司 | 国网冀北电力有限公司唐山供电公司 |  | 无电压等级 | 1kV电缆终端,4+1×35/16,户内终端,冷缩,铜 | 35kV及以下电缆终端-电压等级:AC1kV,截面积mm2:35/16mm2,电缆芯数:4+1芯,类型:户内终端,种类:冷缩,材质:铜 | 套 | 1 | 2022-09-30 | 2023-02-28 | 唐山 | 买方指定仓库地面交货 |  | G00M-500133994-00001 | 044002925900010 | 400207923600010 | 500133994 | 1kV电缆终端,4+1×35/16,户内终端,冷缩,铜 | 500133994-0017
0122AC-1408000-9999 | 包1 | 100 | 国网冀北电力有限公司 | 国网冀北电力有限公司唐山供电公司 |  | 无电压等级 | 1kV电缆终端,4×70,户内终端,冷缩,铜 | 35kV及以下电缆终端-电压等级:AC1kV,截面积mm2:70mm2,电缆芯数:4芯,类型:户内终端,种类:冷缩,材质:铜 | 套 | 1 | 2022-09-30 | 2023-02-28 | 唐山 | 买方指定仓库地面交货 |  | G00M-500033187-00002 | 044002915800010 | 400207916700010 | 500033187 | 1kV电缆终端,4×70,户内终端,冷缩,铜 | 500033187-0022
0122AC-1408000-9999 | 包1 | 100 | 国网冀北电力有限公司 | 国网冀北电力有限公司唐山供电公司 |  | 无电压等级 | 10kV电缆中间接头,3×300,直通接头,冷缩,铝 | 35kV及以下电缆中间接头-电压等级:AC10kV,截面积mm2:300mm2,电缆芯数:3芯,类型:直通接头,种类:冷缩,材质:铝 | 套 | 1 | 2022-09-30 | 2023-02-28 | 唐山 | 买方指定仓库地面交货 |  | 9995-500021378-00001 | 044002909700010 | 400207910600010 | 500021382 | 配网
0122AC-1408000-9999 | 包1 | 100 | 国网冀北电力有限公司 | 国网冀北电力有限公司唐山供电公司 |  | 无电压等级 | 1kV电缆终端,4×35,户外终端,冷缩,铜 | 35kV及以下电缆终端-电压等级:AC1kV,截面积mm2:35mm2,电缆芯数:4芯,类型:户外终端,种类:冷缩,材质:铜 | 套 | 1 | 2022-09-30 | 2023-02-28 | 唐山 | 买方指定仓库地面交货 |  | G00M-500052368-00001 | 044002917200010 | 400207918100010 | 500052368 | 1kV电缆终端,4×35,户外终端,冷缩,铜 | 500052368-0023
0122AC-1408000-9999 | 包1 | 100 | 国网冀北电力有限公司 | 国网冀北电力有限公司唐山供电公司 |  | 无电压等级 | 1kV电缆终端,4+1×95/50,户内终端,冷缩,铜 | 35kV及以下电缆终端-电压等级:AC1kV,截面积mm2:95/50mm2,电缆芯数:4+1芯,类型:户内终端,种类:冷缩,材质:铜 | 套 | 1 | 2022-09-30 | 2023-02-28 | 唐山 | 买方指定仓库地面交货 |  | G00M-500133993-00001 | 044002925800010 | 400207923500010 | 500133993 | 35kV及以下电缆终端-电压等级:AC1kV,截面积mm2:95/50mm2,电缆芯数:4+1芯,类型:户内终端,种类:冷缩,材质:铜 | 500133993-0001
0122AC-1408000-9999 | 包1 | 100 | 国网冀北电力有限公司 | 国网冀北电力有限公司唐山供电公司 |  | 无电压等级 | 10kV电缆终端,3×240,户内终端,冷缩,铜 | 35kV及以下电缆终端-电压等级:AC10kV,截面积mm2:240mm2,电缆芯数:3芯,类型:户内终端,种类:冷缩,材质:铜 | 套 | 18 | 2022-09-30 | 2023-02-28 | 唐山 | 买方指定仓库地面交货 |  | 9995-500021060-00001 | 044002908000010 | 400207908900010 | 500021060 | 配网 | 500021060-0009
0122AC-1408000-9999 | 包1 | 100 | 国网冀北电力有限公司 | 国网冀北电力有限公司唐山供电公司 |  | 无电压等级 | 1kV电缆终端,4×70,户外终端,冷缩,铜 | 35kV及以下电缆终端-电压等级:AC1kV,截面积mm2:70mm2,电缆芯数:4芯,类型:户外终端,种类:冷缩,材质:铜 | 套 | 1 | 2022-09-30 | 2023-02-28 | 唐山 | 买方指定仓库地面交货 |  | G00M-500052372-00002 | 044002917400010 | 400207918300010 | 500052372 | 1kV电缆终端,4×70,户外终端,冷缩,铜 | 500052372-0023
0122AC-1408000-9999 | 包1 | 100 | 国网冀北电力有限公司 | 国网冀北电力有限公司唐山供电公司 |  | 无电压等级 | 10kV电缆中间接头,3×240,直通接头,冷缩,铜 | 35kV及以下电缆中间接头-电压等级:AC10kV,截面积mm2:240mm2,电缆芯数:3芯,类型:直通接头,种类:冷缩,材质:铜 | 套 | 14 | 2022-09-30 | 2023-02-28 | 唐山 | 买方指定仓库地面交货 |  | 9995-500021404-00001 | 044002910000010 | 400207910900010 | 500021404 | 配网 | 500021404-0009
0122AC-1408000-9999 | 包1 | 100 | 国网冀北电力有限公司 | 国网冀北电力有限公司唐山供电公司 |  | 无电压等级 | 10kV电缆终端,3×120,户外终端,冷缩,铜 | 35kV及以下电缆终端-电压等级:AC10kV,截面积mm2:120mm2,电缆芯数:3芯,类型:户外终端,种类:冷缩,材质:铜 | 套 | 13 | 2022-09-30 | 2023-02-28 | 唐山 | 买方指定仓库地面交货 |  | 9995-500021034-00001 | 044002907400010 | 400207908300010 | 500021034 | 配网 | 500021034-0009
0122AC-1408000-9999 | 包1 | 100 | 国网冀北电力有限公司 | 国网冀北电力有限公司唐山供电公司 |  | 无电压等级 | 10kV电缆终端,3×400,户外终端,冷缩,铜 | 35kV及以下电缆终端-电压等级:AC10kV,截面积mm2:400mm2,电缆芯数:3芯,类型:户外终端,种类:冷缩,材质:铜 | 套 | 1 | 2022-09-30 | 2023-02-28 | 唐山 | 买方指定仓库地面交货 |  | 9995-500021378-00001 | 044002908400010 | 400207909300010 | 500021119 | 配网
0122AC-1408000-9999 | 包1 | 100 | 国网冀北电力有限公司 | 国网冀北电力有限公司唐山供电公司 |  | 无电压等级 | 10kV电缆终端,3×240,户外终端,冷缩,铜 | 35kV及以下电缆终端-电压等级:AC10kV,截面积mm2:240mm2,电缆芯数:3芯,类型:户外终端,种类:冷缩,材质:铜 | 套 | 172 | 2022-09-30 | 2023-02-28 | 唐山 | 买方指定仓库地面交货 |  | 9995-500021021-00001 | 044002907200010 | 400207908100010 | 500021021 | 配网 | 500021021-0009
0122AC-1408000-9999 | 包1 | 100 | 国网冀北电力有限公司 | 国网冀北电力有限公司唐山供电公司 |  | 无电压等级 | 1kV电缆终端,4×120,户内终端,冷缩,铜 | 35kV及以下电缆终端-电压等级:AC1kV,截面积mm2:120mm2,电缆芯数:4芯,类型:户内终端,种类:冷缩,材质:铜 | 套 | 1 | 2022-09-30 | 2023-02-28 | 唐山 | 买方指定仓库地面交货 |  | G00M-500021177-00002 | 044002908600010 | 400207909500010 | 500021177 | 1kV电缆终端,4×120,户内终端,冷缩,铜 | 500021177-0014
0122AC-1408000-9999 | 包1 | 100 | 国网冀北电力有限公司 | 国网冀北电力有限公司唐山供电公司 |  | 无电压等级 | 1kV电缆终端,2×16,户外终端,冷缩,铜 | 35kV及以下电缆终端-电压等级:AC1kV,截面积mm2:16mm2,电缆芯数:2芯,类型:户外终端,种类:冷缩,材质:铜 | 套 | 1 | 2022-09-30 | 2023-02-28 | 唐山 | 买方指定仓库地面交货 |  | G00M-500126066-00001 | 044002924200010 | 400207921900010 | 500126066 | 1kV电缆终端,2×16,户外终端,冷缩,铜 | 500126066-0008
0122AC-1408000-9999 | 包1 | 100 | 国网冀北电力有限公司 | 国网冀北电力有限公司唐山供电公司 |  | 无电压等级 | 10kV电缆中间接头,3×300,直通接头,冷缩,铜 | 35kV及以下电缆中间接头-电压等级:AC10kV,截面积mm2:300mm2,电缆芯数:3芯,类型:直通接头,种类:冷缩,材质:铜 | 套 | 5 | 2022-09-30 | 2023-02-28 | 唐山 | 买方指定仓库地面交货 |  | 9995-500021381-00001 | 044002909600010 | 400207910500010 | 500021381 | 配网 | 500021381-0010
0122AC-1408000-9999 | 包1 | 100 | 国网冀北电力有限公司 | 国网冀北电力有限公司唐山供电公司 |  | 无电压等级 | 1kV电缆终端,4+1×50/25,户内终端,冷缩,铜 | 35kV及以下电缆终端-电压等级:AC1kV,截面积mm2:50/25mm2,电缆芯数:4+1芯,类型:户内终端,种类:冷缩,材质:铜 | 套 | 1 | 2022-09-30 | 2023-02-28 | 唐山 | 买方指定仓库地面交货 |  | G00M-500133991-00001 | 044002925700010 | 400207923400010 | 500133991 | 35kV及以下电缆终端-电压等级:AC1kV,截面积mm2:50/25mm2,电缆芯数:4+1芯,类型:户内终端,种类:冷缩,材质:铜 | 500133991-0013
0122AC-1408000-9999 | 包1 | 100 | 国网冀北电力有限公司 | 国网冀北电力有限公司唐山供电公司 |  | 无电压等级 | 10kV电缆终端,3×400,户外终端,冷缩,铝 | 35kV及以下电缆终端-电压等级:AC10kV,截面积mm2:400mm2,电缆芯数:3芯,类型:户外终端,种类:冷缩,材质:铝 | 套 | 1 | 2022-09-30 | 2023-02-28 | 唐山 | 买方指定仓库地面交货 |  | 9995-500021378-00001 | 044002908900010 | 400207909800010 | 500021199 | 配网
0122AC-1408000-9999 | 包1 | 100 | 国网冀北电力有限公司 | 国网冀北电力有限公司唐山供电公司 |  | 无电压等级 | 1kV电缆终端,4+1×185/120,户内终端,冷缩,铜 | 35kV及以下电缆终端-电压等级:AC1kV,截面积mm2:185/120mm2,电缆芯数:4+1芯,类型:户内终端,种类:冷缩,材质:铜 | 套 | 1 | 2022-09-30 | 2023-02-28 | 唐山 | 买方指定仓库地面交货 |  | G00M-500134234-00001 | 044002926400010 | 400207924100010 | 500134234 | 35kV及以下电缆终端-电压等级:AC1kV,截面积mm2:185/120mm2,电缆芯数:4+1芯,类型:户内终端,种类:冷缩,材质:铜 | 500134234-0002
0122AC-1408000-9999 | 包1 | 100 | 国网冀北电力有限公司 | 国网冀北电力有限公司唐山供电公司 |  | 无电压等级 | 1kV电缆终端,4×35,户内终端,冷缩,铜 | 35kV及以下电缆终端-电压等级:AC1kV,截面积mm2:35mm2,电缆芯数:4芯,类型:户内终端,种类:冷缩,材质:铜 | 套 | 1 | 2022-09-30 | 2023-02-28 | 唐山 | 买方指定仓库地面交货 |  | G00M-500053698-00001 | 044002917700010 | 400207918600010 | 500053698 | 1kV电缆终端,4×35,户内终端,冷缩,铜 | 500053698-0018
0122AC-1408000-9999 | 包1 | 100 | 国网冀北电力有限公司 | 国网冀北电力有限公司唐山供电公司 |  | 无电压等级 | 10kV电缆终端,3×70,户外终端,冷缩,铜 | 35kV及以下电缆终端-电压等级:AC10kV,截面积mm2:70mm2,电缆芯数:3芯,类型:户外终端,种类:冷缩,材质:铜 | 套 | 67 | 2022-09-30 | 2023-02-28 | 唐山 | 买方指定仓库地面交货 |  | 9995-500021032-00001 | 044002907300010 | 400207908200010 | 500021032 | 配网 | 500021032-0009
0122AC-1408000-9999 | 包1 | 100 | 国网冀北电力有限公司 | 国网冀北电力有限公司唐山供电公司 |  | 无电压等级 | 10kV电缆终端,3×120,户内终端,冷缩,铜 | 35kV及以下电缆终端-电压等级:AC10kV,截面积mm2:120mm2,电缆芯数:3芯,类型:户内终端,种类:冷缩,材质:铜 | 套 | 1 | 2022-09-30 | 2023-02-28 | 唐山 | 买方指定仓库地面交货 |  | 9995-500021057-00001 | 044002907800010 | 400207908700010 | 500021057 | 配网 | 500021057-0009
0122AC-1408000-9999 | 包1 | 100 | 国网冀北电力有限公司 | 国网冀北电力有限公司唐山供电公司 |  | 无电压等级 | 10kV电缆终端,3×240,户外终端,冷缩,铝 | 35kV及以下电缆终端-电压等级:AC10kV,截面积mm2:240mm2,电缆芯数:3芯,类型:户外终端,种类:冷缩,材质:铝 | 套 | 1 | 2022-09-30 | 2023-02-28 | 唐山 | 买方指定仓库地面交货 |  | 9995-500021227-00001 | 044002909200010 | 400207910100010 | 500021227 | 配网 | 500021227-0009
0122AC-1408000-9999 | 包1 | 100 | 国网冀北电力有限公司 | 国网冀北电力有限公司唐山供电公司 |  | 无电压等级 | 1kV电缆终端,1×300,户内终端,冷缩,铜 | 35kV及以下电缆终端-电压等级:AC1kV,截面积mm2:300mm2,电缆芯数:1芯,类型:户内终端,种类:冷缩,材质:铜 | 套 | 1 | 2022-09-30 | 2023-02-28 | 唐山 | 买方指定仓库地面交货 |  | G00M-500131009-00001 | 044002925300010 | 400207923000010 | 500131009 | 1kV电缆终端,1×300,户内终端,冷缩,铜 | 500131009-0006
0122AC-1408000-9999 | 包1 | 100 | 国网冀北电力有限公司 | 国网冀北电力有限公司唐山供电公司 |  | 无电压等级 | 10kV电缆中间接头,3×150,直通接头,冷缩,铜 | 35kV及以下电缆中间接头-电压等级:AC10kV,截面积mm2:150mm2,电缆芯数:3芯,类型:直通接头,种类:冷缩,材质:铜 | 套 | 1 | 2022-09-30 | 2023-02-28 | 唐山 | 买方指定仓库地面交货 |  | 9995-500021410-00001 | 044002910200010 | 400207911100010 | 500021410 | 配网 | 500021410-0001
0122AC-1408000-9999 | 包1 | 100 | 国网冀北电力有限公司 | 国网冀北电力有限公司唐山供电公司 |  | 无电压等级 | 1kV电缆终端,2×35,户内终端,冷缩,铜 | 35kV及以下电缆终端-电压等级:AC1kV,截面积mm2:35mm2,电缆芯数:2芯,类型:户内终端,种类:冷缩,材质:铜 | 套 | 1 | 2022-09-30 | 2023-02-28 | 唐山 | 买方指定仓库地面交货 |  | G00M-500135726-00001 | 044002926900010 | 400207924600010 | 500135726 | 1kV电缆终端,2×35,户内终端,冷缩,铜 | 500135726-0001
0122AC-1408000-9999 | 包1 | 100 | 国网冀北电力有限公司 | 国网冀北电力有限公司唐山供电公司 |  | 无电压等级 | 10kV电缆终端,3×120,户外终端,冷缩,铝 | 35kV及以下电缆终端-电压等级:AC10kV,截面积mm2:120mm2,电缆芯数:3芯,类型:户外终端,种类:冷缩,材质:铝 | 套 | 1 | 2022-09-30 | 2023-02-28 | 唐山 | 买方指定仓库地面交货 |  | 9995-500021378-00001 | 044002915400010 | 400207916300010 | 500032075 | 配网
0122AC-1408000-9999 | 包1 | 100 | 国网冀北电力有限公司 | 国网冀北电力有限公司唐山供电公司 |  | 无电压等级 | 1kV电缆终端,4+1×120/70,户内终端,冷缩,铜 | 35kV及以下电缆终端-电压等级:AC1kV,截面积mm2:120/70mm2,电缆芯数:4+1芯,类型:户内终端,种类:冷缩,材质:铜 | 套 | 1 | 2022-09-30 | 2023-02-28 | 唐山 | 买方指定仓库地面交货 |  | G00M-500133993-00001 | 044002926000010 | 400207923700010 | 500133995 | 35kV及以下电缆终端-电压等级:AC1kV,截面积mm2:95/50mm2,电缆芯数:4+1芯,类型:户内终端,种类:冷缩,材质:铜
0122AC-1408000-9999 | 包1 | 100 | 国网冀北电力有限公司 | 国网冀北电力有限公司唐山供电公司 |  | 无电压等级 | 10kV电缆中间接头,3×240,直通接头,冷缩,铝 | 35kV及以下电缆中间接头-电压等级:AC10kV,截面积mm2:240mm2,电缆芯数:3芯,类型:直通接头,种类:冷缩,材质:铝 | 套 | 1 | 2022-09-30 | 2023-02-28 | 唐山 | 买方指定仓库地面交货 |  | 9995-500021378-00001 | 044002910100010 | 400207911000010 | 500021408 | 配网
0122AC-1408000-9999 | 包1 | 100 | 国网冀北电力有限公司 | 国网冀北电力有限公司唐山供电公司 |  | 无电压等级 | 1kV电缆终端,4×185,户内终端,冷缩,铜 | 35kV及以下电缆终端-电压等级:AC1kV,截面积mm2:185mm2,电缆芯数:4芯,类型:户内终端,种类:冷缩,材质:铜 | 套 | 1 | 2022-09-30 | 2023-02-28 | 唐山 | 买方指定仓库地面交货 |  | G00M-500053774-00001 | 044002917800010 | 400207918700010 | 500053774 | 35kV及以下电缆终端-电压等级:AC1kV,截面积mm2:185mm2,电缆芯数:4芯,类型:户内终端,种类:冷缩,材质:铜 | 500053774-0005
0122AC-1408000-9999 | 包1 | 100 | 国网冀北电力有限公司 | 国网冀北电力有限公司唐山供电公司 |  | 无电压等级 | 10kV电缆终端,3×300,户内终端,冷缩,铜 | 35kV及以下电缆终端-电压等级:AC10kV,截面积mm2:300mm2,电缆芯数:3芯,类型:户内终端,种类:冷缩,材质:铜 | 套 | 6 | 2022-09-30 | 2023-02-28 | 唐山 | 买方指定仓库地面交货 |  | 9995-500021079-00001 | 044002908100010 | 400207909000010 | 500021079 | 配网 | 500021079-0009
0122AC-1408000-9999 | 包1 | 100 | 国网冀北电力有限公司 | 国网冀北电力有限公司唐山供电公司 |  | 无电压等级 | 10kV电缆终端,3×300,户外终端,冷缩,铝 | 35kV及以下电缆终端-电压等级:AC10kV,截面积mm2:300mm2,电缆芯数:3芯,类型:户外终端,种类:冷缩,材质:铝 | 套 | 1 | 2022-09-30 | 2023-02-28 | 唐山 | 买方指定仓库地面交货 |  | 9995-500021378-00001 | 044002915500010 | 400207916400010 | 500032083 | 配网
0122AC-1408000-9999 | 包1 | 100 | 国网冀北电力有限公司 | 国网冀北电力有限公司唐山供电公司 |  | 无电压等级 | 10kV电缆终端,3×70,户内终端,冷缩,铜 | 35kV及以下电缆终端-电压等级:AC10kV,截面积mm2:70mm2,电缆芯数:3芯,类型:户内终端,种类:冷缩,材质:铜 | 套 | 2 | 2022-09-30 | 2023-02-28 | 唐山 | 买方指定仓库地面交货 |  | 9995-500021056-00001 | 044002907700010 | 400207908600010 | 500021056 | 配网 | 500021056-0009
0122AC-1408000-9999 | 包1 | 100 | 国网冀北电力有限公司 | 国网冀北电力有限公司唐山供电公司 |  | 无电压等级 | 10kV电缆终端,3×240,户内终端,冷缩,铝 | 35kV及以下电缆终端-电压等级:AC10kV,截面积mm2:240mm2,电缆芯数:3芯,类型:户内终端,种类:冷缩,材质:铝 | 套 | 1 | 2022-09-30 | 2023-02-28 | 唐山 | 买方指定仓库地面交货 |  | 9995-500021226-00001 | 044002909100010 | 400207910000010 | 500021226 | 配网 | 500021226-0009
0122AC-1408000-9999 | 包1 | 100 | 国网冀北电力有限公司 | 国网冀北电力有限公司唐山供电公司 |  | 无电压等级 | 1kV电缆终端,4+1×70/35,户内终端,冷缩,铜 | 35kV及以下电缆终端-电压等级:AC1kV,截面积mm2:70/35mm2,电缆芯数:4+1芯,类型:户内终端,种类:冷缩,材质:铜 | 套 | 1 | 2022-09-30 | 2023-02-28 | 唐山 | 买方指定仓库地面交货 |  | G00M-500133996-00001 | 044002926100010 | 400207923800010 | 500133996 | 35kV及以下电缆终端-电压等级:AC1kV,截面积mm2:70/35mm2,电缆芯数:4+1芯,类型:户内终端,种类:冷缩,材质:铜 | 500133996-0013
0122AC-1408000-9999 | 包1 | 100 | 国网冀北电力有限公司 | 国网冀北电力有限公司唐山供电公司 |  | 无电压等级 | 1kV电缆终端,4×95,户内终端,冷缩,铜 | 35kV及以下电缆终端-电压等级:AC1kV,截面积mm2:95mm2,电缆芯数:4芯,类型:户内终端,种类:冷缩,材质:铜 | 套 | 1 | 2022-09-30 | 2023-02-28 | 唐山 | 买方指定仓库地面交货 |  | G00M-500100186-00001 | 044002918800010 | 400207919600010 | 500100186 | 1kV电缆终端,4×95,户内终端,冷缩,铜 | 500100186-0010
0122AC-1408000-9999 | 包1 | 100 | 国网冀北电力有限公司 | 国网冀北电力有限公司唐山供电公司 |  | 无电压等级 | 10kV电缆终端,3×150,户内终端,冷缩,铜 | 35kV及以下电缆终端-电压等级:AC10kV,截面积mm2:150mm2,电缆芯数:3芯,类型:户内终端,种类:冷缩,材质:铜 | 套 | 2 | 2022-09-30 | 2023-02-28 | 唐山 | 买方指定仓库地面交货 |  | 9995-500021058-00001 | 044002907900010 | 400207908800010 | 500021058 | 配网 | 500021058-0002
0122AC-1408000-9999 | 包1 | 100 | 国网冀北电力有限公司 | 国网冀北电力有限公司唐山供电公司 |  | 无电压等级 | 10kV电缆终端,3×70,户外终端,冷缩,铝 | 35kV及以下电缆终端-电压等级:AC10kV,截面积mm2:70mm2,电缆芯数:3芯,类型:户外终端,种类:冷缩,材质:铝 | 套 | 1 | 2022-09-30 | 2023-02-28 | 唐山 | 买方指定仓库地面交货 |  | 9995-500032072-00001 | 044002915300010 | 400207916200010 | 500032072 | 配网 | 500032072-0009
0122AC-1408000-9999 | 包1 | 100 | 国网冀北电力有限公司 | 国网冀北电力有限公司唐山供电公司 |  | 无电压等级 | 10kV电缆中间接头,3×70,直通接头,冷缩,铝 | 35kV及以下电缆中间接头-电压等级:AC10kV,截面积mm2:70mm2,电缆芯数:3芯,类型:直通接头,种类:冷缩,材质:铝 | 套 | 1 | 2022-09-30 | 2023-02-28 | 唐山 | 买方指定仓库地面交货 |  | 9995-500021374-00001 | 044002909300010 | 400207910200010 | 500021374 | 配网 | 500021374-0009
0122AC-1408000-9999 | 包1 | 100 | 国网冀北电力有限公司 | 国网冀北电力有限公司唐山供电公司 |  | 无电压等级 | 10kV电缆中间接头,3×120,直通接头,冷缩,铝 | 35kV及以下电缆中间接头-电压等级:AC10kV,截面积mm2:120mm2,电缆芯数:3芯,类型:直通接头,种类:冷缩,材质:铝 | 套 | 1 | 2022-09-30 | 2023-02-28 | 唐山 | 买方指定仓库地面交货 |  | 9995-500021378-00001 | 044002909500010 | 400207910400010 | 500021378 | 配网 | 500021378-0009
0122AC-1408000-9999 | 包1 | 100 | 国网冀北电力有限公司 | 国网冀北电力有限公司唐山供电公司 |  | 无电压等级 | 1kV电缆终端,2×35,户外终端,冷缩,铜 | 35kV及以下电缆终端-电压等级:AC1kV,截面积mm2:35mm2,电缆芯数:2芯,类型:户外终端,种类:冷缩,材质:铜 | 套 | 1 | 2022-09-30 | 2023-02-28 | 唐山 | 买方指定仓库地面交货 |  | G00M-500126075-00001 | 044002924300010 | 400207922000010 | 500126075 | 1kV电缆终端,2×35,户外终端,冷缩,铜 | 500126075-0002
0122AC-1408000-9999 | 包1 | 100 | 国网冀北电力有限公司 | 国网冀北电力有限公司唐山供电公司 |  | 无电压等级 | 1kV电缆终端,4×240,户外终端,冷缩,铜 | 35kV及以下电缆终端-电压等级:AC1kV,截面积mm2:240mm2,电缆芯数:4芯,类型:户外终端,种类:冷缩,材质:铜 | 套 | 1 | 2022-09-30 | 2023-02-28 | 唐山 | 买方指定仓库地面交货 |  | G00M-500051152-00002 | 044002917000010 | 400207917900010 | 500051152 | 1kV电缆终端,4×240,户外终端,冷缩,铜 | 500051152-0021
0122AC-1408000-9999 | 包1 | 100 | 国网冀北电力有限公司 | 国网冀北电力有限公司唐山供电公司 |  | 无电压等级 | 10kV电缆终端,3×400,户内终端,冷缩,铝 | 35kV及以下电缆终端-电压等级:AC10kV,截面积mm2:400mm2,电缆芯数:3芯,类型:户内终端,种类:冷缩,材质:铝 | 套 | 1 | 2022-09-30 | 2023-02-28 | 唐山 | 买方指定仓库地面交货 |  | 9995-500021378-00001 | 044002908800010 | 400207909700010 | 500021198 | 配网
0122AC-1408000-9999 | 包1 | 100 | 国网冀北电力有限公司 | 国网冀北电力有限公司唐山供电公司 |  | 无电压等级 | 1kV电缆终端,4+1×240/120,户内终端,冷缩,铜 | 35kV及以下电缆终端-电压等级:AC1kV,截面积mm2:240/120mm2,电缆芯数:4+1芯,类型:户内终端,种类:冷缩,材质:铜 | 套 | 1 | 2022-09-30 | 2023-02-28 | 唐山 | 买方指定仓库地面交货 |  | G00M-500133989-00001 | 044002925600010 | 400207923300010 | 500133989 | 35kV及以下电缆终端-电压等级:AC1kV,截面积mm2:240/120mm2,电缆芯数:4+1芯,类型:户内终端,种类:冷缩,材质:铜 | 500133989-0014
0122AC-1408000-9999 | 包1 | 100 | 国网冀北电力有限公司 | 国网冀北电力有限公司唐山供电公司 |  | 无电压等级 | 1kV电缆终端,4+1×16/10,户内终端,冷缩,铜 | 35kV及以下电缆终端-电压等级:AC1kV,截面积mm2:16/10mm2,电缆芯数:4+1芯,类型:户内终端,种类:冷缩,材质:铜 | 套 | 1 | 2022-09-30 | 2023-02-28 | 唐山 | 买方指定仓库地面交货 |  | G00M-500134225-00001 | 044002926300010 | 400207924000010 | 500134225 | 1kV电缆终端,4+1×16/10,户内终端,冷缩,铜 | 500134225-0007
0122AC-1408000-9999 | 包1 | 100 | 国网冀北电力有限公司 | 国网冀北电力有限公司唐山供电公司 |  | 无电压等级 | 1kV电缆终端,4×120,户外终端,冷缩,铜 | 35kV及以下电缆终端-电压等级:AC1kV,截面积mm2:120mm2,电缆芯数:4芯,类型:户外终端,种类:冷缩,材质:铜 | 套 | 1 | 2022-09-30 | 2023-02-28 | 唐山 | 买方指定仓库地面交货 |  | G00M-500051151-00002 | 044002916900010 | 400207917800010 | 500051151 | 1kV电缆终端,4×120,户外终端,冷缩,铜 | 500051151-0014
0122AC-1408000-9999 | 包1 | 100 | 国网冀北电力有限公司 | 国网冀北电力有限公司唐山供电公司 |  | 无电压等级 | 1kV电缆终端,4×95,户外终端,冷缩,铜 | 35kV及以下电缆终端-电压等级:AC1kV,截面积mm2:95mm2,电缆芯数:4芯,类型:户外终端,种类:冷缩,材质:铜 | 套 | 1 | 2022-09-30 | 2023-02-28 | 唐山 | 买方指定仓库地面交货 |  | G00M-500053661-00001 | 044002917600010 | 400207918500010 | 500053661 | 1kV电缆终端,4×95,户外终端,冷缩,铜 | 500053661-0012
0122AC-1408000-9999 | 包1 | 100 | 国网冀北电力有限公司 | 国网冀北电力有限公司唐山供电公司 |  | 无电压等级 | 10kV电缆终端,3×300,户内终端,冷缩,铝 | 35kV及以下电缆终端-电压等级:AC10kV,截面积mm2:300mm2,电缆芯数:3芯,类型:户内终端,种类:冷缩,材质:铝 | 套 | 1 | 2022-09-30 | 2023-02-28 | 唐山 | 买方指定仓库地面交货 |  | 9995-500021378-00001 | 044002915100010 | 400207916000010 | 500031941 | 配网
0122AC-1408000-9999 | 包1 | 100 | 国网冀北电力有限公司 | 国网冀北电力有限公司唐山供电公司 |  | 无电压等级 | 10kV电缆终端,3×300,户外终端,冷缩,铜 | 35kV及以下电缆终端-电压等级:AC10kV,截面积mm2:300mm2,电缆芯数:3芯,类型:户外终端,种类:冷缩,材质:铜 | 套 | 24 | 2022-09-30 | 2023-02-28 | 唐山 | 买方指定仓库地面交货 |  | 9995-500021036-00001 | 044002907600010 | 400207908500010 | 500021036 | 配网 | 500021036-0010
0122AC-1408000-9999 | 包1 | 100 | 国网冀北电力有限公司 | 国网冀北电力有限公司唐山供电公司 |  | 无电压等级 | 10kV电缆终端,3×400,户内终端,冷缩,铜 | 35kV及以下电缆终端-电压等级:AC10kV,截面积mm2:400mm2,电缆芯数:3芯,类型:户内终端,种类:冷缩,材质:铜 | 套 | 1 | 2022-09-30 | 2023-02-28 | 唐山 | 买方指定仓库地面交货 |  | 9995-500021378-00001 | 044002908300010 | 400207909200010 | 500021117 | 配网
0122AC-1408000-9999 | 包1 | 100 | 国网冀北电力有限公司 | 国网冀北电力有限公司唐山供电公司 |  | 无电压等级 | 1kV电缆终端,4+1×150/95,户内终端,冷缩,铜 | 35kV及以下电缆终端-电压等级:AC1kV,截面积mm2:150/95mm2,电缆芯数:4+1芯,类型:户内终端,种类:冷缩,材质:铜 | 套 | 1 | 2022-09-30 | 2023-02-28 | 唐山 | 买方指定仓库地面交货 |  | G00M-500133997-00001 | 044002926200010 | 400207923900010 | 500133997 | 35kV及以下电缆终端-电压等级:AC1kV,截面积mm2:150/95mm2,电缆芯数:4+1芯,类型:户内终端,种类:冷缩,材质:铜 | 500133997-0012
0122AC-1408000-9999 | 包1 | 100 | 国网冀北电力有限公司 | 国网冀北电力有限公司唐山供电公司 |  | 无电压等级 | 1kV电缆终端,4×185,户外终端,冷缩,铜 | 35kV及以下电缆终端-电压等级:AC1kV,截面积mm2:185mm2,电缆芯数:4芯,类型:户外终端,种类:冷缩,材质:铜 | 套 | 1 | 2022-09-30 | 2023-02-28 | 唐山 | 买方指定仓库地面交货 |  | G00M-500052350-00001 | 044002917100010 | 400207918000010 | 500052350 | 35kV及以下电缆终端-电压等级:AC1kV,截面积mm2:185mm2,电缆芯数:4芯,类型:户外终端,种类:冷缩,材质:铜 | 500052350-0007
0122AC-1408000-9999 | 包1 | 100 | 国网冀北电力有限公司 | 国网冀北电力有限公司唐山供电公司 |  | 无电压等级 | 10kV电缆终端,3×150,户外终端,冷缩,铜 | 35kV及以下电缆终端-电压等级:AC10kV,截面积mm2:150mm2,电缆芯数:3芯,类型:户外终端,种类:冷缩,材质:铜 | 套 | 63 | 2022-09-30 | 2023-02-28 | 唐山 | 买方指定仓库地面交货 |  | 9995-500021035-00001 | 044002907500010 | 400207908400010 | 500021035 | 配网 | 500021035-0001
0122AC-1408000-9999 | 包1 | 100 | 国网冀北电力有限公司 | 国网冀北电力有限公司唐山供电公司 |  | 无电压等级 | 1kV电缆终端,4×150,户外终端,冷缩,铜 | 35kV及以下电缆终端-电压等级:AC1kV,截面积mm2:150mm2,电缆芯数:4芯,类型:户外终端,种类:冷缩,材质:铜 | 套 | 1 | 2022-09-30 | 2023-02-28 | 唐山 | 买方指定仓库地面交货 |  | G00M-500021081-00001 | 044002908200010 | 400207909100010 | 500021081 | 35kV及以下电缆终端-电压等级:AC1kV,截面积mm2:150mm2,电缆芯数:4芯,类型:户外终端,种类:冷缩,材质:铜 | 500021081-0020
0122AC-1408000-9999 | 包1 | 100 | 国网冀北电力有限公司 | 国网冀北电力有限公司唐山供电公司 |  | 无电压等级 | 10kV电缆中间接头,3×70,直通接头,冷缩,铜 | 35kV及以下电缆中间接头-电压等级:AC10kV,截面积mm2:70mm2,电缆芯数:3芯,类型:直通接头,种类:冷缩,材质:铜 | 套 | 1 | 2022-09-30 | 2023-02-28 | 唐山 | 买方指定仓库地面交货 |  | 9995-500021433-00001 | 044002910300010 | 400207911200010 | 500021433 | 配网 | 500021433-0009
0122AC-1408000-9999 | 包1 | 100 | 国网冀北电力有限公司 | 国网冀北电力有限公司唐山供电公司 |  | 无电压等级 | 10kV电缆中间接头,3×400,直通接头,冷缩,铝 | 35kV及以下电缆中间接头-电压等级:AC10kV,截面积mm2:400mm2,电缆芯数:3芯,类型:直通接头,种类:冷缩,材质:铝 | 套 | 1 | 2022-09-30 | 2023-02-28 | 唐山 | 买方指定仓库地面交货 |  | 9995-500021378-00001 | 044002909900010 | 400207910800010 | 500021384 | 配网
0122AC-1408000-9999 | 包1 | 100 | 国网冀北电力有限公司 | 国网冀北电力有限公司唐山供电公司 |  | 无电压等级 | 10kV电缆终端,3×120,户内终端,冷缩,铝 | 35kV及以下电缆终端-电压等级:AC10kV,截面积mm2:120mm2,电缆芯数:3芯,类型:户内终端,种类:冷缩,材质:铝 | 套 | 1 | 2022-09-30 | 2023-02-28 | 唐山 | 买方指定仓库地面交货 |  | 9995-500021208-00001 | 044002909000010 | 400207909900010 | 500021208 | 配网 | 500021208-0009
0122AC-1408000-9999 | 包1 | 100 | 国网冀北电力有限公司 | 国网冀北电力有限公司唐山供电公司 |  | 无电压等级 | 10kV电缆终端,3×70,户内终端,冷缩,铝 | 35kV及以下电缆终端-电压等级:AC10kV,截面积mm2:70mm2,电缆芯数:3芯,类型:户内终端,种类:冷缩,材质:铝 | 套 | 1 | 2022-09-30 | 2023-02-28 | 唐山 | 买方指定仓库地面交货 |  | 9995-500031947-00001 | 044002915200010 | 400207916100010 | 500031947 | 配网 | 500031947-0009
0122AC-1408000-9999 | 包1 | 100 | 国网冀北电力有限公司 | 国网冀北电力有限公司唐山供电公司 |  | 无电压等级 | 10kV电缆中间接头,3×120,直通接头,冷缩,铜 | 35kV及以下电缆中间接头-电压等级:AC10kV,截面积mm2:120mm2,电缆芯数:3芯,类型:直通接头,种类:冷缩,材质:铜 | 套 | 1 | 2022-09-30 | 2023-02-28 | 唐山 | 买方指定仓库地面交货 |  | 9995-500021377-00001 | 044002909400010 | 400207910300010 | 500021377 | 配网 | 500021377-0009
0122AC-1408000-9999 | 包1 | 100 | 国网冀北电力有限公司 | 国网冀北电力有限公司唐山供电公司 |  | 无电压等级 | 1kV电缆终端,4×240,户内终端,冷缩,铜 | 35kV及以下电缆终端-电压等级:AC1kV,截面积mm2:240mm2,电缆芯数:4芯,类型:户内终端,种类:冷缩,材质:铜 | 套 | 1 | 2022-09-30 | 2023-02-28 | 唐山 | 买方指定仓库地面交货 |  | G00M-500021178-00002 | 044002908700010 | 400207909600010 | 500021178 | 1kV电缆终端,4×240,户内终端,冷缩,铜 | 500021178-0023
0122AC-1408000-9999 | 包1 | 100 | 国网冀北电力有限公司 | 国网冀北电力有限公司唐山供电公司 |  | 无电压等级 | 1kV电缆终端,2×16,户内终端,冷缩,铜 | 35kV及以下电缆终端-电压等级:AC1kV,截面积mm2:16mm2,电缆芯数:2芯,类型:户内终端,种类:冷缩,材质:铜 | 套 | 1 | 2022-09-30 | 2023-02-28 | 唐山 | 买方指定仓库地面交货 |  | G00M-500133987-00001 | 044002925500010 | 400207923200010 | 500133987 | 1kV电缆终端,2×16,户内终端,冷缩,铜 | 500133987-0004
0122AC-1408000-9999 | 包1 | 100 | 国网冀北电力有限公司 | 国网冀北电力有限公司唐山供电公司 |  | 无电压等级 | 1kV电缆终端,4×150,户内终端,冷缩,铜 | 35kV及以下电缆终端-电压等级:AC1kV,截面积mm2:150mm2,电缆芯数:4芯,类型:户内终端,种类:冷缩,材质:铜 | 套 | 1 | 2022-09-30 | 2023-02-28 | 唐山 | 买方指定仓库地面交货 |  | G00M-500053660-00001 | 044002917500010 | 400207918400010 | 500053660 | 35kV及以下电缆终端-电压等级:AC1kV,截面积mm2:150mm2,电缆芯数:4芯,类型:户内终端,种类:冷缩,材质:铜 | 500053660-0019

## 交流避雷器
分标编号 | 包名称 | 分包编号 | 项目单位 | 需求单位 | 项目名称 | 工程电压等级 | 物资名称 | 物资描述 | 单位 | 数量 | 首批交货日期 | 最后一批交货日期 | 交货地点 | 交货方式 | 备注 | 技术规范编码 | 网省采购申请号 | 总部采购申请号 | 物料编码 | 扩展描述 | 扩展编码
0122AC-1020001-9999 | 包1 | NC100 | 国网冀北电力有限公司 | 国网冀北电力有限公司唐山供电公司 |  | 无电压等级 | 交流避雷器,AC10kV,17kV,硅橡胶,45kV,不带间隙 | 交流避雷器-电压等级:AC10kV,额定电压:17kV,外绝缘材质:硅橡胶,雷电额定残压:45kV,是否带间隙:不带间隙 | 台 | 19 | 2022-09-30 | 2023-02-28 | 唐山 | 买方指定仓库地面交货 |  | 9995-500004650-00001 | 044002493700010 | 400207903100010 | 500004650 | 配网，支架安装，-40℃～40℃，海拔1000米，不带脱离器，不带接地验电装置，污秽等级e级，标称放电电流10kA | 500004650-0014
0122AC-1020001-9999 | 包1 | NC100 | 国网冀北电力有限公司 | 国网冀北电力有限公司唐山供电公司 |  | 无电压等级 | 交流避雷器,AC10kV,17kV,硅橡胶,45kV,不带间隙 | 交流避雷器-电压等级:AC10kV,额定电压:17kV,外绝缘材质:硅橡胶,雷电额定残压:45kV,是否带间隙:不带间隙 | 台 | 19 | 2022-09-30 | 2023-02-28 | 唐山 | 买方指定仓库地面交货 |  | 9915-500004650-00001 | 044002493600010 | 400207903000010 | 500004650 | 标称放电电流10kA,不带脱离器,不带接地验电装置
0122AC-1020001-9999 | 包1 | NC100 | 国网冀北电力有限公司 | 国网冀北电力有限公司唐山供电公司 |  | 无电压等级 | 交流避雷器,AC10kV,17kV,硅橡胶,50kV,不带间隙 | 交流避雷器-电压等级:AC10kV,额定电压:17kV,外绝缘材质:硅橡胶,雷电额定残压:50kV,是否带间隙:不带间隙 | 台 | 19 | 2022-09-30 | 2023-02-28 | 唐山 | 买方指定仓库地面交货 |  | 9995-500027151-00002 | 044002912200010 | 400207913100010 | 500027151 | 配网，支架安装，-40℃～40℃，海拔1000米，带脱离器，不带接地验电装置，污秽等级e级 | 500027151-0024
0122AC-1020001-9999 | 包1 | NC100 | 国网冀北电力有限公司 | 国网冀北电力有限公司唐山供电公司 |  | 无电压等级 | 交流避雷器,AC10kV,17kV,硅橡胶,50kV,不带间隙 | 交流避雷器-电压等级:AC10kV,额定电压:17kV,外绝缘材质:硅橡胶,雷电额定残压:50kV,是否带间隙:不带间隙 | 台 | 2309 | 2022-09-30 | 2023-02-28 | 唐山 | 买方指定仓库地面交货 |  | 9995-500027151-00001 | 044002912100010 | 400207913000010 | 500027151 | 配网，支架安装，-40℃～40℃，海拔1000米，不带脱离器，不带接地验电装置，污秽等级e级 | 500027151-0023
0122AC-1020001-9999 | 包1 | NC100 | 国网冀北电力有限公司 | 国网冀北电力有限公司唐山供电公司 |  | 无电压等级 | 交流避雷器,AC10kV,17kV,硅橡胶,45kV,不带间隙 | 交流避雷器-电压等级:AC10kV,额定电压:17kV,外绝缘材质:硅橡胶,雷电额定残压:45kV,是否带间隙:不带间隙 | 台 | 19 | 2022-09-30 | 2023-02-28 | 唐山 | 买方指定仓库地面交货 |  | 9995-500004650-00002 | 044002493800010 | 400207903200010 | 500004650 | 配网，支架安装，-40℃～40℃，海拔1000米，不带脱离器，不带接地验电装置，污秽等级e级 | 500004650-0015
0122AC-1020001-9999 | 包1 | NC100 | 国网冀北电力有限公司 | 国网冀北电力有限公司唐山供电公司 |  | 无电压等级 | 交流避雷器,AC10kV,17kV,硅橡胶,50kV,不带间隙 | 交流避雷器-电压等级:AC10kV,额定电压:17kV,外绝缘材质:硅橡胶,雷电额定残压:50kV,是否带间隙:不带间隙 | 台 | 19 | 2022-09-30 | 2023-02-28 | 唐山 | 买方指定仓库地面交货 |  | 9995-500027151-00003 | 044002912300010 | 400207913200010 | 500027151 | 配网，支架安装，-40℃～40℃，海拔1000米，不带脱离器，带接地验电装置，污秽等级e级 | 500027151-0025
0122AC-1020001-9999 | 包1 | NC100 | 国网冀北电力有限公司 | 国网冀北电力有限公司唐山供电公司 |  | 无电压等级 | 交流避雷器,AC10kV,17kV,硅橡胶,50kV,不带间隙 | 交流避雷器-电压等级:AC10kV,额定电压:17kV,外绝缘材质:硅橡胶,雷电额定残压:50kV,是否带间隙:不带间隙 | 台 | 19 | 2022-09-30 | 2023-02-28 | 唐山 | 买方指定仓库地面交货 |  | 9999-500027151-00003 | 044002912600010 | 400207913500010 | 500027151 | 悬挂安装，-40℃～40℃，海拔1000米，带脱离器，污秽等级e级 | 500027151-0003
0122AC-1020001-9999 | 包1 | NC100 | 国网冀北电力有限公司 | 国网冀北电力有限公司唐山供电公司 |  | 无电压等级 | 交流避雷器,AC10kV,17kV,硅橡胶,50kV,不带间隙 | 交流避雷器-电压等级:AC10kV,额定电压:17kV,外绝缘材质:硅橡胶,雷电额定残压:50kV,是否带间隙:不带间隙 | 台 | 19 | 2022-09-30 | 2023-02-28 | 唐山 | 买方指定仓库地面交货 |  | 9995-500027151-00004 | 044002912400010 | 400207913300010 | 500027151 | 配网，支架安装，-40℃～40℃，海拔1000米，带脱离器，带接地验电装置，污秽等级e级 | 500027151-0026
0122AC-1020001-9999 | 包1 | NC100 | 国网冀北电力有限公司 | 国网冀北电力有限公司唐山供电公司 |  | 无电压等级 | 交流避雷器,AC10kV,17kV,硅橡胶,50kV,不带间隙 | 交流避雷器-电压等级:AC10kV,额定电压:17kV,外绝缘材质:硅橡胶,雷电额定残压:50kV,是否带间隙:不带间隙 | 台 | 19 | 2022-09-30 | 2023-02-28 | 唐山 | 买方指定仓库地面交货 |  | 9999-500027151-00006 | 044002912900010 | 400207913800010 | 500027151 | 支架安装，-40℃～40℃，海拔1000米，污秽等级e级 | 500027151-0006
0122AC-1020001-9999 | 包1 | NC100 | 国网冀北电力有限公司 | 国网冀北电力有限公司唐山供电公司 |  | 无电压等级 | 交流避雷器,AC10kV,17kV,硅橡胶,50kV,不带间隙 | 交流避雷器-电压等级:AC10kV,额定电压:17kV,外绝缘材质:硅橡胶,雷电额定残压:50kV,是否带间隙:不带间隙 | 台 | 19 | 2022-09-30 | 2023-02-28 | 唐山 | 买方指定仓库地面交货 |  | 9999-500027151-00004 | 044002912700010 | 400207913600010 | 500027151 | 悬挂安装，-40℃～40℃，海拔1000米，污秽等级e级 | 500027151-0004
0122AC-1020001-9999 | 包1 | NC100 | 国网冀北电力有限公司 | 国网冀北电力有限公司唐山供电公司 |  | 无电压等级 | 交流避雷器,AC10kV,17kV,硅橡胶,45kV,不带间隙 | 交流避雷器-电压等级:AC10kV,额定电压:17kV,外绝缘材质:硅橡胶,雷电额定残压:45kV,是否带间隙:不带间隙 | 台 | 19 | 2022-09-30 | 2023-02-28 | 唐山 | 买方指定仓库地面交货 |  | 9995-500004650-00003 | 044002493900010 | 400207903300010 | 500004650 | 配网，支架安装，-40℃～40℃，海拔1000米，带脱离器，不带接地验电装置，污秽等级e级 | 500004650-0016
0122AC-1020001-9999 | 包1 | NC100 | 国网冀北电力有限公司 | 国网冀北电力有限公司唐山供电公司 |  | 无电压等级 | 交流避雷器,AC10kV,17kV,硅橡胶,50kV,不带间隙 | 交流避雷器-电压等级:AC10kV,额定电压:17kV,外绝缘材质:硅橡胶,雷电额定残压:50kV,是否带间隙:不带间隙 | 台 | 19 | 2022-09-30 | 2023-02-28 | 唐山 | 买方指定仓库地面交货 |  | 9999-500027151-00005 | 044002912800010 | 400207913700010 | 500027151 | 支架安装，-40℃～40℃，海拔1000米，带脱离器，污秽等级e级 | 500027151-0005
0122AC-1020001-9999 | 包1 | NC100 | 国网冀北电力有限公司 | 国网冀北电力有限公司唐山供电公司 |  | 无电压等级 | 交流避雷器,AC10kV,17kV,硅橡胶,50kV,不带间隙 | 交流避雷器-电压等级:AC10kV,额定电压:17kV,外绝缘材质:硅橡胶,雷电额定残压:50kV,是否带间隙:不带间隙 | 台 | 19 | 2022-09-30 | 2023-02-28 | 唐山 | 买方指定仓库地面交货 |  | 9995-500027151-00005 | 044002912500010 | 400207913400010 | 500027151 | 配网，支架安装，-40℃～40℃，海拔1000米，不带脱离器，可装卸式，污秽等级e级 | 500027151-0027
0122AC-1020001-9999 | 包1 | NC100 | 国网冀北电力有限公司 | 国网冀北电力有限公司唐山供电公司 |  | 无电压等级 | 交流避雷器,AC10kV,17kV,硅橡胶,50kV,不带间隙 | 交流避雷器-电压等级:AC10kV,额定电压:17kV,外绝缘材质:硅橡胶,雷电额定残压:50kV,是否带间隙:不带间隙 | 台 | 19 | 2022-09-30 | 2023-02-28 | 唐山 | 买方指定仓库地面交货 |  | 9999-500027151-00012 | 044002913000010 | 400207913900010 | 500027151 | 配网，支架安装，-40℃～40℃，海拔1000米，带脱离器，可装卸式，污秽等级e级 | 500027151-0012

## 普通光缆及附件
分标编号 | 包名称 | 分包编号 | 项目单位 | 需求单位 | 项目名称 | 工程电压等级 | 物资名称 | 物资描述 | 单位 | 数量 | 首批交货日期 | 最后一批交货日期 | 交货地点 | 交货方式 | 备注 | 技术规范编码 | 网省采购申请号 | 总部采购申请号 | 物料编码 | 扩展描述 | 扩展编码
0122AC-1403004-9999 | 包1 | NC100 | 国网冀北电力有限公司 | 国网冀北电力有限公司唐山供电公司 |  | 无电压等级 | 普通光缆,24芯,G.652,非金属阻燃光缆 | 普通光缆-光缆芯数:24芯,纤芯类型:G.652,类型:非金属阻燃光缆 | 千米 | 9.15 | 2022-09-30 | 2023-02-28 | 唐山 | 买方指定仓库地面交货 |  | 01GH-500123033-00002 | 044002920800010 | 400207921500010 | 500123033 | 普通光缆-光缆芯数:24芯,纤芯类型:G.652,类型:非金属阻燃光缆
0122AC-1403004-9999 | 包1 | NC100 | 国网冀北电力有限公司 | 国网冀北电力有限公司唐山供电公司 |  | 无电压等级 | 普通光缆,48芯,G.652,非金属阻燃光缆 | 普通光缆-光缆芯数:48芯,纤芯类型:G.652,类型:非金属阻燃光缆 | 千米 | 1 | 2022-09-30 | 2023-02-28 | 唐山 | 买方指定仓库地面交货 |  | 01GH-500123120-00002 | 044002920900010 | 400207921600010 | 500123120
0122AC-1403004-9999 | 包1 | NC100 | 国网冀北电力有限公司 | 国网冀北电力有限公司唐山供电公司 |  | 无电压等级 | 普通光缆,96芯,G.652,非金属阻燃光缆 | 普通光缆-光缆芯数:96芯,纤芯类型:G.652,类型:非金属阻燃光缆 | 千米 | 1 | 2022-09-30 | 2023-02-28 | 唐山 | 买方指定仓库地面交货 |  | 9999-500123120-00001 | 044002921100010 | 400207921800010 | 500123159 | 层绞式，无金属芯 | 500123159-0004
0122AC-1403004-9999 | 包1 | NC100 | 国网冀北电力有限公司 | 国网冀北电力有限公司唐山供电公司 |  | 无电压等级 | 普通光缆,72芯,G.652,非金属阻燃光缆 | 普通光缆-光缆芯数:72芯,纤芯类型:G.652,类型:非金属阻燃光缆 | 千米 | 1 | 2022-09-30 | 2023-02-28 | 唐山 | 买方指定仓库地面交货 |  | G00M-500123152-00003 | 044002921000010 | 400207921700010 | 500123152 | 普通光缆-光缆芯数:72芯,纤芯类型:G.652,类型:非金属阻燃光缆 | 500123152-0023
0122AC-1403004-9999 | 包1 | NC100 | 国网冀北电力有限公司 | 国网冀北电力有限公司唐山供电公司 |  | 无电压等级 | 光缆接头盒,普通光缆用,24 | 光缆接头盒-用途:普通光缆用,芯数:24 | 只 | 8 | 2022-09-30 | 2023-02-28 | 唐山 | 买方指定仓库地面交货 |  | 9999-500123120-00001 | 044002911200010 | 400207912100010 | 500022143 | 层绞式，无金属芯 | 500022143-0005

## 电缆保护管
分标编号 | 包名称 | 分包编号 | 项目单位 | 需求单位 | 项目名称 | 工程电压等级 | 物资名称 | 物资描述 | 单位 | 数量 | 首批交货日期 | 最后一批交货日期 | 交货地点 | 交货方式 | 备注 | 技术规范编码 | 网省采购申请号 | 总部采购申请号 | 物料编码 | 扩展描述 | 扩展编码
0122AC-1408006-9999 | 包1 | 100 | 国网冀北电力有限公司 | 国网冀北电力有限公司唐山供电公司 |  | 无电压等级 | 电缆保护管,MPP,φ200 | 电缆保护管-材质:MPP,内径:φ200 | 米 | 23211.211 | 2022-09-30 | 2023-02-28 | 唐山 | 买方指定仓库地面交货 |  | G00M-500021520-00005 | 044002910400010 | 400207911300010 | 500021520 |  | 500021520-0039
0122AC-1408006-9999 | 包1 | 100 | 国网冀北电力有限公司 | 国网冀北电力有限公司唐山供电公司 |  | 无电压等级 | 电缆保护管,UPVC,φ32 | 电缆保护管-材质:UPVC,内径:φ32 | 米 | 1300 | 2022-09-30 | 2023-02-28 | 唐山 | 买方指定仓库地面交货 |  | G00M-500036633-00003 | 044002916400010 | 400207917300010 | 500036633 |  | 500036633-0012
0122AC-1408006-9999 | 包1 | 100 | 国网冀北电力有限公司 | 国网冀北电力有限公司唐山供电公司 |  | 无电压等级 | 电缆保护管,MPP,φ100 | 电缆保护管-材质:MPP,内径:φ100 | 米 | 370 | 2022-09-30 | 2023-02-28 | 唐山 | 买方指定仓库地面交货 |  | G00M-500047131-00003 | 044002916600010 | 400207917500010 | 500047131 |  | 500047131-0024
0122AC-1408006-9999 | 包1 | 100 | 国网冀北电力有限公司 | 国网冀北电力有限公司唐山供电公司 |  | 无电压等级 | 电缆保护管,CPVC,φ200 | 电缆保护管-材质:CPVC,内径:φ200 | 米 | 2478 | 2022-09-30 | 2023-02-28 | 唐山 | 买方指定仓库地面交货 |  | G00M-500038391-00003 | 044002916500010 | 400207917400010 | 500038391 |  | 500038391-0022
0122AC-1408006-9999 | 包1 | 100 | 国网冀北电力有限公司 | 国网冀北电力有限公司唐山供电公司 |  | 无电压等级 | 电缆保护管,CPVC,φ100 | 电缆保护管-材质:CPVC,内径:φ100 | 米 | 1319 | 2022-09-30 | 2023-02-28 | 唐山 | 买方指定仓库地面交货 |  | G00M-500021532-00003 | 044002910600010 | 400207911500010 | 500021532 |  | 500021532-0018
0122AC-1408006-9999 | 包1 | 100 | 国网冀北电力有限公司 | 国网冀北电力有限公司唐山供电公司 |  | 无电压等级 | 电缆保护管,CPVC,φ175 | 电缆保护管-材质:CPVC,内径:φ175 | 米 | 1235 | 2022-09-30 | 2023-02-28 | 唐山 | 买方指定仓库地面交货 |  | G00M-500021528-00002 | 044002910500010 | 400207911400010 | 500021528 |  | 500021528-0019
0122AC-1408006-9999 | 包2 | 200 | 国网冀北电力有限公司 | 国网冀北电力有限公司唐山供电公司 |  | 无电压等级 | 电缆保护管,MPP,φ100 | 电缆保护管-材质:MPP,内径:φ100 | 米 | 198 | 2022-09-30 | 2023-02-28 | 唐山 | 买方指定仓库地面交货 |  | G00M-500047131-00003 | 044002916600010 | 400207917500010 | 500047131 |  | 500047131-0024
0122AC-1408006-9999 | 包2 | 200 | 国网冀北电力有限公司 | 国网冀北电力有限公司唐山供电公司 |  | 无电压等级 | 电缆保护管,CPVC,φ100 | 电缆保护管-材质:CPVC,内径:φ100 | 米 | 711 | 2022-09-30 | 2023-02-28 | 唐山 | 买方指定仓库地面交货 |  | G00M-500021532-00003 | 044002910600010 | 400207911500010 | 500021532 |  | 500021532-0018
0122AC-1408006-9999 | 包2 | 200 | 国网冀北电力有限公司 | 国网冀北电力有限公司唐山供电公司 |  | 无电压等级 | 电缆保护管,MPP,φ200 | 电缆保护管-材质:MPP,内径:φ200 | 米 | 12498 | 2022-09-30 | 2023-02-28 | 唐山 | 买方指定仓库地面交货 |  | G00M-500021520-00005 | 044002910400010 | 400207911300010 | 500021520 |  | 500021520-0039
0122AC-1408006-9999 | 包2 | 200 | 国网冀北电力有限公司 | 国网冀北电力有限公司唐山供电公司 |  | 无电压等级 | 电缆保护管,CPVC,φ175 | 电缆保护管-材质:CPVC,内径:φ175 | 米 | 665 | 2022-09-30 | 2023-02-28 | 唐山 | 买方指定仓库地面交货 |  | G00M-500021528-00002 | 044002910500010 | 400207911400010 | 500021528 |  | 500021528-0019
0122AC-1408006-9999 | 包2 | 200 | 国网冀北电力有限公司 | 国网冀北电力有限公司唐山供电公司 |  | 无电压等级 | 电缆保护管,CPVC,φ200 | 电缆保护管-材质:CPVC,内径:φ200 | 米 | 1334 | 2022-09-30 | 2023-02-28 | 唐山 | 买方指定仓库地面交货 |  | G00M-500038391-00003 | 044002916500010 | 400207917400010 | 500038391 |  | 500038391-0022
0122AC-1408006-9999 | 包2 | 200 | 国网冀北电力有限公司 | 国网冀北电力有限公司唐山供电公司 |  | 无电压等级 | 电缆保护管,UPVC,φ32 | 电缆保护管-材质:UPVC,内径:φ32 | 米 | 700 | 2022-09-30 | 2023-02-28 | 唐山 | 买方指定仓库地面交货 |  | G00M-500036633-00003 | 044002916400010 | 400207917300010 | 500036633 |  | 500036633-0012

## 10kV架空绝缘导线
分标编号 | 包名称 | 分包编号 | 项目单位 | 需求单位 | 项目名称 | 工程电压等级 | 物资名称 | 物资描述 | 单位 | 数量 | 首批交货日期 | 最后一批交货日期 | 交货地点 | 交货方式 | 备注 | 技术规范编码 | 网省采购申请号 | 总部采购申请号 | 物料编码 | 扩展描述 | 扩展编码
0122AC-1402005-0001 | 包1 |  | 国网冀北电力有限公司 | 国网冀北电力有限公司唐山供电公司 |  | 无电压等级 | 架空绝缘导线,AC10kV,JKLYJ,70 | 架空绝缘导线-电压等级:AC10kV,型号:JKLYJ,标称截面mm2:70 | 千米 | 300.42 | 2022-09-30 | 2023-02-28 | 唐山 | 买方指定仓库地面交货 |  | G00M-500014664-00002 | 044002903000010 | 400207903900010 | 500014664 |  | 500014664-0011
0122AC-1402005-0001 | 包1 |  | 国网冀北电力有限公司 | 国网冀北电力有限公司唐山供电公司 |  | 无电压等级 | 架空绝缘导线,AC10kV,JKLYJ,50 | 架空绝缘导线-电压等级:AC10kV,型号:JKLYJ,标称截面mm2:50 | 千米 | 3.54 | 2022-09-30 | 2023-02-28 | 唐山 | 买方指定仓库地面交货 |  | G00M-500014672-00005 | 044002903100010 | 400207904000010 | 500014672 |  | 500014672-0015
0122AC-1402005-0001 | 包1 |  | 国网冀北电力有限公司 | 国网冀北电力有限公司唐山供电公司 |  | 无电压等级 | 架空绝缘导线,AC10kV,JKLYJ,240 | 架空绝缘导线-电压等级:AC10kV,型号:JKLYJ,标称截面mm2:240 | 千米 | 255.163 | 2022-09-30 | 2023-02-28 | 唐山 | 买方指定仓库地面交货 |  | G00M-500014663-00003 | 044002902900010 | 400207903800010 | 500014663 |  | 500014663-0019
0122AC-1402005-0001 | 包1 |  | 国网冀北电力有限公司 | 国网冀北电力有限公司唐山供电公司 |  | 无电压等级 | 架空绝缘导线,AC10kV,JKLGYJ,240/30 | 架空绝缘导线-电压等级:AC10kV,型号:JKLGYJ,标称截面mm2:240/30 | 千米 | 28.11 | 2022-09-30 | 2023-02-28 | 唐山 | 买方指定仓库地面交货 |  | G00M-500014703-00003 | 044002903200010 | 400207904100010 | 500014703 |  | 500014703-0016
0122AC-1402005-0001 | 包1 |  | 国网冀北电力有限公司 | 国网冀北电力有限公司唐山供电公司 |  | 无电压等级 | 架空绝缘导线,AC10kV,JKLYJ,120 | 架空绝缘导线-电压等级:AC10kV,型号:JKLYJ,标称截面mm2:120 | 千米 | 108.768 | 2022-09-30 | 2023-02-28 | 唐山 | 买方指定仓库地面交货 |  | G00M-500014660-00003 | 044002902700010 | 400207903600010 | 500014660 |  | 500014660-0008
0122AC-1402005-0001 | 包1 |  | 国网冀北电力有限公司 | 国网冀北电力有限公司唐山供电公司 |  | 无电压等级 | 架空绝缘导线,AC10kV,JKLYJ,150 | 架空绝缘导线-电压等级:AC10kV,型号:JKLYJ,标称截面mm2:150 | 千米 | 36.195 | 2022-09-30 | 2023-02-28 | 唐山 | 买方指定仓库地面交货 |  | G00M-500014661-00003 | 044002902800010 | 400207903700010 | 500014661 |  | 500014661-0016
0122AC-1402005-0001 | 包2 |  | 国网冀北电力有限公司 | 国网冀北电力有限公司唐山供电公司 |  | 无电压等级 | 架空绝缘导线,AC10kV,JKLYJ,240 | 架空绝缘导线-电压等级:AC10kV,型号:JKLYJ,标称截面mm2:240 | 千米 | 162.38 | 2022-09-30 | 2023-02-28 | 唐山 | 买方指定仓库地面交货 |  | G00M-500014663-00003 | 044002902900010 | 400207903800010 | 500014663 |  | 500014663-0019
0122AC-1402005-0001 | 包2 |  | 国网冀北电力有限公司 | 国网冀北电力有限公司唐山供电公司 |  | 无电压等级 | 架空绝缘导线,AC10kV,JKLYJ,120 | 架空绝缘导线-电压等级:AC10kV,型号:JKLYJ,标称截面mm2:120 | 千米 | 69.22 | 2022-09-30 | 2023-02-28 | 唐山 | 买方指定仓库地面交货 |  | G00M-500014660-00003 | 044002902700010 | 400207903600010 | 500014660 |  | 500014660-0008
0122AC-1402005-0001 | 包2 |  | 国网冀北电力有限公司 | 国网冀北电力有限公司唐山供电公司 |  | 无电压等级 | 架空绝缘导线,AC10kV,JKLYJ,70 | 架空绝缘导线-电压等级:AC10kV,型号:JKLYJ,标称截面mm2:70 | 千米 | 191.17 | 2022-09-30 | 2023-02-28 | 唐山 | 买方指定仓库地面交货 |  | G00M-500014664-00002 | 044002903000010 | 400207903900010 | 500014664 |  | 500014664-0011
0122AC-1402005-0001 | 包2 |  | 国网冀北电力有限公司 | 国网冀北电力有限公司唐山供电公司 |  | 无电压等级 | 架空绝缘导线,AC10kV,JKLYJ,150 | 架空绝缘导线-电压等级:AC10kV,型号:JKLYJ,标称截面mm2:150 | 千米 | 23.03 | 2022-09-30 | 2023-02-28 | 唐山 | 买方指定仓库地面交货 |  | G00M-500014661-00003 | 044002902800010 | 400207903700010 | 500014661 |  | 500014661-0016
0122AC-1402005-0001 | 包2 |  | 国网冀北电力有限公司 | 国网冀北电力有限公司唐山供电公司 |  | 无电压等级 | 架空绝缘导线,AC10kV,JKLGYJ,240/30 | 架空绝缘导线-电压等级:AC10kV,型号:JKLGYJ,标称截面mm2:240/30 | 千米 | 17.89 | 2022-09-30 | 2023-02-28 | 唐山 | 买方指定仓库地面交货 |  | G00M-500014703-00003 | 044002903200010 | 400207904100010 | 500014703 |  | 500014703-0016
0122AC-1402005-0001 | 包2 |  | 国网冀北电力有限公司 | 国网冀北电力有限公司唐山供电公司 |  | 无电压等级 | 架空绝缘导线,AC10kV,JKLYJ,50 | 架空绝缘导线-电压等级:AC10kV,型号:JKLYJ,标称截面mm2:50 | 千米 | 2.26 | 2022-09-30 | 2023-02-28 | 唐山 | 买方指定仓库地面交货 |  | G00M-500014672-00005 | 044002903100010 | 400207904000010 | 500014672 |  | 500014672-0015