## 箱式变电站
分标编号 | 包名称 | 分包编号 | 项目单位 | 需求单位 | 项目名称 | 工程电压等级 | 物资名称 | 物资描述 | 单位 | 数量 | 首批交货日期 | 最后一批交货日期 | 交货地点 | 交货方式 | 备注 | 技术规范编码 | 网省采购申请号 | 总部采购申请号 | 物料编码 | 扩展描述 | 扩展编码
012207-1001012-9999 | 包1 | NC100 | 国网冀北电力有限公司 | 国网冀北电力有限公司廊坊供电公司 | 国网廊坊供电公司2021年大厂西220千伏开关站工程 | 220kV | 35kV箱式变电站,630kVA,欧式,硅钢片,普通,无环网柜 | 箱式变电站-电压等级:AC35kV,额定容量:630kVA,结构型式:欧式,铁芯材质:硅钢片,安装方式:普通,环网柜型号:无环网柜 | 套 | 2 | 2022-10-10 | 2022-10-10 | 河北省廊坊市 | 施工现场设备基础上交货 |  | G00M-500057550-00001 | 050037961900010 | 400203028100010 | 500057550 | 无 | 500057550-0005

## 电缆保护管（CPVC）
分标编号 | 包名称 | 分包编号 | 项目单位 | 需求单位 | 项目名称 | 工程电压等级 | 物资名称 | 物资描述 | 单位 | 数量 | 首批交货日期 | 最后一批交货日期 | 交货地点 | 交货方式 | 备注 | 技术规范编码 | 网省采购申请号 | 总部采购申请号 | 物料编码 | 扩展描述 | 扩展编码
012207-1408006-0001 | 包1 | NC100 | 国网冀北电力有限公司 | 国网冀北电力有限公司廊坊供电公司 | 刘其营~安次南Ⅰ、Ⅱ回220KV线路工程（电缆部分） | 220kV | 电缆保护管,CPVC,φ100 | 电缆保护管-材质:CPVC,内径:φ100 | 米 | 3145 | 2022-10-10 | 2022-10-10 | 河北省廊坊市 | 买方指定仓库车板交货 |  | G00M-500021532-00003 | 050037837400130 | 400203027500010 | 500021532 | 无 | 500021532-0014
012207-1408006-0001 | 包1 | NC100 | 国网冀北电力有限公司 | 国网冀北电力有限公司廊坊供电公司 | 刘其营~安次南Ⅰ、Ⅱ回220KV线路工程（电缆部分） | 220kV | 电缆保护管,CPVC,φ200 | 电缆保护管-材质:CPVC,内径:φ200 | 米 | 8583 | 2022-10-10 | 2022-10-10 | 河北省廊坊市 | 买方指定仓库车板交货 |  | G00M-500038391-00003 | 050037837400140 | 400203027500030 | 500038391 | 无 | 500038391-0020

## 变电站培训仿真系统
分标编号 | 包名称 | 分包编号 | 项目单位 | 需求单位 | 项目名称 | 工程电压等级 | 物资名称 | 物资描述 | 单位 | 数量 | 首批交货日期 | 最后一批交货日期 | 交货地点 | 交货方式 | 备注 | 技术规范编码 | 网省采购申请号 | 总部采购申请号 | 物料编码 | 扩展描述 | 扩展编码
012207-1104017-9999 | 包1 | NC100 | 国网冀北电力有限公司 | 国网冀北电力有限公司技能培训中心（保定电力职业技术学院） | 培训楼配电运维实训室故障仿真实训系统改造 | 无电压等级 | 变电站培训仿真系统,AC10kV | 变电站培训仿真系统-电压等级:AC10kV | 套 | 1 | 2022-07-15 | 2022-08-29 | 河北省保定市乐凯南大街1578号 | 买方指定仓库地面交货 |  | G00M-500109498-00001 | 050037469300010 | 400203017400010 | 500109498 | 该系统由一次回路故障模拟仿真模块、二次回路故障模拟仿真模块和控制终端（含培训软件）组成。培训软件包括故障模拟仿真软件模块、供电方案设计审核软件模块、操作票软件模块、教学考核软件模块等 | 500109498-0007
012207-1104017-9999 | 包2 | NC200 | 国网冀北电力有限公司 | 国网冀北电力有限公司技能培训中心（保定电力职业技术学院） | 电缆实训基地提升改造 | 无电压等级 | 变电站培训仿真系统,AC110kV | 变电站培训仿真系统-电压等级:AC110kV | 套 | 1 | 2022-07-15 | 2022-08-29 | 河北省保定市乐凯南大街1578号国网冀北电力有限公司技能培训中心 | 买方指定仓库地面交货 |  | G00M-500008967-00002 | 050037469200010 | 400203017300010 | 500008967 | 高压电缆线路多物理与数字融合仿真系统，包含多种缺陷信号实景与数字模拟系统、高频信号诊断平台等。在其具备独立培训平台能力的基础上，采用边缘节点数据融合模块将各种实景物理信号融入高压电缆线路和仿真软件，为电缆绝缘状态诊断、电缆运行仿真、故障缺陷分析与仿真等培训提供更加有力的支撑 | 500008967-0010

## 智能变电站电能量采集终端
分标编号 | 包名称 | 分包编号 | 项目单位 | 需求单位 | 项目名称 | 工程电压等级 | 物资名称 | 物资描述 | 单位 | 数量 | 首批交货日期 | 最后一批交货日期 | 交货地点 | 交货方式 | 备注 | 技术规范编码 | 网省采购申请号 | 总部采购申请号 | 物料编码 | 扩展描述 | 扩展编码
012207-2806001-9999 | 包1 | NC100 | 国网冀北电力有限公司 | 国网冀北电力有限公司廊坊供电公司 | 冀北柳林220千伏变电站新建工程 | 220kV | 智能变电站电能量采集终端 | 智能变电站电能量采集终端 | 套 | 2 | 2022-10-10 | 2022-10-10 | 河北省廊坊市 | 买方指定仓库车板交货 |  | 01GH-500083767-00002 | 050037530200010 | 400203024000010 | 500083767 | 适用于智能变电站，含智能变电站电能量采集终端1台，屏柜1面。电能量采集终端内置MODEM及双网卡，61850规约
012207-2806001-9999 | 包1 | NC100 | 国网冀北电力有限公司 | 国网冀北电力有限公司廊坊供电公司 | 南赵扶110KV变电站新建工程 | 110kV | 智能变电站电能量采集终端 | 智能变电站电能量采集终端 | 套 | 2 | 2022-10-10 | 2022-10-10 | 河北省廊坊市大城县 | 施工现场地面交货 |  | 01GH-500083767-00002 | 050037555800010 | 400203024500010 | 500083767 | 适用于智能变电站，含智能变电站电能量采集终端1台，屏柜1面。电能量采集终端内置MODEM及双网卡，61850规约

## 电网调度控制系统
分标编号 | 包名称 | 分包编号 | 项目单位 | 需求单位 | 项目名称 | 工程电压等级 | 物资名称 | 物资描述 | 单位 | 数量 | 首批交货日期 | 最后一批交货日期 | 交货地点 | 交货方式 | 备注 | 技术规范编码 | 网省采购申请号 | 总部采购申请号 | 物料编码 | 扩展描述 | 扩展编码
012207-1104049-9999 | 包1 | NC100 | 国网冀北电力有限公司 | 国网冀北电力有限公司技能培训中心（保定电力职业技术学院） | 培训楼自动化主子站仿真实训室改造 | 无电压等级 | 电网调度控制系统,调度员培训仿真系统,地区 | 电网调度控制系统-类型:调度员培训仿真系统,应用场所:地区 | 套 | 1 | 2022-07-15 | 2022-08-30 | 河北省保定市乐凯南大街1578号 | 买方指定仓库地面交货 |  | G00M-500130801-00001 | 050037469500010 | 400203017600010 | 500130801 | 搭建自动化主子站仿真培训系统一套，实现各级供电公司调控自动化主站系统相同的生产控制大区核心运行功能、典型自动化子站站控层及基础间隔层功能、主子站远动数据通信功能，满足调控自动化主子站方向人员基础核心业务能力的培训需要 | 500130801-0002
012207-1104049-9999 | 包2 | NC200 | 国网冀北电力有限公司 | 国网冀北电力有限公司技能培训中心（保定电力职业技术学院） | 培训楼安防演练实训室改造 | 无电压等级 | 电网调度控制系统,调度员培训仿真系统,地区 | 电网调度控制系统-类型:调度员培训仿真系统,应用场所:地区 | 套 | 1 | 2022-07-15 | 2022-08-30 | 河北省保定市乐凯南大街1578号国网冀北技培中心 | 买方指定仓库地面交货 |  | G00M-500130801-00002 | 050037469400010 | 400203017500010 | 500130801 | 通过虚拟化技术构建主站、厂站一体的电力监控系统网络安全虚实结合的全场景仿真环境，虚拟的系统和设备包括网络安全管理平台、智能变电站计算机监控系统、正反向隔离装置、纵向加密认证装置、网络安全监测装置、通用安防设备等 | 500130801-0002

## 智能巡检控制系统
分标编号 | 包名称 | 分包编号 | 项目单位 | 需求单位 | 项目名称 | 工程电压等级 | 物资名称 | 物资描述 | 单位 | 数量 | 首批交货日期 | 最后一批交货日期 | 交货地点 | 交货方式 | 备注 | 技术规范编码 | 网省采购申请号 | 总部采购申请号 | 物料编码 | 扩展描述 | 扩展编码
012207-1104023-9999 | 包1 | NC100 | 国网冀北电力有限公司 | 国网冀北电力有限公司超高压分公司 | 国网冀北检修公司500kV尚义等新能源重负荷变电站无人机智能巡检系统建设 | 500kV | 智能巡检控制系统,AC500kV | 智能巡检控制系统-电压等级:AC500kV | 套 | 1 | 2022-09-13 | 2022-09-13 | 张家口市尚义县大青沟镇 | 施工现场地面交货 |  | G00M-500062689-00001 | 050037387600010 | 400203014100010 | 500062689 | 变电站无人机智能巡检系统，AC500kV及以上 | 500062689-0002

## 低压屏（柜）箱
分标编号 | 包名称 | 分包编号 | 项目单位 | 需求单位 | 项目名称 | 工程电压等级 | 物资名称 | 物资描述 | 单位 | 数量 | 首批交货日期 | 最后一批交货日期 | 交货地点 | 交货方式 | 备注 | 技术规范编码 | 网省采购申请号 | 总部采购申请号 | 物料编码 | 扩展描述 | 扩展编码
012207-1106000-9999 | 包1 | NC100 | 国网冀北电力有限公司 | 国网冀北电力有限公司张家口供电公司 | 国网冀北张家口供电公司110kV平门变电站2号主变改造 | 110kV | 端子箱 | 端子箱 | 个 | 1 | 2022-09-19 | 2022-09-22 | 河北省张家口市 | 买方指定仓库地面交货 |  | 01GH-500008993-00010 | 050037479400010 | 400203019900010 | 500008993 | 型号ZXW-2/2，数量1，及相关附件
012207-1106000-9999 | 包1 | NC100 | 国网冀北电力有限公司 | 国网冀北电力有限公司廊坊供电公司 | 冀北柳林220千伏变电站新建工程 | 220kV | 空屏柜 | 空屏柜 | 面 | 2 | 2022-10-10 | 2022-10-10 | 河北省廊坊市 | 买方指定仓库车板交货 |  | 01GH-500009009-00006 | 050037530200030 | 400203024000020 | 500009009 | 尺寸：2260H*600W*800D，含空开、端子、PDU等附件1套,数量见采购申请。
012207-1106000-9999 | 包1 | NC100 | 国网冀北电力有限公司 | 国网冀北电力有限公司秦皇岛供电公司 | 冀北秦皇岛海港区10kV集美新村中心开闭所间隔扩建工程 | 10kV | 空屏柜 | 空屏柜 | 面 | 1 | 2022-09-12 | 2022-09-12 | 河北省秦皇岛市海港区 | 买方指定仓库地面交货 |  | G00M-500009009-00001 | 050037483200030 | 400203020900020 | 500009009 | 高度：2260；宽度：600或800；深度：600；颜色：冰灰橘纹 | 500009009-0079
012207-1106000-9999 | 包1 | NC100 | 国网冀北电力有限公司 | 国网冀北电力有限公司秦皇岛供电公司 | 冀北秦皇岛海港区10kV燕山三线电缆线路新建工程 | 10kV | 空屏柜 | 空屏柜 | 面 | 1 | 2022-09-12 | 2022-09-12 | 河北省秦皇岛市海港区 | 买方指定仓库地面交货 |  | G00M-500009009-00001 | 050037478600050 | 400203019400020 | 500009009 | 高度：2260；宽度：600或800；深度：600；颜色：冰灰橘纹 | 500009009-0079
012207-1106000-9999 | 包1 | NC100 | 国网冀北电力有限公司 | 国网冀北电力有限公司秦皇岛供电公司 | 陈官屯220KV变电站110KV间隔扩建工程 | 110kV | 端子箱 | 端子箱 | 个 | 1 | 2023-04-28 | 2023-04-28 | 河北省秦皇岛市抚宁区 | 施工现场地面交货 |  | 01GH-500008993-00016 | 050037381900030 | 400203013200020 | 500008993 | 户外端子箱，ZXW-2/3型，具备加热、除湿、照明功能，每个端子箱内考虑300个端子；按钮9个；刀闸10把、温湿度控制器1个；端子箱底部敷设25X4mm2的电缆接地铜排；数量见采购申请
012207-1106000-9999 | 包1 | NC100 | 国网冀北电力有限公司 | 国网冀北电力有限公司秦皇岛供电公司 | 冀北秦皇岛北戴河区10kV东水二线电缆线路新建工程 | 10kV | 空屏柜 | 空屏柜 | 面 | 1 | 2022-09-28 | 2022-09-28 | 河北省秦皇岛市北戴河区 | 买方指定仓库地面交货 |  | G00M-500009009-00001 | 050037427500060 | 400203015300010 | 500009009 | 高度：2260；宽度：600或800；深度：600；颜色：冰灰橘纹 | 500009009-0079
012207-1106000-9999 | 包1 | NC100 | 国网冀北电力有限公司 | 国网冀北电力有限公司昌黎县供电分公司 | 冀北秦皇岛昌黎县10kV东环路开闭站新建工程 | 10kV | 空屏柜 | 空屏柜 | 面 | 2 | 2022-09-20 | 2022-09-20 | 河北省秦皇岛市昌黎县 | 买方指定仓库地面交货 |  | G00M-500009009-00001 | 050037460200030 | 400203016100030 | 500009009 | 高度：2260；宽度：600或800；深度：600；颜色：冰灰橘纹 | 500009009-0079
012207-1106000-9999 | 包1 | NC100 | 国网冀北电力有限公司 | 国网冀北电力有限公司廊坊供电公司 | 冀北柳林220千伏变电站新建工程 | 220kV | 电能表屏 | 电能表屏 | 面 | 1 | 2022-10-10 | 2022-10-10 | 河北省廊坊市 | 买方指定仓库车板交货 |  | 01GH-500008994-00004 | 050037530200020 | 400203024000030 | 500008994 | 预留电能表位置，6；预留采集设备位置，0；电源开关，2只；防雷器2只，试验接线盒6只，中间继电器12只，双绞线1500米
012207-1106000-9999 | 包1 | NC100 | 国网冀北电力有限公司 | 国网冀北电力有限公司秦皇岛供电公司 | 冀北秦皇岛海港区10kV变电检修3#配电室新建工程 | 10kV | 空屏柜 | 空屏柜 | 面 | 2 | 2022-09-12 | 2022-09-12 | 河北省秦皇岛市海港区 | 买方指定仓库地面交货 |  | G00M-500009009-00001 | 050037477500010 | 400203018800010 | 500009009 | 高度：2260；宽度：600或800；深度：600；颜色：冰灰橘纹 | 500009009-0079
012207-1106000-9999 | 包1 | NC100 | 国网冀北电力有限公司 | 国网冀北电力有限公司秦皇岛供电公司 | 田各庄110KV变电站新建工程 | 110kV | 空屏柜 | 空屏柜 | 面 | 2 | 2023-04-28 | 2023-04-28 | 河北省秦皇岛市抚宁区 | 施工现场地面交货 |  | 01GH-500009009-00003 | 050037388600030 | 400203014200010 | 500009009
012207-1106000-9999 | 包1 | NC100 | 国网冀北电力有限公司 | 国网冀北电力有限公司秦皇岛供电公司 | 国网冀北秦皇岛供电公司中北部集控站D5000延伸站端改造 | 220kV | 空屏柜 | 空屏柜 | 面 | 4 | 2022-09-29 | 2022-09-29 | 河北省秦皇岛市海港区 | 买方指定仓库地面交货 |  | 01GH-500009009-00007 | 050037468500010 | 400203016700010 | 500009009 | 尺寸：2000H*600W*1000D，含空开、端子、PDU等附件1套,数量见采购申请
012207-1106000-9999 | 包1 | NC100 | 国网冀北电力有限公司 | 国网冀北电力有限公司秦皇岛供电公司 | 陈官屯220KV变电站110KV间隔扩建工程 | 110kV | 空屏柜 | 空屏柜 | 面 | 1 | 2023-04-28 | 2023-04-28 | 河北省秦皇岛市抚宁区 | 施工现场地面交货 |  | 01GH-500009009-00003 | 050037382100010 | 400203013300010 | 500009009
012207-1106000-9999 | 包1 | NC100 | 国网冀北电力有限公司 | 国网冀北电力有限公司昌黎县供电分公司 | 冀北秦皇岛昌黎县10kV靖安镇开闭站新建工程 | 10kV | 空屏柜 | 空屏柜 | 面 | 2 | 2022-09-20 | 2022-09-20 | 河北省秦皇岛市昌黎县 | 买方指定仓库地面交货 |  | G00M-500009009-00001 | 050037460300040 | 400203016200030 | 500009009 | 高度：2260；宽度：600或800；深度：600；颜色：冰灰橘纹 | 500009009-0079
012207-1106000-9999 | 包1 | NC100 | 国网冀北电力有限公司 | 国网冀北电力有限公司张家口供电公司 | 国网冀北张家口供电公司220kV侯家庙变电站220kV断路器更换 | 220kV | 端子箱 | 端子箱 | 个 | 8 | 2022-09-19 | 2022-09-22 | 河北省张家口市 | 买方指定仓库地面交货 |  | G00M-500008993-00001 | 050037506800010 | 400203022500010 | 500008993 | 户外端子箱，ZXW-2/3型，具备加热、除湿、照明功能，每个端子箱内考虑300个端子；按钮9个；刀闸6把、空开8个（带报警接点），温湿度控制器1个，端子箱底部敷设25X4mm2的电缆接地铜排；数量见采购申请，防护等级IP65 | 500008993-0070
012207-1106000-9999 | 包1 | NC100 | 国网冀北电力有限公司 | 国网冀北电力有限公司秦皇岛供电公司 | 田各庄110KV变电站新建工程 | 110kV | 电能表屏 | 电能表屏 | 面 | 1 | 2023-04-28 | 2023-04-28 | 河北省秦皇岛市抚宁区 | 施工现场地面交货 |  | 01GH-500008994-00005 | 050037381500010 | 400203013000020 | 500008994 | 预留电能表位置，6；预留采集设备位置，1
012207-1106000-9999 | 包1 | NC100 | 国网冀北电力有限公司 | 国网冀北电力有限公司张家口供电公司 | 国网冀北张家口供电公司220kV宣西变电站1号主变改造 | 220kV | 端子箱 | 端子箱 | 个 | 1 | 2022-09-19 | 2022-09-22 | 河北省张家口市 | 买方指定仓库地面交货 |  | G00M-500008993-00001 | 050037479200010 | 400203019800010 | 500008993 | 户外端子箱，ZXW-2/3型，具备加热、除湿、照明功能，每个端子箱内考虑300个端子；按钮9个；刀闸6把、空开8个（带报警接点），温湿度控制器1个，端子箱底部敷设25X4mm2的电缆接地铜排；数量见采购申请，防护等级IP65 | 500008993-0070
012207-1106000-9999 | 包1 | NC100 | 国网冀北电力有限公司 | 国网冀北电力有限公司廊坊供电公司 | 冀北柳林220千伏变电站新建工程 | 220kV | 电能表屏 | 电能表屏 | 面 | 1 | 2022-10-10 | 2022-10-10 | 河北省廊坊市 | 买方指定仓库车板交货 |  | 01GH-500008994-00001 | 050037479800030 | 400203020100040 | 500008994 | 预留电能表位置，12只
012207-1106000-9999 | 包1 | NC100 | 国网冀北电力有限公司 | 国网冀北电力有限公司廊坊供电公司 | 刘其营220KV变电站220KV间隔扩建工程 | 220kV | 电能表屏 | 电能表屏 | 面 | 1 | 2022-10-10 | 2022-10-10 | 河北省廊坊市 | 买方指定仓库车板交货 |  | 01GH-500008994-00001 | 050037837500160 | 400203027600010 | 500008994 | 预留电能表位置，12只
012207-1106000-9999 | 包1 | NC100 | 国网冀北电力有限公司 | 国网冀北电力有限公司秦皇岛供电公司 | 田各庄110KV变电站新建工程 | 110kV | 空屏柜 | 空屏柜 | 面 | 2 | 2023-04-28 | 2023-04-28 | 河北省秦皇岛市抚宁区 | 施工现场地面交货 |  | 01GH-500009009-00002 | 050037381500020 | 400203013000010 | 500009009 | 数量为1，高度：2260；宽度：600；深度：600,冰灰橘纹

## 电磁式互感器
分标编号 | 包名称 | 分包编号 | 项目单位 | 需求单位 | 项目名称 | 工程电压等级 | 物资名称 | 物资描述 | 单位 | 数量 | 首批交货日期 | 最后一批交货日期 | 交货地点 | 交货方式 | 备注 | 技术规范编码 | 网省采购申请号 | 总部采购申请号 | 物料编码 | 扩展描述 | 扩展编码
012207-1003001-9999 | 包1 | NC100 | 国网冀北电力有限公司 | 国网冀北电力有限公司秦皇岛供电公司 | 冀北秦皇岛海港区10kV燕山四线电缆线路新建工程 | 10kV | 10kV干式电磁CT,600/5,0.5,10P,4,30,正立 | 电磁式电流互感器-电压等级:AC10kV,绝缘方式:干式,最大电流比:600/5,测量级精度:0.5,保护级精度:10P,次级绕组数:4,容量:30VA,安装方式:正立 | 台 | 18 | 2022-09-12 | 2022-09-12 | 河北省秦皇岛市海港区 | 买方指定仓库地面交货 |  | G00M-500058612-00002 | 050037478700010 | 400203019500010 | 500058612 | 常规站，0.2S/0.5/10P20/10P20级次组合，有抽头，31.5kA | 500058612-0024
012207-1003001-9999 | 包1 | NC100 | 国网冀北电力有限公司 | 国网冀北电力有限公司秦皇岛供电公司 | 冀北秦皇岛海港区10kV燕山三线电缆线路新建工程 | 10kV | 10kV干式电磁CT,600/5,0.5,10P,4,30,正立 | 电磁式电流互感器-电压等级:AC10kV,绝缘方式:干式,最大电流比:600/5,测量级精度:0.5,保护级精度:10P,次级绕组数:4,容量:30VA,安装方式:正立 | 台 | 9 | 2022-09-12 | 2022-09-12 | 河北省秦皇岛市海港区 | 买方指定仓库地面交货 |  | G00M-500058612-00002 | 050037478600040 | 400203019400010 | 500058612 | 常规站，0.2S/0.5/10P20/10P20级次组合，有抽头，31.5kA | 500058612-0024
012207-1003001-9999 | 包1 | NC100 | 国网冀北电力有限公司 | 国网冀北电力有限公司秦皇岛供电公司 | 冀北秦皇岛海港区10kV文博一二线电缆线路切改工程 | 10kV | 10kV干式电磁CT,600/5,0.5,10P,4,30,正立 | 电磁式电流互感器-电压等级:AC10kV,绝缘方式:干式,最大电流比:600/5,测量级精度:0.5,保护级精度:10P,次级绕组数:4,容量:30VA,安装方式:正立 | 台 | 3 | 2022-09-12 | 2022-09-12 | 河北省秦皇岛市海港区 | 买方指定仓库地面交货 |  | G00M-500058612-00002 | 050037478900040 | 400203019700030 | 500058612 | 常规站，0.2S/0.5/10P20/10P20级次组合，有抽头，31.5kA | 500058612-0024
012207-1003001-9999 | 包1 | NC100 | 国网冀北电力有限公司 | 国网冀北电力有限公司秦皇岛供电公司 | 冀北秦皇岛海港区10kV燕山四线电缆线路新建工程 | 10kV | 电磁式电压互感器,AC10kV,干式,3,单相,0.5 | 电磁式电压互感器-电压等级:AC10kV,绝缘方式:干式,次级绕组数:3,相数:单相,测量级精度:0.5 | 台 | 2 | 2022-09-12 | 2022-09-12 | 河北省秦皇岛市海港区 | 买方指定仓库地面交货 |  | G00M-500007328-00001 | 050037478700040 | 400203019600020 | 500007328 | 适用于10kV开关柜内安装，10/0.1/0.22，极限输出3000VA | 500007328-0011
012207-1003001-9999 | 包1 | NC100 | 国网冀北电力有限公司 | 国网冀北电力有限公司张家口供电公司 | 冀北张家口张北220千伏变电站35千伏间隔扩建工程 | 35kV | 35kV干式电磁CT,通用,通用,5P,4,通用,正立 | 电磁式电流互感器-电压等级:AC35kV,绝缘方式:干式,最大电流比:通用,测量级精度:通用,保护级精度:5P,次级绕组数:4,容量:通用,安装方式:正立 | 台 | 3 | 2022-09-20 | 2022-09-20 | 张家口 | 施工现场地面交货 |  | G00M-500141413-00001 | 050037494700010 | 400203021800010 | 500141413 | 35kV干式电磁CT,通用,通用,5P,4,通用,正立 开关柜柜内使用 | 500141413-0059
012207-1003001-9999 | 包1 | NC100 | 国网冀北电力有限公司 | 国网冀北电力有限公司秦皇岛供电公司 | 冀北秦皇岛海港区10kV燕山三线电缆线路新建工程 | 10kV | 电磁式电压互感器,AC10kV,干式,3,单相,0.5 | 电磁式电压互感器-电压等级:AC10kV,绝缘方式:干式,次级绕组数:3,相数:单相,测量级精度:0.5 | 台 | 12 | 2022-09-12 | 2022-09-12 | 河北省秦皇岛市海港区 | 买方指定仓库地面交货 |  | G00M-500007328-00001 | 050037478600060 | 400203019400030 | 500007328 | 适用于10kV开关柜内安装，10/0.1/0.22，极限输出3000VA | 500007328-0011

## 高压开关柜
分标编号 | 包名称 | 分包编号 | 项目单位 | 需求单位 | 项目名称 | 工程电压等级 | 物资名称 | 物资描述 | 单位 | 数量 | 首批交货日期 | 最后一批交货日期 | 交货地点 | 交货方式 | 备注 | 技术规范编码 | 网省采购申请号 | 总部采购申请号 | 物料编码 | 扩展描述 | 扩展编码
012207-1016001-9999 | 包1 | NC100 | 国网冀北电力有限公司 | 国网冀北电力有限公司昌黎县供电分公司 | 冀北秦皇岛昌黎县10kV靖安镇开闭站新建工程 | 10kV | 封闭母线桥,AC10kV,1250A,共箱 | 封闭母线桥-电压等级:AC10kV,额定电流:1250A,结构:共箱 | 米 | 8 | 2022-09-20 | 2022-09-20 | 河北省秦皇岛市昌黎县 | 买方指定仓库地面交货 |  | 9999-500118107-00001 | 050038148500010 | 400203042900020 | 500118107 | 额定电流1250A，短路电流31.5kA | 500118107-0001
012207-1016001-9999 | 包1 | NC100 | 国网冀北电力有限公司 | 国网冀北电力有限公司昌黎县供电分公司 | 冀北秦皇岛昌黎县10kV东环路开闭站新建工程 | 10kV | 开关柜接地小车,1000mm,1250A | 开关柜接地小车-柜宽:1000mm,额定电流:1250A | 只 | 2 | 2022-09-20 | 2022-09-20 | 河北省秦皇岛市昌黎县 | 买方指定仓库地面交货 |  | 9999-500140605-00001 | 050038148400010 | 400203042800020 | 500140605 | 开关柜接地小车,1000mm,1250A | 500140605-0001
012207-1016001-9999 | 包1 | NC100 | 国网冀北电力有限公司 | 国网冀北电力有限公司秦皇岛供电公司 | 冀北秦皇岛山海关区10kV南海新居配电室间隔新建工程 | 10kV | 开关柜接地小车,1000mm,1250A | 开关柜接地小车-柜宽:1000mm,额定电流:1250A | 只 | 1 | 2022-09-20 | 2022-09-20 | 河北省秦皇岛市山海关区 | 买方指定仓库地面交货 |  | 9999-500140605-00001 | 050038103300020 | 400203031600020 | 500140605 | 开关柜接地小车,1000mm,1250A | 500140605-0001
012207-1016001-9999 | 包1 | NC100 | 国网冀北电力有限公司 | 国网冀北电力有限公司唐山供电公司 | 唐山乐亭苗庄220kV变电站10kV间隔扩建工程 | 10kV | 高压开关柜,AC10kV,馈线开关柜,小车式,1250A,31.5kA,真空 | 高压开关柜-电压等级:AC10kV,类型:馈线开关柜,柜型:小车式,额定电流:1250A,额定开断电流:31.5kA,断路器灭弧介质:真空 | 台 | 1 | 2022-10-14 | 2022-10-14 | 河北省山市 | 买方指定仓库地面交货 |  | 9915-500002584-00002 | 050037680400010 | 400203026700010 | 500002584 | 标准化方案7,电缆出线
012207-1016001-9999 | 包1 | NC100 | 国网冀北电力有限公司 | 国网冀北电力有限公司秦皇岛供电公司 | 冀北秦皇岛海港区10kV集美新村中心开闭所间隔扩建工程 | 10kV | 开关柜检修小车,800mm | 开关柜检修小车-柜宽:800mm | 只 | 2 | 2022-09-12 | 2022-09-12 | 河北省秦皇岛市海港区 | 买方指定仓库地面交货 |  | 9999-500140602-00001 | 050038078700030 | 400203029200030 | 500140602 | 开关柜检修小车,800mm | 500140602-0001
012207-1016001-9999 | 包1 | NC100 | 国网冀北电力有限公司 | 国网冀北电力有限公司昌黎县供电分公司 | 冀北秦皇岛昌黎县10kV靖安镇开闭站新建工程 | 10kV | 开关柜接地小车,1000mm,1250A | 开关柜接地小车-柜宽:1000mm,额定电流:1250A | 只 | 2 | 2022-09-20 | 2022-09-20 | 河北省秦皇岛市昌黎县 | 买方指定仓库地面交货 |  | 9999-500140605-00001 | 050038148500020 | 400203042900010 | 500140605 | 开关柜接地小车,1000mm,1250A | 500140605-0001
012207-1016001-9999 | 包1 | NC100 | 国网冀北电力有限公司 | 国网冀北电力有限公司昌黎县供电分公司 | 冀北秦皇岛昌黎县10kV靖安镇开闭站新建工程 | 10kV | 开关柜检修小车,800mm | 开关柜检修小车-柜宽:800mm | 只 | 2 | 2022-09-20 | 2022-09-20 | 河北省秦皇岛市昌黎县 | 买方指定仓库地面交货 |  | 9999-500140602-00001 | 050038148500030 | 400203042900030 | 500140602 | 开关柜检修小车,800mm | 500140602-0001
012207-1016001-9999 | 包1 | NC100 | 国网冀北电力有限公司 | 国网冀北电力有限公司秦皇岛供电公司 | 冀北秦皇岛山海关区10kV南海新居配电室间隔新建工程 | 10kV | 开关柜检修小车,800mm | 开关柜检修小车-柜宽:800mm | 只 | 1 | 2022-09-20 | 2022-09-20 | 河北省秦皇岛市山海关区 | 买方指定仓库地面交货 |  | 9999-500140602-00001 | 050038103300010 | 400203031600010 | 500140602 | 开关柜检修小车,800mm | 500140602-0001
012207-1016001-9999 | 包1 | NC100 | 国网冀北电力有限公司 | 国网冀北电力有限公司唐山供电公司 | 唐山路北新城子110kV变电站扩建10kV出线间隔工程 | 10kV | 高压开关柜,AC10kV,馈线开关柜,小车式,1250A,31.5kA,真空 | 高压开关柜-电压等级:AC10kV,类型:馈线开关柜,柜型:小车式,额定电流:1250A,额定开断电流:31.5kA,断路器灭弧介质:真空 | 台 | 4 | 2022-10-14 | 2022-10-14 | 河北省唐山市 | 买方指定仓库地面交货 |  | 9915-500002584-00002 | 050037680300010 | 400203026600010 | 500002584 | 标准化方案7,电缆出线
012207-1016001-9999 | 包1 | NC100 | 国网冀北电力有限公司 | 国网冀北电力有限公司昌黎县供电分公司 | 冀北秦皇岛昌黎县10kV东环路开闭站新建工程 | 10kV | 封闭母线桥,AC10kV,1250A,共箱 | 封闭母线桥-电压等级:AC10kV,额定电流:1250A,结构:共箱 | 米 | 8 | 2022-09-20 | 2022-09-20 | 河北省秦皇岛市昌黎县 | 买方指定仓库地面交货 |  | 9999-500118107-00001 | 050038148400030 | 400203042800030 | 500118107 | 额定电流1250A，短路电流31.5kA | 500118107-0001
012207-1016001-9999 | 包1 | NC100 | 国网冀北电力有限公司 | 国网冀北电力有限公司秦皇岛供电公司 | 冀北秦皇岛海港区10kV集美新村中心开闭所间隔扩建工程 | 10kV | 封闭母线桥,AC10kV,1250A,共箱 | 封闭母线桥-电压等级:AC10kV,额定电流:1250A,结构:共箱 | 米 | 20 | 2022-09-12 | 2022-09-12 | 河北省秦皇岛市海港区 | 买方指定仓库地面交货 |  | 9999-500118107-00001 | 050038078700010 | 400203029200010 | 500118107 | 额定电流1250A，短路电流31.5kA | 500118107-0001
012207-1016001-9999 | 包1 | NC100 | 国网冀北电力有限公司 | 国网冀北电力有限公司唐山供电公司 | 唐山丰润韩城220kV变电站扩建10kV间隔工程 | 10kV | 高压开关柜,AC10kV,馈线开关柜,小车式,1250A,31.5kA,真空 | 高压开关柜-电压等级:AC10kV,类型:馈线开关柜,柜型:小车式,额定电流:1250A,额定开断电流:31.5kA,断路器灭弧介质:真空 | 台 | 2 | 2022-10-18 | 2022-10-19 | 唐山 | 买方指定仓库地面交货 |  | 9915-500002584-00002 | 050037720400010 | 400203027300010 | 500002584 | 标准化方案7,电缆出线
012207-1016001-9999 | 包1 | NC100 | 国网冀北电力有限公司 | 国网冀北电力有限公司昌黎县供电分公司 | 冀北秦皇岛昌黎县10kV东环路开闭站新建工程 | 10kV | 开关柜检修小车,800mm | 开关柜检修小车-柜宽:800mm | 只 | 2 | 2022-09-20 | 2022-09-20 | 河北省秦皇岛市昌黎县 | 买方指定仓库地面交货 |  | 9999-500140602-00001 | 050038148400020 | 400203042800010 | 500140602 | 开关柜检修小车,800mm | 500140602-0001
012207-1016001-9999 | 包1 | NC100 | 国网冀北电力有限公司 | 国网冀北电力有限公司秦皇岛供电公司 | 冀北秦皇岛海港区10kV集美新村中心开闭所间隔扩建工程 | 10kV | 开关柜接地小车,1000mm,1250A | 开关柜接地小车-柜宽:1000mm,额定电流:1250A | 只 | 2 | 2022-09-12 | 2022-09-12 | 河北省秦皇岛市海港区 | 买方指定仓库地面交货 |  | 9999-500140605-00001 | 050038078700020 | 400203029200020 | 500140605 | 开关柜接地小车,1000mm,1250A | 500140605-0001
012207-1016001-9999 | 包2 | NC200 | 国网冀北电力有限公司 | 国网冀北电力有限公司秦皇岛供电公司 | 国网冀北秦皇岛供电公司110kV卢龙变电站10kV开关柜改造 | 10kV | 高压开关柜,AC10kV,进线开关柜,小车式,4000A,40kA,真空 | 高压开关柜-电压等级:AC10kV,类型:进线开关柜,柜型:小车式,额定电流:4000A,额定开断电流:40kA,断路器灭弧介质:真空 | 台 | 2 | 2022-09-29 | 2022-09-29 | 河北省秦皇岛市卢龙县 | 买方指定仓库地面交货 |  | 9216-500002869-00010 | 050038138200020 | 400203036100010 | 500002869 | A类，常规站，主母线额定电流4000A，短路电流40kA，CT:5P/5P/0.2S/0.2S,手车电动，地刀电动,满足一键顺控要求，+40～-25℃，1000m，架空进线 | 500002869-0019
012207-1016001-9999 | 包2 | NC200 | 国网冀北电力有限公司 | 国网冀北电力有限公司秦皇岛供电公司 | 国网冀北秦皇岛供电公司110kV青龙变电站10kV开关柜改造 | 10kV | 高压开关柜,AC10kV,进线开关柜,小车式,4000A,40kA,真空 | 高压开关柜-电压等级:AC10kV,类型:进线开关柜,柜型:小车式,额定电流:4000A,额定开断电流:40kA,断路器灭弧介质:真空 | 台 | 2 | 2022-09-29 | 2022-09-29 | 河北省秦皇岛市青龙县 | 买方指定仓库地面交货 |  | 9216-500002869-00010 | 050038138500030 | 400203036300020 | 500002869 | A类，常规站，主母线额定电流4000A，短路电流40kA，CT:5P/5P/0.2S/0.2S,手车电动，地刀电动,满足一键顺控要求，+40～-25℃，1000m，架空进线 | 500002869-0038
012207-1016001-9999 | 包2 | NC200 | 国网冀北电力有限公司 | 国网冀北电力有限公司秦皇岛供电公司 | 国网冀北秦皇岛供电公司110kV青龙变电站10kV开关柜改造 | 10kV | 高压开关柜,AC10kV,馈线开关柜,小车式,1250A,31.5kA,真空 | 高压开关柜-电压等级:AC10kV,类型:馈线开关柜,柜型:小车式,额定电流:1250A,额定开断电流:31.5kA,断路器灭弧介质:真空 | 台 | 12 | 2022-09-29 | 2022-09-29 | 河北省秦皇岛市青龙县 | 买方指定仓库地面交货 |  | 9216-500002584-00008 | 050038138500010 | 400203036300030 | 500002584 | A类，主母线额定电流4000A，短路电流31.5kA，CT:5P/5P/0.2/0.2S,手车电动，地刀电动,满足一键顺控要求，+40～-25℃，1000m，不带线路PT | 500002584-0053
012207-1016001-9999 | 包2 | NC200 | 国网冀北电力有限公司 | 国网冀北电力有限公司秦皇岛供电公司 | 国网冀北秦皇岛供电公司110kV卢龙变电站10kV开关柜改造 | 10kV | 开关柜检修小车,800mm | 开关柜检修小车-柜宽:800mm | 只 | 2 | 2022-09-29 | 2022-09-29 | 河北省秦皇岛市卢龙县 | 买方指定仓库地面交货 |  | 9999-500140602-00001 | 050038138200110 | 400203036100110 | 500140602 | 开关柜检修小车,800mm | 500140602-0001
012207-1016001-9999 | 包2 | NC200 | 国网冀北电力有限公司 | 国网冀北电力有限公司秦皇岛供电公司 | 国网冀北秦皇岛供电公司110kV青龙变电站10kV开关柜改造 | 10kV | 高压开关柜,AC10kV,分段隔离柜,小车式,4000A,无开关,无 | 高压开关柜-电压等级:AC10kV,类型:分段隔离柜,柜型:小车式,额定电流:4000A,额定开断电流:无开关,断路器灭弧介质:无 | 台 | 1 | 2022-09-29 | 2022-09-29 | 河北省秦皇岛市青龙县 | 买方指定仓库地面交货 |  | 9216-500102889-00002 | 050038138500080 | 400203036400020 | 500102889 | A类，主母线额定电流4000A，短路电流40kA，手车电动，满足一键顺控要求，+40～-25℃，1000m | 500102889-0009
012207-1016001-9999 | 包2 | NC200 | 国网冀北电力有限公司 | 国网冀北电力有限公司秦皇岛供电公司 | 国网冀北秦皇岛供电公司110kV青龙变电站10kV开关柜改造 | 10kV | 高压开关柜,AC10kV,电容器开关柜,小车式,1250A,31.5kA,真空 | 高压开关柜-电压等级:AC10kV,类型:电容器开关柜,柜型:小车式,额定电流:1250A,额定开断电流:31.5kA,断路器灭弧介质:真空 | 台 | 4 | 2022-09-29 | 2022-09-29 | 河北省秦皇岛市青龙县 | 买方指定仓库地面交货 |  | 9216-500002581-00008 | 050038138500050 | 400203036300060 | 500002581 | A类，主母线额定电流4000A，短路电流31.5kA，CT:5P/5P/0.2/0.2S,手车电动，地刀电动,满足一键顺控要求，+40～-25℃，1000m | 500002581-0026
012207-1016001-9999 | 包2 | NC200 | 国网冀北电力有限公司 | 国网冀北电力有限公司秦皇岛供电公司 | 国网冀北秦皇岛供电公司110kV卢龙变电站10kV开关柜改造 | 10kV | 高压开关柜,AC10kV,馈线开关柜,小车式,1250A,31.5kA,真空 | 高压开关柜-电压等级:AC10kV,类型:馈线开关柜,柜型:小车式,额定电流:1250A,额定开断电流:31.5kA,断路器灭弧介质:真空 | 台 | 11 | 2022-09-29 | 2022-09-29 | 河北省秦皇岛市卢龙县 | 买方指定仓库地面交货 |  | 9216-500002584-00008 | 050038138200030 | 400203036100020 | 500002584 | A类，主母线额定电流4000A，短路电流31.5kA，CT:5P/5P/0.2/0.2S,手车电动，地刀电动,满足一键顺控要求，+40～-25℃，1000m，不带线路PT | 500002584-0053
012207-1016001-9999 | 包2 | NC200 | 国网冀北电力有限公司 | 国网冀北电力有限公司秦皇岛供电公司 | 国网冀北秦皇岛供电公司110kV卢龙变电站10kV开关柜改造 | 10kV | 高压开关柜,AC10kV,分段隔离柜,小车式,4000A,无开关,无 | 高压开关柜-电压等级:AC10kV,类型:分段隔离柜,柜型:小车式,额定电流:4000A,额定开断电流:无开关,断路器灭弧介质:无 | 台 | 1 | 2022-09-29 | 2022-09-29 | 河北省秦皇岛市卢龙县 | 买方指定仓库地面交货 |  | 9216-500102889-00002 | 050038138200080 | 400203036100070 | 500102889 | A类，主母线额定电流4000A，短路电流40kA，手车电动，满足一键顺控要求，+40～-25℃，1000m | 500102889-0009
012207-1016001-9999 | 包2 | NC200 | 国网冀北电力有限公司 | 国网冀北电力有限公司秦皇岛供电公司 | 国网冀北秦皇岛供电公司110kV卢龙变电站10kV开关柜改造 | 10kV | 高压开关柜,AC10kV,母线设备柜,小车式,1250A,无开关,无 | 高压开关柜-电压等级:AC10kV,类型:母线设备柜,柜型:小车式,额定电流:1250A,额定开断电流:无开关,断路器灭弧介质:无 | 台 | 2 | 2022-09-29 | 2022-09-29 | 河北省秦皇岛市卢龙县 | 买方指定仓库地面交货 |  | 9216-500099478-00009 | 050038138200060 | 400203036100050 | 500099478 | A类，主母线额定电流4000A，短路电流40kA，手车电动，满足一键顺控要求，+40～-25℃，1000m，采用3PT带一次消谐器 | 500099478-0053
012207-1016001-9999 | 包2 | NC200 | 国网冀北电力有限公司 | 国网冀北电力有限公司秦皇岛供电公司 | 国网冀北秦皇岛供电公司110kV青龙变电站10kV开关柜改造 | 10kV | 高压开关柜,AC10kV,母线设备柜,小车式,1250A,无开关,无 | 高压开关柜-电压等级:AC10kV,类型:母线设备柜,柜型:小车式,额定电流:1250A,额定开断电流:无开关,断路器灭弧介质:无 | 台 | 2 | 2022-09-29 | 2022-09-29 | 河北省秦皇岛市青龙县 | 买方指定仓库地面交货 |  | 9216-500099478-00009 | 050038138500060 | 400203036300070 | 500099478 | A类，主母线额定电流4000A，短路电流40kA，手车电动，满足一键顺控要求，+40～-25℃，1000m，采用3PT带一次消谐器 | 500099478-0053
012207-1016001-9999 | 包2 | NC200 | 国网冀北电力有限公司 | 国网冀北电力有限公司秦皇岛供电公司 | 国网冀北秦皇岛供电公司110kV卢龙变电站10kV开关柜改造 | 10kV | 封闭母线桥,AC10kV,4000A,共箱 | 封闭母线桥-电压等级:AC10kV,额定电流:4000A,结构:共箱 | 米 | 51 | 2022-09-29 | 2022-09-29 | 河北省秦皇岛市卢龙县 | 买方指定仓库地面交货 |  | 9216-500118178-00001 | 050038138100010 | 400203036000010 | 500118178 | A类，额定电流4000A，短路电流40kA | 500118178-0002
012207-1016001-9999 | 包2 | NC200 | 国网冀北电力有限公司 | 国网冀北电力有限公司秦皇岛供电公司 | 国网冀北秦皇岛供电公司110kV卢龙变电站10kV开关柜改造 | 10kV | 开关柜检修小车,1000mm | 开关柜检修小车-柜宽:1000mm | 只 | 2 | 2022-09-29 | 2022-09-29 | 河北省秦皇岛市卢龙县 | 买方指定仓库地面交货 |  | 9999-500140604-00001 | 050038138200100 | 400203036100100 | 500140604 | 开关柜检修小车,1000mm | 500140604-0001
012207-1016001-9999 | 包2 | NC200 | 国网冀北电力有限公司 | 国网冀北电力有限公司秦皇岛供电公司 | 国网冀北秦皇岛供电公司110kV卢龙变电站10kV开关柜改造 | 10kV | 高压开关柜,AC10kV,电容器开关柜,小车式,1250A,31.5kA,真空 | 高压开关柜-电压等级:AC10kV,类型:电容器开关柜,柜型:小车式,额定电流:1250A,额定开断电流:31.5kA,断路器灭弧介质:真空 | 台 | 4 | 2022-09-29 | 2022-09-29 | 河北省秦皇岛市卢龙县 | 买方指定仓库地面交货 |  | 9216-500002581-00008 | 050038138200050 | 400203036100040 | 500002581 | A类，主母线额定电流4000A，短路电流31.5kA，CT:5P/5P/0.2/0.2S,手车电动，地刀电动,满足一键顺控要求，+40～-25℃，1000m | 500002581-0026
012207-1016001-9999 | 包2 | NC200 | 国网冀北电力有限公司 | 国网冀北电力有限公司秦皇岛供电公司 | 国网冀北秦皇岛供电公司110kV青龙变电站10kV开关柜改造 | 10kV | 开关柜检修小车,1000mm | 开关柜检修小车-柜宽:1000mm | 只 | 2 | 2022-09-29 | 2022-09-29 | 河北省秦皇岛市青龙县 | 买方指定仓库地面交货 |  | 9999-500140604-00001 | 050038138500110 | 400203036400050 | 500140604 | 开关柜检修小车,1000mm | 500140604-0001
012207-1016001-9999 | 包2 | NC200 | 国网冀北电力有限公司 | 国网冀北电力有限公司秦皇岛供电公司 | 国网冀北秦皇岛供电公司110kV卢龙变电站10kV开关柜改造 | 10kV | 开关柜接地小车,1000mm,1250A | 开关柜接地小车-柜宽:1000mm,额定电流:1250A | 只 | 2 | 2022-09-29 | 2022-09-29 | 河北省秦皇岛市卢龙县 | 买方指定仓库地面交货 |  | 9999-500140605-00001 | 050038138200090 | 400203036100080 | 500140605 | 开关柜接地小车,1000mm,1250A | 500140605-0001
012207-1016001-9999 | 包2 | NC200 | 国网冀北电力有限公司 | 国网冀北电力有限公司秦皇岛供电公司 | 国网冀北秦皇岛供电公司110kV青龙变电站10kV开关柜改造 | 10kV | 高压开关柜,AC10kV,接地变柜,小车式,1250A,31.5kA,真空 | 高压开关柜-电压等级:AC10kV,类型:接地变柜,柜型:小车式,额定电流:1250A,额定开断电流:31.5kA,断路器灭弧介质:真空 | 台 | 4 | 2022-09-29 | 2022-09-29 | 河北省秦皇岛市青龙县 | 买方指定仓库地面交货 |  | 9216-500061728-00008 | 050038138500040 | 400203036300040 | 500061728 | A类，主母线额定电流4000A，短路电流31.5kA，CT:5P/5P/0.2/0.2S,手车电动，地刀电动,满足一键顺控要求，+40～-25℃，1000m | 500061728-0023
012207-1016001-9999 | 包2 | NC200 | 国网冀北电力有限公司 | 国网冀北电力有限公司秦皇岛供电公司 | 国网冀北秦皇岛供电公司110kV卢龙变电站10kV开关柜改造 | 10kV | 高压开关柜,AC10kV,接地变柜,小车式,1250A,31.5kA,真空 | 高压开关柜-电压等级:AC10kV,类型:接地变柜,柜型:小车式,额定电流:1250A,额定开断电流:31.5kA,断路器灭弧介质:真空 | 台 | 4 | 2022-09-29 | 2022-09-29 | 河北省秦皇岛市卢龙县 | 买方指定仓库地面交货 |  | 9216-500061728-00008 | 050038138200040 | 400203036100030 | 500061728 | A类，主母线额定电流4000A，短路电流31.5kA，CT:5P/5P/0.2/0.2S,手车电动，地刀电动,满足一键顺控要求，+40～-25℃，1000m | 500061728-0023
012207-1016001-9999 | 包2 | NC200 | 国网冀北电力有限公司 | 国网冀北电力有限公司秦皇岛供电公司 | 国网冀北秦皇岛供电公司110kV青龙变电站10kV开关柜改造 | 10kV | 开关柜检修小车,800mm | 开关柜检修小车-柜宽:800mm | 只 | 2 | 2022-09-29 | 2022-09-29 | 河北省秦皇岛市青龙县 | 买方指定仓库地面交货 |  | 9999-500140602-00001 | 050038138500120 | 400203036400040 | 500140602 | 开关柜检修小车,800mm | 500140602-0001
012207-1016001-9999 | 包2 | NC200 | 国网冀北电力有限公司 | 国网冀北电力有限公司秦皇岛供电公司 | 国网冀北秦皇岛供电公司110kV青龙变电站10kV开关柜改造 | 10kV | 高压开关柜,AC10kV,进线隔离柜,小车式,4000A,无开关,无 | 高压开关柜-电压等级:AC10kV,类型:进线隔离柜,柜型:小车式,额定电流:4000A,额定开断电流:无开关,断路器灭弧介质:无 | 台 | 2 | 2022-09-29 | 2022-09-29 | 河北省秦皇岛市青龙县 | 买方指定仓库地面交货 |  | 9216-500127199-00004 | 050038138500020 | 400203036300010 | 500127199 | A类，主母线额定电流4000A，短路电流40kA，手车电动，地刀电动,满足一键顺控要求，+40～-25℃，1000m | 500127199-0019
012207-1016001-9999 | 包2 | NC200 | 国网冀北电力有限公司 | 国网冀北电力有限公司秦皇岛供电公司 | 国网冀北秦皇岛供电公司110kV青龙变电站10kV开关柜改造 | 10kV | 封闭母线桥,AC10kV,4000A,共箱 | 封闭母线桥-电压等级:AC10kV,额定电流:4000A,结构:共箱 | 米 | 58 | 2022-09-29 | 2022-09-29 | 河北省秦皇岛市青龙县 | 买方指定仓库地面交货 |  | 9216-500118178-00001 | 050038138400010 | 400203036200010 | 500118178 | A类，额定电流4000A，短路电流40kA | 500118178-0002
012207-1016001-9999 | 包2 | NC200 | 国网冀北电力有限公司 | 国网冀北电力有限公司秦皇岛供电公司 | 国网冀北秦皇岛供电公司110kV卢龙变电站10kV开关柜改造 | 10kV | 高压开关柜,AC10kV,进线隔离柜,小车式,4000A,无开关,无 | 高压开关柜-电压等级:AC10kV,类型:进线隔离柜,柜型:小车式,额定电流:4000A,额定开断电流:无开关,断路器灭弧介质:无 | 台 | 2 | 2022-09-29 | 2022-09-29 | 河北省秦皇岛市卢龙县 | 买方指定仓库地面交货 |  | 9216-500127199-00004 | 050038138200010 | 400203036100090 | 500127199 | A类，主母线额定电流4000A，短路电流40kA，手车电动，地刀电动,满足一键顺控要求，+40～-25℃，1000m | 500127199-0019
012207-1016001-9999 | 包2 | NC200 | 国网冀北电力有限公司 | 国网冀北电力有限公司秦皇岛供电公司 | 国网冀北秦皇岛供电公司110kV青龙变电站10kV开关柜改造 | 10kV | 高压开关柜,AC10kV,分段断路器柜,小车式,4000A,40kA,真空 | 高压开关柜-电压等级:AC10kV,类型:分段断路器柜,柜型:小车式,额定电流:4000A,额定开断电流:40kA,断路器灭弧介质:真空 | 台 | 1 | 2022-09-29 | 2022-09-29 | 河北省秦皇岛市青龙县 | 买方指定仓库地面交货 |  | 9216-500002875-00003 | 050038138500070 | 400203036300050 | 500002875 | A类，主母线额定电流4000A，短路电流40kA，CT:5P/5P/5P/0.2,手车电动，满足一键顺控要求，+40～-25℃，1000m | 500002875-0012
012207-1016001-9999 | 包2 | NC200 | 国网冀北电力有限公司 | 国网冀北电力有限公司秦皇岛供电公司 | 国网冀北秦皇岛供电公司110kV青龙变电站10kV开关柜改造 | 10kV | 开关柜接地小车,1000mm,1250A | 开关柜接地小车-柜宽:1000mm,额定电流:1250A | 只 | 2 | 2022-09-29 | 2022-09-29 | 河北省秦皇岛市青龙县 | 买方指定仓库地面交货 |  | 9999-500140605-00001 | 050038138500100 | 400203036400030 | 500140605 | 开关柜接地小车,1000mm,1250A | 500140605-0001
012207-1016001-9999 | 包2 | NC200 | 国网冀北电力有限公司 | 国网冀北电力有限公司秦皇岛供电公司 | 国网冀北秦皇岛供电公司110kV卢龙变电站10kV开关柜改造 | 10kV | 高压开关柜,AC10kV,分段断路器柜,小车式,4000A,40kA,真空 | 高压开关柜-电压等级:AC10kV,类型:分段断路器柜,柜型:小车式,额定电流:4000A,额定开断电流:40kA,断路器灭弧介质:真空 | 台 | 1 | 2022-09-29 | 2022-09-29 | 河北省秦皇岛市卢龙县 | 买方指定仓库地面交货 |  | 9216-500002875-00003 | 050038138200070 | 400203036100060 | 500002875 | A类，主母线额定电流4000A，短路电流40kA，CT:5P/5P/5P/0.2,手车电动，满足一键顺控要求，+40～-25℃，1000m | 500002875-0012
012207-1016001-9999 | 包2 | NC200 | 国网冀北电力有限公司 | 国网冀北电力有限公司秦皇岛供电公司 | 国网冀北秦皇岛供电公司110kV青龙变电站10kV开关柜改造 | 10kV | 高压开关柜,AC10kV,过渡柜,小车式,4000A,无开关,无 | 高压开关柜-电压等级:AC10kV,类型:过渡柜,柜型:小车式,额定电流:4000A,额定开断电流:无开关,断路器灭弧介质:无 | 台 | 2 | 2022-09-29 | 2022-09-29 | 河北省秦皇岛市青龙县 | 买方指定仓库地面交货 |  | 9216-500125015-00001 | 050038138500090 | 400203036400010 | 500125015 | A类，主母线额定电流4000A，+40～-25℃，1000m | 500125015-0003

## 交流避雷器
分标编号 | 包名称 | 分包编号 | 项目单位 | 需求单位 | 项目名称 | 工程电压等级 | 物资名称 | 物资描述 | 单位 | 数量 | 首批交货日期 | 最后一批交货日期 | 交货地点 | 交货方式 | 备注 | 技术规范编码 | 网省采购申请号 | 总部采购申请号 | 物料编码 | 扩展描述 | 扩展编码
012207-1020001-9999 | 包1 | NC100 | 国网冀北电力有限公司 | 国网冀北电力有限公司昌黎县供电分公司 | 冀北秦皇岛昌黎县10kV大葛庄村6#～7#台区新建工程 | 10kV | 交流避雷器,AC10kV,17kV,硅橡胶,45kV,不带间隙 | 交流避雷器-电压等级:AC10kV,额定电压:17kV,外绝缘材质:硅橡胶,雷电额定残压:45kV,是否带间隙:不带间隙 | 台 | 3 | 2022-09-20 | 2022-09-20 | 河北省秦皇岛市昌黎县 | 买方指定仓库地面交货 |  | G00M-500004650-00002 | 050038147900010 | 400203042300010 | 500004650 | 标准化，标称放电电流5kA，带脱离器 | 500004650-0053
012207-1020001-9999 | 包1 | NC100 | 国网冀北电力有限公司 | 国网冀北电力有限公司卢龙县供电分公司 | 国网冀北秦皇岛卢龙县供电公司10kV丁家沟三队等高损配变改造 | 10kV | 交流避雷器,AC10kV,17kV,硅橡胶,50kV,不带间隙 | 交流避雷器-电压等级:AC10kV,额定电压:17kV,外绝缘材质:硅橡胶,雷电额定残压:50kV,是否带间隙:不带间隙 | 台 | 33 | 2022-09-26 | 2022-09-26 | 河北省秦皇岛市卢龙县 | 买方指定仓库地面交货 |  | G00M-500027151-00001 | 050038146000010 | 400203040700010 | 500027151 | 标准化，标称放电电流5kA，跌落式 | 500027151-0050
012207-1020001-9999 | 包1 | NC100 | 国网冀北电力有限公司 | 国网冀北电力有限公司卢龙县供电分公司 | 国网冀北秦皇岛卢龙县供电公司10kV燕河四街等高损配电改造 | 10kV | 交流避雷器,AC10kV,17kV,硅橡胶,50kV,不带间隙 | 交流避雷器-电压等级:AC10kV,额定电压:17kV,外绝缘材质:硅橡胶,雷电额定残压:50kV,是否带间隙:不带间隙 | 台 | 33 | 2022-09-26 | 2022-09-26 | 河北省秦皇岛市卢龙县 | 买方指定仓库地面交货 |  | G00M-500027151-00001 | 050038146200010 | 400203040900010 | 500027151 | 标准化，标称放电电流5kA，跌落式 | 500027151-0050
012207-1020001-9999 | 包1 | NC100 | 国网冀北电力有限公司 | 国网冀北电力有限公司昌黎县供电分公司 | 冀北秦皇岛昌黎县10kV西腾远村3#～4#台区新建工程 | 10kV | 交流避雷器,AC10kV,17kV,硅橡胶,45kV,不带间隙 | 交流避雷器-电压等级:AC10kV,额定电压:17kV,外绝缘材质:硅橡胶,雷电额定残压:45kV,是否带间隙:不带间隙 | 台 | 6 | 2022-09-20 | 2022-09-20 | 河北省秦皇岛市昌黎县 | 买方指定仓库地面交货 |  | G00M-500004650-00002 | 050038144000010 | 400203039400010 | 500004650 | 标准化，标称放电电流5kA，带脱离器 | 500004650-0052
012207-1020001-9999 | 包1 | NC100 | 国网冀北电力有限公司 | 国网冀北电力有限公司围场县供电分公司 | 冀北承德围场县塞罕坝220kV变电站10kV线路I回配套送出工程 | 10kV | 交流避雷器,AC10kV,17kV,硅橡胶,45kV,不带间隙 | 交流避雷器-电压等级:AC10kV,额定电压:17kV,外绝缘材质:硅橡胶,雷电额定残压:45kV,是否带间隙:不带间隙 | 台 | 48 | 2022-08-30 | 2022-08-30 | 承德市围场县 | 买方指定仓库地面交货 |  | G00M-500004650-00001 | 050038155100010 | 400203045300010 | 500004650 | 标准化，标称放电电流5kA，不带脱离器 | 500004650-0055
012207-1020001-9999 | 包1 | NC100 | 国网冀北电力有限公司 | 国网冀北电力有限公司秦皇岛供电公司 | 冀北秦皇岛山海关区10kV建安里箱式变电站新建工程 | 10kV | 交流避雷器,AC10kV,17kV,硅橡胶,50kV,不带间隙 | 交流避雷器-电压等级:AC10kV,额定电压:17kV,外绝缘材质:硅橡胶,雷电额定残压:50kV,是否带间隙:不带间隙 | 台 | 3 | 2022-09-20 | 2022-09-20 | 河北省秦皇岛市山海关区 | 买方指定仓库地面交货 |  | G00M-500027151-00001 | 050038103100010 | 400203031400010 | 500027151 | 标准化，标称放电电流5kA，跌落式 | 500027151-0050
012207-1020001-9999 | 包1 | NC100 | 国网冀北电力有限公司 | 国网冀北电力有限公司昌黎县供电分公司 | 冀北秦皇岛昌黎县10kV燕埝坨村2#台区新建工程 | 10kV | 交流避雷器,AC10kV,17kV,硅橡胶,45kV,不带间隙 | 交流避雷器-电压等级:AC10kV,额定电压:17kV,外绝缘材质:硅橡胶,雷电额定残压:45kV,是否带间隙:不带间隙 | 台 | 3 | 2022-09-20 | 2022-09-20 | 河北省秦皇岛市昌黎县 | 买方指定仓库地面交货 |  | G00M-500004650-00002 | 050038147300010 | 400203041700010 | 500004650 | 标准化，标称放电电流5kA，带脱离器 | 500004650-0055
012207-1020001-9999 | 包1 | NC100 | 国网冀北电力有限公司 | 国网冀北电力有限公司昌黎县供电分公司 | 冀北秦皇岛昌黎县10kV西窑村4#台区新建工程 | 10kV | 交流避雷器,AC10kV,17kV,硅橡胶,45kV,不带间隙 | 交流避雷器-电压等级:AC10kV,额定电压:17kV,外绝缘材质:硅橡胶,雷电额定残压:45kV,是否带间隙:不带间隙 | 台 | 3 | 2022-09-20 | 2022-09-20 | 河北省秦皇岛市昌黎县 | 买方指定仓库地面交货 |  | G00M-500004650-00002 | 050038148000010 | 400203042400010 | 500004650 | 标准化，标称放电电流5kA，带脱离器 | 500004650-0055
012207-1020001-9999 | 包1 | NC100 | 国网冀北电力有限公司 | 国网冀北电力有限公司秦皇岛供电公司 | 冀北秦皇岛山海关区10kV吕家沟环网箱新建工程 | 10kV | 交流避雷器,AC10kV,17kV,硅橡胶,50kV,不带间隙 | 交流避雷器-电压等级:AC10kV,额定电压:17kV,外绝缘材质:硅橡胶,雷电额定残压:50kV,是否带间隙:不带间隙 | 台 | 6 | 2022-09-20 | 2022-09-20 | 河北省秦皇岛市山海关区 | 买方指定仓库地面交货 |  | G00M-500027151-00001 | 050038103000010 | 400203031300010 | 500027151 | 标准化，标称放电电流5kA，跌落式 | 500027151-0050
012207-1020001-9999 | 包1 | NC100 | 国网冀北电力有限公司 | 国网冀北电力有限公司昌黎县供电分公司 | 冀北秦皇岛昌黎县10kV东沙河村6#台区新建工程 | 10kV | 交流避雷器,AC10kV,17kV,硅橡胶,45kV,不带间隙 | 交流避雷器-电压等级:AC10kV,额定电压:17kV,外绝缘材质:硅橡胶,雷电额定残压:45kV,是否带间隙:不带间隙 | 台 | 3 | 2022-09-20 | 2022-09-20 | 河北省秦皇岛市昌黎县 | 买方指定仓库地面交货 |  | G00M-500004650-00002 | 050038147200010 | 400203041600010 | 500004650 | 标准化，标称放电电流5kA，带脱离器 | 500004650-0055
012207-1020001-9999 | 包1 | NC100 | 国网冀北电力有限公司 | 国网冀北电力有限公司隆化县供电分公司 | 国网冀北承德隆化县供电公司10kV荒大512线路三十家子分支“三跨”改造 | 10kV | 交流避雷器,AC10kV,17kV,硅橡胶,45kV,不带间隙 | 交流避雷器-电压等级:AC10kV,额定电压:17kV,外绝缘材质:硅橡胶,雷电额定残压:45kV,是否带间隙:不带间隙 | 台 | 6 | 2022-08-31 | 2022-08-31 | 河北省承德市 | 买方指定仓库地面交货 |  | G00M-500004650-00005 | 050038140900010 | 400203037000010 | 500004650 | 标准化，标称放电电流10kA，带脱离器 | 500004650-0055
012207-1020001-9999 | 包1 | NC100 | 国网冀北电力有限公司 | 国网冀北电力有限公司廊坊供电公司 | 廊坊广阳区10kV北旺供电所台区新建工程 | 10kV | 交流避雷器,AC10kV,17kV,硅橡胶,50kV,不带间隙 | 交流避雷器-电压等级:AC10kV,额定电压:17kV,外绝缘材质:硅橡胶,雷电额定残压:50kV,是否带间隙:不带间隙 | 台 | 18 | 2022-10-10 | 2022-10-10 | 河北省廊坊市广阳区 | 买方指定仓库地面交货 |  | G00M-500027151-00001 | 050038156300010 | 400203046400010 | 500027151 | 标准化，标称放电电流5kA，跌落式 | 500027151-0050
012207-1020001-9999 | 包1 | NC100 | 国网冀北电力有限公司 | 国网冀北电力有限公司昌黎县供电分公司 | 冀北秦皇岛昌黎县10kV北新庄村2#台区新建工程 | 10kV | 交流避雷器,AC10kV,17kV,硅橡胶,45kV,不带间隙 | 交流避雷器-电压等级:AC10kV,额定电压:17kV,外绝缘材质:硅橡胶,雷电额定残压:45kV,是否带间隙:不带间隙 | 台 | 3 | 2022-09-20 | 2022-09-20 | 河北省秦皇岛市昌黎县 | 买方指定仓库地面交货 |  | G00M-500004650-00002 | 050038093100010 | 400203029900010 | 500004650 | 标准化，标称放电电流5kA，带脱离器 | 500004650-0055
012207-1020001-9999 | 包1 | NC100 | 国网冀北电力有限公司 | 国网冀北电力有限公司滦平县供电分公司 | 国网冀北承德滦平县供电公司10kV滦东513等三跨线路改造 | 10kV | 交流避雷器,AC10kV,17kV,硅橡胶,50kV,不带间隙 | 交流避雷器-电压等级:AC10kV,额定电压:17kV,外绝缘材质:硅橡胶,雷电额定残压:50kV,是否带间隙:不带间隙 | 台 | 18 | 2022-09-01 | 2022-09-15 | 河北省承德市滦平县 | 买方指定仓库地面交货 |  | G00M-500027151-00001 | 050038145800010 | 400203040500010 | 500027151 | 标准化，标称放电电流5kA，跌落式 | 500027151-0050
012207-1020001-9999 | 包1 | NC100 | 国网冀北电力有限公司 | 国网冀北电力有限公司卢龙县供电分公司 | 国网冀北秦皇岛卢龙县供电公司10kV石岭南山100等高损配变改造 | 10kV | 交流避雷器,AC10kV,17kV,硅橡胶,50kV,不带间隙 | 交流避雷器-电压等级:AC10kV,额定电压:17kV,外绝缘材质:硅橡胶,雷电额定残压:50kV,是否带间隙:不带间隙 | 台 | 30 | 2022-09-26 | 2022-09-26 | 河北省秦皇岛市卢龙县 | 买方指定仓库地面交货 |  | G00M-500027151-00001 | 050038146500010 | 400203041200010 | 500027151 | 标准化，标称放电电流5kA，跌落式 | 500027151-0050
012207-1020001-9999 | 包1 | NC100 | 国网冀北电力有限公司 | 国网冀北电力有限公司秦皇岛市抚宁区供电分公司 | 冀北秦皇岛抚宁区10kV小河营村1#台区增容工程 | 10kV | 交流避雷器,AC10kV,17kV,硅橡胶,50kV,不带间隙 | 交流避雷器-电压等级:AC10kV,额定电压:17kV,外绝缘材质:硅橡胶,雷电额定残压:50kV,是否带间隙:不带间隙 | 台 | 3 | 2022-09-29 | 2022-09-29 | 河北省秦皇岛市抚宁区 | 买方指定仓库地面交货 |  | G00M-500027151-00001 | 050038104400010 | 400203032100010 | 500027151 | 标准化，标称放电电流5kA，跌落式 | 500027151-0050
012207-1020001-9999 | 包1 | NC100 | 国网冀北电力有限公司 | 国网冀北电力有限公司卢龙县供电分公司 | 冀北秦皇岛卢龙县10kV燕河二街市场3#台区新建工程 | 10kV | 交流避雷器,AC10kV,17kV,硅橡胶,50kV,不带间隙 | 交流避雷器-电压等级:AC10kV,额定电压:17kV,外绝缘材质:硅橡胶,雷电额定残压:50kV,是否带间隙:不带间隙 | 台 | 3 | 2022-09-26 | 2022-09-26 | 河北省秦皇岛市卢龙县 | 买方指定仓库地面交货 |  | G00M-500027151-00001 | 050038149100010 | 400203043100010 | 500027151 | 标准化，标称放电电流5kA，跌落式 | 500027151-0050
012207-1020001-9999 | 包1 | NC100 | 国网冀北电力有限公司 | 国网冀北电力有限公司卢龙县供电分公司 | 冀北秦皇岛卢龙县10kV张各庄3#台区新建工程 | 10kV | 交流避雷器,AC10kV,17kV,硅橡胶,50kV,不带间隙 | 交流避雷器-电压等级:AC10kV,额定电压:17kV,外绝缘材质:硅橡胶,雷电额定残压:50kV,是否带间隙:不带间隙 | 台 | 3 | 2022-09-26 | 2022-09-26 | 河北省秦皇岛市卢龙县 | 买方指定仓库地面交货 |  | G00M-500027151-00001 | 050038150000010 | 400203044000010 | 500027151 | 标准化，标称放电电流5kA，跌落式 | 500027151-0050
012207-1020001-9999 | 包1 | NC100 | 国网冀北电力有限公司 | 国网冀北电力有限公司大城县供电分公司 | 廊坊大城县110kV南赵扶变电站配套新建10kV南出四回工程 | 10kV | 交流避雷器,AC10kV,17kV,硅橡胶,45kV,不带间隙 | 交流避雷器-电压等级:AC10kV,额定电压:17kV,外绝缘材质:硅橡胶,雷电额定残压:45kV,是否带间隙:不带间隙 | 台 | 36 | 2022-10-10 | 2022-10-10 | 河北省廊坊市大城县 | 买方指定仓库地面交货 |  | G00M-500004650-00003 | 050038046400010 | 400203028400010 | 500004650 | 标准化，标称放电电流5kA，带脱离器，可分离式 | 500004650-0055
012207-1020001-9999 | 包1 | NC100 | 国网冀北电力有限公司 | 国网冀北电力有限公司秦皇岛市抚宁区供电分公司 | 国网冀北秦皇岛抚宁区供电公司10kV524太和线干线#30-#31跨越京沈高速改 | 10kV | 交流避雷器,AC10kV,17kV,硅橡胶,50kV,不带间隙 | 交流避雷器-电压等级:AC10kV,额定电压:17kV,外绝缘材质:硅橡胶,雷电额定残压:50kV,是否带间隙:不带间隙 | 台 | 6 | 2022-09-26 | 2022-09-26 | 秦皇岛市抚宁区 | 买方指定仓库地面交货 |  | G00M-500027151-00001 | 050038143500010 | 400203039200010 | 500027151 | 标准化，标称放电电流5kA，跌落式 | 500027151-0050
012207-1020001-9999 | 包1 | NC100 | 国网冀北电力有限公司 | 国网冀北电力有限公司青龙县供电分公司 | 冀北秦皇岛青龙县10kV小巫岚村麻地沟1#台区新建工程 | 10kV | 交流避雷器,AC10kV,17kV,硅橡胶,50kV,不带间隙 | 交流避雷器-电压等级:AC10kV,额定电压:17kV,外绝缘材质:硅橡胶,雷电额定残压:50kV,是否带间隙:不带间隙 | 台 | 3 | 2022-09-16 | 2022-09-16 | 河北省秦皇岛市青龙县 | 买方指定仓库地面交货 |  | G00M-500027151-00001 | 050038105500010 | 400203033200010 | 500027151 | 标准化，标称放电电流5kA，跌落式 | 500027151-0050
012207-1020001-9999 | 包1 | NC100 | 国网冀北电力有限公司 | 国网冀北电力有限公司大城县供电分公司 | 廊坊大城县10kV阜草台区新建工程 | 10kV | 交流避雷器,AC10kV,17kV,硅橡胶,45kV,不带间隙 | 交流避雷器-电压等级:AC10kV,额定电压:17kV,外绝缘材质:硅橡胶,雷电额定残压:45kV,是否带间隙:不带间隙 | 台 | 3 | 2022-10-10 | 2022-10-10 | 河北省廊坊市大城县 | 买方指定仓库地面交货 |  | G00M-500004650-00003 | 050038046500010 | 400203028500010 | 500004650 | 标准化，标称放电电流5kA，带脱离器，可分离式 | 500004650-0055
012207-1020001-9999 | 包1 | NC100 | 国网冀北电力有限公司 | 国网冀北电力有限公司秦皇岛市抚宁区供电分公司 | 冀北秦皇岛抚宁区10kV骊城大街东段1#箱变新建工程 | 10kV | 交流避雷器,AC10kV,17kV,硅橡胶,50kV,不带间隙 | 交流避雷器-电压等级:AC10kV,额定电压:17kV,外绝缘材质:硅橡胶,雷电额定残压:50kV,是否带间隙:不带间隙 | 台 | 3 | 2022-09-29 | 2022-09-29 | 河北省秦皇岛市抚宁区 | 买方指定仓库地面交货 |  | G00M-500027151-00001 | 050038108200010 | 400203035500010 | 500027151 | 标准化，标称放电电流5kA，跌落式 | 500027151-0050
012207-1020001-9999 | 包1 | NC100 | 国网冀北电力有限公司 | 国网冀北电力有限公司三河市供电分公司 | 廊坊三河市10kV216闵庄子路、221山场路联络工程 | 10kV | 交流避雷器,AC10kV,17kV,硅橡胶,50kV,不带间隙 | 交流避雷器-电压等级:AC10kV,额定电压:17kV,外绝缘材质:硅橡胶,雷电额定残压:50kV,是否带间隙:不带间隙 | 台 | 600 | 2022-10-10 | 2022-10-10 | 河北省廊坊市三河市 | 买方指定仓库地面交货 |  | G00M-500027151-00001 | 050038139900010 | 400203036800010 | 500027151 | 标准化，标称放电电流5kA，跌落式 | 500027151-0050
012207-1020001-9999 | 包1 | NC100 | 国网冀北电力有限公司 | 国网冀北电力有限公司卢龙县供电分公司 | 冀北秦皇岛卢龙县10kV下寨北4#台区新建工程 | 10kV | 交流避雷器,AC10kV,17kV,硅橡胶,50kV,不带间隙 | 交流避雷器-电压等级:AC10kV,额定电压:17kV,外绝缘材质:硅橡胶,雷电额定残压:50kV,是否带间隙:不带间隙 | 台 | 3 | 2022-09-26 | 2022-09-26 | 河北省秦皇岛市卢龙县 | 买方指定仓库地面交货 |  | G00M-500027151-00001 | 050038149700010 | 400203043700010 | 500027151 | 标准化，标称放电电流5kA，跌落式 | 500027151-0050
012207-1020001-9999 | 包1 | NC100 | 国网冀北电力有限公司 | 国网冀北电力有限公司卢龙县供电分公司 | 国网冀北秦皇岛卢龙县供电公司10kV邸柏各庄北100等高损配变改造 | 10kV | 交流避雷器,AC10kV,17kV,硅橡胶,50kV,不带间隙 | 交流避雷器-电压等级:AC10kV,额定电压:17kV,外绝缘材质:硅橡胶,雷电额定残压:50kV,是否带间隙:不带间隙 | 台 | 33 | 2022-09-26 | 2022-09-26 | 河北省秦皇岛市卢龙县 | 买方指定仓库地面交货 |  | G00M-500027151-00001 | 050038146400010 | 400203041100010 | 500027151 | 标准化，标称放电电流5kA，跌落式 | 500027151-0050
012207-1020001-9999 | 包1 | NC100 | 国网冀北电力有限公司 | 国网冀北电力有限公司卢龙县供电分公司 | 国网冀北秦皇岛卢龙县供电公司10kV北坎子南等高损配电改造 | 10kV | 交流避雷器,AC10kV,17kV,硅橡胶,50kV,不带间隙 | 交流避雷器-电压等级:AC10kV,额定电压:17kV,外绝缘材质:硅橡胶,雷电额定残压:50kV,是否带间隙:不带间隙 | 台 | 30 | 2022-09-26 | 2022-09-26 | 河北省秦皇岛市卢龙县 | 买方指定仓库地面交货 |  | G00M-500027151-00001 | 050038146300010 | 400203041000010 | 500027151 | 标准化，标称放电电流5kA，跌落式 | 500027151-0050
012207-1020001-9999 | 包1 | NC100 | 国网冀北电力有限公司 | 国网冀北电力有限公司卢龙县供电分公司 | 国网冀北秦皇岛卢龙县供电公司10kV廖各庄下房等高损配变改造 | 10kV | 交流避雷器,AC10kV,17kV,硅橡胶,50kV,不带间隙 | 交流避雷器-电压等级:AC10kV,额定电压:17kV,外绝缘材质:硅橡胶,雷电额定残压:50kV,是否带间隙:不带间隙 | 台 | 36 | 2022-09-26 | 2022-09-26 | 河北省秦皇岛市卢龙县 | 买方指定仓库地面交货 |  | G00M-500027151-00001 | 050038146100010 | 400203040800010 | 500027151 | 标准化，标称放电电流5kA，跌落式 | 500027151-0050
012207-1020001-9999 | 包1 | NC100 | 国网冀北电力有限公司 | 国网冀北电力有限公司昌黎县供电分公司 | 冀北秦皇岛昌黎县10kV新庄子村2#台区新建工程 | 10kV | 交流避雷器,AC10kV,17kV,硅橡胶,45kV,不带间隙 | 交流避雷器-电压等级:AC10kV,额定电压:17kV,外绝缘材质:硅橡胶,雷电额定残压:45kV,是否带间隙:不带间隙 | 台 | 3 | 2022-09-20 | 2022-09-20 | 河北省秦皇岛市昌黎县 | 买方指定仓库地面交货 |  | G00M-500004650-00002 | 050038147500010 | 400203041900010 | 500004650 | 标准化，标称放电电流5kA，带脱离器 | 500004650-0051
012207-1020001-9999 | 包1 | NC100 | 国网冀北电力有限公司 | 国网冀北电力有限公司青龙县供电分公司 | 冀北秦皇岛青龙县10kV拉马沟北片2#台区新建工程 | 10kV | 交流避雷器,AC10kV,17kV,硅橡胶,50kV,不带间隙 | 交流避雷器-电压等级:AC10kV,额定电压:17kV,外绝缘材质:硅橡胶,雷电额定残压:50kV,是否带间隙:不带间隙 | 台 | 6 | 2022-09-16 | 2022-09-16 | 河北省秦皇岛市青龙县 | 买方指定仓库地面交货 |  | G00M-500027151-00001 | 050038106800010 | 400203034500010 | 500027151 | 标准化，标称放电电流5kA，跌落式 | 500027151-0050
012207-1020001-9999 | 包1 | NC100 | 国网冀北电力有限公司 | 国网冀北电力有限公司青龙县供电分公司 | 冀北秦皇岛青龙县10kV孟台子村北坎片2#台区新建工程 | 10kV | 交流避雷器,AC10kV,17kV,硅橡胶,50kV,不带间隙 | 交流避雷器-电压等级:AC10kV,额定电压:17kV,外绝缘材质:硅橡胶,雷电额定残压:50kV,是否带间隙:不带间隙 | 台 | 12 | 2022-09-16 | 2022-09-16 | 河北省秦皇岛市青龙县 | 买方指定仓库地面交货 |  | G00M-500027151-00001 | 050038105000010 | 400203032700010 | 500027151 | 标准化，标称放电电流5kA，跌落式 | 500027151-0050
012207-1020001-9999 | 包1 | NC100 | 国网冀北电力有限公司 | 国网冀北电力有限公司秦皇岛市抚宁区供电分公司 | 冀北秦皇岛抚宁区10kV太玻线~榆大线线路新建工程 | 10kV | 交流避雷器,AC10kV,17kV,硅橡胶,50kV,不带间隙 | 交流避雷器-电压等级:AC10kV,额定电压:17kV,外绝缘材质:硅橡胶,雷电额定残压:50kV,是否带间隙:不带间隙 | 台 | 30 | 2022-09-29 | 2022-09-29 | 河北省秦皇岛市抚宁区 | 买方指定仓库地面交货 |  | G00M-500027151-00001 | 050038104300010 | 400203032000010 | 500027151 | 标准化，标称放电电流5kA，跌落式 | 500027151-0050
012207-1020001-9999 | 包1 | NC100 | 国网冀北电力有限公司 | 国网冀北电力有限公司昌黎县供电分公司 | 冀北秦皇岛昌黎县10kV泥井线联络线线路新建工程 | 10kV | 交流避雷器,AC10kV,17kV,硅橡胶,45kV,不带间隙 | 交流避雷器-电压等级:AC10kV,额定电压:17kV,外绝缘材质:硅橡胶,雷电额定残压:45kV,是否带间隙:不带间隙 | 台 | 93 | 2022-09-20 | 2022-09-20 | 河北省秦皇岛市昌黎县 | 买方指定仓库地面交货 |  | G00M-500004650-00002 | 050038093600010 | 400203030400010 | 500004650 | 标准化，标称放电电流5kA，带脱离器 | 500004650-0055
012207-1020001-9999 | 包1 | NC100 | 国网冀北电力有限公司 | 国网冀北电力有限公司承德供电公司 | 国网冀北承德供电公司10kV滨河新区一路、二路防雷改造 | 10kV | 交流避雷器,AC10kV,17kV,硅橡胶,50kV,不带间隙 | 交流避雷器-电压等级:AC10kV,额定电压:17kV,外绝缘材质:硅橡胶,雷电额定残压:50kV,是否带间隙:不带间隙 | 台 | 28 | 2022-09-08 | 2022-09-08 | 河北省承德市 | 买方指定仓库地面交货 |  | G00M-500027151-00001 | 050038139800010 | 400203036700010 | 500027151 | 标准化，标称放电电流5kA，跌落式 | 500027151-0050
012207-1020001-9999 | 包1 | NC100 | 国网冀北电力有限公司 | 国网冀北电力有限公司昌黎县供电分公司 | 国网冀北秦皇岛昌黎县供电公司10kV512荒信线豆军庄支线4#-5#跨越高速公路 | 10kV | 交流避雷器,AC10kV,17kV,硅橡胶,45kV,不带间隙 | 交流避雷器-电压等级:AC10kV,额定电压:17kV,外绝缘材质:硅橡胶,雷电额定残压:45kV,是否带间隙:不带间隙 | 台 | 6 | 2022-09-20 | 2022-09-20 | 河北省秦皇岛市昌黎县 | 买方指定仓库地面交货 |  | G00M-500004650-00002 | 050038142300010 | 400203038000010 | 500004650 | 标准化，标称放电电流5kA，带脱离器 | 500004650-0055
012207-1020001-9999 | 包1 | NC100 | 国网冀北电力有限公司 | 国网冀北电力有限公司青龙县供电分公司 | 冀北秦皇岛青龙县10kV响水沟长家沟1#台区新建工程 | 10kV | 交流避雷器,AC10kV,17kV,硅橡胶,50kV,不带间隙 | 交流避雷器-电压等级:AC10kV,额定电压:17kV,外绝缘材质:硅橡胶,雷电额定残压:50kV,是否带间隙:不带间隙 | 台 | 42 | 2022-09-16 | 2022-09-16 | 河北省秦皇岛市青龙县 | 买方指定仓库地面交货 |  | G00M-500027151-00001 | 050038106900010 | 400203034600010 | 500027151 | 标准化，标称放电电流5kA，跌落式 | 500027151-0050
012207-1020001-9999 | 包1 | NC100 | 国网冀北电力有限公司 | 国网冀北电力有限公司秦皇岛市抚宁区供电分公司 | 冀北秦皇岛抚宁区10kV留樊四线线路新建工程 | 10kV | 交流避雷器,AC10kV,17kV,硅橡胶,50kV,不带间隙 | 交流避雷器-电压等级:AC10kV,额定电压:17kV,外绝缘材质:硅橡胶,雷电额定残压:50kV,是否带间隙:不带间隙 | 台 | 45 | 2022-09-29 | 2022-09-29 | 河北省秦皇岛市抚宁区 | 买方指定仓库地面交货 |  | G00M-500027151-00001 | 050038101900010 | 400203031200010 | 500027151 | 标准化，标称放电电流5kA，跌落式 | 500027151-0050
012207-1020001-9999 | 包1 | NC100 | 国网冀北电力有限公司 | 国网冀北电力有限公司昌黎县供电分公司 | 冀北秦皇岛昌黎县10kV大夫庄线～陈各庄线线路新建工程 | 10kV | 交流避雷器,AC10kV,17kV,硅橡胶,45kV,不带间隙 | 交流避雷器-电压等级:AC10kV,额定电压:17kV,外绝缘材质:硅橡胶,雷电额定残压:45kV,是否带间隙:不带间隙 | 台 | 42 | 2022-09-20 | 2022-09-20 | 河北省秦皇岛市昌黎县 | 买方指定仓库地面交货 |  | G00M-500004650-00002 | 050038093500010 | 400203030300010 | 500004650 | 标准化，标称放电电流5kA，带脱离器 | 500004650-0055
012207-1020001-9999 | 包1 | NC100 | 国网冀北电力有限公司 | 国网冀北电力有限公司围场县供电分公司 | 冀北承德围场县10kV南山咀516线路西龙头分支改造工程 | 10kV | 交流避雷器,AC10kV,17kV,硅橡胶,45kV,不带间隙 | 交流避雷器-电压等级:AC10kV,额定电压:17kV,外绝缘材质:硅橡胶,雷电额定残压:45kV,是否带间隙:不带间隙 | 台 | 78 | 2022-08-30 | 2022-08-30 | 承德市围场县 | 买方指定仓库地面交货 |  | G00M-500004650-00001 | 050038155000010 | 400203045200010 | 500004650 | 标准化，标称放电电流5kA，不带脱离器 | 500004650-0055
012207-1020001-9999 | 包1 | NC100 | 国网冀北电力有限公司 | 国网冀北电力有限公司昌黎县供电分公司 | 国网冀北秦皇岛昌黎县供电公司10kV512泥井线东北庄支线25#-26#跨越高速 | 10kV | 交流避雷器,AC10kV,17kV,硅橡胶,45kV,不带间隙 | 交流避雷器-电压等级:AC10kV,额定电压:17kV,外绝缘材质:硅橡胶,雷电额定残压:45kV,是否带间隙:不带间隙 | 台 | 6 | 2022-09-20 | 2022-09-20 | 河北省秦皇岛市昌黎县 | 买方指定仓库地面交货 |  | G00M-500004650-00002 | 050038142400010 | 400203038100010 | 500004650 | 标准化，标称放电电流5kA，带脱离器 | 500004650-0055
012207-1020001-9999 | 包1 | NC100 | 国网冀北电力有限公司 | 国网冀北电力有限公司昌黎县供电分公司 | 冀北秦皇岛昌黎县10kV牛心庄村3#台区新建工程 | 10kV | 交流避雷器,AC10kV,17kV,硅橡胶,45kV,不带间隙 | 交流避雷器-电压等级:AC10kV,额定电压:17kV,外绝缘材质:硅橡胶,雷电额定残压:45kV,是否带间隙:不带间隙 | 台 | 15 | 2022-09-20 | 2022-09-20 | 河北省秦皇岛市昌黎县 | 买方指定仓库地面交货 |  | G00M-500004650-00002 | 050038147400010 | 400203041800010 | 500004650 | 标准化，标称放电电流5kA，带脱离器 | 500004650-0055
012207-1020001-9999 | 包1 | NC100 | 国网冀北电力有限公司 | 国网冀北电力有限公司香河县供电分公司 | 廊坊香河县五百户35kV变电站10kV211足协路改造工程 | 10kV | 交流避雷器,AC10kV,17kV,硅橡胶,50kV,不带间隙 | 交流避雷器-电压等级:AC10kV,额定电压:17kV,外绝缘材质:硅橡胶,雷电额定残压:50kV,是否带间隙:不带间隙 | 台 | 3 | 2022-10-10 | 2022-10-10 | 河北省廊坊市香河县 | 买方指定仓库地面交货 |  | G00M-500027151-00001 | 050038136400010 | 400203035600010 | 500027151 | 标准化，标称放电电流5kA，跌落式 | 500027151-0050
012207-1020001-9999 | 包1 | NC100 | 国网冀北电力有限公司 | 国网冀北电力有限公司青龙县供电分公司 | 冀北秦皇岛青龙县10kV大于杖子线线路新建工程 | 10kV | 交流避雷器,AC10kV,17kV,硅橡胶,50kV,不带间隙 | 交流避雷器-电压等级:AC10kV,额定电压:17kV,外绝缘材质:硅橡胶,雷电额定残压:50kV,是否带间隙:不带间隙 | 台 | 87 | 2022-09-16 | 2022-09-16 | 河北省秦皇岛市青龙县 | 买方指定仓库地面交货 |  | G00M-500027151-00001 | 050038105200010 | 400203032900010 | 500027151 | 标准化，标称放电电流5kA，跌落式 | 500027151-0050
012207-1020001-9999 | 包1 | NC100 | 国网冀北电力有限公司 | 国网冀北电力有限公司滦平县供电分公司 | 国网冀北承德滦平县供电公司10kV付红515三跨线路改造 | 10kV | 交流避雷器,AC10kV,17kV,硅橡胶,50kV,不带间隙 | 交流避雷器-电压等级:AC10kV,额定电压:17kV,外绝缘材质:硅橡胶,雷电额定残压:50kV,是否带间隙:不带间隙 | 台 | 18 | 2022-09-01 | 2022-09-15 | 河北省承德市滦平县 | 买方指定仓库地面交货 |  | G00M-500027151-00001 | 050038145900010 | 400203040600010 | 500027151 | 标准化，标称放电电流5kA，跌落式 | 500027151-0050
012207-1020001-9999 | 包1 | NC100 | 国网冀北电力有限公司 | 国网冀北电力有限公司秦皇岛市抚宁区供电分公司 | 冀北秦皇岛抚宁区10kV殷陈庄5#台区新建工程 | 10kV | 交流避雷器,AC10kV,17kV,硅橡胶,50kV,不带间隙 | 交流避雷器-电压等级:AC10kV,额定电压:17kV,外绝缘材质:硅橡胶,雷电额定残压:50kV,是否带间隙:不带间隙 | 台 | 3 | 2022-09-29 | 2022-09-29 | 河北省秦皇岛市抚宁区 | 买方指定仓库地面交货 |  | G00M-500027151-00001 | 050038104500010 | 400203032200010 | 500027151 | 标准化，标称放电电流5kA，跌落式 | 500027151-0050
012207-1020001-9999 | 包1 | NC100 | 国网冀北电力有限公司 | 国网冀北电力有限公司秦皇岛市抚宁区供电分公司 | 国网冀北秦皇岛抚宁区供电公司10kV511上徐线往子店分支高速小支#15-#16 | 10kV | 交流避雷器,AC10kV,17kV,硅橡胶,50kV,不带间隙 | 交流避雷器-电压等级:AC10kV,额定电压:17kV,外绝缘材质:硅橡胶,雷电额定残压:50kV,是否带间隙:不带间隙 | 台 | 6 | 2022-09-26 | 2022-09-26 | 秦皇岛市抚宁区 | 买方指定仓库地面交货 |  | G00M-500027151-00001 | 050038143100010 | 400203038800010 | 500027151 | 标准化，标称放电电流5kA，跌落式 | 500027151-0050
012207-1020001-9999 | 包1 | NC100 | 国网冀北电力有限公司 | 国网冀北电力有限公司昌黎县供电分公司 | 冀北秦皇岛昌黎县10kV蒲河站～洋新线线路新建工程 | 10kV | 交流避雷器,AC10kV,17kV,硅橡胶,45kV,不带间隙 | 交流避雷器-电压等级:AC10kV,额定电压:17kV,外绝缘材质:硅橡胶,雷电额定残压:45kV,是否带间隙:不带间隙 | 台 | 15 | 2022-09-20 | 2022-09-20 | 河北省秦皇岛市昌黎县 | 买方指定仓库地面交货 |  | G00M-500004650-00002 | 050038093700010 | 400203030500010 | 500004650 | 标准化，标称放电电流5kA，带脱离器 | 500004650-0055
012207-1020001-9999 | 包1 | NC100 | 国网冀北电力有限公司 | 国网冀北电力有限公司青龙县供电分公司 | 冀北秦皇岛青龙县10kV拉马沟片2#台区新建工程 | 10kV | 交流避雷器,AC10kV,17kV,硅橡胶,45kV,不带间隙 | 交流避雷器-电压等级:AC10kV,额定电压:17kV,外绝缘材质:硅橡胶,雷电额定残压:45kV,是否带间隙:不带间隙 | 台 | 3 | 2022-09-16 | 2022-09-16 | 河北省秦皇岛市青龙县 | 买方指定仓库地面交货 |  | G00M-500004650-00001 | 050038106600010 | 400203034300010 | 500004650 | 标准化，标称放电电流5kA，不带脱离器 | 500004650-0055
012207-1020001-9999 | 包1 | NC100 | 国网冀北电力有限公司 | 国网冀北电力有限公司秦皇岛市抚宁区供电分公司 | 国网冀北秦皇岛抚宁区供电公司10kV523榆沙线鹿厂分支#2-#3跨越沿海高速改 | 10kV | 交流避雷器,AC10kV,17kV,硅橡胶,50kV,不带间隙 | 交流避雷器-电压等级:AC10kV,额定电压:17kV,外绝缘材质:硅橡胶,雷电额定残压:50kV,是否带间隙:不带间隙 | 台 | 6 | 2022-09-26 | 2022-09-26 | 秦皇岛市抚宁区 | 买方指定仓库地面交货 |  | G00M-500027151-00001 | 050038141900010 | 400203037600010 | 500027151 | 标准化，标称放电电流5kA，跌落式 | 500027151-0050
012207-1020001-9999 | 包1 | NC100 | 国网冀北电力有限公司 | 国网冀北电力有限公司秦皇岛市抚宁区供电分公司 | 冀北秦皇岛抚宁区10kV东新寨线线路新建工程 | 10kV | 交流避雷器,AC10kV,17kV,硅橡胶,50kV,不带间隙 | 交流避雷器-电压等级:AC10kV,额定电压:17kV,外绝缘材质:硅橡胶,雷电额定残压:50kV,是否带间隙:不带间隙 | 台 | 21 | 2022-09-29 | 2022-09-29 | 河北省秦皇岛市抚宁区 | 买方指定仓库地面交货 |  | G00M-500027151-00001 | 050038108100010 | 400203035400010 | 500027151 | 标准化，标称放电电流5kA，跌落式 | 500027151-0050
012207-1020001-9999 | 包1 | NC100 | 国网冀北电力有限公司 | 国网冀北电力有限公司昌黎县供电分公司 | 国网冀北秦皇岛昌黎县供电公司10kV512葛条港线赵庄南水支线2#-3#跨越高速 | 10kV | 交流避雷器,AC10kV,17kV,硅橡胶,45kV,不带间隙 | 交流避雷器-电压等级:AC10kV,额定电压:17kV,外绝缘材质:硅橡胶,雷电额定残压:45kV,是否带间隙:不带间隙 | 台 | 6 | 2022-09-20 | 2022-09-20 | 河北省秦皇岛市昌黎县 | 买方指定仓库地面交货 |  | G00M-500004650-00002 | 050038142500010 | 400203038200010 | 500004650 | 标准化，标称放电电流5kA，带脱离器 | 500004650-0055
012207-1020001-9999 | 包1 | NC100 | 国网冀北电力有限公司 | 国网冀北电力有限公司秦皇岛市抚宁区供电分公司 | 国网冀北秦皇岛抚宁区供电公司10kV512榆冯线高速分支#3-#4跨越京哈高速改 | 10kV | 交流避雷器,AC10kV,17kV,硅橡胶,50kV,不带间隙 | 交流避雷器-电压等级:AC10kV,额定电压:17kV,外绝缘材质:硅橡胶,雷电额定残压:50kV,是否带间隙:不带间隙 | 台 | 6 | 2022-09-26 | 2022-09-26 | 秦皇岛抚宁区 | 买方指定仓库地面交货 |  | G00M-500027151-00001 | 050038141800010 | 400203037500010 | 500027151 | 标准化，标称放电电流5kA，跌落式 | 500027151-0050
012207-1020001-9999 | 包1 | NC100 | 国网冀北电力有限公司 | 国网冀北电力有限公司承德县供电分公司 | 国网冀北承德承德县供电分公司10kV安新农电511线路潘家沟分支等线路配电自动化 | 10kV | 交流避雷器,AC10kV,17kV,硅橡胶,50kV,不带间隙 | 交流避雷器-电压等级:AC10kV,额定电压:17kV,外绝缘材质:硅橡胶,雷电额定残压:50kV,是否带间隙:不带间隙 | 台 | 54 | 2022-09-01 | 2022-09-02 | 承德县 | 买方指定仓库地面交货 |  | G00M-500027151-00001 | 050038145700010 | 400203040400010 | 500027151 | 标准化，标称放电电流5kA，跌落式 | 500027151-0050
012207-1020001-9999 | 包1 | NC100 | 国网冀北电力有限公司 | 国网冀北电力有限公司围场县供电分公司 | 冀北承德围场县塞罕坝220kV变电站10kV线路II回配套送出工程 | 10kV | 交流避雷器,AC10kV,17kV,硅橡胶,45kV,不带间隙 | 交流避雷器-电压等级:AC10kV,额定电压:17kV,外绝缘材质:硅橡胶,雷电额定残压:45kV,是否带间隙:不带间隙 | 台 | 42 | 2022-08-30 | 2022-08-30 | 承德市围场县 | 买方指定仓库地面交货 |  | G00M-500004650-00001 | 050038155200010 | 400203045400010 | 500004650 | 标准化，标称放电电流5kA，不带脱离器 | 500004650-0055
012207-1020001-9999 | 包1 | NC100 | 国网冀北电力有限公司 | 国网冀北电力有限公司昌黎县供电分公司 | 冀北秦皇岛昌黎县10kV相公营村6#～9#台区新建工程 | 10kV | 交流避雷器,AC10kV,17kV,硅橡胶,45kV,不带间隙 | 交流避雷器-电压等级:AC10kV,额定电压:17kV,外绝缘材质:硅橡胶,雷电额定残压:45kV,是否带间隙:不带间隙 | 台 | 3 | 2022-09-20 | 2022-09-20 | 河北省秦皇岛市昌黎县 | 买方指定仓库地面交货 |  | G00M-500004650-00002 | 050038147600010 | 400203042000010 | 500004650 | 标准化，标称放电电流5kA，带脱离器 | 500004650-0055
012207-1020001-9999 | 包1 | NC100 | 国网冀北电力有限公司 | 国网冀北电力有限公司昌黎县供电分公司 | 冀北秦皇岛昌黎县10kV张庄子村2#台区新建工程 | 10kV | 交流避雷器,AC10kV,17kV,硅橡胶,45kV,不带间隙 | 交流避雷器-电压等级:AC10kV,额定电压:17kV,外绝缘材质:硅橡胶,雷电额定残压:45kV,是否带间隙:不带间隙 | 台 | 6 | 2022-09-20 | 2022-09-20 | 河北省秦皇岛市昌黎县 | 买方指定仓库地面交货 |  | G00M-500004650-00002 | 050038148300010 | 400203042700010 | 500004650 | 标准化，标称放电电流5kA，带脱离器 | 500004650-0055
012207-1020001-9999 | 包1 | NC100 | 国网冀北电力有限公司 | 国网冀北电力有限公司卢龙县供电分公司 | 冀北秦皇岛卢龙县10kV饮马河2#台区新建工程 | 10kV | 交流避雷器,AC10kV,17kV,硅橡胶,50kV,不带间隙 | 交流避雷器-电压等级:AC10kV,额定电压:17kV,外绝缘材质:硅橡胶,雷电额定残压:50kV,是否带间隙:不带间隙 | 台 | 3 | 2022-09-26 | 2022-09-26 | 河北省秦皇岛市卢龙县 | 买方指定仓库地面交货 |  | G00M-500027151-00001 | 050038149800010 | 400203043800010 | 500027151 | 标准化，标称放电电流5kA，跌落式 | 500027151-0050
012207-1020001-9999 | 包1 | NC100 | 国网冀北电力有限公司 | 国网冀北电力有限公司秦皇岛市抚宁区供电分公司 | 冀北秦皇岛抚宁区10kV后庄村5#~6#台区新建工程 | 10kV | 交流避雷器,AC10kV,17kV,硅橡胶,50kV,不带间隙 | 交流避雷器-电压等级:AC10kV,额定电压:17kV,外绝缘材质:硅橡胶,雷电额定残压:50kV,是否带间隙:不带间隙 | 台 | 3 | 2022-09-29 | 2022-09-29 | 河北省秦皇岛市抚宁区 | 买方指定仓库地面交货 |  | G00M-500027151-00001 | 050038104600010 | 400203032300010 | 500027151 | 标准化，标称放电电流5kA，跌落式 | 500027151-0050
012207-1020001-9999 | 包1 | NC100 | 国网冀北电力有限公司 | 国网冀北电力有限公司昌黎县供电分公司 | 冀北秦皇岛昌黎县10kV摩天庄村4#台区新建工程 | 10kV | 交流避雷器,AC10kV,17kV,硅橡胶,45kV,不带间隙 | 交流避雷器-电压等级:AC10kV,额定电压:17kV,外绝缘材质:硅橡胶,雷电额定残压:45kV,是否带间隙:不带间隙 | 台 | 3 | 2022-09-20 | 2022-09-20 | 河北省秦皇岛市昌黎县 | 买方指定仓库地面交货 |  | G00M-500004650-00002 | 050038093900010 | 400203030700010 | 500004650 | 标准化，标称放电电流5kA，带脱离器 | 500004650-0055
012207-1020001-9999 | 包1 | NC100 | 国网冀北电力有限公司 | 国网冀北电力有限公司滦平县供电分公司 | 国网冀北承德滦平县供电公司10kV巴色516三跨线路改造 | 10kV | 交流避雷器,AC10kV,17kV,硅橡胶,50kV,不带间隙 | 交流避雷器-电压等级:AC10kV,额定电压:17kV,外绝缘材质:硅橡胶,雷电额定残压:50kV,是否带间隙:不带间隙 | 台 | 36 | 2022-09-01 | 2022-09-15 | 河北省承德市滦平县 | 买方指定仓库地面交货 |  | G00M-500027151-00001 | 050038154000010 | 400203045100010 | 500027151 | 标准化，标称放电电流5kA，跌落式 | 500027151-0050
012207-1020001-9999 | 包1 | NC100 | 国网冀北电力有限公司 | 国网冀北电力有限公司卢龙县供电分公司 | 冀北秦皇岛卢龙县10kV城马线~下卢线联络线新建工程 | 10kV | 交流避雷器,AC10kV,17kV,硅橡胶,50kV,不带间隙 | 交流避雷器-电压等级:AC10kV,额定电压:17kV,外绝缘材质:硅橡胶,雷电额定残压:50kV,是否带间隙:不带间隙 | 台 | 15 | 2022-09-26 | 2022-09-26 | 河北省秦皇岛市卢龙县 | 买方指定仓库地面交货 |  | G00M-500027151-00001 | 050038149900010 | 400203043900010 | 500027151 | 标准化，标称放电电流5kA，跌落式 | 500027151-0050
012207-1020001-9999 | 包1 | NC100 | 国网冀北电力有限公司 | 国网冀北电力有限公司青龙县供电分公司 | 冀北秦皇岛青龙县10kV罗丈子村东片1#台区新建工程 | 10kV | 交流避雷器,AC10kV,17kV,硅橡胶,50kV,不带间隙 | 交流避雷器-电压等级:AC10kV,额定电压:17kV,外绝缘材质:硅橡胶,雷电额定残压:50kV,是否带间隙:不带间隙 | 台 | 3 | 2022-09-16 | 2022-09-16 | 河北省秦皇岛市青龙县 | 买方指定仓库地面交货 |  | G00M-500027151-00001 | 050038106000010 | 400203033700010 | 500027151 | 标准化，标称放电电流5kA，跌落式 | 500027151-0050
012207-1020001-9999 | 包1 | NC100 | 国网冀北电力有限公司 | 国网冀北电力有限公司大厂县供电分公司 | 廊坊大厂10kV215和平路与223希波尔路联络等线路联络工程 | 10kV | 交流避雷器,AC10kV,17kV,硅橡胶,50kV,不带间隙 | 交流避雷器-电压等级:AC10kV,额定电压:17kV,外绝缘材质:硅橡胶,雷电额定残压:50kV,是否带间隙:不带间隙 | 台 | 21 | 2022-10-10 | 2022-10-10 | 河北省廊坊市大厂县 | 买方指定仓库地面交货 |  | G00M-500027151-00001 | 050038157400010 | 400203046900010 | 500027151 | 标准化，标称放电电流5kA，跌落式 | 500027151-0050
012207-1020001-9999 | 包1 | NC100 | 国网冀北电力有限公司 | 国网冀北电力有限公司青龙县供电分公司 | 冀北秦皇岛青龙县10kV城区一线、城区二线线路新建工程 | 10kV | 交流避雷器,AC10kV,17kV,硅橡胶,50kV,不带间隙 | 交流避雷器-电压等级:AC10kV,额定电压:17kV,外绝缘材质:硅橡胶,雷电额定残压:50kV,是否带间隙:不带间隙 | 台 | 6 | 2022-09-16 | 2022-09-16 | 河北省秦皇岛市青龙县 | 买方指定仓库地面交货 |  | G00M-500027151-00001 | 050038078900010 | 400203029400010 | 500027151 | 标准化，标称放电电流5kA，跌落式 | 500027151-0050
012207-1020001-9999 | 包1 | NC100 | 国网冀北电力有限公司 | 国网冀北电力有限公司隆化县供电分公司 | 国网冀北承德隆化县供电公司10kV四店513等线路“三跨”改造 | 10kV | 交流避雷器,AC10kV,17kV,硅橡胶,45kV,不带间隙 | 交流避雷器-电压等级:AC10kV,额定电压:17kV,外绝缘材质:硅橡胶,雷电额定残压:45kV,是否带间隙:不带间隙 | 台 | 6 | 2022-08-31 | 2022-08-31 | 河北省承德市 | 买方指定仓库地面交货 |  | G00M-500004650-00005 | 050038140800010 | 400203036900010 | 500004650 | 标准化，标称放电电流10kA，带脱离器 | 500004650-0055
012207-1020001-9999 | 包1 | NC100 | 国网冀北电力有限公司 | 国网冀北电力有限公司秦皇岛供电公司 | 冀北秦皇岛海港区10kV沙锅店村3#台区新建工程 | 10kV | 交流避雷器,AC10kV,17kV,硅橡胶,45kV,不带间隙 | 交流避雷器-电压等级:AC10kV,额定电压:17kV,外绝缘材质:硅橡胶,雷电额定残压:45kV,是否带间隙:不带间隙 | 台 | 3 | 2022-09-12 | 2022-09-12 | 河北省秦皇岛市海港区 | 买方指定仓库地面交货 |  | G00M-500004650-00001 | 050038078800010 | 400203029300010 | 500004650 | 标准化，标称放电电流5kA，不带脱离器 | 500004650-0055
012207-1020001-9999 | 包1 | NC100 | 国网冀北电力有限公司 | 国网冀北电力有限公司秦皇岛市抚宁区供电分公司 | 国网冀北秦皇岛抚宁区供电公司10kV523榆沙线#35-#36跨越京哈高速北戴河 | 10kV | 交流避雷器,AC10kV,17kV,硅橡胶,50kV,不带间隙 | 交流避雷器-电压等级:AC10kV,额定电压:17kV,外绝缘材质:硅橡胶,雷电额定残压:50kV,是否带间隙:不带间隙 | 台 | 6 | 2022-09-26 | 2022-09-26 | 秦皇岛市抚宁区 | 买方指定仓库地面交货 |  | G00M-500027151-00001 | 050038143000010 | 400203038700010 | 500027151 | 标准化，标称放电电流5kA，跌落式 | 500027151-0050
012207-1020001-9999 | 包1 | NC100 | 国网冀北电力有限公司 | 国网冀北电力有限公司卢龙县供电分公司 | 冀北秦皇岛卢龙县10kV桃林线~薛刘线联络线新建工程 | 10kV | 交流避雷器,AC10kV,17kV,硅橡胶,50kV,不带间隙 | 交流避雷器-电压等级:AC10kV,额定电压:17kV,外绝缘材质:硅橡胶,雷电额定残压:50kV,是否带间隙:不带间隙 | 台 | 90 | 2022-09-26 | 2022-09-26 | 河北省秦皇岛市卢龙县 | 买方指定仓库地面交货 |  | G00M-500027151-00001 | 050038149000010 | 400203043000010 | 500027151 | 标准化，标称放电电流5kA，跌落式 | 500027151-0050
012207-1020001-9999 | 包1 | NC100 | 国网冀北电力有限公司 | 国网冀北电力有限公司秦皇岛供电公司 | 冀北秦皇岛北戴河新区10kV幸福里小区4#箱变新建工程 | 10kV | 交流避雷器,AC10kV,17kV,硅橡胶,50kV,不带间隙 | 交流避雷器-电压等级:AC10kV,额定电压:17kV,外绝缘材质:硅橡胶,雷电额定残压:50kV,是否带间隙:不带间隙 | 台 | 3 | 2022-09-15 | 2022-09-15 | 河北省秦皇岛市北戴河新区 | 买方指定仓库地面交货 |  | G00M-500027151-00001 | 050038094100010 | 400203030800010 | 500027151 | 标准化，标称放电电流5kA，跌落式 | 500027151-0050
012207-1020001-9999 | 包1 | NC100 | 国网冀北电力有限公司 | 国网冀北电力有限公司昌黎县供电分公司 | 冀北秦皇岛昌黎县10kV董新庄村3#台区新建工程 | 10kV | 交流避雷器,AC10kV,17kV,硅橡胶,45kV,不带间隙 | 交流避雷器-电压等级:AC10kV,额定电压:17kV,外绝缘材质:硅橡胶,雷电额定残压:45kV,是否带间隙:不带间隙 | 台 | 6 | 2022-09-20 | 2022-09-20 | 河北省秦皇岛市昌黎县 | 买方指定仓库地面交货 |  | G00M-500004650-00002 | 050038144200010 | 400203039600010 | 500004650 | 标准化，标称放电电流5kA，带脱离器 | 500004650-0055
012207-1020001-9999 | 包1 | NC100 | 国网冀北电力有限公司 | 国网冀北电力有限公司昌黎县供电分公司 | 冀北秦皇岛昌黎县10kV晒甲坨线联络线线路新建工程 | 10kV | 交流避雷器,AC10kV,17kV,硅橡胶,45kV,不带间隙 | 交流避雷器-电压等级:AC10kV,额定电压:17kV,外绝缘材质:硅橡胶,雷电额定残压:45kV,是否带间隙:不带间隙 | 台 | 33 | 2022-09-20 | 2022-09-20 | 河北省秦皇岛市昌黎县 | 买方指定仓库地面交货 |  | G00M-500004650-00002 | 050038093800010 | 400203030600010 | 500004650 | 标准化，标称放电电流5kA，带脱离器 | 500004650-0055
012207-1020001-9999 | 包1 | NC100 | 国网冀北电力有限公司 | 国网冀北电力有限公司大城县供电分公司 | 廊坊大城县10kV西子牙河北村台区改造工程 | 10kV | 交流避雷器,AC10kV,17kV,硅橡胶,45kV,不带间隙 | 交流避雷器-电压等级:AC10kV,额定电压:17kV,外绝缘材质:硅橡胶,雷电额定残压:45kV,是否带间隙:不带间隙 | 台 | 9 | 2022-10-10 | 2022-10-10 | 河北省廊坊市大城县 | 买方指定仓库地面交货 |  | G00M-500004650-00003 | 050038152100010 | 400203044800010 | 500004650 | 标准化，标称放电电流5kA，带脱离器，可分离式 | 500004650-0055
012207-1020001-9999 | 包1 | NC100 | 国网冀北电力有限公司 | 国网冀北电力有限公司香河县供电分公司 | 廊坊香河县顾家屯110kV站10kV216刘宋路与217中营路联络工程 | 10kV | 交流避雷器,AC10kV,17kV,硅橡胶,50kV,不带间隙 | 交流避雷器-电压等级:AC10kV,额定电压:17kV,外绝缘材质:硅橡胶,雷电额定残压:50kV,是否带间隙:不带间隙 | 台 | 9 | 2022-10-10 | 2022-10-10 | 河北省廊坊市香河县 | 买方指定仓库地面交货 |  | G00M-500027151-00001 | 050038136500010 | 400203035700010 | 500027151 | 标准化，标称放电电流5kA，跌落式 | 500027151-0050
012207-1020001-9999 | 包1 | NC100 | 国网冀北电力有限公司 | 国网冀北电力有限公司围场县供电分公司 | 冀北承德围场县塞罕坝220kV变电站10kV线路III回配套送出工程 | 10kV | 交流避雷器,AC10kV,17kV,硅橡胶,45kV,不带间隙 | 交流避雷器-电压等级:AC10kV,额定电压:17kV,外绝缘材质:硅橡胶,雷电额定残压:45kV,是否带间隙:不带间隙 | 台 | 21 | 2022-08-30 | 2022-08-30 | 承德市围场县 | 买方指定仓库地面交货 |  | G00M-500004650-00001 | 050038155300010 | 400203045500010 | 500004650 | 标准化，标称放电电流5kA，不带脱离器 | 500004650-0055
012207-1020001-9999 | 包1 | NC100 | 国网冀北电力有限公司 | 国网冀北电力有限公司青龙县供电分公司 | 冀北秦皇岛青龙县10kV塔沟村西片2#台区新建工程 | 10kV | 交流避雷器,AC10kV,17kV,硅橡胶,50kV,不带间隙 | 交流避雷器-电压等级:AC10kV,额定电压:17kV,外绝缘材质:硅橡胶,雷电额定残压:50kV,是否带间隙:不带间隙 | 台 | 3 | 2022-09-16 | 2022-09-16 | 河北省秦皇岛市青龙县 | 买方指定仓库地面交货 |  | G00M-500027151-00001 | 050038105300010 | 400203033000010 | 500027151 | 标准化，标称放电电流5kA，跌落式 | 500027151-0050
012207-1020001-9999 | 包1 | NC100 | 国网冀北电力有限公司 | 国网冀北电力有限公司昌黎县供电分公司 | 冀北秦皇岛昌黎县10kV吴家铺村2#台区新建工程 | 10kV | 交流避雷器,AC10kV,17kV,硅橡胶,45kV,不带间隙 | 交流避雷器-电压等级:AC10kV,额定电压:17kV,外绝缘材质:硅橡胶,雷电额定残压:45kV,是否带间隙:不带间隙 | 台 | 3 | 2022-09-20 | 2022-09-20 | 河北省秦皇岛市昌黎县 | 买方指定仓库地面交货 |  | G00M-500004650-00002 | 050038144400010 | 400203039800010 | 500004650 | 标准化，标称放电电流5kA，带脱离器 | 500004650-0052
012207-1020001-9999 | 包1 | NC100 | 国网冀北电力有限公司 | 国网冀北电力有限公司昌黎县供电分公司 | 国网冀北秦皇岛昌黎县供电公司10kV513荒仓线30#-31#跨越高速公路改造工 | 10kV | 交流避雷器,AC10kV,17kV,硅橡胶,45kV,不带间隙 | 交流避雷器-电压等级:AC10kV,额定电压:17kV,外绝缘材质:硅橡胶,雷电额定残压:45kV,是否带间隙:不带间隙 | 台 | 6 | 2022-09-20 | 2022-09-20 | 河北省秦皇岛市昌黎县 | 买方指定仓库地面交货 |  | G00M-500004650-00002 | 050038107800010 | 400203035100010 | 500004650 | 标准化，标称放电电流5kA，带脱离器 | 500004650-0055
012207-1020001-9999 | 包1 | NC100 | 国网冀北电力有限公司 | 国网冀北电力有限公司大厂县供电分公司 | 廊坊大厂10kV236韩家府路与219沃珅路联络工程 | 10kV | 交流避雷器,AC10kV,17kV,硅橡胶,50kV,不带间隙 | 交流避雷器-电压等级:AC10kV,额定电压:17kV,外绝缘材质:硅橡胶,雷电额定残压:50kV,是否带间隙:不带间隙 | 台 | 12 | 2022-10-10 | 2022-10-10 | 河北省廊坊市大厂县 | 买方指定仓库地面交货 |  | G00M-500027151-00001 | 050038157200010 | 400203046700010 | 500027151 | 标准化，标称放电电流5kA，跌落式 | 500027151-0050
012207-1020001-9999 | 包1 | NC100 | 国网冀北电力有限公司 | 国网冀北电力有限公司围场县供电分公司 | 冀北承德围场县10kV厂部514线路环网柜新建工程 | 10kV | 交流避雷器,AC10kV,17kV,硅橡胶,45kV,不带间隙 | 交流避雷器-电压等级:AC10kV,额定电压:17kV,外绝缘材质:硅橡胶,雷电额定残压:45kV,是否带间隙:不带间隙 | 台 | 21 | 2022-08-30 | 2022-08-30 | 承德市围场县 | 买方指定仓库地面交货 |  | G00M-500004650-00001 | 050038155600010 | 400203045800010 | 500004650 | 标准化，标称放电电流5kA，不带脱离器 | 500004650-0055
012207-1020001-9999 | 包1 | NC100 | 国网冀北电力有限公司 | 国网冀北电力有限公司秦皇岛市抚宁区供电分公司 | 冀北秦皇岛抚宁区10kV前石河村6#台区新建工程 | 10kV | 交流避雷器,AC10kV,17kV,硅橡胶,50kV,不带间隙 | 交流避雷器-电压等级:AC10kV,额定电压:17kV,外绝缘材质:硅橡胶,雷电额定残压:50kV,是否带间隙:不带间隙 | 台 | 3 | 2022-09-29 | 2022-09-29 | 河北省秦皇岛市抚宁区 | 买方指定仓库地面交货 |  | G00M-500027151-00001 | 050038104000010 | 400203031700010 | 500027151 | 标准化，标称放电电流5kA，跌落式 | 500027151-0050
012207-1020001-9999 | 包1 | NC100 | 国网冀北电力有限公司 | 国网冀北电力有限公司昌黎县供电分公司 | 冀北秦皇岛昌黎县10kV石桥营村4#台区新建工程 | 10kV | 交流避雷器,AC10kV,17kV,硅橡胶,45kV,不带间隙 | 交流避雷器-电压等级:AC10kV,额定电压:17kV,外绝缘材质:硅橡胶,雷电额定残压:45kV,是否带间隙:不带间隙 | 台 | 9 | 2022-09-20 | 2022-09-20 | 河北省秦皇岛市昌黎县 | 买方指定仓库地面交货 |  | G00M-500004650-00002 | 050038144500010 | 400203039900010 | 500004650 | 标准化，标称放电电流5kA，带脱离器 | 500004650-0055
012207-1020001-9999 | 包1 | NC100 | 国网冀北电力有限公司 | 国网冀北电力有限公司秦皇岛市抚宁区供电分公司 | 国网冀北秦皇岛抚宁区供电公司10kV512榆冯线主干#38-#39跨越京哈高速改 | 10kV | 交流避雷器,AC10kV,17kV,硅橡胶,50kV,不带间隙 | 交流避雷器-电压等级:AC10kV,额定电压:17kV,外绝缘材质:硅橡胶,雷电额定残压:50kV,是否带间隙:不带间隙 | 台 | 6 | 2022-09-26 | 2022-09-26 | 秦皇岛市抚宁区 | 买方指定仓库地面交货 |  | G00M-500027151-00001 | 050038141500010 | 400203037200010 | 500027151 | 标准化，标称放电电流5kA，跌落式 | 500027151-0050
012207-1020001-9999 | 包1 | NC100 | 国网冀北电力有限公司 | 国网冀北电力有限公司昌黎县供电分公司 | 国网冀北秦皇岛昌黎县供电公司10kV512葛条港线#89-#90跨越高速公路改造 | 10kV | 交流避雷器,AC10kV,17kV,硅橡胶,45kV,不带间隙 | 交流避雷器-电压等级:AC10kV,额定电压:17kV,外绝缘材质:硅橡胶,雷电额定残压:45kV,是否带间隙:不带间隙 | 台 | 6 | 2022-09-20 | 2022-09-20 | 河北省秦皇岛市昌黎县 | 买方指定仓库地面交货 |  | G00M-500004650-00002 | 050038142100010 | 400203037800010 | 500004650 | 标准化，标称放电电流5kA，带脱离器 | 500004650-0055
012207-1020001-9999 | 包1 | NC100 | 国网冀北电力有限公司 | 国网冀北电力有限公司大厂县供电分公司 | 廊坊大厂潮白河110kV变电站新建10kV线路 | 10kV | 交流避雷器,AC10kV,17kV,硅橡胶,50kV,不带间隙 | 交流避雷器-电压等级:AC10kV,额定电压:17kV,外绝缘材质:硅橡胶,雷电额定残压:50kV,是否带间隙:不带间隙 | 台 | 24 | 2022-10-10 | 2022-10-10 | 河北省廊坊市大厂县 | 买方指定仓库地面交货 |  | G00M-500027151-00001 | 050038157300010 | 400203046800010 | 500027151 | 标准化，标称放电电流5kA，跌落式 | 500027151-0050
012207-1020001-9999 | 包1 | NC100 | 国网冀北电力有限公司 | 国网冀北电力有限公司大城县供电分公司 | 廊坊大城县10kV213万宝线路改造工程 | 10kV | 交流避雷器,AC10kV,17kV,硅橡胶,45kV,不带间隙 | 交流避雷器-电压等级:AC10kV,额定电压:17kV,外绝缘材质:硅橡胶,雷电额定残压:45kV,是否带间隙:不带间隙 | 台 | 33 | 2022-10-10 | 2022-10-10 | 河北省廊坊市大城县 | 买方指定仓库地面交货 |  | G00M-500004650-00003 | 050038152200010 | 400203044900010 | 500004650 | 标准化，标称放电电流5kA，带脱离器，可分离式 | 500004650-0055
012207-1020001-9999 | 包1 | NC100 | 国网冀北电力有限公司 | 国网冀北电力有限公司秦皇岛市抚宁区供电分公司 | 国网冀北秦皇岛抚宁区供电公司10kV511上徐线牛蹄寨小支#3-#4跨越京哈高速 | 10kV | 交流避雷器,AC10kV,17kV,硅橡胶,50kV,不带间隙 | 交流避雷器-电压等级:AC10kV,额定电压:17kV,外绝缘材质:硅橡胶,雷电额定残压:50kV,是否带间隙:不带间隙 | 台 | 6 | 2022-09-26 | 2022-09-26 | 秦皇岛市抚宁区 | 买方指定仓库地面交货 |  | G00M-500027151-00001 | 050038141700010 | 400203037400010 | 500027151 | 标准化，标称放电电流5kA，跌落式 | 500027151-0050
012207-1020001-9999 | 包1 | NC100 | 国网冀北电力有限公司 | 国网冀北电力有限公司昌黎县供电分公司 | 冀北秦皇岛昌黎县10kV东石各庄村2#～3#台区新建工程 | 10kV | 交流避雷器,AC10kV,17kV,硅橡胶,45kV,不带间隙 | 交流避雷器-电压等级:AC10kV,额定电压:17kV,外绝缘材质:硅橡胶,雷电额定残压:45kV,是否带间隙:不带间隙 | 台 | 6 | 2022-09-20 | 2022-09-20 | 河北省秦皇岛市昌黎县 | 买方指定仓库地面交货 |  | G00M-500004650-00002 | 050038148100010 | 400203042500010 | 500004650 | 标准化，标称放电电流5kA，带脱离器 | 500004650-0055
012207-1020001-9999 | 包1 | NC100 | 国网冀北电力有限公司 | 国网冀北电力有限公司秦皇岛市抚宁区供电分公司 | 冀北秦皇岛抚宁区10kV王庄线线路改造工程 | 10kV | 交流避雷器,AC10kV,17kV,硅橡胶,50kV,不带间隙 | 交流避雷器-电压等级:AC10kV,额定电压:17kV,外绝缘材质:硅橡胶,雷电额定残压:50kV,是否带间隙:不带间隙 | 台 | 48 | 2022-09-29 | 2022-09-29 | 河北省秦皇岛市抚宁区 | 买方指定仓库地面交货 |  | G00M-500027151-00001 | 050038104700010 | 400203032400010 | 500027151 | 标准化，标称放电电流5kA，跌落式 | 500027151-0050
012207-1020001-9999 | 包1 | NC100 | 国网冀北电力有限公司 | 国网冀北电力有限公司昌黎县供电分公司 | 国网冀北秦皇岛昌黎县供电公司10kV512荒信线赤崖支线3#-4#跨越高速公路改 | 10kV | 交流避雷器,AC10kV,17kV,硅橡胶,45kV,不带间隙 | 交流避雷器-电压等级:AC10kV,额定电压:17kV,外绝缘材质:硅橡胶,雷电额定残压:45kV,是否带间隙:不带间隙 | 台 | 6 | 2022-09-20 | 2022-09-20 | 河北省秦皇岛市昌黎县 | 买方指定仓库地面交货 |  | G00M-500004650-00002 | 050038107900010 | 400203035200010 | 500004650 | 标准化，标称放电电流5kA，带脱离器 | 500004650-0055
012207-1020001-9999 | 包1 | NC100 | 国网冀北电力有限公司 | 国网冀北电力有限公司香河县供电分公司 | 国网冀北廊坊香河县供电分公司10kV安平镇扁城村西综合100综合台区等4台高损变 | 10kV | 交流避雷器,AC10kV,17kV,硅橡胶,50kV,不带间隙 | 交流避雷器-电压等级:AC10kV,额定电压:17kV,外绝缘材质:硅橡胶,雷电额定残压:50kV,是否带间隙:不带间隙 | 台 | 12 | 2022-10-10 | 2022-10-10 | 河北省廊坊市香河县 | 买方指定仓库地面交货 |  | G00M-500027151-00001 | 050038136800010 | 400203035900010 | 500027151 | 标准化，标称放电电流5kA，跌落式 | 500027151-0050
012207-1020001-9999 | 包1 | NC100 | 国网冀北电力有限公司 | 国网冀北电力有限公司秦皇岛市抚宁区供电分公司 | 国网冀北秦皇岛抚宁区供电公司10kV514太西线柏新庄西分支#06-#07跨越秦 | 10kV | 交流避雷器,AC10kV,17kV,硅橡胶,50kV,不带间隙 | 交流避雷器-电压等级:AC10kV,额定电压:17kV,外绝缘材质:硅橡胶,雷电额定残压:50kV,是否带间隙:不带间隙 | 台 | 6 | 2022-09-26 | 2022-09-26 | 秦皇岛市抚宁区 | 买方指定仓库地面交货 |  | G00M-500027151-00001 | 050038143600010 | 400203039300010 | 500027151 | 标准化，标称放电电流5kA，跌落式 | 500027151-0050
012207-1020001-9999 | 包1 | NC100 | 国网冀北电力有限公司 | 国网冀北电力有限公司昌黎县供电分公司 | 国网冀北秦皇岛昌黎县供电公司10kV荒佃庄等线路柱上无功补偿装置加装 | 10kV | 交流避雷器,AC10kV,17kV,硅橡胶,45kV,不带间隙 | 交流避雷器-电压等级:AC10kV,额定电压:17kV,外绝缘材质:硅橡胶,雷电额定残压:45kV,是否带间隙:不带间隙 | 台 | 27 | 2022-09-20 | 2022-09-20 | 河北省秦皇岛市昌黎县 | 买方指定仓库地面交货 |  | G00M-500004650-00002 | 050038142900010 | 400203038600010 | 500004650 | 标准化，标称放电电流5kA，带脱离器 | 500004650-0055
012207-1020001-9999 | 包1 | NC100 | 国网冀北电力有限公司 | 国网冀北电力有限公司卢龙县供电分公司 | 冀北秦皇岛卢龙县10kV南环路开闭所至旺泰开闭所线路新建工程 | 10kV | 交流避雷器,AC10kV,17kV,硅橡胶,50kV,不带间隙 | 交流避雷器-电压等级:AC10kV,额定电压:17kV,外绝缘材质:硅橡胶,雷电额定残压:50kV,是否带间隙:不带间隙 | 台 | 12 | 2022-09-26 | 2022-09-26 | 河北省秦皇岛市卢龙县 | 买方指定仓库地面交货 |  | G00M-500027151-00001 | 050038149200010 | 400203043200010 | 500027151 | 标准化，标称放电电流5kA，跌落式 | 500027151-0050
012207-1020001-9999 | 包1 | NC100 | 国网冀北电力有限公司 | 国网冀北电力有限公司秦皇岛市抚宁区供电分公司 | 国网冀北秦皇岛抚宁区供电公司10kV522肖白线主干#23-#24跨越京哈高速改 | 10kV | 交流避雷器,AC10kV,17kV,硅橡胶,50kV,不带间隙 | 交流避雷器-电压等级:AC10kV,额定电压:17kV,外绝缘材质:硅橡胶,雷电额定残压:50kV,是否带间隙:不带间隙 | 台 | 3 | 2022-09-26 | 2022-09-26 | 秦皇岛市抚宁区 | 买方指定仓库地面交货 |  | G00M-500027151-00001 | 050038141400010 | 400203037100010 | 500027151 | 标准化，标称放电电流5kA，跌落式 | 500027151-0050
012207-1020001-9999 | 包1 | NC100 | 国网冀北电力有限公司 | 国网冀北电力有限公司昌黎县供电分公司 | 冀北秦皇岛昌黎县10kV大史家口二村1#台区新建工程 | 10kV | 交流避雷器,AC10kV,17kV,硅橡胶,45kV,不带间隙 | 交流避雷器-电压等级:AC10kV,额定电压:17kV,外绝缘材质:硅橡胶,雷电额定残压:45kV,是否带间隙:不带间隙 | 台 | 3 | 2022-09-20 | 2022-09-20 | 河北省秦皇岛市昌黎县 | 买方指定仓库地面交货 |  | G00M-500004650-00002 | 050038144100010 | 400203039500010 | 500004650 | 标准化，标称放电电流5kA，带脱离器 | 500004650-0055
012207-1020001-9999 | 包1 | NC100 | 国网冀北电力有限公司 | 国网冀北电力有限公司大城县供电分公司 | 廊坊大城县10kV221霍辛庄线路改造工程 | 10kV | 交流避雷器,AC10kV,17kV,硅橡胶,45kV,不带间隙 | 交流避雷器-电压等级:AC10kV,额定电压:17kV,外绝缘材质:硅橡胶,雷电额定残压:45kV,是否带间隙:不带间隙 | 台 | 39 | 2022-10-10 | 2022-10-10 | 河北省廊坊市大城县 | 买方指定仓库地面交货 |  | G00M-500004650-00003 | 050038152000010 | 400203044700010 | 500004650 | 标准化，标称放电电流5kA，带脱离器，可分离式 | 500004650-0055
012207-1020001-9999 | 包1 | NC100 | 国网冀北电力有限公司 | 国网冀北电力有限公司昌黎县供电分公司 | 冀北秦皇岛昌黎县10kV十里铺村8#～10#台区新建工程 | 10kV | 交流避雷器,AC10kV,17kV,硅橡胶,45kV,不带间隙 | 交流避雷器-电压等级:AC10kV,额定电压:17kV,外绝缘材质:硅橡胶,雷电额定残压:45kV,是否带间隙:不带间隙 | 台 | 12 | 2022-09-20 | 2022-09-20 | 河北省秦皇岛市昌黎县 | 买方指定仓库地面交货 |  | G00M-500004650-00002 | 050038147700010 | 400203042100010 | 500004650 | 标准化，标称放电电流5kA，带脱离器 | 500004650-0054
012207-1020001-9999 | 包1 | NC100 | 国网冀北电力有限公司 | 国网冀北电力有限公司永清县供电分公司 | 廊坊永清县10kV鲁家窑村高低压改造工程 | 10kV | 交流避雷器,AC10kV,17kV,硅橡胶,50kV,不带间隙 | 交流避雷器-电压等级:AC10kV,额定电压:17kV,外绝缘材质:硅橡胶,雷电额定残压:50kV,是否带间隙:不带间隙 | 台 | 6 | 2022-10-10 | 2022-10-10 | 河北省廊坊市永清县 | 买方指定仓库地面交货 |  | G00M-500027151-00001 | 050038150600010 | 400203044600010 | 500027151 | 标准化，标称放电电流5kA，跌落式 | 500027151-0050
012207-1020001-9999 | 包1 | NC100 | 国网冀北电力有限公司 | 国网冀北电力有限公司昌黎县供电分公司 | 冀北秦皇岛昌黎县10kV晒甲坨一村2#台区新建工程 | 10kV | 交流避雷器,AC10kV,17kV,硅橡胶,45kV,不带间隙 | 交流避雷器-电压等级:AC10kV,额定电压:17kV,外绝缘材质:硅橡胶,雷电额定残压:45kV,是否带间隙:不带间隙 | 台 | 6 | 2022-09-20 | 2022-09-20 | 河北省秦皇岛市昌黎县 | 买方指定仓库地面交货 |  | G00M-500004650-00002 | 050038144300010 | 400203039700010 | 500004650 | 标准化，标称放电电流5kA，带脱离器 | 500004650-0055
012207-1020001-9999 | 包1 | NC100 | 国网冀北电力有限公司 | 国网冀北电力有限公司昌黎县供电分公司 | 冀北秦皇岛昌黎县10kV北村5#台区新建工程 | 10kV | 交流避雷器,AC10kV,17kV,硅橡胶,45kV,不带间隙 | 交流避雷器-电压等级:AC10kV,额定电压:17kV,外绝缘材质:硅橡胶,雷电额定残压:45kV,是否带间隙:不带间隙 | 台 | 9 | 2022-09-20 | 2022-09-20 | 河北省秦皇岛市昌黎县 | 买方指定仓库地面交货 |  | G00M-500004650-00002 | 050038148200010 | 400203042600010 | 500004650 | 标准化，标称放电电流5kA，带脱离器 | 500004650-0055
012207-1020001-9999 | 包1 | NC100 | 国网冀北电力有限公司 | 国网冀北电力有限公司昌黎县供电分公司 | 冀北秦皇岛昌黎县10kV西钱庄村5#台区新建工程 | 10kV | 交流避雷器,AC10kV,17kV,硅橡胶,45kV,不带间隙 | 交流避雷器-电压等级:AC10kV,额定电压:17kV,外绝缘材质:硅橡胶,雷电额定残压:45kV,是否带间隙:不带间隙 | 台 | 3 | 2022-09-20 | 2022-09-20 | 河北省秦皇岛市昌黎县 | 买方指定仓库地面交货 |  | G00M-500004650-00002 | 050038147000010 | 400203041400010 | 500004650 | 标准化，标称放电电流5kA，带脱离器 | 500004650-0055
012207-1020001-9999 | 包1 | NC100 | 国网冀北电力有限公司 | 国网冀北电力有限公司廊坊供电公司 | 廊坊安次区10kV码头镇光荣村等台区新建工程 | 10kV | 交流避雷器,AC10kV,17kV,硅橡胶,50kV,不带间隙 | 交流避雷器-电压等级:AC10kV,额定电压:17kV,外绝缘材质:硅橡胶,雷电额定残压:50kV,是否带间隙:不带间隙 | 台 | 6 | 2022-10-10 | 2022-10-10 | 河北省廊坊市安次区 | 买方指定仓库地面交货 |  | G00M-500027151-00001 | 050038156100010 | 400203046200010 | 500027151 | 标准化，标称放电电流5kA，跌落式 | 500027151-0050
012207-1020001-9999 | 包1 | NC100 | 国网冀北电力有限公司 | 国网冀北电力有限公司青龙县供电分公司 | 冀北秦皇岛青龙县10kV广茶山大庄2#台区新建工程 | 10kV | 交流避雷器,AC10kV,17kV,硅橡胶,50kV,不带间隙 | 交流避雷器-电压等级:AC10kV,额定电压:17kV,外绝缘材质:硅橡胶,雷电额定残压:50kV,是否带间隙:不带间隙 | 台 | 3 | 2022-09-16 | 2022-09-16 | 河北省秦皇岛市青龙县 | 买方指定仓库地面交货 |  | G00M-500027151-00001 | 050038107000010 | 400203034700010 | 500027151 | 标准化，标称放电电流5kA，跌落式 | 500027151-0050
012207-1020001-9999 | 包1 | NC100 | 国网冀北电力有限公司 | 国网冀北电力有限公司香河县供电分公司 | 国网冀北廊坊香河县供电分公司10kV钳屯镇叶屯村南综合100kVA台区等4台高损 | 10kV | 交流避雷器,AC10kV,17kV,硅橡胶,50kV,不带间隙 | 交流避雷器-电压等级:AC10kV,额定电压:17kV,外绝缘材质:硅橡胶,雷电额定残压:50kV,是否带间隙:不带间隙 | 台 | 12 | 2022-10-10 | 2022-10-10 | 河北省廊坊市香河县 | 买方指定仓库地面交货 |  | G00M-500027151-00001 | 050038136700010 | 400203035800010 | 500027151 | 标准化，标称放电电流5kA，跌落式 | 500027151-0050
012207-1020001-9999 | 包1 | NC100 | 国网冀北电力有限公司 | 国网冀北电力有限公司永清县供电分公司 | 廊坊永清县10kV西贺村等台区改造工程 | 10kV | 交流避雷器,AC10kV,17kV,硅橡胶,50kV,不带间隙 | 交流避雷器-电压等级:AC10kV,额定电压:17kV,外绝缘材质:硅橡胶,雷电额定残压:50kV,是否带间隙:不带间隙 | 台 | 3 | 2022-10-10 | 2022-10-10 | 河北省廊坊市永清县 | 买方指定仓库地面交货 |  | G00M-500027151-00001 | 050038150500010 | 400203044500010 | 500027151 | 标准化，标称放电电流5kA，跌落式 | 500027151-0050
012207-1020001-9999 | 包1 | NC100 | 国网冀北电力有限公司 | 国网冀北电力有限公司青龙县供电分公司 | 冀北秦皇岛青龙县10kV王营子东沟2#台区新建工程 | 10kV | 交流避雷器,AC10kV,17kV,硅橡胶,45kV,不带间隙 | 交流避雷器-电压等级:AC10kV,额定电压:17kV,外绝缘材质:硅橡胶,雷电额定残压:45kV,是否带间隙:不带间隙 | 台 | 24 | 2022-09-16 | 2022-09-16 | 河北省秦皇岛市青龙县 | 买方指定仓库地面交货 |  | G00M-500004650-00001 | 050038106300010 | 400203034000010 | 500004650 | 标准化，标称放电电流5kA，不带脱离器 | 500004650-0055
012207-1020001-9999 | 包1 | NC100 | 国网冀北电力有限公司 | 国网冀北电力有限公司昌黎县供电分公司 | 冀北秦皇岛昌黎县10kV会君坨村3#台区新建工程 | 10kV | 交流避雷器,AC10kV,17kV,硅橡胶,45kV,不带间隙 | 交流避雷器-电压等级:AC10kV,额定电压:17kV,外绝缘材质:硅橡胶,雷电额定残压:45kV,是否带间隙:不带间隙 | 台 | 3 | 2022-09-20 | 2022-09-20 | 河北省秦皇岛市昌黎县 | 买方指定仓库地面交货 |  | G00M-500004650-00002 | 050038147800010 | 400203042200010 | 500004650 | 标准化，标称放电电流5kA，带脱离器 | 500004650-0055
012207-1020001-9999 | 包1 | NC100 | 国网冀北电力有限公司 | 国网冀北电力有限公司文安县供电分公司 | 廊坊文安县110kV龙街站10kV东路送出工程 | 10kV | 交流避雷器,AC10kV,17kV,硅橡胶,50kV,不带间隙 | 交流避雷器-电压等级:AC10kV,额定电压:17kV,外绝缘材质:硅橡胶,雷电额定残压:50kV,是否带间隙:不带间隙 | 台 | 105 | 2022-10-10 | 2022-10-10 | 河北省廊坊市文安县 | 买方指定仓库地面交货 |  | G00M-500027151-00001 | 050038095200010 | 400203031000010 | 500027151 | 标准化，标称放电电流5kA，跌落式 | 500027151-0050
012207-1020001-9999 | 包1 | NC100 | 国网冀北电力有限公司 | 国网冀北电力有限公司文安县供电分公司 | 国网冀北廊坊文安县供电分公司35kV留镇变电站10kV223东店线分支线路改造 | 10kV | 交流避雷器,AC10kV,17kV,硅橡胶,50kV,不带间隙 | 交流避雷器-电压等级:AC10kV,额定电压:17kV,外绝缘材质:硅橡胶,雷电额定残压:50kV,是否带间隙:不带间隙 | 台 | 6 | 2022-10-10 | 2022-10-10 | 河北省廊坊市文安县 | 买方指定仓库地面交货 |  | G00M-500027151-00001 | 050038139400010 | 400203036500010 | 500027151 | 标准化，标称放电电流5kA，跌落式 | 500027151-0050
012207-1020001-9999 | 包1 | NC100 | 国网冀北电力有限公司 | 国网冀北电力有限公司昌黎县供电分公司 | 国网冀北秦皇岛昌黎县供电公司10kV512泥井线48#-49#跨越高速公路改造工 | 10kV | 交流避雷器,AC10kV,17kV,硅橡胶,45kV,不带间隙 | 交流避雷器-电压等级:AC10kV,额定电压:17kV,外绝缘材质:硅橡胶,雷电额定残压:45kV,是否带间隙:不带间隙 | 台 | 6 | 2022-09-20 | 2022-09-20 | 河北省秦皇岛市昌黎县 | 买方指定仓库地面交货 |  | G00M-500004650-00002 | 050038142000010 | 400203037700010 | 500004650 | 标准化，标称放电电流5kA，带脱离器 | 500004650-0055
012207-1020001-9999 | 包1 | NC100 | 国网冀北电力有限公司 | 国网冀北电力有限公司卢龙县供电分公司 | 冀北秦皇岛卢龙县10kV北苏家沟2#台区新建工程 | 10kV | 交流避雷器,AC10kV,17kV,硅橡胶,50kV,不带间隙 | 交流避雷器-电压等级:AC10kV,额定电压:17kV,外绝缘材质:硅橡胶,雷电额定残压:50kV,是否带间隙:不带间隙 | 台 | 3 | 2022-09-26 | 2022-09-26 | 河北省秦皇岛市卢龙县 | 买方指定仓库地面交货 |  | G00M-500027151-00001 | 050038149300010 | 400203043300010 | 500027151 | 标准化，标称放电电流5kA，跌落式 | 500027151-0050
012207-1020001-9999 | 包1 | NC100 | 国网冀北电力有限公司 | 国网冀北电力有限公司文安县供电分公司 | 廊坊文安县110kV龙街站10kV南路4回送出工程 | 10kV | 交流避雷器,AC10kV,17kV,硅橡胶,50kV,不带间隙 | 交流避雷器-电压等级:AC10kV,额定电压:17kV,外绝缘材质:硅橡胶,雷电额定残压:50kV,是否带间隙:不带间隙 | 台 | 246 | 2022-10-10 | 2022-10-10 | 河北省廊坊市文安县 | 买方指定仓库地面交货 |  | G00M-500027151-00001 | 050038095300010 | 400203031100010 | 500027151 | 标准化，标称放电电流5kA，跌落式 | 500027151-0050
012207-1020001-9999 | 包1 | NC100 | 国网冀北电力有限公司 | 国网冀北电力有限公司昌黎县供电分公司 | 国网冀北秦皇岛昌黎县供电公司10kV512葛条港线#29-#30跨越高速公路改造 | 10kV | 交流避雷器,AC10kV,17kV,硅橡胶,45kV,不带间隙 | 交流避雷器-电压等级:AC10kV,额定电压:17kV,外绝缘材质:硅橡胶,雷电额定残压:45kV,是否带间隙:不带间隙 | 台 | 6 | 2022-09-20 | 2022-09-20 | 河北省秦皇岛市昌黎县 | 买方指定仓库地面交货 |  | G00M-500004650-00002 | 050038142200010 | 400203037900010 | 500004650 | 标准化，标称放电电流5kA，带脱离器 | 500004650-0055
012207-1020001-9999 | 包1 | NC100 | 国网冀北电力有限公司 | 国网冀北电力有限公司昌黎县供电分公司 | 冀北秦皇岛昌黎县10kV白庄村5#台区新建工程 | 10kV | 交流避雷器,AC10kV,17kV,硅橡胶,45kV,不带间隙 | 交流避雷器-电压等级:AC10kV,额定电压:17kV,外绝缘材质:硅橡胶,雷电额定残压:45kV,是否带间隙:不带间隙 | 台 | 6 | 2022-09-20 | 2022-09-20 | 河北省秦皇岛市昌黎县 | 买方指定仓库地面交货 |  | G00M-500004650-00002 | 050038144900010 | 400203040300010 | 500004650 | 标准化，标称放电电流5kA，带脱离器 | 500004650-0055
012207-1020001-9999 | 包1 | NC100 | 国网冀北电力有限公司 | 国网冀北电力有限公司围场县供电分公司 | 冀北承德围场县塞罕坝220kV变电站10kV线路IV回配套送出工程 | 10kV | 交流避雷器,AC10kV,17kV,硅橡胶,45kV,不带间隙 | 交流避雷器-电压等级:AC10kV,额定电压:17kV,外绝缘材质:硅橡胶,雷电额定残压:45kV,是否带间隙:不带间隙 | 台 | 21 | 2022-08-30 | 2022-08-30 | 承德市围场县 | 买方指定仓库地面交货 |  | G00M-500004650-00001 | 050038155400010 | 400203045600010 | 500004650 | 标准化，标称放电电流5kA，不带脱离器 | 500004650-0055
012207-1020001-9999 | 包1 | NC100 | 国网冀北电力有限公司 | 国网冀北电力有限公司秦皇岛市抚宁区供电分公司 | 冀北秦皇岛抚宁区10kV留守营西街1#~2#台区增容工程 | 10kV | 交流避雷器,AC10kV,17kV,硅橡胶,50kV,不带间隙 | 交流避雷器-电压等级:AC10kV,额定电压:17kV,外绝缘材质:硅橡胶,雷电额定残压:50kV,是否带间隙:不带间隙 | 台 | 3 | 2022-09-29 | 2022-09-29 | 河北省秦皇岛市抚宁区 | 买方指定仓库地面交货 |  | G00M-500027151-00001 | 050038104800010 | 400203032500010 | 500027151 | 标准化，标称放电电流5kA，跌落式 | 500027151-0050
012207-1020001-9999 | 包1 | NC100 | 国网冀北电力有限公司 | 国网冀北电力有限公司秦皇岛市抚宁区供电分公司 | 国网冀北秦皇岛抚宁区供电公司10kV514太西线#08-#09跨越京哈高速北戴河 | 10kV | 交流避雷器,AC10kV,17kV,硅橡胶,50kV,不带间隙 | 交流避雷器-电压等级:AC10kV,额定电压:17kV,外绝缘材质:硅橡胶,雷电额定残压:50kV,是否带间隙:不带间隙 | 台 | 6 | 2022-09-26 | 2022-09-26 | 秦皇岛市抚宁区 | 买方指定仓库地面交货 |  | G00M-500027151-00001 | 050038141600010 | 400203037300010 | 500027151 | 标准化，标称放电电流5kA，跌落式 | 500027151-0050
012207-1020001-9999 | 包1 | NC100 | 国网冀北电力有限公司 | 国网冀北电力有限公司围场县供电分公司 | 冀北承德围场县塞罕坝220kV变电站10kV线路Ⅴ回、Ⅵ回配套送出工程 | 10kV | 交流避雷器,AC10kV,17kV,硅橡胶,45kV,不带间隙 | 交流避雷器-电压等级:AC10kV,额定电压:17kV,外绝缘材质:硅橡胶,雷电额定残压:45kV,是否带间隙:不带间隙 | 台 | 246 | 2022-08-30 | 2022-08-30 | 承德市围场县 | 买方指定仓库地面交货 |  | G00M-500004650-00001 | 050038155500010 | 400203045700010 | 500004650 | 标准化，标称放电电流5kA，不带脱离器 | 500004650-0055
012207-1020001-9999 | 包1 | NC100 | 国网冀北电力有限公司 | 国网冀北电力有限公司廊坊供电公司 | 廊坊安次区10kV落垡镇落垡村一村等台区新建工程 | 10kV | 交流避雷器,AC10kV,17kV,硅橡胶,50kV,不带间隙 | 交流避雷器-电压等级:AC10kV,额定电压:17kV,外绝缘材质:硅橡胶,雷电额定残压:50kV,是否带间隙:不带间隙 | 台 | 12 | 2022-10-10 | 2022-10-10 | 河北省廊坊市安次区 | 买方指定仓库地面交货 |  | G00M-500027151-00001 | 050038156200010 | 400203046300010 | 500027151 | 标准化，标称放电电流5kA，跌落式 | 500027151-0050
012207-1020001-9999 | 包1 | NC100 | 国网冀北电力有限公司 | 国网冀北电力有限公司青龙县供电分公司 | 冀北秦皇岛青龙县10kV杨树林子片2#台区新建工程 | 10kV | 交流避雷器,AC10kV,17kV,硅橡胶,50kV,不带间隙 | 交流避雷器-电压等级:AC10kV,额定电压:17kV,外绝缘材质:硅橡胶,雷电额定残压:50kV,是否带间隙:不带间隙 | 台 | 3 | 2022-09-16 | 2022-09-16 | 河北省秦皇岛市青龙县 | 买方指定仓库地面交货 |  | G00M-500027151-00001 | 050038106400010 | 400203034100010 | 500027151 | 标准化，标称放电电流5kA，跌落式 | 500027151-0050
012207-1020001-9999 | 包1 | NC100 | 国网冀北电力有限公司 | 国网冀北电力有限公司昌黎县供电分公司 | 冀北秦皇岛昌黎县10kV李埝坨村3#台区新建工程 | 10kV | 交流避雷器,AC10kV,17kV,硅橡胶,45kV,不带间隙 | 交流避雷器-电压等级:AC10kV,额定电压:17kV,外绝缘材质:硅橡胶,雷电额定残压:45kV,是否带间隙:不带间隙 | 台 | 3 | 2022-09-20 | 2022-09-20 | 河北省秦皇岛市昌黎县 | 买方指定仓库地面交货 |  | G00M-500004650-00002 | 050038093200010 | 400203030000010 | 500004650 | 标准化，标称放电电流5kA，带脱离器 | 500004650-0055
012207-1020001-9999 | 包1 | NC100 | 国网冀北电力有限公司 | 国网冀北电力有限公司大厂县供电分公司 | 廊坊大厂10kV291顶津东路西亚斯支路与235畅想路艺圣分支联络等线路联络工程 | 10kV | 交流避雷器,AC10kV,17kV,硅橡胶,50kV,不带间隙 | 交流避雷器-电压等级:AC10kV,额定电压:17kV,外绝缘材质:硅橡胶,雷电额定残压:50kV,是否带间隙:不带间隙 | 台 | 18 | 2022-10-10 | 2022-10-10 | 河北省廊坊市大厂县 | 买方指定仓库地面交货 |  | G00M-500027151-00001 | 050038157000010 | 400203046500010 | 500027151 | 标准化，标称放电电流5kA，跌落式 | 500027151-0050
012207-1020001-9999 | 包1 | NC100 | 国网冀北电力有限公司 | 国网冀北电力有限公司昌黎县供电分公司 | 冀北秦皇岛昌黎县10kV产业新城～大蒲河线线路新建工程 | 10kV | 交流避雷器,AC10kV,17kV,硅橡胶,45kV,不带间隙 | 交流避雷器-电压等级:AC10kV,额定电压:17kV,外绝缘材质:硅橡胶,雷电额定残压:45kV,是否带间隙:不带间隙 | 台 | 6 | 2022-09-20 | 2022-09-20 | 河北省秦皇岛市昌黎县 | 买方指定仓库地面交货 |  | G00M-500004650-00002 | 050038147100010 | 400203041500010 | 500004650 | 标准化，标称放电电流5kA，带脱离器 | 500004650-0055
012207-1020001-9999 | 包1 | NC100 | 国网冀北电力有限公司 | 国网冀北电力有限公司昌黎县供电分公司 | 冀北秦皇岛昌黎县10kV武埝坨村2#台区新建工程 | 10kV | 交流避雷器,AC10kV,17kV,硅橡胶,45kV,不带间隙 | 交流避雷器-电压等级:AC10kV,额定电压:17kV,外绝缘材质:硅橡胶,雷电额定残压:45kV,是否带间隙:不带间隙 | 台 | 3 | 2022-09-20 | 2022-09-20 | 河北省秦皇岛市昌黎县 | 买方指定仓库地面交货 |  | G00M-500004650-00002 | 050038144800010 | 400203040200010 | 500004650 | 标准化，标称放电电流5kA，带脱离器 | 500004650-0055
012207-1020001-9999 | 包1 | NC100 | 国网冀北电力有限公司 | 国网冀北电力有限公司秦皇岛供电公司 | 冀北秦皇岛山海关区10kV小毛山台区新建工程 | 10kV | 交流避雷器,AC10kV,17kV,硅橡胶,45kV,不带间隙 | 交流避雷器-电压等级:AC10kV,额定电压:17kV,外绝缘材质:硅橡胶,雷电额定残压:45kV,是否带间隙:不带间隙 | 台 | 3 | 2022-09-20 | 2022-09-20 | 河北省秦皇岛市山海关区 | 买方指定仓库地面交货 |  | G00M-500004650-00001 | 050038103200010 | 400203031500010 | 500004650 | 标准化，标称放电电流5kA，不带脱离器 | 500004650-0055
012207-1020001-9999 | 包1 | NC100 | 国网冀北电力有限公司 | 国网冀北电力有限公司大城县供电分公司 | 廊坊大城县10kV东臧庄台区新建工程 | 10kV | 交流避雷器,AC10kV,17kV,硅橡胶,45kV,不带间隙 | 交流避雷器-电压等级:AC10kV,额定电压:17kV,外绝缘材质:硅橡胶,雷电额定残压:45kV,是否带间隙:不带间隙 | 台 | 6 | 2022-10-10 | 2022-10-10 | 河北省廊坊市大城县 | 买方指定仓库地面交货 |  | G00M-500004650-00003 | 050038046800010 | 400203028800010 | 500004650 | 标准化，标称放电电流5kA，带脱离器，可分离式 | 500004650-0055
012207-1020001-9999 | 包1 | NC100 | 国网冀北电力有限公司 | 国网冀北电力有限公司青龙县供电分公司 | 冀北秦皇岛青龙县10千伏供电局线—燕山东线联络线新建工程 | 10kV | 交流避雷器,AC10kV,17kV,硅橡胶,50kV,不带间隙 | 交流避雷器-电压等级:AC10kV,额定电压:17kV,外绝缘材质:硅橡胶,雷电额定残压:50kV,是否带间隙:不带间隙 | 台 | 18 | 2022-09-16 | 2022-09-16 | 河北省秦皇岛市青龙县 | 买方指定仓库地面交货 |  | G00M-500027151-00001 | 050038107100010 | 400203034800010 | 500027151 | 标准化，标称放电电流5kA，跌落式 | 500027151-0050
012207-1020001-9999 | 包1 | NC100 | 国网冀北电力有限公司 | 国网冀北电力有限公司卢龙县供电分公司 | 国网冀北秦皇岛卢龙县供电公司10kV潭家沟1等高损配变改造 | 10kV | 交流避雷器,AC10kV,17kV,硅橡胶,50kV,不带间隙 | 交流避雷器-电压等级:AC10kV,额定电压:17kV,外绝缘材质:硅橡胶,雷电额定残压:50kV,是否带间隙:不带间隙 | 台 | 33 | 2022-09-26 | 2022-09-26 | 河北省秦皇岛市卢龙县 | 买方指定仓库地面交货 |  | G00M-500027151-00001 | 050038146600010 | 400203041300010 | 500027151 | 标准化，标称放电电流5kA，跌落式 | 500027151-0050
012207-1020001-9999 | 包1 | NC100 | 国网冀北电力有限公司 | 国网冀北电力有限公司青龙县供电分公司 | 冀北秦皇岛青龙县10kV谷杖子村柳树沟片1#台区新建工程 | 10kV | 交流避雷器,AC10kV,17kV,硅橡胶,50kV,不带间隙 | 交流避雷器-电压等级:AC10kV,额定电压:17kV,外绝缘材质:硅橡胶,雷电额定残压:50kV,是否带间隙:不带间隙 | 台 | 6 | 2022-09-16 | 2022-09-16 | 河北省秦皇岛市青龙县 | 买方指定仓库地面交货 |  | G00M-500027151-00001 | 050038107300010 | 400203035000010 | 500027151 | 标准化，标称放电电流5kA，跌落式 | 500027151-0050
012207-1020001-9999 | 包1 | NC100 | 国网冀北电力有限公司 | 国网冀北电力有限公司青龙县供电分公司 | 冀北秦皇岛青龙县10kV李杖子村二道沟片1#台区新建工程 | 10kV | 交流避雷器,AC10kV,17kV,硅橡胶,50kV,不带间隙 | 交流避雷器-电压等级:AC10kV,额定电压:17kV,外绝缘材质:硅橡胶,雷电额定残压:50kV,是否带间隙:不带间隙 | 台 | 6 | 2022-09-16 | 2022-09-16 | 河北省秦皇岛市青龙县 | 买方指定仓库地面交货 |  | G00M-500027151-00001 | 050038105900010 | 400203033600010 | 500027151 | 标准化，标称放电电流5kA，跌落式 | 500027151-0050
012207-1020001-9999 | 包1 | NC100 | 国网冀北电力有限公司 | 国网冀北电力有限公司青龙县供电分公司 | 冀北秦皇岛青龙县10kV小巫岚南地片2#台区新建工程 | 10kV | 交流避雷器,AC10kV,17kV,硅橡胶,50kV,不带间隙 | 交流避雷器-电压等级:AC10kV,额定电压:17kV,外绝缘材质:硅橡胶,雷电额定残压:50kV,是否带间隙:不带间隙 | 台 | 3 | 2022-09-16 | 2022-09-16 | 河北省秦皇岛市青龙县 | 买方指定仓库地面交货 |  | G00M-500027151-00001 | 050038105600010 | 400203033300010 | 500027151 | 标准化，标称放电电流5kA，跌落式 | 500027151-0050
012207-1020001-9999 | 包1 | NC100 | 国网冀北电力有限公司 | 国网冀北电力有限公司青龙县供电分公司 | 冀北秦皇岛青龙县10kV牛角沟村李合店2#台区新建工程 | 10kV | 交流避雷器,AC10kV,17kV,硅橡胶,50kV,不带间隙 | 交流避雷器-电压等级:AC10kV,额定电压:17kV,外绝缘材质:硅橡胶,雷电额定残压:50kV,是否带间隙:不带间隙 | 台 | 3 | 2022-09-16 | 2022-09-16 | 河北省秦皇岛市青龙县 | 买方指定仓库地面交货 |  | G00M-500027151-00001 | 050038106200010 | 400203033900010 | 500027151 | 标准化，标称放电电流5kA，跌落式 | 500027151-0050
012207-1020001-9999 | 包1 | NC100 | 国网冀北电力有限公司 | 国网冀北电力有限公司青龙县供电分公司 | 冀北秦皇岛青龙县10kV西河村南梨树沟片1#台区新建工程 | 10kV | 交流避雷器,AC10kV,17kV,硅橡胶,50kV,不带间隙 | 交流避雷器-电压等级:AC10kV,额定电压:17kV,外绝缘材质:硅橡胶,雷电额定残压:50kV,是否带间隙:不带间隙 | 台 | 3 | 2022-09-16 | 2022-09-16 | 河北省秦皇岛市青龙县 | 买方指定仓库地面交货 |  | G00M-500027151-00001 | 050038106100010 | 400203033800010 | 500027151 | 标准化，标称放电电流5kA，跌落式 | 500027151-0050
012207-1020001-9999 | 包1 | NC100 | 国网冀北电力有限公司 | 国网冀北电力有限公司青龙县供电分公司 | 冀北秦皇岛青龙县10kV荒山沟村老武家1#台区新建工程 | 10kV | 交流避雷器,AC10kV,17kV,硅橡胶,50kV,不带间隙 | 交流避雷器-电压等级:AC10kV,额定电压:17kV,外绝缘材质:硅橡胶,雷电额定残压:50kV,是否带间隙:不带间隙 | 台 | 9 | 2022-09-16 | 2022-09-16 | 河北省秦皇岛市青龙县 | 买方指定仓库地面交货 |  | G00M-500027151-00001 | 050038105700010 | 400203033400010 | 500027151 | 标准化，标称放电电流5kA，跌落式 | 500027151-0050
012207-1020001-9999 | 包1 | NC100 | 国网冀北电力有限公司 | 国网冀北电力有限公司大城县供电分公司 | 廊坊大城县110kV南赵扶变电站配套新建10kV东出二回工程 | 10kV | 交流避雷器,AC10kV,17kV,硅橡胶,45kV,不带间隙 | 交流避雷器-电压等级:AC10kV,额定电压:17kV,外绝缘材质:硅橡胶,雷电额定残压:45kV,是否带间隙:不带间隙 | 台 | 30 | 2022-10-10 | 2022-10-10 | 河北省廊坊市大城县 | 买方指定仓库地面交货 |  | G00M-500004650-00003 | 050038046300010 | 400203028300010 | 500004650 | 标准化，标称放电电流5kA，带脱离器，可分离式 | 500004650-0055
012207-1020001-9999 | 包1 | NC100 | 国网冀北电力有限公司 | 国网冀北电力有限公司永清县供电分公司 | 廊坊永清县10kV冯家场二台区新建工程 | 10kV | 交流避雷器,AC10kV,17kV,硅橡胶,50kV,不带间隙 | 交流避雷器-电压等级:AC10kV,额定电压:17kV,外绝缘材质:硅橡胶,雷电额定残压:50kV,是否带间隙:不带间隙 | 台 | 3 | 2022-10-10 | 2022-10-10 | 河北省廊坊市永清县 | 买方指定仓库地面交货 |  | G00M-500027151-00001 | 050038150200010 | 400203044200010 | 500027151 | 标准化，标称放电电流5kA，跌落式 | 500027151-0050
012207-1020001-9999 | 包1 | NC100 | 国网冀北电力有限公司 | 国网冀北电力有限公司青龙县供电分公司 | 冀北秦皇岛青龙县10kV小岭后村老汪家片2#~3#台区新建工程 | 10kV | 交流避雷器,AC10kV,17kV,硅橡胶,50kV,不带间隙 | 交流避雷器-电压等级:AC10kV,额定电压:17kV,外绝缘材质:硅橡胶,雷电额定残压:50kV,是否带间隙:不带间隙 | 台 | 15 | 2022-09-16 | 2022-09-16 | 河北省秦皇岛市青龙县 | 买方指定仓库地面交货 |  | G00M-500027151-00001 | 050038105400010 | 400203033100010 | 500027151 | 标准化，标称放电电流5kA，跌落式 | 500027151-0050
012207-1020001-9999 | 包1 | NC100 | 国网冀北电力有限公司 | 国网冀北电力有限公司大城县供电分公司 | 廊坊大城县10kV222冯各庄线路改造工程 | 10kV | 交流避雷器,AC10kV,17kV,硅橡胶,45kV,不带间隙 | 交流避雷器-电压等级:AC10kV,额定电压:17kV,外绝缘材质:硅橡胶,雷电额定残压:45kV,是否带间隙:不带间隙 | 台 | 21 | 2022-10-10 | 2022-10-10 | 河北省廊坊市大城县 | 买方指定仓库地面交货 |  | G00M-500004650-00003 | 050038046900010 | 400203028900010 | 500004650 | 标准化，标称放电电流5kA，带脱离器，可分离式 | 500004650-0055
012207-1020001-9999 | 包1 | NC100 | 国网冀北电力有限公司 | 国网冀北电力有限公司秦皇岛市抚宁区供电分公司 | 国网冀北秦皇岛抚宁区供电公司10kV524抚洋线主干#92-#93跨越京哈高速改 | 10kV | 交流避雷器,AC10kV,17kV,硅橡胶,50kV,不带间隙 | 交流避雷器-电压等级:AC10kV,额定电压:17kV,外绝缘材质:硅橡胶,雷电额定残压:50kV,是否带间隙:不带间隙 | 台 | 12 | 2022-09-26 | 2022-09-26 | 秦皇岛市抚宁区 | 买方指定仓库地面交货 |  | G00M-500027151-00001 | 050038143200010 | 400203038900010 | 500027151 | 标准化，标称放电电流5kA，跌落式 | 500027151-0050
012207-1020001-9999 | 包1 | NC100 | 国网冀北电力有限公司 | 国网冀北电力有限公司青龙县供电分公司 | 冀北秦皇岛青龙县10kV小岭后村老程家片2#台区新建工程 | 10kV | 交流避雷器,AC10kV,17kV,硅橡胶,50kV,不带间隙 | 交流避雷器-电压等级:AC10kV,额定电压:17kV,外绝缘材质:硅橡胶,雷电额定残压:50kV,是否带间隙:不带间隙 | 台 | 21 | 2022-09-16 | 2022-09-16 | 河北省秦皇岛市青龙县 | 买方指定仓库地面交货 |  | G00M-500027151-00001 | 050038105100010 | 400203032800010 | 500027151 | 标准化，标称放电电流5kA，跌落式 | 500027151-0050
012207-1020001-9999 | 包1 | NC100 | 国网冀北电力有限公司 | 国网冀北电力有限公司青龙县供电分公司 | 冀北秦皇岛青龙县10kV响水沟村罗家沟1#台区新建工程 | 10kV | 交流避雷器,AC10kV,17kV,硅橡胶,50kV,不带间隙 | 交流避雷器-电压等级:AC10kV,额定电压:17kV,外绝缘材质:硅橡胶,雷电额定残压:50kV,是否带间隙:不带间隙 | 台 | 3 | 2022-09-16 | 2022-09-16 | 河北省秦皇岛市青龙县 | 买方指定仓库地面交货 |  | G00M-500027151-00001 | 050038106700010 | 400203034400010 | 500027151 | 标准化，标称放电电流5kA，跌落式 | 500027151-0050
012207-1020001-9999 | 包1 | NC100 | 国网冀北电力有限公司 | 国网冀北电力有限公司昌黎县供电分公司 | 国网冀北秦皇岛昌黎县供电公司10kV大夫庄等线路柱上无功补偿装置加装 | 10kV | 交流避雷器,AC10kV,17kV,硅橡胶,45kV,不带间隙 | 交流避雷器-电压等级:AC10kV,额定电压:17kV,外绝缘材质:硅橡胶,雷电额定残压:45kV,是否带间隙:不带间隙 | 台 | 24 | 2022-09-20 | 2022-09-20 | 河北省秦皇岛市昌黎县 | 买方指定仓库地面交货 |  | G00M-500004650-00002 | 050038142800010 | 400203038500010 | 500004650 | 标准化，标称放电电流5kA，带脱离器 | 500004650-0055
012207-1020001-9999 | 包1 | NC100 | 国网冀北电力有限公司 | 国网冀北电力有限公司卢龙县供电分公司 | 冀北秦皇岛卢龙县10kV陈四线~安印线联络线新建工程 | 10kV | 交流避雷器,AC10kV,17kV,硅橡胶,50kV,不带间隙 | 交流避雷器-电压等级:AC10kV,额定电压:17kV,外绝缘材质:硅橡胶,雷电额定残压:50kV,是否带间隙:不带间隙 | 台 | 72 | 2022-09-26 | 2022-09-26 | 河北省秦皇岛市卢龙县 | 买方指定仓库地面交货 |  | G00M-500027151-00001 | 050038149600010 | 400203043600010 | 500027151 | 标准化，标称放电电流5kA，跌落式 | 500027151-0050
012207-1020001-9999 | 包1 | NC100 | 国网冀北电力有限公司 | 国网冀北电力有限公司大厂县供电分公司 | 廊坊大厂10kV211窝坨路与222迎宾南路宏运达支路联络等线路联络工程 | 10kV | 交流避雷器,AC10kV,17kV,硅橡胶,50kV,不带间隙 | 交流避雷器-电压等级:AC10kV,额定电压:17kV,外绝缘材质:硅橡胶,雷电额定残压:50kV,是否带间隙:不带间隙 | 台 | 12 | 2022-10-10 | 2022-10-10 | 河北省廊坊市大厂县 | 买方指定仓库地面交货 |  | G00M-500027151-00001 | 050038157100010 | 400203046600010 | 500027151 | 标准化，标称放电电流5kA，跌落式 | 500027151-0050
012207-1020001-9999 | 包1 | NC100 | 国网冀北电力有限公司 | 国网冀北电力有限公司文安县供电分公司 | 国网冀北廊坊文安县供电分公司35kV董村变电站10kV211林近线线路改造 | 10kV | 交流避雷器,AC10kV,17kV,硅橡胶,50kV,不带间隙 | 交流避雷器-电压等级:AC10kV,额定电压:17kV,外绝缘材质:硅橡胶,雷电额定残压:50kV,是否带间隙:不带间隙 | 台 | 105 | 2022-10-10 | 2022-10-10 | 河北省廊坊市文安县 | 买方指定仓库地面交货 |  | G00M-500027151-00001 | 050038139500010 | 400203036600010 | 500027151 | 标准化，标称放电电流5kA，跌落式 | 500027151-0050
012207-1020001-9999 | 包1 | NC100 | 国网冀北电力有限公司 | 国网冀北电力有限公司秦皇岛市抚宁区供电分公司 | 国网冀北秦皇岛抚宁区供电公司10kV522肖马线主干#21-#22跨越京哈高速改 | 10kV | 交流避雷器,AC10kV,17kV,硅橡胶,50kV,不带间隙 | 交流避雷器-电压等级:AC10kV,额定电压:17kV,外绝缘材质:硅橡胶,雷电额定残压:50kV,是否带间隙:不带间隙 | 台 | 1 | 2022-09-26 | 2022-09-26 | 秦皇岛市抚宁区 | 买方指定仓库地面交货 |  | G00M-500027151-00001 | 050038143300010 | 400203039000010 | 500027151 | 标准化，标称放电电流5kA，跌落式 | 500027151-0050
012207-1020001-9999 | 包1 | NC100 | 国网冀北电力有限公司 | 国网冀北电力有限公司卢龙县供电分公司 | 冀北秦皇岛卢龙县10kV黄家村7#台区新建工程 | 10kV | 交流避雷器,AC10kV,17kV,硅橡胶,50kV,不带间隙 | 交流避雷器-电压等级:AC10kV,额定电压:17kV,外绝缘材质:硅橡胶,雷电额定残压:50kV,是否带间隙:不带间隙 | 台 | 6 | 2022-09-26 | 2022-09-26 | 河北省秦皇岛市卢龙县 | 买方指定仓库地面交货 |  | G00M-500027151-00001 | 050038150100010 | 400203044100010 | 500027151 | 标准化，标称放电电流5kA，跌落式 | 500027151-0050
012207-1020001-9999 | 包1 | NC100 | 国网冀北电力有限公司 | 国网冀北电力有限公司昌黎县供电分公司 | 国网冀北秦皇岛昌黎县供电公司10kV512泥井线肖官营支线55#-56#跨越高速 | 10kV | 交流避雷器,AC10kV,17kV,硅橡胶,45kV,不带间隙 | 交流避雷器-电压等级:AC10kV,额定电压:17kV,外绝缘材质:硅橡胶,雷电额定残压:45kV,是否带间隙:不带间隙 | 台 | 6 | 2022-09-20 | 2022-09-20 | 河北省秦皇岛市昌黎县 | 买方指定仓库地面交货 |  | G00M-500004650-00002 | 050038142600010 | 400203038300010 | 500004650 | 标准化，标称放电电流5kA，带脱离器 | 500004650-0055
012207-1020001-9999 | 包1 | NC100 | 国网冀北电力有限公司 | 国网冀北电力有限公司围场县供电分公司 | 冀北承德围场县10kV腰站515线与清泉513线路新建联络工程 | 10kV | 交流避雷器,AC10kV,17kV,硅橡胶,45kV,不带间隙 | 交流避雷器-电压等级:AC10kV,额定电压:17kV,外绝缘材质:硅橡胶,雷电额定残压:45kV,是否带间隙:不带间隙 | 台 | 9 | 2022-08-30 | 2022-08-30 | 承德市围场县 | 买方指定仓库地面交货 |  | G00M-500004650-00001 | 050038155700010 | 400203045900010 | 500004650 | 标准化，标称放电电流5kA，不带脱离器 | 500004650-0055
012207-1020001-9999 | 包1 | NC100 | 国网冀北电力有限公司 | 国网冀北电力有限公司大城县供电分公司 | 廊坊大城县110kV南赵扶变电站配套新建10kV西出四回工程 | 10kV | 交流避雷器,AC10kV,17kV,硅橡胶,45kV,不带间隙 | 交流避雷器-电压等级:AC10kV,额定电压:17kV,外绝缘材质:硅橡胶,雷电额定残压:45kV,是否带间隙:不带间隙 | 台 | 24 | 2022-10-10 | 2022-10-10 | 河北省廊坊市大城县 | 买方指定仓库地面交货 |  | G00M-500004650-00003 | 050038046700010 | 400203028700010 | 500004650 | 标准化，标称放电电流5kA，带脱离器，可分离式 | 500004650-0055
012207-1020001-9999 | 包1 | NC100 | 国网冀北电力有限公司 | 国网冀北电力有限公司昌黎县供电分公司 | 冀北秦皇岛昌黎县10kV新马线线路新建工程 | 10kV | 交流避雷器,AC10kV,17kV,硅橡胶,45kV,不带间隙 | 交流避雷器-电压等级:AC10kV,额定电压:17kV,外绝缘材质:硅橡胶,雷电额定残压:45kV,是否带间隙:不带间隙 | 台 | 16 | 2022-09-20 | 2022-09-20 | 河北省秦皇岛市昌黎县 | 买方指定仓库地面交货 |  | G00M-500004650-00002 | 050038093300010 | 400203030100010 | 500004650 | 标准化，标称放电电流5kA，带脱离器 | 500004650-0055
012207-1020001-9999 | 包1 | NC100 | 国网冀北电力有限公司 | 国网冀北电力有限公司青龙县供电分公司 | 冀北秦皇岛青龙县10kV孟台子村卑杖子片2#台区新建工程 | 10kV | 交流避雷器,AC10kV,17kV,硅橡胶,50kV,不带间隙 | 交流避雷器-电压等级:AC10kV,额定电压:17kV,外绝缘材质:硅橡胶,雷电额定残压:50kV,是否带间隙:不带间隙 | 台 | 3 | 2022-09-16 | 2022-09-16 | 河北省秦皇岛市青龙县 | 买方指定仓库地面交货 |  | G00M-500027151-00001 | 050038106500010 | 400203034200010 | 500027151 | 标准化，标称放电电流5kA，跌落式 | 500027151-0050
012207-1020001-9999 | 包1 | NC100 | 国网冀北电力有限公司 | 国网冀北电力有限公司永清县供电分公司 | 廊坊永清县10kV张四营村综合五台区新建工程 | 10kV | 交流避雷器,AC10kV,17kV,硅橡胶,50kV,不带间隙 | 交流避雷器-电压等级:AC10kV,额定电压:17kV,外绝缘材质:硅橡胶,雷电额定残压:50kV,是否带间隙:不带间隙 | 台 | 3 | 2022-10-10 | 2022-10-10 | 河北省廊坊市永清县 | 买方指定仓库地面交货 |  | G00M-500027151-00001 | 050038150300010 | 400203044300010 | 500027151 | 标准化，标称放电电流5kA，跌落式 | 500027151-0050
012207-1020001-9999 | 包1 | NC100 | 国网冀北电力有限公司 | 国网冀北电力有限公司青龙县供电分公司 | 冀北秦皇岛青龙县10kV响水沟村响水沟片2#台区新建工程 | 10kV | 交流避雷器,AC10kV,17kV,硅橡胶,50kV,不带间隙 | 交流避雷器-电压等级:AC10kV,额定电压:17kV,外绝缘材质:硅橡胶,雷电额定残压:50kV,是否带间隙:不带间隙 | 台 | 3 | 2022-09-16 | 2022-09-16 | 河北省秦皇岛市青龙县 | 买方指定仓库地面交货 |  | G00M-500027151-00001 | 050038105800010 | 400203033500010 | 500027151 | 标准化，标称放电电流5kA，跌落式 | 500027151-0050
012207-1020001-9999 | 包1 | NC100 | 国网冀北电力有限公司 | 国网冀北电力有限公司昌黎县供电分公司 | 冀北秦皇岛昌黎县10kv施佃线线路新建工程 | 10kV | 交流避雷器,AC10kV,17kV,硅橡胶,45kV,不带间隙 | 交流避雷器-电压等级:AC10kV,额定电压:17kV,外绝缘材质:硅橡胶,雷电额定残压:45kV,是否带间隙:不带间隙 | 台 | 16 | 2022-09-20 | 2022-09-20 | 河北省秦皇岛市昌黎县 | 买方指定仓库地面交货 |  | G00M-500004650-00002 | 050038093400010 | 400203030200010 | 500004650 | 标准化，标称放电电流5kA，带脱离器 | 500004650-0055
012207-1020001-9999 | 包1 | NC100 | 国网冀北电力有限公司 | 国网冀北电力有限公司永清县供电分公司 | 廊坊永清县10kV大青垡村台区新建工程 | 10kV | 交流避雷器,AC10kV,17kV,硅橡胶,50kV,不带间隙 | 交流避雷器-电压等级:AC10kV,额定电压:17kV,外绝缘材质:硅橡胶,雷电额定残压:50kV,是否带间隙:不带间隙 | 台 | 6 | 2022-10-10 | 2022-10-10 | 河北省廊坊市永清县 | 买方指定仓库地面交货 |  | G00M-500027151-00001 | 050038150400010 | 400203044400010 | 500027151 | 标准化，标称放电电流5kA，跌落式 | 500027151-0050
012207-1020001-9999 | 包1 | NC100 | 国网冀北电力有限公司 | 国网冀北电力有限公司秦皇岛市抚宁区供电分公司 | 冀北秦皇岛抚宁区10kV韩兴线~北庄河线线路新建工程 | 10kV | 交流避雷器,AC10kV,17kV,硅橡胶,50kV,不带间隙 | 交流避雷器-电压等级:AC10kV,额定电压:17kV,外绝缘材质:硅橡胶,雷电额定残压:50kV,是否带间隙:不带间隙 | 台 | 12 | 2022-09-29 | 2022-09-29 | 河北省秦皇岛市抚宁区 | 买方指定仓库地面交货 |  | G00M-500027151-00001 | 050038104100010 | 400203031800010 | 500027151 | 标准化，标称放电电流5kA，跌落式 | 500027151-0050
012207-1020001-9999 | 包1 | NC100 | 国网冀北电力有限公司 | 国网冀北电力有限公司昌黎县供电分公司 | 冀北秦皇岛昌黎县10kV沟湾村3#台区新建工程 | 10kV | 交流避雷器,AC10kV,17kV,硅橡胶,45kV,不带间隙 | 交流避雷器-电压等级:AC10kV,额定电压:17kV,外绝缘材质:硅橡胶,雷电额定残压:45kV,是否带间隙:不带间隙 | 台 | 3 | 2022-09-20 | 2022-09-20 | 河北省秦皇岛市昌黎县 | 买方指定仓库地面交货 |  | G00M-500004650-00002 | 050038144600010 | 400203040000010 | 500004650 | 标准化，标称放电电流5kA，带脱离器 | 500004650-0055
012207-1020001-9999 | 包1 | NC100 | 国网冀北电力有限公司 | 国网冀北电力有限公司文安县供电分公司 | 廊坊文安县110kV龙街站10kV西路4回送出工程 | 10kV | 交流避雷器,AC10kV,17kV,硅橡胶,50kV,不带间隙 | 交流避雷器-电压等级:AC10kV,额定电压:17kV,外绝缘材质:硅橡胶,雷电额定残压:50kV,是否带间隙:不带间隙 | 台 | 120 | 2022-10-10 | 2022-10-10 | 河北省廊坊市文安县 | 买方指定仓库地面交货 |  | G00M-500027151-00001 | 050038095100010 | 400203030900010 | 500027151 | 标准化，标称放电电流5kA，跌落式 | 500027151-0050
012207-1020001-9999 | 包1 | NC100 | 国网冀北电力有限公司 | 国网冀北电力有限公司大城县供电分公司 | 廊坊大城县10kV闫家务台区新建工程 | 10kV | 交流避雷器,AC10kV,17kV,硅橡胶,45kV,不带间隙 | 交流避雷器-电压等级:AC10kV,额定电压:17kV,外绝缘材质:硅橡胶,雷电额定残压:45kV,是否带间隙:不带间隙 | 台 | 3 | 2022-10-10 | 2022-10-10 | 河北省廊坊市大城县 | 买方指定仓库地面交货 |  | G00M-500004650-00003 | 050038046600010 | 400203028600010 | 500004650 | 标准化，标称放电电流5kA，带脱离器，可分离式 | 500004650-0055
012207-1020001-9999 | 包1 | NC100 | 国网冀北电力有限公司 | 国网冀北电力有限公司卢龙县供电分公司 | 冀北秦皇岛卢龙县10kV范庄南2#台区新建工程 | 10kV | 交流避雷器,AC10kV,17kV,硅橡胶,50kV,不带间隙 | 交流避雷器-电压等级:AC10kV,额定电压:17kV,外绝缘材质:硅橡胶,雷电额定残压:50kV,是否带间隙:不带间隙 | 台 | 6 | 2022-09-26 | 2022-09-26 | 河北省秦皇岛市卢龙县 | 买方指定仓库地面交货 |  | G00M-500027151-00001 | 050038149400010 | 400203043400010 | 500027151 | 标准化，标称放电电流5kA，跌落式 | 500027151-0050
012207-1020001-9999 | 包1 | NC100 | 国网冀北电力有限公司 | 国网冀北电力有限公司昌黎县供电分公司 | 冀北秦皇岛昌黎县10kV赤洋口三村3#台区新建工程 | 10kV | 交流避雷器,AC10kV,17kV,硅橡胶,45kV,不带间隙 | 交流避雷器-电压等级:AC10kV,额定电压:17kV,外绝缘材质:硅橡胶,雷电额定残压:45kV,是否带间隙:不带间隙 | 台 | 3 | 2022-09-20 | 2022-09-20 | 河北省秦皇岛市昌黎县 | 买方指定仓库地面交货 |  | G00M-500004650-00002 | 050038144700010 | 400203040100010 | 500004650 | 标准化，标称放电电流5kA，带脱离器 | 500004650-0055
012207-1020001-9999 | 包1 | NC100 | 国网冀北电力有限公司 | 国网冀北电力有限公司围场县供电分公司 | 冀北承德围场县10kV宝元栈511线路与丰富沟511线路联络工程 | 10kV | 交流避雷器,AC10kV,17kV,硅橡胶,45kV,不带间隙 | 交流避雷器-电压等级:AC10kV,额定电压:17kV,外绝缘材质:硅橡胶,雷电额定残压:45kV,是否带间隙:不带间隙 | 台 | 69 | 2022-08-30 | 2022-08-30 | 承德市围场县 | 买方指定仓库地面交货 |  | G00M-500004650-00001 | 050038155800010 | 400203046000010 | 500004650 | 标准化，标称放电电流5kA，不带脱离器 | 500004650-0055
012207-1020001-9999 | 包1 | NC100 | 国网冀北电力有限公司 | 国网冀北电力有限公司卢龙县供电分公司 | 冀北秦皇岛卢龙县10kV杨河港村4#台区新建工程 | 10kV | 交流避雷器,AC10kV,17kV,硅橡胶,50kV,不带间隙 | 交流避雷器-电压等级:AC10kV,额定电压:17kV,外绝缘材质:硅橡胶,雷电额定残压:50kV,是否带间隙:不带间隙 | 台 | 3 | 2022-09-26 | 2022-09-26 | 河北省秦皇岛市卢龙县 | 买方指定仓库地面交货 |  | G00M-500027151-00001 | 050038149500010 | 400203043500010 | 500027151 | 标准化，标称放电电流5kA，跌落式 | 500027151-0050
012207-1020001-9999 | 包1 | NC100 | 国网冀北电力有限公司 | 国网冀北电力有限公司秦皇岛市抚宁区供电分公司 | 冀北秦皇岛抚宁区10kV牛头崖西街里2#台区新建工程 | 10kV | 交流避雷器,AC10kV,17kV,硅橡胶,50kV,不带间隙 | 交流避雷器-电压等级:AC10kV,额定电压:17kV,外绝缘材质:硅橡胶,雷电额定残压:50kV,是否带间隙:不带间隙 | 台 | 3 | 2022-09-29 | 2022-09-29 | 河北省秦皇岛市抚宁区 | 买方指定仓库地面交货 |  | G00M-500027151-00001 | 050038108000010 | 400203035300010 | 500027151 | 标准化，标称放电电流5kA，跌落式 | 500027151-0050
012207-1020001-9999 | 包1 | NC100 | 国网冀北电力有限公司 | 国网冀北电力有限公司廊坊供电公司 | 廊坊安次区10kV码头镇达王庄村等台区新建工程 | 10kV | 交流避雷器,AC10kV,17kV,硅橡胶,50kV,不带间隙 | 交流避雷器-电压等级:AC10kV,额定电压:17kV,外绝缘材质:硅橡胶,雷电额定残压:50kV,是否带间隙:不带间隙 | 台 | 12 | 2022-10-10 | 2022-10-10 | 河北省廊坊市安次区 | 买方指定仓库地面交货 |  | G00M-500027151-00001 | 050038156000010 | 400203046100010 | 500027151 | 标准化，标称放电电流5kA，跌落式 | 500027151-0050
012207-1020001-9999 | 包1 | NC100 | 国网冀北电力有限公司 | 国网冀北电力有限公司秦皇岛市抚宁区供电分公司 | 冀北秦皇岛抚宁区10kV抚洋线~抚鲁线线路新建工程 | 10kV | 交流避雷器,AC10kV,17kV,硅橡胶,50kV,不带间隙 | 交流避雷器-电压等级:AC10kV,额定电压:17kV,外绝缘材质:硅橡胶,雷电额定残压:50kV,是否带间隙:不带间隙 | 台 | 6 | 2022-09-29 | 2022-09-29 | 河北省秦皇岛市抚宁区 | 买方指定仓库地面交货 |  | G00M-500027151-00001 | 050038104200010 | 400203031900010 | 500027151 | 标准化，标称放电电流5kA，跌落式 | 500027151-0050
012207-1020001-9999 | 包1 | NC100 | 国网冀北电力有限公司 | 国网冀北电力有限公司秦皇岛市抚宁区供电分公司 | 国网冀北秦皇岛抚宁区供电公司10kV511巨各庄线#47-#48跨电气化铁路改造 | 10kV | 交流避雷器,AC10kV,17kV,硅橡胶,50kV,不带间隙 | 交流避雷器-电压等级:AC10kV,额定电压:17kV,外绝缘材质:硅橡胶,雷电额定残压:50kV,是否带间隙:不带间隙 | 台 | 9 | 2022-09-26 | 2022-09-26 | 秦皇岛市抚宁区 | 买方指定仓库地面交货 |  | G00M-500027151-00001 | 050038143400010 | 400203039100010 | 500027151 | 标准化，标称放电电流5kA，跌落式 | 500027151-0050
012207-1020001-9999 | 包1 | NC100 | 国网冀北电力有限公司 | 国网冀北电力有限公司昌黎县供电分公司 | 国网冀北秦皇岛昌黎县供电公司10kV正明山西等高损配变改造 | 10kV | 交流避雷器,AC10kV,17kV,硅橡胶,45kV,不带间隙 | 交流避雷器-电压等级:AC10kV,额定电压:17kV,外绝缘材质:硅橡胶,雷电额定残压:45kV,是否带间隙:不带间隙 | 台 | 15 | 2022-09-20 | 2022-09-20 | 河北省秦皇岛市昌黎县 | 买方指定仓库地面交货 |  | G00M-500004650-00002 | 050038142700010 | 400203038400010 | 500004650 | 标准化，标称放电电流5kA，带脱离器 | 500004650-0055
012207-1020001-9999 | 包1 | NC100 | 国网冀北电力有限公司 | 国网冀北电力有限公司青龙县供电分公司 | 冀北秦皇岛青龙县10kV高丈子村高丈子片2#台区新建工程 | 10kV | 交流避雷器,AC10kV,17kV,硅橡胶,50kV,不带间隙 | 交流避雷器-电压等级:AC10kV,额定电压:17kV,外绝缘材质:硅橡胶,雷电额定残压:50kV,是否带间隙:不带间隙 | 台 | 3 | 2022-09-16 | 2022-09-16 | 河北省秦皇岛市青龙县 | 买方指定仓库地面交货 |  | G00M-500027151-00001 | 050038107200010 | 400203034900010 | 500027151 | 标准化，标称放电电流5kA，跌落式 | 500027151-0050
012207-1020001-9999 | 包1 | NC100 | 国网冀北电力有限公司 | 国网冀北电力有限公司秦皇岛市抚宁区供电分公司 | 冀北秦皇岛抚宁区10kV三岔口村2#台区新建工程 | 10kV | 交流避雷器,AC10kV,17kV,硅橡胶,50kV,不带间隙 | 交流避雷器-电压等级:AC10kV,额定电压:17kV,外绝缘材质:硅橡胶,雷电额定残压:50kV,是否带间隙:不带间隙 | 台 | 3 | 2022-09-29 | 2022-09-29 | 河北省秦皇岛市抚宁区 | 买方指定仓库地面交货 |  | G00M-500027151-00001 | 050038104900010 | 400203032600010 | 500027151 | 标准化，标称放电电流5kA，跌落式 | 500027151-0050

## 电网仿真分析数据平台
分标编号 | 包名称 | 分包编号 | 项目单位 | 需求单位 | 项目名称 | 工程电压等级 | 物资名称 | 物资描述 | 单位 | 数量 | 首批交货日期 | 最后一批交货日期 | 交货地点 | 交货方式 | 备注 | 技术规范编码 | 网省采购申请号 | 总部采购申请号 | 物料编码 | 扩展描述 | 扩展编码
012207-1302045-9999 | 包1 | NC100 | 国网冀北电力有限公司 | 国网冀北电力有限公司电力科学研究院（华北电力科学研究院有限责任公司） | 柔性直流输电“康保-丰宁”双端换流阀阀控系统仿真平台改造 | 无电压等级 | 电网仿真分析数据平台 | 电网仿真分析数据平台 | 台 | 1 | 2022-07-01 | 2022-12-30 | 电研大厦 | 买方指定仓库地面交货 |  | B00M-500067174-00006 | 050037590000010 | 400203025600010 | 500067174
012207-1302045-9999 | 包2 | NC200 | 国网冀北电力有限公司 | 国网冀北电力有限公司电力科学研究院（华北电力科学研究院有限责任公司） | 柔性直流输电“康保-丰宁”端对端单极极控系统仿真平台改造 | ±500kV | 电网仿真分析数据平台 | 电网仿真分析数据平台 | 台 | 1 | 2022-07-01 | 2022-12-30 | 电研大厦 | 买方指定仓库地面交货 |  | B00M-500067174-00007 | 050037590100010 | 400203025700010 | 500067174
012207-1302045-9999 | 包3 | NC300 | 国网冀北电力有限公司 | 国网冀北电力有限公司电力科学研究院（华北电力科学研究院有限责任公司） | 柔性直流输电“康保-丰宁”双端换流阀阀控系统仿真平台改造 | 无电压等级 | 电网仿真分析数据平台 | 电网仿真分析数据平台 | 台 | 1 | 2022-07-01 | 2022-12-30 | 电研大厦 | 买方指定仓库地面交货 |  | B00M-500067174-00008 | 050037590000020 | 400203025600020 | 500067174

## 环网柜
分标编号 | 包名称 | 分包编号 | 项目单位 | 需求单位 | 项目名称 | 工程电压等级 | 物资名称 | 物资描述 | 单位 | 数量 | 首批交货日期 | 最后一批交货日期 | 交货地点 | 交货方式 | 备注 | 技术规范编码 | 网省采购申请号 | 总部采购申请号 | 物料编码 | 扩展描述 | 扩展编码
012207-1016006-9999 | 包1 | NC100 | 国网冀北电力有限公司 | 国网冀北电力有限公司秦皇岛供电公司 | 冀北秦皇岛海港区10kV文博一二线电缆线路切改工程 | 10kV | 环网柜,AC10kV,630A,电压互感器柜,固体绝缘,户内 | 环网柜-电压等级:AC10kV,额定电流:630A,回路描述:电压互感器柜,绝缘形式:固体绝缘,型号:户内 | 面 | 1 | 2022-09-12 | 2022-09-12 | 河北省秦皇岛市海港区 | 买方指定仓库地面交货 |  | 9915-500118081-00001 | 050037478900010 | 400203047300010 | 500118081 | 标准化定制，带隔离开关，带避雷器
012207-1016006-9999 | 包1 | NC100 | 国网冀北电力有限公司 | 国网冀北电力有限公司秦皇岛供电公司 | 冀北秦皇岛北戴河区10kV司法局开闭所间隔扩建工程 | 10kV | 环网柜,AC10kV,630A,站用变柜,固体绝缘,户内 | 环网柜-电压等级:AC10kV,额定电流:630A,回路描述:站用变柜,绝缘形式:固体绝缘,型号:户内 | 面 | 2 | 2022-09-28 | 2022-09-28 | 河北省秦皇岛市北戴河区 | 买方指定仓库地面交货 |  | 9995-500138617-00001 | 050037427600020 | 400203015400010 | 500138617 | 真空灭弧,手动,带自动化接口 | 500138617-0001
012207-1016006-9999 | 包1 | NC100 | 国网冀北电力有限公司 | 国网冀北电力有限公司秦皇岛供电公司 | 冀北秦皇岛海港区10kV变电检修3#配电室新建工程 | 10kV | 环网柜,AC10kV,630A,电压互感器柜,固体绝缘,户内 | 环网柜-电压等级:AC10kV,额定电流:630A,回路描述:电压互感器柜,绝缘形式:固体绝缘,型号:户内 | 面 | 2 | 2022-09-12 | 2022-09-12 | 河北省秦皇岛市海港区 | 买方指定仓库地面交货 |  | 9915-500118081-00001 | 050037477900010 | 400203047200010 | 500118081 | 标准化定制，带隔离开关，带避雷器
012207-1016006-9999 | 包1 | NC100 | 国网冀北电力有限公司 | 国网冀北电力有限公司秦皇岛供电公司 | 冀北秦皇岛北戴河区10kV司法局开闭所间隔扩建工程 | 10kV | 环网柜,AC10kV,630A,电压互感器柜,固体绝缘,户内 | 环网柜-电压等级:AC10kV,额定电流:630A,回路描述:电压互感器柜,绝缘形式:固体绝缘,型号:户内 | 面 | 2 | 2022-09-28 | 2022-09-28 | 河北省秦皇岛市北戴河区 | 买方指定仓库地面交货 |  | 9915-500118081-00001 | 050037427600010 | 400203047100010 | 500118081 | 标准化定制，带隔离开关，带避雷器

## 变电站一键顺控系统
分标编号 | 包名称 | 分包编号 | 项目单位 | 需求单位 | 项目名称 | 工程电压等级 | 物资名称 | 物资描述 | 单位 | 数量 | 首批交货日期 | 最后一批交货日期 | 交货地点 | 交货方式 | 备注 | 技术规范编码 | 网省采购申请号 | 总部采购申请号 | 物料编码 | 扩展描述 | 扩展编码
012207-1111001-9999 | 包1 | NC100 | 国网冀北电力有限公司 | 国网冀北电力有限公司唐山供电公司 | 国网冀北唐山供电公司220kV增盛路变电站一键顺控系统改造 | 220kV | 变电站一键顺控系统 | 变电站一键顺控系统 | 套 | 1 | 2022-10-12 | 2022-10-12 | 唐山市 | 施工现场车板交货 |  | G00M-500139106-00002 | 050037630800010 | 400203026100010 | 500139106 | 变电站一键顺控系统 | 500139106-0357

## 消防系统
分标编号 | 包名称 | 分包编号 | 项目单位 | 需求单位 | 项目名称 | 工程电压等级 | 物资名称 | 物资描述 | 单位 | 数量 | 首批交货日期 | 最后一批交货日期 | 交货地点 | 交货方式 | 备注 | 技术规范编码 | 网省采购申请号 | 总部采购申请号 | 物料编码 | 扩展描述 | 扩展编码
012207-1502004-9999 | 包1 | NC100 | 国网冀北电力有限公司 | 国网冀北电力有限公司秦皇岛供电公司 | 国网冀北秦皇岛供电公司中北部新一代集控站基础设施及辅助系统改造 | 220kV | 消防系统 | 消防系统 | 套 | 1 | 2022-09-29 | 2022-09-29 | 河北省秦皇岛市海港区 | 买方指定仓库地面交货 |  | D042-500010594-00001 | 050037498400020 | 400203022100020 | 500010594

## 金具
分标编号 | 包名称 | 分包编号 | 项目单位 | 需求单位 | 项目名称 | 工程电压等级 | 物资名称 | 物资描述 | 单位 | 数量 | 首批交货日期 | 最后一批交货日期 | 交货地点 | 交货方式 | 备注 | 技术规范编码 | 网省采购申请号 | 总部采购申请号 | 物料编码 | 扩展描述 | 扩展编码
012207-1407060-9999 | 包1 | NC100 | 国网冀北电力有限公司 | 国网冀北电力有限公司卢龙县供电分公司 | 冀北秦皇岛卢龙县10kV孙庄2#台区增容工程 | 10kV | 联结金具-球头挂环,Q-7 | 联结金具-球头挂环-型号:Q-7 | 只 | 72 | 2022-09-26 | 2022-09-26 | 河北省秦皇岛市卢龙县 | 买方指定仓库地面交货 |  | G00M-500020354-00001 | 050037470200020 | 400203018000020 | 500020354 | 联结金具-球头挂环,Q-7 | 500020354-0011
012207-1407060-9999 | 包1 | NC100 | 国网冀北电力有限公司 | 国网冀北电力有限公司青龙县供电分公司 | 冀北秦皇岛青龙县10kV王营子东沟2#台区新建工程 | 10kV | 联结金具-碗头挂板,WS-7 | 联结金具-碗头挂板-型号:WS-7 | 只 | 24 | 2022-09-16 | 2022-09-16 | 河北省秦皇岛市青龙县 | 买方指定仓库地面交货 |  | G00M-500020370-00003 | 050037523700010 | 400203023400010 | 500020370 | 配网 | 500020370-0023
012207-1407060-9999 | 包1 | NC100 | 国网冀北电力有限公司 | 国网冀北电力有限公司秦皇岛供电公司 | 冀北秦皇岛山海关区10kV南海村2#台区新建工程 | 10kV | 联结金具-球头挂环,Q-7 | 联结金具-球头挂环-型号:Q-7 | 只 | 30 | 2022-09-20 | 2022-09-20 | 河北秦皇岛市山海关区 | 买方指定仓库地面交货 |  | G00M-500020354-00001 | 050037418400020 | 400203015200020 | 500020354 | 联结金具-球头挂环,Q-7 | 500020354-0011
012207-1407060-9999 | 包1 | NC100 | 国网冀北电力有限公司 | 国网冀北电力有限公司秦皇岛供电公司 | 冀北秦皇岛山海关区10kV小毛山台区新建工程 | 10kV | 联结金具-碗头挂板,WS-7 | 联结金具-碗头挂板-型号:WS-7 | 只 | 40 | 2022-09-20 | 2022-09-20 | 河北秦皇岛市山海关区 | 买方指定仓库地面交货 |  | G00M-500020370-00003 | 050037418300010 | 400203015100010 | 500020370 | 配网 | 500020370-0023
012207-1407060-9999 | 包1 | NC100 | 国网冀北电力有限公司 | 国网冀北电力有限公司青龙县供电分公司 | 冀北秦皇岛青龙县10kV王子店村三岔口片2#台区新建工程 | 10kV | 联结金具-球头挂环,Q-7 | 联结金具-球头挂环-型号:Q-7 | 只 | 112 | 2022-09-16 | 2022-09-16 | 河北省秦皇岛市青龙县 | 买方指定仓库地面交货 |  | G00M-500020354-00001 | 050037487600020 | 400203021300020 | 500020354 | 联结金具-球头挂环,Q-7 | 500020354-0011
012207-1407060-9999 | 包1 | NC100 | 国网冀北电力有限公司 | 国网冀北电力有限公司青龙县供电分公司 | 冀北秦皇岛青龙县10kV红旗杆北沟片2#台区新建工程 | 10kV | 联结金具-球头挂环,Q-7 | 联结金具-球头挂环-型号:Q-7 | 只 | 56 | 2022-09-16 | 2022-09-16 | 河北省秦皇岛市青龙县 | 买方指定仓库地面交货 |  | G00M-500020354-00001 | 050037523500020 | 400203023200020 | 500020354 | 联结金具-球头挂环,Q-7 | 500020354-0011
012207-1407060-9999 | 包1 | NC100 | 国网冀北电力有限公司 | 国网冀北电力有限公司秦皇岛供电公司 | 冀北秦皇岛海港区10kV浅水营南村3#台区新建工程 | 10kV | 联结金具-碗头挂板,WS-7 | 联结金具-碗头挂板-型号:WS-7 | 只 | 16 | 2022-09-12 | 2022-09-12 | 河北省秦皇岛市海港区 | 买方指定仓库地面交货 |  | G00M-500020370-00003 | 050037483000010 | 400203020700010 | 500020370 | 配网 | 500020370-0023
012207-1407060-9999 | 包1 | NC100 | 国网冀北电力有限公司 | 国网冀北电力有限公司青龙县供电分公司 | 冀北秦皇岛青龙县10kV王厂村东片2#台区新建工程 | 10kV | 联结金具-球头挂环,Q-7 | 联结金具-球头挂环-型号:Q-7 | 只 | 96 | 2022-09-16 | 2022-09-16 | 河北省秦皇岛市青龙县 | 买方指定仓库地面交货 |  | G00M-500020354-00001 | 050037523200020 | 400203022900010 | 500020354 | 联结金具-球头挂环,Q-7 | 500020354-0011
012207-1407060-9999 | 包1 | NC100 | 国网冀北电力有限公司 | 国网冀北电力有限公司卢龙县供电分公司 | 冀北秦皇岛卢龙县10kV荷叶庄1#台区增容工程 | 10kV | 联结金具-碗头挂板,WS-7 | 联结金具-碗头挂板-型号:WS-7 | 只 | 144 | 2022-09-26 | 2022-09-26 | 河北省秦皇岛市卢龙县 | 买方指定仓库地面交货 |  | G00M-500020370-00003 | 050037468800010 | 400203017100010 | 500020370 | 配网 | 500020370-0023
012207-1407060-9999 | 包1 | NC100 | 国网冀北电力有限公司 | 国网冀北电力有限公司秦皇岛市抚宁区供电分公司 | 冀北秦皇岛抚宁区10kV后庄村5#~6#台区新建工程 | 10kV | 联结金具-碗头挂板,WS-7 | 联结金具-碗头挂板-型号:WS-7 | 只 | 84 | 2022-09-29 | 2022-09-29 | 河北省秦皇岛市抚宁区 | 买方指定仓库地面交货 |  | G00M-500020370-00003 | 050037374900010 | 400203012800010 | 500020370 | 配网 | 500020370-0023
012207-1407060-9999 | 包1 | NC100 | 国网冀北电力有限公司 | 国网冀北电力有限公司卢龙县供电分公司 | 冀北秦皇岛卢龙县10kV陈贯各庄2#台区增容工程 | 10kV | 联结金具-球头挂环,Q-7 | 联结金具-球头挂环-型号:Q-7 | 只 | 24 | 2022-09-26 | 2022-09-26 | 河北省秦皇岛市卢龙县 | 买方指定仓库地面交货 |  | G00M-500020354-00001 | 050037468600020 | 400203016900010 | 500020354 | 联结金具-球头挂环,Q-7 | 500020354-0011
012207-1407060-9999 | 包1 | NC100 | 国网冀北电力有限公司 | 国网冀北电力有限公司卢龙县供电分公司 | 冀北秦皇岛卢龙县10kV高各庄23#-25#台区新建工程 | 10kV | 联结金具-碗头挂板,WS-7 | 联结金具-碗头挂板-型号:WS-7 | 只 | 60 | 2022-09-26 | 2022-09-26 | 河北省秦皇岛市卢龙县 | 买方指定仓库地面交货 |  | G00M-500020370-00003 | 050037468700010 | 400203017000010 | 500020370 | 配网 | 500020370-0023
012207-1407060-9999 | 包1 | NC100 | 国网冀北电力有限公司 | 国网冀北电力有限公司卢龙县供电分公司 | 冀北秦皇岛卢龙县10kV高各庄23#-25#台区新建工程 | 10kV | 联结金具-球头挂环,Q-7 | 联结金具-球头挂环-型号:Q-7 | 只 | 60 | 2022-09-26 | 2022-09-26 | 河北省秦皇岛市卢龙县 | 买方指定仓库地面交货 |  | G00M-500020354-00001 | 050037468700020 | 400203017000020 | 500020354 | 联结金具-球头挂环,Q-7 | 500020354-0011
012207-1407060-9999 | 包1 | NC100 | 国网冀北电力有限公司 | 国网冀北电力有限公司青龙县供电分公司 | 冀北秦皇岛青龙县10kV海红庄北片2#台区新建工程 | 10kV | 联结金具-球头挂环,Q-7 | 联结金具-球头挂环-型号:Q-7 | 只 | 80 | 2022-09-16 | 2022-09-16 | 河北省秦皇岛市青龙县 | 买方指定仓库地面交货 |  | G00M-500020354-00001 | 050037523000020 | 400203022600020 | 500020354 | 联结金具-球头挂环,Q-7 | 500020354-0011
012207-1407060-9999 | 包1 | NC100 | 国网冀北电力有限公司 | 国网冀北电力有限公司卢龙县供电分公司 | 冀北秦皇岛卢龙县10kV陈佃子2#台区新建工程 | 10kV | 联结金具-碗头挂板,WS-7 | 联结金具-碗头挂板-型号:WS-7 | 只 | 36 | 2022-09-26 | 2022-09-26 | 河北省秦皇岛市卢龙县 | 买方指定仓库地面交货 |  | G00M-500020370-00003 | 050037468400010 | 400203016600010 | 500020370 | 配网 | 500020370-0023
012207-1407060-9999 | 包1 | NC100 | 国网冀北电力有限公司 | 国网冀北电力有限公司卢龙县供电分公司 | 冀北秦皇岛卢龙县10kV刘庄坨2#台区新建工程 | 10kV | 联结金具-碗头挂板,WS-7 | 联结金具-碗头挂板-型号:WS-7 | 只 | 112 | 2022-09-26 | 2022-09-26 | 河北省秦皇岛市卢龙县 | 买方指定仓库地面交货 |  | G00M-500020370-00003 | 050037470100010 | 400203017900010 | 500020370 | 配网 | 500020370-0023
012207-1407060-9999 | 包1 | NC100 | 国网冀北电力有限公司 | 国网冀北电力有限公司青龙县供电分公司 | 冀北秦皇岛青龙县10kV上草碾村南片2#台区新建工程 | 10kV | 联结金具-碗头挂板,WS-7 | 联结金具-碗头挂板-型号:WS-7 | 只 | 48 | 2022-09-16 | 2022-09-16 | 河北省秦皇岛市青龙县 | 买方指定仓库地面交货 |  | G00M-500020370-00003 | 050037487800010 | 400203021500010 | 500020370 | 配网 | 500020370-0023
012207-1407060-9999 | 包1 | NC100 | 国网冀北电力有限公司 | 国网冀北电力有限公司卢龙县供电分公司 | 冀北秦皇岛卢龙县10kV陈佃子2#台区新建工程 | 10kV | 联结金具-球头挂环,Q-7 | 联结金具-球头挂环-型号:Q-7 | 只 | 36 | 2022-09-26 | 2022-09-26 | 河北省秦皇岛市卢龙县 | 买方指定仓库地面交货 |  | G00M-500020354-00001 | 050037468400020 | 400203016600020 | 500020354 | 联结金具-球头挂环,Q-7 | 500020354-0011
012207-1407060-9999 | 包1 | NC100 | 国网冀北电力有限公司 | 国网冀北电力有限公司秦皇岛供电公司 | 冀北秦皇岛海港区10kV浅中村2#台区新建工程 | 10kV | 联结金具-球头挂环,Q-7 | 联结金具-球头挂环-型号:Q-7 | 只 | 16 | 2022-09-12 | 2022-09-12 | 河北省秦皇岛市海港区 | 买方指定仓库地面交货 |  | G00M-500020354-00001 | 050037480200020 | 400203020400020 | 500020354 | 联结金具-球头挂环,Q-7 | 500020354-0011
012207-1407060-9999 | 包1 | NC100 | 国网冀北电力有限公司 | 国网冀北电力有限公司秦皇岛供电公司 | 冀北秦皇岛山海关区10kV南海村2#台区新建工程 | 10kV | 联结金具-碗头挂板,WS-7 | 联结金具-碗头挂板-型号:WS-7 | 只 | 48 | 2022-09-20 | 2022-09-20 | 河北秦皇岛市山海关区 | 买方指定仓库地面交货 |  | G00M-500020370-00003 | 050037418400010 | 400203015200010 | 500020370 | 配网 | 500020370-0023
012207-1407060-9999 | 包1 | NC100 | 国网冀北电力有限公司 | 国网冀北电力有限公司秦皇岛市抚宁区供电分公司 | 冀北秦皇岛抚宁区10kV滑石后村5#台区新建工程 | 10kV | 联结金具-球头挂环,Q-7 | 联结金具-球头挂环-型号:Q-7 | 只 | 80 | 2022-09-29 | 2022-09-29 | 河北省秦皇岛市抚宁区 | 买方指定仓库地面交货 |  | G00M-500020354-00001 | 050037394100020 | 400203014400020 | 500020354 | 联结金具-球头挂环,Q-7 | 500020354-0011
012207-1407060-9999 | 包1 | NC100 | 国网冀北电力有限公司 | 国网冀北电力有限公司青龙县供电分公司 | 冀北秦皇岛青龙县10kV刘庄村片2#台区新建工程 | 10kV | 联结金具-球头挂环,Q-7 | 联结金具-球头挂环-型号:Q-7 | 只 | 44 | 2022-09-16 | 2022-09-16 | 河北省秦皇岛市青龙县 | 买方指定仓库地面交货 |  | G00M-500020354-00001 | 050037487900020 | 400203021700020 | 500020354 | 联结金具-球头挂环,Q-7 | 500020354-0011
012207-1407060-9999 | 包1 | NC100 | 国网冀北电力有限公司 | 国网冀北电力有限公司青龙县供电分公司 | 冀北秦皇岛青龙县10kV小山赵杖子片光片2#台区新建工程 | 10kV | 联结金具-球头挂环,Q-7 | 联结金具-球头挂环-型号:Q-7 | 只 | 128 | 2022-09-16 | 2022-09-16 | 河北省秦皇岛市青龙县 | 买方指定仓库地面交货 |  | G00M-500020354-00001 | 050037487400020 | 400203021100020 | 500020354 | 联结金具-球头挂环,Q-7 | 500020354-0011
012207-1407060-9999 | 包1 | NC100 | 国网冀北电力有限公司 | 国网冀北电力有限公司卢龙县供电分公司 | 冀北秦皇岛卢龙县10kV唱石门西5#台区新建工程 | 10kV | 联结金具-碗头挂板,WS-7 | 联结金具-碗头挂板-型号:WS-7 | 只 | 48 | 2022-09-26 | 2022-09-26 | 河北省秦皇岛市卢龙县 | 买方指定仓库地面交货 |  | G00M-500020370-00003 | 050037468300010 | 400203016500010 | 500020370 | 配网 | 500020370-0023
012207-1407060-9999 | 包1 | NC100 | 国网冀北电力有限公司 | 国网冀北电力有限公司秦皇岛市抚宁区供电分公司 | 冀北秦皇岛抚宁区10kV后庄村5#~6#台区新建工程 | 10kV | 联结金具-球头挂环,Q-7 | 联结金具-球头挂环-型号:Q-7 | 只 | 84 | 2022-09-29 | 2022-09-29 | 河北省秦皇岛市抚宁区 | 买方指定仓库地面交货 |  | G00M-500020354-00001 | 050037374900020 | 400203012800020 | 500020354 | 联结金具-球头挂环,Q-7 | 500020354-0011
012207-1407060-9999 | 包1 | NC100 | 国网冀北电力有限公司 | 国网冀北电力有限公司青龙县供电分公司 | 冀北秦皇岛青龙县10kV范丈子里郎丈子片2#台区新建工程 | 10kV | 联结金具-球头挂环,Q-7 | 联结金具-球头挂环-型号:Q-7 | 只 | 88 | 2022-09-16 | 2022-09-16 | 河北省秦皇岛市青龙县 | 买方指定仓库地面交货 |  | G00M-500020354-00001 | 050037487300020 | 400203021000020 | 500020354 | 联结金具-球头挂环,Q-7 | 500020354-0011
012207-1407060-9999 | 包1 | NC100 | 国网冀北电力有限公司 | 国网冀北电力有限公司卢龙县供电分公司 | 冀北秦皇岛卢龙县10kV西洼4#台区新建工程 | 10kV | 联结金具-碗头挂板,WS-7 | 联结金具-碗头挂板-型号:WS-7 | 只 | 40 | 2022-09-26 | 2022-09-26 | 河北省秦皇岛市卢龙县 | 买方指定仓库地面交货 |  | G00M-500020370-00003 | 050037468200010 | 400203016400010 | 500020370 | 配网 | 500020370-0023
012207-1407060-9999 | 包1 | NC100 | 国网冀北电力有限公司 | 国网冀北电力有限公司青龙县供电分公司 | 冀北秦皇岛青龙县10kV大转岔沟村里片1#台区新建工程 | 10kV | 联结金具-球头挂环,Q-7 | 联结金具-球头挂环-型号:Q-7 | 只 | 40 | 2022-09-16 | 2022-09-16 | 河北省秦皇岛市青龙县 | 买方指定仓库地面交货 |  | G00M-500020354-00001 | 050037524000020 | 400203023700020 | 500020354 | 联结金具-球头挂环,Q-7 | 500020354-0011
012207-1407060-9999 | 包1 | NC100 | 国网冀北电力有限公司 | 国网冀北电力有限公司青龙县供电分公司 | 冀北秦皇岛青龙县10kV安子沟村片2#台区新建工程 | 10kV | 联结金具-球头挂环,Q-7 | 联结金具-球头挂环-型号:Q-7 | 只 | 192 | 2022-09-16 | 2022-09-16 | 河北省秦皇岛市青龙县 | 买方指定仓库地面交货 |  | G00M-500020354-00001 | 050037523300020 | 400203023000020 | 500020354 | 联结金具-球头挂环,Q-7 | 500020354-0011
012207-1407060-9999 | 包1 | NC100 | 国网冀北电力有限公司 | 国网冀北电力有限公司青龙县供电分公司 | 冀北秦皇岛青龙县10kV双山子村小汇河东1#台区新建工程 | 10kV | 联结金具-碗头挂板,WS-7 | 联结金具-碗头挂板-型号:WS-7 | 只 | 16 | 2022-09-16 | 2022-09-16 | 河北省秦皇岛市青龙县 | 买方指定仓库地面交货 |  | G00M-500020370-00003 | 050037523900010 | 400203023600010 | 500020370 | 配网 | 500020370-0023
012207-1407060-9999 | 包1 | NC100 | 国网冀北电力有限公司 | 国网冀北电力有限公司卢龙县供电分公司 | 冀北秦皇岛卢龙县10kV刘营城里5#6#台区新建工程 | 10kV | 联结金具-碗头挂板,WS-7 | 联结金具-碗头挂板-型号:WS-7 | 只 | 80 | 2022-09-26 | 2022-09-26 | 河北省秦皇岛市卢龙县 | 买方指定仓库地面交货 |  | G00M-500020370-00003 | 050037468900020 | 400203017200020 | 500020370 | 配网 | 500020370-0023
012207-1407060-9999 | 包1 | NC100 | 国网冀北电力有限公司 | 国网冀北电力有限公司青龙县供电分公司 | 冀北秦皇岛青龙县10kV小岭后村老程家片2#台区新建工程 | 10kV | 联结金具-球头挂环,Q-7 | 联结金具-球头挂环-型号:Q-7 | 只 | 76 | 2022-09-16 | 2022-09-16 | 河北省秦皇岛市青龙县 | 买方指定仓库地面交货 |  | G00M-500020354-00001 | 050037487700020 | 400203021400020 | 500020354 | 联结金具-球头挂环,Q-7 | 500020354-0011
012207-1407060-9999 | 包1 | NC100 | 国网冀北电力有限公司 | 国网冀北电力有限公司卢龙县供电分公司 | 冀北秦皇岛卢龙县10kV头百户4#台区新建工程 | 10kV | 联结金具-球头挂环,Q-7 | 联结金具-球头挂环-型号:Q-7 | 只 | 8 | 2022-09-26 | 2022-09-26 | 河北省秦皇岛市卢龙县 | 买方指定仓库地面交货 |  | G00M-500020354-00001 | 050037470500010 | 400203018300010 | 500020354 | 联结金具-球头挂环,Q-7 | 500020354-0011
012207-1407060-9999 | 包1 | NC100 | 国网冀北电力有限公司 | 国网冀北电力有限公司青龙县供电分公司 | 冀北秦皇岛青龙县10kV冯杖子村片2#台区新建工程 | 10kV | 联结金具-球头挂环,Q-7 | 联结金具-球头挂环-型号:Q-7 | 只 | 36 | 2022-09-16 | 2022-09-16 | 河北省秦皇岛市青龙县 | 买方指定仓库地面交货 |  | G00M-500020354-00001 | 050037523400020 | 400203023100020 | 500020354 | 联结金具-球头挂环,Q-7 | 500020354-0011
012207-1407060-9999 | 包1 | NC100 | 国网冀北电力有限公司 | 国网冀北电力有限公司卢龙县供电分公司 | 冀北秦皇岛卢龙县10kV下寨北4#台区新建工程 | 10kV | 联结金具-碗头挂板,WS-7 | 联结金具-碗头挂板-型号:WS-7 | 只 | 64 | 2022-09-26 | 2022-09-26 | 河北省秦皇岛市卢龙县 | 买方指定仓库地面交货 |  | G00M-500020370-00003 | 050037470400010 | 400203018200010 | 500020370 | 配网 | 500020370-0023
012207-1407060-9999 | 包1 | NC100 | 国网冀北电力有限公司 | 国网冀北电力有限公司秦皇岛供电公司 | 冀北秦皇岛海港区10kV沙锅店村3#台区新建工程 | 10kV | 联结金具-碗头挂板,WS-7 | 联结金具-碗头挂板-型号:WS-7 | 只 | 32 | 2022-09-12 | 2022-09-12 | 河北省秦皇岛市海港区 | 买方指定仓库地面交货 |  | G00M-500020370-00003 | 050037438800020 | 400203015700020 | 500020370 | 配网 | 500020370-0023
012207-1407060-9999 | 包1 | NC100 | 国网冀北电力有限公司 | 国网冀北电力有限公司青龙县供电分公司 | 冀北秦皇岛青龙县10kV孟台子村北坎片2#台区新建工程 | 10kV | 联结金具-球头挂环,Q-7 | 联结金具-球头挂环-型号:Q-7 | 只 | 24 | 2022-09-16 | 2022-09-16 | 河北省秦皇岛市青龙县 | 买方指定仓库地面交货 |  | G00M-500020354-00001 | 050037487500020 | 400203021200020 | 500020354 | 联结金具-球头挂环,Q-7 | 500020354-0011
012207-1407060-9999 | 包1 | NC100 | 国网冀北电力有限公司 | 国网冀北电力有限公司青龙县供电分公司 | 冀北秦皇岛青龙县10kV小岭后村老汪家片2#~3#台区新建工程 | 10kV | 联结金具-球头挂环,Q-7 | 联结金具-球头挂环-型号:Q-7 | 只 | 220 | 2022-09-16 | 2022-09-16 | 河北省秦皇岛市青龙县 | 买方指定仓库地面交货 |  | G00M-500020354-00001 | 050037523600020 | 400203023300020 | 500020354 | 联结金具-球头挂环,Q-7 | 500020354-0011
012207-1407060-9999 | 包1 | NC100 | 国网冀北电力有限公司 | 国网冀北电力有限公司卢龙县供电分公司 | 冀北秦皇岛卢龙县10kV孙庄2#台区增容工程 | 10kV | 联结金具-碗头挂板,WS-7 | 联结金具-碗头挂板-型号:WS-7 | 只 | 72 | 2022-09-26 | 2022-09-26 | 河北省秦皇岛市卢龙县 | 买方指定仓库地面交货 |  | G00M-500020370-00003 | 050037470200010 | 400203018000010 | 500020370 | 配网 | 500020370-0023
012207-1407060-9999 | 包1 | NC100 | 国网冀北电力有限公司 | 国网冀北电力有限公司青龙县供电分公司 | 冀北秦皇岛青龙县10kV上草碾村南片2#台区新建工程 | 10kV | 联结金具-球头挂环,Q-7 | 联结金具-球头挂环-型号:Q-7 | 只 | 48 | 2022-09-16 | 2022-09-16 | 河北省秦皇岛市青龙县 | 买方指定仓库地面交货 |  | G00M-500020354-00001 | 050037487800020 | 400203021600010 | 500020354 | 联结金具-球头挂环,Q-7 | 500020354-0011
012207-1407060-9999 | 包1 | NC100 | 国网冀北电力有限公司 | 国网冀北电力有限公司秦皇岛供电公司 | 冀北秦皇岛海港区10kV浅中村2#台区新建工程 | 10kV | 联结金具-碗头挂板,WS-7 | 联结金具-碗头挂板-型号:WS-7 | 只 | 16 | 2022-09-12 | 2022-09-12 | 河北省秦皇岛市海港区 | 买方指定仓库地面交货 |  | G00M-500020370-00003 | 050037480200010 | 400203020400010 | 500020370 | 配网 | 500020370-0023
012207-1407060-9999 | 包1 | NC100 | 国网冀北电力有限公司 | 国网冀北电力有限公司卢龙县供电分公司 | 冀北秦皇岛卢龙县10kV刘营城里5#6#台区新建工程 | 10kV | 联结金具-球头挂环,Q-7 | 联结金具-球头挂环-型号:Q-7 | 只 | 80 | 2022-09-26 | 2022-09-26 | 河北省秦皇岛市卢龙县 | 买方指定仓库地面交货 |  | G00M-500020354-00001 | 050037468900010 | 400203017200010 | 500020354 | 联结金具-球头挂环,Q-7 | 500020354-0011
012207-1407060-9999 | 包1 | NC100 | 国网冀北电力有限公司 | 国网冀北电力有限公司卢龙县供电分公司 | 冀北秦皇岛卢龙县10kV范庄南2#台区新建工程 | 10kV | 联结金具-球头挂环,Q-7 | 联结金具-球头挂环-型号:Q-7 | 只 | 68 | 2022-09-26 | 2022-09-26 | 河北省秦皇岛市卢龙县 | 买方指定仓库地面交货 |  | G00M-500020354-00001 | 050037470000020 | 400203017800020 | 500020354 | 联结金具-球头挂环,Q-7 | 500020354-0011
012207-1407060-9999 | 包1 | NC100 | 国网冀北电力有限公司 | 国网冀北电力有限公司青龙县供电分公司 | 冀北秦皇岛青龙县10kV范丈子里郎丈子片2#台区新建工程 | 10kV | 联结金具-碗头挂板,WS-7 | 联结金具-碗头挂板-型号:WS-7 | 只 | 88 | 2022-09-16 | 2022-09-16 | 河北省秦皇岛市青龙县 | 买方指定仓库地面交货 |  | G00M-500020370-00003 | 050037487300010 | 400203021000010 | 500020370 | 配网 | 500020370-0023
012207-1407060-9999 | 包1 | NC100 | 国网冀北电力有限公司 | 国网冀北电力有限公司青龙县供电分公司 | 冀北秦皇岛青龙县10kV塔沟村西片2#台区新建工程 | 10kV | 联结金具-碗头挂板,WS-7 | 联结金具-碗头挂板-型号:WS-7 | 只 | 36 | 2022-09-16 | 2022-09-16 | 河北省秦皇岛市青龙县 | 买方指定仓库地面交货 |  | G00M-500020370-00003 | 050037523100020 | 400203022700020 | 500020370 | 配网 | 500020370-0023
012207-1407060-9999 | 包1 | NC100 | 国网冀北电力有限公司 | 国网冀北电力有限公司青龙县供电分公司 | 冀北秦皇岛青龙县10kV王营子东沟2#台区新建工程 | 10kV | 联结金具-球头挂环,Q-7 | 联结金具-球头挂环-型号:Q-7 | 只 | 24 | 2022-09-16 | 2022-09-16 | 河北省秦皇岛市青龙县 | 买方指定仓库地面交货 |  | G00M-500020354-00001 | 050037523700020 | 400203023400020 | 500020354 | 联结金具-球头挂环,Q-7 | 500020354-0011
012207-1407060-9999 | 包1 | NC100 | 国网冀北电力有限公司 | 国网冀北电力有限公司青龙县供电分公司 | 冀北秦皇岛青龙县10kV海红庄北片2#台区新建工程 | 10kV | 联结金具-碗头挂板,WS-7 | 联结金具-碗头挂板-型号:WS-7 | 只 | 80 | 2022-09-16 | 2022-09-16 | 河北省秦皇岛市青龙县 | 买方指定仓库地面交货 |  | G00M-500020370-00003 | 050037523000010 | 400203022600010 | 500020370 | 配网 | 500020370-0023
012207-1407060-9999 | 包1 | NC100 | 国网冀北电力有限公司 | 国网冀北电力有限公司青龙县供电分公司 | 冀北秦皇岛青龙县10kV冯杖子村片2#台区新建工程 | 10kV | 联结金具-碗头挂板,WS-7 | 联结金具-碗头挂板-型号:WS-7 | 只 | 36 | 2022-09-16 | 2022-09-16 | 河北省秦皇岛市青龙县 | 买方指定仓库地面交货 |  | G00M-500020370-00003 | 050037523400010 | 400203023100010 | 500020370 | 配网 | 500020370-0023
012207-1407060-9999 | 包1 | NC100 | 国网冀北电力有限公司 | 国网冀北电力有限公司青龙县供电分公司 | 冀北秦皇岛青龙县10kV拉马沟片2#台区新建工程 | 10kV | 联结金具-球头挂环,Q-7 | 联结金具-球头挂环-型号:Q-7 | 只 | 8 | 2022-09-16 | 2022-09-16 | 河北省秦皇岛市青龙县 | 买方指定仓库地面交货 |  | G00M-500020354-00001 | 050037523800020 | 400203023500020 | 500020354 | 联结金具-球头挂环,Q-7 | 500020354-0011
012207-1407060-9999 | 包1 | NC100 | 国网冀北电力有限公司 | 国网冀北电力有限公司青龙县供电分公司 | 冀北秦皇岛青龙县10kV红旗杆北沟片2#台区新建工程 | 10kV | 联结金具-碗头挂板,WS-7 | 联结金具-碗头挂板-型号:WS-7 | 只 | 56 | 2022-09-16 | 2022-09-16 | 河北省秦皇岛市青龙县 | 买方指定仓库地面交货 |  | G00M-500020370-00003 | 050037523500010 | 400203023200010 | 500020370 | 配网 | 500020370-0023
012207-1407060-9999 | 包1 | NC100 | 国网冀北电力有限公司 | 国网冀北电力有限公司秦皇岛市抚宁区供电分公司 | 冀北秦皇岛抚宁区10kV滑石后村5#台区新建工程 | 10kV | 联结金具-碗头挂板,WS-7 | 联结金具-碗头挂板-型号:WS-7 | 只 | 80 | 2022-09-29 | 2022-09-29 | 河北省秦皇岛市抚宁区 | 买方指定仓库地面交货 |  | G00M-500020370-00003 | 050037394100010 | 400203014400010 | 500020370 | 配网 | 500020370-0023
012207-1407060-9999 | 包1 | NC100 | 国网冀北电力有限公司 | 国网冀北电力有限公司青龙县供电分公司 | 冀北秦皇岛青龙县10kV王子店村三岔口片2#台区新建工程 | 10kV | 联结金具-碗头挂板,WS-7 | 联结金具-碗头挂板-型号:WS-7 | 只 | 112 | 2022-09-16 | 2022-09-16 | 河北省秦皇岛市青龙县 | 买方指定仓库地面交货 |  | G00M-500020370-00003 | 050037487600010 | 400203021300010 | 500020370 | 配网 | 500020370-0023
012207-1407060-9999 | 包1 | NC100 | 国网冀北电力有限公司 | 国网冀北电力有限公司卢龙县供电分公司 | 冀北秦皇岛卢龙县10kV魏官庄3#台区新建工程 | 10kV | 联结金具-碗头挂板,WS-7 | 联结金具-碗头挂板-型号:WS-7 | 只 | 88 | 2022-09-26 | 2022-09-26 | 河北省秦皇岛市卢龙县 | 买方指定仓库地面交货 |  | G00M-500020370-00003 | 050037470300010 | 400203018100010 | 500020370 | 配网 | 500020370-0023
012207-1407060-9999 | 包1 | NC100 | 国网冀北电力有限公司 | 国网冀北电力有限公司秦皇岛供电公司 | 冀北秦皇岛山海关区10kV小毛山台区新建工程 | 10kV | 联结金具-球头挂环,Q-7 | 联结金具-球头挂环-型号:Q-7 | 只 | 40 | 2022-09-20 | 2022-09-20 | 河北秦皇岛市山海关区 | 买方指定仓库地面交货 |  | G00M-500020354-00001 | 050037418300020 | 400203015100020 | 500020354 | 联结金具-球头挂环,Q-7 | 500020354-0011
012207-1407060-9999 | 包1 | NC100 | 国网冀北电力有限公司 | 国网冀北电力有限公司青龙县供电分公司 | 冀北秦皇岛青龙县10kV王厂村东片2#台区新建工程 | 10kV | 联结金具-碗头挂板,WS-7 | 联结金具-碗头挂板-型号:WS-7 | 只 | 96 | 2022-09-16 | 2022-09-16 | 河北省秦皇岛市青龙县 | 买方指定仓库地面交货 |  | G00M-500020370-00003 | 050037523200010 | 400203022800010 | 500020370 | 配网 | 500020370-0023
012207-1407060-9999 | 包1 | NC100 | 国网冀北电力有限公司 | 国网冀北电力有限公司卢龙县供电分公司 | 冀北秦皇岛卢龙县10kV西洼4#台区新建工程 | 10kV | 联结金具-球头挂环,Q-7 | 联结金具-球头挂环-型号:Q-7 | 只 | 40 | 2022-09-26 | 2022-09-26 | 河北省秦皇岛市卢龙县 | 买方指定仓库地面交货 |  | G00M-500020354-00001 | 050037468200020 | 400203016400020 | 500020354 | 联结金具-球头挂环,Q-7 | 500020354-0011
012207-1407060-9999 | 包1 | NC100 | 国网冀北电力有限公司 | 国网冀北电力有限公司青龙县供电分公司 | 冀北秦皇岛青龙县10kV大转岔沟村里片1#台区新建工程 | 10kV | 联结金具-碗头挂板,WS-7 | 联结金具-碗头挂板-型号:WS-7 | 只 | 40 | 2022-09-16 | 2022-09-16 | 河北省秦皇岛市青龙县 | 买方指定仓库地面交货 |  | G00M-500020370-00003 | 050037524000010 | 400203023700010 | 500020370 | 配网 | 500020370-0023
012207-1407060-9999 | 包1 | NC100 | 国网冀北电力有限公司 | 国网冀北电力有限公司青龙县供电分公司 | 冀北秦皇岛青龙县10kV塔沟村西片2#台区新建工程 | 10kV | 联结金具-球头挂环,Q-7 | 联结金具-球头挂环-型号:Q-7 | 只 | 36 | 2022-09-16 | 2022-09-16 | 河北省秦皇岛市青龙县 | 买方指定仓库地面交货 |  | G00M-500020354-00001 | 050037523100010 | 400203022700010 | 500020354 | 联结金具-球头挂环,Q-7 | 500020354-0011
012207-1407060-9999 | 包1 | NC100 | 国网冀北电力有限公司 | 国网冀北电力有限公司青龙县供电分公司 | 冀北秦皇岛青龙县10kV安子沟村片2#台区新建工程 | 10kV | 联结金具-碗头挂板,WS-7 | 联结金具-碗头挂板-型号:WS-7 | 只 | 192 | 2022-09-16 | 2022-09-16 | 河北省秦皇岛市青龙县 | 买方指定仓库地面交货 |  | G00M-500020370-00003 | 050037523300010 | 400203023000010 | 500020370 | 配网 | 500020370-0023
012207-1407060-9999 | 包1 | NC100 | 国网冀北电力有限公司 | 国网冀北电力有限公司卢龙县供电分公司 | 冀北秦皇岛卢龙县10kV头百户4#台区新建工程 | 10kV | 联结金具-碗头挂板,WS-7 | 联结金具-碗头挂板-型号:WS-7 | 只 | 8 | 2022-09-26 | 2022-09-26 | 河北省秦皇岛市卢龙县 | 买方指定仓库地面交货 |  | G00M-500020370-00003 | 050037470500020 | 400203018300020 | 500020370 | 配网 | 500020370-0023
012207-1407060-9999 | 包1 | NC100 | 国网冀北电力有限公司 | 国网冀北电力有限公司卢龙县供电分公司 | 冀北秦皇岛卢龙县10kV魏官庄3#台区新建工程 | 10kV | 联结金具-球头挂环,Q-7 | 联结金具-球头挂环-型号:Q-7 | 只 | 88 | 2022-09-26 | 2022-09-26 | 河北省秦皇岛市卢龙县 | 买方指定仓库地面交货 |  | G00M-500020354-00001 | 050037470300020 | 400203018100020 | 500020354 | 联结金具-球头挂环,Q-7 | 500020354-0011
012207-1407060-9999 | 包1 | NC100 | 国网冀北电力有限公司 | 国网冀北电力有限公司青龙县供电分公司 | 冀北秦皇岛青龙县10kV小岭后村老汪家片2#~3#台区新建工程 | 10kV | 联结金具-碗头挂板,WS-7 | 联结金具-碗头挂板-型号:WS-7 | 只 | 170 | 2022-09-16 | 2022-09-16 | 河北省秦皇岛市青龙县 | 买方指定仓库地面交货 |  | G00M-500020370-00003 | 050037523600010 | 400203023300010 | 500020370 | 配网 | 500020370-0023
012207-1407060-9999 | 包1 | NC100 | 国网冀北电力有限公司 | 国网冀北电力有限公司卢龙县供电分公司 | 冀北秦皇岛卢龙县10kV陈贯各庄2#台区增容工程 | 10kV | 联结金具-碗头挂板,WS-7 | 联结金具-碗头挂板-型号:WS-7 | 只 | 24 | 2022-09-26 | 2022-09-26 | 河北省秦皇岛市卢龙县 | 买方指定仓库地面交货 |  | G00M-500020370-00003 | 050037468600010 | 400203016800010 | 500020370 | 配网 | 500020370-0023
012207-1407060-9999 | 包1 | NC100 | 国网冀北电力有限公司 | 国网冀北电力有限公司青龙县供电分公司 | 冀北秦皇岛青龙县10kV小山赵杖子片光片2#台区新建工程 | 10kV | 联结金具-碗头挂板,WS-7 | 联结金具-碗头挂板-型号:WS-7 | 只 | 128 | 2022-09-16 | 2022-09-16 | 河北省秦皇岛市青龙县 | 买方指定仓库地面交货 |  | G00M-500020370-00003 | 050037487400010 | 400203021100010 | 500020370 | 配网 | 500020370-0023
012207-1407060-9999 | 包1 | NC100 | 国网冀北电力有限公司 | 国网冀北电力有限公司青龙县供电分公司 | 冀北秦皇岛青龙县10kV刘庄村片2#台区新建工程 | 10kV | 联结金具-碗头挂板,WS-7 | 联结金具-碗头挂板-型号:WS-7 | 只 | 44 | 2022-09-16 | 2022-09-16 | 河北省秦皇岛市青龙县 | 买方指定仓库地面交货 |  | G00M-500020370-00003 | 050037487900010 | 400203021700010 | 500020370 | 配网 | 500020370-0023
012207-1407060-9999 | 包1 | NC100 | 国网冀北电力有限公司 | 国网冀北电力有限公司卢龙县供电分公司 | 冀北秦皇岛卢龙县10kV范庄南2#台区新建工程 | 10kV | 联结金具-碗头挂板,WS-7 | 联结金具-碗头挂板-型号:WS-7 | 只 | 68 | 2022-09-26 | 2022-09-26 | 河北省秦皇岛市卢龙县 | 买方指定仓库地面交货 |  | G00M-500020370-00003 | 050037470000010 | 400203017800010 | 500020370 | 配网 | 500020370-0023
012207-1407060-9999 | 包1 | NC100 | 国网冀北电力有限公司 | 国网冀北电力有限公司青龙县供电分公司 | 冀北秦皇岛青龙县10kV拉马沟片2#台区新建工程 | 10kV | 联结金具-碗头挂板,WS-7 | 联结金具-碗头挂板-型号:WS-7 | 只 | 8 | 2022-09-16 | 2022-09-16 | 河北省秦皇岛市青龙县 | 买方指定仓库地面交货 |  | G00M-500020370-00003 | 050037523800010 | 400203023500010 | 500020370 | 配网 | 500020370-0023
012207-1407060-9999 | 包1 | NC100 | 国网冀北电力有限公司 | 国网冀北电力有限公司卢龙县供电分公司 | 冀北秦皇岛卢龙县10kV荷叶庄1#台区增容工程 | 10kV | 联结金具-球头挂环,Q-7 | 联结金具-球头挂环-型号:Q-7 | 只 | 144 | 2022-09-26 | 2022-09-26 | 河北省秦皇岛市卢龙县 | 买方指定仓库地面交货 |  | G00M-500020354-00001 | 050037468800020 | 400203017100020 | 500020354 | 联结金具-球头挂环,Q-7 | 500020354-0011
012207-1407060-9999 | 包1 | NC100 | 国网冀北电力有限公司 | 国网冀北电力有限公司卢龙县供电分公司 | 冀北秦皇岛卢龙县10kV下寨北4#台区新建工程 | 10kV | 联结金具-球头挂环,Q-7 | 联结金具-球头挂环-型号:Q-7 | 只 | 64 | 2022-09-26 | 2022-09-26 | 河北省秦皇岛市卢龙县 | 买方指定仓库地面交货 |  | G00M-500020354-00001 | 050037470400020 | 400203018200020 | 500020354 | 联结金具-球头挂环,Q-7 | 500020354-0011
012207-1407060-9999 | 包1 | NC100 | 国网冀北电力有限公司 | 国网冀北电力有限公司卢龙县供电分公司 | 冀北秦皇岛卢龙县10kV唱石门西5#台区新建工程 | 10kV | 联结金具-球头挂环,Q-7 | 联结金具-球头挂环-型号:Q-7 | 只 | 48 | 2022-09-26 | 2022-09-26 | 河北省秦皇岛市卢龙县 | 买方指定仓库地面交货 |  | G00M-500020354-00001 | 050037468300020 | 400203016500020 | 500020354 | 联结金具-球头挂环,Q-7 | 500020354-0011
012207-1407060-9999 | 包1 | NC100 | 国网冀北电力有限公司 | 国网冀北电力有限公司青龙县供电分公司 | 冀北秦皇岛青龙县10kV孟台子村北坎片2#台区新建工程 | 10kV | 联结金具-碗头挂板,WS-7 | 联结金具-碗头挂板-型号:WS-7 | 只 | 24 | 2022-09-16 | 2022-09-16 | 河北省秦皇岛市青龙县 | 买方指定仓库地面交货 |  | G00M-500020370-00003 | 050037487500010 | 400203021200010 | 500020370 | 配网 | 500020370-0023
012207-1407060-9999 | 包1 | NC100 | 国网冀北电力有限公司 | 国网冀北电力有限公司青龙县供电分公司 | 冀北秦皇岛青龙县10kV双山子村小汇河东1#台区新建工程 | 10kV | 联结金具-球头挂环,Q-7 | 联结金具-球头挂环-型号:Q-7 | 只 | 16 | 2022-09-16 | 2022-09-16 | 河北省秦皇岛市青龙县 | 买方指定仓库地面交货 |  | G00M-500020354-00001 | 050037523900020 | 400203023600020 | 500020354 | 联结金具-球头挂环,Q-7 | 500020354-0011
012207-1407060-9999 | 包1 | NC100 | 国网冀北电力有限公司 | 国网冀北电力有限公司秦皇岛供电公司 | 冀北秦皇岛海港区10kV浅水营南村3#台区新建工程 | 10kV | 联结金具-球头挂环,Q-7 | 联结金具-球头挂环-型号:Q-7 | 只 | 16 | 2022-09-12 | 2022-09-12 | 河北省秦皇岛市海港区 | 买方指定仓库地面交货 |  | G00M-500020354-00001 | 050037483000020 | 400203020700020 | 500020354 | 联结金具-球头挂环,Q-7 | 500020354-0011
012207-1407060-9999 | 包1 | NC100 | 国网冀北电力有限公司 | 国网冀北电力有限公司青龙县供电分公司 | 冀北秦皇岛青龙县10kV小岭后村老程家片2#台区新建工程 | 10kV | 联结金具-碗头挂板,WS-7 | 联结金具-碗头挂板-型号:WS-7 | 只 | 76 | 2022-09-16 | 2022-09-16 | 河北省秦皇岛市青龙县 | 买方指定仓库地面交货 |  | G00M-500020370-00003 | 050037487700010 | 400203021400010 | 500020370 | 配网 | 500020370-0023
012207-1407060-9999 | 包1 | NC100 | 国网冀北电力有限公司 | 国网冀北电力有限公司秦皇岛市抚宁区供电分公司 | 冀北秦皇岛抚宁区10kV前石河村6#台区新建工程 | 10kV | 联结金具-碗头挂板,WS-7 | 联结金具-碗头挂板-型号:WS-7 | 只 | 100 | 2022-09-29 | 2022-09-29 | 河北省秦皇岛市抚宁区 | 买方指定仓库地面交货 |  | G00M-500020370-00003 | 050037394000010 | 400203014300010 | 500020370 | 配网 | 500020370-0023
012207-1407060-9999 | 包1 | NC100 | 国网冀北电力有限公司 | 国网冀北电力有限公司卢龙县供电分公司 | 冀北秦皇岛卢龙县10kV刘庄坨2#台区新建工程 | 10kV | 联结金具-球头挂环,Q-7 | 联结金具-球头挂环-型号:Q-7 | 只 | 112 | 2022-09-26 | 2022-09-26 | 河北省秦皇岛市卢龙县 | 买方指定仓库地面交货 |  | G00M-500020354-00001 | 050037470100020 | 400203017900020 | 500020354 | 联结金具-球头挂环,Q-7 | 500020354-0011
012207-1407060-9999 | 包1 | NC100 | 国网冀北电力有限公司 | 国网冀北电力有限公司秦皇岛供电公司 | 冀北秦皇岛海港区10kV沙锅店村3#台区新建工程 | 10kV | 联结金具-球头挂环,Q-7 | 联结金具-球头挂环-型号:Q-7 | 只 | 32 | 2022-09-12 | 2022-09-12 | 河北省秦皇岛市海港区 | 买方指定仓库地面交货 |  | G00M-500020354-00001 | 050037438800010 | 400203015700010 | 500020354 | 联结金具-球头挂环,Q-7 | 500020354-0011

## 电压调节型无功自动补偿装置
分标编号 | 包名称 | 分包编号 | 项目单位 | 需求单位 | 项目名称 | 工程电压等级 | 物资名称 | 物资描述 | 单位 | 数量 | 首批交货日期 | 最后一批交货日期 | 交货地点 | 交货方式 | 备注 | 技术规范编码 | 网省采购申请号 | 总部采购申请号 | 物料编码 | 扩展描述 | 扩展编码
012207-1017014-9999 | 包1 | NC100 | 国网冀北电力有限公司 | 国网冀北电力有限公司乐亭县供电分公司 | 国网冀北唐山乐亭县供电公司35kV翔云岛变电站10kV无功补偿装置新增 | 35kV | 电压调节型无功自动补偿装置,AC10kV,3000,12%,3000 | 电压调节型无功自动补偿装置-电压等级:AC10kV,额定补偿容量(kvar):3000,串联电抗率:12%,并联电抗容量(kvar):3000 | 套 | 2 | 2022-08-26 | 2022-08-26 | 河北唐山乐亭 | 买方指定仓库地面交货 |  | G00M-500127699-00001 | 050037627600010 | 400203026000010 | 500127699 | 电压调节型无功自动补偿装置 | 500127699-0001

## 时间同步装置
分标编号 | 包名称 | 分包编号 | 项目单位 | 需求单位 | 项目名称 | 工程电压等级 | 物资名称 | 物资描述 | 单位 | 数量 | 首批交货日期 | 最后一批交货日期 | 交货地点 | 交货方式 | 备注 | 技术规范编码 | 网省采购申请号 | 总部采购申请号 | 物料编码 | 扩展描述 | 扩展编码
012207-1104003-9999 | 包1 | NC100 | 国网冀北电力有限公司 | 国网冀北电力有限公司秦皇岛供电公司 | 田各庄110KV变电站新建工程 | 110kV | 智能变电站时间同步系统,AC330,220,110kV | 智能变电站时间同步系统-电压等级:AC330,220,110kV | 套 | 1 | 2023-04-28 | 2023-04-28 | 河北省秦皇岛市抚宁区 | 施工现场地面交货 |  | 01GH-500114368-00002 | 050037381500060 | 400203013000030 | 500114368 | 智能变电站时间同步系统,AC330,220,110kV
012207-1104003-9999 | 包1 | NC100 | 国网冀北电力有限公司 | 国网冀北电力有限公司超高压分公司 | 国网冀北检修公司500kV唐山西等变电站时钟同步装置改造 | 500kV | 时间同步装置,AC750,500kV | 时间同步装置-电压等级:AC750,500kV | 套 | 1 | 2022-09-13 | 2022-09-13 | 房山良乡金光路3号 | 买方指定仓库地面交货 |  | G00M-500139998-00004 | 050037385900010 | 400203014000010 | 500139998 | 适用于常规变电站，主时钟2台，时间扩展单元8台，北斗天线及馈线2套，GPS天线及馈线2套，柜体0面 | 500139998-0035
012207-1104003-9999 | 包1 | NC100 | 国网冀北电力有限公司 | 国网冀北电力有限公司唐山供电公司 | 国网冀北唐山供电公司220kV胥各庄变电站计算机监控系统改造 | 220kV | 时间同步装置,AC330,220kV | 时间同步装置-电压等级:AC330,220kV | 套 | 1 | 2022-11-10 | 2022-12-09 | 河北省唐山市 | 施工现场地面交货 |  | G00M-500140004-00001 | 050037394400010 | 400203014500010 | 500140004 | 时间同步装置,AC330,220kV | 500140004-0040
012207-1104003-9999 | 包1 | NC100 | 国网冀北电力有限公司 | 国网冀北电力有限公司秦皇岛供电公司 | 国网冀北秦皇岛供电公司220kV龙家店变电站综合自动化系统改造 | 220kV | 时间同步装置,AC330,220kV | 时间同步装置-电压等级:AC330,220kV | 套 | 1 | 2022-09-29 | 2022-09-29 | 河北省秦皇岛市海港区 | 买方指定仓库地面交货 |  | G00M-500140004-00001 | 050037365400010 | 400203012600010 | 500140004 | 时间同步装置,AC330,220kV | 500140004-0039
012207-1104003-9999 | 包1 | NC100 | 国网冀北电力有限公司 | 国网冀北电力有限公司超高压分公司 | 国网冀北检修公司500kV唐山西等变电站时钟同步装置改造 | 500kV | 时间同步装置,AC750,500kV | 时间同步装置-电压等级:AC750,500kV | 套 | 1 | 2022-09-13 | 2022-09-13 | 房山良乡金光路3号 | 买方指定仓库地面交货 |  | G00M-500139998-00003 | 050037385900020 | 400203014000020 | 500139998 | 适用于常规变电站，主时钟2台，时间扩展单元1台，北斗天线及馈线2套，GPS天线及馈线2套，柜体0面 | 500139998-0035
012207-1104003-9999 | 包1 | NC100 | 国网冀北电力有限公司 | 国网冀北电力有限公司廊坊供电公司 | 南赵扶110KV变电站新建工程 | 110kV | 智能变电站时间同步系统,AC330,220,110kV | 智能变电站时间同步系统-电压等级:AC330,220,110kV | 套 | 1 | 2022-10-10 | 2022-10-10 | 河北省廊坊市大城县 | 施工现场车板交货 |  | 01GH-500114368-00002 | 050037592300010 | 400203025900010 | 500114368 | 智能变电站时间同步系统,AC330,220,110kV
012207-1104003-9999 | 包1 | NC100 | 国网冀北电力有限公司 | 国网冀北电力有限公司唐山供电公司 | 国网冀北唐山供电公司110kV亮甲店变电站计算机监控系统改造 | 110kV | 时间同步装置,AC110,66,35kV | 时间同步装置-电压等级:AC110,66,35kV | 套 | 1 | 2022-11-10 | 2022-12-09 | 河北省唐山市 | 施工现场地面交货 |  | G00M-500140005-00001 | 050037360400010 | 400203012300010 | 500140005 | 时间同步装置，AC110,66,35kV，主钟2，时间扩展单元1，屏柜1。 | 500140005-0003
012207-1104003-9999 | 包1 | NC100 | 国网冀北电力有限公司 | 国网冀北电力有限公司廊坊供电公司 | 冀北柳林220千伏变电站新建工程 | 220kV | 智能变电站时间同步系统,AC330,220,110kV | 智能变电站时间同步系统-电压等级:AC330,220,110kV | 套 | 1 | 2022-10-10 | 2022-10-10 | 河北省廊坊市 | 买方指定仓库车板交货 |  | G00M-500114368-00003 | 050037530000010 | 400203023800010 | 500114368 | 2台主时钟组柜1面，1台扩展时钟组柜1面，2台扩展时钟组柜1面。 | 500114368-0061

## 仓储成套设备
分标编号 | 包名称 | 分包编号 | 项目单位 | 需求单位 | 项目名称 | 工程电压等级 | 物资名称 | 物资描述 | 单位 | 数量 | 首批交货日期 | 最后一批交货日期 | 交货地点 | 交货方式 | 备注 | 技术规范编码 | 网省采购申请号 | 总部采购申请号 | 物料编码 | 扩展描述 | 扩展编码
012207-1501067-9999 | 包1 | NC100 | 国网冀北电力有限公司 | 国网冀北电力有限公司唐山供电公司 | 国网冀北唐山2022年危废暂存舱购置 | 无电压等级 | 仓储成套设备 | 仓储成套设备 | 套 | 2 | 2022-07-20 | 2022-07-20 | 河北唐山贾庵子仓库 | 施工现场地面交货 |  | D041-500139160-00004 | 030009909600010 | 400203011500010 | 500139160

## 变电站监控系统
分标编号 | 包名称 | 分包编号 | 项目单位 | 需求单位 | 项目名称 | 工程电压等级 | 物资名称 | 物资描述 | 单位 | 数量 | 首批交货日期 | 最后一批交货日期 | 交货地点 | 交货方式 | 备注 | 技术规范编码 | 网省采购申请号 | 总部采购申请号 | 物料编码 | 扩展描述 | 扩展编码
012207-1104001-9999 | 包1 | NC100 | 国网冀北电力有限公司 | 国网冀北电力有限公司唐山供电公司 | 国网唐山供电公司10kV恒通花园开闭站开关柜改造 | 10kV | 变电站监控系统,AC10kV | 变电站监控系统-电压等级:AC10kV | 套 | 1 | 2022-08-16 | 2022-08-16 | 唐山海港开发区 | 买方指定仓库地面交货 |  | 01GH-500008902-00004 | 050037508400010 | 400203047400010 | 500008902 | 适用于10kV开闭站，含线路保护测控装置14台，分段保护测控装置1台,公用测控1台，远动通信设备2台，交换机2台，监控主机1台，微机五防系统1套。

## 技防系统
分标编号 | 包名称 | 分包编号 | 项目单位 | 需求单位 | 项目名称 | 工程电压等级 | 物资名称 | 物资描述 | 单位 | 数量 | 首批交货日期 | 最后一批交货日期 | 交货地点 | 交货方式 | 备注 | 技术规范编码 | 网省采购申请号 | 总部采购申请号 | 物料编码 | 扩展描述 | 扩展编码
012207-1502003-9999 | 包1 | NC100 | 国网冀北电力有限公司 | 国网冀北电力有限公司超高压分公司 | 国网冀北检修公司1000kV张家口站安全防护防范提升改造 | 1000kV | 技防系统 | 技防系统 | 套 | 1 | 2022-09-13 | 2022-09-13 | 河北省张家口市张北县二泉井乡张家口站 | 买方指定仓库车板交货 |  | B00M-500010593-00010 | 050037385400010 | 400203013800010 | 500010593
012207-1502003-9999 | 包1 | NC100 | 国网冀北电力有限公司 | 国网冀北电力有限公司超高压分公司 | 国网冀北检修公司1000kV廊坊站安全防护防范提升改造项目 | 无电压等级 | 技防系统 | 技防系统 | 套 | 1 | 2022-09-13 | 2022-09-13 | 河北省三河市新集镇廊坊站 | 买方指定仓库车板交货 |  | B00M-500010593-00009 | 050037385300010 | 400203013700010 | 500010593
012207-1502003-9999 | 包2 | NC200 | 国网冀北电力有限公司 | 国网冀北电力有限公司超高压分公司 | 国网冀北检修公司±500kV中都换流站安全防护防范提升改造 | ±500kV | 技防系统 | 技防系统 | 套 | 1 | 2022-09-13 | 2022-09-13 | 河北省张家口市张北县公会镇中都换流站 | 买方指定仓库车板交货 |  | B00M-500010593-00006 | 050037385000010 | 400203013400010 | 500010593
012207-1502003-9999 | 包2 | NC200 | 国网冀北电力有限公司 | 国网冀北电力有限公司超高压分公司 | 国网冀北检修公司±500kV康巴诺尔换流站安全防护防范提升改造项目 | 500kV | 技防系统 | 技防系统 | 套 | 1 | 2022-09-13 | 2022-09-13 | 河北省张家口市康保县李家地镇康巴诺尔换流站 | 买方指定仓库车板交货 |  | B00M-500010593-00007 | 050037385100010 | 400203013500010 | 500010593
012207-1502003-9999 | 包2 | NC200 | 国网冀北电力有限公司 | 国网冀北电力有限公司超高压分公司 | 国网冀北检修公司±500kV阜康换流站安全防护防范提升改造项目 | 500kV | 技防系统 | 技防系统 | 套 | 1 | 2022-09-13 | 2022-09-13 | 河北省承德市丰宁县黄旗镇阜康换流站 | 买方指定仓库车板交货 |  | B00M-500010593-00008 | 050037385200010 | 400203013600010 | 500010593

## 精密空调
分标编号 | 包名称 | 分包编号 | 项目单位 | 需求单位 | 项目名称 | 工程电压等级 | 物资名称 | 物资描述 | 单位 | 数量 | 首批交货日期 | 最后一批交货日期 | 交货地点 | 交货方式 | 备注 | 技术规范编码 | 网省采购申请号 | 总部采购申请号 | 物料编码 | 扩展描述 | 扩展编码
012207-2406001-9999 | 包1 | NC100 | 国网冀北电力有限公司 | 国网冀北电力有限公司本部 | 国网冀北公司机关32号院自动化机房精密空调升级改造 | 无电压等级 | 精密空调,单模,60kW,风冷,下 | 精密空调-组合方式:单模,额定制冷量Kw:60kW,机组冷却方式:风冷,送/回风方式:下 | 台 | 3 | 2022-08-31 | 2022-12-30 | 北京市西城区 | 买方指定仓库地面交货 |  | B21Z-500088125-00001 | 050037841400010 | 400203027800010 | 500088125
012207-2406001-9999 | 包1 | NC100 | 国网冀北电力有限公司 | 国网冀北电力有限公司秦皇岛供电公司 | 国网冀北秦皇岛供电公司中北部集控站机房、监控室设施改造 | 220kV | 精密空调,双模,50kW,风冷,下 | 精密空调-组合方式:双模,额定制冷量Kw:50kW,机组冷却方式:风冷,送/回风方式:下 | 台 | 2 | 2022-09-29 | 2022-09-29 | 河北省秦皇岛市海港区 | 买方指定仓库地面交货 |  | D042-500063683-00001 | 050037495900020 | 400203021900020 | 500063683

## 智能故障录波装置
分标编号 | 包名称 | 分包编号 | 项目单位 | 需求单位 | 项目名称 | 工程电压等级 | 物资名称 | 物资描述 | 单位 | 数量 | 首批交货日期 | 最后一批交货日期 | 交货地点 | 交货方式 | 备注 | 技术规范编码 | 网省采购申请号 | 总部采购申请号 | 物料编码 | 扩展描述 | 扩展编码
012207-2801016-9999 | 包1 | NC100 | 国网冀北电力有限公司 | 国网冀北电力有限公司廊坊供电公司 | 南赵扶110KV变电站新建工程 | 110kV | AC110(66)kV智能故障录波装置,无,64,96,128,256 | 智能故障录波装置-电压等级:AC110(66)kV,类型:无,SV采样值:64,SV扩展值:96,GOOSE信号:128,GOOSE扩展值:256 | 套 | 1 | 2022-10-10 | 2022-10-10 | 河北省廊坊市大城县 | 施工现场地面交货 |  | G00M-500114376-00001 | 050037555500030 | 400203024200010 | 500114376 | 适用于110(66)kV智能变电站，数量为1，管理机1台，屏体1面。模块化设备，前显示后接线 | 500114376-0007
012207-2801016-9999 | 包1 | NC100 | 国网冀北电力有限公司 | 国网冀北电力有限公司廊坊供电公司 | 冀北柳林220千伏变电站新建工程 | 220kV | AC110(66)kV智能故障录波装置,线路,64,96,128,256 | 智能故障录波装置-电压等级:AC110(66)kV,类型:线路,SV采样值:64,SV扩展值:96,GOOSE信号:128,GOOSE扩展值:256 | 套 | 1 | 2022-10-10 | 2022-10-10 | 河北省廊坊市 | 买方指定仓库车板交货 |  | 9999-500114647-00001 | 050037479800040 | 400203020100030 | 500114647 | AC110(66)kV智能故障录波装置，线路；录波装置1台、管理机1套；保护屏体1面；非模块化/模块化设备，后接线。 | 500114647-0013
012207-2801016-9999 | 包1 | NC100 | 国网冀北电力有限公司 | 国网冀北电力有限公司廊坊供电公司 | 冀北柳林220千伏变电站新建工程 | 220kV | AC330,220kV智能故障录波装置,变压器,64,96,128,256 | 智能故障录波装置-电压等级:AC330,220kV,类型:变压器,SV采样值:64,SV扩展值:96,GOOSE信号:128,GOOSE扩展值:256 | 套 | 2 | 2022-10-10 | 2022-10-10 | 河北省廊坊市 | 买方指定仓库车板交货 |  | 9999-500114374-00001 | 050037479800010 | 400203020100010 | 500114374 | AC330(220)kV智能故障录波装置，变压器；录波装置2台、管理机1套；保护屏体1面；非模块化/模块化设备，后接线。 | 500114374-0020
012207-2801016-9999 | 包1 | NC100 | 国网冀北电力有限公司 | 国网冀北电力有限公司承德供电公司 | 国网冀北承德供电公司110kV挂兰峪站保护装置改造 | 110kV | 故障录波装置,AC110(66)kV,无,64,80,128,160 | 故障录波装置-电压等级:AC110(66)kV,类型:无,模拟量:64,模拟量扩展值:80,开关量:128,开关量扩展值:160 | 套 | 1 | 2022-09-29 | 2022-09-29 | 110KV挂兰峪站 | 买方指定仓库地面交货 |  | 01GH-500114369-00005 | 050037374600020 | 400203012700010 | 500114369 | 适用于110kV变电站，数量为1，屏体1面
012207-2801016-9999 | 包1 | NC100 | 国网冀北电力有限公司 | 国网冀北电力有限公司廊坊供电公司 | 冀北柳林220千伏变电站新建工程 | 220kV | AC330,220kV智能故障录波装置,线路,64,96,128,256 | 智能故障录波装置-电压等级:AC330,220kV,类型:线路,SV采样值:64,SV扩展值:96,GOOSE信号:128,GOOSE扩展值:256 | 套 | 2 | 2022-10-10 | 2022-10-10 | 河北省廊坊市 | 买方指定仓库车板交货 |  | 9999-500114378-00001 | 050037479800020 | 400203020100020 | 500114378 | AC330(220)kV智能故障录波装置，线路；录波装置2台、管理机1套；保护屏体1面；非模块化/模块化设备，后接线。 | 500114378-0023
012207-2801016-9999 | 包1 | NC100 | 国网冀北电力有限公司 | 国网冀北电力有限公司秦皇岛供电公司 | 田各庄110KV变电站新建工程 | 110kV | AC110(66)kV智能故障录波装置,无,64,96,128,256 | 智能故障录波装置-电压等级:AC110(66)kV,类型:无,SV采样值:64,SV扩展值:96,GOOSE信号:128,GOOSE扩展值:256 | 套 | 1 | 2023-04-28 | 2023-04-28 | 河北省秦皇岛市抚宁区 | 施工现场地面交货 |  | 9999-500114376-00001 | 050037707800010 | 400203027100010 | 500114376 | AC110(66)kV智能故障录波装置，无；录波装置1台、管理机1套；保护屏体1面；非模块化/模块化设备，后接线。 | 500114376-0020

## 铝包殷钢芯超耐热铝合金绞线
分标编号 | 包名称 | 分包编号 | 项目单位 | 需求单位 | 项目名称 | 工程电压等级 | 物资名称 | 物资描述 | 单位 | 数量 | 首批交货日期 | 最后一批交货日期 | 交货地点 | 交货方式 | 备注 | 技术规范编码 | 网省采购申请号 | 总部采购申请号 | 物料编码 | 扩展描述 | 扩展编码
012207-1402020-9999 | 包1 | NC100 | 国网冀北电力有限公司 | 国网冀北电力有限公司秦皇岛供电公司 | 三峡光伏电站～肖营子110千伏线路工程 | 110kV | 铝包殷钢芯超耐热铝合金绞线,JNRLH3/LBY,200/40 | 铝包殷钢芯超耐热铝合金绞线-型号:JNRLH3/LBY,标称截面mm2:200/40 | 千米 | 3.15 | 2022-09-23 | 2022-09-23 | 河北省秦皇岛市青龙县 | 材料站现场车板交货 |  | G00M-500128760-00001 | 050038054900010 | 400203029000010 | 500128760 | 铝包殷钢芯超耐热铝合金绞线,JNRLH3/LBY,210/40，适用于输电线路。 | 500128760-0003

## 预制光缆
分标编号 | 包名称 | 分包编号 | 项目单位 | 需求单位 | 项目名称 | 工程电压等级 | 物资名称 | 物资描述 | 单位 | 数量 | 首批交货日期 | 最后一批交货日期 | 交货地点 | 交货方式 | 备注 | 技术规范编码 | 网省采购申请号 | 总部采购申请号 | 物料编码 | 扩展描述 | 扩展编码
012207-1403010-9999 | 包1 | NC100 | 国网冀北电力有限公司 | 国网冀北电力有限公司廊坊供电公司 | 南赵扶110KV变电站新建工程 | 110kV | 预制光缆,4芯,G.651 | 预制光缆-光缆芯数:4芯,纤芯类型:G.651 | 米 | 500 | 2022-10-10 | 2022-10-10 | 河北省廊坊市大城县 | 施工现场地面交货 |  | G00M-500142384-00002 | 050037587600010 | 400203025500010 | 500142384 | 预制光缆-光缆芯数:4芯,纤芯类型:G.651 | 500142384-0050
012207-1403010-9999 | 包1 | NC100 | 国网冀北电力有限公司 | 国网冀北电力有限公司廊坊供电公司 | 南赵扶110KV变电站新建工程 | 110kV | 预制光缆,12芯,G.651 | 预制光缆-光缆芯数:12芯,纤芯类型:G.651 | 米 | 1000 | 2022-10-10 | 2022-10-10 | 河北省廊坊市大城县 | 施工现场地面交货 |  | G00M-500138630-00002 | 050037587500010 | 400203025400010 | 500138630 | 预制光缆-光缆芯数:12芯,纤芯类型:G.651 | 500138630-0103
012207-1403010-9999 | 包1 | NC100 | 国网冀北电力有限公司 | 国网冀北电力有限公司张家口供电公司 | 桥西220kV变电站新建工程 | 220kV | 预制光缆,12芯,G.651 | 预制光缆-光缆芯数:12芯,纤芯类型:G.651 | 米 | 3000 | 2022-09-20 | 2022-09-20 | 张家口 | 施工现场地面交货 |  | G00M-500138630-00001 | 050037746000020 | 400203027400020 | 500138630 | 预制光缆，12芯，G.651，双端预制，多模，1*12预制光配9个，3*4预制光配25个 | 500138630-0103
012207-1403010-9999 | 包1 | NC100 | 国网冀北电力有限公司 | 国网冀北电力有限公司张家口供电公司 | 桥西220kV变电站新建工程 | 220kV | 预制光缆,24芯,G.651 | 预制光缆-光缆芯数:24芯,纤芯类型:G.651 | 米 | 1500 | 2022-09-20 | 2022-09-20 | 张家口 | 施工现场地面交货 |  | G00M-500138631-00003 | 050037746000030 | 400203027400030 | 500138631 | 预制光缆，24芯，G.651，双端预制，多模，1*24预制光配40个，2*12预制光配44个，6*4预制光配18个. | 500138631-0193
012207-1403010-9999 | 包1 | NC100 | 国网冀北电力有限公司 | 国网冀北电力有限公司张家口供电公司 | 桥西220kV变电站新建工程 | 220kV | 预制光缆,4芯,G.651 | 预制光缆-光缆芯数:4芯,纤芯类型:G.651 | 米 | 4800 | 2022-09-20 | 2022-09-20 | 张家口 | 施工现场地面交货 |  | G00M-500142384-00001 | 050037746000010 | 400203027400010 | 500142384 | 预制光缆，4芯，G.651，双端预制，多模 | 500142384-0050
012207-1403010-9999 | 包1 | NC100 | 国网冀北电力有限公司 | 国网冀北电力有限公司廊坊供电公司 | 南赵扶110KV变电站新建工程 | 110kV | 预制光缆,24芯,G.651 | 预制光缆-光缆芯数:24芯,纤芯类型:G.651 | 米 | 2000 | 2022-10-10 | 2022-10-10 | 河北省廊坊市大城县 | 施工现场地面交货 |  | G00M-500138631-00004 | 050037587400010 | 400203025300010 | 500138631 | 预制光缆-光缆芯数:24芯,纤芯类型:G.651 | 500138631-0190

## 综合接入设备
分标编号 | 包名称 | 分包编号 | 项目单位 | 需求单位 | 项目名称 | 工程电压等级 | 物资名称 | 物资描述 | 单位 | 数量 | 首批交货日期 | 最后一批交货日期 | 交货地点 | 交货方式 | 备注 | 技术规范编码 | 网省采购申请号 | 总部采购申请号 | 物料编码 | 扩展描述 | 扩展编码
012207-1206008-9999 | 包1 | NC100 | 国网冀北电力有限公司 | 国网冀北电力有限公司唐山供电公司 | 唐山迁西10千伏龙井关水利发电送出工程 | 10kV | 综合接入设备,16 | 综合接入设备-用户端口数:16 | 台 | 2 | 2022-09-01 | 2022-09-01 | 河北省唐山市迁西县 | 买方指定仓库地面交货 |  | H0P9-500130620-00001 | 050036580200010 | 400203011600010 | 500130620

## 铁塔
分标编号 | 包名称 | 分包编号 | 项目单位 | 需求单位 | 项目名称 | 工程电压等级 | 物资名称 | 物资描述 | 单位 | 数量 | 首批交货日期 | 最后一批交货日期 | 交货地点 | 交货方式 | 备注 | 技术规范编码 | 网省采购申请号 | 总部采购申请号 | 物料编码 | 扩展描述 | 扩展编码
012207-1401005-9999 | 包1 | NC100 | 国网冀北电力有限公司 | 国网冀北电力有限公司张家口供电公司 | 国网冀北张家口供电公司市区10kV560电视台线#120-#125杆架空线路绝缘 | 10kV | 铁塔,AC10kV,无,角钢,Q345,无 | 铁塔-电压等级:AC10kV,回路数:无,塔材类型:角钢,最高材料等级:Q345,种类:无 | 吨 | 21.489 | 2022-09-15 | 2022-09-15 | 张家口供电公司 | 买方指定仓库地面交货 |  | 9995-500128787-00001 | 050038088600010 | 400203029600010 | 500128787 | 配网。铁塔,AC10kV | 500128787-0004
012207-1401005-9999 | 包1 | NC100 | 国网冀北电力有限公司 | 国网冀北电力有限公司张家口供电公司 | 国网冀北张家口供电公司市区10kV560电视台线#95-#99杆架空线路绝缘化改 | 10kV | 铁塔,AC10kV,无,角钢,Q345,无 | 铁塔-电压等级:AC10kV,回路数:无,塔材类型:角钢,最高材料等级:Q345,种类:无 | 吨 | 17.149 | 2022-09-15 | 2022-09-15 | 张家口供电公司 | 买方指定仓库地面交货 |  | 9995-500128787-00001 | 050038088500010 | 400203029500010 | 500128787 | 配网。铁塔,AC10kV | 500128787-0004
012207-1401005-9999 | 包1 | NC100 | 国网冀北电力有限公司 | 国网冀北电力有限公司张家口供电公司 | 张家口市区桥西220kV变电站10kV（西沟部分）送出工程 | 10kV | 铁塔,AC10kV,无,角钢,Q345,无 | 铁塔-电压等级:AC10kV,回路数:无,塔材类型:角钢,最高材料等级:Q345,种类:无 | 吨 | 19.7 | 2022-09-20 | 2022-09-20 | 河北省张家口市桥西区 | 买方指定仓库地面交货 |  | 9995-500128787-00001 | 050038076700010 | 400203029100010 | 500128787 | 配网。铁塔,AC10kV | 500128787-0004
012207-1401005-9999 | 包1 | NC100 | 国网冀北电力有限公司 | 国网冀北电力有限公司张家口供电公司 | 国网冀北张家口供电公司市区10kV560电视台线#115-#119杆架空线路绝缘 | 10kV | 铁塔,AC10kV,无,角钢,Q345,无 | 铁塔-电压等级:AC10kV,回路数:无,塔材类型:角钢,最高材料等级:Q345,种类:无 | 吨 | 16.259 | 2022-09-15 | 2022-09-15 | 张家口供电公司 | 买方指定仓库地面交货 |  | 9995-500128787-00001 | 050038088800010 | 400203029800010 | 500128787 | 配网。铁塔,AC10kV | 500128787-0004
012207-1401005-9999 | 包1 | NC100 | 国网冀北电力有限公司 | 国网冀北电力有限公司张家口供电公司 | 国网冀北张家口供电公司市区10kV560电视台线#110杆-#114杆架空线路绝 | 10kV | 铁塔,AC10kV,无,角钢,Q345,无 | 铁塔-电压等级:AC10kV,回路数:无,塔材类型:角钢,最高材料等级:Q345,种类:无 | 吨 | 13.681 | 2022-09-15 | 2022-09-15 | 张家口供电公司 | 买方指定仓库地面交货 |  | 9995-500128787-00001 | 050038088700010 | 400203029700010 | 500128787 | 配网。铁塔,AC10kV | 500128787-0004

## 智能变电站状态监测
分标编号 | 包名称 | 分包编号 | 项目单位 | 需求单位 | 项目名称 | 工程电压等级 | 物资名称 | 物资描述 | 单位 | 数量 | 首批交货日期 | 最后一批交货日期 | 交货地点 | 交货方式 | 备注 | 技术规范编码 | 网省采购申请号 | 总部采购申请号 | 物料编码 | 扩展描述 | 扩展编码
012207-2802002-9999 | 包1 | NC100 | 国网冀北电力有限公司 | 国网冀北电力有限公司张家口供电公司 | 下花园110kV变电站新建工程 | 110kV | 智能变电站状态监测,SF6在线监测 | 智能变电站状态监测-监测对象:SF6在线监测 | 套 | 1 | 2022-09-20 | 2022-09-20 | 张家口 | 施工现场地面交货 |  | G00M-500083864-00001 | 050037461900010 | 400203016300010 | 500083864 | 智能变电站状态监测，SF6在线监测（适用于AC110kV变电站，含SF6监控报警系统主机1台，SF6、O2双气体探头10只，温、湿变送器1只，风机控制模块1只，红外探头3只，声光报警器3只，配套附件1套，通讯接口类型IEC61850） | 500083864-0003
012207-2802002-9999 | 包2 | NC200 | 国网冀北电力有限公司 | 国网冀北电力有限公司张家口供电公司 | 十八家220千伏变电站220千伏间隔扩建工程 | 220kV | 智能变电站状态监测,避雷器在线监测 | 智能变电站状态监测-监测对象:避雷器在线监测 | 套 | 1 | 2022-09-20 | 2022-09-20 | 张家口 | 施工现场地面交货 |  | G00M-500083862-00010 | 050037718900010 | 400203027200010 | 500083862 | 智能站扩建两个间隔，智能变电站状态监测,避雷器在线监测 | 500083862-0393
012207-2802002-9999 | 包2 | NC200 | 国网冀北电力有限公司 | 国网冀北电力有限公司廊坊供电公司 | 刘其营220KV变电站220KV间隔扩建工程 | 220kV | 智能变电站状态监测,避雷器在线监测 | 智能变电站状态监测-监测对象:避雷器在线监测 | 套 | 1 | 2022-10-10 | 2022-10-10 | 河北省廊坊市 | 买方指定仓库车板交货 |  | G00M-500083862-00004 | 050037837500050 | 400203027600020 | 500083862 | 智能站扩建两个间隔，智能变电站状态监测,避雷器在线监测 | 500083862-0100
012207-2802002-9999 | 包2 | NC200 | 国网冀北电力有限公司 | 国网冀北电力有限公司廊坊供电公司 | 冀北柳林220千伏变电站新建工程 | 220kV | 智能变电站状态监测,避雷器在线监测 | 智能变电站状态监测-监测对象:避雷器在线监测 | 套 | 1 | 2022-10-10 | 2022-10-10 | 河北省廊坊市 | 买方指定仓库车板交货 |  | 01GH-500083862-00002 | 050037530100010 | 400203023900010 | 500083862 | 含避雷器在线监测系统IED2台，智能控制柜1面，避雷器监测装置18台，母线电压取样装置6台

## 上网行为管理
分标编号 | 包名称 | 分包编号 | 项目单位 | 需求单位 | 项目名称 | 工程电压等级 | 物资名称 | 物资描述 | 单位 | 数量 | 首批交货日期 | 最后一批交货日期 | 交货地点 | 交货方式 | 备注 | 技术规范编码 | 网省采购申请号 | 总部采购申请号 | 物料编码 | 扩展描述 | 扩展编码
012207-2402013-9999 | 包1 | NC100 | 国网冀北电力有限公司 | 国网冀北电力有限公司廊坊供电公司 | 国网廊坊供电公司-IP地址管理设备-安全产品购置项目 | 220V | 上网行为管理 | 上网行为管理 | 台 | 1 | 2022-10-10 | 2022-10-10 | 河北省廊坊市广阳区 | 施工现场地面交货 |  | D044-500133566-00001 | 050037405400010 | 400203014900010 | 500133566
012207-2402013-9999 | 包1 | NC100 | 国网冀北电力有限公司 | 国网冀北电力有限公司承德供电公司 | 国网承德供电公司-内网地址安全管控设备改造-安全产品购置项目 | 无电压等级 | 上网行为管理 | 上网行为管理 | 台 | 1 | 2022-08-31 | 2022-08-31 | 河北省承德市新华路北10号承德供电公司信通分公司 | 买方指定仓库地面交货 |  | D040-500133566-00001 | 050037268500010 | 400203011700010 | 500133566
012207-2402013-9999 | 包1 | NC100 | 国网冀北电力有限公司 | 国网冀北电力有限公司廊坊供电公司 | 国网廊坊供电公司-IP地址管理设备-安全产品购置项目 | 220V | 上网行为管理 | 上网行为管理 | 台 | 1 | 2022-10-10 | 2022-10-10 | 河北省廊坊市广阳区 | 施工现场地面交货 |  | D044-500133566-00002 | 050037405400020 | 400203014900020 | 500133566

## 火灾报警系统
分标编号 | 包名称 | 分包编号 | 项目单位 | 需求单位 | 项目名称 | 工程电压等级 | 物资名称 | 物资描述 | 单位 | 数量 | 首批交货日期 | 最后一批交货日期 | 交货地点 | 交货方式 | 备注 | 技术规范编码 | 网省采购申请号 | 总部采购申请号 | 物料编码 | 扩展描述 | 扩展编码
012207-1502005-9999 | 包1 | NC100 | 国网冀北电力有限公司 | 国网冀北电力有限公司秦皇岛供电公司 | 田各庄110KV变电站新建工程 | 110kV | 火灾报警系统 | 火灾报警系统 | 套 | 1 | 2023-04-28 | 2023-04-28 | 河北省秦皇岛市抚宁区 | 施工现场地面交货 |  | D042-500010595-00005 | 050037381500100 | 400203013100010 | 500010595
012207-1502005-9999 | 包1 | NC100 | 国网冀北电力有限公司 | 国网冀北电力有限公司廊坊供电公司 | 冀北柳林220千伏变电站新建工程 | 220kV | 火灾报警系统 | 火灾报警系统 | 套 | 1 | 2022-10-10 | 2022-10-10 | 河北省廊坊市 | 买方指定仓库车板交货 |  | 01GH-500010595-00003 | 050037530000030 | 400203023800030 | 500010595 | 容量242

## 一体化电源系统
分标编号 | 包名称 | 分包编号 | 项目单位 | 需求单位 | 项目名称 | 工程电压等级 | 物资名称 | 物资描述 | 单位 | 数量 | 首批交货日期 | 最后一批交货日期 | 交货地点 | 交货方式 | 备注 | 技术规范编码 | 网省采购申请号 | 总部采购申请号 | 物料编码 | 扩展描述 | 扩展编码
012207-1109016-9999 | 包1 | NC100 | 国网冀北电力有限公司 | 国网冀北电力有限公司秦皇岛供电公司 | 冀北秦皇岛海港区10kV变电检修3#配电室新建工程 | 10kV | 一体化电源系统,DC220V,40A | 一体化电源系统-电压等级:DC220V,充电单元容量:40A | 套 | 1 | 2022-09-12 | 2022-09-12 | 河北省秦皇岛市海港区 | 买方指定仓库地面交货 |  | G00M-500117800-00002 | 050037477600010 | 400203018900010 | 500117800 | 一体化电源系统-输出电压:DC220V,单套充电单元容量10A，共4套；直流馈线柜1面，不含分电柜；单组蓄电池容量100Ah，共1组；单节蓄电池电压：DC12V；单套通信电源模块容量20A，共2套；不含事故照明 | 500117800-0013
012207-1109016-9999 | 包1 | NC100 | 国网冀北电力有限公司 | 国网冀北电力有限公司承德供电公司 | 国网冀北承德供电公司110kV中关变电站等直流电源系统改造 | 110kV | 一体化电源系统,DC220V,50A | 一体化电源系统-电压等级:DC220V,充电单元容量:50A | 套 | 2 | 2022-09-29 | 2022-09-29 | 中关变电站 | 买方指定仓库地面交货 |  | G00M-500094922-00002 | 050037395200020 | 400203014600020 | 500094922 | 一体化电源，50A | 500094922-0103
012207-1109016-9999 | 包1 | NC100 | 国网冀北电力有限公司 | 国网冀北电力有限公司承德供电公司 | 国网冀北承德供电公司110kV中关变电站等直流电源系统改造 | 110kV | 一体化电源系统,DC220V,50A | 一体化电源系统-电压等级:DC220V,充电单元容量:50A | 套 | 2 | 2022-09-29 | 2022-09-29 | 中关变电站 | 买方指定仓库地面交货 |  | G00M-500094922-00003 | 050037395200030 | 400203014700010 | 500094922 | 一体化电源，50A | 500094922-0102
012207-1109016-9999 | 包1 | NC100 | 国网冀北电力有限公司 | 国网冀北电力有限公司昌黎县供电分公司 | 冀北秦皇岛昌黎县10kV东环路开闭站新建工程 | 10kV | 一体化电源系统,DC220V,40A | 一体化电源系统-电压等级:DC220V,充电单元容量:40A | 套 | 1 | 2022-09-20 | 2022-09-20 | 河北省秦皇岛市昌黎县 | 买方指定仓库地面交货 |  | G00M-500117800-00002 | 050037460200020 | 400203016100020 | 500117800 | 一体化电源系统-输出电压:DC220V,单套充电单元容量10A，共4套；直流馈线柜1面，不含分电柜；单组蓄电池容量100Ah，共1组；单节蓄电池电压：DC12V；单套通信电源模块容量20A，共2套；不含事故照明 | 500117800-0013
012207-1109016-9999 | 包1 | NC100 | 国网冀北电力有限公司 | 国网冀北电力有限公司秦皇岛供电公司 | 冀北秦皇岛海港区10kV文博一二线电缆线路切改工程 | 10kV | 一体化电源系统,DC220V,40A | 一体化电源系统-电压等级:DC220V,充电单元容量:40A | 套 | 1 | 2022-09-12 | 2022-09-12 | 河北省秦皇岛市海港区 | 买方指定仓库地面交货 |  | G00M-500117800-00002 | 050037478900050 | 400203019700040 | 500117800 | 一体化电源系统-输出电压:DC220V,单套充电单元容量10A，共4套；直流馈线柜1面，不含分电柜；单组蓄电池容量100Ah，共1组；单节蓄电池电压：DC12V；单套通信电源模块容量20A，共2套；不含事故照明 | 500117800-0013
012207-1109016-9999 | 包1 | NC100 | 国网冀北电力有限公司 | 国网冀北电力有限公司秦皇岛供电公司 | 冀北秦皇岛北戴河区10kV司法局开闭所间隔扩建工程 | 10kV | 一体化电源系统,DC220V,40A | 一体化电源系统-电压等级:DC220V,充电单元容量:40A | 套 | 1 | 2022-09-28 | 2022-09-28 | 河北省秦皇岛市北戴河区 | 买方指定仓库地面交货 |  | G00M-500117800-00002 | 050037427600030 | 400203015400020 | 500117800 | 一体化电源系统-输出电压:DC220V,单套充电单元容量10A，共4套；直流馈线柜1面，不含分电柜；单组蓄电池容量100Ah，共1组；单节蓄电池电压：DC12V；单套通信电源模块容量20A，共2套；不含事故照明 | 500117800-0013
012207-1109016-9999 | 包1 | NC100 | 国网冀北电力有限公司 | 国网冀北电力有限公司承德供电公司 | 国网冀北承德供电公司110kV中关变电站等直流电源系统改造 | 110kV | 一体化电源系统,DC220V,50A | 一体化电源系统-电压等级:DC220V,充电单元容量:50A | 套 | 2 | 2022-09-29 | 2022-09-29 | 中关变电站 | 买方指定仓库地面交货 |  | G00M-500094922-00001 | 050037395200010 | 400203014600010 | 500094922 | 一体化电源，50A | 500094922-0101
012207-1109016-9999 | 包1 | NC100 | 国网冀北电力有限公司 | 国网冀北电力有限公司昌黎县供电分公司 | 冀北秦皇岛昌黎县10kV靖安镇开闭站新建工程 | 10kV | 一体化电源系统,DC220V,40A | 一体化电源系统-电压等级:DC220V,充电单元容量:40A | 套 | 1 | 2022-09-20 | 2022-09-20 | 河北省秦皇岛市昌黎县 | 买方指定仓库地面交货 |  | G00M-500117800-00002 | 050037460300030 | 400203016200020 | 500117800 | 一体化电源系统-输出电压:DC220V,单套充电单元容量10A，共4套；直流馈线柜1面，不含分电柜；单组蓄电池容量100Ah，共1组；单节蓄电池电压：DC12V；单套通信电源模块容量20A，共2套；不含事故照明 | 500117800-0013
012207-1109016-9999 | 包1 | NC100 | 国网冀北电力有限公司 | 国网冀北电力有限公司秦皇岛供电公司 | 冀北秦皇岛海港区10kV集美新村中心开闭所间隔扩建工程 | 10kV | 一体化电源系统,DC220V,40A | 一体化电源系统-电压等级:DC220V,充电单元容量:40A | 套 | 1 | 2022-09-12 | 2022-09-12 | 河北省秦皇岛市海港区 | 买方指定仓库地面交货 |  | G00M-500117800-00002 | 050037483200040 | 400203020900010 | 500117800 | 一体化电源系统-输出电压:DC220V,单套充电单元容量10A，共4套；直流馈线柜1面，不含分电柜；单组蓄电池容量100Ah，共1组；单节蓄电池电压：DC12V；单套通信电源模块容量20A，共2套；不含事故照明 | 500117800-0013
012207-1109016-9999 | 包1 | NC100 | 国网冀北电力有限公司 | 国网冀北电力有限公司秦皇岛供电公司 | 冀北秦皇岛海港区10kV燕山四线电缆线路新建工程 | 10kV | 一体化电源系统,DC220V,40A | 一体化电源系统-电压等级:DC220V,充电单元容量:40A | 套 | 1 | 2022-09-12 | 2022-09-12 | 河北省秦皇岛市海港区 | 买方指定仓库地面交货 |  | G00M-500117800-00002 | 050037478700020 | 400203019500020 | 500117800 | 一体化电源系统-输出电压:DC220V,单套充电单元容量10A，共4套；直流馈线柜1面，不含分电柜；单组蓄电池容量100Ah，共1组；单节蓄电池电压：DC12V；单套通信电源模块容量20A，共2套；不含事故照明 | 500117800-0013
012207-1109016-9999 | 包1 | NC100 | 国网冀北电力有限公司 | 国网冀北电力有限公司唐山供电公司 | 国网冀北唐山供电公司220kV增盛路变电站等直流电源改造 | 220kV | 一体化电源系统,DC220V,100A | 一体化电源系统-电压等级:DC220V,充电单元容量:100A | 套 | 2 | 2022-08-25 | 2022-08-25 | 河北省唐山市 | 施工现场车板交货 |  | G00M-500094927-00009 | 050037656900010 | 400203026300010 | 500094927 | 一体化电源系统,DC220V,100A | 500094927-0043

## 电气性能试验设备
分标编号 | 包名称 | 分包编号 | 项目单位 | 需求单位 | 项目名称 | 工程电压等级 | 物资名称 | 物资描述 | 单位 | 数量 | 首批交货日期 | 最后一批交货日期 | 交货地点 | 交货方式 | 备注 | 技术规范编码 | 网省采购申请号 | 总部采购申请号 | 物料编码 | 扩展描述 | 扩展编码
012207-1306002-9999 | 包1 | NC100 | 国网冀北电力有限公司 | 国网冀北电力有限公司秦皇岛供电公司 | 国网冀北电力有限公司秦皇岛供电公司2022年35kV0.1Hz超低频交流耐压试验 | 35kV | 电气性能试验设备,电缆耐压及局放试验 | 电气性能试验设备-类型:电缆耐压及局放试验 | 台 | 1 | 2022-09-30 | 2022-09-30 | 河北省秦皇岛市海港区 | 买方指定仓库地面交货 |  | D042-500070886-00001 | 030009810900010 | 400203011100010 | 500070886
012207-1306002-9999 | 包2 | NC200 | 国网冀北电力有限公司 | 国网冀北电力有限公司电力科学研究院（华北电力科学研究院有限责任公司） | 国网冀北电科院设备状态智能感知物理模型升级改造 | 220kV | 电气性能试验设备,电气辅助试验 | 电气性能试验设备-类型:电气辅助试验 | 台 | 1 | 2022-12-30 | 2022-12-30 | 电研大厦 | 买方指定仓库地面交货 |  | B00M-500124281-00011 | 050037590200010 | 400203025800010 | 500124281
012207-1306002-9999 | 包3 | NC300 | 国网冀北电力有限公司 | 国网冀北电力有限公司张家口供电公司 | 国网冀北张家口2022年“检储配”一体化基地变压器综合试验设备购置 | 无电压等级 | 电气性能试验设备,电气辅助试验 | 电气性能试验设备-类型:电气辅助试验 | 台 | 1 | 2022-09-15 | 2022-09-15 | 张家口市 | 买方指定仓库地面交货 |  | D043-500124281-00007 | 030009782600010 | 400203010300010 | 500124281
012207-1306002-9999 | 包3 | NC300 | 国网冀北电力有限公司 | 国网冀北电力有限公司张家口供电公司 | 国网冀北张家口2022年“检储配”一体化基地绝缘耐压测试仪购置 | 无电压等级 | 电气性能试验设备,电气辅助试验 | 电气性能试验设备-类型:电气辅助试验 | 台 | 1 | 2022-09-15 | 2022-09-15 | 河北省张家口市 | 买方指定仓库地面交货 |  | D043-500124281-00008 | 030009782700010 | 400203010400010 | 500124281
012207-1306002-9999 | 包4 | NC400 | 国网冀北电力有限公司 | 国网冀北电力有限公司电力科学研究院（华北电力科学研究院有限责任公司） | 多电压等级高压直流互联关键技术与装备研究 | 无电压等级 | 电气性能试验设备,电网数模仿真平台 | 电气性能试验设备-类型:电网数模仿真平台 | 台 | 2 | 2022-10-28 | 2022-10-28 | 电科院 | 买方指定仓库地面交货 |  | B00M-500137774-00006 | 050037661200010 | 400203026500010 | 500137774
012207-1306002-9999 | 包5 | NC500 | 国网冀北电力有限公司 | 国网冀北电力有限公司电力科学研究院（华北电力科学研究院有限责任公司） | 大容量可变速抽水蓄能机组保护技术研究 | 无电压等级 | 电气性能试验设备,电网数模仿真平台 | 电气性能试验设备-类型:电网数模仿真平台 | 台 | 1 | 2022-10-28 | 2022-10-28 | 电科院 | 买方指定仓库地面交货 |  | B00M-500137774-00005 | 050037661100010 | 400203026400010 | 500137774

## 电能量计量采集系统（厂站端）
分标编号 | 包名称 | 分包编号 | 项目单位 | 需求单位 | 项目名称 | 工程电压等级 | 物资名称 | 物资描述 | 单位 | 数量 | 首批交货日期 | 最后一批交货日期 | 交货地点 | 交货方式 | 备注 | 技术规范编码 | 网省采购申请号 | 总部采购申请号 | 物料编码 | 扩展描述 | 扩展编码
012207-1104006-9999 | 包1 | NC100 | 国网冀北电力有限公司 | 国网冀北电力有限公司秦皇岛供电公司 | 陈官屯220KV变电站110KV间隔扩建工程 | 110kV | 电能量计量采集系统（厂站端）,AC110kV | 电能量计量采集系统（厂站端）-电压等级:AC110kV | 套 | 1 | 2023-04-28 | 2023-04-28 | 河北省秦皇岛市抚宁区 | 施工现场地面交货 |  | 01GH-500008930-00003 | 050037381900020 | 400203013200010 | 500008930 | 110kV变电站电能量采集终端1台；屏柜1面，实验接线盒3个，网线400米
012207-1104006-9999 | 包1 | NC100 | 国网冀北电力有限公司 | 国网冀北电力有限公司超高压分公司 | 国网冀北检修公司唐山西站、金山岭、阳乐站、御道口站电量采集器改造 | 500kV | 电能量计量采集系统（厂站端）,AC500kV | 电能量计量采集系统（厂站端）-电压等级:AC500kV | 套 | 4 | 2022-09-13 | 2022-09-13 | 北京市房山区良乡工业开发区金光路3号 | 买方指定仓库地面交货 |  | G00M-500008934-00001 | 050037565000010 | 400203024600010 | 500008934 | 500kV常规变电站电能量采集终端1台(含屏体1面)，计量电压切换装置1台(含屏体1面)，光电转换器及网线、光缆1套。 | 500008934-0011
012207-1104006-9999 | 包1 | NC100 | 国网冀北电力有限公司 | 国网冀北电力有限公司超高压分公司 | 国网冀北检修公司500kV阳乐等3座变电站电量采集器设备改造 | 500kV | 电能量计量采集系统（厂站端）,AC500kV | 电能量计量采集系统（厂站端）-电压等级:AC500kV | 套 | 3 | 2022-09-13 | 2022-09-13 | 北京市房山区良乡工业开发区金光路3号 | 买方指定仓库地面交货 |  | G00M-500008934-00001 | 050037546900010 | 400203024100010 | 500008934 | 500kV常规变电站电能量采集终端1台(含屏体1面)，计量电压切换装置1台(含屏体1面)，光电转换器及网线、光缆1套。 | 500008934-0011

## 运维管理系统
分标编号 | 包名称 | 分包编号 | 项目单位 | 需求单位 | 项目名称 | 工程电压等级 | 物资名称 | 物资描述 | 单位 | 数量 | 首批交货日期 | 最后一批交货日期 | 交货地点 | 交货方式 | 备注 | 技术规范编码 | 网省采购申请号 | 总部采购申请号 | 物料编码 | 扩展描述 | 扩展编码
012207-1211001-9999 | 包1 | NC100 | 国网冀北电力有限公司 | 国网冀北电力有限公司承德供电公司 | 国网冀北承德供电公司2022年网络安全漏洞扫描装置购置（调度） | 无电压等级 | 运维管理系统 | 运维管理系统 | 套 | 1 | 2022-10-31 | 2022-10-31 | 河北省承德市 | 买方指定仓库地面交货 |  | D040-500009687-00004 | 030009795000010 | 400203010500010 | 500009687
012207-1211001-9999 | 包2 | NC200 | 国网冀北电力有限公司 | 国网冀北电力有限公司承德供电公司 | 国网冀北承德供电公司集控值班机器人辅助决策功能完善改造 | 220kV | 运维管理系统 | 运维管理系统 | 套 | 1 | 2022-08-30 | 2022-08-30 | 河北省承德市 | 买方指定仓库地面交货 |  | D040-500009687-00005 | 050037441700010 | 400203015900010 | 500009687

## 10kV及以下电缆附件（预制式）
分标编号 | 包名称 | 分包编号 | 项目单位 | 需求单位 | 项目名称 | 工程电压等级 | 物资名称 | 物资描述 | 单位 | 数量 | 首批交货日期 | 最后一批交货日期 | 交货地点 | 交货方式 | 备注 | 技术规范编码 | 网省采购申请号 | 总部采购申请号 | 物料编码 | 扩展描述 | 扩展编码
012207-1408001-9999 | 包1 | NC100 | 国网冀北电力有限公司 | 国网冀北电力有限公司秦皇岛供电公司 | 冀北秦皇岛海港区10kV文化路1#环网箱扩建工程 | 10kV | 10kV电缆终端,3×120,设备终端,预制,铜 | 35kV及以下电缆终端-电压等级:AC10kV,截面积mm2:120mm2,电缆芯数:3芯,类型:设备终端,种类:预制,材质:铜 | 套 | 1 | 2022-09-12 | 2022-09-12 | 河北省秦皇岛市海港区 | 买方指定仓库地面交货 |  | 9995-500034326-00001 | 050037483100020 | 400203020800020 | 500034326 | 配网 | 500034326-0009
012207-1408001-9999 | 包1 | NC100 | 国网冀北电力有限公司 | 国网冀北电力有限公司秦皇岛供电公司 | 冀北秦皇岛海港区10kV变电检修3#配电室新建工程 | 10kV | 10kV电缆终端,3×300,设备终端,预制,铜 | 35kV及以下电缆终端-电压等级:AC10kV,截面积mm2:300mm2,电缆芯数:3芯,类型:设备终端,种类:预制,材质:铜 | 套 | 1 | 2022-09-12 | 2022-09-12 | 河北省秦皇岛市海港区 | 买方指定仓库地面交货 |  | 9995-500021297-00001 | 050037478200010 | 400203019100010 | 500021297 | 配网 | 500021297-0009
012207-1408001-9999 | 包1 | NC100 | 国网冀北电力有限公司 | 国网冀北电力有限公司秦皇岛供电公司 | 冀北秦皇岛山海关区10kV吕家沟环网箱新建工程 | 10kV | 10kV电缆终端,3×70,设备终端,预制,铜 | 35kV及以下电缆终端-电压等级:AC10kV,截面积mm2:70mm2,电缆芯数:3芯,类型:设备终端,种类:预制,材质:铜 | 套 | 3 | 2022-09-20 | 2022-09-20 | 河北秦皇岛市山海关区 | 买方指定仓库地面交货 |  | 9995-500060168-00001 | 050037418200010 | 400203015000010 | 500060168 | 配网 | 500060168-0009
012207-1408001-9999 | 包1 | NC100 | 国网冀北电力有限公司 | 国网冀北电力有限公司秦皇岛供电公司 | 冀北秦皇岛海港区10kV文博一二线电缆线路切改工程 | 10kV | 10kV电缆终端,3×240,设备终端,预制,铜 | 35kV及以下电缆终端-电压等级:AC10kV,截面积mm2:240mm2,电缆芯数:3芯,类型:设备终端,种类:预制,材质:铜 | 套 | 2 | 2022-09-12 | 2022-09-12 | 河北省秦皇岛市海港区 | 买方指定仓库地面交货 |  | 9995-500021295-00001 | 050037478900030 | 400203019700010 | 500021295 | 配网 | 500021295-0009
012207-1408001-9999 | 包1 | NC100 | 国网冀北电力有限公司 | 国网冀北电力有限公司秦皇岛供电公司 | 冀北秦皇岛海港区10kV岭前街环网箱扩建工程 | 10kV | 10kV电缆终端,3×240,设备终端,预制,铜 | 35kV及以下电缆终端-电压等级:AC10kV,截面积mm2:240mm2,电缆芯数:3芯,类型:设备终端,种类:预制,材质:铜 | 套 | 18 | 2022-09-12 | 2022-09-12 | 河北省秦皇岛市海港区 | 买方指定仓库地面交货 |  | 9995-500021295-00001 | 050037480300010 | 400203020500010 | 500021295 | 配网 | 500021295-0009
012207-1408001-9999 | 包1 | NC100 | 国网冀北电力有限公司 | 国网冀北电力有限公司秦皇岛供电公司 | 冀北秦皇岛海港区10kV电台线1#环网箱扩建工程 | 10kV | 10kV电缆终端,3×240,设备终端,预制,铜 | 35kV及以下电缆终端-电压等级:AC10kV,截面积mm2:240mm2,电缆芯数:3芯,类型:设备终端,种类:预制,材质:铜 | 套 | 18 | 2022-09-12 | 2022-09-12 | 河北省秦皇岛市海港区 | 买方指定仓库地面交货 |  | 9995-500021295-00001 | 050037438700010 | 400203015600010 | 500021295 | 配网 | 500021295-0009
012207-1408001-9999 | 包1 | NC100 | 国网冀北电力有限公司 | 国网冀北电力有限公司秦皇岛供电公司 | 冀北秦皇岛海港区10kV和平大街1#环网箱扩建工程 | 10kV | 10kV电缆终端,3×240,设备终端,预制,铜 | 35kV及以下电缆终端-电压等级:AC10kV,截面积mm2:240mm2,电缆芯数:3芯,类型:设备终端,种类:预制,材质:铜 | 套 | 12 | 2022-09-12 | 2022-09-12 | 河北省秦皇岛市海港区 | 买方指定仓库地面交货 |  | 9995-500021295-00001 | 050037480100010 | 400203020300020 | 500021295 | 配网 | 500021295-0009
012207-1408001-9999 | 包1 | NC100 | 国网冀北电力有限公司 | 国网冀北电力有限公司秦皇岛供电公司 | 冀北秦皇岛海港区10kV文化路1#环网箱扩建工程 | 10kV | 10kV电缆终端,3×240,设备终端,预制,铜 | 35kV及以下电缆终端-电压等级:AC10kV,截面积mm2:240mm2,电缆芯数:3芯,类型:设备终端,种类:预制,材质:铜 | 套 | 18 | 2022-09-12 | 2022-09-12 | 河北省秦皇岛市海港区 | 买方指定仓库地面交货 |  | 9995-500021295-00001 | 050037483100010 | 400203020800010 | 500021295 | 配网 | 500021295-0009
012207-1408001-9999 | 包1 | NC100 | 国网冀北电力有限公司 | 国网冀北电力有限公司秦皇岛供电公司 | 冀北秦皇岛海港区10kV文昌路1#环网箱扩建工程 | 10kV | 10kV电缆终端,3×70,设备终端,预制,铜 | 35kV及以下电缆终端-电压等级:AC10kV,截面积mm2:70mm2,电缆芯数:3芯,类型:设备终端,种类:预制,材质:铜 | 套 | 2 | 2022-09-12 | 2022-09-12 | 河北省秦皇岛市海港区 | 买方指定仓库地面交货 |  | 9995-500060168-00001 | 050037438900020 | 400203015800020 | 500060168 | 配网 | 500060168-0009
012207-1408001-9999 | 包1 | NC100 | 国网冀北电力有限公司 | 国网冀北电力有限公司秦皇岛供电公司 | 冀北秦皇岛海港区10kV变电检修3#配电室新建工程 | 10kV | 10kV电缆终端,3×120,设备终端,预制,铜 | 35kV及以下电缆终端-电压等级:AC10kV,截面积mm2:120mm2,电缆芯数:3芯,类型:设备终端,种类:预制,材质:铜 | 套 | 5 | 2022-09-12 | 2022-09-12 | 河北省秦皇岛市海港区 | 买方指定仓库地面交货 |  | 9995-500034326-00001 | 050037478300010 | 400203019200010 | 500034326 | 配网 | 500034326-0009
012207-1408001-9999 | 包1 | NC100 | 国网冀北电力有限公司 | 国网冀北电力有限公司秦皇岛供电公司 | 冀北秦皇岛海港区10kV文博一二线电缆线路切改工程 | 10kV | 10kV电缆终端,3×120,设备终端,预制,铜 | 35kV及以下电缆终端-电压等级:AC10kV,截面积mm2:120mm2,电缆芯数:3芯,类型:设备终端,种类:预制,材质:铜 | 套 | 6 | 2022-09-12 | 2022-09-12 | 河北省秦皇岛市海港区 | 买方指定仓库地面交货 |  | 9995-500034326-00001 | 050037478900020 | 400203019700020 | 500034326 | 配网 | 500034326-0009
012207-1408001-9999 | 包1 | NC100 | 国网冀北电力有限公司 | 国网冀北电力有限公司秦皇岛供电公司 | 冀北秦皇岛海港区10kV和平大街1#环网箱扩建工程 | 10kV | 10kV电缆终端,3×120,设备终端,预制,铜 | 35kV及以下电缆终端-电压等级:AC10kV,截面积mm2:120mm2,电缆芯数:3芯,类型:设备终端,种类:预制,材质:铜 | 套 | 2 | 2022-09-12 | 2022-09-12 | 河北省秦皇岛市海港区 | 买方指定仓库地面交货 |  | 9995-500034326-00001 | 050037480100020 | 400203020300010 | 500034326 | 配网 | 500034326-0009
012207-1408001-9999 | 包1 | NC100 | 国网冀北电力有限公司 | 国网冀北电力有限公司秦皇岛供电公司 | 冀北秦皇岛海港区10kV文昌路1#环网箱扩建工程 | 10kV | 10kV电缆终端,3×240,设备终端,预制,铜 | 35kV及以下电缆终端-电压等级:AC10kV,截面积mm2:240mm2,电缆芯数:3芯,类型:设备终端,种类:预制,材质:铜 | 套 | 10 | 2022-09-12 | 2022-09-12 | 河北省秦皇岛市海港区 | 买方指定仓库地面交货 |  | 9995-500021295-00001 | 050037438900010 | 400203015800010 | 500021295 | 配网 | 500021295-0009

## 直流-48V通信电源成套设备
分标编号 | 包名称 | 分包编号 | 项目单位 | 需求单位 | 项目名称 | 工程电压等级 | 物资名称 | 物资描述 | 单位 | 数量 | 首批交货日期 | 最后一批交货日期 | 交货地点 | 交货方式 | 备注 | 技术规范编码 | 网省采购申请号 | 总部采购申请号 | 物料编码 | 扩展描述 | 扩展编码
012207-1213002-9999 | 包1 | NC100 | 国网冀北电力有限公司 | 国网冀北电力有限公司工程管理分公司（北京华联电力工程监理有限公司） | 白土窑500kV变电站新建工程 | 500kV | 直流-48V通信电源成套设备,500A,500Ah | 直流-48V通信电源成套设备-输出总电流:500A,蓄电池容量:500Ah | 套 | 1 | 2022-08-31 | 2022-08-31 | 河北省张家口市沽源县 | 施工现场地面交货 |  | 0000-500123288-00032 | 050037582700020 | 400203024900020 | 500123288
012207-1213002-9999 | 包1 | NC100 | 国网冀北电力有限公司 | 国网冀北电力有限公司昌黎县供电分公司 | 国网冀北秦皇岛昌黎县供电公司县调通信电源系统改造 | 无电压等级 | 直流-48V通信电源成套设备,500A,500Ah | 直流-48V通信电源成套设备-输出总电流:500A,蓄电池容量:500Ah | 套 | 2 | 2022-09-23 | 2022-09-23 | 河北省秦皇岛市昌黎县 | 买方指定仓库地面交货 |  | 01GH-500123288-00001 | 050037345300010 | 400203012100010 | 500123288 | 1面交流配电柜，1面高频开关电源柜，1面直流分配柜，2组蓄电池组
012207-1213002-9999 | 包1 | NC100 | 国网冀北电力有限公司 | 国网冀北电力有限公司隆化县供电分公司 | 国网冀北承德隆化县供电公司35kV城南变电站通信电源改造 | 35kV | 直流-48V通信电源成套设备,80A,200Ah | 直流-48V通信电源成套设备-输出总电流:80A,蓄电池容量:200Ah | 套 | 1 | 2022-08-30 | 2022-08-30 | 承德市隆化县 | 买方指定仓库地面交货 |  | H0OO-500131187-00001 | 050037313400010 | 400203011900010 | 500131187
012207-1213002-9999 | 包1 | NC100 | 国网冀北电力有限公司 | 国网冀北电力有限公司工程管理分公司（北京华联电力工程监理有限公司） | 白土窑500kV变电站新建工程 | 500kV | 直流-48V通信电源成套设备,500A,500Ah | 直流-48V通信电源成套设备-输出总电流:500A,蓄电池容量:500Ah | 套 | 1 | 2022-08-31 | 2022-08-31 | 河北省张家口市沽源县 | 施工现场地面交货 |  | 0000-500123288-00033 | 050037582700010 | 400203024900010 | 500123288

## 普通光缆
分标编号 | 包名称 | 分包编号 | 项目单位 | 需求单位 | 项目名称 | 工程电压等级 | 物资名称 | 物资描述 | 单位 | 数量 | 首批交货日期 | 最后一批交货日期 | 交货地点 | 交货方式 | 备注 | 技术规范编码 | 网省采购申请号 | 总部采购申请号 | 物料编码 | 扩展描述 | 扩展编码
012207-1403004-9999 | 包1 | NC100 | 国网冀北电力有限公司 | 国网冀北电力有限公司秦皇岛供电公司 | 冀北秦皇岛海港区10kV变电检修3#配电室新建工程 | 10kV | 普通光缆,24芯,G.652,非金属阻燃光缆 | 普通光缆-光缆芯数:24芯,纤芯类型:G.652,类型:非金属阻燃光缆 | 千米 | 0.23 | 2022-09-12 | 2022-09-12 | 河北省秦皇岛市海港区 | 买方指定仓库地面交货 |  | 01GH-500123033-00002 | 050037475900010 | 400203018700010 | 500123033 | 普通光缆-光缆芯数:24芯,纤芯类型:G.652,类型:非金属阻燃光缆
012207-1403004-9999 | 包1 | NC100 | 国网冀北电力有限公司 | 国网冀北电力有限公司廊坊供电公司 | 刘其营~安次南Ⅰ、Ⅱ回220KV线路工程（电缆部分） | 220kV | 普通光缆,24芯,G.652,管道光缆 | 普通光缆-光缆芯数:24芯,纤芯类型:G.652,类型:管道光缆 | 千米 | 3.2 | 2022-10-10 | 2022-10-10 | 河北省廊坊市 | 买方指定仓库车板交货 |  | 9999-500123110-00002 | 050037837400040 | 400203027500020 | 500123030 | 层绞式，金属芯 | 500123030-0003
012207-1403004-9999 | 包1 | NC100 | 国网冀北电力有限公司 | 国网冀北电力有限公司秦皇岛供电公司 | 冀北秦皇岛海港区10kV燕山三线电缆线路新建工程 | 10kV | 普通光缆,24芯,G.652,非金属阻燃光缆 | 普通光缆-光缆芯数:24芯,纤芯类型:G.652,类型:非金属阻燃光缆 | 千米 | 2.52 | 2022-09-12 | 2022-09-12 | 河北省秦皇岛市海港区 | 买方指定仓库地面交货 |  | 01GH-500123033-00002 | 050037478500010 | 400203019300010 | 500123033 | 普通光缆-光缆芯数:24芯,纤芯类型:G.652,类型:非金属阻燃光缆
012207-1403004-9999 | 包1 | NC100 | 国网冀北电力有限公司 | 国网冀北电力有限公司秦皇岛供电公司 | 冀北秦皇岛北戴河区10kV东水二线电缆线路新建工程 | 10kV | 普通光缆,24芯,G.652,非金属阻燃光缆 | 普通光缆-光缆芯数:24芯,纤芯类型:G.652,类型:非金属阻燃光缆 | 千米 | 3.1 | 2022-09-28 | 2022-09-28 | 河北省秦皇岛市北戴河区 | 买方指定仓库地面交货 |  | 01GH-500123033-00002 | 050037427500080 | 400203015300030 | 500123033 | 普通光缆-光缆芯数:24芯,纤芯类型:G.652,类型:非金属阻燃光缆
012207-1403004-9999 | 包1 | NC100 | 国网冀北电力有限公司 | 国网冀北电力有限公司昌黎县供电分公司 | 冀北秦皇岛昌黎县10kV东环路开闭站新建工程 | 10kV | 普通光缆,24芯,G.652,非金属阻燃光缆 | 普通光缆-光缆芯数:24芯,纤芯类型:G.652,类型:非金属阻燃光缆 | 千米 | 1.769 | 2022-09-20 | 2022-09-20 | 河北省秦皇岛市昌黎县 | 买方指定仓库地面交货 |  | 01GH-500123033-00002 | 050037501800020 | 400203022300020 | 500123033 | 普通光缆-光缆芯数:24芯,纤芯类型:G.652,类型:非金属阻燃光缆

## 数字程控交换系统
分标编号 | 包名称 | 分包编号 | 项目单位 | 需求单位 | 项目名称 | 工程电压等级 | 物资名称 | 物资描述 | 单位 | 数量 | 首批交货日期 | 最后一批交货日期 | 交货地点 | 交货方式 | 备注 | 技术规范编码 | 网省采购申请号 | 总部采购申请号 | 物料编码 | 扩展描述 | 扩展编码
012207-1206001-9999 | 包1 | NC100 | 国网冀北电力有限公司 | 国网冀北电力有限公司工程管理分公司（北京华联电力工程监理有限公司） | 白土窑500kV变电站新建工程 | 500kV | 数字程控交换系统,调度交换机,≤48,Q | 数字程控交换系统-类型:调度交换机,配置容量:≤48,信令种类:Q | 套 | 1 | 2022-08-31 | 2022-08-31 | 河北省张家口市沽源县 | 施工现场地面交货 |  | 0000-500009602-00066 | 050037582700030 | 400203024900030 | 500009602

## 电能质量在线监测装置
分标编号 | 包名称 | 分包编号 | 项目单位 | 需求单位 | 项目名称 | 工程电压等级 | 物资名称 | 物资描述 | 单位 | 数量 | 首批交货日期 | 最后一批交货日期 | 交货地点 | 交货方式 | 备注 | 技术规范编码 | 网省采购申请号 | 总部采购申请号 | 物料编码 | 扩展描述 | 扩展编码
012207-1102007-9999 | 包1 | NC100 | 国网冀北电力有限公司 | 国网冀北电力有限公司承德供电公司 | 冀北承德天文台220KV变电站110KV间隔扩建工程 | 110kV | 电能质量在线监测装置 | 电能质量在线监测装置 | 套 | 2 | 2022-08-30 | 2022-08-31 | 河北省承德市兴隆县三义村 | 施工现场地面交货 |  | G00M-500008866-00003 | 050037479700010 | 400203020000010 | 500008866 | 电能质量在线监测装置 | 500008866-0151
012207-1102007-9999 | 包1 | NC100 | 国网冀北电力有限公司 | 国网冀北电力有限公司廊坊供电公司 | 刘其营220KV变电站220KV间隔扩建工程 | 220kV | 电能质量在线监测装置 | 电能质量在线监测装置 | 套 | 1 | 2022-10-10 | 2022-10-10 | 河北省廊坊市 | 买方指定仓库车板交货 |  | G00M-500008866-00004 | 050037837500170 | 400203027600030 | 500008866 | 模拟式，A级，电流、电压各1路，带屏柜。 | 500008866-0153

## 实验台
分标编号 | 包名称 | 分包编号 | 项目单位 | 需求单位 | 项目名称 | 工程电压等级 | 物资名称 | 物资描述 | 单位 | 数量 | 首批交货日期 | 最后一批交货日期 | 交货地点 | 交货方式 | 备注 | 技术规范编码 | 网省采购申请号 | 总部采购申请号 | 物料编码 | 扩展描述 | 扩展编码
012207-1506018-9999 | 包1 | NC100 | 国网冀北电力有限公司 | 国网冀北电力有限公司电力科学研究院（华北电力科学研究院有限责任公司） | 国网冀北电力有限公司电力科学研究院2022年沙河试验站移动式高空作业平台购置 | 380（400）V | 实验台 | 实验台 | 个 | 1 | 2022-12-31 | 2022-12-31 | 沙河试验站 | 买方指定仓库地面交货 |  | B00M-500135353-00001 | 030009847600010 | 400203011200010 | 500135353

## 网络特征分析平台
分标编号 | 包名称 | 分包编号 | 项目单位 | 需求单位 | 项目名称 | 工程电压等级 | 物资名称 | 物资描述 | 单位 | 数量 | 首批交货日期 | 最后一批交货日期 | 交货地点 | 交货方式 | 备注 | 技术规范编码 | 网省采购申请号 | 总部采购申请号 | 物料编码 | 扩展描述 | 扩展编码
012207-2402017-9999 | 包1 | NC100 | 国网冀北电力有限公司 | 国网冀北电力有限公司承德供电公司 | 国网冀北承德供电公司配电自动化网络安全监测系统改造 | 无电压等级 | 网络特征分析平台 | 网络特征分析平台 | 台 | 1 | 2022-09-15 | 2022-09-29 | 河北省承德市 | 买方指定仓库地面交货 |  | D040-500134830-00001 | 050037967500010 | 400203028200010 | 500134830
012207-2402017-9999 | 包2 | NC200 | 国网冀北电力有限公司 | 国网冀北电力有限公司张家口供电公司 | 国网张家口供电公司-信息内网动态防御设备-安全产品购置项目 | 无电压等级 | 网络特征分析平台 | 网络特征分析平台 | 台 | 3 | 2022-09-19 | 2022-09-19 | 张家口 | 买方指定仓库地面交货 |  | D043-500134830-00001 | 050037314500010 | 400203012000010 | 500134830

## 配网带电作业机器人
分标编号 | 包名称 | 分包编号 | 项目单位 | 需求单位 | 项目名称 | 工程电压等级 | 物资名称 | 物资描述 | 单位 | 数量 | 首批交货日期 | 最后一批交货日期 | 交货地点 | 交货方式 | 备注 | 技术规范编码 | 网省采购申请号 | 总部采购申请号 | 物料编码 | 扩展描述 | 扩展编码
012207-1104047-9999 | 包1 | NC100 | 国网冀北电力有限公司 | 国网冀北电力有限公司张家口供电公司 | 国网冀北张家口供电公司市区2022年配网带电作业机器人购置 | 10kV | 配网带电作业机器人,双臂人机协同 | 配网带电作业机器人-操作模式:双臂人机协同 | 台 | 1 | 2022-09-09 | 2022-09-09 | 张家口供电公司 | 买方指定仓库地面交货 |  | G00M-500142340-00001 | 030009800000010 | 400203010600010 | 500142340 | 配网带电作业机器人，双臂人机协同 | 500142340-0004

## UPS电源（不间断电源）
分标编号 | 包名称 | 分包编号 | 项目单位 | 需求单位 | 项目名称 | 工程电压等级 | 物资名称 | 物资描述 | 单位 | 数量 | 首批交货日期 | 最后一批交货日期 | 交货地点 | 交货方式 | 备注 | 技术规范编码 | 网省采购申请号 | 总部采购申请号 | 物料编码 | 扩展描述 | 扩展编码
012207-1109010-9999 | 包1 | NC100 | 国网冀北电力有限公司 | 国网冀北电力有限公司秦皇岛供电公司 | 国网冀北秦皇岛供电公司中北部集控站集控机房UPS改造 | 220kV | UPS电源（不间断电源）,20kVA | UPS电源（不间断电源）-额定容量:20kVA | 套 | 4 | 2022-09-29 | 2022-09-29 | 河北省秦皇岛市海港区 | 买方指定仓库地面交货 |  | 01GH-500009174-00002 | 050037470800010 | 400203018500010 | 500009174 | UPS电源（不间断电源），单台装置额定容量:20kVA，数量1台,输入DC220V，配套电池及附件
012207-1109010-9999 | 包1 | NC100 | 国网冀北电力有限公司 | 国网冀北电力有限公司承德供电公司 | 国网冀北承德供电公司110kV挂兰峪站综合自动化系统改造 | 110kV | UPS电源（不间断电源）,5kVA | UPS电源（不间断电源）-额定容量:5kVA | 套 | 2 | 2022-09-29 | 2022-09-29 | 110KV挂兰峪站 | 买方指定仓库地面交货 |  | 01GH-500009167-00001 | 050037394900020 | 400203047000010 | 500009167 | UPS电源（不间断电源）-单台装置额定容量:5kVA，数量1台,无蓄电池组
012207-1109010-9999 | 包1 | NC100 | 国网冀北电力有限公司 | 国网冀北电力有限公司唐山供电公司 | 国网冀北唐山供电公司220kV虹桥变电站等UPS电源改造 | 220kV | UPS电源（不间断电源）,10kVA | UPS电源（不间断电源）-额定容量:10kVA | 套 | 16 | 2022-11-10 | 2022-12-09 | 河北省唐山市 | 施工现场地面交货 |  | 01GH-500009164-00003 | 050037351200010 | 400203012200010 | 500009164 | UPS电源（不间断电源）-单台装置额定容量:10kVA，数量1台,无蓄电池组
012207-1109010-9999 | 包1 | NC100 | 国网冀北电力有限公司 | 国网冀北电力有限公司秦皇岛供电公司 | 国网冀北秦皇岛供电公司中北部新一代集控站基础设施及辅助系统改造 | 220kV | UPS电源（不间断电源）,20kVA | UPS电源（不间断电源）-额定容量:20kVA | 套 | 4 | 2022-09-29 | 2022-09-29 | 河北省秦皇岛市海港区 | 买方指定仓库地面交货 |  | 01GH-500009174-00002 | 050037498300010 | 400203022000010 | 500009174 | UPS电源（不间断电源），单台装置额定容量:20kVA，数量1台,输入DC220V，配套电池及附件
012207-1109010-9999 | 包1 | NC100 | 国网冀北电力有限公司 | 国网冀北电力有限公司唐山供电公司 | 国网冀北唐山供电公司110kV亮甲店变电站计算机监控系统改造 | 110kV | UPS电源（不间断电源）,10kVA | UPS电源（不间断电源）-额定容量:10kVA | 套 | 1 | 2022-11-10 | 2022-12-09 | 河北省唐山市 | 施工现场地面交货 |  | 01GH-500009164-00003 | 050037360500010 | 400203012400010 | 500009164 | UPS电源（不间断电源）-单台装置额定容量:10kVA，数量1台,无蓄电池组
012207-1109010-9999 | 包1 | NC100 | 国网冀北电力有限公司 | 国网冀北电力有限公司超高压分公司 | 国网冀北检修公司500kV姜家营等3站UPS电源更换 | 500kV | UPS电源（不间断电源）,10kVA | UPS电源（不间断电源）-额定容量:10kVA | 套 | 6 | 2022-09-13 | 2022-09-13 | 房山良乡金光路3号 | 买方指定仓库地面交货 |  | 01GH-500009164-00003 | 050037385500010 | 400203013900010 | 500009164 | UPS电源（不间断电源）-单台装置额定容量:10kVA，数量1台,无蓄电池组
012207-1109010-9999 | 包1 | NC100 | 国网冀北电力有限公司 | 国网冀北电力有限公司秦皇岛供电公司 | 国网冀北秦皇岛供电公司220kV龙家店变电站综合自动化系统改造 | 220kV | UPS电源（不间断电源）,10kVA | UPS电源（不间断电源）-额定容量:10kVA | 套 | 2 | 2022-09-29 | 2022-09-29 | 河北省秦皇岛市海港区 | 买方指定仓库地面交货 |  | 01GH-500009164-00003 | 050037365000010 | 400203012500010 | 500009164 | UPS电源（不间断电源）-单台装置额定容量:10kVA，数量1台,无蓄电池组

## 无人机
分标编号 | 包名称 | 分包编号 | 项目单位 | 需求单位 | 项目名称 | 工程电压等级 | 物资名称 | 物资描述 | 单位 | 数量 | 首批交货日期 | 最后一批交货日期 | 交货地点 | 交货方式 | 备注 | 技术规范编码 | 网省采购申请号 | 总部采购申请号 | 物料编码 | 扩展描述 | 扩展编码
012207-1507004-9999 | 包1 | NC100 | 国网冀北电力有限公司 | 国网冀北电力有限公司超高压分公司 | 国网冀北检修公司2022年无人机购置 | 无电压等级 | 无人机,旋翼,小型,低海拔 | 无人机-类型:旋翼,规格:小型,海拔适应性:低海拔 | 架 | 1 | 2022-09-13 | 2022-09-13 | 房山良乡金光路3号 | 买方指定仓库地面交货 |  | B00M-500126986-00008 | 030009860700090 | 400203011300100 | 500126986
012207-1507004-9999 | 包1 | NC100 | 国网冀北电力有限公司 | 国网冀北电力有限公司超高压分公司 | 国网冀北检修公司2022年无人机购置 | 无电压等级 | 无人机,旋翼,小型,低海拔 | 无人机-类型:旋翼,规格:小型,海拔适应性:低海拔 | 架 | 1 | 2022-09-13 | 2022-09-13 | 房山良乡金光路3号 | 买方指定仓库地面交货 |  | B00M-500126986-00008 | 030009860700150 | 400203011400040 | 500126986
012207-1507004-9999 | 包1 | NC100 | 国网冀北电力有限公司 | 国网冀北电力有限公司超高压分公司 | 国网冀北检修公司2022年无人机购置 | 无电压等级 | 无人机,旋翼,小型,低海拔 | 无人机-类型:旋翼,规格:小型,海拔适应性:低海拔 | 架 | 1 | 2022-09-13 | 2022-09-13 | 房山良乡金光路3号 | 买方指定仓库地面交货 |  | B00M-500126986-00008 | 030009860700220 | 400203011400130 | 500126986
012207-1507004-9999 | 包1 | NC100 | 国网冀北电力有限公司 | 国网冀北电力有限公司超高压分公司 | 国网冀北检修公司2022年无人机购置 | 无电压等级 | 无人机,旋翼,小型,低海拔 | 无人机-类型:旋翼,规格:小型,海拔适应性:低海拔 | 架 | 1 | 2022-09-13 | 2022-09-13 | 房山良乡金光路3号 | 买方指定仓库地面交货 |  | B00M-500126986-00008 | 030009860700290 | 400203011400200 | 500126986
012207-1507004-9999 | 包1 | NC100 | 国网冀北电力有限公司 | 国网冀北电力有限公司超高压分公司 | 国网冀北检修公司2022年无人机购置 | 无电压等级 | 无人机,旋翼,小型,低海拔 | 无人机-类型:旋翼,规格:小型,海拔适应性:低海拔 | 架 | 1 | 2022-09-13 | 2022-09-13 | 房山良乡金光路3号 | 买方指定仓库地面交货 |  | B00M-500126986-00008 | 030009860700190 | 400203011400080 | 500126986
012207-1507004-9999 | 包1 | NC100 | 国网冀北电力有限公司 | 国网冀北电力有限公司超高压分公司 | 国网冀北检修公司2022年无人机购置 | 无电压等级 | 无人机,旋翼,小型,低海拔 | 无人机-类型:旋翼,规格:小型,海拔适应性:低海拔 | 架 | 1 | 2022-09-13 | 2022-09-13 | 房山良乡金光路3号 | 买方指定仓库地面交货 |  | B00M-500126986-00008 | 030009860700020 | 400203011300030 | 500126986
012207-1507004-9999 | 包1 | NC100 | 国网冀北电力有限公司 | 国网冀北电力有限公司超高压分公司 | 国网冀北检修公司2022年无人机购置 | 无电压等级 | 无人机,旋翼,小型,低海拔 | 无人机-类型:旋翼,规格:小型,海拔适应性:低海拔 | 架 | 1 | 2022-09-13 | 2022-09-13 | 房山良乡金光路3号 | 买方指定仓库地面交货 |  | B00M-500126986-00008 | 030009860700250 | 400203011400160 | 500126986
012207-1507004-9999 | 包1 | NC100 | 国网冀北电力有限公司 | 国网冀北电力有限公司超高压分公司 | 国网冀北检修公司2022年无人机购置 | 无电压等级 | 无人机,旋翼,小型,低海拔 | 无人机-类型:旋翼,规格:小型,海拔适应性:低海拔 | 架 | 1 | 2022-09-13 | 2022-09-13 | 房山良乡金光路3号 | 买方指定仓库地面交货 |  | B00M-500126986-00008 | 030009860700050 | 400203011300060 | 500126986
012207-1507004-9999 | 包1 | NC100 | 国网冀北电力有限公司 | 国网冀北电力有限公司超高压分公司 | 国网冀北检修公司2022年无人机购置 | 无电压等级 | 无人机,旋翼,小型,低海拔 | 无人机-类型:旋翼,规格:小型,海拔适应性:低海拔 | 架 | 1 | 2022-09-13 | 2022-09-13 | 房山良乡金光路3号 | 买方指定仓库地面交货 |  | B00M-500126986-00008 | 030009860700130 | 400203011400020 | 500126986
012207-1507004-9999 | 包1 | NC100 | 国网冀北电力有限公司 | 国网冀北电力有限公司超高压分公司 | 国网冀北检修公司2022年无人机购置 | 无电压等级 | 无人机,旋翼,小型,低海拔 | 无人机-类型:旋翼,规格:小型,海拔适应性:低海拔 | 架 | 1 | 2022-09-13 | 2022-09-13 | 房山良乡金光路3号 | 买方指定仓库地面交货 |  | B00M-500126986-00008 | 030009860700160 | 400203011400050 | 500126986
012207-1507004-9999 | 包1 | NC100 | 国网冀北电力有限公司 | 国网冀北电力有限公司超高压分公司 | 国网冀北检修公司2022年无人机购置 | 无电压等级 | 无人机,旋翼,小型,低海拔 | 无人机-类型:旋翼,规格:小型,海拔适应性:低海拔 | 架 | 1 | 2022-09-13 | 2022-09-13 | 房山良乡金光路3号 | 买方指定仓库地面交货 |  | B00M-500126986-00008 | 030009860700260 | 400203011400170 | 500126986
012207-1507004-9999 | 包1 | NC100 | 国网冀北电力有限公司 | 国网冀北电力有限公司超高压分公司 | 国网冀北检修公司2022年无人机购置 | 无电压等级 | 无人机,旋翼,小型,低海拔 | 无人机-类型:旋翼,规格:小型,海拔适应性:低海拔 | 架 | 1 | 2022-09-13 | 2022-09-13 | 房山良乡金光路3号 | 买方指定仓库地面交货 |  | B00M-500126986-00008 | 030009860700280 | 400203011400190 | 500126986
012207-1507004-9999 | 包1 | NC100 | 国网冀北电力有限公司 | 国网冀北电力有限公司超高压分公司 | 国网冀北检修公司2022年无人机购置 | 无电压等级 | 无人机,旋翼,小型,低海拔 | 无人机-类型:旋翼,规格:小型,海拔适应性:低海拔 | 架 | 1 | 2022-09-13 | 2022-09-13 | 房山良乡金光路3号 | 买方指定仓库地面交货 |  | B00M-500126986-00008 | 030009860700230 | 400203011400140 | 500126986
012207-1507004-9999 | 包1 | NC100 | 国网冀北电力有限公司 | 国网冀北电力有限公司超高压分公司 | 国网冀北检修公司2022年无人机购置 | 无电压等级 | 无人机,旋翼,小型,低海拔 | 无人机-类型:旋翼,规格:小型,海拔适应性:低海拔 | 架 | 1 | 2022-09-13 | 2022-09-13 | 房山良乡金光路3号 | 买方指定仓库地面交货 |  | B00M-500126986-00008 | 030009860700080 | 400203011300090 | 500126986
012207-1507004-9999 | 包1 | NC100 | 国网冀北电力有限公司 | 国网冀北电力有限公司超高压分公司 | 国网冀北检修公司2022年无人机购置 | 无电压等级 | 无人机,旋翼,小型,低海拔 | 无人机-类型:旋翼,规格:小型,海拔适应性:低海拔 | 架 | 1 | 2022-09-13 | 2022-09-13 | 房山良乡金光路3号 | 买方指定仓库地面交货 |  | B00M-500126986-00008 | 030009860700300 | 400203011400120 | 500126986
012207-1507004-9999 | 包1 | NC100 | 国网冀北电力有限公司 | 国网冀北电力有限公司超高压分公司 | 国网冀北检修公司2022年无人机购置 | 无电压等级 | 无人机,旋翼,小型,低海拔 | 无人机-类型:旋翼,规格:小型,海拔适应性:低海拔 | 架 | 1 | 2022-09-13 | 2022-09-13 | 房山良乡金光路3号 | 买方指定仓库地面交货 |  | B00M-500126986-00008 | 030009860700210 | 400203011400110 | 500126986
012207-1507004-9999 | 包1 | NC100 | 国网冀北电力有限公司 | 国网冀北电力有限公司超高压分公司 | 国网冀北检修公司2022年无人机购置 | 无电压等级 | 无人机,旋翼,小型,低海拔 | 无人机-类型:旋翼,规格:小型,海拔适应性:低海拔 | 架 | 1 | 2022-09-13 | 2022-09-13 | 房山良乡金光路3号 | 买方指定仓库地面交货 |  | B00M-500126986-00008 | 030009860700200 | 400203011400090 | 500126986
012207-1507004-9999 | 包1 | NC100 | 国网冀北电力有限公司 | 国网冀北电力有限公司超高压分公司 | 国网冀北检修公司2022年无人机购置 | 无电压等级 | 无人机,旋翼,小型,低海拔 | 无人机-类型:旋翼,规格:小型,海拔适应性:低海拔 | 架 | 1 | 2022-09-13 | 2022-09-13 | 房山良乡金光路3号 | 买方指定仓库地面交货 |  | B00M-500126986-00008 | 030009860700180 | 400203011400070 | 500126986
012207-1507004-9999 | 包1 | NC100 | 国网冀北电力有限公司 | 国网冀北电力有限公司超高压分公司 | 国网冀北检修公司2022年无人机购置 | 无电压等级 | 无人机,旋翼,小型,低海拔 | 无人机-类型:旋翼,规格:小型,海拔适应性:低海拔 | 架 | 1 | 2022-09-13 | 2022-09-13 | 房山良乡金光路3号 | 买方指定仓库地面交货 |  | B00M-500126986-00008 | 030009860700110 | 400203011400100 | 500126986
012207-1507004-9999 | 包1 | NC100 | 国网冀北电力有限公司 | 国网冀北电力有限公司超高压分公司 | 国网冀北检修公司2022年无人机购置 | 无电压等级 | 无人机,旋翼,小型,低海拔 | 无人机-类型:旋翼,规格:小型,海拔适应性:低海拔 | 架 | 1 | 2022-09-13 | 2022-09-13 | 房山良乡金光路3号 | 买方指定仓库地面交货 |  | B00M-500126986-00008 | 030009860700040 | 400203011300050 | 500126986
012207-1507004-9999 | 包1 | NC100 | 国网冀北电力有限公司 | 国网冀北电力有限公司超高压分公司 | 国网冀北检修公司2022年无人机购置 | 无电压等级 | 无人机,旋翼,小型,低海拔 | 无人机-类型:旋翼,规格:小型,海拔适应性:低海拔 | 架 | 1 | 2022-09-13 | 2022-09-13 | 房山良乡金光路3号 | 买方指定仓库地面交货 |  | B00M-500126986-00008 | 030009860700270 | 400203011400180 | 500126986
012207-1507004-9999 | 包1 | NC100 | 国网冀北电力有限公司 | 国网冀北电力有限公司廊坊供电公司 | 国网冀北廊坊输电运检中心2022年多旋翼无人机购置 | 无电压等级 | 无人机,旋翼,中型,低海拔 | 无人机-类型:旋翼,规格:中型,海拔适应性:低海拔 | 架 | 1 | 2022-10-10 | 2022-10-30 | 河北省廊坊市广阳区 | 买方指定仓库地面交货 |  | D044-500126986-00004 | 030009802800010 | 400203010800010 | 500126990
012207-1507004-9999 | 包1 | NC100 | 国网冀北电力有限公司 | 国网冀北电力有限公司超高压分公司 | 国网冀北检修公司2022年无人机购置 | 无电压等级 | 无人机,旋翼,小型,低海拔 | 无人机-类型:旋翼,规格:小型,海拔适应性:低海拔 | 架 | 1 | 2022-09-13 | 2022-09-13 | 房山良乡金光路3号 | 买方指定仓库地面交货 |  | B00M-500126986-00008 | 030009860700070 | 400203011300080 | 500126986
012207-1507004-9999 | 包1 | NC100 | 国网冀北电力有限公司 | 国网冀北电力有限公司超高压分公司 | 国网冀北检修公司2022年无人机购置 | 无电压等级 | 无人机,旋翼,小型,低海拔 | 无人机-类型:旋翼,规格:小型,海拔适应性:低海拔 | 架 | 1 | 2022-09-13 | 2022-09-13 | 房山良乡金光路3号 | 买方指定仓库地面交货 |  | B00M-500126986-00008 | 030009860700140 | 400203011400030 | 500126986
012207-1507004-9999 | 包1 | NC100 | 国网冀北电力有限公司 | 国网冀北电力有限公司超高压分公司 | 国网冀北检修公司2022年无人机购置 | 无电压等级 | 无人机,旋翼,小型,低海拔 | 无人机-类型:旋翼,规格:小型,海拔适应性:低海拔 | 架 | 1 | 2022-09-13 | 2022-09-13 | 房山良乡金光路3号 | 买方指定仓库地面交货 |  | B00M-500126986-00008 | 030009860700240 | 400203011400150 | 500126986
012207-1507004-9999 | 包1 | NC100 | 国网冀北电力有限公司 | 国网冀北电力有限公司超高压分公司 | 国网冀北检修公司2022年无人机购置 | 无电压等级 | 无人机,旋翼,小型,低海拔 | 无人机-类型:旋翼,规格:小型,海拔适应性:低海拔 | 架 | 1 | 2022-09-13 | 2022-09-13 | 房山良乡金光路3号 | 买方指定仓库地面交货 |  | B00M-500126986-00008 | 030009860700030 | 400203011300040 | 500126986
012207-1507004-9999 | 包1 | NC100 | 国网冀北电力有限公司 | 国网冀北电力有限公司超高压分公司 | 国网冀北检修公司2022年无人机购置 | 无电压等级 | 无人机,旋翼,小型,低海拔 | 无人机-类型:旋翼,规格:小型,海拔适应性:低海拔 | 架 | 1 | 2022-09-13 | 2022-09-13 | 房山良乡金光路3号 | 买方指定仓库地面交货 |  | B00M-500126986-00008 | 030009860700120 | 400203011400010 | 500126986
012207-1507004-9999 | 包1 | NC100 | 国网冀北电力有限公司 | 国网冀北电力有限公司超高压分公司 | 国网冀北检修公司2022年无人机购置 | 无电压等级 | 无人机,旋翼,小型,低海拔 | 无人机-类型:旋翼,规格:小型,海拔适应性:低海拔 | 架 | 1 | 2022-09-13 | 2022-09-13 | 房山良乡金光路3号 | 买方指定仓库地面交货 |  | B00M-500126986-00008 | 030009860700010 | 400203011300010 | 500126986
012207-1507004-9999 | 包1 | NC100 | 国网冀北电力有限公司 | 国网冀北电力有限公司超高压分公司 | 国网冀北检修公司2022年无人机购置 | 无电压等级 | 无人机,旋翼,小型,低海拔 | 无人机-类型:旋翼,规格:小型,海拔适应性:低海拔 | 架 | 1 | 2022-09-13 | 2022-09-13 | 房山良乡金光路3号 | 买方指定仓库地面交货 |  | B00M-500126986-00008 | 030009860700170 | 400203011400060 | 500126986
012207-1507004-9999 | 包1 | NC100 | 国网冀北电力有限公司 | 国网冀北电力有限公司超高压分公司 | 国网冀北检修公司2022年无人机购置 | 无电压等级 | 无人机,旋翼,小型,低海拔 | 无人机-类型:旋翼,规格:小型,海拔适应性:低海拔 | 架 | 1 | 2022-09-13 | 2022-09-13 | 房山良乡金光路3号 | 买方指定仓库地面交货 |  | B00M-500126986-00008 | 030009860700100 | 400203011300020 | 500126986
012207-1507004-9999 | 包1 | NC100 | 国网冀北电力有限公司 | 国网冀北电力有限公司超高压分公司 | 国网冀北检修公司2022年无人机购置 | 无电压等级 | 无人机,旋翼,小型,低海拔 | 无人机-类型:旋翼,规格:小型,海拔适应性:低海拔 | 架 | 1 | 2022-09-13 | 2022-09-13 | 房山良乡金光路3号 | 买方指定仓库地面交货 |  | B00M-500126986-00008 | 030009860700060 | 400203011300070 | 500126986
012207-1507004-9999 | 包1 | NC100 | 国网冀北电力有限公司 | 国网冀北电力有限公司廊坊供电公司 | 国网冀北廊坊输电运检中心2022年小型多旋翼无人机购置 | 无电压等级 | 无人机,旋翼,小型,低海拔 | 无人机-类型:旋翼,规格:小型,海拔适应性:低海拔 | 架 | 3 | 2022-10-10 | 2022-10-30 | 河北省廊坊市广阳区 | 买方指定仓库地面交货 |  | D044-500126986-00005 | 030009802700010 | 400203010700010 | 500126986
012207-1507004-9999 | 包2 | NC200 | 国网冀北电力有限公司 | 国网冀北电力有限公司张家口供电公司 | 国网冀北张家口供电公司2022年输电无人机购置 | 无电压等级 | 无人机,旋翼,小型,低海拔 | 无人机-类型:旋翼,规格:小型,海拔适应性:低海拔 | 架 | 30 | 2022-10-01 | 2022-10-01 | 河北省张家口市桥东区 | 买方指定仓库地面交货 |  | D043-500126986-00005 | 030009808700010 | 400203011000010 | 500126986

## 电视会议外围成套设备
分标编号 | 包名称 | 分包编号 | 项目单位 | 需求单位 | 项目名称 | 工程电压等级 | 物资名称 | 物资描述 | 单位 | 数量 | 首批交货日期 | 最后一批交货日期 | 交货地点 | 交货方式 | 备注 | 技术规范编码 | 网省采购申请号 | 总部采购申请号 | 物料编码 | 扩展描述 | 扩展编码
012207-1207006-9999 | 包1 | NC100 | 国网冀北电力有限公司 | 国网冀北电力有限公司秦皇岛供电公司 | 国网冀北秦皇岛供电公司中北部集控站机房、监控室设施改造 | 220kV | 电视会议外围成套设备 | 电视会议外围成套设备 | 套 | 1 | 2022-09-29 | 2022-09-29 | 河北省秦皇岛市海港区 | 买方指定仓库地面交货 |  | D042-500114428-00001 | 050037495900010 | 400203021900010 | 500114428
012207-1207006-9999 | 包1 | NC100 | 国网冀北电力有限公司 | 国网冀北电力有限公司信息通信分公司 | 国网冀北信通公司冀北输变电工程监控中心改造 | 无电压等级 | 电视会议外围成套设备 | 电视会议外围成套设备 | 套 | 1 | 2022-12-30 | 2022-12-30 | 北京 | 买方指定仓库地面交货 |  | B00M-500114428-00013 | 050037584800010 | 400203025100010 | 500114428

## 开发套件
分标编号 | 包名称 | 分包编号 | 项目单位 | 需求单位 | 项目名称 | 工程电压等级 | 物资名称 | 物资描述 | 单位 | 数量 | 首批交货日期 | 最后一批交货日期 | 交货地点 | 交货方式 | 备注 | 技术规范编码 | 网省采购申请号 | 总部采购申请号 | 物料编码 | 扩展描述 | 扩展编码
012207-1501053-9999 | 包1 | NC100 | 国网冀北电力有限公司 | 国网冀北电力有限公司秦皇岛供电公司 | 国网冀北秦皇岛供电公司中北部集控站D5000延伸主站改造 | 220kV | 开发套件 | 开发套件 | 套 | 1 | 2022-09-29 | 2022-09-29 | 河北省秦皇岛市海港区 | 买方指定仓库地面交货 |  | D042-500135540-00010 | 050037470600010 | 400203018400010 | 500135540
012207-1501053-9999 | 包1 | NC100 | 国网冀北电力有限公司 | 国网冀北电力有限公司秦皇岛供电公司 | 国网冀北秦皇岛供电公司中北部集控站D5000延伸站端改造 | 220kV | 开发套件 | 开发套件 | 套 | 1 | 2022-09-29 | 2022-09-29 | 河北省秦皇岛市海港区 | 买方指定仓库地面交货 |  | D042-500135540-00009 | 050037468500020 | 400203016700020 | 500135540

## 隔离设备
分标编号 | 包名称 | 分包编号 | 项目单位 | 需求单位 | 项目名称 | 工程电压等级 | 物资名称 | 物资描述 | 单位 | 数量 | 首批交货日期 | 最后一批交货日期 | 交货地点 | 交货方式 | 备注 | 技术规范编码 | 网省采购申请号 | 总部采购申请号 | 物料编码 | 扩展描述 | 扩展编码
012207-2402006-9999 | 包1 | NC100 | 国网冀北电力有限公司 | 国网冀北电力有限公司信息通信分公司 | 国网冀北电力-隔离装置扩容-安全产品购置项目 | 无电压等级 | 隔离设备 | 隔离设备 | 台 | 2 | 2022-10-20 | 2022-10-20 | 北京 | 买方指定仓库地面交货 |  | B00M-500024293-00001 | 050037687600010 | 400203026800010 | 500024293

## 低压电力电缆
分标编号 | 包名称 | 分包编号 | 项目单位 | 需求单位 | 项目名称 | 工程电压等级 | 物资名称 | 物资描述 | 单位 | 数量 | 首批交货日期 | 最后一批交货日期 | 交货地点 | 交货方式 | 备注 | 技术规范编码 | 网省采购申请号 | 总部采购申请号 | 物料编码 | 扩展描述 | 扩展编码
012207-1404002-9999 | 包1 | NC100 | 国网冀北电力有限公司 | 国网冀北电力有限公司秦皇岛供电公司 | 国网冀北秦皇岛供电公司中北部集控站集控机房UPS改造 | 220kV | 低压电力电缆,YJV,铜,70/35,4+1芯,ZC,22,普通 | 低压电力电缆-型号:YJV,导体材质:铜,截面mm2:70/35,芯数:4+1芯,阻燃特性:ZC,铠装形式:22,特殊要求:普通 | 千米 | 0.3 | 2022-09-29 | 2022-09-29 | 河北省秦皇岛市海港区 | 买方指定仓库地面交货 |  | G00M-500109545-00001 | 050037470900010 | 400203018600010 | 500109545 | 低压电力电缆,YJV,铜,70/35,4+1芯,ZC,22,普通 | 500109545-0003
012207-1404002-9999 | 包1 | NC100 | 国网冀北电力有限公司 | 国网冀北电力有限公司工程管理分公司（北京华联电力工程监理有限公司） | 张南500千伏变电站主变扩建工程 | 500kV | 低压电力电缆,YJY,铜,6,5芯,ZC,23,NH | 低压电力电缆-型号:YJY,导体材质:铜,截面mm2:6,芯数:5芯,阻燃特性:ZC,铠装形式:23,特殊要求:NH | 千米 | 1.24 | 2022-07-29 | 2022-07-29 | 河北省张家口市涿鹿县 | 施工现场地面交货 |  | G00M-500143282-00001 | 050037582500010 | 400203024800030 | 500143282 | 低压电力电缆-型号:YJY,导体材质:铜,截面mm2:6,芯数:5芯,阻燃特性:ZC,铠装形式:23,特殊要求:NH | 500143282-0001
012207-1404002-9999 | 包1 | NC100 | 国网冀北电力有限公司 | 国网冀北电力有限公司工程管理分公司（北京华联电力工程监理有限公司） | 张南500千伏变电站主变扩建工程 | 500kV | 低压电力电缆,YJY,铜,16/10,4+1芯,ZC,22,普通 | 低压电力电缆-型号:YJY,导体材质:铜,截面mm2:16/10,芯数:4+1芯,阻燃特性:ZC,铠装形式:22,特殊要求:普通 | 千米 | 1.27 | 2022-07-29 | 2022-07-29 | 河北省张家口市涿鹿县 | 施工现场地面交货 |  | G00M-500109720-00001 | 050037582500030 | 400203024800020 | 500109720 | 阻燃 | 500109720-0003
012207-1404002-9999 | 包1 | NC100 | 国网冀北电力有限公司 | 国网冀北电力有限公司工程管理分公司（北京华联电力工程监理有限公司） | 张南500千伏变电站主变扩建工程 | 500kV | 低压电力电缆,YJY,铜,6,2芯,NH,23,WDZA | 低压电力电缆-型号:YJY,导体材质:铜,截面mm2:6,芯数:2芯,阻燃特性:NH,铠装形式:23,特殊要求:WDZA | 千米 | 0.3 | 2022-07-29 | 2022-07-29 | 河北省张家口市涿鹿县 | 施工现场地面交货 |  | G00M-500129293-00001 | 050037582500050 | 400203024800050 | 500129293 | 低压电力电缆,YJY,铜,6,2芯,NH,23 | 500129293-0002
012207-1404002-9999 | 包1 | NC100 | 国网冀北电力有限公司 | 国网冀北电力有限公司工程管理分公司（北京华联电力工程监理有限公司） | 张南500千伏变电站主变扩建工程 | 500kV | 低压电力电缆,YJY,铜,240/120,3+1芯,ZC,23,NH | 低压电力电缆-型号:YJY,导体材质:铜,截面mm2:240/120,芯数:3+1芯,阻燃特性:ZC,铠装形式:23,特殊要求:NH | 千米 | 0.6 | 2022-07-29 | 2022-07-29 | 河北省张家口市涿鹿县 | 施工现场地面交货 |  | G00M-500143283-00001 | 050037582500020 | 400203024800010 | 500143283 | 低压电力电缆-型号:YJY,导体材质:铜,截面mm2:240/120,芯数:3+1芯,阻燃特性:ZC,铠装形式:23,特殊要求:NH | 500143283-0001
012207-1404002-9999 | 包1 | NC100 | 国网冀北电力有限公司 | 国网冀北电力有限公司秦皇岛供电公司 | 国网冀北秦皇岛供电公司中北部集控站机房、监控室设施改造 | 220kV | 低压电力电缆,YJV,铜,35/16,4+1芯,ZC,22,普通 | 低压电力电缆-型号:YJV,导体材质:铜,截面mm2:35/16,芯数:4+1芯,阻燃特性:ZC,铠装形式:22,特殊要求:普通 | 千米 | 0.2 | 2022-09-29 | 2022-09-29 | 河北省秦皇岛市海港区 | 买方指定仓库地面交货 |  | 9995-500109640-00001 | 050037495900030 | 400203021900030 | 500109640 | 配网 | 500109640-0002
012207-1404002-9999 | 包1 | NC100 | 国网冀北电力有限公司 | 国网冀北电力有限公司工程管理分公司（北京华联电力工程监理有限公司） | 张南500千伏变电站主变扩建工程 | 500kV | 低压电力电缆,YJY,铜,35/16,3+1芯,NH,23,WDZA | 低压电力电缆-型号:YJY,导体材质:铜,截面mm2:35/16,芯数:3+1芯,阻燃特性:NH,铠装形式:23,特殊要求:WDZA | 千米 | 0.3 | 2022-07-29 | 2022-07-29 | 河北省张家口市涿鹿县 | 施工现场地面交货 |  | G00M-500129282-00002 | 050037582500040 | 400203024800040 | 500129282 | 低压电力电缆,YJY,铜,35/16,3+1芯,NH,23,WDZA | 500129282-0005
012207-1404002-9999 | 包1 | NC100 | 国网冀北电力有限公司 | 国网冀北电力有限公司秦皇岛供电公司 | 国网冀北秦皇岛供电公司中北部新一代集控站基础设施及辅助系统改造 | 220kV | 低压电力电缆,YJV,铜,70/35,4+1芯,ZC,22,普通 | 低压电力电缆-型号:YJV,导体材质:铜,截面mm2:70/35,芯数:4+1芯,阻燃特性:ZC,铠装形式:22,特殊要求:普通 | 千米 | 0.3 | 2022-09-29 | 2022-09-29 | 河北省秦皇岛市海港区 | 买方指定仓库地面交货 |  | G00M-500109545-00001 | 050037498500010 | 400203022200010 | 500109545 | 低压电力电缆,YJV,铜,70/35,4+1芯,ZC,22,普通 | 500109545-0003

## 交流穿墙套管
分标编号 | 包名称 | 分包编号 | 项目单位 | 需求单位 | 项目名称 | 工程电压等级 | 物资名称 | 物资描述 | 单位 | 数量 | 首批交货日期 | 最后一批交货日期 | 交货地点 | 交货方式 | 备注 | 技术规范编码 | 网省采购申请号 | 总部采购申请号 | 物料编码 | 扩展描述 | 扩展编码
012207-1027001-9999 | 包1 | NC100 | 国网冀北电力有限公司 | 国网冀北电力有限公司廊坊供电公司 | 冀北柳林220千伏变电站新建工程 | 220kV | 交流穿墙套管,AC35kV,瓷,4000A,无CT,铜 | 交流穿墙套管-电压等级:AC35kV,外绝缘材质:瓷,额定电流:4000A,是否带CT:无CT,导体材质:铜 | 只 | 6 | 2022-10-10 | 2022-10-10 | 河北省廊坊市 | 买方指定仓库车板交货 |  | 9999-500005478-00001 | 050037656300010 | 400203026200010 | 500005478 | 交流穿墙套管,AC35kV,瓷,4000A,无CT,铜 | 500005478-0006

## 环境监控系统
分标编号 | 包名称 | 分包编号 | 项目单位 | 需求单位 | 项目名称 | 工程电压等级 | 物资名称 | 物资描述 | 单位 | 数量 | 首批交货日期 | 最后一批交货日期 | 交货地点 | 交货方式 | 备注 | 技术规范编码 | 网省采购申请号 | 总部采购申请号 | 物料编码 | 扩展描述 | 扩展编码
012207-1215002-9999 | 包1 | NC100 | 国网冀北电力有限公司 | 国网冀北电力有限公司秦皇岛供电公司 | 国网冀北秦皇岛供电公司中北部新一代集控站基础设施及辅助系统改造 | 220kV | 环境监控系统 | 环境监控系统 | 套 | 1 | 2022-09-29 | 2022-09-29 | 河北省秦皇岛市海港区 | 买方指定仓库地面交货 |  | D042-500009719-00003 | 050037498400010 | 400203022100010 | 500009719
012207-1215002-9999 | 包1 | NC100 | 国网冀北电力有限公司 | 国网冀北电力有限公司工程管理分公司（北京华联电力工程监理有限公司） | 白土窑500kV变电站新建工程 | 500kV | 环境监控系统 | 环境监控系统 | 套 | 1 | 2022-08-31 | 2022-08-31 | 河北省张家口市沽源县 | 施工现场地面交货 |  | 0000-500009719-00035 | 050037582700040 | 400203025000010 | 500009719

## 线路在线监测装置
分标编号 | 包名称 | 分包编号 | 项目单位 | 需求单位 | 项目名称 | 工程电压等级 | 物资名称 | 物资描述 | 单位 | 数量 | 首批交货日期 | 最后一批交货日期 | 交货地点 | 交货方式 | 备注 | 技术规范编码 | 网省采购申请号 | 总部采购申请号 | 物料编码 | 扩展描述 | 扩展编码
012207-1102002-9999 | 包1 | NC100 | 国网冀北电力有限公司 | 国网冀北电力有限公司廊坊供电公司 | 刘其营~安次南Ⅰ、Ⅱ回220KV线路工程（电缆部分） | 220kV | 线路在线监测装置,电缆隧道在线监测系统 | 线路在线监测装置-功能:电缆隧道在线监测系统 | 套 | 1 | 2022-10-10 | 2022-10-10 | 河北省廊坊市 | 买方指定仓库车板交货 |  | G00M-500116876-00007 | 050037837600010 | 400203027700010 | 500116876 | 光纤测温及附属系统 | 500116876-0230
012207-1102002-9999 | 包2 | NC200 | 国网冀北电力有限公司 | 国网冀北电力有限公司唐山供电公司 | 国网冀北唐山供电公司学院北路隧道及电缆本体综合在线监测系统改造 | 110kV | 线路在线监测装置,电缆隧道在线监测系统 | 线路在线监测装置-功能:电缆隧道在线监测系统 | 套 | 1 | 2022-08-31 | 2022-08-31 | 河北省唐山市 | 买方指定仓库地面交货 |  | G00M-500116876-00008 | 050037689000010 | 400203026900010 | 500116876 | 线路在线监测装置,电缆隧道在线监测系统 | 500116876-0231
012207-1102002-9999 | 包3 | NC300 | 国网冀北电力有限公司 | 国网冀北电力有限公司廊坊供电公司 | 刘其营~安次南Ⅰ、Ⅱ回220KV线路工程（架空部分） | 220kV | 线路在线监测装置,图像在线监测装置 | 线路在线监测装置-功能:图像在线监测装置 | 套 | 2 | 2022-10-10 | 2022-10-10 | 河北省廊坊市 | 买方指定仓库车板交货 |  | G00M-500139447-00002 | 050037703900010 | 400203027000010 | 500139447 | 线路在线监测装置-功能：图像监测，双摄像头，边缘计算，数据加密 | 500139447-0020

## 电缆保护管（BWFRP）
分标编号 | 包名称 | 分包编号 | 项目单位 | 需求单位 | 项目名称 | 工程电压等级 | 物资名称 | 物资描述 | 单位 | 数量 | 首批交货日期 | 最后一批交货日期 | 交货地点 | 交货方式 | 备注 | 技术规范编码 | 网省采购申请号 | 总部采购申请号 | 物料编码 | 扩展描述 | 扩展编码
012207-1408006-0002 | 包1 | NC100 | 国网冀北电力有限公司 | 国网冀北电力有限公司三河市供电分公司 | 廊坊三河市石庄110千伏变电站10千伏线路新建及改造工程 | 10kV | 电缆保护管,BWFRP,φ150 | 电缆保护管-材质:BWFRP,内径:φ150 | 米 | 16834 | 2022-10-10 | 2022-10-10 | 河北省廊坊市三河市 | 买方指定仓库地面交货 |  | G00M-500138443-00007 | 050038153000010 | 400203045000010 | 500138443 | 标准化，非开挖拉管用，SN100，公称壁厚9.0mm | 500138443-0027

## 智能变压器油中溶解气体在线监测装置
分标编号 | 包名称 | 分包编号 | 项目单位 | 需求单位 | 项目名称 | 工程电压等级 | 物资名称 | 物资描述 | 单位 | 数量 | 首批交货日期 | 最后一批交货日期 | 交货地点 | 交货方式 | 备注 | 技术规范编码 | 网省采购申请号 | 总部采购申请号 | 物料编码 | 扩展描述 | 扩展编码
012207-2802004-9999 | 包1 | NC100 | 国网冀北电力有限公司 | 国网冀北电力有限公司廊坊供电公司 | 冀北柳林220千伏变电站新建工程 | 220kV | 智能变电站变压器油中溶解气体在线监测装置,≥6 | 智能变电站变压器油中溶解气体在线监测装置-监测气体种类:≥6 | 套 | 2 | 2022-10-10 | 2022-10-10 | 河北省廊坊市 | 买方指定仓库车板交货 |  | 01GH-500114353-00002 | 050037530100020 | 400203023900020 | 500114353 | 智能变电站变压器油中溶解气体在线监测装置，≥6。含1套在线监测系统后台（组柜），6台油色谱在线监测装置，2台IED,交换机，通信光缆、控制电缆、电源电缆

## 电力营销仿真培训系统
分标编号 | 包名称 | 分包编号 | 项目单位 | 需求单位 | 项目名称 | 工程电压等级 | 物资名称 | 物资描述 | 单位 | 数量 | 首批交货日期 | 最后一批交货日期 | 交货地点 | 交货方式 | 备注 | 技术规范编码 | 网省采购申请号 | 总部采购申请号 | 物料编码 | 扩展描述 | 扩展编码
012207-1104028-9999 | 包1 | NC100 | 国网冀北电力有限公司 | 国网冀北电力有限公司技能培训中心（保定电力职业技术学院） | 培训楼安全警示基地改造 | 无电压等级 | 电力营销仿真培训系统 | 电力营销仿真培训系统 | 套 | 1 | 2022-07-15 | 2022-07-29 | 河北省保定市乐凯南大街1578号国网冀北技培中心 | 买方指定仓库地面交货 |  | G00M-500108683-00001 | 050037469600010 | 400203017700010 | 500108683 | 部署一套智能化安全培训系统，包括认知培训模块、感知培训模块、技能测试模块、现场安全管控体验模块和总控系统模块五部分 | 500108683-0067

## 防误闭锁系统
分标编号 | 包名称 | 分包编号 | 项目单位 | 需求单位 | 项目名称 | 工程电压等级 | 物资名称 | 物资描述 | 单位 | 数量 | 首批交货日期 | 最后一批交货日期 | 交货地点 | 交货方式 | 备注 | 技术规范编码 | 网省采购申请号 | 总部采购申请号 | 物料编码 | 扩展描述 | 扩展编码
012207-1102001-9999 | 包1 | NC100 | 国网冀北电力有限公司 | 国网冀北电力有限公司张家口供电公司 | 国网冀北张家口供电公司110kV吉家房变电站综合智能防误系统改造 | 110kV | 防误闭锁系统,AC110kV | 防误闭锁系统-电压等级:AC110kV | 套 | 1 | 2022-09-20 | 2022-09-20 | 河北市张家口市 | 买方指定仓库地面交货 |  | G00M-500008831-00001 | 050037482800010 | 400203020600010 | 500008831 | 适用于常规110kV变电站防误闭锁系统改造工程，具有地线管理装置、智能地线桩、开关柜强制验电功能、智能锁具管理系统、二次防误功能,。采用独立的五防工作站，满足监控后台通讯及闭锁功能。 | 500008831-0026
012207-1102001-9999 | 包1 | NC100 | 国网冀北电力有限公司 | 国网冀北电力有限公司承德供电公司 | 国网冀北承德供电公司110kV南郊变电站智能五防系统改造 | 110kV | 智能防误系统 | 智能防误系统 | 套 | 1 | 2022-08-30 | 2022-08-30 | 河北省承德市 | 买方指定仓库地面交货 |  | G00M-500139108-00001 | 050037441900010 | 400203016000010 | 500139108 | 适用于单座110kV变电站，软件使用国产系统，同时具备一次设备和二次压板的防误操作功能。 | 500139108-0303

## 智能变电站辅助系统综合监控平台
分标编号 | 包名称 | 分包编号 | 项目单位 | 需求单位 | 项目名称 | 工程电压等级 | 物资名称 | 物资描述 | 单位 | 数量 | 首批交货日期 | 最后一批交货日期 | 交货地点 | 交货方式 | 备注 | 技术规范编码 | 网省采购申请号 | 总部采购申请号 | 物料编码 | 扩展描述 | 扩展编码
012207-2802003-9999 | 包1 | NC100 | 国网冀北电力有限公司 | 国网冀北电力有限公司廊坊供电公司 | 冀北柳林220千伏变电站新建工程 | 220kV | 智能变电站辅助系统综合监控平台 | 智能变电站辅助系统综合监控平台 | 套 | 1 | 2022-10-10 | 2022-10-10 | 河北省廊坊市 | 买方指定仓库车板交货 |  | G00M-500074442-00005 | 050037530000020 | 400203023800020 | 500074442 | 适用于220-A3-2方案，含视频子系统1套，安全警卫子系统1套，门禁子系统1套，环境监测子系统1套（含SF6及氧气含量监测2台），智能灯光控制子系统1套，主机1台，系统软件1套。 | 500074442-0472
012207-2802003-9999 | 包1 | NC100 | 国网冀北电力有限公司 | 国网冀北电力有限公司廊坊供电公司 | 南赵扶110KV变电站新建工程 | 110kV | 智能变电站辅助系统综合监控平台 | 智能变电站辅助系统综合监控平台 | 套 | 1 | 2022-10-10 | 2022-10-10 | 河北省廊坊市大城县 | 施工现场地面交货 |  | G00M-500074442-00007 | 050037555700010 | 400203024400010 | 500074442 | 智能变电站辅助系统综合监控平台 | 500074442-1466
012207-2802003-9999 | 包1 | NC100 | 国网冀北电力有限公司 | 国网冀北电力有限公司秦皇岛供电公司 | 田各庄110KV变电站新建工程 | 110kV | 智能变电站辅助系统综合监控平台 | 智能变电站辅助系统综合监控平台 | 套 | 1 | 2023-04-28 | 2023-04-28 | 河北省秦皇岛市抚宁区 | 施工现场地面交货 |  | 01GH-500074442-00014 | 050037381500090 | 400203013000040 | 500074442 | 含视频子系统1套（12个室外摄像头，12个室内摄像头，网络全景摄像机2台，站端视频处理单元3套），安全警卫子系统1套、门禁子系统1套、环境监测子系统1套、智能灯光控制子系统1套，主机1台，系统软件1套

## 核相器
分标编号 | 包名称 | 分包编号 | 项目单位 | 需求单位 | 项目名称 | 工程电压等级 | 物资名称 | 物资描述 | 单位 | 数量 | 首批交货日期 | 最后一批交货日期 | 交货地点 | 交货方式 | 备注 | 技术规范编码 | 网省采购申请号 | 总部采购申请号 | 物料编码 | 扩展描述 | 扩展编码
012207-1304024-9999 | 包1 | NC100 | 国网冀北电力有限公司 | 国网冀北电力有限公司秦皇岛供电公司 | 国网冀北电力有限公司秦皇岛供电公司2022年智能网络定相手持机购置 | 无电压等级 | 核相器,AC10kV | 核相器-最高工作电压:AC10kV | 台 | 2 | 2022-09-30 | 2022-09-30 | 河北省秦皇岛市海港区 | 买方指定仓库地面交货 |  | D042-500009926-00001 | 030009807500010 | 400203010900010 | 500009926

## 接地模块
分标编号 | 包名称 | 分包编号 | 项目单位 | 需求单位 | 项目名称 | 工程电压等级 | 物资名称 | 物资描述 | 单位 | 数量 | 首批交货日期 | 最后一批交货日期 | 交货地点 | 交货方式 | 备注 | 技术规范编码 | 网省采购申请号 | 总部采购申请号 | 物料编码 | 扩展描述 | 扩展编码
012207-1410008-9999 | 包1 | NC100 | 国网冀北电力有限公司 | 国网冀北电力有限公司秦皇岛供电公司 | 国网冀北秦皇岛供电公司110kV李铁二线等线路接地装置大修 | 110kV | 接地模块,石墨烯 | 接地模块-材料:石墨烯 | 块 | 700 | 2022-09-12 | 2022-09-12 | 河北省秦皇岛市海港区 | 买方指定仓库地面交货 |  | G00M-500140765-00002 | 050037579900010 | 400203024700010 | 500140765 | 主网 | 500140765-0004

## 低压故障排除实训装置
分标编号 | 包名称 | 分包编号 | 项目单位 | 需求单位 | 项目名称 | 工程电压等级 | 物资名称 | 物资描述 | 单位 | 数量 | 首批交货日期 | 最后一批交货日期 | 交货地点 | 交货方式 | 备注 | 技术规范编码 | 网省采购申请号 | 总部采购申请号 | 物料编码 | 扩展描述 | 扩展编码
012207-1302050-9999 | 包1 | NC100 | 国网冀北电力有限公司 | 国网冀北电力有限公司管理培训中心 | 国网冀北管培中心2022年红外缺陷模拟装置购置 | 无电压等级 | 低压故障排除实训装置 | 低压故障排除实训装置 | 套 | 1 | 2022-09-20 | 2022-12-30 | 北京市房山区月华北大街26号 | 买方指定仓库地面交货 |  | B00M-500101957-00001 | 050037842200010 | 400203027900010 | 500101957

## 变电站综合自动化系统
分标编号 | 包名称 | 分包编号 | 项目单位 | 需求单位 | 项目名称 | 工程电压等级 | 物资名称 | 物资描述 | 单位 | 数量 | 首批交货日期 | 最后一批交货日期 | 交货地点 | 交货方式 | 备注 | 技术规范编码 | 网省采购申请号 | 总部采购申请号 | 物料编码 | 扩展描述 | 扩展编码
012207-1104022-9999 | 包1 | NC100 | 国网冀北电力有限公司 | 国网冀北电力有限公司秦皇岛供电公司 | 冀北秦皇岛海港区10kV和平大街1#环网箱扩建工程 | 10kV | 变电站综合自动化系统,AC10kV | 变电站综合自动化系统-电压等级:AC10kV | 套 | 1 | 2022-09-12 | 2022-09-12 | 河北省秦皇岛市海港区 | 买方指定仓库地面交货 |  | G00M-500107720-00023 | 050037480100030 | 400203020300030 | 500107720 | 适用于10kV配电室(低电阻接地系统)，含屏体0面，线路保护测控装置1台 | 500107720-0027
012207-1104022-9999 | 包1 | NC100 | 国网冀北电力有限公司 | 国网冀北电力有限公司昌黎县供电分公司 | 冀北秦皇岛昌黎县10kV靖安镇开闭站新建工程 | 10kV | 变电站综合自动化系统,AC10kV | 变电站综合自动化系统-电压等级:AC10kV | 套 | 1 | 2022-09-20 | 2022-09-20 | 河北省秦皇岛市昌黎县 | 买方指定仓库地面交货 |  | G00M-500107720-00021 | 050037460300020 | 400203016200010 | 500107720 | 适用于10kV开闭站(低电阻接地系统)，含屏体1面，公用测控装置1台，电压并列装置1台，线路保护测控装置12台，分段保护测控备自投装置1台，交换机（24电口，2光口）1台，远动通信设备（满足101、104规约）1台 | 500107720-0021
012207-1104022-9999 | 包1 | NC100 | 国网冀北电力有限公司 | 国网冀北电力有限公司秦皇岛供电公司 | 冀北秦皇岛海港区10kV集美新村中心开闭所间隔扩建工程 | 10kV | 变电站综合自动化系统,AC10kV | 变电站综合自动化系统-电压等级:AC10kV | 套 | 1 | 2022-09-12 | 2022-09-12 | 河北省秦皇岛市海港区 | 买方指定仓库地面交货 |  | G00M-500107720-00019 | 050037483200050 | 400203020900030 | 500107720 | 适用于10kV配电室(低电阻接地系统)，含屏体1面，公用测控装置1台，电压并列装置1台，线路保护测控装置26台，变压器保护测控装置2台，分段保护测控备自投装置1台，交换机（24电口，2光口）2台，远动通信设备（满足101、104规约）1台 | 500107720-0022
012207-1104022-9999 | 包1 | NC100 | 国网冀北电力有限公司 | 国网冀北电力有限公司秦皇岛供电公司 | 冀北秦皇岛海港区10kV燕山四线电缆线路新建工程 | 10kV | 变电站综合自动化系统,AC10kV | 变电站综合自动化系统-电压等级:AC10kV | 套 | 1 | 2022-09-12 | 2022-09-12 | 河北省秦皇岛市海港区 | 买方指定仓库地面交货 |  | G00M-500107720-00018 | 050037478700030 | 400203019600010 | 500107720 | 适用于10kV配电室(低电阻接地系统)，含屏体1面，公用测控装置1台，线路保护测控装置21台，分段保护测控装置1台，变压器保护测控装置2台，备自投装置1台，电压并列装置1台，交换机（24电口，2光口）2台，远动通信设备（满足101、104规约）1台 | 500107720-0022
012207-1104022-9999 | 包1 | NC100 | 国网冀北电力有限公司 | 国网冀北电力有限公司昌黎县供电分公司 | 冀北秦皇岛昌黎县10kV东环路开闭站新建工程 | 10kV | 变电站综合自动化系统,AC10kV | 变电站综合自动化系统-电压等级:AC10kV | 套 | 1 | 2022-09-20 | 2022-09-20 | 河北省秦皇岛市昌黎县 | 买方指定仓库地面交货 |  | G00M-500107720-00021 | 050037460200010 | 400203016100010 | 500107720 | 适用于10kV开闭站(低电阻接地系统)，含屏体1面，公用测控装置1台，电压并列装置1台，线路保护测控装置12台，分段保护测控备自投装置1台，交换机（24电口，2光口）1台，远动通信设备（满足101、104规约）1台 | 500107720-0022
012207-1104022-9999 | 包1 | NC100 | 国网冀北电力有限公司 | 国网冀北电力有限公司秦皇岛供电公司 | 冀北秦皇岛海港区10kV变电检修3#配电室新建工程 | 10kV | 变电站综合自动化系统,AC10kV | 变电站综合自动化系统-电压等级:AC10kV | 套 | 1 | 2022-09-12 | 2022-09-12 | 河北省秦皇岛市海港区 | 买方指定仓库地面交货 |  | G00M-500107720-00017 | 050037477700010 | 400203019000010 | 500107720 | 适用于10kV配电室(低电阻接地系统)，含屏体1面，公用测控装置1台，电压并列装置1台，线路保护测控装置3台，变压器保护测控装置2台，分段保护测控备自投装置1台，交换机（24电口，2光口）1台，远动通信设备（满足101、104规约）1台 | 500107720-0022

## 智能一体化电源系统
分标编号 | 包名称 | 分包编号 | 项目单位 | 需求单位 | 项目名称 | 工程电压等级 | 物资名称 | 物资描述 | 单位 | 数量 | 首批交货日期 | 最后一批交货日期 | 交货地点 | 交货方式 | 备注 | 技术规范编码 | 网省采购申请号 | 总部采购申请号 | 物料编码 | 扩展描述 | 扩展编码
012207-2805001-9999 | 包1 | NC100 | 国网冀北电力有限公司 | 国网冀北电力有限公司廊坊供电公司 | 冀北柳林220千伏变电站新建工程 | 220kV | 智能一体化电源系统,DC220V,500A | 智能一体化电源系统-电压等级:DC220V,充电单元容量:500A | 套 | 1 | 2022-10-10 | 2022-10-10 | 河北省廊坊市 | 买方指定仓库车板交货 |  | G00M-500083888-00001 | 050037479900010 | 400203020200010 | 500083888 | 适用于220kV智能变电站，智能一体化电源系统-电压等级:DC220V,单套充电单元容量270A，共2套；单组蓄电池容量800Ah，共2组；单节蓄电池电压:DC2V；单台逆变电源容量10kVA，共2台；单套通信电源容量400A，共2套；包含事故照明屏1面；直流联络柜1面，直流馈线及分电柜共12面；两路交流电源，交流电源容量500kVA，交流进线电源柜2面，交流馈电柜及分电柜共8面（抽屉式） | 500083888-0039
012207-2805001-9999 | 包1 | NC100 | 国网冀北电力有限公司 | 国网冀北电力有限公司廊坊供电公司 | 南赵扶110KV变电站新建工程 | 110kV | 智能一体化电源系统,DC220V,200A | 智能一体化电源系统-电压等级:DC220V,充电单元容量:200A | 套 | 1 | 2022-10-10 | 2022-10-10 | 河北省廊坊市大城县 | 施工现场地面交货 |  | G00M-500090234-00003 | 050037555600010 | 400203024300010 | 500090234 | 并联型智能一体化电源系统-电压等级:DC220V,单套充电单元容量2A，共69套；单组蓄电池容量150Ah，共2组；单节蓄电池电压:DC12V，共69个；单台UPS容量10kVA，共1台；单套通信电源模块容量48A，共1套；事故照明容量3kVA；无直流分电屏；两路交流电源，1台ATS,交流电源容量200kVA，交流馈电柜2面 | 500090234-0109
012207-2805001-9999 | 包1 | NC100 | 国网冀北电力有限公司 | 国网冀北电力有限公司秦皇岛供电公司 | 田各庄110KV变电站新建工程 | 110kV | 一体化(智能)电源系统,AC110,66kV,80,200,5,60 | 一体化(智能)电源系统-电压等级:AC110,66kV,高频开关充电容量(A):80,蓄电池容量(Ah):200,逆变电源容量(kVA):5,通信电源输出总电流(A):60 | 套 | 1 | 2023-04-28 | 2023-04-28 | 河北省秦皇岛市抚宁区 | 施工现场地面交货 |  | G00M-500114395-00001 | 050037378600010 | 400203012900010 | 500114395 | 110kV变电站模块化及分布式并联电池一体化电源系统 | 500114395-0006