## 智能变电站时间同步系统
分标编号 | 包名称 | 分包编号 | 项目单位 | 需求单位 | 项目名称 | 工程电压等级 | 物资名称 | 物资描述 | 单位 | 数量 | 首批交货日期 | 最后一批交货日期 | 交货地点 | 交货方式 | 备注 | 技术规范编码 | 网省采购申请号 | 总部采购申请号 | 物料编码 | 扩展描述 | 扩展编码
012216-2804005-9999 | 包1 | NC100 | 国网冀北电力有限公司 | 国网冀北电力有限公司工程管理分公司（北京华联电力工程监理有限公司） | 坝上500kV变电站新建工程 | 500kV | 智能变电站时间同步系统,AC750,500kV | 智能变电站时间同步系统-电压等级:AC750,500kV | 套 | 1 | 2023-02-28 | 2023-02-28 | 河北省张家口市张北县 | 施工现场地面交货 |  | G00M-500114367-00003 | 050042391600050 | 400209851300020 | 500114367 | 适用于500kV变电站，配置主时钟2台组柜1面，扩展时钟8台组柜4面。满足兼容性的条件下采用自主可控设备。 | 500114367-0045
012216-2804005-9999 | 包1 | NC100 | 国网冀北电力有限公司 | 国网冀北电力有限公司工程管理分公司（北京华联电力工程监理有限公司） | 承德北500千伏变电站新建工程 | 500kV | 智能变电站时间同步系统,AC750,500kV | 智能变电站时间同步系统-电压等级:AC750,500kV | 套 | 1 | 2023-05-30 | 2023-06-30 | 河北省承德市丰宁县 | 施工现场车板交货 |  | G00M-500114367-00003 | 050042759300010 | 400209852000010 | 500114367 | 适用于500kV变电站，配置主时钟2台组柜1面，扩展时钟8台组柜4面。满足兼容性的条件下采用自主可控设备。 | 500114367-0045

## 数据仓库一体机
分标编号 | 包名称 | 分包编号 | 项目单位 | 需求单位 | 项目名称 | 工程电压等级 | 物资名称 | 物资描述 | 单位 | 数量 | 首批交货日期 | 最后一批交货日期 | 交货地点 | 交货方式 | 备注 | 技术规范编码 | 网省采购申请号 | 总部采购申请号 | 物料编码 | 扩展描述 | 扩展编码
012216-2403012-9999 | 包1 | NC100 | 国网冀北电力有限公司 | 国网冀北电力有限公司信息通信分公司 | 冀北信通公司2022年信息化管理（营销业务应用系统架构升级与“互联网+”高可靠区 | 无电压等级 | 数据仓库一体机,1/4机架 | 数据仓库一体机-机柜:1/4机架 | 台 | 1 | 2023-05-25 | 2023-05-25 | 北京 | 买方指定仓库地面交货 |  | B00M-500123538-00001 | 050042894300010 | 400209851200010 | 500123538

## 灾备切换软件
分标编号 | 包名称 | 分包编号 | 项目单位 | 需求单位 | 项目名称 | 工程电压等级 | 物资名称 | 物资描述 | 单位 | 数量 | 首批交货日期 | 最后一批交货日期 | 交货地点 | 交货方式 | 备注 | 技术规范编码 | 网省采购申请号 | 总部采购申请号 | 物料编码 | 扩展描述 | 扩展编码
012216-2304030-9999 | 包1 | NC100 | 国网冀北电力有限公司 | 国网冀北电力有限公司承德供电公司 | 国网承德供电公司-内部网站系统改造-软硬件购置项目 | 无电压等级 | 灾备切换软件,服务器端 | 灾备切换软件-类型:服务器端 | 套 | 1 | 2022-12-30 | 2022-12-30 | 河北省承德市 | 买方指定仓库地面交货 |  | D040-500127314-00002 | 050042634600010 | 400209851100010 | 500127314

## 三相电能表接线仿真系统
分标编号 | 包名称 | 分包编号 | 项目单位 | 需求单位 | 项目名称 | 工程电压等级 | 物资名称 | 物资描述 | 单位 | 数量 | 首批交货日期 | 最后一批交货日期 | 交货地点 | 交货方式 | 备注 | 技术规范编码 | 网省采购申请号 | 总部采购申请号 | 物料编码 | 扩展描述 | 扩展编码
012216-1302044-9999 | 包1 | NC100 | 国网冀北电力有限公司 | 国网冀北电力有限公司廊坊供电公司 | 国网廊坊供电公司2022年数据管理（数字化供电所建设） | 无电压等级 | 三相电能表接线仿真系统 | 三相电能表接线仿真系统 | 套 | 1 | 2023-03-14 | 2023-03-14 | 河北省廊坊市县各供电公司 | 施工现场地面交货 |  | D044-500068573-00001 | 050043136000030 | 400209850600030 | 500068573

## 低压屏柜箱
分标编号 | 包名称 | 分包编号 | 项目单位 | 需求单位 | 项目名称 | 工程电压等级 | 物资名称 | 物资描述 | 单位 | 数量 | 首批交货日期 | 最后一批交货日期 | 交货地点 | 交货方式 | 备注 | 技术规范编码 | 网省采购申请号 | 总部采购申请号 | 物料编码 | 扩展描述 | 扩展编码
012216-1106001-9999 | 包1 | NC100 | 国网冀北电力有限公司 | 国网冀北电力有限公司工程管理分公司（北京华联电力工程监理有限公司） | 康保500kV变电站3号主变扩建工程 | 500kV | 电能表屏 | 电能表屏 | 面 | 1 | 2023-02-28 | 2023-02-28 | 河北省张家口市康保县 | 施工现场地面交货 |  | 01GH-500008994-00003 | 050042409300040 | 400209843800040 | 500008994 | 预留电能表位置，9；预留采集设备位置，0
012216-1106001-9999 | 包1 | NC100 | 国网冀北电力有限公司 | 国网冀北电力有限公司工程管理分公司（北京华联电力工程监理有限公司） | 承德北500千伏变电站新建工程 | 500kV | 空屏柜 | 空屏柜 | 面 | 1 | 2023-05-30 | 2023-06-30 | 河北省承德市丰宁县 | 施工现场车板交货 |  | 01GH-500009009-00006 | 050042762500010 | 400209847800010 | 500009009 | 尺寸：2260H*600W*800D，含空开、端子、PDU等附件1套,数量见采购申请。
012216-1106001-9999 | 包1 | NC100 | 国网冀北电力有限公司 | 国网冀北电力有限公司工程管理分公司（北京华联电力工程监理有限公司） | 承德北500千伏变电站新建工程 | 500kV | 电能表屏 | 电能表屏 | 面 | 1 | 2023-05-30 | 2023-06-30 | 河北省承德市丰宁县 | 施工现场车板交货 |  | G00M-500008994-00001 | 050042762400040 | 400209852200040 | 500008994 |  | 500008994-0156
012216-1106001-9999 | 包1 | NC100 | 国网冀北电力有限公司 | 国网冀北电力有限公司承德县供电分公司 | 冀北承德承德县10kV绿源热电线路新建工程 | 10kV | 空屏柜 | 空屏柜 | 面 | 1 | 2023-04-12 | 2023-04-12 | 河北省承德市承德县 | 买方指定仓库地面交货 |  | 01GH-500009009-00005 | 050042361200030 | 400209842900030 | 500009009 | 高度：2260；宽度：600或800；深度：600；颜色：冰灰橘纹；含相关附件，数量见采购申请
012216-1106001-9999 | 包1 | NC100 | 国网冀北电力有限公司 | 国网冀北电力有限公司张家口供电公司 | 太师庄220千伏变电站新建工程 | 220kV | 空屏柜 | 空屏柜 | 面 | 15 | 2023-02-28 | 2023-02-28 | 河北省张家口市 | 施工现场地面交货 |  | 01GH-500009009-00005 | 050042547400010 | 400209845200010 | 500009009 | 高度：2260；宽度：600或800；深度：600；颜色：冰灰橘纹；含相关附件，数量见采购申请
012216-1106001-9999 | 包1 | NC100 | 国网冀北电力有限公司 | 国网冀北电力有限公司工程管理分公司（北京华联电力工程监理有限公司） | 承德北500千伏变电站新建工程 | 500kV | 空屏柜 | 空屏柜 | 面 | 1 | 2023-05-30 | 2023-06-30 | 河北省承德市丰宁县 | 施工现场车板交货 |  | G00M-500009009-00001 | 050042762200070 | 400209847500070 | 500009009 | 高度：2260；宽度：600或800；深度：600；颜色：冰灰橘纹 | 500009009-0079
012216-1106001-9999 | 包1 | NC100 | 国网冀北电力有限公司 | 国网冀北电力有限公司工程管理分公司（北京华联电力工程监理有限公司） | 承德北500千伏变电站新建工程 | 500kV | 电能表屏 | 电能表屏 | 面 | 1 | 2023-05-30 | 2023-06-30 | 河北省承德市丰宁县 | 施工现场车板交货 |  | G00M-500008994-00001 | 050042762400020 | 400209852200020 | 500008994 |  | 500008994-0156
012216-1106001-9999 | 包1 | NC100 | 国网冀北电力有限公司 | 国网冀北电力有限公司工程管理分公司（北京华联电力工程监理有限公司） | 承德北500千伏变电站新建工程 | 500kV | 电能表屏 | 电能表屏 | 面 | 1 | 2023-05-30 | 2023-06-30 | 河北省承德市丰宁县 | 施工现场车板交货 |  | G00M-500008994-00002 | 050042759000010 | 400209851900010 | 500008994 | 1面电能表屏，含光电转换模块 | 500008994-0157
012216-1106001-9999 | 包1 | NC100 | 国网冀北电力有限公司 | 国网冀北电力有限公司工程管理分公司（北京华联电力工程监理有限公司） | 承德北500千伏变电站新建工程 | 500kV | 端子箱 | 端子箱 | 个 | 1 | 2023-05-30 | 2023-06-30 | 河北省承德市丰宁县 | 施工现场车板交货 |  | G00M-500008993-00002 | 050042751800020 | 400209846700020 | 500008993 | 户外端子箱，ZXW-2/3型 | 500008993-0328
012216-1106001-9999 | 包1 | NC100 | 国网冀北电力有限公司 | 国网冀北电力有限公司工程管理分公司（北京华联电力工程监理有限公司） | 坝上500kV变电站新建工程 | 500kV | 空屏柜 | 空屏柜 | 面 | 10 | 2023-02-28 | 2023-02-28 | 河北省张家口市张北县 | 施工现场地面交货 |  | G00M-500009009-00001 | 050042712300030 | 400209846200030 | 500009009 | 高度：2260；宽度：600或800；深度：600；颜色：冰灰橘纹 | 500009009-0079
012216-1106001-9999 | 包1 | NC100 | 国网冀北电力有限公司 | 国网冀北电力有限公司工程管理分公司（北京华联电力工程监理有限公司） | 承德北500千伏变电站新建工程 | 500kV | 空屏柜 | 空屏柜 | 面 | 1 | 2023-05-30 | 2023-06-30 | 河北省承德市丰宁县 | 施工现场车板交货 |  | G00M-500009009-00001 | 050042762200140 | 400209847500140 | 500009009 | 高度：2260；宽度：600或800；深度：600；颜色：冰灰橘纹 | 500009009-0079
012216-1106001-9999 | 包1 | NC100 | 国网冀北电力有限公司 | 国网冀北电力有限公司工程管理分公司（北京华联电力工程监理有限公司） | 承德北500千伏变电站新建工程 | 500kV | 空屏柜 | 空屏柜 | 面 | 1 | 2023-05-30 | 2023-06-30 | 河北省承德市丰宁县 | 施工现场车板交货 |  | G00M-500009009-00001 | 050042762200020 | 400209847500020 | 500009009 | 高度：2260；宽度：600或800；深度：600；颜色：冰灰橘纹 | 500009009-0079
012216-1106001-9999 | 包1 | NC100 | 国网冀北电力有限公司 | 国网冀北电力有限公司工程管理分公司（北京华联电力工程监理有限公司） | 康保500kV变电站3号主变扩建工程 | 500kV | 空屏柜 | 空屏柜 | 面 | 3 | 2023-02-28 | 2023-02-28 | 河北省张家口市康保县 | 施工现场地面交货 |  | G00M-500009009-00001 | 050042409300030 | 400209843800030 | 500009009 | 高度：2260；宽度：600或800；深度：600；颜色：冰灰橘纹 | 500009009-0079
012216-1106001-9999 | 包1 | NC100 | 国网冀北电力有限公司 | 国网冀北电力有限公司工程管理分公司（北京华联电力工程监理有限公司） | 承德北500千伏变电站新建工程 | 500kV | 电能表屏 | 电能表屏 | 面 | 1 | 2023-05-30 | 2023-06-30 | 河北省承德市丰宁县 | 施工现场车板交货 |  | G00M-500008994-00001 | 050042762400070 | 400209852200070 | 500008994 |  | 500008994-0156
012216-1106001-9999 | 包1 | NC100 | 国网冀北电力有限公司 | 国网冀北电力有限公司工程管理分公司（北京华联电力工程监理有限公司） | 承德北500千伏变电站新建工程 | 500kV | 空屏柜 | 空屏柜 | 面 | 1 | 2023-05-30 | 2023-06-30 | 河北省承德市丰宁县 | 施工现场车板交货 |  | G00M-500009009-00001 | 050042762200160 | 400209847600020 | 500009009 | 高度：2260；宽度：600或800；深度：600；颜色：冰灰橘纹 | 500009009-0079
012216-1106001-9999 | 包1 | NC100 | 国网冀北电力有限公司 | 国网冀北电力有限公司工程管理分公司（北京华联电力工程监理有限公司） | 坝上500kV变电站新建工程 | 500kV | 电能表屏 | 电能表屏 | 面 | 3 | 2023-02-28 | 2023-02-28 | 河北省张家口市张北县 | 施工现场地面交货 |  | G00M-500008994-00002 | 050042391600040 | 400209851300010 | 500008994 | 1面电能表屏，含光电转换模块 | 500008994-0157
012216-1106001-9999 | 包1 | NC100 | 国网冀北电力有限公司 | 国网冀北电力有限公司唐山供电公司 | 冀北唐山杏山220千伏变电站220千伏间隔扩建工程 | 220kV | 电能表屏 | 电能表屏 | 面 | 1 | 2023-05-15 | 2023-05-30 | 河北省唐山市丰润区 | 施工现场地面交货 |  | 01GH-500008994-00002 | 050042548000020 | 400209845300020 | 500008994 | 预留电能表位置，9；预留采集设备位置，1
012216-1106001-9999 | 包1 | NC100 | 国网冀北电力有限公司 | 国网冀北电力有限公司工程管理分公司（北京华联电力工程监理有限公司） | 承德北500千伏变电站新建工程 | 500kV | 空屏柜 | 空屏柜 | 面 | 1 | 2023-05-30 | 2023-06-30 | 河北省承德市丰宁县 | 施工现场车板交货 |  | G00M-500009009-00001 | 050042762200080 | 400209847500080 | 500009009 | 高度：2260；宽度：600或800；深度：600；颜色：冰灰橘纹 | 500009009-0079
012216-1106001-9999 | 包1 | NC100 | 国网冀北电力有限公司 | 国网冀北电力有限公司工程管理分公司（北京华联电力工程监理有限公司） | 承德北500千伏变电站新建工程 | 500kV | 端子箱 | 端子箱 | 个 | 1 | 2023-05-30 | 2023-06-30 | 河北省承德市丰宁县 | 施工现场车板交货 |  | G00M-500008993-00002 | 050042751800040 | 400209846700040 | 500008993 | 户外端子箱，ZXW-2/3型 | 500008993-0328
012216-1106001-9999 | 包1 | NC100 | 国网冀北电力有限公司 | 国网冀北电力有限公司工程管理分公司（北京华联电力工程监理有限公司） | 承德北500千伏变电站新建工程 | 500kV | 空屏柜 | 空屏柜 | 面 | 1 | 2023-05-30 | 2023-06-30 | 河北省承德市丰宁县 | 施工现场车板交货 |  | G00M-500009009-00001 | 050042762200120 | 400209847500120 | 500009009 | 高度：2260；宽度：600或800；深度：600；颜色：冰灰橘纹 | 500009009-0079
012216-1106001-9999 | 包1 | NC100 | 国网冀北电力有限公司 | 国网冀北电力有限公司工程管理分公司（北京华联电力工程监理有限公司） | 承德北500千伏变电站新建工程 | 500kV | 空屏柜 | 空屏柜 | 面 | 1 | 2023-05-30 | 2023-06-30 | 河北省承德市丰宁县 | 施工现场车板交货 |  | G00M-500009009-00001 | 050042762200040 | 400209847500040 | 500009009 | 高度：2260；宽度：600或800；深度：600；颜色：冰灰橘纹 | 500009009-0079
012216-1106001-9999 | 包1 | NC100 | 国网冀北电力有限公司 | 国网冀北电力有限公司工程管理分公司（北京华联电力工程监理有限公司） | 承德北500千伏变电站新建工程 | 500kV | 电能表屏 | 电能表屏 | 面 | 1 | 2023-05-30 | 2023-06-30 | 河北省承德市丰宁县 | 施工现场车板交货 |  | G00M-500008994-00002 | 050042759000030 | 400209851900030 | 500008994 | 1面电能表屏，含光电转换模块 | 500008994-0157
012216-1106001-9999 | 包1 | NC100 | 国网冀北电力有限公司 | 国网冀北电力有限公司秦皇岛供电公司 | 国网冀北秦皇岛供电公司中北部新一代集控站调度数据网配套改造 | 220kV | 空屏柜 | 空屏柜 | 面 | 2 | 2023-03-10 | 2023-03-10 | 河北省秦皇岛市 | 买方指定仓库地面交货 |  | 01GH-500009009-00005 | 050041996900010 | 400209842200010 | 500009009 | 高度：2260；宽度：600或800；深度：600；颜色：冰灰橘纹；含相关附件，数量见采购申请
012216-1106001-9999 | 包1 | NC100 | 国网冀北电力有限公司 | 国网冀北电力有限公司工程管理分公司（北京华联电力工程监理有限公司） | 承德北500千伏变电站新建工程 | 500kV | 空屏柜 | 空屏柜 | 面 | 1 | 2023-05-30 | 2023-06-30 | 河北省承德市丰宁县 | 施工现场车板交货 |  | G00M-500009009-00001 | 050042762200010 | 400209847500010 | 500009009 | 高度：2260；宽度：600或800；深度：600；颜色：冰灰橘纹 | 500009009-0079
012216-1106001-9999 | 包1 | NC100 | 国网冀北电力有限公司 | 国网冀北电力有限公司工程管理分公司（北京华联电力工程监理有限公司） | 坝上500kV变电站新建工程 | 500kV | 端子箱 | 端子箱 | 个 | 6 | 2023-02-28 | 2023-02-28 | 河北省张家口市张北县 | 施工现场地面交货 |  | G00M-500008993-00002 | 050042406900100 | 400209843400010 | 500008993 | 户外端子箱，ZXW-2/3型 | 500008993-0328
012216-1106001-9999 | 包1 | NC100 | 国网冀北电力有限公司 | 国网冀北电力有限公司工程管理分公司（北京华联电力工程监理有限公司） | 坝上500kV变电站新建工程 | 500kV | 电能表屏 | 电能表屏 | 面 | 6 | 2023-02-28 | 2023-02-28 | 河北省张家口市张北县 | 施工现场地面交货 |  | G00M-500008994-00001 | 050042409100030 | 400209851600010 | 500008994 |  | 500008994-0156
012216-1106001-9999 | 包1 | NC100 | 国网冀北电力有限公司 | 国网冀北电力有限公司工程管理分公司（北京华联电力工程监理有限公司） | 丰宁±500千伏换流站间隔扩建工程 | 500kV | 电能表屏 | 电能表屏 | 面 | 1 | 2023-05-30 | 2023-06-30 | 河北省承德市丰宁县 | 施工现场车板交货 |  | G00M-500008994-00001 | 050042762900010 | 400209852400010 | 500008994 |  | 500008994-0156
012216-1106001-9999 | 包1 | NC100 | 国网冀北电力有限公司 | 国网冀北电力有限公司工程管理分公司（北京华联电力工程监理有限公司） | 承德北500千伏变电站新建工程 | 500kV | 端子箱 | 端子箱 | 个 | 1 | 2023-05-30 | 2023-06-30 | 河北省承德市丰宁县 | 施工现场车板交货 |  | G00M-500008993-00002 | 050042751800010 | 400209846700010 | 500008993 | 户外端子箱，ZXW-2/3型 | 500008993-0328
012216-1106001-9999 | 包1 | NC100 | 国网冀北电力有限公司 | 国网冀北电力有限公司工程管理分公司（北京华联电力工程监理有限公司） | 承德北500千伏变电站新建工程 | 500kV | 空屏柜 | 空屏柜 | 面 | 1 | 2023-05-30 | 2023-06-30 | 河北省承德市丰宁县 | 施工现场车板交货 |  | 01GH-500009009-00006 | 050042762500020 | 400209847800020 | 500009009 | 尺寸：2260H*600W*800D，含空开、端子、PDU等附件1套,数量见采购申请。
012216-1106001-9999 | 包1 | NC100 | 国网冀北电力有限公司 | 国网冀北电力有限公司工程管理分公司（北京华联电力工程监理有限公司） | 承德北500千伏变电站新建工程 | 500kV | 空屏柜 | 空屏柜 | 面 | 1 | 2023-05-30 | 2023-06-30 | 河北省承德市丰宁县 | 施工现场车板交货 |  | G00M-500009009-00001 | 050042762200030 | 400209847500030 | 500009009 | 高度：2260；宽度：600或800；深度：600；颜色：冰灰橘纹 | 500009009-0079
012216-1106001-9999 | 包1 | NC100 | 国网冀北电力有限公司 | 国网冀北电力有限公司工程管理分公司（北京华联电力工程监理有限公司） | 承德北500千伏变电站新建工程 | 500kV | 端子箱 | 端子箱 | 个 | 1 | 2023-05-30 | 2023-06-30 | 河北省承德市丰宁县 | 施工现场车板交货 |  | G00M-500008993-00002 | 050042751800060 | 400209846700060 | 500008993 | 户外端子箱，ZXW-2/3型 | 500008993-0328
012216-1106001-9999 | 包1 | NC100 | 国网冀北电力有限公司 | 国网冀北电力有限公司工程管理分公司（北京华联电力工程监理有限公司） | 丰宁±500千伏换流站间隔扩建工程 | 500kV | 端子箱 | 端子箱 | 个 | 1 | 2023-05-30 | 2023-06-30 | 河北省承德市丰宁县 | 施工现场车板交货 |  | G00M-500008993-00002 | 050042762100010 | 400209847400010 | 500008993 | 户外端子箱，ZXW-2/3型 | 500008993-0328
012216-1106001-9999 | 包1 | NC100 | 国网冀北电力有限公司 | 国网冀北电力有限公司工程管理分公司（北京华联电力工程监理有限公司） | 承德北500千伏变电站新建工程 | 500kV | 电能表屏 | 电能表屏 | 面 | 1 | 2023-05-30 | 2023-06-30 | 河北省承德市丰宁县 | 施工现场车板交货 |  | G00M-500008994-00001 | 050042762400060 | 400209852200060 | 500008994 |  | 500008994-0156
012216-1106001-9999 | 包1 | NC100 | 国网冀北电力有限公司 | 国网冀北电力有限公司工程管理分公司（北京华联电力工程监理有限公司） | 承德北500千伏变电站新建工程 | 500kV | 空屏柜 | 空屏柜 | 面 | 1 | 2023-05-30 | 2023-06-30 | 河北省承德市丰宁县 | 施工现场车板交货 |  | G00M-500009009-00001 | 050042762200130 | 400209847500130 | 500009009 | 高度：2260；宽度：600或800；深度：600；颜色：冰灰橘纹 | 500009009-0079
012216-1106001-9999 | 包1 | NC100 | 国网冀北电力有限公司 | 国网冀北电力有限公司工程管理分公司（北京华联电力工程监理有限公司） | 承德北500千伏变电站新建工程 | 500kV | 端子箱 | 端子箱 | 个 | 1 | 2023-05-30 | 2023-06-30 | 河北省承德市丰宁县 | 施工现场车板交货 |  | G00M-500008993-00002 | 050042751800030 | 400209846700030 | 500008993 | 户外端子箱，ZXW-2/3型 | 500008993-0328
012216-1106001-9999 | 包1 | NC100 | 国网冀北电力有限公司 | 国网冀北电力有限公司工程管理分公司（北京华联电力工程监理有限公司） | 承德北500千伏变电站新建工程 | 500kV | 空屏柜 | 空屏柜 | 面 | 1 | 2023-05-30 | 2023-06-30 | 河北省承德市丰宁县 | 施工现场车板交货 |  | G00M-500009009-00001 | 050042762200060 | 400209847500060 | 500009009 | 高度：2260；宽度：600或800；深度：600；颜色：冰灰橘纹 | 500009009-0079
012216-1106001-9999 | 包1 | NC100 | 国网冀北电力有限公司 | 国网冀北电力有限公司工程管理分公司（北京华联电力工程监理有限公司） | 承德北500千伏变电站新建工程 | 500kV | 空屏柜 | 空屏柜 | 面 | 1 | 2023-05-30 | 2023-06-30 | 河北省承德市丰宁县 | 施工现场车板交货 |  | G00M-500009009-00001 | 050042762200100 | 400209847500100 | 500009009 | 高度：2260；宽度：600或800；深度：600；颜色：冰灰橘纹 | 500009009-0079
012216-1106001-9999 | 包1 | NC100 | 国网冀北电力有限公司 | 国网冀北电力有限公司工程管理分公司（北京华联电力工程监理有限公司） | 承德北500千伏变电站新建工程 | 500kV | 电能表屏 | 电能表屏 | 面 | 1 | 2023-05-30 | 2023-06-30 | 河北省承德市丰宁县 | 施工现场车板交货 |  | G00M-500008994-00001 | 050042762400030 | 400209852200030 | 500008994 |  | 500008994-0156
012216-1106001-9999 | 包1 | NC100 | 国网冀北电力有限公司 | 国网冀北电力有限公司工程管理分公司（北京华联电力工程监理有限公司） | 坝上500kV变电站新建工程 | 500kV | 空屏柜 | 空屏柜 | 面 | 2 | 2023-02-28 | 2023-02-28 | 河北省张家口市张北县 | 施工现场地面交货 |  | 01GH-500009009-00006 | 050042409100040 | 400209843700030 | 500009009 | 尺寸：2260H*600W*800D，含空开、端子、PDU等附件1套,数量见采购申请。
012216-1106001-9999 | 包1 | NC100 | 国网冀北电力有限公司 | 国网冀北电力有限公司唐山供电公司 | 冀北唐山丰南毕家圈35kV变电站降压工程 | 10kV | 空屏柜 | 空屏柜 | 面 | 1 | 2023-04-20 | 2023-04-28 | 唐山丰南 | 买方指定仓库地面交货 |  | 01GH-500009009-00005 | 050042315200040 | 400209842600030 | 500009009 | 高度：2260；宽度：600或800；深度：600；颜色：冰灰橘纹；含相关附件，数量见采购申请
012216-1106001-9999 | 包1 | NC100 | 国网冀北电力有限公司 | 国网冀北电力有限公司丰宁县供电分公司 | 冀北承德海创6MW垃圾发电配套送出工程 | 10kV | 空屏柜 | 空屏柜 | 面 | 1 | 2023-02-28 | 2023-03-31 | 河北省承德市丰宁县 | 买方指定仓库地面交货 |  | G00M-500009009-00001 | 050040664100020 | 400209841800010 | 500009009 | 高度：2260；宽度：600或800；深度：600；颜色：冰灰橘纹 | 500009009-0079
012216-1106001-9999 | 包1 | NC100 | 国网冀北电力有限公司 | 国网冀北电力有限公司工程管理分公司（北京华联电力工程监理有限公司） | 承德北500千伏变电站新建工程 | 500kV | 电能表屏 | 电能表屏 | 面 | 1 | 2023-05-30 | 2023-06-30 | 河北省承德市丰宁县 | 施工现场车板交货 |  | G00M-500008994-00001 | 050042762400080 | 400209852300010 | 500008994 |  | 500008994-0156
012216-1106001-9999 | 包1 | NC100 | 国网冀北电力有限公司 | 国网冀北电力有限公司工程管理分公司（北京华联电力工程监理有限公司） | 承德北500千伏变电站新建工程 | 500kV | 电能表屏 | 电能表屏 | 面 | 1 | 2023-05-30 | 2023-06-30 | 河北省承德市丰宁县 | 施工现场车板交货 |  | G00M-500008994-00002 | 050042759000020 | 400209851900020 | 500008994 | 1面电能表屏，含光电转换模块 | 500008994-0157
012216-1106001-9999 | 包1 | NC100 | 国网冀北电力有限公司 | 国网冀北电力有限公司工程管理分公司（北京华联电力工程监理有限公司） | 承德北500千伏变电站新建工程 | 500kV | 电能表屏 | 电能表屏 | 面 | 1 | 2023-05-30 | 2023-06-30 | 河北省承德市丰宁县 | 施工现场车板交货 |  | G00M-500008994-00001 | 050042762400010 | 400209852200010 | 500008994 |  | 500008994-0156
012216-1106001-9999 | 包1 | NC100 | 国网冀北电力有限公司 | 国网冀北电力有限公司工程管理分公司（北京华联电力工程监理有限公司） | 承德北500千伏变电站新建工程 | 500kV | 空屏柜 | 空屏柜 | 面 | 1 | 2023-05-30 | 2023-06-30 | 河北省承德市丰宁县 | 施工现场车板交货 |  | G00M-500009009-00001 | 050042762200110 | 400209847500110 | 500009009 | 高度：2260；宽度：600或800；深度：600；颜色：冰灰橘纹 | 500009009-0079
012216-1106001-9999 | 包1 | NC100 | 国网冀北电力有限公司 | 国网冀北电力有限公司工程管理分公司（北京华联电力工程监理有限公司） | 承德北500千伏变电站新建工程 | 500kV | 空屏柜 | 空屏柜 | 面 | 1 | 2023-05-30 | 2023-06-30 | 河北省承德市丰宁县 | 施工现场车板交货 |  | G00M-500009009-00001 | 050042762200050 | 400209847500050 | 500009009 | 高度：2260；宽度：600或800；深度：600；颜色：冰灰橘纹 | 500009009-0079
012216-1106001-9999 | 包1 | NC100 | 国网冀北电力有限公司 | 国网冀北电力有限公司工程管理分公司（北京华联电力工程监理有限公司） | 丰宁±500千伏换流站间隔扩建工程 | 500kV | 端子箱 | 端子箱 | 个 | 1 | 2023-05-30 | 2023-06-30 | 河北省承德市丰宁县 | 施工现场车板交货 |  | G00M-500008993-00002 | 050042762100020 | 400209847400020 | 500008993 | 户外端子箱，ZXW-2/3型 | 500008993-0328
012216-1106001-9999 | 包1 | NC100 | 国网冀北电力有限公司 | 国网冀北电力有限公司工程管理分公司（北京华联电力工程监理有限公司） | 承德北500千伏变电站新建工程 | 500kV | 空屏柜 | 空屏柜 | 面 | 1 | 2023-05-30 | 2023-06-30 | 河北省承德市丰宁县 | 施工现场车板交货 |  | G00M-500009009-00001 | 050042762200150 | 400209847600010 | 500009009 | 高度：2260；宽度：600或800；深度：600；颜色：冰灰橘纹 | 500009009-0079
012216-1106001-9999 | 包1 | NC100 | 国网冀北电力有限公司 | 国网冀北电力有限公司工程管理分公司（北京华联电力工程监理有限公司） | 承德北500千伏变电站新建工程 | 500kV | 电能表屏 | 电能表屏 | 面 | 1 | 2023-05-30 | 2023-06-30 | 河北省承德市丰宁县 | 施工现场车板交货 |  | G00M-500008994-00001 | 050042762400050 | 400209852200050 | 500008994 |  | 500008994-0156
012216-1106001-9999 | 包1 | NC100 | 国网冀北电力有限公司 | 国网冀北电力有限公司工程管理分公司（北京华联电力工程监理有限公司） | 承德北500千伏变电站新建工程 | 500kV | 空屏柜 | 空屏柜 | 面 | 1 | 2023-05-30 | 2023-06-30 | 河北省承德市丰宁县 | 施工现场车板交货 |  | G00M-500009009-00001 | 050042762200090 | 400209847500090 | 500009009 | 高度：2260；宽度：600或800；深度：600；颜色：冰灰橘纹 | 500009009-0079
012216-1106001-9999 | 包1 | NC100 | 国网冀北电力有限公司 | 国网冀北电力有限公司工程管理分公司（北京华联电力工程监理有限公司） | 承德北500千伏变电站新建工程 | 500kV | 端子箱 | 端子箱 | 个 | 1 | 2023-05-30 | 2023-06-30 | 河北省承德市丰宁县 | 施工现场车板交货 |  | G00M-500008993-00002 | 050042751800050 | 400209846700050 | 500008993 | 户外端子箱，ZXW-2/3型 | 500008993-0328
012216-1106001-9999 | 包1 | NC100 | 国网冀北电力有限公司 | 国网冀北电力有限公司唐山供电公司 | 冀北唐山丰南毕家圈35kV变电站降压工程 | 10kV | 空屏柜 | 空屏柜 | 面 | 1 | 2023-04-20 | 2023-04-28 | 唐山丰南 | 买方指定仓库地面交货 |  | G00M-500009009-00001 | 050042315200050 | 400209842600040 | 500009009 | 高度：2260；宽度：600或800；深度：600；颜色：冰灰橘纹 | 500009009-0079

## 防火墙基线管理系统
分标编号 | 包名称 | 分包编号 | 项目单位 | 需求单位 | 项目名称 | 工程电压等级 | 物资名称 | 物资描述 | 单位 | 数量 | 首批交货日期 | 最后一批交货日期 | 交货地点 | 交货方式 | 备注 | 技术规范编码 | 网省采购申请号 | 总部采购申请号 | 物料编码 | 扩展描述 | 扩展编码
012216-2402019-9999 | 包1 | NC100 | 国网冀北电力有限公司 | 国网冀北电力有限公司超高压分公司 | 国网冀北检修公司-内网网络堡垒机-安全产品购置项目 | 无电压等级 | 防火墙基线管理系统 | 防火墙基线管理系统 | 台 | 1 | 2023-03-31 | 2023-03-31 | 国网冀北超高公司 | 买方指定仓库地面交货 |  | B00M-500134833-00001 | 050043184100010 | 400209850700010 | 500134833

## 智能巡检控制系统
分标编号 | 包名称 | 分包编号 | 项目单位 | 需求单位 | 项目名称 | 工程电压等级 | 物资名称 | 物资描述 | 单位 | 数量 | 首批交货日期 | 最后一批交货日期 | 交货地点 | 交货方式 | 备注 | 技术规范编码 | 网省采购申请号 | 总部采购申请号 | 物料编码 | 扩展描述 | 扩展编码
012216-1104023-9999 | 包1 | NC100 | 国网冀北电力有限公司 | 国网冀北电力有限公司唐山供电公司 | 国网冀北唐山供电公司220kV增盛路变电站智能在线巡视系统改造 | 220kV | 智能巡检控制系统,AC220kV | 智能巡检控制系统-电压等级:AC220kV | 套 | 1 | 2023-02-27 | 2023-02-27 | 河北省唐山市 | 施工现场车板交货 |  | G00M-500070884-00002 | 050042567300010 | 400209851700010 | 500070884 |  | 500070884-0038

## 自动仓储机
分标编号 | 包名称 | 分包编号 | 项目单位 | 需求单位 | 项目名称 | 工程电压等级 | 物资名称 | 物资描述 | 单位 | 数量 | 首批交货日期 | 最后一批交货日期 | 交货地点 | 交货方式 | 备注 | 技术规范编码 | 网省采购申请号 | 总部采购申请号 | 物料编码 | 扩展描述 | 扩展编码
012216-1501046-9999 | 包1 | NC100 | 国网冀北电力有限公司 | 国网冀北电力有限公司唐山供电公司 | 国网冀北唐山2022年全向前移型无人叉车购置 | 无电压等级 | 自动仓储机 | 自动仓储机 | 台 | 1 | 2023-02-28 | 2023-02-28 | 河北唐山玉田无终西街仓库 | 施工现场地面交货 |  | D041-500131047-00001 | 030010537800010 | 400209841300010 | 500131047
012216-1501046-9999 | 包1 | NC100 | 国网冀北电力有限公司 | 国网冀北电力有限公司唐山供电公司 | 国网冀北唐山2022年无人搬运堆垛机购置 | 无电压等级 | 自动仓储机 | 自动仓储机 | 台 | 1 | 2023-02-28 | 2023-02-28 | 河北唐山玉田无终西街仓库 | 施工现场地面交货 |  | D041-500131047-00002 | 030010593100010 | 400209841600010 | 500131047

## 存储介质数据处置设备
分标编号 | 包名称 | 分包编号 | 项目单位 | 需求单位 | 项目名称 | 工程电压等级 | 物资名称 | 物资描述 | 单位 | 数量 | 首批交货日期 | 最后一批交货日期 | 交货地点 | 交货方式 | 备注 | 技术规范编码 | 网省采购申请号 | 总部采购申请号 | 物料编码 | 扩展描述 | 扩展编码
012216-2402025-9999 | 包1 | NC100 | 国网冀北电力有限公司 | 计量中心 | 国网冀北计量中心2022年信息化管理（营销远程费控系统硬件存储升级） | 无电压等级 | 存储介质数据处置设备,数据恢复 | 存储介质数据处置设备-类型:数据恢复 | 台 | 5 | 2022-12-15 | 2022-12-15 | 国网冀北电力有限公司计量中心 | 买方指定仓库地面交货 |  | B7I4-500138912-00002 | 050043332700010 | 400209850800010 | 500138912

## 硬件加密机
分标编号 | 包名称 | 分包编号 | 项目单位 | 需求单位 | 项目名称 | 工程电压等级 | 物资名称 | 物资描述 | 单位 | 数量 | 首批交货日期 | 最后一批交货日期 | 交货地点 | 交货方式 | 备注 | 技术规范编码 | 网省采购申请号 | 总部采购申请号 | 物料编码 | 扩展描述 | 扩展编码
012216-2402009-9999 | 包1 | NC100 | 国网冀北电力有限公司 | 国网冀北电力有限公司廊坊供电公司 | 国网廊坊供电公司2022年能效公共服务（新型电力负荷管理系统主站建设，资本性) | 无电压等级 | 硬件加密机,1000并发 | 硬件加密机-并发值:1000并发 | 台 | 6 | 2023-03-14 | 2023-03-14 | 河北省廊坊市广阳区 | 买方指定仓库地面交货 |  | D044-500113436-00001 | 050042482200010 | 400209844500010 | 500113436

## 仓储成套设备
分标编号 | 包名称 | 分包编号 | 项目单位 | 需求单位 | 项目名称 | 工程电压等级 | 物资名称 | 物资描述 | 单位 | 数量 | 首批交货日期 | 最后一批交货日期 | 交货地点 | 交货方式 | 备注 | 技术规范编码 | 网省采购申请号 | 总部采购申请号 | 物料编码 | 扩展描述 | 扩展编码
012216-1501067-9999 | 包1 | NC100 | 国网冀北电力有限公司 | 国网冀北电力有限公司唐山供电公司 | 国网唐山供电公司2022年计量资产全寿命周期管理（二级计量器具库房改造项目） | 无电压等级 | 仓储成套设备 | 仓储成套设备 | 套 | 1 | 2023-02-27 | 2023-02-28 | 唐山市 | 买方指定仓库地面交货 |  | D041-500139160-00005 | 050041369800010 | 400208228500010 | 500139160
012216-1501067-9999 | 包2 | NC200 | 国网冀北电力有限公司 | 国网冀北电力有限公司廊坊供电公司 | 国网廊坊供电公司2022年数据管理（数字化供电所建设） | 无电压等级 | 仓储成套设备 | 仓储成套设备 | 套 | 1 | 2023-03-14 | 2023-03-14 | 河北省廊坊市县各供电公司 | 施工现场地面交货 |  | D044-500139160-00003 | 050043136000020 | 400209850600020 | 500139160
012216-1501067-9999 | 包3 | NC300 | 国网冀北电力有限公司 | 国网冀北电力有限公司唐山供电公司 | 国网冀北唐山2022年一体化物资存储架购置 | 无电压等级 | 仓储成套设备 | 仓储成套设备 | 套 | 400 | 2023-02-28 | 2023-02-28 | 河北唐山玉田无终西街仓库 | 施工现场地面交货 |  | D041-500139160-00006 | 030010537700010 | 400209841200010 | 500139160
012216-1501067-9999 | 包3 | NC300 | 国网冀北电力有限公司 | 国网冀北电力有限公司唐山供电公司 | 国网冀北唐山2022年标准仓储容器购置 | 无电压等级 | 仓储成套设备 | 仓储成套设备 | 套 | 400 | 2023-02-28 | 2023-02-28 | 河北唐山玉田无终西街仓库 | 施工现场地面交货 |  | D041-500139160-00007 | 030010537900010 | 400209841400010 | 500139160

## 变电站监控系统
分标编号 | 包名称 | 分包编号 | 项目单位 | 需求单位 | 项目名称 | 工程电压等级 | 物资名称 | 物资描述 | 单位 | 数量 | 首批交货日期 | 最后一批交货日期 | 交货地点 | 交货方式 | 备注 | 技术规范编码 | 网省采购申请号 | 总部采购申请号 | 物料编码 | 扩展描述 | 扩展编码
012216-1104001-9999 | 包1 | NC100 | 国网冀北电力有限公司 | 国网冀北电力有限公司承德供电公司 | 国网冀北承德供电公司营子区10kV滨河路开闭站综自改造 | 无电压等级 | 变电站监控系统,AC10kV | 变电站监控系统-电压等级:AC10kV | 套 | 1 | 2023-03-15 | 2023-03-15 | 河北省承德市 | 买方指定仓库地面交货 |  | 01GH-500008902-00002 | 050042907400010 | 400209850200010 | 500008902 | 规模：10kV进线2回，出线12回
012216-1104001-9999 | 包1 | NC100 | 国网冀北电力有限公司 | 国网冀北电力有限公司唐山供电公司 | 冀北唐山丰南毕家圈35kV变电站降压工程 | 10kV | 变电站监控系统,AC10kV | 变电站监控系统-电压等级:AC10kV | 套 | 1 | 2023-04-20 | 2023-04-28 | 唐山丰南 | 买方指定仓库地面交货 |  | 01GH-500008902-00004 | 050042315200010 | 400209842600010 | 500008902 | 适用于10kV开闭站，含线路保护测控装置14台，分段保护测控装置1台,公用测控1台，远动通信设备2台，交换机2台，监控主机1台，微机五防系统1套。
012216-1104001-9999 | 包1 | NC100 | 国网冀北电力有限公司 | 国网冀北电力有限公司承德供电公司 | 国网冀北承德供电公司营子区10kV老厂子开闭站综自改造 | 无电压等级 | 变电站监控系统,AC10kV | 变电站监控系统-电压等级:AC10kV | 套 | 1 | 2023-03-15 | 2023-03-15 | 河北省承德市 | 买方指定仓库地面交货 |  | 01GH-500008902-00002 | 050042907300010 | 400209850100010 | 500008902 | 规模：10kV进线2回，出线12回

## 精密空调
分标编号 | 包名称 | 分包编号 | 项目单位 | 需求单位 | 项目名称 | 工程电压等级 | 物资名称 | 物资描述 | 单位 | 数量 | 首批交货日期 | 最后一批交货日期 | 交货地点 | 交货方式 | 备注 | 技术规范编码 | 网省采购申请号 | 总部采购申请号 | 物料编码 | 扩展描述 | 扩展编码
012216-2406001-9999 | 包1 | NC100 | 国网冀北电力有限公司 | 国网冀北电力有限公司廊坊供电公司 | 国网廊坊供电公司2022年能效公共服务（新型电力负荷管理系统机房建设) | 无电压等级 | 精密空调,双模,40kW,风冷,上 | 精密空调-组合方式:双模,额定制冷量Kw:40kW,机组冷却方式:风冷,送/回风方式:上 | 台 | 1 | 2023-03-14 | 2023-03-14 | 河北省廊坊市广阳区 | 买方指定仓库地面交货 |  | D044-500063705-00001 | 050042482300010 | 400209844600010 | 500063705

## 智能故障录波装置
分标编号 | 包名称 | 分包编号 | 项目单位 | 需求单位 | 项目名称 | 工程电压等级 | 物资名称 | 物资描述 | 单位 | 数量 | 首批交货日期 | 最后一批交货日期 | 交货地点 | 交货方式 | 备注 | 技术规范编码 | 网省采购申请号 | 总部采购申请号 | 物料编码 | 扩展描述 | 扩展编码
012216-2801016-9999 | 包1 | NC100 | 国网冀北电力有限公司 | 国网冀北电力有限公司工程管理分公司（北京华联电力工程监理有限公司） | 坝上500kV变电站新建工程 | 500kV | AC750,500kV智能故障录波装置,变压器,64,96,128,256 | 智能故障录波装置-电压等级:AC750,500kV,类型:变压器,SV采样值:64,SV扩展值:96,GOOSE信号:128,GOOSE扩展值:256 | 套 | 2 | 2023-02-28 | 2023-02-28 | 河北省张家口市张北县 | 施工现场地面交货 |  | 9999-500114377-00001 | 050042391700210 | 400209843000040 | 500114377 | AC750(500)kV智能故障录波装置，变压器；录波装置2台、管理机1套；保护屏体1面。 | 500114377-0017
012216-2801016-9999 | 包1 | NC100 | 国网冀北电力有限公司 | 国网冀北电力有限公司工程管理分公司（北京华联电力工程监理有限公司） | 承德北500千伏变电站新建工程 | 500kV | AC750,500kV智能故障录波装置,线路,64,96,128,256 | 智能故障录波装置-电压等级:AC750,500kV,类型:线路,SV采样值:64,SV扩展值:96,GOOSE信号:128,GOOSE扩展值:256 | 套 | 1 | 2023-05-30 | 2023-06-30 | 河北省承德市丰宁县 | 施工现场车板交货 |  | G00M-500114375-00002 | 050042762300070 | 400209847700070 | 500114375 | AC750(500)kV智能故障录波装置，线路；录波装置1台、管理机1套；保护屏体1面。 | 500114375-0036
012216-2801016-9999 | 包1 | NC100 | 国网冀北电力有限公司 | 国网冀北电力有限公司工程管理分公司（北京华联电力工程监理有限公司） | 承德北500千伏变电站新建工程 | 500kV | AC750,500kV智能故障录波装置,线路,64,96,128,256 | 智能故障录波装置-电压等级:AC750,500kV,类型:线路,SV采样值:64,SV扩展值:96,GOOSE信号:128,GOOSE扩展值:256 | 套 | 1 | 2023-05-30 | 2023-06-30 | 河北省承德市丰宁县 | 施工现场车板交货 |  | G00M-500114375-00002 | 050042762300010 | 400209847700010 | 500114375 | AC750(500)kV智能故障录波装置，线路；录波装置1台、管理机1套；保护屏体1面。 | 500114375-0036
012216-2801016-9999 | 包1 | NC100 | 国网冀北电力有限公司 | 国网冀北电力有限公司工程管理分公司（北京华联电力工程监理有限公司） | 承德北500千伏变电站新建工程 | 500kV | AC330,220kV智能故障录波装置,无,64,96,128,256 | 智能故障录波装置-电压等级:AC330,220kV,类型:无,SV采样值:64,SV扩展值:96,GOOSE信号:128,GOOSE扩展值:256 | 套 | 1 | 2023-05-30 | 2023-06-30 | 河北省承德市丰宁县 | 施工现场车板交货 |  | G00M-500117544-00003 | 050042762300040 | 400209847700040 | 500117544 | AC330(220)kV智能故障录波装置，无；录波装置1台、管理机1套；保护屏体1面。 | 500117544-0009
012216-2801016-9999 | 包1 | NC100 | 国网冀北电力有限公司 | 国网冀北电力有限公司工程管理分公司（北京华联电力工程监理有限公司） | 坝上500kV变电站新建工程 | 500kV | AC750,500kV智能故障录波装置,线路,64,96,128,256 | 智能故障录波装置-电压等级:AC750,500kV,类型:线路,SV采样值:64,SV扩展值:96,GOOSE信号:128,GOOSE扩展值:256 | 套 | 1 | 2023-02-28 | 2023-02-28 | 河北省张家口市张北县 | 施工现场地面交货 |  | G00M-500114375-00002 | 050042445700160 | 400209844300030 | 500114375 | AC750(500)kV智能故障录波装置，线路；录波装置1台、管理机1套；保护屏体1面。 | 500114375-0036
012216-2801016-9999 | 包1 | NC100 | 国网冀北电力有限公司 | 国网冀北电力有限公司工程管理分公司（北京华联电力工程监理有限公司） | 康保500kV变电站3号主变扩建工程 | 500kV | AC750,500kV智能故障录波装置,变压器,64,96,128,256 | 智能故障录波装置-电压等级:AC750,500kV,类型:变压器,SV采样值:64,SV扩展值:96,GOOSE信号:128,GOOSE扩展值:256 | 套 | 1 | 2023-02-28 | 2023-02-28 | 河北省张家口市康保县 | 施工现场地面交货 |  | G00M-500114377-00002 | 050042409300010 | 400209843800010 | 500114377 | AC750(500)kV智能故障录波装置，变压器；录波装置1台、管理机1套；保护屏体1面。 | 500114377-0031
012216-2801016-9999 | 包1 | NC100 | 国网冀北电力有限公司 | 国网冀北电力有限公司工程管理分公司（北京华联电力工程监理有限公司） | 承德北500千伏变电站新建工程 | 500kV | AC750,500kV智能故障录波装置,线路,64,96,128,256 | 智能故障录波装置-电压等级:AC750,500kV,类型:线路,SV采样值:64,SV扩展值:96,GOOSE信号:128,GOOSE扩展值:256 | 套 | 1 | 2023-05-30 | 2023-06-30 | 河北省承德市丰宁县 | 施工现场车板交货 |  | G00M-500114375-00002 | 050042762300020 | 400209847700020 | 500114375 | AC750(500)kV智能故障录波装置，线路；录波装置1台、管理机1套；保护屏体1面。 | 500114375-0036
012216-2801016-9999 | 包1 | NC100 | 国网冀北电力有限公司 | 国网冀北电力有限公司工程管理分公司（北京华联电力工程监理有限公司） | 康保500kV变电站3号主变扩建工程 | 500kV | AC750,500kV智能故障录波装置,变压器,64,96,128,256 | 智能故障录波装置-电压等级:AC750,500kV,类型:变压器,SV采样值:64,SV扩展值:96,GOOSE信号:128,GOOSE扩展值:256 | 套 | 1 | 2023-02-28 | 2023-02-28 | 河北省张家口市康保县 | 施工现场地面交货 |  | G00M-500114377-00002 | 050042409300020 | 400209843800020 | 500114377 | AC750(500)kV智能故障录波装置，变压器；录波装置1台、管理机1套；保护屏体1面。 | 500114377-0031
012216-2801016-9999 | 包1 | NC100 | 国网冀北电力有限公司 | 国网冀北电力有限公司工程管理分公司（北京华联电力工程监理有限公司） | 坝上500kV变电站新建工程 | 500kV | AC330,220kV智能故障录波装置,无,64,96,128,256 | 智能故障录波装置-电压等级:AC330,220kV,类型:无,SV采样值:64,SV扩展值:96,GOOSE信号:128,GOOSE扩展值:256 | 套 | 2 | 2023-02-28 | 2023-02-28 | 河北省张家口市张北县 | 施工现场地面交货 |  | 9999-500117544-00001 | 050042445700150 | 400209844300020 | 500117544 | AC330(220)kV智能故障录波装置，无；录波装置2台、管理机1套；保护屏体1面；非模块化/模块化设备，后接线。 | 500117544-0004
012216-2801016-9999 | 包1 | NC100 | 国网冀北电力有限公司 | 国网冀北电力有限公司工程管理分公司（北京华联电力工程监理有限公司） | 承德北500千伏变电站新建工程 | 500kV | AC330,220kV智能故障录波装置,无,64,96,128,256 | 智能故障录波装置-电压等级:AC330,220kV,类型:无,SV采样值:64,SV扩展值:96,GOOSE信号:128,GOOSE扩展值:256 | 套 | 1 | 2023-05-30 | 2023-06-30 | 河北省承德市丰宁县 | 施工现场车板交货 |  | G00M-500117544-00003 | 050042762300050 | 400209847700050 | 500117544 | AC330(220)kV智能故障录波装置，无；录波装置1台、管理机1套；保护屏体1面。 | 500117544-0009
012216-2801016-9999 | 包1 | NC100 | 国网冀北电力有限公司 | 国网冀北电力有限公司工程管理分公司（北京华联电力工程监理有限公司） | 坝上500kV变电站新建工程 | 500kV | AC750,500kV智能故障录波装置,线路,64,96,128,256 | 智能故障录波装置-电压等级:AC750,500kV,类型:线路,SV采样值:64,SV扩展值:96,GOOSE信号:128,GOOSE扩展值:256 | 套 | 1 | 2023-02-28 | 2023-02-28 | 河北省张家口市张北县 | 施工现场地面交货 |  | G00M-500114375-00002 | 050042391700150 | 400209843000010 | 500114375 | AC750(500)kV智能故障录波装置，线路；录波装置1台、管理机1套；保护屏体1面。 | 500114375-0036
012216-2801016-9999 | 包1 | NC100 | 国网冀北电力有限公司 | 国网冀北电力有限公司工程管理分公司（北京华联电力工程监理有限公司） | 坝上500kV变电站新建工程 | 500kV | AC330,220kV智能故障录波装置,无,64,96,128,256 | 智能故障录波装置-电压等级:AC330,220kV,类型:无,SV采样值:64,SV扩展值:96,GOOSE信号:128,GOOSE扩展值:256 | 套 | 2 | 2023-02-28 | 2023-02-28 | 河北省张家口市张北县 | 施工现场地面交货 |  | 9999-500117544-00001 | 050042391700190 | 400209843000020 | 500117544 | AC330(220)kV智能故障录波装置，无；录波装置2台、管理机1套；保护屏体1面；非模块化/模块化设备，后接线。 | 500117544-0004
012216-2801016-9999 | 包1 | NC100 | 国网冀北电力有限公司 | 国网冀北电力有限公司工程管理分公司（北京华联电力工程监理有限公司） | 承德北500千伏变电站新建工程 | 500kV | AC750,500kV智能故障录波装置,变压器,64,96,128,256 | 智能故障录波装置-电压等级:AC750,500kV,类型:变压器,SV采样值:64,SV扩展值:96,GOOSE信号:128,GOOSE扩展值:256 | 套 | 2 | 2023-05-30 | 2023-06-30 | 河北省承德市丰宁县 | 施工现场车板交货 |  | 9999-500114377-00001 | 050042751900010 | 400209846800010 | 500114377 | AC750(500)kV智能故障录波装置，变压器；录波装置2台、管理机1套；保护屏体1面。 | 500114377-0017
012216-2801016-9999 | 包1 | NC100 | 国网冀北电力有限公司 | 国网冀北电力有限公司工程管理分公司（北京华联电力工程监理有限公司） | 承德北500千伏变电站新建工程 | 500kV | AC330,220kV智能故障录波装置,无,64,96,128,256 | 智能故障录波装置-电压等级:AC330,220kV,类型:无,SV采样值:64,SV扩展值:96,GOOSE信号:128,GOOSE扩展值:256 | 套 | 1 | 2023-05-30 | 2023-06-30 | 河北省承德市丰宁县 | 施工现场车板交货 |  | G00M-500117544-00003 | 050042762300030 | 400209847700030 | 500117544 | AC330(220)kV智能故障录波装置，无；录波装置1台、管理机1套；保护屏体1面。 | 500117544-0009
012216-2801016-9999 | 包1 | NC100 | 国网冀北电力有限公司 | 国网冀北电力有限公司丰宁县供电分公司 | 冀北承德海创6MW垃圾发电配套送出工程 | 10kV | 故障录波装置,AC110(66)kV,无,64,80,128,160 | 故障录波装置-电压等级:AC110(66)kV,类型:无,模拟量:64,模拟量扩展值:80,开关量:128,开关量扩展值:160 | 套 | 1 | 2023-02-28 | 2023-03-31 | 河北省承德市丰宁县 | 买方指定仓库地面交货 |  | 9999-500114369-00001 | 050040664100100 | 400209841800030 | 500114369 | 110(66)kV故障录波装置；录波装置1套；保护屏体1面。 | 500114369-0002
012216-2801016-9999 | 包1 | NC100 | 国网冀北电力有限公司 | 国网冀北电力有限公司承德县供电分公司 | 冀北承德承德县10kV绿源热电线路新建工程 | 10kV | 故障录波装置,AC110(66)kV,无,64,80,128,160 | 故障录波装置-电压等级:AC110(66)kV,类型:无,模拟量:64,模拟量扩展值:80,开关量:128,开关量扩展值:160 | 套 | 1 | 2023-04-12 | 2023-04-12 | 河北省承德市承德县 | 买方指定仓库地面交货 |  | 9999-500114369-00001 | 050042361200020 | 400209842900020 | 500114369 | 110(66)kV故障录波装置；录波装置1套；保护屏体1面。 | 500114369-0002
012216-2801016-9999 | 包1 | NC100 | 国网冀北电力有限公司 | 国网冀北电力有限公司工程管理分公司（北京华联电力工程监理有限公司） | 坝上500kV变电站新建工程 | 500kV | AC750,500kV智能故障录波装置,线路,64,96,128,256 | 智能故障录波装置-电压等级:AC750,500kV,类型:线路,SV采样值:64,SV扩展值:96,GOOSE信号:128,GOOSE扩展值:256 | 套 | 1 | 2023-02-28 | 2023-02-28 | 河北省张家口市张北县 | 施工现场地面交货 |  | G00M-500114375-00002 | 050042391700200 | 400209843000030 | 500114375 | AC750(500)kV智能故障录波装置，线路；录波装置1台、管理机1套；保护屏体1面。 | 500114375-0036
012216-2801016-9999 | 包1 | NC100 | 国网冀北电力有限公司 | 国网冀北电力有限公司工程管理分公司（北京华联电力工程监理有限公司） | 坝上500kV变电站新建工程 | 500kV | AC750,500kV智能故障录波装置,线路,64,96,128,256 | 智能故障录波装置-电压等级:AC750,500kV,类型:线路,SV采样值:64,SV扩展值:96,GOOSE信号:128,GOOSE扩展值:256 | 套 | 1 | 2023-02-28 | 2023-02-28 | 河北省张家口市张北县 | 施工现场地面交货 |  | G00M-500114375-00002 | 050042445700140 | 400209844300010 | 500114375 | AC750(500)kV智能故障录波装置，线路；录波装置1台、管理机1套；保护屏体1面。 | 500114375-0036
012216-2801016-9999 | 包1 | NC100 | 国网冀北电力有限公司 | 国网冀北电力有限公司工程管理分公司（北京华联电力工程监理有限公司） | 承德北500千伏变电站新建工程 | 500kV | AC330,220kV智能故障录波装置,无,64,96,128,256 | 智能故障录波装置-电压等级:AC330,220kV,类型:无,SV采样值:64,SV扩展值:96,GOOSE信号:128,GOOSE扩展值:256 | 套 | 1 | 2023-05-30 | 2023-06-30 | 河北省承德市丰宁县 | 施工现场车板交货 |  | G00M-500117544-00003 | 050042762300060 | 400209847700060 | 500117544 | AC330(220)kV智能故障录波装置，无；录波装置1台、管理机1套；保护屏体1面。 | 500117544-0009

## 普通客车
分标编号 | 包名称 | 分包编号 | 项目单位 | 需求单位 | 项目名称 | 工程电压等级 | 物资名称 | 物资描述 | 单位 | 数量 | 首批交货日期 | 最后一批交货日期 | 交货地点 | 交货方式 | 备注 | 技术规范编码 | 网省采购申请号 | 总部采购申请号 | 物料编码 | 扩展描述 | 扩展编码
012216-1504001-9999 | 包1 | NC100 | 国网冀北电力有限公司 | 国网冀北电力有限公司本部 | 国网冀北电力有限公司本部商务车报废更新 | 无电压等级 | 普通客车,小型(车长<6m,乘坐人数≤9人) | 普通客车-规格:小型(车长<6m,乘坐人数≤9人) | 辆 | 1 | 2022-12-01 | 2022-12-01 | 北京 | 买方指定仓库地面交货 |  | B1Z5-500010651-00001 | 030010537400010 | 400209852600010 | 500010651
012216-1504001-9999 | 包1 | NC100 | 国网冀北电力有限公司 | 国网冀北电力有限公司本部 | 国网冀北电力有限公司本部商务用车报废更新 | 无电压等级 | 普通客车,小型(车长<6m,乘坐人数≤9人) | 普通客车-规格:小型(车长<6m,乘坐人数≤9人) | 辆 | 1 | 2022-12-01 | 2022-12-01 | 北京 | 买方指定仓库地面交货 |  | B1Z5-500010651-00001 | 030010579900010 | 400209852700010 | 500010651

## 预制光缆
分标编号 | 包名称 | 分包编号 | 项目单位 | 需求单位 | 项目名称 | 工程电压等级 | 物资名称 | 物资描述 | 单位 | 数量 | 首批交货日期 | 最后一批交货日期 | 交货地点 | 交货方式 | 备注 | 技术规范编码 | 网省采购申请号 | 总部采购申请号 | 物料编码 | 扩展描述 | 扩展编码
012216-1403010-9999 | 包1 | NC100 | 国网冀北电力有限公司 | 国网冀北电力有限公司工程管理分公司（北京华联电力工程监理有限公司） | 承德北500千伏变电站新建工程 | 500kV | 预制光缆,4芯,G.651 | 预制光缆-光缆芯数:4芯,纤芯类型:G.651 | 米 | 10 | 2023-05-30 | 2023-06-30 | 河北省承德市丰宁县 | 施工现场车板交货 |  | G00M-500142384-00003 | 050042761900020 | 400209847200020 | 500142384 | 预制光缆，4芯，G.651，双端预制，多模 | 500142384-0082
012216-1403010-9999 | 包1 | NC100 | 国网冀北电力有限公司 | 国网冀北电力有限公司工程管理分公司（北京华联电力工程监理有限公司） | 坝上500kV变电站新建工程 | 500kV | 预制光缆,4芯,G.651 | 预制光缆-光缆芯数:4芯,纤芯类型:G.651 | 米 | 10000 | 2023-02-28 | 2023-02-28 | 河北省张家口市张北县 | 施工现场地面交货 |  | G00M-500142384-00003 | 050042712300010 | 400209846200010 | 500142384 | 预制光缆，4芯，G.651，双端预制，多模 | 500142384-0082
012216-1403010-9999 | 包1 | NC100 | 国网冀北电力有限公司 | 国网冀北电力有限公司工程管理分公司（北京华联电力工程监理有限公司） | 承德北500千伏变电站新建工程 | 500kV | 预制光缆,12芯,G.651 | 预制光缆-光缆芯数:12芯,纤芯类型:G.651 | 米 | 30 | 2023-05-30 | 2023-06-30 | 河北省承德市丰宁县 | 施工现场车板交货 |  | G00M-500138630-00003 | 050042761900010 | 400209847200010 | 500138630 | 预制光缆，12芯，G.651，双端预制，多模 | 500138630-0158
012216-1403010-9999 | 包1 | NC100 | 国网冀北电力有限公司 | 国网冀北电力有限公司工程管理分公司（北京华联电力工程监理有限公司） | 坝上500kV变电站新建工程 | 500kV | 预制光缆,12芯,G.651 | 预制光缆-光缆芯数:12芯,纤芯类型:G.651 | 米 | 20000 | 2023-02-28 | 2023-02-28 | 河北省张家口市张北县 | 施工现场地面交货 |  | G00M-500138630-00003 | 050042712300020 | 400209846200020 | 500138630 | 预制光缆，12芯，G.651，双端预制，多模 | 500138630-0158

## 通信单元
分标编号 | 包名称 | 分包编号 | 项目单位 | 需求单位 | 项目名称 | 工程电压等级 | 物资名称 | 物资描述 | 单位 | 数量 | 首批交货日期 | 最后一批交货日期 | 交货地点 | 交货方式 | 备注 | 技术规范编码 | 网省采购申请号 | 总部采购申请号 | 物料编码 | 扩展描述 | 扩展编码
012216-1307013-9999 | 包1 | NC100 | 国网冀北电力有限公司 | 国网冀北电力有限公司唐山供电公司 | 国网唐山供电公司2022年用电信息采集系统建设与改造（HPLC模块推广应用及配套 | 无电压等级 | 通信单元,本地,2级单相表,HPLC+HRF,无,OFDM | 通信单元-通信单元类别:本地,适用终端/表类型:2级单相表,通信方式:HPLC+HRF,频率范围/中心频率:无,调制方式:OFDM | 只 | 118000 | 2023-02-27 | 2023-02-28 | 唐山市 | 买方指定仓库地面交货 |  | G00M-500143435-00002 | 050042894200100 | 400209849100010 | 500143435 | ZC3780 | 500143435-0049
012216-1307013-9999 | 包1 | NC100 | 国网冀北电力有限公司 | 国网冀北电力有限公司唐山供电公司 | 国网唐山供电公司2022年用电信息采集系统建设与改造（HPLC模块推广应用及配套 | 无电压等级 | 通信单元,本地,集中器I型,HPLC+HRF,无,OFDM | 通信单元-通信单元类别:本地,适用终端/表类型:集中器I型,通信方式:HPLC+HRF,频率范围/中心频率:无,调制方式:OFDM | 只 | 7000 | 2023-02-27 | 2023-02-28 | 唐山市 | 买方指定仓库地面交货 |  | G00M-500143431-00002 | 050042894200120 | 400209849100030 | 500143431 | ZC3981 | 500143431-0052
012216-1307013-9999 | 包1 | NC100 | 国网冀北电力有限公司 | 国网冀北电力有限公司唐山供电公司 | 国网唐山供电公司2022年用电信息采集系统建设与改造（HPLC模块推广应用及配套 | 无电压等级 | 通信单元,本地,1级三相表,HPLC+HRF,无,OFDM | 通信单元-通信单元类别:本地,适用终端/表类型:1级三相表,通信方式:HPLC+HRF,频率范围/中心频率:无,调制方式:OFDM | 只 | 49600 | 2023-02-27 | 2023-02-28 | 唐山市 | 买方指定仓库地面交货 |  | G00M-500143437-00002 | 050042894200110 | 400209849100020 | 500143437 | ZC3780 | 500143437-0050
012216-1307013-9999 | 包2 | NC200 | 国网冀北电力有限公司 | 国网冀北电力有限公司唐山供电公司 | 国网唐山供电公司2022年用电信息采集系统建设与改造（HPLC模块推广应用及配套 | 无电压等级 | 通信单元,本地,2级单相表,HPLC+HRF,无,OFDM | 通信单元-通信单元类别:本地,适用终端/表类型:2级单相表,通信方式:HPLC+HRF,频率范围/中心频率:无,调制方式:OFDM | 只 | 40323 | 2023-02-27 | 2023-02-28 | 唐山市 | 买方指定仓库地面交货 |  | G00M-500143435-00010 | 050042894200190 | 400209849100100 | 500143435 | HZ3211 | 500143435-0057
012216-1307013-9999 | 包2 | NC200 | 国网冀北电力有限公司 | 国网冀北电力有限公司秦皇岛供电公司 | 国网秦皇岛供电公司2022年用电信息采集系统建设与改造（HPLC模块推广应用及配 | 220V | 通信单元,本地,2级单相表,HPLC+HRF,无,OFDM | 通信单元-通信单元类别:本地,适用终端/表类型:2级单相表,通信方式:HPLC+HRF,频率范围/中心频率:无,调制方式:OFDM | 只 | 27600 | 2022-12-30 | 2022-12-30 | 河北省秦皇岛市 | 买方指定仓库地面交货 |  | G00M-500143435-00010 | 050042900800090 | 400209850000060 | 500143435 | HZ3211 | 500143435-0057
012216-1307013-9999 | 包2 | NC200 | 国网冀北电力有限公司 | 国网冀北电力有限公司秦皇岛供电公司 | 国网秦皇岛供电公司2022年用电信息采集系统建设与改造（HPLC模块推广应用及配 | 220V | 通信单元,本地,1级三相表,HPLC+HRF,无,OFDM | 通信单元-通信单元类别:本地,适用终端/表类型:1级三相表,通信方式:HPLC+HRF,频率范围/中心频率:无,调制方式:OFDM | 只 | 7000 | 2022-12-30 | 2022-12-30 | 河北省秦皇岛市 | 买方指定仓库地面交货 |  | G00M-500143437-00009 | 050042900800080 | 400209850000050 | 500143437 | HZ3211 | 500143437-0057
012216-1307013-9999 | 包2 | NC200 | 国网冀北电力有限公司 | 国网冀北电力有限公司秦皇岛供电公司 | 国网秦皇岛供电公司2022年用电信息采集系统建设与改造（HPLC模块推广应用及配 | 220V | 通信单元,本地,集中器I型,HPLC+HRF,无,OFDM | 通信单元-通信单元类别:本地,适用终端/表类型:集中器I型,通信方式:HPLC+HRF,频率范围/中心频率:无,调制方式:OFDM | 只 | 100 | 2022-12-30 | 2022-12-30 | 河北省秦皇岛市 | 买方指定仓库地面交货 |  | G00M-500143431-00009 | 050042900800070 | 400209850000040 | 500143431 | HZ3201 | 500143431-0059
012216-1307013-9999 | 包2 | NC200 | 国网冀北电力有限公司 | 国网冀北电力有限公司张家口供电公司 | 国网张家口供电公司2022年用电信息采集系统建设与改造（HPLC模块推广应用及配 | 无电压等级 | 通信单元,本地,集中器I型,HPLC+HRF,无,OFDM | 通信单元-通信单元类别:本地,适用终端/表类型:集中器I型,通信方式:HPLC+HRF,频率范围/中心频率:无,调制方式:OFDM | 只 | 100 | 2023-03-14 | 2023-03-14 | 国网张家口供电公司营销部 | 买方指定仓库地面交货 |  | G00M-500143431-00009 | 050042900500020 | 400209849800020 | 500143431 | HZ3201 | 500143431-0059
012216-1307013-9999 | 包2 | NC200 | 国网冀北电力有限公司 | 国网冀北电力有限公司张家口供电公司 | 国网张家口供电公司2022年用电信息采集系统建设与改造（HPLC模块推广应用及配 | 无电压等级 | 通信单元,本地,2级单相表,HPLC+HRF,无,OFDM | 通信单元-通信单元类别:本地,适用终端/表类型:2级单相表,通信方式:HPLC+HRF,频率范围/中心频率:无,调制方式:OFDM | 只 | 70000 | 2023-03-14 | 2023-03-14 | 国网张家口供电公司营销部 | 买方指定仓库地面交货 |  | G00M-500143435-00010 | 050042900500040 | 400209849800040 | 500143435 | HZ3211 | 500143435-0057
012216-1307013-9999 | 包2 | NC200 | 国网冀北电力有限公司 | 国网冀北电力有限公司唐山供电公司 | 国网唐山供电公司2022年用电信息采集系统建设与改造（HPLC模块推广应用及配套 | 无电压等级 | 通信单元,本地,1级三相表,HPLC+HRF,无,OFDM | 通信单元-通信单元类别:本地,适用终端/表类型:1级三相表,通信方式:HPLC+HRF,频率范围/中心频率:无,调制方式:OFDM | 只 | 25500 | 2023-02-27 | 2023-02-28 | 唐山市 | 买方指定仓库地面交货 |  | G00M-500143437-00009 | 050042894200200 | 400209849100110 | 500143437 | HZ3211 | 500143437-0057
012216-1307013-9999 | 包2 | NC200 | 国网冀北电力有限公司 | 国网冀北电力有限公司张家口供电公司 | 国网张家口供电公司2022年用电信息采集系统建设与改造（HPLC模块推广应用及配 | 无电压等级 | 通信单元,本地,1级三相表,HPLC+HRF,无,OFDM | 通信单元-通信单元类别:本地,适用终端/表类型:1级三相表,通信方式:HPLC+HRF,频率范围/中心频率:无,调制方式:OFDM | 只 | 200 | 2023-03-14 | 2023-03-14 | 国网张家口供电公司营销部 | 买方指定仓库地面交货 |  | G00M-500143437-00009 | 050042900500030 | 400209849800030 | 500143437 | HZ3211 | 500143437-0057
012216-1307013-9999 | 包2 | NC200 | 国网冀北电力有限公司 | 国网冀北电力有限公司唐山供电公司 | 国网唐山供电公司2022年用电信息采集系统建设与改造（HPLC模块推广应用及配套 | 无电压等级 | 通信单元,本地,集中器I型,HPLC+HRF,无,OFDM | 通信单元-通信单元类别:本地,适用终端/表类型:集中器I型,通信方式:HPLC+HRF,频率范围/中心频率:无,调制方式:OFDM | 只 | 2000 | 2023-02-27 | 2023-02-28 | 唐山市 | 买方指定仓库地面交货 |  | G00M-500143431-00009 | 050042894200210 | 400209849100120 | 500143431 | HZ3201 | 500143431-0059
012216-1307013-9999 | 包3 | NC300 | 国网冀北电力有限公司 | 国网冀北电力有限公司唐山供电公司 | 国网唐山供电公司2022年用电信息采集系统建设与改造（HPLC模块推广应用及配套 | 无电压等级 | 通信单元,本地,2级单相表,HPLC+HRF,无,OFDM | 通信单元-通信单元类别:本地,适用终端/表类型:2级单相表,通信方式:HPLC+HRF,频率范围/中心频率:无,调制方式:OFDM | 只 | 132077 | 2023-02-27 | 2023-02-28 | 唐山市 | 买方指定仓库地面交货 |  | G00M-500143435-00001 | 050042894200080 | 400209849000080 | 500143435 |  | 500143435-0048
012216-1307013-9999 | 包3 | NC300 | 国网冀北电力有限公司 | 国网冀北电力有限公司唐山供电公司 | 国网唐山供电公司2022年用电信息采集系统建设与改造（HPLC模块推广应用及配套 | 无电压等级 | 通信单元,本地,集中器I型,HPLC+HRF,无,OFDM | 通信单元-通信单元类别:本地,适用终端/表类型:集中器I型,通信方式:HPLC+HRF,频率范围/中心频率:无,调制方式:OFDM | 只 | 360 | 2023-02-27 | 2023-02-28 | 唐山市 | 买方指定仓库地面交货 |  | G00M-500143431-00001 | 050042894200050 | 400209849000050 | 500143431 |  | 500143431-0051
012216-1307013-9999 | 包3 | NC300 | 国网冀北电力有限公司 | 国网冀北电力有限公司唐山供电公司 | 国网唐山供电公司2022年用电信息采集系统建设与改造（HPLC模块推广应用及配套 | 无电压等级 | 通信单元,本地,1级三相表,HPLC+HRF,无,OFDM | 通信单元-通信单元类别:本地,适用终端/表类型:1级三相表,通信方式:HPLC+HRF,频率范围/中心频率:无,调制方式:OFDM | 只 | 9000 | 2023-02-27 | 2023-02-28 | 唐山市 | 买方指定仓库地面交货 |  | G00M-500143437-00001 | 050042894200090 | 400209849000090 | 500143437 | 3201H | 500143437-0049
012216-1307013-9999 | 包4 | NC400 | 国网冀北电力有限公司 | 国网冀北电力有限公司承德供电公司 | 国网承德供电公司2022年用电信息采集系统建设与改造（HPLC模块推广应用及配套 | 无电压等级 | 通信单元,本地,1级三相表,HPLC+HRF,无,OFDM | 通信单元-通信单元类别:本地,适用终端/表类型:1级三相表,通信方式:HPLC+HRF,频率范围/中心频率:无,调制方式:OFDM | 只 | 8024 | 2022-12-31 | 2023-03-14 | 河北省承德市 | 买方指定仓库地面交货 |  | G00M-500143437-00001 | 050042899400050 | 400209849700010 | 500143437 | 3201H | 500143437-0049
012216-1307013-9999 | 包4 | NC400 | 国网冀北电力有限公司 | 国网冀北电力有限公司唐山供电公司 | 国网唐山供电公司2022年用电信息采集系统建设与改造（HPLC模块推广应用及配套 | 无电压等级 | 通信单元,本地,2级单相表,HPLC+HRF,无,OFDM | 通信单元-通信单元类别:本地,适用终端/表类型:2级单相表,通信方式:HPLC+HRF,频率范围/中心频率:无,调制方式:OFDM | 只 | 114000 | 2023-02-27 | 2023-02-28 | 唐山市 | 买方指定仓库地面交货 |  | G00M-500143435-00001 | 050042894200010 | 400209849000010 | 500143435 | 3201H | 500143435-0048
012216-1307013-9999 | 包4 | NC400 | 国网冀北电力有限公司 | 国网冀北电力有限公司承德供电公司 | 国网承德供电公司2022年用电信息采集系统建设与改造（HPLC模块推广应用及配套 | 无电压等级 | 通信单元,本地,2级单相表,HPLC+HRF,无,OFDM | 通信单元-通信单元类别:本地,适用终端/表类型:2级单相表,通信方式:HPLC+HRF,频率范围/中心频率:无,调制方式:OFDM | 只 | 11026 | 2022-12-31 | 2023-03-14 | 河北省承德市 | 买方指定仓库地面交货 |  | G00M-500143435-00001 | 050042899400040 | 400209849600040 | 500143435 | 3201H | 500143435-0048
012216-1307013-9999 | 包4 | NC400 | 国网冀北电力有限公司 | 国网冀北电力有限公司承德供电公司 | 国网承德供电公司2022年用电信息采集系统建设与改造（HPLC模块推广应用及配套 | 无电压等级 | 通信单元,本地,集中器I型,HPLC+HRF,无,OFDM | 通信单元-通信单元类别:本地,适用终端/表类型:集中器I型,通信方式:HPLC+HRF,频率范围/中心频率:无,调制方式:OFDM | 只 | 100 | 2022-12-31 | 2023-03-14 | 河北省承德市 | 买方指定仓库地面交货 |  | G00M-500143431-00001 | 050042899400060 | 400209849700020 | 500143431 | 3201F | 500143431-0051
012216-1307013-9999 | 包4 | NC400 | 国网冀北电力有限公司 | 国网冀北电力有限公司唐山供电公司 | 国网唐山供电公司2022年用电信息采集系统建设与改造（HPLC模块推广应用及配套 | 无电压等级 | 通信单元,本地,1级三相表,HPLC+HRF,无,OFDM | 通信单元-通信单元类别:本地,适用终端/表类型:1级三相表,通信方式:HPLC+HRF,频率范围/中心频率:无,调制方式:OFDM | 只 | 1000 | 2023-02-27 | 2023-02-28 | 唐山市 | 买方指定仓库地面交货 |  | G00M-500143437-00001 | 050042894200020 | 400209849000020 | 500143437 |  | 500143437-0049
012216-1307013-9999 | 包4 | NC400 | 国网冀北电力有限公司 | 国网冀北电力有限公司秦皇岛供电公司 | 国网秦皇岛供电公司2022年用电信息采集系统建设与改造（HPLC模块推广应用及配 | 220V | 通信单元,本地,2级单相表,HPLC+HRF,无,OFDM | 通信单元-通信单元类别:本地,适用终端/表类型:2级单相表,通信方式:HPLC+HRF,频率范围/中心频率:无,调制方式:OFDM | 只 | 5000 | 2022-12-30 | 2022-12-30 | 河北省秦皇岛市 | 买方指定仓库地面交货 |  | G00M-500143435-00001 | 050042900800060 | 400209850000030 | 500143435 |  | 500143435-0048
012216-1307013-9999 | 包4 | NC400 | 国网冀北电力有限公司 | 国网冀北电力有限公司唐山供电公司 | 国网唐山供电公司2022年用电信息采集系统建设与改造（HPLC模块推广应用及配套 | 无电压等级 | 通信单元,本地,集中器I型,HPLC+HRF,无,OFDM | 通信单元-通信单元类别:本地,适用终端/表类型:集中器I型,通信方式:HPLC+HRF,频率范围/中心频率:无,调制方式:OFDM | 只 | 280 | 2023-02-27 | 2023-02-28 | 唐山市 | 买方指定仓库地面交货 |  | G00M-500143431-00001 | 050042894200050 | 400209849000050 | 500143431 |  | 500143431-0051
012216-1307013-9999 | 包5 | NC500 | 国网冀北电力有限公司 | 国网冀北电力有限公司张家口供电公司 | 国网张家口供电公司2022年用电信息采集系统建设与改造（HPLC模块推广应用及配 | 无电压等级 | 通信单元,本地,1级三相表,HPLC+HRF,无,OFDM | 通信单元-通信单元类别:本地,适用终端/表类型:1级三相表,通信方式:HPLC+HRF,频率范围/中心频率:无,调制方式:OFDM | 只 | 500 | 2023-03-14 | 2023-03-14 | 国网张家口供电公司营销部 | 买方指定仓库地面交货 |  | G00M-500143437-00001 | 050042900500010 | 400209849800010 | 500143437 | 3201H | 500143437-0049
012216-1307013-9999 | 包5 | NC500 | 国网冀北电力有限公司 | 国网冀北电力有限公司唐山供电公司 | 国网唐山供电公司2022年用电信息采集系统建设与改造（HPLC模块推广应用及配套 | 无电压等级 | 通信单元,本地,1级三相表,HPLC+HRF,无,OFDM | 通信单元-通信单元类别:本地,适用终端/表类型:1级三相表,通信方式:HPLC+HRF,频率范围/中心频率:无,调制方式:OFDM | 只 | 5000 | 2023-02-27 | 2023-02-28 | 唐山市 | 买方指定仓库地面交货 |  | G00M-500143437-00001 | 050042894200070 | 400209849000070 | 500143437 | 3201H | 500143437-0049
012216-1307013-9999 | 包5 | NC500 | 国网冀北电力有限公司 | 国网冀北电力有限公司唐山供电公司 | 国网唐山供电公司2022年用电信息采集系统建设与改造（HPLC模块推广应用及配套 | 无电压等级 | 通信单元,本地,2级单相表,HPLC+HRF,无,OFDM | 通信单元-通信单元类别:本地,适用终端/表类型:2级单相表,通信方式:HPLC+HRF,频率范围/中心频率:无,调制方式:OFDM | 只 | 105000 | 2023-02-27 | 2023-02-28 | 唐山市 | 买方指定仓库地面交货 |  | G00M-500143435-00001 | 050042894200060 | 400209849000060 | 500143435 | 3201H | 500143435-0048
012216-1307013-9999 | 包5 | NC500 | 国网冀北电力有限公司 | 国网冀北电力有限公司唐山供电公司 | 国网唐山供电公司2022年用电信息采集系统建设与改造（HPLC模块推广应用及配套 | 无电压等级 | 通信单元,本地,1级三相表,HPLC+HRF,无,OFDM | 通信单元-通信单元类别:本地,适用终端/表类型:1级三相表,通信方式:HPLC+HRF,频率范围/中心频率:无,调制方式:OFDM | 只 | 3800 | 2023-02-27 | 2023-02-28 | 唐山市 | 买方指定仓库地面交货 |  | G00M-500143437-00001 | 050042894200020 | 400209849000020 | 500143437 |  | 500143437-0049
012216-1307013-9999 | 包5 | NC500 | 国网冀北电力有限公司 | 国网冀北电力有限公司张家口供电公司 | 国网张家口供电公司2022年用电信息采集系统建设与改造（HPLC模块推广应用及配 | 无电压等级 | 通信单元,本地,集中器I型,HPLC+HRF,无,OFDM | 通信单元-通信单元类别:本地,适用终端/表类型:集中器I型,通信方式:HPLC+HRF,频率范围/中心频率:无,调制方式:OFDM | 只 | 300 | 2023-03-14 | 2023-03-14 | 国网张家口供电公司营销部 | 买方指定仓库地面交货 |  | G00M-500143431-00001 | 050042900500120 | 400209849800120 | 500143431 | 3201F | 500143431-0051
012216-1307013-9999 | 包5 | NC500 | 国网冀北电力有限公司 | 国网冀北电力有限公司唐山供电公司 | 国网唐山供电公司2022年用电信息采集系统建设与改造（HPLC模块推广应用及配套 | 无电压等级 | 通信单元,本地,2级单相表,HPLC+HRF,无,OFDM | 通信单元-通信单元类别:本地,适用终端/表类型:2级单相表,通信方式:HPLC+HRF,频率范围/中心频率:无,调制方式:OFDM | 只 | 10000 | 2023-02-27 | 2023-02-28 | 唐山市 | 买方指定仓库地面交货 |  | G00M-500143435-00001 | 050042894200080 | 400209849000080 | 500143435 |  | 500143435-0048
012216-1307013-9999 | 包5 | NC500 | 国网冀北电力有限公司 | 国网冀北电力有限公司唐山供电公司 | 国网唐山供电公司2022年用电信息采集系统建设与改造（HPLC模块推广应用及配套 | 无电压等级 | 通信单元,本地,集中器I型,HPLC+HRF,无,OFDM | 通信单元-通信单元类别:本地,适用终端/表类型:集中器I型,通信方式:HPLC+HRF,频率范围/中心频率:无,调制方式:OFDM | 只 | 80 | 2023-02-27 | 2023-02-28 | 唐山市 | 买方指定仓库地面交货 |  | G00M-500143431-00001 | 050042894200050 | 400209849000050 | 500143431 |  | 500143431-0051
012216-1307013-9999 | 包5 | NC500 | 国网冀北电力有限公司 | 国网冀北电力有限公司张家口供电公司 | 国网张家口供电公司2022年用电信息采集系统建设与改造（HPLC模块推广应用及配 | 无电压等级 | 通信单元,本地,2级单相表,HPLC+HRF,无,OFDM | 通信单元-通信单元类别:本地,适用终端/表类型:2级单相表,通信方式:HPLC+HRF,频率范围/中心频率:无,调制方式:OFDM | 只 | 14200 | 2023-03-14 | 2023-03-14 | 国网张家口供电公司营销部 | 买方指定仓库地面交货 |  | G00M-500143435-00001 | 050042900500100 | 400209849800100 | 500143435 | 3201H | 500143435-0048
012216-1307013-9999 | 包6 | NC600 | 国网冀北电力有限公司 | 国网冀北电力有限公司秦皇岛供电公司 | 国网秦皇岛供电公司2022年用电信息采集系统建设与改造（HPLC模块推广应用及配 | 220V | 通信单元,本地,1级三相表,HPLC+HRF,无,OFDM | 通信单元-通信单元类别:本地,适用终端/表类型:1级三相表,通信方式:HPLC+HRF,频率范围/中心频率:无,调制方式:OFDM | 只 | 3900 | 2022-12-30 | 2022-12-30 | 河北省秦皇岛市 | 买方指定仓库地面交货 |  | G00M-500143437-00001 | 050042900800050 | 400209850000020 | 500143437 | 3201H | 500143437-0049
012216-1307013-9999 | 包6 | NC600 | 国网冀北电力有限公司 | 国网冀北电力有限公司秦皇岛供电公司 | 国网秦皇岛供电公司2022年用电信息采集系统建设与改造（HPLC模块推广应用及配 | 220V | 通信单元,本地,2级单相表,HPLC+HRF,无,OFDM | 通信单元-通信单元类别:本地,适用终端/表类型:2级单相表,通信方式:HPLC+HRF,频率范围/中心频率:无,调制方式:OFDM | 只 | 44300 | 2022-12-30 | 2022-12-30 | 河北省秦皇岛市 | 买方指定仓库地面交货 |  | G00M-500143435-00001 | 050042900800060 | 400209850000030 | 500143435 |  | 500143435-0048
012216-1307013-9999 | 包6 | NC600 | 国网冀北电力有限公司 | 国网冀北电力有限公司秦皇岛供电公司 | 国网秦皇岛供电公司2022年用电信息采集系统建设与改造（HPLC模块推广应用及配 | 220V | 通信单元,本地,集中器I型,HPLC+HRF,无,OFDM | 通信单元-通信单元类别:本地,适用终端/表类型:集中器I型,通信方式:HPLC+HRF,频率范围/中心频率:无,调制方式:OFDM | 只 | 100 | 2022-12-30 | 2022-12-30 | 河北省秦皇岛市 | 买方指定仓库地面交货 |  | G00M-500143431-00001 | 050042900800040 | 400209850000010 | 500143431 | 3201F | 500143431-0051
012216-1307013-9999 | 包6 | NC600 | 国网冀北电力有限公司 | 国网冀北电力有限公司唐山供电公司 | 国网唐山供电公司2022年用电信息采集系统建设与改造（HPLC模块推广应用及配套 | 无电压等级 | 通信单元,本地,2级单相表,HPLC+HRF,无,OFDM | 通信单元-通信单元类别:本地,适用终端/表类型:2级单相表,通信方式:HPLC+HRF,频率范围/中心频率:无,调制方式:OFDM | 只 | 85000 | 2023-02-27 | 2023-02-28 | 唐山市 | 买方指定仓库地面交货 |  | G00M-500143435-00001 | 050042894200030 | 400209849000030 | 500143435 | 3201H | 500143435-0048
012216-1307013-9999 | 包6 | NC600 | 国网冀北电力有限公司 | 国网冀北电力有限公司唐山供电公司 | 国网唐山供电公司2022年用电信息采集系统建设与改造（HPLC模块推广应用及配套 | 无电压等级 | 通信单元,本地,集中器I型,HPLC+HRF,无,OFDM | 通信单元-通信单元类别:本地,适用终端/表类型:集中器I型,通信方式:HPLC+HRF,频率范围/中心频率:无,调制方式:OFDM | 只 | 280 | 2023-02-27 | 2023-02-28 | 唐山市 | 买方指定仓库地面交货 |  | G00M-500143431-00001 | 050042894200050 | 400209849000050 | 500143431 |  | 500143431-0051
012216-1307013-9999 | 包6 | NC600 | 国网冀北电力有限公司 | 国网冀北电力有限公司唐山供电公司 | 国网唐山供电公司2022年用电信息采集系统建设与改造（HPLC模块推广应用及配套 | 无电压等级 | 通信单元,本地,1级三相表,HPLC+HRF,无,OFDM | 通信单元-通信单元类别:本地,适用终端/表类型:1级三相表,通信方式:HPLC+HRF,频率范围/中心频率:无,调制方式:OFDM | 只 | 1200 | 2023-02-27 | 2023-02-28 | 唐山市 | 买方指定仓库地面交货 |  | G00M-500143437-00001 | 050042894200020 | 400209849000020 | 500143437 |  | 500143437-0049
012216-1307013-9999 | 包6 | NC600 | 国网冀北电力有限公司 | 国网冀北电力有限公司唐山供电公司 | 国网唐山供电公司2022年用电信息采集系统建设与改造（HPLC模块推广应用及配套 | 无电压等级 | 通信单元,本地,1级三相表,HPLC+HRF,无,OFDM | 通信单元-通信单元类别:本地,适用终端/表类型:1级三相表,通信方式:HPLC+HRF,频率范围/中心频率:无,调制方式:OFDM | 只 | 4000 | 2023-02-27 | 2023-02-28 | 唐山市 | 买方指定仓库地面交货 |  | G00M-500143437-00001 | 050042894200040 | 400209849000040 | 500143437 | 3201H | 500143437-0049
012216-1307013-9999 | 包7 | NC700 | 国网冀北电力有限公司 | 国网冀北电力有限公司廊坊供电公司 | 国网廊坊供电公司2022年用电信息采集系统建设与改造(HPLC模块推广应用及配套 | 无电压等级 | 通信单元,本地,集中器I型,HPLC+HRF,无,OFDM | 通信单元-通信单元类别:本地,适用终端/表类型:集中器I型,通信方式:HPLC+HRF,频率范围/中心频率:无,调制方式:OFDM | 只 | 500 | 2023-03-14 | 2023-03-14 | 河北省廊坊市广阳区 | 买方指定仓库地面交货 |  | G00M-500143431-00005 | 050042896000010 | 400209849200010 | 500143431 | QJ5580D | 500143431-0055
012216-1307013-9999 | 包7 | NC700 | 国网冀北电力有限公司 | 国网冀北电力有限公司唐山供电公司 | 国网唐山供电公司2022年用电信息采集系统建设与改造（HPLC模块推广应用及配套 | 无电压等级 | 通信单元,本地,2级单相表,HPLC+HRF,无,OFDM | 通信单元-通信单元类别:本地,适用终端/表类型:2级单相表,通信方式:HPLC+HRF,频率范围/中心频率:无,调制方式:OFDM | 只 | 85000 | 2023-02-27 | 2023-02-28 | 唐山市 | 买方指定仓库地面交货 |  | G00M-500143435-00005 | 050042894200130 | 400209849100040 | 500143435 | QJ5582D | 500143435-0052
012216-1307013-9999 | 包7 | NC700 | 国网冀北电力有限公司 | 国网冀北电力有限公司唐山供电公司 | 国网唐山供电公司2022年用电信息采集系统建设与改造（HPLC模块推广应用及配套 | 无电压等级 | 通信单元,本地,集中器I型,HPLC+HRF,无,OFDM | 通信单元-通信单元类别:本地,适用终端/表类型:集中器I型,通信方式:HPLC+HRF,频率范围/中心频率:无,调制方式:OFDM | 只 | 500 | 2023-02-27 | 2023-02-28 | 唐山市 | 买方指定仓库地面交货 |  | G00M-500143431-00005 | 050042894200150 | 400209849100060 | 500143431 | QJ5580D | 500143431-0055
012216-1307013-9999 | 包7 | NC700 | 国网冀北电力有限公司 | 国网冀北电力有限公司廊坊供电公司 | 国网廊坊供电公司2022年用电信息采集系统建设与改造(HPLC模块推广应用及配套 | 无电压等级 | 通信单元,本地,2级单相表,HPLC+HRF,无,OFDM | 通信单元-通信单元类别:本地,适用终端/表类型:2级单相表,通信方式:HPLC+HRF,频率范围/中心频率:无,调制方式:OFDM | 只 | 11600 | 2023-03-14 | 2023-03-14 | 河北省廊坊市广阳区 | 买方指定仓库地面交货 |  | G00M-500143435-00005 | 050042872800010 | 400209848700010 | 500143435 | QJ5582D | 500143435-0052
012216-1307013-9999 | 包7 | NC700 | 国网冀北电力有限公司 | 国网冀北电力有限公司廊坊供电公司 | 国网廊坊供电公司2022年用电信息采集系统建设与改造(HPLC模块推广应用及配套 | 无电压等级 | 通信单元,本地,1级三相表,HPLC+HRF,无,OFDM | 通信单元-通信单元类别:本地,适用终端/表类型:1级三相表,通信方式:HPLC+HRF,频率范围/中心频率:无,调制方式:OFDM | 只 | 1985 | 2023-03-14 | 2023-03-14 | 河北省廊坊市广阳区 | 买方指定仓库地面交货 |  | G00M-500143437-00005 | 050042872900010 | 400209848800010 | 500143437 | QJ5582D | 500143437-0053
012216-1307013-9999 | 包7 | NC700 | 国网冀北电力有限公司 | 国网冀北电力有限公司唐山供电公司 | 国网唐山供电公司2022年用电信息采集系统建设与改造（HPLC模块推广应用及配套 | 无电压等级 | 通信单元,本地,1级三相表,HPLC+HRF,无,OFDM | 通信单元-通信单元类别:本地,适用终端/表类型:1级三相表,通信方式:HPLC+HRF,频率范围/中心频率:无,调制方式:OFDM | 只 | 5400 | 2023-02-27 | 2023-02-28 | 唐山市 | 买方指定仓库地面交货 |  | G00M-500143437-00005 | 050042894200140 | 400209849100050 | 500143437 | QJ5582D | 500143437-0053
012216-1307013-9999 | 包8 | NC800 | 国网冀北电力有限公司 | 国网冀北电力有限公司承德供电公司 | 国网承德供电公司2022年用电信息采集系统建设与改造（HPLC模块推广应用及配套 | 无电压等级 | 通信单元,本地,1级三相表,HPLC+HRF,无,OFDM | 通信单元-通信单元类别:本地,适用终端/表类型:1级三相表,通信方式:HPLC+HRF,频率范围/中心频率:无,调制方式:OFDM | 只 | 7000 | 2022-12-31 | 2023-03-14 | 河北省承德市 | 买方指定仓库地面交货 |  | G00M-500143437-00006 | 050042899400080 | 400209849700040 | 500143437 | SI9016F-S | 500143437-0054
012216-1307013-9999 | 包8 | NC800 | 国网冀北电力有限公司 | 国网冀北电力有限公司承德供电公司 | 国网承德供电公司2022年用电信息采集系统建设与改造（HPLC模块推广应用及配套 | 无电压等级 | 通信单元,本地,2级单相表,HPLC+HRF,无,OFDM | 通信单元-通信单元类别:本地,适用终端/表类型:2级单相表,通信方式:HPLC+HRF,频率范围/中心频率:无,调制方式:OFDM | 只 | 97100 | 2022-12-31 | 2023-03-14 | 河北省承德市 | 买方指定仓库地面交货 |  | G00M-500143435-00006 | 050042899400070 | 400209849700030 | 500143435 | SI9016F-S | 500143435-0053
012216-1307013-9999 | 包8 | NC800 | 国网冀北电力有限公司 | 国网冀北电力有限公司承德供电公司 | 国网承德供电公司2022年用电信息采集系统建设与改造（HPLC模块推广应用及配套 | 无电压等级 | 通信单元,本地,集中器I型,HPLC+HRF,无,OFDM | 通信单元-通信单元类别:本地,适用终端/表类型:集中器I型,通信方式:HPLC+HRF,频率范围/中心频率:无,调制方式:OFDM | 只 | 900 | 2022-12-31 | 2023-03-14 | 河北省承德市 | 买方指定仓库地面交货 |  | G00M-500143431-00006 | 050042899400090 | 400209849700050 | 500143431 | SI9016F-C | 500143431-0056
012216-1307013-9999 | 包9 | NC900 | 国网冀北电力有限公司 | 国网冀北电力有限公司张家口供电公司 | 国网张家口供电公司2022年用电信息采集系统建设与改造（HPLC模块推广应用及配 | 无电压等级 | 通信单元,本地,1级三相表,HPLC+HRF,无,OFDM | 通信单元-通信单元类别:本地,适用终端/表类型:1级三相表,通信方式:HPLC+HRF,频率范围/中心频率:无,调制方式:OFDM | 只 | 900 | 2023-03-14 | 2023-03-14 | 国网张家口供电公司营销部 | 买方指定仓库地面交货 |  | G00M-500143437-00008 | 050042900500060 | 400209849800060 | 500143437 | LME3960 | 500143437-0056
012216-1307013-9999 | 包9 | NC900 | 国网冀北电力有限公司 | 国网冀北电力有限公司张家口供电公司 | 国网张家口供电公司2022年用电信息采集系统建设与改造（HPLC模块推广应用及配 | 无电压等级 | 通信单元,本地,2级单相表,HPLC+HRF,无,OFDM | 通信单元-通信单元类别:本地,适用终端/表类型:2级单相表,通信方式:HPLC+HRF,频率范围/中心频率:无,调制方式:OFDM | 只 | 10000 | 2023-03-14 | 2023-03-14 | 国网张家口供电公司营销部 | 买方指定仓库地面交货 |  | G00M-500143435-00008 | 050042900500070 | 400209849800070 | 500143435 | LME3960 | 500143435-0055
012216-1307013-9999 | 包9 | NC900 | 国网冀北电力有限公司 | 国网冀北电力有限公司承德供电公司 | 国网承德供电公司2022年用电信息采集系统建设与改造（HPLC模块推广应用及配套 | 无电压等级 | 通信单元,本地,集中器I型,HPLC+HRF,无,OFDM | 通信单元-通信单元类别:本地,适用终端/表类型:集中器I型,通信方式:HPLC+HRF,频率范围/中心频率:无,调制方式:OFDM | 只 | 724 | 2022-12-31 | 2023-03-14 | 河北省承德市 | 买方指定仓库地面交货 |  | G00M-500143431-00008 | 050042899400030 | 400209849600030 | 500143431 | LME3960 | 500143431-0058
012216-1307013-9999 | 包9 | NC900 | 国网冀北电力有限公司 | 国网冀北电力有限公司张家口供电公司 | 国网张家口供电公司2022年用电信息采集系统建设与改造（HPLC模块推广应用及配 | 无电压等级 | 通信单元,本地,集中器I型,HPLC+HRF,无,OFDM | 通信单元-通信单元类别:本地,适用终端/表类型:集中器I型,通信方式:HPLC+HRF,频率范围/中心频率:无,调制方式:OFDM | 只 | 300 | 2023-03-14 | 2023-03-14 | 国网张家口供电公司营销部 | 买方指定仓库地面交货 |  | G00M-500143431-00008 | 050042900500050 | 400209849800050 | 500143431 | LME3960 | 500143431-0058
012216-1307013-9999 | 包9 | NC900 | 国网冀北电力有限公司 | 国网冀北电力有限公司承德供电公司 | 国网承德供电公司2022年用电信息采集系统建设与改造（HPLC模块推广应用及配套 | 无电压等级 | 通信单元,本地,1级三相表,HPLC+HRF,无,OFDM | 通信单元-通信单元类别:本地,适用终端/表类型:1级三相表,通信方式:HPLC+HRF,频率范围/中心频率:无,调制方式:OFDM | 只 | 4976 | 2022-12-31 | 2023-03-14 | 河北省承德市 | 买方指定仓库地面交货 |  | G00M-500143437-00008 | 050042899400020 | 400209849600020 | 500143437 | LME3960 | 500143437-0056
012216-1307013-9999 | 包9 | NC900 | 国网冀北电力有限公司 | 国网冀北电力有限公司承德供电公司 | 国网承德供电公司2022年用电信息采集系统建设与改造（HPLC模块推广应用及配套 | 无电压等级 | 通信单元,本地,2级单相表,HPLC+HRF,无,OFDM | 通信单元-通信单元类别:本地,适用终端/表类型:2级单相表,通信方式:HPLC+HRF,频率范围/中心频率:无,调制方式:OFDM | 只 | 88100 | 2022-12-31 | 2023-03-14 | 河北省承德市 | 买方指定仓库地面交货 |  | G00M-500143435-00008 | 050042899400010 | 400209849600010 | 500143435 | LME3960 | 500143435-0055
012216-1307013-9999 | 包10 | NC1000 | 国网冀北电力有限公司 | 国网冀北电力有限公司秦皇岛供电公司 | 国网秦皇岛供电公司2022年用电信息采集系统建设与改造（HPLC模块推广应用及配 | 220V | 通信单元,本地,2级单相表,HPLC+HRF,无,OFDM | 通信单元-通信单元类别:本地,适用终端/表类型:2级单相表,通信方式:HPLC+HRF,频率范围/中心频率:无,调制方式:OFDM | 只 | 98100 | 2022-12-30 | 2022-12-30 | 河北省秦皇岛市 | 买方指定仓库地面交货 |  | G00M-500143435-00004 | 050042900800030 | 400209849900030 | 500143435 | SLC8101A | 500143435-0051
012216-1307013-9999 | 包10 | NC1000 | 国网冀北电力有限公司 | 国网冀北电力有限公司秦皇岛供电公司 | 国网秦皇岛供电公司2022年用电信息采集系统建设与改造（HPLC模块推广应用及配 | 220V | 通信单元,本地,集中器I型,HPLC+HRF,无,OFDM | 通信单元-通信单元类别:本地,适用终端/表类型:集中器I型,通信方式:HPLC+HRF,频率范围/中心频率:无,调制方式:OFDM | 只 | 800 | 2022-12-30 | 2022-12-30 | 河北省秦皇岛市 | 买方指定仓库地面交货 |  | G00M-500143431-00004 | 050042900800010 | 400209849900010 | 500143431 | SLC8101A | 500143431-0054
012216-1307013-9999 | 包10 | NC1000 | 国网冀北电力有限公司 | 国网冀北电力有限公司秦皇岛供电公司 | 国网秦皇岛供电公司2022年用电信息采集系统建设与改造（HPLC模块推广应用及配 | 220V | 通信单元,本地,1级三相表,HPLC+HRF,无,OFDM | 通信单元-通信单元类别:本地,适用终端/表类型:1级三相表,通信方式:HPLC+HRF,频率范围/中心频率:无,调制方式:OFDM | 只 | 6100 | 2022-12-30 | 2022-12-30 | 河北省秦皇岛市 | 买方指定仓库地面交货 |  | G00M-500143437-00004 | 050042900800020 | 400209849900020 | 500143437 | SLC8101A | 500143437-0052
012216-1307013-9999 | 包11 | NC1100 | 国网冀北电力有限公司 | 国网冀北电力有限公司张家口供电公司 | 国网张家口供电公司2022年用电信息采集系统建设与改造（HPLC模块推广应用及配 | 无电压等级 | 通信单元,本地,1级三相表,HPLC+HRF,无,OFDM | 通信单元-通信单元类别:本地,适用终端/表类型:1级三相表,通信方式:HPLC+HRF,频率范围/中心频率:无,调制方式:OFDM | 只 | 1400 | 2023-03-14 | 2023-03-14 | 国网张家口供电公司营销部 | 买方指定仓库地面交货 |  | G00M-500143437-00003 | 050042900500090 | 400209849800090 | 500143437 | SSC6763 | 500143437-0051
012216-1307013-9999 | 包11 | NC1100 | 国网冀北电力有限公司 | 国网冀北电力有限公司张家口供电公司 | 国网张家口供电公司2022年用电信息采集系统建设与改造（HPLC模块推广应用及配 | 无电压等级 | 通信单元,本地,2级单相表,HPLC+HRF,无,OFDM | 通信单元-通信单元类别:本地,适用终端/表类型:2级单相表,通信方式:HPLC+HRF,频率范围/中心频率:无,调制方式:OFDM | 只 | 21400 | 2023-03-14 | 2023-03-14 | 国网张家口供电公司营销部 | 买方指定仓库地面交货 |  | G00M-500143435-00003 | 050042900500110 | 400209849800110 | 500143435 | SSC6763 | 500143435-0050
012216-1307013-9999 | 包11 | NC1100 | 国网冀北电力有限公司 | 国网冀北电力有限公司廊坊供电公司 | 国网廊坊供电公司2022年用电信息采集系统建设与改造(HPLC模块推广应用及配套 | 无电压等级 | 通信单元,本地,1级三相表,HPLC+HRF,无,OFDM | 通信单元-通信单元类别:本地,适用终端/表类型:1级三相表,通信方式:HPLC+HRF,频率范围/中心频率:无,调制方式:OFDM | 只 | 3000 | 2023-03-14 | 2023-03-14 | 河北省廊坊市广阳区 | 买方指定仓库地面交货 |  | G00M-500143437-00003 | 050042896200010 | 400209849400010 | 500143437 | SSC6763 | 500143437-0051
012216-1307013-9999 | 包11 | NC1100 | 国网冀北电力有限公司 | 国网冀北电力有限公司廊坊供电公司 | 国网廊坊供电公司2022年用电信息采集系统建设与改造(HPLC模块推广应用及配套 | 无电压等级 | 通信单元,本地,集中器I型,HPLC+HRF,无,OFDM | 通信单元-通信单元类别:本地,适用终端/表类型:集中器I型,通信方式:HPLC+HRF,频率范围/中心频率:无,调制方式:OFDM | 只 | 500 | 2023-03-14 | 2023-03-14 | 河北省廊坊市广阳区 | 买方指定仓库地面交货 |  | G00M-500143431-00003 | 050042896300010 | 400209849500010 | 500143431 | SSC6863 | 500143431-0053
012216-1307013-9999 | 包11 | NC1100 | 国网冀北电力有限公司 | 国网冀北电力有限公司张家口供电公司 | 国网张家口供电公司2022年用电信息采集系统建设与改造（HPLC模块推广应用及配 | 无电压等级 | 通信单元,本地,集中器I型,HPLC+HRF,无,OFDM | 通信单元-通信单元类别:本地,适用终端/表类型:集中器I型,通信方式:HPLC+HRF,频率范围/中心频率:无,调制方式:OFDM | 只 | 300 | 2023-03-14 | 2023-03-14 | 国网张家口供电公司营销部 | 买方指定仓库地面交货 |  | G00M-500143431-00003 | 050042900500080 | 400209849800080 | 500143431 | SSC6863 | 500143431-0053
012216-1307013-9999 | 包11 | NC1100 | 国网冀北电力有限公司 | 国网冀北电力有限公司廊坊供电公司 | 国网廊坊供电公司2022年用电信息采集系统建设与改造(HPLC模块推广应用及配套 | 无电压等级 | 通信单元,本地,2级单相表,HPLC+HRF,无,OFDM | 通信单元-通信单元类别:本地,适用终端/表类型:2级单相表,通信方式:HPLC+HRF,频率范围/中心频率:无,调制方式:OFDM | 只 | 78400 | 2023-03-14 | 2023-03-14 | 河北省廊坊市广阳区 | 买方指定仓库地面交货 |  | G00M-500143435-00003 | 050042896100010 | 400209849300010 | 500143435 | SSC6763 | 500143435-0050
012216-1307013-9999 | 包12 | NC1200 | 国网冀北电力有限公司 | 国网冀北电力有限公司唐山供电公司 | 国网唐山供电公司2022年用电信息采集系统建设与改造（HPLC模块推广应用及配套 | 无电压等级 | 通信单元,本地,1级三相表,HPLC+HRF,无,OFDM | 通信单元-通信单元类别:本地,适用终端/表类型:1级三相表,通信方式:HPLC+HRF,频率范围/中心频率:无,调制方式:OFDM | 只 | 5500 | 2023-02-27 | 2023-02-28 | 唐山市 | 买方指定仓库地面交货 |  | G00M-500143437-00007 | 050042894200170 | 400209849100080 | 500143437 | JSN0016S | 500143437-0055
012216-1307013-9999 | 包12 | NC1200 | 国网冀北电力有限公司 | 国网冀北电力有限公司唐山供电公司 | 国网唐山供电公司2022年用电信息采集系统建设与改造（HPLC模块推广应用及配套 | 无电压等级 | 通信单元,本地,2级单相表,HPLC+HRF,无,OFDM | 通信单元-通信单元类别:本地,适用终端/表类型:2级单相表,通信方式:HPLC+HRF,频率范围/中心频率:无,调制方式:OFDM | 只 | 99000 | 2023-02-27 | 2023-02-28 | 唐山市 | 买方指定仓库地面交货 |  | G00M-500143435-00009 | 050042894200160 | 400209849100070 | 500143435 | JSN0016S | 500143435-0056
012216-1307013-9999 | 包12 | NC1200 | 国网冀北电力有限公司 | 国网冀北电力有限公司唐山供电公司 | 国网唐山供电公司2022年用电信息采集系统建设与改造（HPLC模块推广应用及配套 | 无电压等级 | 通信单元,本地,集中器I型,HPLC+HRF,无,OFDM | 通信单元-通信单元类别:本地,适用终端/表类型:集中器I型,通信方式:HPLC+HRF,频率范围/中心频率:无,调制方式:OFDM | 只 | 500 | 2023-02-27 | 2023-02-28 | 唐山市 | 买方指定仓库地面交货 |  | G00M-500143431-00007 | 050042894200180 | 400209849100090 | 500143431 | JSN0016C | 500143431-0057

## 录音系统
分标编号 | 包名称 | 分包编号 | 项目单位 | 需求单位 | 项目名称 | 工程电压等级 | 物资名称 | 物资描述 | 单位 | 数量 | 首批交货日期 | 最后一批交货日期 | 交货地点 | 交货方式 | 备注 | 技术规范编码 | 网省采购申请号 | 总部采购申请号 | 物料编码 | 扩展描述 | 扩展编码
012216-1214001-9999 | 包1 | NC100 | 国网冀北电力有限公司 | 国网冀北电力有限公司唐山供电公司 | 国网冀北唐山供电公司新一代集控站配套系统通信设备改造 | 220kV | 录音系统,数字,＞8 | 录音系统-类型:数字,轨道数:＞8 | 套 | 1 | 2023-02-27 | 2023-02-27 | 河北省唐山市 | 施工现场车板交货 |  | D041-500009714-00002 | 050038778700010 | 400209850900010 | 500009714

## 智能变电站状态监测
分标编号 | 包名称 | 分包编号 | 项目单位 | 需求单位 | 项目名称 | 工程电压等级 | 物资名称 | 物资描述 | 单位 | 数量 | 首批交货日期 | 最后一批交货日期 | 交货地点 | 交货方式 | 备注 | 技术规范编码 | 网省采购申请号 | 总部采购申请号 | 物料编码 | 扩展描述 | 扩展编码
012216-2802002-9999 | 包1 | NC100 | 国网冀北电力有限公司 | 国网冀北电力有限公司工程管理分公司（北京华联电力工程监理有限公司） | 承德北500千伏变电站新建工程 | 500kV | 智能变电站状态监测,避雷器在线监测 | 智能变电站状态监测-监测对象:避雷器在线监测 | 套 | 1 | 2023-05-30 | 2023-06-30 | 河北省承德市丰宁县 | 施工现场车板交货 |  | G00M-500083862-00001 | 050042751700010 | 400209846600010 | 500083862 | 智能变电站状态监测,避雷器在线监测，用于500kV变电站户外布置方案 | 500083862-0042
012216-2802002-9999 | 包1 | NC100 | 国网冀北电力有限公司 | 国网冀北电力有限公司工程管理分公司（北京华联电力工程监理有限公司） | 坝上500kV变电站新建工程 | 500kV | 智能变电站状态监测,避雷器在线监测 | 智能变电站状态监测-监测对象:避雷器在线监测 | 套 | 1 | 2023-02-28 | 2023-02-28 | 河北省张家口市张北县 | 施工现场地面交货 |  | G00M-500083862-00012 | 050042406000020 | 400209851500010 | 500083862 | 智能变电站状态监测,避雷器在线监测。含避雷器在线监测系统IED6台，智能控制柜4面，避雷器监测装置（满足测量精度要求，采用避雷器泄漏电流数字化远传表计）48台，母线电压取样装置18台 | 500083862-0534
012216-2802002-9999 | 包1 | NC100 | 国网冀北电力有限公司 | 国网冀北电力有限公司工程管理分公司（北京华联电力工程监理有限公司） | 坝上500kV变电站新建工程 | 500kV | 智能变电站状态监测,二次状态在线监测 | 智能变电站状态监测-监测对象:二次状态在线监测 | 套 | 1 | 2023-02-28 | 2023-02-28 | 河北省张家口市张北县 | 施工现场地面交货 |  | G00M-500130520-00001 | 050042712100010 | 400209846000010 | 500130520 | 智能变电站状态监测，二次状态在线监测，AC500kV，柜体6面（含附件）。含管理单元1套，采集单元1套。 | 500130520-0127
012216-2802002-9999 | 包1 | NC100 | 国网冀北电力有限公司 | 国网冀北电力有限公司工程管理分公司（北京华联电力工程监理有限公司） | 康保500kV变电站3号主变扩建工程 | 500kV | 智能变电站状态监测,避雷器在线监测 | 智能变电站状态监测-监测对象:避雷器在线监测 | 套 | 1 | 2023-02-28 | 2023-02-28 | 河北省张家口市康保县 | 施工现场地面交货 |  | G00M-500083862-00011 | 050042409600010 | 400209843900010 | 500083862 | 含避雷器在线监测系统IED2台，智能控制柜2台，避雷器监测装置15台，母线电压取样装置12台，温度+40～-40℃ | 500083862-0532

## 变电在线监测装置
分标编号 | 包名称 | 分包编号 | 项目单位 | 需求单位 | 项目名称 | 工程电压等级 | 物资名称 | 物资描述 | 单位 | 数量 | 首批交货日期 | 最后一批交货日期 | 交货地点 | 交货方式 | 备注 | 技术规范编码 | 网省采购申请号 | 总部采购申请号 | 物料编码 | 扩展描述 | 扩展编码
012216-1102003-9999 | 包1 | NC100 | 国网冀北电力有限公司 | 国网冀北电力有限公司唐山供电公司 | 国网冀北唐山供电公司220kV增盛路变电站在线监测改造 | 无电压等级 | 变电在线监测装置,变压器在线监测系统 | 变电在线监测装置-类型:变压器在线监测系统 | 套 | 1 | 2023-02-27 | 2023-02-27 | 唐山市 | 施工现场车板交货 |  | G00M-500063051-00010 | 050042584700010 | 400209851800010 | 500063051 |  | 500063051-0055
012216-1102003-9999 | 包1 | NC100 | 国网冀北电力有限公司 | 国网冀北电力有限公司唐山供电公司 | 国网冀北唐山供电公司220kV增盛路变电站在线监测改造 | 无电压等级 | 变电在线监测装置,SF6监测系统 | 变电在线监测装置-类型:SF6监测系统 | 套 | 1 | 2023-02-27 | 2023-02-27 | 唐山市 | 施工现场车板交货 |  | G00M-500008848-00002 | 050042584700020 | 400209851800020 | 500008848 |  | 500008848-0161

## 切换装置
分标编号 | 包名称 | 分包编号 | 项目单位 | 需求单位 | 项目名称 | 工程电压等级 | 物资名称 | 物资描述 | 单位 | 数量 | 首批交货日期 | 最后一批交货日期 | 交货地点 | 交货方式 | 备注 | 技术规范编码 | 网省采购申请号 | 总部采购申请号 | 物料编码 | 扩展描述 | 扩展编码
012216-1203003-9999 | 包1 | NC100 | 国网冀北电力有限公司 | 国网冀北电力有限公司工程管理分公司（北京华联电力工程监理有限公司） | 坝上500kV变电站新建工程 | 500kV | 切换装置,2M切换 | 切换装置-类型:2M切换 | 台 | 16 | 2023-02-28 | 2023-02-28 | 河北省张家口市张北县 | 施工现场地面交货 |  | 0000-500009550-00023 | 050042409000440 | 400209843600030 | 500009550

## 电磁式电流互感器
分标编号 | 包名称 | 分包编号 | 项目单位 | 需求单位 | 项目名称 | 工程电压等级 | 物资名称 | 物资描述 | 单位 | 数量 | 首批交货日期 | 最后一批交货日期 | 交货地点 | 交货方式 | 备注 | 技术规范编码 | 网省采购申请号 | 总部采购申请号 | 物料编码 | 扩展描述 | 扩展编码
012216-1003001-9999 | 包1 | NC100 | 国网冀北电力有限公司 | 国网冀北电力有限公司秦皇岛供电公司 | 冀北秦皇岛海港区10kV燕山四线电缆线路新建工程 | 10kV | 10kV干式电磁CT,150/5,无测量级,10P,1,15,穿心 | 电磁式电流互感器-电压等级:AC10kV,绝缘方式:干式,最大电流比:150/5,测量级精度:无测量级,保护级精度:10P,次级绕组数:1,容量:15VA,安装方式:穿心式 | 台 | 117 | 2023-03-30 | 2023-03-30 | 河北省秦皇岛市 | 买方指定仓库地面交货 |  | G00M-500118181-00001 | 050042541900010 | 400209845100010 | 500118181 | 户内、环氧浇注式、零序电流互感器、柜内安装、内径：240mm | 500118181-0013
012216-1003001-9999 | 包1 | NC100 | 国网冀北电力有限公司 | 国网冀北电力有限公司秦皇岛供电公司 | 冀北秦皇岛海港区10kV燕山三线电缆线路新建工程 | 10kV | 10kV干式电磁CT,150/5,无测量级,10P,1,15,穿心 | 电磁式电流互感器-电压等级:AC10kV,绝缘方式:干式,最大电流比:150/5,测量级精度:无测量级,保护级精度:10P,次级绕组数:1,容量:15VA,安装方式:穿心式 | 台 | 63 | 2023-03-30 | 2023-03-30 | 河北省秦皇岛市 | 买方指定仓库地面交货 |  | G00M-500118181-00001 | 050042552100010 | 400209845400010 | 500118181 | 户内、环氧浇注式、零序电流互感器、柜内安装、内径：240mm | 500118181-0013
012216-1003001-9999 | 包1 | NC100 | 国网冀北电力有限公司 | 国网冀北电力有限公司秦皇岛供电公司 | 冀北秦皇岛海港区10kV文博一二线电缆线路切改工程 | 10kV | 10kV干式电磁CT,150/5,无测量级,10P,1,15,穿心 | 电磁式电流互感器-电压等级:AC10kV,绝缘方式:干式,最大电流比:150/5,测量级精度:无测量级,保护级精度:10P,次级绕组数:1,容量:15VA,安装方式:穿心式 | 台 | 16 | 2023-03-30 | 2023-03-30 | 河北省秦皇岛市 | 买方指定仓库地面交货 |  | G00M-500118181-00001 | 050042552200010 | 400209845500010 | 500118181 | 户内、环氧浇注式、零序电流互感器、柜内安装、内径：240mm | 500118181-0013
012216-1003001-9999 | 包1 | NC100 | 国网冀北电力有限公司 | 国网冀北电力有限公司唐山供电公司 | 冀北唐山遵化秸秆发电35KV送出工程-变电部分 | 35kV | 35kV干式电磁CT,通用,通用,5P,4,通用,正立 | 电磁式电流互感器-电压等级:AC35kV,绝缘方式:干式,最大电流比:通用,测量级精度:通用,保护级精度:5P,次级绕组数:4,容量:通用,安装方式:正立 | 台 | 3 | 2023-02-27 | 2023-02-27 | 河北省唐山市遵化市 | 买方指定仓库地面交货 |  | G00M-500141413-00001 | 050042416400010 | 400209844000010 | 500141413 | 35kV干式电磁CT,通用,通用,5P,4,通用,正立 开关柜柜内使用 | 500141413-0059

## 火灾报警系统
分标编号 | 包名称 | 分包编号 | 项目单位 | 需求单位 | 项目名称 | 工程电压等级 | 物资名称 | 物资描述 | 单位 | 数量 | 首批交货日期 | 最后一批交货日期 | 交货地点 | 交货方式 | 备注 | 技术规范编码 | 网省采购申请号 | 总部采购申请号 | 物料编码 | 扩展描述 | 扩展编码
012216-1502005-9999 | 包1 | NC100 | 国网冀北电力有限公司 | 国网冀北电力有限公司工程管理分公司（北京华联电力工程监理有限公司） | 坝上500kV变电站新建工程 | 500kV | 火灾报警系统 | 火灾报警系统 | 套 | 1 | 2023-02-28 | 2023-02-28 | 河北省张家口市张北县 | 施工现场地面交货 |  | 0000-500010595-00437 | 050042391900010 | 400209843100010 | 500010595
012216-1502005-9999 | 包1 | NC100 | 国网冀北电力有限公司 | 国网冀北电力有限公司工程管理分公司（北京华联电力工程监理有限公司） | 承德北500千伏变电站新建工程 | 500kV | 火灾报警系统 | 火灾报警系统 | 套 | 1 | 2023-05-30 | 2023-06-30 | 河北省承德市丰宁县 | 施工现场车板交货 |  | 0000-500010595-00433 | 050042762000010 | 400209847300010 | 500010595

## 一体化电源系统
分标编号 | 包名称 | 分包编号 | 项目单位 | 需求单位 | 项目名称 | 工程电压等级 | 物资名称 | 物资描述 | 单位 | 数量 | 首批交货日期 | 最后一批交货日期 | 交货地点 | 交货方式 | 备注 | 技术规范编码 | 网省采购申请号 | 总部采购申请号 | 物料编码 | 扩展描述 | 扩展编码
012216-1109016-9999 | 包1 |  | 国网冀北电力有限公司 | 国网冀北电力有限公司唐山供电公司 | 国网唐山供电公司2022年综合能源示范项目建设（玉田县供电公司园区供电所“零碳” | 无电压等级 | 一体化电源系统,DC220V,50A | 一体化电源系统-电压等级:DC220V,充电单元容量:50A | 套 | 1 | 2023-03-06 | 2023-03-31 | 唐山 | 买方指定仓库地面交货 |  | G00M-500117800-00004 | 050043120500010 | 400209852500010 | 500094922
012216-1109016-9999 | 包2 |  | 国网冀北电力有限公司 | 国网冀北电力有限公司秦皇岛供电公司 | 冀北秦皇岛海港区10kV燕西里中心开闭所间隔扩建工程 | 10kV | 一体化电源系统,DC220V,40A | 一体化电源系统-电压等级:DC220V,充电单元容量:40A | 套 | 1 | 2023-02-27 | 2023-02-27 | 河北省秦皇岛市 | 买方指定仓库地面交货 |  | G00M-500117800-00002 | 050042355300020 | 400209842800020 | 500117800 | 一体化电源系统-输出电压:DC220V,单套充电单元容量10A，共4套；直流馈线柜1面，不含分电柜；单组蓄电池容量100Ah，共1组；单节蓄电池电压：DC12V；单套通信电源模块容量20A，共2套；不含事故照明 | 500117800-0013
012216-1109016-9999 | 包2 |  | 国网冀北电力有限公司 | 国网冀北电力有限公司秦皇岛供电公司 | 冀北秦皇岛北戴河区10kV北岭配电室环网柜间隔扩建工程 | 10kV | 一体化电源系统,DC220V,40A | 一体化电源系统-电压等级:DC220V,充电单元容量:40A | 套 | 1 | 2023-03-30 | 2023-03-30 | 河北省秦皇岛市 | 买方指定仓库地面交货 |  | G00M-500117800-00002 | 050042299500010 | 400209842500010 | 500117800 | 一体化电源系统-输出电压:DC220V,单套充电单元容量10A，共4套；直流馈线柜1面，不含分电柜；单组蓄电池容量100Ah，共1组；单节蓄电池电压：DC12V；单套通信电源模块容量20A，共2套；不含事故照明 | 500117800-0013
012216-1109016-9999 | 包2 |  | 国网冀北电力有限公司 | 国网冀北电力有限公司平泉市供电分公司 | 国网冀北承德平泉市供电公司35kV黄土梁子变电站电源系统改造 | 无电压等级 | 一体化电源系统,DC220V,40A | 一体化电源系统-电压等级:DC220V,充电单元容量:40A | 套 | 1 | 2023-03-30 | 2023-03-31 | 河北省平泉市 | 买方指定仓库地面交货 |  | 01GH-500117800-00001 | 050042617900010 | 400209845600010 | 500117800 | 一体化电源系统-电压等级:DC220V,单套充电单元容量40A，共1套；单组蓄电池容量100Ah，共1组，单节蓄电池电压:DC2V；单台逆变电源容量3kVA，共1台；单套通信电源模块容量60A，共1套；无事故照明屏；含1面直流馈线屏；两路交流电源，交流电源容量50kVA；
012216-1109016-9999 | 包2 |  | 国网冀北电力有限公司 | 国网冀北电力有限公司秦皇岛供电公司 | 国网冀北秦皇岛供电公司海港区10kV胜利一二线线路保护与配电自动化协同应用改造 | 10kV | 一体化电源系统,DC220V,40A | 一体化电源系统-电压等级:DC220V,充电单元容量:40A | 套 | 1 | 2023-02-27 | 2023-02-27 | 河北省秦皇岛市 | 买方指定仓库地面交货 |  | G00M-500117800-00002 | 050041995600010 | 400209842100010 | 500117800 | 一体化电源系统-输出电压:DC220V,单套充电单元容量10A，共4套；直流馈线柜1面，不含分电柜；单组蓄电池容量100Ah，共1组；单节蓄电池电压：DC12V；单套通信电源模块容量20A，共2套；不含事故照明 | 500117800-0013
012216-1109016-9999 | 包2 |  | 国网冀北电力有限公司 | 国网冀北电力有限公司唐山供电公司 | 冀北唐山丰南毕家圈35kV变电站降压工程 | 10kV | 一体化电源系统,DC220V,40A | 一体化电源系统-电压等级:DC220V,充电单元容量:40A | 套 | 1 | 2023-04-20 | 2023-04-28 | 唐山丰南 | 买方指定仓库地面交货 |  | 01GH-500117800-00001 | 050042315200020 | 400209842600020 | 500117800 | 一体化电源系统-电压等级:DC220V,单套充电单元容量40A，共1套；单组蓄电池容量100Ah，共1组，单节蓄电池电压:DC2V；单台逆变电源容量3kVA，共1台；单套通信电源模块容量60A，共1套；无事故照明屏；含1面直流馈线屏；两路交流电源，交流电源容量50kVA；

## 试验电源屏
分标编号 | 包名称 | 分包编号 | 项目单位 | 需求单位 | 项目名称 | 工程电压等级 | 物资名称 | 物资描述 | 单位 | 数量 | 首批交货日期 | 最后一批交货日期 | 交货地点 | 交货方式 | 备注 | 技术规范编码 | 网省采购申请号 | 总部采购申请号 | 物料编码 | 扩展描述 | 扩展编码
012216-1109006-9999 | 包1 | NC100 | 国网冀北电力有限公司 | 国网冀北电力有限公司工程管理分公司（北京华联电力工程监理有限公司） | 承德北500千伏变电站新建工程 | 500kV | 试验电源屏 | 试验电源屏 | 面 | 1 | 2023-05-30 | 2023-06-30 | 河北省承德市丰宁县 | 施工现场车板交货 |  | G00M-500009107-00001 | 050042761600040 | 400209847100010 | 500009107 |  | 500009107-0047
012216-1109006-9999 | 包1 | NC100 | 国网冀北电力有限公司 | 国网冀北电力有限公司工程管理分公司（北京华联电力工程监理有限公司） | 承德北500千伏变电站新建工程 | 500kV | 试验电源屏 | 试验电源屏 | 面 | 1 | 2023-05-30 | 2023-06-30 | 河北省承德市丰宁县 | 施工现场车板交货 |  | G00M-500009107-00001 | 050042761600030 | 400209847000030 | 500009107 |  | 500009107-0047
012216-1109006-9999 | 包1 | NC100 | 国网冀北电力有限公司 | 国网冀北电力有限公司工程管理分公司（北京华联电力工程监理有限公司） | 承德北500千伏变电站新建工程 | 500kV | 试验电源屏 | 试验电源屏 | 面 | 1 | 2023-05-30 | 2023-06-30 | 河北省承德市丰宁县 | 施工现场车板交货 |  | G00M-500009107-00001 | 050042761600020 | 400209847000020 | 500009107 |  | 500009107-0047
012216-1109006-9999 | 包1 | NC100 | 国网冀北电力有限公司 | 国网冀北电力有限公司工程管理分公司（北京华联电力工程监理有限公司） | 承德北500千伏变电站新建工程 | 500kV | 试验电源屏 | 试验电源屏 | 面 | 1 | 2023-05-30 | 2023-06-30 | 河北省承德市丰宁县 | 施工现场车板交货 |  | G00M-500009107-00001 | 050042761600010 | 400209847000010 | 500009107 |  | 500009107-0047

## 电气性能试验设备
分标编号 | 包名称 | 分包编号 | 项目单位 | 需求单位 | 项目名称 | 工程电压等级 | 物资名称 | 物资描述 | 单位 | 数量 | 首批交货日期 | 最后一批交货日期 | 交货地点 | 交货方式 | 备注 | 技术规范编码 | 网省采购申请号 | 总部采购申请号 | 物料编码 | 扩展描述 | 扩展编码
012216-1306002-9999 | 包1 | NC100 | 国网冀北电力有限公司 | 国网冀北电力有限公司电力科学研究院（华北电力科学研究院有限责任公司） | 有源化配电网与微电网仿真试验平台扩容改造 | 无电压等级 | 电气性能试验设备,电网数模仿真平台 | 电气性能试验设备-类型:电网数模仿真平台 | 台 | 4 | 2022-11-30 | 2022-12-30 | 电科院 | 买方指定仓库地面交货 |  | B00M-500137774-00007 | 050042881400010 | 400209848900010 | 500137774

## 电能量计量采集系统（厂站端）
分标编号 | 包名称 | 分包编号 | 项目单位 | 需求单位 | 项目名称 | 工程电压等级 | 物资名称 | 物资描述 | 单位 | 数量 | 首批交货日期 | 最后一批交货日期 | 交货地点 | 交货方式 | 备注 | 技术规范编码 | 网省采购申请号 | 总部采购申请号 | 物料编码 | 扩展描述 | 扩展编码
012216-1104006-9999 | 包1 | NC100 | 国网冀北电力有限公司 | 国网冀北电力有限公司工程管理分公司（北京华联电力工程监理有限公司） | 坝上500kV变电站新建工程 | 500kV | 电能量计量采集系统（厂站端）,AC500kV | 电能量计量采集系统（厂站端）-电压等级:AC500kV | 套 | 1 | 2023-02-28 | 2023-02-28 | 河北省张家口市张北县 | 施工现场地面交货 |  | G00M-500008934-00002 | 050042712200010 | 400209846100010 | 500008934 | 500kV变电站电能量采集终端2台(含屏体1面)，光电转换器及网线1套。 | 500008934-0015
012216-1104006-9999 | 包1 | NC100 | 国网冀北电力有限公司 | 国网冀北电力有限公司工程管理分公司（北京华联电力工程监理有限公司） | 承德北500千伏变电站新建工程 | 500kV | 电能量计量采集系统（厂站端）,AC500kV | 电能量计量采集系统（厂站端）-电压等级:AC500kV | 套 | 1 | 2023-05-30 | 2023-06-30 | 河北省承德市丰宁县 | 施工现场车板交货 |  | G00M-500008934-00002 | 050042762800010 | 400209848200010 | 500008934 | 500kV变电站电能量采集终端2台(含屏体1面)，光电转换器及网线1套。 | 500008934-0015

## 机动起重专用车
分标编号 | 包名称 | 分包编号 | 项目单位 | 需求单位 | 项目名称 | 工程电压等级 | 物资名称 | 物资描述 | 单位 | 数量 | 首批交货日期 | 最后一批交货日期 | 交货地点 | 交货方式 | 备注 | 技术规范编码 | 网省采购申请号 | 总部采购申请号 | 物料编码 | 扩展描述 | 扩展编码
012216-1504022-9999 | 包1 | NC100 | 国网冀北电力有限公司 | 国网冀北电力有限公司唐山供电公司 | 国网冀北唐山2022年履带起重机购置 | 无电压等级 | 机动起重专用车,5t～50t(起重汽车) | 机动起重专用车-起重量:5t～50t(起重汽车) | 辆 | 1 | 2023-02-28 | 2023-02-28 | 河北唐山玉田无终西街仓库 | 施工现场地面交货 |  | D041-500010690-00001 | 030010538000010 | 400209841500010 | 500010690

## 扩径导线
分标编号 | 包名称 | 分包编号 | 项目单位 | 需求单位 | 项目名称 | 工程电压等级 | 物资名称 | 物资描述 | 单位 | 数量 | 首批交货日期 | 最后一批交货日期 | 交货地点 | 交货方式 | 备注 | 技术规范编码 | 网省采购申请号 | 总部采购申请号 | 物料编码 | 扩展描述 | 扩展编码
012216-1402012-9999 | 包1 | NC100 | 国网冀北电力有限公司 | 国网冀北电力有限公司工程管理分公司（北京华联电力工程监理有限公司） | 张南500千伏变电站主变扩建工程 | 500kV | 扩径导线,空心 | 扩径导线-结构型式:空心 | 吨 | 0.626 | 2022-12-30 | 2022-12-30 | 河北省张家口市涿鹿县 | 施工现场车板交货 |  | G00M-500050884-00002 | 050042781700010 | 400209848600010 | 500050884 | LGKK-600扩径导线,空心 | 500050884-0020

## 变压器灭火装置
分标编号 | 包名称 | 分包编号 | 项目单位 | 需求单位 | 项目名称 | 工程电压等级 | 物资名称 | 物资描述 | 单位 | 数量 | 首批交货日期 | 最后一批交货日期 | 交货地点 | 交货方式 | 备注 | 技术规范编码 | 网省采购申请号 | 总部采购申请号 | 物料编码 | 扩展描述 | 扩展编码
012216-1502006-9999 | 包1 | NC100 | 国网冀北电力有限公司 | 国网冀北电力有限公司工程管理分公司（北京华联电力工程监理有限公司） | 坝上500kV变电站新建工程 | 500kV | 变压器灭火装置,水喷雾灭火系统 | 变压器灭火装置-类型:水喷雾灭火系统 | 套 | 1 | 2023-02-28 | 2023-02-28 | 河北省张家口市张北县 | 施工现场地面交货 |  | 0000-500010599-00129 | 050042712000010 | 400209845900010 | 500010599
012216-1502006-9999 | 包1 | NC100 | 国网冀北电力有限公司 | 国网冀北电力有限公司工程管理分公司（北京华联电力工程监理有限公司） | 承德北500千伏变电站新建工程 | 500kV | 变压器灭火装置,水喷雾灭火系统 | 变压器灭火装置-类型:水喷雾灭火系统 | 套 | 1 | 2023-05-30 | 2023-06-30 | 河北省承德市丰宁县 | 施工现场车板交货 |  | 0000-500010599-00130 | 050042763000010 | 400209848300010 | 500010599

## 直流-48V通信电源成套设备
分标编号 | 包名称 | 分包编号 | 项目单位 | 需求单位 | 项目名称 | 工程电压等级 | 物资名称 | 物资描述 | 单位 | 数量 | 首批交货日期 | 最后一批交货日期 | 交货地点 | 交货方式 | 备注 | 技术规范编码 | 网省采购申请号 | 总部采购申请号 | 物料编码 | 扩展描述 | 扩展编码
012216-1213002-9999 | 包1 | NC100 | 国网冀北电力有限公司 | 国网冀北电力有限公司工程管理分公司（北京华联电力工程监理有限公司） | 坝上500kV变电站新建工程 | 500kV | 直流-48V通信电源成套设备,500A,500Ah | 直流-48V通信电源成套设备-输出总电流:500A,蓄电池容量:500Ah | 套 | 2 | 2023-02-28 | 2023-02-28 | 河北省张家口市张北县 | 施工现场地面交货 |  | 0000-500123288-00041 | 050042409000340 | 400209843500010 | 500123288
012216-1213002-9999 | 包1 | NC100 | 国网冀北电力有限公司 | 国网冀北电力有限公司工程管理分公司（北京华联电力工程监理有限公司） | 承德北500千伏变电站新建工程 | 500kV | 直流-48V通信电源成套设备,500A,500Ah | 直流-48V通信电源成套设备-输出总电流:500A,蓄电池容量:500Ah | 套 | 2 | 2023-05-30 | 2023-06-30 | 河北省承德市丰宁县 | 施工现场车板交货 |  | 0000-500123288-00039 | 050042762700020 | 400209848100010 | 500123288

## 数字程控交换系统
分标编号 | 包名称 | 分包编号 | 项目单位 | 需求单位 | 项目名称 | 工程电压等级 | 物资名称 | 物资描述 | 单位 | 数量 | 首批交货日期 | 最后一批交货日期 | 交货地点 | 交货方式 | 备注 | 技术规范编码 | 网省采购申请号 | 总部采购申请号 | 物料编码 | 扩展描述 | 扩展编码
012216-1206001-9999 | 包1 | NC100 | 国网冀北电力有限公司 | 国网冀北电力有限公司工程管理分公司（北京华联电力工程监理有限公司） | 坝上500kV变电站新建工程 | 500kV | 数字程控交换系统,调度交换机,>48,NO.7 | 数字程控交换系统-类型:调度交换机,配置容量:>48,信令种类:NO.7 | 套 | 1 | 2023-02-28 | 2023-02-28 | 河北省张家口市张北县 | 施工现场地面交货 |  | 0000-500009592-00001 | 050042409000400 | 400209843600020 | 500009592
012216-1206001-9999 | 包1 | NC100 | 国网冀北电力有限公司 | 国网冀北电力有限公司工程管理分公司（北京华联电力工程监理有限公司） | 承德北500千伏变电站新建工程 | 500kV | 数字程控交换系统,调度交换机,>48,Q | 数字程控交换系统-类型:调度交换机,配置容量:>48,信令种类:Q | 套 | 1 | 2023-05-30 | 2023-06-30 | 河北省承德市丰宁县 | 施工现场车板交货 |  | 0000-500009604-00045 | 050042762700040 | 400209848100030 | 500009604

## 电能质量在线监测装置
分标编号 | 包名称 | 分包编号 | 项目单位 | 需求单位 | 项目名称 | 工程电压等级 | 物资名称 | 物资描述 | 单位 | 数量 | 首批交货日期 | 最后一批交货日期 | 交货地点 | 交货方式 | 备注 | 技术规范编码 | 网省采购申请号 | 总部采购申请号 | 物料编码 | 扩展描述 | 扩展编码
012216-1102007-9999 | 包1 | NC100 | 国网冀北电力有限公司 | 国网冀北电力有限公司工程管理分公司（北京华联电力工程监理有限公司） | 承德北500千伏变电站新建工程 | 500kV | 电能质量在线监测装置 | 电能质量在线监测装置 | 套 | 1 | 2023-05-30 | 2023-06-30 | 河北省承德市丰宁县 | 施工现场车板交货 |  | G00M-500008866-00004 | 050042762600070 | 400209847900070 | 500008866 | 模拟式，A级，电流、电压各1路，带屏柜。 | 500008866-0153
012216-1102007-9999 | 包1 | NC100 | 国网冀北电力有限公司 | 国网冀北电力有限公司丰宁县供电分公司 | 冀北承德海创6MW垃圾发电配套送出工程 | 10kV | 电能质量在线监测装置 | 电能质量在线监测装置 | 套 | 1 | 2023-02-28 | 2023-03-31 | 河北省承德市丰宁县 | 买方指定仓库地面交货 |  | G00M-500008866-00004 | 050040664100090 | 400209841800020 | 500008866 | 模拟式，A级，电流、电压各1路，带屏柜。 | 500008866-0153
012216-1102007-9999 | 包1 | NC100 | 国网冀北电力有限公司 | 国网冀北电力有限公司工程管理分公司（北京华联电力工程监理有限公司） | 坝上500kV变电站新建工程 | 500kV | 电能质量在线监测装置 | 电能质量在线监测装置 | 套 | 1 | 2023-02-28 | 2023-02-28 | 河北省张家口市张北县 | 施工现场地面交货 |  | G00M-500008866-00004 | 050042409100020 | 400209843700020 | 500008866 | 模拟式，A级，电流、电压各1路，带屏柜。 | 500008866-0153
012216-1102007-9999 | 包1 | NC100 | 国网冀北电力有限公司 | 国网冀北电力有限公司工程管理分公司（北京华联电力工程监理有限公司） | 承德北500千伏变电站新建工程 | 500kV | 电能质量在线监测装置 | 电能质量在线监测装置 | 套 | 1 | 2023-05-30 | 2023-06-30 | 河北省承德市丰宁县 | 施工现场车板交货 |  | G00M-500008866-00005 | 050042762600050 | 400209847900050 | 500008866 | 模拟式，A级，电流、电压各1路，不带屏柜 | 500008866-0154
012216-1102007-9999 | 包1 | NC100 | 国网冀北电力有限公司 | 国网冀北电力有限公司唐山供电公司 | 冀北唐山柏树庄110千伏变电站35KV间隔扩建工程 | 35kV | 电能质量在线监测装置 | 电能质量在线监测装置 | 套 | 1 | 2023-01-16 | 2023-01-16 | 滦州市 | 买方指定仓库地面交货 |  | G00M-500008866-00005 | 050042036800010 | 400209842300010 | 500008866 | 模拟式，A级，电流、电压各1路，不带屏柜 | 500008866-0154
012216-1102007-9999 | 包1 | NC100 | 国网冀北电力有限公司 | 国网冀北电力有限公司工程管理分公司（北京华联电力工程监理有限公司） | 承德北500千伏变电站新建工程 | 500kV | 电能质量在线监测装置 | 电能质量在线监测装置 | 套 | 1 | 2023-05-30 | 2023-06-30 | 河北省承德市丰宁县 | 施工现场车板交货 |  | G00M-500008866-00005 | 050042762600060 | 400209847900060 | 500008866 | 模拟式，A级，电流、电压各1路，不带屏柜 | 500008866-0154
012216-1102007-9999 | 包1 | NC100 | 国网冀北电力有限公司 | 国网冀北电力有限公司工程管理分公司（北京华联电力工程监理有限公司） | 承德北500千伏变电站新建工程 | 500kV | 电能质量在线监测装置 | 电能质量在线监测装置 | 套 | 1 | 2023-05-30 | 2023-06-30 | 河北省承德市丰宁县 | 施工现场车板交货 |  | G00M-500008866-00005 | 050042762600040 | 400209847900040 | 500008866 | 模拟式，A级，电流、电压各1路，不带屏柜 | 500008866-0154
012216-1102007-9999 | 包1 | NC100 | 国网冀北电力有限公司 | 国网冀北电力有限公司工程管理分公司（北京华联电力工程监理有限公司） | 承德北500千伏变电站新建工程 | 500kV | 电能质量在线监测装置 | 电能质量在线监测装置 | 套 | 1 | 2023-05-30 | 2023-06-30 | 河北省承德市丰宁县 | 施工现场车板交货 |  | G00M-500008866-00005 | 050042762600030 | 400209847900030 | 500008866 | 模拟式，A级，电流、电压各1路，不带屏柜 | 500008866-0154
012216-1102007-9999 | 包1 | NC100 | 国网冀北电力有限公司 | 国网冀北电力有限公司工程管理分公司（北京华联电力工程监理有限公司） | 坝上500kV变电站新建工程 | 500kV | 电能质量在线监测装置 | 电能质量在线监测装置 | 套 | 6 | 2023-02-28 | 2023-02-28 | 河北省张家口市张北县 | 施工现场地面交货 |  | G00M-500008866-00005 | 050042409100010 | 400209843700010 | 500008866 | 模拟式，A级，电流、电压各1路，不带屏柜 | 500008866-0154
012216-1102007-9999 | 包1 | NC100 | 国网冀北电力有限公司 | 国网冀北电力有限公司承德县供电分公司 | 冀北承德承德县10kV绿源热电线路新建工程 | 10kV | 电能质量在线监测装置 | 电能质量在线监测装置 | 套 | 1 | 2023-04-12 | 2023-04-12 | 河北省承德市承德县 | 买方指定仓库地面交货 |  | G00M-500008866-00004 | 050042361200010 | 400209842900010 | 500008866 | 模拟式，A级，电流、电压各1路，带屏柜。 | 500008866-0153
012216-1102007-9999 | 包1 | NC100 | 国网冀北电力有限公司 | 国网冀北电力有限公司工程管理分公司（北京华联电力工程监理有限公司） | 承德北500千伏变电站新建工程 | 500kV | 电能质量在线监测装置 | 电能质量在线监测装置 | 套 | 1 | 2023-05-30 | 2023-06-30 | 河北省承德市丰宁县 | 施工现场车板交货 |  | G00M-500008866-00005 | 050042762600010 | 400209847900010 | 500008866 | 模拟式，A级，电流、电压各1路，不带屏柜 | 500008866-0154
012216-1102007-9999 | 包1 | NC100 | 国网冀北电力有限公司 | 国网冀北电力有限公司唐山供电公司 | 冀北唐山杏山220千伏变电站220千伏间隔扩建工程 | 220kV | 电能质量在线监测装置 | 电能质量在线监测装置 | 套 | 2 | 2023-05-15 | 2023-05-30 | 河北省唐山市丰润区 | 施工现场地面交货 |  | G00M-500008866-00004 | 050042548000010 | 400209845300010 | 500008866 | 模拟式，A级，电流、电压各1路，带屏柜。 | 500008866-0153
012216-1102007-9999 | 包1 | NC100 | 国网冀北电力有限公司 | 国网冀北电力有限公司工程管理分公司（北京华联电力工程监理有限公司） | 承德北500千伏变电站新建工程 | 500kV | 电能质量在线监测装置 | 电能质量在线监测装置 | 套 | 1 | 2023-05-30 | 2023-06-30 | 河北省承德市丰宁县 | 施工现场车板交货 |  | G00M-500008866-00004 | 050042762600080 | 400209847900080 | 500008866 | 模拟式，A级，电流、电压各1路，带屏柜。 | 500008866-0153
012216-1102007-9999 | 包1 | NC100 | 国网冀北电力有限公司 | 国网冀北电力有限公司工程管理分公司（北京华联电力工程监理有限公司） | 承德北500千伏变电站新建工程 | 500kV | 电能质量在线监测装置 | 电能质量在线监测装置 | 套 | 1 | 2023-05-30 | 2023-06-30 | 河北省承德市丰宁县 | 施工现场车板交货 |  | G00M-500008866-00005 | 050042762600020 | 400209847900020 | 500008866 | 模拟式，A级，电流、电压各1路，不带屏柜 | 500008866-0154

## 柱上分段器
分标编号 | 包名称 | 分包编号 | 项目单位 | 需求单位 | 项目名称 | 工程电压等级 | 物资名称 | 物资描述 | 单位 | 数量 | 首批交货日期 | 最后一批交货日期 | 交货地点 | 交货方式 | 备注 | 技术规范编码 | 网省采购申请号 | 总部采购申请号 | 物料编码 | 扩展描述 | 扩展编码
012216-1008006-9999 | 包1 | NC100 | 国网冀北电力有限公司 | 国网冀北电力有限公司张家口供电公司 | 国网张家口供电公司2022年能效公共服务（新型电力负荷管理系统负荷控制开关建设） | 无电压等级 | 柱上分段器,普通型,AC10kV,630A,400-800A,弹簧,SF6 | 柱上分段器-型式:普通型,电压等级:AC10kV,额定电流:630A,额定启动电流:400-800A,机构型式:弹簧,绝缘方式:SF6 | 台 | 15 | 2023-03-01 | 2023-03-01 | 河北省张家口市 | 买方指定仓库地面交货 |  | 9915-500121597-00001 | 050042707300010 | 400209845800010 | 500121597
012216-1008006-9999 | 包1 | NC100 | 国网冀北电力有限公司 | 国网冀北电力有限公司廊坊供电公司 | 国网廊坊供电公司2022年能效公共服务（新型电力负荷管理系统负荷控制开关建设) | 无电压等级 | 柱上分段器,普通型,AC10kV,630A,400-800A,弹簧,SF6 | 柱上分段器-型式:普通型,电压等级:AC10kV,额定电流:630A,额定启动电流:400-800A,机构型式:弹簧,绝缘方式:SF6 | 台 | 15 | 2023-03-14 | 2023-03-14 | 河北省廊坊市广阳区 | 买方指定仓库地面交货 |  | 9915-500121597-00001 | 050042482100010 | 400209844400010 | 500121597
012216-1008006-9999 | 包1 | NC100 | 国网冀北电力有限公司 | 国网冀北电力有限公司秦皇岛供电公司 | 国网秦皇岛供电公司2022年能效公共服务（新型电力负荷管理系统负荷控制开关建设) | 无电压等级 | 柱上分段器,普通型,AC10kV,630A,400-800A,弹簧,SF6 | 柱上分段器-型式:普通型,电压等级:AC10kV,额定电流:630A,额定启动电流:400-800A,机构型式:弹簧,绝缘方式:SF6 | 台 | 15 | 2023-03-30 | 2023-03-30 | 河北省秦皇岛市 | 买方指定仓库地面交货 |  | 9915-500121597-00001 | 050042532900010 | 400209845000010 | 500121597

## 配网带电作业机器人
分标编号 | 包名称 | 分包编号 | 项目单位 | 需求单位 | 项目名称 | 工程电压等级 | 物资名称 | 物资描述 | 单位 | 数量 | 首批交货日期 | 最后一批交货日期 | 交货地点 | 交货方式 | 备注 | 技术规范编码 | 网省采购申请号 | 总部采购申请号 | 物料编码 | 扩展描述 | 扩展编码
012216-1104050-9999 | 包1 | NC100 | 国网冀北电力有限公司 | 国网冀北电力有限公司张家口供电公司 | 国网冀北张家口供电公司市区2022年配网带电作业机器人购置 | 10kV | 配网带电作业机器人,双臂人机协同 | 配网带电作业机器人-操作模式:双臂人机协同 | 台 | 1 | 2022-12-30 | 2022-12-30 | 河北省张家口市 | 买方指定仓库地面交货 |  | G00M-500142340-00001 | 030010497900010 | 400209841100010 | 500142340 | 配网带电作业机器人，双臂人机协同 | 500142340-0004

## 多媒体触控一体机
分标编号 | 包名称 | 分包编号 | 项目单位 | 需求单位 | 项目名称 | 工程电压等级 | 物资名称 | 物资描述 | 单位 | 数量 | 首批交货日期 | 最后一批交货日期 | 交货地点 | 交货方式 | 备注 | 技术规范编码 | 网省采购申请号 | 总部采购申请号 | 物料编码 | 扩展描述 | 扩展编码
012216-2407003-9999 | 包1 | NC100 | 国网冀北电力有限公司 | 国网冀北电力有限公司廊坊供电公司 | 国网廊坊供电公司2022年数据管理（数字化供电所建设） | 无电压等级 | 多媒体触控一体机 | 多媒体触控一体机 | 套 | 1 | 2023-03-14 | 2023-03-14 | 河北省廊坊市县各供电公司 | 施工现场地面交货 |  | D044-500024360-00010 | 050043136000050 | 400209850600050 | 500024360
012216-2407003-9999 | 包1 | NC100 | 国网冀北电力有限公司 | 国网冀北电力有限公司廊坊供电公司 | 国网廊坊供电公司2022年数据管理（数字化供电所建设） | 无电压等级 | 多媒体触控一体机 | 多媒体触控一体机 | 套 | 1 | 2023-03-14 | 2023-03-14 | 河北省廊坊市县各供电公司 | 施工现场地面交货 |  | D044-500024360-00011 | 050043136000040 | 400209850600040 | 500024360
012216-2407003-9999 | 包2 | NC200 | 国网冀北电力有限公司 | 国网冀北电力有限公司信息通信分公司 | 国网冀北电力-员工劳动合同在线签约平台推广-实施项目-资本性 | 无电压等级 | 多媒体触控一体机 | 多媒体触控一体机 | 套 | 70 | 2023-05-25 | 2023-05-25 | 北京 | 买方指定仓库地面交货 |  | B00M-500024360-00002 | 050042723300010 | 400209846300010 | 500024360

## UPS电源（不间断电源）
分标编号 | 包名称 | 分包编号 | 项目单位 | 需求单位 | 项目名称 | 工程电压等级 | 物资名称 | 物资描述 | 单位 | 数量 | 首批交货日期 | 最后一批交货日期 | 交货地点 | 交货方式 | 备注 | 技术规范编码 | 网省采购申请号 | 总部采购申请号 | 物料编码 | 扩展描述 | 扩展编码
012216-1109010-9999 | 包1 | NC100 | 国网冀北电力有限公司 | 国网冀北电力有限公司廊坊供电公司 | 国网廊坊供电公司2022年能效公共服务（新型电力负荷管理系统机房建设) | 无电压等级 | UPS电源（不间断电源）,20kVA | UPS电源（不间断电源）-额定容量:20kVA | 套 | 4 | 2023-03-14 | 2023-03-14 | 河北省廊坊市广阳区 | 买方指定仓库地面交货 |  | G00M-500009174-00002 | 050042482300020 | 400209844600020 | 500009174 | UPS电源（不间断电源）,20kVA,不包括市电配电柜和输入输出柜 | 500009174-0093
012216-1109010-9999 | 包1 | NC100 | 国网冀北电力有限公司 | 国网冀北电力有限公司廊坊供电公司 | 国网冀北廊坊供电公司运维检修中心机房升级改造 | 220kV | UPS电源（不间断电源）,20kVA | UPS电源（不间断电源）-额定容量:20kVA | 套 | 6 | 2023-03-14 | 2023-03-14 | 河北省廊坊市 | 施工现场地面交货 |  | G00M-500009174-00002 | 050042529000010 | 400209844800010 | 500009174 | UPS电源（不间断电源）,20kVA,不包括市电配电柜和输入输出柜 | 500009174-0093
012216-1109010-9999 | 包1 | NC100 | 国网冀北电力有限公司 | 国网冀北电力有限公司唐山供电公司 | 国网冀北唐山供电公司新一代集控站基础设施及辅助系统改造 | 220kV | UPS电源（不间断电源）,20kVA | UPS电源（不间断电源）-额定容量:20kVA | 套 | 8 | 2023-02-27 | 2023-02-27 | 河北省唐山市 | 施工现场车板交货 |  | 01GH-500009174-00002 | 050042393600010 | 400209843200010 | 500009174 | UPS电源（不间断电源），单台装置额定容量:20kVA，数量1台,输入DC220V，配套电池及附件

## 隔离设备
分标编号 | 包名称 | 分包编号 | 项目单位 | 需求单位 | 项目名称 | 工程电压等级 | 物资名称 | 物资描述 | 单位 | 数量 | 首批交货日期 | 最后一批交货日期 | 交货地点 | 交货方式 | 备注 | 技术规范编码 | 网省采购申请号 | 总部采购申请号 | 物料编码 | 扩展描述 | 扩展编码
012216-2402006-9999 | 包1 | NC100 | 国网冀北电力有限公司 | 国网冀北电力有限公司信息通信分公司 | 国网冀北电力-基于网厂信息交互平台的安全产品购置-软硬件购置项目 | 无电压等级 | 隔离设备 | 隔离设备 | 台 | 6 | 2023-05-25 | 2023-05-25 | 北京 | 买方指定仓库地面交货 |  | B00M-500024293-00002 | 050042325800010 | 400209842700010 | 500024293
012216-2402006-9999 | 包2 | NC200 | 国网冀北电力有限公司 | 国网冀北电力有限公司廊坊供电公司 | 国网廊坊供电公司2022年能效公共服务（新型电力负荷管理系统主站建设，资本性) | 无电压等级 | 隔离设备 | 隔离设备 | 台 | 4 | 2023-03-14 | 2023-03-14 | 河北省廊坊市广阳区 | 买方指定仓库地面交货 |  | D044-500024293-00001 | 050042482200020 | 400209844500020 | 500024293

## 视频监视系统
分标编号 | 包名称 | 分包编号 | 项目单位 | 需求单位 | 项目名称 | 工程电压等级 | 物资名称 | 物资描述 | 单位 | 数量 | 首批交货日期 | 最后一批交货日期 | 交货地点 | 交货方式 | 备注 | 技术规范编码 | 网省采购申请号 | 总部采购申请号 | 物料编码 | 扩展描述 | 扩展编码
012216-1215003-9999 | 包1 | NC100 | 国网冀北电力有限公司 | 国网冀北电力有限公司唐山供电公司 | 冀北唐山丰南毕家圈35kV变电站降压工程 | 10kV | 视频监视系统 | 视频监视系统 | 套 | 1 | 2023-04-20 | 2023-04-28 | 唐山丰南 | 买方指定仓库地面交货 |  | H0P6-500009720-00001 | 050042315200030 | 400209851000010 | 500009720

## 云终端
分标编号 | 包名称 | 分包编号 | 项目单位 | 需求单位 | 项目名称 | 工程电压等级 | 物资名称 | 物资描述 | 单位 | 数量 | 首批交货日期 | 最后一批交货日期 | 交货地点 | 交货方式 | 备注 | 技术规范编码 | 网省采购申请号 | 总部采购申请号 | 物料编码 | 扩展描述 | 扩展编码
012216-2405009-9999 | 包1 | NC100 | 国网冀北电力有限公司 | 国网冀北电力有限公司廊坊供电公司 | 国网廊坊供电公司2022年数据管理（数字化供电所建设） | 无电压等级 | 云终端,标准 | 云终端-类型:标准 | 台 | 1 | 2023-03-14 | 2023-03-14 | 河北省廊坊市县各供电公司 | 施工现场地面交货 |  | D044-500128516-00001 | 050043136000010 | 400209850600010 | 500128516

## 环境监控系统
分标编号 | 包名称 | 分包编号 | 项目单位 | 需求单位 | 项目名称 | 工程电压等级 | 物资名称 | 物资描述 | 单位 | 数量 | 首批交货日期 | 最后一批交货日期 | 交货地点 | 交货方式 | 备注 | 技术规范编码 | 网省采购申请号 | 总部采购申请号 | 物料编码 | 扩展描述 | 扩展编码
012216-1215002-9999 | 包1 | NC100 | 国网冀北电力有限公司 | 国网冀北电力有限公司唐山供电公司 | 国网冀北唐山供电公司新一代集控站基础设施及辅助系统改造 | 220kV | 环境监控系统 | 环境监控系统 | 套 | 1 | 2023-02-27 | 2023-02-27 | 河北省唐山市 | 施工现场车板交货 |  | D041-500009719-00001 | 050041516700010 | 400208230700010 | 500009719
012216-1215002-9999 | 包1 | NC100 | 国网冀北电力有限公司 | 国网冀北电力有限公司廊坊供电公司 | 国网冀北廊坊供电公司运维检修中心机房升级改造 | 220kV | 环境监控系统 | 环境监控系统 | 套 | 1 | 2023-03-14 | 2023-03-14 | 河北省廊坊市 | 施工现场地面交货 |  | D044-500009719-00002 | 050042529100010 | 400209844900010 | 500009719
012216-1215002-9999 | 包1 | NC100 | 国网冀北电力有限公司 | 国网冀北电力有限公司秦皇岛供电公司 | 国网冀北秦皇岛供电公司中北部新一代集控站基础设施及辅助系统改造 | 220kV | 环境监控系统 | 环境监控系统 | 套 | 1 | 2022-12-30 | 2022-12-30 | 河北省秦皇岛市 | 买方指定仓库地面交货 |  | H0OY-500009719-00001 | 050042998600010 | 400209850500010 | 500009719
012216-1215002-9999 | 包2 | NC200 | 国网冀北电力有限公司 | 国网冀北电力有限公司工程管理分公司（北京华联电力工程监理有限公司） | 白土窑500kV变电站新建工程 | 500kV | 环境监控系统 | 环境监控系统 | 套 | 1 | 2022-12-30 | 2022-12-30 | 河北省张家口市沽源县 | 施工现场地面交货 |  | 0000-500009719-00035 | 050042781600010 | 400209848500010 | 500009719

## 线路在线监测装置
分标编号 | 包名称 | 分包编号 | 项目单位 | 需求单位 | 项目名称 | 工程电压等级 | 物资名称 | 物资描述 | 单位 | 数量 | 首批交货日期 | 最后一批交货日期 | 交货地点 | 交货方式 | 备注 | 技术规范编码 | 网省采购申请号 | 总部采购申请号 | 物料编码 | 扩展描述 | 扩展编码
012216-1102002-9999 | 包1 | NC100 | 国网冀北电力有限公司 | 国网冀北电力有限公司廊坊供电公司 | 国网廊坊供电公司2021年新建开关站-大厂西牵引站A线 | 220kV | 线路在线监测装置,输电线路故障监测系统 | 线路在线监测装置-功能:输电线路故障监测系统 | 套 | 1 | 2023-03-14 | 2023-03-14 | 河北省廊坊市大厂县 | 买方指定仓库车板交货 |  | G00M-500133120-00001 | 050042445500010 | 400209844200010 | 500133120 | 分布式输电线路故障诊断装置，故障定位精准，可隐患预警诊断 | 500133120-0019
012216-1102002-9999 | 包1 | NC100 | 国网冀北电力有限公司 | 国网冀北电力有限公司廊坊供电公司 | 冀北固安~柳林220千伏线路工程 | 220kV | 线路在线监测装置,输电线路故障监测系统 | 线路在线监测装置-功能:输电线路故障监测系统 | 套 | 4 | 2023-03-14 | 2023-03-14 | 河北省廊坊市固安县 | 施工现场地面交货 |  | G00M-500133120-00001 | 050042419200010 | 400209844100010 | 500133120 | 分布式输电线路故障诊断装置，故障定位精准，可隐患预警诊断 | 500133120-0019
012216-1102002-9999 | 包1 | NC100 | 国网冀北电力有限公司 | 国网冀北电力有限公司廊坊供电公司 | 国网冀北廊坊供电公司220kV霸滩一、二线5#-10#跨越荣乌高速线路改造 | 220kV | 线路在线监测装置,输电线路故障监测系统 | 线路在线监测装置-功能:输电线路故障监测系统 | 套 | 4 | 2023-03-14 | 2023-03-14 | 河北省廊坊市广阳区 | 施工现场车板交货 |  | G00M-500133120-00001 | 050042528200010 | 400209844700010 | 500133120 | 分布式输电线路故障诊断装置，故障定位精准，可隐患预警诊断 | 500133120-0019
012216-1102002-9999 | 包1 | NC100 | 国网冀北电力有限公司 | 国网冀北电力有限公司工程管理分公司（北京华联电力工程监理有限公司） | 张北—张南双回线张北侧改接入坝上500kV线路工程 | 500kV | 线路在线监测装置,图像在线监测装置 | 线路在线监测装置-功能:图像在线监测装置 | 套 | 1 | 2023-02-28 | 2023-02-28 | 河北省张家口市张北县 | 施工现场车板交货 |  | G00M-500139447-00006 | 050042406800010 | 400209843300010 | 500139447 | 多目摄像头抓拍机 | 500139447-0188

## 智能变压器油中溶解气体在线监测装置
分标编号 | 包名称 | 分包编号 | 项目单位 | 需求单位 | 项目名称 | 工程电压等级 | 物资名称 | 物资描述 | 单位 | 数量 | 首批交货日期 | 最后一批交货日期 | 交货地点 | 交货方式 | 备注 | 技术规范编码 | 网省采购申请号 | 总部采购申请号 | 物料编码 | 扩展描述 | 扩展编码
012216-2802004-9999 | 包1 | NC100 | 国网冀北电力有限公司 | 国网冀北电力有限公司超高压分公司 | 国网冀北检修公司万全500kV变电站主变油色谱在线监测装置改造 | 500kV | 智能变电站变压器油中溶解气体在线监测装置,≥6 | 智能变电站变压器油中溶解气体在线监测装置-监测气体种类:≥6 | 套 | 3 | 2023-03-10 | 2023-03-10 | 北京市房山区良乡工业开发区金光路3号 | 买方指定仓库地面交货 |  | G00M-500114353-00003 | 050042965000010 | 400209850300010 | 500114353 | 智能变电站变压器油中溶解气体在线监测装置,乙炔最小检测限制0.1，满足国网要求A级精度各项要求，包含一套后台，三台装置。 | 500114353-0073

## 智能变电站线路保护
分标编号 | 包名称 | 分包编号 | 项目单位 | 需求单位 | 项目名称 | 工程电压等级 | 物资名称 | 物资描述 | 单位 | 数量 | 首批交货日期 | 最后一批交货日期 | 交货地点 | 交货方式 | 备注 | 技术规范编码 | 网省采购申请号 | 总部采购申请号 | 物料编码 | 扩展描述 | 扩展编码
012216-2801001-9999 | 包1 | NC100 | 国网冀北电力有限公司 | 国网冀北电力有限公司承德县供电分公司 | 冀北承德承德县10kV绿源热电线路新建工程 | 10kV | 智能变电站线路保护,AC110kV | 智能变电站线路保护-电压等级:AC110kV | 套 | 1 | 2023-04-12 | 2023-04-12 | 河北省承德市承德县 | 买方指定仓库地面交货 |  | 9997-500075379-00010 | 050040657100010 | 400209841700010 | 500075379 | 安全可控；110kV线路光差保护，专用光纤；保护装置1套；保护屏体1面；不含测控，非模块化/模块化设备，后接线。 | 500075379-0068
012216-2801001-9999 | 包1 | NC100 | 国网冀北电力有限公司 | 国网冀北电力有限公司承德县供电分公司 | 冀北承德承德县10kV绿源热电线路新建工程 | 10kV | 智能变电站线路保护,AC110kV | 智能变电站线路保护-电压等级:AC110kV | 套 | 1 | 2023-04-12 | 2023-04-12 | 河北省承德市承德县 | 买方指定仓库地面交货 |  | 9997-500075379-00009 | 050040766000010 | 400209841900010 | 500075379 | 安全可控；110kV线路光差保护，专用光纤；保护装置1套；保护屏体0面；不含测控，后接线。 | 500075379-0067
012216-2801001-9999 | 包1 | NC100 | 国网冀北电力有限公司 | 国网冀北电力有限公司承德县供电分公司 | 冀北承德承德县10kV绿源热电线路新建工程 | 10kV | 智能变电站线路保护,AC110kV | 智能变电站线路保护-电压等级:AC110kV | 套 | 1 | 2023-04-12 | 2023-04-12 | 河北省承德市承德县 | 买方指定仓库地面交货 |  | 9997-500075379-00009 | 050040766100010 | 400209842000010 | 500075379 | 安全可控；110kV线路光差保护，专用光纤；保护装置1套；保护屏体0面；不含测控，后接线。 | 500075379-0067
012216-2801001-9999 | 包1 | NC100 | 国网冀北电力有限公司 | 国网冀北电力有限公司承德县供电分公司 | 冀北承德承德县10kV绿源热电线路新建工程 | 10kV | 智能变电站线路保护,AC110kV | 智能变电站线路保护-电压等级:AC110kV | 套 | 1 | 2023-04-12 | 2023-04-12 | 河北省承德市承德县 | 买方指定仓库地面交货 |  | 9997-500075379-00009 | 050040657100020 | 400209841700020 | 500075379 | 安全可控；110kV线路光差保护，专用光纤；保护装置1套；保护屏体0面；不含测控，后接线。 | 500075379-0067

## 智能变电站辅助系统综合监控平台
分标编号 | 包名称 | 分包编号 | 项目单位 | 需求单位 | 项目名称 | 工程电压等级 | 物资名称 | 物资描述 | 单位 | 数量 | 首批交货日期 | 最后一批交货日期 | 交货地点 | 交货方式 | 备注 | 技术规范编码 | 网省采购申请号 | 总部采购申请号 | 物料编码 | 扩展描述 | 扩展编码
012216-2802003-9999 | 包1 | NC100 | 国网冀北电力有限公司 | 国网冀北电力有限公司工程管理分公司（北京华联电力工程监理有限公司） | 承德北500千伏变电站新建工程 | 500kV | 智能变电站辅助系统综合监控平台 | 智能变电站辅助系统综合监控平台 | 套 | 1 | 2023-05-30 | 2023-06-30 | 河北省承德市丰宁县 | 施工现场车板交货 |  | G00M-500074442-00008 | 050042759500010 | 400209846900010 | 500074442 | 智能变电站辅助系统综合监控平台 | 500074442-1492
012216-2802003-9999 | 包2 | 200 | 国网冀北电力有限公司 | 国网冀北电力有限公司工程管理分公司（北京华联电力工程监理有限公司） | 坝上500kV变电站新建工程 | 500kV | 智能变电站辅助系统综合监控平台 | 智能变电站辅助系统综合监控平台 | 套 | 1 | 2023-02-28 | 2023-02-28 | 河北省张家口市张北县 | 施工现场地面交货 |  | G00M-500074442-00008 | 050042391900020 | 400209843100020 | 500074442 | 智能变电站辅助系统综合监控平台 | 500074442-1492

## 生产管理系统
分标编号 | 包名称 | 分包编号 | 项目单位 | 需求单位 | 项目名称 | 工程电压等级 | 物资名称 | 物资描述 | 单位 | 数量 | 首批交货日期 | 最后一批交货日期 | 交货地点 | 交货方式 | 备注 | 技术规范编码 | 网省采购申请号 | 总部采购申请号 | 物料编码 | 扩展描述 | 扩展编码
012216-2304010-9999 | 包1 | NC100 | 国网冀北电力有限公司 | 国网冀北电力有限公司电力科学研究院（华北电力科学研究院有限责任公司） | 国网冀北电科院变电设备云边协同智能分析决策模块升级改造 | 220kV | 生产管理系统 | 生产管理系统 | 套 | 1 | 2022-12-30 | 2023-12-29 | 北京电研大厦 | 买方指定仓库地面交货 |  | B00M-500064407-00071 | 050042731900020 | 400209846500020 | 500064407
012216-2304010-9999 | 包2 | NC200 | 国网冀北电力有限公司 | 国网冀北电力有限公司电力科学研究院（华北电力科学研究院有限责任公司） | 国网冀北电科院变电设备云边协同智能分析决策模块升级改造 | 220kV | 生产管理系统 | 生产管理系统 | 套 | 1 | 2022-12-30 | 2023-12-29 | 北京电研大厦 | 买方指定仓库地面交货 |  | B00M-500064407-00069 | 050042731900010 | 400209846500010 | 500064407
012216-2304010-9999 | 包3 | NC300 | 国网冀北电力有限公司 | 国网冀北电力有限公司电力科学研究院（华北电力科学研究院有限责任公司） | 国网冀北电科院输电设备数字孪生模块升级改造 | 220kV | 生产管理系统 | 生产管理系统 | 套 | 1 | 2022-12-30 | 2023-12-29 | 北京电研大厦 | 买方指定仓库地面交货 |  | B00M-500064407-00074 | 050042731800020 | 400209846400020 | 500064407
012216-2304010-9999 | 包4 | NC400 | 国网冀北电力有限公司 | 国网冀北电力有限公司电力科学研究院（华北电力科学研究院有限责任公司） | 国网冀北电科院输电设备数字孪生模块升级改造 | 220kV | 生产管理系统 | 生产管理系统 | 套 | 1 | 2022-12-30 | 2023-12-29 | 北京电研大厦 | 买方指定仓库地面交货 |  | B00M-500064407-00073 | 050042731800010 | 400209846400010 | 500064407
012216-2304010-9999 | 包5 | NC500 | 国网冀北电力有限公司 | 国网冀北电力有限公司电力科学研究院（华北电力科学研究院有限责任公司） | 有源化配电网与微电网仿真试验平台扩容改造 | 无电压等级 | 生产管理系统 | 生产管理系统 | 套 | 5 | 2022-12-22 | 2022-12-22 | 电科院 | 买方指定仓库地面交货 |  | B00M-500064407-00072 | 050042653100010 | 400209845700010 | 500064407

## 高级预警系统
分标编号 | 包名称 | 分包编号 | 项目单位 | 需求单位 | 项目名称 | 工程电压等级 | 物资名称 | 物资描述 | 单位 | 数量 | 首批交货日期 | 最后一批交货日期 | 交货地点 | 交货方式 | 备注 | 技术规范编码 | 网省采购申请号 | 总部采购申请号 | 物料编码 | 扩展描述 | 扩展编码
012216-2402024-9999 | 包1 | NC100 | 国网冀北电力有限公司 | 国网冀北电力有限公司工程管理分公司（北京华联电力工程监理有限公司） | 承德北500千伏变电站新建工程 | 500kV | 高级预警系统 | 高级预警系统 | 台 | 1 | 2023-05-30 | 2023-06-30 | 河北省承德市丰宁县 | 施工现场车板交货 |  | 0000-500138909-00004 | 050042762700010 | 400209848000010 | 500138909

## 通信监控系统
分标编号 | 包名称 | 分包编号 | 项目单位 | 需求单位 | 项目名称 | 工程电压等级 | 物资名称 | 物资描述 | 单位 | 数量 | 首批交货日期 | 最后一批交货日期 | 交货地点 | 交货方式 | 备注 | 技术规范编码 | 网省采购申请号 | 总部采购申请号 | 物料编码 | 扩展描述 | 扩展编码
012216-1208008-9999 | 包1 | NC100 | 国网冀北电力有限公司 | 国网冀北电力有限公司工程管理分公司（北京华联电力工程监理有限公司） | 坝上500kV变电站新建工程 | 500kV | 通信监控系统,子站 | 通信监控系统-安装位置:子站 | 套 | 1 | 2023-02-28 | 2023-02-28 | 河北省张家口市张北县 | 施工现场地面交货 |  | 0000-500060610-00086 | 050042409000390 | 400209843600010 | 500060610
012216-1208008-9999 | 包1 | NC100 | 国网冀北电力有限公司 | 国网冀北电力有限公司工程管理分公司（北京华联电力工程监理有限公司） | 承德北500千伏变电站新建工程 | 500kV | 通信监控系统,子站 | 通信监控系统-安装位置:子站 | 套 | 1 | 2023-05-30 | 2023-06-30 | 河北省承德市丰宁县 | 施工现场车板交货 |  | 0000-500060610-00083 | 050042762700030 | 400209848100020 | 500060610

## 在线监测系统
分标编号 | 包名称 | 分包编号 | 项目单位 | 需求单位 | 项目名称 | 工程电压等级 | 物资名称 | 物资描述 | 单位 | 数量 | 首批交货日期 | 最后一批交货日期 | 交货地点 | 交货方式 | 备注 | 技术规范编码 | 网省采购申请号 | 总部采购申请号 | 物料编码 | 扩展描述 | 扩展编码
012216-1102008-9999 | 包1 | NC100 | 国网冀北电力有限公司 | 国网冀北电力有限公司超高压分公司 | 国网冀北超高压公司1000kV廊坊变电站高抗套管在线监测装置安装 | 1000kV | 在线监测系统,变电站 | 在线监测系统-类型:变电站 | 套 | 5 | 2023-03-10 | 2023-03-10 | 北京市房山区良乡工业开发区金光路3号 | 买方指定仓库地面交货 |  | G00M-500063928-00005 | 050042965100010 | 400209850400010 | 500063928 | 变电在线监测装置,套管监测系统,适用于1000kV变压器高抗，每套三相装置 | 500063928-0268

## 变电站综合自动化系统
分标编号 | 包名称 | 分包编号 | 项目单位 | 需求单位 | 项目名称 | 工程电压等级 | 物资名称 | 物资描述 | 单位 | 数量 | 首批交货日期 | 最后一批交货日期 | 交货地点 | 交货方式 | 备注 | 技术规范编码 | 网省采购申请号 | 总部采购申请号 | 物料编码 | 扩展描述 | 扩展编码
012216-1104022-9999 | 包1 | NC100 | 国网冀北电力有限公司 | 国网冀北电力有限公司秦皇岛供电公司 | 冀北秦皇岛北戴河区10kV北岭配电室环网柜间隔扩建工程 | 10kV | 变电站综合自动化系统,AC10kV | 变电站综合自动化系统-电压等级:AC10kV | 套 | 1 | 2023-03-30 | 2023-03-30 | 河北省秦皇岛市 | 买方指定仓库地面交货 |  | G00M-500107720-00028 | 050042299400010 | 400209842400010 | 500107720 | 适用于10kV配电室(低电阻接地系统)，含屏体1面，公用测控装置1台，电压并列装置1台，线路保护测控装置20台，变压器保护测控装置2台，分段保护测控备自投装置1台，交换机（24电口，2光口）2台，远动通信设备（满足101、104规约）1台 | 500107720-0034
012216-1104022-9999 | 包1 | NC100 | 国网冀北电力有限公司 | 国网冀北电力有限公司秦皇岛供电公司 | 冀北秦皇岛海港区10kV燕西里中心开闭所间隔扩建工程 | 10kV | 变电站综合自动化系统,AC10kV | 变电站综合自动化系统-电压等级:AC10kV | 套 | 1 | 2023-02-27 | 2023-02-27 | 河北省秦皇岛市 | 买方指定仓库地面交货 |  | G00M-500107720-00027 | 050042355300010 | 400209842800010 | 500107720 | 适用于10kV配电室(低电阻接地系统)，含屏体1面，公用测控装置1台，电压并列装置1台，线路保护测控装置22台，分段保护测控备自投装置1台，交换机（24电口，2光口）2台，远动通信设备（满足101、104规约）1台 | 500107720-0033

## 航空障碍灯
分标编号 | 包名称 | 分包编号 | 项目单位 | 需求单位 | 项目名称 | 工程电压等级 | 物资名称 | 物资描述 | 单位 | 数量 | 首批交货日期 | 最后一批交货日期 | 交货地点 | 交货方式 | 备注 | 技术规范编码 | 网省采购申请号 | 总部采购申请号 | 物料编码 | 扩展描述 | 扩展编码
012216-1502021-9999 | 包1 |  | 国网冀北电力有限公司 | 国网冀北电力有限公司廊坊供电公司 | 冀北固安~柳林220千伏线路工程 | 220kV | 航空障碍灯,中光强 | 航空障碍灯-发光强度:中光强 | 套 | 103 | 2023-03-14 | 2023-03-14 | 河北省廊坊市固安县 | 施工现场地面交货 |  | 0000-500133447-00070 | 050042419200100 | 400209844100030 | 500133447
012216-1502021-9999 | 包1 |  | 国网冀北电力有限公司 | 国网冀北电力有限公司廊坊供电公司 | 冀北固安~柳林220千伏线路工程 | 220kV | 航空障碍灯,高光强 | 航空障碍灯-发光强度:高光强 | 套 | 207 | 2023-03-14 | 2023-03-14 | 河北省廊坊市固安县 | 施工现场地面交货 |  | 0000-500132228-00013 | 050042419200090 | 400209844100020 | 500132228
012216-1502021-9999 | 包2 | 200 | 国网冀北电力有限公司 | 国网冀北电力有限公司廊坊供电公司 | 冀北固安~柳林220千伏线路工程 | 220kV | 航空障碍灯,中光强 | 航空障碍灯-发光强度:中光强 | 套 | 83 | 2023-03-14 | 2023-03-14 | 河北省廊坊市固安县 | 施工现场地面交货 |  | 0000-500133447-00070 | 050042419200100 | 400209844100030 | 500133447
012216-1502021-9999 | 包2 | 200 | 国网冀北电力有限公司 | 国网冀北电力有限公司廊坊供电公司 | 冀北固安~柳林220千伏线路工程 | 220kV | 航空障碍灯,高光强 | 航空障碍灯-发光强度:高光强 | 套 | 165 | 2023-03-14 | 2023-03-14 | 河北省廊坊市固安县 | 施工现场地面交货 |  | 0000-500132228-00013 | 050042419200090 | 400209844100020 | 500132228

## 多媒体软件
分标编号 | 包名称 | 分包编号 | 项目单位 | 需求单位 | 项目名称 | 工程电压等级 | 物资名称 | 物资描述 | 单位 | 数量 | 首批交货日期 | 最后一批交货日期 | 交货地点 | 交货方式 | 备注 | 技术规范编码 | 网省采购申请号 | 总部采购申请号 | 物料编码 | 扩展描述 | 扩展编码
012216-2304006-9999 | 包1 | NC100 | 国网冀北电力有限公司 | 国网冀北电力有限公司秦皇岛供电公司 | 国网秦皇岛供电公司2022年充电设施技改（新能源汽车用户充电互动化设备改造项目） | 无电压等级 | 多媒体软件 | 多媒体软件 | 套 | 100 | 2022-12-30 | 2022-12-30 | 河北省秦皇岛市 | 买方指定仓库地面交货 |  | D042-500024257-00001 | 050042767600010 | 400209848400010 | 500024257

## 智能一体化电源系统
分标编号 | 包名称 | 分包编号 | 项目单位 | 需求单位 | 项目名称 | 工程电压等级 | 物资名称 | 物资描述 | 单位 | 数量 | 首批交货日期 | 最后一批交货日期 | 交货地点 | 交货方式 | 备注 | 技术规范编码 | 网省采购申请号 | 总部采购申请号 | 物料编码 | 扩展描述 | 扩展编码
012216-2805001-9999 | 包1 | NC100 | 国网冀北电力有限公司 | 国网冀北电力有限公司工程管理分公司（北京华联电力工程监理有限公司） | 坝上500kV变电站新建工程 | 500kV | 智能一体化电源系统,DC220V,900A | 智能一体化电源系统-电压等级:DC220V,充电单元容量:900A | 套 | 1 | 2023-02-28 | 2023-02-28 | 河北省张家口市张北县 | 施工现场地面交货 |  | G00M-500127060-00001 | 050042391800010 | 400209851400010 | 500127060 | 智能一体化电源系统，DC220V，900A | 500127060-0069
012216-2805001-9999 | 包1 | NC100 | 国网冀北电力有限公司 | 国网冀北电力有限公司工程管理分公司（北京华联电力工程监理有限公司） | 承德北500千伏变电站新建工程 | 500kV | 智能一体化电源系统,DC220V,900A | 智能一体化电源系统-电压等级:DC220V,充电单元容量:900A | 套 | 1 | 2023-05-30 | 2023-06-30 | 河北省承德市丰宁县 | 施工现场车板交货 |  | G00M-500127060-00002 | 050042759400010 | 400209852100010 | 500127060 | 智能一体化电源系统-电压等级:DC220V,单套充电单元容量210A，共3套；单组蓄电池容量800Ah，共2组；单节蓄电池电压:DC2V；直流馈线屏6面，直流分电柜12面；单台逆变电源容量15kVA，共2台；不含通信电源；含事故照明；两路交流电源，交流电源容量2000kVA，交流电源柜5面，交流馈电柜,11面，交流分电柜10面。 | 500127060-0071